## Uchazeč
Vyplňte následující údaje o Vaší společnosti
Obchodní název
Ulice a č.p.
Místo
PSČ
IČO
DIČ
Kontaktní osoba
telefon, fax
e-mail
Poznámka :
Ve všech listech tohoto souboru můžete měnit pouze buňky s modrým pozadím. Jedná se o tyto údaje : - údaje o firmě - jednotkové ceny položek zadané na maximálně dvě desetinná místa

## Stavba
-1
Soupis stavebních prací, dodávek a služeb
| Stavba : |  | 1608002
MATEŘSKÁ ŠKOLA Přemyslovo nám. 1 - 2.ETAPA
| Zadavatel : |  |  |  | IČO :
DIČ :
| Projektant : |  |  |  | IČO :
DIČ :
Rekapitulace stavebních objektů a provozních souborů
| Číslo a název objektu / provozního souboru |  |  |  | JKSO | Počet | Cena
| Stavební objekt |  |  |  |  | 4
| 01 | SO 01 - Sadové úpravy |  |  | 823.27.8.1 | 1 | 0 | = | =
| 02 | SO 02 - Mateřská škola |  |  | 801.31.1.1 | 6 | 0 | = | =
| 03 | SO 03 - Zpevněné plochy |  |  | 822.29.3.1 | 1 | 0 | = | =
| 04 | Ostatní a vedlejší náklady |  |  |  | 1 | 0 | = | =
| Celkem za stavbu | [5 empty] | 0
Rekapitulace dílů
| Číslo | Název |  |  |  |  | Celkem
| _01 | ELEKTROMONTÁŽE - SILNOPROUDÉ ROZVODY |  |  |  |  | 0
| _011 | ELEKTROMONTÁŽE - SLABOPROUDÉ ROZVODY |  |  |  |  | 0
| _1 | Zařízení č. 3 - Větrání šatny, sociálních zařízení, výdeje jídel a skladu |  |  |  |  | 0
| _10 | HZS |  |  |  |  | 0
| _2 | Zařízení č. 4 - Odsavač par |  |  |  |  | 0
| _3 | Zařízení č. 5 - Větrání sociálních zařízení |  |  |  |  | 0
| 1 | Zemní práce |  |  |  |  | 0
| 11 | Přípravné a přidružené práce |  |  |  |  | 0
| 18 | Povrchové úpravy terénu |  |  |  |  | 0
| 2 | Základy a zvláštní zakládání |  |  |  |  | 0
| 3 | Svislé a kompletní konstrukce |  |  |  |  | 0
| 311 | Sádrokartonové konstrukce |  |  |  |  | 0
| 4 | Vodorovné konstrukce |  |  |  |  | 0
| 5 | Komunikace |  |  |  |  | 0
| 50 | Šlapáky |  |  |  |  | 0
| 503 | Dětské hřiště |  |  |  |  | 0
| 61 | Upravy povrchů vnitřní |  |  |  |  | 0
| 62 | Úpravy povrchů vnější |  |  |  |  | 0
| 63 | Podlahy a podlahové konstrukce |  |  |  |  | 0
| 9 | Doprava |  |  |  |  | 0
| 91 | Doplňující práce na komunikaci |  |  |  |  | 0
| 94 | Lešení a stavební výtahy |  |  |  |  | 0
| 95 | Dokončovací konstrukce na pozemních stavbách |  |  |  |  | 0
| 955 | Ostatní výrobky |  |  |  |  | 0
| 956 | Odtěžení kameniva pro zpětné použití |  |  |  |  | 0
| 96 | Bourání konstrukcí |  |  |  |  | 0
| 99 | Staveništní přesun hmot |  |  |  |  | 0
| 711 | Izolace proti vodě |  |  |  |  | 0
| 712 | Povlakové krytiny |  |  |  |  | 0
| 713 | Izolace tepelné |  |  |  |  | 0
| 721 | Vnitřní kanalizace |  |  |  |  | 0
| 722 | Vnitřní vodovod |  |  |  |  | 0
| 725 | Zařizovací předměty |  |  |  |  | 0
| 731 | Ústřední topení, kotelny |  |  |  |  | 0
| 732 | Ústřední topení, strojovny |  |  |  |  | 0
| 733 | Ústřední topení, rozvodné potrubí |  |  |  |  | 0
| 734 | Ústřední topení, armatury |  |  |  |  | 0
| 735 | Ústřední topení, vytápěcí tělesa |  |  |  |  | 0
| 762 | Konstrukce tesařské |  |  |  |  | 0
| 764 | Konstrukce klempířské |  |  |  |  | 0
| 766 | Konstrukce truhlářské |  |  |  |  | 0
| 767 | Konstrukce zámečnické |  |  |  |  | 0
| 771 | Podlahy z dlaždic a obklady |  |  |  |  | 0
| 776 | Podlahy povlakové |  |  |  |  | 0
| 777 | Podlahy ze syntetických hmot |  |  |  |  | 0
| 781 | Obklady keramické |  |  |  |  | 0
| 784 | Malby |  |  |  |  | 0
| 786 | Čalounické úpravy |  |  |  |  | 0
| D96 | Přesuny suti a vybouraných hmot |  |  |  |  | 0
| VN | Vedlejší rozpočtové náklady |  |  |  |  | 0
| Cena celkem | [5 empty] | 0

## VzorObjekt (hidden)
Stavba : | 1608002 | MATEŘSKÁ ŠKOLA Přemyslovo nám. 1 - 2.ETAPA
Objekt : |  |  | JKSO :
Rekapitulace stavebního objektu
Zákl. údaje | 0
0
Třídník stavebních objektů:

## VzorPolozky (hidden)
Položkový rozpočet
S:
O:
R:
P.č. | Číslo položky | Název položky | MJ | množství | cena / MJ | celkem

## Rekapitulace Objekt 01
Stavba : | 1608002 | MATEŘSKÁ ŠKOLA Přemyslovo nám. 1 - 2.ETAPA
Objekt : | 01 | SO 01 - Sadové úpravy |  |  | JKSO : | 823.27.8.1 | STA
Rekapitulace stavebního objektu
Zákl. údaje | 01
SO 01 - Sadové úpravy
Třídník stavebních objektů: | 823 | Plochy a úpravy území
| 823.2 | Úpravy území a samostatné zemní práce
| 823.27 | úpravy parkové včetně příslušných úprav terénu
| 823.27.8 | bez krytu
| 823.27.8.1 | novostavba objektu
Rozsah: |  | m2
Rekapitulace soupisů náležejících k objektu
Soupis | [5 empty] | Cena (Kč)
01 | Sadové úpravy |  |  |  |  | 0 | 0 | 0
| Celkem objekt |  | 01 |  |  | 0
Rekapitulace soupisu |  |  | 01 | Sadové úpravy |  |  |  |  | Sadové úpravy
Stavební díl | [5 empty] | Cena (Kč)
1 | Zemní práce |  |  |  |  | 0
11 | Přípravné a přidružené práce |  |  |  |  | 0
18 | Povrchové úpravy terénu |  |  |  |  | 0
50 | Šlapáky |  |  |  |  | 0
99 | Staveništní přesun hmot |  |  |  |  | 0
| Celkem soupis |  | 01 |  |  | 0

## 01 01 Pol
Položkový soupis prací a dodávek | [8 empty] | #LevelZatrideniCeniku#
S: | 1608002 | MATEŘSKÁ ŠKOLA Přemyslovo nám. 1 - 2.ETAPA
O: | 01 | SO 01 - Sadové úpravy | [6 empty] | STA
R: | 01 | Sadové úpravy
[13 empty] | 15 | 21
P.č. | Číslo položky | Název položky | MJ | množství | cena / MJ | celkem | Ceník | Cen. soustava |  |  |  |  | 0 | 0
| Ceník, kapitola | Poznámka uchazeče
Díl: | 1 | Zemní práce |  |  | 0 |  |  |  |  | DIL
| 183 10-11 Hloubení jamek bez výměny půdy v rovině | [7 empty] | 0
| Hloubení jamek pro vysazování rostlin v hornině 1 až 4 bez výměny půdy, s případným naložením přebytečných výkopků na dopravní prostředek, s odvozem na vzdálenost do 20 km a se složením | [8 empty] | SPX |  |  |  |  | Hloubení jamek pro vysazování rostlin v hornině 1 až 4 bez výměny půdy, s případným naložením přebytečných výkopků na dopravní prostředek, s odvozem na vzdálenost do 20 km a se složením
1 | 183101122R00 | Hloubení jamek bez výměny půdy do 2 m3, svah 1:5 | kus | 4 |  | 0 | 823-1 | RTS 16/ I |  | POL |  | 21
| 184 10-21 Výsadba dřevin s balem | [7 empty] | 0
| Výsadba dřevin s balem do předem vyhloubené jamky se zalitím | [8 empty] | SPX
2 | 184102118R00 | Výsadba dřevin s balem D do 1,2 m, v rovině | kus | 4 |  | 0 | 823-1 | RTS 16/ I |  | POL |  | 21
| 184 20-21 Ukotvení dřevin | [7 empty] | 0
| Ukotvení dřeviny třemi a více kůly, s ochranou proti poškození v místě vzepření, (příloha č. 8) při průměru kůlů do 10 cm | [8 empty] | SPX
3 | 184202112R00 | Ukotvení dřeviny kůly D do 10 cm, dl. do 3 m | kus | 4 |  | 0 | 823-1 | RTS 16/ I |  | POL |  | 21
4 | 184215413 | Zhotovení závlahové mísy u solitérních dřevin v rovině o d mísy přes 1m | kus | 4 |  | 0 |  | Vlastní |  | POL_NEZ | 1_1 | 21
| 184 80-41 Ochrana dřevin před okusem zvěří | [7 empty] | 0
| Ochrana dřevin před okusem zvěří, v rovině nebo na svahu do 1 : 5 | [8 empty] | SPX
5 | 184804111R00 | Ochrana dřevin před okusem zvěří z rákosu v rovině | kus | 4 |  | 0 | 823-1 | RTS 16/ I |  | POL |  | 21
| 184 92-10 Mulčování | [7 empty] | 0
| Mulčování vysazených rostlin s případným naložením odpadu na dopravní prostředek, s odvezením do 20 km a se složením | [8 empty] | SPX
6 | 184921093R00 | Mulčování rostlin tl. do 0,1 m rovina | m2 | 7.2 |  | 0 | 823-1 | RTS 16/ I |  | POL |  | 21
| 185 80-43 Zalití rostlin vodou | [7 empty] | 0
7 | 185804311R00 | Zalití rostlin vodou plochy do 20 m2 | m3 | 0.8 |  | 0 | 823-1 | RTS 16/ I |  | POL |  | 21
| 185 85-11 Dovoz vody pro zálivku rostlin | [7 empty] | 0
8 | 185851111R00 | Dovoz vody pro zálivku rostlin do 6 km | m3 | 0.8 |  | 0 | 823-1 | RTS 16/ I |  | POL |  | 21
9 | 185851119R00 | Příplatek za každý další 1 km dovozu vody | m3 | 1.6 |  | 0 | 823-1 | RTS 16/ I |  | POL |  | 21
|  | celekem do 8 km : 0,8*2 |  | 1.6
10 | 05217220R | tyč jehličnatá; 80 až 90 mm; jakost 4; tř. 2 | kus | 12 |  | 0 | SPCM | RTS 16/ I |  | POL |  | 21
|  | ukotvení dřevin : 3*4 |  | 12
11 | 05217230R | tyč jehličnatá; 100 až 120 mm; jakost 4; tř. 3 | kus | 12 |  | 0 | SPCM | RTS 16/ I |  | POL |  | 21
|  | ukotvení dřevin : 3*4 |  | 12
12 | 05540001R | rákos pod omítku; řídký; š = 1 000,0 mm; l = 5 000 mm | m2 | 7.536 |  | 0 | SPCM | RTS 16/ I |  | POL |  | 21
|  | 0,3*3,14*2*4 |  | 7.54
13 | 08211320R | vodné pro vodu pitnou | m3 | 0.8 |  | 0 | SPCM | RTS 16/ I |  | POL |  | 21
14 | 10391100R | kůra mulčovací; balení volně loženo | m3 | 0.6 |  | 0 | SPCM | RTS 16/ I |  | POL |  | 21
Díl: | 11 | Přípravné a přidružené práce |  |  | 0 |  |  |  |  | DIL
| 111 20-11 Odstranění křovin a stromů o průměru do 10 cm | [7 empty] | 0
| s odstraněním kořenů a s případným nutným odklizením křovin a stromů na hromady na vzdálenost do 50 m nebo s naložením na dopravní prostředek, do sklonu terénu 1 : 5, | [8 empty] | SPX |  |  |  |  | s odstraněním kořenů a s případným nutným odklizením křovin a stromů na hromady na vzdálenost do 50 m nebo s naložením na dopravní prostředek, do sklonu terénu 1 : 5,
15 | 111201101R00 | ...při celkové ploše do 1 000 m2 | m2 | 30 |  | 0 | 800-1 | RTS 16/ I |  | POL |  | 21
| 112 10 Kácení stromů | [7 empty] | 0
| s odřezáním kmene a odvětvením, včetně případného odklizení kmene a větví na oddělené hromady na vzdálenost do 50 m nebo s naložením na dopravní prostředek, | [8 empty] | SPX |  |  |  |  | s odřezáním kmene a odvětvením, včetně případného odklizení kmene a větví na oddělené hromady na vzdálenost do 50 m nebo s naložením na dopravní prostředek,
| 112 10-1 listnatých | [7 empty] | 1
16 | 112101101R00 | ...o průměru kmene přes 100 do 300 mm | kus | 4 |  | 0 | 800-1 | RTS 16/ I |  | POL |  | 21
| 112 10 Kácení stromů | [7 empty] | 0
| s odřezáním kmene a odvětvením, včetně případného odklizení kmene a větví na oddělené hromady na vzdálenost do 50 m nebo s naložením na dopravní prostředek, | [8 empty] | SPX |  |  |  |  | s odřezáním kmene a odvětvením, včetně případného odklizení kmene a větví na oddělené hromady na vzdálenost do 50 m nebo s naložením na dopravní prostředek,
| 112 10-2 jehličnatých bez odkornění | [7 empty] | 1
17 | 112101122R00 | ...o průměru přes 300 do 500 mm | kus | 1 |  | 0 | 800-1 | RTS 16/ I |  | POL |  | 21
| 112 20-11 Odstranění pařezů pod úrovní terénu | [7 empty] | 0
| s jejich vykopáním nebo vytrháním, s přesekáním kořenů a s případným nutným přemístěním pařezů na hromady do vzdálenosti do 50 m nebo s naložením na dopravní prostředek, | [8 empty] | SPX |  |  |  |  | s jejich vykopáním nebo vytrháním, s přesekáním kořenů a s případným nutným přemístěním pařezů na hromady do vzdálenosti do 50 m nebo s naložením na dopravní prostředek,
| 112 20-111 vykopáním | [7 empty] | 1
18 | 112201101R00 | ...o průměru přes 100 do 300 mm | kus | 5 |  | 0 | 800-1 | RTS 16/ I |  | POL |  | 21
| 112 20-11 Odstranění pařezů pod úrovní terénu | [7 empty] | 0
| s jejich vykopáním nebo vytrháním, s přesekáním kořenů a s případným nutným přemístěním pařezů na hromady do vzdálenosti do 50 m nebo s naložením na dopravní prostředek, | [8 empty] | SPX |  |  |  |  | s jejich vykopáním nebo vytrháním, s přesekáním kořenů a s případným nutným přemístěním pařezů na hromady do vzdálenosti do 50 m nebo s naložením na dopravní prostředek,
| 112 20-111 vykopáním | [7 empty] | 1
19 | 112201102R00 | ...o průměru přes 300 do 500 mm | kus | 1 |  | 0 | 800-1 | RTS 16/ I |  | POL |  | 21
| 162 40 Vodorovné přemístění větví, kmenů, nebo pařezů | [7 empty] | 0
| s naložením, složením a dopravou, | [8 empty] | SPX
20 | 162301401R00 | ...větví stromů listnatých, průměru kmene přes 100 do 300 mm, na vzdálenost do 5 000 m | kus | 4 |  | 0 | 800-1 | RTS 16/ I |  | POL |  | 21
21 | 162301406R00 | ...větví stromů jehličnatých, průměru kmene přes 300 do 500 mm, na vzdálenost do 5 000 m | kus | 1 |  | 0 | 800-1 | RTS 16/ I |  | POL |  | 21
22 | 162301421R00 | ...pařezů, průměru kmene přes 100 do 300 mm, na vzdálenost do 5 000 m | kus | 5 |  | 0 | 800-1 | RTS 16/ I |  | POL |  | 21
23 | 162301422R00 | ...pařezů, průměru kmene přes 300 do 500 mm, na vzdálenost do 5 000 m | kus | 1 |  | 0 | 800-1 | RTS 16/ I |  | POL |  | 21
| 162 50 Vodorovné přemístění křovin | [7 empty] | 0
| o průměru kmene do 10 cm na vzdálenost, | [8 empty] | SPX
24 | 162301501R00 | ...nma vzdálenost do 5 000 m | m2 | 30 |  | 0 | 800-1 | RTS 16/ I |  | POL |  | 21
| 199 Poplatky za skládku | [7 empty] | 0
25 | 199000007R00 | ...horniny třídy 3 | t | 2 |  | 0 | 800-1 | RTS 16/ I |  | POL |  | 21
Díl: | 18 | Povrchové úpravy terénu |  |  | 0 |  |  |  |  | DIL
26 | 162706111R00 | Vodorovné přemístění zemin pro zúrodnění do 6000 m | m3 | 7 |  | 0 |  | Vlastní |  | POL_NEZ | 1_1 | 21
|  | převoz substrátu na staveniště : 7 |  | 7
| 167 10-31 Nakládání výkopku | [7 empty] | 0
| Nakládání neulehlého výkopku z hromad | [8 empty] | SPX
27 | 167103101R00 | Nakládání výkopku zeminy schopné zúrodnění | m3 | 7 |  | 0 | 823-2 | RTS 16/ I |  | POL |  | 21
| 180 40-11 Založení trávníku | [7 empty] | 0
| Založení trávníku na půdě předem připravené, s pokosením, naložením, odvozem odpadu do 20 km a se složením | [8 empty] | SPX
28 | 180402111R00 | Založení trávníku parkového výsevem v rovině | m2 | 140 |  | 0 | 823-1 | RTS 16/ I |  | POL |  | 21
| 181 30 Rozprostření a urovnání ornice v rovině | [7 empty] | 0
| s případným nutným přemístěním hromad nebo dočasných skládek na místo potřeby ze vzdálenosti do 30 m, v rovině nebo ve svahu do 1 : 5, | [8 empty] | SPX
29 | 181301101R00 | ...v souvislé ploše do 500 m2, tloušťka vrstvy do 100 mm | m2 | 140 |  | 0 | 800-1 | RTS 16/ I |  | POL |  | 21
| 183 40-3 Obdělávání půdy | [7 empty] | 0
30 | 183403113R00 | Obdělání půdy frézováním v rovině | m2 | 140 |  | 0 | 823-1 | RTS 16/ I |  | POL |  | 21
31 | 183403153R00 | Obdělání půdy hrabáním, v rovině | m2 | 140 |  | 0 | 823-1 | RTS 16/ I |  | POL |  | 21
32 | 183403161R00 | Obdělání půdy válením, v rovině | m2 | 140 |  | 0 | 823-1 | RTS 16/ I |  | POL |  | 21
| 184 40-11 Příprava dřevin k přesazení | [7 empty] | 0
| Příprava dřevin k přesazení bez výměny půdy v rýze, s vyhnojením organickými hnojivy, s balem | [8 empty] | SPX
33 | 184401113R00 | Příprava dřevin k přesazení bal do 1,2 m, v rovině | kus | 4 |  | 0 | 823-1 | RTS 16/ I |  | POL |  | 21
| 184 50-21 Vyzvednutí dřeviny k přesazení s balem | [7 empty] | 0
34 | 184502116R00 | Vyzvednutí dřeviny k přesaz.,bal do 1,2 m, rovina | kus | 4 |  | 0 | 823-1 | RTS 16/ I |  | POL |  | 21
| 184 80-71 Ochrana stromu bedněním | [7 empty] | 0
| Ochrana stromu bedněním před poškozením stavebním provozem | [8 empty] | SPX
35 | 184807111R00 | Ochrana stromu bedněním - zřízení | m2 | 12 |  | 0 | 823-1 | RTS 16/ I |  | POL |  | 21
|  | (1,5+1,5)*2*2 |  | 12
36 | 184807112R00 | Ochrana stromu bedněním - odstranění | m2 | 12 |  | 0 | 823-1 | RTS 16/ I |  | POL |  | 21
37 | 00572400R | směs travní parková, pro běžnou zátěž | kg | 5.047 |  | 0 | SPCM | RTS 16/ I |  | POL |  | 21
|  | 140*0,035*1,03 |  | 5.05
38 | 10371500R | substrát zahradnický B; balení volně loženo | m3 | 7 |  | 0 | SPCM | RTS 16/ I |  | POL |  | 21
Díl: | 50 | Šlapáky |  |  | 0 |  |  |  |  | DIL
| 122 10 Odkopávky a prokopávky nezapažené | [7 empty] | 0
| s přehozením výkopku na vzdálenost do 3 m nebo s naložením na dopravní prostředek, | [8 empty] | SPX
| 122 10-3 v hornině 3 | [7 empty] | 1
39 | 122201101R00 | ...do 100 m3 | m3 | 8 |  | 0 | 800-1 | RTS 16/ I |  | POL |  | 21
|  | pod šlapáky : 40*0,2 |  | 8
| 122 10 Odkopávky a prokopávky nezapažené | [7 empty] | 0
| s přehozením výkopku na vzdálenost do 3 m nebo s naložením na dopravní prostředek, | [8 empty] | SPX
| 122 10-3 v hornině 3 | [7 empty] | 1
| 122 10-31 příplatek k cenám | [7 empty] | 2
40 | 122201109R00 | ...za lepivost horniny | m3 | 4 |  | 0 | 800-1 | RTS 16/ I |  | POL |  | 21
|  | 8/2 |  | 4
| 162 10 Vodorovné přemístění výkopku | [7 empty] | 0
| po suchu, bez ohledu na druh dopravního prostředku, bez naložení výkopku, avšak se složením bez rozhrnutí, | [8 empty] | SPX
41 | 162701105R00 | ...z horniny 1 až 4, na vzdálenost přes 9 000 do 10 000 m | m3 | 8 |  | 0 | 800-1 | RTS 16/ I |  | POL |  | 21
| 181 10 Úprava pláně v zářezech | [7 empty] | 0
| vyrovnáním výškových rozdílů, ploch vodorovných a ploch do sklonu 1 : 5. | [8 empty] | SPX
42 | 181101102R00 | ...v hornině 1 až 4, se zhutněním | m2 | 40 |  | 0 | 800-1 | RTS 16/ I |  | POL |  | 21
|  | šlapáky : 40 |  | 40
| 199 Poplatky za skládku | [7 empty] | 0
43 | 199000002R00 | ...horniny 1- 4 | m3 | 8 |  | 0 | 800-1 | RTS 16/ I |  | POL |  | 21
| 564 8 Podklad ze štěrkodrti s rozprostřením a zhutněním | [7 empty] | 0
44 | 564811111R00 | ...tloušťka po zhutnění 50 mm | m2 | 40 |  | 0 | 822-1 | RTS 16/ I |  | POL |  | 21
|  | pod šlapáky : 40 |  | 40
| 596 91-11 Kladení šlapáků | [7 empty] | 0
| Kladení šlapáků z jednotlivých kusů do lože ze štěrkopísku nebo z prohozené zeminy s případným naložením odpadu na dopravní prostředek, odvozem na vzdálenost do 20 km a se složením | [8 empty] | SPX |  |  |  |  | Kladení šlapáků z jednotlivých kusů do lože ze štěrkopísku nebo z prohozené zeminy s případným naložením odpadu na dopravní prostředek, odvozem na vzdálenost do 20 km a se složením
45 | 596911111R00 | Kladení šlapáků do lože v rovině | m2 | 40 |  | 0 | 823-1 | RTS 16/ I |  | POL |  | 21
46 | 59228234R | tvárnice vegetační beton; l = 600,0 mm; š = 300 mm; h = 100,0 mm; šedá | kus | 120 |  | 0 | SPCM | RTS 15/ II |  | POL |  | 21
Díl: | 99 | Staveništní přesun hmot |  |  | 0 |  |  |  |  | DIL
| 998 23-13 Přesun hmot pro krajinářské a sadovnické úpravy | [7 empty] | 0
47 | 998231311R00 | Přesun hmot pro sadovnické a krajin. úpravy do 5km | t | 0 |  | 0 | 823-1 | RTS 16/ I |  | POL |  | 21
| Celkem za objekt |  |  |  |  | 0

## Rekapitulace Objekt 02
Stavba : | 1608002 | MATEŘSKÁ ŠKOLA Přemyslovo nám. 1 - 2.ETAPA
Objekt : | 02 | SO 02 - Mateřská škola |  |  | JKSO : | 801.31.1.1 | STA
Rekapitulace stavebního objektu
Zákl. údaje | 02
SO 02 - Mateřská škola
Třídník stavebních objektů: | 801 | Budovy občanské výstavby
| 801.3 | Budovy pro výuku a výchovu
| 801.31 | budovy mateřských škol
| 801.31.1 | svislá nosná konstrukce zděná z cihel,tvárnic, bloků
| 801.31.1.1 | novostavba objektu
Rozsah: |  | m3
Rekapitulace soupisů náležejících k objektu
Soupis | [5 empty] | Cena (Kč)
01 | Stavební část, dle DPP |  |  |  |  | 0 | 0 | 0
02 | Zdravotně technické instalace |  |  |  |  | 0 | 0 | 0
03 | Ústřední vytápění |  |  |  |  | 0 | 0 | 0
04 | Silnoproudá elektrotechnika |  |  |  |  | 0 | 0 | 0
05 | Slaboproudá elektrotechnika |  |  |  |  | 0 | 0 | 0
06 | Vzduchotechnika |  |  |  |  | 0 | 0 | 0
| Celkem objekt |  | 02 |  |  | 0
Rekapitulace soupisu |  |  | 01 | Stavební část, dle DPP |  |  |  |  | Stavební část, dle DPP
Stavební díl | [5 empty] | Cena (Kč)
1 | Zemní práce |  |  |  |  | 0
2 | Základy a zvláštní zakládání |  |  |  |  | 0
3 | Svislé a kompletní konstrukce |  |  |  |  | 0
311 | Sádrokartonové konstrukce |  |  |  |  | 0
4 | Vodorovné konstrukce |  |  |  |  | 0
61 | Upravy povrchů vnitřní |  |  |  |  | 0
62 | Úpravy povrchů vnější |  |  |  |  | 0
63 | Podlahy a podlahové konstrukce |  |  |  |  | 0
94 | Lešení a stavební výtahy |  |  |  |  | 0
95 | Dokončovací konstrukce na pozemních stavbách |  |  |  |  | 0
955 | Ostatní výrobky |  |  |  |  | 0
956 | Odtěžení kameniva pro zpětné použití |  |  |  |  | 0
96 | Bourání konstrukcí |  |  |  |  | 0
99 | Staveništní přesun hmot |  |  |  |  | 0
711 | Izolace proti vodě |  |  |  |  | 0
712 | Povlakové krytiny |  |  |  |  | 0
713 | Izolace tepelné |  |  |  |  | 0
762 | Konstrukce tesařské |  |  |  |  | 0
764 | Konstrukce klempířské |  |  |  |  | 0
766 | Konstrukce truhlářské |  |  |  |  | 0
767 | Konstrukce zámečnické |  |  |  |  | 0
771 | Podlahy z dlaždic a obklady |  |  |  |  | 0
776 | Podlahy povlakové |  |  |  |  | 0
777 | Podlahy ze syntetických hmot |  |  |  |  | 0
781 | Obklady keramické |  |  |  |  | 0
784 | Malby |  |  |  |  | 0
786 | Čalounické úpravy |  |  |  |  | 0
D96 | Přesuny suti a vybouraných hmot |  |  |  |  | 0
| Celkem soupis |  | 01 |  |  | 0
Rekapitulace soupisu |  |  | 02 | Zdravotně technické instalace |  |  |  |  | Zdravotně technické instalace
Stavební díl | [5 empty] | Cena (Kč)
1 | Zemní práce |  |  |  |  | 0
721 | Vnitřní kanalizace |  |  |  |  | 0
722 | Vnitřní vodovod |  |  |  |  | 0
725 | Zařizovací předměty |  |  |  |  | 0
| Celkem soupis |  | 02 |  |  | 0
Rekapitulace soupisu |  |  | 03 | Ústřední vytápění |  |  |  |  | Ústřední vytápění
Stavební díl | [5 empty] | Cena (Kč)
713 | Izolace tepelné |  |  |  |  | 0
731 | Ústřední topení, kotelny |  |  |  |  | 0
732 | Ústřední topení, strojovny |  |  |  |  | 0
733 | Ústřední topení, rozvodné potrubí |  |  |  |  | 0
734 | Ústřední topení, armatury |  |  |  |  | 0
735 | Ústřední topení, vytápěcí tělesa |  |  |  |  | 0
| Celkem soupis |  | 03 |  |  | 0
Rekapitulace soupisu |  |  | 04 | Silnoproudá elektrotechnika |  |  |  |  | Silnoproudá elektrotechnika
Stavební díl | [5 empty] | Cena (Kč)
_01 | ELEKTROMONTÁŽE - SILNOPROUDÉ ROZVODY |  |  |  |  | 0
_10 | HZS |  |  |  |  | 0
| Celkem soupis |  | 04 |  |  | 0
Rekapitulace soupisu |  |  | 05 | Slaboproudá elektrotechnika |  |  |  |  | Slaboproudá elektrotechnika
Stavební díl | [5 empty] | Cena (Kč)
_011 | ELEKTROMONTÁŽE - SLABOPROUDÉ ROZVODY |  |  |  |  | 0
_10 | HZS |  |  |  |  | 0
| Celkem soupis |  | 05 |  |  | 0
Rekapitulace soupisu |  |  | 06 | Vzduchotechnika |  |  |  |  | Vzduchotechnika
Stavební díl | [5 empty] | Cena (Kč)
_1 | Zařízení č. 3 - Větrání šatny, sociálních zařízení, výdeje jídel a skladu |  |  |  |  | 0
_2 | Zařízení č. 4 - Odsavač par |  |  |  |  | 0
_3 | Zařízení č. 5 - Větrání sociálních zařízení |  |  |  |  | 0
9 | Doprava |  |  |  |  | 0
| Celkem soupis |  | 06 |  |  | 0

## 02 01 Pol
Položkový soupis prací a dodávek | [8 empty] | #LevelZatrideniCeniku#
S: | 1608002 | MATEŘSKÁ ŠKOLA Přemyslovo nám. 1 - 2.ETAPA
O: | 02 | SO 02 - Mateřská škola | [6 empty] | STA
R: | 01 | Stavební část, dle DPP
[13 empty] | 15 | 21
P.č. | Číslo položky | Název položky | MJ | množství | cena / MJ | celkem | Ceník | Cen. soustava |  |  |  |  | 0 | 0
| Ceník, kapitola | Poznámka uchazeče
Díl: | 1 | Zemní práce |  |  | 0 |  |  |  |  | DIL
| 121 10-11 Sejmutí ornice | [7 empty] | 0
| nebo lesní půdy, s vodorovným přemístěním na hromady v místě upotřebení nebo na dočasné či trvalé skládky se složením | [8 empty] | SPX
1 | 121101101R00 | ...s přemístěním na vzdálenost do 50 m | m3 | 49.9127 |  | 0 | 800-1 | RTS 16/ I |  | POL |  | 21
|  | (31,45*7,06+21,2*4-9,6*7,6*3,14/4)*0,2 |  | 49.91
| 122 10 Odkopávky a prokopávky nezapažené | [7 empty] | 0
| s přehozením výkopku na vzdálenost do 3 m nebo s naložením na dopravní prostředek, | [8 empty] | SPX
| 122 10-3 v hornině 3 | [7 empty] | 1
2 | 122201101R00 | ...do 100 m3 | m3 | 6.3491 |  | 0 | 800-1 | RTS 16/ I |  | POL |  | 21
pro štěr.plochu :
|  | kolem houpaček : 1,1*1,1*3,14*2*0,3 |  | 2.28
|  | kolem kolotoče : 1,8*2,4*3,14*0,3 |  | 4.07
| 122 10 Odkopávky a prokopávky nezapažené | [7 empty] | 0
| s přehozením výkopku na vzdálenost do 3 m nebo s naložením na dopravní prostředek, | [8 empty] | SPX
| 122 10-3 v hornině 3 | [7 empty] | 1
3 | 122201102R00 | ...přes 100 do 1 000 m3 | m3 | 281.7378 |  | 0 | 800-1 | RTS 16/ I |  | POL |  | 21
|  | (284,5962+265,13603)/2*(1+1,1+0,85+1,15)/4 |  | 281.74
| 122 10 Odkopávky a prokopávky nezapažené | [7 empty] | 0
| s přehozením výkopku na vzdálenost do 3 m nebo s naložením na dopravní prostředek, | [8 empty] | SPX
| 122 10-3 v hornině 3 | [7 empty] | 1
| 122 10-31 příplatek k cenám | [7 empty] | 2
4 | 122201109R00 | ...za lepivost horniny | m3 | 144.0434 |  | 0 | 800-1 | RTS 16/ I |  | POL |  | 21
|  | 281,7378/2 |  | 140.87
pro štěr.plochu :
|  | kolem houpaček : 1,1*1,1*3,14*2*0,3/2 |  | 1.14
|  | kolem kolotoče : 1,8*2,4*3,14*0,3/2 |  | 2.03
| 131 10 Hloubení nezapažených jam a zářezů | [7 empty] | 0
| kromě zářezů se šikmými stěnami pro podzemní vedení, s urovnáním dna do předepsaného profilu a spádu, s případným nutným přemístěním ve výkopišti a dále buď s přemístěním výkopku na přilehlém terénu na vzdálenost do 3 m od okraje jámy nebo s naložením na dopravní prostředek, | [8 empty] | SPX |  |  |  |  | kromě zářezů se šikmými stěnami pro podzemní vedení, s urovnáním dna do předepsaného profilu a spádu, s případným nutným přemístěním ve výkopišti a dále buď s přemístěním výkopku na přilehlém terénu na vzdálenost do 3 m od okraje jámy nebo s naložením na dopravní prostředek,
5 | 131201111R00 | ...do 100 m3, v hornině 3, hloubení strojně | m3 | 3 |  | 0 | 800-1 | RTS 16/ I |  | POL |  | 21
|  | patky reklam.poutače : 1*1*1*3 |  | 3
6 | 131201119R00 | ...příplatek za lepivost, v hornině 3, | m3 | 3 |  | 0 | 800-1 | RTS 16/ I |  | POL |  | 21
| 132 20 Hloubení rýh šířky přes 60 do 200 cm | [7 empty] | 0
| zapažených i nezapažených, s urovnáním dna do předepsaného profilu a spádu, s případně nutným přehozením výkopku na vzdálenost do 3 m ve výkopišti, s přehozením výkopku na přilehlém terénu na vzdálenost do 5 m od podélné osy rýhy nebo s naložením výkopku na dopravní prostředek. | [8 empty] | SPX |  |  |  |  | zapažených i nezapažených, s urovnáním dna do předepsaného profilu a spádu, s případně nutným přehozením výkopku na vzdálenost do 3 m ve výkopišti, s přehozením výkopku na přilehlém terénu na vzdálenost do 5 m od podélné osy rýhy nebo s naložením výkopku na dopravní prostředek.
7 | 132201211R00 | ...do 100 m3, v hornině 3, hloubení strojně | m3 | 91.6211 |  | 0 | 800-1 | RTS 16/ I |  | POL |  | 21
|  | pro zákl.pasy : (21,5+8,435+5)*0,7*0,59 |  | 14.43
|  | (9,54+10,095+4,015+15,45)*0,7*0,84 |  | 22.99
|  | 0,4*1,2*0,34+4,42*0,4*0,84+0,7*0,4*0,3 |  | 1.73
|  | rozšíření výkopu : 4,42*(2,2+2,62)*0,84 |  | 17.9
|  | (8,64+28,65)*(0,5+0,7)/2*0,44 |  | 9.84
|  | 35,905*(0,5+0,95)/2*0,95 |  | 24.73
| 132 30 Hloubená vykopávka pod základy | [7 empty] | 0
| s přehozením výkopku na vzdálenost 3 m nebo s naložením na ruční dopravní prostředek. | [8 empty] | SPX
8 | 132201401R00 | ...v hornině 3 | m3 | 0.147 |  | 0 | 800-1 | RTS 16/ I |  | POL |  | 21
|  | 0,7*0,7*0,3 |  | 0.15
| 139 6 Ruční výkop jam, rýh a šachet | [7 empty] | 0
| s přehozením na vzdálenost do 5 m nebo s naložením na ruční dopravní prostředek | [8 empty] | SPX
9 | 139601102R00 | ...v hornině 3 | m3 | 3.9996 |  | 0 | 800-1 | RTS 16/ I |  | POL |  | 21
|  | začištění základové spáry : (21,5+8,435+5)*0,7*0,05 |  | 1.22
|  | (9,54+10,095+4,015+15,45)*0,7*0,05 |  | 1.37
|  | (0,4*1,2+4,42*0,4+0,7*0,4)*0,05 |  | 0.13
|  | patka pro kolotoč : 0,5*0,5*0,6 |  | 0.15
|  | patky pro houpačky : 0,5*0,5*0,6*2 |  | 0.3
|  | patky pro lavičky : 0,8*0,3*0,3*2*3 |  | 0.43
|  | patky pro branku oplocení : 0,5*0,5*0,8*2 |  | 0.4
| 161 10-16 Vytažení výkopku z prostoru pod základy | [7 empty] | 0
| nebo z pracovních šachet při podchycování základového zdiva, bez naložení, avšak s vyprázdněním nádoby na hromady nebo do dopravního prostředku, | [8 empty] | SPX |  |  |  |  | nebo z pracovních šachet při podchycování základového zdiva, bez naložení, avšak s vyprázdněním nádoby na hromady nebo do dopravního prostředku,
10 | 161101601R00 | ...z horniny 1 až 4, z hloubky přes 1 do 2 m | m3 | 0.147 |  | 0 | 800-1 | RTS 16/ I |  | POL |  | 21
| 162 20 Vodorovné přemístění výkopku nošením | [7 empty] | 0
| bez naložení, avšak s vyprázdněním nádoby na hromadu nebo do dopravního prostředku, | [8 empty] | SPX
11 | 162201203R00 | ...z horniny 1 až 4, kolečkem, na vzdálenost do 10 m | m3 | 4.1466 |  | 0 | 800-1 | RTS 16/ I |  | POL |  | 21
|  | 0,147+2,7176+1,282 |  | 4.15
| 162 10 Vodorovné přemístění výkopku | [7 empty] | 0
| po suchu, bez ohledu na druh dopravního prostředku, bez naložení výkopku, avšak se složením bez rozhrnutí, | [8 empty] | SPX
12 | 162301101R00 | ...z horniny 1 až 4, na vzdálenost přes 50 do 500 m | m3 | 104.9396 |  | 0 | 800-1 | RTS 16/ I |  | POL |  | 21
|  | na meziskládku : 52,4698 |  | 52.47
|  | pro zásypy : 52,4698 |  | 52.47
13 | 162701102R00 | ...z horniny 1 až 4, na vzdálenost přes 6 000 do 7 000 m | m3 | 436.7673 |  | 0 | 800-1 | RTS 16/ I |  | POL |  | 21
|  | výkopek : 281,7378+91,6211+0,147+2,7176+3+6,3491+1,282 |  | 386.85
|  | ornice : 49,9127 |  | 49.91
| 167 10 Nakládání, skládání, překládání neulehlého výkopku | [7 empty] | 0
| 167 10-1 nakládání výkopku | [7 empty] | 1
14 | 167101101R00 | ...do 100 m3, z horniny 1 až 4 | m3 | 55.4698 |  | 0 | 800-1 | RTS 16/ I |  | POL |  | 21
|  | pro zásypy : 52,4698 |  | 52.47
|  | patky reklam.poutače : 1*1*1*3 |  | 3
| 174 10-11 Zásyp sypaninou se zhutněním | [7 empty] | 0
| z jakékoliv horniny s uložením výkopku po vrstvách, | [8 empty] | SPX
15 | 174101101R00 | ...jam, šachet, rýh nebo kolem objektů v těchto vykopávkách | m3 | 55.4698 |  | 0 | 800-1 | RTS 16/ I |  | POL |  | 21
|  | rozšíření výkopu : 4,42*(2,2+2,62)*0,84 |  | 17.9
|  | (8,64+28,65)*(0,5+0,7)/2*0,44 |  | 9.84
|  | 35,905*(0,5+0,95)/2*0,95 |  | 24.73
|  | patky reklam.poutače : 1*1*1*3 |  | 3
| 199 Poplatky za skládku | [7 empty] | 0
16 | 199000001R00 | ...ornice | m3 | 49.9127 |  | 0 | 800-1 | RTS 16/ I |  | POL |  | 21
17 | 199000002R00 | ...horniny 1- 4 | m3 | 386.8546 |  | 0 | 800-1 | RTS 16/ I |  | POL |  | 21
|  | 379,2235+6,3491+1,282 |  | 386.85
18 | 58330002.AR | zemina stabilizační | t | 99.8456 |  | 0 | SPCM | RTS 16/ I |  | POL |  | 21
|  | pro zásypy : 52,4698*1,8 |  | 94.45
|  | patky reklam.poutače : 1*1*1*3*1,8 |  | 5.4
Díl: | 2 | Základy a zvláštní zakládání |  |  | 0 |  |  |  |  | DIL
| 271 5 Polštáře zhutněné pod základy | [7 empty] | 0
19 | 271531111R00 | Polštář základu z kameniva hr. drceného 16-63 mm | m3 | 21.737 |  | 0 | 800-2 | RTS 16/ I |  | POL |  | 21
|  | mezi pasy : (8,735*13,995+15,595*4,81)*0,1 |  | 19.73
|  | kolem základů : (42,28*0,15+29,44*0,24)*0,15 |  | 2.01
| 273 32 Beton základových desek železový | [7 empty] | 0
| bez dodávky a uložení výztuže | [8 empty] | SPX
20 | 273321321R00 | ...třídy C 20/25 | m3 | 34.4835 |  | 0 | 801-1 | RTS 16/ I |  | POL |  | 21
|  | (14,795*9,625+15,595*5,61)*0,15 |  | 34.48
| 273 35 Bednění stěn základových desek | [7 empty] | 0
| svislé nebo šikmé (odkloněné) , půdorysně přímé nebo zalomené, stěn základových desek ve volných nebo zapažených jámách, rýhách, šachtách, včetně případných vzpěr, | [8 empty] | SPX |  |  |  |  | svislé nebo šikmé (odkloněné) , půdorysně přímé nebo zalomené, stěn základových desek ve volných nebo zapažených jámách, rýhách, šachtách, včetně případných vzpěr,
21 | 273351215R00 | ...zřízení | m2 | 11.163 |  | 0 | 801-1 | RTS 16/ I |  | POL |  | 21
|  | ((30,54-0,15)*2+9,835-0,06-0,15+4,015)*0,15 |  | 11.16
22 | 273351216R00 | ...odstranění | m2 | 11.163 |  | 0 | 801-1 | RTS 16/ I |  | POL |  | 21
| 273 36 Výztuž základových desek | [7 empty] | 0
| rovných nebo s náběhy nebo hřibových nebo upnutých do žeber včetně výztuže těchto žeber, | [8 empty] | SPX
| 273 36-2 ze svařovaných sítí | [7 empty] | 1
23 | 273361921RT5 | ...průměr drátu 6 mm, velikost oka 150/150 mm | t | 0.8359 |  | 0 | 801-1 | RTS 16/ I |  | POL |  | 21
|  | (14,795*9,625+15,595*5,61)*1,2*3,03/1000 |  | 0.84
| 274 27-21 Zdivo základové z bednicích tvárnic | [7 empty] | 0
| s výplní betonem, bez výztuže, | [8 empty] | SPX
24 | 274272150RT3 | ...tloušťky 400 mm, výplň betonem C 16/20 | m2 | 30.8362 |  | 0 | 801-1 | RTS 16/ I |  | POL |  | 21
|  | (9,54+9,945+4,275+15,59)*0,5 |  | 19.68
|  | (21,35+8,825+4,85)*0,25 |  | 8.76
|  | 4,81*0,5 |  | 2.4
| 274 31 Beton základových pasů | [7 empty] | 0
| 274 31-3 prostý | [7 empty] | 1
25 | 274313621R00 | ...třídy C 20/25 | m3 | 21.8572 |  | 0 | 801-1 | RTS 16/ I |  | POL |  | 21
|  | (9,54+10,095+4,015+15,44)*0,7*0,4 |  | 10.95
|  | (21,5+8,435+5)*0,7*0,4 |  | 9.78
|  | 4,42*0,4*0,4+0,7*0,4*0,3+1,2*0,4*0,4 |  | 0.98
|  | pod základy : 0,7*0,7*0,3 |  | 0.15
| 274 35 Bednění stěn základových pasů | [7 empty] | 0
| svislé nebo šikmé (odkloněné), půdorysně přímé nebo zalomené, stěn základových pasů ve volných nebo zapažených jámách, rýhách, šachtách, včetně případných vzpěr, | [8 empty] | SPX |  |  |  |  | svislé nebo šikmé (odkloněné), půdorysně přímé nebo zalomené, stěn základových pasů ve volných nebo zapažených jámách, rýhách, šachtách, včetně případných vzpěr,
26 | 274351215R00 | ...zřízení | m2 | 1.978 |  | 0 | 801-1 | RTS 16/ I |  | POL |  | 21
|  | 4,42*0,4+0,7*0,3 |  | 1.98
27 | 274351216R00 | ...odstranění | m2 | 1.978 |  | 0 | 801-1 | RTS 16/ I |  | POL |  | 21
| 274 35 Bednění kotevních otvorů a prostupů v základových pasech | [7 empty] | 0
| včetně polohového zajištění a odbednění, popřípadě ztraceného bednění z pletiva a podobně. | [8 empty] | SPX
28 | 274353151R00 | ...o průřezu přes 0,17 do 0,25 m2, hloubky do 1,00 m | kus | 3 |  | 0 | 801-5 | RTS 16/ I |  | POL |  | 21
|  | ZTI6 : 1 |  | 1
|  | ZTI7 : 1 |  | 1
|  | ZTI8 : 1 |  | 1
| 274 36 Výztuž základových pasů | [7 empty] | 0
| 274 36-1 z betonářské oceli | [7 empty] | 1
29 | 274361821R00 | ...10 505(R) | t | 0.491 |  | 0 | 801-1 | RTS 16/ I |  | POL |  | 21
| 275 31 Beton základových patek | [7 empty] | 0
| 275 31-3 prostý | [7 empty] | 1
30 | 275313621R00 | ...třídy C 20/25 | m3 | 1.282 |  | 0 | 801-1 | RTS 16/ I |  | POL |  | 21
|  | patka pro kolotoč : 0,5*0,5*0,6 |  | 0.15
|  | patky pro houpačky : 0,5*0,5*0,6*2 |  | 0.3
|  | patky pro lavičky : 0,8*0,3*0,3*2*3 |  | 0.43
|  | patky pro branku oplocení : 0,5*0,5*0,8*2 |  | 0.4
| 275 32 Beton základových patek železový | [7 empty] | 0
| bez dodávky a uložení výztuže | [8 empty] | SPX
31 | 275321311R00 | ...třídy C 16/20 | m3 | 3 |  | 0 | 801-1 | RTS 16/ I |  | POL |  | 21
|  | patky reklam.poutače : 1*1*1*3 |  | 3
Díl: | 3 | Svislé a kompletní konstrukce |  |  | 0 |  |  |  |  | DIL
| 311 11 Stěny z betonových bednicích tvárnic a betonu | [7 empty] | 0
| (ztracené bednění) z betonových tvárnic a zálivka betonem, | [8 empty] | SPX
32 | 311112120RT4 | ...šířky 200 mm, zálivka betonem C25/30 | m2 | 39.43 |  | 0 | 801-1 | RTS 16/ I |  | POL |  | 21
|  | atika : (9,1+30,33)*2*0,5 |  | 39.43
| 311 23 Zdivo nosné z cihel a tvarovek pálených | [7 empty] | 0
33 | 311238241R00 | ...tloušťky 365 mm, , charakteristická pevnost v tlaku fk = 3,88 MPa, součinitel prostupu tepla U=0,35 W/m2.K, | m2 | 59.3676 |  | 0 | 801-1 | RTS 16/ I |  | POL |  | 21
|  | 9,45*0,75+20,91*1+(8,865-3,93)*1-2,215*0,17 |  | 32.56
|  | (3,93+8,31)*0,73+26,15*0,75-(1+1+1,1)*0,56 |  | 26.81
34 | 311238244R00 | ...tloušťky 440 mm, výpočtová pevnost Rd 1,7 MPa, charakteristická pevnost v tlaku fk = 3,88 MPa, součinitel prostupu tepla U=0,27 W/m2.K, | m2 | 150.5315 |  | 0 | 801-1 | RTS 16/ I |  | POL |  | 21
|  | 9,54*2,75+20,91*2,5+8,865*2,5-2,215*1,61-3,93*1,61 |  | 90.78
|  | 26,15*2,75-1*2,35-1*2,5-1,1*2,5-1,9*2,4 |  | 59.75
| 317 16 Překlady keramické | [7 empty] | 0
| 317 16-1 montáž a dodávka | [7 empty] | 1
35 | 317168112R00 | ...nenosné, délky 1250 mm, šířky 115 mm, výšky 71 mm, překlad nosný keramobetonový; l = 125,0 cm; š = 11,5 cm; h = 7,1 cm | kus | 5 |  | 0 | 801-1 | RTS 16/ I |  | POL |  | 21
| 317 16 Překlady keramické | [7 empty] | 0
| 317 16-1 montáž a dodávka | [7 empty] | 1
36 | 317168117R00 | ...nenosné, délky 2500 mm, šířky 115 mm, výšky 71 mm, překlad nosný keramobetonový; l = 250,0 cm; š = 11,5 cm; h = 7,1 cm | kus | 1 |  | 0 | 801-1 | RTS 16/ I |  | POL |  | 21
| 317 16 Překlady keramické | [7 empty] | 0
| 317 16-1 montáž a dodávka | [7 empty] | 1
37 | 317168131R00 | ...nosné, délky 1250 mm, šířky 70 mm, výšky 238 mm, překlad nosný keramobetonový; l = 125,0 cm; š = 23,8 cm; h = 7,0 cm | kus | 8 |  | 0 | 801-1 | RTS 16/ I |  | POL |  | 21
| 317 16 Překlady keramické | [7 empty] | 0
| 317 16-1 montáž a dodávka | [7 empty] | 1
38 | 317168132R00 | ...nosné, délky 1500 mm, šířky 70 mm, výšky 238 mm, překlad nosný keramobetonový; l = 150,0 cm; š = 23,8 cm; h = 7,0 cm | kus | 4 |  | 0 | 801-1 | RTS 16/ I |  | POL |  | 21
| 317 16 Překlady keramické | [7 empty] | 0
| 317 16-1 montáž a dodávka | [7 empty] | 1
39 | 317168136R00 | ...nosné, délky 2500 mm, šířky 70 mm, výšky 238 mm, překlad nosný keramobetonový; l = 250,0 cm; š = 23,8 cm; h = 7,0 cm | kus | 4 |  | 0 | 801-1 | RTS 16/ I |  | POL |  | 21
| 317 16 Překlady keramické | [7 empty] | 0
| 317 16-1 montáž a dodávka | [7 empty] | 1
40 | 317168137R00 | ...nosné, délky 2750 mm, šířky 70 mm, výšky 238 mm, překlad nosný keramobetonový; l = 275,0 cm; š = 23,8 cm; h = 7,0 cm | kus | 4 |  | 0 | 801-1 | RTS 16/ I |  | POL |  | 21
| 317 16 Překlady keramické | [7 empty] | 0
| 317 16-7 izolace vkládaná mezi překlady | [7 empty] | 1
41 | 317998120R00 | ...tloušťky 150 mm | m | 9.25 |  | 0 | 801-1 | RTS 16/ I |  | POL |  | 21
|  | 1,5+2,5+1,25*2+2,75 |  | 9.25
| 342 24 Příčky z tvárnic pálených | [7 empty] | 0
| jednoduché nebo příčky zděné do svislé dřevěné, cihelné, betonové nebo ocelové konstrukce na jakoukoliv maltu vápenocementovou (MVC) nebo cementovou (MC), | [8 empty] | SPX |  |  |  |  | jednoduché nebo příčky zděné do svislé dřevěné, cihelné, betonové nebo ocelové konstrukce na jakoukoliv maltu vápenocementovou (MVC) nebo cementovou (MC),
| 342 24-1 Příčky z tvárnic pálených | [7 empty] | 1
42 | 342248112R00 | ...tloušťky 115 mm, z děrovaných příčkovek, P 10, na maltu MVC 5 | m2 | 98.71 |  | 0 | 801-1 | RTS 16/ I |  | POL |  | 21
|  | (12,355+0,685+3,385*2+1,465+2,5+3,975+1,65)*3,75 |  | 110.25
|  | -0,8*2*5-1,2*1,2-1*2,1 |  | -11.54
| 342 24 Příčky z tvárnic pálených | [7 empty] | 0
| jednoduché nebo příčky zděné do svislé dřevěné, cihelné, betonové nebo ocelové konstrukce na jakoukoliv maltu vápenocementovou (MVC) nebo cementovou (MC), | [8 empty] | SPX |  |  |  |  | jednoduché nebo příčky zděné do svislé dřevěné, cihelné, betonové nebo ocelové konstrukce na jakoukoliv maltu vápenocementovou (MVC) nebo cementovou (MC),
| 342 24-1 Příčky z tvárnic pálených | [7 empty] | 1
43 | 342248114R00 | ...tloušťky 140 mm, z děrovaných příčkovek, P 10, na maltu MVC 5 | m2 | 48.9415 |  | 0 | 801-1 | RTS 16/ I |  | POL |  | 21
|  | (2,26+3,975+4,015)*3,75+0,8*2 |  | 40.04
|  | 2,8*1,59*2 |  | 8.9
| 342 27 Příčky z cihel a tvárnic nepálených | [7 empty] | 0
| včetně pomocného lešení | [8 empty] | SPX
| 342 27-1 příčky z příčkovek pórobetonových | [7 empty] | 1
44 | 342254611R00 | ...tloušťky 100 mm | m2 | 4.9246 |  | 0 | 801-1 | RTS 16/ I |  | POL |  | 21
|  | pod schody : 0,96*0,83/2+1,03*0,83 |  | 1.25
|  | zábradlí : 1,03*1,83+1,16*(1,83+1,25)/2 |  | 3.67
| 347 25-2 Přizdívky a obezdívky z desek pórobetonových | [7 empty] | 0
| s pomocným lešením o výšce podlahy do 1900 mm a pro zatížení do 1,5 kPa. | [8 empty] | SPX
45 | 346275115R00 | ...tloušťky 150 mm | m2 | 8.576 |  | 0 | 801-1 | RTS 16/ I |  | POL |  | 21
|  | 5,36*1,6 |  | 8.58
Díl: | 311 | Sádrokartonové konstrukce |  |  | 0 |  |  |  |  | DIL
| 416 02 Podhledy na kovové konstrukci opláštěné deskami sádrokartonovými | [7 empty] | 0
| 416 02-1 nosná konstrukce z profilů CD s přímým uchycením | [7 empty] | 1
46 | 342264051RT1 | ...1x deska, tloušťky 12,5 mm, standard | m2 | 159.6263 |  | 0 | 801-1 | RTS 16/ I |  | POL |  | 21
|  | mč.117 : 20,7 |  | 20.7
|  | mč.118 : 16,8 |  | 16.8
|  | mč.121 : 119 |  | 119
|  | mč.122 : 5,4 |  | 5.4
|  | mč.123 : 3,4 |  | 3.4
|  | odečet světlíků : -1,2*1,2*5 |  | -7.2
|  | stáv.objekt : 2,035*(0,5+0,25) |  | 1.53
| 416 02 Podhledy na kovové konstrukci opláštěné deskami sádrokartonovými | [7 empty] | 0
| 416 02-1 nosná konstrukce z profilů CD s přímým uchycením | [7 empty] | 1
47 | 342264051RT3 | ...1x deska, tloušťky 12,5 mm, impregnovaná | m2 | 30.06 |  | 0 | 801-1 | RTS 16/ I |  | POL |  | 21
|  | mč.119 : 20 |  | 20
|  | mč.120 : 8,4 |  | 8.4
|  | mč.124 : 3,1 |  | 3.1
|  | odečet světlíku : -1,2*1,2 |  | -1.44
| 416 08 Doplňkové práce | [7 empty] | 0
| s vyřezáním otvoru, osazením rámu s dvířky, prošroubováním a úpravou parotěsné zábrany, | [8 empty] | SPX
48 | 342264102R00 | ...osazení revizních dvířek do sádrokartonového podhledu, do 0,50 m2 | kus | 13 |  | 0 | 801-1 | RTS 16/ I |  | POL |  | 21
|  | 5+6+1+1 |  | 13
| 347 01 Předstěny opláštěné sádrokartonovými deskami | [7 empty] | 0
| 347 01-7 obklad stěn sádrokartonem na ocelovou konstrukci z profilů CW 50 | [7 empty] | 1
49 | 342266111RU7 | ...tloušťka desky 12, 5 mm, standard, bez izolace | m2 | 31.2 |  | 0 | 801-1 | RTS 16/ I |  | POL |  | 21
|  | boky světlíků : (1,2+1,2)*2*1,3*5 |  | 31.2
| 347 01 Předstěny opláštěné sádrokartonovými deskami | [7 empty] | 0
| 347 01-7 obklad stěn sádrokartonem na ocelovou konstrukci z profilů CW 50 | [7 empty] | 1
50 | 342266111RU9 | ...tloušťka desky 12, 5 mm, impregnovaná, bez izolace | m2 | 6.24 |  | 0 | 801-1 | RTS 16/ I |  | POL |  | 21
|  | boky světlíku : (1,2+1,2)*2*1,3 |  | 6.24
51 | 342266111Z01 | Obklad stěn sádrokartonem na ocelovou konstrukci desky standard impreg. tl. 2x12,5 mm, bez izolace | m2 | 4.5375 |  | 0 |  | Vlastní |  | POL_NEZ | 1_1 | 21
|  | předstěna mč.124 : 1,65*2,75 |  | 4.54
52 | 59591089.BR | dvířka do sádrokartonu pozink; 250 x 250 mm; s tlačným zámkem | kus | 6 |  | 0 | SPCM | RTS 13/ I |  | POL |  | 21
53 | 59591090R | dvířka do sádrokartonu pozink; 300 x 300 mm; s tlačným zámkem | kus | 5 |  | 0 | SPCM | RTS 13/ I |  | POL |  | 21
54 | 59591091R | dvířka do sádrokartonu pozink; 400 x 400 mm; s tlačným zámkem | kus | 1 |  | 0 | SPCM | RTS 13/ I |  | POL |  | 21
55 | 59591095 | Dvířka do sádrokartonu 1600/1200 s tlačným zámkem OS/113 | kus | 1 |  | 0 |  | Vlastní |  | POL_NEZ | 3_1 | 21
Díl: | 4 | Vodorovné konstrukce |  |  | 0 |  |  |  |  | DIL
| 417 32 Železobeton ztužujících pásů a věnců | [7 empty] | 0
56 | 417321414R00 | ...třídy C 25/30 | m3 | 6.8186 |  | 0 | 801-1 | RTS 16/ I |  | POL |  | 21
|  | V1 : (30,448-0,3+15,531+4,017+6,207)*0,3*0,25 |  | 4.19
|  | V2 : (8,31-0,3+4,31)*0,3*0,5 |  | 1.85
|  | V3 : 5,035*0,3*0,515 |  | 0.78
| 417 35-11 Bednění bočnic ztužujících pásů a věnců včetně vzpěr | [7 empty] | 0
57 | 417351115R00 | ...zřízení | m2 | 49.818 |  | 0 | 801-1 | RTS 16/ I |  | POL |  | 21
|  | V1 : (30,448-0,3+15,531+4,017+6,207)*0,25*2 |  | 27.95
|  | V2 : (8,31-0,3+4,31)*(0,3+0,5*2) |  | 16.02
|  | V3 : 5,035*0,515*2+2,215*0,3 |  | 5.85
58 | 417351116R00 | ...odstranění | m2 | 49.818 |  | 0 | 801-1 | RTS 16/ I |  | POL |  | 21
| 417 36 Výztuž ztužujících pásů a věnců | [7 empty] | 0
| 417 36-1 z betonářské oceli | [7 empty] | 1
59 | 417361821R00 | ...10 505(R) | t | 1.375 |  | 0 | 801-1 | RTS 16/ I |  | POL |  | 21
| 430 32 Beton schodišťových konstrukcí (stupňů, schodnic, ramen, podest s nosníky) železový | [7 empty] | 0
60 | 430321313R00 | ...třídy C 16/20 | m3 | 0.3355 |  | 0 | 801-1 | RTS 16/ I |  | POL |  | 21
|  | 1,1*0,4*0,35+1,1*(1,05+0,6)*0,1 |  | 0.34
| 430 36 Výztuž schodišťových konstrukcí (stupňů, schodnic, ramen, podest s nosníky) | [7 empty] | 0
| 430 36-2 ze svařovaných sítí | [7 empty] | 1
61 | 430361921RT5 | ...průměr drátu 6 mm, velikost oka 150/150 mm | t | 0.087 |  | 0 | 801-1 | RTS 16/ I |  | POL |  | 21
| 433 35 Bednění schodnic | [7 empty] | 0
| včetně podpěrné konstrukce do výšky 4 m, | [8 empty] | SPX
| 433 35-1 přímočarých | [7 empty] | 1
62 | 433351131R00 | ...zřízení | m2 | 3.14 |  | 0 | 801-1 | RTS 16/ I |  | POL |  | 21
|  | (0,4+1,1)*2*0,35+1,1*(1,05+0,45) |  | 2.7
|  | (1,05+0,6)*0,1*2+1,1*0,1 |  | 0.44
| 433 35 Bednění schodnic | [7 empty] | 0
| včetně podpěrné konstrukce do výšky 4 m, | [8 empty] | SPX
| 433 35-1 přímočarých | [7 empty] | 1
63 | 433351132R00 | ...odstranění | m2 | 3.14 |  | 0 | 801-1 | RTS 16/ I |  | POL |  | 21
| 434 31 Stupně dusané z betonu | [7 empty] | 0
| na terén nebo na desku z betonu prostého nebo prokládaného kamenem, bez potěru, se zahlazením povrchu, | [8 empty] | SPX
64 | 434311114R00 | ...třídy C 16/20 | m | 3.3 |  | 0 | 801-1 | RTS 16/ I |  | POL |  | 21
|  | 1,1*3 |  | 3.3
| 434 35 Bednění stupňů betonovaných na podstupňové desce nebo na terénu | [7 empty] | 0
| 434 35-1 přímočarých | [7 empty] | 1
65 | 434351141R00 | ...zřízení | m2 | 1.7376 |  | 0 | 801-1 | RTS 16/ I |  | POL |  | 21
|  | 1,1*(0,32+0,16)*3+0,32*0,16/2*2*3 |  | 1.74
| 434 35 Bednění stupňů betonovaných na podstupňové desce nebo na terénu | [7 empty] | 0
| 434 35-1 přímočarých | [7 empty] | 1
66 | 434351142R00 | ...odstranění | m2 | 1.7376 |  | 0 | 801-1 | RTS 16/ I |  | POL |  | 21
| 411 12 Stropy montované z desek, panelů a dílců | [7 empty] | 0
| do maltového lože, včetně dodávky dílce (ztratné započteno ve výši 1 %) a případné dobetonování. | [8 empty] | SPX
67 | 411120033RAE | ...z panelů stropních železobetonových vylehčených předpjatých, tloušťky 265 mm, včetně dodávky materiálů | m2 | 207.18 |  | 0 | AP-HSV | RTS 15/ II |  | POL |  | 21
|  | 14,4*9,3+15,6*5,25-1,2*1,2*6 |  | 207.18
Díl: | 61 | Upravy povrchů vnitřní |  |  | 0 |  |  |  |  | DIL
| 610 99 Zakrývání výplní vnitřních otvorů, předmětů apod. | [7 empty] | 0
| které se zřizují před úpravami povrchu, a obalení osazených dveřních zárubní před znečištěním při úpravách povrchu nástřikem plastických maltovin včetně pozdějšího odkrytí, | [8 empty] | SPX |  |  |  |  | které se zřizují před úpravami povrchu, a obalení osazených dveřních zárubní před znečištěním při úpravách povrchu nástřikem plastických maltovin včetně pozdějšího odkrytí,
68 | 610991111R00 | ...fólií Pe 0,05-0,2 mm | m2 | 49.8226 |  | 0 | 801-1 | RTS 16/ I |  | POL |  | 21
|  | 2,21*2,42+4,31*2,42+8,31*2,42+1*2,91+1*3,06 |  | 41.86
|  | 1,1*3,06+1,9*2,42 |  | 7.96
| 612 42 Omítky vnitřní stěn vápenné nebo vápenocementové v podlaží i ve schodišti | [7 empty] | 0
69 | 612421615R00 | ...hrubé zatřené | m2 | 122.5735 |  | 0 | 801-1 | RTS 16/ I |  | POL |  | 21
|  | mč.119 : (2,6+2,8+0,14)*2*1,4+(2,6+2,8)*0,14 |  | 16.27
|  | 0,8*2*2+0,8*0,14 |  | 3.31
|  | (3,375+6,4)*2*2,9-0,8*2*2+5,36*0,15 |  | 54.3
|  | mč.120 : (3,975+2,11)*2*2,9-1,2*1,2-1,1*2,1 |  | 31.54
|  | mč.121 : 2,26*1,4 |  | 3.16
|  | mč.124 : (1,7*2+1,65)*2,75-0,8*2+(1+2,9*2)*0,25 |  | 13.99
70 | 612421637R00 | ...štukové | m2 | 383.3544 |  | 0 | 801-1 | RTS 16/ I |  | POL |  | 21
|  | mč.117 : (2,035+12,435*2)*3,65-0,8*2*2-1,1*3,06+(1,1+3,06*2)*0,25 |  | 93.44
|  | mč.118 : (3,385+5,84*2+0,685)*3,65-0,8*2*2 |  | 54.29
|  | mč.119 : (6,4+3,385)*2*(3,65-2,9) |  | 14.68
|  | mč.120 : (3,975+2,11)*2*(3,65-2,9) |  | 9.13
|  | mč.121 : (17,535+8,865)*2*3,65-0,8*2*3-1*2,1-1,2*1,2-2,215*2,42 |  | 179.02
|  | -(3,87+7,87)*2,42-2,26*1,4-1,9*2,42 |  | -36.17
|  | (2,215+2,42*2+3,87+7,87+2,42*2+1,9+2,42*2)*0,25 |  | 7.59
|  | mč.122 : (2,5+2,145)*2*3,65-0,8*2 |  | 32.31
|  | mč.123 : (1,885+1,65)*2*3,65-1*3,06+(1+3,06*2)*0,25 |  | 24.53
|  | mč.124 : (1,65+1,7*2)*(3,65-2,75) |  | 4.54
| 612 42-5 Omítka vápenná vnitřního ostění | [7 empty] | 0
| okenního nebo dveřního, z pomocného pracovního lešení o výšce podlahy do 1900 mm a pro zatížení do 1,5 kPa, | [8 empty] | SPX
71 | 612425931RT2 | ...omítkou štukovou | m2 | 5.9558 |  | 0 | 801-4 | RTS 16/ I |  | POL |  | 21
|  | PO.01 : (2,035+3,06*2)*0,45+(1,5+3,06*2)*0,3 |  | 5.96
| 612 47-141 Tenkovrstvá úprava stěn aktivovaným štukem | [7 empty] | 0
| na rovném povrchu vnitřních stěn, pilířů, svislých panelových konstrukcí, s nejnutnějším obroušením podkladu (pemzou apod.) a oprášením, | [8 empty] | SPX
72 | 612471413R00 | ...malta vápenocementová s disperzní přísadou | m2 | 14.5213 |  | 0 | 801-1 | RTS 16/ I |  | POL |  | 21
|  | mč.117 : 2,035*(3,65-2,9) |  | 1.53
|  | mč.118 : 2,7*3,65 |  | 9.86
|  | schodiště : (0,4+1,1)*2*0,35+1,1*(1,05+0,45) |  | 2.7
|  | (1,05+0,6)*0,1*2+1,1*0,1 |  | 0.44
| 612 47-31 Omítky vnitřní zdiva ze suchých směsí | [7 empty] | 0
| omítka vápenocementová, strojně nebo ručně nanášená v podlaží i ve schodišti na jakýkoliv druh podkladu, | [8 empty] | SPX
| 612 47-319 příplatek | [7 empty] | 1
73 | 612473186R00 | ...za zabudované rohovníky | m | 61.405 |  | 0 | 801-1 | RTS 16/ I |  | POL |  | 21
|  | 3,65*4+1*2+1,1+3,06*3+2,91+1,9+2,42*5 |  | 43.79
|  | 3,87+7,87+2,215+1,83*2 |  | 17.61
| 612 48-11 Potažení vnitřních stěn pletivem | [7 empty] | 0
| v ploše nebo pruzích na plném podkladě nebo na podkladě s dutinami (pod omítku), | [8 empty] | SPX
74 | 612481113R00 | ...sklotextilním , s vypnutím | m2 | 68.6744 |  | 0 | 801-1 | RTS 16/ I |  | POL |  | 21
|  | mč.117 : 2,035*(3,65-2,9) |  | 1.53
|  | mč.118 : 2,7*3,65 |  | 9.86
|  | mč.121 porobeton u schodů : 1,03*1,64*2+1,16*(1,64+1,06)/2*2+0,96*0,64/2*2 |  | 7.12
|  | 1,03*0,64*2 |  | 1.32
|  | mč.119 : 5,36*(1,6+0,15) |  | 9.38
|  | styk materiálů : 72,66*0,5 |  | 36.33
|  | schodiště : (0,4+1,1)*2*0,35+1,1*(1,05+0,45) |  | 2.7
|  | (1,05+0,6)*0,1*2+1,1*0,1 |  | 0.44
Díl: | 62 | Úpravy povrchů vnější |  |  | 0 |  |  |  |  | DIL
| 602 01 Omítky stěn z hotových směsí | [7 empty] | 0
| po jednotlivých vrstvách | [8 empty] | SPX
75 | 602011112RT5 | ...vrstva jádrová, vápenocementová, , tloušťka vrstvy 20 mm, | m2 | 99.0709 |  | 0 | 801-1 | RTS 16/ I |  | POL |  | 21
|  | severovýchod : 30,45*2,5 |  | 76.13
|  | jihovýchod : 9,745*(3,835-1,515)-2,215*2,42+(2,215+2,42*2)*0,15 |  | 18.31
|  | -4,31*2,42+(4,31+2,42)*0,15 |  | -9.42
|  | jihozápad : (8,31+2,42)*0,15+6,605*(3,07+2,82)/2-1*(2,91-0,36) |  | 18.51
|  | -1,9*2,42-1,1*(3,06-0,36)+(1+2,91*2+1,9+2,42*2)*0,15 |  | -5.53
|  | (1,1+3,06*2)*0,15 |  | 1.08
76 | 602011188RT6 | ...omítka vrchní tenkovrstvá, silikonová, zatřená, tloušťka vrstvy 1,5 mm, probarvená | m2 | 212.1229 |  | 0 | 801-1 | RTS 16/ I |  | POL |  | 21
na jádrovou omítku :
|  | severovýchod : 30,45*2,5 |  | 76.13
|  | jihovýchod : 9,745*(3,835-1,515)-2,215*2,42+(2,215+2,42*2)*0,15 |  | 18.31
|  | -4,31*2,42+(4,31+2,42)*0,15 |  | -9.42
|  | jihozápad : (8,31+2,42)*0,15+6,605*(3,07+2,82)/2-1*(2,91-0,36) |  | 18.51
|  | -1,9*2,42-1,1*(3,06-0,36)+(1+2,91*2+1,9+2,42*2)*0,15 |  | -5.53
|  | (1,1+3,06*2)*0,15 |  | 1.08
|  | na zateplení bet,kcí : (30,45+9,754)*1,15+(8,31+1+1,9+1,1)*1,515 |  | 64.88
|  | (6,605+4,015-1-1,9-1,1+15,53)*1,015 |  | 22.48
na sokl :
|  | severovýchod : 30,45*(0,31+0,52)/2 |  | 12.64
|  | jihovýchod : 6,24*(0,1+0,36)/2 |  | 1.44
|  | jihozápad : (34,46-1-1-1,1)*0,36+0,15*0,36*6 |  | 11.61
| 620 99-2 Zakrývání výplní vnějších otvorů | [7 empty] | 0
| s rámy a zárubněmi, zábradlí, předmětů oplechování apod., které se zřizují ještě před úpravami povrchu, před jejich znečištěním při úpravách povrchu nástřikem plastických (lepivých) maltovin | [8 empty] | SPX |  |  |  |  | s rámy a zárubněmi, zábradlí, předmětů oplechování apod., které se zřizují ještě před úpravami povrchu, před jejich znečištěním při úpravách povrchu nástřikem plastických (lepivých) maltovin
77 | 620991121R00 | ...z postaveného lešení | m2 | 49.8226 |  | 0 | 801-1 | RTS 16/ I |  | POL |  | 21
|  | 2,21*2,42+4,31*2,42+8,31*2,42+1*2,91+1*3,06 |  | 41.86
|  | 1,1*3,06+1,9*2,42 |  | 7.96
| 622 48-12 Vyztužení vnějších omítek stěn sklotextilní síťovinou | [7 empty] | 0
78 | 622481211RT7 | ...s dodávkou výztužné sítě a stěrkového tmelu | m2 | 241.9869 |  | 0 | 801-1 | RTS 16/ I |  | POL |  | 21
na jádrovou omítku :
|  | severovýchod : 30,45*2,5 |  | 76.13
|  | jihovýchod : 9,745*(3,835-1,515)-2,215*2,42+(2,215+2,42*2)*0,15 |  | 18.31
|  | -4,31*2,42+(4,31+2,42)*0,15 |  | -9.42
|  | jihozápad : (8,31+2,42)*0,15+6,605*(3,07+2,82)/2-1*(2,91-0,36) |  | 18.51
|  | -1,9*2,42-1,1*(3,06-0,36)+(1+2,91*2+1,9+2,42*2)*0,15 |  | -5.53
|  | (1,1+3,06*2)*0,15 |  | 1.08
|  | na zateplení bet,kcí : (30,45+9,754)*1,15+(8,31+1+1,9+1,1)*1,515 |  | 64.88
|  | (6,605+4,015-1-1,9-1,1+15,53)*1,015 |  | 22.48
na sokl :
|  | severovýchod : 30,45*(0,31+0,52)/2 |  | 12.64
|  | jihovýchod : 6,24*(0,1+0,36)/2 |  | 1.44
|  | jihozápad : (34,46-1-1-1,1)*0,36+0,15*0,36*6 |  | 11.61
|  | do jádrové omítky styk materiálů : (30,45*2+9,745+4,015)*0,2*2 |  | 29.86
| 622 49-114 Nátěr fasády hydrofóbní | [7 empty] | 0
| hydrofobizace vyzrálé fasády složitosti 1 až 3 nátěrem, z lešení | [8 empty] | SPX
79 | 622491142R00 | ...přípravkem polysiloxanovým, 2 x, hmota penetrační polysiloxanová; odpuzujicí vodu, paropropustná, proti usaz. prachu a nečistot; pro interiér i exteriér | m2 | 35.2725 |  | 0 | 801-1 | RTS 16/ I |  | POL |  | 21
|  | sokl : (30,45*2+9,745+4,015-2,215-1-1-1,1)*0,5+0,15*0,5*8 |  | 35.27
Díl: | 63 | Podlahy a podlahové konstrukce |  |  | 0 |  |  |  |  | DIL
| 631 31 Mazanina z betonu prostého | [7 empty] | 0
| (z kameniva) hlazená dřevěným hladítkem | [8 empty] | SPX
| 631 31-2 tl. přes 50 do 80 mm | [7 empty] | 1
80 | 631312621R00 | ...třídy C 20/25 | m3 | 12.0921 |  | 0 | 801-1 | RTS 16/ I |  | POL |  | 21
|  | podlah P1 : 119,45*0,062 |  | 7.41
|  | podlah P2 : 70,94*0,059 |  | 4.19
|  | podlah P3 : 3,4*0,059 |  | 0.2
|  | podlah P4 : 3,1*0,065 |  | 0.2
|  | PO.01 : (2,035*0,45+1,5*0,45)*0,062 |  | 0.1
| 631 31-917 Příplatek za stržení povrchu | [7 empty] | 0
| spodní vrstvy mazaniny latí před vložením výztuže nebo pletiva pro tloušťku obou vrstev mazaniny | [8 empty] | SPX
81 | 631319171R00 | ...tloušťka mazaniny do 80 mm | m3 | 12.0921 |  | 0 | 801-1 | RTS 16/ I |  | POL |  | 21
| 631 36 Výztuž mazanin z betonů a z lehkých betonů | [7 empty] | 0
| 631 36-2 ze svařovaných sítí | [7 empty] | 1
82 | 631361921RT5 | ...průměr drátu 6 mm, velikost oka 150/150 mm | t | 0.7217 |  | 0 | 801-1 | RTS 16/ I |  | POL |  | 21
|  | podlah P1 : 119,45*1,2*3,03/1000 |  | 0.43
|  | podlah P2 : 70,94*1,2*3,03/1000 |  | 0.26
|  | podlah P3 : 3,4*1,2*3,03/1000 |  | 0.01
|  | podlah P4 : 3,1*1,2*3,03/1000 |  | 0.01
|  | PO.01 : (2,035*0,45+1,5*0,45)*1,2*3,03/1000 |  | 0.01
| 632 45-102 Vyrovnávací potěr z cementové malty v pásu | [7 empty] | 0
| na zdivu jako podklad např. pod izolaci, na parapetech z prefabrikovaných dílců, pod oplechování apod., vodorovný nebo ve spádu do 15°, hlazený dřevěným hladítkem, | [8 empty] | SPX |  |  |  |  | na zdivu jako podklad např. pod izolaci, na parapetech z prefabrikovaných dílců, pod oplechování apod., vodorovný nebo ve spádu do 15°, hlazený dřevěným hladítkem,
83 | 632451024R00 | ...o průměrné (střední) tloušťce od 40 do 50 mm | m2 | 7.1962 |  | 0 | 801-1 | RTS 16/ I |  | POL |  | 21
|  | parapety : (1,9+8,31+3,93+2,215)*0,44 |  | 7.2
Díl: | 94 | Lešení a stavební výtahy |  |  | 0 |  |  |  |  | DIL
84 | 941941041x01 | Montáž lešení leh.řad.s podlahami,š.1,2 m, H 10 m | m2 | 352.6761 |  | 0 |  | Vlastní |  | POL_NEZ | 1_1 | 21
|  | (1+30,45+1,5)*(3,925+4,135)/2+(1,5+3,455)*3,85 |  | 151.87
|  | (6,29+1,5)*(3,835+4,185)/2+(1,5+8,31)*4,185 |  | 72.29
|  | (6,605+1,5)*(4,185+4,445)/2+(4,015+15,53+1,5)*4,445 |  | 128.52
| 941 94-1 Montáž lešení lehkého pracovního řadového s podlahami | [7 empty] | 0
| 941 94-19 příplatek za každý další i započatý měsíc použití lešení | [7 empty] | 1
85 | 941941291R00 | ...šířky od 1,00 do 1,20 m a výšky do 10 m | m2 | 705.3522 |  | 0 | 800-3 | RTS 16/ I |  | POL |  | 21
|  | 2 měsíce : 352,6761*2 |  | 705.35
| 941 94-18 Demontáž lešení lehkého řadového s podlahami | [7 empty] | 0
86 | 941941841R00 | ...šířky přes 1 do 1,2 m, výšky do 10 m | m2 | 352.6761 |  | 0 | 800-3 | RTS 16/ I |  | POL |  | 21
| 941 95-5 Lešení lehké pracovní pomocné | [7 empty] | 0
87 | 941955001R00 | ...pomocné, o výšce lešeňové podlahy do 1,2 m | m2 | 198.3263 |  | 0 | 800-3 | RTS 16/ I |  | POL |  | 21
|  | pro SDK podhled : 20,7+16,8+20+8,4+119+5,4+3,4+3,1 |  | 196.8
|  | stáv.objekt : 2,035*(0,5+0,25) |  | 1.53
Díl: | 95 | Dokončovací konstrukce na pozemních stavbách |  |  | 0 |  |  |  |  | DIL
| 931 96 Vložky do dilat. spár svislé z miner. plsti a PPS | [7 empty] | 0
| včetně dodání a osazení v jakémkoliv zdivu, včetně jednostranného zajištění polohy vložek proti sesmeknutí (např. přibitím, maltovými terči). | [8 empty] | SPX |  |  |  |  | včetně dodání a osazení v jakémkoliv zdivu, včetně jednostranného zajištění polohy vložek proti sesmeknutí (např. přibitím, maltovými terči).
88 | 931961112R00 | ...z minerální plsti, tloušťky 30 mm | m2 | 14.3685 |  | 0 | 801-1 | RTS 16/ I |  | POL |  | 21
|  | 5,82*1,05+0,44*4,5*2+5,73*0,75 |  | 14.37
| 952 90 Vyčištění budov a ostatních objektů | [7 empty] | 0
| 952 90-14 ostatních objektů (např. kanálů, zásobníků, kůlen apod.) - vynesení zbytků stavebního rumu, kropení a 2 x zametení podlah, oprášení stěn a výplní otvorů | [7 empty] | 1 | [5 empty] | 952 90-14 ostatních objektů (např. kanálů, zásobníků, kůlen apod.) - vynesení zbytků stavebního rumu, kropení a 2 x zametení podlah, oprášení stěn a výplní otvorů
89 | 952901411R00 | ...jakékoliv výšky podlaží | m2 | 196.8 |  | 0 | 801-1 | RTS 16/ I |  | POL |  | 21
|  | 20,7+16,8+20+8,4+119+5,4+3,4+3,1 |  | 196.8
| 953 94-3 Osazování jiných kovových výrobků | [7 empty] | 0
| osazování výrobků ostatních jinde neuvedených, bez dodání | [8 empty] | SPX
| 953 94-32 do betonu (např. kotev) se zajištěním polohy k bednění nebo k výztuži před zabetonováním | [7 empty] | 1
90 | 953943121R00 | ...do 1 kg/kus | kus | 1 |  | 0 | 801-1 | RTS 16/ I |  | POL |  | 21
|  | cedule publicity IROP : 1 |  | 1
| 953 94-3 Osazování jiných kovových výrobků | [7 empty] | 0
| osazování výrobků ostatních jinde neuvedených, bez dodání | [8 empty] | SPX
| 953 94-32 do betonu (např. kotev) se zajištěním polohy k bednění nebo k výztuži před zabetonováním | [7 empty] | 1
91 | 953943124R00 | ...přes 15 kg do 30 kg/kus | kus | 2 |  | 0 | 801-1 | RTS 16/ I |  | POL |  | 21
|  | sloupky branky : 2 |  | 2
| 953 98 Chemické kotvy do betonu, do cihelného zdiva | [7 empty] | 0
92 | 953981203R00 | ...do betonu, hloubky 110 mm, M 12, malta pro chemick kotvy dvousložková do plných materiálů | kus | 356 |  | 0 | 801-4 | RTS 16/ I |  | POL |  | 21
|  | kotvení sloupků : 4*2*5 |  | 40
|  | kotvení atiky po 50cm 2 ks : ((9,1*2+30,33*2)/0,5+0,28)*2 |  | 316
93 | R 970-0005 | Montáž kolotoče vč.kotvení kompletní provedení | kus | 1 |  | 0 |  | Vlastní |  | POL_NEZ | 1_1 | 21
94 | R 970-0006 | Montáž houpačky vč.kotvení kompletní provedení | kus | 2 |  | 0 |  | Vlastní |  | POL_NEZ | 1_1 | 21
95 | R 970-0007 | Montáž lavičky vč.kotvení kompletní provedení | kus | 3 |  | 0 |  | Vlastní |  | POL_NEZ | 1_1 | 21
96 | 53300 | Hliníková tabule publicity IROP 400x300mm (např.www.intersign.cz) | kus | 1 |  | 0 |  | Vlastní |  | POL_NEZ | 3_1 | 21
Díl: | 955 | Ostatní výrobky |  |  | 0 |  |  |  |  | DIL
97 | 95500-0101 | OS/101 M+D hliníková dělící podlahová lišta vč.kotvení, povrch.úpravy, provedeno dle PD | m | 8.4 |  | 0 |  | Vlastní |  | POL_NEZ | 3_1 | 21
98 | 95500-0102 | OS/102 M+D hliníková přechodová lišta vč.kotvení, povrch.úpravy, provedeno dle PD | m | 2 |  | 0 |  | Vlastní |  | POL_NEZ | 3_1 | 21
99 | 95500-0103 | OS/103 M+D zrcadlo 2200x500mm vlepené do obkladu provedeno dle PD | kus | 1 |  | 0 |  | Vlastní |  | POL_NEZ | 3_1 | 21
100 | 95500-0104 | OS/104 M+D zrcadlo 2400x500mm vlepené do obkladu provedeno dle PD | kus | 1 |  | 0 |  | Vlastní |  | POL_NEZ | 3_1 | 21
101 | 95500-0105 | OS/105 M+D zrcadlo 400x500mm vlepené do obkladu provedeno dle PD | kus | 1 |  | 0 |  | Vlastní |  | POL_NEZ | 3_1 | 21
102 | 95500-0106 | OS/106 M+D hasicí přístroj práškový 6kg 21A/113B/, provedeno dle PD | kus | 2 |  | 0 |  | Vlastní |  | POL_NEZ | 3_1 | 21
103 | 95500-0107 | OS/107 M+D průběžný PVC profil dilatační šedý se sklovlák.tkaninou, provedeno dle PD | m | 9 |  | 0 |  | Vlastní |  | POL_NEZ | 3_1 | 21
104 | 95500-0108 | OS/108 M+D průběžný PVC profil dilatační bílý se sklovlák.tkaninou, provedeno dle PD | m | 9.3 |  | 0 |  | Vlastní |  | POL_NEZ | 3_1 | 21
105 | 95500-0109 | OS/109 M+D jednodílný profil dilatační rohový bílý se sklovlák.tkaninou, provedeno dle PD | m | 3.1 |  | 0 |  | Vlastní |  | POL_NEZ | 3_1 | 21
106 | 95500-0118 | OS/118 M+D sklopné madlo vč.kotvení, provedeno dle PD | kus | 2 |  | 0 |  | Vlastní |  | POL_NEZ | 3_1 | 21
107 | 95500-0119 | OS/119 M+D svislé madlo vč.kotvení, provedeno dle PD | kus | 2 |  | 0 |  | Vlastní |  | POL_NEZ | 3_1 | 21
Díl: | 956 | Odtěžení kameniva pro zpětné použití |  |  | 0 |  |  |  |  | DIL
| 113 10-6 Rozebrání dlažeb, panelů | [7 empty] | 0
| s přemístěním hmot na skládku na vzdálenost do 3 m nebo s naložením na dopravní prostředek | [8 empty] | SPX
| 113 10-61 komunikací pro pěší s jakýmkoliv ložem a výplní spár | [7 empty] | 1
108 | 113106121R00 | ...z betonových nebo kameninových dlaždic nebo tvarovek | m2 | 49 |  | 0 | 822-1 | RTS 16/ I |  | POL |  | 21
okapový chodník :
|  | pro použití 50% : 18*0,5 |  | 9
|  | šlapáky : 40 |  | 40
| 113 10-7 Odstranění podkladů nebo krytů | [7 empty] | 0
109 | 113107330R00 | ...z kameniva těženého, v ploše jednotlivě do 50 m2, tloušťka vrstvy 300 mm | m2 | 38.1636 |  | 0 | 822-1 | RTS 16/ I |  | POL |  | 21
|  | pozn. PO.03 - dět.hřiště : 17 |  | 17
|  | kolem houpaček : 1,1*1,1*3,14*2 |  | 7.5988
|  | kolem kolotoče : 1,8*2,4*3,14 |  | 13.5648
| 171 10 Uložení sypaniny do násypů zhutněných | [7 empty] | 0
| s rozprostřením sypaniny ve vrstvách a s hrubým urovnáním, | [8 empty] | SPX
| 171 10-3 z hornin nesoudržných | [7 empty] | 1
110 | 171101121R00 | ...kamenitých | m3 | 6.3491 |  | 0 | 800-1 | RTS 16/ I |  | POL |  | 21
štěr.plocha :
|  | kolem houpaček : 1,1*1,1*3,14*2*0,3 |  | 2.28
|  | kolem kolotoče : 1,8*2,4*3,14*0,3 |  | 4.07
| 181 10 Úprava pláně v zářezech | [7 empty] | 0
| vyrovnáním výškových rozdílů, ploch vodorovných a ploch do sklonu 1 : 5. | [8 empty] | SPX
111 | 181101102R00 | ...v hornině 1 až 4, se zhutněním | m2 | 21.1636 |  | 0 | 800-1 | RTS 16/ I |  | POL |  | 21
štěr.plocha :
|  | kolem houpaček : 1,1*1,1*3,14*2 |  | 7.6
|  | kolem kolotoče : 1,8*2,4*3,14 |  | 13.56
| 979 02 Očištění vybouraných obrubníků, dlaždic | [7 empty] | 0
| krajníků, desek nebo panelů od spojovacího materiálu s odklizením a uložením očištěných hmot a spojovacího materiálu na skládku na vzdálenost do 10 m | [8 empty] | SPX |  |  |  |  | krajníků, desek nebo panelů od spojovacího materiálu s odklizením a uložením očištěných hmot a spojovacího materiálu na skládku na vzdálenost do 10 m
112 | 979054441R00 | ...dlaždic, desek nebo tvarovek s původním vyplněním spár kamenivem těženým | m2 | 49 |  | 0 | 822-1 | RTS 16/ I |  | POL |  | 21
|  | dlažba z okap.chodníku 50% : 18*0,5 |  | 9
|  | šlapáky : 40 |  | 40
| 979 08-2 Vnitrostaveništní doprava suti a vybouraných hmot | [7 empty] | 0
113 | 979082111R00 | ...do 10 m | t | 31.95 |  | 0 | 801-3 | RTS 16/ I |  | POL |  | 21
Díl: | 96 | Bourání konstrukcí |  |  | 0 |  |  |  |  | DIL
| 113 10-6 Rozebrání dlažeb, panelů | [7 empty] | 0
| s přemístěním hmot na skládku na vzdálenost do 3 m nebo s naložením na dopravní prostředek | [8 empty] | SPX
| 113 10-61 komunikací pro pěší s jakýmkoliv ložem a výplní spár | [7 empty] | 1
114 | 113106121R00 | ...z betonových nebo kameninových dlaždic nebo tvarovek | m2 | 27 |  | 0 | 822-1 | RTS 16/ I |  | POL |  | 21
okapový chodník :
|  | do suti 50% : 18*0,5 |  | 9
|  | stávající chodník : 9+9 |  | 18
| 113 10-7 Odstranění podkladů nebo krytů | [7 empty] | 0
115 | 113107310R00 | ...z kameniva těženého, v ploše jednotlivě do 50 m2, tloušťka vrstvy 100 mm | m2 | 36 |  | 0 | 822-1 | RTS 16/ I |  | POL |  | 21
|  | pod okap.chodníkem : 18 |  | 18
|  | pod chodníky : 9+9 |  | 18
116 | 113107330R00 | ...z kameniva těženého, v ploše jednotlivě do 50 m2, tloušťka vrstvy 300 mm | m2 | 41.7808 |  | 0 | 822-1 | RTS 16/ I |  | POL |  | 21
|  | pozn. PO.03 - dět.hřiště : 9,6*7,8*3,14/4-17 |  | 41.7808
117 | 113109315R00 | ...z betonu prostého, v ploše jednotlivě do 50 m2, tloušťka vrstvy 150 mm | m2 | 13 |  | 0 | 822-1 | RTS 16/ I |  | POL |  | 21
|  | chodník : 13 |  | 13
| 113 20 Vytrhání obrub | [7 empty] | 0
| s vybouráním lože, s přemístěním hmot na skládku na vzdálenost do 3 m nebo naložením na dopravní prostředek | [8 empty] | SPX
118 | 113202111R00 | ...z krajníků nebo obrubníků stojatých | m | 26 |  | 0 | 822-1 | RTS 16/ I |  | POL |  | 21
|  | pozn. PO.03 : 12+14 |  | 26
| 713 10 Odstranění tepelné izolace z desek | [7 empty] | 0
| 713 10-1 polystyrenových | [7 empty] | 1
119 | 713100812R00 | ...tloušťka přes 20 do 50 mm | m2 | 3.3234 |  | 0 | 800-713 | RTS 16/ I |  | POL |  | 21
|  | atika : 5,73*0,58 |  | 3.32
| 713 10 Odstranění tepelné izolace z desek | [7 empty] | 0
| 713 10-1 polystyrenových | [7 empty] | 1
120 | 713100813R00 | ...tloušťka přes 50 mm | m2 | 1.5908 |  | 0 | 800-713 | RTS 16/ I |  | POL |  | 21
|  | PO.01 : (2,035*0,45+1,5*0,45) |  | 1.59
| 776 51-8 Odstranění povlakových podlah z nášlapné plochy | [7 empty] | 0
121 | 776511820R00 | ...lepených, s podložkou, z ploch přes 20 m2 | m2 | 1.0605 |  | 0 | 800-775 | RTS 16/ I |  | POL |  | 21
|  | PO.01 : 2,035*0,3+1,5*0,3 |  | 1.06
| 961 04 Bourání základů z betonu | [7 empty] | 0
| nebo vybourání otvorů průřezové plochy přes 4 m2 v základech, | [8 empty] | SPX
122 | 961044111R00 | ...prostého | m3 | 3.666 |  | 0 | 801-3 | RTS 16/ I |  | POL |  | 21
|  | patka pro kolotoč : 0,5*0,5*0,6 |  | 0.15
|  | patky pro houpačky : 0,5*0,5*0,6*2 |  | 0.3
|  | lavičky : 0,3*0,4*0,3*2*3 |  | 0.22
|  | patky reklam.poutače : 1*1*1*3 |  | 3
| 963 01-6 Demontáž sádrokartonových a sádrovláknitých podhledů | [7 empty] | 0
123 | 963016111R00 | ...z desek bez minerální izolace, na jednoduché ocelové konstrukci, 1x opláštěné tl. 12,5 mm | m2 | 1.5263 |  | 0 | 801-3 | RTS 16/ I |  | POL |  | 21
|  | 2,035*(0,5+0,25) |  | 1.53
| 965 04 Bourání podkladů pod dlažby nebo litých celistvých dlažeb a mazanin | [7 empty] | 0
124 | 965043321R00 | ...betonových s potěrem nebo teracem, tloušťky do 100 mm, plochy do 1 m2 | m3 | 0.0986 |  | 0 | 801-3 | RTS 16/ I |  | POL |  | 21
|  | PO.01 : (2,035*0,45+1,5*0,45)*0,062 |  | 0.1
| 965 04-9 příplatek za bourání mazanin vyztužených | [7 empty] | 1
125 | 965049111R00 | ...svařovanou sítí, tloušťky do 100 mm | m3 | 0.0986 |  | 0 | 801-3 | RTS 16/ I |  | POL |  | 21
|  | PO.01 : (2,035*0,45+1,5*0,45)*0,062 |  | 0.1
| 965 08-1 Bourání podlah | [7 empty] | 0
| bez podkladního lože, s jakoukoliv výplní spár | [8 empty] | SPX
126 | 965081712R00 | ...z keramických dlaždic, tloušťky do 10 mm, plochy do 1 m2 | m2 | 0.4949 |  | 0 | 801-3 | RTS 16/ I |  | POL |  | 21
|  | PO.01 : 2,035*0,14+1,5*0,14 |  | 0.49
| 966 00-61 Odstranění značek pro staničení nebo dopravních značek | [7 empty] | 0
| s uložením hmot na skládku na vzdálenost do 3 m nebo s naložením na dopravní prostředek, se zásypem jam a jeho zhutněním | [8 empty] | SPX
| 966 00-612 dopravních nebo orientačních | [7 empty] | 1
127 | 966006132R00 | ...s betonovými patkami | kus | 20 |  | 0 | 822-1 | RTS 16/ I |  | POL |  | 21
|  | oplocení : 5+15 |  | 20
| 968 07-2 Vybourání a vyjmutí kovových rámů a rolet | [7 empty] | 0
| 968 07-21 rámů, včetně pomocného lešení o výšce podlahy do 1900 mm a pro zatížení do 1,5 kPa (150 kg/m2) | [7 empty] | 1
128 | 968072641R00 | ...stěn jakýchkoliv kromě výkladních, jakýchkoliv ploch | m2 | 10.8171 |  | 0 | 801-3 | RTS 16/ I |  | POL |  | 21
|  | PO.01 : 2,035*3,06+1,5*3,06 |  | 10.82
| 970 0 Jádrové vrtání, kruhové prostupy | [7 empty] | 0
| 970 05 v železobetonu | [7 empty] | 1
129 | 970051200R00 | ...jádrové vrtání , do D 200 mm | m | 1.06 |  | 0 | 801-3 | RTS 16/ I |  | POL |  | 21
prostupy stropem :
|  | ZTI 2 - vpusť d200 : 1*0,265 |  | 0.27
|  | ZTI 4 : 3*0,265 |  | 0.8
| 970 0 Jádrové vrtání, kruhové prostupy | [7 empty] | 0
| 970 05 v železobetonu | [7 empty] | 1
130 | 970051300R00 | ...jádrové vrtání , do D 300 mm | m | 3.51 |  | 0 | 801-3 | RTS 16/ I |  | POL |  | 21
|  | OS/110 : 0,96*2 |  | 1.92
strop :
|  | VZT1 d 330 : 2*0,265 |  | 0.53
|  | VZT2 d 230 : 1*0,265 |  | 0.27
|  | VZT3 d 240 : 1*0,265 |  | 0.27
|  | ZTI 3 vpusť d 220 : 2*0,265 |  | 0.53
| 974 03-1 Vysekání rýh v jakémkoliv zdivu cihelném | [7 empty] | 0
| 974 03-11 v ploše | [7 empty] | 1
131 | 974031164R00 | ...do hloubky 150 mm, šířky do 150 mm | m | 7.12 |  | 0 | 801-3 | RTS 16/ I |  | POL |  | 21
|  | ZTI5 : 3,56*2 |  | 7.12
| 974 03-1 Vysekání rýh v jakémkoliv zdivu cihelném | [7 empty] | 0
| 974 03-11 v ploše | [7 empty] | 1
132 | 974031165R00 | ...do hloubky 150 mm, šířky do 200 mm | m | 3.56 |  | 0 | 801-3 | RTS 16/ I |  | POL |  | 21
|  | ZT1 : 3,56 |  | 3.56
| 978 07 Odsekání omítky a odstranění izolace | [7 empty] | 0
| 978 07-1 lepenkové | [7 empty] | 1
133 | 978071221R00 | ...svislé, plochy přes 1 m2 | m2 | 6.402 |  | 0 | 801-3 | RTS 16/ I |  | POL |  | 21
|  | 5,82*1,1 |  | 6.4
134 | R 970-0001 | Demontáž kolotoče pro opětovné použití | kus | 1 |  | 0 |  | Vlastní |  | POL_NEZ | 1_1 | 21
135 | R 970-0002 | Demontáž houpačky pro opětovné použití | kus | 1 |  | 0 |  | Vlastní |  | POL_NEZ | 1_1 | 21
136 | R 970-0003 | Demontáž lavičky pro opětovné použití | kus | 3 |  | 0 |  | Vlastní |  | POL_NEZ | 1_1 | 21
Díl: | 99 | Staveništní přesun hmot |  |  | 0 |  |  |  |  | DIL
| 998 01-100 Přesun hmot pro budovy s nosnou konstrukcí zděnou | [7 empty] | 0
| přesun hmot pro budovy občanské výstavby (JKSO 801), budovy pro bydlení (JKSO 803) budovy pro výrobu a služby (JKSO 812) s nosnou svislou konstrukcí zděnou z cihel nebo tvárnic nebo kovovou | [8 empty] | SPX |  |  |  |  | přesun hmot pro budovy občanské výstavby (JKSO 801), budovy pro bydlení (JKSO 803) budovy pro výrobu a služby (JKSO 812) s nosnou svislou konstrukcí zděnou z cihel nebo tvárnic nebo kovovou
137 | 998011001R00 | ...výšky do 6 m | t | 520.3408 |  | 0 | 801-1 | RTS 16/ I |  | POL |  | 21
Díl: | 711 | Izolace proti vodě |  |  | 0 |  |  |  |  | DIL
| 711 11 Provedení izolace proti zemní vlhkosti natěradly za studena | [7 empty] | 0
| 711 11-1 na ploše vodorovné | [7 empty] | 1
| 711 11-11 nátěrem | [7 empty] | 2
138 | 711111001RZ1 | ...penetračním, 1 x nátěr, včetně dodávky penetračního laku ALP | m2 | 229.8898 |  | 0 | 800-711 | RTS 16/ I |  | POL |  | 21
|  | 14,795*9,625+15,595*5,61 |  | 229.89
| 711 11 Provedení izolace proti zemní vlhkosti natěradly za studena | [7 empty] | 0
| 711 11-2 na ploše svislé, včetně pomocného lešení o výšce podlahy do 1900 mm a pro zatížení do 1,5 kPa. | [7 empty] | 1
| 711 11-21 nátěrem | [7 empty] | 2
139 | 711112001RZ1 | ...penetračním, 1x nátěr, včetně dodávky penetračního laku ALP | m2 | 58.458 |  | 0 | 800-711 | RTS 16/ I |  | POL |  | 21
|  | 9,54*0,9+2,1*1,2+9,835*1,2+5*1,2+(19,455+10,095)*1 |  | 58.46
| 711 14 Provedení izolace proti zemní vlhkosti pásy přitavením | [7 empty] | 0
140 | 711141559R00 | ...vodorovná, 1 vrstva, bez dodávky izolačních pásů, | m2 | 229.8898 |  | 0 | 800-711 | RTS 16/ I |  | POL |  | 21
|  | 14,795*9,625+15,595*5,61 |  | 229.89
141 | 711142559R00 | ...svislá, 1 vrstva, bez dodávky izolačních pásů, | m2 | 58.458 |  | 0 | 800-711 | RTS 16/ I |  | POL |  | 21
|  | 9,54*0,9+2,1*1,2+9,835*1,2+5*1,2+(19,455+10,095)*1 |  | 58.46
| 711 21 Izolace proti netlakové vodě - nátěry a stěrky | [7 empty] | 0
| 711 21-2 nátěr hydroizolační | [7 empty] | 1
142 | 711212001R00 | ...proti vlhkosti | m2 | 24.6995 |  | 0 | 800-711 | RTS 16/ I |  | POL |  | 21
|  | mč.119 : 20+31,33*0,15 |  | 24.7
| 711 21 Izolace proti netlakové vodě - nátěry a stěrky | [7 empty] | 0
| 711 21-4 stěrka hydroizolační a protiradonová | [7 empty] | 1
143 | 711212003R00 | ...proti vlhkosti, druh podkladní konstrukce zdivo | m2 | 19.4355 |  | 0 | 800-711 | RTS 16/ I |  | POL |  | 21
|  | podlaha P3+P4 : 3,4+3,1+14,77*0,15 |  | 8.72
|  | sprch kout mč.119-podlaha+stěny : 0,9*0,8+(0,9+0,8*2)*2 |  | 5.72
|  | sprch kout mč.124-stěny : (0,9+0,8*2)*2 |  | 5
| 711 21 Izolace proti netlakové vodě - nátěry a stěrky | [7 empty] | 0
| 711 21-6 doplňky | [7 empty] | 1
144 | 711212601R00 | ...těsnicí pás do spoje podlaha stěna š 120 mm | m | 17.27 |  | 0 | 800-711 | RTS 16/ I |  | POL |  | 21
|  | 14,77+(0,9+0,8*2) |  | 17.27
| 711 48 Izolace proti tlakové vodě profilovanými fóliemi | [7 empty] | 0
| včetně dodávky fólie a doplňků, | [8 empty] | SPX
145 | 711482020RZ1 | ...svislá, napojení s přesahem, tloušťka s nopy 8 mm | m2 | 106.8495 |  | 0 | 800-711 | RTS 16/ I |  | POL |  | 21
|  | 9,54*1,45+21*1,4+9,835*1,4+5*1,4+29,55*1,45 |  | 106.85
| 711 49 Provedení izolace proti tlakové vodě ostatní práce | [7 empty] | 0
146 | 711491171RZ1 | ...vodorovná, podkladní textílie, včetně dodávky materiálu | m2 | 231.4806 |  | 0 | 800-711 | RTS 16/ I |  | POL |  | 21
|  | 14,795*9,625+15,595*5,61 |  | 229.89
|  | podlahy pzn. PO.01 : (2,035*0,45+1,5*0,45) |  | 1.59
147 | 62833170 | Modifikovaný pás asfaltový tl.4mm | m2 | 331.6 |  | 0 |  | Vlastní |  | POL_NEZ | 3_7 | 21
|  | (229,8898+58,458)*1,15 |  | 331.6
| 998 71-1 Přesun hmot pro izolace proti vodě | [7 empty] | 0
| 50 m vodorovně měřeno od těžiště půdorysné plochy skládky do těžiště půdorysné plochy objektu | [8 empty] | SPX
148 | 998711101R00 | ...svisle do 6 m | t | 0.50264 |  | 0 | 800-711 | RTS 16/ I |  | POL |  | 21
Díl: | 712 | Povlakové krytiny |  |  | 0 |  |  |  |  | DIL
| 712 31 Povlakové krytiny střech do 10° za studena | [7 empty] | 0
| 712 31-1 nátěrem | [7 empty] | 1
149 | 712311101RZ1 | ...1 x, penetračním nebo asfaltovým lakem, včetně dodávky materiálu | m2 | 380.3551 |  | 0 | 800-711 | RTS 16/ I |  | POL |  | 21
parozábrana :
|  | vodorovně : 9,1*14,27+5,085*29,93-1,4*1,4*6 |  | 270.29
|  | bok atika : (9,1+30,32)*2 |  | 78.84
|  | stěny světlíků : (1,4+1,4)*2*0,46*6 |  | 15.46
|  | vrch atiky : (9,1+30,32)*2*0,2 |  | 15.77
| 712 34 Povlakové krytiny střech do 10° pásy přitavením | [7 empty] | 0
150 | 712341559RV1 | ...v celé ploše, 1 vrstva, včetně dodávky pásu izolačního z oxidovaného asfaltu natavitelného; nosná vložka skelná tkanina | m2 | 380.3551 |  | 0 | 800-711 | RTS 16/ I |  | POL |  | 21
parozábrana :
|  | vodorovně : 9,1*14,27+5,085*29,93-1,4*1,4*6 |  | 270.29
|  | bok atika : (9,1+30,32)*2 |  | 78.84
|  | stěny světlíků : (1,4+1,4)*2*0,46*6 |  | 15.46
|  | vrch atiky : (9,1+30,32)*2*0,2 |  | 15.77
| 712 37 Povlakové krytiny střech do 10° termoplasty | [7 empty] | 0
151 | 712373111RT3 | ...kotvené do betonu, 6 kotev/m2, tl. izolace do 200 mm, včetně dodávky fólie, tloušťky 1,5 mm | m2 | 262.0455 |  | 0 | 800-711 | RTS 16/ I |  | POL |  | 21
|  | vodorovně : 8,9*14,07+4,885*15,71-1,4*1,4*6 |  | 190.21
|  | bok atika : (8,9+29,78)*2*0,35 |  | 27.08
|  | stěny světlíků : (1,4+1,4)*2*0,2*6 |  | 6.72
|  | vrch atiky : (30,45+8,865+30,45+4,015)*0,44+4,85*0,6 |  | 35.37
|  | boky mezistřeš.žlabů : (8,5+4,85)*2*0,1 |  | 2.67
| 712 39 Povlakové krytiny střech do 10° ostatní | [7 empty] | 0
| 712 39-1 textilie | [7 empty] | 1
152 | 712391171RZ3 | ...podkladní, 1 vrstva, včetně dodávky materiálu | m2 | 262.0455 |  | 0 | 800-711 | RTS 16/ I |  | POL |  | 21
pod PVC fólii :
|  | vodorovně : 8,9*14,07+4,885*15,71-1,4*1,4*6 |  | 190.21
|  | bok atika : (8,9+29,78)*2*0,35 |  | 27.08
|  | stěny světlíků : (1,4+1,4)*2*0,2*6 |  | 6.72
|  | vrch atiky : (30,45+8,865+30,45+4,015)*0,44+4,85*0,6 |  | 35.37
|  | boky mezistřeš.žlabů : (8,5+4,85)*2*0,1 |  | 2.67
153 | 712391172x01 | Povlaková krytina střech do 10°, ochran. textilie 1 vrstva - vč.dodávky geotextilie 300g/m2 | m2 | 380.3551 |  | 0 |  | Vlastní |  | POL_NEZ | 1_7 | 21
na parozábranu :
|  | vodorovně : 9,1*14,27+5,085*29,93-1,4*1,4*6 |  | 270.29
|  | bok atika : (9,1+30,32)*2 |  | 78.84
|  | stěny světlíků : (1,4+1,4)*2*0,46*6 |  | 15.46
|  | vrch atiky : (9,1+30,32)*2*0,2 |  | 15.77
| 998 71-2 Přesun hmot pro povlakové krytiny | [7 empty] | 0
| 50 m vodorovně | [8 empty] | SPX
154 | 998712101R00 | ...v objektech výšky do 6 m | t | 2.8018 |  | 0 | 800-711 | RTS 16/ I |  | POL |  | 21
Díl: | 713 | Izolace tepelné |  |  | 0 |  |  |  |  | DIL
| 713 12 Montáž tepelné izolace podlah | [7 empty] | 0
155 | 713121121RT1 | ...dvouvrstvá, bez dodávky materiálu | m2 | 198.4808 |  | 0 | 800-713 | RTS 16/ I |  | POL |  | 21
|  | 8,4+188,49 |  | 196.89
|  | PO.01 : (2,035*0,45+1,5*0,45) |  | 1.59
| 713 13 Montáž tepelné izolace stěn | [7 empty] | 0
156 | 713131131R00 | ...lepením | m2 | 155.4825 |  | 0 | 800-713 | RTS 16/ I |  | POL |  | 21
|  | pod terénem : 29,55*1,1+5*(0,85+1,2)/2+9,835*(1,2+1,1)/2 |  | 48.94
|  | (21+9,54)*1,1 |  | 33.59
atika :
|  | bok : (9,1+29,93)*2*0,5 |  | 39.03
|  | vrch : (30,45+8,865+30,45+4,015)*0,44+4,85*0,3 |  | 33.92
| 713 13-1 Montáž izolace lepením a zajištění hmoždinkami | [7 empty] | 1
157 | 713131153R00 | ...na tmel a hmoždinky - 6 ks/m2, na beton | m2 | 113.052 |  | 0 | 800-713 | RTS 16/ I |  | POL |  | 21
|  | zateplení atiky-fasády : 87,3665 |  | 87.37
|  | zateplení soklu : 25,6855 |  | 25.69
| 713 14 Montáž tepelné izolace střech na plný podklad | [7 empty] | 0
158 | 713141125R00 | ...desky, na lepidlo | m2 | 380.4127 |  | 0 | 800-713 | RTS 16/ I |  | POL |  | 21
|  | spodní vrstva izolace : 8,9*14,07+4,885*15,71-1,4*1,4*6 |  | 190.21
|  | spádové klíny : 8,9*14,07+4,885*15,71-1,4*1,4*6 |  | 190.21
| 713 19 Izolace tepelné běžných konstrukcí - doplňky | [7 empty] | 0
159 | 713191100RT9 | ...položení izolační fólie, včetně dodávky materiálu | m2 | 198.4808 |  | 0 | 800-713 | RTS 16/ I |  | POL |  | 21
|  | podlahy : 8,4+188,49 |  | 196.89
|  | PO.01 : (2,035*0,45+1,5*0,45) |  | 1.59
160 | 28375430.AR | deska izolační tepelně izol.; extrudovaný polystyren; povrch drsný; rovná hrana; tl. 30,0 mm; součinitel tepelné vodivosti 0,035 W/mK; obj. hmotnost 32,00 kg/m3 | m3 | 3.3833 |  | 0 | SPCM | RTS 16/ I |  | POL |  | 21
|  | vrch atiky : ((30,45+8,865+30,45+4,015)*0,44+4,85*0,3)*(0,1+0,09)/2*1,05 |  | 3.38
161 | 28375460R | deska izolační tepelně izol.; extrudovaný polystyren; povrch hladký; součinitel tepelné vodivosti 0,035 W/mK; obj. hmotnost 40,00 kg/m3 | m3 | 6.8178 |  | 0 | SPCM | RTS 16/ I |  | POL |  | 21
|  | pod terénem : 82,5343*0,06*1,05 |  | 5.2
|  | zateplení soklu : 25,6855*0,06*1,05 |  | 1.62
162 | 28375766.AR | deska izolační EPS 100; pěnový polystyren; povrch hladký; součinitel tepelné vodivosti 0,037 W/mK; obj. hmotnost 20,00 kg/m3 | m3 | 28.0642 |  | 0 | SPCM | RTS 16/ I |  | POL |  | 21
střecha :
|  | bok atiky : (9,1+29,93)*2*0,5*0,1*1,05 |  | 4.1
|  | plocha-spodní vrstva izolace : (8,9*14,07+4,885*15,71-1,4*1,4*6)*0,12*1,05 |  | 23.97
163 | 28375768.AR | deska izolační EPS 150; pěnový polystyren; povrch hladký; součinitel tepelné vodivosti 0,035 W/mK; obj. hmotnost 25,00 kg/m3 | m3 | 23.9502 |  | 0 | SPCM | RTS 16/ I |  | POL |  | 21
|  | podlahy : 188,49*0,06*1,05*2 |  | 23.75
|  | PO.01 : (2,035*0,45+1,5*0,45)*0,06*1,05*2 |  | 0.2
164 | 28375769.AR | deska izolační EPS 200; pěnový polystyren; povrch hladký; součinitel tepelné vodivosti 0,034 W/mK; obj. hmotnost 30,00 kg/m3 | m3 | 1.0584 |  | 0 | SPCM | RTS 16/ I |  | POL |  | 21
|  | podlahy : 8,4*0,06*1,05*2 |  | 1.06
165 | 283759207R | deska izolační EPS 70 F; pěnový polystyren; povrch hladký; rovná hrana; tl. 140,0 mm; součinitel tepelné vodivosti 0,038 W/mK; R = 3,680 m2K/W; obj. hmotnost 17,00 kg/m3 | m2 | 96.1032 |  | 0 | SPCM | RTS 16/ I |  | POL |  | 21
|  | zateplení atiky-fasády : 87,3665*1,1 |  | 96.1
166 | 28375971R | deska spádová, klín EPS 100; pěnový polystyren; součinitel tepelné vodivosti 0,037 W/mK | m3 | 43.3132 |  | 0 | SPCM | RTS 16/ I |  | POL |  | 21
střecha :
|  | plocha : (8,9*14,07+4,885*15,71-1,4*1,4*6)*(0,3+0,14)/2*1,05 |  | 43.94
|  | -(8,5+4,85)*0,33*(0,3+0,14)/2*1,05 |  | -1.02
|  | mezistřeš.žlaby : (8,5+4,85)*0,33*(0,04+0,13)/2*1,05 |  | 0.39
167 | 56284073.AR | hmoždinka talířová zatloukací; pouzdro polyetylén, trn ocel; pr. talířku 60 mm, délka 135 mm mm; použití: pro kotvení v betonu a plném stavebním materiálu, pro upevnění tepelně izolačních desek z polystyrenu nebo minerální vaty | kus | 161.8187 |  | 0 | SPCM | RTS 16/ I |  | POL |  | 21
|  | zateplení soklu : 25,6855*6*1,05 |  | 161.82
168 | 56284078.AR | hmoždinka talířová zatloukací; pouzdro polyetylén, trn ocel; pr. talířku 60 mm, délka 235 mm mm; použití: pro kotvení v betonu a plném stavebním materiálu, pro upevnění tepelně izolačních desek z polystyrenu nebo minerální vaty | kus | 550.409 |  | 0 | SPCM | RTS 16/ I |  | POL |  | 21
|  | zateplení atiky-fasády : 87,3665*6*1,05 |  | 550.41
169 | 58556620R | tmel cementový; stěrkový, lepicí; pro interiér i exteriér; barva šedá | kg | 489.063 |  | 0 | SPCM | RTS 16/ I |  | POL |  | 21
|  | zateplení atiky-fasády : 87,3665*4,2 |  | 366.94
|  | zateplení soklu : 25,6855*4,2 |  | 107.88
|  | ztratné : (366,9393+107,8791)*0,03 |  | 14.24
| 998 71-3 Přesun hmot pro izolace tepelné | [7 empty] | 0
| 50 m vodorovně | [8 empty] | SPX
170 | 998713101R00 | ...v objektech výšky do 6 m | t | 3.6826 |  | 0 | 800-713 | RTS 16/ I |  | POL |  | 21
Díl: | 762 | Konstrukce tesařské |  |  | 0 |  |  |  |  | DIL
| 762 34 Bednění a laťování | [7 empty] | 0
| 762 34-1 montáž | [7 empty] | 1
| 762 34-11 bednění | [7 empty] | 2
171 | 762341220R00 | ...z velkoplošných desek na bázi dřeva | m2 | 51 |  | 0 | 800-762 | RTS 16/ I |  | POL |  | 21
|  | atika : 76*0,6+6*0,9 |  | 51
| 762 39 Spojovací a ochranné prostředky | [7 empty] | 0
172 | 762395000R00 | ...svory, prkna, hřebíky, pásová ocel, vruty, impregnace | m3 | 1.53 |  | 0 | 800-762 | RTS 16/ I |  | POL |  | 21
|  | atika : (76*0,6+6*0,9)*0,03 |  | 1.53
173 | 60726124 | Deska dřevoštěpková OSB 3 B - 4PD tl. 30 mm | m2 | 56.1 |  | 0 |  | Vlastní |  | POL_NEZ | 3_7 | 21
|  | atika : (76*0,6+6*0,9)*1,1 |  | 56.1
| 998 76 Přesun hmot pro konstrukce tesařské | [7 empty] | 0
| 50 m vodorovně | [8 empty] | SPX
174 | 998762102R00 | ...v objektech výšky do 12 m | t | 0.03606 |  | 0 | 800-762 | RTS 16/ I |  | POL |  | 21
Díl: | 764 | Konstrukce klempířské |  |  | 0 |  |  |  |  | DIL
| 764 21-23 Demontáž oplechování zdí a nadezdívek | [7 empty] | 0
175 | 764430840R00 | ...rš od 330 do 500 mm | m | 5.73 |  | 0 | 800-764 | RTS 16/ I |  | POL |  | 21
176 | 764530450RT1 | K/102 Oplechování zdí rš 600 mm z ocel.poplast plechu, barva šedá | m | 76 |  | 0 |  | Vlastní |  | POL_NEZ | 1_7 | 21
177 | 764530470x01 | K/103 Oplechování zdí rš 900 mm z ocel poplast plechu, barva šedá | m | 6 |  | 0 |  | Vlastní |  | POL_NEZ | 3_7 | 21
| 764 90 Klempířské prvky z plechu s povrchovou úpravou | [7 empty] | 0
| 764 90-5 oplechování vnějších parapetů | [7 empty] | 1
178 | 764908305RT3 | ...ocelový pozinkovaný plech s povrchovou úpravou polyester, tl. plechu 0,6 mm, RŠ 200 mm, lepené, - | m | 17 |  | 0 | 800-764 | RTS 16/ I |  | POL |  | 21
| 998 76-4 Přesun hmot pro konstrukce klempířské | [7 empty] | 0
| 50 m vodorovně | [8 empty] | SPX
179 | 998764101R00 | ...v objektech výšky do 6 m | t | 0.02703 |  | 0 | 800-764 | RTS 16/ I |  | POL |  | 21
Díl: | 766 | Konstrukce truhlářské |  |  | 0 |  |  |  |  | DIL
| 766 41 Demontáž obložení stěn | [7 empty] | 0
180 | 766411812R00 | ...panely velikosti přes 1,5 m2 | m2 | 5.9934 |  | 0 | 800-766 | RTS 16/ I |  | POL |  | 21
|  | dočasné zábradlí schodiště : 0,9*(1,1+1,74)/2+0,8*1,74 |  | 2.67
|  | atika : 5,73*0,58 |  | 3.32
| 766 41 Montáž obložení stěn, sloupů a pilířů | [7 empty] | 0
181 | 766416142R00 | ...o ploše přes 5 m2, panely obkladovými, z aglomerovaných desek, velikosti přes 0,6 do 1,5 m2 | m2 | 2.67 |  | 0 | 800-766 | RTS 16/ I |  | POL |  | 21
|  | dočasné zábradlí schodiště : 0,9*(1,1+1,74)/2+0,8*1,74 |  | 2.67
182 | 76600-1101 | T/101 M+D dř.vnit.dveře 800/1970,vč.zárubně,kování povrch.úprav,doplňků,proved.dle PD, EW15DP3-C | kus | 1 |  | 0 |  | Vlastní |  | POL_NEZ | 3_7 | 21
183 | 76600-1102 | T/102 M+D dř.vnit.dveře 800/1970,vč.zárubně,kování povrch.úprav,doplňků,proved.dle PD, EW15DP3-C | kus | 1 |  | 0 |  | Vlastní |  | POL_NEZ | 3_7 | 21
184 | 76600-1103 | T/103 M+D dřev.vnitř.dveře 800/1970, vč.zárubně kování, povrch.úpravy, doplňků, provedeno dle PD | kus | 1 |  | 0 |  | Vlastní |  | POL_NEZ | 3_7 | 21
185 | 76600-1104 | T/104 M+D dřev.vnitř.dveře 800/1970, vč.zárubně kování, povrch.úpravy, doplňků, provedeno dle PD | kus | 1 |  | 0 |  | Vlastní |  | POL_NEZ | 3_7 | 21
186 | 76600-1105 | T/105 M+D dřev.vnitř.dveře 800/1970, vč.zárubně kování, povrch.úpravy, doplňků, provedeno dle PD | kus | 1 |  | 0 |  | Vlastní |  | POL_NEZ | 3_7 | 21
187 | 76600-1106 | T/106 M+D vnitř.parapetní deska 250/19mm provedeno dle PD | m | 15.2 |  | 0 |  | Vlastní |  | POL_NEZ | 3_7 | 21
188 | 76600-1107 | T/107 M+D vnitř.parapetní deska 120/19mm provedeno dle PD | m | 2.4 |  | 0 |  | Vlastní |  | POL_NEZ | 3_7 | 21
189 | 76600-1108 | T/108 M+D dělící příčky pro sanitární prostory provedeno dle PD | kus | 5 |  | 0 |  | Vlastní |  | POL_NEZ | 3_7 | 21
190 | 76600-1109 | T/109 M+D dřevěné madlo vč.kovových úchytů kotvení,povrch.úpravy, provedeno dle PD | m | 3.08 |  | 0 |  | Vlastní |  | POL_NEZ | 3_7 | 21
|  | 1,54*2 |  | 3.08
191 | 76600-2101 | PL/101 M+D vnější dveře+okno 2215/2260+160mm kompletní dodávka dle PD | kus | 1 |  | 0 |  | Vlastní |  | POL_NEZ | 3_7 | 21
192 | 76600-2102 | PL/102 M+D okno z plast profilů 1900/2260+160mm s dveřmi, kompletní dodávka dle PD | kus | 7 |  | 0 |  | Vlastní |  | POL_NEZ | 3_7 | 21
193 | 76600-2103 | PL/103 M+D svislý rozšiřovací profil 100/2420mm kompletní dodávka dle PD | kus | 4 |  | 0 |  | Vlastní |  | POL_NEZ | 3_7 | 21
194 | 76600-2104 | PL/104 M+D svislý rozšiřovací profil 270x270/2420mm, kompletní dodávka dle PD | kus | 1 |  | 0 |  | Vlastní |  | POL_NEZ | 3_7 | 21
195 | 76600-2105 | PL/105 M+D dveře z plast profilů 1000/2910mm kompletní dodávka dle PD | kus | 1 |  | 0 |  | Vlastní |  | POL_NEZ | 3_7 | 21
196 | 76600-2106 | PL/106 M+D dveře z plast profilů 1000/3060mm kompletní dodávka dle PD | kus | 1 |  | 0 |  | Vlastní |  | POL_NEZ | 3_7 | 21
197 | 76600-2107 | PL/107 M+D dveře z plast profilů 1100/3060mm kompletní dodávka dle PD | kus | 1 |  | 0 |  | Vlastní |  | POL_NEZ | 3_7 | 21
198 | 76600-2108 | PL/108 M+D sestava vnitř,podávací okýnko+dveře 1200/1200+1000/2100mm, kompletní dodávka dle PD | kus | 1 |  | 0 |  | Vlastní |  | POL_NEZ | 3_7 | 21
199 | 76600-2109 | PL/109 M+D střešní bodový světlík 1200/1200mm vč.lemování,rolet,el.ovládání,kompl.dodávka dle PD | kus | 3 |  | 0 |  | Vlastní |  | POL_NEZ | 3_7 | 21
200 | 76600-2110 | PL/110 M+D střešní bodový světlík 1200/1200mm vč.lemování, kompletní dodávka dle PD | kus | 3 |  | 0 |  | Vlastní |  | POL_NEZ | 3_7 | 21
201 | 60726124 | Deska dřevoštěpková OSB 3 B - 4PD tl. 30 mm | m2 | 2.937 |  | 0 |  | Vlastní |  | POL_NEZ | 3_7 | 21
|  | dočasné zábradlí schodiště : (0,9*(1,1+1,74)/2+0,8*1,74)*1,1 |  | 2.94
Díl: | 767 | Konstrukce zámečnické |  |  | 0 |  |  |  |  | DIL
| 767 91 Montáž oplocení | [7 empty] | 0
| 767 91-1 z pletiva | [7 empty] | 1
202 | 767911130R00 | ...strojového, o výšce přes 1,6 do 2,0 m | m | 2 |  | 0 | 800-767 | RTS 16/ I |  | POL |  | 21
|  | po brance : 2 |  | 2
| 767 91-8 Demontáž oplocení | [7 empty] | 0
203 | 767911822R00 | ...demontáž pletiva, výšky do 2,0 m | m | 43.25 |  | 0 | 800-767 | RTS 16/ I |  | POL |  | 21
|  | PO.08 pro branku : 2 |  | 2
|  | PO.07 : 10,8+30,45 |  | 41.25
| 767 92 Montáž vrat a vrátek k oplocení | [7 empty] | 0
204 | 767920110R00 | ...osazovaných na sloupky zděné nebo betonové, o ploše jednotlivě do 2 m2 | kus | 1 |  | 0 | 800-767 | RTS 16/ I |  | POL |  | 21
| 767 92-8 Demontáž vrat a vrátek k oplocení | [7 empty] | 0
205 | 767920810R00 | ...o ploše jednotlivě do 2 m2 | kus | 1 |  | 0 | 800-767 | RTS 16/ I |  | POL |  | 21
206 | 7670011011 | Z/1 Montáž záchytného systému, revize komplet. provedení dle PD | kus | 1 |  | 0 |  | Vlastní |  | POL_NEZ | 1_7 | 21
207 | 7670011012 | Dod. záchytný systém - kotvící bod délka 500mm komplet. provedení dle PD | kus | 9 |  | 0 |  | Vlastní |  | POL_NEZ | 3_7 | 21
208 | 7670011013 | Dod. záchytný systém - kotvící bod délka 600mm komplet. provedení dle PD | kus | 2 |  | 0 |  | Vlastní |  | POL_NEZ | 3_7 | 21
209 | 7670011014 | Dod. záchytný systém - nerezové lano vč. příslušens, komplet. provedení dle PD | m | 65 |  | 0 |  | Vlastní |  | POL_NEZ | 3_7 | 21
210 | 76700-1102 | Z/102 M+D ocelový sloupek 100/150/10mm dl.3250mm vč.ploten,kotvení, povrch.úpravy, provedeno dle PD | kus | 4 |  | 0 |  | Vlastní |  | POL_NEZ | 3_7 | 21
211 | 76700-1103 | Z/103 M+D ocelový sloupek 150/150/10mm dl.3250mm vč.ploten,kotvení, povrch.úpravy, provedeno dle PD | kus | 1 |  | 0 |  | Vlastní |  | POL_NEZ | 3_7 | 21
212 | 76700-2001 | AL/101 M+D al proskl.stěna 1500/190+2900+160 s dveřmi, kompletní dodávka dle PD | kus | 1 |  | 0 |  | Vlastní |  | POL_NEZ | 3_7 | 21
213 | 31321010R | tkanina kovová mat. ocel.drát; čtvercová; povrch. úprava pozink.; velikost oka 6,30 mm; d drátu 0,80 mm; šířka 1 000 mm; volná plocha 75,0 % | m2 | 4.4 |  | 0 | SPCM | RTS 16/ I |  | POL |  | 21
|  | po brance : 2*2*1,1 |  | 4.4
Díl: | 771 | Podlahy z dlaždic a obklady |  |  | 0 |  |  |  |  | DIL
| 771 47 Montáž soklíků z dlaždic keramických | [7 empty] | 0
214 | 771471014R00 | ...200 x 100 mm na výšku 100 mm, soklíků vodorovných, kladených do malty | m | 6.77 |  | 0 | 800-771 | RTS 16/ I |  | POL |  | 21
| 771 57-5 Montáž podlah z dlaždic keramických | [7 empty] | 0
215 | 771575109RV4 | ...300 x 300 mm, režných nebo glazovaných, hladkých, kladených do flexibilního tmele | m2 | 6.5 |  | 0 | 800-771 | RTS 16/ I |  | POL |  | 21
|  | 3,4+3,1 |  | 6.5
| 771 57-8 Zvláštní úpravy spár | [7 empty] | 0
216 | 771578011R00 | ...spára podlaha-stěna silikonem | m | 14.77 |  | 0 | 800-771 | RTS 16/ I |  | POL |  | 21
| 771 57-9 Příplatky k položkám montáže podlah keramických | [7 empty] | 0
217 | 771579795R00 | ...příplatek za spárování vodotěsnou hmotou - plošně | m2 | 7.177 |  | 0 | 800-771 | RTS 16/ I |  | POL |  | 21
|  | 3,4+3,1+6,77*0,1 |  | 7.18
218 | 59764203R | dlažba keramická š = 300 mm; l = 300 mm; h = 9,0 mm; povrch matný; pro interiér i exteriér | m2 | 7.8947 |  | 0 | SPCM | RTS 16/ I |  | POL |  | 21
|  | (3,4+3,1+6,77*0,1)*1,1 |  | 7.89
| 998 77-1 Přesun hmot pro podlahy z dlaždic | [7 empty] | 0
| 50 m vodorovně | [8 empty] | SPX
219 | 998771101R00 | ...v objektech výšky do 6 m | t | 0.21417 |  | 0 | 800-771 | RTS 16/ I |  | POL |  | 21
Díl: | 776 | Podlahy povlakové |  |  | 0 |  |  |  |  | DIL
| 776 27 Lepení koberců na schodišťových stupních | [7 empty] | 0
| 776 27-1 včetně dodávky materiálu | [7 empty] | 1
220 | 776270400RV1 | ...koberce zátěžového, na stupnice a podstupnice současně | m | 4.4 |  | 0 | 800-775 | RTS 16/ I |  | POL |  | 21
|  | 1,1*4 |  | 4.4
| 776 42 Lepení soklíků PVC a napojení krytiny na stěnu | [7 empty] | 0
221 | 776421100RU1 | ...lepení podlahových soklíků z PVC a vinylu včetně dodávky soklíku | m | 72.45 |  | 0 | 800-775 | RTS 16/ I |  | POL |  | 21
222 | 776421200T00 | Lepení kobercových soklíků vč.dodávky kobercové lišty | m | 36.18 |  | 0 |  | Vlastní |  | POL_NEZ | 1_7 | 21
| 776 52 Lepení povlakových podlah z plastů | [7 empty] | 0
| 776 52-1 Lepení povlakových podlah z plastů - pásy | [7 empty] | 1
223 | 776521100RU2 | ...z PVC, montáž včetně dodávky podlahoviny, tl. 2,0 mm | m2 | 119.45 |  | 0 | 800-775 | RTS 16/ I |  | POL |  | 21
| 776 57 Položení povlakových podlah textilních | [7 empty] | 0
| všívaných a vpichovaných | [8 empty] | SPX
| 776 57-1 včetně dodávky | [7 empty] | 1
224 | 776572100RV1 | ...koberce zátěžového, lepením | m2 | 70.94 |  | 0 | 800-775 | RTS 16/ I |  | POL |  | 21
| 776 99 Ostatní práce | [7 empty] | 0
225 | 776994111R00 | ...svařování povlakových podlah z pásů nebo čtverců | m | 79.6333 |  | 0 | 800-775 | RTS 16/ I |  | POL |  | 21
|  | 119,45/3*2 |  | 79.63
| 998 77-6 Přesun hmot pro podlahy povlakové | [7 empty] | 0
| vodorovně do 50 m | [8 empty] | SPX
226 | 998776101R00 | ...v objektech výšky do 6 m | t | 0.56142 |  | 0 | 800-775 | RTS 16/ I |  | POL |  | 21
Díl: | 777 | Podlahy ze syntetických hmot |  |  | 0 |  |  |  |  | DIL
| 777 55 Podlahy ze stěrky silikátové s disperzí | [7 empty] | 0
| 777 55-2 Doplňující práce pro podlahy ze stěrek silikátových | [7 empty] | 1
227 | 777553210R00 | ...vyrovnání podlah samonivelační hmotou na bázi cementu tl. 2mm | m2 | 193.99 |  | 0 | 800-773 | RTS 16/ I |  | POL |  | 21
|  | 119,45+70,94+3,6 |  | 193.99
| 777 55 Podlahy ze stěrky silikátové s disperzí | [7 empty] | 0
| 777 55-2 Doplňující práce pro podlahy ze stěrek silikátových | [7 empty] | 1
228 | 777553219R00 | ...příplatek za každé 2 mm vyrovnání podlah samoniveleační hmotou na bázi cementu | m2 | 193.99 |  | 0 | 800-773 | RTS 16/ I |  | POL |  | 21
|  | 119,45+70,94+3,6 |  | 193.99
| 998 77-7 Přesun hmot pro podlahy syntetické | [7 empty] | 0
| 50 m vodorovně | [8 empty] | SPX
229 | 998777101R00 | ...v objektech výšky do 6 m | t | 1.1639 |  | 0 | 800-773 | RTS 16/ I |  | POL |  | 21
Díl: | 781 | Obklady keramické |  |  | 0 |  |  |  |  | DIL
| 781 41 Montáž obkladů vnitřních z obkládaček pórovinových | [7 empty] | 0
| 781 41-5 montáž obkladů vnitřních z obkladaček pórovinových do tmele | [7 empty] | 1
230 | 781415015RT5 | ... , 200 x 200, nebo 300 x 150 mm, lepených do flexibilního tmele | m2 | 127.111 |  | 0 | 800-771 | RTS 16/ I |  | POL |  | 21
|  | mč.119 : (2,6+2,8+0,14)*2*1,4+(2,6+2,8)*0,14 |  | 16.27
|  | 0,8*2*2+0,8*0,14 |  | 3.31
|  | (3,375+6,4)*2*2,9-0,8*2*2+5,36*0,15 |  | 54.3
|  | mč.120 : (3,975+2,11)*2*2,9-1,2*1,2-1,1*2,1 |  | 31.54
|  | mč.121 : 2,26*1,4 |  | 3.16
|  | mč.124 : (1,7+1,65)*2*2,75-0,8*2+(1+2,9*2)*0,25 |  | 18.52
| 781 41 Montáž obkladů vnitřních z obkládaček pórovinových | [7 empty] | 0
| 781 41-9 příplatky k položkám montáže obkladů vnitřních z obkladaček pórovinových | [7 empty] | 1
231 | 781419705R00 | ...příplatek za spárovací hmotu - plošně | m2 | 127.111 |  | 0 | 800-771 | RTS 16/ I |  | POL |  | 21
| 781 49 Lišty k obkladům | [7 empty] | 0
232 | 781491001R00 | ...bez dodávky materiálu | m | 39.41 |  | 0 | 800-771 | RTS 16/ I |  | POL |  | 21
|  | 2,6*2+0,15*2+2,8*2+1,4*4+2*2+0,8*2+0,15+5,36 |  | 27.81
|  | 1,1+1+2,1*2+1+2,9+1,4 |  | 11.6
233 | 59760104.AR | profil plastový na obklad vnější roh 90°; rozměr 10,0 mm; l = 2 500 mm | m | 49.2625 |  | 0 | SPCM | RTS 14/ I |  | POL |  | 21
|  | 39,41*1,25 |  | 49.2625
234 | 59781560R | obklad keramický š = 250 mm; l = 330 mm; h = 7,0 mm; pro interiér; barva bílá; mat | m2 | 138.5821 |  | 0 | SPCM | RTS 15/ II |  | POL |  | 21
|  | 127,111*1,1 |  | 139.8221
|  | -0,2*0,2*31 |  | -1.24
235 | 59781500 | Obklad keramický dekorační 200x200 mm (cena za kus) | kus | 31 |  | 0 |  | Vlastní |  | POL_NEZ | 3_ | 21
| 998 78 Přesun hmot pro obklady keramické | [7 empty] | 0
236 | 998781101R00 | ...v objektech výšky do 6 m | t | 2.8935 |  | 0 | 800-771 | RTS 16/ I |  | POL |  | 21
Díl: | 784 | Malby |  |  | 0 |  |  |  |  | DIL
| 784 45 Malby z malířských směsí | [7 empty] | 0
237 | 784442021RT2 | ...disperzních, v místnostech do 3,8 m, jednobarevné, jednonásobné + 1x penetrace | m2 | 227.7038 |  | 0 | 800-784 | RTS 16/ I |  | POL |  | 21
|  | 158,1+30,06+31,2+6,24+1,65*(3,1-2,75) |  | 226.18
|  | 2,035*(0,5+0,25) |  | 1.53
238 | 784452271R00 | ...disperzních, v místnostech do 3,8 m, jednobarevné, dvojnásobné | m2 | 327.5516 |  | 0 | 800-784 | RTS 12/ I |  | POL |  | 21
|  | mč.117 : (2,035+12,435*2)*3,1+(1,1+3,06*2)*0,25 |  | 85.2105
|  | mč.118 : (3,385+5,84*2+0,685)*3,1 |  | 48.825
|  | mč.119 : (6,4+3,385)*2*0,2 |  | 3.914
|  | mč.120 : (3,975+2,11)*2*(3,1-2,9) |  | 2.434
|  | mč.121 : (17,535+8,865)*2*3,1-2,215*2,42 |  | 158.3197
|  | -(3,87+7,87)*2,42-1,9*2,42 |  | -33.0088
|  | (2,215+2,42*2+3,87+7,87+2,42*2+1,9+2,42*2)*0,25 |  | 7.5938
|  | mč.122 : (2,5+2,145)*2*3,1 |  | 28.799
|  | mč.123 : (1,885+1,65)*2*3,1+(1+3,06*2)*0,25 |  | 23.697
|  | mč.124 : (1,65+1,7*2)*(3,1-2,75) |  | 1.7675
Díl: | 786 | Čalounické úpravy |  |  | 0 |  |  |  |  | DIL
| 786 61 Montáž zastiňujících rolet | [7 empty] | 0
239 | 786612200R00 | ...textilních, | m2 | 30.5439 |  | 0 | 800-786 | RTS 16/ I |  | POL |  | 21
|  | OS/115 : 1,9*2,26*6 |  | 25.76
|  | OS/116 : 1,015*2,26 |  | 2.29
|  | OS/117 : 1,1*2,26 |  | 2.49
240 | 95500-0115 | OS/115 stínící interierová roleta 1900/2260 dodávka, provedeno dle PD | kus | 6 |  | 0 |  | Vlastní |  | POL_NEZ | 3_7 | 21
241 | 95500-0116 | OS/116 stínící interierová roleta 1015/2260 dodávka, provedeno dle PD | kus | 1 |  | 0 |  | Vlastní |  | POL_NEZ | 3_7 | 21
242 | 95500-0117 | OS/117 stínící interierová roleta 1100/2260 dodávka, provedeno dle PD | kus | 1 |  | 0 |  | Vlastní |  | POL_NEZ | 3_7 | 21
| 998 78-6 Přesun hmot pro čalounické úpravy | [7 empty] | 0
| 50 m vodorovně | [8 empty] | SPX
243 | 998786101R00 | ...v objektech výšky do 6 m | t | 0.00916 |  | 0 | 800-786 | RTS 16/ I |  | POL |  | 21
Díl: | D96 | Přesuny suti a vybouraných hmot |  |  | 0 |  |  |  |  | DIL
| 979 08-1 Odvoz suti a vybouraných hmot na skládku | [7 empty] | 0
244 | 979081111R00 | ...do 1 km | t | 61.8345 |  | 0 | 801-3 | RTS 16/ I |  | POL |  | 21
245 | 979081121R00 | ...příplatek za každý další 1 km | t | 371.0071 |  | 0 | 801-3 | RTS 16/ I |  | POL |  | 21
| 979 08-2 Vnitrostaveništní doprava suti a vybouraných hmot | [7 empty] | 0
246 | 979082111R00 | ...do 10 m | t | 61.8345 |  | 0 | 801-3 | RTS 16/ I |  | POL |  | 21
247 | 979082121R00 | ...příplatek k ceně za každých dalších 5 m | t | 247.3381 |  | 0 | 801-3 | RTS 16/ I |  | POL |  | 21
| 979 08-4 Poplatek za skládku | [7 empty] | 0
248 | 979990001R00 | ...stavební suti | t | 61.8345 |  | 0 | 801-3 | RTS 16/ I |  | POL |  | 21
| Celkem za objekt |  |  |  |  | 0

## 02 02 Pol
Položkový soupis prací a dodávek | [8 empty] | #LevelZatrideniCeniku#
S: | 1608002 | MATEŘSKÁ ŠKOLA Přemyslovo nám. 1 - 2.ETAPA
O: | 02 | SO 02 - Mateřská škola | [6 empty] | STA
R: | 02 | Zdravotně technické instalace
[13 empty] | 15 | 21
P.č. | Číslo položky | Název položky | MJ | množství | cena / MJ | celkem | Ceník | Cen. soustava |  |  |  |  | 0 | 0
| Ceník, kapitola | Poznámka uchazeče
Díl: | 1 | Zemní práce |  |  | 0 |  |  |  |  | DIL
| 139 6 Ruční výkop jam, rýh a šachet | [7 empty] | 0
| s přehozením na vzdálenost do 5 m nebo s naložením na ruční dopravní prostředek | [8 empty] | SPX
1 | 139601102R00 | ...v hornině 3 | m3 | 22.8 |  | 0 | 800-1 | RTS 16/ I |  | POL |  | 21
| 162 20 Vodorovné přemístění výkopku nošením | [7 empty] | 0
| bez naložení, avšak s vyprázdněním nádoby na hromadu nebo do dopravního prostředku, | [8 empty] | SPX
2 | 162201203R00 | ...z horniny 1 až 4, kolečkem, na vzdálenost do 10 m | m3 | 22.8 |  | 0 | 800-1 | RTS 16/ I |  | POL |  | 21
| 451 Lože pod potrubí, stoky a drobné objekty | [7 empty] | 0
| v otevřeném výkopu, | [8 empty] | SPX
3 | 451572111RK1 | ...z kameniva drobného těženého 0÷4 mm | m3 | 5.7 |  | 0 | 827-1 | RTS 16/ I |  | POL |  | 21
| 175 10-11 Obsyp potrubí | [7 empty] | 0
| sypaninou z vhodných hornin tř. 1 - 4 nebo materiálem připraveným podél výkopu ve vzdálenosti do 3 m od jeho kraje, pro jakoukoliv hloubku výkopu a jakoukoliv míru zhutnění, | [8 empty] | SPX |  |  |  |  | sypaninou z vhodných hornin tř. 1 - 4 nebo materiálem připraveným podél výkopu ve vzdálenosti do 3 m od jeho kraje, pro jakoukoliv hloubku výkopu a jakoukoliv míru zhutnění,
4 | 175101101RT2 | ...bez prohození sypaniny | m3 | 8.55 |  | 0 | 800-1 | RTS 16/ I |  | POL |  | 21
| 174 10-11 Zásyp sypaninou se zhutněním | [7 empty] | 0
| z jakékoliv horniny s uložením výkopku po vrstvách, | [8 empty] | SPX
5 | 174101102R00 | ...v uzavřených prostorách s urovnáním povrchu zásypu s ručním zhutněním | m3 | 8.55 |  | 0 | 800-1 | RTS 16/ I |  | POL |  | 21
| 139 6 Ruční výkop jam, rýh a šachet | [7 empty] | 0
| s přehozením na vzdálenost do 5 m nebo s naložením na ruční dopravní prostředek | [8 empty] | SPX
6 | 139601102R00 | ...v hornině 3 | m3 | 36 |  | 0 | 800-1 | RTS 16/ I |  | POL |  | 21
| 162 20 Vodorovné přemístění výkopku nošením | [7 empty] | 0
| bez naložení, avšak s vyprázdněním nádoby na hromadu nebo do dopravního prostředku, | [8 empty] | SPX
7 | 162201203R00 | ...z horniny 1 až 4, kolečkem, na vzdálenost do 10 m | m3 | 36 |  | 0 | 800-1 | RTS 16/ I |  | POL |  | 21
| 451 Lože pod potrubí, stoky a drobné objekty | [7 empty] | 0
| v otevřeném výkopu, | [8 empty] | SPX
8 | 451572111RK1 | ...z kameniva drobného těženého 0÷4 mm | m3 | 7.2 |  | 0 | 827-1 | RTS 16/ I |  | POL |  | 21
| 175 10-11 Obsyp potrubí | [7 empty] | 0
| sypaninou z vhodných hornin tř. 1 - 4 nebo materiálem připraveným podél výkopu ve vzdálenosti do 3 m od jeho kraje, pro jakoukoliv hloubku výkopu a jakoukoliv míru zhutnění, | [8 empty] | SPX |  |  |  |  | sypaninou z vhodných hornin tř. 1 - 4 nebo materiálem připraveným podél výkopu ve vzdálenosti do 3 m od jeho kraje, pro jakoukoliv hloubku výkopu a jakoukoliv míru zhutnění,
9 | 175101101RT2 | ...bez prohození sypaniny | m3 | 10.8 |  | 0 | 800-1 | RTS 16/ I |  | POL |  | 21
| 174 10-11 Zásyp sypaninou se zhutněním | [7 empty] | 0
| z jakékoliv horniny s uložením výkopku po vrstvách, | [8 empty] | SPX
10 | 174101102R00 | ...v uzavřených prostorách s urovnáním povrchu zásypu s ručním zhutněním | m3 | 18 |  | 0 | 800-1 | RTS 16/ I |  | POL |  | 21
| 162 10 Vodorovné přemístění výkopku | [7 empty] | 0
| po suchu, bez ohledu na druh dopravního prostředku, bez naložení výkopku, avšak se složením bez rozhrnutí, | [8 empty] | SPX
11 | 162701102R00 | ...z horniny 1 až 4, na vzdálenost přes 6 000 do 7 000 m | m3 | 26.55 |  | 0 | 800-1 | RTS 16/ I |  | POL |  | 21
| 199 Poplatky za skládku | [7 empty] | 0
12 | 199000002R00 | ...horniny 1- 4 | m3 | 26.55 |  | 0 | 800-1 | RTS 16/ I |  | POL |  | 21
Díl: | 721 | Vnitřní kanalizace |  |  | 0 |  |  |  |  | DIL
| 721 17-1 Potrubí z plastových trub | [7 empty] | 0
13 | 721176222R00 | ...polyvinylchloridové potrubí PVC, svodné (ležaté) v zemi, D 110 mmm, s 3,2 mm, DN 100 | m | 6 |  | 0 | 800-721 | RTS 16/ I |  | POL |  | 21
14 | 721176223R00 | ...polyvinylchloridové potrubí PVC, svodné (ležaté) v zemi, D 125 mmm, s 3,2 mm, DN 125 | m | 9 |  | 0 | 800-721 | RTS 16/ I |  | POL |  | 21
15 | 721176224R00 | ...polyvinylchloridové potrubí PVC, svodné (ležaté) v zemi, D 160 mmm, s 4,0 mm, DN 150 | m | 16 |  | 0 | 800-721 | RTS 16/ I |  | POL |  | 21
| 721 17-2 Potrubí z plastových trub odhlučněné | [7 empty] | 0
| včetně tvarovek, objímek a vložek pro tlumení hluku, popř. elektrospojek. Bez zednických výpomocí. | [8 empty] | SPX
16 | 721173446R00 | ...vícevrstvé plastové potrubí, dešťové, D 110 mm, s 5,3 mm, DN 100, | m | 4 |  | 0 | 800-721 | RTS 16/ I |  | POL |  | 21
17 | 721173447R00 | ...vícevrstvé plastové potrubí, dešťové, D 135 mm, s 5,6 mm, DN 125, | m | 10 |  | 0 | 800-721 | RTS 16/ I |  | POL |  | 21
| 721 29 Zkouška těsnosti kanalizace v objektech | [7 empty] | 0
18 | 721290112R00 | ...vodou, DN 200 | m | 44 |  | 0 | 800-721 | RTS 16/ I |  | POL |  | 21
| 721 14-09 Opravy odpadního potrubí litinového | [7 empty] | 0
19 | 721140917R00 | ...propojení dosavadního potrubí , DN 150 | kus | 1 |  | 0 | 800-721 | RTS 16/ I |  | POL |  | 21
| 721 23 Střešní vtoky | [7 empty] | 0
20 | 721234104RT1 | ...D 75, 110, 125 mm, z PP se svislým odtokem s továrně připojeným živičným izolačním pásem, s elektrickým ohřevem (10-30W, 230V) | kus | 2 |  | 0 | 800-721 | RTS 16/ I |  | POL |  | 21
| 713 41 Montáž tepelné izolace potrubí a ohybů pásy nebo rohožemi | [7 empty] | 0
| bez povrchové úpravy | [8 empty] | SPX
| 713 41-1 ovinutými kolem potrubí a staženými ocelovým drátem | [7 empty] | 1
21 | 713411111R00 | ...jednovrstvá | m2 | 6 |  | 0 | 800-713 | RTS 16/ I |  | POL |  | 21
22 | 283771284R | pouzdro potrubní tvarovatelné; pěnový polyetylén; vnitřní průměr 110,0 mm; tl. izolace 20,0 mm; provozní teplota -65 až 90 °C; tepelná vodivost (10°C) 0,0380 W/mK | m | 4 |  | 0 | SPCM | RTS 16/ I |  | POL |  | 21
23 | 283771286R | pouzdro potrubní tvarovatelné; pěnový polyetylén; vnitřní průměr 134,0 mm; tl. izolace 20,0 mm; provozní teplota -65 až 90 °C; tepelná vodivost (10°C) 0,0380 W/mK | m | 10 |  | 0 | SPCM | RTS 16/ I |  | POL |  | 21
| 721 11-09 Opravy odpadního potrubí kameninového | [7 empty] | 0
24 | 721110916R00 | ...propojení dosavadního potrubí , DN 125 | kus | 1 |  | 0 | 800-721 | RTS 16/ I |  | POL |  | 21
| 721 21 Vpusti, zápachové uzávěrky a odtokové žlaby | [7 empty] | 0
25 | 721223423RT1 | ...podlahové, D 50, 75, 110 mm, se svislým odtokem,123x123mm/115x115mm | kus | 1 |  | 0 | 800-721 | RTS 16/ I |  | POL |  | 21
26 | 721223426RT1 | ...terasové, balkonové, D 50, 75 mm, s otočným kloubem na odtoku, s živič.límcem,123x123mm/115x115mm | kus | 1 |  | 0 | 800-721 | RTS 16/ I |  | POL |  | 21
| 721 17-1 Potrubí z plastových trub | [7 empty] | 0
27 | 721176222R00 | ...polyvinylchloridové potrubí PVC, svodné (ležaté) v zemi, D 110 mmm, s 3,2 mm, DN 100 | m | 2 |  | 0 | 800-721 | RTS 16/ I |  | POL |  | 21
28 | 721176223R00 | ...polyvinylchloridové potrubí PVC, svodné (ležaté) v zemi, D 125 mmm, s 3,2 mm, DN 125 | m | 22 |  | 0 | 800-721 | RTS 16/ I |  | POL |  | 21
29 | 721176224R00 | ...polyvinylchloridové potrubí PVC, svodné (ležaté) v zemi, D 160 mmm, s 4,0 mm, DN 150 | m | 12 |  | 0 | 800-721 | RTS 16/ I |  | POL |  | 21
30 | 721176102R00 | ...polypropylenové potrubí PP, připojovací, D 40 mmm, s 1,8 mm, DN 40 | m | 8 |  | 0 | 800-721 | RTS 16/ I |  | POL |  | 21
31 | 721176103R00 | ...polypropylenové potrubí PP, připojovací, D 50 mmm, s 1,8 mm, DN 50 | m | 10 |  | 0 | 800-721 | RTS 16/ I |  | POL |  | 21
32 | 721176104R00 | ...polypropylenové potrubí PP, připojovací, D 75 mmm, s 1,9 mm, DN 70 | m | 6 |  | 0 | 800-721 | RTS 16/ I |  | POL |  | 21
33 | 721176115R00 | ...polypropylenové potrubí PP, odpadní (svislé), D 110 mmm, s 2,7 mm, DN 100 | m | 24 |  | 0 | 800-721 | RTS 16/ I |  | POL |  | 21
34 | 721176102R00 | ...polypropylenové potrubí PP, připojovací, D 40 mmm, s 1,8 mm, DN 40 | m | 13 |  | 0 | 800-721 | RTS 16/ I |  | POL |  | 21
| 721 29 Zkouška těsnosti kanalizace v objektech | [7 empty] | 0
35 | 721290112R00 | ...vodou, DN 200 | m | 101 |  | 0 | 800-721 | RTS 16/ I |  | POL |  | 21
| 721 11-09 Opravy odpadního potrubí kameninového | [7 empty] | 0
36 | 721110917R00 | ...propojení dosavadního potrubí , DN 150 | kus | 1 |  | 0 | 800-721 | RTS 16/ I |  | POL |  | 21
| 721 19 Zřízení přípojek na potrubí | [7 empty] | 0
| vyvedení a upevnění odpadních výpustek, | [8 empty] | SPX
37 | 721194104R00 | ...D 40 mm, materiál ve specifikaci | kus | 10 |  | 0 | 800-721 | RTS 16/ I |  | POL |  | 21
38 | 721194105R00 | ...D 50 mm, materiál ve specifikaci | kus | 5 |  | 0 | 800-721 | RTS 16/ I |  | POL |  | 21
39 | 721194109R00 | ...D 110 mm, materiál ve specifikaci | kus | 6 |  | 0 | 800-721 | RTS 16/ I |  | POL |  | 21
40 | 28654741R | sifon kondenzační; PP; DN40 x 5/4" příp. d 12-18mm; odpad vodorovný; vodní zápach. uzávěrka, čisticí vložka, mechanický zápach. uzávěr | kus | 2 |  | 0 | SPCM | RTS 16/ I |  | POL |  | 21
| 721 27 Ventilační hlavice | [7 empty] | 0
41 | 721273150R00 | ...D 50, 75, 110 mm, přivzdušňovací ventil D 50/75/110 mm s dvojitou izolační stěnou, s masivní pryžovou membránou, s odnímatelnou mřížkou proti hmyzu a pro čištění, mat. | kus | 2 |  | 0 | 800-721 | RTS 16/ I |  | POL |  | 21
42 | 721273150RT1 | ...D 50, 75, 110 mm, přivzdušňovací ventil D 50/75/110 mm s dvojitou izolační stěnou, s masivní pryžovou membránou, s odnímatelnou mřížkou proti hmyzu a pro čištění, mat. | kus | 3 |  | 0 | 800-721 | RTS 16/ I |  | POL |  | 21
| 721 21 Vpusti, zápachové uzávěrky a odtokové žlaby | [7 empty] | 0
43 | 721223423RT1 | ...podlahové, D 50, 75, 110 mm, se svislým odtokem,123x123mm/115x115mm | kus | 1 |  | 0 | 800-721 | RTS 16/ I |  | POL |  | 21
| 721 17-09 Opravy odpadního potrubí novodurového | [7 empty] | 0
44 | 721170963R00 | ...propojení dosavadního potrubí PVC, D 75 mm | kus | 4 |  | 0 | 800-721 | RTS 16/ I |  | POL |  | 21
| 998 72-1 Přesun hmot pro vnitřní kanalizaci | [7 empty] | 0
| 50 m vodorovně, měřeno od těžiště půdorysné plochy skládky do těžiště půdorysné plochy objektu | [8 empty] | SPX
45 | 998721101R00 | ...v objektech výšky do 6 m | t | 0.34602 |  | 0 | 800-721 | RTS 16/ I |  | POL |  | 21
Díl: | 722 | Vnitřní vodovod |  |  | 0 |  |  |  |  | DIL
| 722 17-1 Potrubí z plastických hmot | [7 empty] | 0
46 | 722172331R00 | ...polypropylenové potrubí PP-R, D 20 mm, s 3,4 mm, PN 20, polyfúzně svařované, včetně zednických výpomocí | m | 80 |  | 0 | 800-721 | RTS 16/ I |  | POL |  | 21
47 | 722172332R00 | ...polypropylenové potrubí PP-R, D 25 mm, s 4,2 mm, PN 20, polyfúzně svařované, včetně zednických výpomocí | m | 18 |  | 0 | 800-721 | RTS 16/ I |  | POL |  | 21
48 | 722172333R00 | ...polypropylenové potrubí PP-R, D 32 mm, s 5,4 mm, PN 20, polyfúzně svařované, včetně zednických výpomocí | m | 78 |  | 0 | 800-721 | RTS 16/ I |  | POL |  | 21
| 722 19 Přípojky ke strojům a zařízením | [7 empty] | 0
49 | 722190401R00 | ...vyvedení a připojení výpustek, DN 15 | kus | 32 |  | 0 | 800-721 | RTS 16/ I |  | POL |  | 21
| 713 57 Požárně ochranná manžeta | [7 empty] | 0
50 | 713571111R00 | ...EI 90, D 50 mm | kus | 5 |  | 0 | 800-713 | RTS 16/ I |  | POL |  | 21
51 | 283771032R | pouzdro potrubní tvarovatelné; pěnový polyetylén; vnitřní průměr 22,0 mm; tl. izolace 20,0 mm; provozní teplota -65 až 90 °C; tepelná vodivost (10°C) 0,0380 W/mK | m | 80 |  | 0 | SPCM | RTS 16/ I |  | POL |  | 21
52 | 283771093R | pouzdro potrubní tvarovatelné; pěnový polyetylén; vnitřní průměr 25,0 mm; tl. izolace 20,0 mm; provozní teplota -65 až 90 °C; tepelná vodivost (10°C) 0,0380 W/mK | m | 18 |  | 0 | SPCM | RTS 16/ I |  | POL |  | 21
53 | 283771128R | pouzdro potrubní tvarovatelné; pěnový polyetylén; vnitřní průměr 32,0 mm; tl. izolace 20,0 mm; provozní teplota -65 až 90 °C; tepelná vodivost (10°C) 0,0380 W/mK | m | 78 |  | 0 | SPCM | RTS 16/ I |  | POL |  | 21
| 733 17 Oprava rozvodu potrubí z plastových trubek | [7 empty] | 0
54 | 733172912R00 | ...propojení plastového potrubí polyfuzí, D 20 mm | kus | 1 |  | 0 | 800-731 | RTS 16/ I |  | POL |  | 21
55 | 733172914R00 | ...propojení plastového potrubí polyfuzí, D 32 mm | kus | 2 |  | 0 | 800-731 | RTS 16/ I |  | POL |  | 21
| 722 20 Armatury k potrubím z plastů | [7 empty] | 0
56 | 722202411R00 | ...kulový kohout nerozebíratelný, , spoj svařováním, D 16 mm | kus | 7 |  | 0 | 800-721 | RTS 16/ I |  | POL |  | 21
57 | 722202413R00 | ...kulový kohout nerozebíratelný, , spoj svařováním, D 25 mm | kus | 4 |  | 0 | 800-721 | RTS 16/ I |  | POL |  | 21
| 722 28 Tlakové zkoušky vodovodního potrubí | [7 empty] | 0
58 | 722280108R00 | ...přes DN 40 do DN 50 | m | 176 |  | 0 | 800-721 | RTS 16/ I |  | POL |  | 21
| 722 29-023 Proplach a dezinfekce vodovodního potrubí | [7 empty] | 0
59 | 722290234R00 | ...do DN 80 | m | 176 |  | 0 | 800-721 | RTS 16/ I |  | POL |  | 21
| 725 84-92 Montáž baterií sprchových | [7 empty] | 0
60 | 725849202R00 | ...termostatických | kus | 4 |  | 0 | 800-721 | RTS 16/ I |  | POL |  | 21
| 725 82 Baterie umyvadlové a dřezové | [7 empty] | 0
61 | 725823813R00 | ...baterie umyvadlová, stojánková, termostatická, standardní | kus | 4 |  | 0 | 800-721 | RTS 16/ I |  | POL |  | 21
62 | 55141106R | ventil rohový pro vodovod, sanitu; kulový, rohový; DN 15 mm; pracovní teplota do 90 ° C; médium voda; 1/2" x 3/4"; připojení závitové | kus | 1 |  | 0 | SPCM | RTS 16/ I |  | POL |  | 21
63 | 55121123R | RTL ventil s termostatickou hlavicí; přímý; 1/2" | kus | 1 |  | 0 | SPCM | RTS 16/ I |  | POL |  | 21
| 998 72-2 Přesun hmot pro vnitřní vodovod | [7 empty] | 0
| vodorovně do 50 m | [8 empty] | SPX
64 | 998722101R00 | ...v objektech výšky do 6 m | t | 0.85654 |  | 0 | 800-721 | RTS 16/ I |  | POL |  | 21
Díl: | 725 | Zařizovací předměty |  |  | 0 |  |  |  |  | DIL
| 725 86-01 Zápachové uzávěrky (sifony) pro zařizovací předměty | [7 empty] | 0
65 | 725860180RT1 | ...D 40/50 mm; podomítková, pro pračky/myčky; PE; příslušenství přip. koleno, krycí deska nerez, montážní kryt | kus | 1 |  | 0 | 800-721 | RTS 16/ I |  | POL |  | 21
| 725 31 Dřezy jednoduché | [7 empty] | 0
| 725 31-4 příslušenství | [7 empty] | 1
66 | 725314290R00 | ...k dřezu v kuchyňské sestavě | soubor | 2 |  | 0 | 800-721 | RTS 16/ I |  | POL |  | 21
| 725 82 Baterie umyvadlové a dřezové | [7 empty] | 0
| 725 82-92 Montáž baterií umyvadlových a dřezových | [7 empty] | 1
67 | 725829301R00 | ...umyvadlové a dřezové stojánkové | kus | 2 |  | 0 | 800-721 | RTS 16/ I |  | POL |  | 21
| 725 82 Baterie umyvadlové a dřezové | [7 empty] | 0
68 | 725823134R00 | ...baterie dřezová, stojánková, ruční ovládání s výsuvnou sprchou, standardní | kus | 2 |  | 0 | 800-721 | RTS 16/ I |  | POL |  | 21
| 725 11-3 Doplňky | [7 empty] | 0
| 725 11-39 Montáž doplňků zařízení záchodů | [7 empty] | 1
69 | 725119401R00 | ...předstěnový systém | soubor | 6 |  | 0 | 800-721 | RTS 16/ I |  | POL |  | 21
| 726 21-2 Klozety | [7 empty] | 0
70 | 726211121R00 | ...montážní prvek pro zavěšené WC s nádržkou, pro instalaci s mokrými procesy do masivních zděných konstrukcí nebo pro předstěnovou instalaci s předezděním, včetně soupravy na tlumení hluku, bez ovládacího tlačitka, ovládání zepředu, stavební výška 108 cm | soubor | 6 |  | 0 | 800-721 | RTS 16/ I |  | POL |  | 21
71 | 28696714R | příslušenství deska ovládací, ovládání zepředu-2 tlač.; alpská bílá | kus | 6 |  | 0 | SPCM | RTS 16/ I |  | POL |  | 21
| 725 11-2 Klozetové mísy | [7 empty] | 0
| 725 11-29 montáž | [7 empty] | 1
72 | 725119306R00 | ...závěsné | soubor | 6 |  | 0 | 800-721 | RTS 16/ I |  | POL |  | 21
73 | 6423731 | Mísa klozetová dětská bílá vodorovný odpad, - závěsná | kus | 6 |  | 0 |  | Vlastní |  | POL_NEZ | 3_0 | 21
| 725 12-9 Montáž pisoárového záchodku | [7 empty] | 0
74 | 725129201R00 | ...bez nádrže | soubor | 1 |  | 0 | 800-721 | RTS 16/ I |  | POL |  | 21
75 | 64251330R | pisoár diturvit; bílý; povrch - standardní; odpad dolů; splachování zadní; ovládání splachování automatické; sensorový; včetně sensoru; napájení síť | kus | 1 |  | 0 | SPCM | RTS 16/ I |  | POL |  | 21
| 725 21-1 Umyvadlo | [7 empty] | 0
| 725 21-19 montáž | [7 empty] | 1
76 | 725219401R00 | ...na šrouby do zdiva | soubor | 2 |  | 0 | 800-721 | RTS 16/ I |  | POL |  | 21
| 725 21-1 Umyvadlo | [7 empty] | 0
77 | 725017135R00 | ...na šrouby, barevné, šířka 600 mm, hloubka 450 mm | soubor | 1 |  | 0 | 800-721 | RTS 16/ I |  | POL |  | 21
| 725 21-39 Montáž krytu sifonu umyvadla | [7 empty] | 0
78 | 725219503R00 | ... | soubor | 1 |  | 0 | 800-721 | RTS 16/ I |  | POL |  | 21
79 | 64291118R | polosloup diturvit; bílý; h = 285 mm; š = 276 mm; hl 320 mm | kus | 2 |  | 0 | SPCM | RTS 16/ I |  | POL |  | 21
| 725 21-1 Umyvadlo | [7 empty] | 0
| 725 21-19 montáž | [7 empty] | 1
80 | 725219401R00 | ...na šrouby do zdiva | soubor | 9 |  | 0 | 800-721 | RTS 16/ I |  | POL |  | 21
| 725 21-5 Umývátko | [7 empty] | 0
81 | 725017331R00 | ...na šrouby, bílé, šířka 450 mm, hloubka 370 mm | soubor | 9 |  | 0 | 800-721 | RTS 16/ I |  | POL |  | 21
| 725 21-1 Umyvadlo | [7 empty] | 0
82 | 725017153R00 | ...invalidní, bílé, šířka 640 mm, hloubka 550 mm | soubor | 1 |  | 0 | 800-721 | RTS 16/ I |  | POL |  | 21
| 725 21-39 Montáž krytu sifonu umyvadla | [7 empty] | 0
83 | 725219503R00 | ... | soubor | 9 |  | 0 | 800-721 | RTS 16/ I |  | POL |  | 21
84 | 64291118R | polosloup diturvit; bílý; h = 285 mm; š = 276 mm; hl 320 mm | kus | 9 |  | 0 | SPCM | RTS 16/ I |  | POL |  | 21
| 725 82 Baterie umyvadlové a dřezové | [7 empty] | 0
| 725 82-92 Montáž baterií umyvadlových a dřezových | [7 empty] | 1
85 | 725829301R00 | ...umyvadlové a dřezové stojánkové | kus | 11 |  | 0 | 800-721 | RTS 16/ I |  | POL |  | 21
| 725 82 Baterie umyvadlové a dřezové | [7 empty] | 0
86 | 725823121RT1 | ...baterie umyvadlová, stojánková, ruční ovládání s otvíráním odpadu, standardní | kus | 2 |  | 0 | 800-721 | RTS 16/ I |  | POL |  | 21
87 | 725823121RT1 | ...baterie umyvadlová, stojánková, ruční ovládání s otvíráním odpadu, standardní | kus | 8 |  | 0 | 800-721 | RTS 16/ I |  | POL |  | 21
88 | 725823511R00 | ...baterie umyvadlová, stojánková, ruční ovládání pouze pro studenou vodu, standardní | kus | 1 |  | 0 | 800-721 | RTS 16/ I |  | POL |  | 21
| 725 24 Sprchové kabiny a mísy | [7 empty] | 0
| 725 24-9 montáž | [7 empty] | 1
89 | 725249102R00 | ...sprchových mís a vaniček | soubor | 2 |  | 0 | 800-721 | RTS 16/ I |  | POL |  | 21
| 725 24 Sprchové kabiny a mísy | [7 empty] | 0
| 725 24-9 montáž | [7 empty] | 1
90 | 725249106R00 | ...sprchových koutů ostatních typů | soubor | 2 |  | 0 | 800-721 | RTS 16/ I |  | POL |  | 21
91 | 55484201.AR | box sprchový v = 1 850 mm; š = 900 mm; l = 900 mm; čtvercový; vstup rohový; š. vstupu 520 mm; výplň plast | kus | 2 |  | 0 | SPCM | RTS 16/ I |  | POL |  | 21
| 725 81-4 Rohové ventily | [7 empty] | 0
92 | 725814105R00 | ...rohový ventil, s filtrem, s maticí, DN 15 x DN 10, mosaz | soubor | 32 |  | 0 | 800-721 | RTS 16/ I |  | POL |  | 21
| 998 72-5 Přesun hmot pro zařizovací předměty | [7 empty] | 0
| vodorovně do 50 m | [8 empty] | SPX
93 | 998725101R00 | ...v objektech výšky do 6 m | t | 0.42623 |  | 0 | 800-721 | RTS 16/ I |  | POL |  | 21
| Celkem za objekt |  |  |  |  | 0

## 02 03 Pol
Položkový soupis prací a dodávek | [8 empty] | #LevelZatrideniCeniku#
S: | 1608002 | MATEŘSKÁ ŠKOLA Přemyslovo nám. 1 - 2.ETAPA
O: | 02 | SO 02 - Mateřská škola | [6 empty] | STA
R: | 03 | Ústřední vytápění
[13 empty] | 15 | 21
P.č. | Číslo položky | Název položky | MJ | množství | cena / MJ | celkem | Ceník | Cen. soustava |  |  |  |  | 0 | 0
| Ceník, kapitola | Poznámka uchazeče
Díl: | 713 | Izolace tepelné |  |  | 0 |  |  |  |  | DIL
1 | 713405121VP | T.I. tl. 9mm pro trubku 15x1 | m | 84 |  | 0 |  | Vlastní |  | POL_NEZ | 3_7 | 21
2 | 713405122VP | T.I. tl. 9mm pro trubku 18x1 | m | 5 |  | 0 |  | Vlastní |  | POL_NEZ | 3_7 | 21
3 | 713405123VP | T.I. tl. 9mm pro trubku 22x1 | m | 28 |  | 0 |  | Vlastní |  | POL_NEZ | 3_7 | 21
4 | 713405124VP | T.I. tl. 9mm pro trubku 28x1,5 | m | 34 |  | 0 |  | Vlastní |  | POL_NEZ | 3_7 | 21
5 | 713405125VP | T.I. tl. 9mm pro trubku 35x1,5 | m | 17 |  | 0 |  | Vlastní |  | POL_NEZ | 3_7 | 21
6 | 713405414VP | T.I. tl. 30mm pro trubku 35x1,5 | m | 10 |  | 0 |  | Vlastní |  | POL_NEZ | 3_7 | 21
7 | 713405499VP | Montáž trubní T.I. | m | 178 |  | 0 |  | Vlastní |  | POL_NEZ | 1_7 | 21
8 | 998713101 | Přesun hmot pro izolace tepelné v objektech v do 6 m | t | 0.094 |  | 0 |  | Vlastní |  | POL_NEZ | 1_7 | 21
Díl: | 731 | Ústřední topení, kotelny |  |  | 0 |  |  |  |  | DIL
9 | 731411193VP | Rozšiřující modul pro ekvitermní regulaci, kabeláž | soub. | 1 |  | 0 |  | Vlastní |  | POL_NEZ | 3_7 | 21
10 | 731411195VP | Montáž regulace, oživení | soub. | 1 |  | 0 |  | Vlastní |  | POL_NEZ | 1_7 | 21
11 | 998731101 | Přesun hmot pro kotelny v objektech v do 6 m | t | 0.0025 |  | 0 |  | Vlastní |  | POL_NEZ | 1_7 | 21
Díl: | 732 | Ústřední topení, strojovny |  |  | 0 |  |  |  |  | DIL
12 | 732429112 | Montáž čerpadla oběhového spirálního DN 32 do potrubí | soubor | 1 |  | 0 |  | Vlastní |  | POL_NEZ | 1_7 | 21
13 | 732621340VP | Teplovodní čerpadlo s regulací dif. tlaku, 230V, 50Hz, M=1 m3/hod, H=4,8m, DN32 | soub. | 1 |  | 0 |  | Vlastní |  | POL_NEZ | 3_7 | 21
Díl: | 733 | Ústřední topení, rozvodné potrubí |  |  | 0 |  |  |  |  | DIL
| 722 16-3 Potrubí z měděných trubek | [7 empty] | 0
| včetně tvarovek, bez zednických výpomocí, | [8 empty] | SPX
14 | 722163102R00 | ...měděné potrubí, D 15 mm, s 1,0 mm, pájení pomocí kapilárních pájecích tvarovek | m | 84 |  | 0 | 800-721 | RTS 16/ I |  | POL |  | 21
15 | 722163103R00 | ...měděné potrubí, D 18 mm, s 1,0 mm, pájení pomocí kapilárních pájecích tvarovek | m | 5 |  | 0 | 800-721 | RTS 16/ I |  | POL |  | 21
16 | 722163104R00 | ...měděné potrubí, D 22 mm, s 1,0 mm, pájení pomocí kapilárních pájecích tvarovek | m | 28 |  | 0 | 800-721 | RTS 16/ I |  | POL |  | 21
17 | 722163105R00 | ...měděné potrubí, D 28 mm, s 1,5 mm, pájení pomocí kapilárních pájecích tvarovek | m | 34 |  | 0 | 800-721 | RTS 16/ I |  | POL |  | 21
18 | 722163106R00 | ...měděné potrubí, D 35 mm, s 1,5 mm, pájení pomocí kapilárních pájecích tvarovek | m | 27 |  | 0 | 800-721 | RTS 16/ I |  | POL |  | 21
19 | 733251101VP | Chránička z plastu pro měď. potr. pro prostup pod zdí. do DN20 | kus | 4 |  | 0 |  | Vlastní |  | POL_NEZ | 3_7 | 21
20 | 733291101 | Tlaková zkouška potrubí měděné do D 35x1,5 | m | 178 |  | 0 |  | Vlastní |  | POL_NEZ | 1_7 | 21
21 | 998733101 | Přesun hmot pro rozvody potrubí v objektech v do 6 m | t | 0.0004 |  | 0 |  | Vlastní |  | POL_NEZ | 1_7 | 21
Díl: | 734 | Ústřední topení, armatury |  |  | 0 |  |  |  |  | DIL
22 | 734209123 | Montáž armatury závitové s třemi závity G 1/2 | kus | 15 |  | 0 |  | Vlastní |  | POL_NEZ | 1_7 | 21
23 | 734209124 | Montáž armatury závitové s třemi závity G 3/4 | kus | 2 |  | 0 |  | Vlastní |  | POL_NEZ | 1_7 | 21
24 | 734291113 | Kohout závitový plnící a vypouštěcí ČSN 137061 PN 10/100°C G 1/2 | kus | 2 |  | 0 |  | Vlastní |  | POL_NEZ | 1_7 | 21
25 | 734292716 | Kohout závitový kulový přímý PN 35/185°C chromovaný s páčkou G 1 1/4 | kus | 2 |  | 0 |  | Vlastní |  | POL_NEZ | 1_7 | 21
26 | 734411111 | Teploměr přímý s ochranným pouzdrem malý, rozsah 0-120°C | kus | 2 |  | 0 |  | Vlastní |  | POL_NEZ | 1_7 | 21
27 | 734421132 | Tlakoměr kruhový se spodním připojením 1/2" rozsah 0-8 bar | kus | 1 |  | 0 |  | Vlastní |  | POL_NEZ | 1_7 | 21
28 | 734424912 | Příslušenství tlakoměrů kohout čepový s nátrubkovou přípojkou M 20x1,5 mm | kus | 1 |  | 0 |  | Vlastní |  | POL_NEZ | 1_7 | 21
29 | 734501119VP | filtr závitový, DN32 | kus | 1 |  | 0 |  | Vlastní |  | POL_NEZ | 1_7 | 21
30 | 734501135VP | zpětná klapka DN32 | kus | 1 |  | 0 |  | Vlastní |  | POL_NEZ | 1_7 | 21
31 | 734501150VP | automat. ventil odvzdušňovací, DN15 | kus | 2 |  | 0 |  | Vlastní |  | POL_NEZ | 3_7 | 21
32 | 734503111VP | Termostatická hlavice pro tělesa ventil kompakt | kus | 15 |  | 0 |  | Vlastní |  | POL_NEZ | 3_7 | 21
33 | 734504112VP | Svěrné šroubení pro měděné potrubí 15x1 | kus | 30 |  | 0 |  | Vlastní |  | POL_NEZ | 3_7 | 21
34 | 734504123VP | H ventil-radiátorové šroubení k uzavírání, vypouštění, rohové provedení, pro potr. 15x1 | kus | 15 |  | 0 |  | Vlastní |  | POL_NEZ | 3_7 | 21
35 | 734506162VP | Trojcestný směšovací ventil DN20-2,5, + servopohon | soub. | 1 |  | 0 |  | Vlastní |  | POL_NEZ | 3_7 | 21
36 | 734507192VP | Hydronické vyvážení větví včetně protokolu | soub. | 1 |  | 0 |  | Vlastní |  | POL_NEZ | 3_7 | 21
37 | 734508114VP | Vyvažovací ventil DN20 s vypouštěním | soub. | 1 |  | 0 |  | Vlastní |  | POL_NEZ | 3_7 | 21
38 | 734508124VP | Regulátor dif. tlaku DN20 , rozsah 5-25kPa | soub. | 1 |  | 0 |  | Vlastní |  | POL_NEZ | 3_7 | 21
39 | 998734101 | Přesun hmot pro armatury v objektech v do 6 m | t | 0.04159 |  | 0 |  | Vlastní |  | POL_NEZ | 1_7 | 21
Díl: | 735 | Ústřední topení, vytápěcí tělesa |  |  | 0 |  |  |  |  | DIL
40 | 735000912 | Vyregulování ventilu nebo kohoutu dvojregulačního s termostatickým ovládáním | kus | 15 |  | 0 |  | Vlastní |  | POL_NEZ | 1_7 | 21
41 | 735152271 | Otopné těleso panelové vhodné do třídy MŠ (viz 1.etapa), typ 11 VK výška/délka 600/400 mm | kus | 2 |  | 0 |  | Vlastní |  | POL_NEZ | 1_7 | 21
42 | 735152454 | Otopné těleso panelové vhodné do třídy MŠ (viz 1.etapa), typ 21 VK výška/délka 500/800 mm | kus | 1 |  | 0 |  | Vlastní |  | POL_NEZ | 1_7 | 21
43 | 735152471 | Otopné těleso panelové vhodné do třídy MŠ (viz 1.etapa), typ 21 VK výška/délka 600/400 mm | kus | 1 |  | 0 |  | Vlastní |  | POL_NEZ | 1_7 | 21
44 | 735152520 | Otopné těleso panelové vhodné do třídy MŠ (viz 1.etapa), typ 22 VK výška/délka 300/1400 mm | kus | 1 |  | 0 |  | Vlastní |  | POL_NEZ | 1_7 | 21
45 | 735152521 | Otopné těleso panelové vhodné do třídy MŠ (viz 1.etapa), typ 22 VK výška/délka 300/1600 mm | kus | 6 |  | 0 |  | Vlastní |  | POL_NEZ | 1_7 | 21
46 | 735152581 | Otopné těleso panelové vhodné do třídy MŠ (viz 1.etapa), typ 22 VK výška/délka 600/1600 mm | kus | 1 |  | 0 |  | Vlastní |  | POL_NEZ | 1_7 | 21
47 | 735152596 | Otopné těleso panelové vhodné do třídy MŠ (viz 1.etapa), typ 22 VK výška/délka 900/900 mm | kus | 2 |  | 0 |  | Vlastní |  | POL_NEZ | 1_7 | 21
48 | 735152597 | Otopné těleso panelové vhodné do třídy MŠ (viz 1.etapa), typ 22 VK výška/délka 900/1000 mm | kus | 1 |  | 0 |  | Vlastní |  | POL_NEZ | 1_7 | 21
| 735 15 Otopná tělesa panelová | [7 empty] | 0
| 735 15-9 Montáž otopných těles panelových | [7 empty] | 1
49 | 735159230R00 | ...dvouřadých, délky přes 1500 do 1980 mm | kus | 15 |  | 0 | 800-731 | RTS 16/ I |  | POL |  | 21
| 735 15 Otopná tělesa panelová | [7 empty] | 0
| 735 15-8 Doplňkové práce pro otopná tělesa panelová | [7 empty] | 1
50 | 735156910R00 | ...tlakové zkoušky , těles jednořadých | kus | 2 |  | 0 | 800-731 | RTS 16/ I |  | POL |  | 21
| 735 15 Otopná tělesa panelová | [7 empty] | 0
| 735 15-8 Doplňkové práce pro otopná tělesa panelová | [7 empty] | 1
51 | 735156920R00 | ...tlakové zkoušky , těles dvouřadých | kus | 13 |  | 0 | 800-731 | RTS 16/ I |  | POL |  | 21
52 | 998735101 | Přesun hmot pro otopná tělesa v objektech v do 6 m | t | 0.47721 |  | 0 |  | Vlastní |  | POL_NEZ | 1_7 | 21
| Celkem za objekt |  |  |  |  | 0

## 02 04 Pol
Položkový soupis prací a dodávek | [8 empty] | #LevelZatrideniCeniku#
S: | 1608002 | MATEŘSKÁ ŠKOLA Přemyslovo nám. 1 - 2.ETAPA
O: | 02 | SO 02 - Mateřská škola | [6 empty] | STA
R: | 04 | Silnoproudá elektrotechnika
[13 empty] | 15 | 21
P.č. | Číslo položky | Název položky | MJ | množství | cena / MJ | celkem | Ceník | Cen. soustava |  |  |  |  | 0 | 0
| Ceník, kapitola | Poznámka uchazeče
Díl: | _01 | ELEKTROMONTÁŽE - SILNOPROUDÉ ROZVODY |  |  | 0 |  |  |  |  | DIL
| 210 01-00 Trubky | [7 empty] | 0
1 | 210010002RT2 | ...trubka ohebná, PVC, uložená pod omítku, průměr 16 mm, mech. pevnost 320 N/5 cm, včetně dodávky materiálu | m | 20 |  | 0 | M21 | RTS 16/ I |  | POL |  | 21
2 | 210010003RT2 | ...trubka ohebná, PVC, uložená pod omítku, průměr 23 mm, mech. pevnost 320 N/5 cm, včetně dodávky materiálu | m | 30 |  | 0 | M21 | RTS 16/ I |  | POL |  | 21
3 | 210010004R00 | ...trubka ohebná, PVC, uložená pod omítku, průměr 29 mm, , montáž | m | 20 |  | 0 | M21 | RTS 16/ I |  | POL |  | 21
4 | 34571156R | trubka ohebná, elektroinstalační; mat. PVC samozhášivé; vnitřní pr.= 28,4 mm; mech.odolnost nízká; mezní hodnota zatížení 320 N/5 cm; teplot.rozsah -5 až 60 °C; stupeň hořlavosti A-3C; vnější pr.= 34,5 mm; použití: pro instalaci na povrch, do omítky nebo pod omítku, pro montáž do dutých zdí, příček a stropů | m | 20 |  | 0 | SPCM | RTS 16/ I |  | POL |  | 21
5 | 34571157R | trubka ohebná, elektroinstalační; mat. PVC samozhášivé; vnitřní pr.= 35,9 mm; mech.odolnost nízká; mezní hodnota zatížení 320 N/5 cm; teplot.rozsah -5 až 60 °C; stupeň hořlavosti A-3C; vnější pr.= 42,2 mm; použití: pro instalaci na povrch, do omítky nebo pod omítku, pro montáž do dutých zdí, příček a stropů | m | 10 |  | 0 | SPCM | RTS 16/ I |  | POL |  | 21
| 210 01-00 Trubky | [7 empty] | 0
6 | 210010005R00 | ...trubka ohebná, PVC, uložená pod omítku, průměr 36 mm, , montáž | m | 10 |  | 0 | M21 | RTS 16/ I |  | POL |  | 21
| 210 01-01 Chráničky a lišty | [7 empty] | 0
7 | 210010134R00 | ...trubka ochranná, materiál PE, DN do 47 mm, uložená pevně | m | 5 |  | 0 | M21 | RTS 16/ I |  | POL |  | 21
8 | 3457114700R | trubka kabelová ohebná dvouplášťová korugovaná chránička; vnější plášť z HDPE, vnitřní z LDPE; vnější pr.= 40,0 mm; vnitřní pr.= 32,0 mm; mezní hodnota zatížení 450 N/5 cm; teplot.rozsah -45 až 60 °C; stupeň hořlavosti A; mat. není samozhášivý; IP 40, při použití těsnicího kroužku IP 67 | m | 5 |  | 0 | SPCM | RTS 16/ I |  | POL |  | 21
| 220 26-3 Žlab kabelový | [7 empty] | 0
9 | 220263142RT3 | ...přímý, včetně uchycení na stěnu, výšky 110 mm, šířky 200 mm, tloušťka plechu 1,00 mm, vč. nosného profilu pro příchytky a příchytek kabelů | m | 55 |  | 0 | M22 | RTS 16/ I |  | POL |  | 21
10 | 220263141RT3 | ...přímý, včetně uchycení na stěnu, výšky 110 mm, šířky 150 mm, tloušťka plechu 1,00 mm, vč. nosného profilu pro příchytky a příchytek kabelů | m | 15 |  | 0 | M22 | RTS 16/ I |  | POL |  | 21
| 210 02-07 Konstrukce ocelová | [7 empty] | 0
11 | 210020651RT1 | ...konstrukce ocelová nosná , pro zařízení do 5 kg, včetně dodávky profilu L, rozměr 20/20/3 mm | kus | 50 |  | 0 | M21 | RTS 16/ I |  | POL |  | 21
12 | 210020652RT1 | ...konstrukce ocelová nosná , pro zařízení do 10 kg, včetně dodávky profilu L, rozměr 25/25/3 mm | kus | 30 |  | 0 | M21 | RTS 16/ I |  | POL |  | 21
13 | 210020653RT1 | ...konstrukce ocelová nosná , pro zařízení do 50 kg, včetně dodávky profilu L, rozměr 45/45/5 mm | ks | 10 |  | 0 | M21 | RTS 16/ I |  | POL |  | 21
| 210 01-03 Montáž krabice plastové | [7 empty] | 0
14 | 210010301RT1 | ...krabice přístrojová včetně dodávky, kruhová, průměr 73 mm, hloubka 30 mm, , bez zapojení | kus | 55 |  | 0 | M21 | RTS 16/ I |  | POL |  | 21
15 | 210010301R00 | ...krabice přístrojová, kruhová, , , , bez zapojení | kus | 55 |  | 0 | M21 | RTS 16/ I |  | POL |  | 21
16 | 210010321RT1 | ...krabice univerzální včetně dodávky, kruhová, průměr 73 mm, hloubka 42 mm, s víčkem a svorkovnicí, se zapojením | kus | 3 |  | 0 | M21 | RTS 16/ I |  | POL |  | 21
17 | 210010322RT1 | ...krabice rozvodná včetně dodávky, kruhová, průměr 73 mm, hloubka 42 mm, s víčkem a svorkovnicí, se zapojením | kus | 10 |  | 0 | M21 | RTS 16/ I |  | POL |  | 21
18 | 210010323RT1 | ...krabice odbočná včetně dodávky, čtvercová, rozměr 150x150 mm, hloubka 77 mm, s víčkem a svorkovnicí, se zapojením | kus | 2 |  | 0 | M21 | RTS 16/ I |  | POL |  | 21
| 222 26-00 Krabice | [7 empty] | 0
| včetně zhotovení otvorů pro kabely, vodiče, zavíčkování. Bez svorek a zapojení. | [8 empty] | SPX
19 | 222260049R00 | Krabice 8111 na povrchu na předem připrav.úchyty | kus | 15 |  | 0 | M22 | RTS 16/ I |  | POL |  | 21
20 | 34571428R | krabice elektroinstalační do prostředí se zvýšení vlhkostí, prachem; mat. PVC samozhášivé, tmavě šedá RAL 7012; stupeň krytí IP 54; teplot.rozsah -5 až 60 °C; určeno pro rozvody s napětím 400 V a proudem max. 16 A; rozměry-průměr,hloubka 117x117x58 mm | kus | 15 |  | 0 | SPCM | RTS 16/ I |  | POL |  | 21
21 | 222260049s1 | Krabice 8102 na povrchu na předem připrav.úchyty | kus | 5 |  | 0 |  | Vlastní |  | POL_NEZ | 1_1 | 21
22 | 345714251R | krabice elektroinstalační do prostředí se zvýšení vlhkostí, prachem; mat. PVC samozhášivé, šedá RAL 7012; stupeň krytí IP 54; teplot.rozsah -5 až 60 °C; určeno pro rozvody s napětím 400 V a proudem max. 16 A; rozměry-průměr,hloubka 95x95x50 mm | kus | 5 |  | 0 | SPCM | RTS 16/ I |  | POL |  | 21
| 210 8 Vodiče, šňůry a kabely měděné | [7 empty] | 0
23 | 210800625RT1 | Vodič nn a vn CYA 4 mm2 uložený volně, včetně dodávky vodiče CYA 4 | m | 25 |  | 0 | M21 | RTS 16/ I |  | POL |  | 21
24 | 210800626RT1 | Vodič nn a vn CYA 6 mm2 uložený volně, včetně dodávky vodiče CYA 6 | m | 90 |  | 0 | M21 | RTS 16/ I |  | POL |  | 21
25 | 210800628RT1 | Vodič nn a vn CYA 16 mm2 uložený volně, včetně dodávky vodiče CYA 16 | m | 55 |  | 0 | M21 | RTS 16/ I |  | POL |  | 21
26 | 210800105RT1 | Kabel CYKY 750 V 3x1,5 mm2 uložený pod omítkou, včetně dodávky kabelu | m | 950 |  | 0 | M21 | RTS 16/ I |  | POL |  | 21
27 | 210800115RT1 | Kabel CYKY 750 V 5x1,5 mm2 uložený pod omítkou, včetně dodávky kabelu | m | 70 |  | 0 | M21 | RTS 16/ I |  | POL |  | 21
28 | 210800106RT1 | Kabel CYKY 750 V 3x2,5 mm2 uložený pod omítkou, včetně dodávky kabelu | m | 420 |  | 0 | M21 | RTS 16/ I |  | POL |  | 21
| 210 86 Kabely speciální | [7 empty] | 0
| Kabely pro řídící a automatizační systémy elektráren | [8 empty] | SPX
29 | 210860222R00 | ...kabel speciální JYTY s Al laminovanou fólií, 4 x 1 mm, pevně uložený | m | 30 |  | 0 | M21 | RTS 16/ I |  | POL |  | 21
30 | 34121554R | kabel JYTY; sdělovací; pevné uložení vnitřní; Cu jádra holá; počet žil 4; jmen.prům.jádra 1,00 mm; teplota použití do 70 °C | m | 30 |  | 0 | SPCM | RTS 16/ I |  | POL |  | 21
| 210 86 Kabely speciální | [7 empty] | 0
| Kabely pro řídící a automatizační systémy elektráren | [8 empty] | SPX
31 | 210860223R00 | ...kabel speciální JYTY s Al laminovanou fólií, 7 x 1 mm, pevně uložený | m | 35 |  | 0 | M21 | RTS 16/ I |  | POL |  | 21
32 | 34121556R | kabel JYTY; sdělovací; pevné uložení vnitřní; Cu jádra holá; počet žil 7; jmen.prům.jádra 1,00 mm; teplota použití do 70 °C | m | 35 |  | 0 | SPCM | RTS 16/ I |  | POL |  | 21
| 210 80-2 Šňůry | [7 empty] | 0
33 | 210802219RT1 | ...šňůra CMFM, 5 x 1,50 mm2, volně uložená včetně dodávky materiálu | m | 30 |  | 0 | M21 | RTS 16/ I |  | POL |  | 21
34 | 210802159RT1 | ...šňůra CMSM, 3 x 1,50 mm2, pevně uložená včetně dodávky materiálu | m | 20 |  | 0 | M21 | RTS 16/ I |  | POL |  | 21
35 | 210802110RT1 | ...šňůra CMSM, 3 x 2,50 mm2, volně uložená včetně dodávky materiálu | m | 20 |  | 0 | M21 | RTS 16/ I |  | POL |  | 21
36 | 210802120RT1 | ...šňůra CMSM, 5 x 2,50 mm2, volně uložená včetně dodávky materiálu | m | 20 |  | 0 | M21 | RTS 16/ I |  | POL |  | 21
37 | SVA | A - svítidlo přísazné, zářivkové 1x54 W, IP 20, opál, HR, vč. zdroje a montáže | ks | 23 |  | 0 |  | Vlastní |  | POL_NEZ | 1_1 | 21
38 | SVB | B - svítidlo vestavné, LED 20 W, IP 20, korpus elox, vč. zdroje a montáže | ks | 13 |  | 0 |  | Vlastní |  | POL_NEZ | 1_1 | 21
39 | SVB1 | B1 - svítidlo vestavné, LED 20 W, IP 44, korpus elox, vč. zdroje a montáže | ks | 4 |  | 0 |  | Vlastní |  | POL_NEZ | 1_1 | 21
40 | SVB2 | B2 - svítidlo vestavné, LED 20 W, IP 44, korpus elox, vč. zdroje a montáže | ks | 8 |  | 0 |  | Vlastní |  | POL_NEZ | 1_1 | 21
41 | SVC | C - svítidlo příszné, zářivkové 2x54 W, IP 65, průmyslové, vč. zdroje a montáže | ks | 6 |  | 0 |  | Vlastní |  | POL_NEZ | 1_1 | 21
42 | SVN | N - svítidlo nouzové, přísazné, 8 W, 1 hod, autotest, IP 65, piktogram, vč. zdroje a montáže | ks | 4 |  | 0 |  | Vlastní |  | POL_NEZ | 1_1 | 21
43 | SVN1 | N1 - svítidlo nouzové, přísazné, 8 W, 1 hod, autotest, IP 65, piktogram, vč. zdroje a montáže | ks | 4 |  | 0 |  | Vlastní |  | POL_NEZ | 1_1 | 21
| 210 11 Spínací, spouštěcí a regulační ústrojí | [7 empty] | 0
44 | 210110041RT6 | ...spínač zapuštěný a polozapuštěný včetně zapojení a dodávky spínače, krytu a rámečku, jednopólový , řazení 1 | kus | 4 |  | 0 | M21 | RTS 16/ I |  | POL |  | 21
45 | 210110043RT6 | ...spínač zapuštěný a polozapuštěný včetně zapojení a dodávky spínače, krytu a rámečku, sériový , řazení 5 | kus | 1 |  | 0 | M21 | RTS 16/ I |  | POL |  | 21
46 | 210110045RT6 | ...spínač zapuštěný a polozapuštěný včetně zapojení a dodávky spínače, krytu a rámečku, střídavý, řazení 6 | kus | 6 |  | 0 | M21 | RTS 16/ I |  | POL |  | 21
47 | 210110024RT2 | ...spínač nástěnný pro prostředí venkovní a mokré včetně zapojení a dodávky spínače, střídavý, řazení 6 | kus | 2 |  | 0 | M21 | RTS 16/ I |  | POL |  | 21
48 | 210110021RT1 | ...spínač nástěnný pro prostředí venkovní a mokré včetně zapojení a dodávky spínače, jednopólový , řazení 1 | kus | 3 |  | 0 | M21 | RTS 16/ I |  | POL |  | 21
49 | 210110048RT6 | ...spínač zapuštěný a polozapuštěný včetně zapojení a dodávky spínače, krytu a rámečku, jednopólový se signalizační doutnavkou, řazení 1 SO | kus | 3 |  | 0 | M21 | RTS 16/ I |  | POL |  | 21
50 | 210110501RT1 | ...vačkový vypínač typu S- vestavné provedení včetně zapojení, vypínač, včetně dodávky vypínače, 25 V | kus | 4 |  | 0 | M21 | RTS 16/ I |  | POL |  | 21
51 | 210111011RT6 | ...zásuvka domovní zapuštěná včetně zapojení, provedení 2P+PE, včetně dodávky zásuvky kompletní jednonásobné s ochr.kolíkem 16A/250VAC a rámečku | kus | 18 |  | 0 | M21 | RTS 16/ I |  | POL |  | 21
52 | 210111011s1 | Zásuvka domovní zapuštěná - provedení 2P+PE, přepěťová ochrana T3, včetně dodávky zásuvky a rámečku | kus | 2 |  | 0 |  | Vlastní |  | POL_NEZ | 1_1 | 21
| 210 11 Spínací, spouštěcí a regulační ústrojí | [7 empty] | 0
53 | 210111031RT2 | ...zásuvka domovní v krabici včetně zapojení, provedení 2P+PE, venkovní, včetně dodávky zásuvky jednonásobné, s ochranným kolíkem, s víčkem | kus | 14 |  | 0 | M21 | RTS 16/ I |  | POL |  | 21
54 | 210111002R00 | ...zásuvka domovní vestavná bez předvrtání profilových otvorů včetně zapojení, provedení 2P+PE, | kus | 4 |  | 0 | M21 | RTS 16/ I |  | POL |  | 21
55 | 34548350R | zásuvka vestavná k upevnění do panelů a spotřebičů s ochr.kolíkem; řazení 2PE+PE; 16A/250VAC | kus | 3 |  | 0 | SPCM | RTS 16/ I |  | POL |  | 21
56 | 34548350RFV | Zásuvka do panelu 5517-2312 s přepěť. ochranou T3 | kus | 1 |  | 0 |  | Vlastní |  | POL_NEZ | 3_1 | 21
57 | 345715102R | rám podlahový k instalaci do podlahové krabice, na montáž modulárních přístrojů 45x45 mm + víko; mat. samozhášivý bezhalogenový polyamid PA; rozměry-průměr,hloubka 260 x 330 x 60 mm; teplot.rozsah -5 až 105 °C; IP 30 | kus | 1 |  | 0 | SPCM | RTS 16/ I |  | POL |  | 21
58 | pr1 | montáž rámu podlahové krabice | ks | 1 |  | 0 |  | Vlastní |  | POL_NEZ | 1_1 | 21
59 | pr2 | časové relé do přístrojové krabice, 230 V, 10 A, vč. dodávky | ks | 2 |  | 0 |  | Vlastní |  | POL_NEZ | 1_1 | 21
| 210 10 Ukončení vodičů, soubory pro kabely | [7 empty] | 0
60 | 210100001R00 | ...ukončení vodičů v rozvaděči včetně zapojení a vodičové koncovky, , průřez do 2,5 mm2 | kus | 185 |  | 0 | M21 | RTS 16/ I |  | POL |  | 21
61 | 210100002R00 | ...ukončení vodičů v rozvaděči včetně zapojení a vodičové koncovky, , průřez do 6 mm2 | kus | 12 |  | 0 | M21 | RTS 16/ I |  | POL |  | 21
62 | 210100003R00 | ...ukončení vodičů v rozvaděči včetně zapojení a vodičové koncovky, , průřez do 16 mm2 | kus | 25 |  | 0 | M21 | RTS 16/ I |  | POL |  | 21
| 210 22 Vedení uzemňovací | [7 empty] | 0
63 | 210220021RT1 | ...uzemňovací vedení v zemi vč. svorek, propoj. izolace spojů, FeZn, do 120 mm2, včetně materiálu | m | 130 |  | 0 | M21 | RTS 16/ I |  | POL |  | 21
64 | 210220022RT1 | ...uzemňovací vedení v zemi vč. svorek, propoj. izolace spojů, FeZn, průměr 8 - 10 mm, včetně materiálu | m | 30 |  | 0 | M21 | RTS 16/ I |  | POL |  | 21
65 | 210220302RT1 | ...svorky hromosvodové, nad 2 šrouby (ST, SJ, SR, atd.), včetně materiálu - svorka SR 2b pro pásek | kus | 20 |  | 0 | M21 | RTS 16/ I |  | POL |  | 21
66 | 35442150R | svorka uzemňovací; provedení Fe/Zn | kus | 20 |  | 0 | SPCM | RTS 16/ I |  | POL |  | 21
| 220 11-1761 Svorka uzemňovací | [7 empty] | 0
| Úplná montáž uzemňovací svorky na vodovodní potrubí, včetně očištění spojů a součástí. | [8 empty] | SPX
67 | 220111761R00 | Svorka uzemňovací | kus | 20 |  | 0 | M22 | RTS 16/ I |  | POL |  | 21
| 210 22 Vedení uzemňovací | [7 empty] | 0
68 | 210220302RT2 | ...svorky hromosvodové, nad 2 šrouby (ST, SJ, SR, atd.), včetně materiálu - svorka SR 3a | kus | 15 |  | 0 | M21 | RTS 16/ I |  | POL |  | 21
| 210 02-08 Výplně otvorů | [7 empty] | 0
69 | 210020922R00 | ...ucpávka protipožární, průchod stěnou, tl. 30 cm | m2 | 1 |  | 0 | M21 | RTS 16/ I |  | POL |  | 21
70 | 23153030R | tmel silikonový; těsnicí, požární; š. spáry od 5 mm; pro interiér i exteriér; barva šedá; přilnavost k materiálům beton, omítky, sádrokarton, sklo, zdivo; tepelná odolnost -40 až 80 °C | kus | 15 |  | 0 | SPCM | RTS 16/ I |  | POL |  | 21
| 210 9 Vodiče, šňůry a kabely hliníkové | [7 empty] | 0
71 | 210950101RT1 | ...označovací štítek na kabel, , včetně dodávky materiálu | kus | 55 |  | 0 | M21 | RTS 16/ I |  | POL |  | 21
| 210 19 Rozvaděče, rozvodné skříně, desky, svorkovnice | [7 empty] | 0
72 | 210192722R00 | ...označovací štítek pro přístroje - nadpis v rozvaděčích včetně popisu, , lepený | kus | 105 |  | 0 | M21 | RTS 16/ I |  | POL |  | 21
73 | 35441846R | štítek označení, plast | kus | 105 |  | 0 | SPCM | RTS 16/ I |  | POL |  | 21
74 | 141R00 | Přirážka za podružný materiál M 21, M 22 | ks | 1 |  | 0 |  | Vlastní |  | POL_NEZ | 3_1 | 21
Díl: | _10 | HZS |  |  | 0 |  |  |  |  | DIL
75 | 900RT4 | HZS, Práce v tarifní třídě 7, Práce spojené s napojením na stávající zařízení | h | 40 |  | 0 |  | Vlastní |  | POL_NEZ | 1_1 | 21
76 | 901RT4 | HZS, Práce v tarifní třídě 7, Práce spojené se zabezpečením montážních pracovišť | h | 10 |  | 0 |  | Vlastní |  | POL_NEZ | 1_1 | 21
77 | 902RT4 | HZS, Práce v tarifní třídě 7, Práce spojené s instalací kabeláže pro profesi ÚT | h | 30 |  | 0 |  | Vlastní |  | POL_NEZ | 1_1 | 21
78 | 904RT4 | HZS, Práce v tarifní třídě 7, Koordinace postupu prací s ostatními profesemi | h | 40 |  | 0 |  | Vlastní |  | POL_NEZ | 1_1 | 21
| Celkem za objekt |  |  |  |  | 0

## 02 05 Pol
Položkový soupis prací a dodávek | [8 empty] | #LevelZatrideniCeniku#
S: | 1608002 | MATEŘSKÁ ŠKOLA Přemyslovo nám. 1 - 2.ETAPA
O: | 02 | SO 02 - Mateřská škola | [6 empty] | STA
R: | 05 | Slaboproudá elektrotechnika
[13 empty] | 15 | 21
P.č. | Číslo položky | Název položky | MJ | množství | cena / MJ | celkem | Ceník | Cen. soustava |  |  |  |  | 0 | 0
| Ceník, kapitola | Poznámka uchazeče
Díl: | _011 | ELEKTROMONTÁŽE - SLABOPROUDÉ ROZVODY |  |  | 0 |  |  |  |  | DIL
| 210 01-00 Trubky | [7 empty] | 0
1 | 210010002RT2 | ...trubka ohebná, PVC, uložená pod omítku, průměr 16 mm, mech. pevnost 320 N/5 cm, včetně dodávky materiálu | m | 60 |  | 0 | M21 | RTS 16/ I |  | POL |  | 21
2 | 210010003RT2 | ...trubka ohebná, PVC, uložená pod omítku, průměr 23 mm, mech. pevnost 320 N/5 cm, včetně dodávky materiálu | m | 75 |  | 0 | M21 | RTS 16/ I |  | POL |  | 21
3 | 210010004R00 | ...trubka ohebná, PVC, uložená pod omítku, průměr 29 mm, , montáž | m | 40 |  | 0 | M21 | RTS 16/ I |  | POL |  | 21
4 | 34571156R | trubka ohebná, elektroinstalační; mat. PVC samozhášivé; vnitřní pr.= 28,4 mm; mech.odolnost nízká; mezní hodnota zatížení 320 N/5 cm; teplot.rozsah -5 až 60 °C; stupeň hořlavosti A-3C; vnější pr.= 34,5 mm; použití: pro instalaci na povrch, do omítky nebo pod omítku, pro montáž do dutých zdí, příček a stropů | m | 40 |  | 0 | SPCM | RTS 16/ I |  | POL |  | 21
5 | 34571157R | trubka ohebná, elektroinstalační; mat. PVC samozhášivé; vnitřní pr.= 35,9 mm; mech.odolnost nízká; mezní hodnota zatížení 320 N/5 cm; teplot.rozsah -5 až 60 °C; stupeň hořlavosti A-3C; vnější pr.= 42,2 mm; použití: pro instalaci na povrch, do omítky nebo pod omítku, pro montáž do dutých zdí, příček a stropů | m | 45 |  | 0 | SPCM | RTS 16/ I |  | POL |  | 21
| 210 01-00 Trubky | [7 empty] | 0
6 | 210010005R00 | ...trubka ohebná, PVC, uložená pod omítku, průměr 36 mm, , montáž | m | 45 |  | 0 | M21 | RTS 16/ I |  | POL |  | 21
| 210 01-01 Chráničky a lišty | [7 empty] | 0
7 | 210010134R00 | ...trubka ochranná, materiál PE, DN do 47 mm, uložená pevně | m | 5 |  | 0 | M21 | RTS 16/ I |  | POL |  | 21
8 | 3457114700R | trubka kabelová ohebná dvouplášťová korugovaná chránička; vnější plášť z HDPE, vnitřní z LDPE; vnější pr.= 40,0 mm; vnitřní pr.= 32,0 mm; mezní hodnota zatížení 450 N/5 cm; teplot.rozsah -45 až 60 °C; stupeň hořlavosti A; mat. není samozhášivý; IP 40, při použití těsnicího kroužku IP 67 | m | 5 |  | 0 | SPCM | RTS 16/ I |  | POL |  | 21
| 220 26-3 Žlab kabelový | [7 empty] | 0
9 | 220263123RT7 | ...přímý, včetně uchycení na stěnu, výšky 60 mm, šířky 100 mm, tloušťka plechu 1,00 mm, vč. nosného profilu pro příchytky a příchytek kabelů | m | 55 |  | 0 | M22 | RTS 16/ I |  | POL |  | 21
10 | 220263125RT7 | ...přímý, včetně uchycení na stěnu, výšky 60 mm, šířky 200 mm, tloušťka plechu 1,00 mm, vč. nosného profilu pro příchytky a příchytek kabelů | m | 75 |  | 0 | M22 | RTS 16/ I |  | POL |  | 21
| 210 02-07 Konstrukce ocelová | [7 empty] | 0
11 | 210020651RT1 | ...konstrukce ocelová nosná , pro zařízení do 5 kg, včetně dodávky profilu L, rozměr 20/20/3 mm | kus | 45 |  | 0 | M21 | RTS 16/ I |  | POL |  | 21
12 | 210020652RT1 | ...konstrukce ocelová nosná , pro zařízení do 10 kg, včetně dodávky profilu L, rozměr 25/25/3 mm | kus | 25 |  | 0 | M21 | RTS 16/ I |  | POL |  | 21
13 | 210020653RT1 | ...konstrukce ocelová nosná , pro zařízení do 50 kg, včetně dodávky profilu L, rozměr 45/45/5 mm | ks | 8 |  | 0 | M21 | RTS 16/ I |  | POL |  | 21
| 222 29-0 Zásuvky a příslušenství | [7 empty] | 0
| pod omítku do připravených krabic, na omítku na připtavené úchytné body, vč. značení portů. | [8 empty] | SPX
14 | 222290971R00 | Patch panel | kus | 2 |  | 0 | M22 | RTS 16/ I |  | POL |  | 21
15 | SK01 | patch panel 19", 1U, 24x RJ 45, modulární, celokov | ks | 2 |  | 0 |  | Vlastní |  | POL_NEZ | 3_1 | 21
16 | SK02 | patch kabel RJ45-RJ45, cat 5E, 1,0 m | ks | 13 |  | 0 |  | Vlastní |  | POL_NEZ | 3_1 | 21
| 222 28-02 Kabel uložený v trubkách | [7 empty] | 0
| vč. prozvonění a označení, pročištění trubek. | [8 empty] | SPX
17 | 222280214R00 | Kabel UTP/FTP kat.5e v trubkách | m | 950 |  | 0 | M22 | RTS 16/ I |  | POL |  | 21
18 | SK03 | kabel UTP 5E, PVC plášť | m | 950 |  | 0 |  | Vlastní |  | POL_NEZ | 3_1 | 21
| 222 30-0 Kabelová forma | [7 empty] | 0
| včetně odstranění pláště kabelu, očištění, vyformování, zapojení, prozvonění a značení kabelu. | [8 empty] | SPX
19 | 222300201R00 | Kabelová forma UTP | kus | 26 |  | 0 | M22 | RTS 16/ I |  | POL |  | 21
| 222 30-06 Ukončení kabelů, zapojení,odpojení, přepážky, zábrany | [7 empty] | 0
20 | 222301101R00 | Konektor RJ45 na kabel UTP | kus | 26 |  | 0 | M22 | RTS 16/ I |  | POL |  | 21
21 | SK04 | keystone RJ45, cat 5E, nestíněny | ks | 26 |  | 0 |  | Vlastní |  | POL_NEZ | 3_1 | 21
| 222 29-0 Zásuvky a příslušenství | [7 empty] | 0
| pod omítku do připravených krabic, na omítku na připtavené úchytné body, vč. značení portů. | [8 empty] | SPX
22 | 222290001R00 | Zásuvka 1xRJ45 UTP kat.5e pod omítku | kus | 2 |  | 0 | M22 | RTS 16/ I |  | POL |  | 21
23 | SK05 | zásuvka datová 1x RJ 45, cat 5e, bez keystone, vč. rámečku | ks | 2 |  | 0 |  | Vlastní |  | POL_NEZ | 3_1 | 21
24 | SK06 | zásuvka datová 2x RJ 45, cat 5e, bez keystone, vč. rámečku | ks | 3 |  | 0 |  | Vlastní |  | POL_NEZ | 3_1 | 21
25 | SK07 | zásuvka datová 1x RJ 45, cat 5e, bez keystone, modul 45x45 | ks | 2 |  | 0 |  | Vlastní |  | POL_NEZ | 3_1 | 21
| 222 29-0 Zásuvky a příslušenství | [7 empty] | 0
| pod omítku do připravených krabic, na omítku na připtavené úchytné body, vč. značení portů. | [8 empty] | SPX
26 | 222290001R00 | Zásuvka 1xRJ45 UTP kat.5e pod omítku | kus | 2 |  | 0 | M22 | RTS 16/ I |  | POL |  | 21
27 | 222290003R00 | Dvojzásuvka 2xRJ45 UTP kat.5e pod omítku | kus | 3 |  | 0 | M22 | RTS 16/ I |  | POL |  | 21
| 210 01-03 Montáž krabice plastové | [7 empty] | 0
28 | 210010301RT1 | ...krabice přístrojová včetně dodávky, kruhová, průměr 73 mm, hloubka 30 mm, , bez zapojení | kus | 10 |  | 0 | M21 | RTS 16/ I |  | POL |  | 21
29 | 210010312RT1 | ...krabice odbočná včetně dodávky, kruhová, průměr 103 mm, hloubka 50 mm, s víčkem, bez zapojení | kus | 5 |  | 0 | M21 | RTS 16/ I |  | POL |  | 21
30 | 210010313RT1 | ...krabice odbočná včetně dodávky, čtvercová, rozměr 150x150 mm, hloubka 77 mm, s víčkem, bez zapojení | kus | 4 |  | 0 | M21 | RTS 16/ I |  | POL |  | 21
31 | 210010315RT3 | ...krabice rozvodná včetně dodávky, obdélníková, rozměr 205x255 mm, hloubka 68 mm, s víčkem, bez zapojení | kus | 2 |  | 0 | M21 | RTS 16/ I |  | POL |  | 21
| 220 71 Elektrická zabezpečovací signalizace | [7 empty] | 0
| 220 71-1 kabelová | [7 empty] | 1
32 | 220711305R00 | Montáž infradetektoru včetně držáku | kus | 6 |  | 0 | M22 | RTS 16/ I |  | POL |  | 21
33 | ezs01 | digitální infradetektor, automatický 10 min. test, dosah 12 m | ks | 6 |  | 0 |  | Vlastní |  | POL_NEZ | 3_1 | 21
| 220 71 Elektrická zabezpečovací signalizace | [7 empty] | 0
| 220 71-1 kabelová | [7 empty] | 1
34 | 220711308R00 | Montáž magnetického spínače - dveřní, okenní | kus | 3 |  | 0 | M22 | RTS 16/ I |  | POL |  | 21
35 | ezs02 | magnetický kontakt povrchový se svorkami | ks | 3 |  | 0 |  | Vlastní |  | POL_NEZ | 3_1 | 21
| 222 32 Domácí telefony a zvonky, EZS | [7 empty] | 0
| včetně zapojení a přezkoušení funkce. | [8 empty] | SPX
| 222 32-5 zabezpečovací technika | [7 empty] | 1
36 | 222325004R00 | Stropní detektor na předem připravené úchytné body | kus | 3 |  | 0 | M22 | RTS 16/ I |  | POL |  | 21
37 | ezs03 | kombinovaný detektor kouře a teploty se sirénou | ks | 3 |  | 0 |  | Vlastní |  | POL_NEZ | 3_1 | 21
38 | ezs04 | signalizační LED dioda bez bzučáku, v krytu, barva červená | ks | 2 |  | 0 |  | Vlastní |  | POL_NEZ | 3_1 | 21
| 222 32 Domácí telefony a zvonky, EZS | [7 empty] | 0
| včetně zapojení a přezkoušení funkce. | [8 empty] | SPX
| 222 32-5 zabezpečovací technika | [7 empty] | 1
39 | 222325101R00 | Koncentrátor EZS na připravené úchytné body | kus | 2 |  | 0 | M22 | RTS 16/ I |  | POL |  | 21
40 | ezs05 | koncentrátor pro 8 zón bez krytu pro ústřednu DSC | ks | 2 |  | 0 |  | Vlastní |  | POL_NEZ | 3_1 | 21
| 222 32 Domácí telefony a zvonky, EZS | [7 empty] | 0
| včetně zapojení a přezkoušení funkce. | [8 empty] | SPX
| 222 32-5 zabezpečovací technika | [7 empty] | 1
41 | 222325251R00 | Náhradní zdroj 12 V do 60 Ah na úchytné body | kus | 2 |  | 0 | M22 | RTS 16/ I |  | POL |  | 21
42 | ezs06 | transformátor trafovks, 16/18 V, 45 VA | ks | 1 |  | 0 |  | Vlastní |  | POL_NEZ | 3_1 | 21
43 | ezs07 | modul posilovacího systému napájecího zdroje, 1 A, se 4mi PGM výstupy | ks | 1 |  | 0 |  | Vlastní |  | POL_NEZ | 3_1 | 21
| 210 01-03 Montáž krabice plastové | [7 empty] | 0
44 | 210010301RT1 | ...krabice přístrojová včetně dodávky, kruhová, průměr 73 mm, hloubka 30 mm, , bez zapojení | kus | 10 |  | 0 | M21 | RTS 16/ I |  | POL |  | 21
45 | 210010312RT1 | ...krabice odbočná včetně dodávky, kruhová, průměr 103 mm, hloubka 50 mm, s víčkem, bez zapojení | kus | 4 |  | 0 | M21 | RTS 16/ I |  | POL |  | 21
| 220 28-05 Kabel volně uložený na kabelovou lávku nebo žlab | [7 empty] | 0
| Odvinutí, naměření a položení kabelu na lávku nebo do žlabu včetně uchycení v ohybech a zakrytí žlabu a zaizolování konců kabelu. Prozvonění a označení. | [8 empty] | SPX |  |  |  |  | Odvinutí, naměření a položení kabelu na lávku nebo do žlabu včetně uchycení v ohybech a zakrytí žlabu a zaizolování konců kabelu. Prozvonění a označení.
46 | 220280511R00 | Kabel SYKFY 5 x 2 x 0,5 uložený do žlabu | m | 290 |  | 0 | M22 | RTS 16/ I |  | POL |  | 21
47 | 34121046R | kabel SYKFY; sdělovací, stíněný vnitřní; pevné uložení vnitřní; Cu plná holá jádra; počet prvků 3; počet žil v prvku 2; jmen.prům.jádra 0,50 mm; teplota použití -25 až 60 °C | m | 290 |  | 0 | SPCM | RTS 16/ I |  | POL |  | 21
| 222 28-02 Kabel uložený v trubkách | [7 empty] | 0
| vč. prozvonění a označení, pročištění trubek. | [8 empty] | SPX
48 | 222280214R00 | Kabel UTP/FTP kat.5e v trubkách | m | 150 |  | 0 | M22 | RTS 16/ I |  | POL |  | 21
49 | ezs08 | kabel FTP 5E, PVC plášť | m | 150 |  | 0 |  | Vlastní |  | POL_NEZ | 3_1 | 21
| 222 28-01 Kabel uložený pod omítku | [7 empty] | 0
| vč. prozvonění, označení, zasádrování a začištění. | [8 empty] | SPX
50 | 222280102R00 | JYSTY do 2x2x0.8 mm pod omítkou do drážky | m | 250 |  | 0 | M22 | RTS 16/ I |  | POL |  | 21
51 | ezs10 | kabel JYSTY 2x2x0,8 s funkční odolností | m | 250 |  | 0 |  | Vlastní |  | POL_NEZ | 3_1 | 21
| 210 86 Kabely speciální | [7 empty] | 0
| Kabely pro řídící a automatizační systémy elektráren | [8 empty] | SPX
52 | 210860202R00 | ...kabel speciální JYTY s Al laminovanou fólií, 4 x 1 mm, volně uložený | m | 120 |  | 0 | M21 | RTS 16/ I |  | POL |  | 21
53 | 34121554R | kabel JYTY; sdělovací; pevné uložení vnitřní; Cu jádra holá; počet žil 4; jmen.prům.jádra 1,00 mm; teplota použití do 70 °C | m | 120 |  | 0 | SPCM | RTS 16/ I |  | POL |  | 21
| 210 02-08 Výplně otvorů | [7 empty] | 0
54 | 210020922R00 | ...ucpávka protipožární, průchod stěnou, tl. 30 cm | m2 | 1 |  | 0 | M21 | RTS 16/ I |  | POL |  | 21
55 | 23153030R | tmel silikonový; těsnicí, požární; š. spáry od 5 mm; pro interiér i exteriér; barva šedá; přilnavost k materiálům beton, omítky, sádrokarton, sklo, zdivo; tepelná odolnost -40 až 80 °C | kus | 15 |  | 0 | SPCM | RTS 16/ I |  | POL |  | 21
| 210 9 Vodiče, šňůry a kabely hliníkové | [7 empty] | 0
56 | 210950101RT1 | ...označovací štítek na kabel, , včetně dodávky materiálu | kus | 35 |  | 0 | M21 | RTS 16/ I |  | POL |  | 21
| 210 19 Rozvaděče, rozvodné skříně, desky, svorkovnice | [7 empty] | 0
57 | 210192722R00 | ...označovací štítek pro přístroje - nadpis v rozvaděčích včetně popisu, , lepený | kus | 65 |  | 0 | M21 | RTS 16/ I |  | POL |  | 21
58 | 35441846R | štítek označení, plast | kus | 65 |  | 0 | SPCM | RTS 16/ I |  | POL |  | 21
59 | 141R00 | Přirážka za podružný materiál M 21, M 22 | ks | 1 |  | 0 |  | Vlastní |  | POL_NEZ | 3_1 | 21
Díl: | _10 | HZS |  |  | 0 |  |  |  |  | DIL
60 | 900RT4 | HZS, Práce v tarifní třídě 7, Práce spojené s napojením na stávající zařízení | h | 20 |  | 0 |  | Vlastní |  | POL_NEZ | 1_1 | 21
61 | 901RT4 | HZS, Práce v tarifní třídě 7, Práce spojené se zabezpečením montážních pracovišť | h | 10 |  | 0 |  | Vlastní |  | POL_NEZ | 1_1 | 21
62 | 902RT4 | HZS, Práce v tarifní třídě 7, Práce spojené s měřením UTP kabelů a vyhotovením měřicího protokolu | h | 30 |  | 0 |  | Vlastní |  | POL_NEZ | 1_1 | 21
63 | 904RT4 | HZS, Práce v tarifní třídě 7, Koordinace postupu prací s ostatními profesemi | h | 20 |  | 0 |  | Vlastní |  | POL_NEZ | 1_1 | 21
Díl: | _011 | ELEKTROMONTÁŽE - SLABOPROUDÉ ROZVODY |  |  | 0 |  |  |  |  | DIL
| 210 01-03 Montáž krabice plastové | [7 empty] | 0
64 | 210010312RT1 | ...krabice odbočná včetně dodávky, kruhová, průměr 103 mm, hloubka 50 mm, s víčkem, bez zapojení | kus | 2 |  | 0 | M21 | RTS 16/ I |  | POL |  | 21
65 | 210010301RT1 | ...krabice přístrojová včetně dodávky, kruhová, průměr 73 mm, hloubka 30 mm, , bez zapojení | kus | 2 |  | 0 | M21 | RTS 16/ I |  | POL |  | 21
| 222 32 Domácí telefony a zvonky, EZS | [7 empty] | 0
| včetně zapojení a přezkoušení funkce. | [8 empty] | SPX
| 222 32-33 domácí telefony | [7 empty] | 1
66 | 222323302R00 | Domácí videotelefon digitální, na úchyt.body | kus | 1 |  | 0 | M22 | RTS 16/ I |  | POL |  | 21
67 | dt03 | domácí telefon přístroje - úprava a doplnění stávajícího systému Legrand | kus | 1 |  | 0 |  | Vlastní |  | POL_NEZ | 3_1 | 21
| 222 28-01 Kabel uložený pod omítku | [7 empty] | 0
| vč. prozvonění, označení, zasádrování a začištění. | [8 empty] | SPX
68 | 222280102R00 | JYSTY do 2x2x0.8 mm pod omítkou do drážky | m | 85 |  | 0 | M22 | RTS 16/ I |  | POL |  | 21
69 | dt02 | kabel jysty 2x2x0,8 | m | 85 |  | 0 |  | Vlastní |  | POL_NEZ | 3_1 | 21
| 210 01-03 Montáž krabice plastové | [7 empty] | 0
70 | 210010301RT1 | ...krabice přístrojová včetně dodávky, kruhová, průměr 73 mm, hloubka 30 mm, , bez zapojení | kus | 3 |  | 0 | M21 | RTS 16/ I |  | POL |  | 21
71 | 210010312RT1 | ...krabice odbočná včetně dodávky, kruhová, průměr 103 mm, hloubka 50 mm, s víčkem, bez zapojení | kus | 3 |  | 0 | M21 | RTS 16/ I |  | POL |  | 21
| 222 28-02 Kabel uložený v trubkách | [7 empty] | 0
| vč. prozvonění a označení, pročištění trubek. | [8 empty] | SPX
72 | 222280241R00 | Koaxiální kabel v trubkách | m | 135 |  | 0 | M22 | RTS 16/ I |  | POL |  | 21
73 | sta01 | kabel koaxiální H121 | m | 135 |  | 0 |  | Vlastní |  | POL_NEZ | 3_1 | 21
| 220 30-064 Ukončení koaxiálních kabelů pro anténní svody | [7 empty] | 0
| Odstranění pláště na jednom konci kabelu, úprava vnějšího dutého vodiče, odstranění izolace z vnitřního vodiče, přiletování na špičky konektorů. Bez dodání kabelu. | [8 empty] | SPX |  |  |  |  | Odstranění pláště na jednom konci kabelu, úprava vnějšího dutého vodiče, odstranění izolace z vnitřního vodiče, přiletování na špičky konektorů. Bez dodání kabelu.
74 | 220300642R00 | Ukončení koaxiálního kabelu do D 10 mm | kus | 6 |  | 0 | M22 | RTS 16/ I |  | POL |  | 21
| 222 73-0 Společná televizní anténa | [7 empty] | 0
75 | 222730001R00 | Účastnická zásuvka TV+R+SAT koncová pod omítku | kus | 2 |  | 0 | M22 | RTS 16/ I |  | POL |  | 21
76 | sta02 | zásuvka účastnická televizní, vč. víčka a rámečku | ks | 2 |  | 0 |  | Vlastní |  | POL_NEZ | 3_1 | 21
| 222 73-0 Společná televizní anténa | [7 empty] | 0
77 | 222730172R00 | Anténní zesilovač | kus | 1 |  | 0 | M22 | RTS 16/ I |  | POL |  | 21
78 | sta03 | anténní zesilovač, 4 vývody, aktivní, vč. napájecího zdroje | ks | 1 |  | 0 |  | Vlastní |  | POL_NEZ | 3_1 | 21
| Celkem za objekt |  |  |  |  | 0

## 02 06 Pol
Položkový soupis prací a dodávek | [8 empty] | #LevelZatrideniCeniku#
S: | 1608002 | MATEŘSKÁ ŠKOLA Přemyslovo nám. 1 - 2.ETAPA
O: | 02 | SO 02 - Mateřská škola | [6 empty] | STA
R: | 06 | Vzduchotechnika
[13 empty] | 15 | 21
P.č. | Číslo položky | Název položky | MJ | množství | cena / MJ | celkem | Ceník | Cen. soustava |  |  |  |  | 0 | 0
| Ceník, kapitola | Poznámka uchazeče
Díl: | _1 | Zařízení č. 3 - Větrání šatny, sociálních zařízení, výdeje jídel a skladu |  |  | 0 |  |  |  |  | DIL
1 | 301 | Vzduchotechnická jednotka se zpětným získáváním tepla, podstropní, kompaktní, s ovladačem a systémem, měření a regulace | ks | 1 |  | 0 |  | Vlastní |  | POL_NEZ | 1_1 | 21
2 | 310 | Protidešťová žaluzie se sítem | ks | 1 |  | 0 |  | Vlastní |  | POL_NEZ | 1_1 | 21
3 | 315 | Tlumič hluku kruhový | ks | 4 |  | 0 |  | Vlastní |  | POL_NEZ | 1_1 | 21
4 | 320 | Zpětná klapka | ks | 2 |  | 0 |  | Vlastní |  | POL_NEZ | 1_1 | 21
5 | 340 | Vířivá vyúsť | ks | 1 |  | 0 |  | Vlastní |  | POL_NEZ | 1_1 | 21
6 | 341 | Vířivá vyúsť | ks | 1 |  | 0 |  | Vlastní |  | POL_NEZ | 1_1 | 21
7 | 342 | Vířivá vyúsť | ks | 1 |  | 0 |  | Vlastní |  | POL_NEZ | 1_1 | 21
8 | 343 | Talířový ventil kovový odvodní se zděří | ks | 1 |  | 0 |  | Vlastní |  | POL_NEZ | 1_1 | 21
9 | 344 | Talířový ventil kovový odvodní se zděří | ks | 6 |  | 0 |  | Vlastní |  | POL_NEZ | 1_1 | 21
10 | 345 | Stěnová mřížka uzavřená | ks | 2 |  | 0 |  | Vlastní |  | POL_NEZ | 1_1 | 21
11 | 350 | Ohebná hadice izolovaná protihlukovou izolací tl.25mm | bm | 2 |  | 0 |  | Vlastní |  | POL_NEZ | 1_1 | 21
12 | 351 | Ohebná hadice izolovaná protihlukovou izolací tl.25mm | bm | 16 |  | 0 |  | Vlastní |  | POL_NEZ | 1_1 | 21
13 | 352 | Ohebná hadice izolovaná protihlukovou izolací tl.25mm | bm | 2 |  | 0 |  | Vlastní |  | POL_NEZ | 1_1 | 21
14 | 360 | Potrubí čtyřhranné sk.I - pozinkované | m2 | 2 |  | 0 |  | Vlastní |  | POL_NEZ | 1_1 | 21
15 | 370 | Kruhové SPIRO potrubí DN160 | bm | 34 |  | 0 |  | Vlastní |  | POL_NEZ | 1_1 | 21
16 | 371 | Kruhové SPIRO potrubí DN200 | bm | 7 |  | 0 |  | Vlastní |  | POL_NEZ | 1_1 | 21
17 | 372 | Kruhové SPIRO potrubí DN225 | bm | 3 |  | 0 |  | Vlastní |  | POL_NEZ | 1_1 | 21
18 | 373 | Kruhové SPIRO potrubí DN250 | bm | 21 |  | 0 |  | Vlastní |  | POL_NEZ | 1_1 | 21
19 | 380 | Tepelná a protihluková izolace tl. 40mm s alupolepem | m2 | 4 |  | 0 |  | Vlastní |  | POL_NEZ | 1_1 | 21
20 | 390 | Montážní, spojovací, těsnící a závěsný materiál | kg | 30 |  | 0 |  | Vlastní |  | POL_NEZ | 3_1 | 21
21 | 399 | Požární ucpávka do DN225 | ks | 3 |  | 0 |  | Vlastní |  | POL_NEZ | 3_1 | 21
Díl: | _2 | Zařízení č. 4 - Odsavač par |  |  | 0 |  |  |  |  | DIL
22 | 401 | Odsavač par komínový | ks | 1 |  | 0 |  | Vlastní |  | POL_NEZ | 1_1 | 21
23 | 450 | Ohebná hadice polotuhá hliníková | bm | 3 |  | 0 |  | Vlastní |  | POL_NEZ | 1_1 | 21
24 | 470 | Kruhové SPIRO potrubí DN150 | bm | 5 |  | 0 |  | Vlastní |  | POL_NEZ | 1_1 | 21
25 | 480 | Tepelná izolace kaučuková samolepící tl. 20mm s alupolepem | m2 | 2 |  | 0 |  | Vlastní |  | POL_NEZ | 1_1 | 21
26 | 490 | Montážní, spojovací, těsnící a závěsný materiál | kg | 2 |  | 0 |  | Vlastní |  | POL_NEZ | 3_1 | 21
Díl: | _3 | Zařízení č. 5 - Větrání sociálních zařízení |  |  | 0 |  |  |  |  | DIL
27 | 501 | Ventilátor diagonální potrubní DN160 | ks | 1 |  | 0 |  | Vlastní |  | POL_NEZ | 1_1 | 21
28 | 520 | Zpětná klapka | ks | 1 |  | 0 |  | Vlastní |  | POL_NEZ | 1_1 | 21
29 | 540 | Talířový ventil kovový odvodní se zděří | ks | 2 |  | 0 |  | Vlastní |  | POL_NEZ | 1_1 | 21
30 | 550 | Ohebná hadice izolovaná protihlukovou izolací tl.25mm | bm | 4 |  | 0 |  | Vlastní |  | POL_NEZ | 1_1 | 21
31 | 570 | Kruhové SPIRO potrubí DN160 | bm | 5 |  | 0 |  | Vlastní |  | POL_NEZ | 1_1 | 21
32 | 580 | Tepelná izolace kaučuková samolepící tl. 20mm s alupolepem | m2 | 2 |  | 0 |  | Vlastní |  | POL_NEZ | 1_1 | 21
Díl: | 9 | Doprava |  |  | 0 |  |  |  |  | DIL
33 | 901 | Doprava | Kč | 1 |  | 0 |  | Vlastní |  | POL_NEZ | 1_ | 21
Díl: | _3 | Zařízení č. 5 - Větrání sociálních zařízení |  |  | 0 |  |  |  |  | DIL
34 | 590 | Montážní, spojovací, těsnící a závěsný materiál | kg | 2 |  | 0 |  | Vlastní |  | POL_NEZ | 3_1 | 21
| Celkem za objekt |  |  |  |  | 0

## Rekapitulace Objekt 03
Stavba : | 1608002 | MATEŘSKÁ ŠKOLA Přemyslovo nám. 1 - 2.ETAPA
Objekt : | 03 | SO 03 - Zpevněné plochy |  |  | JKSO : | 822.29.3.1 | STA
Rekapitulace stavebního objektu
Zákl. údaje | 03
SO 03 - Zpevněné plochy
Třídník stavebních objektů: | 822 | Komunikace pozemní a letiště
| 822.2 | Komunikace pozemní
| 822.29 | komunikace pozemní ostatní
| 822.29.3 | kryt (materiál konstrukce krytu) dlážděný
| 822.29.3.1 | novostavba objektu
Rozsah: |  | m2
Rekapitulace soupisů náležejících k objektu
Soupis | [5 empty] | Cena (Kč)
01 | Zpevněné plochy dle DPP |  |  |  |  | 0 | 0 | 0
| Celkem objekt |  | 03 |  |  | 0
Rekapitulace soupisu |  |  | 01 | Zpevněné plochy dle DPP |  |  |  |  | Zpevněné plochy dle DPP
Stavební díl | [5 empty] | Cena (Kč)
1 | Zemní práce |  |  |  |  | 0
2 | Základy a zvláštní zakládání |  |  |  |  | 0
5 | Komunikace |  |  |  |  | 0
503 | Dětské hřiště |  |  |  |  | 0
91 | Doplňující práce na komunikaci |  |  |  |  | 0
99 | Staveništní přesun hmot |  |  |  |  | 0
| Celkem soupis |  | 01 |  |  | 0

## 03 01 Pol
Položkový soupis prací a dodávek | [8 empty] | #LevelZatrideniCeniku#
S: | 1608002 | MATEŘSKÁ ŠKOLA Přemyslovo nám. 1 - 2.ETAPA
O: | 03 | SO 03 - Zpevněné plochy | [6 empty] | STA
R: | 01 | Zpevněné plochy dle DPP
[13 empty] | 15 | 21
P.č. | Číslo položky | Název položky | MJ | množství | cena / MJ | celkem | Ceník | Cen. soustava |  |  |  |  | 0 | 0
| Ceník, kapitola | Poznámka uchazeče
Díl: | 1 | Zemní práce |  |  | 0 |  |  |  |  | DIL
| 122 12-22 Odkopávky a prokopávky pro silnice | [7 empty] | 0
| s přemístěním výkopku v příčných profilech na vzdálenost do 15 m nebo s naložením na dopravní prostředek. | [8 empty] | SPX
| 122 12-223 v hornině 3 | [7 empty] | 1
1 | 122202201R00 | ...do 100 m3 | m3 | 42.82 |  | 0 | 800-1 | RTS 16/ I |  | POL |  | 21
|  | pod dlažbu : 94*0,25 |  | 23.5
|  | 32*0,48 |  | 15.36
|  | 3*0,48 |  | 1.44
|  | 9*0,28 |  | 2.52
| 122 12-22 Odkopávky a prokopávky pro silnice | [7 empty] | 0
| s přemístěním výkopku v příčných profilech na vzdálenost do 15 m nebo s naložením na dopravní prostředek. | [8 empty] | SPX
| 122 12-223 v hornině 3 | [7 empty] | 1
| 122 12-2231 příplatek | [7 empty] | 2
2 | 122202209R00 | ...za lepivost horniny | m3 | 21.41 |  | 0 | 800-1 | RTS 16/ I |  | POL |  | 21
|  | 42,82/2 |  | 21.41
| 131 10 Hloubení nezapažených jam a zářezů | [7 empty] | 0
| kromě zářezů se šikmými stěnami pro podzemní vedení, s urovnáním dna do předepsaného profilu a spádu, s případným nutným přemístěním ve výkopišti a dále buď s přemístěním výkopku na přilehlém terénu na vzdálenost do 3 m od okraje jámy nebo s naložením na dopravní prostředek, | [8 empty] | SPX |  |  |  |  | kromě zářezů se šikmými stěnami pro podzemní vedení, s urovnáním dna do předepsaného profilu a spádu, s případným nutným přemístěním ve výkopišti a dále buď s přemístěním výkopku na přilehlém terénu na vzdálenost do 3 m od okraje jámy nebo s naložením na dopravní prostředek,
3 | 131201111R00 | ...do 100 m3, v hornině 3, hloubení strojně | m3 | 0.08 |  | 0 | 800-1 | RTS 16/ I |  | POL |  | 21
|  | dopravní značka : 0,4*0,4*0,5 |  | 0.08
4 | 131201119R00 | ...příplatek za lepivost, v hornině 3, | m3 | 0.08 |  | 0 | 800-1 | RTS 16/ I |  | POL |  | 21
| 162 10 Vodorovné přemístění výkopku | [7 empty] | 0
| po suchu, bez ohledu na druh dopravního prostředku, bez naložení výkopku, avšak se složením bez rozhrnutí, | [8 empty] | SPX
5 | 162701105R00 | ...z horniny 1 až 4, na vzdálenost přes 9 000 do 10 000 m | m3 | 42.9 |  | 0 | 800-1 | RTS 16/ I |  | POL |  | 21
|  | 42,82+0,08 |  | 42.9
| 181 10 Úprava pláně v zářezech | [7 empty] | 0
| vyrovnáním výškových rozdílů, ploch vodorovných a ploch do sklonu 1 : 5. | [8 empty] | SPX
6 | 181101102R00 | ...v hornině 1 až 4, se zhutněním | m2 | 138 |  | 0 | 800-1 | RTS 16/ I |  | POL |  | 21
|  | 94+32+3+9 |  | 138
| 199 Poplatky za skládku | [7 empty] | 0
7 | 199000002R00 | ...horniny 1- 4 | m3 | 42.9 |  | 0 | 800-1 | RTS 16/ I |  | POL |  | 21
Díl: | 2 | Základy a zvláštní zakládání |  |  | 0 |  |  |  |  | DIL
| 275 32 Beton základových patek železový | [7 empty] | 0
| bez dodávky a uložení výztuže | [8 empty] | SPX
8 | 275321311R00 | ...třídy C 16/20 | m3 | 0.08 |  | 0 | 801-1 | RTS 16/ I |  | POL |  | 21
|  | dopravní značka : 0,4*0,4*0,5 |  | 0.08
Díl: | 5 | Komunikace |  |  | 0 |  |  |  |  | DIL
| 564 72-2 Podklad nebo kryt z kameniva hrubého s výplň. kam. | [7 empty] | 0
| kamenivo hrubé drcené vel. 32 - 63 mm s výplňovým kamenivem (vibrovaný štěrk), s rozprostřením, vlhčením a zhutněním | [8 empty] | SPX
9 | 564752112R00 | ...tloušťka po zhutnění 160 mm | m2 | 35 |  | 0 | 822-1 | RTS 16/ I |  | POL |  | 21
|  | 32+3 |  | 35
| 564 72-1 Podklad nebo kryt z kameniva hrubého drceného | [7 empty] | 0
| velikost 32 - 63 mm s rozprostřením a zhutněním | [8 empty] | SPX
10 | 564761111R00 | ...tloušťka po zhutnění 200 mm | m2 | 3 |  | 0 | 822-1 | RTS 16/ I |  | POL |  | 21
| 564 8 Podklad ze štěrkodrti s rozprostřením a zhutněním | [7 empty] | 0
11 | 564811111R00 | ...tloušťka po zhutnění 50 mm | m2 | 103 |  | 0 | 822-1 | RTS 16/ I |  | POL |  | 21
|  | pod dlažbu : 94+9 |  | 103
12 | 564851111R00 | ...tloušťka po zhutnění 150 mm | m2 | 103 |  | 0 | 822-1 | RTS 16/ I |  | POL |  | 21
|  | pod dlažbu : 94+9 |  | 103
| 596 21-5 Kladení zámkové dlažby do drtě | [7 empty] | 0
| s provedením lože z kameniva drceného, s vyplněním spár, s dvojitým hutněním a se smetením přebytečného materiálu na krajnici. S dodáním hmot pro lože a výplň spár. | [8 empty] | SPX |  |  |  |  | s provedením lože z kameniva drceného, s vyplněním spár, s dvojitým hutněním a se smetením přebytečného materiálu na krajnici. S dodáním hmot pro lože a výplň spár.
13 | 596215040R00 | ...tloušťka dlažby 80 mm, tloušťka lože 40 mm | m2 | 35 |  | 0 | 822-1 | RTS 16/ I |  | POL |  | 21
|  | 32+3 |  | 35
14 | 596215041R00 | ...tloušťka dlažby 80 mm, tloušťka lože 50 mm | m2 | 9 |  | 0 | 822-1 | RTS 16/ I |  | POL |  | 21
| 596 8 Kladení dlažby z betonových nebo kameninových dlaždic | [7 empty] | 0
| komunikací pro pěší do velikosti dlaždic 0,25 m2 s provedením lože do tl. 30 mm, s vyplněním spár a se smetením přebytečného materiálu na vzdálenost do 3 m | [8 empty] | SPX |  |  |  |  | komunikací pro pěší do velikosti dlaždic 0,25 m2 s provedením lože do tl. 30 mm, s vyplněním spár a se smetením přebytečného materiálu na vzdálenost do 3 m
15 | 596811111R00 | ...do lože z kameniva těženého tloušťky do 30 mm | m2 | 82 |  | 0 | 822-1 | RTS 16/ I |  | POL |  | 21
16 | 59245024 | Dlažba zámková reliefní 200/200mm tl. 8 cm šedá | m2 | 9.09 |  | 0 |  | Vlastní |  | POL_NEZ | 3_1 | 21
|  | 9*1,01 |  | 9.09
17 | 59245026 | Dlažba zámková reliefní 200/200mm tl. 8 cm červená | m2 | 3.03 |  | 0 |  | Vlastní |  | POL_NEZ | 3_1 | 21
|  | 3*1,01 |  | 3.03
18 | 59245027 | Dlažba zámková 200/100mm tl. 8 cm šedá | m2 | 32.32 |  | 0 |  | Vlastní |  | POL_NEZ | 3_1 | 21
|  | 32*1,01 |  | 32.32
19 | 59245601R | dlažba betonová jednovrstvá; čtverec; šedá; l = 500 mm; š = 500 mm; tl. 50,0 mm | m2 | 49.38 |  | 0 | SPCM | RTS 16/ I |  | POL |  | 21
|  | potřeba dlažby : 94*1,02 |  | 95.88
|  | stávající očištěná dlažba : -46,5 |  | -46.5
Díl: | 503 | Dětské hřiště |  |  | 0 |  |  |  |  | DIL
| 162 20 Vodorovné přemístění výkopku nošením | [7 empty] | 0
| bez naložení, avšak s vyprázdněním nádoby na hromadu nebo do dopravního prostředku, | [8 empty] | SPX
20 | 162201253R00 | ...z horniny 5 až 7, kolečkem, na vzdálenost do 10 m | m3 | 5.1 |  | 0 | 800-1 | RTS 16/ I |  | POL |  | 21
|  | stávající kamenivo : 17*0,3 |  | 5.1
| 171 10 Uložení sypaniny do násypů zhutněných | [7 empty] | 0
| s rozprostřením sypaniny ve vrstvách a s hrubým urovnáním, | [8 empty] | SPX
| 171 10-3 z hornin nesoudržných | [7 empty] | 1
21 | 171101121R00 | ...kamenitých | m3 | 5.1 |  | 0 | 800-1 | RTS 16/ I |  | POL |  | 21
|  | obnova dět.hřiště : 17*0,3 |  | 5.1
| 181 10 Úprava pláně v zářezech | [7 empty] | 0
| vyrovnáním výškových rozdílů, ploch vodorovných a ploch do sklonu 1 : 5. | [8 empty] | SPX
22 | 181101102R00 | ...v hornině 1 až 4, se zhutněním | m2 | 17 |  | 0 | 800-1 | RTS 16/ I |  | POL |  | 21
|  | dětské hřiště-obnova : 17 |  | 17
Díl: | 91 | Doplňující práce na komunikaci |  |  | 0 |  |  |  |  | DIL
| 338 17 Osazování sloupků a vzpěr plotových ocelových | [7 empty] | 0
| trubkových nebo profilovaných | [8 empty] | SPX
23 | 338171122R00 | ...výšky do 2,60 m, se zabetonováním do 0,5 m3 do předem připravených jamek betonem C 25/30 | kus | 1 |  | 0 | 801-5 | RTS 16/ I |  | POL |  | 21
|  | sloupek pro dopravní značku : 1 |  | 1
| 914 00-1 Osazení a montáž svislých dopravních značek | [7 empty] | 0
24 | 914001111R00 | ...sloupek, do betonového základu, | kus | 1 |  | 0 | 822-1 | RTS 16/ I |  | POL |  | 21
| 915 70 Zřízení vodorovného značení z nátěrových hmot | [7 empty] | 0
| tl. 2,5 až 3 mm | [8 empty] | SPX
25 | 915701111R00 | ...stopčar, zeber, stínů, šipek, nápisů, přechodů, dělících čar a vodících proužků | m2 | 1 |  | 0 | 822-1 | RTS 16/ I |  | POL |  | 21
|  | znační O1 : 1*1 |  | 1
| 915 79 Předznačení pro vodorovné značení | [7 empty] | 0
| stříkané barvou nebo prováděné z nátěrových hmot | [8 empty] | SPX
26 | 915791112R00 | ...pro stopčáry, zebry,stíny, šipky, nápisy, přechody | m2 | 1 |  | 0 | 822-1 | RTS 16/ I |  | POL |  | 21
| 917 71 Osazení silničního nebo chodníkového obrubníku | [7 empty] | 0
| S dodáním hmot pro lože tl. 80-100 mm. | [8 empty] | SPX
27 | 917862111R00 | ...stojatého, s boční opěrou z betonu prostého, do lože z betonu prostého C 12/15 | m | 121 |  | 0 | 822-1 | RTS 16/ I |  | POL |  | 21
|  | dět.hřiště : 5 |  | 5
|  | kolem dlažby : 87+11+6 |  | 104
|  | nový : 12 |  | 12
| 918 10 Lože pod obrubníky, krajníky nebo obruby | [7 empty] | 0
| z dlažebních kostek z betonu prostého | [8 empty] | SPX
28 | 918101111R00 | ...z betonu prostého C 12/15 | m3 | 5.445 |  | 0 | 822-1 | RTS 16/ I |  | POL |  | 21
|  | 121*0,3*0,15 |  | 5.45
29 | 40444941 | Sloupek pro dopravní značku FeZn d60 | kus | 1 |  | 0 |  | Vlastní |  | POL_NEZ | 3_1 | 21
30 | 40445050.AR | značka dopravní silniční svislá; informativní provozní IP11-IP13; tvar obdélník svislý; 500x700 mm; štít z pozink.plechu s dvoj.ohybem,retroref.folie I.tř.; záruka 7 let | kus | 1 |  | 0 | SPCM | RTS 16/ I |  | POL |  | 21
31 | 59217330R | obrubník zahradní materiál beton; l = 1000,0 mm; š = 50,0 mm; h = 250,0 mm; barva šedá | kus | 122.21 |  | 0 | SPCM | RTS 16/ I |  | POL |  | 21
|  | (5+87+11+6+12)*1,01 |  | 122.21
32 | 59217460R | obrubník silniční materiál beton; l = 1000,0 mm; š = 150,0 mm; h = 250,0 mm; barva šedá | kus | 6.06 |  | 0 | SPCM | RTS 16/ I |  | POL |  | 21
|  | 6*1,01 |  | 6.06
Díl: | 99 | Staveništní přesun hmot |  |  | 0 |  |  |  |  | DIL
| 998 22-3 Přesun hmot pozemních komunikací, kryt dlážděný | [7 empty] | 0
| vodorovně do 200 m | [8 empty] | SPX
33 | 998223011R00 | ...jakékoliv délky objektu | t | 109.9496 |  | 0 | 822-1 | RTS 16/ I |  | POL |  | 21
| Celkem za objekt |  |  |  |  | 0

## Rekapitulace Objekt 04
Stavba : | 1608002 | MATEŘSKÁ ŠKOLA Přemyslovo nám. 1 - 2.ETAPA
Objekt : | 04 | Ostatní a vedlejší náklady |  |  | JKSO : |  | STA
Rekapitulace stavebního objektu
Zákl. údaje | 04
Ostatní a vedlejší náklady
Třídník stavebních objektů:
Rozsah:
Rekapitulace soupisů náležejících k objektu
Soupis | [5 empty] | Cena (Kč)
01 | Ostatní vedlejší náklady |  |  |  |  | 0 | 0 | 0
| Celkem objekt |  | 04 |  |  | 0
Rekapitulace soupisu |  |  | 01 | Ostatní vedlejší náklady |  |  |  |  | Ostatní vedlejší náklady
Stavební díl | [5 empty] | Cena (Kč)
VN | Vedlejší rozpočtové náklady |  |  |  |  | 0
| Celkem soupis |  | 01 |  |  | 0

## 04 01 Pol
Položkový soupis prací a dodávek | [8 empty] | #LevelZatrideniCeniku#
S: | 1608002 | MATEŘSKÁ ŠKOLA Přemyslovo nám. 1 - 2.ETAPA
O: | 04 | Ostatní a vedlejší náklady | [6 empty] | STA
R: | 01 | Ostatní vedlejší náklady
[13 empty] | 15 | 21
P.č. | Číslo položky | Název položky | MJ | množství | cena / MJ | celkem | Ceník | Cen. soustava |  |  |  |  | 0 | 0
| Ceník, kapitola | Poznámka uchazeče
Díl: | VN | Vedlejší rozpočtové náklady |  |  | 0 |  |  |  |  | DIL
| 00411 Příprava stavby (inženýrské práce) | [7 empty] | 0
| Náklady dodavatele vyplývající z povinností dodavatele stanovených obchodními podmínkami před zahájením stavebních prací. Tato skupina zahrnuje zejména náklady na přípravné činnosti. | [8 empty] | SPX |  |  |  |  | Náklady dodavatele vyplývající z povinností dodavatele stanovených obchodními podmínkami před zahájením stavebních prací. Tato skupina zahrnuje zejména náklady na přípravné činnosti.
1 | 004111010R | Průzkumné práce | Kč | 1 |  | 0 | 800-0 | RTS 17/ I |  | POL |  | 21
| 00511 Geodetické práce | [7 empty] | 0
2 | 005111020R | Vytyčení stavby | Kč | 1 |  | 0 | 800-0 | RTS 17/ I |  | POL |  | 21
3 | 005111021R | Vytyčení inženýrských sítí | Kč | 1 |  | 0 | 800-0 | RTS 17/ I |  | POL |  | 21
| 005121 Zařízení staveniště | [7 empty] | 0
4 | 005121010R | Vybudování zařízení staveniště | Kč | 1 |  | 0 | 800-0 | RTS 17/ I |  | POL |  | 21
5 | 005121020R | Provoz zařízení staveniště | Kč | 1 |  | 0 | 800-0 | RTS 17/ I |  | POL |  | 21
6 | 005121030R | Odstranění zařízení staveniště | Kč | 1 |  | 0 | 800-0 | RTS 17/ I |  | POL |  | 21
| 005124 Inženýrská činnost | [7 empty] | 0
7 | 005124010R | Koordinační činnost | Kč | 1 |  | 0 | 800-0 | RTS 17/ I |  | POL |  | 21
| 00521 Staveniště | [7 empty] | 0
| Náklady spojené s provozem staveniště, které vzniknou dodavateli podle podmínek smlouvy. | [8 empty] | SPX
8 | 005211010R | Předání a převzetí staveniště | Kč | 1 |  | 0 | 800-0 | RTS 17/ I |  | POL |  | 21
9 | 005211020R | Ochrana stávajících inženýrských sítí na staveništ | Kč | 1 |  | 0 | 800-0 | RTS 17/ I |  | POL |  | 21
10 | 005211030R | Dočasná dopravní opatření | Kč | 1 |  | 0 | 800-0 | RTS 17/ I |  | POL |  | 21
11 | 005211040R | Užívání veřejných ploch a prostranství | Kč | 1 |  | 0 | 800-0 | RTS 17/ I |  | POL |  | 21
12 | 005211080R | Bezpečnostní a hygienická opatření na staveništi | Kč | 1 |  | 0 | 800-0 | RTS 17/ I |  | POL |  | 21
| 00523 Zkoušky a revize | [7 empty] | 0
| Náklady zhotovitele, související s prováděním zkoušek a revizí předepsaných technickými normami nebo objednatelem a které jsou pro provedení díla nezbytné. | [8 empty] | SPX |  |  |  |  | Náklady zhotovitele, související s prováděním zkoušek a revizí předepsaných technickými normami nebo objednatelem a které jsou pro provedení díla nezbytné.
13 | 005231010R | Revize | Kč | 1 |  | 0 | 800-0 | RTS 17/ I |  | POL |  | 21
14 | 005231020R | Individuální a komplexní vyzkoušení | Kč | 1 |  | 0 | 800-0 | RTS 17/ I |  | POL |  | 21
15 | 005231030R | Zkušební provoz | Kč | 1 |  | 0 | 800-0 | RTS 17/ I |  | POL |  | 21
16 | 005231040R | Provozní řády | Kč | 1 |  | 0 | 800-0 | RTS 17/ I |  | POL |  | 21
| 00524 Předání a převzetí díla | [7 empty] | 0
| Náklady zhotovitele, které vzniknou v souvislosti s povinnostmi zhotovitele při předání a převzetí díla. | [8 empty] | SPX
17 | 005241010R | Dokumentace skutečného provedení | Kč | 1 |  | 0 | 800-0 | RTS 17/ I |  | POL |  | 21
18 | 005241020R | Geodetické zaměření skutečného provedení | Kč | 1 |  | 0 | 800-0 | RTS 17/ I |  | POL |  | 21
| 00526 Finanční náklady | [7 empty] | 0
| Náklady zhotovitele, které vznikají v souvislosti se zajištěním požadavků objednatele. | [8 empty] | SPX
19 | 005261010R | Pojištění dodavatele a pojištění díla | Kč | 1 |  | 0 | 800-0 | RTS 17/ I |  | POL |  | 21
20 | 00528101 | Pamětní deska rozměr 0,3x0,4 m | Kč | 1 |  | 0 |  | Vlastní |  | POL_NEZ | 99_8 | 21
21 | 76700-1104 | Z/104 M+D reklamní poutač-ocel.kce 5100/2400 kotvená do patek,OSB+plachtovina, provedeno dle PD | kus | 1 |  | 0 |  | Vlastní |  | POL_NEZ | 3_7 | 21
22 | 0059800 | Geometrický plán | Kč | 1 |  | 0 |  | Vlastní |  | POL_NEZ | 99_0 | 21
| Celkem za objekt |  |  |  |  | 0