## Pokyny pro vyplnění
Pokyny pro vyplnění
Ve všech listech tohoto souboru můžete měnit pouze buňky s modrým pozadím. Jedná se o tyto údaje : - údaje o firmě - jednotkové ceny položek zadané na maximálně dvě desetinná místa

## Stavba
#RTSROZP# | Soupis stavebních prací, dodávek a služeb
| Stavba: |  | 2016021101 | Kino ART - stavební úpravy budovy
| Zadavatel |  | Statutární město Brno |  |  |  | IČO: | 44992785
|  |  | Dominikánské náměstí 196/1 |  |  |  | DIČ: | CZ44992785
|  | 60200 | Brno-Brno-město
| Projektant: |  | ATRIS, s.r.o. |  |  |  | IČO: | 28608909
|  |  | Občanská 1116/18, Slezská Ostrava |  |  |  | DIČ:
|  | 71000 | Ostrava
| Zhotovitel: | [5 empty] | IČO:
DIČ:
Vypracoval:
| Rozpis ceny | [6 empty] | Celkem
HSV | HSV | [6 empty] | 0
PSV | PSV | [6 empty] | 0
MON | MON | [6 empty] | 0
VN | Vedlejší náklady | [6 empty] | 0
ON | Ostatní náklady | [6 empty] | 0
| Celkem | [6 empty] | 0
Rekapitulace daní
| Základ pro sníženou DPH |  |  | 15 | % | 0 |  |  | CZK
| Snížená DPH |  |  | 15 | % | 0 |  |  | CZK
| Základ pro základní DPH |  |  | 21 | % | 0 |  |  | CZK
| Základní DPH |  |  | 21 | % | 0 |  |  | CZK
| Zaokrouhlení |  |  |  |  | 0 |  |  | CZK
| Cena celkem bez DPH |  |  |  |  | 0 |  |  | CZK
| Cena celkem s DPH |  |  |  |  | 0 |  |  | CZK
|  | v |  |  | dne |  | 2017-02-06
|  |  | Za zhotovitele |  |  |  | Za objednatele
Rekapitulace dílčích částí
#CASTI>> | Číslo | Název |  |  | Základ pro sníženou DPH | Základ pro základní DPH | DPH celkem | Cena celkem | %
1 | Stavba |  |  |  | 0 | 0 |  | 0
2 | 001 | Zateplení fasády vč. výměny oken |  |  | 0 | 0 |  | 0
3 | 2016021101 | Zateplení fasády vč. výměny oken |  |  | 0 | 0 |  | 0
3 | 2016301115 | Elektro |  |  | 0 | 0 |  | 0
2 | 002 | Rekonstrukce vytápění |  |  | 0 | 0 |  | 0
3 | 20161511001 | Demontáže |  |  | 0 | 0 |  | 0
3 | 2016301112 | Vytápění |  |  | 0 | 0 |  | 0
3 | 2016301113 | MaR |  |  | 0 | 0 |  | 0
2 | 003 | rekonstrukce hygienického zázemí pro veřejnost a vybudování bezbariérového přístupu-stavební část |  |  | 0 | 0 |  | 0
3 | 20163011001 | rekonstrukce hygienického zázemí pro veřejnost a vybudování bezbariérového přístupu |  |  | 0 | 0 |  | 0
3 | 20163011008 | Zdravotechnika |  |  | 0 | 0 |  | 0
3 | 20163011009 | Elektro |  |  | 0 | 0 |  | 0
2 | 004 | VZT promítací kabiny, kavárny, vstupního prostoru a malého kinosálu |  |  | 0 | 0 |  | 0
3 | 2016301110 | Vzduchotechnika |  |  | 0 | 0 |  | 0
3 | 2063011003 | Elektro |  |  | 0 | 0 |  | 0
2 | 005 | Ostatní a vedlejší náklady |  |  | 0 | 0 |  | 0
3 | 2063011004 | Ostatní a vedlejší náklady |  |  | 0 | 0 |  | 0
2 | 006 | EZS, kamerový systém, systém domovního telefonu |  |  | 0 | 0 |  | 0
3 | 2016301112 | EZS, kamerový systém, systém domovního telefonu |  |  | 0 | 0 |  | 0
| Celkem za stavbu |  |  |  | 0 | 0 | 0 | 0 | 0
Rekapitulace dílů
| Číslo | Název |  |  | Typ dílu |  |  | Celkem | %
| _10 | Zařízení č.7 - VĚTRÁNÍ WC A WC INVALIDŮ V 1.NP. |  |  | HSV |  |  | 0
| _11 | POTRUBÍ VZT : |  |  | HSV |  |  | 0
| _13 | Přesun hmot |  |  | HSV |  |  | 0
| _14 | Izolace: |  |  | HSV |  |  | 0
| _16 | DEMONTÁŽE |  |  | HSV |  |  | 0
| _17 | Stavební výpomoc: |  |  | HSV |  |  | 0
| _18 | HZS |  |  | HSV |  |  | 0
| _3 | Montážní materiál elektro |  |  | HSV |  |  | 0
| _3 | Zařízení č.2 -KLIMATIZACE (CHLAZENÍ) KAVÁRNY V 1.NP. |  |  | HSV |  |  | 0
| _4 | Práce MAR |  |  | HSV |  |  | 0
| _5 | Práce elektro |  |  | HSV |  |  | 0
| _5 | Zařízení č.3 - VĚTRÁNÍ S CHLAZENÍM (KLIMATIZACE) MALÉHO KINOSÁLU v 1.NP |  |  | HSV |  |  | 0
| _6 | Zařízení č.4 -VĚTRÁNÍ SKLADU U BARU V 1.NP. |  |  | HSV |  |  | 0
| _7 | ROZVADĚČ DT-1 DODÁVKA MATERIÁLU |  |  | HSV |  |  | 0
| _8 | Zařízení č.5 - VĚTRÁNÍ S CHLAZENÍM (KLIMATIZACE) PROMÍTACÍ KABINY VE 2. NP |  |  | HSV |  |  | 0
| _9 | Zařízení č.6 - KLIMATIZACE PROMÍTACÍ KABINY. |  |  | HSV |  |  | 0
| 0 | Nepřiřazený díl |  |  | HSV |  |  | 0
| 1 | Opravy a údržba |  |  | HSV |  |  | 0
| 1 | Zemní práce |  |  | HSV |  |  | 0
| 2 | Základy a zvláštní zakládání |  |  | HSV |  |  | 0
| 3 | Svislé a kompletní konstrukce |  |  | HSV |  |  | 0
| 4 | Dodávky zařízení |  |  | HSV |  |  | 0
| 4 | Vodorovné konstrukce |  |  | HSV |  |  | 0
| 5 | Komunikace |  |  | HSV |  |  | 0
| 5 | Sdělovací, signal. a zabezp. zařízení |  |  | HSV |  |  | 0
| 6 | STAVEBNÍ PRÁCE |  |  | HSV |  |  | 0
| 6 | Úpravy povrchu, podlahy |  |  | HSV |  |  | 0
| 61 | Úpravy povrchů vnitřní |  |  | HSV |  |  | 0
| 62 | Úpravy povrchů vnější |  |  | HSV |  |  | 0
| 63 | Podlahy a podlahové konstrukce |  |  | HSV |  |  | 0
| 87 | Potrubí z trub z plastických hmot |  |  | HSV |  |  | 0
| 91 | Doplňující práce na komunikaci |  |  | HSV |  |  | 0
| 94 | Lešení a stavební výtahy |  |  | HSV |  |  | 0
| 95 | Dokončovací konstrukce na pozemních stavbách |  |  | HSV |  |  | 0
| 96 | Bourání konstrukcí |  |  | HSV |  |  | 0
| 97 | Prorážení otvorů |  |  | HSV |  |  | 0
| 99 | Staveništní přesun hmot |  |  | HSV |  |  | 0
| poř.č. | montáž |  |  | HSV |  |  | 0
| Práce v HZ |  |  |  | HSV |  |  | 0
| 711 | Izolace proti vodě |  |  | PSV |  |  | 0
| 712 | Živičné krytiny |  |  | PSV |  |  | 0
| 713 | Izolace tepelné |  |  | PSV |  |  | 0
| 721 | Vnitřní kanalizace |  |  | PSV |  |  | 0
| 722 | Vnitřní vodovod |  |  | PSV |  |  | 0
| 725 | Zařizovací předměty |  |  | PSV |  |  | 0
| 732 | Strojovny |  |  | PSV |  |  | 0
| 733 | Rozvod potrubí |  |  | PSV |  |  | 0
| 734 | Armatury |  |  | PSV |  |  | 0
| 735 | Otopná tělesa |  |  | PSV |  |  | 0
| 762 | Konstrukce tesařské |  |  | PSV |  |  | 0
| 764 | Konstrukce klempířské |  |  | PSV |  |  | 0
| 766 | Konstrukce truhlářské |  |  | PSV |  |  | 0
| 767 | Konstrukce zámečnické |  |  | PSV |  |  | 0
| 771 | Podlahy z dlaždic a obklady |  |  | PSV |  |  | 0
| 776 | Podlahy povlakové |  |  | PSV |  |  | 0
| 781 | Obklady keramické |  |  | PSV |  |  | 0
| 783 | Nátěry |  |  | PSV |  |  | 0
| 784 | Malby |  |  | PSV |  |  | 0
| 1 | Zařízení č. 1 - větrání s chlazením kavárny s halou a pokladny v 1. NP |  |  | MON |  |  | 0
| 4 | Materiál MaR dodávka |  |  | MON |  |  | 0
| M21 | Elektromontáže |  |  | MON |  |  | 0
| M21 | Elektromontáže materiál |  |  | MON |  |  | 0
| M210 | Elektromontáže |  |  | MON |  |  | 0
| M211 | Elektromontáže |  |  | MON |  |  | 0
| M21-1 | Rozvaděče dodávka |  |  | MON |  |  | 0
| M22 | Montáž sdělovací a zabezp. techniky |  |  | MON |  |  | 0
| M24 | Montáže vzduchotechnických zařízení |  |  | MON |  |  | 0
| Materiály |  |  |  | MON |  |  | 0
| D96 | Přesuny suti a vybouraných hmot |  |  | PSU |  |  | 0
| VN | Vedlejší náklady |  |  | VN |  |  | 0
| _6 | Ostatní náklady |  |  | ON |  |  | 0
| _7 | OSTATNI |  |  | ON |  |  | 0
| _8 | OSTATNÍ |  |  | ON |  |  | 0
| 10 | Ostatní náklady |  |  | ON |  |  | 0
| ON | Ostatní náklady |  |  | ON |  |  | 0
| Cena celkem | [6 empty] | 0 | 0
Note on D11: Název
Note on I11: IČO
Note on D12: Ulice
Note on I12: DIČ
Note on C13: PSČ
Note on D13: Ulice

## VzorPolozky (hidden)
Položkový rozpočet
S:
O:
R:

## 001 2016021101 Pol
Položkový soupis prací a dodávek | [25 empty] | #TypZaznamu#
S: | 2016021101 | Kino ART - stavební úpravy budovy | [23 empty] | STA
O: | 001 | Zateplení fasády vč. výměny oken | [20 empty] | STA |  |  | OBJ
R: | 2016021101 | Zateplení fasády vč. výměny oken | [23 empty] | ROZ
P.č. | Číslo položky | Název položky | MJ | množství | cena / MJ | Celkem | Dodávka | Dodávka celk. | Montáž | Montáž celk. | DPH | cena s DPH | hmotnost / MJ | hmotnost celk.(t) | dem. hmotnost / MJ | dem. hmotnost celk.(t) | Ceník | Cen. soustava / platnost | Cenová úroveň | Nhod / MJ | Nhod celk. | Dodavatel
Díl: | 1 | Zemní práce |  |  |  | 0 |  | 0 |  | 0 |  | 0 |  | 0.13 |  | 134.04 |  |  |  |  | 296.16 |  |  |  |  | DIL
1 | 113106211R00 | Rozebrání dlažeb, panelů vozovek a ploch s jakoukoliv výplní spár v ploše jednotlivě do 200 m2, z velkých kostek, kladených do lože z kameniva těženého, škváry nebo strusky | m2 | 57.99 |  | 0 |  | 0 |  | 0 | 21 | 0 | 0 | 0 | 0.417 | 24.18 | 822-1 | RTS 16/ II | RTS 16/ II | 0.13 | 7.54 |  |  |  |  | POL1_
|  | s přemístěním hmot na skládku na vzdálenost do 3 m nebo s naložením na dopravní prostředek | [23 empty] | SPI
|  | viz. v.č. D.1.1.b)02-st. okapový chodník : (25+6,3+6,8+6,5)*0,65+28 |  | 56.99 | [21 empty] | VV | 0
|  | pro kanalizaci : 1 |  | 1 | [21 empty] | VV | 0
2 | 113107320R00 | Odstranění podkladů nebo krytů z kameniva těženého, v ploše jednotlivě do 50 m2, tloušťka vrstvy 200 mm | m2 | 116.18 |  | 0 |  | 0 |  | 0 | 21 | 0 | 0 | 0 | 0.44 | 51.12 | 822-1 | RTS 16/ II | RTS 16/ II | 0.376 | 43.68 |  |  |  |  | POL1_
|  | viz. v.č. D.1.1.b)02-st. okapový chodník : (25+6,3+6,8+6,5)*0,65+28 |  | 56.99 | [21 empty] | VV | 0
|  | viz.v.č. d.1.1.b)02- st. bet. plocha : 7,1*0,65+2,4*0,65+3,8*0,65+6,1*0,65+29,4*1,2 |  | 47.89 | [21 empty] | VV | 0
|  | plocha před vstupem : 10,3 |  | 10.3 | [21 empty] | VV | 0
|  | pro kanalizaci : 1 |  | 1 | [21 empty] | VV | 0
3 | 113109315R00 | Odstranění podkladů nebo krytů z betonu prostého, v ploše jednotlivě do 50 m2, tloušťka vrstvy 150 mm | m2 | 57.99 |  | 0 |  | 0 |  | 0 | 21 | 0 | 0 | 0 | 0.36 | 20.88 | 822-1 | RTS 16/ II | RTS 16/ II | 1.227 | 71.15 |  |  |  |  | POL1_
|  | viz. v.č. D.1.1.b)02-st. okapový chodník : (25+6,3+6,8+6,5)*0,65+28 |  | 56.99 | [21 empty] | VV | 0
|  | pro kanalizaci : 1 |  | 1 | [21 empty] | VV | 0
4 | 113109330R00 | Odstranění podkladů nebo krytů z betonu prostého, v ploše jednotlivě do 50 m2, tloušťka vrstvy 300 mm | m2 | 52.59 |  | 0 |  | 0 |  | 0 | 21 | 0 | 0 | 0 | 0.72 | 37.86 | 822-1 | RTS 16/ II | RTS 16/ II | 2.067 | 108.7 |  |  |  |  | POL1_
|  | viz.v.č. d.1.1.b)02- st. bet. plocha : 7,1*0,65+2,4*0,65+3,8*0,65+6,1*0,65+4,7+29,4*1,2 |  | 52.59 | [21 empty] | VV | 0
5 | 181101111R00 | Úprava pláně v zářezech bez rozlišení horniny, se zhutněním - ručně | m2 | 97.19 |  | 0 |  | 0 |  | 0 | 21 | 0 | 0 | 0 | 0 | 0 | 800-1 | RTS 16/ II | RTS 16/ II | 0.096 | 9.33 |  |  |  |  | POL1_
|  | vyrovnáním výškových rozdílů, ploch vodorovných a ploch do sklonu 1 : 5. | [23 empty] | SPI
|  | viz.v.č. D.1.1.b)11-skladba S6 : (25+6,3+6,8+6,5)*0,65+28 |  | 56.99 | [21 empty] | VV | 0
|  | S7 : 17 |  | 17 | [21 empty] | VV | 0
|  | S8 : 1,5+6+3,6+4,5+4,5 |  | 20.1 | [21 empty] | VV | 0
|  | S9 : 3,1 |  | 3.1 | [21 empty] | VV | 0
6 | R-6220010 | Očištění, přebroušení, vyspravení st. teracového schodiště vysprávkovou maltou | m2 | 13.45 |  | 0 |  | 0 |  | 0 | 21 | 0 | 0.01 | 0.13 | 0 | 0 |  | Vlastní | Kalkul | 0 | 0 |  |  |  |  | POL1_
|  | "viz.v.č. D.1.1.b)02 : 6,7+2,7*0,5*5 |  | 13.45 | [21 empty] | VV | 0
7 | R-9520018 | Zaslepení st. větracích otvorů | kus | 45 |  | 0 |  | 0 |  | 0 | 21 | 0 | 0 | 0 | 0 | 0 |  | Vlastní | Indiv | 1.239 | 55.76 |  |  |  |  | POL1_
|  | viz. výkresy bouracích prací : 45 |  | 45 | [21 empty] | VV | 0
Díl: | 2 | Základy a zvláštní zakládání |  |  |  | 0 |  | 0 |  | 0 |  | 0 |  | 6.48 |  | 0 |  |  |  |  | 15.79 |  |  |  |  | DIL
8 | 289971231R00 | Zřízení vrstvy z geotext. sklon do 1:1 š.do 3 m | m2 | 277 |  | 0 |  | 0 |  | 0 | 21 | 0 | 3e-05 | 0.01 | 0 | 0 |  | RTS 16/ II | RTS 16/ II | 0.057 | 15.79 |  |  |  |  | POL1_
|  | ciz.v.č. D.1.1.b)11- pod lešení a na ochranu st. chodníků a zpevněných ploch : 168+59+50 |  | 277 | [21 empty] | VV | 0
9 | 5924511900R | dlažba betonová dvouvrstvá; čtverec; šedá; l = 200 mm; š = 200 mm; tl. 60,0 mm | m2 | 40.299 |  | 0 |  | 0 |  | 0 | 21 | 0 | 0.131 | 5.28 | 0 | 0 | SPCM | RTS 16/ II | RTS 16/ II | 0 | 0 |  |  |  |  | POL3_
|  | viz. skladba S9 : 3,1*1,05 |  | 3.255 | [21 empty] | VV | 0
|  | skladba S7 : 29,4*1,2*1,05 |  | 37.044 | [21 empty] | VV | 0
10 | 59245310R | dlažba betonová dvouvrstvá; čtverec; povrch reliéfní; šedá; l = 300 mm; š = 300 mm; tl. 3,3 mm | m2 | 11.398 |  | 0 |  | 0 |  | 0 | 21 | 0 | 0.096 | 1.09 | 0 | 0 | SPCM | RTS 16/ II | RTS 16/ II | 0 | 0 |  |  |  |  | POL3_
|  | viz. skladba S6-předpoklad doplnění poškození dlažby 20% : 56,99*0,2 |  | 11.398 | [21 empty] | VV | 0
11 | 69365042R | geotextilie PES; funkce separační, výztužná, filtrační; plošná hmotnost 300 g/m2 | m2 | 318.55 |  | 0 |  | 0 |  | 0 | 21 | 0 | 0.0003 | 0.1 | 0 | 0 | SPCM | RTS 16/ II | RTS 16/ II | 0 | 0 |  |  |  |  | POL3_
|  | ciz.v.č. D.1.1.b)11- pod lešení a na ochranu st. chodníků a zpevněných ploch : (168+59+50)*1,15 |  | 318.55 | [21 empty] | VV | 0
Díl: | 3 | Svislé a kompletní konstrukce |  |  |  | 0 |  | 0 |  | 0 |  | 0 |  | 26.96 |  | 0 |  |  |  |  | 161.94 |  |  |  |  | DIL
12 | 311270042RAA | Zdivo z tvárnic nepálených porobetonových, pero + drážka, na maltu tenkovrstvou, rozměr tvárnice 600x250 mm, tloušťky 240 mm | m3 | 52.4537 |  | 0 |  | 0 |  | 0 | 21 | 0 | 0.50376 | 26.42 | 0 | 0 | AP-HSV | RTS 16/ II | Součtová | 3.026 | 158.73 |  |  |  |  | POL2_
|  | popř. betonových, včetně montáže a demontáže pomocného lešení a technologické manipulace s materiálem. | [23 empty] | SPI
|  | viz.v.č D.1.1.10-17 - zdivo 1. NP : 19,5*4,3*0,25+4,7*4,3*0,25 |  | 26.015 | [21 empty] | VV | 0
|  | (22,5*4,2+10,45*2,9+9,3*2,9)*0,25 |  | 37.9438 | [21 empty] | VV | 0
|  | -(1,5*1,8*5+2,36*2,7)*0,25 |  | -4.968 | [21 empty] | VV | 0
|  | -(2,625*0,7+1,5*2,8*5+1,5*0,7*6+0,975*2,78)*0,25 |  | -7.962 | [21 empty] | VV | 0
|  | 2. a 3. NP : 3*0,95*2*0,25 |  | 1.425 | [21 empty] | VV | 0
13 | 311271178R00 | Zdivo nosné z tvárnic porobetonových hladkých tloušťky 375 mm, charakteristická pevnost v tlaku fk = 1,80 MPa, součinitel prostupu tepla U=0,257 W/m2.K | m2 | 3.397 |  | 0 |  | 0 |  | 0 | 21 | 0 | 0.15854 | 0.54 | 0 | 0 | 801-1 | RTS 16/ II | RTS 16/ II | 0.9461 | 3.21 |  |  |  |  | POL1_
|  | viz. v.č. D.1.1.b)09- zazdívka dveří minisál : 1,58*2,15 |  | 3.397 | [21 empty] | VV | 0
Díl: | 4 | Vodorovné konstrukce |  |  |  | 0 |  | 0 |  | 0 |  | 0 |  | 1.34 |  | 0 |  |  |  |  | 107.16 |  |  |  |  | DIL
14 | 416021121R00 | Podhledy na kovové konstrukci opláštěné deskami sádrokartonovými nosná konstrukce z profilů CD s přímým uchycením 1x deska, tloušťky 12,5 mm, standard | m2 | 112.8 |  | 0 |  | 0 |  | 0 | 21 | 0 | 0.01186 | 1.34 | 0 | 0 | 801-1 | RTS 16/ II | RTS 16/ II | 0.95 | 107.16 |  |  |  |  | POL1_
|  | s úpravou rohů, koutů a hran konstrukcí, přebroušení a tmelení spár, | [23 empty] | POP
|  | viz.v.č. D.1.1.b)09 : | [23 empty] | VV | 0
|  | doplnění podhledu v š. 1m : (23,9+11,9)*1 |  | 35.8 | [21 empty] | VV | 0
|  | 2.NP : 35*1+9*1 |  | 44 | [21 empty] | VV | 0
|  | 3.NP : 33*1 |  | 33 | [21 empty] | VV | 0
Díl: | 5 | Komunikace |  |  |  | 0 |  | 0 |  | 0 |  | 0 |  | 60.63 |  | 0 |  |  |  |  | 44.83 |  |  |  |  | DIL
15 | 564201111R00 | Podklad nebo podsyp ze štěrkopísku tloušťka po zhutnění 40 mm | m2 | 95.37 |  | 0 |  | 0 |  | 0 | 21 | 0 | 0.08096 | 7.72 | 0 | 0 | 822-1 | RTS 16/ II | RTS 16/ II | 0.023 | 2.19 |  |  |  |  | POL1_
|  | s rozprostřením, vlhčením a zhutněním | [23 empty] | SPI
|  | S9 : 3,1 |  | 3.1 | [21 empty] | VV | 0
|  | viz.v.č. D.1.1.b)11-skladba S6 : (25+6,3+6,8+6,5)*0,65+28 |  | 56.99 | [21 empty] | VV | 0
|  | S7 : 29,4*1,2 |  | 35.28 | [21 empty] | VV | 0
16 | 564751111R00 | Podklad nebo kryt z kameniva hrubého drceného tloušťka po zhutnění 150 mm | m2 | 150.75 |  | 0 |  | 0 |  | 0 | 21 | 0 | 0.2916 | 43.96 | 0 | 0 | 822-1 | RTS 16/ II | RTS 16/ II | 0.026 | 3.92 |  |  |  |  | POL1_
|  | velikost 32 - 63 mm s rozprostřením a zhutněním | [23 empty] | SPI
|  | viz.v.č. D.1.1.b)11-skladba S6 : (25+6,3+6,8+6,5)*0,65+28 |  | 56.99 | [21 empty] | VV | 0
|  | S7 : 29,4*1,2 |  | 35.28 | [21 empty] | VV | 0
|  | S8 : 1,5+6+3,6+4,5+4,5 |  | 20.1 | [21 empty] | VV | 0
|  | S9 : 3,1 |  | 3.1 | [21 empty] | VV | 0
|  | S10 : 29,4*1,2 |  | 35.28 | [21 empty] | VV | 0
17 | 596215021R00 | Kladení zámkové dlažby do drtě tloušťka dlažby 60 mm, tloušťka lože 40 mm | m2 | 38.38 |  | 0 |  | 0 |  | 0 | 21 | 0 | 0.0739 | 2.84 | 0 | 0 | 822-1 | RTS 16/ II | RTS 16/ II | 0.452 | 17.35 |  |  |  |  | POL1_
|  | s provedením lože z kameniva drceného, s vyplněním spár, s dvojitým hutněním a se smetením přebytečného materiálu na krajnici. S dodáním hmot pro lože a výplň spár. | [23 empty] | SPI |  | s provedením lože z kameniva drceného, s vyplněním spár, s dvojitým hutněním a se smetením přebytečného materiálu na krajnici. S dodáním hmot pro lože a výplň spár.
|  | S9 : 3,1 |  | 3.1 | [21 empty] | VV | 0
|  | S7 : 29,4*1,2 |  | 35.28 | [21 empty] | VV | 0
18 | 596811111R00 | Kladení dlažby z betonových nebo kameninových dlaždic do lože z kameniva těženého tloušťky do 30 mm | m2 | 56.99 |  | 0 |  | 0 |  | 0 | 21 | 0 | 0.072 | 4.1 | 0 | 0 | 822-1 | RTS 16/ II | RTS 16/ II | 0.375 | 21.37 |  |  |  |  | POL1_
|  | komunikací pro pěší do velikosti dlaždic 0,25 m2 s provedením lože do tl. 30 mm, s vyplněním spár a se smetením přebytečného materiálu na vzdálenost do 3 m | [23 empty] | SPI |  | komunikací pro pěší do velikosti dlaždic 0,25 m2 s provedením lože do tl. 30 mm, s vyplněním spár a se smetením přebytečného materiálu na vzdálenost do 3 m
|  | viz.v.č. D.1.1.b)11-skladba S6 : (25+6,3+6,8+6,5)*0,65+28 |  | 56.99 | [21 empty] | VV | 0
19 | R-5640013 | Doplnění bet. vrstvy v tl. 100 mm vč. dodávky materiálu | m2 | 20.1 |  | 0 |  | 0 |  | 0 | 21 | 0 | 0.1 | 2.01 | 0 | 0 |  | Vlastní | Kalkul | 0 | 0 |  |  |  |  | POL1_
|  | S8 : 1,5+6+3,6+4,5+4,5 |  | 20.1 | [21 empty] | VV | 0
Díl: | 6 | Úpravy povrchu, podlahy |  |  |  | 0 |  | 0 |  | 0 |  | 0 |  | 0.27 |  | 0 |  |  |  |  | 22.58 |  |  |  |  | DIL
20 | 602011189R00 | Omítky stěn z hotových směsí vrstva mozaiková, akrylátová, , tloušťka vrstvy 2 mm, | m2 | 52.5 |  | 0 |  | 0 |  | 0 | 21 | 0 | 0.00473 | 0.25 | 0 | 0 | 801-1 | RTS 16/ II | RTS 16/ II | 0.36 | 18.9 |  |  |  |  | POL1_
|  | po jednotlivých vrstvách | [23 empty] | SPI
|  | viz.v.č D.1.1.b)11-18 : 52,5 |  | 52.5 | [21 empty] | VV | 0
21 | 602011195R00 | Omítky stěn z hotových směsí Doplňkové práce pro omítky stěn z hotových směsí podkladní nátěr pod tenkovrstvé omítky | m2 | 52.5 |  | 0 |  | 0 |  | 0 | 21 | 0 | 0.00043 | 0.02 | 0 | 0 | 801-1 | RTS 16/ II | RTS 16/ II | 0.07 | 3.68 |  |  |  |  | POL1_
|  | po jednotlivých vrstvách | [23 empty] | SPI
|  | viz.v.č D.1.1.b)11-18 : 52,5 |  | 52.5 | [21 empty] | VV | 0
Díl: | 61 | Úpravy povrchů vnitřní |  |  |  | 0 |  | 0 |  | 0 |  | 0 |  | 4.98 |  | 0 |  |  |  |  | 68.03 |  |  |  |  | DIL
22 | 610991111R00 | Zakrývání výplní vnitřních otvorů, předmětů apod. fólií Pe 0,05-0,2 mm | m2 | 228.895 |  | 0 |  | 0 |  | 0 | 21 | 0 | 4e-05 | 0.01 | 0 | 0 | 801-1 | RTS 16/ II | RTS 16/ II | 0.078 | 17.85 |  |  |  |  | POL1_
|  | které se zřizují před úpravami povrchu, a obalení osazených dveřních zárubní před znečištěním při úpravách povrchu nástřikem plastických maltovin včetně pozdějšího odkrytí, | [23 empty] | SPI |  | které se zřizují před úpravami povrchu, a obalení osazených dveřních zárubní před znečištěním při úpravách povrchu nástřikem plastických maltovin včetně pozdějšího odkrytí,
|  | 2,7*3+2,36*2,7*2 |  | 20.844 | [21 empty] | VV | 0
|  | viz.v.č D.1.1.b)10-18 : 0,975*2,78+1,5*0,7*7+1,5*2,8*5+2,625*0,7*3+1,3*1,5*6+1,5*1,8*43+1,3*7,23+3,3*3,85+0,82*0,35*2+0,75*0,5*2+1,5*1,5*9 |  | 208.051 | [21 empty] | VV | 0
23 | 612425931RT2 | Omítka vápenná vnitřního ostění omítkou štukovou | m2 | 42.377 |  | 0 |  | 0 |  | 0 | 21 | 0 | 0.03491 | 1.48 | 0 | 0 | 801-4 | RTS 16/ II | RTS 16/ II | 1.1842 | 50.18 |  |  |  |  | POL1_
|  | okenního nebo dveřního, z pomocného pracovního lešení o výšce podlahy do 1900 mm a pro zatížení do 1,5 kPa, | [23 empty] | SPI
|  | viz.v.č D.1.1.b)11-18-po výměně oken a dveří : (3,2+3*2)*0,5 |  | 4.6 | [21 empty] | VV | 0
|  | (19+2,8*4)*0,25 |  | 7.55 | [21 empty] | VV | 0
|  | 1,5*3*0,25*9 |  | 10.125 | [21 empty] | VV | 0
|  | (3,9+1,5*2)*0,25*2 |  | 3.45 | [21 empty] | VV | 0
|  | (1,3+8,7*2)*0,25 |  | 4.675 | [21 empty] | VV | 0
|  | (3,3+3,85*2)*0,25 |  | 2.75 | [21 empty] | VV | 0
|  | (0,82+0,35*2)*0,6 |  | 0.912 | [21 empty] | VV | 0
|  | (1,5+1,8*2)*5*0,25 |  | 6.375 | [21 empty] | VV | 0
|  | (2,36+2,7*2)*0,25 |  | 1.94 | [21 empty] | VV | 0
24 | R-6120010 | Vyspravení omítky 500 mm na každou stranu od výměny oken a dveří | m | 232.34 |  | 0 |  | 0 |  | 0 | 21 | 0 | 0.015 | 3.49 | 0 | 0 |  | Vlastní | Kalkul | 0 | 0 |  |  |  |  | POL1_
|  | viz.v.č D.1.1.b)11-18-po výměně oken a dveří : (3,2+3*2*2) |  | 15.2 | [21 empty] | VV | 0
|  | (19+2,8*4*2) |  | 41.4 | [21 empty] | VV | 0
|  | 1,5*4*9 |  | 54 | [21 empty] | VV | 0
|  | (3,9*2+1,5*2)*2 |  | 21.6 | [21 empty] | VV | 0
|  | (1,3*2+8,7*2) |  | 20 | [21 empty] | VV | 0
|  | (3,3*2+3,85*2) |  | 14.3 | [21 empty] | VV | 0
|  | (2,4*2+2,7*2)*2 |  | 20.4 | [21 empty] | VV | 0
|  | (0,82*2+0,35*2)*2 |  | 4.68 | [21 empty] | VV | 0
|  | (1,5*2+1,8*2)*5 |  | 33 | [21 empty] | VV | 0
|  | (2,36+2,7*2) |  | 7.76 | [21 empty] | VV | 0
Díl: | 62 | Úpravy povrchů vnější |  |  |  | 0 |  | 0 |  | 0 |  | 0 |  | 275.55 |  | 0 |  |  |  |  | 2474.86 |  |  |  |  | DIL
25 | 620991121R00 | Zakrývání výplní vnějších otvorů z postaveného lešení | m2 | 228.895 |  | 0 |  | 0 |  | 0 | 21 | 0 | 4e-05 | 0.01 | 0 | 0 | 801-1 | RTS 16/ II | RTS 16/ II | 0.078 | 17.85 |  |  |  |  | POL1_
|  | s rámy a zárubněmi, zábradlí, předmětů oplechování apod., které se zřizují ještě před úpravami povrchu, před jejich znečištěním při úpravách povrchu nástřikem plastických (lepivých) maltovin | [23 empty] | SPI |  | s rámy a zárubněmi, zábradlí, předmětů oplechování apod., které se zřizují ještě před úpravami povrchu, před jejich znečištěním při úpravách povrchu nástřikem plastických (lepivých) maltovin
|  | viz.v.č D.1.1.b)10-18 : 0,975*2,78+1,5*0,7*7+1,5*2,8*5+2,625*0,7*3+1,3*1,5*6+1,5*1,8*43+1,3*7,23+3,3*3,85+0,82*0,35*2+0,75*0,5*2+1,5*1,5*9 |  | 208.051 | [21 empty] | VV | 0
|  | 2,7*3+2,36*2,7*2 |  | 20.844 | [21 empty] | VV | 0
26 | 622311016R00 | Profily zakládací hliníkové, pro izolaci tl. 160 mm | m | 108 |  | 0 |  | 0 |  | 0 | 21 | 0 | 0.00037 | 0.04 | 0 | 0 | 801-1 | RTS 16/ II | RTS 16/ II | 0.2136 | 23.07 |  |  |  |  | POL1_
|  | zakl. lišta : 108 |  | 108 | [21 empty] | VV | 0
27 | 622311519RT1 | Zateplení soklu extrudovaným polystyrénem, tloušťky 50 mm, kontaktní nátěr a akrylátová omítka | m2 | 90 |  | 0 |  | 0 |  | 0 | 21 | 0 | 0.01267 | 1.14 | 0 | 0 | 801-1 | RTS 16/ II | RTS 16/ II | 1.2558 | 113.02 |  |  |  |  | POL1_
|  | nanesení lepicího tmelu na izolační desky, nalepení desek, zajištění talířovými hmoždinkami (6 ks/m2), přebroušení desek, natažení stěrky, vtlačení výztužné tkaniny (1,15 m2/m2), přehlazení stěrky. Další vrstvy podle popisu položky. | [23 empty] | SPI |  | nanesení lepicího tmelu na izolační desky, nalepení desek, zajištění talířovými hmoždinkami (6 ks/m2), přebroušení desek, natažení stěrky, vtlačení výztužné tkaniny (1,15 m2/m2), přehlazení stěrky. Další vrstvy podle popisu položky.
|  | K ochraně hran na rozích budovy je do plochy zahrnuto 0,14 m rohových lišt na m2. | [23 empty] | SPI
|  | viz.v.č. D.1.1.b)01 a detail D : 100*0,9 |  | 90 | [21 empty] | VV | 0
28 | 622311519RV1 | Zateplení soklu extrudovaným polystyrénem, tloušťky 50 mm, zakončené stěrkou s výztužnou tkaninou | m2 | 105 |  | 0 |  | 0 |  | 0 | 21 | 0 | 0.00932 | 0.98 | 0 | 0 | 801-1 | RTS 16/ II | RTS 16/ II | 0.857 | 89.99 |  |  |  |  | POL1_
|  | nanesení lepicího tmelu na izolační desky, nalepení desek, zajištění talířovými hmoždinkami (6 ks/m2), přebroušení desek, natažení stěrky, vtlačení výztužné tkaniny (1,15 m2/m2), přehlazení stěrky. Další vrstvy podle popisu položky. | [23 empty] | SPI |  | nanesení lepicího tmelu na izolační desky, nalepení desek, zajištění talířovými hmoždinkami (6 ks/m2), přebroušení desek, natažení stěrky, vtlačení výztužné tkaniny (1,15 m2/m2), přehlazení stěrky. Další vrstvy podle popisu položky.
|  | K ochraně hran na rozích budovy je do plochy zahrnuto 0,14 m rohových lišt na m2. | [23 empty] | SPI
|  | viz. detail A - atika : 210*0,5 |  | 105 | [21 empty] | VV | 0
29 | 622311735RT3 | Zateplení fasády , minerálními deskami s kolmým vláknem, tloušťky 160 mm, kontaktní nátěr a silikonová omítka, škrábaná, zrnitost 2 mm | m2 | 717.787 |  | 0 |  | 0 |  | 0 | 21 | 0 | 0.03293 | 23.64 | 0 | 0 | 801-1 | RTS 16/ II | RTS 16/ II | 1.4158 | 1016.24 |  |  |  |  | POL1_
|  | nanesení lepicího tmelu na izolační desky, nalepení desek, zajištění talířovými hmoždinkami (6 ks/m2), přebroušení desek, natažení stěrky, vtlačení výztužné tkaniny (1,15 m2/m2), přehlazení stěrky. Další vrstvy podle popisu položky. | [23 empty] | SPI |  | nanesení lepicího tmelu na izolační desky, nalepení desek, zajištění talířovými hmoždinkami (6 ks/m2), přebroušení desek, natažení stěrky, vtlačení výztužné tkaniny (1,15 m2/m2), přehlazení stěrky. Další vrstvy podle popisu položky.
|  | K ochraně hran na rozích budovy je zahrnuto 0,14 m rohových lišt na m2. | [23 empty] | SPI
|  | viz.v.č. D.1.1.b)09-14- ZS2 : 14-2,4*2,65 |  | 7.64 | [21 empty] | VV | 0
|  | 25,8+102+19,3*0,4 |  | 135.52 | [21 empty] | VV | 0
|  | 24,65*2,7-(0,6*1,5+0,75*0,5*2) |  | 64.905 | [21 empty] | VV | 0
|  | 10,2*2+2,4*10,7 |  | 46.08 | [21 empty] | VV | 0
|  | 33-(2,7*2,8) |  | 25.44 | [21 empty] | VV | 0
|  | (2,7+2,8*2)*1,2 |  | 9.96 | [21 empty] | VV | 0
|  | 3*7,16-(3*1,8*2) |  | 10.68 | [21 empty] | VV | 0
|  | 44+4*2+6,1*3 |  | 70.3 | [21 empty] | VV | 0
|  | 67-(1,3*8,55) |  | 55.885 | [21 empty] | VV | 0
|  | (1,3+8,55*2)*0,25 |  | 4.6 | [21 empty] | VV | 0
|  | 16-(2,7*3,1) |  | 7.63 | [21 empty] | VV | 0
|  | 10,6*9,7-(3,3*3,85+3,9*1,5*2+4,5*2,25) |  | 68.29 | [21 empty] | VV | 0
|  | 1,4*2,6*2 |  | 7.28 | [21 empty] | VV | 0
|  | 19,5*4,35+4,7*4,3 |  | 105.035 | [21 empty] | VV | 0
|  | -(2,625*0,7+1,5*2,8*5+1,5*0,7*6+0,975*2,78) |  | -31.848 | [21 empty] | VV | 0
|  | 28,9*4,3+9,6*3 |  | 153.07 | [21 empty] | VV | 0
|  | -(1,5*1,8*6+2,7*2,8+1,5*1,8*2) |  | -29.16 | [21 empty] | VV | 0
|  | ZS5 : 2,7*1,2*2 |  | 6.48 | [21 empty] | VV | 0
30 | 622311750R00 | Povrchová úprava ostění zateplovacího systému z minerální vlny, kontaktní nátěr a omítka silikonová | m2 | 13.4875 |  | 0 |  | 0 |  | 0 | 21 | 0 | 0.01174 | 0.16 | 0 | 0 | 801-1 | RTS 16/ II | RTS 16/ II | 2.28 | 30.75 |  |  |  |  | POL1_
|  | okenní a rohové lišty, výztužná stěrka | [23 empty] | SPI
|  | parapety : (19+2,5*1,3+3,3+3,7*2+1,5*9+1,5*5)*0,25 |  | 13.4875 | [21 empty] | VV | 0
31 | 622311753RT3 | Zateplení ostění minerálními deskami s kolmým vláknem, tloušťky 30 mm, kontaktní nátěr a silikonová omítka | m2 | 58.64 |  | 0 |  | 0 |  | 0 | 21 | 0 | 0.0181 | 1.06 | 0 | 0 | 801-1 | RTS 16/ II | RTS 16/ II | 2.992 | 175.45 |  |  |  |  | POL1_
|  | nanesení lepicího tmelu na izolační desky, nalepení desek, přebroušení desek z polystyrénu, natažení stěrky, vtlačení výztužné tkaniny, přehlazení stěrky. Další vrstvy podle popisu položky. | [23 empty] | SPI |  | nanesení lepicího tmelu na izolační desky, nalepení desek, přebroušení desek z polystyrénu, natažení stěrky, vtlačení výztužné tkaniny, přehlazení stěrky. Další vrstvy podle popisu položky.
|  | V položkách je obsaženo 3,33 m rohových lišt, 1,67 m lišt s okapničkou, 5 m napojovacích lišt na m2 a 1,68 m2 výztužné tkaniny. | [23 empty] | SPI
|  | viz.v.č D.1.1.b)09-14- po oklepání st. omítky : (1,5+1,8*2)*5*0,25 |  | 6.375 | [21 empty] | VV | 0
|  | (2,4+2,65*2)*0,25 |  | 1.925 | [21 empty] | VV | 0
|  | (0,6+1,5*2+0,75*2+0,5*2*2)*0,25 |  | 1.775 | [21 empty] | VV | 0
|  | 2,7*2*2 |  | 10.8 | [21 empty] | VV | 0
|  | (1,3+8,55*2)*0,25 |  | 4.6 | [21 empty] | VV | 0
|  | (2,7+3,1*2)*0,25 |  | 2.225 | [21 empty] | VV | 0
|  | (3,3+3,85*2+3,9*2+1,5*2*2+4,5+2,25*2)*0,25 |  | 8.45 | [21 empty] | VV | 0
|  | (3+1,8*2)*2*0,25 |  | 3.3 | [21 empty] | VV | 0
|  | (19+2,8*4)*0,25 |  | 7.55 | [21 empty] | VV | 0
|  | 5,2+1,2*3+0,3*3 |  | 9.7 | [21 empty] | VV | 0
|  | (2,36+2,7*2)*0,25 |  | 1.94 | [21 empty] | VV | 0
32 | 622323041R00 | Příprava podkladu penetrace | m2 | 776.42 |  | 0 |  | 0 |  | 0 | 21 | 0 | 0.00035 | 0.27 | 0 | 0 | 801-1 | RTS 16/ II | RTS 16/ II | 0.07 | 54.35 |  |  |  |  | POL1_
|  | 717,78+58,64 |  | 776.42 | [21 empty] | VV | 0
33 | 622391001R00 | Příplatky, slevy příplatek za montáž KZS na podhledu, bez dodávky materiálu | m2 | 12 |  | 0 |  | 0 |  | 0 | 21 | 0 | 0 | 0 | 0 | 0 | 801-1 | RTS 16/ II | RTS 16/ II | 0.42474 | 5.1 |  |  |  |  | POL1_
|  | Nanesení lepicího tmelu na izolační desky, nalepení desek, zajištění talířovými hmoždinkami (6 ks/m2), natažení stěrky, vtlačení výztužné tkaniny (1,15 m2/m2), rohových lišt (0,14 m/m2), přehlazení stěrky, nanesení druhé vyrovnávací stěrky, kontaktní nátěr, tenkovrstvá omítka. | [23 empty] | POP |  | Nanesení lepicího tmelu na izolační desky, nalepení desek, zajištění talířovými hmoždinkami (6 ks/m2), natažení stěrky, vtlačení výztužné tkaniny (1,15 m2/m2), rohových lišt (0,14 m/m2), přehlazení stěrky, nanesení druhé vyrovnávací stěrky, kontaktní nátěr, tenkovrstvá omítka.
|  | Bez dodávky materiálu. | [23 empty] | POP
|  | ZS5-viz.v.č D.1.1.b)09 : 2,7*1,2*2+4,6*1,2 |  | 12 | [21 empty] | VV | 0
34 | 622391114R00 | Příplatky, slevy příplatek za zvýšení počtu hmoždinek nad 6 ks - celkem 12 ks/m2, s dodávkou hmoždinek | m2 | 776.42 |  | 0 |  | 0 |  | 0 | 21 | 0 | 0 | 0 | 0 | 0 | 801-1 | RTS 16/ II | RTS 16/ II | 0.18 | 139.76 |  |  |  |  | POL1_
35 | 622421131R00 | Omítky vnější stěn vápenné nebo vápenocementové hladké, složitost 1÷ 2 | m2 | 723.9662 |  | 0 |  | 0 |  | 0 | 21 | 0 | 0.04817 | 34.87 | 0 | 0 | 801-1 | RTS 16/ II | RTS 16/ II | 0.743 | 537.91 |  |  |  |  | POL1_
|  | viz.v.č D.1.1.b)09-14- po oklepání st. omítky : 14-2,4*2,65+22,5*4,2+10,5*2,9+9,3*2,9 |  | 159.56 | [21 empty] | VV | 0
|  | (2,4+2,65*2)*0,25 |  | 1.925 | [21 empty] | VV | 0
|  | 25,8+102+19,3*0,4 |  | 135.52 | [21 empty] | VV | 0
|  | 24,65*2,7-(0,6*1,5+0,75*0,5*2) |  | 64.905 | [21 empty] | VV | 0
|  | (0,6+1,5*2+0,75*2+0,5*2*2)*0,25 |  | 1.775 | [21 empty] | VV | 0
|  | 10,2*2+2,4*10,7 |  | 46.08 | [21 empty] | VV | 0
|  | 33-(2,7*2,8) |  | 25.44 | [21 empty] | VV | 0
|  | (2,7+2,8*2)*1,2 |  | 9.96 | [21 empty] | VV | 0
|  | 9,07*7,16-(1,5*1,8*4) |  | 54.1412 | [21 empty] | VV | 0
|  | 44+4*2+6,1*3 |  | 70.3 | [21 empty] | VV | 0
|  | 67-(1,3*8,55) |  | 55.885 | [21 empty] | VV | 0
|  | (1,3+8,55*2)*0,25 |  | 4.6 | [21 empty] | VV | 0
|  | 16-(2,7*3,1) |  | 7.63 | [21 empty] | VV | 0
|  | (2,7+3,1*2)*0,25 |  | 2.225 | [21 empty] | VV | 0
|  | 10,6*9,7-(3,3*3,85+3,9*1,5*2+4,5*2,25) |  | 68.29 | [21 empty] | VV | 0
|  | 1,4*2,6*2 |  | 7.28 | [21 empty] | VV | 0
|  | (3,3+3,85*2+3,9*2+1,5*2*2+4,5+2,25*2)*0,25 |  | 8.45 | [21 empty] | VV | 0
36 | 622471328RT3 | Nátěry a nástřiky vnějších stěn a pilířů základním a krycím nátěrem (nebo přestřikem povrchu) antigraffiti, složitost 1 ÷ 2 | m2 | 866.427 |  | 0 |  | 0 |  | 0 | 21 | 0 | 0.0003 | 0.26 | 0 | 0 | 801-1 | RTS 16/ II | RTS 16/ II | 0.16 | 138.63 |  |  |  |  | POL1_
|  | nátěr omítky : 58,64+717,787+90 |  | 866.427 | [21 empty] | VV | 0
37 | 622904112R00 | Očištění fasád tlakovou vodou, složitost fasády 1 - 2 | m2 | 723.8212 |  | 0 |  | 0 |  | 0 | 21 | 0 | 2e-05 | 0.01 | 0 | 0 | 801-1 | RTS 16/ II | RTS 16/ II | 0.11 | 79.62 |  |  |  |  | POL1_
|  | viz.v.č D.1.1.b)09-14- po oklepání st. omítky : 14-2,4*2,65+22,5*4,2+10,45*2,9+9,3*2,9 |  | 159.415 | [21 empty] | VV | 0
|  | (2,4+2,65*2)*0,25 |  | 1.925 | [21 empty] | VV | 0
|  | 25,8+102+19,3*0,4 |  | 135.52 | [21 empty] | VV | 0
|  | 24,65*2,7-(0,6*1,5+0,75*0,5*2) |  | 64.905 | [21 empty] | VV | 0
|  | (0,6+1,5*2+0,75*2+0,5*2*2)*0,25 |  | 1.775 | [21 empty] | VV | 0
|  | 10,2*2+2,4*10,7 |  | 46.08 | [21 empty] | VV | 0
|  | 33-(2,7*2,8) |  | 25.44 | [21 empty] | VV | 0
|  | (2,7+2,8*2)*1,2 |  | 9.96 | [21 empty] | VV | 0
|  | 9,07*7,16-(1,5*1,8*4) |  | 54.1412 | [21 empty] | VV | 0
|  | 44+4*2+6,1*3 |  | 70.3 | [21 empty] | VV | 0
|  | 67-(1,3*8,55) |  | 55.885 | [21 empty] | VV | 0
|  | (1,3+8,55*2)*0,25 |  | 4.6 | [21 empty] | VV | 0
|  | 16-(2,7*3,1) |  | 7.63 | [21 empty] | VV | 0
|  | (2,7+3,1*2)*0,25 |  | 2.225 | [21 empty] | VV | 0
|  | 10,6*9,7-(3,3*3,85+3,9*1,5*2+4,5*2,25) |  | 68.29 | [21 empty] | VV | 0
|  | 1,4*2,6*2 |  | 7.28 | [21 empty] | VV | 0
|  | (3,3+3,85*2+3,9*2+1,5*2*2+4,5+2,25*2)*0,25 |  | 8.45 | [21 empty] | VV | 0
38 | R-6220103 | Vyrovnání a vyspravení podkladu vč. dodávky materiálu | m2 | 644.202 |  | 0 |  | 0 |  | 0 | 21 | 0 | 0.3 | 193.26 | 0 | 0 |  | Vlastní | Kalkul | 0 | 0 |  |  |  |  | POL1_
|  | 593,877+50,325 |  | 644.202 | [21 empty] | VV | 0
39 | R-6220104 | Dodávka + montáž zateplovacího sytému ZS1 | m2 | 96 |  | 0 |  | 0 |  | 0 | 21 | 0 | 0 | 0 | 0 | 0 |  | Vlastní | Indiv | 0 | 0 |  |  |  |  | POL1_
|  | položka obsajhuje kompletní zateplovací systém ZS1 ve skladbě : | [23 empty] | POP
POP
|  | - vláknocementové desky | [23 empty] | POP
|  | - doplňková hydroizolační vrstva | [23 empty] | POP
|  | - tepelná izolace MV tl. 180 mm | [23 empty] | POP
|  | - dvousměrný rošt | [23 empty] | POP
|  | - nosný rošt | [23 empty] | POP
|  | - sádrovláknitá deska tl. 12,5 mm | [23 empty] | POP
|  | - tepelná izolace MV 70mm | [23 empty] | POP
|  | - parozábrana | [23 empty] | POP
|  | - SDK deska tl. 12,5 mm | [23 empty] | POP
POP
|  | položka obsahuje veškeré systémové doplňky a příslušenství, kotvení a kotevní prvky | [23 empty] | POP
|  | položka obsahuje provedení vnitřního a vnějšího ostění vč. dodávky materiálu | [23 empty] | POP
|  | položka obsahuje obklad ocelové konstrukce sloupu, vč. dodávky materiálu | [23 empty] | POP
POP
|  | Položka obsahuje zpracování výrobní dokumentace vč. spárořezu a zpracování technologického postupu provádění prací | [23 empty] | POP
|  | viz.v.č D.1.1.b)09-14- ZS1 : 27,3*6,2-(1,5*1,8*30) |  | 88.26 | [21 empty] | VV | 0
|  | 15,3-2,7*2,8 |  | 7.74 | [21 empty] | VV | 0
40 | R-6220105 | D+M zateplovacího systému ZS 6 | m2 | 71.98 |  | 0 |  | 0 |  | 0 | 21 | 0 | 0.25 | 18 | 0 | 0 |  | Vlastní | Kalkul | 0 | 0 |  |  |  |  | POL1_
|  | položka obsajhuje kompletní zateplovací systém ZS6 ve skladbě : | [23 empty] | POP
POP
|  | - vláknocementové desky | [23 empty] | POP
|  | - doplňková hydroizolační vrstva | [23 empty] | POP
|  | - tepelná izolace MV tl. 160 mm | [23 empty] | POP
|  | - dvousměrný rošt | [23 empty] | POP
|  | - | [23 empty] | POP
POP
|  | položka rovněž obsahuje veškeré systémové doplňky a příslušenství, kotvení a kotevní prvky | [23 empty] | POP
|  | položka obsahuje provedení vnějšího ostění vč. dodávky materiálu | [23 empty] | POP
|  | viz.v.č D.1.1.b)09-14- ZS6 : 28+4*2+6,3*3+6,1*2,8 |  | 71.98 | [21 empty] | VV | 0
41 | R-6220600 | Provedení detailu B vč. dodávky materiálu, vč. všech příslušenství a doplňků | kus | 1 |  | 0 |  | 0 |  | 0 | 21 | 0 | 0 | 0 | 0 | 0 |  | Vlastní | Kalkul | 0 | 0 |  |  |  |  | POL1_
|  | Položka obsahuje, rozebrání st. konstrukce střechy, provedení izolace, zpětné doplnění střechy, přeizolování, provedení kl. prvku, zateplení XPS polystyrenem - vč. dodávky materiálů | [23 empty] | POP |  | Položka obsahuje, rozebrání st. konstrukce střechy, provedení izolace, zpětné doplnění střechy, přeizolování, provedení kl. prvku, zateplení XPS polystyrenem - vč. dodávky materiálů
42 | R-6224314 | Oprava omítek z uměl. kamene,do 50% | m2 | 44.4 |  | 0 |  | 0 |  | 0 | 21 | 0 | 0.04175 | 1.85 | 0 | 0 |  | Vlastní | RTS 16/ II | 1.1964 | 53.12 |  |  |  |  | POL1_
|  | viz.v.č D.1.1.b)01-096 : 1,5+9,3+1,5+3,4+4+8+16,7 |  | 44.4 | [21 empty] | VV | 0
Díl: | 63 | Podlahy a podlahové konstrukce |  |  |  | 0 |  | 0 |  | 0 |  | 0 |  | 11.95 |  | 0 |  |  |  |  | 40.84 |  |  |  |  | DIL
43 | 632413150RT1 | Potěr ze suchých směsí cementový, tloušťky 50 mm, ruční zpracování, potěr cementový; zrnitost do 8,00 mm; pevnost v tlaku 30,0 MPa; tl. vrstvy 40,0 až 80,0 mm | m2 | 86.894 |  | 0 |  | 0 |  | 0 | 21 | 0 | 0.105 | 9.12 | 0 | 0 | 801-1 | RTS 16/ II | RTS 16/ II | 0.47 | 40.84 |  |  |  |  | POL1_
|  | s rozprostřením a uhlazením | [23 empty] | SPI
|  | viz. detail A-atika : 210*0,30 |  | 63 | [21 empty] | VV | 0
|  | podbetonávka parapety : (1,5*62+0,975+2,625*3+1,3+3,3+0,75*2+3,9*2+0,92+2,8)*0,2 |  | 23.894 | [21 empty] | VV | 0
44 | R-6320010 | Oprava podlah v místě měněných dveří 500 mm na každou stranu vč. dodávky materiálů | m | 7.42 |  | 0 |  | 0 |  | 0 | 21 | 0 | 0.03 | 0.22 | 0 | 0 |  | Vlastní | Kalkul | 0 | 0 |  |  |  |  | POL1_
|  | viz. v.č D.1.1.09-14- v místě měněných dveří : 2,7+2,36*2 |  | 7.42 | [21 empty] | VV | 0
45 | R-6320011 | Oprava podlahy v místě nové fasády - vč. dodávky materiálu , v š. 500 mm | m | 87.1 |  | 0 |  | 0 |  | 0 | 21 | 0 | 0.03 | 2.61 | 0 | 0 |  | Vlastní | Kalkul | 0 | 0 |  |  |  |  | POL1_
|  | po montáži nového lehkého obvodového pláště bude provedena nová nášlapná vrstva podlahy PVC vč. soklíku vč. doplnění podkladních vrstev, vč. dodávky materiálů | [23 empty] | POP |  | po montáži nového lehkého obvodového pláště bude provedena nová nášlapná vrstva podlahy PVC vč. soklíku vč. doplnění podkladních vrstev, vč. dodávky materiálů
|  | viz. v.č. d.1.1.b)09-14 : | [23 empty] | VV | 0
|  | 1.NP : 23 |  | 23 | [21 empty] | VV | 0
|  | 2.NP : 9,7+27,2 |  | 36.9 | [21 empty] | VV | 0
|  | 3.NP : 27,2 |  | 27.2 | [21 empty] | VV | 0
46 | R-6320018 | Zakrytí podlah před poškozením a znečištěním,vč. doávky fólie | m2 | 990.68 |  | 0 |  | 0 |  | 0 | 21 | 0 | 0 | 0 | 0 | 0 |  | Vlastní | Indiv | 0 | 0 |  |  |  |  | POL1_
|  | viz.v.č. D.1.1.b)09-15 : 270,68+360*2 |  | 990.68 | [21 empty] | VV | 0
Díl: | 91 | Doplňující práce na komunikaci |  |  |  | 0 |  | 0 |  | 0 |  | 0 |  | 0 |  | 0 |  |  |  |  | 5.37 |  |  |  |  | DIL
47 | 919735123R00 | Řezání stávajících krytů nebo podkladů betonových, hloubky přes 100 do 150 mm | m | 48.8 |  | 0 |  | 0 |  | 0 | 21 | 0 | 0 | 0 | 0 | 0 | 822-1 | RTS 16/ II | RTS 16/ II | 0.11 | 5.37 |  |  |  |  | POL1_
|  | včetně spotřeby vody | [23 empty] | SPI
|  | viz.v.č. d.1.1.b)02- st. bet. plocha : 36,5+2,4+3,8+6,1 |  | 48.8 | [21 empty] | VV | 0
Díl: | 94 | Lešení a stavební výtahy |  |  |  | 0 |  | 0 |  | 0 |  | 0 |  | 38.22 |  | 0 |  |  |  |  | 830.66 |  |  |  |  | DIL
48 | 941941042R00 | Montáž lešení lehkého pracovního řadového s podlahami šířky od 1,00 do 1,20 m, výšky přes 10 do 30 m | m2 | 1344 |  | 0 |  | 0 |  | 0 | 21 | 0 | 0.01838 | 24.7 | 0 | 0 | 800-3 | RTS 16/ II | RTS 16/ II | 0.139 | 186.82 |  |  |  |  | POL1_
|  | Včetně kotvení lešení. | [23 empty] | POP
|  | viz.v.č D.10.1.b)10-18- k fasádě : 442+65+156+164+60+10,5*2+22+237+6,2*10+115 |  | 1344 | [21 empty] | VV | 0
49 | 941941292R00 | Montáž lešení lehkého pracovního řadového s podlahami příplatek za každý další i započatý měsíc použití lešení šířky od 1,00 do 1,20 m a výšky přes 10 do 30 m | m2 | 5376 |  | 0 |  | 0 |  | 0 | 21 | 0 | 0.00095 | 5.11 | 0 | 0 | 800-3 | RTS 16/ II | RTS 16/ II | 0.007 | 37.63 |  |  |  |  | POL1_
|  | nájem na 4 měsíce : 1344*4 |  | 5376 | [21 empty] | VV | 0
50 | 941941842R00 | Demontáž lešení lehkého řadového s podlahami šířky přes 1 do 1,2 m, výšky přes 10 do 30 m | m2 | 1344 |  | 0 |  | 0 |  | 0 | 21 | 0 | 0 | 0 | 0 | 0 | 800-3 | RTS 16/ II | RTS 16/ II | 0.117 | 157.25 |  |  |  |  | POL1_
51 | 941955003R00 | Lešení lehké pracovní pomocné pomocné, o výšce lešeňové podlahy přes 1,9 do 2,5 m | m2 | 1385.98 |  | 0 |  | 0 |  | 0 | 21 | 0 | 0.00592 | 8.21 | 0 | 0 | 800-3 | RTS 16/ II | RTS 16/ II | 0.26 | 360.35 |  |  |  |  | POL1_
|  | viz.v.č. D.1.1.b)11-18 : 790+318*2-40,02 |  | 1385.98 | [21 empty] | VV | 0
52 | 944944011R00 | Montáž ochranné sítě z umělých vláken | m2 | 1344 |  | 0 |  | 0 |  | 0 | 21 | 0 | 0 | 0 | 0 | 0 | 800-3 | RTS 16/ II | RTS 16/ II | 0.04 | 53.76 |  |  |  |  | POL1_
53 | 944944031R00 | Montáž ochranné sítě příplatek k ceně za každý další i započatý měsíc použití ochranných sítí z umělých vláken | m2 | 5376 |  | 0 |  | 0 |  | 0 | 21 | 0 | 0 | 0 | 0 | 0 | 800-3 | RTS 16/ II | RTS 16/ II | 0 | 0 |  |  |  |  | POL1_
54 | 944944081R00 | Demontáž ochranné sítě z umělých vláken | m2 | 1344 |  | 0 |  | 0 |  | 0 | 21 | 0 | 0 | 0 | 0 | 0 | 800-3 | RTS 16/ II | RTS 16/ II | 0.024 | 32.26 |  |  |  |  | POL1_
55 | 944945013R00 | Montáž záchytné stříšky šířky přes 2 m | m | 6 |  | 0 |  | 0 |  | 0 | 21 | 0 | 0.02482 | 0.15 | 0 | 0 | 800-3 | RTS 16/ II | RTS 16/ II | 0.239 | 1.43 |  |  |  |  | POL1_
56 | 944945193R00 | Montáž záchytné stříšky příplatek k ceně za každý další i započatý měsíc použití záchytné stříšky šířky přes 2 m | m | 24 |  | 0 |  | 0 |  | 0 | 21 | 0 | 0.00225 | 0.05 | 0 | 0 | 800-3 | RTS 16/ II | RTS 16/ II | 0.01 | 0.24 |  |  |  |  | POL1_
|  | nájemna 4 měsíce : 6*4 |  | 24 | [21 empty] | VV | 0
57 | 944945813R00 | Demontáž záchytné stříšky šířky přes 2 m | m | 6 |  | 0 |  | 0 |  | 0 | 21 | 0 | 0 | 0 | 0 | 0 | 800-3 | RTS 16/ II | RTS 16/ II | 0.154 | 0.92 |  |  |  |  | POL1_
|  | zřizované současně s lehkým nebo těžkým lešením, | [23 empty] | SPI
Díl: | 95 | Dokončovací konstrukce na pozemních stavbách |  |  |  | 0 |  | 0 |  | 0 |  | 0 |  | 0.06 |  | 0 |  |  |  |  | 426.88 |  |  |  |  | DIL
58 | 952901111R00 | Vyčištění budov a ostatních objektů budov bytové nebo občanské výstavby - zametení a umytí podlah, dlažeb, obkladů, schodů v místnostech, chodbách a schodištích, vyčištění a umytí oken, dveří s rámy, zárubněmi, umytí a vyčištění jiných zasklených a natíraných ploch a zařizovacích předmětů před předáním do užívání světlá výška podlaží do 4 m | m2 | 1385.98 |  | 0 |  | 0 |  | 0 | 21 | 0 | 4e-05 | 0.06 | 0 | 0 | 801-1 | RTS 16/ II | RTS 16/ II | 0.308 | 426.88 |  |  |  |  | POL1_
|  | viz.v.č. D.1.1.b)11-18 : 790+318*2-40,02 |  | 1385.98 | [21 empty] | VV | 0
Díl: | 96 | Bourání konstrukcí |  |  |  | 0 |  | 0 |  | 0 |  | 0 |  | 0.06 |  | 5.88 |  |  |  |  | 52.02 |  |  |  |  | DIL
59 | 962052211R00 | Bourání zdiva železobetonového nadzákladového | m3 | 0.6075 |  | 0 |  | 0 |  | 0 | 21 | 0 | 0.00147 | 0 | 2.4 | 1.46 | 801-3 | RTS 16/ II | RTS 16/ II | 8.5 | 5.16 |  |  |  |  | POL1_
|  | nebo vybourání otvorů průřezové plochy přes 4 m2 ve zdivu železobetonovém, včetně pomocného lešení o výšce podlahy do 1900 mm a pro zatížení do 1,5 kPa (150 kg/m2), | [23 empty] | SPI |  | nebo vybourání otvorů průřezové plochy přes 4 m2 ve zdivu železobetonovém, včetně pomocného lešení o výšce podlahy do 1900 mm a pro zatížení do 1,5 kPa (150 kg/m2),
|  | srovnání soklu - odsekání části pro novou vyzdívku : 24,3*0,25*0,1 |  | 0.6075 | [21 empty] | VV | 0
60 | 968062355R00 | Vybourání dřevěných rámů oken dvojitých nebo zdvojených, plochy do 2 m2 | m2 | 1.44 |  | 0 |  | 0 |  | 0 | 21 | 0 | 0.001 | 0 | 0.062 | 0.09 | 801-3 | RTS 16/ II | RTS 16/ II | 0.612 | 0.88 |  |  |  |  | POL1_
|  | včetně pomocného lešení o výšce podlahy do 1900 mm a pro zatížení do 1,5 kPa (150 kg/m2), | [23 empty] | SPI
|  | viz.v.č d.1.1.b)02 : 1,2*1,2 |  | 1.44 | [21 empty] | VV | 0
61 | 968071112R00 | Vyvěšení nebo zavěšení kovových křídel oken, plochy do 1,5 m2 | kus | 10 |  | 0 |  | 0 |  | 0 | 21 | 0 | 0 | 0 | 0 | 0 | 801-3 | RTS 16/ II | RTS 16/ II | 0.06 | 0.6 |  |  |  |  | POL1_
|  | s případným uložením a opětovným zavěšením po provedení stavebních změn, | [23 empty] | SPI
|  | viz.v.č D.1.1.b)01 : 2 |  | 2 | [21 empty] | VV | 0
|  | viz.v.č. D.1.1.b)03,04 : 3*2+2 |  | 8 | [21 empty] | VV | 0
62 | 968071125R00 | Vyvěšení nebo zavěšení kovových křídel dveří, plochy do 2 m2 | kus | 10 |  | 0 |  | 0 |  | 0 | 21 | 0 | 0 | 0 | 0 | 0 | 801-3 | RTS 16/ II | RTS 16/ II | 0.08 | 0.8 |  |  |  |  | POL1_
|  | s případným uložením a opětovným zavěšením po provedení stavebních změn, | [23 empty] | SPI
|  | viz.v.č. D.1.1.b)02 : 2*5 |  | 10 | [21 empty] | VV | 0
63 | 968072354R00 | Vybourání a vyjmutí kovových rámů a rolet rámů, včetně pomocného lešení o výšce podlahy do 1900 mm a pro zatížení do 1,5 kPa (150 kg/m2) okenních zdvojených, plochy do 1 m2 | m2 | 1.324 |  | 0 |  | 0 |  | 0 | 21 | 0 | 0.00304 | 0 | 0.089 | 0.12 | 801-3 | RTS 16/ II | RTS 16/ II | 1.49 | 1.97 |  |  |  |  | POL1_
|  | viz.v.č D.1.1.b)01 : 0,82*0,35*2 |  | 0.574 | [21 empty] | VV | 0
|  | viz.v.č. D.1.1.b)04 : 0,75*0,5*2 |  | 0.75 | [21 empty] | VV | 0
64 | 968072356R00 | Vybourání a vyjmutí kovových rámů a rolet rámů, včetně pomocného lešení o výšce podlahy do 1900 mm a pro zatížení do 1,5 kPa (150 kg/m2) okenních zdvojených, plochy do 4 m2 | m2 | 24.405 |  | 0 |  | 0 |  | 0 | 21 | 0 | 0.00069 | 0.02 | 0.053 | 1.29 | 801-3 | RTS 16/ II | RTS 16/ II | 0.66 | 16.11 |  |  |  |  | POL1_
|  | viz.v.č. D.1.1.b)03,04 : 3,9*1,5*2+3,3*3,85 |  | 24.405 | [21 empty] | VV | 0
65 | 968072456R00 | Vybourání a vyjmutí kovových rámů a rolet rámů, včetně pomocného lešení o výšce podlahy do 1900 mm a pro zatížení do 1,5 kPa (150 kg/m2) dveřních zárubní, plochy přes 2 m2 | m2 | 15.75 |  | 0 |  | 0 |  | 0 | 21 | 0 | 0.001 | 0.02 | 0.063 | 0.99 | 801-3 | RTS 16/ II | RTS 16/ II | 0.718 | 11.31 |  |  |  |  | POL1_
|  | viz.v.č D.1.1.b)02 : 1,5*2,1*5 |  | 15.75 | [21 empty] | VV | 0
66 | 968072641R00 | Vybourání a vyjmutí kovových rámů a rolet rámů, včetně pomocného lešení o výšce podlahy do 1900 mm a pro zatížení do 1,5 kPa (150 kg/m2) stěn jakýchkoliv kromě výkladních, jakýchkoliv ploch | m2 | 41.855 |  | 0 |  | 0 |  | 0 | 21 | 0 | 0.00042 | 0.02 | 0.025 | 1.05 | 801-3 | RTS 16/ II | RTS 16/ II | 0.332 | 13.9 |  |  |  |  | POL1_
|  | viz.v.č D.1.1.b)02 : 3*2,7+2,4*2,7+2,7*2,7+3*3 |  | 30.87 | [21 empty] | VV | 0
|  | schodišťová stěna : 1,3*8,45 |  | 10.985 | [21 empty] | VV | 0
67 | 968095001R00 | Vybourání vnitřních parapetů dřevěných, šířky do 25 cm, | m | 15.54 |  | 0 |  | 0 |  | 0 | 21 | 0 | 0 | 0 | 0.01113 | 0.17 | 801-3 | RTS 16/ II | RTS 16/ II | 0.083 | 1.29 |  |  |  |  | POL1_
|  | viz.v.č D.1.1.b)01,02,03 : 0,82*2+1,3+3,3+3,9*2+0,75*2 |  | 15.54 | [21 empty] | VV | 0
68 | R-9680040 | Demontáž obvodového pláště - viz. technologický postup demontáře obvodového pláště | m2 | 550 |  | 0 |  | 0 |  | 0 | 21 | 0 | 0 | 0 | 0 | 0 |  | Vlastní | Indiv | 0 | 0 |  |  |  |  | POL1_
|  | Položka obsahuje demontáž obvodového pláště vč. oken, vnitřních a vnějších parapeů, vč. odvozu a likvidace demontovaného materiálu na skládku, vč. popltaku za skládku . Demontáž musí být být provedena v souladu s technologickým postupem na demontáž obvodového pláště schváleným KHS Brno. | [23 empty] | POP |  | Položka obsahuje demontáž obvodového pláště vč. oken, vnitřních a vnějších parapeů, vč. odvozu a likvidace demontovaného materiálu na skládku, vč. popltaku za skládku . Demontáž musí být být provedena v souladu s technologickým postupem na demontáž obvodového pláště schváleným KHS Brno.
POP
|  | Demontáž obvodového pláště bude prováděna na 2 etapy, položka obsahuje i náklady spojené s demontáží na 2 etapy. | [23 empty] | POP
|  | viz. v.č. d.1.1.b)01-09 a technologický postup demontáže olet. panelu : 282+45+66+110+47 |  | 550 | [21 empty] | VV | 0
69 | R-9680050 | Demontáž nástěnek | m2 | 12.4 |  | 0 |  | 0 |  | 0 | 21 | 0 | 0 | 0 | 0.025 | 0.31 |  | Vlastní | Kalkul | 0 | 0 |  |  |  |  | POL1_
|  | viz.v.č D.1.1.b)02-09 : 5,5*2+1,4 |  | 12.4 | [21 empty] | VV | 0
70 | R-9680060 | Demontáž klimatizační jednotky | kus | 1 |  | 0 |  | 0 |  | 0 | 21 | 0 | 0 | 0 | 0.1 | 0.1 |  | Vlastní | Kalkul | 0 | 0 |  |  |  |  | POL1_
|  | viz.v.č D.1.1.b)02 : 1 |  | 1 | [21 empty] | VV | 0
71 | R-9680070 | Demontáž stříšky nad vstupem nastřechu | kus | 1 |  | 0 |  | 0 |  | 0 | 21 | 0 | 0 | 0 | 0.3 | 0.3 |  | Vlastní | Kalkul | 0 | 0 |  |  |  |  | POL1_
|  | viz.v.č D.1.1.b)04 : 1 |  | 1 | [21 empty] | VV | 0
Díl: | 97 | Prorážení otvorů |  |  |  | 0 |  | 0 |  | 0 |  | 0 |  | 0 |  | 35.39 |  |  |  |  | 123.89 |  |  |  |  | DIL
72 | 976071111R00 | Vybourání kovových doplňkových konstrukcí madel a zábradlí v jakémkoliv zdivu | m | 3.5 |  | 0 |  | 0 |  | 0 | 21 | 0 | 0 | 0 | 0.037 | 0.13 | 801-3 | RTS 16/ II | RTS 16/ II | 0.55 | 1.93 |  |  |  |  | POL1_
|  | viz.v.č. D.1.1.b)02 : 3,5 |  | 3.5 | [21 empty] | VV | 0
73 | 978015291R00 | Otlučení omítek vápenných nebo vápenocementových vnějších s vyškrabáním spár, s očištěním zdiva 1. až 4. stupni složitosti, v rozsahu do 100 % | m2 | 572.0462 |  | 0 |  | 0 |  | 0 | 21 | 0 | 0 | 0 | 0.059 | 33.75 | 801-3 | RTS 16/ II | RTS 16/ II | 0.2 | 114.41 |  |  |  |  | POL1_
|  | viz.v.č D.1.1.b)01-09 : 14-2,4*2,65 |  | 7.64 | [21 empty] | VV | 0
|  | (2,4+2,65*2)*0,25 |  | 1.925 | [21 empty] | VV | 0
|  | 25,8+102+19,3*0,4 |  | 135.52 | [21 empty] | VV | 0
|  | 24,65*2,7-(0,6*1,5+0,75*0,5*2) |  | 64.905 | [21 empty] | VV | 0
|  | (0,6+1,5*2+0,75*2+0,5*2*2)*0,25 |  | 1.775 | [21 empty] | VV | 0
|  | 10,2*2+2,4*10,7 |  | 46.08 | [21 empty] | VV | 0
|  | 33-(2,7*2,8) |  | 25.44 | [21 empty] | VV | 0
|  | (2,7+2,8*2)*1,2 |  | 9.96 | [21 empty] | VV | 0
|  | 9,07*7,16-(1,5*1,8*4) |  | 54.1412 | [21 empty] | VV | 0
|  | 44+4*2+6,1*3 |  | 70.3 | [21 empty] | VV | 0
|  | 67-(1,3*8,55) |  | 55.885 | [21 empty] | VV | 0
|  | (1,3+8,55*2)*0,25 |  | 4.6 | [21 empty] | VV | 0
|  | 16-(2,7*3,1) |  | 7.63 | [21 empty] | VV | 0
|  | (2,7+3,1*2)*0,25 |  | 2.225 | [21 empty] | VV | 0
|  | 10,6*9,7-(3,3*3,85+3,9*1,5*2+4,5*2,25) |  | 68.29 | [21 empty] | VV | 0
|  | 1,4*2,6*2 |  | 7.28 | [21 empty] | VV | 0
|  | (3,3+3,85*2+3,9*2+1,5*2*2+4,5+2,25*2)*0,25 |  | 8.45 | [21 empty] | VV | 0
74 | 978036361R00 | Otlučení vnějších omítek šlechtěných z umělého kamene, v rozsahu do 50 % | m2 | 44.4 |  | 0 |  | 0 |  | 0 | 21 | 0 | 0 | 0 | 0.034 | 1.51 | 801-3 | RTS 16/ II | RTS 16/ II | 0.17 | 7.55 |  |  |  |  | POL1_
|  | viz.v.č D.1.1.b)01-096 : 1,5+9,3+1,5+3,4+4+8+16,7 |  | 44.4 | [21 empty] | VV | 0
Díl: | 99 | Staveništní přesun hmot |  |  |  | 0 |  | 0 |  | 0 |  | 0 |  | 0 |  | 0 |  |  |  |  | 122.86 |  |  |  |  | DIL
75 | 998011002R00 | Přesun hmot pro budovy s nosnou konstrukcí zděnou výšky přes 6 do 12 m | t | 400.2047 |  | 0 |  | 0 |  | 0 | 21 | 0 | 0 | 0 | 0 | 0 | 801-1 | RTS 16/ II | RTS 16/ II | 0.307 | 122.86 |  |  |  |  | POL7_
|  | přesun hmot pro budovy občanské výstavby (JKSO 801), budovy pro bydlení (JKSO 803) budovy pro výrobu a služby (JKSO 812) s nosnou svislou konstrukcí zděnou z cihel nebo tvárnic nebo kovovou | [23 empty] | SPI |  | přesun hmot pro budovy občanské výstavby (JKSO 801), budovy pro bydlení (JKSO 803) budovy pro výrobu a služby (JKSO 812) s nosnou svislou konstrukcí zděnou z cihel nebo tvárnic nebo kovovou
|  | Hmotnosti z položek s pořadovými čísly: : | [23 empty] | VV | 0
|  | 6,8,9,10,11,13,14,15,16,17,18,19,20,21,22,23,24,25,26,27,28,29,30,31,32,35,36,37,38,40,42,43,44,45, : | [23 empty] | VV | 0
|  | 48,49,51,55,56,58,59,60,63,64,65,66, : | [23 empty] | VV | 0
|  | Součet: : 400,20472 |  | 400.2047 | [21 empty] | VV | 0
76 | 998011015R00 | Přesun hmot pro budovy s nosnou konstrukcí zděnou příplatek za zvětšený přesun přes vymezenou největší dopravní vzdálenost do 1000 m | t | 400.2047 |  | 0 |  | 0 |  | 0 | 21 | 0 | 0 | 0 | 0 | 0 | 801-1 | RTS 16/ II | RTS 16/ II | 0 | 0 |  |  |  |  | POL7_
|  | přesun hmot pro budovy občanské výstavby (JKSO 801), budovy pro bydlení (JKSO 803) budovy pro výrobu a služby (JKSO 812) s nosnou svislou konstrukcí zděnou z cihel nebo tvárnic nebo kovovou | [23 empty] | SPI |  | přesun hmot pro budovy občanské výstavby (JKSO 801), budovy pro bydlení (JKSO 803) budovy pro výrobu a služby (JKSO 812) s nosnou svislou konstrukcí zděnou z cihel nebo tvárnic nebo kovovou
|  | Hmotnosti z položek s pořadovými čísly: : | [23 empty] | VV | 0
|  | 6,8,9,10,11,13,14,15,16,17,18,19,20,21,22,23,24,25,26,27,28,29,30,31,32,35,36,37,38,40,42,43,44,45, : | [23 empty] | VV | 0
|  | 48,49,51,55,56,58,59,60,63,64,65,66, : | [23 empty] | VV | 0
|  | Součet: : 400,20472 |  | 400.2047 | [21 empty] | VV | 0
Díl: | 711 | Izolace proti vodě |  |  |  | 0 |  | 0 |  | 0 |  | 0 |  | 1.12 |  | 0 |  |  |  |  | 68.83 |  |  |  |  | DIL
77 | 711142559RY2 | Provedení izolace proti zemní vlhkosti pásy přitavením svislá, 1 vrstva, s dodávkou izolačního pásu se skleněnou nebo polyesterovou vložkou, s minerálním posypem | m2 | 112 |  | 0 |  | 0 |  | 0 | 21 | 0 | 0.00598 | 0.67 | 0 | 0 | 800-711 | RTS 16/ II | RTS 16/ II | 0.266 | 29.79 |  |  |  |  | POL1_
|  | viz. detail G : 112 |  | 112 | [21 empty] | VV | 0
78 | 711122231RZ1 | Provedení izolace proti zemní vlhkosti natěradly za horka na ploše svislé, nátěrem asfaltovým pomocným, včetně dodávky AO SI 85 | m2 | 112 |  | 0 |  | 0 |  | 0 | 21 | 0 | 0.00143 | 0.16 | 0 | 0 | 800-711 | RTS 16/ II | RTS 16/ II | 0.045 | 5.04 |  |  |  |  | POL1_
|  | viz. detail G : 112 |  | 112 | [21 empty] | VV | 0
79 | 711482011RZ1 | Izolace proti tlakové vodě profilovanými fóliemi svislá, s komponenty pro uchycení a těsnění, tloušťka s nopy 5 mm | m2 | 100 |  | 0 |  | 0 |  | 0 | 21 | 0 | 0.00068 | 0.07 | 0 | 0 | 800-711 | RTS 16/ II | RTS 16/ II | 0.34 | 34 |  |  |  |  | POL1_
|  | včetně dodávky fólie a doplňků, | [23 empty] | SPI
|  | viz.v.č D.1.1.b)11 : 100 |  | 100 | [21 empty] | VV | 0
80 | 998711202R00 | Přesun hmot pro izolace proti vodě svisle do 12 m | % |  |  | 0 |  | 0 |  | 0 | 21 | 0 | 0 | 0 | 0 | 0 | 800-711 | RTS 16/ II | RTS 16/ II | 0 | 0 |  |  |  |  | POL7_
|  | 50 m vodorovně měřeno od těžiště půdorysné plochy skládky do těžiště půdorysné plochy objektu | [23 empty] | SPI
|  | Ceny z položek s pořadovými čísly: : | [23 empty] | VV | 0
|  | 77,78,79,82, : | [23 empty] | VV | 0
|  | Součet: : 703,53600 |  | 703.536 | [21 empty] | VV | 0
81 | 998711294R00 | Přesun hmot pro izolace proti vodě příplatek k ceně za zvětšený přesun přes vymezenou největší dopravní vzdálenost do 1000 m | % |  |  | 0 |  | 0 |  | 0 | 21 | 0 | 0 | 0 | 0 | 0 | 800-711 | RTS 16/ II | RTS 16/ II | 0 | 0 |  |  |  |  | POL7_
|  | 50 m vodorovně měřeno od těžiště půdorysné plochy skládky do těžiště půdorysné plochy objektu | [23 empty] | SPI
|  | Ceny z položek s pořadovými čísly: : | [23 empty] | VV | 0
|  | 77,78,79,82, : | [23 empty] | VV | 0
|  | Součet: : 703,53600 |  | 703.536 | [21 empty] | VV | 0
82 | R-7112050 | Vyspravení, očištění, vyrovnání podkladu před provedením hydroizolace soklové části | m2 | 112 |  | 0 |  | 0 |  | 0 | 21 | 0 | 0.002 | 0.22 | 0 | 0 |  | Vlastní | Kalkul | 0 | 0 |  |  |  |  | POL1_
|  | soklová část - viz. deetail G : 112 |  | 112 | [21 empty] | VV | 0
Díl: | 712 | Živičné krytiny |  |  |  | 0 |  | 0 |  | 0 |  | 0 |  | 0 |  | 0 |  |  |  |  | 0 |  |  |  |  | DIL
83 | 998712202R00 | Přesun hmot pro povlakové krytiny v objektech výšky přes 6 do 12 m | % |  |  | 0 |  | 0 |  | 0 | 21 | 0 | 0 | 0 | 0 | 0 | 800-711 | RTS 16/ II | RTS 16/ II | 0 | 0 |  |  |  |  | POL7_
|  | 50 m vodorovně | [23 empty] | SPI
|  | Ceny z položek s pořadovými čísly: : | [23 empty] | VV | 0
|  | 85, : | [23 empty] | VV | 0
|  | Součet: : 296,64000 |  | 296.64 | [21 empty] | VV | 0
84 | 998712294R00 | Přesun hmot pro povlakové krytiny příplatek k ceně za zvětšený přesun přes vymezenou největší dopravní vzdálenost do 1000 m | % |  |  | 0 |  | 0 |  | 0 | 21 | 0 | 0 | 0 | 0 | 0 | 800-711 | RTS 16/ II | RTS 16/ II | 0 | 0 |  |  |  |  | POL7_
|  | 50 m vodorovně | [23 empty] | SPI
|  | Ceny z položek s pořadovými čísly: : | [23 empty] | VV | 0
|  | 85, : | [23 empty] | VV | 0
|  | Součet: : 296,64000 |  | 296.64 | [21 empty] | VV | 0
85 | R-7120012 | D+M PVC folie - přelepení oplechování atiky, napojení na st. střešní folii | m2 | 61.8 |  | 0 |  | 0 |  | 0 | 21 | 0 | 0 | 0 | 0 | 0 |  | Vlastní | Kalkul | 0 | 0 |  |  |  |  | POL1_
|  | viz. detail oplechování atiky : 206*0,3 |  | 61.8 | [21 empty] | VV | 0
Díl: | 725 | Zařizovací předměty |  |  |  | 0 |  | 0 |  | 0 |  | 0 |  | 0 |  | 0.28 |  |  |  |  | 2.78 |  |  |  |  | DIL
86 | R-7254108 | Demontáž odvodňovacích žlabů | m | 6.1 |  | 0 |  | 0 |  | 0 | 21 | 0 | 0 | 0 | 0.046 | 0.28 |  | Vlastní | RTS 16/ II | 0.455 | 2.78 |  |  |  |  | POL1_
|  | viz.v.č D.1.1.b)02 : 6,1 |  | 6.1 | [21 empty] | VV | 0
Díl: | 762 | Konstrukce tesařské |  |  |  | 0 |  | 0 |  | 0 |  | 0 |  | 3.23 |  | 0.31 |  |  |  |  | 32.45 |  |  |  |  | DIL
87 | 60726014.AR | deska dřevoštěpková třívrstvá pro prostředí vlhké; strana nebroušená; hrana pero/drážka; tl = 18,0 mm | m2 | 115.5 |  | 0 |  | 0 |  | 0 | 21 | 0 | 0.0113 | 1.31 | 0 | 0 | SPCM | RTS 16/ II | RTS 16/ II | 0 | 0 |  |  |  |  | POL3_
|  | viz. pol. montáže : 105*1,1 |  | 115.5 | [21 empty] | VV | 0
88 | 762441112RT2 | Obložení atiky s dodávkou dřevoštěpkových desek, tloušťky 18 mm, 1 vrstva, upevněním šroubováním | m2 | 105 |  | 0 |  | 0 |  | 0 | 21 | 0 | 0.01177 | 1.24 | 0 | 0 | 800-762 | RTS 16/ II | RTS 16/ II | 0.286 | 30.03 |  |  |  |  | POL1_
|  | viz. detail A : 210*0,5 |  | 105 | [21 empty] | VV | 0
89 | 762522812R00 | Demontáž podlah s polštáři , z prken, tloušťky přes 32 do 50 mm | m2 | 10.3 |  | 0 |  | 0 |  | 0 | 21 | 0 | 0 | 0 | 0.03 | 0.31 | 800-762 | RTS 16/ II | RTS 16/ II | 0.235 | 2.42 |  |  |  |  | POL1_
|  | viz.v.č D.1.1b)02-podlaha před vstupem : 10,3 |  | 10.3 | [21 empty] | VV | 0
90 | 998762202R00 | Přesun hmot pro konstrukce tesařské v objektech výšky do 12 m | % |  |  | 0 |  | 0 |  | 0 | 21 | 0 | 0 | 0 | 0 | 0 | 800-762 | RTS 16/ II | RTS 16/ II | 0 | 0 |  |  |  |  | POL7_
|  | 50 m vodorovně | [23 empty] | SPI
|  | Ceny z položek s pořadovými čísly: : | [23 empty] | VV | 0
|  | 87,88,89,92,93,94,95, : | [23 empty] | VV | 0
|  | Součet: : 819,10560 |  | 819.1056 | [21 empty] | VV | 0
91 | 998762294R00 | Přesun hmot pro konstrukce tesařské příplatek k ceně za zvětšený přesun přes vymezenou největší dopravní vzdálenost do 1000 m | % |  |  | 0 |  | 0 |  | 0 | 21 | 0 | 0 | 0 | 0 | 0 | 800-762 | RTS 16/ II | RTS 16/ II | 0 | 0 |  |  |  |  | POL7_
|  | 50 m vodorovně | [23 empty] | SPI
|  | Ceny z položek s pořadovými čísly: : | [23 empty] | VV | 0
|  | 87,88,89,92,93,94,95, : | [23 empty] | VV | 0
|  | Součet: : 819,10560 |  | 819.1056 | [21 empty] | VV | 0
92 | R-7620010 | D+M dř. desek (vč. povrch. úpravy ) - vč. všech příslušenství a doplńků | m2 | 10.2 |  | 0 |  | 0 |  | 0 | 21 | 0 | 0 | 0 | 0 | 0 |  | Vlastní | Kalkul | 0 | 0 |  |  |  |  | POL1_
|  | viz. technické podmínky výrobků | [23 empty] | POP
|  | viz.v.č. D.1.1.b)11,23-skladba S3 : 10,2 |  | 10.2 | [21 empty] | VV | 0
93 | R-76220012 | D+M podkladního roštu vč. impregnace, vč. všech spojovacích a kotevních prvků, vč. kotvení | m2 | 10.2 |  | 0 |  | 0 |  | 0 | 21 | 0 | 0 | 0 | 0 | 0 |  | Vlastní | Kalkul | 0 | 0 |  |  |  |  | POL1_
|  | viz.v.č. D.1.1.b)11,23-skladba S3 : 10,2 |  | 10.2 | [21 empty] | VV | 0
94 | R-7620015 | Zakrytí stávajících zdobných maleb na stěnách v kavárně a chodbě vč. dodávky materiálu | m2 | 27.3 |  | 0 |  | 0 |  | 0 | 21 | 0 | 0.025 | 0.68 | 0 | 0 |  | Vlastní | Kalkul | 0 | 0 |  |  |  |  | POL1_
|  | Zakrytí bude provedeno OSB deskami tak, aby nedošlo k poškození malby při provádění stavebních prací | [23 empty] | POP
|  | vizv.č d.1.1.b)02 : 4,1*3+5*3 |  | 27.3 | [21 empty] | VV | 0
95 | R-7620016 | Zakrytí a zabezpečení okna sousedního objektu proti poškození - vč. dodávky materiálu | kus | 1 |  | 0 |  | 0 |  | 0 | 21 | 0 | 0 | 0 | 0 | 0 |  | Vlastní | Kalkul | 0 | 0 |  |  |  |  | POL1_
|  | 1 |  | 1 | [21 empty] | VV | 0
Díl: | 764 | Konstrukce klempířské |  |  |  | 0 |  | 0 |  | 0 |  | 0 |  | 0.36 |  | 0.79 |  |  |  |  | 231.62 |  |  |  |  | DIL
96 | 764352800R00 | Demontáž žlabů podokapních půlkruhových rovných, rš 250 mm, sklonu do 30° | m | 10.2 |  | 0 |  | 0 |  | 0 | 21 | 0 | 0 | 0 | 0.00286 | 0.03 | 800-764 | RTS 16/ II | RTS 16/ II | 0.0575 | 0.59 |  |  |  |  | POL1_
|  | viz.v.č D.1.1.b)02-09 : 10,2 |  | 10.2 | [21 empty] | VV | 0
97 | 764410850R00 | Demontáž oplechování parapetů rš od 100 do 330 mm | m | 15.54 |  | 0 |  | 0 |  | 0 | 21 | 0 | 0 | 0 | 0.00135 | 0.02 | 800-764 | RTS 16/ II | RTS 16/ II | 0.092 | 1.43 |  |  |  |  | POL1_
|  | viz.v.č D.1.1.b)01,02,03 : 0,82*2+1,3+3,3+3,9*2+0,75*2 |  | 15.54 | [21 empty] | VV | 0
98 | 764430850R00 | Demontáž oplechování zdí a nadezdívek rš 600 mm | m | 219.5 |  | 0 |  | 0 |  | 0 | 21 | 0 | 0 | 0 | 0.00337 | 0.74 | 800-764 | RTS 16/ II | RTS 16/ II | 0.115 | 25.24 |  |  |  |  | POL1_
|  | viz.v.č. D.1.1.b)02-09 : 55+32+19+20+17+24+29+13+10,5 |  | 219.5 | [21 empty] | VV | 0
99 | 764908104RT2 | Klempířské prvky z plechu s povrchovou úpravou okapový systém podokapní půlkruhový žlab, ocelový žárově zinkovaný plech s povrchovou úpravou, velikost 125 mm, v ostatních barvách | m | 10.2 |  | 0 |  | 0 |  | 0 | 21 | 0 | 0.00205 | 0.02 | 0 | 0 | 800-764 | RTS 16/ II | RTS 16/ II | 0.264 | 2.69 |  |  |  |  | POL1_
|  | včetně háku, čela a spojky. | [23 empty] | POP
|  | viz. výpis kl. prvků + K15 : 10,2 |  | 10.2 | [21 empty] | VV | 0
100 | 764908110RT2 | Klempířské prvky z plechu s povrchovou úpravou okapový systém odpadní trouby kruhové, ocelový žárově zinkovaný plech s povrchovou úpravou, průměr 120 mm, v ostatních barvách | m | 2.4 |  | 0 |  | 0 |  | 0 | 21 | 0 | 0.00345 | 0.01 | 0 | 0 | 800-764 | RTS 16/ II | RTS 16/ II | 0.356 | 0.85 |  |  |  |  | POL1_
|  | včetně kolena, objímky, mezikusu, spojovacího materiálu a zednické výpomoci. | [23 empty] | POP
|  | viz. výpis kl. prvků - K23 : 2,4 |  | 2.4 | [21 empty] | VV | 0
101 | 998764202R00 | Přesun hmot pro konstrukce klempířské v objektech výšky do 12 m | % |  |  | 0 |  | 0 |  | 0 | 21 | 0 | 0 | 0 | 0 | 0 | 800-764 | RTS 16/ II | RTS 16/ II | 0 | 0 |  |  |  |  | POL7_
|  | 50 m vodorovně | [23 empty] | SPI
|  | Ceny z položek s pořadovými čísly: : | [23 empty] | VV | 0
|  | 96,97,98,99,100,103,104,105,106,107,108,109,110,111,112,113,114,115,116,117,118, : | [23 empty] | VV | 0
|  | Součet: : 2245,09220 |  | 2245.0922 | [21 empty] | VV | 0
102 | 998764294R00 | Přesun hmot pro konstrukce klempířské příplatek k ceně za zvětšený přesun přes vymezenou největší dopravní vzdálenost do 1 000 m | % |  |  | 0 |  | 0 |  | 0 | 21 | 0 | 0 | 0 | 0 | 0 | 800-764 | RTS 16/ II | RTS 16/ II | 0 | 0 |  |  |  |  | POL7_
|  | 50 m vodorovně | [23 empty] | SPI
|  | Ceny z položek s pořadovými čísly: : | [23 empty] | VV | 0
|  | 96,97,98,99,100,103,104,105,106,107,108,109,110,111,112,113,114,115,116,117,118, : | [23 empty] | VV | 0
|  | Součet: : 2245,09220 |  | 2245.0922 | [21 empty] | VV | 0
103 | R-7640096 | D+M oplechování popl. plech rš 410 mm vč. kotvení a dodávky kotevních prvků | m | 12 |  | 0 |  | 0 |  | 0 | 21 | 0 | 0 | 0 | 0 | 0 |  | Vlastní | Kalkul | 0 | 0 |  |  |  |  | POL1_
|  | viz. výpis kl. prvků - K24 : 12 |  | 12 | [21 empty] | VV | 0
104 | R-7640097 | D+M oplechování popl. plech rš 330 vč. kotvení a dodávky kotevních prvků | m | 4.1 |  | 0 |  | 0 |  | 0 | 21 | 0 | 0 | 0 | 0 | 0 |  | Vlastní | Kalkul | 0 | 0 |  |  |  |  | POL1_
|  | viz. výpis kl. prvků - K24 : 4,1 |  | 4.1 | [21 empty] | VV | 0
105 | R-7640098 | D+M oplechování popl. plech rš 240 mm vč. kotvení a dodávky kotevních prvků | m | 7.2 |  | 0 |  | 0 |  | 0 | 21 | 0 | 0 | 0 | 0 | 0 |  | Vlastní | Kalkul | 0 | 0 |  |  |  |  | POL1_
|  | viz. výpis kl. prvků - K24 : 7,2 |  | 7.2 | [21 empty] | VV | 0
106 | R-7649083 | oplechování parapetů, rš 290 mm, popl. plech, plech FOP/PO tl.0,5 mm, ostatní barvy | m | 107.4 |  | 0 |  | 0 |  | 0 | 21 | 0 | 0.00304 | 0.33 | 0 | 0 |  | Vlastní | RTS 16/ II | 0.9634 | 103.47 |  |  |  |  | POL1_
|  | včetně spojovacích prostředků a zednických výpomocí. | [23 empty] | POP
|  | viz. výpis kl. prvků - K01-K08 : 1,5*60+0,975+2,625*3+1,3+3,3+0,75*2+0,75+0,85*2 |  | 107.4 | [21 empty] | VV | 0
107 | R-7649084 | Oplechování soklu rš 385 vč. příponek, popl. plech, vč. kotvení a dodávky kotevních prvků | m | 20 |  | 0 |  | 0 |  | 0 | 21 | 0 | 0 | 0 | 0 | 0 |  | Vlastní | Kalkul | 0 | 0 |  |  |  |  | POL1_
|  | viz.výis kl. prvků - K09 : 20 |  | 20 | [21 empty] | VV | 0
108 | R-7649085 | D+M oplechování atiky popl. plech rš 690 mm, vč. příponek, vč. kotvení a dodávky kotevních prvků | m | 55 |  | 0 |  | 0 |  | 0 | 21 | 0 | 0 | 0 | 0 | 0 |  | Vlastní | RTS 16/ II | 1.239 | 68.15 |  |  |  |  | POL1_
|  | viz. výpis kl. prvků - K10 : 55 |  | 55 | [21 empty] | VV | 0
109 | R-7649086 | D+M Oplechování atiky popl. plech rš. 1215 mm, vč. příponek, vč. kotvení a dodávky kotevních prvků | m | 32.5 |  | 0 |  | 0 |  | 0 | 21 | 0 | 0 | 0 | 0 | 0 |  | Vlastní | Kalkul | 0 | 0 |  |  |  |  | POL1_
|  | viz. výpis kl. prvků - K11 : 32,5 |  | 32.5 | [21 empty] | VV | 0
110 | R-7649087 | D+M oplechování atiky popl. plech rš 860mm, vč. příponek, vč. kotvení a dodávky kotevních prvků | m | 18.7 |  | 0 |  | 0 |  | 0 | 21 | 0 | 0 | 0 | 0 | 0 |  | Vlastní | Kalkul | 0 | 0 |  |  |  |  | POL1_
|  | viz. výpis kl. prvků - K12 : 18,7 |  | 18.7 | [21 empty] | VV | 0
111 | R-7649088 | D+M Oplechování atiky popl. plech rš 580mm, vč. příponek, vč. kotvení a dodávky kotevních prvků | m | 17 |  | 0 |  | 0 |  | 0 | 21 | 0 | 0 | 0 | 0 | 0 |  | Vlastní | Kalkul | 0 | 0 |  |  |  |  | POL1_
|  | viz. výpis kl. prvků - K14 : 17 |  | 17 | [21 empty] | VV | 0
112 | R-7649089 | D+M oplechování atiky popl. plech rš 460 mm, vč. příponek, vč. kotvení a dodávky kotevních prvků | m | 24.2 |  | 0 |  | 0 |  | 0 | 21 | 0 | 0 | 0 | 0 | 0 |  | Vlastní | Kalkul | 0 | 0 |  |  |  |  | POL1_
|  | viz. výpis kl. prvků - K16 : 24,2 |  | 24.2 | [21 empty] | VV | 0
113 | R-7649090 | D+M oplechování atiky popl. plech rš 410, vč. příponek, vč. kotvení a dodávky kotevních prvků | m | 28.8 |  | 0 |  | 0 |  | 0 | 21 | 0 | 0 | 0 | 0 | 0 |  | Vlastní | RTS 16/ II | 1.014 | 29.2 |  |  |  |  | POL1_
|  | včetně spojovacích prostředků a zednických výpomocí. | [23 empty] | POP
|  | viz. výpis kl. prvků - K17 : 28,8 |  | 28.8 | [21 empty] | VV | 0
114 | R-7649091 | D+M oplechování parapetu popl. plech rš. 395 m, vč. kotvení a dodávky kotevních prvků | m | 7.8 |  | 0 |  | 0 |  | 0 | 21 | 0 | 0 | 0 | 0 | 0 |  | Vlastní | Kalkul | 0 | 0 |  |  |  |  | POL1_
|  | viz. výpis kl. prvků - K13 : 6*1,3 |  | 7.8 | [21 empty] | VV | 0
115 | R-7649092 | D+M oplechování atiky popl. plech rš. 430 mm, vč. příponek, vč. kotvení a dodávky kotevních prvků | m | 1.26 |  | 0 |  | 0 |  | 0 | 21 | 0 | 0 | 0 | 0 | 0 |  | Vlastní | Kalkul | 0 | 0 |  |  |  |  | POL1_
|  | viz. výpis kl. prvků - K18 : 1,26 |  | 1.26 | [21 empty] | VV | 0
116 | R-7649093 | D+M oplechování atiky popl. plech rš 640 mm, vč. přípomnek, vč. kotvení a dodávky kotevních prvků | m | 11.5 |  | 0 |  | 0 |  | 0 | 21 | 0 | 0 | 0 | 0 | 0 |  | Vlastní | Kalkul | 0 | 0 |  |  |  |  | POL1_
|  | viz. výpis kl. prvků - K19 : 11,5 |  | 11.5 | [21 empty] | VV | 0
117 | R-7649094 | D+M oplechování atiky popl. plech rš 470mm, bvč. příponek, vč. kotvení a dodávky kotevních prvků | m | 11 |  | 0 |  | 0 |  | 0 | 21 | 0 | 0 | 0 | 0 | 0 |  | Vlastní | Kalkul | 0 | 0 |  |  |  |  | POL1_
|  | viz. výpis kl. prvků - K20 : 11 |  | 11 | [21 empty] | VV | 0
118 | R-7649095 | D+M dilatační profil plastový rš 350mm, vč. kotvení a dodávky kotevních prvků | m | 18 |  | 0 |  | 0 |  | 0 | 21 | 0 | 0 | 0 | 0 | 0 |  | Vlastní | Kalkul | 0 | 0 |  |  |  |  | POL1_
|  | viz. výpis kl. prvků - K21 : 18 |  | 18 | [21 empty] | VV | 0
Díl: | 766 | Konstrukce truhlářské |  |  |  | 0 |  | 0 |  | 0 |  | 0 |  | 0 |  | 0 |  |  |  |  | 56.63 |  |  |  |  | DIL
119 | 766694113R00 | Ostatní montáž parapetních desek dřevěných pro jakékoliv upevnění šířky do 300 mm, délky přes 1600 do 2600 mm | kus | 72 |  | 0 |  | 0 |  | 0 | 21 | 0 | 2e-05 | 0 | 0 | 0 | 800-766 | RTS 16/ II | RTS 16/ II | 0.74034 | 53.3 |  |  |  |  | POL1_
|  | viz. výpis paraptů -P01,02,04,06,0,9.0,9,110 : 60+1+1+2+6+1+1 |  | 72 | [21 empty] | VV | 0
120 | 766694114R00 | Ostatní montáž parapetních desek dřevěných pro jakékoliv upevnění šířky do 300 mm, délky přes 2600 mm | kus | 4 |  | 0 |  | 0 |  | 0 | 21 | 0 | 2e-05 | 0 | 0 | 0 | 800-766 | RTS 16/ II | RTS 16/ II | 0.83214 | 3.33 |  |  |  |  | POL1_
|  | viz. výpis parapetů P03 : 3 |  | 3 | [21 empty] | VV | 0
|  | P05 : 1 |  | 1 | [21 empty] | VV | 0
121 | 998766202R00 | Přesun hmot pro konstrukce truhlářské v objektech výšky do 12 m | % |  |  | 0 |  | 0 |  | 0 | 21 | 0 | 0 | 0 | 0 | 0 | 800-766 | RTS 16/ II | RTS 16/ II | 0 | 0 |  |  |  |  | POL7_
|  | 50 m vodorovně | [23 empty] | SPI
|  | Ceny z položek s pořadovými čísly: : | [23 empty] | VV | 0
|  | 119,120,123,124,125,126,127,128,129,130,131,132,133,134,135,136,137,138,139,140,141, : | [23 empty] | VV | 0
|  | Součet: : 13367,78450 |  | 13367.7845 | [21 empty] | VV | 0
122 | 998766294R00 | Přesun hmot pro konstrukce truhlářské příplatek k ceně za zvětšený přesun přes vymezenou největší dopravní vzdálenost do 1000 m | % |  |  | 0 |  | 0 |  | 0 | 21 | 0 | 0 | 0 | 0 | 0 | 800-766 | RTS 16/ II | RTS 16/ II | 0 | 0 |  |  |  |  | POL7_
|  | 50 m vodorovně | [23 empty] | SPI
|  | Ceny z položek s pořadovými čísly: : | [23 empty] | VV | 0
|  | 119,120,123,124,125,126,127,128,129,130,131,132,133,134,135,136,137,138,139,140,141, : | [23 empty] | VV | 0
|  | Součet: : 13367,78450 |  | 13367.7845 | [21 empty] | VV | 0
123 | R-7660010 | Demontáž krytu radiátoru | kus | 36 |  | 0 |  | 0 |  | 0 | 21 | 0 | 0 | 0 | 0 | 0 |  | Vlastní | Kalkul | 0 | 0 |  |  |  |  | POL1_
|  | viz.v.č. d.1.1.b)02-09 : 6+30 |  | 36 | [21 empty] | VV | 0
124 | R-7660020 | Vnitřní parapetní desky postforming š. 180 mm vč. kotvení a dodávky kotevních prvků | m | 111.7725 |  | 0 |  | 0 |  | 0 | 21 | 0 | 0 | 0 | 0 | 0 |  | Vlastní | Kalkul | 0 | 0 |  |  |  |  | POL3_
|  | viz. vžpis parapetů-P01,02,0,4,0,,09,10 : 1,5*60*1,05 |  | 94.5 | [21 empty] | VV | 0
|  | 0,975*1,05 |  | 1.0237 | [21 empty] | VV | 0
|  | 1,3*1,05 |  | 1.365 | [21 empty] | VV | 0
|  | 0,92*1,05 |  | 0.966 | [21 empty] | VV | 0
|  | 2,08*1,05 |  | 2.184 | [21 empty] | VV | 0
|  | P03,06 : 2,625*3*1,05 |  | 8.2688 | [21 empty] | VV | 0
|  | 3,3*1,05 |  | 3.465 | [21 empty] | VV | 0
125 | R-7660050 | D+M hliníového okna - viz O 01, vč. všech příslušenství a doplňků, vč. vnitřní a vnější pásky | kus | 1 |  | 0 |  | 0 |  | 0 | 21 | 0 | 0 | 0 | 0 | 0 |  | Vlastní | Kalkul | 0 | 0 |  |  |  |  | POL1_
|  | vč. APU lišty z vnitřní a vnější strany | [23 empty] | POP
|  | viz. výpis oken - O01 : 1 |  | 1 | [21 empty] | VV | 0
126 | R-7660052 | D+M hliníkového okna - viz. O02, vč. všech příslušenství a doplňků, vč. vnitřní a vnější pásky | kus | 5 |  | 0 |  | 0 |  | 0 | 21 | 0 | 0 | 0 | 0 | 0 |  | Vlastní | Kalkul | 0 | 0 |  |  |  |  | POL1_
|  | vč. APU lišty z vnitřní a vnější strany | [23 empty] | POP
|  | viz. výpis oken - okno O02 : 5 |  | 5 | [21 empty] | VV | 0
127 | R-7660053 | D+M hliníkového okna - viz. O03, vč. všech příslušenství a doplňků, vč. vnitřní a vnější pásky | kus | 5 |  | 0 |  | 0 |  | 0 | 21 | 0 | 0 | 0 | 0 | 0 |  | Vlastní | Kalkul | 0 | 0 |  |  |  |  | POL1_
|  | vč. APU lišty z vnitřní a vnější strany | [23 empty] | POP
|  | viz. výpis oken O03 : 5 |  | 5 | [21 empty] | VV | 0
128 | R-7660054 | D+M plastového okna - viz. O04, vč. všech příslušenství a doplňků, vč. vnitřní a vnější pásky | kus | 3 |  | 0 |  | 0 |  | 0 | 21 | 0 | 0 | 0 | 0 | 0 |  | Vlastní | Kalkul | 0 | 0 |  |  |  |  | POL1_
|  | vč. APU lišty z vnitřní a vnější strany | [23 empty] | POP
|  | viz. výpis oken - O04 : 3 |  | 3 | [21 empty] | VV | 0
129 | R-7660055 | D+M plastového okne - viz. O05, vč. všech příslušenství a doplňků, vč. vnitřní a vnější pásky | kus | 6 |  | 0 |  | 0 |  | 0 | 21 | 0 | 0 | 0 | 0 | 0 |  | Vlastní | Kalkul | 0 | 0 |  |  |  |  | POL1_
|  | vč. APU lišty z vnitřní a vnější strany | [23 empty] | POP
|  | viz. výpis oken - O06 : 6 |  | 6 | [21 empty] | VV | 0
130 | R-7660056 | D+M plastového okna - viz. O06, vč. všech příslušenství a doplňků, vč. vnitřní a vnější pásky | kus | 39 |  | 0 |  | 0 |  | 0 | 21 | 0 | 0 | 0 | 0 | 0 |  | Vlastní | Kalkul | 0 | 0 |  |  |  |  | POL1_
|  | vč. APU lišty z vnitřní a vnější strany | [23 empty] | POP
|  | viz. výpis oken - O06 : 39 |  | 39 | [21 empty] | VV | 0
131 | R-7660057 | D+M hliníkového okna - viz O07, vč. všech příslušenství a doplňků, vč. vnitřní a vnější pásky | kus | 1 |  | 0 |  | 0 |  | 0 | 21 | 0 | 0 | 0 | 0 | 0 |  | Vlastní | Kalkul | 0 | 0 |  |  |  |  | POL1_
|  | vč. APU lišty z vnitřní a vnější strany | [23 empty] | POP
|  | viz.výpis oken - O07 : 1 |  | 1 | [21 empty] | VV | 0
132 | R-7660058 | D+M plastového okna viz. O08, vč. všech příslušenství a doplňků, vč. vnitřní a vnější pásky | kus | 1 |  | 0 |  | 0 |  | 0 | 21 | 0 | 0 | 0 | 0 | 0 |  | Vlastní | Kalkul | 0 | 0 |  |  |  |  | POL1_
|  | vč. APU lišty z vnitřní a vnější strany | [23 empty] | POP
|  | viz. výpis oken O08 : 1 |  | 1 | [21 empty] | VV | 0
133 | R-7660059 | D+M plastového okne - viz. O09, vč. všech příslušenství a doplňků, vč. vnitřní a vnější pásky | kus | 2 |  | 0 |  | 0 |  | 0 | 21 | 0 | 0 | 0 | 0 | 0 |  | Vlastní | Kalkul | 0 | 0 |  |  |  |  | POL1_
|  | vč. APU lišty z vnitřní a vnější strany | [23 empty] | POP
|  | viz. výpis oken - O09 : 2 |  | 2 | [21 empty] | VV | 0
134 | R-7660060 | D+M plastového okna - viz. O10, vč. všech příslušenství a doplňků, vč. vnitřní a vnější pásky | kus | 2 |  | 0 |  | 0 |  | 0 | 21 | 0 | 0 | 0 | 0 | 0 |  | Vlastní | Kalkul | 0 | 0 |  |  |  |  | POL1_
|  | vč. APU lišty z vnitřní a vnější strany | [23 empty] | POP
|  | viz. výpis oken - O10 : 2 |  | 2 | [21 empty] | VV | 0
135 | R-7660061 | D+M plastového okna - viz. O11, vč. všech příslušenství a doplňků, vč. vnitřní a vnější pásky | kus | 9 |  | 0 |  | 0 |  | 0 | 21 | 0 | 0 | 0 | 0 | 0 |  | Vlastní | Kalkul | 0 | 0 |  |  |  |  | POL1_
|  | vč. APU lišty z vnitřní a vnější strany | [23 empty] | POP
|  | viz. výpis oken -O11 : 9 |  | 9 | [21 empty] | VV | 0
136 | R-7660062 | D+Mmeziokenního rozšiřovací viz. O12, vč. všech příslušenství a doplňků, vč. vnitřní a vnější pásky | kus | 1 |  | 0 |  | 0 |  | 0 | 21 | 0 | 0 | 0 | 0 | 0 |  | Vlastní | Kalkul | 0 | 0 |  |  |  |  | POL1_
|  | vč. APU lišty z vnitřní a vnější strany | [23 empty] | POP
|  | viz. výpis oken - O12 : 1 |  | 1 | [21 empty] | VV | 0
137 | R-7660063 | D+M hliníkového okna viz. O13, vč. všech příslušenství a doplňků, vč. vnitřní a vnější pásky | kus | 1 |  | 0 |  | 0 |  | 0 | 21 | 0 | 0 | 0 | 0 | 0 |  | Vlastní | Kalkul | 0 | 0 |  |  |  |  | POL1_
|  | vč. APU lišty z vnitřní a vnější strany | [23 empty] | POP
|  | viz. výpis oken O13 : 1 |  | 1 | [21 empty] | VV | 0
138 | R-7660071 | D+M hliníkových posuvných dveří - viz. D01, vč. všech příslušenství a doplňků | kus | 1 |  | 0 |  | 0 |  | 0 | 21 | 0 | 0 | 0 | 0 | 0 |  | Vlastní | Indiv | 0 | 0 |  |  |  |  | POL1_
|  | vč. APU lišty z vnitřní a vnější strany | [23 empty] | POP
|  | viz. výpis dveří D01 : 1 |  | 1 | [21 empty] | VV | 0
139 | R-7660072 | D+M hliníkových dveří - viz. D02, vč. všech příslušenství a doplňků, vč. vnitřní a vnější pásky | kus | 2 |  | 0 |  | 0 |  | 0 | 21 | 0 | 0 | 0 | 0 | 0 |  | Vlastní | Kalkul | 0 | 0 |  |  |  |  | POL1_
|  | vč. APU lišty z vnitřní a vnější strany | [23 empty] | POP
|  | viz. výpis dveří - D02 : 2 |  | 2 | [21 empty] | VV | 0
140 | R7660081 | Vnitřní parapení deska postforming š. 330 mm vč. kotvení a dodávky kotevních prvků | m | 8.19 |  | 0 |  | 0 |  | 0 | 21 | 0 | 0 | 0 | 0 | 0 |  | Vlastní | Kalkul | 0 | 0 |  |  |  |  | POL3_
|  | viz., výpois parapetů P08 : 1,3*6*1,05 |  | 8.19 | [21 empty] | VV | 0
141 | R-7660081 | Vnitřní parapetní deska postforming š. 620mm vč. kotvení a dodávky kotevních prvků | m | 1.575 |  | 0 |  | 0 |  | 0 | 21 | 0 | 0 | 0 | 0 | 0 |  | Vlastní | Kalkul | 0 | 0 |  |  |  |  | POL3_
|  | viz. výpis parapetů P06 : 0,75*2*1,05 |  | 1.575 | [21 empty] | VV | 0
Díl: | 767 | Konstrukce zámečnické |  |  |  | 0 |  | 0 |  | 0 |  | 0 |  | 0 |  | 3.05 |  |  |  |  | 242.6 |  |  |  |  | DIL
142 | 767122812R00 | Demontáž stěn a příček s výplní z drátěné sítě svařovaných | m2 | 1.765 |  | 0 |  | 0 |  | 0 | 21 | 0 | 0 | 0 | 0.017 | 0.03 | 800-767 | RTS 16/ II | RTS 16/ II | 0.888 | 1.57 |  |  |  |  | POL1_
|  | viz.v.č D.1.1.b)02- st. mříž : 1,3*0,55 |  | 0.715 | [21 empty] | VV | 0
|  | viz.v.č.D.1.1.b)04 - st. mříž : 2,1*0,5 |  | 1.05 | [21 empty] | VV | 0
143 | 767581802R00 | Demontáž podhledů lamel | m2 | 348.32 |  | 0 |  | 0 |  | 0 | 21 | 0 | 0 | 0 | 0.004 | 1.39 | 800-767 | RTS 16/ II | RTS 16/ II | 0.41 | 142.81 |  |  |  |  | POL1_
|  | viz. v.č. D.1.1.b)02-09 - st. podhledy 1. NP : (23,9+11,9)*1 |  | 35.8 | [21 empty] | VV | 0
|  | 196+3*1+3*1+5,44+11 |  | 218.44 | [21 empty] | VV | 0
|  | 2.NP : 35*1+9*1 |  | 44 | [21 empty] | VV | 0
|  | 3.NP : 33*1 |  | 33 | [21 empty] | VV | 0
|  | venkovní podhled : 2,8*6,1 |  | 17.08 | [21 empty] | VV | 0
144 | 767914830R00 | Demontáž oplocení demontáž rámového oplocení, výšky do 2,0 m | m | 25 |  | 0 |  | 0 |  | 0 | 21 | 0 | 0 | 0 | 0.00925 | 0.23 | 800-767 | RTS 16/ II | RTS 16/ II | 0.287 | 7.18 |  |  |  |  | POL1_
|  | viz. situace stavby : 25 |  | 25 | [21 empty] | VV | 0
145 | 998767202R00 | Přesun hmot pro kovové stavební doplňk. konstrukce v objektech výšky do 12 m | % |  |  | 0 |  | 0 |  | 0 | 21 | 0 | 0 | 0 | 0 | 0 | 800-767 | RTS 16/ II | RTS 16/ II | 0 | 0 |  |  |  |  | POL7_
|  | 50 m vodorovně | [23 empty] | SPI
|  | Ceny z položek s pořadovými čísly: : | [23 empty] | VV | 0
|  | 142,143,144,147,148,149,150,151,152,153,154,155,156,157,158,159,160,161,162,163,164,165, : | [23 empty] | VV | 0
|  | Součet: : 2361,98750 |  | 2361.9875 | [21 empty] | VV | 0
146 | 998767294R00 | Přesun hmot pro kovové stavební doplňk. konstrukce příplatek k ceně za zvětšený přesun přes vymezenou největší dopravní vzdálenost do 1000 m | % |  |  | 0 |  | 0 |  | 0 | 21 | 0 | 0 | 0 | 0 | 0 | 800-767 | RTS 16/ II | RTS 16/ II | 0 | 0 |  |  |  |  | POL7_
|  | 50 m vodorovně | [23 empty] | SPI
|  | Ceny z položek s pořadovými čísly: : | [23 empty] | VV | 0
|  | 142,143,144,147,148,149,150,151,152,153,154,155,156,157,158,159,160,161,162,163,164,165, : | [23 empty] | VV | 0
|  | Součet: : 2361,98750 |  | 2361.9875 | [21 empty] | VV | 0
147 | R-7670010 | Demontáž, úprava brány z důvodu zateplení , zpětná montáž brány, očištění, okartačování, nový nátěr | kus | 1 |  | 0 |  | 0 |  | 0 | 21 | 0 | 0 | 0 | 0 | 0 |  | Vlastní | Kalkul | 0 | 0 |  |  |  |  | POL1_
|  | viz. výpis zám. prvků - Z06 : 1 |  | 1 | [21 empty] | VV | 0
148 | R-7670053 | Demontáž, zpětná montáž poštovní schránky, vč. kotvení a dodávky kotevních prvků | kus | 1 |  | 0 |  | 0 |  | 0 | 21 | 0 | 0 | 0 | 0 | 0 |  | Vlastní | Kalkul | 0 | 0 |  |  |  |  | POL1_
|  | viz. výpis zám. prvků - Z10 : 1 |  | 1 | [21 empty] | VV | 0
149 | R-7670057 | D+M větrací mřížky s protidešťovou žaluzií a síťkou proti hmyzu , vč. kotvení a dodávky kotevních pr | kus | 13 |  | 0 |  | 0 |  | 0 | 21 | 0 | 0 | 0 | 0 | 0 |  | Vlastní | Kalkul | 0 | 0 |  |  |  |  | POL1_
|  | viz. výpis zám. prvků - Z02 : 13 |  | 13 | [21 empty] | VV | 0
150 | R-7670058 | D+M mříže na okno vč. kotvení a dodávky kotevních prvků, vč. povrchové úpravy - viz. Z03 | kus | 2 |  | 0 |  | 0 |  | 0 | 21 | 0 | 0 | 0 | 0 | 0 |  | Vlastní | Kalkul | 0 | 0 |  |  |  |  | POL1_
|  | viz. výpis zám. prvků -Z03 : 2 |  | 2 | [21 empty] | VV | 0
151 | R-7670059 | D+M čist. rohože , vč. dodávky a montáže rámu, vč. kotvení a dodávky kotevních prvků, vč. přípravy p | kus | 3 |  | 0 |  | 0 |  | 0 | 21 | 0 | 0 | 0 | 0 | 0 |  | Vlastní | Kalkul | 0 | 0 |  |  |  |  | POL1_
|  | viz. výpis zám. prvků - Z17 : 3 |  | 3 | [21 empty] | VV | 0
152 | R-7670060 | Demontáž čist. zóny | kus | 2 |  | 0 |  | 0 |  | 0 | 21 | 0 | 0 | 0 | 0.025 | 0.05 |  | Vlastní | Kalkul | 0 | 0 |  |  |  |  | POL1_
|  | viz.v.č. D.1.1.b)02 : 2 |  | 2 | [21 empty] | VV | 0
153 | R-7670061 | D+M nápisu kina ART - dle stávajícího - viz. Z04, vč. kotvení a dodávky kotevních prvků, vč. pomocné | kus | 1 |  | 0 |  | 0 |  | 0 | 21 | 0 | 0 | 0 | 0 | 0 |  | Vlastní | Kalkul | 0 | 0 |  |  |  |  | POL1_
|  | viz. výpis zám. prvků - Z04 : 1 |  | 1 | [21 empty] | VV | 0
154 | R-7670063 | D+M větrací mřížky s protideš´tovou žaluzií a síťkou proti hmyzu | kus | 1 |  | 0 |  | 0 |  | 0 | 21 | 0 | 0 | 0 | 0 | 0 |  | Vlastní | Kalkul | 0 | 0 |  |  |  |  | POL1_
|  | vč. kotvení a dodávky kotevních prvků | [23 empty] | POP
|  | viz. výpis zám. prvků - Z07 : 1 |  | 1 | [21 empty] | VV | 0
155 | R-7670064 | D+M větrací mřížky s protidešťovou žaluzií a síťkou proti hmyzu vč. kotvení a dodávky kot. prvků | kus | 1 |  | 0 |  | 0 |  | 0 | 21 | 0 | 0 | 0 | 0 | 0 |  | Vlastní | Kalkul | 0 | 0 |  |  |  |  | POL1_
|  | viz. výpis zám. prvků - Z08 : 1 |  | 1 | [21 empty] | VV | 0
156 | R-7670070 | D+M odvodňovacího žlabu vč. betonového lože, vč. litinové mřížky | m | 6.1 |  | 0 |  | 0 |  | 0 | 21 | 0 | 0 | 0 | 0 | 0 |  | Vlastní | Kalkul | 0 | 0 |  |  |  |  | POL1_
|  | vč. napojení na kanalizaci | [23 empty] | POP
|  | viz. výpis zám. prvků Z11 : 6,1 |  | 6.1 | [21 empty] | VV | 0
157 | R-7670071 | Napojení odvoDňovacího žlabu na kanalizaci | m | 15 |  | 0 |  | 0 |  | 0 | 21 | 0 | 0 | 0 | 0 | 0 |  | Vlastní | Kalkul | 0 | 0 |  |  |  |  | POL1_
|  | Položka obsahuje výkop, lože, potrubí PVC DN 160, podsyp a obsyp potrubí, odvoz přebytečné zeminy na skládku vč. skládkovného, zpětný zásyp | [23 empty] | POP
|  | napojení odv. žlabu na kanalizaci : 15 |  | 15 | [21 empty] | VV | 0
158 | R-7670073 | D+M stříšky nad vstupem na střechu vč. kotvení a dodávky kotevních prvků | kus | 1 |  | 0 |  | 0 |  | 0 | 21 | 0 | 0 | 0 | 0 | 0 |  | Vlastní | Kalkul | 0 | 0 |  |  |  |  | POL1_
|  | vč. všech příslušenství a doplňků | [23 empty] | POP
|  | viz. výpis zám. prvků Z13 : 1 |  | 1 | [21 empty] | VV | 0
159 | R-7670075 | D+M OKENNÍ PIR PANEL PRO VZT vč. kotvení a dodávky kotevních prvků , vč. povrchové úpravy | kus | 1 |  | 0 |  | 0 |  | 0 | 21 | 0 | 0 | 0 | 0 | 0 |  | Vlastní | Kalkul | 0 | 0 |  |  |  |  | POL1_
|  | viz. výpis zám. prvků Z15 : 1 |  | 1 | [21 empty] | VV | 0
160 | R-7670077 | Očištění konstrukce stáv. konstrukce podhledu a st. konstrukce stropu - po demontáži st. podhledu | m2 | 348.32 |  | 0 |  | 0 |  | 0 | 21 | 0 | 0 | 0 | 0 | 0 |  | Vlastní | Kalkul | 0 | 0 |  |  |  |  | POL1_
|  | viz. v.č. D.1.1.b)02-09 - st. podhledy 1. NP : (23,9+11,9)*1 |  | 35.8 | [21 empty] | VV | 0
|  | 196+3*1+3*1+5,44+11 |  | 218.44 | [21 empty] | VV | 0
|  | 2.NP : 35*1+9*1 |  | 44 | [21 empty] | VV | 0
|  | 3.NP : 33*1 |  | 33 | [21 empty] | VV | 0
|  | venkovní podhled : 2,8*6,1 |  | 17.08 | [21 empty] | VV | 0
161 | R-767090 | Přeložení konzol na zateplenou fasádu vč. očištění a nátěru, vč. kotvení a dodávky kotevních prvků | kus | 2 |  | 0 |  | 0 |  | 0 | 21 | 0 | 0 | 0 | 0 | 0 |  | Vlastní | Kalkul | 0 | 0 |  |  |  |  | POL1_
|  | viz.výpis zám. prvků Z12 : 2 |  | 2 | [21 empty] | VV | 0
162 | R-7670078 | D+M polepových ploch vč. kotvení a dodávky kotevních prvků - viz. plocha c | m2 | 36.7125 |  | 0 |  | 0 |  | 0 | 21 | 0 | 0 | 0 | 0 | 0 |  | Vlastní | Kalkul | 0 | 0 |  |  |  |  | POL1_
|  | viz.v.č. D.1.1.b)11-18-plocha c : 10,5*1,65+4,35*1,65+3,2*1,65+4,2*1,65 |  | 36.7125 | [21 empty] | VV | 0
163 | R-7670089 | D+M mříže vč. povrchové úpravy, vč. kotvení a dodávky kotevních prvků | kus | 2 |  | 0 |  | 0 |  | 0 | 21 | 0 | 0 | 0 | 0 | 0 |  | Vlastní | Kalkul | 0 | 0 |  |  |  |  | POL1_
|  | viz. výpis zám. prvků Z16 : 2 |  | 2 | [21 empty] | VV | 0
164 | R-7670152 | D+M ocelové konstrukce pro VZT - vč. nátěru, vč. kotvení a dodávky kotevních prvků | kus | 1 |  | 0 |  | 0 |  | 0 | 21 | 0 | 0 | 0 | 0 | 0 |  | Vlastní | Kalkul | 0 | 0 |  |  |  |  | POL1_
|  | viz. výkres ocelové konstrukce : 1 |  | 1 | [21 empty] | VV | 0
165 | R-7671938 | Demontáž větracích mřížek | kus | 45 |  | 0 |  | 0 |  | 0 | 21 | 0 | 0 | 0 | 0.03 | 1.35 |  | Vlastní | Indiv | 2.023 | 91.04 |  |  |  |  | POL1_
|  | viz.v.č D.1.1.b)01-09 : 45 |  | 45 | [21 empty] | VV | 0
Díl: | 784 | Malby |  |  |  | 0 |  | 0 |  | 0 |  | 0 |  | 0.15 |  | 0 |  |  |  |  | 94.78 |  |  |  |  | DIL
166 | 784191201R00 | Příprava povrchu Penetrace (napouštění) podkladu disperzní, jednonásobná | m2 | 705.235 |  | 0 |  | 0 |  | 0 | 21 | 0 | 7e-05 | 0.05 | 0 | 0 | 800-784 | RTS 16/ II | RTS 16/ II | 0.03248 | 22.91 |  |  |  |  | POL1_
|  | viz.v.č D.1.1.b)11-18- místnosti dotčené stavebními úpravami : | [23 empty] | VV | 0
|  | 1.PP-stěna dotčená výměnou oken : 9,4*3 |  | 28.2 | [21 empty] | VV | 0
|  | bar : 12,4*3 |  | 37.2 | [21 empty] | VV | 0
|  | kinosál : 6*3+6 |  | 24 | [21 empty] | VV | 0
|  | prom. kabina : 2,95*3+2,95 |  | 11.8 | [21 empty] | VV | 0
|  | WC : 2,9*3+2,9 |  | 11.6 | [21 empty] | VV | 0
|  | schodiště : 6,1*3+6,1 |  | 24.4 | [21 empty] | VV | 0
|  | kanceláře : 10,245*3 |  | 30.735 | [21 empty] | VV | 0
|  | zádveří : 2,8*3 |  | 8.4 | [21 empty] | VV | 0
|  | strojovna vzt : 6,3*3+6,3+5,9*3+5,9 |  | 48.8 | [21 empty] | VV | 0
|  | východ : 2,6*3 |  | 7.8 | [21 empty] | VV | 0
|  | schodiště, elektrorozvodna : 9*3+9 |  | 36 | [21 empty] | VV | 0
|  | 2.NP-schodiště : 9*3+9 |  | 36 | [21 empty] | VV | 0
|  | kanceláře : 10,1*3 |  | 30.3 | [21 empty] | VV | 0
|  | chodba, schodiště : 4,6*3+6,1*3 |  | 32.1 | [21 empty] | VV | 0
|  | WC, kanceláře : 33,4*3+33,4 |  | 133.6 | [21 empty] | VV | 0
|  | 3.NP-kanceláře, schodiště, chodba : 10,1*3+4,6*3+9,4*3+33*3+33 |  | 204.3 | [21 empty] | VV | 0
167 | 784195112R00 | Malby z malířských směsí hlinkových, , bělost 77 %, dvojnásobné | m2 | 705.235 |  | 0 |  | 0 |  | 0 | 21 | 0 | 0.00014 | 0.1 | 0 | 0 | 800-784 | RTS 16/ II | RTS 16/ II | 0.10191 | 71.87 |  |  |  |  | POL1_
|  | viz.v.č D.1.1.b)11-18- místnosti dotčené stavebními úpravami : | [23 empty] | VV | 0
|  | 1.PP-stěna dotčená výměnou oken : 9,4*3 |  | 28.2 | [21 empty] | VV | 0
|  | bar : 12,4*3 |  | 37.2 | [21 empty] | VV | 0
|  | kinosál : 6*3+6 |  | 24 | [21 empty] | VV | 0
|  | prom. kabina : 2,95*3+2,95 |  | 11.8 | [21 empty] | VV | 0
|  | WC : 2,9*3+2,9 |  | 11.6 | [21 empty] | VV | 0
|  | schodiště : 6,1*3+6,1 |  | 24.4 | [21 empty] | VV | 0
|  | kanceláře : 10,245*3 |  | 30.735 | [21 empty] | VV | 0
|  | zádveří : 2,8*3 |  | 8.4 | [21 empty] | VV | 0
|  | strojovna vzt : 6,3*3+6,3+5,9*3+5,9 |  | 48.8 | [21 empty] | VV | 0
|  | východ : 2,6*3 |  | 7.8 | [21 empty] | VV | 0
|  | schodiště, elektrorozvodna : 9*3+9 |  | 36 | [21 empty] | VV | 0
|  | 2.NP-schodiště : 9*3+9 |  | 36 | [21 empty] | VV | 0
|  | kanceláře : 10,1*3 |  | 30.3 | [21 empty] | VV | 0
|  | chodba, schodiště : 4,6*3+6,1*3 |  | 32.1 | [21 empty] | VV | 0
|  | WC, kanceláře : 33,4*3+33,4 |  | 133.6 | [21 empty] | VV | 0
|  | 3.NP-kanceláře, schodiště, chodba : 10,1*3+4,6*3+9,4*3+33*3+33 |  | 204.3 | [21 empty] | VV | 0
Díl: | D96 | Přesuny suti a vybouraných hmot |  |  |  | 0 |  | 0 |  | 0 |  | 0 |  | 0 |  | 0 |  |  |  |  | 1380.28 |  |  |  |  | DIL
168 | 979011211R00 | Svislá doprava suti a vybouraných hmot nošením za prvé podlaží nad základním podlažím | t | 179.7462 |  | 0 |  | 0 |  | 0 | 21 | 0 | 0 | 0 | 0 | 0 | 801-3 | RTS 16/ II | RTS 16/ II | 2.009 | 361.11 |  |  |  |  | POL8_
|  | Demontážní hmotnosti z položek s pořadovými čísly: : | [23 empty] | VV | 0
|  | 1,2,3,4,59,60,63,64,65,66,67,69,70,71,72,73,74,86,89,96,97,98,142,143,144,152,165, : | [23 empty] | VV | 0
|  | Součet: : 179,74622 |  | 179.7462 | [21 empty] | VV | 0
169 | 979011219R00 | Svislá doprava suti a vybouraných hmot nošením příplatek zakaždé další podlaží nad prvním základním podlažím | t | 179.7462 |  | 0 |  | 0 |  | 0 | 21 | 0 | 0 | 0 | 0 | 0 | 801-3 | RTS 16/ II | RTS 16/ II | 0.959 | 172.38 |  |  |  |  | POL8_
|  | Demontážní hmotnosti z položek s pořadovými čísly: : | [23 empty] | VV | 0
|  | 1,2,3,4,59,60,63,64,65,66,67,69,70,71,72,73,74,86,89,96,97,98,142,143,144,152,165, : | [23 empty] | VV | 0
|  | Součet: : 179,74622 |  | 179.7462 | [21 empty] | VV | 0
170 | 979081111R00 | Odvoz suti a vybouraných hmot na skládku do 1 km | t | 179.7462 |  | 0 |  | 0 |  | 0 | 21 | 0 | 0 | 0 | 0 | 0 | 801-3 | RTS 16/ II | RTS 16/ II | 0.49 | 88.08 |  |  |  |  | POL8_
|  | Včetně naložení na dopravní prostředek a složení na skládku, bez poplatku za skládku. | [23 empty] | POP
|  | Demontážní hmotnosti z položek s pořadovými čísly: : | [23 empty] | VV | 0
|  | 1,2,3,4,59,60,63,64,65,66,67,69,70,71,72,73,74,86,89,96,97,98,142,143,144,152,165, : | [23 empty] | VV | 0
|  | Součet: : 179,74622 |  | 179.7462 | [21 empty] | VV | 0
171 | 979081121R00 | Odvoz suti a vybouraných hmot na skládku příplatek za každý další 1 km | t | 2516.4471 |  | 0 |  | 0 |  | 0 | 21 | 0 | 0 | 0 | 0 | 0 | 801-3 | RTS 16/ II | RTS 16/ II | 0 | 0 |  |  |  |  | POL8_
|  | Demontážní hmotnosti z položek s pořadovými čísly: : | [23 empty] | VV | 0
|  | 1,2,3,4,59,60,63,64,65,66,67,69,70,71,72,73,74,86,89,96,97,98,142,143,144,152,165, : | [23 empty] | VV | 0
|  | Součet: : 2516,44712 |  | 2516.4471 | [21 empty] | VV | 0
172 | 979082111R00 | Vnitrostaveništní doprava suti a vybouraných hmot do 10 m | t | 179.7462 |  | 0 |  | 0 |  | 0 | 21 | 0 | 0 | 0 | 0 | 0 | 801-3 | RTS 16/ II | RTS 16/ II | 0.942 | 169.32 |  |  |  |  | POL8_
|  | Demontážní hmotnosti z položek s pořadovými čísly: : | [23 empty] | VV | 0
|  | 1,2,3,4,59,60,63,64,65,66,67,69,70,71,72,73,74,86,89,96,97,98,142,143,144,152,165, : | [23 empty] | VV | 0
|  | Součet: : 179,74622 |  | 179.7462 | [21 empty] | VV | 0
173 | 979082121R00 | Vnitrostaveništní doprava suti a vybouraných hmot příplatek k ceně za každých dalších 5 m | t | 3235.432 |  | 0 |  | 0 |  | 0 | 21 | 0 | 0 | 0 | 0 | 0 | 801-3 | RTS 16/ II | RTS 16/ II | 0.105 | 339.72 |  |  |  |  | POL8_
|  | Demontážní hmotnosti z položek s pořadovými čísly: : | [23 empty] | VV | 0
|  | 1,2,3,4,59,60,63,64,65,66,67,69,70,71,72,73,74,86,89,96,97,98,142,143,144,152,165, : | [23 empty] | VV | 0
|  | Součet: : 3235,43201 |  | 3235.432 | [21 empty] | VV | 0
174 | 979086112R00 | Nakládání nebo překládání suti a vybouraných hmot | t | 179.7462 |  | 0 |  | 0 |  | 0 | 21 | 0 | 0 | 0 | 0 | 0 |  | RTS 16/ II | RTS 16/ II | 0.277 | 49.79 |  |  |  |  | POL8_
|  | Včetně: | [23 empty] | POP
|  | - při vodorovné dopravě po suchu : přepravy za ztížených provozních podmínek, | [23 empty] | POP
|  | - při vodorovné dopravě po vodě : vyložení na hromady na suchu nebo na přeložení na dopravní prostředek na suchu do 15 m vodorovně a současně do 4 m svisle, | [23 empty] | POP |  | - při vodorovné dopravě po vodě : vyložení na hromady na suchu nebo na přeložení na dopravní prostředek na suchu do 15 m vodorovně a současně do 4 m svisle,
|  | - při nakládání nebo překládání : dopravy do 15 m vodorovně a současně do 4 m svisle. | [23 empty] | POP
|  | Demontážní hmotnosti z položek s pořadovými čísly: : | [23 empty] | VV | 0
|  | 1,2,3,4,59,60,63,64,65,66,67,69,70,71,72,73,74,86,89,96,97,98,142,143,144,152,165, : | [23 empty] | VV | 0
|  | Součet: : 179,74622 |  | 179.7462 | [21 empty] | VV | 0
175 | 979087311R00 | Vodorovné přemístění suti nošením do 10 m | t | 179.7462 |  | 0 |  | 0 |  | 0 | 21 | 0 | 0 | 0 | 0 | 0 |  | RTS 16/ II | RTS 16/ II | 0.752 | 135.17 |  |  |  |  | POL8_
|  | S naložením suti nebo vybouraných hmot do dopravního prostředku a na jejich vyložením, popřípadě přeložením na normální dopravní prostředek. | [23 empty] | POP
|  | Demontážní hmotnosti z položek s pořadovými čísly: : | [23 empty] | VV | 0
|  | 1,2,3,4,59,60,63,64,65,66,67,69,70,71,72,73,74,86,89,96,97,98,142,143,144,152,165, : | [23 empty] | VV | 0
|  | Součet: : 179,74622 |  | 179.7462 | [21 empty] | VV | 0
176 | 979087391R00 | Příplatek za nošení suti každých dalších 10 m | t | 179.7462 |  | 0 |  | 0 |  | 0 | 21 | 0 | 0 | 0 | 0 | 0 |  | RTS 16/ II | RTS 16/ II | 0.36 | 64.71 |  |  |  |  | POL8_
|  | Demontážní hmotnosti z položek s pořadovými čísly: : | [23 empty] | VV | 0
|  | 1,2,3,4,59,60,63,64,65,66,67,69,70,71,72,73,74,86,89,96,97,98,142,143,144,152,165, : | [23 empty] | VV | 0
|  | Součet: : 179,74622 |  | 179.7462 | [21 empty] | VV | 0
177 | R-97999000 | směsné stavební suti | t | 179.7462 |  | 0 |  | 0 |  | 0 | 21 | 0 | 0 | 0 | 0 | 0 |  | Vlastní | RTS 16/ II | 0 | 0 |  |  |  |  | POL8_
|  | Demontážní hmotnosti z položek s pořadovými čísly: : | [23 empty] | VV | 0
|  | 1,2,3,4,59,60,63,64,65,66,67,69,70,71,72,73,74,86,89,96,97,98,142,143,144,152,165, : | [23 empty] | VV | 0
|  | Součet: : 179,74622 |  | 179.7462 | [21 empty] | VV | 0
[24 empty] | 15 | 21
| Celkem |  |  |  |  | 0 | [17 empty] | 0 | 0 | SUM
END

## 001 2016301115 Pol
Položkový soupis prací a dodávek | [25 empty] | #TypZaznamu#
S: | 2016021101 | Kino ART - stavební úpravy budovy | [23 empty] | STA
O: | 001 | Zateplení fasády vč. výměny oken | [20 empty] | STA |  |  | OBJ
R: | 2016301115 | Elektro | [23 empty] | ROZ
P.č. | Číslo položky | Název položky | MJ | množství | cena / MJ | Celkem | Dodávka | Dodávka celk. | Montáž | Montáž celk. | DPH | cena s DPH | hmotnost / MJ | hmotnost celk.(t) | dem. hmotnost / MJ | dem. hmotnost celk.(t) | Ceník | Cen. soustava / platnost | Cenová úroveň | Nhod / MJ | Nhod celk. | Dodavatel
Díl: | M21 | Elektromontáže |  |  |  | 0 |  | 0 |  | 0 |  | 0 |  | 0 |  | 0.15 |  |  |  |  | 0 |  |  |  |  | DIL
1 | R-7670020 | Přeložení el. rozvaděče na zateplenou fasádu, vč. kotvení a dodávky kotevních prvků | kus | 1 |  | 0 |  | 0 |  | 0 | 21 | 0 | 0 | 0 | 0 | 0 |  | Vlastní | Indiv | 0 | 0 |  |  |  |  | POL1_
|  | vč. dodávky a montáže nových dvířek , vč. revize, vč. přesunu hmot | [23 empty] | POP
|  | viz. výpis zám. prvků - Z05 : 1 |  | 1 | [21 empty] | VV | 0
2 | R-7670051 | Demontáž a odpojení světelné reklamy | kus | 3 |  | 0 |  | 0 |  | 0 | 21 | 0 | 0 | 0 | 0.05 | 0.15 |  | Vlastní | Indiv | 0 | 0 |  |  |  |  | POL1_
|  | vč. přesunu hmot | [23 empty] | POP
|  | viz.v.č D.1.1.b)02-09 : 3 |  | 3 | [21 empty] | VV | 0
3 | R-7670052 | Demontáž, zpětná montáž hlásiče EPS, EZS - vč. kotvení a dodávky kotevních prvků, | kus | 2 |  | 0 |  | 0 |  | 0 | 21 | 0 | 0 | 0 | 0 | 0 |  | Vlastní | Indiv | 0 | 0 |  |  |  |  | POL1_
|  | vč. prodloužení přívodu a zpětného zapojení , vč. revize,vč. přesunu hmot | [23 empty] | POP
|  | viz.v.č. D.1.1.b)02 : 2 |  | 2 | [21 empty] | VV | 0
4 | R-7670054 | Demontáž, zpětná montáž el. krabice, vč. kotvení a dodávky kotevních prvků, vč. zpětného zapojení | kus | 1 |  | 0 |  | 0 |  | 0 | 21 | 0 | 0 | 0 | 0 | 0 |  | Vlastní | Indiv | 0 | 0 |  |  |  |  | POL1_
|  | vč. dodávky nové krabice, vč. revize,vč. přesunu hmot | [23 empty] | POP
|  | viz.v.č. D.1.1.b)02 : 1 |  | 1 | [21 empty] | VV | 0
5 | R-7670065 | Přeložení čidla na zateplenou fasádu, vč. prodloužení přívodua zpětného zapojení | kus | 1 |  | 0 |  | 0 |  | 0 | 21 | 0 | 0 | 0 | 0 | 0 |  | Vlastní | Indiv | 0 | 0 |  |  |  |  | POL1_
|  | vč. kotvení a dodávky kotevních prvků vč. přesunu hmot | [23 empty] | POP
|  | viz. výpis zám. prvků - Z09 : 1 |  | 1 | [21 empty] | VV | 0
6 | R-7670069 | Demontáž, úprava, očištění, nátěr, zpětná montáž antény, vč. kotvení a dodávky kotevních prvků | kus | 2 |  | 0 |  | 0 |  | 0 | 21 | 0 | 0 | 0 | 0 | 0 |  | Vlastní | Indiv | 0 | 0 |  |  |  |  | POL1_
|  | vč. zpětného zapojení,vč. přesunu hmot | [23 empty] | POP
|  | viz. vč.D.1.1.b)02-09 : 2 |  | 2 | [21 empty] | VV | 0
7 | R-7670074 | Přeložení st. svodů hromosvodu, vč. dodávky nových kotev, vč. dodávky nového vedení | m | 106 |  | 0 |  | 0 |  | 0 | 21 | 0 | 0 | 0 | 0 | 0 |  | Vlastní | Indiv | 0 | 0 |  |  |  |  | POL1_
|  | vč. ochranného pospojování, vč. revize ,vč. přesunu hmot | [23 empty] | POP
|  | viz. výpis zám. prvků Z14 : 106 |  | 106 | [21 empty] | VV | 0
8 | R-7670090 | Demontáž, zpětná montáž hromosvodu na střeše vč. dodávky nového vodiče | m | 206 |  | 0 |  | 0 |  | 0 | 21 | 0 | 0 | 0 | 0 | 0 |  | Vlastní | Indiv | 0 | 0 |  |  |  |  | POL1_
|  | vč. ochranného pospojování, vč. revize,vč. přesunu hmot | [23 empty] | POP
|  | stávající hromosvod na střeše : 206 |  | 206 | [21 empty] | VV | 0
[24 empty] | 15 | 21
| Celkem |  |  |  |  | 0 | [17 empty] | 0 | 0 | SUM
END

## 002 20161511001 Pol
Položkový soupis prací a dodávek | [25 empty] | #TypZaznamu#
S: | 2016021101 | Kino ART - stavební úpravy budovy | [23 empty] | STA
O: | 002 | Rekonstrukce vytápění | [20 empty] | STA |  |  | OBJ
R: | 20161511001 | Demontáže | [23 empty] | ROZ
P.č. | Číslo položky | Název položky | MJ | množství | cena / MJ | Celkem | Dodávka | Dodávka celk. | Montáž | Montáž celk. | DPH | cena s DPH | hmotnost / MJ | hmotnost celk.(t) | dem. hmotnost / MJ | dem. hmotnost celk.(t) | Ceník | Cen. soustava / platnost | Cenová úroveň | Nhod / MJ | Nhod celk. | Dodavatel
Díl: | 713 | Izolace tepelné |  |  |  | 0 |  | 0 |  | 0 |  | 0 |  | 0 |  | 0.37 |  |  |  |  | 0.64 |  |  |  |  | DIL
1 | 713410841 | Odstanění izolace tepelné potrubí | m | 66 |  | 0 |  | 0 |  | 0 | 21 | 0 | 0 | 0 | 0.00554 | 0.37 |  | Vlastní | Indiv | 0 | 0 |  |  |  |  | POL1_1
|  | viz. TZ a vč.D14 300-306 : 66 |  | 66 | [21 empty] | VV | 0
2 | 998713101R00 | Přesun hmot pro izolace tepelné v objektech výšky do 6 m | t | 0.366 |  | 0 |  | 0 |  | 0 | 21 | 0 | 0 | 0 | 0 | 0 | 800-713 | RTS 16/ II | Indiv | 1.74 | 0.64 |  |  |  |  | POL1_1
|  | 50 m vodorovně | [23 empty] | SPI
Díl: | 732 | Strojovny |  |  |  | 0 |  | 0 |  | 0 |  | 0 |  | 0 |  | 0.02 |  |  |  |  | 0.51 |  |  |  |  | DIL
3 | 732420812R00 | Demontáž čerpadel oběhových spirálních(do potrubí) DN 40 | kus | 1 |  | 0 |  | 0 |  | 0 | 21 | 0 | 7e-05 | 0 | 0.021 | 0.02 | 800-731 | RTS 16/ II | Indiv | 0.43 | 0.43 |  |  |  |  | POL1_1
|  | viz. TZ a vč.D14 300-306 : 1 |  | 1 | [21 empty] | VV | 0
4 | 732890801R00 | Vnitrostaveništní přemístění demontovaných hmot strojoven z objektu výšky do 6 m | t | 0.021 |  | 0 |  | 0 |  | 0 | 21 | 0 | 0 | 0 | 0 | 0 | 800-731 | RTS 16/ II | Indiv | 4.043 | 0.08 |  |  |  |  | POL1_1
|  | vodorovně 100 m | [23 empty] | SPI
Díl: | 733 | Rozvod potrubí |  |  |  | 0 |  | 0 |  | 0 |  | 0 |  | 0.02 |  | 1.94 |  |  |  |  | 46.92 |  |  |  |  | DIL
5 | 733110803R00 | Demontáž potrubí z ocelových trubek závitových do DN 15 | m | 173 |  | 0 |  | 0 |  | 0 | 21 | 0 | 2e-05 | 0 | 0.001 | 0.17 | 800-731 | RTS 16/ II | Indiv | 0.051 | 8.82 |  |  |  |  | POL1_1
|  | viz. TZ a vč.D14 300-306 : 173 |  | 173 | [21 empty] | VV | 0
6 | 733110806R00 | Demontáž potrubí z ocelových trubek závitových přes 15 do DN 32 | m | 351 |  | 0 |  | 0 |  | 0 | 21 | 0 | 2e-05 | 0.01 | 0.0032 | 1.12 | 800-731 | RTS 16/ II | Indiv | 0.053 | 18.6 |  |  |  |  | POL1_1
|  | viz. TZ a vč.D14 300-306 : 351 |  | 351 | [21 empty] | VV | 0
7 | 733110808R00 | Demontáž potrubí z ocelových trubek závitových přes 32 do DN 50 | m | 122 |  | 0 |  | 0 |  | 0 | 21 | 0 | 5e-05 | 0.01 | 0.00532 | 0.65 | 800-731 | RTS 16/ II | Indiv | 0.103 | 12.57 |  |  |  |  | POL1_1
|  | viz. TZ a vč.D14 300-306 : 122 |  | 122 | [21 empty] | VV | 0
8 | 733890801R00 | Vnitrostaveništní přemístění demontovaných hmot rozvodů potrubí vodorovně do 100 m z objektů výšky do 6 m | t | 1.945 |  | 0 |  | 0 |  | 0 | 21 | 0 | 0 | 0 | 0 | 0 | 800-731 | RTS 16/ II | Indiv | 3.563 | 6.93 |  |  |  |  | POL1_1
Díl: | 734 | Armatury |  |  |  | 0 |  | 0 |  | 0 |  | 0 |  | 0.01 |  | 0.1 |  |  |  |  | 26.18 |  |  |  |  | DIL
9 | 734200824R00 | Demontáž závitových armatur se dvěma závity, přes 6/4 do G 2" | kus | 8 |  | 0 |  | 0 |  | 0 | 21 | 0 | 0.00021 | 0 | 0.0035 | 0.03 | 800-731 | RTS 16/ II | Indiv | 0.374 | 2.99 |  |  |  |  | POL1_1
|  | viz. TZ a vč.D14 300-306 : 8 |  | 8 | [21 empty] | VV | 0
10 | 734200832R00 | Demontáž závitových armatur se třemi závity, přes 1/2 do G 1" | kus | 1 |  | 0 |  | 0 |  | 0 | 21 | 0 | 9e-05 | 0 | 0.00151 | 0 | 800-731 | RTS 16/ II | Indiv | 0.333 | 0.33 |  |  |  |  | POL1_1
|  | viz. TZ a vč.D14 300-306 : 1 |  | 1 | [21 empty] | VV | 0
11 | 734200821R00 | Demontáž závitových armatur se dvěma závity, do G 1/2" | kus | 128 |  | 0 |  | 0 |  | 0 | 21 | 0 | 9e-05 | 0.01 | 0.00045 | 0.06 | 800-731 | RTS 16/ II | Indiv | 0.166 | 21.25 |  |  |  |  | POL1_1
|  | viz. TZ a vč.D14 300-306 : 128 |  | 128 | [21 empty] | VV | 0
12 | 734200822R00 | Demontáž závitových armatur se dvěma závity, přes 1/2 do G 1" | kus | 6 |  | 0 |  | 0 |  | 0 | 21 | 0 | 0.00013 | 0 | 0.0011 | 0.01 | 800-731 | RTS 16/ II | Indiv | 0.229 | 1.37 |  |  |  |  | POL1_1
|  | viz. TZ a vč.D14 300-306 : 6 |  | 6 | [21 empty] | VV | 0
13 | 734890801R00 | Vnitrostaveništní přemístění demontovaných hmot armatur vodorovně do 100 m z objektů výšky do 6 m | t | 0.094 |  | 0 |  | 0 |  | 0 | 21 | 0 | 0 | 0 | 0 | 0 | 800-731 | RTS 16/ II | Indiv | 2.575 | 0.24 |  |  |  |  | POL1_1
Díl: | 735 | Otopná tělesa |  |  |  | 0 |  | 0 |  | 0 |  | 0 |  | 0 |  | 1.99 |  |  |  |  | 36.41 |  |  |  |  | DIL
14 | 735111810R00 | Demontáž radiátorů litinových článkových | m2 | 3.6 |  | 0 |  | 0 |  | 0 | 21 | 0 | 0 | 0 | 0.0238 | 0.09 | 800-731 | RTS 16/ II | Indiv | 0.082 | 0.3 |  |  |  |  | POL1_1
|  | viz. TZ a vč.D14 300-306 : 3,6 |  | 3.6 | [21 empty] | VV | 0
15 | 735121810R00 | Demontáž radiátorů ocelových článkových | m2 | 167 |  | 0 |  | 0 |  | 0 | 21 | 0 | 0 | 0 | 0.01057 | 1.77 | 800-731 | RTS 16/ II | Indiv | 0.082 | 13.69 |  |  |  |  | POL1_1
|  | viz. TZ a vč.D14 300-306 : 167 |  | 167 | [21 empty] | VV | 0
16 | 735151822R00 | Demontáž otopných těles panelových dvouřadých, stavební délky přes 1500 do 2820 mm | kus | 1 |  | 0 |  | 0 |  | 0 | 21 | 0 | 8e-05 | 0 | 0.04675 | 0.05 | 800-731 | RTS 16/ II | Indiv | 0.361 | 0.36 |  |  |  |  | POL1_1
|  | viz. TZ a vč.D14 300-306 : 1 |  | 1 | [21 empty] | VV | 0
17 | 735211813R00 | Demontáž registrů z ocelových žebrových trubek bez rozřezání z trubek průměru 76/3/156, stavební délky do 3 m, o počtu pramenů registru 3 | kus | 1 |  | 0 |  | 0 |  | 0 | 21 | 0 | 0.00022 | 0 | 0.07689 | 0.08 | 800-731 | RTS 16/ II | Indiv | 0.391 | 0.39 |  |  |  |  | POL1_1
|  | viz. TZ a vč.D14 300-306 : 1 |  | 1 | [21 empty] | VV | 0
18 | 735494811R00 | Vypuštění vody z otopných soustav bez kotlů, ohříváků, zásobníků a nádrží | m2 | 300 |  | 0 |  | 0 |  | 0 | 21 | 0 | 0 | 0 | 0 | 0 | 800-731 | RTS 16/ II | Indiv | 0.052 | 15.6 |  |  |  |  | POL1_1
|  | ( bez kotlů, ohříváků, zásobníků a nádrží ) | [23 empty] | SPI
|  | viz. TZ a vč.D14 300-306 : 300 |  | 300 | [21 empty] | VV | 0
19 | 735890801R00 | Vnitrostaveništní přemístění demontovaných hmot otopných těles vodorovně 100 m z objektů výšky do 6 m | t | 1.975 |  | 0 |  | 0 |  | 0 | 21 | 0 | 0 | 0 | 0 | 0 | 800-731 | RTS 16/ II | Indiv | 3.074 | 6.07 |  |  |  |  | POL1_1
Díl: | _8 | OSTATNÍ |  |  |  | 0 |  | 0 |  | 0 |  | 0 |  | 0 |  | 0 |  |  |  |  | 0 |  |  |  |  | DIL
20 | 99302 | Pomocné práce při demontáži | h | 24 |  | 0 |  | 0 |  | 0 | 21 | 0 | 0 | 0 | 0 | 0 |  | Vlastní | Indiv | 0 | 0 |  |  |  |  | POL1_1
21 | 99342 | Příplatek odvoz na skládku a do šrotu za větší vzdálenost | t | 4.034 |  | 0 |  | 0 |  | 0 | 21 | 0 | 0 | 0 | 0 | 0 |  | Vlastní | Indiv | 0 | 0 |  |  |  |  | POL1_1
22 | 99343 | Nakládání na dopravní prostředek | t | 4.034 |  | 0 |  | 0 |  | 0 | 21 | 0 | 0 | 0 | 0 | 0 |  | Vlastní | Indiv | 0 | 0 |  |  |  |  | POL1_1
23 | 99345 | Odvoz na skládku a do šrotu | t | 4.034 |  | 0 |  | 0 |  | 0 | 21 | 0 | 0 | 0 | 0 | 0 |  | Vlastní | Indiv | 0 | 0 |  |  |  |  | POL1_1
24 | 003 | Poplatek za skládku | t | 0.366 |  | 0 |  | 0 |  | 0 | 21 | 0 | 0 | 0 | 0 | 0 |  | Vlastní | Indiv | 0 | 0 |  |  |  |  | POL13_0
[24 empty] | 15 | 21
| Celkem |  |  |  |  | 0 | [17 empty] | 0 | 0 | SUM
END

## 002 2016301112 Pol
Položkový soupis prací a dodávek | [25 empty] | #TypZaznamu#
S: | 2016021101 | Kino ART - stavební úpravy budovy | [23 empty] | STA
O: | 002 | Rekonstrukce vytápění | [20 empty] | STA |  |  | OBJ
R: | 2016301112 | Vytápění | [23 empty] | ROZ
P.č. | Číslo položky | Název položky | MJ | množství | cena / MJ | Celkem | Dodávka | Dodávka celk. | Montáž | Montáž celk. | DPH | cena s DPH | hmotnost / MJ | hmotnost celk.(t) | dem. hmotnost / MJ | dem. hmotnost celk.(t) | Ceník | Cen. soustava / platnost | Cenová úroveň | Nhod / MJ | Nhod celk. | Dodavatel
Díl: | 713 | Izolace tepelné |  |  |  | 0 |  | 0 |  | 0 |  | 0 |  | 0.08 |  | 0 |  |  |  |  | 0.16 |  |  |  |  | DIL
1 | 998713101R00 | Přesun hmot pro izolace tepelné v objektech výšky do 6 m | t | 0.09 |  | 0 |  | 0 |  | 0 | 21 | 0 | 0 | 0 | 0 | 0 | 800-713 | RTS 16/ II | Indiv | 1.74 | 0.16 |  |  |  |  | POL1_1
|  | 50 m vodorovně | [23 empty] | SPI
2 | 713463125 | Montáž izolace tepelné potrubními pouzdry bez úpravy uchycenými sponami 1x | m | 108 |  | 0 |  | 0 |  | 0 | 21 | 0 | 0 | 0 | 0 | 0 |  | Vlastní | Indiv | 0 | 0 |  |  |  |  | POL1_1
|  | viz. TZ a vč.D14 300-306 : 108 |  | 108 | [21 empty] | VV | 0
3 | 631545700 | pouzdro potrubní izolační s Al 22/40 mm | m | 26 |  | 0 |  | 0 |  | 0 | 21 | 0 | 0.00054 | 0.01 | 0 | 0 |  | Vlastní | Indiv | 0 | 0 |  |  |  |  | POL3_1
|  | viz. TZ a vč.D14 300-306 : 26 |  | 26 | [21 empty] | VV | 0
4 | 631546010 | pouzdro potrubní izolační s Al 28/50 mm | m | 38 |  | 0 |  | 0 |  | 0 | 21 | 0 | 0.00085 | 0.03 | 0 | 0 |  | Vlastní | Indiv | 0 | 0 |  |  |  |  | POL3_1
|  | viz. TZ a vč.D14 300-306 : 38 |  | 38 | [21 empty] | VV | 0
5 | 999386 | pouzdro potrubní izolační s Al, 35/60 mm | m | 44 |  | 0 |  | 0 |  | 0 | 21 | 0 | 0.001 | 0.04 | 0 | 0 |  | Vlastní | Indiv | 0 | 0 |  |  |  |  | POL3_1
|  | viz. TZ a vč.D14 300-306 : 44 |  | 44 | [21 empty] | VV | 0
Díl: | 732 | Strojovny |  |  |  | 0 |  | 0 |  | 0 |  | 0 |  | 0 |  | 0 |  |  |  |  | 0.03 |  |  |  |  | DIL
6 | 998732101R00 | Přesun hmot pro strojovny v objektech výšky do 6 m | t | 0.007 |  | 0 |  | 0 |  | 0 | 21 | 0 | 0 | 0 | 0 | 0 | 800-731 | RTS 16/ II | Indiv | 4.043 | 0.03 |  |  |  |  | POL1_1
7 | 732429212 | Montáž čerpadla oběhového mokroběžného závitového DN 25 | soubor | 1 |  | 0 |  | 0 |  | 0 | 21 | 0 | 0.00069 | 0 | 0 | 0 |  | Vlastní | Indiv | 0 | 0 |  |  |  |  | POL1_1
|  | viz. TZ a vč.D14 300-306 : 1 |  | 1 | [21 empty] | VV | 0
8 | 732429215 | Montáž čerpadla oběhového mokroběžného závitového DN 32 | soubor | 1 |  | 0 |  | 0 |  | 0 | 21 | 0 | 0.0012 | 0 | 0 | 0 |  | Vlastní | Indiv | 0 | 0 |  |  |  |  | POL1_1
|  | viz. TZ a vč.D14 300-306 : 1 |  | 1 | [21 empty] | VV | 0
9 | 426105840 | čerpadlo oběhové teplovodní s proměnným průtokem a el.regulací,Q=0,8 m3/h,H=30 kPa,P=5-45W/230V | kus | 1 |  | 0 |  | 0 |  | 0 | 21 | 0 | 0.0026 | 0 | 0 | 0 |  | Vlastní | Indiv | 0 | 0 |  |  |  |  | POL3_1
|  | viz. TZ a vč.D14 300-306 : 1 |  | 1 | [21 empty] | VV | 0
10 | 426105920 | čerpadlo oběhové teplovodní s proměnným průtokem a el.regulací,Q=1 m3/h,H=25 kPa,P=5-45W/230V | kus | 1 |  | 0 |  | 0 |  | 0 | 21 | 0 | 0.0026 | 0 | 0 | 0 |  | Vlastní | Indiv | 0 | 0 |  |  |  |  | POL3_1
|  | viz. TZ a vč.D14 300-306 : 1 |  | 1 | [21 empty] | VV | 0
Díl: | 733 | Rozvod potrubí |  |  |  | 0 |  | 0 |  | 0 |  | 0 |  | 0.67 |  | 0 |  |  |  |  | 7.34 |  |  |  |  | DIL
11 | 733111124R00 | Potrubí z trubek závitových ocelových bezešvých, běžných, nízkotlaké a středotlaké, DN 20 | m | 7 |  | 0 |  | 0 |  | 0 | 21 | 0 | 0.00188 | 0.01 | 0 | 0 | 800-731 | RTS 16/ II | Indiv | 0.377 | 2.64 |  |  |  |  | POL1_1
|  | viz. TZ a vč.D14 300-306 : 7 |  | 7 | [21 empty] | VV | 0
12 | 733111125R00 | Potrubí z trubek závitových ocelových bezešvých, běžných, nízkotlaké a středotlaké, DN 25 | m | 3 |  | 0 |  | 0 |  | 0 | 21 | 0 | 0.00284 | 0.01 | 0 | 0 | 800-731 | RTS 16/ II | Indiv | 0.431 | 1.29 |  |  |  |  | POL1_1
|  | viz. TZ a vč.D14 300-306 : 3 |  | 3 | [21 empty] | VV | 0
13 | 733111127R00 | Potrubí z trubek závitových ocelových bezešvých, běžných, nízkotlaké a středotlaké, DN 40 | m | 2 |  | 0 |  | 0 |  | 0 | 21 | 0 | 0.00428 | 0.01 | 0 | 0 | 800-731 | RTS 16/ II | Indiv | 0.491 | 0.98 |  |  |  |  | POL1_1
|  | viz. TZ a vč.D14 300-306 : 2 |  | 2 | [21 empty] | VV | 0
14 | 998733101R00 | Přesun hmot pro rozvody potrubí v objektech výšky do 6 m | t | 0.682 |  | 0 |  | 0 |  | 0 | 21 | 0 | 0 | 0 | 0 | 0 | 800-731 | RTS 16/ II | Indiv | 3.563 | 2.43 |  |  |  |  | POL1_1
15 | 733223202 | Potrubí měděné tvrdé spojované tvrdým pájením D 15x1 | m | 325 |  | 0 |  | 0 |  | 0 | 21 | 0 | 0.00047 | 0.15 | 0 | 0 |  | Vlastní | Indiv | 0 | 0 |  |  |  |  | POL1_1
|  | viz. TZ a vč.D14 300-306 : 325 |  | 325 | [21 empty] | VV | 0
16 | 733223203 | Potrubí měděné tvrdé spojované tvrdým pájením D 18x1 | m | 145 |  | 0 |  | 0 |  | 0 | 21 | 0 | 0.00072 | 0.1 | 0 | 0 |  | Vlastní | Indiv | 0 | 0 |  |  |  |  | POL1_1
|  | viz. TZ a vč.D14 300-306 : 145 |  | 145 | [21 empty] | VV | 0
17 | 733223204 | Potrubí měděné tvrdé spojované tvrdým pájením D 22x1 | m | 193 |  | 0 |  | 0 |  | 0 | 21 | 0 | 0.00071 | 0.14 | 0 | 0 |  | Vlastní | Indiv | 0 | 0 |  |  |  |  | POL1_1
|  | viz. TZ a vč.D14 300-306 : 193 |  | 193 | [21 empty] | VV | 0
18 | 733223205 | Potrubí měděné tvrdé spojované tvrdým pájením D 28x1,5 | m | 112 |  | 0 |  | 0 |  | 0 | 21 | 0 | 0.00128 | 0.14 | 0 | 0 |  | Vlastní | Indiv | 0 | 0 |  |  |  |  | POL1_1
|  | viz. TZ a vč.D14 300-306 : 112 |  | 112 | [21 empty] | VV | 0
19 | 733223206 | Potrubí měděné tvrdé spojované tvrdým pájením D 35x1,5 | m | 70 |  | 0 |  | 0 |  | 0 | 21 | 0 | 0.00161 | 0.11 | 0 | 0 |  | Vlastní | Indiv | 0 | 0 |  |  |  |  | POL1_1
|  | viz. TZ a vč.D14 300-306 : 70 |  | 70 | [21 empty] | VV | 0
20 | 733224222 | Příplatek k potrubí měděnému za zhotovení přípojky z trubek měděných D 15x1 | kus | 64 |  | 0 |  | 0 |  | 0 | 21 | 0 | 1e-05 | 0 | 0 | 0 |  | Vlastní | Indiv | 0 | 0 |  |  |  |  | POL1_1
|  | viz. TZ a vč.D14 300-306 : 64 |  | 64 | [21 empty] | VV | 0
21 | 733224223 | Příplatek k potrubí měděnému za zhotovení přípojky z trubek měděných D 18x1 | kus | 76 |  | 0 |  | 0 |  | 0 | 21 | 0 | 1e-05 | 0 | 0 | 0 |  | Vlastní | Indiv | 0 | 0 |  |  |  |  | POL1_1
|  | viz. TZ a vč.D14 300-306 : 76 |  | 76 | [21 empty] | VV | 0
22 | 733224225 | Příplatek k potrubí měděnému za zhotovení přípojky z trubek měděných D 28x1,5 | kus | 2 |  | 0 |  | 0 |  | 0 | 21 | 0 | 5e-05 | 0 | 0 | 0 |  | Vlastní | Indiv | 0 | 0 |  |  |  |  | POL1_1
|  | viz. TZ a vč.D14 300-306 : 2 |  | 2 | [21 empty] | VV | 0
23 | 733224226 | Příplatek k potrubí měděnému za zhotovení přípojky z trubek měděných D 35x1,5 | kus | 2 |  | 0 |  | 0 |  | 0 | 21 | 0 | 6e-05 | 0 | 0 | 0 |  | Vlastní | Indiv | 0 | 0 |  |  |  |  | POL1_1
|  | viz. TZ a vč.D14 300-306 : 2 |  | 2 | [21 empty] | VV | 0
24 | 733291101 | Zkouška těsnosti potrubí měděné do D 35x1,5 | m | 845 |  | 0 |  | 0 |  | 0 | 21 | 0 | 0 | 0 | 0 | 0 |  | Vlastní | Indiv | 0 | 0 |  |  |  |  | POL1_1
|  | viz. TZ a vč.D14 300-306 : 845 |  | 845 | [21 empty] | VV | 0
Díl: | 734 | Armatury |  |  |  | 0 |  | 0 |  | 0 |  | 0 |  | 0.02 |  | 0 |  |  |  |  | 25.53 |  |  |  |  | DIL
25 | 734209102R00 | Montáž závitových armatur armatury ve specifikaci s jedním závitem, G 3/8" | kus | 10 |  | 0 |  | 0 |  | 0 | 21 | 0 | 3e-05 | 0 | 0 | 0 | 800-731 | RTS 16/ II | Indiv | 0.051 | 0.51 |  |  |  |  | POL1_1
|  | viz. TZ a vč.D14 300-306 : 10 |  | 10 | [21 empty] | VV | 0
26 | 734209103R00 | Montáž závitových armatur armatury ve specifikaci s jedním závitem, G 1/2" | kus | 28 |  | 0 |  | 0 |  | 0 | 21 | 0 | 3e-05 | 0 | 0 | 0 | 800-731 | RTS 16/ II | Indiv | 0.051 | 1.43 |  |  |  |  | POL1_1
|  | viz. TZ a vč.D14 300-306 : 28 |  | 28 | [21 empty] | VV | 0
27 | 734209103R00 | Montáž závitových armatur armatury ve specifikaci s jedním závitem, G 1/2" | kus | 32 |  | 0 |  | 0 |  | 0 | 21 | 0 | 3e-05 | 0 | 0 | 0 | 800-731 | RTS 16/ II | Indiv | 0.051 | 1.63 |  |  |  |  | POL1_1
|  | viz. TZ a vč.D14 300-306 : 32 |  | 32 | [21 empty] | VV | 0
28 | 734209112R00 | Montáž závitových armatur armatury ve specifikaci se dvěma závity, G 3/8" | kus | 64 |  | 0 |  | 0 |  | 0 | 21 | 0 | 7e-05 | 0 | 0 | 0 | 800-731 | RTS 16/ II | Indiv | 0.165 | 10.56 |  |  |  |  | POL1_1
|  | viz. TZ a vč.D14 300-306 : 64 |  | 64 | [21 empty] | VV | 0
29 | 734209113R00 | Montáž závitových armatur armatury ve specifikaci se dvěma závity, G 1/2" | kus | 38 |  | 0 |  | 0 |  | 0 | 21 | 0 | 8e-05 | 0 | 0 | 0 | 800-731 | RTS 16/ II | Indiv | 0.165 | 6.27 |  |  |  |  | POL1_1
|  | viz. TZ a vč.D14 300-306 : 38 |  | 38 | [21 empty] | VV | 0
30 | 734209115R00 | Montáž závitových armatur armatury ve specifikaci se dvěma závity, G 1" | kus | 6 |  | 0 |  | 0 |  | 0 | 21 | 0 | 0.00015 | 0 | 0 | 0 | 800-731 | RTS 16/ II | Indiv | 0.227 | 1.36 |  |  |  |  | POL1_1
|  | viz. TZ a vč.D14 300-306 : 6 |  | 6 | [21 empty] | VV | 0
31 | 734209116R00 | Montáž závitových armatur armatury ve specifikaci se dvěma závity, G 5/4" | kus | 6 |  | 0 |  | 0 |  | 0 | 21 | 0 | 0.00022 | 0 | 0 | 0 | 800-731 | RTS 16/ II | Indiv | 0.268 | 1.61 |  |  |  |  | POL1_1
|  | viz. TZ a vč.D14 300-306 : 6 |  | 6 | [21 empty] | VV | 0
32 | 734209124R00 | Montáž závitových armatur armatury ve specifikaci se třemi závity, G 3/4" | kus | 1 |  | 0 |  | 0 |  | 0 | 21 | 0 | 0.00016 | 0 | 0 | 0 | 800-731 | RTS 16/ II | Indiv | 0.258 | 0.26 |  |  |  |  | POL1_1
|  | viz. TZ a vč.D14 300-306 : 1 |  | 1 | [21 empty] | VV | 0
33 | 734209125R00 | Montáž závitových armatur armatury ve specifikaci se třemi závity, G 1" | kus | 1 |  | 0 |  | 0 |  | 0 | 21 | 0 | 0.00023 | 0 | 0 | 0 | 800-731 | RTS 16/ II | Indiv | 0.288 | 0.29 |  |  |  |  | POL1_1
|  | viz. TZ a vč.D14 300-306 : 1 |  | 1 | [21 empty] | VV | 0
34 | 734419111R00 | Montáž měřičů tepla teploměru s pouzdrem nebo stonkem a jímkou | kus | 4 |  | 0 |  | 0 |  | 0 | 21 | 0 | 0.00027 | 0 | 0 | 0 | 800-731 | RTS 16/ II | Indiv | 0.381 | 1.52 |  |  |  |  | POL1_1
|  | viz. TZ a vč.D14 300-306 : 4 |  | 4 | [21 empty] | VV | 0
35 | 998734101R00 | Přesun hmot pro armatury v objektech výšky do 6 m | t | 0.035 |  | 0 |  | 0 |  | 0 | 21 | 0 | 0 | 0 | 0 | 0 | 800-731 | RTS 16/ II | Indiv | 2.575 | 0.09 |  |  |  |  | POL1_1
36 | 734421101 | Tlakoměr s pevným stonkem a zpětnou klapkou tlak 0-16 bar průměr 50 mm spodní připojení | kus | 4 |  | 0 |  | 0 |  | 0 | 21 | 0 | 0.00221 | 0.01 | 0 | 0 |  | Vlastní | Indiv | 0 | 0 |  |  |  |  | POL1_1
|  | viz. TZ a vč.D14 300-306 : 4 |  | 4 | [21 empty] | VV | 0
37 | 388327130 | teploměr dvojkovový chrom DTR 0°až 200°C L160 mm Cr | kus | 4 |  | 0 |  | 0 |  | 0 | 21 | 0 | 0.00034 | 0 | 0 | 0 |  | Vlastní | Indiv | 0 | 0 |  |  |  |  | POL3_1
|  | viz. TZ a vč.D14 300-306 : 4 |  | 4 | [21 empty] | VV | 0
38 | 551141280 | kulový kohout, PN 35, T 185 C, chromovaný 1" červený | kus | 3 |  | 0 |  | 0 |  | 0 | 21 | 0 | 0.00048 | 0 | 0 | 0 |  | Vlastní | Indiv | 0 | 0 |  |  |  |  | POL3_1
|  | viz. TZ a vč.D14 300-306 : 3 |  | 3 | [21 empty] | VV | 0
39 | 551141300 | kulový kohout, PN 35, T 185 C, chromovaný 1"1/4 červený | kus | 3 |  | 0 |  | 0 |  | 0 | 21 | 0 | 0.00069 | 0 | 0 | 0 |  | Vlastní | Indiv | 0 | 0 |  |  |  |  | POL3_1
|  | viz. TZ a vč.D14 300-306 : 3 |  | 3 | [21 empty] | VV | 0
40 | 551172340 | filtr závitový mosaz, závit vnitřní-vnitřní PN16 1" | kus | 1 |  | 0 |  | 0 |  | 0 | 21 | 0 | 0.00022 | 0 | 0 | 0 |  | Vlastní | Indiv | 0 | 0 |  |  |  |  | POL3_1
|  | viz. TZ a vč.D14 300-306 : 1 |  | 1 | [21 empty] | VV | 0
41 | 551172350 | filtr závitový mosaz, závit vnitřní-vnitřní PN16 5/4" | kus | 1 |  | 0 |  | 0 |  | 0 | 21 | 0 | 0.00029 | 0 | 0 | 0 |  | Vlastní | Indiv | 0 | 0 |  |  |  |  | POL3_1
|  | viz. TZ a vč.D14 300-306 : 1 |  | 1 | [21 empty] | VV | 0
42 | 551211990 | závitový zpětný ventil 1" | kus | 1 |  | 0 |  | 0 |  | 0 | 21 | 0 | 0.00022 | 0 | 0 | 0 |  | Vlastní | Indiv | 0 | 0 |  |  |  |  | POL3_1
|  | viz. TZ a vč.D14 300-306 : 1 |  | 1 | [21 empty] | VV | 0
43 | 551212000 | závitový zpětný ventil 1"1/4 | kus | 1 |  | 0 |  | 0 |  | 0 | 21 | 0 | 0.00035 | 0 | 0 | 0 |  | Vlastní | Indiv | 0 | 0 |  |  |  |  | POL3_1
|  | viz. TZ a vč.D14 300-306 : 1 |  | 1 | [21 empty] | VV | 0
44 | 551212850 | ventil automatický odvzdušňovací, svislý, mosaz 3/8" | kus | 10 |  | 0 |  | 0 |  | 0 | 21 | 0 | 0.00012 | 0 | 0 | 0 |  | Vlastní | Indiv | 0 | 0 |  |  |  |  | POL3_1
|  | viz. TZ a vč.D14 300-306 : 10 |  | 10 | [21 empty] | VV | 0
45 | 551243890 | kohout vypouštěcí kulový, s hadicovou vývodkou a zátkou, PN 10, T 110°C 1/2" | kus | 28 |  | 0 |  | 0 |  | 0 | 21 | 0 | 0.00019 | 0.01 | 0 | 0 |  | Vlastní | Indiv | 0 | 0 |  |  |  |  | POL3_1
|  | viz. TZ a vč.D14 300-306 : 28 |  | 28 | [21 empty] | VV | 0
46 | 99911 | Radiátor.šroubení přímé pro tělesa se spodním napojením, Dn 15 | ks | 38 |  | 0 |  | 0 |  | 0 | 21 | 0 | 0 | 0 | 0 | 0 |  | Vlastní | Indiv | 0 | 0 |  |  |  |  | POL3_1
|  | viz. TZ a vč.D14 300-306 : 38 |  | 38 | [21 empty] | VV | 0
47 | 99949 | Vyvažovací ventil, Dn 25 | ks | 1 |  | 0 |  | 0 |  | 0 | 21 | 0 | 0 | 0 | 0 | 0 |  | Vlastní | Indiv | 0 | 0 |  |  |  |  | POL3_1
|  | viz. TZ a vč.D14 300-306 : 1 |  | 1 | [21 empty] | VV | 0
48 | 99950 | Vyvažovací ventil, Dn 32 | ks | 1 |  | 0 |  | 0 |  | 0 | 21 | 0 | 0 | 0 | 0 | 0 |  | Vlastní | Indiv | 0 | 0 |  |  |  |  | POL3_1
|  | viz. TZ a vč.D14 300-306 : 1 |  | 1 | [21 empty] | VV | 0
49 | 9996 | Termostatická hlavice | ks | 32 |  | 0 |  | 0 |  | 0 | 21 | 0 | 0 | 0 | 0 | 0 |  | Vlastní | Indiv | 0 | 0 |  |  |  |  | POL3_1
|  | viz. TZ a vč.D14 300-306 : 32 |  | 32 | [21 empty] | VV | 0
50 | 9997 | Termostat.ventil přímý, Dn 10 | ks | 32 |  | 0 |  | 0 |  | 0 | 21 | 0 | 0 | 0 | 0 | 0 |  | Vlastní | Indiv | 0 | 0 |  |  |  |  | POL3_1
|  | viz. TZ a vč.D14 300-306 : 32 |  | 32 | [21 empty] | VV | 0
51 | 9998 | Radiát.šroubení přímé pro ot.tělesa s bočním připojením, Dn 10 | ks | 32 |  | 0 |  | 0 |  | 0 | 21 | 0 | 0 | 0 | 0 | 0 |  | Vlastní | Indiv | 0 | 0 |  |  |  |  | POL3_1
|  | viz. TZ a vč.D14 300-306 : 32 |  | 32 | [21 empty] | VV | 0
Díl: | 735 | Otopná tělesa |  |  |  | 0 |  | 0 |  | 0 |  | 0 |  | 1.28 |  | 0 |  |  |  |  | 49.27 |  |  |  |  | DIL
52 | 735000912R00 | Regulace otopného systému při opravách vyregulování dvojregulačních ventilů a kohoutů s termostatickým ovládáním | kus | 70 |  | 0 |  | 0 |  | 0 | 21 | 0 | 0 | 0 | 0 | 0 | 800-731 | RTS 16/ II | Indiv | 0.268 | 18.76 |  |  |  |  | POL1_1
|  | viz. TZ a vč.D14 300-306 : 70 |  | 70 | [21 empty] | VV | 0
53 | 735151160R00 | Otopná tělesa panelová počet desek 1, počet přídavných přestupných ploch 1, výška 600 mm, délka 400 mm, levé nebo pravé boční připojení, s nuceným nebo samotížným oběhem, čelní deska hladká | kus | 2 |  | 0 |  | 0 |  | 0 | 21 | 0 | 0.01718 | 0.03 | 0 | 0 | 800-731 | RTS 16/ II | Indiv | 0.848 | 1.7 |  |  |  |  | POL1_1
|  | viz. TZ a vč.D14 300-306 : 2 |  | 2 | [21 empty] | VV | 0
54 | 735151251R00 | Otopná tělesa panelová počet desek 2, počet přídavných přestupných ploch 1, výška 500 mm, délka 1800 mm, levé nebo pravé boční připojení, s nuceným nebo samotížným oběhem, čelní deska hladká | kus | 2 |  | 0 |  | 0 |  | 0 | 21 | 0 | 0.0084 | 0.02 | 0 | 0 | 800-731 | RTS 16/ II | Indiv | 1.1835 | 2.37 |  |  |  |  | POL1_1
|  | viz. TZ a vč.D14 300-306 : 2 |  | 2 | [21 empty] | VV | 0
55 | 735151252R00 | Otopná tělesa panelová počet desek 2, počet přídavných přestupných ploch 1, výška 500 mm, délka 2000 mm, levé nebo pravé boční připojení, s nuceným nebo samotížným oběhem, čelní deska hladká | kus | 3 |  | 0 |  | 0 |  | 0 | 21 | 0 | 0.01075 | 0.03 | 0 | 0 | 800-731 | RTS 16/ II | Indiv | 1.1965 | 3.59 |  |  |  |  | POL1_1
|  | viz. TZ a vč.D14 300-306 : 3 |  | 3 | [21 empty] | VV | 0
56 | 735151254R00 | Otopná tělesa panelová počet desek 2, počet přídavných přestupných ploch 1, výška 500 mm, délka 2600 mm, levé nebo pravé boční připojení, s nuceným nebo samotížným oběhem, čelní deska hladká | kus | 1 |  | 0 |  | 0 |  | 0 | 21 | 0 | 0.01417 | 0.01 | 0 | 0 | 800-731 | RTS 16/ I | Indiv | 1.3305 | 1.33 |  |  |  |  | POL1_1
|  | viz. TZ a vč.D14 300-306 : 1 |  | 1 | [21 empty] | VV | 0
57 | 735151255R00 | Otopná tělesa panelová počet desek 2, počet přídavných přestupných ploch 1, výška 500 mm, délka 3000 mm, levé nebo pravé boční připojení, s nuceným nebo samotížným oběhem, čelní deska hladká | kus | 3 |  | 0 |  | 0 |  | 0 | 21 | 0 | 0.01588 | 0.05 | 0 | 0 | 800-731 | RTS 16/ I | Indiv | 1.3465 | 4.04 |  |  |  |  | POL1_1
|  | viz. TZ a vč.D14 300-306 : 3 |  | 3 | [21 empty] | VV | 0
58 | 735151260R00 | Otopná tělesa panelová počet desek 2, počet přídavných přestupných ploch 1, výška 600 mm, délka 400 mm, levé nebo pravé boční připojení, s nuceným nebo samotížným oběhem, čelní deska hladká | kus | 1 |  | 0 |  | 0 |  | 0 | 21 | 0 | 0.02614 | 0.03 | 0 | 0 | 800-731 | RTS 16/ II | Indiv | 0.913 | 0.91 |  |  |  |  | POL1_1
|  | viz. TZ a vč.D14 300-306 : 1 |  | 1 | [21 empty] | VV | 0
59 | 735151662R00 | Otopná tělesa panelová počet desek 1, počet přídavných přestupných ploch 1, výška 600 mm, délka 600 mm, provedení ventil kompakt, pravé spodní připojení, s nuceným oběhem, čelní deska hladká | kus | 1 |  | 0 |  | 0 |  | 0 | 21 | 0 | 0.07548 | 0.08 | 0 | 0 | 800-731 | RTS 16/ II | Indiv | 0.855 | 0.86 |  |  |  |  | POL1_1
|  | viz. TZ a vč.D14 300-306 : 1 |  | 1 | [21 empty] | VV | 0
60 | 735191905R00 | Ostatní opravy otopných těles odvzdušnění otopných těles | kus | 42 |  | 0 |  | 0 |  | 0 | 21 | 0 | 0 | 0 | 0 | 0 | 800-731 | RTS 16/ II | Indiv | 0.062 | 2.6 |  |  |  |  | POL1_1
|  | viz. TZ a vč.D14 300-306 : 42 |  | 42 | [21 empty] | VV | 0
61 | 735191910R00 | Ostatní opravy otopných těles napuštění vody do otopného systému včetně potrubí (bez kotle a ohříváků) otopných těles | m2 | 300 |  | 0 |  | 0 |  | 0 | 21 | 0 | 0 | 0 | 0 | 0 | 800-731 | RTS 16/ II | Indiv | 0.031 | 9.3 |  |  |  |  | POL1_1
|  | viz. TZ a vč.D14 300-306 : 300 |  | 300 | [21 empty] | VV | 0
62 | 998735101R00 | Přesun hmot pro otopná tělesa v objektech výšky do 6 m | t | 1.24 |  | 0 |  | 0 |  | 0 | 21 | 0 | 0 | 0 | 0 | 0 | 800-731 | RTS 16/ II | Indiv | 3.075 | 3.81 |  |  |  |  | POL1_1
63 | 735151158 | Otopné těleso panelové s bočním připojením typ 10 výška/délka 500/1100 mm | kus | 4 |  | 0 |  | 0 |  | 0 | 21 | 0 | 0.0139 | 0.06 | 0 | 0 |  | Vlastní | Indiv | 0 | 0 |  |  |  |  | POL1_1
|  | viz. TZ a vč.D14 300-306 : 4 |  | 4 | [21 empty] | VV | 0
64 | 735151257 | Otopné těleso panelové s bočním připojením typ 11 výška/délka 500/1000 mm | kus | 4 |  | 0 |  | 0 |  | 0 | 21 | 0 | 0.0193 | 0.08 | 0 | 0 |  | Vlastní | Indiv | 0 | 0 |  |  |  |  | POL1_1
|  | viz. TZ a vč.D14 300-306 : 4 |  | 4 | [21 empty] | VV | 0
65 | 735151515 | Otopné těleso panelové s bočním připojením typ 22 výška/délka 300/800 mm | kus | 1 |  | 0 |  | 0 |  | 0 | 21 | 0 | 0.01652 | 0.02 | 0 | 0 |  | Vlastní | Indiv | 0 | 0 |  |  |  |  | POL1_1
|  | viz. TZ a vč.D14 300-306 : 1 |  | 1 | [21 empty] | VV | 0
66 | 735151519 | Otopné těleso panelové s bočním připojením typ 22 výška/délka 300/1200 mm | kus | 5 |  | 0 |  | 0 |  | 0 | 21 | 0 | 0.02368 | 0.12 | 0 | 0 |  | Vlastní | Indiv | 0 | 0 |  |  |  |  | POL1_1
|  | viz. TZ a vč.D14 300-306 : 5 |  | 5 | [21 empty] | VV | 0
67 | 735151554 | Otopné těleso panelové s bočním připojením typ 22 výška/délka 500/700 mm | kus | 1 |  | 0 |  | 0 |  | 0 | 21 | 0 | 0.02075 | 0.02 | 0 | 0 |  | Vlastní | Indiv | 0 | 0 |  |  |  |  | POL1_1
|  | viz. TZ a vč.D14 300-306 : 1 |  | 1 | [21 empty] | VV | 0
68 | 735151556 | Otopné těleso panelové s bočním připojením typ 22 výška/délka 500/900 mm | kus | 1 |  | 0 |  | 0 |  | 0 | 21 | 0 | 0.02605 | 0.03 | 0 | 0 |  | Vlastní | Indiv | 0 | 0 |  |  |  |  | POL1_1
|  | viz. TZ a vč.D14 300-306 : 1 |  | 1 | [21 empty] | VV | 0
69 | 735151557 | Otopné těleso panelové s bočním připojenímk typ 22 výška/délka 500/1000 mm | kus | 1 |  | 0 |  | 0 |  | 0 | 21 | 0 | 0.0287 | 0.03 | 0 | 0 |  | Vlastní | Indiv | 0 | 0 |  |  |  |  | POL1_1
|  | viz. TZ a vč.D14 300-306 : 1 |  | 1 | [21 empty] | VV | 0
70 | 735151559 | Otopné těleso panelové s bočním připojením typ 22 výška/délka 500/1200 mm | kus | 2 |  | 0 |  | 0 |  | 0 | 21 | 0 | 0.034 | 0.07 | 0 | 0 |  | Vlastní | Indiv | 0 | 0 |  |  |  |  | POL1_1
|  | viz. TZ a vč.D14 300-306 : 2 |  | 2 | [21 empty] | VV | 0
71 | 735151657 | Otopné těleso panelové s bočním připojením typ 33 výška/délka 500/1000 mm | kus | 1 |  | 0 |  | 0 |  | 0 | 21 | 0 | 0.0423 | 0.04 | 0 | 0 |  | Vlastní | Indiv | 0 | 0 |  |  |  |  | POL1_1
|  | viz. TZ a vč.D14 300-306 : 1 |  | 1 | [21 empty] | VV | 0
72 | 735152152 | Otopné těleso panelové se zabudovaným ventilem a spodním připojením typ 10 VK výška/délka 500/500 mm | kus | 2 |  | 0 |  | 0 |  | 0 | 21 | 0 | 0.00755 | 0.02 | 0 | 0 |  | Vlastní | Indiv | 0 | 0 |  |  |  |  | POL1_1
|  | viz. TZ a vč.D14 300-306 : 2 |  | 2 | [21 empty] | VV | 0
73 | 735152153 | Otopné těleso panelové se zabudovaným ventilem a spodním připojením typ 10 VK výška/délka 500/600 mm | kus | 2 |  | 0 |  | 0 |  | 0 | 21 | 0 | 0.00862 | 0.02 | 0 | 0 |  | Vlastní | Indiv | 0 | 0 |  |  |  |  | POL1_1
|  | viz. TZ a vč.D14 300-306 : 2 |  | 2 | [21 empty] | VV | 0
74 | 735152157 | Otopné těleso panelové se zabudovaným ventilem a spodním připojením typ 10 VK výška/délka 500/1000, mm | kus | 26 |  | 0 |  | 0 |  | 0 | 21 | 0 | 0.0129 | 0.34 | 0 | 0 |  | Vlastní | Indiv | 0 | 0 |  |  |  |  | POL1_1
|  | viz. TZ a vč.D14 300-306 : 26 |  | 26 | [21 empty] | VV | 0
75 | 735152255 | Otopné těleso panelové se zabudovaným ventilem a spodním připojením typ 11 VK výška/délka 500/800 mm | kus | 1 |  | 0 |  | 0 |  | 0 | 21 | 0 | 0.01588 | 0.02 | 0 | 0 |  | Vlastní | Indiv | 0 | 0 |  |  |  |  | POL1_1
|  | viz. TZ a vč.D14 300-306 : 1 |  | 1 | [21 empty] | VV | 0
76 | 735152257 | Otopné těleso panelové se zabudovaným ventilem a spodním připojenímt typ 11 VK výška/délka 500/1000, mm | kus | 4 |  | 0 |  | 0 |  | 0 | 21 | 0 | 0.0193 | 0.08 | 0 | 0 |  | Vlastní | Indiv | 0 | 0 |  |  |  |  | POL1_1
|  | viz. TZ a vč.D14 300-306 : 4 |  | 4 | [21 empty] | VV | 0
77 | 735152259 | Otopné těleso panelové se zabudovaným ventilem a spodním připojenímt typ 11 VK výška/délka 500/1200, mm | kus | 1 |  | 0 |  | 0 |  | 0 | 21 | 0 | 0.02272 | 0.02 | 0 | 0 |  | Vlastní | Indiv | 0 | 0 |  |  |  |  | POL1_1
|  | viz. TZ a vč.D14 300-306 : 1 |  | 1 | [21 empty] | VV | 0
78 | 735152260 | Otopné těleso panelové se zabudovaným ventilem a spodním připojením typ 11 VK výška/délka 500/1400, mm | kus | 1 |  | 0 |  | 0 |  | 0 | 21 | 0 | 0.02614 | 0.03 | 0 | 0 |  | Vlastní | Indiv | 0 | 0 |  |  |  |  | POL1_1
|  | viz. TZ a vč.D14 300-306 : 1 |  | 1 | [21 empty] | VV | 0
79 | 735152261 | Otopné těleso panelové se zabudovaným ventilem a spodním připojením typ 11 VK výška/délka 500/1600, mm | kus | 1 |  | 0 |  | 0 |  | 0 | 21 | 0 | 0.02956 | 0.03 | 0 | 0 |  | Vlastní | Indiv | 0 | 0 |  |  |  |  | POL1_1
|  | viz. TZ a vč.D14 300-306 : 1 |  | 1 | [21 empty] | VV | 0
80 | 999575 | Stojánková konzola vnitřní | soubor | 143 |  | 0 |  | 0 |  | 0 | 21 | 0 | 0 | 0 | 0 | 0 |  | Vlastní | Indiv | 0 | 0 |  |  |  |  | POL3_1
|  | viz. TZ a vč.D14 300-306 : 143 |  | 143 | [21 empty] | VV | 0
Díl: | 767 | Konstrukce zámečnické |  |  |  | 0 |  | 0 |  | 0 |  | 0 |  | 0.03 |  | 0 |  |  |  |  | 0.1 |  |  |  |  | DIL
81 | 998767101R00 | Přesun hmot pro kovové stavební doplňk. konstrukce v objektech výšky do 6 m | t | 0.03 |  | 0 |  | 0 |  | 0 | 21 | 0 | 0 | 0 | 0 | 0 | 800-767 | RTS 16/ II | Indiv | 3.327 | 0.1 |  |  |  |  | POL1_1
|  | 50 m vodorovně | [23 empty] | SPI
82 | 767995111 | Montáž atypických zámečnických konstrukcí | kg | 30 |  | 0 |  | 0 |  | 0 | 21 | 0 | 0 | 0 | 0 | 0 |  | Vlastní | Indiv | 0 | 0 |  |  |  |  | POL1_1
|  | viz. TZ a vč.D14 300-306 : 30 |  | 30 | [21 empty] | VV | 0
83 | 999138 | Závěsy celkem | soubor | 1 |  | 0 |  | 0 |  | 0 | 21 | 0 | 0.03 | 0.03 | 0 | 0 |  | Vlastní | Indiv | 0 | 0 |  |  |  |  | POL1_1
Díl: | _7 | OSTATNI |  |  |  | 0 |  | 0 |  | 0 |  | 0 |  | 0 |  | 0 |  |  |  |  | 0 |  |  |  |  | DIL
84 | 9930 | Topná zkouška | h | 72 |  | 0 |  | 0 |  | 0 | 21 | 0 | 0 | 0 | 0 | 0 |  | Vlastní | Indiv | 0 | 0 |  |  |  |  | POL1_1
85 | 99301 | Pomocné práce při montáži | h | 24 |  | 0 |  | 0 |  | 0 | 21 | 0 | 0 | 0 | 0 | 0 |  | Vlastní | Indiv | 0 | 0 |  |  |  |  | POL1_1
[24 empty] | 15 | 21
| Celkem |  |  |  |  | 0 | [17 empty] | 0 | 0 | SUM
END

## 002 2016301113 Pol
Položkový soupis prací a dodávek | [25 empty] | #TypZaznamu#
S: | 2016021101 | Kino ART - stavební úpravy budovy | [23 empty] | STA
O: | 002 | Rekonstrukce vytápění | [20 empty] | STA |  |  | OBJ
R: | 2016301113 | MaR | [23 empty] | ROZ
P.č. | Číslo položky | Název položky | MJ | množství | cena / MJ | Celkem | Dodávka | Dodávka celk. | Montáž | Montáž celk. | DPH | cena s DPH | hmotnost / MJ | hmotnost celk.(t) | dem. hmotnost / MJ | dem. hmotnost celk.(t) | Ceník | Cen. soustava / platnost | Cenová úroveň | Nhod / MJ | Nhod celk. | Dodavatel
Díl: | 4 | Materiál MaR dodávka |  |  |  | 0 |  | 0 |  | 0 |  | 0 |  | 0 |  | 0 |  |  |  |  | 0 |  |  |  |  | DIL
1 | Material | Příložný snímač teploty Ni1000,-30 až150°C,IP65 | ks | 2 |  | 0 |  | 0 |  | 0 | 21 | 0 | 0 | 0 | 0 | 0 |  | Vlastní | Indiv | 0 | 0 |  |  |  |  | POL3_1
|  | viz. specifikace materiálu : 2 |  | 2 | [21 empty] | VV | 0
2 | Material | Trojcestný regulační ventil DN20, PN16, kvs=4, servopohon 24V DC | ks | 1 |  | 0 |  | 0 |  | 0 | 21 | 0 | 0 | 0 | 0 | 0 |  | Vlastní | Indiv | 0 | 0 |  |  |  |  | POL12_0
|  | viz. specifikace materiálu : 1 |  | 1 | [21 empty] | VV | 0
3 | Material | Trojcestný regulační ventil DN25, PN16, kvs=6,3, servopohon 24V DC, 0-10V | ks | 1 |  | 0 |  | 0 |  | 0 | 21 | 0 | 0 | 0 | 0 | 0 |  | Vlastní | Indiv | 0 | 0 |  |  |  |  | POL12_0
|  | viz. specifikace materiálu : 1 |  | 1 | [21 empty] | VV | 0
Díl: | _3 | Montážní materiál elektro |  |  |  | 0 |  | 0 |  | 0 |  | 0 |  | 0 |  | 0 |  |  |  |  | 0 |  |  |  |  | DIL
4 | 341110300 | kabel CYKY-J 3*1.5 | m | 22 |  | 0 |  | 0 |  | 0 | 21 | 0 | 0 | 0 | 0 | 0 |  | Vlastní | Indiv | 0 | 0 |  |  |  |  | POL3_1
|  | viz. kabelová listina : 22 |  | 22 | [21 empty] | VV | 0
5 | 341110310 | kabel CYKY-O 3*1.5 | m | 10 |  | 0 |  | 0 |  | 0 | 21 | 0 | 0 | 0 | 0 | 0 |  | Vlastní | Indiv | 0 | 0 |  |  |  |  | POL3_1
|  | viz. kabelová listina : 10 |  | 10 | [21 empty] | VV | 0
6 | Material | Krabice instalační do vlhka | ks | 3 |  | 0 |  | 0 |  | 0 | 21 | 0 | 0 | 0 | 0 | 0 |  | Vlastní | Indiv | 0 | 0 |  |  |  |  | POL12_0
|  | viz. specifikace materiálu : 3 |  | 3 | [21 empty] | VV | 0
7 | Material | Lišta LHD 40*40 | m | 8 |  | 0 |  | 0 |  | 0 | 21 | 0 | 0 | 0 | 0 | 0 |  | Vlastní | Indiv | 0 | 0 |  |  |  |  | POL12_0
|  | viz. kabelová listina : 8 |  | 8 | [21 empty] | VV | 0
8 | 345721050 | LV 18*13 lišta vkládací | m | 10 |  | 0 |  | 0 |  | 0 | 21 | 0 | 0 | 0 | 0 | 0 |  | Vlastní | Indiv | 0 | 0 |  |  |  |  | POL1_1
|  | viz. kabelová listina : 10 |  | 10 | [21 empty] | VV | 0
9 | Pol__13 | Pomocný materiál 5% | Kč | 1 |  | 0 |  | 0 |  | 0 | 21 | 0 | 0 | 0 | 0 | 0 |  | Vlastní | Kalkul | 0 | 0 |  |  |  |  | POL1_
10 | Pol__14 | PPV 6% | Kč | 1 |  | 0 |  | 0 |  | 0 | 21 | 0 | 0 | 0 | 0 | 0 |  | Vlastní | Kalkul | 0 | 0 |  |  |  |  | POL3_1
11 | Material | Svorka pro pospojování ZS4 komplet | ks | 3 |  | 0 |  | 0 |  | 0 | 21 | 0 | 0 | 0 | 0 | 0 |  | Vlastní | Indiv | 0 | 0 |  |  |  |  | POL12_0
|  | viz. specifikace materiálu : 3 |  | 3 | [21 empty] | VV | 0
12 | 341410260 | vodič CY 6 zžl. | m | 8 |  | 0 |  | 0 |  | 0 | 21 | 0 | 0 | 0 | 0 | 0 |  | Vlastní | Indiv | 0 | 0 |  |  |  |  | POL3_1
|  | viz. kabelová listina : 8 |  | 8 | [21 empty] | VV | 0
13 | 341215540 | vodič JYTY-O 4*1 | m | 12 |  | 0 |  | 0 |  | 0 | 21 | 0 | 0 | 0 | 0 | 0 |  | Vlastní | Indiv | 0 | 0 |  |  |  |  | POL3_1
|  | viz. kabelová listina : 12 |  | 12 | [21 empty] | VV | 0
14 | 341215500 | vodič JYTY-O 2*1 | m | 22 |  | 0 |  | 0 |  | 0 | 21 | 0 | 0 | 0 | 0 | 0 |  | Vlastní | Indiv | 0 | 0 |  |  |  |  | POL3_1
|  | viz. kabelová listina : 22 |  | 22 | [21 empty] | VV | 0
Díl: | _6 | Ostatní náklady |  |  |  | 0 |  | 0 |  | 0 |  | 0 |  | 0 |  | 0 |  |  |  |  | 0 |  |  |  |  | DIL
15 | 992 | Demontáž stávajícího zařízení MaR | hod | 4 |  | 0 |  | 0 |  | 0 | 21 | 0 | 0 | 0 | 0 | 0 |  | Vlastní | Kalkul | 0 | 0 |  |  |  |  | POL1_
16 | Pol__33 | Odladění SW technologií a test 1 : 1 | ks | 1 |  | 0 |  | 0 |  | 0 | 21 | 0 | 0 | 0 | 0 | 0 |  | Vlastní | Indiv | 0 | 0 |  |  |  |  | POL3_1
17 | R-990 | Revize | kus | 1 |  | 0 |  | 0 |  | 0 | 21 | 0 | 0 | 0 | 0 | 0 |  | Vlastní | Kalkul | 0 | 0 |  |  |  |  | POL1_
18 | 991 | Úprava stávajícího rozvaděče BA-1 | hod | 5 |  | 0 |  | 0 |  | 0 | 21 | 0 | 0 | 0 | 0 | 0 |  | Vlastní | Kalkul | 0 | 0 |  |  |  |  | POL1_
19 | Pol__32 | Uživatelský software | ks | 1 |  | 0 |  | 0 |  | 0 | 21 | 0 | 0 | 0 | 0 | 0 |  | Vlastní | Indiv | 0 | 0 |  |  |  |  | POL3_1
Díl: | _5 | Práce elektro |  |  |  | 0 |  | 0 |  | 0 |  | 0 |  | 0 |  | 0 |  |  |  |  | 14.69 |  |  |  |  | DIL
20 | 210810045R00 | Kabely silové kabel CYKY-m 750 V, 3 x 1,5 mm2, pevně uložený | m | 32 |  | 0 |  | 0 |  | 0 | 21 | 0 | 0 | 0 | 0 | 0 | M21 | RTS 16/ II | Indiv | 0.09955 | 3.19 |  |  |  |  | POL1_1
|  | viz. kabelová listina : 32 |  | 32 | [21 empty] | VV | 0
21 | 210860222R00 | Kabely speciální kabel speciální JYTY s Al laminovanou fólií, 4 x 1 mm, pevně uložený | m | 34 |  | 0 |  | 0 |  | 0 | 21 | 0 | 0 | 0 | 0 | 0 | M21 | RTS 16/ II | Indiv | 0.0905 | 3.08 |  |  |  |  | POL1_1
|  | Kabely pro řídící a automatizační systémy elektráren | [23 empty] | SPI
|  | viz. kabelová listina : 34 |  | 34 | [21 empty] | VV | 0
22 | 210010351R00 | Montáž krabice plastové rozvodka krabicová z lisovaného izolantu do 4 mm2, čtvercová, rozměr 124x124 mm, hloubka 50 mm, s víčkem, | ks | 3 |  | 0 |  | 0 |  | 0 | 21 | 0 | 0 | 0 | 0 | 0 | M21 | RTS 16/ II | Indiv | 0.675 | 2.03 |  |  |  |  | POL1_1
|  | viz. specifikace materiálu : 3 |  | 3 | [21 empty] | VV | 0
23 | 210010108R00 | Chráničky a lišty lišta elektroinstalační, materiál PVC, šířky do 210 mm, uložená pevně šroubováním | m | 10 |  | 0 |  | 0 |  | 0 | 21 | 0 | 0 | 0 | 0 | 0 | M21 | RTS 16/ II | Indiv | 0.52 | 5.2 |  |  |  |  | POL1_1
|  | viz. kabelová listina : 10 |  | 10 | [21 empty] | VV | 0
24 | 210010116 | Lišta elektroinstalační LHD 40x40 | m | 8 |  | 0 |  | 0 |  | 0 | 21 | 0 | 0 | 0 | 0 | 0 |  | Vlastní | Indiv | 0 | 0 |  |  |  |  | POL1_1
|  | viz. kabelová listina : 8 |  | 8 | [21 empty] | VV | 0
25 | 210800541R00 | Vodiče a lana nn a vn vodiče a lana nn a vn CY, 0,5 mm2, pevně uložený | m | 2 |  | 0 |  | 0 |  | 0 | 21 | 0 | 0 | 0 | 0 | 0 | M21 | RTS 16/ II | Indiv | 0.0905 | 0.18 |  |  |  |  | POL1_1
|  | viz. kabelová listina : 2 |  | 2 | [21 empty] | VV | 0
26 | Pol__31 | PPV 6% | Kč | 1 |  | 0 |  | 0 |  | 0 | 21 | 0 | 0 | 0 | 0 | 0 |  | Vlastní | Kalkul | 0 | 0 |  |  |  |  | POL1_
27 | 210100001R00 | Ukončení vodičů, soubory pro kabely ukončení vodičů v rozvaděči včetně zapojení a vodičové koncovky, , průřez do 2,5 mm2 | ks | 16 |  | 0 |  | 0 |  | 0 | 21 | 0 | 0 | 0 | 0 | 0 | M21 | RTS 16/ II | Indiv | 0.0505 | 0.81 |  |  |  |  | POL1_1
|  | viz. kabelová listina : 16 |  | 16 | [21 empty] | VV | 0
28 | 210100002R00 | Ukončení vodičů, soubory pro kabely ukončení vodičů v rozvaděči včetně zapojení a vodičové koncovky, , průřez do 6 mm2 | ks | 4 |  | 0 |  | 0 |  | 0 | 21 | 0 | 0 | 0 | 0 | 0 | M21 | RTS 16/ II | Indiv | 0.05 | 0.2 |  |  |  |  | POL1_1
|  | viz. kabelová listina : 4 |  | 4 | [21 empty] | VV | 0
Díl: | _4 | Práce MAR |  |  |  | 0 |  | 0 |  | 0 |  | 0 |  | 0 |  | 0 |  |  |  |  | 0 |  |  |  |  | DIL
29 | 360820501R00 | Manipulace v zone tuzem. do 2 kg | ks | 2 |  | 0 |  | 0 |  | 0 | 21 | 0 | 0 | 0 | 0 | 0 |  | RTS 14/ I | Indiv | 0 | 0 |  |  |  |  | POL1_1
|  | viz. specifikace materiálu : 2 |  | 2 | [21 empty] | VV | 0
30 | 362410523R00 | Montáž teplotního čidla TP 202, Pt 100 A | ks | 2 |  | 0 |  | 0 |  | 0 | 21 | 0 | 0 | 0 | 0 | 0 |  | RTS 14/ I | Indiv | 0 | 0 |  |  |  |  | POL1_1
|  | viz. specifikace materiálu : 2 |  | 2 | [21 empty] | VV | 0
31 | 360430051R00 | Montáž elektr. servomotoru Klimact typ 525 36 | ks | 2 |  | 0 |  | 0 |  | 0 | 21 | 0 | 0 | 0 | 0 | 0 |  | RTS 14/ I | Indiv | 0 | 0 |  |  |  |  | POL1_1
|  | viz. specifikace materiálu : 2 |  | 2 | [21 empty] | VV | 0
32 | 360831011R00 | Mtz pristroje na odber do 2 kg | ks | 2 |  | 0 |  | 0 |  | 0 | 21 | 0 | 0 | 0 | 0 | 0 |  | RTS 14/ I | Indiv | 0 | 0 |  |  |  |  | POL1_1
|  | viz. specifikace materiálu : 2 |  | 2 | [21 empty] | VV | 0
33 | 360480024R00 | Montáž elektrického membránového čerpadla | ks | 2 |  | 0 |  | 0 |  | 0 | 21 | 0 | 0 | 0 | 0 | 0 |  | RTS 14/ I | Indiv | 0 | 0 |  |  |  |  | POL1_1
|  | viz. specifikace materiálu : 2 |  | 2 | [21 empty] | VV | 0
34 | Pol__22 | PPV 6% | Kč | 1 |  | 0 |  | 0 |  | 0 | 21 | 0 | 0 | 0 | 0 | 0 |  | Vlastní | Kalkul | 0 | 0 |  |  |  |  | POL3_1
35 | 360810101R00 | Priprava tuzem. pristroje do 2 kg | ks | 2 |  | 0 |  | 0 |  | 0 | 21 | 0 | 0 | 0 | 0 | 0 |  | RTS 14/ I | Indiv | 0 | 0 |  |  |  |  | POL1_1
|  | viz. specifikace materiálu : 2 |  | 2 | [21 empty] | VV | 0
36 | 360895021R00 | Zkousky tuzem. jednoduche | ks | 2 |  | 0 |  | 0 |  | 0 | 21 | 0 | 0 | 0 | 0 | 0 |  | RTS 14/ I | Indiv | 0 | 0 |  |  |  |  | POL1_1
|  | viz. specifikace materiálu : 2 |  | 2 | [21 empty] | VV | 0
Díl: | _7 | ROZVADĚČ DT-1 DODÁVKA MATERIÁLU |  |  |  | 0 |  | 0 |  | 0 |  | 0 |  | 0 |  | 0 |  |  |  |  | 0 |  |  |  |  | DIL
37 | MATERIÁL | Jednofázový jistič B/2/1 2A | ks | 1 |  | 0 |  | 0 |  | 0 | 21 | 0 | 0 | 0 | 0 | 0 |  | Vlastní | Indiv | 0 | 0 |  |  |  |  | POL3_1
|  | viz. specifikace materiálu : 1 |  | 1 | [21 empty] | VV | 0
38 | MATERIÁL | Modulární stykač 20A, 2+0, cívka 230V AC | ks | 1 |  | 0 |  | 0 |  | 0 | 21 | 0 | 0 | 0 | 0 | 0 |  | Vlastní | Indiv | 0 | 0 |  |  |  |  | POL12_0
|  | viz. specifikace materiálu : 1 |  | 1 | [21 empty] | VV | 0
39 | MATERIÁL | Ovládač pomocných obvodů AUT-0-RUČ | ks | 1 |  | 0 |  | 0 |  | 0 | 21 | 0 | 0 | 0 | 0 | 0 |  | Vlastní | Indiv | 0 | 0 |  |  |  |  | POL12_0
|  | viz. specifikace materiálu : 1 |  | 1 | [21 empty] | VV | 0
40 | MATERIÁL | Pojistka trubičková na DIN lištu | ks | 1 |  | 0 |  | 0 |  | 0 | 21 | 0 | 0 | 0 | 0 | 0 |  | Vlastní | Indiv | 0 | 0 |  |  |  |  | POL12_0
|  | viz. specifikace materiálu : 1 |  | 1 | [21 empty] | VV | 0
41 | Pol__39 | Pomocný materiál, korýtka, vodiče | Kč | 1 |  | 0 |  | 0 |  | 0 | 21 | 0 | 0 | 0 | 0 | 0 |  | Vlastní | Kalkul | 0 | 0 |  |  |  |  | POL3_1
42 | MATERIÁL | Řadová svorkovnice do 2,5 mm2 | ks | 1 |  | 0 |  | 0 |  | 0 | 21 | 0 | 0 | 0 | 0 | 0 |  | Vlastní | Indiv | 0 | 0 |  |  |  |  | POL12_0
|  | viz. specifikace materiálu : 1 |  | 1 | [21 empty] | VV | 0
Díl: | M21-1 | Rozvaděče dodávka |  |  |  | 0 |  | 0 |  | 0 |  | 0 |  | 0 |  | 0 |  |  |  |  | 0 |  |  |  |  | DIL
43 | R-21001 | Rozvaděč BA-1 doplněný materiál | kus | 1 |  | 0 |  | 0 |  | 0 | 21 | 0 | 0 | 0 | 0 | 0 |  | Vlastní | Kalkul | 0 | 0 |  |  |  |  | POL1_
|  | viz. specifikace materiálu : 1 |  | 1 | [21 empty] | VV | 0
[24 empty] | 15 | 21
| Celkem |  |  |  |  | 0 | [17 empty] | 0 | 0 | SUM
END

## 003 20163011001 Pol
Položkový soupis prací a dodávek | [25 empty] | #TypZaznamu#
S: | 2016021101 | Kino ART - stavební úpravy budovy | [23 empty] | STA
O: | 003 | rekonstrukce hygienického zázemí pro veřejnost a vybudování bezbariérového přístupu-stavební část | [20 empty] | STA |  |  | OBJ
R: | 20163011001 | rekonstrukce hygienického zázemí pro veřejnost a vybudování bezbariérového přístupu | [23 empty] | ROZ
P.č. | Číslo položky | Název položky | MJ | množství | cena / MJ | Celkem | Dodávka | Dodávka celk. | Montáž | Montáž celk. | DPH | cena s DPH | hmotnost / MJ | hmotnost celk.(t) | dem. hmotnost / MJ | dem. hmotnost celk.(t) | Ceník | Cen. soustava / platnost | Cenová úroveň | Nhod / MJ | Nhod celk. | Dodavatel
Díl: | 1 | Zemní práce |  |  |  | 0 |  | 0 |  | 0 |  | 0 |  | 0.08 |  | 0 |  |  |  |  | 326.16 |  |  |  |  | DIL
1 | 139601103R00 | Ruční výkop jam, rýh a šachet v hornině 4 | m3 | 21 |  | 0 |  | 0 |  | 0 | 21 | 0 | 0 | 0 | 0 | 0 | 800-1 | RTS 16/ II | RTS 16/ II | 4.655 | 97.76 |  |  |  |  | POL1_
|  | s přehozením na vzdálenost do 5 m nebo s naložením na ruční dopravní prostředek | [23 empty] | SPI
|  | viz.v.č. D.1.1.b)02-pro kanalizaci : 10*2,1 |  | 21 | [21 empty] | VV | 0
2 | 151101101R00 | Zřízení pažení a rozepření stěn rýh příložné pro jakoukoliv mezerovitost, hloubky do 2 m | m2 | 80 |  | 0 |  | 0 |  | 0 | 21 | 0 | 0.00099 | 0.08 | 0 | 0 | 800-1 | RTS 16/ II | RTS 16/ II | 0.236 | 18.88 |  |  |  |  | POL1_
|  | pro podzemní vedení pro všechny šířky rýhy, | [23 empty] | SPI
|  | vžkop pro kanalizaci : 80 |  | 80 | [21 empty] | VV | 0
3 | 151101111R00 | Odstranění pažení a rozepření rýh příložné , hloubky do 2 m | m2 | 80 |  | 0 |  | 0 |  | 0 | 21 | 0 | 0 | 0 | 0 | 0 | 800-1 | RTS 16/ II | RTS 16/ II | 0.07 | 5.6 |  |  |  |  | POL1_
|  | pro podzemní vedení s uložením materiálu na vzdálenost do 3 m od kraje výkopu, | [23 empty] | SPI
4 | 161101501R00 | Svislé přemístění výkopku nošením z horniny 1 až 4 | m3 | 21 |  | 0 |  | 0 |  | 0 | 21 | 0 | 0 | 0 | 0 | 0 | 800-1 | RTS 16/ II | RTS 16/ II | 3.81 | 80.01 |  |  |  |  | POL1_
|  | bez naložení, avšak s vyprázdněním nádoby na hromady nebo do dopravního prostředku, na každých třeba i započatých 3 m výšky, | [23 empty] | SPI
5 | 162201201R00 | Vodorovné přemístění výkopku nošením z horniny 1 až 4, nošením, na vzdálenost do 10 m | m3 | 6 |  | 0 |  | 0 |  | 0 | 21 | 0 | 0 | 0 | 0 | 0 | 800-1 | RTS 16/ II | RTS 16/ II | 0.868 | 5.21 |  |  |  |  | POL1_
|  | bez naložení, avšak s vyprázdněním nádoby na hromadu nebo do dopravního prostředku, | [23 empty] | SPI
|  | odvoz na skládku : 10*0,6 |  | 6 | [21 empty] | VV | 0
6 | 162201209R00 | Vodorovné přemístění výkopku nošením příplatek k ceně za každých dalších 10 m z horniny 1 až 4, nošením | m3 | 30 |  | 0 |  | 0 |  | 0 | 21 | 0 | 0 | 0 | 0 | 0 | 800-1 | RTS 16/ II | RTS 16/ II | 0.791 | 23.73 |  |  |  |  | POL1_
|  | bez naložení, avšak s vyprázdněním nádoby na hromadu nebo do dopravního prostředku, | [23 empty] | SPI
|  | do 60 m : 6*5 |  | 30 | [21 empty] | VV | 0
7 | 167101201R00 | Nakládání, skládání, překládání neulehlého výkopku nakládání, skládání, překládání neulehléno výkopku nebo zeminy - ručně z horniny 1 až 4 | m3 | 21 |  | 0 |  | 0 |  | 0 | 21 | 0 | 0 | 0 | 0 | 0 | 800-1 | RTS 16/ II | RTS 16/ II | 1.938 | 40.7 |  |  |  |  | POL1_
8 | 174101102R00 | Zásyp sypaninou se zhutněním v uzavřených prostorách s urovnáním povrchu zásypu s ručním zhutněním | m3 | 15 |  | 0 |  | 0 |  | 0 | 21 | 0 | 0 | 0 | 0 | 0 | 800-1 | RTS 16/ II | RTS 16/ II | 1.239 | 18.59 |  |  |  |  | POL1_
|  | z jakékoliv horniny s uložením výkopku po vrstvách, | [23 empty] | SPI
9 | 174101102R00 | Zásyp sypaninou se zhutněním v uzavřených prostorách s urovnáním povrchu zásypu s ručním zhutněním | m3 | 28.8 |  | 0 |  | 0 |  | 0 | 21 | 0 | 0 | 0 | 0 | 0 | 800-1 | RTS 16/ II | RTS 16/ II | 1.239 | 35.68 |  |  |  |  | POL1_
|  | z jakékoliv horniny s uložením výkopku po vrstvách, | [23 empty] | SPI
|  | viz. výpis kl. prvků - K17 : 28,8 |  | 28.8 | [21 empty] | VV | 0
10 | 199000005R00 | Poplatky za skládku zeminy 1- 4 | t | 10.8 |  | 0 |  | 0 |  | 0 | 21 | 0 | 0 | 0 | 0 | 0 | 800-1 | RTS 16/ II | RTS 16/ II | 0 | 0 |  |  |  |  | POL1_
|  | 6*1,8 |  | 10.8 | [21 empty] | VV | 0
Díl: | 2 | Základy a zvláštní zakládání |  |  |  | 0 |  | 0 |  | 0 |  | 0 |  | 24.69 |  | 0 |  |  |  |  | 14.24 |  |  |  |  | DIL
11 | 271531113R00 | Polštář základu z kameniva hr. drceného 16-32 mm | m3 | 1.5 |  | 0 |  | 0 |  | 0 | 21 | 0 | 1.7816 | 2.67 | 0 | 0 |  | RTS 16/ II | RTS 16/ II | 1.085 | 1.63 |  |  |  |  | POL1_
|  | viz.v.č D.1.1b)11- skladba S4- v místě nové kanalizace : 10*0,15 |  | 1.5 | [21 empty] | VV | 0
12 | 271531114R00 | Polštář základu z kameniva drceného 8-16 mm | m3 | 10.2 |  | 0 |  | 0 |  | 0 | 21 | 0 | 1.7816 | 18.17 | 0 | 0 |  | RTS 16/ II | RTS 16/ II | 1.085 | 11.07 |  |  |  |  | POL1_
|  | viz.v.č. D.1.1.b)11-skladba S3 : 10,2 |  | 10.2 | [21 empty] | VV | 0
13 | 273321411R00 | Beton základových desek železový třídy C 25/30 | m3 | 1.5 |  | 0 |  | 0 |  | 0 | 21 | 0 | 2.525 | 3.79 | 0 | 0 | 801-1 | RTS 16/ II | RTS 16/ II | 0.48 | 0.72 |  |  |  |  | POL1_
|  | bez dodávky a uložení výztuže | [23 empty] | SPI
|  | viz.v.č D.1.1b)11- skladba S4- v místě nové kanalizace : 10*0,15 |  | 1.5 | [21 empty] | VV | 0
14 | 273361921RT4 | Výztuž základových desek ze svařovaných sítí průměr drátu 6 mm, velikost oka 100/100 mm | t | 0.0539 |  | 0 |  | 0 |  | 0 | 21 | 0 | 1.0455 | 0.06 | 0 | 0 | 801-1 | RTS 16/ II | RTS 16/ II | 15.231 | 0.82 |  |  |  |  | POL1_
|  | rovných nebo s náběhy nebo hřibových nebo upnutých do žeber včetně výztuže těchto žeber, | [23 empty] | SPI
|  | viz.v.č D.1.1b)11-skladba S4-v místě nové kanalizace : 10*4,9*1,1*0,001 |  | 0.0539 | [21 empty] | VV | 0
Díl: | 3 | Svislé a kompletní konstrukce |  |  |  | 0 |  | 0 |  | 0 |  | 0 |  | 6.15 |  | 0 |  |  |  |  | 82.31 |  |  |  |  | DIL
15 | 311271175RT4 | Zdivo nosné z tvárnic porobetonových hladkých tloušťky 200 mm, charakteristická pevnost v tlaku fk = 2,71 MPa, součinitel prostupu tepla U=0,612 W/m2.K | m2 | 3.4 |  | 0 |  | 0 |  | 0 | 21 | 0 | 0.1048 | 0.36 | 0 | 0 | 801-1 | RTS 16/ II | RTS 16/ II | 0.585 | 1.99 |  |  |  |  | POL1_
|  | viz. v.č. D.1.1.b)09 : 1,6*3-0,7*2 |  | 3.4 | [21 empty] | VV | 0
16 | 317147301R00 | Překlady porobetonové nenosné délky 1200 mm, šířky 100 mm, výšky 250 mm, překlad nosný | kus | 5 |  | 0 |  | 0 |  | 0 | 21 | 0 | 0.02675 | 0.13 | 0 | 0 | 801-1 | RTS 16/ II | RTS 16/ II | 0.242 | 1.21 |  |  |  |  | POL1_
|  | viz.v.č D.1.1.b)11-překlad b : 5 |  | 5 | [21 empty] | VV | 0
17 | 317147321R00 | Překlady porobetonové nenosné délky 1200 mm, šířky 150 mm, výšky 250 mm, překlad nosný | kus | 4 |  | 0 |  | 0 |  | 0 | 21 | 0 | 0.04323 | 0.17 | 0 | 0 | 801-1 | RTS 16/ II | RTS 16/ II | 0.242 | 0.97 |  |  |  |  | POL1_
|  | viz.v.č D.1.1.b)11- překlad a : 4 |  | 4 | [21 empty] | VV | 0
18 | 342948112R00 | Kotvení příček ke konstrukcím přistřelenýmu kotvami | m | 60.5 |  | 0 |  | 0 |  | 0 | 21 | 0 | 0.00102 | 0.06 | 0 | 0 | 801-1 | RTS 16/ II | RTS 16/ II | 0.23 | 13.92 |  |  |  |  | POL1_
|  | Včetně dodávky kotev i spojovacího materiálu. | [23 empty] | POP
|  | viz.v.š D.1.1.b)09-11 : 4,3*2*2+0,95*2*2+7,1*2 |  | 35.2 | [21 empty] | VV | 0
|  | 2,15*2+3*7 |  | 25.3 | [21 empty] | VV | 0
19 | 347016133R00 | Předstěny opláštěné sádrokartonovými deskami předsazené stěny volně stojící bez minerální izolace 1x ocelová konstrukce CW 100, tloušťka stěny 115 mm, tloušťka desky 12,5mm, impregnovaná, požární odolnost EI 15 | m2 | 15.15 |  | 0 |  | 0 |  | 0 | 21 | 0 | 0.01284 | 0.19 | 0 | 0 | 801-1 | RTS 16/ II | RTS 16/ II | 0.69 | 10.45 |  |  |  |  | POL1_
|  | Včetně: | [23 empty] | POP
|  | - nezbytné úpravy desek na příslušný rozměr | [23 empty] | POP
|  | - úpravy rohů, koutů a hran konstrukcí ze sádrokartonu | [23 empty] | POP
|  | - standardního tmelení Q2, to je: základní tmelení Q1+ dodatečné tmelení (tmelení najemno) a případné přebroušení. | [23 empty] | POP
|  | viz.v.č D.1.1b)09 : 0,9*2*3+0,9*3+0,92*3+1,43*3 |  | 15.15 | [21 empty] | VV | 0
20 | 342270042RA0 | Příčky z tvárnic nepálených porobetonových, tloušťky 100 mm | m2 | 20.9 |  | 0 |  | 0 |  | 0 | 21 | 0 | 0.05251 | 1.1 | 0 | 0 | AP-HSV | RTS 16/ II | Součtová | 0.66337 | 13.86 |  |  |  |  | POL2_
|  | viz.v.č D.1.1.b)09 : (1,6+1,6+3,8+0,9)*3 |  | 23.7 | [21 empty] | VV | 0
|  | -(0,7*2*2) |  | -2.8 | [21 empty] | VV | 0
21 | 342270044RA0 | Příčky z tvárnic nepálených porobetonových, tloušťky 150 mm | m2 | 52.85 |  | 0 |  | 0 |  | 0 | 21 | 0 | 0.07836 | 4.14 | 0 | 0 | AP-HSV | RTS 16/ II | Součtová | 0.75517 | 39.91 |  |  |  |  | POL2_
|  | viz.v.č D.1.1.b)09 : 5,3*3+1,45*3+9,2*3+2*3+0,9*3*2 |  | 59.25 | [21 empty] | VV | 0
|  | -(0,8*2*4) |  | -6.4 | [21 empty] | VV | 0
Díl: | 4 | Vodorovné konstrukce |  |  |  | 0 |  | 0 |  | 0 |  | 0 |  | 0.48 |  | 0 |  |  |  |  | 38.02 |  |  |  |  | DIL
22 | 416021121R00 | Podhledy na kovové konstrukci opláštěné deskami sádrokartonovými nosná konstrukce z profilů CD s přímým uchycením 1x deska, tloušťky 12,5 mm, standard | m2 | 16.78 |  | 0 |  | 0 |  | 0 | 21 | 0 | 0.01186 | 0.2 | 0 | 0 | 801-1 | RTS 16/ II | RTS 16/ II | 0.95 | 15.94 |  |  |  |  | POL1_
|  | s úpravou rohů, koutů a hran konstrukcí, přebroušení a tmelení spár, | [23 empty] | POP
|  | viz.v.č. D.1.1.b)09 : | [23 empty] | VV | 0
|  | m.č.1,06 : 11,01 |  | 11.01 | [21 empty] | VV | 0
|  | m.č.1,15 : 5,77 |  | 5.77 | [21 empty] | VV | 0
23 | 416021123R00 | Podhledy na kovové konstrukci opláštěné deskami sádrokartonovými nosná konstrukce z profilů CD s přímým uchycením 1x deska, tloušťky 12,5 mm, impregnovaná | m2 | 23.24 |  | 0 |  | 0 |  | 0 | 21 | 0 | 0.01197 | 0.28 | 0 | 0 | 801-1 | RTS 16/ II | RTS 16/ II | 0.95 | 22.08 |  |  |  |  | POL1_
|  | s úpravou rohů, koutů a hran konstrukcí, přebroušení a tmelení spár, | [23 empty] | POP
|  | viz.v.č. D.1.1.b)09 : | [23 empty] | VV | 0
|  | m.č.1,08-1,14 : 5,89+2,31+2,85+2,94+2,1+4,1+3,05 |  | 23.24 | [21 empty] | VV | 0
Díl: | 61 | Úpravy povrchů vnitřní |  |  |  | 0 |  | 0 |  | 0 |  | 0 |  | 30.97 |  | 0 |  |  |  |  | 662.07 |  |  |  |  | DIL
24 | 612421739R00 | Omítky vnitřní stěn vápenné nebo vápenocementové v podlaží i ve schodišti na pletivu štukové | m2 | 516.0065 |  | 0 |  | 0 |  | 0 | 21 | 0 | 0.06002 | 30.97 | 0 | 0 | 801-1 | RTS 16/ II | RTS 16/ II | 0.784 | 404.55 |  |  |  |  | POL1_
|  | viz.v.č D.1.1.b)09-11 - nové zdivo : 4,3*3+22,5*4,2+10,45*2,9-1,5*1,8*5-2,36*2,7+9,3*2,9 |  | 144.803 | [21 empty] | VV | 0
|  | m.č. 1.06 : 8,8*3-(0,975*2,78+1,5*0,7+0,8*2) |  | 21.0395 | [21 empty] | VV | 0
|  | m.č.1,05 : 13,9*3-(0,8*2*4) |  | 35.3 | [21 empty] | VV | 0
|  | m.č.1,09 : (1,72*2+1,43*2)*0,9 |  | 5.67 | [21 empty] | VV | 0
|  | m.č. 1,08 a 1,10 : (1,87*2+3,8*2)*0,9+1,75*0,9*2 |  | 13.356 | [21 empty] | VV | 0
|  | m.č.1,11 : (1,36*2+1,85*2)*0,9 |  | 5.778 | [21 empty] | VV | 0
|  | m.č.1,12 : (1,26*2+1,655*2)*0,9 |  | 5.247 | [21 empty] | VV | 0
|  | m.č.1,13 : (2,44*2+2,1*2)*0,9 |  | 8.172 | [21 empty] | VV | 0
|  | mč.1,14 : (0,9*2+1,87*2)*0,9 |  | 4.986 | [21 empty] | VV | 0
|  | (0,9*2+1,77*2)*0,9 |  | 4.806 | [21 empty] | VV | 0
|  | kinosál - zazdívka dveří : 1,58*2,15 |  | 3.397 | [21 empty] | VV | 0
|  | 2. NP : (19,5+4,7)*1,1 |  | 26.62 | [21 empty] | VV | 0
|  | 3*1 |  | 3 | [21 empty] | VV | 0
|  | viz.v.č D.1.1.b)02-oprava st. omítek v místech dotčených stavebními úptravami : | [23 empty] | VV | 0
|  | mč. 1,04 : 2,115*3*2 |  | 12.69 | [21 empty] | VV | 0
|  | chodba : (1,989+2,08+2,295+3,35+7,7)*3 |  | 52.242 | [21 empty] | VV | 0
|  | m.č.1,05 hala : 48,5*3 |  | 145.5 | [21 empty] | VV | 0
|  | mč.1,06 : 6,8*3 |  | 20.4 | [21 empty] | VV | 0
|  | 3.NP : 3*1 |  | 3 | [21 empty] | VV | 0
25 | 612451121RZ1 | Omítky vnitřního zdiva cementové hladké bez dodávky materiálu | m2 | 112.035 |  | 0 |  | 0 |  | 0 | 21 | 0 | 0 | 0 | 0 | 0 | 801-1 | RTS 16/ II | RTS 16/ II | 0.504 | 56.47 |  |  |  |  | POL1_
|  | v podlaží i ve schodišti, zdiva cihelného, kamenného, smíšeného nebo betonového | [23 empty] | SPI
|  | viz.v.č. D.1.1.b)11- soc. zařízení-pod obklady : | [23 empty] | VV | 0
|  | m.č.1,09 : (1,72*2+1,43*2)*2,1 |  | 13.23 | [21 empty] | VV | 0
|  | m.č. 1,08 a 1,10 : (1,87*2+3,8*2)*2,1+1,75*2,1*2 |  | 31.164 | [21 empty] | VV | 0
|  | m.č.1,11 : (1,36*2+1,85*2)*2,1 |  | 13.482 | [21 empty] | VV | 0
|  | m.č.1,12 : (1,26*2+1,655*2)*2,1 |  | 12.243 | [21 empty] | VV | 0
|  | m.č.1,13 : (2,44*2+2,1*2)*2,1 |  | 19.068 | [21 empty] | VV | 0
|  | mč.1,14 : (0,9*2+1,87*2)*2,1 |  | 11.634 | [21 empty] | VV | 0
|  | (0,9*2+1,77*2)*2,1 |  | 11.214 | [21 empty] | VV | 0
26 | 612481211R00 | Vyztužení vnitřních stěn sklotextilní síťovinou bez dodávky síťoviny a stěrkového tmelu | m2 | 555.3805 |  | 0 |  | 0 |  | 0 | 21 | 0 | 0 | 0 | 0 | 0 | 801-1 | RTS 16/ II | RTS 16/ II | 0.362 | 201.05 |  |  |  |  | POL1_
|  | viz.v.č D.1.1.b)09-11 - nové zdivo : 4,3*3+22,5*4,2+10,45*2,9-1,5*1,8*5-2,36*2,7+9,3*2,9 |  | 144.803 | [21 empty] | VV | 0
|  | m.č. 1.06 : 8,8*3-(0,975*2,78+1,5*0,7+0,8*2) |  | 21.0395 | [21 empty] | VV | 0
|  | m.č.1,05 : 13,9*3-(0,8*2*4) |  | 35.3 | [21 empty] | VV | 0
|  | m.č.1,09 : (1,72*2+1,43*2)*0,9 |  | 5.67 | [21 empty] | VV | 0
|  | m.č. 1,08 a 1,10 : (1,87*2+3,8*2)*0,9+1,75*0,9*2 |  | 13.356 | [21 empty] | VV | 0
|  | m.č.1,11 : (1,36*2+1,85*2)*0,9 |  | 5.778 | [21 empty] | VV | 0
|  | m.č.1,12 : (1,26*2+1,655*2)*0,9 |  | 5.247 | [21 empty] | VV | 0
|  | m.č.1,13 : (2,44*2+2,1*2)*0,9 |  | 8.172 | [21 empty] | VV | 0
|  | mč.1,14 : (0,9*2+1,87*2)*0,9 |  | 4.986 | [21 empty] | VV | 0
|  | (0,9*2+1,77*2)*0,9 |  | 4.806 | [21 empty] | VV | 0
|  | kinosál - zazdívka dveří : 1,58*2,15 |  | 3.397 | [21 empty] | VV | 0
|  | 2. NP : (19,5+4,7)*1,1 |  | 26.62 | [21 empty] | VV | 0
|  | 3*1 |  | 3 | [21 empty] | VV | 0
|  | viz.v.č D.1.1.b)11-18-po výměně oken a dveří : (3,2+3*2)*0,5 |  | 4.6 | [21 empty] | VV | 0
|  | (19+2,8*4)*0,25 |  | 7.55 | [21 empty] | VV | 0
|  | 1,5*3*0,25*9 |  | 10.125 | [21 empty] | VV | 0
|  | (3,9+1,5*2)*0,25*2 |  | 3.45 | [21 empty] | VV | 0
|  | (1,3+8,7*2)*0,25 |  | 4.675 | [21 empty] | VV | 0
|  | (3,3+3,85*2)*0,25 |  | 2.75 | [21 empty] | VV | 0
|  | viz.v.č D.1.1.b)02-oprava st. omítek v místech dotčených stavebními úptravami : | [23 empty] | VV | 0
|  | mč. 1,04 : 2,115*3*2 |  | 12.69 | [21 empty] | VV | 0
|  | chodba : (1,989+2,08+2,295+3,35+7,7)*3 |  | 52.242 | [21 empty] | VV | 0
|  | m.č.1,05 hala : 48,5*3 |  | 145.5 | [21 empty] | VV | 0
|  | mč.1,06 : 6,8*3 |  | 20.4 | [21 empty] | VV | 0
|  | 3.NP : 3*1 |  | 3 | [21 empty] | VV | 0
|  | (3,4+2,7*2)*0,25*2 |  | 4.4 | [21 empty] | VV | 0
|  | suterén : (0,82+0,35*2)*2*0,6 |  | 1.824 | [21 empty] | VV | 0
Díl: | 63 | Podlahy a podlahové konstrukce |  |  |  | 0 |  | 0 |  | 0 |  | 0 |  | 8.02 |  | 0 |  |  |  |  | 37.72 |  |  |  |  | DIL
27 | 632411105RT2 | Potěr ze suchých směsí samonivelační polymercementová stěrka, pevnost v tlaku 30 MPa, tloušťka 5 mm, ruční zpracování | m2 | 50.02 |  | 0 |  | 0 |  | 0 | 21 | 0 | 0.00892 | 0.45 | 0 | 0 | 801-1 | RTS 16/ II | RTS 16/ II | 0.258 | 12.91 |  |  |  |  | POL1_
|  | s rozprostřením a uhlazením | [23 empty] | SPI
|  | viz.v.č D.1.1.b)11- skladby podlah S1,S4,S5 : 11,01+5,89+2,31+2,85+2,94+2,1+4,1+3,05+5,77+10 |  | 50.02 | [21 empty] | VV | 0
28 | 632421160R00 | Potěr ze suchých směsí cementová vyrovnávací podlahová hmota, tloušťky 50 mm, ruční zpracování | m2 | 50.02 |  | 0 |  | 0 |  | 0 | 21 | 0 | 0.10241 | 5.12 | 0 | 0 | 801-1 | RTS 16/ II | RTS 16/ II | 0.496 | 24.81 |  |  |  |  | POL1_
|  | s rozprostřením a uhlazením | [23 empty] | SPI
|  | včetně penetrace podkladu. | [23 empty] | POP
|  | viz.v.č D.1.1.b)11- skladby podlah S1,S4,S5 : 11,01+5,89+2,31+2,85+2,94+2,1+4,1+3,05+5,77+10 |  | 50.02 | [21 empty] | VV | 0
29 | R-6320012 | Vyčištění a vyrovnání stávající konstrukce podlahy | m2 | 49 |  | 0 |  | 0 |  | 0 | 21 | 0 | 0.05 | 2.45 | 0 | 0 |  | Vlastní | Indiv | 0 | 0 |  |  |  |  | POL1_
|  | viz.v.č. D.1.1.b)11 : 49 |  | 49 | [21 empty] | VV | 0
Díl: | 94 | Lešení a stavební výtahy |  |  |  | 0 |  | 0 |  | 0 |  | 0 |  | 0.24 |  | 0 |  |  |  |  | 10.41 |  |  |  |  | DIL
30 | 941955003R00 | Lešení lehké pracovní pomocné pomocné, o výšce lešeňové podlahy přes 1,9 do 2,5 m | m2 | 40.02 |  | 0 |  | 0 |  | 0 | 21 | 0 | 0.00592 | 0.24 | 0 | 0 | 800-3 | RTS 16/ II | RTS 16/ II | 0.26 | 10.41 |  |  |  |  | POL1_
|  | pro vnitřní práce : 11,01+5,89+2,31+2,85+2,94+2,1+4,1+3,05+5,77 |  | 40.02 | [21 empty] | VV | 0
Díl: | 95 | Dokončovací konstrukce na pozemních stavbách |  |  |  | 0 |  | 0 |  | 0 |  | 0 |  | 0 |  | 0 |  |  |  |  | 12.33 |  |  |  |  | DIL
31 | 952901111R00 | Vyčištění budov a ostatních objektů budov bytové nebo občanské výstavby - zametení a umytí podlah, dlažeb, obkladů, schodů v místnostech, chodbách a schodištích, vyčištění a umytí oken, dveří s rámy, zárubněmi, umytí a vyčištění jiných zasklených a natíraných ploch a zařizovacích předmětů před předáním do užívání světlá výška podlaží do 4 m | m2 | 40.02 |  | 0 |  | 0 |  | 0 | 21 | 0 | 4e-05 | 0 | 0 | 0 | 801-1 | RTS 16/ II | RTS 16/ II | 0.308 | 12.33 |  |  |  |  | POL1_
|  | pro vnitřní práce : 11,01+5,89+2,31+2,85+2,94+2,1+4,1+3,05+5,77 |  | 40.02 | [21 empty] | VV | 0
Díl: | 96 | Bourání konstrukcí |  |  |  | 0 |  | 0 |  | 0 |  | 0 |  | 0.07 |  | 43.17 |  |  |  |  | 243.52 |  |  |  |  | DIL
32 | 962051115R00 | Bourání příček železobetonových tloušky do 100 mm | m2 | 28.17 |  | 0 |  | 0 |  | 0 | 21 | 0 | 0.00067 | 0.02 | 0.168 | 4.73 | 801-3 | RTS 16/ II | RTS 16/ II | 0.494 | 13.92 |  |  |  |  | POL1_
|  | nebo vybourání otvorů průřezové plochy přes 4 m2 v příčkách železobetonových, včetně pomocného lešení o výšce podlahy do 1900 mm a pro zatížení do 1,5 kPa (150 kg/m2), | [23 empty] | SPI |  | nebo vybourání otvorů průřezové plochy přes 4 m2 v příčkách železobetonových, včetně pomocného lešení o výšce podlahy do 1900 mm a pro zatížení do 1,5 kPa (150 kg/m2),
|  | viz.v.č. D.1.1.b)02-soc. zařízení : (2,87+1,35+2,87+1,65+1,35+0,9)*3-(0,6*2*4) |  | 28.17 | [21 empty] | VV | 0
33 | 962051116R00 | Bourání příček železobetonových tloušky do 150 mm | m2 | 40.24 |  | 0 |  | 0 |  | 0 | 21 | 0 | 0.00067 | 0.03 | 0.324 | 13.04 | 801-3 | RTS 16/ II | RTS 16/ II | 0.711 | 28.61 |  |  |  |  | POL1_
|  | nebo vybourání otvorů průřezové plochy přes 4 m2 v příčkách železobetonových, včetně pomocného lešení o výšce podlahy do 1900 mm a pro zatížení do 1,5 kPa (150 kg/m2), | [23 empty] | SPI |  | nebo vybourání otvorů průřezové plochy přes 4 m2 v příčkách železobetonových, včetně pomocného lešení o výšce podlahy do 1900 mm a pro zatížení do 1,5 kPa (150 kg/m2),
|  | viz.v.č. d.1.1.b)02-st. soc. zařízení : (3,7+2,79+6,14+1,85)*3-(0,8*2*2) |  | 40.24 | [21 empty] | VV | 0
34 | 962052211R00 | Bourání zdiva železobetonového nadzákladového | m3 | 3.24 |  | 0 |  | 0 |  | 0 | 21 | 0 | 0.00147 | 0 | 2.4 | 7.78 | 801-3 | RTS 16/ II | RTS 16/ II | 8.5 | 27.54 |  |  |  |  | POL1_
|  | nebo vybourání otvorů průřezové plochy přes 4 m2 ve zdivu železobetonovém, včetně pomocného lešení o výšce podlahy do 1900 mm a pro zatížení do 1,5 kPa (150 kg/m2), | [23 empty] | SPI |  | nebo vybourání otvorů průřezové plochy přes 4 m2 ve zdivu železobetonovém, včetně pomocného lešení o výšce podlahy do 1900 mm a pro zatížení do 1,5 kPa (150 kg/m2),
|  | viz.v.č. D.1.1.b)02- st. soc. zařízení : (4,1+1,3)*3*0,2 |  | 3.24 | [21 empty] | VV | 0
35 | 965043321RT1 | Bourání podkladů pod dlažby nebo litých celistvých dlažeb a mazanin betonových s potěrem nebo teracem, tloušťky do 100 mm, plochy do 1 m2 | m3 | 6.9 |  | 0 |  | 0 |  | 0 | 21 | 0 | 0 | 0 | 2.2 | 15.18 | 801-3 | RTS 16/ II | RTS 16/ II | 14.85 | 102.47 |  |  |  |  | POL1_
|  | viz.v.č. D.1.1.b)02-podlahy v soc. zařízení : 49*0,1 |  | 4.9 | [21 empty] | VV | 0
|  | zákl. deska - pro kanalizaci : 10*0,2 |  | 2 | [21 empty] | VV | 0
36 | 965049111R00 | Bourání podkladů pod dlažby nebo litých celistvých dlažeb a mazanin příplatek za bourání mazanin vyztužených svařovanou sítí, tloušťky do 100 mm | m3 | 9.35 |  | 0 |  | 0 |  | 0 | 21 | 0 | 0 | 0 | 0 | 0 | 801-3 | RTS 16/ II | RTS 16/ II | 4.828 | 45.14 |  |  |  |  | POL1_
37 | 965081713RT1 | Bourání podlah z keramických dlaždic, tloušťky do 10 mm, plochy přes 1 m2 | m2 | 43.23 |  | 0 |  | 0 |  | 0 | 21 | 0 | 0 | 0 | 0.02 | 0.86 | 801-3 | RTS 16/ II | RTS 16/ II | 0.23 | 9.94 |  |  |  |  | POL1_
|  | bez podkladního lože, s jakoukoliv výplní spár | [23 empty] | SPI
|  | viz.v.č. D.1.1.b)02 : 49-5,77 |  | 43.23 | [21 empty] | VV | 0
38 | 965081813RT2 | Bourání podlah z dlaždic teracových, tloušťky do 30 mm, plochy přes 1 m2 | m2 | 5.77 |  | 0 |  | 0 |  | 0 | 21 | 0 | 0 | 0 | 0.07 | 0.4 | 801-3 | RTS 16/ II | RTS 16/ II | 0.15 | 0.87 |  |  |  |  | POL1_
|  | bez podkladního lože, s jakoukoliv výplní spár | [23 empty] | SPI
|  | zádveří : 5,77 |  | 5.77 | [21 empty] | VV | 0
39 | 968061125R00 | Vyvěšení nebo zavěšení dřevěných křídel dveří, plochy do 2 m2 | kus | 10 |  | 0 |  | 0 |  | 0 | 21 | 0 | 0 | 0 | 0 | 0 | 801-3 | RTS 16/ II | RTS 16/ II | 0.05 | 0.5 |  |  |  |  | POL1_
|  | oken, dveří a vrat, s uložením a opětovným zavěšením po provedení stavebních změn, | [23 empty] | SPI
|  | viz.v.č. d.1.1.b)02 : 9 |  | 9 | [21 empty] | VV | 0
|  | viz.v.č. D.1.1.b)04 : 1 |  | 1 | [21 empty] | VV | 0
40 | 968072455R00 | Vybourání a vyjmutí kovových rámů a rolet rámů, včetně pomocného lešení o výšce podlahy do 1900 mm a pro zatížení do 1,5 kPa (150 kg/m2) dveřních zárubní, plochy do 2 m2 | m2 | 15.478 |  | 0 |  | 0 |  | 0 | 21 | 0 | 0.00117 | 0.02 | 0.076 | 1.18 | 801-3 | RTS 16/ II | RTS 16/ II | 0.939 | 14.53 |  |  |  |  | POL1_
|  | viz.v.č D.1.1.b)02 : 0,8*2*9 |  | 14.4 | [21 empty] | VV | 0
|  | viz.v.č. D.1.1.b)04 : 0,7*1,54 |  | 1.078 | [21 empty] | VV | 0
Díl: | 97 | Prorážení otvorů |  |  |  | 0 |  | 0 |  | 0 |  | 0 |  | 0.01 |  | 15.3 |  |  |  |  | 103.08 |  |  |  |  | DIL
41 | 971052531R00 | Vybourání a prorážení otvorů v železobetonových zdech a příčkách plochy do 1 m2, tloušťky do 150 mm | m2 | 5.852 |  | 0 |  | 0 |  | 0 | 21 | 0 | 0.00165 | 0.01 | 0.365 | 2.14 | 801-3 | RTS 16/ II | RTS 16/ II | 3.586 | 20.99 |  |  |  |  | POL1_
|  | základových nebo nadzákladových, | [23 empty] | SPI
|  | Včetně pomocného lešení o výšce podlahy do 1900 mm a pro zatížení do 1,5 kPa (150 kg/m2). | [23 empty] | POP
|  | viz.v.č. D.1.1.b)02 : (0,9+0,86+0,9)*2,2 |  | 5.852 | [21 empty] | VV | 0
42 | 978013191R00 | Otlučení omítek vápenných nebo vápenocementových vnitřních stěn, v rozsahu do 100 % | m2 | 248.832 |  | 0 |  | 0 |  | 0 | 21 | 0 | 0 | 0 | 0.046 | 11.45 | 801-3 | RTS 16/ II | RTS 16/ II | 0.26 | 64.7 |  |  |  |  | POL1_
|  | viz.v.č D.1.1.b)02-oprava st. omítek v místech dotčených stavebními úptravami : | [23 empty] | VV | 0
|  | mč. 1,04 : 2,115*3*2 |  | 12.69 | [21 empty] | VV | 0
|  | chodba : (1,989+2,08+2,295+3,35+7,7)*3 |  | 52.242 | [21 empty] | VV | 0
|  | m.č.1,05 hala : 48,5*3 |  | 145.5 | [21 empty] | VV | 0
|  | mč.1,06 : 6,8*3 |  | 20.4 | [21 empty] | VV | 0
|  | viz.v.č. D.1.1.b)02-st. soc. zařízení : 4*1,5*3 |  | 18 | [21 empty] | VV | 0
43 | 978059511R00 | Odsekání a odebrání obkladů stěn z obkládaček vnitřních z jakýchkoliv materiálů, plochy do 1 m2 | m2 | 25.2 |  | 0 |  | 0 |  | 0 | 21 | 0 | 0 | 0 | 0.068 | 1.71 | 801-3 | RTS 16/ II | RTS 16/ II | 0.69 | 17.39 |  |  |  |  | POL1_
|  | včetně otlučení podkladní omítky až na zdivo, | [23 empty] | SPI
|  | viz.v.č D.1.1.b)02- st. soc. zařízení : 4*2,1*3 |  | 25.2 | [21 empty] | VV | 0
Díl: | 99 | Staveništní přesun hmot |  |  |  | 0 |  | 0 |  | 0 |  | 0 |  | 0 |  | 0 |  |  |  |  | 20.1 |  |  |  |  | DIL
44 | 998011002R00 | Přesun hmot pro budovy s nosnou konstrukcí zděnou výšky přes 6 do 12 m | t | 65.471 |  | 0 |  | 0 |  | 0 | 21 | 0 | 0 | 0 | 0 | 0 | 801-1 | RTS 16/ II | RTS 16/ II | 0.307 | 20.1 |  |  |  |  | POL7_
|  | přesun hmot pro budovy občanské výstavby (JKSO 801), budovy pro bydlení (JKSO 803) budovy pro výrobu a služby (JKSO 812) s nosnou svislou konstrukcí zděnou z cihel nebo tvárnic nebo kovovou | [23 empty] | SPI |  | přesun hmot pro budovy občanské výstavby (JKSO 801), budovy pro bydlení (JKSO 803) budovy pro výrobu a služby (JKSO 812) s nosnou svislou konstrukcí zděnou z cihel nebo tvárnic nebo kovovou
45 | 998011015R00 | Přesun hmot pro budovy s nosnou konstrukcí zděnou příplatek za zvětšený přesun přes vymezenou největší dopravní vzdálenost do 1000 m | t | 65.471 |  | 0 |  | 0 |  | 0 | 21 | 0 | 0 | 0 | 0 | 0 | 801-1 | RTS 16/ II | RTS 16/ II | 0 | 0 |  |  |  |  | POL7_
|  | přesun hmot pro budovy občanské výstavby (JKSO 801), budovy pro bydlení (JKSO 803) budovy pro výrobu a služby (JKSO 812) s nosnou svislou konstrukcí zděnou z cihel nebo tvárnic nebo kovovou | [23 empty] | SPI |  | přesun hmot pro budovy občanské výstavby (JKSO 801), budovy pro bydlení (JKSO 803) budovy pro výrobu a služby (JKSO 812) s nosnou svislou konstrukcí zděnou z cihel nebo tvárnic nebo kovovou
Díl: | 711 | Izolace proti vodě |  |  |  | 0 |  | 0 |  | 0 |  | 0 |  | 0.75 |  | 0 |  |  |  |  | 42.66 |  |  |  |  | DIL
46 | 711121131R00 | Provedení izolace proti zemní vlhkosti natěradly za horka na ploše vodorovné , nátěrem asfaltovým, materiál ve specifikaci | m2 | 102.05 |  | 0 |  | 0 |  | 0 | 21 | 0 | 0.00022 | 0.02 | 0 | 0 | 800-711 | RTS 16/ II | RTS 16/ II | 0.041 | 4.18 |  |  |  |  | POL1_
|  | pod nové zdivo- viz. v.č. d.1.1.b)09, detail F : 19,5*4,3*0,5+4,7*4,3*0,5 |  | 52.03 | [21 empty] | VV | 0
|  | viz. skladba S1,S4,S5 : 5,77+11,01+5,89+2,31+2,85+2,94+2,1+4,1+3,05+10 |  | 50.02 | [21 empty] | VV | 0
47 | 711141559R00 | Provedení izolace proti zemní vlhkosti pásy přitavením vodorovná, 1 vrstva, bez dodávky izolačních pásů, | m2 | 102.05 |  | 0 |  | 0 |  | 0 | 21 | 0 | 0.00041 | 0.04 | 0 | 0 | 800-711 | RTS 16/ II | RTS 16/ II | 0.22991 | 23.46 |  |  |  |  | POL1_
|  | pod nové zdivo- viz. v.č. d.1.1.b)09, detail F : 19,5*4,3*0,5+4,7*4,3*0,5 |  | 52.03 | [21 empty] | VV | 0
|  | viz. skladba S1,S4,S5 : 5,77+11,01+5,89+2,31+2,85+2,94+2,1+4,1+3,05+10 |  | 50.02 | [21 empty] | VV | 0
48 | 711212321R00 | Izolace proti netlakové vodě - nátěry a stěrky stěrka hydroizolační proti vlhkosti | m2 | 39.01 |  | 0 |  | 0 |  | 0 | 21 | 0 | 0.00263 | 0.1 | 0 | 0 | 800-711 | RTS 16/ II | RTS 16/ II | 0.385 | 15.02 |  |  |  |  | POL1_
|  | 2 stěrkové vrstvy. | [23 empty] | POP
|  | viz.v.č D.1.1.b)11- skladby podlah S1,S4,S5 : 5,89+2,31+2,85+2,94+2,1+4,1+3,05+5,77+10 |  | 39.01 | [21 empty] | VV | 0
49 | 11163111R | lak asfaltový penetrační; bod hoření nad 40 °C; skupenství při 20°C kapalné; hustota při 15°C 890 až 910 kg/m3; nerozpustný ve vodě; hořlavý; zpracování za studena; černý | kg | 20.41 |  | 0 |  | 0 |  | 0 | 21 | 0 | 0.001 | 0.02 | 0 | 0 | SPCM | RTS 16/ II | RTS 16/ II | 0 | 0 |  |  |  |  | POL3_
|  | viz. položka montáže : 52,03*0,0002*1000 |  | 10.406 | [21 empty] | VV | 0
|  | 50,02*0,0002*1000 |  | 10.004 | [21 empty] | VV | 0
50 | R-6283315 | Modifikovaný asfaltový pás tl. 4,0 mm | m2 | 116.2075 |  | 0 |  | 0 |  | 0 | 21 | 0 | 0.0049 | 0.57 | 0 | 0 |  | Vlastní | RTS 16/ II | 0 | 0 |  |  |  |  | POL3_
|  | viz. položka montáže : 51,03*1,15 |  | 58.6845 | [21 empty] | VV | 0
|  | 50,02*1,15 |  | 57.523 | [21 empty] | VV | 0
51 | 998711202R00 | Přesun hmot pro izolace proti vodě svisle do 12 m | % |  |  | 0 |  | 0 |  | 0 | 21 | 0 | 0 | 0 | 0 | 0 | 800-711 | RTS 16/ II | RTS 16/ II | 0 | 0 |  |  |  |  | POL7_
|  | 50 m vodorovně měřeno od těžiště půdorysné plochy skládky do těžiště půdorysné plochy objektu | [23 empty] | SPI
52 | 998711294R00 | Přesun hmot pro izolace proti vodě příplatek k ceně za zvětšený přesun přes vymezenou největší dopravní vzdálenost do 1000 m | % |  |  | 0 |  | 0 |  | 0 | 21 | 0 | 0 | 0 | 0 | 0 | 800-711 | RTS 16/ II | RTS 16/ II | 0 | 0 |  |  |  |  | POL7_
|  | 50 m vodorovně měřeno od těžiště půdorysné plochy skládky do těžiště půdorysné plochy objektu | [23 empty] | SPI
Díl: | 713 | Izolace tepelné |  |  |  | 0 |  | 0 |  | 0 |  | 0 |  | 0.08 |  | 0 |  |  |  |  | 7.5 |  |  |  |  | DIL
53 | 713121121R00 | Montáž tepelné izolace podlah dvouvrstvá, bez dodávky materiálu | m2 | 50.02 |  | 0 |  | 0 |  | 0 | 21 | 0 | 0 | 0 | 0 | 0 | 800-713 | RTS 16/ II | RTS 16/ II | 0.15 | 7.5 |  |  |  |  | POL1_
|  | viz.v.č D.1.1.b)11- skladby podlah S1,S4,S5 : 11,01+5,89+2,31+2,85+2,94+2,1+4,1+3,05+5,77+10 |  | 50.02 | [21 empty] | VV | 0
54 | 28375705R | deska izolační stabilizovaná; pěnový polystyren; rovná hrana; součinitel tepelné vodivosti 0,035 W/mK; obj. hmotnost 25,00 kg/m3 | m3 | 3.3314 |  | 0 |  | 0 |  | 0 | 21 | 0 | 0.025 | 0.08 | 0 | 0 | SPCM | RTS 16/ II | RTS 16/ II | 0 | 0 |  |  |  |  | POL3_
|  | viz.v.č D.1.1.b)10-skladba S1,S3,S4 : 11,01*0,04*2*1,1 |  | 0.96888 | [21 empty] | VV | 0
|  | (5,89+2,31+2,85+2,94+2,1+4,1+3,05)*0,04*1,1*2 |  | 2.0451 | [21 empty] | VV | 0
|  | 5,77*0,05*1,1 |  | 0.31735 | [21 empty] | VV | 0
55 | 998713202R00 | Přesun hmot pro izolace tepelné v objektech výšky do 12 m | % |  |  | 0 |  | 0 |  | 0 | 21 | 0 | 0 | 0 | 0 | 0 | 800-713 | RTS 16/ II | RTS 16/ II | 0 | 0 |  |  |  |  | POL7_
|  | 50 m vodorovně | [23 empty] | SPI
56 | 998713294R00 | Přesun hmot pro izolace tepelné příplatek k ceně za zvětšený přesun přes vymezenou největší dopravní vzdálenost za vzdálenost do 1 km | % |  |  | 0 |  | 0 |  | 0 | 21 | 0 | 0 | 0 | 0 | 0 | 800-713 | RTS 16/ II | RTS 16/ II | 0 | 0 |  |  |  |  | POL7_
|  | 50 m vodorovně | [23 empty] | SPI
Díl: | 725 | Zařizovací předměty |  |  |  | 0 |  | 0 |  | 0 |  | 0 |  | 0 |  | 0.21 |  |  |  |  | 5.14 |  |  |  |  | DIL
57 | 725110811R00 | Demontáž klozetů splachovacích | soubor | 4 |  | 0 |  | 0 |  | 0 | 21 | 0 | 0 | 0 | 0.01933 | 0.08 | 800-721 | RTS 16/ II | RTS 16/ II | 0.59 | 2.36 |  |  |  |  | POL1_
|  | viz.v.č. D.1.1.b)02 : 4 |  | 4 | [21 empty] | VV | 0
58 | 725122813R00 | Demontáž pisoárů s nádrží + 1 záchodkem | soubor | 5 |  | 0 |  | 0 |  | 0 | 21 | 0 | 0 | 0 | 0.0172 | 0.09 | 800-721 | RTS 16/ II | RTS 16/ II | 0.403 | 2.02 |  |  |  |  | POL1_
|  | viz.v.č. D.1.1.b)02 : 5 |  | 5 | [21 empty] | VV | 0
59 | 725210821R00 | Demontáž umyvadel umyvadel bez výtokových armatur | soubor | 2 |  | 0 |  | 0 |  | 0 | 21 | 0 | 0 | 0 | 0.01946 | 0.04 | 800-721 | RTS 16/ II | RTS 16/ II | 0.382 | 0.76 |  |  |  |  | POL1_
|  | viz.v.č. D.1.1.b)02 : 2 |  | 2 | [21 empty] | VV | 0
Díl: | 766 | Konstrukce truhlářské |  |  |  | 0 |  | 0 |  | 0 |  | 0 |  | 0 |  | 0 |  |  |  |  | 0 |  |  |  |  | DIL
60 | R-7660073 | D+M vnitřních dveří - viz. D03, vč.dodávky amontáže obložkové zárubně | kus | 2 |  | 0 |  | 0 |  | 0 | 21 | 0 | 0 | 0 | 0 | 0 |  | Vlastní | Indiv | 0 | 0 |  |  |  |  | POL1_
|  | vč. všech příslušenství a doplňků | [23 empty] | POP
|  | viz. výpis dveří D03 : 2 |  | 2 | [21 empty] | VV | 0
61 | R-7660074 | D+M vnitřních dveří - viz. D04, vč. dodávky a montáže obložkové zárubně | kus | 2 |  | 0 |  | 0 |  | 0 | 21 | 0 | 0 | 0 | 0 | 0 |  | Vlastní | Indiv | 0 | 0 |  |  |  |  | POL1_
|  | vč. všech příslušenství a doplňků | [23 empty] | POP
|  | viz. výpis dveří D04 : 2 |  | 2 | [21 empty] | VV | 0
62 | R-7660075 | D+M vnitřních dveří - viz. D05, vč. dodávky a montáže obložkové zárubně | kus | 2 |  | 0 |  | 0 |  | 0 | 21 | 0 | 0 | 0 | 0 | 0 |  | Vlastní | Indiv | 0 | 0 |  |  |  |  | POL1_
|  | vč. všech příslušenství a doplňků | [23 empty] | POP
|  | viz. výpis dveří - D05 : 2 |  | 2 | [21 empty] | VV | 0
63 | R-7660076 | D+M vnitřních dveří - viz. D06, vč. dodávky a montáže obložkových zárubní | kus | 1 |  | 0 |  | 0 |  | 0 | 21 | 0 | 0 | 0 | 0 | 0 |  | Vlastní | Indiv | 0 | 0 |  |  |  |  | POL1_
|  | vč. všech příslušenství a doplňků | [23 empty] | POP
|  | viz. výpis dveří D06 : 1 |  | 1 | [21 empty] | VV | 0
64 | R-7660077 | D+M vnitřních dveří- viz. D07, vč. dodávky a montáže obložkové zárubně, | kus | 1 |  | 0 |  | 0 |  | 0 | 21 | 0 | 0 | 0 | 0 | 0 |  | Vlastní | Indiv | 0 | 0 |  |  |  |  | POL1_
|  | vč. všech příslušenství a doplňků | [23 empty] | POP
|  | viz. výpis dveří - D07 : 1 |  | 1 | [21 empty] | VV | 0
65 | R-7660078 | D+M vnitřních dveří - viz. D08, vč. dodávky a montáže obložkových zárubní | kus | 1 |  | 0 |  | 0 |  | 0 | 21 | 0 | 0 | 0 | 0 | 0 |  | Vlastní | Indiv | 0 | 0 |  |  |  |  | POL1_
|  | vč. všech příslušenství a doplňků | [23 empty] | POP
|  | viz. výpis dveří D08 : 1 |  | 1 | [21 empty] | VV | 0
66 | R-7660079 | D+M vnitřních dveří - viz. D09, vč. dodávky a montáže obložkových zárubní | kus | 1 |  | 0 |  | 0 |  | 0 | 21 | 0 | 0 | 0 | 0 | 0 |  | Vlastní | Indiv | 0 | 0 |  |  |  |  | POL1_
|  | viz. výpis dveří D09 : 1 |  | 1 | [21 empty] | VV | 0
67 | R-7660080 | D+M dělících příček vč. dveří - viz. technické podmínky výrobků | m2 | 7.56 |  | 0 |  | 0 |  | 0 | 21 | 0 | 0 | 0 | 0 | 0 |  | Vlastní | Indiv | 0 | 0 |  |  |  |  | POL1_
|  | vč. kotvení a dodávky kotevních prvků, vč. všech příslušenství a doplňků | [23 empty] | POP
|  | viz.v.č. D.1.1.b)11- soc. zařízení : 1,75*2,1+1,85*2,1 |  | 7.56 | [21 empty] | VV | 0
68 | 998766202R00 | Přesun hmot pro konstrukce truhlářské v objektech výšky do 12 m | % |  |  | 0 |  | 0 |  | 0 | 21 | 0 | 0 | 0 | 0 | 0 | 800-766 | RTS 16/ II | RTS 16/ II | 0 | 0 |  |  |  |  | POL7_
|  | 50 m vodorovně | [23 empty] | SPI
69 | 998766294R00 | Přesun hmot pro konstrukce truhlářské příplatek k ceně za zvětšený přesun přes vymezenou největší dopravní vzdálenost do 1000 m | % |  |  | 0 |  | 0 |  | 0 | 21 | 0 | 0 | 0 | 0 | 0 | 800-766 | RTS 16/ II | RTS 16/ II | 0 | 0 |  |  |  |  | POL7_
|  | 50 m vodorovně | [23 empty] | SPI
Díl: | 767 | Konstrukce zámečnické |  |  |  | 0 |  | 0 |  | 0 |  | 0 |  | 0 |  | 0 |  |  |  |  | 0 |  |  |  |  | DIL
70 | R-7670055 | D+M zábradlí, vč. kotvení a dodávky kotevních prvků, vč. povrchové úpravy | m | 4 |  | 0 |  | 0 |  | 0 | 21 | 0 | 0 | 0 | 0 | 0 |  | Vlastní | Indiv | 0 | 0 |  |  |  |  | POL1_
|  | viz. výpis zám. prvků - Z01 : 4 |  | 4 | [21 empty] | VV | 0
71 | R-7670056 | D+M schodišťové plošiny - viz. technické podmínky výrobků | kus | 1 |  | 0 |  | 0 |  | 0 | 21 | 0 | 0 | 0 | 0 | 0 |  | Vlastní | Indiv | 0 | 0 |  |  |  |  | POL1_
|  | viz. technické podmínky výrobků, vč. D...b)33 : 1 |  | 1 | [21 empty] | VV | 0
Díl: | 771 | Podlahy z dlaždic a obklady |  |  |  | 0 |  | 0 |  | 0 |  | 0 |  | 0.14 |  | 0 |  |  |  |  | 35.71 |  |  |  |  | DIL
72 | 771101210R00 | Příprava podkladu pod dlažby penetrace podkladu pod dlažby | m2 | 50.02 |  | 0 |  | 0 |  | 0 | 21 | 0 | 0.00021 | 0.01 | 0 | 0 | 800-771 | RTS 16/ II | RTS 16/ II | 0.05 | 2.5 |  |  |  |  | POL1_
|  | viz.v.č D.1.1.b)11-skladba S4 : 5,89+2,31+2,85+2,94+2,1+4,1+3,05 |  | 23.24 | [21 empty] | VV | 0
|  | skladba S1, S5 : 11,01+5,77+10 |  | 26.78 | [21 empty] | VV | 0
73 | 771575109RU6 | Montáž podlah vnitřních z dlaždic keramických 300 x 300 mm, režných nebo glazovaných, hladkých, kladených do flexibilního tmele | m2 | 33.24 |  | 0 |  | 0 |  | 0 | 21 | 0 | 0.00294 | 0.1 | 0 | 0 | 800-771 | RTS 16/ II | RTS 16/ II | 0.978 | 32.51 |  |  |  |  | POL1_
|  | viz.v.č D.1.1.b)11-skladba S4 : 5,89+2,31+2,85+2,94+2,1+4,1+3,05 |  | 23.24 | [21 empty] | VV | 0
|  | chodba : 10 |  | 10 | [21 empty] | VV | 0
74 | 771579791R00 | Montáž podlah vnitřních z dlaždic keramických Příplatky k položkám montáže podlah keramických příplatek za plochu podlah keramických do 5 m2 jednotlivě | m2 | 23.24 |  | 0 |  | 0 |  | 0 | 21 | 0 | 0 | 0 | 0 | 0 | 800-771 | RTS 16/ II | RTS 16/ II | 0.03 | 0.7 |  |  |  |  | POL1_
|  | viz.v.č D.1.1.b)11-skladba S4 : 5,89+2,31+2,85+2,94+2,1+4,1+3,05 |  | 23.24 | [21 empty] | VV | 0
75 | 771579795RT2 | Montáž podlah vnitřních z dlaždic keramických Příplatky k položkám montáže podlah keramických příplatek za spárování vodotěsnou hmotou - plošně | m2 | 33.24 |  | 0 |  | 0 |  | 0 | 21 | 0 | 0.0008 | 0.03 | 0 | 0 | 800-771 | RTS 16/ II | RTS 16/ II | 0 | 0 |  |  |  |  | POL1_
|  | viz.v.č D.1.1.b)11-skladba S4 : 5,89+2,31+2,85+2,94+2,1+4,1+3,05 |  | 23.24 | [21 empty] | VV | 0
|  | chodba : 10 |  | 10 | [21 empty] | VV | 0
76 | R-7710010 | Dlažba keramická | m2 | 36.564 |  | 0 |  | 0 |  | 0 | 21 | 0 | 0 | 0 | 0 | 0 |  | Vlastní | Indiv | 0 | 0 |  |  |  |  | POL3_
|  | viz. pol. montáže : 33,24*1,1 |  | 36.564 | [21 empty] | VV | 0
77 | 998771202R00 | Přesun hmot pro podlahy z dlaždic v objektech výšky do 12 m | % |  |  | 0 |  | 0 |  | 0 | 21 | 0 | 0 | 0 | 0 | 0 | 800-771 | RTS 16/ II | RTS 16/ II | 0 | 0 |  |  |  |  | POL7_
|  | 50 m vodorovně | [23 empty] | SPI
78 | 998771299R00 | Přesun hmot pro podlahy z dlaždic příplatek k ceně za zvětšený přesun přes vymezenou největší dopravní vzdálenost za každých dalších i započatých 1000 m přes 1000 m | % |  |  | 0 |  | 0 |  | 0 | 21 | 0 | 0 | 0 | 0 | 0 | 800-771 | RTS 16/ II | RTS 16/ II | 0 | 0 |  |  |  |  | POL7_
|  | 50 m vodorovně | [23 empty] | SPI
Díl: | 776 | Podlahy povlakové |  |  |  | 0 |  | 0 |  | 0 |  | 0 |  | 0 |  | 0 |  |  |  |  | 0 |  |  |  |  | DIL
79 | R-7760010 | D+M čisticí zóny vč. soklíku - viz. technické podmínky výrobků | m2 | 5.77 |  | 0 |  | 0 |  | 0 | 21 | 0 | 0 | 0 | 0 | 0 |  | Vlastní | Indiv | 0 | 0 |  |  |  |  | POL1_
|  | viz.v.č D.1.1.b)11, skladba S1 : 5,77 |  | 5.77 | [21 empty] | VV | 0
80 | R-7760011 | D+M PVC podlahy vč. dodávky a montáže podl. soklíku - viz. technické podmínky výrobků | m2 | 11.01 |  | 0 |  | 0 |  | 0 | 21 | 0 | 0 | 0 | 0 | 0 |  | Vlastní | Indiv | 0 | 0 |  |  |  |  | POL1_
|  | viz.v.č D.1.1.b)11-skladba S5 : 11,01 |  | 11.01 | [21 empty] | VV | 0
81 | 998776202R00 | Přesun hmot pro podlahy povlakové v objektech výšky do 12 m | % |  |  | 0 |  | 0 |  | 0 | 21 | 0 | 0 | 0 | 0 | 0 | 800-775 | RTS 16/ II | RTS 16/ II | 0 | 0 |  |  |  |  | POL7_
|  | vodorovně do 50 m | [23 empty] | SPI
82 | 998776294R00 | Přesun hmot pro podlahy povlakové příplatek k ceně za zvětšený přesun přes vymezenou největší dopravní vzdálenost do 1000 m | % |  |  | 0 |  | 0 |  | 0 | 21 | 0 | 0 | 0 | 0 | 0 | 800-775 | RTS 16/ II | RTS 16/ II | 0 | 0 |  |  |  |  | POL7_
|  | vodorovně do 50 m | [23 empty] | SPI
Díl: | 781 | Obklady keramické |  |  |  | 0 |  | 0 |  | 0 |  | 0 |  | 0.45 |  | 0 |  |  |  |  | 139.15 |  |  |  |  | DIL
83 | 781415014RU2 | Montáž obkladů vnitřních z obkládaček pórovinových , 200 x 100 mm, lepených do flexibilního tmele | m2 | 112.035 |  | 0 |  | 0 |  | 0 | 21 | 0 | 0.00405 | 0.45 | 0 | 0 | 800-771 | RTS 16/ II | RTS 16/ II | 1.242 | 139.15 |  |  |  |  | POL1_
|  | viz.v.č. D.1.1.b)09- soc. zařízení : | [23 empty] | VV | 0
|  | m.č.1,09 : (1,72*2+1,43*2)*2,1 |  | 13.23 | [21 empty] | VV | 0
|  | m.č. 1,08 a 1,10 : (1,87*2+3,8*2)*2,1+1,75*2,1*2 |  | 31.164 | [21 empty] | VV | 0
|  | m.č.1,11 : (1,36*2+1,85*2)*2,1 |  | 13.482 | [21 empty] | VV | 0
|  | m.č.1,12 : (1,26*2+1,655*2)*2,1 |  | 12.243 | [21 empty] | VV | 0
|  | m.č.1,13 : (2,44*2+2,1*2)*2,1 |  | 19.068 | [21 empty] | VV | 0
|  | mč.1,14 : (0,9*2+1,87*2)*2,1 |  | 11.634 | [21 empty] | VV | 0
|  | (0,9*2+1,77*2)*2,1 |  | 11.214 | [21 empty] | VV | 0
84 | R-7810010 | Obklad keramický | m2 | 123.585 |  | 0 |  | 0 |  | 0 | 21 | 0 | 0 | 0 | 0 | 0 |  | Vlastní | Indiv | 0 | 0 |  |  |  |  | POL3_
|  | viz. položka montáže : 112,35*1,1 |  | 123.585 | [21 empty] | VV | 0
85 | 998781202R00 | Přesun hmot pro obklady keramické v objektech výšky do 12 m | % |  |  | 0 |  | 0 |  | 0 | 21 | 0 | 0 | 0 | 0 | 0 | 800-771 | RTS 16/ II | RTS 16/ II | 0 | 0 |  |  |  |  | POL7_
86 | 998781294R00 | Přesun hmot pro obklady keramické příplatek k ceně za zvětšený přesun přes vymezenou největší dopravní vzdálenost do 1000 m | % |  |  | 0 |  | 0 |  | 0 | 21 | 0 | 0 | 0 | 0 | 0 | 800-771 | RTS 16/ II | RTS 16/ II | 0 | 0 |  |  |  |  | POL7_
Díl: | 784 | Malby |  |  |  | 0 |  | 0 |  | 0 |  | 0 |  | 0.1 |  | 0 |  |  |  |  | 66.32 |  |  |  |  | DIL
87 | 784191201R00 | Příprava povrchu Penetrace (napouštění) podkladu disperzní, jednonásobná | m2 | 493.461 |  | 0 |  | 0 |  | 0 | 21 | 0 | 7e-05 | 0.03 | 0 | 0 | 800-784 | RTS 16/ II | RTS 16/ II | 0.03248 | 16.03 |  |  |  |  | POL1_
|  | viz.v.č D.1.1.b)11-18- místnosti dotčené stavebními úpravami : | [23 empty] | VV | 0
|  | 1.NP- m.č.1,07 : 17,5*3,5 |  | 61.25 | [21 empty] | VV | 0
|  | m.č.1,15 : 2,235*2,8*2+5,77 |  | 18.286 | [21 empty] | VV | 0
|  | m.č.1,05 a 1,16 : 42,84+93,29+36*3,5+7,45*3,5 |  | 288.205 | [21 empty] | VV | 0
|  | m.č.1,08-1,14 : 26,2+14,5*0,9+1,6*4*0,9+1,6*0,9*2+1,85*0,9*2+1,68*0,9*2+1,26*0,9*2+1,68*0,9*2+2,44*0,9*2+1,77*0,9*2+0,9*0,9*4+1,62*0,9*2 |  | 73.27 | [21 empty] | VV | 0
|  | m.č.1,06 : 14,8*2,8+11,01 |  | 52.45 | [21 empty] | VV | 0
88 | 784195112R00 | Malby z malířských směsí hlinkových, , bělost 77 %, dvojnásobné | m2 | 493.461 |  | 0 |  | 0 |  | 0 | 21 | 0 | 0.00014 | 0.07 | 0 | 0 | 800-784 | RTS 16/ II | RTS 16/ II | 0.10191 | 50.29 |  |  |  |  | POL1_
|  | viz.v.č D.1.1.b)11-18- místnosti dotčené stavebními úpravami : | [23 empty] | VV | 0
|  | 1.NP- m.č.1,07 : 17,5*3,5 |  | 61.25 | [21 empty] | VV | 0
|  | m.č.1,15 : 2,235*2,8*2+5,77 |  | 18.286 | [21 empty] | VV | 0
|  | m.č.1,05 a 1,16 : 42,84+93,29+36*3,5+7,45*3,5 |  | 288.205 | [21 empty] | VV | 0
|  | m.č.1,08-1,14 : 26,2+14,5*0,9+1,6*4*0,9+1,6*0,9*2+1,85*0,9*2+1,68*0,9*2+1,26*0,9*2+1,68*0,9*2+2,44*0,9*2+1,77*0,9*2+0,9*0,9*4+1,62*0,9*2 |  | 73.27 | [21 empty] | VV | 0
|  | m.č.1,06 : 14,8*2,8+11,01 |  | 52.45 | [21 empty] | VV | 0
Díl: | D96 | Přesuny suti a vybouraných hmot |  |  |  | 0 |  | 0 |  | 0 |  | 0 |  | 0 |  | 0 |  |  |  |  | 450.52 |  |  |  |  | DIL
89 | 979086112R00 | Nakládání nebo překládání suti a vybouraných hmot | t | 58.6692 |  | 0 |  | 0 |  | 0 | 21 | 0 | 0 | 0 | 0 | 0 |  | RTS 16/ II | RTS 16/ II | 0.277 | 16.25 |  |  |  |  | POL8_
|  | Včetně: | [23 empty] | POP
|  | - při vodorovné dopravě po suchu : přepravy za ztížených provozních podmínek, | [23 empty] | POP
|  | - při vodorovné dopravě po vodě : vyložení na hromady na suchu nebo na přeložení na dopravní prostředek na suchu do 15 m vodorovně a současně do 4 m svisle, | [23 empty] | POP |  | - při vodorovné dopravě po vodě : vyložení na hromady na suchu nebo na přeložení na dopravní prostředek na suchu do 15 m vodorovně a současně do 4 m svisle,
|  | - při nakládání nebo překládání : dopravy do 15 m vodorovně a současně do 4 m svisle. | [23 empty] | POP
90 | 979011211R00 | Svislá doprava suti a vybouraných hmot nošením za prvé podlaží nad základním podlažím | t | 58.6692 |  | 0 |  | 0 |  | 0 | 21 | 0 | 0 | 0 | 0 | 0 | 801-3 | RTS 16/ II | RTS 16/ II | 2.009 | 117.87 |  |  |  |  | POL8_
91 | 979011219R00 | Svislá doprava suti a vybouraných hmot nošením příplatek zakaždé další podlaží nad prvním základním podlažím | t | 58.6692 |  | 0 |  | 0 |  | 0 | 21 | 0 | 0 | 0 | 0 | 0 | 801-3 | RTS 16/ II | RTS 16/ II | 0.959 | 56.26 |  |  |  |  | POL8_
92 | 979081111R00 | Odvoz suti a vybouraných hmot na skládku do 1 km | t | 58.6692 |  | 0 |  | 0 |  | 0 | 21 | 0 | 0 | 0 | 0 | 0 | 801-3 | RTS 16/ II | RTS 16/ II | 0.49 | 28.75 |  |  |  |  | POL8_
|  | Včetně naložení na dopravní prostředek a složení na skládku, bez poplatku za skládku. | [23 empty] | POP
93 | 979081121R00 | Odvoz suti a vybouraných hmot na skládku příplatek za každý další 1 km | t | 821.3694 |  | 0 |  | 0 |  | 0 | 21 | 0 | 0 | 0 | 0 | 0 | 801-3 | RTS 16/ II | RTS 16/ II | 0 | 0 |  |  |  |  | POL8_
94 | 979082111R00 | Vnitrostaveništní doprava suti a vybouraných hmot do 10 m | t | 58.6692 |  | 0 |  | 0 |  | 0 | 21 | 0 | 0 | 0 | 0 | 0 | 801-3 | RTS 16/ II | RTS 16/ II | 0.942 | 55.27 |  |  |  |  | POL8_
95 | 979082121R00 | Vnitrostaveništní doprava suti a vybouraných hmot příplatek k ceně za každých dalších 5 m | t | 1056.0463 |  | 0 |  | 0 |  | 0 | 21 | 0 | 0 | 0 | 0 | 0 | 801-3 | RTS 16/ II | RTS 16/ II | 0.105 | 110.88 |  |  |  |  | POL8_
96 | 979990001R00 | Poplatek za skládku stavební suti | t | 58.6692 |  | 0 |  | 0 |  | 0 | 21 | 0 | 0 | 0 | 0 | 0 | 801-3 | RTS 16/ II | RTS 16/ II | 0 | 0 |  |  |  |  | POL8_
97 | 979087311R00 | Vodorovné přemístění suti nošením do 10 m | t | 58.6692 |  | 0 |  | 0 |  | 0 | 21 | 0 | 0 | 0 | 0 | 0 |  | RTS 16/ II | RTS 16/ II | 0.752 | 44.12 |  |  |  |  | POL8_
|  | S naložením suti nebo vybouraných hmot do dopravního prostředku a na jejich vyložením, popřípadě přeložením na normální dopravní prostředek. | [23 empty] | POP
98 | 979087391R00 | Příplatek za nošení suti každých dalších 10 m | t | 58.6692 |  | 0 |  | 0 |  | 0 | 21 | 0 | 0 | 0 | 0 | 0 |  | RTS 16/ II | RTS 16/ II | 0.36 | 21.12 |  |  |  |  | POL8_
[24 empty] | 15 | 21
| Celkem |  |  |  |  | 0 | [17 empty] | 0 | 0 | SUM
END

## 003 20163011008 Pol
Položkový soupis prací a dodávek | [25 empty] | #TypZaznamu#
S: | 2016021101 | Kino ART - stavební úpravy budovy | [23 empty] | STA
O: | 003 | rekonstrukce hygienického zázemí pro veřejnost a vybudování bezbariérového přístupu-stavební část | [20 empty] | STA |  |  | OBJ
R: | 20163011008 | Zdravotechnika | [23 empty] | ROZ
P.č. | Číslo položky | Název položky | MJ | množství | cena / MJ | Celkem | Dodávka | Dodávka celk. | Montáž | Montáž celk. | DPH | cena s DPH | hmotnost / MJ | hmotnost celk.(t) | dem. hmotnost / MJ | dem. hmotnost celk.(t) | Ceník | Cen. soustava / platnost | Cenová úroveň | Nhod / MJ | Nhod celk. | Dodavatel
Díl: | 0 | Nepřiřazený díl |  |  |  | 0 |  | 0 |  | 0 |  | 0 |  | 0 |  | 0 |  |  |  |  | 0 |  |  |  |  | DIL
1 | 283771030R | pouzdro potrubní tvarovatelné; pěnový polyetylén; vnitřní průměr 22,0 mm; tl. izolace 9,0 mm; provozní teplota -65 až 90 °C; tepelná vodivost (10°C) 0,0380 W/mK | m | 52 |  | 0 |  | 0 |  | 0 | 21 | 0 | 3e-05 | 0 | 0 | 0 | SPCM | RTS 16/ II | RTS 16/ II | 0 | 0 |  |  |  |  | POL3_
|  | viz.v.č. D.1.4.b)05-06 : 52 |  | 52 | [21 empty] | VV | 0
2 | 283771031R | pouzdro potrubní tvarovatelné; pěnový polyetylén; vnitřní průměr 22,0 mm; tl. izolace 13,0 mm; provozní teplota -65 až 90 °C; tepelná vodivost (10°C) 0,0380 W/mK | m | 28 |  | 0 |  | 0 |  | 0 | 21 | 0 | 4e-05 | 0 | 0 | 0 | SPCM | RTS 16/ II | RTS 16/ II | 0 | 0 |  |  |  |  | POL3_
|  | viz.v.č. D.1.4.b)05-06 : 28 |  | 28 | [21 empty] | VV | 0
3 | 28377111R | pouzdro potrubní tvarovatelné; pěnový polyetylén; vnitřní průměr 28,0 mm; tl. izolace 9,0 mm; provozní teplota -65 až 90 °C; tepelná vodivost (10°C) 0,0380 W/mK | m | 8 |  | 0 |  | 0 |  | 0 | 21 | 0 | 6e-05 | 0 | 0 | 0 | SPCM | RTS 16/ II | RTS 16/ II | 0 | 0 |  |  |  |  | POL3_
|  | viz.v.č. D.1.4.b)05-06 : 8 |  | 8 | [21 empty] | VV | 0
4 | 283771126R | pouzdro potrubní tvarovatelné; pěnový polyetylén; vnitřní průměr 32,0 mm; tl. izolace 9,0 mm; provozní teplota -65 až 90 °C; tepelná vodivost (10°C) 0,0380 W/mK | m | 1 |  | 0 |  | 0 |  | 0 | 21 | 0 | 5e-05 | 0 | 0 | 0 | SPCM | RTS 16/ II | RTS 16/ II | 0 | 0 |  |  |  |  | POL3_
|  | viz.v.č. D.1.4.b)05-06 : 1 |  | 1 | [21 empty] | VV | 0
Díl: | 3 | Svislé a kompletní konstrukce |  |  |  | 0 |  | 0 |  | 0 |  | 0 |  | 0.95 |  | 0 |  |  |  |  | 4.47 |  |  |  |  | DIL
5 | 310237241RT1 | Zazdívka otvorů o ploše přes 0,09 m2 do 0,25 m2 ve zdivu nadzákladovém cihlami pálenými o tloušťce zdi do 300 mm | kus | 8 |  | 0 |  | 0 |  | 0 | 21 | 0 | 0.11842 | 0.95 | 0 | 0 | 801-4 | RTS 16/ II | RTS 16/ II | 0.5582 | 4.47 |  |  |  |  | POL1_
|  | z pomocného pracovního lešení o výšce podlahy do 1900 mm a pro zatížení do 1,5 kPa, | [23 empty] | SPI
Díl: | 4 | Vodorovné konstrukce |  |  |  | 0 |  | 0 |  | 0 |  | 0 |  | 10.99 |  | 0 |  |  |  |  | 9.13 |  |  |  |  | DIL
6 | 411387531R00 | Zabetonování otvorů do 0,25 m2 ve stropech železobetonových a tvárnicových a v klenbách cihelných nebo betonových | kus | 2 |  | 0 |  | 0 |  | 0 | 21 | 0 | 0.0502 | 0.1 | 0 | 0 | 801-4 | RTS 16/ II | RTS 16/ II | 0.77 | 1.54 |  |  |  |  | POL1_
|  | včetně bednění, odbednění a výztuže (s dodáním hmot), | [23 empty] | SPI
7 | 451573111R00 | Lože pod potrubí, stoky a drobné objekty z písku a štěrkopísku do 65 mm | m3 | 5.76 |  | 0 |  | 0 |  | 0 | 21 | 0 | 1.8908 | 10.89 | 0 | 0 | 827-1 | RTS 16/ II | RTS 16/ II | 1.317 | 7.59 |  |  |  |  | POL1_
|  | v otevřeném výkopu, | [23 empty] | SPI
|  | viz.v.č D.1.4.b)01-06 : 16*0,6*0,6 |  | 5.76 | [21 empty] | VV | 0
Díl: | 61 | Úpravy povrchů vnitřní |  |  |  | 0 |  | 0 |  | 0 |  | 0 |  | 1.72 |  | 0 |  |  |  |  | 26.85 |  |  |  |  | DIL
8 | 611401211R00 | Omítka malých ploch na stropech přes 0,09 do 0,25 m2, vápennou štukovou omítkou | kus | 2 |  | 0 |  | 0 |  | 0 | 21 | 0 | 0.01493 | 0.03 | 0 | 0 | 801-4 | RTS 16/ II | RTS 16/ II | 0.51083 | 1.02 |  |  |  |  | POL1_
|  | jakoukoliv maltou, z pomocného pracovního lešení o výšce podlahy do 1900 mm a pro zatížení do 1,5 kPa, | [23 empty] | SPI
9 | 612401291RT2 | Omítky malých ploch vnitřních stěn přes 0,09 do 0,25 m2, vápennou štukovou omítkou | kus | 8 |  | 0 |  | 0 |  | 0 | 21 | 0 | 0.00867 | 0.07 | 0 | 0 | 801-4 | RTS 16/ II | RTS 16/ II | 0.35974 | 2.88 |  |  |  |  | POL1_
|  | jakoukoliv maltou, z pomocného pracovního lešení o výšce podlahy do 1900 mm a pro zatížení do 1,5 kPa, | [23 empty] | SPI
10 | 612403388R00 | Hrubá výplň rýh ve stěnách, jakoukoliv maltou maltou ze suchých směsí 150 x 150 mm | m | 30 |  | 0 |  | 0 |  | 0 | 21 | 0 | 0.03713 | 1.11 | 0 | 0 | 801-4 | RTS 16/ II | RTS 16/ II | 0.293 | 8.79 |  |  |  |  | POL1_
|  | jakékoliv šířky rýhy, | [23 empty] | SPI
11 | 612423631R00 | Omítka rýh ve stěnách maltou vápennou štuková, šířky rýhy přes 150 do 300 mm, | m2 | 9 |  | 0 |  | 0 |  | 0 | 21 | 0 | 0.05629 | 0.51 | 0 | 0 | 801-4 | RTS 16/ II | RTS 16/ II | 1.573 | 14.16 |  |  |  |  | POL1_
|  | z pomocného pracovního lešení o výšce podlahy do 1900 mm a pro zatížení do 1,5 kPa, | [23 empty] | SPI
|  | 30*0,3 |  | 9 | [21 empty] | VV | 0
Díl: | 87 | Potrubí z trub z plastických hmot |  |  |  | 0 |  | 0 |  | 0 |  | 0 |  | 0 |  | 0 |  |  |  |  | 0 |  |  |  |  | DIL
12 | R-8710010 | Napojení potrubí na st. šachtici | kus | 1 |  | 0 |  | 0 |  | 0 | 21 | 0 | 0 | 0 | 0 | 0 |  | Vlastní | Indiv | 0 | 0 |  |  |  |  | POL1_
Díl: | 97 | Prorážení otvorů |  |  |  | 0 |  | 0 |  | 0 |  | 0 |  | 0.01 |  | 2.65 |  |  |  |  | 28.72 |  |  |  |  | DIL
13 | 971035231R00 | Vybourání otvorů ve zdivu cihelném z jakýchkoliv cihel pálených na maltu cementovou, plochy do 0,0225 m2, tloušťky do 150 mm | kus | 8 |  | 0 |  | 0 |  | 0 | 21 | 0 | 0 | 0 | 0.004 | 0.03 | 801-3 | RTS 16/ II | RTS 16/ II | 0.231 | 1.85 |  |  |  |  | POL1_
|  | základovém nebo nadzákladovém, | [23 empty] | SPI
|  | viz.v.č D.1.4.b)01-06 : 8 |  | 8 | [21 empty] | VV | 0
14 | 972054341R00 | Vybourání otvorů ve stropech nebo klenbách železobetonových plochy do 0,25 m2, tloušťky do 150 mm | kus | 2 |  | 0 |  | 0 |  | 0 | 21 | 0 | 0 | 0 | 0.09 | 0.18 | 801-3 | RTS 16/ II | RTS 16/ II | 1.255 | 2.51 |  |  |  |  | POL1_
|  | bez odstranění podlahy a násypu, | [23 empty] | SPI
|  | viz.v.č. D.1.4.b)01-06 : 2 |  | 2 | [21 empty] | VV | 0
15 | 974031167R00 | Vysekání rýh v jakémkoliv zdivu cihelném v ploše do hloubky 150 mm, šířky do 300 mm | m | 30 |  | 0 |  | 0 |  | 0 | 21 | 0 | 0.00049 | 0.01 | 0.081 | 2.43 | 801-3 | RTS 16/ II | RTS 16/ II | 0.812 | 24.36 |  |  |  |  | POL1_
|  | Včetně pomocného lešení o výšce podlahy do 1900 mm a pro zatížení do 1,5 kPa (150 kg/m2). | [23 empty] | POP
|  | viz.v.č. D.1.4.b)01-06 : 30 |  | 30 | [21 empty] | VV | 0
16 | R-9740010 | Vykroužení otvorů v SDK | kus | 7 |  | 0 |  | 0 |  | 0 | 21 | 0 | 0 | 0 | 0.001 | 0.01 |  | Vlastní | Indiv | 0 | 0 |  |  |  |  | POL1_
|  | viz.v.č. D.1.4.b)01-06 : 7 |  | 7 | [21 empty] | VV | 0
Díl: | 99 | Staveništní přesun hmot |  |  |  | 0 |  | 0 |  | 0 |  | 0 |  | 0 |  | 0 |  |  |  |  | 4.2 |  |  |  |  | DIL
17 | 998011002R00 | Přesun hmot pro budovy s nosnou konstrukcí zděnou výšky přes 6 do 12 m | t | 13.6762 |  | 0 |  | 0 |  | 0 | 21 | 0 | 0 | 0 | 0 | 0 | 801-1 | RTS 16/ II | RTS 16/ II | 0.307 | 4.2 |  |  |  |  | POL7_
|  | přesun hmot pro budovy občanské výstavby (JKSO 801), budovy pro bydlení (JKSO 803) budovy pro výrobu a služby (JKSO 812) s nosnou svislou konstrukcí zděnou z cihel nebo tvárnic nebo kovovou | [23 empty] | SPI |  | přesun hmot pro budovy občanské výstavby (JKSO 801), budovy pro bydlení (JKSO 803) budovy pro výrobu a služby (JKSO 812) s nosnou svislou konstrukcí zděnou z cihel nebo tvárnic nebo kovovou
Díl: | 713 | Izolace tepelné |  |  |  | 0 |  | 0 |  | 0 |  | 0 |  | 0.05 |  | 0.21 |  |  |  |  | 43.76 |  |  |  |  | DIL
18 | 713400821R00 | Odstranění tepelné izolace potrubí pásy nebo foĺiemi potrubí | m2 | 100 |  | 0 |  | 0 |  | 0 | 21 | 0 | 0 | 0 | 0.0021 | 0.21 | 800-713 | RTS 16/ II | RTS 16/ II | 0.2 | 20 |  |  |  |  | POL1_
|  | viz.v.č. D.1.4.b)01-06 : 100 |  | 100 | [21 empty] | VV | 0
19 | 713411111R00 | Montáž tepelné izolace potrubí a ohybů pásy nebo rohožemi ovinutými kolem potrubí a staženými ocelovým drátem jednovrstvá | m2 | 89 |  | 0 |  | 0 |  | 0 | 21 | 0 | 0.00051 | 0.05 | 0 | 0 | 800-713 | RTS 16/ II | RTS 16/ II | 0.267 | 23.76 |  |  |  |  | POL1_
|  | bez povrchové úpravy | [23 empty] | SPI
|  | Včetně pomocného lešení o výšce podlahy do 1900 mm a pro zatížení do 1,5 kPa. | [23 empty] | POP
|  | viz.v.č. D.1.4.b)05-06 : 89 |  | 89 | [21 empty] | VV | 0
Díl: | 721 | Vnitřní kanalizace |  |  |  | 0 |  | 0 |  | 0 |  | 0 |  | 0.41 |  | 2.14 |  |  |  |  | 72.86 |  |  |  |  | DIL
20 | 721110806R00 | Demontáž potrubí z kameninových trub přes DN 100 do DN 200 | m | 80 |  | 0 |  | 0 |  | 0 | 21 | 0 | 0 | 0 | 0.0267 | 2.14 | 800-721 | RTS 16/ II | RTS 16/ II | 0.293 | 23.44 |  |  |  |  | POL1_
|  | normálních a kyselinovzdorných, | [23 empty] | SPI
|  | st. potrubí : 80 |  | 80 | [21 empty] | VV | 0
21 | 721176103R00 | Potrubí z plastových trub polypropylenové potrubí PP, připojovací, D 50 mmm, s 1,8 mm, DN 50 | m | 5.5 |  | 0 |  | 0 |  | 0 | 21 | 0 | 0.00047 | 0 | 0 | 0 | 800-721 | RTS 16/ II | RTS 16/ II | 0.359 | 1.97 |  |  |  |  | POL1_
|  | Potrubí včetně tvarovek. Bez zednických výpomocí. | [23 empty] | POP
|  | viz.v.č. D.1.4.b)02-04 : 5,5 |  | 5.5 | [21 empty] | VV | 0
22 | 721176104R00 | Potrubí z plastových trub polypropylenové potrubí PP, připojovací, D 75 mmm, s 1,9 mm, DN 70 | m | 3 |  | 0 |  | 0 |  | 0 | 21 | 0 | 0.0007 | 0 | 0 | 0 | 800-721 | RTS 16/ II | RTS 16/ II | 0.452 | 1.36 |  |  |  |  | POL1_
|  | Potrubí včetně tvarovek. Bez zednických výpomocí. | [23 empty] | POP
|  | viz.v.č. D.1.4.b)02-04 : 3 |  | 3 | [21 empty] | VV | 0
23 | 721176105R00 | Potrubí z plastových trub polypropylenové potrubí PP, připojovací, D 110 mmm, s 2,7 mm, DN 100 | m | 4.5 |  | 0 |  | 0 |  | 0 | 21 | 0 | 0.00152 | 0.01 | 0 | 0 | 800-721 | RTS 16/ II | RTS 16/ II | 1.173 | 5.28 |  |  |  |  | POL1_
|  | Potrubí včetně tvarovek. Bez zednických výpomocí. | [23 empty] | POP
|  | viz.v.č. D.1.4.b)02-04 : 4,5 |  | 4.5 | [21 empty] | VV | 0
24 | 721176113R00 | Potrubí z plastových trub polypropylenové potrubí PP, odpadní (svislé), D 50 mmm, s 1,8 mm, DN 50 | m | 6.5 |  | 0 |  | 0 |  | 0 | 21 | 0 | 0.00052 | 0 | 0 | 0 | 800-721 | RTS 16/ II | RTS 16/ II | 0.529 | 3.44 |  |  |  |  | POL1_
|  | Potrubí včetně tvarovek, objímek a vložek pro tlumení hluku. Bez zednických výpomocí. | [23 empty] | POP
|  | Včetně zřízení a demontáže pomocného lešení. | [23 empty] | POP
|  | viz.v.č. D.1.4.b)02-04 : 6,5 |  | 6.5 | [21 empty] | VV | 0
25 | 721176115R00 | Potrubí z plastových trub polypropylenové potrubí PP, odpadní (svislé), D 110 mmm, s 2,7 mm, DN 100 | m | 17 |  | 0 |  | 0 |  | 0 | 21 | 0 | 0.00131 | 0.02 | 0 | 0 | 800-721 | RTS 16/ II | RTS 16/ II | 0.797 | 13.55 |  |  |  |  | POL1_
|  | Potrubí včetně tvarovek, objímek a vložek pro tlumení hluku. Bez zednických výpomocí. | [23 empty] | POP
|  | Včetně zřízení a demontáže pomocného lešení. | [23 empty] | POP
|  | viz.v.č. D.1.4.b)02-04 : 17 |  | 17 | [21 empty] | VV | 0
26 | 721176222R00 | Potrubí z plastových trub polyvinylchloridové potrubí PVC, svodné (ležaté) v zemi, D 110 mmm, s 3,2 mm, DN 100 | m | 8.5 |  | 0 |  | 0 |  | 0 | 21 | 0 | 0.0021 | 0.02 | 0 | 0 | 800-721 | RTS 16/ II | RTS 16/ II | 0.8 | 6.8 |  |  |  |  | POL1_
|  | Potrubí včetně tvarovek. Bez zednických výpomocí. | [23 empty] | POP
|  | viz.v.č. D.1.4.b)02-04 : 8,5 |  | 8.5 | [21 empty] | VV | 0
27 | 721176223R00 | Potrubí z plastových trub polyvinylchloridové potrubí PVC, svodné (ležaté) v zemi, D 125 mmm, s 3,2 mm, DN 125 | m | 5 |  | 0 |  | 0 |  | 0 | 21 | 0 | 0.00252 | 0.01 | 0 | 0 | 800-721 | RTS 16/ II | RTS 16/ II | 0.8 | 4 |  |  |  |  | POL1_
|  | Potrubí včetně tvarovek. Bez zednických výpomocí. | [23 empty] | POP
|  | viz.v.č. D.1.4.b)02-04 : 5 |  | 5 | [21 empty] | VV | 0
28 | 721176224R00 | Potrubí z plastových trub polyvinylchloridové potrubí PVC, svodné (ležaté) v zemi, D 160 mmm, s 4,0 mm, DN 150 | m | 11 |  | 0 |  | 0 |  | 0 | 21 | 0 | 0.00357 | 0.04 | 0 | 0 | 800-721 | RTS 16/ II | RTS 16/ II | 0.55 | 6.05 |  |  |  |  | POL1_
|  | Potrubí včetně tvarovek. Bez zednických výpomocí. | [23 empty] | POP
|  | viz.v.č. D.1.4.b)02-04 : 11 |  | 11 | [21 empty] | VV | 0
29 | 721194104R00 | Zřízení přípojek na potrubí D 40 mm, materiál ve specifikaci | kus | 5 |  | 0 |  | 0 |  | 0 | 21 | 0 | 0 | 0 | 0 | 0 | 800-721 | RTS 16/ II | RTS 16/ II | 0.157 | 0.79 |  |  |  |  | POL1_
|  | vyvedení a upevnění odpadních výpustek, | [23 empty] | SPI
30 | 721194107R00 | Zřízení přípojek na potrubí D 75 mm, materiál ve specifikaci | kus | 3 |  | 0 |  | 0 |  | 0 | 21 | 0 | 0 | 0 | 0 | 0 | 800-721 | RTS 16/ II | RTS 16/ II | 0.211 | 0.63 |  |  |  |  | POL1_
|  | vyvedení a upevnění odpadních výpustek, | [23 empty] | SPI
31 | 721194109R00 | Zřízení přípojek na potrubí D 110 mm, materiál ve specifikaci | kus | 6 |  | 0 |  | 0 |  | 0 | 21 | 0 | 0 | 0 | 0 | 0 | 800-721 | RTS 16/ II | RTS 16/ II | 0.259 | 1.55 |  |  |  |  | POL1_
|  | vyvedení a upevnění odpadních výpustek, | [23 empty] | SPI
32 | 721273150RT1 | Ventilační hlavice D 50, 75, 110 mm, přivzdušňovací ventil D 50/75/110 mm s dvojitou izolační stěnou, s masivní pryžovou membránou, s odnímatelnou mřížkou proti hmyzu a pro čištění, mat. | kus | 1 |  | 0 |  | 0 |  | 0 | 21 | 0 | 0.00049 | 0 | 0 | 0 | 800-721 | RTS 16/ II | RTS 16/ II | 0.133 | 0.13 |  |  |  |  | POL1_
33 | 721273180R00 | Ventilační hlavice D 50, 75 mm, podomítkový přivzdušňovací ventil s vyjímatelnou funkční částí, stavební ochrannou zátkou a krytem | kus | 2 |  | 0 |  | 0 |  | 0 | 21 | 0 | 0.00038 | 0 | 0 | 0 | 800-721 | RTS 16/ II | RTS 16/ II | 0.133 | 0.27 |  |  |  |  | POL1_
34 | 721290112R00 | Zkouška těsnosti kanalizace v objektech vodou, DN 200 | m | 61 |  | 0 |  | 0 |  | 0 | 21 | 0 | 0 | 0 | 0 | 0 | 800-721 | RTS 16/ II | RTS 16/ II | 0.059 | 3.6 |  |  |  |  | POL1_
35 | R-7130015 | Napojení kondenzátu na stávající kanalizační potrubí | kus | 2 |  | 0 |  | 0 |  | 0 | 21 | 0 | 0.008 | 0.02 | 0 | 0 |  | Vlastní | Kalkul | 0 | 0 |  |  |  |  | POL1_
36 | R-7210010 | Napojení nového potrubí na st. potrubí | soubor | 1 |  | 0 |  | 0 |  | 0 | 21 | 0 | 0 | 0 | 0 | 0 |  | Vlastní | Indiv | 0 | 0 |  |  |  |  | POL1_
37 | R-7210012 | D+M potrubí pro odvod kondenzátu DN 16 vč. tvarovek | m | 6 |  | 0 |  | 0 |  | 0 | 21 | 0 | 0.005 | 0.03 | 0 | 0 |  | Vlastní | Indiv | 0 | 0 |  |  |  |  | POL1_
|  | "odvod kondenzátu" : 6 |  | 6 | [21 empty] | VV | 0
38 | R-7210013 | D+M potrubí pro odvod kondenzátu DN 19 vč. tvarovek | m | 12 |  | 0 |  | 0 |  | 0 | 21 | 0 | 0.0056 | 0.07 | 0 | 0 |  | Vlastní | Kalkul | 0 | 0 |  |  |  |  | POL1_
|  | odvod kondenzátu : 12 |  | 12 | [21 empty] | VV | 0
39 | R-7210014 | D+M potrubí pro odvod kondenzátu DN 32 vč. tvarovek | m | 5.5 |  | 0 |  | 0 |  | 0 | 21 | 0 | 0.006 | 0.03 | 0 | 0 |  | Vlastní | Kalkul | 0 | 0 |  |  |  |  | POL1_
|  | odvod kondenzátu : 5,5 |  | 5.5 | [21 empty] | VV | 0
40 | R-7210016 | D+M nízké podlahové vpusti se svislým odpadem DN 50 | kus | 2 |  | 0 |  | 0 |  | 0 | 21 | 0 | 0.002 | 0 | 0 | 0 |  | Vlastní | Kalkul | 0 | 0 |  |  |  |  | POL1_
|  | viz.v.č D.1.4.b)02-04 : 2 |  | 2 | [21 empty] | VV | 0
41 | R-7210020 | D+M čist. tvarovky DN 100 | kus | 3 |  | 0 |  | 0 |  | 0 | 21 | 0 | 0.02 | 0.06 | 0 | 0 |  | Vlastní | Indiv | 0 | 0 |  |  |  |  | POL1_
|  | viz.v.č D.1.4.b)02-04 : 3 |  | 3 | [21 empty] | VV | 0
42 | R-7210030 | D+M chránička kanalizace DN 200 | m | 10 |  | 0 |  | 0 |  | 0 | 21 | 0 | 0.01 | 0.1 | 0 | 0 |  | Vlastní | Indiv | 0 | 0 |  |  |  |  | POL1_
43 | 998721202R00 | Přesun hmot pro vnitřní kanalizaci v objektech výšky do 12 m | % |  |  | 0 |  | 0 |  | 0 | 21 | 0 | 0 | 0 | 0 | 0 | 800-721 | RTS 16/ II | RTS 16/ II | 0 | 0 |  |  |  |  | POL7_
|  | 50 m vodorovně, měřeno od těžiště půdorysné plochy skládky do těžiště půdorysné plochy objektu | [23 empty] | SPI
Díl: | 722 | Vnitřní vodovod |  |  |  | 0 |  | 0 |  | 0 |  | 0 |  | 0.38 |  | 10.32 |  |  |  |  | 144.5 |  |  |  |  | DIL
44 | 722120815R00 | Demontáž potrubí z litinových trub hrdlových TH přes 80 do DN 125 | kus | 100 |  | 0 |  | 0 |  | 0 | 21 | 0 | 0 | 0 | 0.10316 | 10.32 | 800-721 | RTS 16/ II | RTS 16/ II | 0.682 | 68.2 |  |  |  |  | POL1_
|  | st. potrubí : 100 |  | 100 | [21 empty] | VV | 0
45 | 722172311R00 | Potrubí z plastických hmot polypropylenové potrubí PP-R, D 20 mm, s 2,8 mm, PN 16, polyfúzně svařované, včetně zednických výpomocí | m | 80 |  | 0 |  | 0 |  | 0 | 21 | 0 | 0.00399 | 0.32 | 0 | 0 | 800-721 | RTS 16/ II | RTS 16/ II | 0.5429 | 43.43 |  |  |  |  | POL1_
|  | Potrubí včetně tvarovek a zednických výpomocí. | [23 empty] | POP
|  | Včetně pomocného lešení o výšce podlahy do 1900 mm a pro zatížení do 1,5 kPa. | [23 empty] | POP
|  | viz.v.č D.1.4.b)05,06 : 80 |  | 80 | [21 empty] | VV | 0
46 | 722172312R00 | Potrubí z plastických hmot polypropylenové potrubí PP-R, D 25 mm, s 3,5 mm, PN 16, polyfúzně svařované, včetně zednických výpomocí | m | 8 |  | 0 |  | 0 |  | 0 | 21 | 0 | 0.00518 | 0.04 | 0 | 0 | 800-721 | RTS 16/ II | RTS 16/ II | 0.6343 | 5.07 |  |  |  |  | POL1_
|  | Potrubí včetně tvarovek a zednických výpomocí. | [23 empty] | POP
|  | Včetně pomocného lešení o výšce podlahy do 1900 mm a pro zatížení do 1,5 kPa. | [23 empty] | POP
|  | viz.v.č D.1.4.b)05,06 : 8 |  | 8 | [21 empty] | VV | 0
47 | 722172313R00 | Potrubí z plastických hmot polypropylenové potrubí PP-R, D 32 mm, s 4,4 mm, PN 16, polyfúzně svařované, včetně zednických výpomocí | m | 1 |  | 0 |  | 0 |  | 0 | 21 | 0 | 0.00535 | 0.01 | 0 | 0 | 800-721 | RTS 16/ II | RTS 16/ II | 0.6828 | 0.68 |  |  |  |  | POL1_
|  | Potrubí včetně tvarovek a zednických výpomocí. | [23 empty] | POP
|  | Včetně pomocného lešení o výšce podlahy do 1900 mm a pro zatížení do 1,5 kPa. | [23 empty] | POP
|  | viz.v.č D.1.4.b)05,06 : 1 |  | 1 | [21 empty] | VV | 0
48 | 722202412R00 | Armatury k potrubím z plastů kulový kohout nerozebíratelný, , spoj svařováním, D 20 mm | kus | 5 |  | 0 |  | 0 |  | 0 | 21 | 0 | 0.00012 | 0 | 0 | 0 | 800-721 | RTS 16/ II | RTS 16/ II | 0.18555 | 0.93 |  |  |  |  | POL1_
|  | viz.v.č D.1.4.b)05,06 : 5 |  | 5 | [21 empty] | VV | 0
49 | 722202413R00 | Armatury k potrubím z plastů kulový kohout nerozebíratelný, , spoj svařováním, D 25 mm | kus | 1 |  | 0 |  | 0 |  | 0 | 21 | 0 | 0.00013 | 0 | 0 | 0 | 800-721 | RTS 16/ II | RTS 16/ II | 0.20269 | 0.2 |  |  |  |  | POL1_
|  | viz.v.č D.1.4.b)05,06 : 1 |  | 1 | [21 empty] | VV | 0
50 | 722202414R00 | Armatury k potrubím z plastů kulový kohout nerozebíratelný, , spoj svařováním, D 32 mm | kus | 1 |  | 0 |  | 0 |  | 0 | 21 | 0 | 0.00023 | 0 | 0 | 0 | 800-721 | RTS 16/ II | RTS 16/ II | 0.24107 | 0.24 |  |  |  |  | POL1_
|  | viz.v.č D.1.4.b)05,06 : 1 |  | 1 | [21 empty] | VV | 0
51 | 722220121R00 | Armatury závitové s jedním závitem včetně dodávky materiálu nástěnka nátrubková mosazná pro baterii, vnitřní závit, DN 15, PN 10, mosaz | pár | 5 |  | 0 |  | 0 |  | 0 | 21 | 0 | 0.00148 | 0.01 | 0 | 0 | 800-721 | RTS 16/ II | RTS 16/ II | 0.54 | 2.7 |  |  |  |  | POL1_
|  | Včetněi vyvedení a upevnění výpustek. | [23 empty] | POP
|  | viz.v.č D.1.4.b)05,06 : 5 |  | 5 | [21 empty] | VV | 0
52 | 722280109R00 | Tlakové zkoušky vodovodního potrubí přes DN 50 do DN 65 | m | 89 |  | 0 |  | 0 |  | 0 | 21 | 0 | 0 | 0 | 0 | 0 | 800-721 | RTS 16/ II | RTS 16/ II | 0.05 | 4.45 |  |  |  |  | POL1_
|  | Včetně dodávky vody, uzavření a zabezpečení konců potrubí. | [23 empty] | POP
53 | 722290234R00 | Proplach a dezinfekce vodovodního potrubí do DN 80 | m | 300 |  | 0 |  | 0 |  | 0 | 21 | 0 | 1e-05 | 0 | 0 | 0 | 800-721 | RTS 16/ II | RTS 16/ II | 0.062 | 18.6 |  |  |  |  | POL1_
|  | Včetně dodání desinfekčního prostředku. | [23 empty] | POP
54 | R-7220010 | D+M sestava uzavíracích kohoutů pro ohřívač vody | kus | 1 |  | 0 |  | 0 |  | 0 | 21 | 0 | 0 | 0 | 0 | 0 |  | Vlastní | Indiv | 0 | 0 |  |  |  |  | POL1_
55 | R-7220020 | Napojení rozvodu na stávající vnitřní rozvod | soubor | 1 |  | 0 |  | 0 |  | 0 | 21 | 0 | 0 | 0 | 0 | 0 |  | Vlastní | Indiv | 0 | 0 |  |  |  |  | POL1_
56 | R-7220040 | Zastavení a otevření hlavního přívodu vody | kus | 4 |  | 0 |  | 0 |  | 0 | 21 | 0 | 0 | 0 | 0 | 0 |  | Vlastní | Indiv | 0 | 0 |  |  |  |  | POL1_
57 | R-7220050 | D+M štítky pro označení potrubí | kus | 4 |  | 0 |  | 0 |  | 0 | 21 | 0 | 0 | 0 | 0 | 0 |  | Vlastní | Indiv | 0 | 0 |  |  |  |  | POL1_
58 | R-7220060 | Hygienický rozbor vody | soubor | 1 |  | 0 |  | 0 |  | 0 | 21 | 0 | 0 | 0 | 0 | 0 |  | Vlastní | Indiv | 0 | 0 |  |  |  |  | POL1_
59 | 998722202R00 | Přesun hmot pro vnitřní vodovod v objektech výšky do 12 m | % |  |  | 0 |  | 0 |  | 0 | 21 | 0 | 0 | 0 | 0 | 0 | 800-721 | RTS 16/ II | RTS 16/ II | 0 | 0 |  |  |  |  | POL7_
|  | vodorovně do 50 m | [23 empty] | SPI
Díl: | 725 | Zařizovací předměty |  |  |  | 0 |  | 0 |  | 0 |  | 0 |  | 0.17 |  | 0.09 |  |  |  |  | 11.8 |  |  |  |  | DIL
60 | 725014121R00 | Klozetové mísy závěsné, bilé, hluboké splachování, zadní, včetně sedátka, šířka 360 mm, hloubka 560 mm, výška 400 mm | soubor | 5 |  | 0 |  | 0 |  | 0 | 21 | 0 | 0.01759 | 0.09 | 0 | 0 | 800-721 | RTS 16/ II | RTS 16/ II | 0.973 | 4.87 |  |  |  |  | POL1_
|  | viz.v.č D.1.4.b)02-04 : 5 |  | 5 | [21 empty] | VV | 0
61 | 725122231R00 | Pisoárové záchodky Pisoáry (urinály) diturvit, bílý, s radarovým splachovačem | soubor | 3 |  | 0 |  | 0 |  | 0 | 21 | 0 | 0.016 | 0.05 | 0 | 0 | 800-721 | RTS 16/ II | RTS 16/ II | 1.1 | 3.3 |  |  |  |  | POL1_
|  | viz.v.č D.1.4.b)02-04 : 3 |  | 3 | [21 empty] | VV | 0
62 | 725122813R00 | Demontáž pisoárů s nádrží + 1 záchodkem | soubor | 5 |  | 0 |  | 0 |  | 0 | 21 | 0 | 0 | 0 | 0.0172 | 0.09 | 800-721 | RTS 16/ II | RTS 16/ II | 0.403 | 2.02 |  |  |  |  | POL1_
|  | 5 |  | 5 | [21 empty] | VV | 0
63 | R-7250010 | D+M instalační předstěna klozet závěsný | kus | 5 |  | 0 |  | 0 |  | 0 | 21 | 0 | 0 | 0 | 0 | 0 |  | Vlastní | Indiv | 0 | 0 |  |  |  |  | POL1_
|  | viz.v.č D.1.4.b)02-04 : 5 |  | 5 | [21 empty] | VV | 0
64 | R-7250011 | D+M klozet stojící keramický pro invalidy hluboké splachování | kus | 1 |  | 0 |  | 0 |  | 0 | 21 | 0 | 0 | 0 | 0 | 0 |  | Vlastní | Indiv | 0 | 0 |  |  |  |  | POL1_
|  | viz.v.č D.1.4.b)02-04 : 1 |  | 1 | [21 empty] | VV | 0
65 | R-7250013 | D+M manžety WC | kus | 6 |  | 0 |  | 0 |  | 0 | 21 | 0 | 0 | 0 | 0 | 0 |  | Vlastní | Indiv | 0 | 0 |  |  |  |  | POL1_
66 | R-7250014 | D+M umyvadla vč. polosloupu - viz. technické podmínky výrobků | kus | 3 |  | 0 |  | 0 |  | 0 | 21 | 0 | 0 | 0 | 0 | 0 |  | Vlastní | Indiv | 0 | 0 |  |  |  |  | POL1_
|  | vč. všech příslušenství a doplňků | [23 empty] | POP
|  | viz.v.č D.1.4.b)02-04 : 3 |  | 3 | [21 empty] | VV | 0
67 | R-7250016 | D+M vestavného umyvadla do desky vč. nerez sifonu vč. desky | kus | 1 |  | 0 |  | 0 |  | 0 | 21 | 0 | 0 | 0 | 0 | 0 |  | Vlastní | Indiv | 0 | 0 |  |  |  |  | POL1_
|  | vč. všech příslušenství a doplňků | [23 empty] | POP
68 | R-7250017 | D+M umyvadla pro invalidy vč. podonítkového sifonu | kus | 1 |  | 0 |  | 0 |  | 0 | 21 | 0 | 0 | 0 | 0 | 0 |  | Vlastní | Indiv | 0 | 0 |  |  |  |  | POL1_
|  | vč. všech příslušenství adoplňků | [23 empty] | POP
69 | R-7250018 | D+M baterie umyvadlová páková pro invalidu | kus | 1 |  | 0 |  | 0 |  | 0 | 21 | 0 | 0 | 0 | 0 | 0 |  | Vlastní | Indiv | 0 | 0 |  |  |  |  | POL1_
|  | vč. všech příslušenství a dopl\ńků | [23 empty] | POP
70 | R-7250019 | D+M kohoutkové stojánkové baterie, vč. všech příslušenství a doplňků | kus | 1 |  | 0 |  | 0 |  | 0 | 21 | 0 | 0 | 0 | 0 | 0 |  | Vlastní | Indiv | 0 | 0 |  |  |  |  | POL1_
71 | R-7250020 | D+M tlakový ohřívač vody 100 l vč. všech příslušenství a doplňků | kus | 1 |  | 0 |  | 0 |  | 0 | 21 | 0 | 0 | 0 | 0 | 0 |  | Vlastní | Indiv | 0 | 0 |  |  |  |  | POL1_
72 | R-7250021 | D+M podomítkový kombinovaný pračkový sifon | kus | 1 |  | 0 |  | 0 |  | 0 | 21 | 0 | 0 | 0 | 0 | 0 |  | Vlastní | Indiv | 0 | 0 |  |  |  |  | POL1_
73 | R-7250022 | D+M přebalovací pult - viz. technické podmínky výrobků | kus | 1 |  | 0 |  | 0 |  | 0 | 21 | 0 | 0 | 0 | 0 | 0 |  | Vlastní | Indiv | 0 | 0 |  |  |  |  | POL1_
74 | R-7250023 | D+M dvířka 150/300 mm (pro čist. kusy) | kus | 3 |  | 0 |  | 0 |  | 0 | 21 | 0 | 0 | 0 | 0 | 0 |  | Vlastní | Indiv | 0 | 0 |  |  |  |  | POL1_
75 | R-7250024 | D+M dvířka 300/300 mm obyčejné | kus | 4 |  | 0 |  | 0 |  | 0 | 21 | 0 | 0 | 0 | 0 | 0 |  | Vlastní | Indiv | 0 | 0 |  |  |  |  | POL1_
76 | R-7250025 | D+M mřížky 300/300 mm | kus | 2 |  | 0 |  | 0 |  | 0 | 21 | 0 | 0 | 0 | 0 | 0 |  | Vlastní | Indiv | 0 | 0 |  |  |  |  | POL1_
77 | R-7250027 | Dodávka + montáž sklopné madlo k WC s držákem toaletního papíru, nerezové, dl. 800 mm | kus | 1 |  | 0 |  | 0 |  | 0 | 21 | 0 | 0 | 0 | 0 | 0 |  | Vlastní | Indiv | 0 | 0 |  |  |  |  | POL1_
|  | vč. kotvení a dodávky kotevních prvků | [23 empty] | POP
78 | R-7250028 | Dodávka + montáž pevné madlo k WC nerezové, dl.900 mm | kus | 1 |  | 0 |  | 0 |  | 0 | 21 | 0 | 0 | 0 | 0 | 0 |  | Vlastní | Indiv | 0 | 0 |  |  |  |  | POL1_
|  | vč. kotvení a dodávky kotevních prvků | [23 empty] | POP
79 | R-7250029 | Dodávka + montáž svislé madlo k WC, délka 500 mm | kus | 1 |  | 0 |  | 0 |  | 0 | 21 | 0 | 0 | 0 | 0 | 0 |  | Vlastní | Indiv | 0 | 0 |  |  |  |  | POL1_
|  | vč. kotvení a dodávky kotevních prvků | [23 empty] | POP
80 | R-7250030 | Dodávka + montáž pevné madlo k umvyadlu, s možnosti zavěšení ručníku, délka 600 mm | kus | 1 |  | 0 |  | 0 |  | 0 | 21 | 0 | 0 | 0 | 0 | 0 |  | Vlastní | Indiv | 0 | 0 |  |  |  |  | POL1_
|  | vč. kotvení a dodávky kotevních prvků | [23 empty] | POP
81 | R-7250031 | Dodávka + montáž sklopné zrcadlo pro invalidu | kus | 1 |  | 0 |  | 0 |  | 0 | 21 | 0 | 0 | 0 | 0 | 0 |  | Vlastní | Indiv | 0 | 0 |  |  |  |  | POL1_
|  | vč. kotvení a dodávky kotevních prvků | [23 empty] | POP
82 | R-7250032 | Držák toaletního papíru vč. kotvení a dodávky kotevních prvků - D+M | kus | 5 |  | 0 |  | 0 |  | 0 | 21 | 0 | 0 | 0 | 0 | 0 |  | Vlastní | Indiv | 0 | 0 |  |  |  |  | POL1_
83 | R-7250033 | Záchodová štětka a držák vč. kotvení a dodávky kotevních prvků - D+M | kus | 5 |  | 0 |  | 0 |  | 0 | 21 | 0 | 0 | 0 | 0 | 0 |  | Vlastní | Indiv | 0 | 0 |  |  |  |  | POL1_
84 | R-7250036 | Zásobník na tekuté mýdlo vč. kotvení a dodávky kotevních prvků - D+M | kus | 5 |  | 0 |  | 0 |  | 0 | 21 | 0 | 0 | 0 | 0 | 0 |  | Vlastní | Indiv | 0 | 0 |  |  |  |  | POL1_
85 | R-7250037 | Nášlapný odpadkový koš - D+M |  | 3 |  | 0 |  | 0 |  | 0 | 21 | 0 | 0 | 0 | 0 | 0 |  | Vlastní | Indiv | 0 | 0 |  |  |  |  | POL1_
86 | R-7250038 | Odpadkový koš bez víka pro WC invalida - D+M | kus | 1 |  | 0 |  | 0 |  | 0 | 21 | 0 | 0 | 0 | 0 | 0 |  | Vlastní | Indiv | 0 | 0 |  |  |  |  | POL1_
87 | R-7250039 | Zásobník na papírové ručníky vč. kotvení a dodávky kotevních prvků - D+M | kus | 4 |  | 0 |  | 0 |  | 0 | 21 | 0 | 0 | 0 | 0 | 0 |  | Vlastní | Indiv | 0 | 0 |  |  |  |  | POL1_
88 | R-7250040 | Háček na oděvy vč. kotvení a dodávky kotevních prvků - D+M | kus | 6 |  | 0 |  | 0 |  | 0 | 21 | 0 | 0 | 0 | 0 | 0 |  | Vlastní | Indiv | 0 | 0 |  |  |  |  | POL1_
89 | R-7250042 | Odkládací police nad umyvadlo- D+M, vč. kotvení a dodávky kotevních prvků | kus | 3 |  | 0 |  | 0 |  | 0 | 21 | 0 | 0 | 0 | 0 | 0 |  | Vlastní | Indiv | 0 | 0 |  |  |  |  | POL1_
90 | R-7250050 | D+M kondenzační podomítkový sifon | kus | 3 |  | 0 |  | 0 |  | 0 | 21 | 0 | 0.003 | 0.01 | 0 | 0 |  | Vlastní | Kalkul | 0 | 0 |  |  |  |  | POL1_
|  | viz.v.č D.1.4.b)02-04 : 3 |  | 3 | [21 empty] | VV | 0
91 | R-7250051 | D+M čerpadla pro odvod kondenzátu | kus | 1 |  | 0 |  | 0 |  | 0 | 21 | 0 | 0.01 | 0.01 | 0 | 0 |  | Vlastní | Kalkul | 0 | 0 |  |  |  |  | POL1_
|  | viz.v.č D.1.4.b)02-04 : 1 |  | 1 | [21 empty] | VV | 0
92 | R-7258236 | Baterie .umyvadlová stojánková,bez regulace - D+M | kus | 3 |  | 0 |  | 0 |  | 0 | 21 | 0 | 0.0018 | 0.01 | 0 | 0 |  | Vlastní | Indiv | 0.535 | 1.61 |  |  |  |  | POL1_
|  | vč. všech příslušenství a doplňků | [23 empty] | POP
|  | viz.v.č D.1.4.b)02-04 : 3 |  | 3 | [21 empty] | VV | 0
93 | 998725202R00 | Přesun hmot pro zařizovací předměty v objektech výšky do 12 m | % |  |  | 0 |  | 0 |  | 0 | 21 | 0 | 0 | 0 | 0 | 0 | 800-721 | RTS 16/ II | RTS 16/ II | 0 | 0 |  |  |  |  | POL7_
|  | vodorovně do 50 m | [23 empty] | SPI
Díl: | D96 | Přesuny suti a vybouraných hmot |  |  |  | 0 |  | 0 |  | 0 |  | 0 |  | 0 |  | 0 |  |  |  |  | 83.91 |  |  |  |  | DIL
94 | 979011211R00 | Svislá doprava suti a vybouraných hmot nošením za prvé podlaží nad základním podlažím | t | 15.397 |  | 0 |  | 0 |  | 0 | 21 | 0 | 0 | 0 | 0 | 0 | 801-3 | RTS 16/ II | RTS 16/ II | 2.009 | 30.93 |  |  |  |  | POL8_
95 | 979011219R00 | Svislá doprava suti a vybouraných hmot nošením příplatek zakaždé další podlaží nad prvním základním podlažím | t | 15.397 |  | 0 |  | 0 |  | 0 | 21 | 0 | 0 | 0 | 0 | 0 | 801-3 | RTS 16/ II | RTS 16/ II | 0.959 | 14.77 |  |  |  |  | POL8_
96 | 979081111R00 | Odvoz suti a vybouraných hmot na skládku do 1 km | t | 15.397 |  | 0 |  | 0 |  | 0 | 21 | 0 | 0 | 0 | 0 | 0 | 801-3 | RTS 16/ II | RTS 16/ II | 0.49 | 7.54 |  |  |  |  | POL8_
|  | Včetně naložení na dopravní prostředek a složení na skládku, bez poplatku za skládku. | [23 empty] | POP
97 | 979081121R00 | Odvoz suti a vybouraných hmot na skládku příplatek za každý další 1 km | t | 215.558 |  | 0 |  | 0 |  | 0 | 21 | 0 | 0 | 0 | 0 | 0 | 801-3 | RTS 16/ II | RTS 16/ II | 0 | 0 |  |  |  |  | POL8_
98 | 979082111R00 | Vnitrostaveništní doprava suti a vybouraných hmot do 10 m | t | 15.397 |  | 0 |  | 0 |  | 0 | 21 | 0 | 0 | 0 | 0 | 0 | 801-3 | RTS 16/ II | RTS 16/ II | 0.942 | 14.5 |  |  |  |  | POL8_
99 | 979082121R00 | Vnitrostaveništní doprava suti a vybouraných hmot příplatek k ceně za každých dalších 5 m | t | 153.97 |  | 0 |  | 0 |  | 0 | 21 | 0 | 0 | 0 | 0 | 0 | 801-3 | RTS 16/ II | RTS 16/ II | 0.105 | 16.17 |  |  |  |  | POL8_
100 | 979990001R00 | Poplatek za skládku stavební suti | t | 15.397 |  | 0 |  | 0 |  | 0 | 21 | 0 | 0 | 0 | 0 | 0 | 801-3 | RTS 16/ II | RTS 16/ II | 0 | 0 |  |  |  |  | POL8_
[24 empty] | 15 | 21
| Celkem |  |  |  |  | 0 | [17 empty] | 0 | 0 | SUM
END

## 003 20163011009 Pol
Položkový soupis prací a dodávek | [25 empty] | #TypZaznamu#
S: | 2016021101 | Kino ART - stavební úpravy budovy | [23 empty] | STA
O: | 003 | rekonstrukce hygienického zázemí pro veřejnost a vybudování bezbariérového přístupu-stavební část | [20 empty] | STA |  |  | OBJ
R: | 20163011009 | Elektro | [23 empty] | ROZ
P.č. | Číslo položky | Název položky | MJ | množství | cena / MJ | Celkem | Dodávka | Dodávka celk. | Montáž | Montáž celk. | DPH | cena s DPH | hmotnost / MJ | hmotnost celk.(t) | dem. hmotnost / MJ | dem. hmotnost celk.(t) | Ceník | Cen. soustava / platnost | Cenová úroveň | Nhod / MJ | Nhod celk. | Dodavatel
Díl: | M210 | Elektromontáže |  |  |  | 0 |  | 0 |  | 0 |  | 0 |  | 0 |  | 0 |  |  |  |  | 0 |  |  |  |  | DIL
1 | 141 R00 | Přirážka za podružný materiál M 21, M 22 | % | 397.9 |  | 0 |  | 0 |  | 0 | 21 | 0 | 0 | 0 | 0 | 0 |  | RTS 16/ II | RTS 16/ II | 0 | 0 |  |  |  |  | POL1_
|  | Procentní sazba z hodnoty nosného materiálu. | [23 empty] | POP
Díl: | M211 | Elektromontáže |  |  |  | 0 |  | 0 |  | 0 |  | 0 |  | 0 |  | 0 |  |  |  |  | 5.8 |  |  |  |  | DIL
2 | 201 R00 | Podíl přidružených výkonů čl. 26 | % | 1525 |  | 0 |  | 0 |  | 0 | 21 | 0 | 0 | 0 | 0 | 0 |  | RTS 16/ II | RTS 16/ II | 0.0038 | 5.8 |  |  |  |  | POL1_
3 | 998 | Doprava a přesun dodávek | kus | 1 |  | 0 |  | 0 |  | 0 | 21 | 0 | 0 | 0 | 0 | 0 |  | Vlastní | Kalkul | 0 | 0 |  |  |  |  | POL1_
Díl: | poř.č. | montáž |  |  |  | 0 |  | 0 |  | 0 |  | 0 |  | 0 |  | 0 |  |  |  |  | 0 |  |  |  |  | DIL
4 | 1 | SYK(F)Y 1x2x0,5 až 15x2x0,5mm (PO) | m | 10 |  | 0 |  | 0 |  | 0 | 21 | 0 | 0 | 0 | 0 | 0 |  | Vlastní | Indiv | 0 | 0 |  |  |  |  | POL12_0
|  | viz. D1.4.-02-04 : 10 |  | 10 | [21 empty] | VV | 0
5 | 2R | ZÁMEČNÍK | kus | 2 |  | 0 |  | 0 |  | 0 | 21 | 0 | 0 | 0 | 0 | 0 |  | RTS 16/ I | Indiv | 0 | 0 |  |  |  |  | POL5_
|  | viz. D1.4.-02-04 : 2 |  | 2 | [21 empty] | VV | 0
6 | 1 | vybour.otv.cihl.malt.cem. do R=60mm tl.do 150mm | ks | 12 |  | 0 |  | 0 |  | 0 | 21 | 0 | 0 | 0 | 0 | 0 |  | Vlastní | Indiv | 0 | 0 |  |  |  |  | POL12_0
|  | viz. D1.4.-02-04 : 12 |  | 12 | [21 empty] | VV | 0
7 | 20R | vybour.otv.cihl.malt.cem. do R=60mm tl.do 300mm | kus | 1 |  | 0 |  | 0 |  | 0 | 21 | 0 | 0 | 0 | 0 | 0 |  | Vlastní | Indiv | 0 | 0 |  |  |  |  | POL5_
|  | viz. D1.4.-02-04 : 1 |  | 1 | [21 empty] | VV | 0
8 | 3 | vybour.otv.bet.zdi do R=60mm tl.do 300mm | ks | 1 |  | 0 |  | 0 |  | 0 | 21 | 0 | 0 | 0 | 0 | 0 |  | Vlastní | Indiv | 0 | 0 |  |  |  |  | POL12_0
|  | viz. D1.4.-02-04 : 1 |  | 1 | [21 empty] | VV | 0
9 | 4 | vysek.zdi cihl.kapsy-krab.<100x100x50mm | ks | 5 |  | 0 |  | 0 |  | 0 | 21 | 0 | 0 | 0 | 0 | 0 |  | Vlastní | Indiv | 0 | 0 |  |  |  |  | POL12_0
|  | viz. D1.4.-02-04 : 5 |  | 5 | [21 empty] | VV | 0
10 | 5 | vysek.zdi cihl.kapsy-krab.<150x150x100mm | ks | 1 |  | 0 |  | 0 |  | 0 | 21 | 0 | 0 | 0 | 0 | 0 |  | Vlastní | Indiv | 0 | 0 |  |  |  |  | POL12_0
|  | viz. D1.4.-02-04 : 1 |  | 1 | [21 empty] | VV | 0
11 | 6 | vysek.rýh cihla do hl.50mm š.do 70mm | m | 5 |  | 0 |  | 0 |  | 0 | 21 | 0 | 0 | 0 | 0 | 0 |  | Vlastní | Indiv | 0 | 0 |  |  |  |  | POL12_0
|  | viz. D1.4.-02-04 : 5 |  | 5 | [21 empty] | VV | 0
12 | 7 | vysek.rýh cihla do hl.50mm š.do 150mm | m | 15 |  | 0 |  | 0 |  | 0 | 21 | 0 | 0 | 0 | 0 | 0 |  | Vlastní | Indiv | 0 | 0 |  |  |  |  | POL12_0
|  | viz. D1.4.-02-04 : 15 |  | 15 | [21 empty] | VV | 0
13 | 1 | Oprava omít.sten do plochy 0,09m2 | ks | 20 |  | 0 |  | 0 |  | 0 | 21 | 0 | 0 | 0 | 0 | 0 |  | Vlastní | Indiv | 0 | 0 |  |  |  |  | POL1_1
|  | viz. D1.4.-02-04 : 20 |  | 20 | [21 empty] | VV | 0
14 | 2R | ZÁMEČNÍK | kus | 3 |  | 0 |  | 0 |  | 0 | 21 | 0 | 0 | 0 | 0 | 0 |  | RTS 16/ I | Indiv | 0 | 0 |  |  |  |  | POL5_
|  | viz. D1.4.-02-04 : 3 |  | 3 | [21 empty] | VV | 0
15 | 3 | Omítaní rýh sten do š.15cm vapen. štuk | m2 | 3 |  | 0 |  | 0 |  | 0 | 21 | 0 | 0 | 0 | 0 | 0 |  | Vlastní | Indiv | 0 | 0 |  |  |  |  | POL12_0
|  | viz. D1.4.-02-04 : 3 |  | 3 | [21 empty] | VV | 0
16 | 1 | CY 6 CERNY H07V-U | M | 9 |  | 0 |  | 0 |  | 0 | 21 | 0 | 0 | 0 | 0 | 0 |  | Vlastní | Indiv | 0 | 0 |  |  |  |  | POL12_0
|  | viz. D1.4.-02-04 : 9 |  | 9 | [21 empty] | VV | 0
17 | 25R | SYKFY 2X2X0,5 | m | 10 |  | 0 |  | 0 |  | 0 | 21 | 0 | 0 | 0 | 0 | 0 |  | Vlastní | Indiv | 0 | 0 |  |  |  |  | POL5_
|  | viz. D1.4.-02-04 : 10 |  | 10 | [21 empty] | VV | 0
18 | 3 | CXKE-R 5CX 6 | M | 30 |  | 0 |  | 0 |  | 0 | 21 | 0 | 0 | 0 | 0 | 0 |  | Vlastní | Indiv | 0 | 0 |  |  |  |  | POL12_0
|  | viz. D1.4.-02-04 : 30 |  | 30 | [21 empty] | VV | 0
19 | 4 | CXKE-R 3CX 1,5 | M | 140 |  | 0 |  | 0 |  | 0 | 21 | 0 | 0 | 0 | 0 | 0 |  | Vlastní | Indiv | 0 | 0 |  |  |  |  | POL12_0
|  | viz. D1.4.-02-04 : 140 |  | 140 | [21 empty] | VV | 0
20 | 5 | CXKE-R 3CX 2,5 | M | 200 |  | 0 |  | 0 |  | 0 | 21 | 0 | 0 | 0 | 0 | 0 |  | Vlastní | Indiv | 0 | 0 |  |  |  |  | POL12_0
|  | viz. D1.4.-02-04 : 200 |  | 200 | [21 empty] | VV | 0
21 | 6 | CXKE-R 5CX 4 | M | 30 |  | 0 |  | 0 |  | 0 | 21 | 0 | 0 | 0 | 0 | 0 |  | Vlastní | Indiv | 0 | 0 |  |  |  |  | POL12_0
|  | viz. D1.4.-02-04 : 30 |  | 30 | [21 empty] | VV | 0
22 | 7 | SVIT. PODHLED, LED ., V130 20W, EP, | KS | 17 |  | 0 |  | 0 |  | 0 | 21 | 0 | 0 | 0 | 0 | 0 |  | Vlastní | Indiv | 0 | 0 |  |  |  |  | POL12_0
|  | viz. D1.4.-02-04 : 17 |  | 17 | [21 empty] | VV | 0
23 | 8 | ZEM.SVORKA SS | Ks | 4 |  | 0 |  | 0 |  | 0 | 21 | 0 | 0 | 0 | 0 | 0 |  | Vlastní | Indiv | 0 | 0 |  |  |  |  | POL12_0
|  | viz. D1.4.-02-04 : 4 |  | 4 | [21 empty] | VV | 0
24 | 9 | ZEM.SVORKA SP 01 | Ks | 2 |  | 0 |  | 0 |  | 0 | 21 | 0 | 0 | 0 | 0 | 0 |  | Vlastní | Indiv | 0 | 0 |  |  |  |  | POL12_0
|  | viz. D1.4.-02-04 : 2 |  | 2 | [21 empty] | VV | 0
25 | 10 | ZEM.PODPERA PV 21 BETONOVA ZAMACK. | KS | 10 |  | 0 |  | 0 |  | 0 | 21 | 0 | 0 | 0 | 0 | 0 |  | Vlastní | Indiv | 0 | 0 |  |  |  |  | POL12_0
|  | viz. D1.4.-02-04 : 10 |  | 10 | [21 empty] | VV | 0
26 | 11 | ZEM.V DRAT AlMgSi 8mm | KG | 1.42 |  | 0 |  | 0 |  | 0 | 21 | 0 | 0 | 0 | 0 | 0 |  | Vlastní | Indiv | 0 | 0 |  |  |  |  | POL12_0
|  | viz. D1.4.-02-04 : 1,42 |  | 1.42 | [21 empty] | VV | 0
27 | 12 | ZVON.TRAFO TZ4 | Ks | 1 |  | 0 |  | 0 |  | 0 | 21 | 0 | 0 | 0 | 0 | 0 |  | Vlastní | Indiv | 0 | 0 |  |  |  |  | POL12_0
|  | viz. D1.4.-02-04 : 1 |  | 1 | [21 empty] | VV | 0
28 | 13 | INFRASPINAC duální IS 360 | KS | 2 |  | 0 |  | 0 |  | 0 | 21 | 0 | 0 | 0 | 0 | 0 |  | Vlastní | Indiv | 0 | 0 |  |  |  |  | POL12_0
|  | viz. D1.4.-02-04 : 2 |  | 2 | [21 empty] | VV | 0
29 | 14 | ZVONEK 5-8V 2022.1753.4 KULATY | KS | 1 |  | 0 |  | 0 |  | 0 | 21 | 0 | 0 | 0 | 0 | 0 |  | Vlastní | Indiv | 0 | 0 |  |  |  |  | POL12_0
|  | viz. D1.4.-02-04 : 1 |  | 1 | [21 empty] | VV | 0
30 | 15 | SP.TG 3425-0344B SPORAKOVKA | KS | 1 |  | 0 |  | 0 |  | 0 | 21 | 0 | 0 | 0 | 0 | 0 |  | Vlastní | Indiv | 0 | 0 |  |  |  |  | POL12_0
|  | viz. D1.4.-02-04 : 1 |  | 1 | [21 empty] | VV | 0
31 | 16 | SP.TAHOVÝ POD OM. 1/1 | KS | 2 |  | 0 |  | 0 |  | 0 | 21 | 0 | 0 | 0 | 0 | 0 |  | Vlastní | Indiv | 0 | 0 |  |  |  |  | POL12_0
|  | viz. D1.4.-02-04 : 2 |  | 2 | [21 empty] | VV | 0
32 | 17 | KR.KO-125 | Ks | 1 |  | 0 |  | 0 |  | 0 | 21 | 0 | 0 | 0 | 0 | 0 |  | Vlastní | Indiv | 0 | 0 |  |  |  |  | POL1_1
|  | viz. D1.4.-02-04 : 1 |  | 1 | [21 empty] | VV | 0
33 | 18 | KR.KU 68-1903 | Ks | 3 |  | 0 |  | 0 |  | 0 | 21 | 0 | 0 | 0 | 0 | 0 |  | Vlastní | Indiv | 0 | 0 |  |  |  |  | POL12_0
|  | viz. D1.4.-02-04 : 3 |  | 3 | [21 empty] | VV | 0
34 | 19 | KR.KU 68-1901 | Ks | 2 |  | 0 |  | 0 |  | 0 | 21 | 0 | 0 | 0 | 0 | 0 |  | Vlastní | Indiv | 0 | 0 |  |  |  |  | POL12_0
|  | viz. D1.4.-02-04 : 2 |  | 2 | [21 empty] | VV | 0
35 | 20 | TR.OHEBNA PVC 2316 | M | 10 |  | 0 |  | 0 |  | 0 | 21 | 0 | 0 | 0 | 0 | 0 |  | Vlastní | Indiv | 0 | 0 |  |  |  |  | POL12_0
|  | viz. D1.4.-02-04 : 10 |  | 10 | [21 empty] | VV | 0
36 | 21 | TR.8032HF | M | 18 |  | 0 |  | 0 |  | 0 | 21 | 0 | 0 | 0 | 0 | 0 |  | Vlastní | Indiv | 0 | 0 |  |  |  |  | POL1_1
|  | viz. D1.4.-02-04 : 18 |  | 18 | [21 empty] | VV | 0
37 | 22 | ZLAB 50/50 2m | KS | 18 |  | 0 |  | 0 |  | 0 | 21 | 0 | 0 | 0 | 0 | 0 |  | Vlastní | Indiv | 0 | 0 |  |  |  |  | POL12_0
|  | viz. D1.4.-02-04 : 18 |  | 18 | [21 empty] | VV | 0
38 | 23 | SPOJKA SZM 1 | KS | 35 |  | 0 |  | 0 |  | 0 | 21 | 0 | 0 | 0 | 0 | 0 |  | Vlastní | Indiv | 0 | 0 |  |  |  |  | POL12_0
|  | viz. D1.4.-02-04 : 35 |  | 35 | [21 empty] | VV | 0
39 | 24 | ZAVIT.TYC 8/1m | KS | 18 |  | 0 |  | 0 |  | 0 | 21 | 0 | 0 | 0 | 0 | 0 |  | Vlastní | Indiv | 0 | 0 |  |  |  |  | POL12_0
|  | viz. D1.4.-02-04 : 18 |  | 18 | [21 empty] | VV | 0
40 | 1 | JISTIC JEDNOPOL.LSN 10C/1 | Ks | 1 |  | 0 |  | 0 |  | 0 | 21 | 0 | 0 | 0 | 0 | 0 |  | Vlastní | Indiv | 0 | 0 |  |  |  |  | POL12_0
|  | viz. D1.4.-02-04 : 1 |  | 1 | [21 empty] | VV | 0
41 | 27R | JISTIC JEDNOPOL.LSN 16C/1 | kus | 2 |  | 0 |  | 0 |  | 0 | 21 | 0 | 0 | 0 | 0 | 0 |  | Vlastní | Indiv | 0 | 0 |  |  |  |  | POL5_
|  | viz. D1.4.-02-04 : 2 |  | 2 | [21 empty] | VV | 0
42 | 3 | JISTIC TROJPOL.LSN 20C/3 | Ks | 1 |  | 0 |  | 0 |  | 0 | 21 | 0 | 0 | 0 | 0 | 0 |  | Vlastní | Indiv | 0 | 0 |  |  |  |  | POL12_0
|  | viz. D1.4.-02-04 : 1 |  | 1 | [21 empty] | VV | 0
43 | 4 | JISTIC TROJPOL.LSN 25C/3 | Ks | 1 |  | 0 |  | 0 |  | 0 | 21 | 0 | 0 | 0 | 0 | 0 |  | Vlastní | Indiv | 0 | 0 |  |  |  |  | POL12_0
|  | viz. D1.4.-02-04 : 1 |  | 1 | [21 empty] | VV | 0
44 | 5 | VYPÍNAČ VS16 230V,UKM-20, IP54 | KS | 3 |  | 0 |  | 0 |  | 0 | 21 | 0 | 0 | 0 | 0 | 0 |  | Vlastní | Indiv | 0 | 0 |  |  |  |  | POL12_0
|  | viz. D1.4.-02-04 : 3 |  | 3 | [21 empty] | VV | 0
45 | 6 | OSUSOVAC RUKOU SENZOROVÝ TURBO | KS | 3 |  | 0 |  | 0 |  | 0 | 21 | 0 | 0 | 0 | 0 | 0 |  | Vlastní | Indiv | 0 | 0 |  |  |  |  | POL12_0
|  | viz. D1.4.-02-04 : 3 |  | 3 | [21 empty] | VV | 0
46 | 1 | Vyhledání původ.obvodů | hod. | 8 |  | 0 |  | 0 |  | 0 | 21 | 0 | 0 | 0 | 0 | 0 |  | Vlastní | Indiv | 0 | 0 |  |  |  |  | POL12_0
|  | viz. D1.4.-02-04 : 8 |  | 8 | [21 empty] | VV | 0
47 | 28R | Revize elektro | hod | 32 |  | 0 |  | 0 |  | 0 | 21 | 0 | 0 | 0 | 0 | 0 |  | Vlastní | Indiv | 0 | 0 |  |  |  |  | POL5_
|  | viz. D1.4.-02-04 : 32 |  | 32 | [21 empty] | VV | 0
48 | 3 | Demontáž el.zařízení | hod. | 16 |  | 0 |  | 0 |  | 0 | 21 | 0 | 0 | 0 | 0 | 0 |  | Vlastní | Indiv | 0 | 0 |  |  |  |  | POL1_1
|  | viz. D1.4.-02-04 : 16 |  | 16 | [21 empty] | VV | 0
Díl: | M21 | Elektromontáže materiál |  |  |  | 0 |  | 0 |  | 0 |  | 0 |  | 0 |  | 0 |  |  |  |  | 0 |  |  |  |  | DIL
49 | 1 | trubka oheb.el.inst. typ 2316 (PO) | m | 10 |  | 0 |  | 0 |  | 0 | 21 | 0 | 0 | 0 | 0 | 0 |  | Vlastní | Indiv | 0 | 0 |  |  |  |  | POL3_1
|  | viz. D1.4.-02-04 : 10 |  | 10 | [21 empty] | VV | 0
50 | 2R | ZÁMEČNÍK | kus | 18 |  | 0 |  | 0 |  | 0 | 21 | 0 | 0 | 0 | 0 | 0 |  | RTS 16/ I | Indiv | 0 | 0 |  |  |  |  | POL5_
|  | viz. D1.4.-02-04 : 18 |  | 18 | [21 empty] | VV | 0
51 | 3 | krab.přístrojová 1901,68L/1,KP 64/2 bez zapojení | ks | 2 |  | 0 |  | 0 |  | 0 | 21 | 0 | 0 | 0 | 0 | 0 |  | Vlastní | Indiv | 0 | 0 |  |  |  |  | POL3_1
|  | viz. D1.4.-02-04 : 2 |  | 2 | [21 empty] | VV | 0
52 | 4 | krab.odb KO 125 bez zap. | ks | 1 |  | 0 |  | 0 |  | 0 | 21 | 0 | 0 | 0 | 0 | 0 |  | Vlastní | Indiv | 0 | 0 |  |  |  |  | POL3_1
|  | viz. D1.4.-02-04 : 1 |  | 1 | [21 empty] | VV | 0
53 | 5 | krab.odb. (1903;KR 68, KU68/3L) vč.zap. | ks | 3 |  | 0 |  | 0 |  | 0 | 21 | 0 | 0 | 0 | 0 | 0 |  | Vlastní | Indiv | 0 | 0 |  |  |  |  | POL3_1
|  | viz. D1.4.-02-04 : 3 |  | 3 | [21 empty] | VV | 0
54 | 6 | kab.žlab 62/50mm bez víka vč.podpěrek | m | 35 |  | 0 |  | 0 |  | 0 | 21 | 0 | 0 | 0 | 0 | 0 |  | Vlastní | Indiv | 0 | 0 |  |  |  |  | POL3_1
|  | viz. D1.4.-02-04 : 35 |  | 35 | [21 empty] | VV | 0
55 | 7 | ukonč. 1 žil. vodičů do 16 mm2 | ks | 18 |  | 0 |  | 0 |  | 0 | 21 | 0 | 0 | 0 | 0 | 0 |  | Vlastní | Indiv | 0 | 0 |  |  |  |  | POL3_1
|  | viz. D1.4.-02-04 : 18 |  | 18 | [21 empty] | VV | 0
56 | 8 | ukonč.kab.smršt.zákl.do 4x10 mm2 | ks | 14 |  | 0 |  | 0 |  | 0 | 21 | 0 | 0 | 0 | 0 | 0 |  | Vlastní | Indiv | 0 | 0 |  |  |  |  | POL3_1
|  | viz. D1.4.-02-04 : 14 |  | 14 | [21 empty] | VV | 0
57 | 9 | spín.nást.prost.vlhké 1-pólový řazení 1 | ks | 2 |  | 0 |  | 0 |  | 0 | 21 | 0 | 0 | 0 | 0 | 0 |  | Vlastní | Indiv | 0 | 0 |  |  |  |  | POL3_1
|  | viz. D1.4.-02-04 : 2 |  | 2 | [21 empty] | VV | 0
58 | 10 | spín.nást.prost./vlh.3-pólový 16/25A - řazení 3 | ks | 3 |  | 0 |  | 0 |  | 0 | 21 | 0 | 0 | 0 | 0 | 0 |  | Vlastní | Indiv | 0 | 0 |  |  |  |  | POL3_1
|  | viz. D1.4.-02-04 : 3 |  | 3 | [21 empty] | VV | 0
59 | 11 | spínač osvětlení,vlhkosti,stmívač,infraspínač, apod.) | ks | 2 |  | 0 |  | 0 |  | 0 | 21 | 0 | 0 | 0 | 0 | 0 |  | Vlastní | Indiv | 0 | 0 |  |  |  |  | POL3_1
|  | viz. D1.4.-02-04 : 2 |  | 2 | [21 empty] | VV | 0
60 | 12 | sporák.přípojka 16A,20A , zápust.vč.doutn. | ks | 1 |  | 0 |  | 0 |  | 0 | 21 | 0 | 0 | 0 | 0 | 0 |  | Vlastní | Indiv | 0 | 0 |  |  |  |  | POL3_1
|  | viz. D1.4.-02-04 : 1 |  | 1 | [21 empty] | VV | 0
61 | 13 | jistič bez krytu (IJV-IJM-P0) | ks | 3 |  | 0 |  | 0 |  | 0 | 21 | 0 | 0 | 0 | 0 | 0 |  | Vlastní | Indiv | 0 | 0 |  |  |  |  | POL3_1
|  | viz. D1.4.-02-04 : 3 |  | 3 | [21 empty] | VV | 0
62 | 14 | jistič 3-pólový bez krytu | ks | 2 |  | 0 |  | 0 |  | 0 | 21 | 0 | 0 | 0 | 0 | 0 |  | Vlastní | Indiv | 0 | 0 |  |  |  |  | POL3_1
|  | viz. D1.4.-02-04 : 2 |  | 2 | [21 empty] | VV | 0
63 | 15 | skříň s růz.náplní do 10kg | ks | 3 |  | 0 |  | 0 |  | 0 | 21 | 0 | 0 | 0 | 0 | 0 |  | Vlastní | Indiv | 0 | 0 |  |  |  |  | POL3_1
|  | viz. D1.4.-02-04 : 3 |  | 3 | [21 empty] | VV | 0
64 | 16 | svit.zářiv.(LED) 2 x 13-26W , do podhledu | ks | 17 |  | 0 |  | 0 |  | 0 | 21 | 0 | 0 | 0 | 0 | 0 |  | Vlastní | Indiv | 0 | 0 |  |  |  |  | POL3_1
|  | viz. D1.4.-02-04 : 17 |  | 17 | [21 empty] | VV | 0
65 | 17 | svod. vodiče AlMgSi R=8mm + podpěry | m | 10 |  | 0 |  | 0 |  | 0 | 21 | 0 | 0 | 0 | 0 | 0 |  | Vlastní | Indiv | 0 | 0 |  |  |  |  | POL3_1
|  | viz. D1.4.-02-04 : 10 |  | 10 | [21 empty] | VV | 0
66 | 18 | svorky hromosvodové do 2 šroubu SS | ks | 4 |  | 0 |  | 0 |  | 0 | 21 | 0 | 0 | 0 | 0 | 0 |  | Vlastní | Indiv | 0 | 0 |  |  |  |  | POL3_1
|  | viz. D1.4.-02-04 : 4 |  | 4 | [21 empty] | VV | 0
67 | 19 | svorky hromosvodové do 2 šroubu SP1 | ks | 2 |  | 0 |  | 0 |  | 0 | 21 | 0 | 0 | 0 | 0 | 0 |  | Vlastní | Indiv | 0 | 0 |  |  |  |  | POL3_1
|  | viz. D1.4.-02-04 : 2 |  | 2 | [21 empty] | VV | 0
68 | 20 | CY 6 mm2 černý (DR) | m | 9 |  | 0 |  | 0 |  | 0 | 21 | 0 | 0 | 0 | 0 | 0 |  | Vlastní | Indiv | 0 | 0 |  |  |  |  | POL3_1
|  | viz. D1.4.-02-04 : 9 |  | 9 | [21 empty] | VV | 0
69 | 21 | CYKY-(CHKE-V- ..) 3x1.5 mm2 750V (PU) | m | 140 |  | 0 |  | 0 |  | 0 | 21 | 0 | 0 | 0 | 0 | 0 |  | Vlastní | Indiv | 0 | 0 |  |  |  |  | POL3_1
|  | viz. D1.4.-02-04 : 140 |  | 140 | [21 empty] | VV | 0
70 | 22 | CHKE-V 3x2.5 mm2 750V (PU) | m | 200 |  | 0 |  | 0 |  | 0 | 21 | 0 | 0 | 0 | 0 | 0 |  | Vlastní | Indiv | 0 | 0 |  |  |  |  | POL3_1
|  | viz. D1.4.-02-04 : 200 |  | 200 | [21 empty] | VV | 0
71 | 23 | CYKY(CXKE-)-J 5x4 mm2 750V (PU) | m | 30 |  | 0 |  | 0 |  | 0 | 21 | 0 | 0 | 0 | 0 | 0 |  | Vlastní | Indiv | 0 | 0 |  |  |  |  | POL3_1
|  | viz. D1.4.-02-04 : 30 |  | 30 | [21 empty] | VV | 0
72 | 24 | CHKE-V 5x6mm2 750V (PU) | m | 30 |  | 0 |  | 0 |  | 0 | 21 | 0 | 0 | 0 | 0 | 0 |  | Vlastní | Indiv | 0 | 0 |  |  |  |  | POL3_1
|  | viz. D1.4.-02-04 : 30 |  | 30 | [21 empty] | VV | 0
73 | 25 | domovní zvonek 8V až 230V | ks | 1 |  | 0 |  | 0 |  | 0 | 21 | 0 | 0 | 0 | 0 | 0 |  | Vlastní | Indiv | 0 | 0 |  |  |  |  | POL1_1
|  | viz. D1.4.-02-04 : 1 |  | 1 | [21 empty] | VV | 0
74 | 26 | zvonkový transformátor | ks | 1 |  | 0 |  | 0 |  | 0 | 21 | 0 | 0 | 0 | 0 | 0 |  | Vlastní | Indiv | 0 | 0 |  |  |  |  | POL3_1
|  | viz. D1.4.-02-04 : 1 |  | 1 | [21 empty] | VV | 0
[24 empty] | 15 | 21
| Celkem |  |  |  |  | 0 | [17 empty] | 0 | 0 | SUM
END

## 004 2016301110 Pol
Položkový soupis prací a dodávek | [25 empty] | #TypZaznamu#
S: | 2016021101 | Kino ART - stavební úpravy budovy | [23 empty] | STA
O: | 004 | VZT promítací kabiny, kavárny, vstupního prostoru a malého kinosálu | [20 empty] | STA |  |  | OBJ
R: | 2016301110 | Vzduchotechnika | [23 empty] | ROZ
P.č. | Číslo položky | Název položky | MJ | množství | cena / MJ | Celkem | Dodávka | Dodávka celk. | Montáž | Montáž celk. | DPH | cena s DPH | hmotnost / MJ | hmotnost celk.(t) | dem. hmotnost / MJ | dem. hmotnost celk.(t) | Ceník | Cen. soustava / platnost | Cenová úroveň | Nhod / MJ | Nhod celk. | Dodavatel
Díl: | _10 | Zařízení č.7 - VĚTRÁNÍ WC A WC INVALIDŮ V 1.NP. |  |  |  | 0 |  | 0 |  | 0 |  | 0 |  | 38.68 |  | 0 |  |  |  |  | 0 |  |  |  |  | DIL
1 | Pol__100 | vč.upevňovací rámeček | ks | 4 |  | 0 |  | 0 |  | 0 | 21 | 0 | 0.5 | 2 | 0 | 0 |  | Vlastní | Indiv | 0 | 0 |  |  |  |  | POL1_1
|  | VIZ. d.1.4C)03 : 4 |  | 4 | [21 empty] | VV | 0
2 | Pol__101 | Hadice ohebná izolovaná tlumící DN 203, tl. Izolace 25 mm z AL+min. vlna | bm | 2 |  | 0 |  | 0 |  | 0 | 21 | 0 | 1.2 | 2.4 | 0 | 0 |  | Vlastní | Indiv | 0 | 0 |  |  |  |  | POL1_1
|  | VIZ.V.Č D.1.4.C)03,06 : 2 |  | 2 | [21 empty] | VV | 0
3 | Pol__102 | Hadice ohebná DN 100, AL plech | bm | 12 |  | 0 |  | 0 |  | 0 | 21 | 0 | 0.34 | 4.08 | 0 | 0 |  | Vlastní | Indiv | 0 | 0 |  |  |  |  | POL1_1
|  | VIZ.V.Č D.1.4.C)03 : 12 |  | 12 | [21 empty] | VV | 0
4 | Pol__89 | Diagonální potrubní ventilátor DN 200 - | ks | 1 |  | 0 |  | 0 |  | 0 | 21 | 0 | 4.9 | 4.9 | 0 | 0 |  | Vlastní | Indiv | 0 | 0 |  |  |  |  | POL1_1
|  | Diagonální potrubní ventilátor DN 200 -tichý(tříotáčkový), Qv=445m3/h, pz=205Pa, el.příkon 103/93/88W/230V/50Hz, zapojit nejvyšší ot., vč.: | [23 empty] | POP |  | Diagonální potrubní ventilátor DN 200 -tichý(tříotáčkový), Qv=445m3/h, pz=205Pa, el.příkon 103/93/88W/230V/50Hz, zapojit nejvyšší ot., vč.:
|  | VIZ. d.1.4C)03 : 1 |  | 1 | [21 empty] | VV | 0
5 | Pol__90 | - DN200 zpětná klapka násuvná | ks | 1 |  | 0 |  | 0 |  | 0 | 21 | 0 | 0.8 | 0.8 | 0 | 0 |  | Vlastní | Indiv | 0 | 0 |  |  |  |  | POL1_1
|  | VIZ. d.1.4C)03 : 1 |  | 1 | [21 empty] | VV | 0
6 | Pol__91 | Radiální ventilátor plastový DN 100 se zpětnou klapkou a doběhem | ks | 1 |  | 0 |  | 0 |  | 0 | 21 | 0 | 1.1 | 1.1 | 0 | 0 |  | Vlastní | Indiv | 0 | 0 |  |  |  |  | POL1_1
|  | Radiální ventilátor plastový DN 100 se zpětnou klapkou a doběhem , Qv=80m3/h,pz=55Pa, el.příkon 29W,230V/50Hz, vč.: | [23 empty] | POP
|  | VIZ. d.1.4C)03 : 1 |  | 1 | [21 empty] | VV | 0
7 | Pol__92 | Střešní průchod DN 200 - pozinkovaný plech | ks | 4 |  | 0 |  | 0 |  | 0 | 21 | 0 | 2 | 8 | 0 | 0 |  | Vlastní | Indiv | 0 | 0 |  |  |  |  | POL1_1
|  | VIZ. d.1.4C)04,06 : 4 |  | 4 | [21 empty] | VV | 0
8 | Pol__93 | + objímka střešního průchodu DN 200 | ks | 1 |  | 0 |  | 0 |  | 0 | 21 | 0 | 0.4 | 0.4 | 0 | 0 |  | Vlastní | Indiv | 0 | 0 |  |  |  |  | POL1_1
|  | VIZ. d.1.4C)04,06 : 1 |  | 1 | [21 empty] | VV | 0
9 | Pol__94 | Výfuková hlavice DN 200 pozinkovaná | ks | 1 |  | 0 |  | 0 |  | 0 | 21 | 0 | 2.3 | 2.3 | 0 | 0 |  | Vlastní | Indiv | 0 | 0 |  |  |  |  | POL1_1
|  | VIZ. d.1.4C)04,06 : 1 |  | 1 | [21 empty] | VV | 0
10 | Pol__95 | Střešní průchod DN 100 - pozinkovaný plech | ks | 1 |  | 0 |  | 0 |  | 0 | 21 | 0 | 5 | 5 | 0 | 0 |  | Vlastní | Indiv | 0 | 0 |  |  |  |  | POL1_1
|  | VIZ. d.1.4C)034,06 : 1 |  | 1 | [21 empty] | VV | 0
11 | Pol__96 | + objímka střešního průchodu DN 100 | ks | 1 |  | 0 |  | 0 |  | 0 | 21 | 0 | 0.2 | 0.2 | 0 | 0 |  | Vlastní | Indiv | 0 | 0 |  |  |  |  | POL1_1
|  | VIZ. d.1.4C)04,06 : 1 |  | 1 | [21 empty] | VV | 0
12 | Pol__97 | Protidešťová stříška DN 100, pozinkovaná se sítem proti ptákům | ks | 1 |  | 0 |  | 0 |  | 0 | 21 | 0 | 0.7 | 0.7 | 0 | 0 |  | Vlastní | Indiv | 0 | 0 |  |  |  |  | POL1_1
|  | VIZ. d.1.4C)04,06 : 1 |  | 1 | [21 empty] | VV | 0
13 | Pol__98 | Talířový ventil DN 100, lakovaný plech bílý - odvodní vč. Zděře | ks | 12 |  | 0 |  | 0 |  | 0 | 21 | 0 | 0.2 | 2.4 | 0 | 0 |  | Vlastní | Indiv | 0 | 0 |  |  |  |  | POL1_1
|  | VIZ. d.1.4C)03 : 12 |  | 12 | [21 empty] | VV | 0
14 | Pol__99 | Stěnová mřížka z AL. rozteč lamel 12,5mm vel. 300 x 150 mm | ks | 4 |  | 0 |  | 0 |  | 0 | 21 | 0 | 1.1 | 4.4 | 0 | 0 |  | Vlastní | Indiv | 0 | 0 |  |  |  |  | POL1_1
|  | VIZ. d.1.4C)03 : 4 |  | 4 | [21 empty] | VV | 0
Díl: | _11 | POTRUBÍ VZT : |  |  |  | 0 |  | 0 |  | 0 |  | 0 |  | 1170.45 |  | 0 |  |  |  |  | 0 |  |  |  |  | DIL
15 | Pol__103 | Do obvodu 1050/tvarovek (%): 50 | bm | 13.3 |  | 0 |  | 0 |  | 0 | 21 | 0 | 10 | 133 | 0 | 0 |  | Vlastní | Indiv | 0 | 0 |  |  |  |  | POL1_1
|  | Čtyřhrané z pozink plechu: | [23 empty] | POP
|  | (nad šířku 300mm s prolisy, přírubové spoje s tvarových listů dotěsněné pryží a tmelem, v rozích šroubované a po obvodu opatřené převlečnou těsnící lištou,uchycení co 3 m pomocí zavitových tyčí přes silenbloky - pryž., potrubí kde může vznikat kondenzace bude ve vodotěsném vyspádovaném provedení do nejnižších míst, součástí potrubí budou veškeré kotvící materiály ke stavebním konstrukcím, netěsnost potrubí na 100m max. 2%. ) | [23 empty] | POP |  | (nad šířku 300mm s prolisy, přírubové spoje s tvarových listů dotěsněné pryží a tmelem, v rozích šroubované a po obvodu opatřené převlečnou těsnící lištou,uchycení co 3 m pomocí zavitových tyčí přes silenbloky - pryž., potrubí kde může vznikat kondenzace bude ve vodotěsném vyspádovaném provedení do nejnižších míst, součástí potrubí budou veškeré kotvící materiály ke stavebním konstrukcím, netěsnost potrubí na 100m max. 2%. )
|  | VIZ. d.1.4C)03-06 : 13,3 |  | 13.3 | [21 empty] | VV | 0
16 | Pol__104 | Do obvodu 1500/tvarovek (%): 30 | bm | 20.2 |  | 0 |  | 0 |  | 0 | 21 | 0 | 15 | 303 | 0 | 0 |  | Vlastní | Indiv | 0 | 0 |  |  |  |  | POL1_1
|  | Čtyřhrané z pozink plechu: | [23 empty] | POP
|  | (nad šířku 300mm s prolisy, přírubové spoje s tvarových listů dotěsněné pryží a tmelem, v rozích šroubované a po obvodu opatřené převlečnou těsnící lištou,uchycení co 3 m pomocí zavitových tyčí přes silenbloky - pryž., potrubí kde může vznikat kondenzace bude ve vodotěsném vyspádovaném provedení do nejnižších míst, součástí potrubí budou veškeré kotvící materiály ke stavebním konstrukcím, netěsnost potrubí na 100m max. 2%. ) | [23 empty] | POP |  | (nad šířku 300mm s prolisy, přírubové spoje s tvarových listů dotěsněné pryží a tmelem, v rozích šroubované a po obvodu opatřené převlečnou těsnící lištou,uchycení co 3 m pomocí zavitových tyčí přes silenbloky - pryž., potrubí kde může vznikat kondenzace bude ve vodotěsném vyspádovaném provedení do nejnižších míst, součástí potrubí budou veškeré kotvící materiály ke stavebním konstrukcím, netěsnost potrubí na 100m max. 2%. )
|  | VIZ. d.1.4C)03 : 20,2 |  | 20.2 | [21 empty] | VV | 0
17 | Pol__105 | Do obvodu 1890/tvarovek (%): 60 | bm | 10.4 |  | 0 |  | 0 |  | 0 | 21 | 0 | 19 | 197.6 | 0 | 0 |  | Vlastní | Indiv | 0 | 0 |  |  |  |  | POL1_1
|  | Čtyřhrané z pozink plechu: | [23 empty] | POP
|  | (nad šířku 300mm s prolisy, přírubové spoje s tvarových listů dotěsněné pryží a tmelem, v rozích šroubované a po obvodu opatřené převlečnou těsnící lištou,uchycení co 3 m pomocí zavitových tyčí přes silenbloky - pryž., potrubí kde může vznikat kondenzace bude ve vodotěsném vyspádovaném provedení do nejnižších míst, součástí potrubí budou veškeré kotvící materiály ke stavebním konstrukcím, netěsnost potrubí na 100m max. 2%. ) | [23 empty] | POP |  | (nad šířku 300mm s prolisy, přírubové spoje s tvarových listů dotěsněné pryží a tmelem, v rozích šroubované a po obvodu opatřené převlečnou těsnící lištou,uchycení co 3 m pomocí zavitových tyčí přes silenbloky - pryž., potrubí kde může vznikat kondenzace bude ve vodotěsném vyspádovaném provedení do nejnižších míst, součástí potrubí budou veškeré kotvící materiály ke stavebním konstrukcím, netěsnost potrubí na 100m max. 2%. )
|  | VIZ. d.1.4C)03 : 10,4 |  | 10.4 | [21 empty] | VV | 0
18 | Pol__106 | Do obvodu 2630/tvarovek (%): 80 | bm | 1.8 |  | 0 |  | 0 |  | 0 | 21 | 0 | 29 | 52.2 | 0 | 0 |  | Vlastní | Indiv | 0 | 0 |  |  |  |  | POL1_1
|  | Čtyřhrané z pozink plechu: | [23 empty] | POP
|  | (nad šířku 300mm s prolisy, přírubové spoje s tvarových listů dotěsněné pryží a tmelem, v rozích šroubované a po obvodu opatřené převlečnou těsnící lištou,uchycení co 3 m pomocí zavitových tyčí přes silenbloky - pryž., potrubí kde může vznikat kondenzace bude ve vodotěsném vyspádovaném provedení do nejnižších míst, součástí potrubí budou veškeré kotvící materiály ke stavebním konstrukcím, netěsnost potrubí na 100m max. 2%. ) | [23 empty] | POP |  | (nad šířku 300mm s prolisy, přírubové spoje s tvarových listů dotěsněné pryží a tmelem, v rozích šroubované a po obvodu opatřené převlečnou těsnící lištou,uchycení co 3 m pomocí zavitových tyčí přes silenbloky - pryž., potrubí kde může vznikat kondenzace bude ve vodotěsném vyspádovaném provedení do nejnižších míst, součástí potrubí budou veškeré kotvící materiály ke stavebním konstrukcím, netěsnost potrubí na 100m max. 2%. )
|  | VIZ. d.1.4C)03 : 1,8 |  | 1.8 | [21 empty] | VV | 0
19 | Pol__107 | TR SPIRO f 100 | bm | 14 |  | 0 |  | 0 |  | 0 | 21 | 0 | 1.6 | 22.4 | 0 | 0 |  | Vlastní | Indiv | 0 | 0 |  |  |  |  | POL1_1
|  | Kruhové vč. 30% tvarovek (vč. Spojek - vsuvek) : | [23 empty] | POP
|  | (vyrobeno ze spirálně vinutého pozink. plechu tl. 0,6 mm, uchycení max. po 3 m, zavěšení pomocí objímek a závitových tyčí, součástí potrubí budou veškeré nosné a kotvící materiály ke stav. konstrukcím) | [23 empty] | POP |  | (vyrobeno ze spirálně vinutého pozink. plechu tl. 0,6 mm, uchycení max. po 3 m, zavěšení pomocí objímek a závitových tyčí, součástí potrubí budou veškeré nosné a kotvící materiály ke stav. konstrukcím)
20 | Pol__108 | TR SPIRO f 125 | bm | 1.5 |  | 0 |  | 0 |  | 0 | 21 | 0 | 2.1 | 3.15 | 0 | 0 |  | Vlastní | Indiv | 0 | 0 |  |  |  |  | POL1_1
|  | Kruhové vč. 30% tvarovek (vč. Spojek - vsuvek) : | [23 empty] | POP
|  | (vyrobeno ze spirálně vinutého pozink. plechu tl. 0,6 mm, uchycení max. po 3 m, zavěšení pomocí objímek a závitových tyčí, součástí potrubí budou veškeré nosné a kotvící materiály ke stav. konstrukcím) | [23 empty] | POP |  | (vyrobeno ze spirálně vinutého pozink. plechu tl. 0,6 mm, uchycení max. po 3 m, zavěšení pomocí objímek a závitových tyčí, součástí potrubí budou veškeré nosné a kotvící materiály ke stav. konstrukcím)
21 | Pol__109 | TR SPIRO f 150 | bm | 2.7 |  | 0 |  | 0 |  | 0 | 21 | 0 | 2.5 | 6.75 | 0 | 0 |  | Vlastní | Indiv | 0 | 0 |  |  |  |  | POL1_1
|  | Kruhové vč. 30% tvarovek (vč. Spojek - vsuvek) : | [23 empty] | POP
|  | (vyrobeno ze spirálně vinutého pozink. plechu tl. 0,6 mm, uchycení max. po 3 m, zavěšení pomocí objímek a závitových tyčí, součástí potrubí budou veškeré nosné a kotvící materiály ke stav. konstrukcím) | [23 empty] | POP |  | (vyrobeno ze spirálně vinutého pozink. plechu tl. 0,6 mm, uchycení max. po 3 m, zavěšení pomocí objímek a závitových tyčí, součástí potrubí budou veškeré nosné a kotvící materiály ke stav. konstrukcím)
22 | Pol__110 | TR SPIRO f 160 | bm | 15.2 |  | 0 |  | 0 |  | 0 | 21 | 0 | 2.7 | 41.04 | 0 | 0 |  | Vlastní | Indiv | 0 | 0 |  |  |  |  | POL1_1
|  | Kruhové vč. 30% tvarovek (vč. Spojek - vsuvek) : | [23 empty] | POP
|  | (vyrobeno ze spirálně vinutého pozink. plechu tl. 0,6 mm, uchycení max. po 3 m, zavěšení pomocí objímek a závitových tyčí, součástí potrubí budou veškeré nosné a kotvící materiály ke stav. konstrukcím) | [23 empty] | POP |  | (vyrobeno ze spirálně vinutého pozink. plechu tl. 0,6 mm, uchycení max. po 3 m, zavěšení pomocí objímek a závitových tyčí, součástí potrubí budou veškeré nosné a kotvící materiály ke stav. konstrukcím)
23 | Pol__111 | TR SPIRO f 200 | bm | 8.7 |  | 0 |  | 0 |  | 0 | 21 | 0 | 3.4 | 29.58 | 0 | 0 |  | Vlastní | Indiv | 0 | 0 |  |  |  |  | POL1_1
|  | Kruhové vč. 30% tvarovek (vč. Spojek - vsuvek) : | [23 empty] | POP
|  | (vyrobeno ze spirálně vinutého pozink. plechu tl. 0,6 mm, uchycení max. po 3 m, zavěšení pomocí objímek a závitových tyčí, součástí potrubí budou veškeré nosné a kotvící materiály ke stav. konstrukcím) | [23 empty] | POP |  | (vyrobeno ze spirálně vinutého pozink. plechu tl. 0,6 mm, uchycení max. po 3 m, zavěšení pomocí objímek a závitových tyčí, součástí potrubí budou veškeré nosné a kotvící materiály ke stav. konstrukcím)
24 | Pol__112 | TR SPIRO f 250 | bm | 9.4 |  | 0 |  | 0 |  | 0 | 21 | 0 | 4.2 | 39.48 | 0 | 0 |  | Vlastní | Indiv | 0 | 0 |  |  |  |  | POL1_1
|  | Kruhové vč. 30% tvarovek (vč. Spojek - vsuvek) : | [23 empty] | POP
|  | (vyrobeno ze spirálně vinutého pozink. plechu tl. 0,6 mm, uchycení max. po 3 m, zavěšení pomocí objímek a závitových tyčí, součástí potrubí budou veškeré nosné a kotvící materiály ke stav. konstrukcím) | [23 empty] | POP |  | (vyrobeno ze spirálně vinutého pozink. plechu tl. 0,6 mm, uchycení max. po 3 m, zavěšení pomocí objímek a závitových tyčí, součástí potrubí budou veškeré nosné a kotvící materiály ke stav. konstrukcím)
25 | Pol__113 | TR SPIRO f 315 | bm | 3.1 |  | 0 |  | 0 |  | 0 | 21 | 0 | 7.1 | 22.01 | 0 | 0 |  | Vlastní | Indiv | 0 | 0 |  |  |  |  | POL1_1
|  | Kruhové vč. 30% tvarovek (vč. Spojek - vsuvek) : | [23 empty] | POP
|  | (vyrobeno ze spirálně vinutého pozink. plechu tl. 0,6 mm, uchycení max. po 3 m, zavěšení pomocí objímek a závitových tyčí, součástí potrubí budou veškeré nosné a kotvící materiály ke stav. konstrukcím) | [23 empty] | POP |  | (vyrobeno ze spirálně vinutého pozink. plechu tl. 0,6 mm, uchycení max. po 3 m, zavěšení pomocí objímek a závitových tyčí, součástí potrubí budou veškeré nosné a kotvící materiály ke stav. konstrukcím)
26 | Pol__114 | TR SPIRO f 355 | bm | 21.3 |  | 0 |  | 0 |  | 0 | 21 | 0 | 7.5 | 159.75 | 0 | 0 |  | Vlastní | Indiv | 0 | 0 |  |  |  |  | POL1_1
|  | Kruhové vč. 30% tvarovek (vč. Spojek - vsuvek) : | [23 empty] | POP
|  | (vyrobeno ze spirálně vinutého pozink. plechu tl. 0,6 mm, uchycení max. po 3 m, zavěšení pomocí objímek a závitových tyčí, součástí potrubí budou veškeré nosné a kotvící materiály ke stav. konstrukcím) | [23 empty] | POP |  | (vyrobeno ze spirálně vinutého pozink. plechu tl. 0,6 mm, uchycení max. po 3 m, zavěšení pomocí objímek a závitových tyčí, součástí potrubí budou veškeré nosné a kotvící materiály ke stav. konstrukcím)
27 | Pol__115 | TR SPIRO f 400 | bm | 3.5 |  | 0 |  | 0 |  | 0 | 21 | 0 | 8.3 | 29.05 | 0 | 0 |  | Vlastní | Indiv | 0 | 0 |  |  |  |  | POL1_1
|  | Kruhové vč. 30% tvarovek (vč. Spojek - vsuvek) : | [23 empty] | POP
|  | (vyrobeno ze spirálně vinutého pozink. plechu tl. 0,6 mm, uchycení max. po 3 m, zavěšení pomocí objímek a závitových tyčí, součástí potrubí budou veškeré nosné a kotvící materiály ke stav. konstrukcím) | [23 empty] | POP |  | (vyrobeno ze spirálně vinutého pozink. plechu tl. 0,6 mm, uchycení max. po 3 m, zavěšení pomocí objímek a závitových tyčí, součástí potrubí budou veškeré nosné a kotvící materiály ke stav. konstrukcím)
28 | Pol__116 | Montážní a závěsový materiál na bm | bm | 164.3 |  | 0 |  | 0 |  | 0 | 21 | 0 | 0.8 | 131.44 | 0 | 0 |  | Vlastní | Indiv | 0 | 0 |  |  |  |  | POL1_1
Díl: | _13 | Přesun hmot |  |  |  | 0 |  | 0 |  | 0 |  | 0 |  | 0 |  | 0 |  |  |  |  | 0 |  |  |  |  | DIL
29 | Pol__118 | - Potrubí | t | 1.2101 |  | 0 |  | 0 |  | 0 | 21 | 0 | 0 | 0 | 0 | 0 |  | Vlastní | Indiv | 0 | 0 |  |  |  |  | POL3_1
30 | Pol__119 | - ostatní | t | 1.7288 |  | 0 |  | 0 |  | 0 | 21 | 0 | 0 | 0 | 0 | 0 |  | Vlastní | Indiv | 0 | 0 |  |  |  |  | POL3_1
31 | 998 | dOPRAVNÉ | kČ | 1 |  | 0 |  | 0 |  | 0 | 21 | 0 | 0 | 0 | 0 | 0 |  | Vlastní | Kalkul | 0 | 0 |  |  |  |  | POL1_
Díl: | _14 | Izolace: |  |  |  | 0 |  | 0 |  | 0 |  | 0 |  | 0 |  | 0 |  |  |  |  | 0 |  |  |  |  | DIL
32 | Pol__120 | Tepelná izolace z min. vlny s Al polepem tl. 40 mm | m2 | 30 |  | 0 |  | 0 |  | 0 | 21 | 0 | 0 | 0 | 0 | 0 |  | Vlastní | Indiv | 0 | 0 |  |  |  |  | POL3_1
|  | VIZ. d.1.4C)03-06 : 30 |  | 30 | [21 empty] | VV | 0
33 | Pol__121 | Tepelná izolace z min. vlny tl. 80 mm s oplechováním pozink. Plechem | m2 | 12 |  | 0 |  | 0 |  | 0 | 21 | 0 | 0 | 0 | 0 | 0 |  | Vlastní | Indiv | 0 | 0 |  |  |  |  | POL3_1
|  | VIZ. d.1.4C)03-06 : 12 |  | 12 | [21 empty] | VV | 0
34 | Pol__122 | Tepelná izolace - z vypěňovaného kaučuku tl. 19mm | m2 | 25 |  | 0 |  | 0 |  | 0 | 21 | 0 | 0 | 0 | 0 | 0 |  | Vlastní | Indiv | 0 | 0 |  |  |  |  | POL3_1
|  | VIZ. d.1.4C)03 : 25 |  | 25 | [21 empty] | VV | 0
Díl: | _16 | DEMONTÁŽE |  |  |  | 0 |  | 0 |  | 0 |  | 0 |  | 218 |  | 0 |  |  |  |  | 0 |  |  |  |  | DIL
35 | Pol__123 | Demontáže VZT ventilátoru - střecha - odvoz, likvidace | ks | 1 |  | 0 |  | 0 |  | 0 | 21 | 0 | 68 | 68 | 0 | 0 |  | Vlastní | Indiv | 0 | 0 |  |  |  |  | POL1_1
36 | Pol__124 | Demontáže VZT potrubí vč. Příslušenství (promítací kabina) | ks | 1 |  | 0 |  | 0 |  | 0 | 21 | 0 | 150 | 150 | 0 | 0 |  | Vlastní | Indiv | 0 | 0 |  |  |  |  | POL1_1
Díl: | _17 | Stavební výpomoc: |  |  |  | 0 |  | 0 |  | 0 |  | 0 |  | 0 |  | 0 |  |  |  |  | 0 |  |  |  |  | DIL
37 | Pol__126 | Průchody potrubí přes stěny - obalení potrubí v průchodu izolací (např. 0,5cm po obvodu použít, trvale pružný tmel. | ks | 24 |  | 0 |  | 0 |  | 0 | 21 | 0 | 0 | 0 | 0 | 0 |  | Vlastní | Indiv | 0 | 0 |  |  |  |  | POL3_1
Díl: | _18 | HZS |  |  |  | 0 |  | 0 |  | 0 |  | 0 |  | 0 |  | 0 |  |  |  |  | 0 |  |  |  |  | DIL
38 | Pol__127 | HZS - odstranění drobných závad, zaregulování apod. Práce lze fakturovat dle skutečně odpracovaných, hodin potvrzených v montážním deníku | hod. | 16 |  | 0 |  | 0 |  | 0 | 21 | 0 | 0 | 0 | 0 | 0 |  | Vlastní | Indiv | 0 | 0 |  |  |  |  | POL1_1
39 | Pol__128 | Zaregulování průtoků vzduchu | hod. | 24 |  | 0 |  | 0 |  | 0 | 21 | 0 | 0 | 0 | 0 | 0 |  | Vlastní | Indiv | 0 | 0 |  |  |  |  | POL1_1
Díl: | _3 | Zařízení č.2 -KLIMATIZACE (CHLAZENÍ) KAVÁRNY V 1.NP. |  |  |  | 0 |  | 0 |  | 0 |  | 0 |  | 146.65 |  | 0 |  |  |  |  | 0 |  |  |  |  | DIL
40 | Pol__24 | Vnější kompresor kondenzátorová jednotka inverterová, Qchl=7,1 kW, Qt=8,0kW, el. 2,22 kW/230V/50Hz, | ks | 1 |  | 0 |  | 0 |  | 0 | 21 | 0 | 56 | 56 | 0 | 0 |  | Vlastní | Indiv | 0 | 0 |  |  |  |  | POL1_1
|  | VIZ. d.1.4C)03 : 1 |  | 1 | [21 empty] | VV | 0
41 | Pol__25 | Konzola na zateplenou stěnu o.k. pozinkovaná + guma na podložení | ks | 1 |  | 0 |  | 0 |  | 0 | 21 | 0 | 12 | 12 | 0 | 0 |  | Vlastní | Indiv | 0 | 0 |  |  |  |  | POL1_1
|  | VIZ. d.1.4C)03 : 1 |  | 1 | [21 empty] | VV | 0
42 | Pol__26 | Vnitřní klimatiz. jednotka kazetová, Qchl=7,1 Kw, Qt=8,0 kW, Qv=780 až 1020 m3/hod | ks | 1 |  | 0 |  | 0 |  | 0 | 21 | 0 | 23 | 23 | 0 | 0 |  | Vlastní | Indiv | 0 | 0 |  |  |  |  | POL1_1
|  | VIZ. d.1.4C)03 : 1 |  | 1 | [21 empty] | VV | 0
43 | Pol__27 | Dekorační panel | ks | 1 |  | 0 |  | 0 |  | 0 | 21 | 0 | 5 | 5 | 0 | 0 |  | Vlastní | Indiv | 0 | 0 |  |  |  |  | POL1_1
|  | VIZ. d.1.4C)03 : 1 |  | 1 | [21 empty] | VV | 0
44 | Pol__28 | Kabelový ovladač | ks | 1 |  | 0 |  | 0 |  | 0 | 21 | 0 | 0.5 | 0.5 | 0 | 0 |  | Vlastní | Indiv | 0 | 0 |  |  |  |  | POL1_1
|  | VIZ. d.1.4C)03 : 1 |  | 1 | [21 empty] | VV | 0
45 | Pol__29 | Potrubí z Cu pro vedení chladiva (vč. chladiva R410a , izolace + doplnění chl- plyn : 15,9 mm | bm | 12.5 |  | 0 |  | 0 |  | 0 | 21 | 0 | 1.8 | 22.5 | 0 | 0 |  | Vlastní | Indiv | 0 | 0 |  |  |  |  | POL1_1
|  | VIZ. d.1.4C)03 : 12,5 |  | 12.5 | [21 empty] | VV | 0
46 | Pol__30 | Potrubí z Cu pro vedení chladiva (vč. chladiva R410a , izolace + doplnění chladi- kapalina : 9,5 mm | bm | 12.5 |  | 0 |  | 0 |  | 0 | 21 | 0 | 1.1 | 13.75 | 0 | 0 |  | Vlastní | Indiv | 0 | 0 |  |  |  |  | POL1_1
|  | VIZ. d.1.4C)03 : 12,5 |  | 12.5 | [21 empty] | VV | 0
47 | Pol__31 | Prodrátování vnitřních a venkovní jednotky + ovladače | bm | 23 |  | 0 |  | 0 |  | 0 | 21 | 0 | 0.3 | 6.9 | 0 | 0 |  | Vlastní | Indiv | 0 | 0 |  |  |  |  | POL1_1
|  | VIZ. d.1.4C)03 : 23 |  | 23 | [21 empty] | VV | 0
48 | Pol__32 | Zprovoznění celého systému | ks | 1 |  | 0 |  | 0 |  | 0 | 21 | 0 | 0 | 0 | 0 | 0 |  | Vlastní | Indiv | 0 | 0 |  |  |  |  | POL1_1
|  | VIZ. d.1.4C)03 : 1 |  | 1 | [21 empty] | VV | 0
49 | Pol__33 | Střešní prostup DN150 + 1 ks kolena DN 150-90° a 1 ks kolena DN 150-45° | komp | 1 |  | 0 |  | 0 |  | 0 | 21 | 0 | 7 | 7 | 0 | 0 |  | Vlastní | Indiv | 0 | 0 |  |  |  |  | POL1_1
|  | VIZ. d.1.4C)03 : 1 |  | 1 | [21 empty] | VV | 0
Díl: | _5 | Zařízení č.3 - VĚTRÁNÍ S CHLAZENÍM (KLIMATIZACE) MALÉHO KINOSÁLU v 1.NP |  |  |  | 0 |  | 0 |  | 0 |  | 0 |  | 336.57 |  | 0 |  |  |  |  | 0 |  |  |  |  | DIL
50 | Pol__34 | Kompaktní větrací jednotka | ks | 1 |  | 0 |  | 0 |  | 0 | 21 | 0 | 174 | 174 | 0 | 0 |  | Vlastní | Indiv | 0 | 0 |  |  |  |  | POL1_1
|  | Kompaktní větrací jednotka stojatá s hrdly nahoru, s dvěma ventilátory s EC motory, fitry kazetové - přívod F7, odvod M5, el.p. 0,350/0,320kW/230V/50 Hz, Qvp/o=950/950M3/h, pz=200/200Pa, rekuperační deskový výměník (účinnost 89%) s by-passem s klapkou a servem, el. ohřívač 4 kW/230V/50Hz, přímý reverzibilní výparník Qchl/t=4,7/5,5 kW, rozvaděč na jednotce, kruhová hrdla DN 250 mm, Vývod kondenzátu - 3x, podstavné nohy s rámem, manostaty filtrů, prostorová čidla teploty 2x, čidlo přív. vzduchu, čidlo odv. vzduchu, čidlo námrazy, kompletní digitální regulace s jištěním a dotyk. ovládacím panelem - VAV regulace, skříň s lakovaných pozink. plechů tl. Izolace 45mm. Jednotka splňuje ErP (Ecodesign) - nařízení EU 1253/2014. | [23 empty] | POP |  | Kompaktní větrací jednotka stojatá s hrdly nahoru, s dvěma ventilátory s EC motory, fitry kazetové - přívod F7, odvod M5, el.p. 0,350/0,320kW/230V/50 Hz, Qvp/o=950/950M3/h, pz=200/200Pa, rekuperační deskový výměník (účinnost 89%) s by-passem s klapkou a servem, el. ohřívač 4 kW/230V/50Hz, přímý reverzibilní výparník Qchl/t=4,7/5,5 kW, rozvaděč na jednotce, kruhová hrdla DN 250 mm, Vývod kondenzátu - 3x, podstavné nohy s rámem, manostaty filtrů, prostorová čidla teploty 2x, čidlo přív. vzduchu, čidlo odv. vzduchu, čidlo námrazy, kompletní digitální regulace s jištěním a dotyk. ovládacím panelem - VAV regulace, skříň s lakovaných pozink. plechů tl. Izolace 45mm. Jednotka splňuje ErP (Ecodesign) - nařízení EU 1253/2014.
|  | VIZ. d.1.4C)03-06 : 1 |  | 1 | [21 empty] | VV | 0
51 | Pol__35 | - kanálové čidlo CO2 | ks | 1 |  | 0 |  | 0 |  | 0 | 21 | 0 | 0.3 | 0.3 | 0 | 0 |  | Vlastní | Indiv | 0 | 0 |  |  |  |  | POL1_1
|  | VIZ. d.1.4C)03-06 : 1 |  | 1 | [21 empty] | VV | 0
52 | Pol__36 | - sifon podtlakový s uzávěrem | ks | 3 |  | 0 |  | 0 |  | 0 | 21 | 0 | 0.3 | 0.9 | 0 | 0 |  | Vlastní | Indiv | 0 | 0 |  |  |  |  | POL1_1
|  | VIZ. d.1.4C)03-06 : 3 |  | 3 | [21 empty] | VV | 0
53 | Pol__37 | Zprovoznění s garancí za jednu jednotku | ks | 1 |  | 0 |  | 0 |  | 0 | 21 | 0 | 0 | 0 | 0 | 0 |  | Vlastní | Indiv | 0 | 0 |  |  |  |  | POL1_1
|  | VIZ. d.1.4C)03-06 : 1 |  | 1 | [21 empty] | VV | 0
54 | Pol__38 | Příjezd technika | ks | 1 |  | 0 |  | 0 |  | 0 | 21 | 0 | 0 | 0 | 0 | 0 |  | Vlastní | Indiv | 0 | 0 |  |  |  |  | POL1_1
55 | Pol__39 | Vnější kompresor kondenzátorová jednotka inverterová | ks | 1 |  | 0 |  | 0 |  | 0 | 21 | 0 | 46 | 46 | 0 | 0 |  | Vlastní | Indiv | 0 | 0 |  |  |  |  | POL1_1
|  | Vnější kompresor kondenzátorová jednotka inverterová + kom.modul , Qchl= 4,7kW (invertor), Qt=5,5kW, vč. Sady exp. Ventilu, el.příkon 1,52kW/230V/50Hz, vč.: | [23 empty] | POP |  | Vnější kompresor kondenzátorová jednotka inverterová + kom.modul , Qchl= 4,7kW (invertor), Qt=5,5kW, vč. Sady exp. Ventilu, el.příkon 1,52kW/230V/50Hz, vč.:
|  | VIZ. d.1.4C)03-06 : 1 |  | 1 | [21 empty] | VV | 0
56 | Pol__40 | Konzola na zateplenou stěnu o.k. pozinkovaná + guma na podložení | ks | 1 |  | 0 |  | 0 |  | 0 | 21 | 0 | 12 | 12 | 0 | 0 |  | Vlastní | Indiv | 0 | 0 |  |  |  |  | POL1_1
|  | VIZ. d.1.4C)03-06 : 1 |  | 1 | [21 empty] | VV | 0
57 | Pol__41 | Potrubí pro vedení chladu vč. izolace, chladiva R410a, kabeláže a uchycení- plyn : 12,7 mm | bm | 15 |  | 0 |  | 0 |  | 0 | 21 | 0 | 2.2 | 33 | 0 | 0 |  | Vlastní | Indiv | 0 | 0 |  |  |  |  | POL1_1
|  | VIZ. d.1.4C)03-06 : 15 |  | 15 | [21 empty] | VV | 0
58 | Pol__42 | Potrubí pro vedení chladu vč. izolace, chladiva R410a, kabeláže a uchycení- kapalina : 6,4 mm | bm | 15 |  | 0 |  | 0 |  | 0 | 21 | 0 | 1.4 | 21 | 0 | 0 |  | Vlastní | Indiv | 0 | 0 |  |  |  |  | POL1_1
|  | VIZ. d.1.4C)03-06 : 15 |  | 15 | [21 empty] | VV | 0
59 | Pol__43 | Zprovoznění celého systému chlazení | ks | 1 |  | 0 |  | 0 |  | 0 | 21 | 0 | 5 | 5 | 0 | 0 |  | Vlastní | Indiv | 0 | 0 |  |  |  |  | POL1_1
|  | VIZ. d.1.4C)03-06 : 1 |  | 1 | [21 empty] | VV | 0
60 | Pol__44 | Uzavírací klapa těsná DN 250 s přípravou pro servo, pozinkovaná | ks | 1 |  | 0 |  | 0 |  | 0 | 21 | 0 | 2.5 | 2.5 | 0 | 0 |  | Vlastní | Indiv | 0 | 0 |  |  |  |  | POL1_1
|  | VIZ. d.1.4C)03-06 : 1 |  | 1 | [21 empty] | VV | 0
61 | Pol__45 | + servopohon 24V AC, 5Nm | ks | 1 |  | 0 |  | 0 |  | 0 | 21 | 0 | 1.5 | 1.5 | 0 | 0 |  | Vlastní | Indiv | 0 | 0 |  |  |  |  | POL1_1
|  | VIZ. d.1.4C)03-06 : 1 |  | 1 | [21 empty] | VV | 0
62 | Pol__46 | Zpětná klapka pozinkovaná potrubní motýlová DN 250 | ks | 1 |  | 0 |  | 0 |  | 0 | 21 | 0 | 0.8 | 0.8 | 0 | 0 |  | Vlastní | Indiv | 0 | 0 |  |  |  |  | POL1_1
|  | VIZ. d.1.4C)03-06 : 1 |  | 1 | [21 empty] | VV | 0
63 | Pol__47 | Protidešťová žaluzie hliníková 400x200-S vč. pozink. síta - drát - oka 10x10mm | ks | 2 |  | 0 |  | 0 |  | 0 | 21 | 0 | 1.5 | 3 | 0 | 0 |  | Vlastní | Indiv | 0 | 0 |  |  |  |  | POL1_1
|  | VIZ. d.1.4C)03-06 : 2 |  | 2 | [21 empty] | VV | 0
64 | Pol__48 | Výustka multidýza na čtyřhr. potrubí 600x100 - jednořadá s R1 -bílá | ks | 6 |  | 0 |  | 0 |  | 0 | 21 | 0 | 1.8 | 10.8 | 0 | 0 |  | Vlastní | Indiv | 0 | 0 |  |  |  |  | POL1_1
|  | VIZ. d.1.4C)03-06 : 6 |  | 6 | [21 empty] | VV | 0
65 | Pol__49 | Mřížka dveřní 100x500 - přírodní Al | ks | 4 |  | 0 |  | 0 |  | 0 | 21 | 0 | 1.1 | 4.4 | 0 | 0 |  | Vlastní | Indiv | 0 | 0 |  |  |  |  | POL1_1
|  | VIZ. d.1.4C)03-06 : 4 |  | 4 | [21 empty] | VV | 0
66 | Pol__50 | Regulační klapka pozinkovaná DN 100 | ks | 2 |  | 0 |  | 0 |  | 0 | 21 | 0 | 0.5 | 1 | 0 | 0 |  | Vlastní | Indiv | 0 | 0 |  |  |  |  | POL1_1
|  | VIZ. d.1.4C)03-06 : 2 |  | 2 | [21 empty] | VV | 0
67 | Pol__51 | Talířový ventil DN 125, lakovaný plech bílý - přívodní vč. Zděře | ks | 1 |  | 0 |  | 0 |  | 0 | 21 | 0 | 0.22 | 0.22 | 0 | 0 |  | Vlastní | Indiv | 0 | 0 |  |  |  |  | POL1_1
|  | VIZ. d.1.4C)03-06 : 1 |  | 1 | [21 empty] | VV | 0
68 | Pol__52 | Talířový ventil DN 100, lakovaný plech bílý - odvodní vč. Zděře | ks | 1 |  | 0 |  | 0 |  | 0 | 21 | 0 | 0.2 | 0.2 | 0 | 0 |  | Vlastní | Indiv | 0 | 0 |  |  |  |  | POL1_1
|  | VIZ. d.1.4C)03-06 : 1 |  | 1 | [21 empty] | VV | 0
69 | Pol__53 | Hadice ohebná izolovaná tlumící DN 254, tl. Izolace 25 mm z AL+min. vlna | bm | 12 |  | 0 |  | 0 |  | 0 | 21 | 0 | 1.5 | 18 | 0 | 0 |  | Vlastní | Indiv | 0 | 0 |  |  |  |  | POL1_1
|  | VIZ. d.1.4C)03-06 : 12 |  | 12 | [21 empty] | VV | 0
70 | Pol__54 | Hadice ohebná izolovaná tlumící DN 102, tl. Izolace 25 mm z AL+min. vlna | bm | 3 |  | 0 |  | 0 |  | 0 | 21 | 0 | 0.65 | 1.95 | 0 | 0 |  | Vlastní | Indiv | 0 | 0 |  |  |  |  | POL1_1
|  | VIZ. d.1.4C)03-06 : 3 |  | 3 | [21 empty] | VV | 0
Díl: | _6 | Zařízení č.4 -VĚTRÁNÍ SKLADU U BARU V 1.NP. |  |  |  | 0 |  | 0 |  | 0 |  | 0 |  | 1.9 |  | 0 |  |  |  |  | 0 |  |  |  |  | DIL
71 | Pol__55 | Radiální ventilátor plastový DN 100 se zpětnou klapkou, Qv=50m3/h,pz=80Pa, el.příkon 29W,230V/50Hz,, vč.: | ks | 1 |  | 0 |  | 0 |  | 0 | 21 | 0 | 1.1 | 1.1 | 0 | 0 |  | Vlastní | Indiv | 0 | 0 |  |  |  |  | POL1_1
[26 empty] | VV | 0
|  | VIZ. d.1.4C)03 : 1 |  | 1 | [21 empty] | VV | 0
72 | Pol__56 | - Prostorový termostat s vypínačem 0-30°C (230V) | ks | 1 |  | 0 |  | 0 |  | 0 | 21 | 0 | 0.3 | 0.3 | 0 | 0 |  | Vlastní | Indiv | 0 | 0 |  |  |  |  | POL1_1
|  | VIZ. d.1.4C)03 : 1 |  | 1 | [21 empty] | VV | 0
73 | Pol__57 | Samotížná klapka žaluziová plastová s okapičkou 155x155, pro DN100 - šedá | ks | 1 |  | 0 |  | 0 |  | 0 | 21 | 0 | 0.5 | 0.5 | 0 | 0 |  | Vlastní | Indiv | 0 | 0 |  |  |  |  | POL1_1
|  | VIZ. d.1.4C)03 : 1 |  | 1 | [21 empty] | VV | 0
Díl: | _8 | Zařízení č.5 - VĚTRÁNÍ S CHLAZENÍM (KLIMATIZACE) PROMÍTACÍ KABINY VE 2. NP |  |  |  | 0 |  | 0 |  | 0 |  | 0 |  | 577.38 |  | 0 |  |  |  |  | 0 |  |  |  |  | DIL
74 | Pol__58 | Kompaktní větrací jednotka | ks | 1 |  | 0 |  | 0 |  | 0 | 21 | 0 | 325 | 325 | 0 | 0 |  | Vlastní | Indiv | 0 | 0 |  |  |  |  | POL1_1
|  | Kompaktní větrací jednotka v horizontálním venkovním provedení s hrdly do boků, s dvěma ventilátory s EC motory, fitry kazetové - přívod dvoustupňová G4/ F7, odvod M5, el.p. 0,900/0,710kW/400V/50 Hz, Qvp/o=1300/1300m3/h, pz=250/250Pa, rekuperační rotační výměník (účinnost 75%) - s by-passem s klapkou a servem, el. ohřívač 7,5 kW/400V/50Hz, přímý reverzibilní výparník Qchl/t=4,7/5,5 kW, rozvaděč na jednotce, kruhová hrdla DN 250 mm, Vývod kondenzátu - 3x, podstavné nohy s rámem, manostaty filtrů, prostorová čidla teploty 2x, čidlo přív. vzduchu, čidlo odv. vzduchu, čidlo námrazy, klapy na sání a výfuku vzduchu + servophony klapek, kompletní digitální regulace s jištěním a dotyk. ovládacím panelem - VAV regulace, skříň s lakovaných pozink. plechů tl. Izolace 45mm. Jednotka splňuje ErP (Ecodesign) - nařízení EU 1253/2014. | [23 empty] | POP |  | Kompaktní větrací jednotka v horizontálním venkovním provedení s hrdly do boků, s dvěma ventilátory s EC motory, fitry kazetové - přívod dvoustupňová G4/ F7, odvod M5, el.p. 0,900/0,710kW/400V/50 Hz, Qvp/o=1300/1300m3/h, pz=250/250Pa, rekuperační rotační výměník (účinnost 75%) - s by-passem s klapkou a servem, el. ohřívač 7,5 kW/400V/50Hz, přímý reverzibilní výparník Qchl/t=4,7/5,5 kW, rozvaděč na jednotce, kruhová hrdla DN 250 mm, Vývod kondenzátu - 3x, podstavné nohy s rámem, manostaty filtrů, prostorová čidla teploty 2x, čidlo přív. vzduchu, čidlo odv. vzduchu, čidlo námrazy, klapy na sání a výfuku vzduchu + servophony klapek, kompletní digitální regulace s jištěním a dotyk. ovládacím panelem - VAV regulace, skříň s lakovaných pozink. plechů tl. Izolace 45mm. Jednotka splňuje ErP (Ecodesign) - nařízení EU 1253/2014.
|  | VIZ. d.1.4C)04-06 : 1 |  | 1 | [21 empty] | VV | 0
75 | Pol__59 | - stříška na jednotku | ks | 1 |  | 0 |  | 0 |  | 0 | 21 | 0 | 50 | 50 | 0 | 0 |  | Vlastní | Indiv | 0 | 0 |  |  |  |  | POL1_1
|  | VIZ. d.1.4C)04-06 : 1 |  | 1 | [21 empty] | VV | 0
76 | Pol__60 | - sifon podtlakový s uzávěrem | ks | 3 |  | 0 |  | 0 |  | 0 | 21 | 0 | 0.3 | 0.9 | 0 | 0 |  | Vlastní | Indiv | 0 | 0 |  |  |  |  | POL1_1
|  | VIZ. d.1.4C)04-06 : 3 |  | 3 | [21 empty] | VV | 0
77 | Pol__61 | - odmrazování sifonů - sada (termostat+odporové kabely+propoj.kabely) | ks | 1 |  | 0 |  | 0 |  | 0 | 21 | 0 | 1.5 | 1.5 | 0 | 0 |  | Vlastní | Indiv | 0 | 0 |  |  |  |  | POL1_1
|  | VIZ. d.1.4C)04-06 : 1 |  | 1 | [21 empty] | VV | 0
78 | Pol__62 | Zprovoznění s garancí za jednu jednotku | ks | 1 |  | 0 |  | 0 |  | 0 | 21 | 0 | 0 | 0 | 0 | 0 |  | Vlastní | Indiv | 0 | 0 |  |  |  |  | POL1_1
|  | VIZ. d.1.4C)04-06 : 1 |  | 1 | [21 empty] | VV | 0
79 | Pol__63 | Příjezd technika | ks | 1 |  | 0 |  | 0 |  | 0 | 21 | 0 | 0 | 0 | 0 | 0 |  | Vlastní | Indiv | 0 | 0 |  |  |  |  | POL1_1
80 | Pol__64 | Vnější kompresor kondenzátorová jednotka invertorová + kom.modul , Qchl= 4,7kW (invertor), Qt=5,5kW,, vč. Sady exp. Ventilu, el.příkon 1,52kW/230V/50Hz, vč.: | ks | 1 |  | 0 |  | 0 |  | 0 | 21 | 0 | 46 | 46 | 0 | 0 |  | Vlastní | Indiv | 0 | 0 |  |  |  |  | POL1_1
|  | VIZ. d.1.4C)04-06 : 1 |  | 1 | [21 empty] | VV | 0
81 | Pol__65 | - Rám pod jednotku - o.k. pozinkovaná + guma na podložení | ks | 1 |  | 0 |  | 0 |  | 0 | 21 | 0 | 9 | 9 | 0 | 0 |  | Vlastní | Indiv | 0 | 0 |  |  |  |  | POL1_1
|  | VIZ. d.1.4C)04-06 : 1 |  | 1 | [21 empty] | VV | 0
82 | Pol__66 | Potrubí pro vedení chladu vč. izolace, chladiva R410a, kabeláže a uchycení- plyn : 12,7 mm | bm | 15 |  | 0 |  | 0 |  | 0 | 21 | 0 | 2.2 | 33 | 0 | 0 |  | Vlastní | Indiv | 0 | 0 |  |  |  |  | POL1_1
|  | VIZ. d.1.4C)04-06 : 15 |  | 15 | [21 empty] | VV | 0
83 | Pol__67 | Potrubí pro vedení chladu vč. izolace, chladiva R410a, kabeláže a uchycení- kapalina : 6,4 mm | bm | 15 |  | 0 |  | 0 |  | 0 | 21 | 0 | 1.4 | 21 | 0 | 0 |  | Vlastní | Indiv | 0 | 0 |  |  |  |  | POL1_1
|  | VIZ. d.1.4C)04-06 : 15 |  | 15 | [21 empty] | VV | 0
84 | Pol__68 | Zprovoznění celého systému chlazení | ks | 1 |  | 0 |  | 0 |  | 0 | 21 | 0 | 5 | 5 | 0 | 0 |  | Vlastní | Indiv | 0 | 0 |  |  |  |  | POL1_1
85 | Pol__69 | Krycí mřížka pozinkovaná 500x250 s rámečkem (pozink. Síto - oka 10x 10mm) | ks | 2 |  | 0 |  | 0 |  | 0 | 21 | 0 | 1.8 | 3.6 | 0 | 0 |  | Vlastní | Indiv | 0 | 0 |  |  |  |  | POL1_1
|  | VIZ. d.1.4C)04-06 : 2 |  | 2 | [21 empty] | VV | 0
86 | Pol__70 | Vložka tlumiče buňková | ks | 2 |  | 0 |  | 0 |  | 0 | 21 | 0 | 11.3 | 22.6 | 0 | 0 |  | Vlastní | Indiv | 0 | 0 |  |  |  |  | POL1_1
|  | Vložka tlumiče buňková o rozměru 247x497x1000 s náběhy na obou koncích, Útlum ve 250Hz 18dB mat. pozink plech a min. vlna | [23 empty] | POP
|  | VIZ. d.1.4C)04-06 : 2 |  | 2 | [21 empty] | VV | 0
87 | Pol__71 | Vložka tlumiče buňková | ks | 2 |  | 0 |  | 0 |  | 0 | 21 | 0 | 17.1 | 34.2 | 0 | 0 |  | Vlastní | Indiv | 0 | 0 |  |  |  |  | POL1_1
|  | Vložka tlumiče buňková o rozměru 247x497x1500 s náběhy na obou koncích. Útlum ve 250Hz 26dB mat. pozink plech a min. vlna | [23 empty] | POP
|  | VIZ. d.1.4C)04-06 : 2 |  | 2 | [21 empty] | VV | 0
88 | Pol__72 | Výúsť vířivá s nastavitelnými prohnutými lamelami, | ks | 3 |  | 0 |  | 0 |  | 0 | 21 | 0 | 5.2 | 15.6 | 0 | 0 |  | Vlastní | Indiv | 0 | 0 |  |  |  |  | POL1_1
|  | Výúsť vířivá s nastavitelnými prohnutými lamelami, čtyřhranná s vertikálním napojením vč napojovací krabice pozink. S klapkou, vel 400, deska 600x600 (bílá deska, černé lamely) hrdlo DN 200 | [23 empty] | POP |  | Výúsť vířivá s nastavitelnými prohnutými lamelami, čtyřhranná s vertikálním napojením vč napojovací krabice pozink. S klapkou, vel 400, deska 600x600 (bílá deska, černé lamely) hrdlo DN 200
|  | VIZ. d.1.4C)04-06 : 3 |  | 3 | [21 empty] | VV | 0
89 | Pol__73 | Talířový ventil DN 200, lakovaný plech bílý - odvodní vč. Zděře | ks | 1 |  | 0 |  | 0 |  | 0 | 21 | 0 | 0.44 | 0.44 | 0 | 0 |  | Vlastní | Indiv | 0 | 0 |  |  |  |  | POL1_1
|  | VIZ. d.1.4C)04-06 : 1 |  | 1 | [21 empty] | VV | 0
90 | Pol__74 | Regulační klapka těsná DN 200, ruční s aretací | ks | 1 |  | 0 |  | 0 |  | 0 | 21 | 0 | 1.3 | 1.3 | 0 | 0 |  | Vlastní | Indiv | 0 | 0 |  |  |  |  | POL1_1
|  | VIZ. d.1.4C)04-06 : 1 |  | 1 | [21 empty] | VV | 0
91 | Pol__75 | Regulační klapka těsná DN 150, ruční s aretací | ks | 2 |  | 0 |  | 0 |  | 0 | 21 | 0 | 1 | 2 | 0 | 0 |  | Vlastní | Indiv | 0 | 0 |  |  |  |  | POL1_1
|  | VIZ. d.1.4C)04-06 : 2 |  | 2 | [21 empty] | VV | 0
92 | Pol__76 | Hadice SONOFLEX MO 203 | bm | 3 |  | 0 |  | 0 |  | 0 | 21 | 0 | 1.2 | 3.6 | 0 | 0 |  | Vlastní | Indiv | 0 | 0 |  |  |  |  | POL1_1
|  | VIZ. d.1.4C)04-06 : 3 |  | 3 | [21 empty] | VV | 0
93 | Pol__77 | Hadice SEMIVAC SV 150 | bm | 3 |  | 0 |  | 0 |  | 0 | 21 | 0 | 0.54 | 1.62 | 0 | 0 |  | Vlastní | Indiv | 0 | 0 |  |  |  |  | POL1_1
|  | VIZ. d.1.4C)04-06 : 3 |  | 3 | [21 empty] | VV | 0
94 | Pol__78 | Hadice SEMIVAC SV 200 | bm | 1.5 |  | 0 |  | 0 |  | 0 | 21 | 0 | 0.68 | 1.02 | 0 | 0 |  | Vlastní | Indiv | 0 | 0 |  |  |  |  | POL1_1
|  | VIZ. d.1.4C)04-06 : 1,5 |  | 1.5 | [21 empty] | VV | 0
Díl: | _9 | Zařízení č.6 - KLIMATIZACE PROMÍTACÍ KABINY. |  |  |  | 0 |  | 0 |  | 0 |  | 0 |  | 125.1 |  | 0 |  |  |  |  | 0 |  |  |  |  | DIL
95 | Pol__79 | Vnější kompresor kondenzátorová jednotka, Qchl=7,6 kW, Qt=8,2 kW, el. 2,72 kW/230V/50Hz | ks | 1 |  | 0 |  | 0 |  | 0 | 21 | 0 | 60 | 60 | 0 | 0 |  | Vlastní | Indiv | 0 | 0 |  |  |  |  | POL1_1
|  | VIZ. d.1.4C)04-06 : 1 |  | 1 | [21 empty] | VV | 0
96 | Pol__80 | - Rám pod jednotku - o.k. pozinkovaná + guma na podložení | ks | 1 |  | 0 |  | 0 |  | 0 | 21 | 0 | 15 | 15 | 0 | 0 |  | Vlastní | Indiv | 0 | 0 |  |  |  |  | POL1_1
|  | VIZ. d.1.4C)04-06 : 1 |  | 1 | [21 empty] | VV | 0
97 | Pol__81 | Vnitřní podstropní klimatiz. jednotka , Qchl=7,6 kW, Qt=8,2 kW,Qv=714 až 834 m3/hod | ks | 1 |  | 0 |  | 0 |  | 0 | 21 | 0 | 23 | 23 | 0 | 0 |  | Vlastní | Indiv | 0 | 0 |  |  |  |  | POL1_1
|  | VIZ. d.1.4C)04-06 : 1 |  | 1 | [21 empty] | VV | 0
98 | Pol__82 | Kabelový ovladač | ks | 1 |  | 0 |  | 0 |  | 0 | 21 | 0 | 0.5 | 0.5 | 0 | 0 |  | Vlastní | Indiv | 0 | 0 |  |  |  |  | POL1_1
|  | VIZ. d.1.4C)04-06 : 1 |  | 1 | [21 empty] | VV | 0
99 | Pol__83 | Potrubí pro vedení chladu vč. izolace, chladiva R410a a uchycení- plyn : 15,9 mm | bm | 7 |  | 0 |  | 0 |  | 0 | 21 | 0 | 1.2 | 8.4 | 0 | 0 |  | Vlastní | Indiv | 0 | 0 |  |  |  |  | POL1_1
|  | VIZ. d.1.4C)04-06 : 7 |  | 7 | [21 empty] | VV | 0
100 | Pol__84 | Potrubí pro vedení chladu vč. izolace, chladiva R410a a uchycení- kapalina : 9,5 mm | bm | 7 |  | 0 |  | 0 |  | 0 | 21 | 0 | 0.8 | 5.6 | 0 | 0 |  | Vlastní | Indiv | 0 | 0 |  |  |  |  | POL1_1
|  | VIZ. d.1.4C)04-06 : 7 |  | 7 | [21 empty] | VV | 0
101 | Pol__86 | Zprovoznění celého systému | ks | 1 |  | 0 |  | 0 |  | 0 | 21 | 0 | 0 | 0 | 0 | 0 |  | Vlastní | Indiv | 0 | 0 |  |  |  |  | POL1_1
102 | Pol__87 | Střešní prostup DN150 + 1 ks kolena DN 150-90° a 1 ks kolena DN 150-45° | komp | 1 |  | 0 |  | 0 |  | 0 | 21 | 0 | 7 | 7 | 0 | 0 |  | Vlastní | Indiv | 0 | 0 |  |  |  |  | POL1_1
|  | VIZ. d.1.4C)04-06 : 1 |  | 1 | [21 empty] | VV | 0
103 | Pol__88 | Prodrátování vnitřních a venkovní jednotky + ovladače | bm | 12 |  | 0 |  | 0 |  | 0 | 21 | 0 | 0.3 | 3.6 | 0 | 0 |  | Vlastní | Indiv | 0 | 0 |  |  |  |  | POL1_1
|  | VIZ. d.1.4C)04-06 : 12 |  | 12 | [21 empty] | VV | 0
104 | Pol__85 | Prodrátování komunikační kabeláží + napájení vnitřních jednotek | komp | 1 |  | 0 |  | 0 |  | 0 | 21 | 0 | 2 | 2 | 0 | 0 |  | Vlastní | Indiv | 0 | 0 |  |  |  |  | POL3_1
|  | VIZ. d.1.4C)04-06 : 1 |  | 1 | [21 empty] | VV | 0
Díl: | 783 | Nátěry |  |  |  | 0 |  | 0 |  | 0 |  | 0 |  | 0 |  | 0 |  |  |  |  | 0 |  |  |  |  | DIL
105 | Pol__117 | Nátěry potrubí v pobyt místnostech ve složení: 1x S2008,2xS2013(RAL určí architekt) | m2 | 39 |  | 0 |  | 0 |  | 0 | 21 | 0 | 0 | 0 | 0 | 0 |  | Vlastní | Indiv | 0 | 0 |  |  |  |  | POL3_7
Díl: | 1 | Zařízení č. 1 - větrání s chlazením kavárny s halou a pokladny v 1. NP |  |  |  | 0 |  | 0 |  | 0 |  | 0 |  | 542.18 |  | 0 |  |  |  |  | 0 |  |  |  |  | DIL
106 | Pol__1 | Kompaktní větrací jednotka | ks | 1 |  | 0 |  | 0 |  | 0 | 21 | 0 | 305 | 305 | 0 | 0 |  | Vlastní | Indiv | 0 | 0 |  |  |  |  | POL1_1
|  | Kompaktní větrací jednotka stojatá s hrdly nahoru, s dvěma ventilátory s EC motory, fitry kazetové - přívod F7, odvod M5, el.p. 0,765/0,700kW/400V/50 Hz, Qvp/o=2275/1890m3/h, pz=250/220Pa, rekuperační deskový výměník (účinnost 90%) s by-passem s klapkou a servem, el. ohřívač 9 kW/400V/50Hz, přímý reverzibilní výparník Qchl/t=8,0/9,0 kW, rozvaděč na jednotce, kruhová hrdla DN 400 mm, Vývod kondenzátu - 3x, podstavné nohy s rámem, manostaty filtrů, prostorová čidla teploty 2x, čidlo přív. vzduchu, čidlo odv. vzduchu, čidlo námrazy, kompletní digitální regulace s jištěním a dotyk. ovládacím panelem - VAV regulace, skříň s lakovaných pozink. plechů tl. Izolace 45mm. Jednotka splňuje ErP (Ecodesign) - nařízení EU 1253/2014. | [23 empty] | POP |  | Kompaktní větrací jednotka stojatá s hrdly nahoru, s dvěma ventilátory s EC motory, fitry kazetové - přívod F7, odvod M5, el.p. 0,765/0,700kW/400V/50 Hz, Qvp/o=2275/1890m3/h, pz=250/220Pa, rekuperační deskový výměník (účinnost 90%) s by-passem s klapkou a servem, el. ohřívač 9 kW/400V/50Hz, přímý reverzibilní výparník Qchl/t=8,0/9,0 kW, rozvaděč na jednotce, kruhová hrdla DN 400 mm, Vývod kondenzátu - 3x, podstavné nohy s rámem, manostaty filtrů, prostorová čidla teploty 2x, čidlo přív. vzduchu, čidlo odv. vzduchu, čidlo námrazy, kompletní digitální regulace s jištěním a dotyk. ovládacím panelem - VAV regulace, skříň s lakovaných pozink. plechů tl. Izolace 45mm. Jednotka splňuje ErP (Ecodesign) - nařízení EU 1253/2014.
|  | viz.v.č D.1.14.c)03,06 : 1 |  | 1 | [21 empty] | VV | 0
107 | Pol__10 | Potrubí pro vedení chladu vč. izolace, chladiva R410a, kabeláže a uchycení- kapalina : 9,5 mm | bm | 11 |  | 0 |  | 0 |  | 0 | 21 | 0 | 1.4 | 15.4 | 0 | 0 |  | Vlastní | Indiv | 0 | 0 |  |  |  |  | POL1_1
|  | VIZ. d.1.4C)03-06 : 11 |  | 11 | [21 empty] | VV | 0
108 | Pol__11 | Zprovoznění celého systému chlazení | ks | 1 |  | 0 |  | 0 |  | 0 | 21 | 0 | 5 | 5 | 0 | 0 |  | Vlastní | Indiv | 0 | 0 |  |  |  |  | POL1_1
109 | Pol__12 | Uzavírací klapa těsná DN 400 s přípravou pro servo, pozinkovaná | ks | 1 |  | 0 |  | 0 |  | 0 | 21 | 0 | 4 | 4 | 0 | 0 |  | Vlastní | Indiv | 0 | 0 |  |  |  |  | POL1_1
|  | VIZ. d.1.4C)03-06 : 1 |  | 1 | [21 empty] | VV | 0
110 | Pol__13 | + servopohon 24V AC, 5Nm | ks | 1 |  | 0 |  | 0 |  | 0 | 21 | 0 | 1.5 | 1.5 | 0 | 0 |  | Vlastní | Indiv | 0 | 0 |  |  |  |  | POL1_1
|  | VIZ. d.1.4C)03-06 : 1 |  | 1 | [21 empty] | VV | 0
111 | Pol__14 | Zpětná klapka pozinkovaná potrubní motýlová DN 400 | ks | 1 |  | 0 |  | 0 |  | 0 | 21 | 0 | 1.8 | 1.8 | 0 | 0 |  | Vlastní | Indiv | 0 | 0 |  |  |  |  | POL1_1
|  | VIZ. d.1.4C)03-06 : 1 |  | 1 | [21 empty] | VV | 0
112 | Pol__15 | Protidešťová žaluzie hliníková 500x500-S vč. pozink. síta - drát - oka 10x10mm | ks | 1 |  | 0 |  | 0 |  | 0 | 21 | 0 | 3 | 3 | 0 | 0 |  | Vlastní | Indiv | 0 | 0 |  |  |  |  | POL1_1
|  | VIZ. d.1.4C)03-06 : 1 |  | 1 | [21 empty] | VV | 0
113 | Pol__16 | Krycí mřížka 400x400 s rámečkem (pozink. Síto - oka 10x 10mm) | ks | 1 |  | 0 |  | 0 |  | 0 | 21 | 0 | 2.2 | 2.2 | 0 | 0 |  | Vlastní | Indiv | 0 | 0 |  |  |  |  | POL1_1
|  | VIZ. d.1.4C)03-06 : 1 |  | 1 | [21 empty] | VV | 0
114 | Pol__17 | Vložka tlumiče buňková | ks | 6 |  | 0 |  | 0 |  | 0 | 21 | 0 | 10 | 60 | 0 | 0 |  | Vlastní | Indiv | 0 | 0 |  |  |  |  | POL1_1
|  | Vložka tlumiče buňková o rozměru 197x497x1000 s náběhy na obou koncích, Útlum ve 250Hz 19dB mat. pozink plech a min. vlna | [23 empty] | POP
|  | VIZ. d.1.4C)03-06 : 6 |  | 6 | [21 empty] | VV | 0
115 | Pol__18 | Vložka tlumiče buňková | ks | 1 |  | 0 |  | 0 |  | 0 | 21 | 0 | 11.3 | 11.3 | 0 | 0 |  | Vlastní | Indiv | 0 | 0 |  |  |  |  | POL1_1
|  | Vložka tlumiče buňková o rozměru 247x497x1000 s náběhy na obou koncích, Útlum ve 250Hz 18dB mat. pozink plech a min. vlna | [23 empty] | POP
|  | VIZ. d.1.4C)03-06 : 1 |  | 1 | [21 empty] | VV | 0
116 | Pol__19 | Výustka multidýza na kuh potrubí 500x100 - jednořadá s R1 - bílá | ks | 2 |  | 0 |  | 0 |  | 0 | 21 | 0 | 1.6 | 3.2 | 0 | 0 |  | Vlastní | Indiv | 0 | 0 |  |  |  |  | POL1_1
|  | VIZ. d.1.4C)03-06 : 2 |  | 2 | [21 empty] | VV | 0
117 | Pol__2 | - Rychloupínací spona DN 400 - odklápěcí pozinkovaná vyložená pryží | ks | 2 |  | 0 |  | 0 |  | 0 | 21 | 0 | 0.5 | 1 | 0 | 0 |  | Vlastní | Indiv | 0 | 0 |  |  |  |  | POL1_1
|  | VIZ. d.1.4C)03-06 : 2 |  | 2 | [21 empty] | VV | 0
118 | Pol__20 | Výustka multidýza na kuh potrubí 425x150 - dvě řady dýz s R1 - bílá | ks | 7 |  | 0 |  | 0 |  | 0 | 21 | 0 | 2.4 | 16.8 | 0 | 0 |  | Vlastní | Indiv | 0 | 0 |  |  |  |  | POL1_1
|  | VIZ. d.1.4C)03-06 : 7 |  | 7 | [21 empty] | VV | 0
119 | Pol__21 | Výustka průmyslová čtyřhranná jednořadá vel. 825x125 s reg. R1 - RAL 9010 | ks | 2 |  | 0 |  | 0 |  | 0 | 21 | 0 | 2.99 | 5.98 | 0 | 0 |  | Vlastní | Indiv | 0 | 0 |  |  |  |  | POL1_1
|  | VIZ. d.1.4C)03-06 : 2 |  | 2 | [21 empty] | VV | 0
120 | Pol__22 | Talířový ventil DN 160, lakovaný plech bílý - odvodní vč. Zděře | ks | 2 |  | 0 |  | 0 |  | 0 | 21 | 0 | 0.29 | 0.58 | 0 | 0 |  | Vlastní | Indiv | 0 | 0 |  |  |  |  | POL1_1
|  | VIZ. d.1.4C)03-06 : 2 |  | 2 | [21 empty] | VV | 0
121 | Pol__23 | Hadice ohebná izolovaná tlumící DN 406, tl. Izolace 25 mm z AL+min. vlna | bm | 2.7 |  | 0 |  | 0 |  | 0 | 21 | 0 | 2.6 | 7.02 | 0 | 0 |  | Vlastní | Indiv | 0 | 0 |  |  |  |  | POL1_1
|  | VIZ. d.1.4C)03-06 : 2,7 |  | 2.7 | [21 empty] | VV | 0
122 | Pol__3 | - kanálové čidlo CO2 | ks | 1 |  | 0 |  | 0 |  | 0 | 21 | 0 | 0.3 | 0.3 | 0 | 0 |  | Vlastní | Indiv | 0 | 0 |  |  |  |  | POL1_1
|  | VIZ. d.1.4C)03-06 : 1 |  | 1 | [21 empty] | VV | 0
123 | Pol__4 | - sifon podtlakový s uzávěrem | ks | 3 |  | 0 |  | 0 |  | 0 | 21 | 0 | 0.3 | 0.9 | 0 | 0 |  | Vlastní | Indiv | 0 | 0 |  |  |  |  | POL1_1
|  | VIZ. d.1.4C)03-06 : 3 |  | 3 | [21 empty] | VV | 0
124 | Pol__5 | Zprovoznění s garancí za jednu jednotku | ks | 1 |  | 0 |  | 0 |  | 0 | 21 | 0 | 0 | 0 | 0 | 0 |  | Vlastní | Indiv | 0 | 0 |  |  |  |  | POL1_1
125 | Pol__6 | Příjezd technika | ks | 1 |  | 0 |  | 0 |  | 0 | 21 | 0 | 0 | 0 | 0 | 0 |  | Vlastní | Indiv | 0 | 0 |  |  |  |  | POL1_1
126 | Pol__7 | Vnější kompresor kondenzátorová jednotka inverterová | ks | 1 |  | 0 |  | 0 |  | 0 | 21 | 0 | 61 | 61 | 0 | 0 |  | Vlastní | Indiv | 0 | 0 |  |  |  |  | POL1_1
|  | Vnější kompresor kondenzátorová jednotka inverterová + kom.modul , Qchl= 8,0kW (invertor), Qt=9,0kW, vč. Sady exp. Ventilu, el.příkon 2,7kW/230V/50Hz, vč.: | [23 empty] | POP |  | Vnější kompresor kondenzátorová jednotka inverterová + kom.modul , Qchl= 8,0kW (invertor), Qt=9,0kW, vč. Sady exp. Ventilu, el.příkon 2,7kW/230V/50Hz, vč.:
|  | VIZ. d.1.4C)03-06 : 1 |  | 1 | [21 empty] | VV | 0
127 | Pol__8 | - konzola na zateplenou stěnu o.k. pozinkovaná + guma na podložení | ks | 1 |  | 0 |  | 0 |  | 0 | 21 | 0 | 12 | 12 | 0 | 0 |  | Vlastní | Indiv | 0 | 0 |  |  |  |  | POL1_1
|  | VIZ. d.1.4C)03-06 : 1 |  | 1 | [21 empty] | VV | 0
128 | Pol__9 | Potrubí pro vedení chladu vč. izolace, chladiva R410a, kabeláže a uchycení- plyn : 15,9 mm | bm | 11 |  | 0 |  | 0 |  | 0 | 21 | 0 | 2.2 | 24.2 | 0 | 0 |  | Vlastní | Indiv | 0 | 0 |  |  |  |  | POL1_1
|  | VIZ. d.1.4C)03-06 : 11 |  | 11 | [21 empty] | VV | 0
Díl: | M24 | Montáže vzduchotechnických zařízení |  |  |  | 0 |  | 0 |  | 0 |  | 0 |  | 0.32 |  | 0 |  |  |  |  | 0 |  |  |  |  | DIL
129 | R-7250020 | Porvedení prostupů pro VZT vč. zpětného zapravení | kus | 15 |  | 0 |  | 0 |  | 0 | 21 | 0 | 0.02 | 0.3 | 0 | 0 |  | Vlastní | Indiv | 0 | 0 |  |  |  |  | POL1_
|  | vybourání otvoru, podepření, dodávka a ontáž překladu, zpětné zapravení | [23 empty] | POP
|  | viz.v.č. D.1.1.b)11-15 : 15 |  | 15 | [21 empty] | VV | 0
130 | R-7250030 | Zaslepení st. prostupů VZT | kus | 2 |  | 0 |  | 0 |  | 0 | 21 | 0 | 0.008 | 0.02 | 0 | 0 |  | Vlastní | Indiv | 0 | 0 |  |  |  |  | POL1_
[24 empty] | 15 | 21
| Celkem |  |  |  |  | 0 | [17 empty] | 0 | 0 | SUM
END

## 004 2063011003 Pol
Položkový soupis prací a dodávek | [25 empty] | #TypZaznamu#
S: | 2016021101 | Kino ART - stavební úpravy budovy | [23 empty] | STA
O: | 004 | VZT promítací kabiny, kavárny, vstupního prostoru a malého kinosálu | [20 empty] | STA |  |  | OBJ
R: | 2063011003 | Elektro | [23 empty] | ROZ
P.č. | Číslo položky | Název položky | MJ | množství | cena / MJ | Celkem | Dodávka | Dodávka celk. | Montáž | Montáž celk. | DPH | cena s DPH | hmotnost / MJ | hmotnost celk.(t) | dem. hmotnost / MJ | dem. hmotnost celk.(t) | Ceník | Cen. soustava / platnost | Cenová úroveň | Nhod / MJ | Nhod celk. | Dodavatel
Díl: | 1 | Opravy a údržba |  |  |  | 0 |  | 0 |  | 0 |  | 0 |  | 0 |  | 0 |  |  |  |  | 0 |  |  |  |  | DIL
1 | 1 | Oprava omít.sten do plochy 0,09m2 | ks | 57 |  | 0 |  | 0 |  | 0 | 21 | 0 | 0 | 0 | 0 | 0 |  | Vlastní | Indiv | 0 | 0 |  |  |  |  | POL1_1
|  | viz.v.č D.1.4.02-06 : 57 |  | 57 | [21 empty] | VV | 0
2 | 3 | Omítaní rýh sten do š.15cm vapen. štuk | m2 | 17 |  | 0 |  | 0 |  | 0 | 21 | 0 | 0 | 0 | 0 | 0 |  | Vlastní | Indiv | 0 | 0 |  |  |  |  | POL12_0
|  | viz.v.č D.1.4.02-06 : 17 |  | 17 | [21 empty] | VV | 0
3 | 2R | ZÁMEČNÍK | ks | 17 |  | 0 |  | 0 |  | 0 | 21 | 0 | 0 | 0 | 0 | 0 |  | RTS 16/ I | Indiv | 0 | 0 |  |  |  |  | POL5_
|  | viz.v.č D.1.4.02-06 : 17 |  | 17 | [21 empty] | VV | 0
Díl: | 4 | Dodávky zařízení |  |  |  | 0 |  | 0 |  | 0 |  | 0 |  | 0 |  | 0 |  |  |  |  | 0 |  |  |  |  | DIL
4 | 1 | JISTIC JEDNOPOL.LSN 10C/1 | Ks | 1 |  | 0 |  | 0 |  | 0 | 21 | 0 | 0 | 0 | 0 | 0 |  | Vlastní | Indiv | 0 | 0 |  |  |  |  | POL12_0
|  | viz.v.č D.1.4.02-06 : 1 |  | 1 | [21 empty] | VV | 0
5 | 3 | VYPÍNAČ VS16 230V,UKM-20, IP54 | KS | 2 |  | 0 |  | 0 |  | 0 | 21 | 0 | 0 | 0 | 0 | 0 |  | Vlastní | Indiv | 0 | 0 |  |  |  |  | POL12_0
|  | viz.v.č D.1.4.02-06 : 2 |  | 2 | [21 empty] | VV | 0
6 | 2R | ZÁMEČNÍK | ks | 1 |  | 0 |  | 0 |  | 0 | 21 | 0 | 0 | 0 | 0 | 0 |  | RTS 16/ I | Indiv | 0 | 0 |  |  |  |  | POL5_
|  | viz.v.č D.1.4.02-06 : 1 |  | 1 | [21 empty] | VV | 0
Díl: | 5 | Sdělovací, signal. a zabezp. zařízení |  |  |  | 0 |  | 0 |  | 0 |  | 0 |  | 0 |  | 0 |  |  |  |  | 0 |  |  |  |  | DIL
7 | 3 | zapojení 10 drátů vč. vyformování | ks | 4 |  | 0 |  | 0 |  | 0 | 21 | 0 | 0 | 0 | 0 | 0 |  | Vlastní | Indiv | 0 | 0 |  |  |  |  | POL1_1
|  | viz.v.č D.1.4.02-06 : 4 |  | 4 | [21 empty] | VV | 0
8 | 6 | koax.ovíjený/opřádaný | m | 30 |  | 0 |  | 0 |  | 0 | 21 | 0 | 0 | 0 | 0 | 0 |  | Vlastní | Indiv | 0 | 0 |  |  |  |  | POL1_1
|  | viz.v.č D.1.4.02-06 : 30 |  | 30 | [21 empty] | VV | 0
9 | 1 | SYKFY (JE-Y(St)Y ) 2x2x0,.5-0,8 až 5x2x0.5-0,8mm , UTP,FTP, (TR) | m | 60 |  | 0 |  | 0 |  | 0 | 21 | 0 | 0 | 0 | 0 | 0 |  | Vlastní | Indiv | 0 | 0 |  |  |  |  | POL3_1
|  | viz.v.č D.1.4.02-06 : 60 |  | 60 | [21 empty] | VV | 0
10 | 4 | zásuvka PC 2xRJ45 pod nebo na omítku | ks | 2 |  | 0 |  | 0 |  | 0 | 21 | 0 | 0 | 0 | 0 | 0 |  | Vlastní | Indiv | 0 | 0 |  |  |  |  | POL3_1
|  | viz.v.č D.1.4.02-06 : 2 |  | 2 | [21 empty] | VV | 0
11 | 5 | zásuvka televizní průchozí nebo koncová | ks | 1 |  | 0 |  | 0 |  | 0 | 21 | 0 | 0 | 0 | 0 | 0 |  | Vlastní | Indiv | 0 | 0 |  |  |  |  | POL3_1
|  | viz.v.č D.1.4.02-06 : 1 |  | 1 | [21 empty] | VV | 0
12 | 2R | ZÁMEČNÍK | ks | 2 |  | 0 |  | 0 |  | 0 | 21 | 0 | 0 | 0 | 0 | 0 |  | RTS 16/ I | Indiv | 0 | 0 |  |  |  |  | POL5_
|  | viz.v.č D.1.4.02-06 : | [23 empty] | VV | 0
|  | 2 |  | 2 | [21 empty] | VV | 0
Díl: | 6 | STAVEBNÍ PRÁCE |  |  |  | 0 |  | 0 |  | 0 |  | 0 |  | 0 |  | 0 |  |  |  |  | 0 |  |  |  |  | DIL
13 | 1 | vybour.otv.cihl.malt.cem. do R=60mm tl.do 150mm | ks | 10 |  | 0 |  | 0 |  | 0 | 21 | 0 | 0 | 0 | 0 | 0 |  | Vlastní | Indiv | 0 | 0 |  |  |  |  | POL12_0
|  | viz.v.č D.1.4.02-06 : 10 |  | 10 | [21 empty] | VV | 0
14 | 4 | vysek.zdi cihl.kapsy-krab.<100x100x50mm | ks | 45 |  | 0 |  | 0 |  | 0 | 21 | 0 | 0 | 0 | 0 | 0 |  | Vlastní | Indiv | 0 | 0 |  |  |  |  | POL12_0
|  | viz.v.č D.1.4.02-06 : 45 |  | 45 | [21 empty] | VV | 0
15 | 5 | vysek.rýh cihla do hl.50mm š.do 70mm | m | 60 |  | 0 |  | 0 |  | 0 | 21 | 0 | 0 | 0 | 0 | 0 |  | Vlastní | Indiv | 0 | 0 |  |  |  |  | POL12_0
|  | viz.v.č D.1.4.02-06 : 60 |  | 60 | [21 empty] | VV | 0
16 | 3 | vybour.otv.bet.zdi do R=60mm tl.do 300mm | ks | 1 |  | 0 |  | 0 |  | 0 | 21 | 0 | 0 | 0 | 0 | 0 |  | Vlastní | Indiv | 0 | 0 |  |  |  |  | POL3_1
|  | viz.v.č D.1.4.02-06 : 1 |  | 1 | [21 empty] | VV | 0
17 | 6 | vysek.rýh cihla do hl.50mm š.do 150mm | m | 25 |  | 0 |  | 0 |  | 0 | 21 | 0 | 0 | 0 | 0 | 0 |  | Vlastní | Indiv | 0 | 0 |  |  |  |  | POL3_1
|  | viz.v.č D.1.4.02-06 : 25 |  | 25 | [21 empty] | VV | 0
18 | 20r | VYBOURANI OTV. CIHL. MALT. CEM. DO r=60 MM TL. DO 150 MM | ks | 1 |  | 0 |  | 0 |  | 0 | 21 | 0 | 0 | 0 | 0 | 0 |  | Vlastní | Indiv | 0 | 0 |  |  |  |  | POL5_
|  | viz.v.č D.1.4.02-06 : 1 |  | 1 | [21 empty] | VV | 0
Díl: | Práce v HZ |  |  |  |  | 0 |  | 0 |  | 0 |  | 0 |  | 0 |  | 0 |  |  |  |  | 0 |  |  |  |  | DIL
19 | 4 | Demontáž a znovumontáž závěs.svítidel 60W | hod. | 8 |  | 0 |  | 0 |  | 0 | 21 | 0 | 0 | 0 | 0 | 0 |  | Vlastní | Indiv | 0 | 0 |  |  |  |  | POL1_1
20 | 5 | Demontáž el.zařízení | hod. | 24 |  | 0 |  | 0 |  | 0 | 21 | 0 | 0 | 0 | 0 | 0 |  | Vlastní | Indiv | 0 | 0 |  |  |  |  | POL1_1
21 | 1 | El.montáž lišt.systému, závěsů a odzkoušení | hod. | 16 |  | 0 |  | 0 |  | 0 | 21 | 0 | 0 | 0 | 0 | 0 |  | Vlastní | Indiv | 0 | 0 |  |  |  |  | POL12_0
22 | 3 | Revize elektro | hod. | 32 |  | 0 |  | 0 |  | 0 | 21 | 0 | 0 | 0 | 0 | 0 |  | Vlastní | Indiv | 0 | 0 |  |  |  |  | POL12_1
23 | 22R | Vyhledání původ.obvodů | hod | 16 |  | 0 |  | 0 |  | 0 | 21 | 0 | 0 | 0 | 0 | 0 |  | Vlastní | Indiv | 0 | 0 |  |  |  |  | POL5_
Díl: | M21 | Elektromontáže |  |  |  | 0 |  | 0 |  | 0 |  | 0 |  | 0 |  | 0 |  |  |  |  | 0 |  |  |  |  | DIL
24 | R-2410081 | Úprava stávajícíh rozvodů elektro - po demontáži st. podhledu - předpoklad | hod | 50 |  | 0 |  | 0 |  | 0 | 21 | 0 | 0 | 0 | 0 | 0 |  | Vlastní | Indiv | 0 | 0 |  |  |  |  | POL1_
|  | po demontáži stávajícího podhledu bude přizván projektant části elektro, bude zpracována projektová dokumnetace úpravy stávajících rozvodů a dohodnut další postu | [23 empty] | POP |  | po demontáži stávajícího podhledu bude přizván projektant části elektro, bude zpracována projektová dokumnetace úpravy stávajících rozvodů a dohodnut další postu
25 | R-2410083 | Projektová dokumentace úpravy stávajících elekttrorozvodů zjištěných po demontáži podhledu | kus | 1 |  | 0 |  | 0 |  | 0 | 21 | 0 | 0 | 0 | 0 | 0 |  | Vlastní | Indiv | 0 | 0 |  |  |  |  | POL1_
26 | R-2410084 | Zakrytí stávajících elektrorozvodů - přdpoklad | m | 40 |  | 0 |  | 0 |  | 0 | 21 | 0 | 0 | 0 | 0 | 0 |  | Vlastní | Indiv | 0 | 0 |  |  |  |  | POL1_
|  | bude upřesněno po demontáži st. podhledu a zpraciování PD úprav elektrorozvodů | [23 empty] | POP
27 | 1 | trubka oheb.el.inst. typ 2323 (PO) | m | 60 |  | 0 |  | 0 |  | 0 | 21 | 0 | 0 | 0 | 0 | 0 |  | Vlastní | Indiv | 0 | 0 |  |  |  |  | POL12_0
|  | viz.v.č D.1.4.02-06 : 60 |  | 60 | [21 empty] | VV | 0
28 | 3 | krab.přístrojová 1901,68L/1,KP 64/2 bez zapojení | ks | 30 |  | 0 |  | 0 |  | 0 | 21 | 0 | 0 | 0 | 0 | 0 |  | Vlastní | Indiv | 0 | 0 |  |  |  |  | POL12_0
|  | viz.v.č D.1.4.02-06 : 30 |  | 30 | [21 empty] | VV | 0
29 | 4 | krab.odb. (1903;KR 68, KU68/3L) vč.zap. | ks | 15 |  | 0 |  | 0 |  | 0 | 21 | 0 | 0 | 0 | 0 | 0 |  | Vlastní | Indiv | 0 | 0 |  |  |  |  | POL12_0
|  | viz.v.č D.1.4.02-06 : 15 |  | 15 | [21 empty] | VV | 0
30 | 5 | kab.žlab 125/100 bez víka vč.podpěrek | m | 35 |  | 0 |  | 0 |  | 0 | 21 | 0 | 0 | 0 | 0 | 0 |  | Vlastní | Indiv | 0 | 0 |  |  |  |  | POL12_0
|  | viz.v.č D.1.4.02-06 : 35 |  | 35 | [21 empty] | VV | 0
31 | 6 | ukonč. 1 žil. vodičů do 16 mm2 | ks | 4 |  | 0 |  | 0 |  | 0 | 21 | 0 | 0 | 0 | 0 | 0 |  | Vlastní | Indiv | 0 | 0 |  |  |  |  | POL12_0
|  | viz.v.č D.1.4.02-06 : 4 |  | 4 | [21 empty] | VV | 0
32 | 10 | spín. včet. zap. č. 5 sériový | ks | 2 |  | 0 |  | 0 |  | 0 | 21 | 0 | 0 | 0 | 0 | 0 |  | Vlastní | Indiv | 0 | 0 |  |  |  |  | POL3_1
|  | viz.v.č D.1.4.02-06 : 2 |  | 2 | [21 empty] | VV | 0
33 | 11 | spín.včet.zap. č.6 střídavý | ks | 2 |  | 0 |  | 0 |  | 0 | 21 | 0 | 0 | 0 | 0 | 0 |  | Vlastní | Indiv | 0 | 0 |  |  |  |  | POL3_1
|  | viz.v.č D.1.4.02-06 : 2 |  | 2 | [21 empty] | VV | 0
34 | 12 | zás.5512(3) ..... dvojitá ,průběž.montáž | ks | 11 |  | 0 |  | 0 |  | 0 | 21 | 0 | 0 | 0 | 0 | 0 |  | Vlastní | Indiv | 0 | 0 |  |  |  |  | POL3_1
|  | viz.v.č D.1.4.02-06 : 11 |  | 11 | [21 empty] | VV | 0
35 | 13 | jistič bez krytu (IJV-IJM-P0) | ks | 2 |  | 0 |  | 0 |  | 0 | 21 | 0 | 0 | 0 | 0 | 0 |  | Vlastní | Indiv | 0 | 0 |  |  |  |  | POL3_1
|  | viz.v.č D.1.4.02-06 : 2 |  | 2 | [21 empty] | VV | 0
36 | 14 | svit. LED lišt.systém 1x16W | ks | 36 |  | 0 |  | 0 |  | 0 | 21 | 0 | 0 | 0 | 0 | 0 |  | Vlastní | Indiv | 0 | 0 |  |  |  |  | POL3_1
|  | viz.v.č D.1.4.02-06 : 36 |  | 36 | [21 empty] | VV | 0
37 | 15 | svit. LED 20W , do podhledu | ks | 2 |  | 0 |  | 0 |  | 0 | 21 | 0 | 0 | 0 | 0 | 0 |  | Vlastní | Indiv | 0 | 0 |  |  |  |  | POL3_1
|  | viz.v.č D.1.4.02-06 : 2 |  | 2 | [21 empty] | VV | 0
38 | 16 | svit. LED 30W , IP20, do podhledu | ks | 3 |  | 0 |  | 0 |  | 0 | 21 | 0 | 0 | 0 | 0 | 0 |  | Vlastní | Indiv | 0 | 0 |  |  |  |  | POL3_1
|  | viz.v.č D.1.4.02-06 : 3 |  | 3 | [21 empty] | VV | 0
39 | 17 | svod. vodiče AlMgSi R=8mm + podpěry | m | 20 |  | 0 |  | 0 |  | 0 | 21 | 0 | 0 | 0 | 0 | 0 |  | Vlastní | Indiv | 0 | 0 |  |  |  |  | POL3_1
|  | viz.v.č D.1.4.02-06 : 20 |  | 20 | [21 empty] | VV | 0
40 | 18 | svorky hromosvodové do 2 šroubu SS | ks | 6 |  | 0 |  | 0 |  | 0 | 21 | 0 | 0 | 0 | 0 | 0 |  | Vlastní | Indiv | 0 | 0 |  |  |  |  | POL3_1
|  | viz.v.č D.1.4.02-06 : 6 |  | 6 | [21 empty] | VV | 0
41 | 19 | svorky hromosvodové do 2 šroubu SP1 | ks | 4 |  | 0 |  | 0 |  | 0 | 21 | 0 | 0 | 0 | 0 | 0 |  | Vlastní | Indiv | 0 | 0 |  |  |  |  | POL3_1
|  | viz.v.č D.1.4.02-06 : 4 |  | 4 | [21 empty] | VV | 0
42 | 20 | CY 6 mm2 černý (DR) | m | 2 |  | 0 |  | 0 |  | 0 | 21 | 0 | 0 | 0 | 0 | 0 |  | Vlastní | Indiv | 0 | 0 |  |  |  |  | POL3_1
|  | viz.v.č D.1.4.02-06 : 2 |  | 2 | [21 empty] | VV | 0
43 | 21 | CYKY-(CHKE-V- ..) 3x1.5 mm2 750V (PU) | m | 260 |  | 0 |  | 0 |  | 0 | 21 | 0 | 0 | 0 | 0 | 0 |  | Vlastní | Indiv | 0 | 0 |  |  |  |  | POL3_1
|  | viz.v.č D.1.4.02-06 : 260 |  | 260 | [21 empty] | VV | 0
44 | 22 | CYKY-(CHKE-V- ..) 3x1.5 mm2 750V (PU) | m | 30 |  | 0 |  | 0 |  | 0 | 21 | 0 | 0 | 0 | 0 | 0 |  | Vlastní | Indiv | 0 | 0 |  |  |  |  | POL3_1
|  | viz.v.č D.1.4.02-06 : 30 |  | 30 | [21 empty] | VV | 0
45 | 23 | CHKE-V 3x2.5 mm2 750V (PU) | m | 170 |  | 0 |  | 0 |  | 0 | 21 | 0 | 0 | 0 | 0 | 0 |  | Vlastní | Indiv | 0 | 0 |  |  |  |  | POL3_1
|  | viz.v.č D.1.4.02-06 : 170 |  | 170 | [21 empty] | VV | 0
46 | 24 | CYKY- 3Cx6 mm2 750V (PU) | m | 45 |  | 0 |  | 0 |  | 0 | 21 | 0 | 0 | 0 | 0 | 0 |  | Vlastní | Indiv | 0 | 0 |  |  |  |  | POL3_1
|  | viz.v.č D.1.4.02-06 : 45 |  | 45 | [21 empty] | VV | 0
47 | 25 | osaz.hmožd.do zdi tvrd.kamene/žel.bet. HM 8 | ks | 90 |  | 0 |  | 0 |  | 0 | 21 | 0 | 0 | 0 | 0 | 0 |  | Vlastní | Indiv | 0 | 0 |  |  |  |  | POL3_1
|  | viz.v.č D.1.4.02-06 : 90 |  | 90 | [21 empty] | VV | 0
48 | 26 | svít. LED nouzové orientační | ks | 3 |  | 0 |  | 0 |  | 0 | 21 | 0 | 0 | 0 | 0 | 0 |  | Vlastní | Indiv | 0 | 0 |  |  |  |  | POL3_1
|  | viz.v.č D.1.4.02-06 : 3 |  | 3 | [21 empty] | VV | 0
49 | 7 | ukonč.kab.smršt.zákl.do 7x4 mm2 | ks | 20 |  | 0 |  | 0 |  | 0 | 21 | 0 | 0 | 0 | 0 | 0 |  | Vlastní | Indiv | 0 | 0 |  |  |  |  | POL3_1
|  | viz.v.č D.1.4.02-06 : 20 |  | 20 | [21 empty] | VV | 0
50 | 8 | spín.nást.prost./vlh.3-pólový 16/25A - řazení 3 | ks | 2 |  | 0 |  | 0 |  | 0 | 21 | 0 | 0 | 0 | 0 | 0 |  | Vlastní | Indiv | 0 | 0 |  |  |  |  | POL3_1
|  | viz.v.č D.1.4.02-06 : 2 |  | 2 | [21 empty] | VV | 0
51 | 9 | spín. včet.zap. č.1 | ks | 3 |  | 0 |  | 0 |  | 0 | 21 | 0 | 0 | 0 | 0 | 0 |  | Vlastní | Indiv | 0 | 0 |  |  |  |  | POL3_1
|  | viz.v.č D.1.4.02-06 : 3 |  | 3 | [21 empty] | VV | 0
52 | 2R | ZÁMEČNÍK | m | 18 |  | 0 |  | 0 |  | 0 | 21 | 0 | 0 | 0 | 0 | 0 |  | RTS 16/ I | Indiv | 0 | 0 |  |  |  |  | POL12_1
|  | viz.v.č D.1.4.02-06 : 18 |  | 18 | [21 empty] | VV | 0
Díl: | Materiály |  |  |  |  | 0 |  | 0 |  | 0 |  | 0 |  | 0 |  | 0 |  |  |  |  | 0 |  |  |  |  | DIL
53 | 37 | TR.8032HF | M | 18 |  | 0 |  | 0 |  | 0 | 21 | 0 | 0 | 0 | 0 | 0 |  | Vlastní | Indiv | 0 | 0 |  |  |  |  | POL1_9
|  | viz.v.č D.1.4.02-06 : 18 |  | 18 | [21 empty] | VV | 0
54 | 1 | CY 6 CERNY H07V-U | M | 2 |  | 0 |  | 0 |  | 0 | 21 | 0 | 0 | 0 | 0 | 0 |  | Vlastní | Indiv | 0 | 0 |  |  |  |  | POL3_9
|  | viz.v.č D.1.4.02-06 : 2 |  | 2 | [21 empty] | VV | 0
55 | 10 | SVIT. LIŠT.SYSTEM, LED V135 16W | KS | 36 |  | 0 |  | 0 |  | 0 | 21 | 0 | 0 | 0 | 0 | 0 |  | Vlastní | Indiv | 0 | 0 |  |  |  |  | POL3_9
|  | viz.v.č D.1.4.02-06 : 36 |  | 36 | [21 empty] | VV | 0
56 | 11 | SVIT. NOUZ. LED 3W, 1,5HOD., IP20 | KS | 3 |  | 0 |  | 0 |  | 0 | 21 | 0 | 0 | 0 | 0 | 0 |  | Vlastní | Indiv | 0 | 0 |  |  |  |  | POL3_9
|  | viz.v.č D.1.4.02-06 : 3 |  | 3 | [21 empty] | VV | 0
57 | 12 | ZEM.SVORKA SS | Ks | 6 |  | 0 |  | 0 |  | 0 | 21 | 0 | 0 | 0 | 0 | 0 |  | Vlastní | Indiv | 0 | 0 |  |  |  |  | POL3_9
|  | viz.v.č D.1.4.02-06 : 6 |  | 6 | [21 empty] | VV | 0
58 | 13 | ZEM.SVORKA SP 01 | Ks | 4 |  | 0 |  | 0 |  | 0 | 21 | 0 | 0 | 0 | 0 | 0 |  | Vlastní | Indiv | 0 | 0 |  |  |  |  | POL3_9
|  | viz.v.č D.1.4.02-06 : 4 |  | 4 | [21 empty] | VV | 0
59 | 14 | ZEM.PODPERA PV 21 BETONOVA ZAMACK. | KS | 20 |  | 0 |  | 0 |  | 0 | 21 | 0 | 0 | 0 | 0 | 0 |  | Vlastní | Indiv | 0 | 0 |  |  |  |  | POL3_9
|  | viz.v.č D.1.4.02-06 : 20 |  | 20 | [21 empty] | VV | 0
60 | 15 | ZEM.V DRAT AlMgSi 8mm | KG | 2.84 |  | 0 |  | 0 |  | 0 | 21 | 0 | 0 | 0 | 0 | 0 |  | Vlastní | Indiv | 0 | 0 |  |  |  |  | POL3_9
|  | viz.v.č D.1.4.02-06 : 2,84 |  | 2.84 | [21 empty] | VV | 0
61 | 16 | SP.TG.3558-651B KRYT JEDNODUCHY | KS | 3 |  | 0 |  | 0 |  | 0 | 21 | 0 | 0 | 0 | 0 | 0 |  | Vlastní | Indiv | 0 | 0 |  |  |  |  | POL3_9
|  | viz.v.č D.1.4.02-06 : 3 |  | 3 | [21 empty] | VV | 0
62 | 17 | SP.TG.3558-651B KRYT JEDNODUCHY | KS | 2 |  | 0 |  | 0 |  | 0 | 21 | 0 | 0 | 0 | 0 | 0 |  | Vlastní | Indiv | 0 | 0 |  |  |  |  | POL3_9
|  | viz.v.č D.1.4.02-06 : 2 |  | 2 | [21 empty] | VV | 0
63 | 18 | SP.TG.3558-01340 STROJEK | KS | 3 |  | 0 |  | 0 |  | 0 | 21 | 0 | 0 | 0 | 0 | 0 |  | Vlastní | Indiv | 0 | 0 |  |  |  |  | POL3_9
|  | viz.v.č D.1.4.02-06 : 3 |  | 3 | [21 empty] | VV | 0
64 | 19 | SP.TG.3558-05340 STROJEK | KS | 2 |  | 0 |  | 0 |  | 0 | 21 | 0 | 0 | 0 | 0 | 0 |  | Vlastní | Indiv | 0 | 0 |  |  |  |  | POL3_9
|  | viz.v.č D.1.4.02-06 : 2 |  | 2 | [21 empty] | VV | 0
65 | 20 | SP.TG.3558-06340 STROJEK | KS | 2 |  | 0 |  | 0 |  | 0 | 21 | 0 | 0 | 0 | 0 | 0 |  | Vlastní | Indiv | 0 | 0 |  |  |  |  | POL3_9
|  | viz.v.č D.1.4.02-06 : 2 |  | 2 | [21 empty] | VV | 0
66 | 21 | SP.TG.3558-652B KRYT DVOJ. | KS | 2 |  | 0 |  | 0 |  | 0 | 21 | 0 | 0 | 0 | 0 | 0 |  | Vlastní | Indiv | 0 | 0 |  |  |  |  | POL3_9
|  | viz.v.č D.1.4.02-06 : 2 |  | 2 | [21 empty] | VV | 0
67 | 22 | SP.TG.3901-B10B RAM.JEDN. | KS | 3 |  | 0 |  | 0 |  | 0 | 21 | 0 | 0 | 0 | 0 | 0 |  | Vlastní | Indiv | 0 | 0 |  |  |  |  | POL3_9
|  | viz.v.č D.1.4.02-06 : 3 |  | 3 | [21 empty] | VV | 0
68 | 23 | SP.TG.3901-B10B RAM.JEDN. | KS | 2 |  | 0 |  | 0 |  | 0 | 21 | 0 | 0 | 0 | 0 | 0 |  | Vlastní | Indiv | 0 | 0 |  |  |  |  | POL3_9
|  | viz.v.č D.1.4.02-06 : 2 |  | 2 | [21 empty] | VV | 0
69 | 24 | SP.TG.3901-B10B RAM.JEDN. | KS | 2 |  | 0 |  | 0 |  | 0 | 21 | 0 | 0 | 0 | 0 | 0 |  | Vlastní | Indiv | 0 | 0 |  |  |  |  | POL3_9
|  | viz.v.č D.1.4.02-06 : 2 |  | 2 | [21 empty] | VV | 0
70 | 25 | SP.TG.3901-B10B RAM.JEDN. | KS | 1 |  | 0 |  | 0 |  | 0 | 21 | 0 | 0 | 0 | 0 | 0 |  | Vlastní | Indiv | 0 | 0 |  |  |  |  | POL3_9
|  | viz.v.č D.1.4.02-06 : 1 |  | 1 | [21 empty] | VV | 0
71 | 26 | SP.TG.3901-B10B RAM.JEDN. | KS | 2 |  | 0 |  | 0 |  | 0 | 21 | 0 | 0 | 0 | 0 | 0 |  | Vlastní | Indiv | 0 | 0 |  |  |  |  | POL3_9
|  | viz.v.č D.1.4.02-06 : 2 |  | 2 | [21 empty] | VV | 0
72 | 27 | ZAS.TG.5011A-A200B KRYT TELEVIZ. | KS | 1 |  | 0 |  | 0 |  | 0 | 21 | 0 | 0 | 0 | 0 | 0 |  | Vlastní | Indiv | 0 | 0 |  |  |  |  | POL3_9
|  | viz.v.č D.1.4.02-06 : 1 |  | 1 | [21 empty] | VV | 0
73 | 28 | ZAS.TV+R EU 3503 KONCOVA | KS | 1 |  | 0 |  | 0 |  | 0 | 21 | 0 | 0 | 0 | 0 | 0 |  | Vlastní | Indiv | 0 | 0 |  |  |  |  | POL3_9
|  | viz.v.č D.1.4.02-06 : 1 |  | 1 | [21 empty] | VV | 0
74 | 29 | ZAS.TG.5014A-B01018 NOSNA MASKA | KS | 2 |  | 0 |  | 0 |  | 0 | 21 | 0 | 0 | 0 | 0 | 0 |  | Vlastní | Indiv | 0 | 0 |  |  |  |  | POL3_9
|  | viz.v.č D.1.4.02-06 : 2 |  | 2 | [21 empty] | VV | 0
75 | 3 | CXKE-R 3CX 2,5 | M | 170 |  | 0 |  | 0 |  | 0 | 21 | 0 | 0 | 0 | 0 | 0 |  | Vlastní | Indiv | 0 | 0 |  |  |  |  | POL3_9
|  | viz.v.č D.1.4.02-06 : 170 |  | 170 | [21 empty] | VV | 0
76 | 30 | ZAS.TG.5014A-100B KRYT DAT.ZAS. | Ks | 2 |  | 0 |  | 0 |  | 0 | 21 | 0 | 0 | 0 | 0 | 0 |  | Vlastní | Indiv | 0 | 0 |  |  |  |  | POL3_9
|  | viz.v.č D.1.4.02-06 : 2 |  | 2 | [21 empty] | VV | 0
77 | 31 | KONEKTOR A-120...00 KON.RJ45-8 CAT6 | KS | 4 |  | 0 |  | 0 |  | 0 | 21 | 0 | 0 | 0 | 0 | 0 |  | Vlastní | Indiv | 0 | 0 |  |  |  |  | POL3_9
|  | viz.v.č D.1.4.02-06 : 4 |  | 4 | [21 empty] | VV | 0
78 | 32 | ZAS.TG.5513A-C02357B DVOJ.NATOCENA | KS | 11 |  | 0 |  | 0 |  | 0 | 21 | 0 | 0 | 0 | 0 | 0 |  | Vlastní | Indiv | 0 | 0 |  |  |  |  | POL3_9
|  | viz.v.č D.1.4.02-06 : 11 |  | 11 | [21 empty] | VV | 0
79 | 33 | KR.KU 68-1903 | Ks | 15 |  | 0 |  | 0 |  | 0 | 21 | 0 | 0 | 0 | 0 | 0 |  | Vlastní | Indiv | 0 | 0 |  |  |  |  | POL3_9
|  | viz.v.č D.1.4.02-06 : 15 |  | 15 | [21 empty] | VV | 0
80 | 34 | KR.KU 68-1901 | Ks | 30 |  | 0 |  | 0 |  | 0 | 21 | 0 | 0 | 0 | 0 | 0 |  | Vlastní | Indiv | 0 | 0 |  |  |  |  | POL3_9
|  | viz.v.č D.1.4.02-06 : 30 |  | 30 | [21 empty] | VV | 0
81 | 35 | TR.OHEBNA PVC 2323 | M | 60 |  | 0 |  | 0 |  | 0 | 21 | 0 | 0 | 0 | 0 | 0 |  | Vlastní | Indiv | 0 | 0 |  |  |  |  | POL3_9
|  | viz.v.č D.1.4.02-06 : 60 |  | 60 | [21 empty] | VV | 0
82 | 36 | HMOZDINKA HM 8 | KS | 90 |  | 0 |  | 0 |  | 0 | 21 | 0 | 0 | 0 | 0 | 0 |  | Vlastní | Indiv | 0 | 0 |  |  |  |  | POL3_9
|  | viz.v.č D.1.4.02-06 : 90 |  | 90 | [21 empty] | VV | 0
83 | 38 | SPOJKA SZM 1 | KS | 35 |  | 0 |  | 0 |  | 0 | 21 | 0 | 0 | 0 | 0 | 0 |  | Vlastní | Indiv | 0 | 0 |  |  |  |  | POL3_9
|  | viz.v.č D.1.4.02-06 : 35 |  | 35 | [21 empty] | VV | 0
84 | 39 | ZAVIT.TYC 8/1m | KS | 35 |  | 0 |  | 0 |  | 0 | 21 | 0 | 0 | 0 | 0 | 0 |  | Vlastní | Indiv | 0 | 0 |  |  |  |  | POL3_9
|  | viz.v.č D.1.4.02-06 : 35 |  | 35 | [21 empty] | VV | 0
85 | 4 | KOAX. CB 100F | M | 30 |  | 0 |  | 0 |  | 0 | 21 | 0 | 0 | 0 | 0 | 0 |  | Vlastní | Indiv | 0 | 0 |  |  |  |  | POL3_9
|  | viz.v.č D.1.4.02-06 : 30 |  | 30 | [21 empty] | VV | 0
86 | 40 | HM.K ZAV.TYCI pr.8 | Ks | 35 |  | 0 |  | 0 |  | 0 | 21 | 0 | 0 | 0 | 0 | 0 |  | Vlastní | Indiv | 0 | 0 |  |  |  |  | POL3_9
|  | viz.v.č D.1.4.02-06 : 35 |  | 35 | [21 empty] | VV | 0
87 | 41 | ZLAB 150/100 2M | KS | 18 |  | 0 |  | 0 |  | 0 | 21 | 0 | 0 | 0 | 0 | 0 |  | Vlastní | Indiv | 0 | 0 |  |  |  |  | POL3_9
|  | viz.v.č D.1.4.02-06 : 18 |  | 18 | [21 empty] | VV | 0
88 | 42 | SVIT. NAPÁJ.LIŠTA 3FAZ., XTS4100 K ZÁVĚS.SYSTÉMU | M | 30 |  | 0 |  | 0 |  | 0 | 21 | 0 | 0 | 0 | 0 | 0 |  | Vlastní | Indiv | 0 | 0 |  |  |  |  | POL3_9
|  | viz.v.č D.1.4.02-06 : 30 |  | 30 | [21 empty] | VV | 0
89 | 43 | SVIT. KONC.NAPÁJEČ K ZÁVĚS.SYSTÉMU | KS | 4 |  | 0 |  | 0 |  | 0 | 21 | 0 | 0 | 0 | 0 | 0 |  | Vlastní | Indiv | 0 | 0 |  |  |  |  | POL3_9
|  | viz.v.č D.1.4.02-06 : 4 |  | 4 | [21 empty] | VV | 0
90 | 44 | SVIT. KONEKTOR XTS34 K ZÁVĚS.SYSTÉMU | KS | 2 |  | 0 |  | 0 |  | 0 | 21 | 0 | 0 | 0 | 0 | 0 |  | Vlastní | Indiv | 0 | 0 |  |  |  |  | POL3_9
|  | viz.v.č D.1.4.02-06 : 2 |  | 2 | [21 empty] | VV | 0
91 | 45 | SVIT. ZAVES LANKO S KRYTKOU SPW1-1 | KS | 40 |  | 0 |  | 0 |  | 0 | 21 | 0 | 0 | 0 | 0 | 0 |  | Vlastní | Indiv | 0 | 0 |  |  |  |  | POL3_9
|  | viz.v.č D.1.4.02-06 : 40 |  | 40 | [21 empty] | VV | 0
92 | 5 | CXKE-R 3CX 6 | M | 45 |  | 0 |  | 0 |  | 0 | 21 | 0 | 0 | 0 | 0 | 0 |  | Vlastní | Indiv | 0 | 0 |  |  |  |  | POL3_9
|  | viz.v.č D.1.4.02-06 : 45 |  | 45 | [21 empty] | VV | 0
93 | 6 | UTP 4X2X24 CAT6 | M | 60 |  | 0 |  | 0 |  | 0 | 21 | 0 | 0 | 0 | 0 | 0 |  | Vlastní | Indiv | 0 | 0 |  |  |  |  | POL3_9
|  | viz.v.č D.1.4.02-06 : 60 |  | 60 | [21 empty] | VV | 0
94 | 7 | CXKE-R 3AX1.5 | M | 30 |  | 0 |  | 0 |  | 0 | 21 | 0 | 0 | 0 | 0 | 0 |  | Vlastní | Indiv | 0 | 0 |  |  |  |  | POL3_9
|  | viz.v.č D.1.4.02-06 : 30 |  | 30 | [21 empty] | VV | 0
95 | 8 | SVIT. PODHLED, LED ., V130 20W, | KS | 2 |  | 0 |  | 0 |  | 0 | 21 | 0 | 0 | 0 | 0 | 0 |  | Vlastní | Indiv | 0 | 0 |  |  |  |  | POL3_9
|  | viz.v.č D.1.4.02-06 : 2 |  | 2 | [21 empty] | VV | 0
96 | 9 | SVIT. PODHLED, LED, ISAC 4K0 30W ,IP20 | KS | 3 |  | 0 |  | 0 |  | 0 | 21 | 0 | 0 | 0 | 0 | 0 |  | Vlastní | Indiv | 0 | 0 |  |  |  |  | POL3_9
|  | viz.v.č D.1.4.02-06 : 3 |  | 3 | [21 empty] | VV | 0
97 | 2R | ZÁMEČNÍK | ks | 260 |  | 0 |  | 0 |  | 0 | 21 | 0 | 0 | 0 | 0 | 0 |  | RTS 16/ I | Indiv | 0 | 0 |  |  |  |  | POL5_
|  | viz.v.č D.1.4.02-06 : 260 |  | 260 | [21 empty] | VV | 0
Díl: | 10 | Ostatní náklady |  |  |  | 0 |  | 0 |  | 0 |  | 0 |  | 0 |  | 0 |  |  |  |  | 0 |  |  |  |  | DIL
98 | 990 | Podružný materiál | Kč | 1 |  | 0 |  | 0 |  | 0 | 21 | 0 | 0 | 0 | 0 | 0 |  | Vlastní | Indiv | 0 | 0 |  |  |  |  | POL1_
99 | 991 | Podíl přidružených výkonů a navázaného materiálu | Kč | 1 |  | 0 |  | 0 |  | 0 | 21 | 0 | 0 | 0 | 0 | 0 |  | Vlastní | Indiv | 0 | 0 |  |  |  |  | POL1_
100 | 993 | Přesun hmot | Kč | 1 |  | 0 |  | 0 |  | 0 | 21 | 0 | 0 | 0 | 0 | 0 |  | Vlastní | Indiv | 0 | 0 |  |  |  |  | POL1_
[24 empty] | 15 | 21
| Celkem |  |  |  |  | 0 | [17 empty] | 0 | 0 | SUM
END

## 005 2063011004 Pol
Položkový soupis prací a dodávek | [25 empty] | #TypZaznamu#
S: | 2016021101 | Kino ART - stavební úpravy budovy | [23 empty] | STA
O: | 005 | Ostatní a vedlejší náklady | [20 empty] | STA |  |  | OBJ
R: | 2063011004 | Ostatní a vedlejší náklady | [23 empty] | ROZ
P.č. | Číslo položky | Název položky | MJ | množství | cena / MJ | Celkem | Dodávka | Dodávka celk. | Montáž | Montáž celk. | DPH | cena s DPH | hmotnost / MJ | hmotnost celk.(t) | dem. hmotnost / MJ | dem. hmotnost celk.(t) | Ceník | Cen. soustava / platnost | Cenová úroveň | Nhod / MJ | Nhod celk. | Dodavatel
Díl: | VN | Vedlejší náklady |  |  |  | 0 |  | 0 |  | 0 |  | 0 |  | 0 |  | 0 |  |  |  |  | 0 |  |  |  |  | DIL
1 | 005111021R | Vytyčení inženýrských sítí | Soubor | 1 |  | 0 |  | 0 |  | 0 | 21 | 0 | 0 | 0 | 0 | 0 |  | RTS 16/ II | Indiv | 0 | 0 |  |  |  |  | POL99_8
|  | Zaměření a vytýčení stávajících inženýrských sítí v místě stavby z hlediska jejich ochrany při provádění stavby. | [23 empty] | POP
2 | 005121010R | Vybudování zařízení staveniště | Soubor | 1 |  | 0 |  | 0 |  | 0 | 21 | 0 | 0 | 0 | 0 | 0 |  | RTS 16/ II | Indiv | 0 | 0 |  |  |  |  | POL99_8
|  | Náklady spojené se zřízením přípojek energií k objektům zařízení staveniště, vybudování případných měřících odběrných míst a zřízení, případná příprava území pro objekty zařízení staveniště a vlastní vybudování objektů zařízení staveniště. | [23 empty] | POP | Náklady spojené se zřízením přípojek energií k objektům zařízení staveniště, vybudování případných měřících odběrných míst a zřízení, případná příprava území pro objekty zařízení staveniště a vlastní vybudování objektů zařízení staveniště.
3 | 005121020R | Provoz zařízení staveniště | Soubor | 1 |  | 0 |  | 0 |  | 0 | 21 | 0 | 0 | 0 | 0 | 0 |  | RTS 16/ II | Indiv | 0 | 0 |  |  |  |  | POL99_8
|  | Náklady na vybavení objektů zařízení staveniště, ostraha staveniště, náklady na energie spotřebované dodavatelem v rámci provozu zařízení staveniště, náklady na potřebný úklid v prostorách zařízení staveniště, náklady na nutnou údržbu a opravy na objektech zařízení staveniště a na přípojkách energií. | [23 empty] | POP | Náklady na vybavení objektů zařízení staveniště, ostraha staveniště, náklady na energie spotřebované dodavatelem v rámci provozu zařízení staveniště, náklady na potřebný úklid v prostorách zařízení staveniště, náklady na nutnou údržbu a opravy na objektech zařízení staveniště a na přípojkách energií.
4 | 005121030R | Odstranění zařízení staveniště | Soubor | 1 |  | 0 |  | 0 |  | 0 | 21 | 0 | 0 | 0 | 0 | 0 |  | RTS 16/ II | Indiv | 0 | 0 |  |  |  |  | POL99_8
|  | Odstranění objektů zařízení staveniště včetně přípojek energií a jejich odvoz. Položka zahrnuje i náklady na úpravu povrchů po odstranění zařízení staveniště a úklid ploch, na kterých bylo zařízení staveniště provozováno. | [23 empty] | POP | Odstranění objektů zařízení staveniště včetně přípojek energií a jejich odvoz. Položka zahrnuje i náklady na úpravu povrchů po odstranění zařízení staveniště a úklid ploch, na kterých bylo zařízení staveniště provozováno.
Díl: | ON | Ostatní náklady |  |  |  | 0 |  | 0 |  | 0 |  | 0 |  | 0 |  | 0 |  |  |  |  | 0 |  |  |  |  | DIL
5 | 00524105 | Výrobní dokumentace | soubor | 1 |  | 0 |  | 0 |  | 0 | 21 | 0 | 0 | 0 | 0 | 0 |  | Vlastní | Indiv | 0 | 0 |  |  |  |  | POL1_
6 | 0058102 | Ornitologický posudek před zahájením stavby | kus | 1 |  | 0 |  | 0 |  | 0 | 21 | 0 | 0 | 0 | 0 | 0 |  | Vlastní | Kalkul | 0 | 0 |  |  |  |  | POL1_
7 | 0058103 | Budky pro netopýry D+M | kus | 4 |  | 0 |  | 0 |  | 0 | 21 | 0 | 0 | 0 | 0 | 0 |  | Vlastní | Kalkul | 0 | 0 |  |  |  |  | POL1_
8 | R-9680041 | Měření výskytu azbestu zdravotním ústavem před zahájením prací, v průběhu a po dokončení | kus | 6 |  | 0 |  | 0 |  | 0 | 21 | 0 | 0 | 0 | 0 | 0 |  | Vlastní | Indiv | 0 | 0 |  |  |  |  | POL1_
9 | R-9680042 | Zpracování technologického postupu demontáže obvodového pláště vč. zajištění kladného stanoviska KHS | kus | 1 |  | 0 |  | 0 |  | 0 | 21 | 0 | 0 | 0 | 0 | 0 |  | Vlastní | Indiv | 0 | 0 |  |  |  |  | POL1_
10 | 005211020R | Ochrana stávajících inženýrských sítí na staveništ | Soubor | 1 |  | 0 |  | 0 |  | 0 | 21 | 0 | 0 | 0 | 0 | 0 |  | RTS 16/ II | Indiv | 0 | 0 |  |  |  |  | POL99_8
|  | Náklady na přezkoumání podkladů objednatele o stavu inženýrských sítí probíhajících staveništěm nebo dotčenými stavbou i mimo území staveniště, kontrola vytýčení jejich skutečné trasy a provedení ochranných opatření pro zabezpečení stávajících inženýrských sítí. | [23 empty] | POP | Náklady na přezkoumání podkladů objednatele o stavu inženýrských sítí probíhajících staveništěm nebo dotčenými stavbou i mimo území staveniště, kontrola vytýčení jejich skutečné trasy a provedení ochranných opatření pro zabezpečení stávajících inženýrských sítí.
11 | 005211030R | Dočasná dopravní opatření | Soubor | 1 |  | 0 |  | 0 |  | 0 | 21 | 0 | 0 | 0 | 0 | 0 |  | RTS 16/ II | Indiv | 0 | 0 |  |  |  |  | POL99_8
|  | Náklady na vyhotovení návrhu dočasného dopravního značení, jeho projednání s dotčenými orgány a organizacemi, dodání dopravních značek a světelné signalizace, jejich rozmístění a přemísťování a jejich údržba v průběhu výstavby včetně následného odstranění po ukončení stavebních prací. | [23 empty] | POP | Náklady na vyhotovení návrhu dočasného dopravního značení, jeho projednání s dotčenými orgány a organizacemi, dodání dopravních značek a světelné signalizace, jejich rozmístění a přemísťování a jejich údržba v průběhu výstavby včetně následného odstranění po ukončení stavebních prací.
12 | 005211040R | Užívání veřejných ploch a prostranství | Soubor | 1 |  | 0 |  | 0 |  | 0 | 21 | 0 | 0 | 0 | 0 | 0 |  | RTS 16/ II | Indiv | 0 | 0 |  |  |  |  | POL99_8
|  | Náklady a poplatky spojené s užíváním veřejných ploch a prostranství, pokud jsou stavebními pracemi nebo souvisejícími činnostmi dotčeny, a to včetně užívání ploch v souvislosti s uložením stavebního materiálu nebo stavebního odpadu. | [23 empty] | POP | Náklady a poplatky spojené s užíváním veřejných ploch a prostranství, pokud jsou stavebními pracemi nebo souvisejícími činnostmi dotčeny, a to včetně užívání ploch v souvislosti s uložením stavebního materiálu nebo stavebního odpadu.
POP
|  | Položka obsahuje poplatky za veškeré zábory pozemků vč. jejich vyřízení. | [23 empty] | POP
13 | 005241010R | Dokumentace skutečného provedení | Soubor | 1 |  | 0 |  | 0 |  | 0 | 21 | 0 | 0 | 0 | 0 | 0 |  | RTS 16/ II | Indiv | 0 | 0 |  |  |  |  | POL99_8
|  | Náklady na vyhotovení dokumentace skutečného provedení stavby a její předání objednateli v požadované formě a požadovaném počtu. | [23 empty] | POP
14 | 005281010R | Propagace | Soubor | 1 |  | 0 |  | 0 |  | 0 | 21 | 0 | 0 | 0 | 0 | 0 |  | RTS 16/ II | Indiv | 0 | 0 |  |  |  |  | POL99_8
|  | Náklady spojené s povinnou publicitou, pokud ji objednatel požaduje. Zahrnuje zejména náklady na propagační a informační billboardy, tabule, internetovou propagaci, tiskoviny apod. | [23 empty] | POP | Náklady spojené s povinnou publicitou, pokud ji objednatel požaduje. Zahrnuje zejména náklady na propagační a informační billboardy, tabule, internetovou propagaci, tiskoviny apod.
[24 empty] | 15 | 21
| Celkem |  |  |  |  | 0 | [17 empty] | 0 | 0 | SUM
END

## 006 2016301112 Pol
Položkový soupis prací a dodávek | [25 empty] | #TypZaznamu#
S: | 2016021101 | Kino ART - stavební úpravy budovy | [23 empty] | STA
O: | 006 | EZS, kamerový systém, systém domovního telefonu | [20 empty] | STA |  |  | OBJ
R: | 2016301112 | EZS, kamerový systém, systém domovního telefonu | [23 empty] | ROZ
P.č. | Číslo položky | Název položky | MJ | množství | cena / MJ | Celkem | Dodávka | Dodávka celk. | Montáž | Montáž celk. | DPH | cena s DPH | hmotnost / MJ | hmotnost celk.(t) | dem. hmotnost / MJ | dem. hmotnost celk.(t) | Ceník | Cen. soustava / platnost | Cenová úroveň | Nhod / MJ | Nhod celk. | Dodavatel
Díl: | M22 | Montáž sdělovací a zabezp. techniky |  |  |  | 0 |  | 0 |  | 0 |  | 0 |  | 0 |  | 0 |  |  |  |  | 0 |  |  |  |  | DIL
1 | R-2200010 | EZS, kamerový systém - viz. samostatný rozpočet | soubor | 1 |  | 0 |  | 0 |  | 0 | 21 | 0 | 0 | 0 | 0 | 0 |  | Vlastní | Kalkul | 0 | 0 |  |  |  |  | POL1_
[24 empty] | 15 | 21
| Celkem |  |  |  |  | 0 | [17 empty] | 0 | 0 | SUM
END