## Stavba
| Soupis prací |  |  |  |  | Datum: | 2016-09-30
| Stavba : | 20_02_2016 | Modulární MŠ v areálu ZŠ Pastviny, Brno
| Objednatel : | Statutární město Brno, MĆ Brno-Komín |  |  |  | IČO :
DIČ :
| Zhotovitel : | Vybrán výběrovým řízením |  |  |  | IČO :
DIČ :
| Za zhotovitele : |  |  |  |  | Za objednatele :
| _______________ |  |  |  |  | _______________
Rozpočtové náklady
Základ pro DPH |  | 15 | % |  |  |  | 0
DPH |  | 15 | % |  |  |  | 0
Základ pro DPH |  | 21 | % |  |  |  | 0
DPH |  | 21 | % |  |  |  | 0
Cena celkem za stavbu | [6 empty] | 0
Rekapitulace stavebních objektů a provozních souborů
Číslo a název objektu / provozního souboru |  |  |  | Cena celkem | Základ DPH 15 % | Základ DPH 21 % | DPH celkem | %
SO00 | Ostatní náklady stavby |  |  | 0 | 0 | 0 | 0
SO01 | Horní stavba |  |  | 0 | 0 | 0 | 0
SO02 | Spodní stavba |  |  | 0 | 0 | 0 | 0
Celkem za stavbu |  |  |  | 0 | 0 | 0 | 0
Rekapitulace stavebních rozpočtů
Číslo objektu | Číslo a název rozpočtu |  |  | Cena celkem | Základ DPH 15 % | Základ DPH 21 % | DPH celkem | %
SO00 | SO 00 Ostatní náklady stavby |  |  | 0 | 0 | 0 | 0
SO01 | SO 01.A1 Horní stavba - modulová konstrukce |  |  | 0 | 0 | 0 | 0
SO01 | SO 01.A2 Horní stavba - fasáda, střecha, výplně otvorů |  |  | 0 | 0 | 0 | 0
SO01 | SO 01.B Horní stavba - zdravotechnické instalace |  |  | 0 | 0 | 0 | 0
SO01 | SO 01.C Horní stavba - ústřední vytápění |  |  | 0 | 0 | 0 | 0
SO01 | SO 01.D Horní stavba - elektroinstalace silno a slaboproud |  |  | 0 | 0 | 0 | 0
SO01 | SO 01.E Horní stavba - vzduchotechnika |  |  | 0 | 0 | 0 | 0
SO01 | SO 01.F Horní stavba - technologie kuchyně |  |  | 0 | 0 | 0 | 0
SO01 | SO 01.G Horní stavba - vnitřní vybavení |  |  | Nenaceňovat | Nenaceňovat | Nenaceňovat | Nenaceňovat | Nenaceňovat
SO02 | SO 02.A Spodní stavba - stavební část |  |  | 0 | 0 | 0 | 0
SO02 | SO 02.B Spodní stavba- zdravotechnické instalace |  |  | 0 | 0 | 0 | 0
Celkem za stavbu |  |  |  | 0 | 0 | 0 | 0
Objekt SO 01.G Horní stavba - vnitřní vybavení NENÍ předmětem této veřejné zakázky, z toho důvodu NENACEŇOVAT!!!
Rekapitulace vedlejších rozpočtových nákladů
Název vedlejšího nákladu | [5 empty] | Cena celkem
Celkem za stavbu | [5 empty] | 0

## SO00 SO 00 KL
Soupis prací
Rozpočet |  | SO 00 | Ostatní náklady stavby | JKSO
Objekt |  |  |  | SKP
SO00 |  | Ostatní náklady stavby |  | Měrná jednotka
Stavba |  |  |  | Počet jednotek
20_02_2016 |  | Modulární MŠ v areálu ZŠ Pastviny, Brno |  | Náklady na m.j. | 0
Projektant |  | ing. arch. Pelikán Jiří, Elplova 22, Brno 628 00 |  | Typ rozpočtu
Zpracovatel projektu
Objednatel |  | Statutární město Brno, MĆ Brno-Komín
Dodavatel |  | Vybrán výběrovým řízením |  | Zakázkové číslo
Rozpočtoval |  |  |  | Počet listů
ROZPOČTOVÉ NÁKLADY
Základní rozpočtové náklady |  |  | Ostatní rozpočtové náklady
| HSV celkem | 0 | 0 |  | 0
Z | PSV celkem | 0
R | M práce celkem | 0
N | M dodávky celkem | 0
ZRN celkem |  | 0
HZS |  | 0
ZRN+HZS |  | 0 | Ostatní náklady neuvedené |  | 0
ZRN+ost.náklady+HZS |  | 0 | Ostatní náklady celkem |  | 0
Vypracoval |  |  | Za zhotovitele | Za objednatele
Jméno : |  |  | Jméno : | Jméno :
Datum : |  |  | Datum : | Datum :
Podpis : |  |  | Podpis: | Podpis:
Základ pro DPH |  | 21 | % | 0
DPH |  | 21 | % | 0
Základ pro DPH |  | 0 | % | 0
DPH |  | 0 | % | 0
CENA ZA OBJEKT CELKEM |  |  |  | 0
Poznámka :

## SO00 SO 00 Rek
Stavba : |  | 20_02_2016 Modulární MŠ v areálu ZŠ Pastviny, Brno |  |  | Rozpočet : | SO 00
Objekt : |  | SO00 Ostatní náklady stavby |  |  | Ostatní náklady stavby
REKAPITULACE STAVEBNÍCH DÍLŮ
| Stavební díl |  | HSV | PSV | Dodávka | Montáž | HZS
00 | Ostatní náklady |  | 0 | 0 | 0 | 0 | 0
| CELKEM OBJEKT |  | 0 | 0 | 0 | 0 | 0
VEDLEJŠÍ ROZPOČTOVÉ NÁKLADY
Název VRN |  |  | Kč | % | Základna |  | Kč
[5 empty] | 0 |  | 0 | 8
| CELKEM VRN |  |  |  |  | 0

## SO00 SO 00 Pol
Soupis prací
Stavba : |  | 20_02_2016 Modulární MŠ v areálu ZŠ Pastviny, Brno |  | Rozpočet: | SO 00
Objekt : |  | SO00 Ostatní náklady stavby |  | Ostatní náklady stavby
P.č. | Číslo položky | Název položky | MJ | množství | cena / MJ | celkem (Kč) | Jednotková hmotnost | Celková hmotnost | Jednotková dem.hmot. | Celková dem.hmot.
Díl: | 00 | Ostatní náklady | [8 empty] | 1
1 | VRN 01 | Zařízení staveniště - veškeré náklady spojené s vybudováním, provozem a odstraněním ZS | soubor | 1 | 0 | 0 | 0 | 0 |  | 0 | 2 | 12 | 0 | 12 | 1 | 0 | 0 | 0 | 0 | 0 | 12 | 0
2 | VRN 02 | Zřízení a ostranění provizorní panelové vozovky | soubor | 1 | 0 | 0 | 0 | 0 |  | 0 | 2 | 12 | 0 | 1 | 1 | 0 | 0 | 0 | 0 | 0 | 12 | 0
3 | VRN 03 | Zkoušky a revize- náklady zhotovitele na provádění zkoušek a revizí nezbytných k provedení díla | soubor | 1 | 0 | 0 | 0 | 0 |  | 0 | 2 | 12 | 0 | 2 | 1 | 0 | 0 | 0 | 0 | 0 | 12 | 0
4 | VRN 04 | Provozní vlivy - zohlednění všech cizích vlivů způsobených na stavbě | soubor | 1 | 0 | 0 | 0 | 0 |  | 0 | 2 | 12 | 0 | 3 | 1 | 0 | 0 | 0 | 0 | 0 | 12 | 0
5 | VRN 05 | Ověření únosnosti základů pro daný typ modulů případné zesílení základových konstrukcí | soubor | 1 | 0 | 0 | 0 | 0 |  | 0 | 2 | 12 | 0 | 13 | 1 | 0 | 0 | 0 | 0 | 0 | 12 | 0
6 | VRN 06 | Vytyčení všech stávajících podzemních sítí | soubor | 1 | 0 | 0 | 0 | 0 |  | 0 | 2 | 12 | 0 | 4 | 1 | 0 | 0 | 0 | 0 | 0 | 12 | 0
7 | VRN 07 | Mimostaveništní doprava - mimořádné náklady stavba bez možnosti mezideponie | soubor | 1 | 0 | 0 | 0 | 0 |  | 0 | 2 | 12 | 0 | 5 | 1 | 0 | 0 | 0 | 0 | 0 | 12 | 0
8 | VRN 08 | Územní vlivy - zohlednění dopravních omezení záborů veřejných ploch | soubor | 1 | 0 | 0 | 0 | 0 |  | 0 | 2 | 12 | 0 | 6 | 1 | 0 | 0 | 0 | 0 | 0 | 12 | 0
9 | VRN 09 | Dokumentace skutečného provedení (3paré) | soubor | 1 | 0 | 0 | 0 | 0 |  | 0 | 2 | 12 | 0 | 8 | 1 | 0 | 0 | 0 | 0 | 0 | 12 | 0
10 | VRN 10 | Bankovní záruky - náklady na bankovní záruky dle podmínek zadavatele | soubor | 1 | 0 | 0 | 0 | 0 |  | 0 | 2 | 12 | 0 | 9 | 1 | 0 | 0 | 0 | 0 | 0 | 12 | 0
11 | VRN 11 | Pojištění stavby - náklady na pojištění stavby dle podmínek zadavatele | soubor | 1 | 0 | 0 | 0 | 0 |  | 0 | 2 | 12 | 0 | 10 | 1 | 0 | 0 | 0 | 0 | 0 | 12 | 0
12 | VRN 12 | Náklady na publicitu stavby 1x bilboard 1xpamětní deska | soubor | 1 | 0 | 0 | 0 | 0 |  | 0 | 2 | 12 | 0 | 11 | 1 | 0 | 0 | 0 | 0 | 0 | 12 | 0
| Celkem za | 00 Ostatní náklady |  |  |  | 0 |  | 0 |  | 0 | 4 |  |  |  |  | 0 | 0 | 0 | 0 | 0

## SO01 SO 01.A1 KL
Soupis prací
Rozpočet |  | SO 01.A1 | Horní stavba - modulová konstrukce | JKSO
Objekt |  |  |  | SKP
SO01 |  | Horní stavba |  | Měrná jednotka
Stavba |  |  |  | Počet jednotek
20_02_2016 |  | Modulární MŠ v areálu ZŠ Pastviny, Brno |  | Náklady na m.j. | 0
Projektant |  | ing. arch. Pelikán Jiří, Elplova 22, Brno 628 00 |  | Typ rozpočtu
Zpracovatel projektu
Objednatel |  | Statutární město Brno, MĆ Brno-Komín
Dodavatel |  | Vybrán výběrovým řízením |  | Zakázkové číslo
Rozpočtoval |  |  |  | Počet listů
ROZPOČTOVÉ NÁKLADY
Základní rozpočtové náklady |  |  | Ostatní rozpočtové náklady
| HSV celkem | 0 | 0 |  | 0
Z | PSV celkem | 0
R | M práce celkem | 0
N | M dodávky celkem | 0
ZRN celkem |  | 0
HZS |  | 0
ZRN+HZS |  | 0 | Ostatní náklady neuvedené |  | 0
ZRN+ost.náklady+HZS |  | 0 | Ostatní náklady celkem |  | 0
Vypracoval |  |  | Za zhotovitele | Za objednatele
Jméno : |  |  | Jméno : | Jméno :
Datum : |  |  | Datum : | Datum :
Podpis : |  |  | Podpis: | Podpis:
Základ pro DPH |  | 21 | % | 0
DPH |  | 21 | % | 0
Základ pro DPH |  | 0 | % | 0
DPH |  | 0 | % | 0
CENA ZA OBJEKT CELKEM |  |  |  | 0
Poznámka :

## SO01 SO 01.A1 Rek
Stavba : |  | 20_02_2016 Modulární MŠ v areálu ZŠ Pastviny, Brno |  |  | Rozpočet : | SO 01.A1
Objekt : |  | SO01 Horní stavba |  |  | Horní stavba - modulová konstrukce
REKAPITULACE STAVEBNÍCH DÍLŮ
| Stavební díl |  | HSV | PSV | Dodávka | Montáž | HZS
388 | Ostatní náklady |  | 0 | 0 | 0 | 0 | 0
| CELKEM OBJEKT |  | 0 | 0 | 0 | 0 | 0
VEDLEJŠÍ ROZPOČTOVÉ NÁKLADY
Název VRN |  |  | Kč | % | Základna |  | Kč
[5 empty] | 0 |  | 0 | 8
| CELKEM VRN |  |  |  |  | 0

## SO01 SO 01.A1 Pol
Soupis prací
Stavba : |  | 20_02_2016 Modulární MŠ v areálu ZŠ Pastviny, Brno |  | Rozpočet: | SO 01.A1
Objekt : |  | SO01 Horní stavba |  | Horní stavba - modulová konstrukce
P.č. | Číslo položky | Název položky | MJ | množství | cena / MJ | celkem (Kč) | Jednotková hmotnost | Celková hmotnost | Jednotková dem.hmot. | Celková dem.hmot.
Díl: | 388 | Ostatní náklady | [8 empty] | 1
1 | 38PC 001 | Modul 5000x2990x3500(3010) mm, PON-180, 2xST, ** | ks | 4 | 0 | 0 | 0 | 0 |  | 0 | 2 | 12 | 0 | 1 | 1 | 0 | 0 | 0 | 0 | 0 | 12 | 0
2 | 38PC 002 | Modul 5000x2700x3500(3010) mm, PON-180, 2xST, ** | ks | 1 | 0 | 0 | 0 | 0 |  | 0 | 2 | 12 | 0 | 2 | 1 | 0 | 0 | 0 | 0 | 0 | 12 | 0
3 | 38PC 003 | Modul 7200x2990x3500(3010) mm, PON-180, 2xST,** | ks | 5 | 0 | 0 | 0 | 0 |  | 0 | 2 | 12 | 0 | 3 | 1 | 0 | 0 | 0 | 0 | 0 | 12 | 0
4 | 38PC 004 | Modul 7200x2700x3500(3010) mm, PON-180, 2xST,** | ks | 1 | 0 | 0 | 0 | 0 |  | 0 | 2 | 12 | 0 | 4 | 1 | 0 | 0 | 0 | 0 | 0 | 12 | 0
5 | 38PC 005 | otvor ve stojině vypálený + pozink. krytka + výřez v panelu, * | ks | 20 | 0 | 0 | 0 | 0 |  | 0 | 2 | 12 | 0 | 5 | 1 | 0 | 0 | 0 | 0 | 0 | 12 | 0
6 | 38PC 006 | příčka sádrovláknitá 1S11 tl. 100mm, 2x12,5mm, izolace 60mm(20kg/m3) EI30 DP1, * | m2 | 123 | 0 | 0 | 0 | 0 |  | 0 | 2 | 12 | 0 | 6 | 1 | 0 | 0 | 0 | 0 | 0 | 12 | 0
7 | 38PC 007 | příčka sádrovláknitá tl. 200mm, 2x12,5mm, izolace 160mm, (20kg/m3),* | m2 | 31 | 0 | 0 | 0 | 0 |  | 0 | 2 | 12 | 0 | 7 | 1 | 0 | 0 | 0 | 0 | 0 | 12 | 0
8 | 38PC 008 | stěna obv. sádrovláknitá tl. 200mm, 2x12,5mm,2x izolace 80mm, (20kg/m3) EI30 DP1, * | m2 | 196 | 0 | 0 | 0 | 0 |  | 0 | 2 | 12 | 0 | 8 | 1 | 0 | 0 | 0 | 0 | 0 | 12 | 0
9 | 38PC 009 | příčka instalační předsazená sádrovláknitá 12,5mm, bílá, * | m2 | 50 | 0 | 0 | 0 | 0 |  | 0 | 2 | 12 | 0 | 9 | 1 | 0 | 0 | 0 | 0 | 0 | 12 | 0
10 | 38PC 010 | odvětrání kontejneru pr. 110mm, * | ks | 10 | 0 | 0 | 0 | 0 |  | 0 | 2 | 12 | 0 | 10 | 1 | 0 | 0 | 0 | 0 | 0 | 12 | 0
11 | 38PC 011 | záděl dlouhá stěna do 6,1 bm, * přepravní PVC plachta | ks | 8 | 0 | 0 | 0 | 0 |  | 0 | 2 | 12 | 0 | 11 | 1 | 0 | 0 | 0 | 0 | 0 | 12 | 0
12 | 38PC 012 | záděl čelní, krátká stěna do 3 bm, * přepravní PVC plachta | ks | 10 | 0 | 0 | 0 | 0 |  | 0 | 2 | 12 | 0 | 12 | 1 | 0 | 0 | 0 | 0 | 0 | 12 | 0
13 | 38PC 013 | záděl dlouhá stěna L=6,1-10 bm, * přepravní PVC plachta | ks | 8 | 0 | 0 | 0 | 0 |  | 0 | 2 | 12 | 0 | 13 | 1 | 0 | 0 | 0 | 0 | 0 | 12 | 0
14 | 38PC 014 | nátěr vnitřní bílý omyvatelný stěn a stropu na sádrokarton, vč. penetrace, * | m2 | 684 | 0 | 0 | 0 | 0 |  | 0 | 2 | 12 | 0 | 14 | 1 | 0 | 0 | 0 | 0 | 0 | 12 | 0
15 | 38PC 015 | podlaha izolace Extrudovaný polystyren tl. 30mm (spodní vrstva) + vata tl. 120mm, * | m2 | 180 | 0 | 0 | 0 | 0 |  | 0 | 2 | 12 | 0 | 16 | 1 | 0 | 0 | 0 | 0 | 0 | 12 | 0
16 | 38PC 016 | deska podlahová cementotřísková 22 + 22mm, * | m2 | 180 | 0 | 0 | 0 | 0 |  | 0 | 2 | 12 | 0 | 17 | 1 | 0 | 0 | 0 | 0 | 0 | 12 | 0
17 | 38PC 017 | šachta - otvor do podlahy dle výkresové dokumentace, * | ks | 4 | 0 | 0 | 0 | 0 |  | 0 | 2 | 12 | 0 | 18 | 1 | 0 | 0 | 0 | 0 | 0 | 12 | 0
18 | 38PC 018 | podlaha sádrovláknitá 2E22,1x10mm,polystyren 60mm, * | m2 | 108 | 0 | 0 | 0 | 0 |  | 0 | 2 | 12 | 0 | 19 | 1 | 0 | 0 | 0 | 0 | 0 | 12 | 0
19 | 38PC 019 | nástřik RAL 7035, šedá, * | m2 | 284 | 0 | 0 | 0 | 0 |  | 0 | 2 | 12 | 0 | 20 | 1 | 0 | 0 | 0 | 0 | 0 | 12 | 0
20 | 38PC 020 | strop izolace tl.220mm+sádrovláknitá deska 2x10mm, REI 30 DP1, * | m2 | 180 | 0 | 0 | 0 | 0 |  | 0 | 2 | 12 | 0 | 21 | 1 | 0 | 0 | 0 | 0 | 0 | 12 | 0
21 | 38PC 021 | výztuha příček pro dveře nebo okna z knauf profilů , * | ks | 12 | 0 | 0 | 0 | 0 |  | 0 | 2 | 12 | 0 | 22 | 1 | 0 | 0 | 0 | 0 | 0 | 12 | 0
22 | 38PC 022 | přívod kabelu přes podlahu, * | ks | 1 | 0 | 0 | 0 | 0 |  | 0 | 2 | 12 | 0 | 23 | 1 | 0 | 0 | 0 | 0 | 0 | 12 | 0
23 | 38PC 023 | spoj standard 1m (vnější spoj-hříbek,sp.šrouby, kryty),* | bm | 64 | 0 | 0 | 0 | 0 |  | 0 | 2 | 12 | 0 | 24 | 1 | 0 | 0 | 0 | 0 | 0 | 12 | 0
24 | 38PC 024 | spoj stěna přiznaný spoj, výška spoje 1 bm, * | bm | 78 | 0 | 0 | 0 | 0 |  | 0 | 2 | 12 | 0 | 25 | 1 | 0 | 0 | 0 | 0 | 0 | 12 | 0
25 | 38PC 025 | spoj strop přiznaný spoj, délka spoje 1 bm, * | bm | 64 | 0 | 0 | 0 | 0 |  | 0 | 2 | 12 | 0 | 26 | 1 | 0 | 0 | 0 | 0 | 0 | 12 | 0
26 | 38PC 026 | spoj podlaha, délka spoje 1 bm, * | bm | 64 | 0 | 0 | 0 | 0 |  | 0 | 2 | 12 | 0 | 27 | 1 | 0 | 0 | 0 | 0 | 0 | 12 | 0
27 | 38PC 027 | výztuha do stěny - dřevotříska (pro kuchyňku),* | m2 | 10 | 0 | 0 | 0 | 0 |  | 0 | 2 | 12 | 0 | 28 | 1 | 0 | 0 | 0 | 0 | 0 | 12 | 0
28 | 38PC 028 | Montáž, * | hod | 600 | 0 | 0 | 0 | 0 |  | 0 | 2 | 12 | 0 | 29 | 1 | 0 | 0 | 0 | 0 | 0 | 12 | 0
29 | 38PC 029 | Doprava kontejnerů, * | km | 1114 | 0 | 0 | 0 | 0 |  | 0 | 2 | 12 | 0 | 30 | 1 | 0 | 0 | 0 | 0 | 0 | 12 | 0
30 | 38PC 030 | Jeřábové práce, * | hod | 64 | 0 | 0 | 0 | 0 |  | 0 | 2 | 12 | 0 | 31 | 1 | 0 | 0 | 0 | 0 | 0 | 12 | 0
| Celkem za | 388 Ostatní náklady |  |  |  | 0 |  | 0 |  | 0 | 4 |  |  |  |  | 0 | 0 | 0 | 0 | 0

## SO01 SO 01.A2 KL
Soupis prací
Rozpočet |  | SO 01.A2 | Horní stavba - fasáda, střecha, výplně otvorů | JKSO
Objekt |  |  |  | SKP
SO01 |  | Horní stavba |  | Měrná jednotka
Stavba |  |  |  | Počet jednotek
20_02_2016 |  | Modulární MŠ v areálu ZŠ Pastviny, Brno |  | Náklady na m.j. | 0
Projektant |  | ing. arch. Pelikán Jiří, Elplova 22, Brno 628 00 |  | Typ rozpočtu
Zpracovatel projektu
Objednatel |  | Statutární město Brno, MĆ Brno-Komín
Dodavatel |  | Vybrán výběrovým řízením |  | Zakázkové číslo
Rozpočtoval |  |  |  | Počet listů
ROZPOČTOVÉ NÁKLADY
Základní rozpočtové náklady |  |  | Ostatní rozpočtové náklady
| HSV celkem | 0 | 0 |  | 0
Z | PSV celkem | 0
R | M práce celkem | 0
N | M dodávky celkem | 0
ZRN celkem |  | 0
HZS |  | 0
ZRN+HZS |  | 0 | Ostatní náklady neuvedené |  | 0
ZRN+ost.náklady+HZS |  | 0 | Ostatní náklady celkem |  | 0
Vypracoval |  |  | Za zhotovitele | Za objednatele
Jméno : |  |  | Jméno : | Jméno :
Datum : |  |  | Datum : | Datum :
Podpis : |  |  | Podpis: | Podpis:
Základ pro DPH |  | 21 | % | 0
DPH |  | 21 | % | 0
Základ pro DPH |  | 0 | % | 0
DPH |  | 0 | % | 0
CENA ZA OBJEKT CELKEM |  |  |  | 0
Poznámka :

## SO01 SO 01.A2 Rek
Stavba : |  | 20_02_2016 Modulární MŠ v areálu ZŠ Pastviny, Brno |  |  | Rozpočet : | SO 01.A2
Objekt : |  | SO01 Horní stavba |  |  | Horní stavba - fasáda, střecha, výplně otvorů
REKAPITULACE STAVEBNÍCH DÍLŮ
| Stavební díl |  | HSV | PSV | Dodávka | Montáž | HZS
62 | Úpravy povrchů vnější |  | 0 | 0 | 0 | 0 | 0
622 | Předsazená fasáda |  | 0 | 0 | 0 | 0 | 0
9 | Ostatní konstrukce, bourání |  | 0 | 0 | 0 | 0 | 0
99 | Staveništní přesun hmot |  | 0 | 0 | 0 | 0 | 0
711 | Izolace proti vodě |  | 0 | 0 | 0 | 0 | 0
712 | Živičné krytiny |  | 0 | 0 | 0 | 0 | 0
713 | Izolace tepelné |  | 0 | 0 | 0 | 0 | 0
762 | Konstrukce tesařské |  | 0 | 0 | 0 | 0 | 0
764 | Konstrukce klempířské |  | 0 | 0 | 0 | 0 | 0
766 | Konstrukce truhlářské |  | 0 | 0 | 0 | 0 | 0
767 | Konstrukce zámečnické |  | 0 | 0 | 0 | 0 | 0
771 | Podlahy z dlaždic a obklady |  | 0 | 0 | 0 | 0 | 0
776 | Podlahy povlakové |  | 0 | 0 | 0 | 0 | 0
781 | Obklady keramické |  | 0 | 0 | 0 | 0 | 0
| CELKEM OBJEKT |  | 0 | 0 | 0 | 0 | 0
VEDLEJŠÍ ROZPOČTOVÉ NÁKLADY
Název VRN |  |  | Kč | % | Základna |  | Kč
[5 empty] | 0 |  | 0 | 8
| CELKEM VRN |  |  |  |  | 0

## SO01 SO 01.A2 Pol
Soupis prací
Stavba : |  | 20_02_2016 Modulární MŠ v areálu ZŠ Pastviny, Brno |  | Rozpočet: | SO 01.A2
Objekt : |  | SO01 Horní stavba |  | Horní stavba - fasáda, střecha, výplně otvorů
P.č. | Číslo položky | Název položky | MJ | množství | cena / MJ | celkem (Kč) | Jednotková hmotnost | Celková hmotnost | Jednotková dem.hmot. | Celková dem.hmot.
Díl: | 62 | Úpravy povrchů vnější | [9 empty] | 1
1 | 620451111R00 | Omítka cementová stěn zatřená dř. hladítkem, hrubá základ | m2 | 4.96 | 0 | 0 | 0.0537 | 0.26635 | 0 | 0 |  | 2 | 1 | 1 | 1 | 1 | 0 | 0 | 0 | 0 | 0 | 1 | 1
|  | vyrovnání pod zateplení:0,2*(12,4*2) |  | 4.96 | [6 empty] | vyrovnání pod zateplení:0,2*(12,4*2)
2 | 622323041R00 | Penetrace podkladu | m2 | 16.32 | 0 | 0 | 0.00035 | 0.005712 | 0 | 0 |  | 2 | 1 | 1 | 1 | 1 | 0 | 0 | 0 | 0 | 0 | 1 | 1
|  | 0,3*(14,8*2)+0,3*(12,4*2) |  | 16.32 | [6 empty] | 0,3*(14,8*2)+0,3*(12,4*2)
3 | 622311519RU1 | Zateplovací systém, sokl, XPS tl. 50 mm s mozaikovou omítkou 5,5 kg/m2 | m2 | 16.32 | 0 | 0 | 0.01535 | 0.25051 | 0 | 0 |  | 2 | 1 | 1 | 1 | 1 | 0 | 0 | 0 | 0 | 0 | 1 | 1
|  | 0,3*(14,8*2)+0,3*(12,4*2) |  | 16.32 | [6 empty] | 0,3*(14,8*2)+0,3*(12,4*2)
4 | 622390110R00 | Montáž izolace suterénu polystyren, bez PÚ pod ÚT - sokl | m2 | 4.84 | 0 | 0 | 0 | 0 | 0 | 0 |  | 2 | 1 | 1 | 1 | 1 | 0 | 0 | 0 | 0 | 0 | 1 | 1
|  | D-03,D-04:0,15*12,4*2 |  | 3.72 | [6 empty] | D-03,D-04:0,15*12,4*2
|  | D-05:0,2*5,6 |  | 1.12 | [6 empty] | D-05:0,2*5,6
5 | 28375460 | Polystyren extrudovaný XPS | m3 | 0.2541 | 0 | 0 | 0.03 | 0.007623 |  | 0 |  | 2 | 3 | 1 | 28375460 | 1 | 0 | 0 | 0 | 0 | 0 | 3 | 1
|  | Začátek provozního součtu |  | 0 | [6 empty] | Začátek provozního součtu
|  | D-03,D-04:0,15*12,4*2 |  | 3.72 | [6 empty] | D-03,D-04:0,15*12,4*2
|  | D-05:0,2*5,6 |  | 1.12 | [6 empty] | D-05:0,2*5,6
|  | Konec provozního součtu |  | 4.84 | [6 empty] | Konec provozního součtu
|  | 4,84*0,05*1,05 |  | 0.2541 | [6 empty] | 4,84*0,05*1,05
| Celkem za | 62 Úpravy povrchů vnější |  |  |  | 0 |  | 0.5302 |  | 0 |  | 4 |  |  |  |  | 0 | 0 | 0 | 0 | 0
Díl: | 622 | Předsazená fasáda | [9 empty] | 1
6 | 620451111R01 | Fasáda z desek, vč ocel "C" profilů bez dřevěných podkl roštů desky cementotřískové tl. 12mm | m2 | 152.96 | 0 | 0 | 0.03667 | 5.609 | 0 | 0 |  | 2 | 1 | 1 | 1 | 1 | 0 | 0 | 0 | 0 | 0 | 1 | 1
|  | pohled severní:3,6*14,9-(0,8*0,8*2+2,1*2,6*2) |  | 41.44 | [6 empty] | pohled severní:3,6*14,9-(0,8*0,8*2+2,1*2,6*2)
|  | pohled jižní:3,6*14,9-(2,1*2,6*4) |  | 31.8 | [6 empty] | pohled jižní:3,6*14,9-(2,1*2,6*4)
|  | pohled východní:3,6*12,7-(2,8*0,8) |  | 43.48 | [6 empty] | pohled východní:3,6*12,7-(2,8*0,8)
|  | pohled západní:3,6*12,7-(3,0*2,6+2,1*0,8) |  | 36.24 | [6 empty] | pohled západní:3,6*12,7-(3,0*2,6+2,1*0,8)
7 | 620451111R02 | Fasáda - obklad ostění cenentotřísk.desky tl. 12mm | m2 | 9.615 | 0 | 0 | 0 | 0 | 0 | 0 |  | 2 | 1 | 1 | 1 | 1 | 0 | 0 | 0 | 0 | 0 | 1 | 1
|  | pohled severní:0,15*(0,8*4*2+2,1+2,6*2) |  | 2.055 | [6 empty] | pohled severní:0,15*(0,8*4*2+2,1+2,6*2)
|  | pohled jižní:0,15*(2,1*4+2,6*2*4) |  | 4.38 | [6 empty] | pohled jižní:0,15*(2,1*4+2,6*2*4)
|  | pohled východní:0,15*(2,8*2+0,8*2) |  | 1.08 | [6 empty] | pohled východní:0,15*(2,8*2+0,8*2)
|  | pohled západní:0,15*(3,0+2,6*2+2,1*2+0,8*2) |  | 2.1 | [6 empty] | pohled západní:0,15*(3,0+2,6*2+2,1*2+0,8*2)
8 | 620451111R03 | Montáž fólie pod dřevěný rošt z latí difúzní pojistná hydroizolace | m2 | 152.96 | 0 | 0 | 0.00013 | 0.019885 | 0 | 0 |  | 2 | 1 | 7 | 7 | 1 | 0 | 0 | 0 | 0 | 0 | 1 | 7
|  | pohled severní:3,6*14,9-(0,8*0,8*2+2,1*2,6*2) |  | 41.44 | [6 empty] | pohled severní:3,6*14,9-(0,8*0,8*2+2,1*2,6*2)
|  | pohled jižní:3,6*14,9-(2,1*2,6*4) |  | 31.8 | [6 empty] | pohled jižní:3,6*14,9-(2,1*2,6*4)
|  | pohled východní:3,6*12,7-(2,8*0,8) |  | 43.48 | [6 empty] | pohled východní:3,6*12,7-(2,8*0,8)
|  | pohled západní:3,6*12,7-(3,0*2,6+2,1*0,8) |  | 36.24 | [6 empty] | pohled západní:3,6*12,7-(3,0*2,6+2,1*0,8)
9 | 620451111R04 | Montáž laťování stěn, vzdálenost latí do 22 cm včetně dodávky řeziva, latě 25/50 cm | m2 | 152.96 | 0 | 0 | 0.00413 | 0.63172 | 0 | 0 |  | 2 | 1 | 7 | 7 | 1 | 0 | 0 | 0 | 0 | 0 | 1 | 7
|  | 2/T:152,9600 |  | 152.96 | [6 empty] | 2/T:152,9600
10 | 60512540 | Prkno SM/JD omít.II.jak.tl.25mm dl.200-350 š=83mm a 100mm | m3 | 0.529 | 0 | 0 | 0.55 | 0.29095 |  | 0 |  | 2 | 3 | 1 | 60512540 | 1 | 0 | 0 | 0 | 0 | 0 | 3 | 1
|  | 2/T:177,0*0,025*0,1*1,07 |  | 0.4735 | [6 empty] | 2/T:177,0*0,025*0,1*1,07
|  | 25,0*0,025*0,083*1,07 |  | 0.0555 | [6 empty] | 25,0*0,025*0,083*1,07
11 | 60517102 | Lať SM/JD 30x33mm délka 200-399 cm | m3 | 0.0318 | 0 | 0 | 0.55 | 0.01749 |  | 0 |  | 2 | 3 | 1 | 60517102 | 1 | 0 | 0 | 0 | 0 | 0 | 3 | 1
|  | 2/T:30,0*0,03*0,033*1,07 |  | 0.0318 | [6 empty] | 2/T:30,0*0,03*0,033*1,07
12 | 620451111R05 | Podkladový rošt pod obložení stěn | m | 224 | 0 | 0 | 0.00018 | 0.04032 | 0 | 0 |  | 2 | 1 | 7 | 7 | 1 | 0 | 0 | 0 | 0 | 0 | 1 | 7
|  | 2/T:224,0 |  | 224 | [6 empty] | 2/T:224,0
13 | 60515001 | Hranolek SM/JD 1 50x50mm dl. 200-350 cm | m3 | 0.5992 | 0 | 0 | 0.55 | 0.32956 |  | 0 |  | 2 | 3 | 1 | 60515001 | 1 | 0 | 0 | 0 | 0 | 0 | 3 | 1
|  | 2/T:224,0*0,05*0,05*1,07 |  | 0.5992 | [6 empty] | 2/T:224,0*0,05*0,05*1,07
14 | 620451111R06 | Montáž obložení atiky,dř. desky,1vrst.,přibíjením včetně dodávky desky dřevoštěpka, tl. 8 mm | m2 | 6.7 | 0 | 0 | 0.00891 | 0.059697 | 0 | 0 |  | 2 | 1 | 7 | 7 | 1 | 0 | 0 | 0 | 0 | 0 | 1 | 7
|  | 2/T:6,7 |  | 6.7 | [6 empty] | 2/T:6,7
15 | 620451111R07 | Izolace tepelná stěn vložením do konstrukce | m2 | 152.96 | 0 | 0 | 0.00023 | 0.035181 | 0 | 0 |  | 2 | 1 | 7 | 7 | 1 | 0 | 0 | 0 | 0 | 0 | 1 | 7
16 | 6315083950 | Minerální vata hydrofobizovaná tl. 50 mm | m2 | 157.5488 | 0 | 0 | 0.0015 | 0.23632 |  | 0 |  | 2 | 3 | 7 | 6315083950 | 1 | 0 | 0 | 0 | 0 | 0 | 3 | 7
|  | 152,96*1,03 |  | 157.5488 | [6 empty] | 152,96*1,03
17 | 620451111R09 | Spojovací a ochranné prostředky pro montáž stěn | m3 | 1.3854 | 0 | 0 | 0.01549 | 0.02146 | 0 | 0 |  | 2 | 1 | 7 | 7 | 1 | 0 | 0 | 0 | 0 | 0 | 1 | 7
|  | 0,56+0,4425+0,3013+0,0297+0,0519 |  | 1.3854 | [6 empty] | 0,56+0,4425+0,3013+0,0297+0,0519
18 | 620451111R08 | Nátěr tesařských konstrukcí proti škůdcům 2x | m2 | 147.78 | 0 | 0 | 0.00016 | 0.023645 | 0 | 0 |  | 2 | 1 | 7 | 7 | 1 | 0 | 0 | 0 | 0 | 0 | 1 | 7
|  | 2/T:0,05*4*224,0 |  | 44.8 | [6 empty] | 2/T:0,05*4*224,0
|  | (0,1*2+0,025*2)*177,0 |  | 44.25 | [6 empty] | (0,1*2+0,025*2)*177,0
|  | (0,05*2+0,025*2)*241,0 |  | 36.15 | [6 empty] | (0,05*2+0,025*2)*241,0
|  | (0,033*2+0,03*2)*30,0 |  | 3.78 | [6 empty] | (0,033*2+0,03*2)*30,0
|  | (0,083*2+0,025*2)*25,0 |  | 5.4 | [6 empty] | (0,083*2+0,025*2)*25,0
|  | 6,7*2 |  | 13.4 | [6 empty] | 6,7*2
| Celkem za | 622 Předsazená fasáda |  |  |  | 0 |  | 7.3153 |  | 0 |  | 4 |  |  |  |  | 0 | 0 | 0 | 0 | 0
Díl: | 9 | Ostatní konstrukce, bourání | [9 empty] | 1
19 | 941941041R00 | Montáž lešení leh.řad.s podlahami,š.1,2 m, H 10 m | m2 | 215.28 | 0 | 0 | 0.03338 | 7.186 | 0 | 0 |  | 2 | 1 | 1 | 1 | 1 | 0 | 0 | 0 | 0 | 0 | 1 | 1
|  | 3,6*(14,8+1,2*2)*2+3,6*(12,7*2) |  | 215.28 | [6 empty] | 3,6*(14,8+1,2*2)*2+3,6*(12,7*2)
20 | 941941191R00 | Příplatek za každý měsíc použití lešení k pol.1031 | m2 | 215.28 | 0 | 0 | 0.00085 | 0.18299 | 0 | 0 |  | 2 | 1 | 1 | 1 | 1 | 0 | 0 | 0 | 0 | 0 | 1 | 1
21 | 941941841R00 | Demontáž lešení leh.řad.s podlahami,š.1,2 m,H 10 m | m2 | 215.28 | 0 | 0 | 0 | 0 | 0 | 0 |  | 2 | 1 | 1 | 1 | 1 | 0 | 0 | 0 | 0 | 0 | 1 | 1
22 | 909 R00 | Hzs-nezmeritelne stavebni prace | h | 16 | 0 | 0 | 0 | 0 |  | 0 |  | 2 | 10 | 0 | 8 | 5 | 0 | 0 | 0 | 0 | 0 | 10 | 0
|  | 8,0*2 |  | 16 | [6 empty] | 8,0*2
| Celkem za | 9 Ostatní konstrukce, bourání |  |  |  | 0 |  | 7.369 |  | 0 |  | 4 |  |  |  |  | 0 | 0 | 0 | 0 | 0
Díl: | 99 | Staveništní přesun hmot | [9 empty] | 1
23 | 998011001R00 | Přesun hmot pro budovy montované výšky do 6 m | t | 15.2145 | 0 | 0 | 0 | 0 |  | 0 |  | 2 | 7 | 1 | 2 | 1 | 0 | 0 | 0 | 0 | 0 | 7 | 1
| Celkem za | 99 Staveništní přesun hmot |  |  |  | 0 |  | 0 |  | 0 |  | 4 |  |  |  |  | 0 | 0 | 0 | 0 | 0
Díl: | 711 | Izolace proti vodě | [9 empty] | 1
24 | 711 PC 001 | Hydroizolační kaučukový nátěr vyztužený skelnou tkaninou | m2 | 16.32 | 0 | 0 | 0 | 0 |  | 0 |  | 2 | 12 | 0 | 61 | 2 | 0 | 0 | 0 | 0 | 0 | 12 | 0
|  | 0,3*(14,8*2)+0,3*(12,4*2) |  | 16.32 | [6 empty] | 0,3*(14,8*2)+0,3*(12,4*2)
| Celkem za | 711 Izolace proti vodě |  |  |  | 0 |  | 0 |  | 0 |  | 4 |  |  |  |  | 0 | 0 | 0 | 0 | 0
Díl: | 712 | Živičné krytiny | [9 empty] | 1
25 | 712372111RG1 | Krytina střech do 10° fólie, 4 kotvy/m2, na dřevo tl. izolace do 160 mm, fólie ve specifikaci | m2 | 180.24 | 0 | 0 | 0 | 0 | 0 | 0 |  | 2 | 1 | 7 | 7 | 2 | 0 | 0 | 0 | 0 | 0 | 1 | 7
|  | sekundár střeš kce:180,24 |  | 180.24 | [6 empty] | sekundár střeš kce:180,24
26 | 712861702RT1 | Samostatné vytažení izolace,fólií lepenou bodově 1 vrstva - folie ve specifikaci | m2 | 23.72 | 0 | 0 | 0.00055 | 0.013046 | 0 | 0 |  | 2 | 1 | 7 | 7 | 2 | 0 | 0 | 0 | 0 | 0 | 1 | 7
|  | zaatik žlab:(0,20+0,25+0,1)*14,8*2 |  | 16.28 | [6 empty] | zaatik žlab:(0,20+0,25+0,1)*14,8*2
|  | atika:(0,15+0,15)*12,4*2 |  | 7.44 | [6 empty] | atika:(0,15+0,15)*12,4*2
27 | 28322010 | Fólie PVC střešní tl. 1,5 mm | m2 | 244.752 | 0 | 0 | 0.00196 | 0.47971 |  | 0 |  | 2 | 3 | 7 | 28322010 | 2 | 0 | 0 | 0 | 0 | 0 | 3 | 7
|  | Začátek provozního součtu |  | 0 | [6 empty] | Začátek provozního součtu
|  | sekundár střeš kce:180,24 |  | 180.24 | [6 empty] | sekundár střeš kce:180,24
|  | zaatik žlab:(0,20+0,25+0,1)*14,8*2 |  | 16.28 | [6 empty] | zaatik žlab:(0,20+0,25+0,1)*14,8*2
|  | atika:(0,15+0,15)*12,4*2 |  | 7.44 | [6 empty] | atika:(0,15+0,15)*12,4*2
|  | Konec provozního součtu |  | 203.96 | [6 empty] | Konec provozního součtu
|  | 203,96*1,2 |  | 244.752 | [6 empty] | 203,96*1,2
28 | 712391171RZ3 | Povlaková krytina střech do 10°, podklad. textilie 1 vrstva - vč. dodávky textilie 300g/m2 | m2 | 203.96 | 0 | 0 | 0.00032 | 0.065267 | 0 | 0 |  | 2 | 1 | 7 | 7 | 2 | 0 | 0 | 0 | 0 | 0 | 1 | 7
|  | sekundár střeš kce:180,24 |  | 180.24 | [6 empty] | sekundár střeš kce:180,24
|  | zaatik žlab:(0,20+0,25+0,1)*14,8*2 |  | 16.28 | [6 empty] | zaatik žlab:(0,20+0,25+0,1)*14,8*2
|  | atika:(0,15+0,15)*12,4*2 |  | 7.44 | [6 empty] | atika:(0,15+0,15)*12,4*2
29 | 998712201R00 | Přesun hmot pro povlakové krytiny, výšky do 6 m | % |  | 0 | 0 | 0 | 0 |  | 0 |  | 2 | 7 | 1002 | 5 | 2 | 0 | 0 | 0 | 0 | 0 | 7 | 1002
| Celkem za | 712 Živičné krytiny |  |  |  | 0 |  | 0.55803 |  | 0 |  | 4 |  |  |  |  | 0 | 0 | 0 | 0 | 0
Díl: | 713 | Izolace tepelné | [9 empty] | 1
30 | 713131131R00 | Izolace tepelná stěn lepením | m2 | 2.6226 | 0 | 0 | 0.003 | 0.0078678 | 0 | 0 |  | 2 | 1 | 7 | 7 | 2 | 0 | 0 | 0 | 0 | 0 | 1 | 7
|  | D-07 zateplení v místě žaluz:2,115*0,31*4 |  | 2.6226 | [6 empty] | D-07 zateplení v místě žaluz:2,115*0,31*4
31 | 28375460 | Polystyren extrudovaný XPS | m3 | 0.0413 | 0 | 0 | 0.03 | 0.001239 |  | 0 |  | 2 | 3 | 7 | 28375460 | 2 | 0 | 0 | 0 | 0 | 0 | 3 | 7
|  | D-07 zateplení v místě žaluz:2,115*0,31*4*0,015*1,05 |  | 0.0413 | [6 empty] | D-07 zateplení v místě žaluz:2,115*0,31*4*0,015*1,05
32 | 713141151R00 | Izolace tepelná střech kladená na sucho 1vrstvá | m2 | 180.24 | 0 | 0 | 0 | 0 | 0 | 0 |  | 2 | 1 | 7 | 7 | 2 | 0 | 0 | 0 | 0 | 0 | 1 | 7
|  | sekundár střeš kce 60-140 mm:180,24 |  | 180.24 | [6 empty] | sekundár střeš kce 60-140 mm:180,24
33 | 28375972 | Deska - klín spádový EPS 150 S | m3 | 20.4212 | 0 | 0 | 0.025 | 0.51053 |  | 0 |  | 2 | 3 | 7 | 28375972 | 2 | 0 | 0 | 0 | 0 | 0 | 3 | 7
|  | sekundár střeš kce 60-140 mm:0,11*(180,24)*1,03 |  | 20.4212 | [6 empty] | sekundár střeš kce 60-140 mm:0,11*(180,24)*1,03
34 | 998713201R00 | Přesun hmot pro izolace tepelné, výšky do 6 m | % |  | 0 | 0 | 0 | 0 |  | 0 |  | 2 | 7 | 1002 | 5 | 2 | 0 | 0 | 0 | 0 | 0 | 7 | 1002
| Celkem za | 713 Izolace tepelné |  |  |  | 0 |  | 0.51964 |  | 0 |  | 4 |  |  |  |  | 0 | 0 | 0 | 0 | 0
Díl: | 762 | Konstrukce tesařské | [9 empty] | 1
35 | 762332110R00 | Montáž vázaných krovů pravidelných do 120 cm2 | m | 221 | 0 | 0 | 0.00099 | 0.21879 | 0 | 0 |  | 2 | 1 | 7 | 7 | 2 | 0 | 0 | 0 | 0 | 0 | 1 | 7
|  | sekundární střeš kce 1/TE: |  | 0 | [6 empty] | sekundární střeš kce 1/TE:
|  | hranol 60/60:191,5 |  | 191.5 | [6 empty] | hranol 60/60:191,5
|  | hranol 60/40:29,5 |  | 29.5 | [6 empty] | hranol 60/40:29,5
36 | 60596002 | Řezivo - fošny, hranoly | m3 | 0.8134 | 0 | 0 | 0.55 | 0.44737 |  | 0 |  | 2 | 3 | 7 | 60596002 | 2 | 0 | 0 | 0 | 0 | 0 | 3 | 7
|  | sekundární střeš kce 1/TE: |  | 0 | [6 empty] | sekundární střeš kce 1/TE:
|  | hranol 60/60:0,06*0,06*191,5*1,07 |  | 0.7377 | [6 empty] | hranol 60/60:0,06*0,06*191,5*1,07
|  | hranol 60/40:0,06*0,04*29,5*1,07 |  | 0.0758 | [6 empty] | hranol 60/40:0,06*0,04*29,5*1,07
37 | 762341016U00 | Bednění střech z dřevoštěp desek 22 sraz krokve | m2 | 180.24 | 0 | 0 | 0.01421 | 2.5612 | 0 | 0 |  | 2 | 1 | 7 | 7 | 2 | 0 | 0 | 0 | 0 | 0 | 1 | 7
|  | sekundární sstřeš kce 1/TE:180,24 |  | 180.24 | [6 empty] | sekundární sstřeš kce 1/TE:180,24
38 | 762395000R00 | Spojovací a ochranné prostředky pro střechy | m3 | 1 | 0 | 0 | 0.02357 | 0.02357 | 0 | 0 |  | 2 | 1 | 7 | 7 | 2 | 0 | 0 | 0 | 0 | 0 | 1 | 7
39 | 783782205R00 | Nátěr tesařských konstrukcí Bochemitem QB 2x | m2 | 51.86 | 0 | 0 | 0.00016 | 0.0082976 | 0 | 0 |  | 2 | 1 | 7 | 7 | 2 | 0 | 0 | 0 | 0 | 0 | 1 | 7
|  | sekundární střeš kce 1/TE: |  | 0 | [6 empty] | sekundární střeš kce 1/TE:
|  | hranol 60/60:191,5*(0,06*4) |  | 45.96 | [6 empty] | hranol 60/60:191,5*(0,06*4)
|  | hranol 60/40:29,5*(0,06*2+0,04*2) |  | 5.9 | [6 empty] | hranol 60/40:29,5*(0,06*2+0,04*2)
40 | 998762202R00 | Přesun hmot pro tesařské konstrukce, výšky do 12 m | % |  | 0 | 0 | 0 | 0 |  | 0 |  | 2 | 7 | 1002 | 5 | 2 | 0 | 0 | 0 | 0 | 0 | 7 | 1002
| Celkem za | 762 Konstrukce tesařské |  |  |  | 0 |  | 3.2592 |  | 0 |  | 4 |  |  |  |  | 0 | 0 | 0 | 0 | 0
Díl: | 764 | Konstrukce klempířské | [9 empty] | 1
41 | 764 PC 01/K | D+M Oplech parapet oken Tizn tl.0,6 mm RŠ 125 mm viz spec prvků | m | 8.6 | 0 | 0 | 0 | 0 |  | 0 |  | 2 | 12 | 0 | 35 | 2 | 0 | 0 | 0 | 0 | 0 | 12 | 0
42 | 764 PC 02/K | D+M Oplech parapet oken Tizn tl.0,6 mm RŠ 240 mm viz spec prvků | m | 2 | 0 | 0 | 0 | 0 |  | 0 |  | 2 | 12 | 0 | 36 | 2 | 0 | 0 | 0 | 0 | 0 | 12 | 0
43 | 764 PC 03/K | D+M Oplech parapet oken Tizn tl.0,6 mm RŠ 180 mm viz spec prvků | m | 5 | 0 | 0 | 0 | 0 |  | 0 |  | 2 | 12 | 0 | 37 | 2 | 0 | 0 | 0 | 0 | 0 | 12 | 0
44 | 764 PC 04/K | D+M Oplech parapet oken Tizn tl.0,6 mm RŠ 150 mm viz spec prvků | m | 3.05 | 0 | 0 | 0 | 0 |  | 0 |  | 2 | 12 | 0 | 38 | 2 | 0 | 0 | 0 | 0 | 0 | 12 | 0
45 | 764 PC 05/K | D+M Zaatik žlab hranatého tvaru tl 0,6mm RŠ 250 mm vč. doplňků viz spec prvků | m | 1.09 | 0 | 0 | 0 | 0 |  | 0 |  | 2 | 12 | 0 | 39 | 2 | 0 | 0 | 0 | 0 | 0 | 12 | 0
46 | 764 PC 06/K | D+M Krycí klobouček vč. doplňků Tizn tl.0,6 mm viz spec prvků | ks | 1 | 0 | 0 | 0 | 0 |  | 0 |  | 2 | 12 | 0 | 40 | 2 | 0 | 0 | 0 | 0 | 0 | 12 | 0
47 | 764 PC 07/K | D+M Pásky pro přichyc TI svodů Tizn tl.0,6 mm viz spec prvků | ks | 56 | 0 | 0 | 0 | 0 |  | 0 |  | 2 | 12 | 0 | 41 | 2 | 0 | 0 | 0 | 0 | 0 | 12 | 0
48 | 764 PC 08/K | D+M Střešní vtok zaatik žlabu DN70-100 mm poplast plech tl.0,6 mm, vč manžet viz spec prvků | ks | 4 | 0 | 0 | 0 | 0 |  | 0 |  | 2 | 12 | 0 | 42 | 2 | 0 | 0 | 0 | 0 | 0 | 12 | 0
49 | 764 PC 09/K | D+M Oplech atiky poplast plech tl. 0,6 mm RŠ 100mm viz spec prvků | m | 28.8 | 0 | 0 | 0 | 0 |  | 0 |  | 2 | 12 | 0 | 43 | 2 | 0 | 0 | 0 | 0 | 0 | 12 | 0
50 | 764 PC 10/K | D+M Oplech atiky poplast plech tl. 0,6 mm RŠ 150mm viz spec prvků | m | 25.1 | 0 | 0 | 0 | 0 |  | 0 |  | 2 | 12 | 0 | 44 | 2 | 0 | 0 | 0 | 0 | 0 | 12 | 0
51 | 998764201R00 | Přesun hmot pro klempířské konstr., výšky do 6 m | % |  | 0 | 0 | 0 | 0 |  | 0 |  | 2 | 7 | 1002 | 5 | 2 | 0 | 0 | 0 | 0 | 0 | 7 | 1002
| Celkem za | 764 Konstrukce klempířské |  |  |  | 0 |  | 0 |  | 0 |  | 4 |  |  |  |  | 0 | 0 | 0 | 0 | 0
Díl: | 766 | Konstrukce truhlářské | [9 empty] | 1
52 | 766670011R00 | Montáž obložkové zárubně a dřevěného křídla dveří | kus | 12 | 0 | 0 | 0 | 0 | 0 | 0 |  | 2 | 1 | 7 | 7 | 2 | 0 | 0 | 0 | 0 | 0 | 1 | 7
53 | 766670021RT1 | Montáž kliky a štítku vč dodávky | kus | 12 | 0 | 0 | 0 | 0 | 0 | 0 |  | 2 | 1 | 7 | 7 | 2 | 0 | 0 | 0 | 0 | 0 | 1 | 7
54 | 766 PC 01/T | D+M Dřev. jednokř. dveře, hladké,plné CPL 700/1970 viz specifikace výplní otvorů | ks | 3 | 0 | 0 | 0 | 0 |  | 0 |  | 2 | 12 | 0 | 1 | 2 | 0 | 0 | 0 | 0 | 0 | 12 | 0
55 | 766 PC 02/T | D+M AL. jednokř. dveře proskl., EW15DP3-C AL výdej okno EI30DP1- specifikace výplní otvorů | ks | 1 | 0 | 0 | 0 | 0 |  | 0 |  | 2 | 12 | 0 | 6 | 2 | 0 | 0 | 0 | 0 | 0 | 12 | 0
56 | 766 PC 03/T | D+M Dřev. jednokř. dveře, hladké,plné CPL 800/1970 viz specifikace výplní otvorů | ks | 2 | 0 | 0 | 0 | 0 |  | 0 |  | 2 | 12 | 0 | 7 | 2 | 0 | 0 | 0 | 0 | 0 | 12 | 0
57 | 766 PC 04/T | D+M Dřev. jednokř. dveře, hladké,plné CPL 800/1970 EW15DP3-C viz specifikace výplní otvorů | ks | 1 | 0 | 0 | 0 | 0 |  | 0 |  | 2 | 12 | 0 | 8 | 2 | 0 | 0 | 0 | 0 | 0 | 12 | 0
58 | 766 PC 05/T | D+M Dřev. jednokř. dveře proskl. CPL 800/1970 specifikace výplní otvorů | ks | 3 | 0 | 0 | 0 | 0 |  | 0 |  | 2 | 12 | 0 | 9 | 2 | 0 | 0 | 0 | 0 | 0 | 12 | 0
59 | 766 PC 06/T | D+M Dřev. jednokř. dveře proskl. CPL 800/1970EW15DP3-C specifikace výplní otvorů | ks | 1 | 0 | 0 | 0 | 0 |  | 0 |  | 2 | 12 | 0 | 10 | 2 | 0 | 0 | 0 | 0 | 0 | 12 | 0
60 | 766 PC 07/T | D+M Dřev.vnitř proskl stěna vč.dveř křídla CPL 1500/2045 specifikace výplní otvorů | ks | 1 | 0 | 0 | 0 | 0 |  | 0 |  | 2 | 12 | 0 | 11 | 2 | 0 | 0 | 0 | 0 | 0 | 12 | 0
61 | 766 PC 08/T | D+M Vstup prosklen 2kř stěna, hliník, panik kování 2115x2600 viz specifikace výplní otvorů | ks | 1 | 0 | 0 | 0 | 0 |  | 0 |  | 2 | 12 | 0 | 17 | 2 | 0 | 0 | 0 | 0 | 0 | 12 | 0
62 | 766 PC 09/T | D+M Venk prosklen stěna, plastová 5komor 2115/2600 vč. inter žaluz viz spec. výplní otvorů | ks | 1 | 0 | 0 | 0 | 0 |  | 0 |  | 2 | 12 | 0 | 18 | 2 | 0 | 0 | 0 | 0 | 0 | 12 | 0
63 | 766 PC 10/T | D+M Vstup prosklen stěna, plastová 5k , panik kov. 2115/2600 viz specifikace výplní otvorů | ks | 2 | 0 | 0 | 0 | 0 |  | 0 |  | 2 | 12 | 0 | 19 | 2 | 0 | 0 | 0 | 0 | 0 | 12 | 0
64 | 766 PC 11/T | D+M Venk prosklen stěna, plastová 5komor 2115/2600 vč.ALžaluz viz specifikace výplní otvorů | ks | 2 | 0 | 0 | 0 | 0 |  | 0 |  | 2 | 12 | 0 | 20 | 2 | 0 | 0 | 0 | 0 | 0 | 12 | 0
65 | 766 PC 12/T | D+M Venk prosklen stěna, hliník 2990/2600 vč. inter žaluz viz spec výplní otvorů | ks | 1 | 0 | 0 | 0 | 0 |  | 0 |  | 2 | 12 | 0 | 22 | 2 | 0 | 0 | 0 | 0 | 0 | 12 | 0
66 | 766 PC 13/T | D+M Venk okno, plastové 5komor 2800/950 vč. inter žaluz viz spec výplní otvorů | ks | 1 | 0 | 0 | 0 | 0 |  | 0 |  | 2 | 12 | 0 | 21 | 2 | 0 | 0 | 0 | 0 | 0 | 12 | 0
67 | 766 PC 14/T | D+M Venk okno, plast 5komor 2115/950 vč. inter žaluz,síť hmyz viz specifikace výplní | ks | 1 | 0 | 0 | 0 | 0 |  | 0 |  | 2 | 12 | 0 | 23 | 2 | 0 | 0 | 0 | 0 | 0 | 12 | 0
68 | 766 PC 15/T | D+M Venk okno, plast 5komor 950/950 parapet vč. inter žaluz viz spec výplní otvorů | ks | 2 | 0 | 0 | 0 | 0 |  | 0 |  | 2 | 12 | 0 | 24 | 2 | 0 | 0 | 0 | 0 | 0 | 12 | 0
69 | 766 PC 16/T | D+M Vnitř oboustr dřev zástěna s policí a věšáky 2400/1100 viz specifikace výplní | kpl | 1 | 0 | 0 | 0 | 0 |  | 0 |  | 2 | 12 | 0 | 25 | 2 | 0 | 0 | 0 | 0 | 0 | 12 | 0
70 | 766 PC 001 | D+M Kontrastního značení vnitř a vnějších prosklen stěn pro slabozraké | kpl | 1 | 0 | 0 | 0 | 0 |  | 0 |  | 2 | 12 | 0 | 119 | 2 | 0 | 0 | 0 | 0 | 0 | 12 | 0
71 | 61181261.A | Zárubeň obkladová š. 70 cm/stěna 6-17cm CPL Javor | kus | 6 | 0 | 0 | 0.02 | 0.12 |  | 0 |  | 2 | 3 | 0 | 61181261.A | 2 | 0 | 0 | 0 | 0 | 0 | 3 | 0
|  | 1/T:3 |  | 3 | [6 empty] | 1/T:3
|  | 2/T:1 |  | 1 | [6 empty] | 2/T:1
|  | 5/T:2 |  | 2 | [6 empty] | 5/T:2
72 | 61181262.A | Zárubeň obkladová š. 80 cm/stěna 6-17cm CPL Javor | kus | 3 | 0 | 0 | 0.02 | 0.06 |  | 0 |  | 2 | 3 | 0 | 61181262.A | 2 | 0 | 0 | 0 | 0 | 0 | 3 | 0
|  | 3/T:2 |  | 2 | [6 empty] | 3/T:2
|  | 6/T:1 |  | 1 | [6 empty] | 6/T:1
73 | 61181272.A | Zárubeň obkladová š. 80 cm/stěna18-25cm CPL Javor | kus | 2 | 0 | 0 | 0.03 | 0.06 |  | 0 |  | 2 | 3 | 0 | 61181272.A | 2 | 0 | 0 | 0 | 0 | 0 | 3 | 0
|  | 4/T:1 |  | 1 | [6 empty] | 4/T:1
|  | 5/T:1 |  | 1 | [6 empty] | 5/T:1
74 | 61181272.C | Zárubeň obkladová š.stěna18-25cm, CPL Javor atyp 1500/2045 | kus | 1 | 0 | 0 | 0.03 | 0.03 |  | 0 |  | 2 | 3 | 0 | 61181272.C | 2 | 0 | 0 | 0 | 0 | 0 | 3 | 0
|  | 7/T:1 |  | 1 | [6 empty] | 7/T:1
75 | 998766201R00 | Přesun hmot pro truhlářské konstr., výšky do 6 m | % |  | 0 | 0 | 0 | 0 |  | 0 |  | 2 | 7 | 1002 | 5 | 2 | 0 | 0 | 0 | 0 | 0 | 7 | 1002
| Celkem za | 766 Konstrukce truhlářské |  |  |  | 0 |  | 0.27 |  | 0 |  | 4 |  |  |  |  | 0 | 0 | 0 | 0 | 0
Díl: | 767 | Konstrukce zámečnické | [9 empty] | 1
76 | 767 PC 01/P | D+M Průchodka PVC pro přívod energií ke kompres VZT na střeševiz spec prvků | kpl | 1 | 0 | 0 | 0 | 0 |  | 0 |  | 2 | 12 | 0 | 34 | 2 | 0 | 0 | 0 | 0 | 0 | 12 | 0
77 | 767 PC 01/Z | D+M Zavěš ocel přístřeš nad vstupem 1170/4930 - 204,35 kg, viz spec prvků | kpl | 1 | 0 | 0 | 0 | 0 |  | 0 |  | 2 | 12 | 0 | 26 | 2 | 0 | 0 | 0 | 0 | 0 | 12 | 0
78 | 767 PC 03/Z | D+M Čistící zapušť rohože do AL rámu 1000/1000 viz spec prvků | kpl | 1 | 0 | 0 | 0 | 0 |  | 0 |  | 2 | 12 | 0 | 28 | 2 | 0 | 0 | 0 | 0 | 0 | 12 | 0
79 | 767 PC 04/Z | D+M Venk horizont hliník žaluz s krytem 2090/2700 viz spec prvků | ks | 4 | 0 | 0 | 0 | 0 |  | 0 |  | 2 | 12 | 0 | 29 | 2 | 0 | 0 | 0 | 0 | 0 | 12 | 0
80 | 767 PC 05/Z | D+M Vnitř skleň přepážky mezi toalet viz spec prvků | ks | 3 | 0 | 0 | 0 | 0 |  | 0 |  | 2 | 12 | 0 | 30 | 2 | 0 | 0 | 0 | 0 | 0 | 12 | 0
81 | 767 PC 08/Z | D+M Předsaz hliník slunolam horizont 1500/2080 viz spec prvků | ks | 4 | 0 | 0 | 0 | 0 |  | 0 |  | 2 | 12 | 0 | 31 | 2 | 0 | 0 | 0 | 0 | 0 | 12 | 0
82 | 767 PC 09/Z | D+M Ocel materiál pro odvětr fasády viz spec prvků | kg | 1030 | 0 | 0 | 0 | 0 |  | 0 |  | 2 | 12 | 0 | 32 | 2 | 0 | 0 | 0 | 0 | 0 | 12 | 0
83 | 767 PC 10/Z | D+M Venk ocel branka a ploty, uzavření hřiště viz spec prvků | kg | 44.6 | 0 | 0 | 0 | 0 |  | 0 |  | 2 | 12 | 0 | 33 | 2 | 0 | 0 | 0 | 0 | 0 | 12 | 0
84 | 998767201R00 | Přesun hmot pro zámečnické konstr., výšky do 6 m | % |  | 0 | 0 | 0 | 0 |  | 0 |  | 2 | 7 | 1002 | 5 | 2 | 0 | 0 | 0 | 0 | 0 | 7 | 1002
| Celkem za | 767 Konstrukce zámečnické |  |  |  | 0 |  | 0 |  | 0 |  | 4 |  |  |  |  | 0 | 0 | 0 | 0 | 0
Díl: | 771 | Podlahy z dlaždic a obklady | [9 empty] | 1
85 | 771475014RT1 | Obklad soklíků keram.rovných, tmel,10x10 cm | m | 40.8 | 0 | 0 | 0.00024 | 0.009792 | 0 | 0 |  | 2 | 1 | 7 | 7 | 2 | 0 | 0 | 0 | 0 | 0 | 1 | 7
|  | 101:2,75*2+2,93*2-(0,8*2+2,0) |  | 7.76 | [6 empty] | 101:2,75*2+2,93*2-(0,8*2+2,0)
|  | 102:2,8*2+4,62*2-(0,8*3) |  | 12.44 | [6 empty] | 102:2,8*2+4,62*2-(0,8*3)
|  | 106:2,8*2+1,73*2-(0,8) |  | 8.26 | [6 empty] | 106:2,8*2+1,73*2-(0,8)
|  | 107:1,1*2+2,8*2-(0,8*3+0,7*2) |  | 4 | [6 empty] | 107:1,1*2+2,8*2-(0,8*3+0,7*2)
|  | 111:2,84*2+1,73*2-0,8 |  | 8.34 | [6 empty] | 111:2,84*2+1,73*2-0,8
86 | 771479001R00 | Řezání dlaždic keramických pro soklíky | m | 40.8 | 0 | 0 | 0 | 0 | 0 | 0 |  | 2 | 1 | 7 | 7 | 2 | 0 | 0 | 0 | 0 | 0 | 1 | 7
87 | 771575107RT2 | Montáž podlah keram.,režné hladké, tmel, 20x20 cm | m2 | 56.92 | 0 | 0 | 0.0024 | 0.13661 | 0 | 0 |  | 2 | 1 | 7 | 7 | 2 | 0 | 0 | 0 | 0 | 0 | 1 | 7
|  | 8,0+12,93+11,7+4,8+3,0+2,38+1,45+7,76+4,9 |  | 56.92 | [6 empty] | 8,0+12,93+11,7+4,8+3,0+2,38+1,45+7,76+4,9
88 | 771578011R00 | Spára podlaha - stěna, silikonem | m | 72.94 | 0 | 0 | 4e-05 | 0.0029176 | 0 | 0 |  | 2 | 1 | 7 | 7 | 2 | 0 | 0 | 0 | 0 | 0 | 1 | 7
|  | 101:2,75*2+2,93*2-(0,8*2+2,0) |  | 7.76 | [6 empty] | 101:2,75*2+2,93*2-(0,8*2+2,0)
|  | 102:2,8*2+4,62*2-(0,8*3) |  | 12.44 | [6 empty] | 102:2,8*2+4,62*2-(0,8*3)
|  | 103:2,5*2+4,73*2-(0,8*2) |  | 12.86 | [6 empty] | 103:2,5*2+4,73*2-(0,8*2)
|  | 104:0, |  | 0 | [6 empty] | 104:0,
|  | 105:0 |  | 0 | [6 empty] | 105:00
|  | 106:2,8*2+1,73*2-(0,8) |  | 8.26 | [6 empty] | 106:2,8*2+1,73*2-(0,8)
|  | 107:1,1*2+2,8*2-(0,8*3+0,7*2) |  | 4 | [6 empty] | 107:1,1*2+2,8*2-(0,8*3+0,7*2)
|  | 108:1,5*2+1,6*2-0,7 |  | 5.5 | [6 empty] | 108:1,5*2+1,6*2-0,7
|  | 109:0,98*2+1,5*2-0,7 |  | 4.26 | [6 empty] | 109:0,98*2+1,5*2-0,7
|  | 110:2,66*2+2,9*2-0,8*2 |  | 9.52 | [6 empty] | 110:2,66*2+2,9*2-0,8*2
|  | 111:2,84*2+1,73*2-0,8 |  | 8.34 | [6 empty] | 111:2,84*2+1,73*2-0,8
89 | 771579795R00 | Příplatek za spárování vodotěsnou hmotou - plošně | m2 | 19.46 | 0 | 0 | 0.0008 | 0.015568 | 0 | 0 |  | 2 | 1 | 7 | 7 | 2 | 0 | 0 | 0 | 0 | 0 | 1 | 7
|  | 11,7+7,76 |  | 19.46 | [6 empty] | 11,7+7,76
90 | 59763642.S | Dlažba interiér dle investora 200x200x9 mm | m2 | 64.05 | 0 | 0 | 0.019 | 1.2169 |  | 0 |  | 2 | 3 | 7 | 59763642.S | 2 | 0 | 0 | 0 | 0 | 0 | 3 | 7
|  | 56,92*1,05 |  | 59.766 | [6 empty] | 56,92*1,05
|  | 40,8*0,1*1,05 |  | 4.284 | [6 empty] | 40,8*0,1*1,05
91 | 998771201R00 | Přesun hmot pro podlahy z dlaždic, výšky do 6 m | % |  | 0 | 0 | 0 | 0 |  | 0 |  | 2 | 7 | 1002 | 5 | 2 | 0 | 0 | 0 | 0 | 0 | 7 | 1002
| Celkem za | 771 Podlahy z dlaždic a obklady |  |  |  | 0 |  | 1.3818 |  | 0 |  | 4 |  |  |  |  | 0 | 0 | 0 | 0 | 0
Díl: | 776 | Podlahy povlakové | [9 empty] | 1
92 | 776421100RU1 | Lepení podlahových soklíků z PVC a vinylu včetně dodávky soklíku PVC | m | 39.7 | 0 | 0 | 0.00059 | 0.023423 | 0 | 0 |  | 2 | 1 | 7 | 7 | 2 | 0 | 0 | 0 | 0 | 0 | 1 | 7
|  | 14,4*2+7,05*2-0,8*4 |  | 39.7 | [6 empty] | 14,4*2+7,05*2-0,8*4
93 | 776511000RT1 | Lepení povlakových podlah z pásů pryžových pouze položení- pryž ve specifikaci | m2 | 104.46 | 0 | 0 | 0.00025 | 0.026115 | 0 | 0 |  | 2 | 1 | 7 | 7 | 2 | 0 | 0 | 0 | 0 | 0 | 1 | 7
|  | 100,68+3,78 |  | 104.46 | [6 empty] | 100,68+3,78
94 | 28410151 | Přírodní linoleum tl. 3mm imitace javoru | m2 | 107.5938 | 0 | 0 | 0.0038 | 0.40886 |  | 0 |  | 2 | 3 | 7 | 28410151 | 2 | 0 | 0 | 0 | 0 | 0 | 3 | 7
|  | 104,46*1,03 |  | 107.5938 | [6 empty] | 104,46*1,03
95 | 776994111RT1 | Svařování povlakových podlah z pásů včetně svařovací šňůry | m | 80 | 0 | 0 | 4e-05 | 0.0032 | 0 | 0 |  | 2 | 1 | 7 | 7 | 2 | 0 | 0 | 0 | 0 | 0 | 1 | 7
96 | 775981122R00 | Lišta nerezová přechodová, stejná výška krytin | m | 2.3 | 0 | 0 | 0.00044 | 0.001012 | 0 | 0 |  | 2 | 1 | 7 | 7 | 2 | 0 | 0 | 0 | 0 | 0 | 1 | 7
|  | 2/T:0,7 |  | 0.7 | [6 empty] | 2/T:0,7
|  | 5/T:0,8 |  | 0.8 | [6 empty] | 5/T:0,8
|  | 7/T:0,8 |  | 0.8 | [6 empty] | 7/T:0,8
97 | 998776201R00 | Přesun hmot pro podlahy povlakové, výšky do 6 m | % |  | 0 | 0 | 0 | 0 |  | 0 |  | 2 | 7 | 1002 | 5 | 2 | 0 | 0 | 0 | 0 | 0 | 7 | 1002
| Celkem za | 776 Podlahy povlakové |  |  |  | 0 |  | 0.46261 |  | 0 |  | 4 |  |  |  |  | 0 | 0 | 0 | 0 | 0
Díl: | 781 | Obklady keramické | [9 empty] | 1
98 | 781415016R00 | Montáž obkladů stěn, porovin.,tmel, nad 20x25 cm | m2 | 56.7175 | 0 | 0 | 0.00445 | 0.25239 | 0 | 0 |  | 2 | 1 | 7 | 7 | 2 | 0 | 0 | 0 | 0 | 0 | 1 | 7
|  | 103:2,0*(2,5*2+4,73*2)+(0,225*3,9)-(0,7*2,0+1,5*2,0) |  | 25.3975 | [6 empty] | 103:2,0*(2,5*2+4,73*2)+(0,225*3,9)-(0,7*2,0+1,5*2,0)
|  | 108:1,4*(1,5*2+1,6*2)-(0,7*1,4) |  | 7.7 | [6 empty] | 108:1,4*(1,5*2+1,6*2)-(0,7*1,4)
|  | 109:1,4*(1,0*2+1,5*2)-(0,7*1,4) |  | 6.02 | [6 empty] | 109:1,4*(1,0*2+1,5*2)-(0,7*1,4)
|  | 110:2,0*(2,7*2+2,9*2)-(0,8*2,0*3) |  | 17.6 | [6 empty] | 110:2,0*(2,7*2+2,9*2)-(0,8*2,0*3)
99 | 781419706R00 | Příplatek za spárovací vodotěsnou hmotu - plošně | m2 | 42.9975 | 0 | 0 | 9e-05 | 0.0038698 | 0 | 0 |  | 2 | 1 | 7 | 7 | 2 | 0 | 0 | 0 | 0 | 0 | 1 | 7
|  | 103:2,0*(2,5*2+4,73*2)+(0,225*3,9)-(0,7*2,0+1,5*2,0) |  | 25.3975 | [6 empty] | 103:2,0*(2,5*2+4,73*2)+(0,225*3,9)-(0,7*2,0+1,5*2,0)
|  | 110:2,0*(2,7*2+2,9*2)-(0,8*2,0*3) |  | 17.6 | [6 empty] | 110:2,0*(2,7*2+2,9*2)-(0,8*2,0*3)
100 | 781491001RT1 | Montáž lišt k obkladům rohových, koutových i dilatačních | m | 40 | 0 | 0 | 0 | 0 | 0 | 0 |  | 2 | 1 | 7 | 7 | 2 | 0 | 0 | 0 | 0 | 0 | 1 | 7
101 | 59760110.A | Lišta rohová plastová na obklad vnitřní 6 - 7 mm | m | 40 | 0 | 0 | 0.00022 | 0.0088 |  | 0 |  | 2 | 3 | 7 | 59760110.A | 2 | 0 | 0 | 0 | 0 | 0 | 3 | 7
102 | 597815.C | Obkladačky pórovinové dle výběru investora | m2 | 59.5534 | 0 | 0 | 0.0135 | 0.80397 |  | 0 |  | 2 | 3 | 7 | 597815.C | 2 | 0 | 0 | 0 | 0 | 0 | 3 | 7
|  | 56,7175*1,05 |  | 59.5534 | [6 empty] | 56,7175*1,05
103 | 998781201R00 | Přesun hmot pro obklady keramické, výšky do 6 m | % |  | 0 | 0 | 0 | 0 |  | 0 |  | 2 | 7 | 1002 | 5 | 2 | 0 | 0 | 0 | 0 | 0 | 7 | 1002
| Celkem za | 781 Obklady keramické |  |  |  | 0 |  | 1.069 |  | 0 |  | 4 |  |  |  |  | 0 | 0 | 0 | 0 | 0

## SO01 SO 01.B KL
Soupis prací
Rozpočet |  | SO 01.B | Horní stavba - zdravotechnické instalace | JKSO
Objekt |  |  |  | SKP
SO01 |  | Horní stavba |  | Měrná jednotka
Stavba |  |  |  | Počet jednotek
20_02_2016 |  | Modulární MŠ v areálu ZŠ Pastviny, Brno |  | Náklady na m.j. | 0
Projektant |  | ing. arch. Pelikán Jiří, Elplova 22, Brno 628 00 |  | Typ rozpočtu
Zpracovatel projektu
Objednatel |  | Statutární město Brno, MĆ Brno-Komín
Dodavatel |  | Vybrán výběrovým řízením |  | Zakázkové číslo
Rozpočtoval |  |  |  | Počet listů
ROZPOČTOVÉ NÁKLADY
Základní rozpočtové náklady |  |  | Ostatní rozpočtové náklady
| HSV celkem | 0 | 0 |  | 0
Z | PSV celkem | 0
R | M práce celkem | 0
N | M dodávky celkem | 0
ZRN celkem |  | 0
HZS |  | 0
ZRN+HZS |  | 0 | Ostatní náklady neuvedené |  | 0
ZRN+ost.náklady+HZS |  | 0 | Ostatní náklady celkem |  | 0
Vypracoval |  |  | Za zhotovitele | Za objednatele
Jméno : |  |  | Jméno : | Jméno :
Datum : |  |  | Datum : | Datum :
Podpis : |  |  | Podpis: | Podpis:
Základ pro DPH |  | 21 | % | 0
DPH |  | 21 | % | 0
Základ pro DPH |  | 0 | % | 0
DPH |  | 0 | % | 0
CENA ZA OBJEKT CELKEM |  |  |  | 0
Poznámka :

## SO01 SO 01.B Rek
Stavba : |  | 20_02_2016 Modulární MŠ v areálu ZŠ Pastviny, Brno |  |  | Rozpočet : | SO 01.B
Objekt : |  | SO01 Horní stavba |  |  | Horní stavba - zdravotechnické instalace
REKAPITULACE STAVEBNÍCH DÍLŮ
| Stavební díl |  | HSV | PSV | Dodávka | Montáž | HZS
713 | Izolace tepelné |  | 0 | 0 | 0 | 0 | 0
721 | Zdravotechnika - vnitřní kanalizace |  | 0 | 0 | 0 | 0 | 0
722 | Zdravotechnika - vnitřní vodovod |  | 0 | 0 | 0 | 0 | 0
725 | Zdravotechnika - zařizovací předměty |  | 0 | 0 | 0 | 0 | 0
727 | Zdravotechnika - požární ochrana |  | 0 | 0 | 0 | 0 | 0
| CELKEM OBJEKT |  | 0 | 0 | 0 | 0 | 0
VEDLEJŠÍ ROZPOČTOVÉ NÁKLADY
Název VRN |  |  | Kč | % | Základna |  | Kč
[5 empty] | 0 |  | 0 | 8
| CELKEM VRN |  |  |  |  | 0

## SO01 SO 01.B Pol
Soupis prací
Stavba : |  | 20_02_2016 Modulární MŠ v areálu ZŠ Pastviny, Brno |  | Rozpočet: | SO 01.B
Objekt : |  | SO01 Horní stavba |  | Horní stavba - zdravotechnické instalace
P.č. | Číslo položky | Název položky | MJ | množství | cena / MJ | celkem (Kč) | Jednotková hmotnost | Celková hmotnost | Jednotková dem.hmot. | Celková dem.hmot.
Díl: | 713 | Izolace tepelné | [8 empty] | 1
1 | 713463134 | Montáž izolace tepelné potrubí potrubními pouzdry bez úpravy slepenými 1x tl izolace do 25mm | m | 126 | 0 | 0 | 0 | 0 |  | 0 | 2 | 12 | 0 | 1 | 2 | 0 | 0 | 0 | 0 | 0 | 12 | 0
2 | 283771030 | izolace potrubí - trubice dutého profilu z pěnového polyetylenu Pro 22 x 9 mm | m | 30 | 0 | 0 | 0 | 0 |  | 0 | 2 | 12 | 0 | 2 | 2 | 0 | 0 | 0 | 0 | 0 | 12 | 0
3 | 283771110 | izolace potrubí - trubice dutého profilu z pěnového polyetylenu Pro 28 x 9 mm | m | 53 | 0 | 0 | 0 | 0 |  | 0 | 2 | 12 | 0 | 3 | 2 | 0 | 0 | 0 | 0 | 0 | 12 | 0
4 | 283771120 | izolace potrubí - trubice dutého profilu z pěnového polyetylenu Pro 28 x 13 mm | m | 18 | 0 | 0 | 0 | 0 |  | 0 | 2 | 12 | 0 | 4 | 2 | 0 | 0 | 0 | 0 | 0 | 12 | 0
5 | 283770520 | izolace potrubí - trubice dutého profilu z pěnového polyetylenu Pro 32 x 13 mm | m | 5 | 0 | 0 | 0 | 0 |  | 0 | 2 | 12 | 0 | 5 | 2 | 0 | 0 | 0 | 0 | 0 | 12 | 0
6 | 283771190 | izolace potrubí - trubice dutého profilu z pěnového polyetylenu Pro 42 x 13 mm | m | 20 | 0 | 0 | 0 | 0 |  | 0 | 2 | 12 | 0 | 6 | 2 | 0 | 0 | 0 | 0 | 0 | 12 | 0
7 | 713463311 | Montáž izolace tepelné potrubí potrubními pouzdry s Al fólií s přesahem Al páskou 1x D do 50 mm | m | 90 | 0 | 0 | 0 | 0 |  | 0 | 2 | 12 | 0 | 7 | 2 | 0 | 0 | 0 | 0 | 0 | 12 | 0
8 | 631545100 | pouzdro potrubní izolační ALS 21/25 mm | m | 25 | 0 | 0 | 0 | 0 |  | 0 | 2 | 12 | 0 | 8 | 2 | 0 | 0 | 0 | 0 | 0 | 12 | 0
9 | 631545110 | pouzdro potrubní izolační ALS 27/25 mm | m | 45 | 0 | 0 | 0 | 0 |  | 0 | 2 | 12 | 0 | 9 | 2 | 0 | 0 | 0 | 0 | 0 | 12 | 0
10 | 631545330 | pouzdro potrubní izolační ALS 42/30 mm | m | 20 | 0 | 0 | 0 | 0 |  | 0 | 2 | 12 | 0 | 10 | 2 | 0 | 0 | 0 | 0 | 0 | 12 | 0
11 | 998713102 | Přesun hmot pro izolace tepelné v objektech v do 12 m | t | 1 | 0 | 0 | 0 | 0 |  | 0 | 2 | 12 | 0 | 11 | 2 | 0 | 0 | 0 | 0 | 0 | 12 | 0
12 | 998713194 | Příplatek k přesunu hmot 713 za zvětšený přesun do 1000 m | t | 1 | 0 | 0 | 0 | 0 |  | 0 | 2 | 12 | 0 | 12 | 2 | 0 | 0 | 0 | 0 | 0 | 12 | 0
| Celkem za | 713 Izolace tepelné |  |  |  | 0 |  | 0 |  | 0 | 4 |  |  |  |  | 0 | 0 | 0 | 0 | 0
Díl: | 721 | Zdravotechnika - vnitřní kanalizace | [8 empty] | 1
13 | 721000002 | Instalatérské výpomoci - závěsy na potrubí, prostupy konstrukcemi, napojení na stávající rozvo | hod | 40 | 0 | 0 | 0 | 0 |  | 0 | 2 | 12 | 0 | 13 | 2 | 0 | 0 | 0 | 0 | 0 | 12 | 0
14 | 721174024 | Potrubí kanalizační z PP odpadní systém DN 70 | m | 36 | 0 | 0 | 0 | 0 |  | 0 | 2 | 12 | 0 | 14 | 2 | 0 | 0 | 0 | 0 | 0 | 12 | 0
15 | 721174025 | Potrubí kanalizační z PP odpadní DN 100 | m | 20 | 0 | 0 | 0 | 0 |  | 0 | 2 | 12 | 0 | 15 | 2 | 0 | 0 | 0 | 0 | 0 | 12 | 0
16 | 721174042 | Potrubí kanalizační z PP připojovací DN 40 | m | 15 | 0 | 0 | 0 | 0 |  | 0 | 2 | 12 | 0 | 16 | 2 | 0 | 0 | 0 | 0 | 0 | 12 | 0
17 | 721174043 | Potrubí kanalizační z PP připojovací DN 50 | m | 20 | 0 | 0 | 0 | 0 |  | 0 | 2 | 12 | 0 | 17 | 2 | 0 | 0 | 0 | 0 | 0 | 12 | 0
18 | 721194104 | Vyvedení a upevnění odpadních výpustek DN 40 | kus | 9 | 0 | 0 | 0 | 0 |  | 0 | 2 | 12 | 0 | 18 | 2 | 0 | 0 | 0 | 0 | 0 | 12 | 0
19 | 721194105 | Vyvedení a upevnění odpadních výpustek DN 50 | kus | 3 | 0 | 0 | 0 | 0 |  | 0 | 2 | 12 | 0 | 19 | 2 | 0 | 0 | 0 | 0 | 0 | 12 | 0
20 | 721194109 | Vyvedení a upevnění odpadních výpustek DN 100 | kus | 13 | 0 | 0 | 0 | 0 |  | 0 | 2 | 12 | 0 | 20 | 2 | 0 | 0 | 0 | 0 | 0 | 12 | 0
21 | 721290111 | Zkouška těsnosti potrubí kanalizace vodou do DN 125 | m | 111 | 0 | 0 | 0 | 0 |  | 0 | 2 | 12 | 0 | 21 | 2 | 0 | 0 | 0 | 0 | 0 | 12 | 0
22 | 286156030 | čistící tvarovka HTRE, DN 100 | kus | 1 | 0 | 0 | 0 | 0 |  | 0 | 2 | 12 | 0 | 22 | 2 | 0 | 0 | 0 | 0 | 0 | 12 | 0
23 | 286156020 | čistící tvarovka HTRE, DN 70 | kus | 1 | 0 | 0 | 0 | 0 |  | 0 | 2 | 12 | 0 | 23 | 2 | 0 | 0 | 0 | 0 | 0 | 12 | 0
24 | 562312220 | souprava ventilační střešní plastová DN110 | kus | 1 | 0 | 0 | 0 | 0 |  | 0 | 2 | 12 | 0 | 24 | 2 | 0 | 0 | 0 | 0 | 0 | 12 | 0
25 | 562312210 | souprava ventilační střešní plastová DN75 | kus | 1 | 0 | 0 | 0 | 0 |  | 0 | 2 | 12 | 0 | 25 | 2 | 0 | 0 | 0 | 0 | 0 | 12 | 0
26 | 562311065 | vtok střeš.pro pl.stř. se samoregulačním vyhříváním 110 mm | kus | 4 | 0 | 0 | 0 | 0 |  | 0 | 2 | 12 | 0 | 26 | 2 | 0 | 0 | 0 | 0 | 0 | 12 | 0
27 | 562311600 | lapač střešních splavenin se zápachovou klapkou a lapacím košem DN 110 | kus | 4 | 0 | 0 | 0 | 0 |  | 0 | 2 | 12 | 0 | 27 | 2 | 0 | 0 | 0 | 0 | 0 | 12 | 0
28 | 998721102 | Přesun hmot pro vnitřní kanalizace v objektech v do 12 m | t | 1 | 0 | 0 | 0 | 0 |  | 0 | 2 | 12 | 0 | 28 | 2 | 0 | 0 | 0 | 0 | 0 | 12 | 0
29 | 998721194 | Příplatek k přesunu hmot 721 za zvětšený přesun do 1000 m | t | 1 | 0 | 0 | 0 | 0 |  | 0 | 2 | 12 | 0 | 29 | 2 | 0 | 0 | 0 | 0 | 0 | 12 | 0
| Celkem za | 721 Zdravotechnika - vnitřní kanalizace |  |  |  | 0 |  | 0 |  | 0 | 4 |  |  |  |  | 0 | 0 | 0 | 0 | 0
Díl: | 722 | Zdravotechnika - vnitřní vodovod | [8 empty] | 1
30 | 722000008 | Instalatérské výpomoci - závěsy na potrubí, prostupy konstrukcemi, napojení na stávající rozvo | hod | 40 | 0 | 0 | 0 | 0 |  | 0 | 2 | 12 | 0 | 30 | 2 | 0 | 0 | 0 | 0 | 0 | 12 | 0
31 | 722176112 | Montáž potrubí plastové spojované svary polyfuzně do D 20 mm | m | 55 | 0 | 0 | 0 | 0 |  | 0 | 2 | 12 | 0 | 31 | 2 | 0 | 0 | 0 | 0 | 0 | 12 | 0
32 | 286151520 | trubka tlaková PPR řada PN 20 20 x 3,4 x 4000 mm | m | 55 | 0 | 0 | 0 | 0 |  | 0 | 2 | 12 | 0 | 32 | 2 | 0 | 0 | 0 | 0 | 0 | 12 | 0
33 | 722176113 | Montáž potrubí plastové spojované svary polyfuzně do D 25 mm | m | 116 | 0 | 0 | 0 | 0 |  | 0 | 2 | 12 | 0 | 33 | 2 | 0 | 0 | 0 | 0 | 0 | 12 | 0
34 | 286151530 | trubka tlaková PPR řada PN 20 25 x 4,2 x 4000 mm | m | 116 | 0 | 0 | 0 | 0 |  | 0 | 2 | 12 | 0 | 34 | 2 | 0 | 0 | 0 | 0 | 0 | 12 | 0
35 | 722176114 | Montáž potrubí plastové spojované svary polyfuzně do D 32 mm | m | 5 | 0 | 0 | 0 | 0 |  | 0 | 2 | 12 | 0 | 35 | 2 | 0 | 0 | 0 | 0 | 0 | 12 | 0
36 | 286151550 | trubka tlaková PPR řada PN 20 32 x 5,4 x 4000 mm | m | 5 | 0 | 0 | 0 | 0 |  | 0 | 2 | 12 | 0 | 36 | 2 | 0 | 0 | 0 | 0 | 0 | 12 | 0
37 | 722176115 | Montáž potrubí plastové spojované svary polyfuzně do D 40 mm | m | 40 | 0 | 0 | 0 | 0 |  | 0 | 2 | 12 | 0 | 37 | 2 | 0 | 0 | 0 | 0 | 0 | 12 | 0
38 | 286151580 | trubka tlaková PPR řada PN 20 40 x 6,7 x 4000 mm | m | 40 | 0 | 0 | 0 | 0 |  | 0 | 2 | 12 | 0 | 38 | 2 | 0 | 0 | 0 | 0 | 0 | 12 | 0
39 | 722220111 | Nástěnka závitová G 1/2 s jedním závitem | kus | 30 | 0 | 0 | 0 | 0 |  | 0 | 2 | 12 | 0 | 39 | 2 | 0 | 0 | 0 | 0 | 0 | 12 | 0
40 | 722239101 | Montáž armatur vodovodních se dvěma závity G 1/2 | kus | 4 | 0 | 0 | 0 | 0 |  | 0 | 2 | 12 | 0 | 40 | 2 | 0 | 0 | 0 | 0 | 0 | 12 | 0
41 | 722239102 | Montáž armatur vodovodních se dvěma závity G 3/4 | kus | 3 | 0 | 0 | 0 | 0 |  | 0 | 2 | 12 | 0 | 41 | 2 | 0 | 0 | 0 | 0 | 0 | 12 | 0
42 | 722239103 | Montáž armatur vodovodních se dvěma závity G 1 | kus | 1 | 0 | 0 | 0 | 0 |  | 0 | 2 | 12 | 0 | 42 | 2 | 0 | 0 | 0 | 0 | 0 | 12 | 0
43 | 551141240 | kulový kohout, PN 42, T 185 C, chromovaný R250D 1/2' červený | kus | 4 | 0 | 0 | 0 | 0 |  | 0 | 2 | 12 | 0 | 43 | 2 | 0 | 0 | 0 | 0 | 0 | 12 | 0
44 | 551141260 | kulový kohout, PN 42, T 185 C, chromovaný 3/4' červený | kus | 3 | 0 | 0 | 0 | 0 |  | 0 | 2 | 12 | 0 | 44 | 2 | 0 | 0 | 0 | 0 | 0 | 12 | 0
45 | 551141280 | kulový kohout, PN 35, T 185 C, chromovaný 1' červený | kus | 1 | 0 | 0 | 0 | 0 |  | 0 | 2 | 12 | 0 | 45 | 2 | 0 | 0 | 0 | 0 | 0 | 12 | 0
46 | 422105140 | ventil zpětný přímý DN20x150 mm | kus | 3 | 0 | 0 | 0 | 0 |  | 0 | 2 | 12 | 0 | 46 | 2 | 0 | 0 | 0 | 0 | 0 | 12 | 0
47 | 722290226 | Zkouška těsnosti vodovodního potrubí závitového do DN 50 | m | 216 | 0 | 0 | 0 | 0 |  | 0 | 2 | 12 | 0 | 47 | 2 | 0 | 0 | 0 | 0 | 0 | 12 | 0
48 | 722290234 | Proplach a dezinfekce vodovodního potrubí do DN 80 | m | 216 | 0 | 0 | 0 | 0 |  | 0 | 2 | 12 | 0 | 48 | 2 | 0 | 0 | 0 | 0 | 0 | 12 | 0
49 | 772001 | Termostatický směšovač teplé vody DN20 | kus | 1 | 0 | 0 | 0 | 0 |  | 0 | 2 | 12 | 0 | 49 | 2 | 0 | 0 | 0 | 0 | 0 | 12 | 0
50 | 772002 | Dvířka pro směšovač, uzamykatelná, do obkladu 300x300mm | kus | 1 | 0 | 0 | 0 | 0 |  | 0 | 2 | 12 | 0 | 50 | 2 | 0 | 0 | 0 | 0 | 0 | 12 | 0
51 | 772003 | Dvířka pro vstup k armaturám 300x300mm do SDK | kus | 2 | 0 | 0 | 0 | 0 |  | 0 | 2 | 12 | 0 | 51 | 2 | 0 | 0 | 0 | 0 | 0 | 12 | 0
52 | 998722102 | Přesun hmot pro vnitřní vodovod v objektech v do 12 m | t | 1 | 0 | 0 | 0 | 0 |  | 0 | 2 | 12 | 0 | 52 | 2 | 0 | 0 | 0 | 0 | 0 | 12 | 0
53 | 998722194 | Příplatek k přesunu hmot 722 za zvětšený přesun do 1000 m | t | 1 | 0 | 0 | 0 | 0 |  | 0 | 2 | 12 | 0 | 53 | 2 | 0 | 0 | 0 | 0 | 0 | 12 | 0
| Celkem za | 722 Zdravotechnika - vnitřní vodovod |  |  |  | 0 |  | 0 |  | 0 | 4 |  |  |  |  | 0 | 0 | 0 | 0 | 0
Díl: | 725 | Zdravotechnika - zařizovací předměty | [8 empty] | 1
54 | 7250005R | Umyvadlo gastrotechnologie, -umyvadlo keramické, zavěšené na konzolách, s otvorem pro baterii, bezd | soubor | 1 | 0 | 0 | 0 | 0 |  | 0 | 2 | 12 | 0 | 54 | 2 | 0 | 0 | 0 | 0 | 0 | 12 | 0
55 | 7250006R | Dřez gastrotechnologie, -dřez dodávkou gastro, -sifon DN50, odtoková souprava, -příprava pro nást | soubor | 1 | 0 | 0 | 0 | 0 |  | 0 | 2 | 12 | 0 | 55 | 2 | 0 | 0 | 0 | 0 | 0 | 12 | 0
56 | 7250007R | Klozet - WC, -klozet pro zaměstnance, -instalační modul, zvuková izolace,, -závěsný klozet bílá kera | soubor | 1 | 0 | 0 | 0 | 0 |  | 0 | 2 | 12 | 0 | 56 | 2 | 0 | 0 | 0 | 0 | 0 | 12 | 0
57 | 725008R | Klozet dětský - WCd, -klozet pro děti MŠ, -instalační modul pro dětský klozet, zvuková izola | soubor | 5 | 0 | 0 | 0 | 0 |  | 0 | 2 | 12 | 0 | 57 | 2 | 0 | 0 | 0 | 0 | 0 | 12 | 0
58 | 725113123 | Montáž klozetových mís závěsných | kus | 6 | 0 | 0 | 0 | 0 |  | 0 | 2 | 12 | 0 | 58 | 2 | 0 | 0 | 0 | 0 | 0 | 12 | 0
59 | 725211662 | Umyvadlo s otvorem pro baterii 50 cm vč baterie umyvadlo pro zaměstnance , keramické 600x500 | soubor | 1 | 0 | 0 | 0 | 0 |  | 0 | 2 | 12 | 0 | 59 | 2 | 0 | 0 | 0 | 0 | 0 | 12 | 0
60 | 725211663 | Umyvadlo s otvorem pro baterii dětské vč baterie umyvadlo pro děti MŠ, keram 400x300 1x prodl páka | soubor | 5 | 0 | 0 | 0 | 0 |  | 0 | 2 | 12 | 0 | 60 | 2 | 0 | 0 | 0 | 0 | 0 | 12 | 0
61 | 725219101 | Montáž umyvadla | soubor | 7 | 0 | 0 | 0 | 0 |  | 0 | 2 | 12 | 0 | 61 | 2 | 0 | 0 | 0 | 0 | 0 | 12 | 0
62 | 725241141 | Vanička sprchová akrylátová čtvrtkruhová 800x800 mm, vč.sifonu | soubor | 1 | 0 | 0 | 0 | 0 |  | 0 | 2 | 12 | 0 | 62 | 2 | 0 | 0 | 0 | 0 | 0 | 12 | 0
63 | 725245191 | Zástěna sprchová zásuvná čtyřdílná se dvěma posuvnými díly do výšky 2000 mm a šířky 800 mm čtv | soubor | 1 | 0 | 0 | 0 | 0 |  | 0 | 2 | 12 | 0 | 63 | 2 | 0 | 0 | 0 | 0 | 0 | 12 | 0
64 | 725000005 | Nástěnná páková sprchová baterie, -chromová s keramickou kartuší, 150mm, sprchová souprava ( drž | kus | 1 | 0 | 0 | 0 | 0 |  | 0 | 2 | 12 | 0 | 64 | 2 | 0 | 0 | 0 | 0 | 0 | 12 | 0
65 | 642711010 | Výlevka VL, -výlevka keramická, bílá s mřížkou, -vysokopoložená splachovací nádržka, propojovací p | kus | 1 | 0 | 0 | 0 | 0 |  | 0 | 2 | 12 | 0 | 65 | 2 | 0 | 0 | 0 | 0 | 0 | 12 | 0
66 | 725339111 | Montáž výlevky | soubor | 1 | 0 | 0 | 0 | 0 |  | 0 | 2 | 12 | 0 | 66 | 2 | 0 | 0 | 0 | 0 | 0 | 12 | 0
67 | 725861311 | Zápachová uzávěrka pro umyvadla DN 40 s přípojkou pro pračku nebo myčku | kus | 2 | 0 | 0 | 0 | 0 |  | 0 | 2 | 12 | 0 | 67 | 2 | 0 | 0 | 0 | 0 | 0 | 12 | 0
68 | 725865501 | Odpadní souprava DN 40/50 se zápachovou uzávěrkou pro myčku | kus | 1 | 0 | 0 | 0 | 0 |  | 0 | 2 | 12 | 0 | 68 | 2 | 0 | 0 | 0 | 0 | 0 | 12 | 0
69 | 725 PC 001 | D+M Sklopných nerezových madel k WC pro imobilní | kus | 2 | 0 | 0 | 0 | 0 |  | 0 | 2 | 12 | 0 | 74 | 2 | 0 | 0 | 0 | 0 | 0 | 12 | 0
70 | 725 PC 001 | D+M Svislého pevného nerezového madla k umyvadlu pro imobilní | kus | 1 | 0 | 0 | 0 | 0 |  | 0 | 2 | 12 | 0 | 75 | 2 | 0 | 0 | 0 | 0 | 0 | 12 | 0
71 | 998725102 | Přesun hmot pro zařizovací předměty v objektech v do 12 m | t | 1 | 0 | 0 | 0 | 0 |  | 0 | 2 | 12 | 0 | 69 | 2 | 0 | 0 | 0 | 0 | 0 | 12 | 0
72 | 998725194 | Příplatek k přesunu hmot 725 za zvětšený přesun do 1000 m | t | 1 | 0 | 0 | 0 | 0 |  | 0 | 2 | 12 | 0 | 70 | 2 | 0 | 0 | 0 | 0 | 0 | 12 | 0
| Celkem za | 725 Zdravotechnika - zařizovací předměty |  |  |  | 0 |  | 0 |  | 0 | 4 |  |  |  |  | 0 | 0 | 0 | 0 | 0
Díl: | 727 | Zdravotechnika - požární ochrana | [8 empty] | 1
73 | 727121112 | Protipožární manžeta D 110 mm z jedné strany dělící konstrukce požární odolnost EI 90 | kus | 2 | 0 | 0 | 0 | 0 |  | 0 | 2 | 12 | 0 | 71 | 2 | 0 | 0 | 0 | 0 | 0 | 12 | 0
74 | 783500001 | Protipožární tmel s požární odolností do 90 min. | soubor | 3 | 0 | 0 | 0 | 0 |  | 0 | 2 | 12 | 0 | 72 | 2 | 0 | 0 | 0 | 0 | 0 | 12 | 0
| Celkem za | 727 Zdravotechnika - požární ochrana |  |  |  | 0 |  | 0 |  | 0 | 4 |  |  |  |  | 0 | 0 | 0 | 0 | 0

## SO01 SO 01.C KL
Soupis prací
Rozpočet |  | SO 01.C | Horní stavba - ústřední vytápění | JKSO
Objekt |  |  |  | SKP
SO01 |  | Horní stavba |  | Měrná jednotka
Stavba |  |  |  | Počet jednotek
20_02_2016 |  | Modulární MŠ v areálu ZŠ Pastviny, Brno |  | Náklady na m.j. | 0
Projektant |  | ing. arch. Pelikán Jiří, Elplova 22, Brno 628 00 |  | Typ rozpočtu
Zpracovatel projektu
Objednatel |  | Statutární město Brno, MĆ Brno-Komín
Dodavatel |  | Vybrán výběrovým řízením |  | Zakázkové číslo
Rozpočtoval |  |  |  | Počet listů
ROZPOČTOVÉ NÁKLADY
Základní rozpočtové náklady |  |  | Ostatní rozpočtové náklady
| HSV celkem | 0 | 0 |  | 0
Z | PSV celkem | 0
R | M práce celkem | 0
N | M dodávky celkem | 0
ZRN celkem |  | 0
HZS |  | 0
ZRN+HZS |  | 0 | Ostatní náklady neuvedené |  | 0
ZRN+ost.náklady+HZS |  | 0 | Ostatní náklady celkem |  | 0
Vypracoval |  |  | Za zhotovitele | Za objednatele
Jméno : |  |  | Jméno : | Jméno :
Datum : |  |  | Datum : | Datum :
Podpis : |  |  | Podpis: | Podpis:
Základ pro DPH |  | 21 | % | 0
DPH |  | 21 | % | 0
Základ pro DPH |  | 0 | % | 0
DPH |  | 0 | % | 0
CENA ZA OBJEKT CELKEM |  |  |  | 0
Poznámka :

## SO01 SO 01.C Rek
Stavba : |  | 20_02_2016 Modulární MŠ v areálu ZŠ Pastviny, Brno |  |  | Rozpočet : | SO 01.C
Objekt : |  | SO01 Horní stavba |  |  | Horní stavba - ústřední vytápění
REKAPITULACE STAVEBNÍCH DÍLŮ
| Stavební díl |  | HSV | PSV | Dodávka | Montáž | HZS
713 | Izolace tepelné |  | 0 | 0 | 0 | 0 | 0
732 | Strojovny |  | 0 | 0 | 0 | 0 | 0
733 | Rozvod potrubí |  | 0 | 0 | 0 | 0 | 0
734 | Armatury |  | 0 | 0 | 0 | 0 | 0
735 | Otopná tělesa |  | 0 | 0 | 0 | 0 | 0
736 | Podlahové vytápění |  | 0 | 0 | 0 | 0 | 0
767 | Konstrukce zámečnické |  | 0 | 0 | 0 | 0 | 0
783 | Nátěry |  | 0 | 0 | 0 | 0 | 0
| CELKEM OBJEKT |  | 0 | 0 | 0 | 0 | 0
VEDLEJŠÍ ROZPOČTOVÉ NÁKLADY
Název VRN |  |  | Kč | % | Základna |  | Kč
[5 empty] | 0 |  | 0 | 8
| CELKEM VRN |  |  |  |  | 0

## SO01 SO 01.C Pol
Soupis prací
Stavba : |  | 20_02_2016 Modulární MŠ v areálu ZŠ Pastviny, Brno |  | Rozpočet: | SO 01.C
Objekt : |  | SO01 Horní stavba |  | Horní stavba - ústřední vytápění
P.č. | Číslo položky | Název položky | MJ | množství | cena / MJ | celkem (Kč) | Jednotková hmotnost | Celková hmotnost | Jednotková dem.hmot. | Celková dem.hmot.
Díl: | 713 | Izolace tepelné | [8 empty] | 1
1 | 71360.1 | Izolace z pěnového polyetylenu vnitřní prům. 15mm, tloušťka 20mm | bm | 47 | 0 | 0 | 0 | 0 |  | 0 | 2 | 12 | 0 | 1 | 2 | 0 | 0 | 0 | 0 | 0 | 12 | 0
2 | 71360.2 | Izolace z pěnového polyetylenu vnitřní prům. 18mm, tloušťka 20mm | bm | 26 | 0 | 0 | 0 | 0 |  | 0 | 2 | 12 | 0 | 2 | 2 | 0 | 0 | 0 | 0 | 0 | 12 | 0
3 | 71360.3 | Izolace z pěnového polyetylenu vnitřní prům. 22mm, tloušťka 20mm | bm | 30 | 0 | 0 | 0 | 0 |  | 0 | 2 | 12 | 0 | 3 | 2 | 0 | 0 | 0 | 0 | 0 | 12 | 0
4 | 71360.4 | Izolace-montáž hadic a pásů | bm | 103 | 0 | 0 | 0 | 0 |  | 0 | 2 | 12 | 0 | 4 | 2 | 0 | 0 | 0 | 0 | 0 | 12 | 0
5 | 71360.5 | Izolace Izolace z pěnového polyetylenu Spony | ks | 515 | 0 | 0 | 0 | 0 |  | 0 | 2 | 12 | 0 | 5 | 2 | 0 | 0 | 0 | 0 | 0 | 12 | 0
6 | 998713201 | Přesun hmot pro izolace tepelné, výšky do 6 m | % | 85.965 | 0 | 0 | 0 | 0 |  | 0 | 2 | 12 | 0 | 6 | 2 | 0 | 0 | 0 | 0 | 0 | 12 | 0
| Celkem za | 713 Izolace tepelné |  |  |  | 0 |  | 0 |  | 0 | 4 |  |  |  |  | 0 | 0 | 0 | 0 | 0
Díl: | 732 | Strojovny | [8 empty] | 1
7 | 732331614 | Nádoba tlak PN 0,6 25l | soubor | 1 | 0 | 0 | 0 | 0 |  | 0 | 2 | 12 | 0 | 7 | 2 | 0 | 0 | 0 | 0 | 0 | 12 | 0
8 | 732339102 | Montáž nádoby expanzní tlakové 25 l. | soubor | 1 | 0 | 0 | 0 | 0 |  | 0 | 2 | 12 | 0 | 8 | 2 | 0 | 0 | 0 | 0 | 0 | 12 | 0
9 | 998732201 | Přesun hmot pro strojovny, výšky do 6 m | % | 19.24 | 0 | 0 | 0 | 0 |  | 0 | 2 | 12 | 0 | 9 | 2 | 0 | 0 | 0 | 0 | 0 | 12 | 0
| Celkem za | 732 Strojovny |  |  |  | 0 |  | 0 |  | 0 | 4 |  |  |  |  | 0 | 0 | 0 | 0 | 0
Díl: | 733 | Rozvod potrubí | [8 empty] | 1
10 | 733113113 | Příplatek za zhotovení přípojky DN 15 | kus | 12 | 0 | 0 | 0 | 0 |  | 0 | 2 | 12 | 0 | 10 | 2 | 0 | 0 | 0 | 0 | 0 | 12 | 0
11 | 733113114 | Příplatek za zhotovení přípojky DN 20 | kus | 2 | 0 | 0 | 0 | 0 |  | 0 | 2 | 12 | 0 | 11 | 2 | 0 | 0 | 0 | 0 | 0 | 12 | 0
12 | 733161104 | Potrubí měděné 15 x 1 mm, polotvrdé | m | 47 | 0 | 0 | 0 | 0 |  | 0 | 2 | 12 | 0 | 12 | 2 | 0 | 0 | 0 | 0 | 0 | 12 | 0
13 | 733161106 | Potrubí měděné 18 x 1 mm, polotvrdé | m | 26 | 0 | 0 | 0 | 0 |  | 0 | 2 | 12 | 0 | 13 | 2 | 0 | 0 | 0 | 0 | 0 | 12 | 0
14 | 733161107 | Potrubí měděné 22 x 1 mm, polotvrdé | m | 30 | 0 | 0 | 0 | 0 |  | 0 | 2 | 12 | 0 | 14 | 2 | 0 | 0 | 0 | 0 | 0 | 12 | 0
15 | 733164102 | Montáž potrubí z měděných trubek D 15 mm | m | 47 | 0 | 0 | 0 | 0 |  | 0 | 2 | 12 | 0 | 15 | 2 | 0 | 0 | 0 | 0 | 0 | 12 | 0
16 | 733164103 | Montáž potrubí z měděných trubek D 18 mm | m | 26 | 0 | 0 | 0 | 0 |  | 0 | 2 | 12 | 0 | 16 | 2 | 0 | 0 | 0 | 0 | 0 | 12 | 0
17 | 733164104 | Montáž potrubí z měděných trubek D 22 mm | m | 30 | 0 | 0 | 0 | 0 |  | 0 | 2 | 12 | 0 | 17 | 2 | 0 | 0 | 0 | 0 | 0 | 12 | 0
18 | 733291101 | Zkouška těsnosti potrubí Cu -D 35 | m | 103 | 0 | 0 | 0 | 0 |  | 0 | 2 | 12 | 0 | 18 | 2 | 0 | 0 | 0 | 0 | 0 | 12 | 0
19 | 998733201 | Přesun hmot pro rozvody potrubí, výšky do 6 m | % | 553.558 | 0 | 0 | 0 | 0 |  | 0 | 2 | 12 | 0 | 19 | 2 | 0 | 0 | 0 | 0 | 0 | 12 | 0
20 | 911 T00 | Hzs - zednické výpomoci | hod | 16 | 0 | 0 | 0 | 0 |  | 0 | 2 | 12 | 0 | 20 | 2 | 0 | 0 | 0 | 0 | 0 | 12 | 0
| Celkem za | 733 Rozvod potrubí |  |  |  | 0 |  | 0 |  | 0 | 4 |  |  |  |  | 0 | 0 | 0 | 0 | 0
Díl: | 734 | Armatury | [8 empty] | 1
21 | 734209102 | Montáž armatur závitových,s 1závitem, G 3/8 včetně ventilu odvzdušňovacího automatického | kus | 2 | 0 | 0 | 0 | 0 |  | 0 | 2 | 12 | 0 | 21 | 2 | 0 | 0 | 0 | 0 | 0 | 12 | 0
22 | 734209103 | Montáž armatur závitových,s 1závitem, G 1/2 | kus | 7 | 0 | 0 | 0 | 0 |  | 0 | 2 | 12 | 0 | 22 | 2 | 0 | 0 | 0 | 0 | 0 | 12 | 0
23 | 734209113 | Montáž armatur závitových,se 2závity, G 1/2 | kus | 12 | 0 | 0 | 0 | 0 |  | 0 | 2 | 12 | 0 | 23 | 2 | 0 | 0 | 0 | 0 | 0 | 12 | 0
24 | 734291113 | Kohouty plnící a vypouštěcí G 1/2 | kus | 7 | 0 | 0 | 0 | 0 |  | 0 | 2 | 12 | 0 | 24 | 2 | 0 | 0 | 0 | 0 | 0 | 12 | 0
25 | 734494213 | Návarky s trubkovým závitem G 1/2 | kus | 9 | 0 | 0 | 0 | 0 |  | 0 | 2 | 12 | 0 | 25 | 2 | 0 | 0 | 0 | 0 | 0 | 12 | 0
26 | 734499211 | Montáž návarků do M 20 x 1,5 | kus | 9 | 0 | 0 | 0 | 0 |  | 0 | 2 | 12 | 0 | 26 | 2 | 0 | 0 | 0 | 0 | 0 | 12 | 0
27 | 734-01 | Svěrná šroubení | kus | 14 | 0 | 0 | 0 | 0 |  | 0 | 2 | 12 | 0 | 27 | 2 | 0 | 0 | 0 | 0 | 0 | 12 | 0
28 | 734-03 | Termohlavice | kus | 5 | 0 | 0 | 0 | 0 |  | 0 | 2 | 12 | 0 | 28 | 2 | 0 | 0 | 0 | 0 | 0 | 12 | 0
29 | 734-05 | Ventil termostatický přímý, DN 15 | kus | 5 | 0 | 0 | 0 | 0 |  | 0 | 2 | 12 | 0 | 29 | 2 | 0 | 0 | 0 | 0 | 0 | 12 | 0
30 | 734-07 | Šroubení regulační přímé DN 15 | kus | 5 | 0 | 0 | 0 | 0 |  | 0 | 2 | 12 | 0 | 30 | 2 | 0 | 0 | 0 | 0 | 0 | 12 | 0
31 | 734-10 | Regulátor průtoku 0,3-1,5 l/min. s přímo odečitatelnou hodnotou | kus | 1 | 0 | 0 | 0 | 0 |  | 0 | 2 | 12 | 0 | 31 | 2 | 0 | 0 | 0 | 0 | 0 | 12 | 0
32 | 734-11 | Regulátor průtoku, 1-3,5 l/min. s přímo odečitatelnou hodnotou | kus | 1 | 0 | 0 | 0 | 0 |  | 0 | 2 | 12 | 0 | 32 | 2 | 0 | 0 | 0 | 0 | 0 | 12 | 0
33 | 998734201 | Přesun hmot pro armatury, výšky do 6 m | % | 98.415 | 0 | 0 | 0 | 0 |  | 0 | 2 | 12 | 0 | 33 | 2 | 0 | 0 | 0 | 0 | 0 | 12 | 0
| Celkem za | 734 Armatury |  |  |  | 0 |  | 0 |  | 0 | 4 |  |  |  |  | 0 | 0 | 0 | 0 | 0
Díl: | 735 | Otopná tělesa | [8 empty] | 1
34 | 735156240 | Otopná tělesa panelová Klasik 11 500/ 400 | kus | 3 | 0 | 0 | 0 | 0 |  | 0 | 2 | 12 | 0 | 34 | 2 | 0 | 0 | 0 | 0 | 0 | 12 | 0
35 | 735156242 | Otopná tělesa panelová Klasik 11 500/ 600 | kus | 2 | 0 | 0 | 0 | 0 |  | 0 | 2 | 12 | 0 | 35 | 2 | 0 | 0 | 0 | 0 | 0 | 12 | 0
36 | 735156910 | Tlakové zkoušky otopných těles deskových 10-11 | kus | 5 | 0 | 0 | 0 | 0 |  | 0 | 2 | 12 | 0 | 36 | 2 | 0 | 0 | 0 | 0 | 0 | 12 | 0
37 | 735159110 | Montáž panelových těles 1řadých do délky 1500 mm | kus | 5 | 0 | 0 | 0 | 0 |  | 0 | 2 | 12 | 0 | 37 | 2 | 0 | 0 | 0 | 0 | 0 | 12 | 0
38 | 998735201 | Přesun hmot pro otopná tělesa, výšky do 6 m | % | 109.555 | 0 | 0 | 0 | 0 |  | 0 | 2 | 12 | 0 | 38 | 2 | 0 | 0 | 0 | 0 | 0 | 12 | 0
39 | 913 T00 | Hzs - topná zkouška | hod | 24 | 0 | 0 | 0 | 0 |  | 0 | 2 | 12 | 0 | 39 | 2 | 0 | 0 | 0 | 0 | 0 | 12 | 0
| Celkem za | 735 Otopná tělesa |  |  |  | 0 |  | 0 |  | 0 | 4 |  |  |  |  | 0 | 0 | 0 | 0 | 0
Díl: | 736 | Podlahové vytápění | [8 empty] | 1
40 | 736-00001 | Montaz plast. potrubÍ | m | 1000 | 0 | 0 | 0 | 0 |  | 0 | 2 | 12 | 0 | 40 | 2 | 0 | 0 | 0 | 0 | 0 | 12 | 0
41 | 736-00002 | Montaz rozdelovaci stanice | kus | 2 | 0 | 0 | 0 | 0 |  | 0 | 2 | 12 | 0 | 41 | 2 | 0 | 0 | 0 | 0 | 0 | 12 | 0
42 | 736-00003 | Okrajová dilatace | bm | 130 | 0 | 0 | 0 | 0 |  | 0 | 2 | 12 | 0 | 42 | 2 | 0 | 0 | 0 | 0 | 0 | 12 | 0
43 | 736-00004 | Pokládací deska VA 12,5 | kus | 215 | 0 | 0 | 0 | 0 |  | 0 | 2 | 12 | 0 | 43 | 2 | 0 | 0 | 0 | 0 | 0 | 12 | 0
44 | 736-00006 | Vratná deska VA 12,5 | kus | 151 | 0 | 0 | 0 | 0 |  | 0 | 2 | 12 | 0 | 44 | 2 | 0 | 0 | 0 | 0 | 0 | 12 | 0
45 | 736-00007 | Přechodová deska | kus | 22 | 0 | 0 | 0 | 0 |  | 0 | 2 | 12 | 0 | 45 | 2 | 0 | 0 | 0 | 0 | 0 | 12 | 0
46 | 736-00008 | Plná deska | kus | 32 | 0 | 0 | 0 | 0 |  | 0 | 2 | 12 | 0 | 46 | 2 | 0 | 0 | 0 | 0 | 0 | 12 | 0
47 | 736-00009 | Trubka16x2 | bm | 1000 | 0 | 0 | 0 | 0 |  | 0 | 2 | 12 | 0 | 47 | 2 | 0 | 0 | 0 | 0 | 0 | 12 | 0
48 | 736-00010 | Rozdělovací stanice 1" 3 okruhová | soubor | 1 | 0 | 0 | 0 | 0 |  | 0 | 2 | 12 | 0 | 48 | 2 | 0 | 0 | 0 | 0 | 0 | 12 | 0
49 | 736-00011 | Rozdělovací stanice 1" 10 okruhová | soubor | 1 | 0 | 0 | 0 | 0 |  | 0 | 2 | 12 | 0 | 49 | 2 | 0 | 0 | 0 | 0 | 0 | 12 | 0
50 | 736-00012 | Skříň rozdělovače 3-okruhového do stěny | kus | 1 | 0 | 0 | 0 | 0 |  | 0 | 2 | 12 | 0 | 50 | 2 | 0 | 0 | 0 | 0 | 0 | 12 | 0
51 | 736-00013 | Skříň rozdělovače 10-okruhového do stěny | kus | 1 | 0 | 0 | 0 | 0 |  | 0 | 2 | 12 | 0 | 51 | 2 | 0 | 0 | 0 | 0 | 0 | 12 | 0
52 | 736-00014 | Ochranná trubka pro 16x2 | bm | 50 | 0 | 0 | 0 | 0 |  | 0 | 2 | 12 | 0 | 52 | 2 | 0 | 0 | 0 | 0 | 0 | 12 | 0
53 | 736-00015 | Sada 2ks kulových kohoutů pro rozdělovač 1" | soubor | 2 | 0 | 0 | 0 | 0 |  | 0 | 2 | 12 | 0 | 53 | 2 | 0 | 0 | 0 | 0 | 0 | 12 | 0
54 | 736-00016 | Krycí folie PE 1200mmx100mm | m2 | 130 | 0 | 0 | 0 | 0 |  | 0 | 2 | 12 | 0 | 54 | 2 | 0 | 0 | 0 | 0 | 0 | 12 | 0
55 | 736-00017 | Regulace podl. vytápění-prostorový termostat 230V | kus | 2 | 0 | 0 | 0 | 0 |  | 0 | 2 | 12 | 0 | 55 | 2 | 0 | 0 | 0 | 0 | 0 | 12 | 0
56 | 736-00020 | Fixační oblouk 90°, 16 | kus | 26 | 0 | 0 | 0 | 0 |  | 0 | 2 | 12 | 0 | 56 | 2 | 0 | 0 | 0 | 0 | 0 | 12 | 0
57 | 736-00021 | Mísící sada pro nekondenz. kotle 1" | kus | 2 | 0 | 0 | 0 | 0 |  | 0 | 2 | 12 | 0 | 57 | 2 | 0 | 0 | 0 | 0 | 0 | 12 | 0
58 | 736-00022 | Svěrné šroubení 16x2 | kus | 26 | 0 | 0 | 0 | 0 |  | 0 | 2 | 12 | 0 | 58 | 2 | 0 | 0 | 0 | 0 | 0 | 12 | 0
59 | 913 T00 | Hzs - topná zkouška | hod | 72 | 0 | 0 | 0 | 0 |  | 0 | 2 | 12 | 0 | 59 | 2 | 0 | 0 | 0 | 0 | 0 | 12 | 0
| Celkem za | 736 Podlahové vytápění |  |  |  | 0 |  | 0 |  | 0 | 4 |  |  |  |  | 0 | 0 | 0 | 0 | 0
Díl: | 767 | Konstrukce zámečnické | [8 empty] | 1
60 | 767998105 | Montáž atypických konstrukcí hmotnosti do 5 kg | kg | 30 | 0 | 0 | 0 | 0 |  | 0 | 2 | 12 | 0 | 60 | 2 | 0 | 0 | 0 | 0 | 0 | 12 | 0
61 | 767998106 | Montáž atypických konstrukcí hmotnosti do 10 kg | kg | 50 | 0 | 0 | 0 | 0 |  | 0 | 2 | 12 | 0 | 61 | 2 | 0 | 0 | 0 | 0 | 0 | 12 | 0
62 | 553429852083 | Doplnkove kce. slozene z ocel.mat. | kg | 80 | 0 | 0 | 0 | 0 |  | 0 | 2 | 12 | 0 | 62 | 2 | 0 | 0 | 0 | 0 | 0 | 12 | 0
63 | 998767201 | Přesun hmot pro zámečnické konstr., výšky do 6 m | % | 147.15 | 0 | 0 | 0 | 0 |  | 0 | 2 | 12 | 0 | 63 | 2 | 0 | 0 | 0 | 0 | 0 | 12 | 0
| Celkem za | 767 Konstrukce zámečnické |  |  |  | 0 |  | 0 |  | 0 | 4 |  |  |  |  | 0 | 0 | 0 | 0 | 0
Díl: | 783 | Nátěry | [8 empty] | 1
64 | 783125530 | Nátěr syntetický OK "C" nebo "CC" 2x + 1x email | m2 | 8 | 0 | 0 | 0 | 0 |  | 0 | 2 | 12 | 0 | 64 | 2 | 0 | 0 | 0 | 0 | 0 | 12 | 0
| Celkem za | 783 Nátěry |  |  |  | 0 |  | 0 |  | 0 | 4 |  |  |  |  | 0 | 0 | 0 | 0 | 0

## SO01 SO 01.D KL
Soupis prací
Rozpočet |  | SO 01.D | Horní stavba - elektroinstalace silno a slaboproud | JKSO
Objekt |  |  |  | SKP
SO01 |  | Horní stavba |  | Měrná jednotka
Stavba |  |  |  | Počet jednotek
20_02_2016 |  | Modulární MŠ v areálu ZŠ Pastviny, Brno |  | Náklady na m.j. | 0
Projektant |  | ing. arch. Pelikán Jiří, Elplova 22, Brno 628 00 |  | Typ rozpočtu
Zpracovatel projektu
Objednatel |  | Statutární město Brno, MĆ Brno-Komín
Dodavatel |  | Vybrán výběrovým řízením |  | Zakázkové číslo
Rozpočtoval |  |  |  | Počet listů
ROZPOČTOVÉ NÁKLADY
Základní rozpočtové náklady |  |  | Ostatní rozpočtové náklady
| HSV celkem | 0 | 0 |  | 0
Z | PSV celkem | 0
R | M práce celkem | 0
N | M dodávky celkem | 0
ZRN celkem |  | 0
HZS |  | 0
ZRN+HZS |  | 0 | Ostatní náklady neuvedené |  | 0
ZRN+ost.náklady+HZS |  | 0 | Ostatní náklady celkem |  | 0
Vypracoval |  |  | Za zhotovitele | Za objednatele
Jméno : |  |  | Jméno : | Jméno :
Datum : |  |  | Datum : | Datum :
Podpis : |  |  | Podpis: | Podpis:
Základ pro DPH |  | 21 | % | 0
DPH |  | 21 | % | 0
Základ pro DPH |  | 0 | % | 0
DPH |  | 0 | % | 0
CENA ZA OBJEKT CELKEM |  |  |  | 0
Poznámka :

## SO01 SO 01.D Rek
Stavba : |  | 20_02_2016 Modulární MŠ v areálu ZŠ Pastviny, Brno |  |  | Rozpočet : | SO 01.D
Objekt : |  | SO01 Horní stavba |  |  | Horní stavba - elektroinstalace silno a slaboproud
REKAPITULACE STAVEBNÍCH DÍLŮ
| Stavební díl |  | HSV | PSV | Dodávka | Montáž | HZS
A | Dodávka strojů a zařízení,rozvaděče |  | 0 | 0 | 0 | 0 | 0
B | Montáže dle ceníku C21M |  | 0 | 0 | 0 | 0 | 0
C | Materiál |  | 0 | 0 | 0 | 0 | 0
D | Zemní práce dle ceníku C46M - RTS2014 vč.materiálu |  | 0 | 0 | 0 | 0 | 0
E | Zednické práce dle C801-3 RTS 2014 Bourání, sekání |  | 0 | 0 | 0 | 0 | 0
F | Zednické práce dle C801-4 RTS 2014 Omítky rýh |  | 0 | 0 | 0 | 0 | 0
| CELKEM OBJEKT |  | 0 | 0 | 0 | 0 | 0
VEDLEJŠÍ ROZPOČTOVÉ NÁKLADY
Název VRN |  |  | Kč | % | Základna |  | Kč
[5 empty] | 0 |  | 0 | 8
| CELKEM VRN |  |  |  |  | 0

## SO01 SO 01.D Pol
Soupis prací
Stavba : |  | 20_02_2016 Modulární MŠ v areálu ZŠ Pastviny, Brno |  | Rozpočet: | SO 01.D
Objekt : |  | SO01 Horní stavba |  | Horní stavba - elektroinstalace silno a slaboproud
P.č. | Číslo položky | Název položky | MJ | množství | cena / MJ | celkem (Kč) | Jednotková hmotnost | Celková hmotnost | Jednotková dem.hmot. | Celková dem.hmot.
Díl: | A | Dodávka strojů a zařízení,rozvaděče | [8 empty] | 1
1 | 70 | ROZVADĚČ R1 - dle specifikace | KS | 1 | 0 | 0 | 0 | 0 |  | 0 | 2 | 12 | 0 | 1 | 1 | 0 | 0 | 0 | 0 | 0 | 12 | 0
2 | 71 | D+M Elektronického vrátného s akustickou a světelnou signaliazcí | KS | 1 | 0 | 0 | 0 | 0 |  | 0 | 2 | 12 | 0 | 238 | 1 | 0 | 0 | 0 | 0 | 0 | 12 | 0
| Celkem za | A Dodávka strojů a zařízení,rozvaděče |  |  |  | 0 |  | 0 |  | 0 | 4 |  |  |  |  | 0 | 0 | 0 | 0 | 0
Díl: | B | Montáže dle ceníku C21M | [8 empty] | 1
3 | 210190004 | MONTAZ ROZVODNIC CELOPLECH NEBO PLAST DO 150KG | kus | 1 | 0 | 0 | 0 | 0 |  | 0 | 2 | 12 | 0 | 2 | 1 | 0 | 0 | 0 | 0 | 0 | 12 | 0
4 | 211010012 | OSAZ HM 12 DO TVR KAM,BETON,ZELBET | kus | 6 | 0 | 0 | 0 | 0 |  | 0 | 2 | 12 | 0 | 3 | 1 | 0 | 0 | 0 | 0 | 0 | 12 | 0
5 | 210810053 | KABEL SIL CYKY-CYKYM 750V 4X10 PEV | m | 35 | 0 | 0 | 0 | 0 |  | 0 | 2 | 12 | 0 | 4 | 1 | 0 | 0 | 0 | 0 | 0 | 12 | 0
6 | 210100259 | UKONC KAB CELOPLAST 5X10 | kus | 2 | 0 | 0 | 0 | 0 |  | 0 | 2 | 12 | 0 | 5 | 1 | 0 | 0 | 0 | 0 | 0 | 12 | 0
7 | 210011058 | TRUBKA PLAST OHEBNA PEVNE pr. 75MM | m | 13 | 0 | 0 | 0 | 0 |  | 0 | 2 | 12 | 0 | 6 | 1 | 0 | 0 | 0 | 0 | 0 | 12 | 0
8 | 21 PC 002 | ÚPRAVY VE STÁVAJÍCÍM ROZVADĚČI BEZ MATERIÁLU | kpl | 1 | 0 | 0 | 0 | 0 |  | 0 | 2 | 12 | 0 | 7 | 1 | 0 | 0 | 0 | 0 | 0 | 12 | 0
9 | 210010109 | LISTA PLAST 60 MM VKLADACI | m | 6 | 0 | 0 | 0 | 0 |  | 0 | 2 | 12 | 0 | 8 | 1 | 0 | 0 | 0 | 0 | 0 | 12 | 0
10 | 211010010 | OSAZ HM 8 DO TVR KAM,BETON,ZELBET | kus | 24 | 0 | 0 | 0 | 0 |  | 0 | 2 | 12 | 0 | 9 | 1 | 0 | 0 | 0 | 0 | 0 | 12 | 0
11 | 210201022 | SVIT ZARIV 2x zdroj PRUM STROPNI PRISAZ S KRYTEM | kus | 15 | 0 | 0 | 0 | 0 |  | 0 | 2 | 12 | 0 | 10 | 1 | 0 | 0 | 0 | 0 | 0 | 12 | 0
12 | 211010010 | OSAZ HM 8 DO TVR KAM,BETON,ZELBET | kus | 60 | 0 | 0 | 0 | 0 |  | 0 | 2 | 12 | 0 | 11 | 1 | 0 | 0 | 0 | 0 | 0 | 12 | 0
13 | 210201013 | SVIT ZARIV 4x zdroj BYT STROPNI VESTAVNE | kus | 8 | 0 | 0 | 0 | 0 |  | 0 | 2 | 12 | 0 | 12 | 1 | 0 | 0 | 0 | 0 | 0 | 12 | 0
14 | 210201009 | SVIT ZARIV 1x zdroj BYT STROPNI VESTAVNE | kus | 5 | 0 | 0 | 0 | 0 |  | 0 | 2 | 12 | 0 | 13 | 1 | 0 | 0 | 0 | 0 | 0 | 12 | 0
15 | 210201006 | SVIT ZARIV 4x zdroj BYT STROPNI PRISAZ S KRYTEM | kus | 3 | 0 | 0 | 0 | 0 |  | 0 | 2 | 12 | 0 | 14 | 1 | 0 | 0 | 0 | 0 | 0 | 12 | 0
16 | 211010010 | OSAZ HM 8 DO TVR KAM,BETON,ZELBET | kus | 12 | 0 | 0 | 0 | 0 |  | 0 | 2 | 12 | 0 | 15 | 1 | 0 | 0 | 0 | 0 | 0 | 12 | 0
17 | 210201022 | SVIT ZARIV 2x zdroj PRUM STROPNI PRISAZ S KRYTEM | kus | 1 | 0 | 0 | 0 | 0 |  | 0 | 2 | 12 | 0 | 16 | 1 | 0 | 0 | 0 | 0 | 0 | 12 | 0
18 | 211010010 | OSAZ HM 8 DO TVR KAM,BETON,ZELBET | kus | 4 | 0 | 0 | 0 | 0 |  | 0 | 2 | 12 | 0 | 17 | 1 | 0 | 0 | 0 | 0 | 0 | 12 | 0
19 | 210201002 | SVIT ZARIV 1x zdroj BYT STROPNI PRISAZ S KRYTEM | kus | 8 | 0 | 0 | 0 | 0 |  | 0 | 2 | 12 | 0 | 18 | 1 | 0 | 0 | 0 | 0 | 0 | 12 | 0
20 | 211010010 | OSAZ HM 8 DO TVR KAM,BETON,ZELBET | kus | 32 | 0 | 0 | 0 | 0 |  | 0 | 2 | 12 | 0 | 19 | 1 | 0 | 0 | 0 | 0 | 0 | 12 | 0
21 | 210110051 | SPINAC ZAPUSTENY RAZ1 IP20-IP44 sroub. pripojeni | kus | 4 | 0 | 0 | 0 | 0 |  | 0 | 2 | 12 | 0 | 20 | 1 | 0 | 0 | 0 | 0 | 0 | 12 | 0
22 | 210110056 | SPINAC ZAPUSTENY RAZ5,6 IP20-IP44 sroub. pripojeni | kus | 2 | 0 | 0 | 0 | 0 |  | 0 | 2 | 12 | 0 | 21 | 1 | 0 | 0 | 0 | 0 | 0 | 12 | 0
23 | 210110056 | SPINAC ZAPUSTENY RAZ5,6 IP20-IP44 sroub. pripojeni | kus | 4 | 0 | 0 | 0 | 0 |  | 0 | 2 | 12 | 0 | 22 | 1 | 0 | 0 | 0 | 0 | 0 | 12 | 0
24 | 210110056 | SPINAC ZAPUSTENY RAZ5,6 IP20-IP44 sroub. pripojeni | kus | 6 | 0 | 0 | 0 | 0 |  | 0 | 2 | 12 | 0 | 23 | 1 | 0 | 0 | 0 | 0 | 0 | 12 | 0
25 | 210110058 | SPINAC ZAPUSTENY RAZ7 IP20-IP44 sroub. pripojeni | kus | 3 | 0 | 0 | 0 | 0 |  | 0 | 2 | 12 | 0 | 24 | 1 | 0 | 0 | 0 | 0 | 0 | 12 | 0
26 | 210110001 | SPINAC NASTENNY RAZ1 IP20-IP44 sroub. pripojeni | kus | 1 | 0 | 0 | 0 | 0 |  | 0 | 2 | 12 | 0 | 25 | 1 | 0 | 0 | 0 | 0 | 0 | 12 | 0
27 | 211010010 | OSAZ HM 8 DO TVR KAM,BETON,ZELBET | kus | 2 | 0 | 0 | 0 | 0 |  | 0 | 2 | 12 | 0 | 26 | 1 | 0 | 0 | 0 | 0 | 0 | 12 | 0
28 | 210110073 | SPINAC SPECIALNI SNIMAC POHYBU | kus | 1 | 0 | 0 | 0 | 0 |  | 0 | 2 | 12 | 0 | 27 | 1 | 0 | 0 | 0 | 0 | 0 | 12 | 0
29 | 211010010 | OSAZ HM 8 DO TVR KAM,BETON,ZELBET | kus | 2 | 0 | 0 | 0 | 0 |  | 0 | 2 | 12 | 0 | 28 | 1 | 0 | 0 | 0 | 0 | 0 | 12 | 0
30 | 210111012 | ZASUVKA DOMOV,POLOZAP 2P+PE 2XZAPOJ sroub. pripojeni | kus | 37 | 0 | 0 | 0 | 0 |  | 0 | 2 | 12 | 0 | 29 | 1 | 0 | 0 | 0 | 0 | 0 | 12 | 0
31 | 210111012 | ZASUVKA DOMOV,POLOZAP 2P+PE 2XZAPOJ sroub. pripojeni | kus | 2 | 0 | 0 | 0 | 0 |  | 0 | 2 | 12 | 0 | 30 | 1 | 0 | 0 | 0 | 0 | 0 | 12 | 0
32 | 210111021 | ZASUVKA DOMOV,NASTEN 2P+PE IP20-44 sroub. pripojeni | kus | 3 | 0 | 0 | 0 | 0 |  | 0 | 2 | 12 | 0 | 31 | 1 | 0 | 0 | 0 | 0 | 0 | 12 | 0
33 | 210100251 | UKONC KAB CELOPLAST 4X10 | kus | 8 | 0 | 0 | 0 | 0 |  | 0 | 2 | 12 | 0 | 32 | 1 | 0 | 0 | 0 | 0 | 0 | 12 | 0
34 | 210100351 | UCPAVKA-KABEL DO P21 | kus | 4 | 0 | 0 | 0 | 0 |  | 0 | 2 | 12 | 0 | 33 | 1 | 0 | 0 | 0 | 0 | 0 | 12 | 0
35 | 210110078 | SPINAC SPECIALNI CASOVY OVLADAC | kus | 2 | 0 | 0 | 0 | 0 |  | 0 | 2 | 12 | 0 | 34 | 1 | 0 | 0 | 0 | 0 | 0 | 12 | 0
36 | 210010301 | KRABICE PRISTR DO OMITKY | kus | 90 | 0 | 0 | 0 | 0 |  | 0 | 2 | 12 | 0 | 35 | 1 | 0 | 0 | 0 | 0 | 0 | 12 | 0
37 | 210010311 | KRABICE ODBOC KO 68 BEZ ZAPOJ | kus | 30 | 0 | 0 | 0 | 0 |  | 0 | 2 | 12 | 0 | 36 | 1 | 0 | 0 | 0 | 0 | 0 | 12 | 0
38 | 210010311 | KRABICE ODBOC KO 68 BEZ ZAPOJ | kus | 30 | 0 | 0 | 0 | 0 |  | 0 | 2 | 12 | 0 | 37 | 1 | 0 | 0 | 0 | 0 | 0 | 12 | 0
39 | 210010502 | OSAZENI WAGO SVORKY VC ZAP 3X2,5 | kus | 120 | 0 | 0 | 0 | 0 |  | 0 | 2 | 12 | 0 | 38 | 1 | 0 | 0 | 0 | 0 | 0 | 12 | 0
40 | 210010351 | ROZVODKA KRABIC LIS IZOL ACIDUR do 4mm2 | kus | 10 | 0 | 0 | 0 | 0 |  | 0 | 2 | 12 | 0 | 39 | 1 | 0 | 0 | 0 | 0 | 0 | 12 | 0
41 | 210020651 | KONSTRUKCE OCEL NOSNA 5 KG | kus | 10 | 0 | 0 | 0 | 0 |  | 0 | 2 | 12 | 0 | 40 | 1 | 0 | 0 | 0 | 0 | 0 | 12 | 0
42 | 210810045 | KABEL SIL CYKY-CYKYM 750V 3X1,5 PEV | m | 130 | 0 | 0 | 0 | 0 |  | 0 | 2 | 12 | 0 | 41 | 1 | 0 | 0 | 0 | 0 | 0 | 12 | 0
43 | 210810049 | KABEL SIL CYKY-CYKYM 750V 4X1,5 PEV | m | 70 | 0 | 0 | 0 | 0 |  | 0 | 2 | 12 | 0 | 42 | 1 | 0 | 0 | 0 | 0 | 0 | 12 | 0
44 | 210810045 | KABEL SIL CYKY-CYKYM 750V 3X1,5 PEV | m | 300 | 0 | 0 | 0 | 0 |  | 0 | 2 | 12 | 0 | 43 | 1 | 0 | 0 | 0 | 0 | 0 | 12 | 0
45 | 210810055 | KABEL SIL CYKY-CYKYM 750V 5X1,5 PEV | m | 40 | 0 | 0 | 0 | 0 |  | 0 | 2 | 12 | 0 | 44 | 1 | 0 | 0 | 0 | 0 | 0 | 12 | 0
46 | 210810046 | KABEL SIL CYKY-CYKYM 750V 3X2,5 PEV | m | 380 | 0 | 0 | 0 | 0 |  | 0 | 2 | 12 | 0 | 45 | 1 | 0 | 0 | 0 | 0 | 0 | 12 | 0
47 | 210810056 | KABEL SIL CYKY-CYKYM 750V 5X2,5 PEV | m | 25 | 0 | 0 | 0 | 0 |  | 0 | 2 | 12 | 0 | 46 | 1 | 0 | 0 | 0 | 0 | 0 | 12 | 0
48 | 210220452 | OCHR SPOJ-PRAD,KOUP,CU4-16MM2 PEVNE | m | 25 | 0 | 0 | 0 | 0 |  | 0 | 2 | 12 | 0 | 47 | 1 | 0 | 0 | 0 | 0 | 0 | 12 | 0
49 | 210100251 | UKONC KAB CELOPLAST 4X10 | kus | 20 | 0 | 0 | 0 | 0 |  | 0 | 2 | 12 | 0 | 48 | 1 | 0 | 0 | 0 | 0 | 0 | 12 | 0
50 | 210100258 | UKONC KAB CELOPLAST 5X4 | kus | 10 | 0 | 0 | 0 | 0 |  | 0 | 2 | 12 | 0 | 49 | 1 | 0 | 0 | 0 | 0 | 0 | 12 | 0
51 | 210100002 | UKONC VODICU-ROZVADEC,ZAP 6 | kus | 16 | 0 | 0 | 0 | 0 |  | 0 | 2 | 12 | 0 | 50 | 1 | 0 | 0 | 0 | 0 | 0 | 12 | 0
52 | 210220321 | SVORKA NA POTRUBI BERNARD CU PAS | kus | 8 | 0 | 0 | 0 | 0 |  | 0 | 2 | 12 | 0 | 51 | 1 | 0 | 0 | 0 | 0 | 0 | 12 | 0
53 | 210220001 | VEDENI UZEM FEZN DO 120 MM2 POVRCH | m | 55 | 0 | 0 | 0 | 0 |  | 0 | 2 | 12 | 0 | 52 | 1 | 0 | 0 | 0 | 0 | 0 | 12 | 0
54 | 210220010 | NATER ZEMNIC PASKU DO 120 MM2 | m | 55 | 0 | 0 | 0 | 0 |  | 0 | 2 | 12 | 0 | 53 | 1 | 0 | 0 | 0 | 0 | 0 | 12 | 0
55 | 210220302 | SVORKA HROMOSVOD NAD 2 /ST,SJ,ATD/ | kus | 10 | 0 | 0 | 0 | 0 |  | 0 | 2 | 12 | 0 | 54 | 1 | 0 | 0 | 0 | 0 | 0 | 12 | 0
56 | 21 PC 003 | SVAZKOVANI JEDNOZILOVYCH KABELU NN | kus | 200 | 0 | 0 | 0 | 0 |  | 0 | 2 | 12 | 0 | 55 | 1 | 0 | 0 | 0 | 0 | 0 | 12 | 0
57 | 210010112 | LISTA PLAST 180 MM VKLADACI | m | 4 | 0 | 0 | 0 | 0 |  | 0 | 2 | 12 | 0 | 56 | 1 | 0 | 0 | 0 | 0 | 0 | 12 | 0
58 | 211010010 | OSAZ HM 8 DO TVR KAM,BETON,ZELBET | kus | 18 | 0 | 0 | 0 | 0 |  | 0 | 2 | 12 | 0 | 57 | 1 | 0 | 0 | 0 | 0 | 0 | 12 | 0
59 | 210010108 | LISTA PLAST 40 MM VKLADACI | m | 50 | 0 | 0 | 0 | 0 |  | 0 | 2 | 12 | 0 | 58 | 1 | 0 | 0 | 0 | 0 | 0 | 12 | 0
60 | 210010108 | LISTA PLAST 40 MM VKLADACI | m | 70 | 0 | 0 | 0 | 0 |  | 0 | 2 | 12 | 0 | 59 | 1 | 0 | 0 | 0 | 0 | 0 | 12 | 0
61 | 210010108 | LISTA PLAST 40 MM VKLADACI | m | 30 | 0 | 0 | 0 | 0 |  | 0 | 2 | 12 | 0 | 60 | 1 | 0 | 0 | 0 | 0 | 0 | 12 | 0
62 | 210010109 | LISTA PLAST 60 MM VKLADACI | m | 30 | 0 | 0 | 0 | 0 |  | 0 | 2 | 12 | 0 | 61 | 1 | 0 | 0 | 0 | 0 | 0 | 12 | 0
63 | 210010110 | LISTA PLAST 80 MM VKLADACI | m | 20 | 0 | 0 | 0 | 0 |  | 0 | 2 | 12 | 0 | 62 | 1 | 0 | 0 | 0 | 0 | 0 | 12 | 0
64 | 211010010 | OSAZ HM 8 DO TVR KAM,BETON,ZELBET | kus | 250 | 0 | 0 | 0 | 0 |  | 0 | 2 | 12 | 0 | 63 | 1 | 0 | 0 | 0 | 0 | 0 | 12 | 0
65 | 21 PC 004 | NESPECIFIKOVANÉ MONTÁŽE | sada | 1 | 0 | 0 | 0 | 0 |  | 0 | 2 | 12 | 0 | 64 | 1 | 0 | 0 | 0 | 0 | 0 | 12 | 0
66 | 210011056 | TRUBKA PLAST OHEBNA PEVNE pr. 50MM | m | 13 | 0 | 0 | 0 | 0 |  | 0 | 2 | 12 | 0 | 65 | 1 | 0 | 0 | 0 | 0 | 0 | 12 | 0
67 | 210010313 | KRABICE ODBOC KO100, KO125 BEZ ZAPOJ | kus | 2 | 0 | 0 | 0 | 0 |  | 0 | 2 | 12 | 0 | 66 | 1 | 0 | 0 | 0 | 0 | 0 | 12 | 0
68 | 21 PC 006 | MONTÁŽ PŘÍSTUPOVÉHO SYSTÉMU V.Č. VIDEOTELEFONŮ V.Č. ZPROVOZNĚNÍ | kus | 1 | 0 | 0 | 0 | 0 |  | 0 | 2 | 12 | 0 | 67 | 1 | 0 | 0 | 0 | 0 | 0 | 12 | 0
69 | 744743110 | MONTAZ KABEL SDEL PEVNE SK.21-0,4KG | m | 20 | 0 | 0 | 0 | 0 |  | 0 | 2 | 12 | 0 | 68 | 1 | 0 | 0 | 0 | 0 | 0 | 12 | 0
70 | 210010043 | TRUBKA KOPEX PEV ULOZ 23 MM | m | 20 | 0 | 0 | 0 | 0 |  | 0 | 2 | 12 | 0 | 69 | 1 | 0 | 0 | 0 | 0 | 0 | 12 | 0
71 | 210900501 | VODIC AY 2,5 DRATOVANI | m | 35 | 0 | 0 | 0 | 0 |  | 0 | 2 | 12 | 0 | 70 | 1 | 0 | 0 | 0 | 0 | 0 | 12 | 0
72 | 210010311 | KRABICE ODBOC KO 68 BEZ ZAPOJ | kus | 5 | 0 | 0 | 0 | 0 |  | 0 | 2 | 12 | 0 | 71 | 1 | 0 | 0 | 0 | 0 | 0 | 12 | 0
73 | 210010502 | OSAZENI WAGO SVORKY VC ZAP 3X2,5 | kus | 20 | 0 | 0 | 0 | 0 |  | 0 | 2 | 12 | 0 | 72 | 1 | 0 | 0 | 0 | 0 | 0 | 12 | 0
74 | 21 PC 007 | NESPECIFIKOVANÉ MONTÁŽE | sada | 1 | 0 | 0 | 0 | 0 |  | 0 | 2 | 12 | 0 | 73 | 1 | 0 | 0 | 0 | 0 | 0 | 12 | 0
75 | 21 PC 008 | MONTÁŽ HLÁSIČU KOUŘE BUSCH BEZDRÁTOVÉ PROPOJENÍ | kus | 3 | 0 | 0 | 0 | 0 |  | 0 | 2 | 12 | 0 | 74 | 1 | 0 | 0 | 0 | 0 | 0 | 12 | 0
76 | 211010010 | OSAZ HM 8 DO TVR KAM,BETON,ZELBET | kus | 9 | 0 | 0 | 0 | 0 |  | 0 | 2 | 12 | 0 | 75 | 1 | 0 | 0 | 0 | 0 | 0 | 12 | 0
77 | 21 PC 009 | ZPROVOZNĚNÍ HLÁSIČU KOUŘE BUSCH | kus | 3 | 0 | 0 | 0 | 0 |  | 0 | 2 | 12 | 0 | 76 | 1 | 0 | 0 | 0 | 0 | 0 | 12 | 0
78 | 210220101 | VOD SVOD FEZN D10,AL10,DU8 +PODPERY | m | 80 | 0 | 0 | 0 | 0 |  | 0 | 2 | 12 | 0 | 77 | 1 | 0 | 0 | 0 | 0 | 0 | 12 | 0
79 | 210220302 | SVORKA HROMOSVOD NAD 2 /ST,SJ,ATD/ | kus | 6 | 0 | 0 | 0 | 0 |  | 0 | 2 | 12 | 0 | 78 | 1 | 0 | 0 | 0 | 0 | 0 | 12 | 0
80 | 210220302 | SVORKA HROMOSVOD NAD 2 /ST,SJ,ATD/ | kus | 12 | 0 | 0 | 0 | 0 |  | 0 | 2 | 12 | 0 | 79 | 1 | 0 | 0 | 0 | 0 | 0 | 12 | 0
81 | 210220302 | SVORKA HROMOSVOD NAD 2 /ST,SJ,ATD/ | kus | 2 | 0 | 0 | 0 | 0 |  | 0 | 2 | 12 | 0 | 80 | 1 | 0 | 0 | 0 | 0 | 0 | 12 | 0
82 | 210220372 | UHELNIK OCHRAN,TRUBKA+DRZAKY-ZED | kus | 3 | 0 | 0 | 0 | 0 |  | 0 | 2 | 12 | 0 | 81 | 1 | 0 | 0 | 0 | 0 | 0 | 12 | 0
83 | 210220301 | SVORKA HROMOSVOD 2 SROUBY/SS,SR 03/ | kus | 3 | 0 | 0 | 0 | 0 |  | 0 | 2 | 12 | 0 | 82 | 1 | 0 | 0 | 0 | 0 | 0 | 12 | 0
84 | 210220301 | SVORKA HROMOSVOD 2 SROUBY/SS,SR 03/ | kus | 5 | 0 | 0 | 0 | 0 |  | 0 | 2 | 12 | 0 | 83 | 1 | 0 | 0 | 0 | 0 | 0 | 12 | 0
85 | 210220211 | TYC JIMACI,UPEV-STRES HREB 2M DREVO | kus | 1 | 0 | 0 | 0 | 0 |  | 0 | 2 | 12 | 0 | 84 | 1 | 0 | 0 | 0 | 0 | 0 | 12 | 0
86 | 210220022 | VEDENI UZEM FEZN D 8,10 MM V ZEMI VE MESTE | m | 60 | 0 | 0 | 0 | 0 |  | 0 | 2 | 12 | 0 | 85 | 1 | 0 | 0 | 0 | 0 | 0 | 12 | 0
87 | 210220301 | SVORKA HROMOSVOD 2 SROUBY/SS,SR 03/ | kus | 6 | 0 | 0 | 0 | 0 |  | 0 | 2 | 12 | 0 | 86 | 1 | 0 | 0 | 0 | 0 | 0 | 12 | 0
88 | 210220302 | SVORKA HROMOSVOD NAD 2 /ST,SJ,ATD/ | kus | 10 | 0 | 0 | 0 | 0 |  | 0 | 2 | 12 | 0 | 87 | 1 | 0 | 0 | 0 | 0 | 0 | 12 | 0
89 | 210220302 | SVORKA HROMOSVOD NAD 2 /ST,SJ,ATD/ | kus | 10 | 0 | 0 | 0 | 0 |  | 0 | 2 | 12 | 0 | 88 | 1 | 0 | 0 | 0 | 0 | 0 | 12 | 0
90 | 21 PC 011 | OCHRANA SPOJŮ PŘED KOROZÍ | kus | 8 | 0 | 0 | 0 | 0 |  | 0 | 2 | 12 | 0 | 89 | 1 | 0 | 0 | 0 | 0 | 0 | 12 | 0
91 | 21 PC 012 | NESPECIFIKOVANÉ MONTÁŽE | hod | 5.2 | 0 | 0 | 0 | 0 |  | 0 | 2 | 12 | 0 | 90 | 1 | 0 | 0 | 0 | 0 | 0 | 12 | 0
92 | 21 PC 013 | ÚČAST PROJEKTANTA NA MONTÁŽI | hod | 4.3 | 0 | 0 | 0 | 0 |  | 0 | 2 | 12 | 0 | 91 | 1 | 0 | 0 | 0 | 0 | 0 | 12 | 0
93 | 21 PC OST1 | PPV 6% z montáží | kpl | 1 | 0 | 0 | 0 | 0 |  | 0 | 2 | 12 | 0 | 236 | 1 | 0 | 0 | 0 | 0 | 0 | 12 | 0
94 | 21 PC OST2 | Revize | kpl | 1 | 0 | 0 | 0 | 0 |  | 0 | 2 | 12 | 0 | 237 | 1 | 0 | 0 | 0 | 0 | 0 | 12 | 0
| Celkem za | B Montáže dle ceníku C21M |  |  |  | 0 |  | 0 |  | 0 | 4 |  |  |  |  | 0 | 0 | 0 | 0 | 0
Díl: | C | Materiál | [8 empty] | 1
95 | 014601406 | HMOZDINKA HM12-POLYAMID | KS | 6 | 0 | 0 | 0 | 0 |  | 0 | 2 | 12 | 0 | 92 | 1 | 0 | 0 | 0 | 0 | 0 | 12 | 0
96 | 460232550 | VRUT 6HR.8X50 DIN571 ZN | KS | 6 | 0 | 0 | 0 | 0 |  | 0 | 2 | 12 | 0 | 93 | 1 | 0 | 0 | 0 | 0 | 0 | 12 | 0
97 | 520612880 | CYKY-J 5X10mm2 /C/ | M | 35 | 0 | 0 | 0 | 0 |  | 0 | 2 | 12 | 0 | 94 | 1 | 0 | 0 | 0 | 0 | 0 | 12 | 0
98 | 010054750 | TRUBKA KOPOFLEX 75mm KF09075 | M | 13 | 0 | 0 | 0 | 0 |  | 0 | 2 | 12 | 0 | 95 | 1 | 0 | 0 | 0 | 0 | 0 | 12 | 0
99 | 010503500 | LISTA LH 60X40 PVC VKLADACI | M | 6 | 0 | 0 | 0 | 0 |  | 0 | 2 | 12 | 0 | 96 | 1 | 0 | 0 | 0 | 0 | 0 | 12 | 0
100 | 014601208 | HMOZDINKA HM8 POLYAMID | KS | 24 | 0 | 0 | 0 | 0 |  | 0 | 2 | 12 | 0 | 97 | 1 | 0 | 0 | 0 | 0 | 0 | 12 | 0
101 | 462519450 | VRUT ZAP.HL. 4X40 ZNCR 0186 s krizovou drazkou | KS | 24 | 0 | 0 | 0 | 0 |  | 0 | 2 | 12 | 0 | 98 | 1 | 0 | 0 | 0 | 0 | 0 | 12 | 0
102 | 20PC 111 | SVÍTIDLO ' A ' KOMPL. PŘISAZ. SVÍTIDLO FY OPAL 2x35W , IP 44 | KS | 9 | 0 | 0 | 0 | 0 |  | 0 | 2 | 12 | 0 | 99 | 1 | 0 | 0 | 0 | 0 | 0 | 12 | 0
103 | 20PC 112 | SVÍTIDLO ' A ' KOMPL. PŘISAZ. SVÍTIDLO FY OPAL 2x35W , IP 44 S NOUZ. ZDR./1hod | KS | 6 | 0 | 0 | 0 | 0 |  | 0 | 2 | 12 | 0 | 100 | 1 | 0 | 0 | 0 | 0 | 0 | 12 | 0
104 | 20PC 113 | SVÍTIDLO ' B ' KOMPL.PODHLED. SVITIDLO MSTR DIFY 4x14W IP40 | KS | 5 | 0 | 0 | 0 | 0 |  | 0 | 2 | 12 | 0 | 101 | 1 | 0 | 0 | 0 | 0 | 0 | 12 | 0
105 | 20PC 114 | SVÍTIDLO ' B ' KOMPL.PODHLED. SVITIDLO MSTR DIFY 4x14W IP40 S NOUZ. ZDR./1hod | KS | 1 | 0 | 0 | 0 | 0 |  | 0 | 2 | 12 | 0 | 102 | 1 | 0 | 0 | 0 | 0 | 0 | 12 | 0
106 | 20PC 115 | SVÍTIDLO ' C ' KOMPL.PODHLED. SVITIDLO MSTR PAR 4x15W IP20 | KS | 1 | 0 | 0 | 0 | 0 |  | 0 | 2 | 12 | 0 | 103 | 1 | 0 | 0 | 0 | 0 | 0 | 12 | 0
107 | 20PC 116 | SVÍTIDLO ' C ' KOMPL.PODHLED. SVITIDLO MSTR PAR 4x15W IP20 S NOUZ. ZDR./1hod | KS | 1 | 0 | 0 | 0 | 0 |  | 0 | 2 | 12 | 0 | 104 | 1 | 0 | 0 | 0 | 0 | 0 | 12 | 0
108 | 20PC 117 | SVÍTIDLO ' D ' KOMPL. VESTAVNÉ LED SVÍTIDLO ORB LED Q ,1x25W, IP 54 | KS | 3 | 0 | 0 | 0 | 0 |  | 0 | 2 | 12 | 0 | 105 | 1 | 0 | 0 | 0 | 0 | 0 | 12 | 0
109 | 20PC 118 | SVÍTIDLO ' D ' KOMPL. VEST. LED SVÍT. ORB LED Q , 1x25W, IP 54 S NOUZ.ZDR./1hod | KS | 2 | 0 | 0 | 0 | 0 |  | 0 | 2 | 12 | 0 | 106 | 1 | 0 | 0 | 0 | 0 | 0 | 12 | 0
110 | 20PC 119 | SVÍTIDLO ' E ' KOMPL. PŘISAZ. SVÍTIDLO HOSP DIFF-O FL, 4x14W , IP 54 | KS | 2 | 0 | 0 | 0 | 0 |  | 0 | 2 | 12 | 0 | 107 | 1 | 0 | 0 | 0 | 0 | 0 | 12 | 0
111 | 20PC 120 | SVÍTIDLO ' E ' KOMPL. PŘISAZ. SVÍT.HOSP DIFF-O FL, 4x14W , IP 54.S NOUZ ZDR/1HOD | KS | 1 | 0 | 0 | 0 | 0 |  | 0 | 2 | 12 | 0 | 108 | 1 | 0 | 0 | 0 | 0 | 0 | 12 | 0
112 | 20PC 121 | SVÍTIDLO ' F ' KOMPLETNÍ PŘISAZENÉ PRŮMYSLOVÉ SVITIDLO ATLS PC ,FL2x35W ,IP 44 | KS | 1 | 0 | 0 | 0 | 0 |  | 0 | 2 | 12 | 0 | 109 | 1 | 0 | 0 | 0 | 0 | 0 | 12 | 0
113 | 20PC 122 | SVÍTIDLO ' V ' KOMPLETNÍ NÁSTĚNNÉ SVÍTIDLO MOON LED, .1x20W | KS | 2 | 0 | 0 | 0 | 0 |  | 0 | 2 | 12 | 0 | 110 | 1 | 0 | 0 | 0 | 0 | 0 | 12 | 0
114 | 20PC 123 | SVÍTIDLO ' N ' KOMPLETNÍ NÁSTĚNNÉ SVÍTIDLO MARS 308/1 S PIKTOGRAMEM .1x8W | KS | 6 | 0 | 0 | 0 | 0 |  | 0 | 2 | 12 | 0 | 111 | 1 | 0 | 0 | 0 | 0 | 0 | 12 | 0
115 | 014601208 | HMOZDINKA HM8 POLYAMID | KS | 60 | 0 | 0 | 0 | 0 |  | 0 | 2 | 12 | 0 | 112 | 1 | 0 | 0 | 0 | 0 | 0 | 12 | 0
116 | 462519450 | VRUT ZAP.HL. 4X40 ZNCR 0186 s krizovou drazkou | KS | 60 | 0 | 0 | 0 | 0 |  | 0 | 2 | 12 | 0 | 113 | 1 | 0 | 0 | 0 | 0 | 0 | 12 | 0
117 | 014601208 | HMOZDINKA HM8 POLYAMID | KS | 12 | 0 | 0 | 0 | 0 |  | 0 | 2 | 12 | 0 | 114 | 1 | 0 | 0 | 0 | 0 | 0 | 12 | 0
118 | 462519450 | VRUT ZAP.HL. 4X40 ZNCR 0186 s krizovou drazkou | KS | 12 | 0 | 0 | 0 | 0 |  | 0 | 2 | 12 | 0 | 115 | 1 | 0 | 0 | 0 | 0 | 0 | 12 | 0
119 | 014601208 | HMOZDINKA HM8 POLYAMID | KS | 4 | 0 | 0 | 0 | 0 |  | 0 | 2 | 12 | 0 | 116 | 1 | 0 | 0 | 0 | 0 | 0 | 12 | 0
120 | 462519450 | VRUT ZAP.HL. 4X40 ZNCR 0186 s krizovou drazkou | KS | 4 | 0 | 0 | 0 | 0 |  | 0 | 2 | 12 | 0 | 117 | 1 | 0 | 0 | 0 | 0 | 0 | 12 | 0
121 | 014601208 | HMOZDINKA HM8 POLYAMID | KS | 32 | 0 | 0 | 0 | 0 |  | 0 | 2 | 12 | 0 | 118 | 1 | 0 | 0 | 0 | 0 | 0 | 12 | 0
122 | 462519450 | VRUT ZAP.HL. 4X40 ZNCR 0186 s krizovou drazkou | KS | 32 | 0 | 0 | 0 | 0 |  | 0 | 2 | 12 | 0 | 119 | 1 | 0 | 0 | 0 | 0 | 0 | 12 | 0
123 | 110600100 | SPIN 3558-A01340,r.1,1So STROJEK | KS | 4 | 0 | 0 | 0 | 0 |  | 0 | 2 | 12 | 0 | 120 | 1 | 0 | 0 | 0 | 0 | 0 | 12 | 0
124 | 110603110 | KRYT 3558A-A651B r.1,6,7,1/0 TANGO | KS | 4 | 0 | 0 | 0 | 0 |  | 0 | 2 | 12 | 0 | 121 | 1 | 0 | 0 | 0 | 0 | 0 | 12 | 0
125 | 110961110 | RAM 3901A-B10 B 1x bily TANGO | KS | 15 | 0 | 0 | 0 | 0 |  | 0 | 2 | 12 | 0 | 122 | 1 | 0 | 0 | 0 | 0 | 0 | 12 | 0
126 | 110600300 | SPIN 3558-A05340,r.5 STROJEK | KS | 2 | 0 | 0 | 0 | 0 |  | 0 | 2 | 12 | 0 | 123 | 1 | 0 | 0 | 0 | 0 | 0 | 12 | 0
127 | 110603210 | KRYT 3558A-A652B r.5 TANGO | KS | 2 | 0 | 0 | 0 | 0 |  | 0 | 2 | 12 | 0 | 124 | 1 | 0 | 0 | 0 | 0 | 0 | 12 | 0
128 | 110961210 | RAM 3901A-B20 B 2x bily TANGO | KS | 2 | 0 | 0 | 0 | 0 |  | 0 | 2 | 12 | 0 | 125 | 1 | 0 | 0 | 0 | 0 | 0 | 12 | 0
129 | 110600400 | SPIN 3558-A06340,r.6,6So STROJEK | KS | 4 | 0 | 0 | 0 | 0 |  | 0 | 2 | 12 | 0 | 126 | 1 | 0 | 0 | 0 | 0 | 0 | 12 | 0
130 | 110603110 | KRYT 3558A-A651B r.1,6,7,1/0 TANGO | KS | 4 | 0 | 0 | 0 | 0 |  | 0 | 2 | 12 | 0 | 127 | 1 | 0 | 0 | 0 | 0 | 0 | 12 | 0
131 | 110600400 | SPIN 3558-A06340,r.6,6So STROJEK | KS | 6 | 0 | 0 | 0 | 0 |  | 0 | 2 | 12 | 0 | 128 | 1 | 0 | 0 | 0 | 0 | 0 | 12 | 0
132 | 110603110 | KRYT 3558A-A651B r.1,6,7,1/0 TANGO | KS | 6 | 0 | 0 | 0 | 0 |  | 0 | 2 | 12 | 0 | 129 | 1 | 0 | 0 | 0 | 0 | 0 | 12 | 0
133 | 110605150 | DOUTN 3916-12221 ORIENT. | KS | 6 | 0 | 0 | 0 | 0 |  | 0 | 2 | 12 | 0 | 130 | 1 | 0 | 0 | 0 | 0 | 0 | 12 | 0
134 | 110600500 | SPIN 3558-A07340,r.7,7So STROJEK | KS | 3 | 0 | 0 | 0 | 0 |  | 0 | 2 | 12 | 0 | 131 | 1 | 0 | 0 | 0 | 0 | 0 | 12 | 0
135 | 110603310 | KRYT 3558A-A653B PRUZOR TANGO | KS | 3 | 0 | 0 | 0 | 0 |  | 0 | 2 | 12 | 0 | 132 | 1 | 0 | 0 | 0 | 0 | 0 | 12 | 0
136 | 110961110 | RAM 3901A-B10 B 1x bily TANGO | KS | 3 | 0 | 0 | 0 | 0 |  | 0 | 2 | 12 | 0 | 133 | 1 | 0 | 0 | 0 | 0 | 0 | 12 | 0
137 | 110591310 | SPIN 3558N-C01510B r.1 bila IP44 VARIANT + | KS | 1 | 0 | 0 | 0 | 0 |  | 0 | 2 | 12 | 0 | 134 | 1 | 0 | 0 | 0 | 0 | 0 | 12 | 0
138 | 014601208 | HMOZDINKA HM8 POLYAMID | KS | 2 | 0 | 0 | 0 | 0 |  | 0 | 2 | 12 | 0 | 135 | 1 | 0 | 0 | 0 | 0 | 0 | 12 | 0
139 | 462519450 | VRUT ZAP.HL. 4X40 ZNCR 0186 s krizovou drazkou | KS | 2 | 0 | 0 | 0 | 0 |  | 0 | 2 | 12 | 0 | 136 | 1 | 0 | 0 | 0 | 0 | 0 | 12 | 0
140 | 20PC 124 | VENKOVNÍ POHYBOVÉ ČIDLO PANLUX - typ . PAN 2100/B | KS | 1 | 0 | 0 | 0 | 0 |  | 0 | 2 | 12 | 0 | 137 | 1 | 0 | 0 | 0 | 0 | 0 | 12 | 0
141 | 014601208 | HMOZDINKA HM8 POLYAMID | KS | 2 | 0 | 0 | 0 | 0 |  | 0 | 2 | 12 | 0 | 138 | 1 | 0 | 0 | 0 | 0 | 0 | 12 | 0
142 | 462519450 | VRUT ZAP.HL. 4X40 ZNCR 0186 s krizovou drazkou | KS | 2 | 0 | 0 | 0 | 0 |  | 0 | 2 | 12 | 0 | 139 | 1 | 0 | 0 | 0 | 0 | 0 | 12 | 0
143 | 114013200 | ZAS 5512A-2349B DVOJ bila TANGO | KS | 37 | 0 | 0 | 0 | 0 |  | 0 | 2 | 12 | 0 | 140 | 1 | 0 | 0 | 0 | 0 | 0 | 12 | 0
144 | 114057200 | ZAS 5592A-A2349B+prep.ochr.2x bila TANGO | KS | 2 | 0 | 0 | 0 | 0 |  | 0 | 2 | 12 | 0 | 141 | 1 | 0 | 0 | 0 | 0 | 0 | 12 | 0
145 | 114014710 | ZAS 5518N-C02510B bila IP44 VARIANT+ | KS | 3 | 0 | 0 | 0 | 0 |  | 0 | 2 | 12 | 0 | 142 | 1 | 0 | 0 | 0 | 0 | 0 | 12 | 0
146 | 014601208 | HMOZDINKA HM8 POLYAMID | KS | 6 | 0 | 0 | 0 | 0 |  | 0 | 2 | 12 | 0 | 143 | 1 | 0 | 0 | 0 | 0 | 0 | 12 | 0
147 | 462519450 | VRUT ZAP.HL. 4X40 ZNCR 0186 s krizovou drazkou | KS | 6 | 0 | 0 | 0 | 0 |  | 0 | 2 | 12 | 0 | 144 | 1 | 0 | 0 | 0 | 0 | 0 | 12 | 0
148 | 20PC 125 | DOBĚHOVÉ RELÉ PO -406 DO INSTALAČNÍ KRABICE | KS | 2 | 0 | 0 | 0 | 0 |  | 0 | 2 | 12 | 0 | 145 | 1 | 0 | 0 | 0 | 0 | 0 | 12 | 0
149 | 011004504 | KRABICE KU68/2-1901 bez vick | KS | 90 | 0 | 0 | 0 | 0 |  | 0 | 2 | 12 | 0 | 146 | 1 | 0 | 0 | 0 | 0 | 0 | 12 | 0
150 | 011004603 | KRABICE KU68/2-1902 s vickem | KS | 30 | 0 | 0 | 0 | 0 |  | 0 | 2 | 12 | 0 | 147 | 1 | 0 | 0 | 0 | 0 | 0 | 12 | 0
151 | 011004603 | KRABICE KU68/2-1902 s vickem | KS | 30 | 0 | 0 | 0 | 0 |  | 0 | 2 | 12 | 0 | 148 | 1 | 0 | 0 | 0 | 0 | 0 | 12 | 0
152 | 084573102 | WAGO 273-102 SVORKA 4x1-2,5 | KS | 120 | 0 | 0 | 0 | 0 |  | 0 | 2 | 12 | 0 | 149 | 1 | 0 | 0 | 0 | 0 | 0 | 12 | 0
153 | 012010200 | ROZVODKA D9125 5X2,5 s uchyt. | KS | 10 | 0 | 0 | 0 | 0 |  | 0 | 2 | 12 | 0 | 150 | 1 | 0 | 0 | 0 | 0 | 0 | 12 | 0
154 | 520605760 | CYKY-O 3X1,5mm2 /A/ | M | 130 | 0 | 0 | 0 | 0 |  | 0 | 2 | 12 | 0 | 151 | 1 | 0 | 0 | 0 | 0 | 0 | 12 | 0
155 | 520607774 | CYKY-J 4X1,5mm2 /B/ | M | 70 | 0 | 0 | 0 | 0 |  | 0 | 2 | 12 | 0 | 152 | 1 | 0 | 0 | 0 | 0 | 0 | 12 | 0
156 | 520605786 | CYKY-J 3X1,5mm2 /C/ | M | 300 | 0 | 0 | 0 | 0 |  | 0 | 2 | 12 | 0 | 153 | 1 | 0 | 0 | 0 | 0 | 0 | 12 | 0
157 | 520612484 | CYKY-J 5X1,5mm2 /C/ | M | 40 | 0 | 0 | 0 | 0 |  | 0 | 2 | 12 | 0 | 154 | 1 | 0 | 0 | 0 | 0 | 0 | 12 | 0
158 | 520605885 | CYKY-J 3X2,5mm2 /C/ | M | 380 | 0 | 0 | 0 | 0 |  | 0 | 2 | 12 | 0 | 155 | 1 | 0 | 0 | 0 | 0 | 0 | 12 | 0
159 | 520612583 | CYKY-J 5X2,5mm2 /C/ | M | 25 | 0 | 0 | 0 | 0 |  | 0 | 2 | 12 | 0 | 156 | 1 | 0 | 0 | 0 | 0 | 0 | 12 | 0
160 | 500111250 | H07V-U 4mm2 Z/ZL (CY) | M | 25 | 0 | 0 | 0 | 0 |  | 0 | 2 | 12 | 0 | 157 | 1 | 0 | 0 | 0 | 0 | 0 | 12 | 0
161 | 226306109 | SVORKA ZSA 16 BEZ CU PASKY | KS | 8 | 0 | 0 | 0 | 0 |  | 0 | 2 | 12 | 0 | 158 | 1 | 0 | 0 | 0 | 0 | 0 | 12 | 0
162 | 226306400 | PASKA CU K ZEM.SVORCE ZS 16 - delka 0,5 m | KS | 8 | 0 | 0 | 0 | 0 |  | 0 | 2 | 12 | 0 | 159 | 1 | 0 | 0 | 0 | 0 | 0 | 12 | 0
163 | 251101409 | OCEL POZ 30X4KOT 0,95KG/M | KG | 55 | 0 | 0 | 0 | 0 |  | 0 | 2 | 12 | 0 | 160 | 1 | 0 | 0 | 0 | 0 | 0 | 12 | 0
164 | 226100400 | SVORKA SR2b pro 30X4mm SR.M8 | KS | 10 | 0 | 0 | 0 | 0 |  | 0 | 2 | 12 | 0 | 161 | 1 | 0 | 0 | 0 | 0 | 0 | 12 | 0
165 | 014552140 | PASKA VAZACI 3,6X280 cerna | KS | 200 | 0 | 0 | 0 | 0 |  | 0 | 2 | 12 | 0 | 162 | 1 | 0 | 0 | 0 | 0 | 0 | 12 | 0
166 | 010505540 | LISTA EKE 180X60 PVC VKLADACI ELEGANT | M | 4 | 0 | 0 | 0 | 0 |  | 0 | 2 | 12 | 0 | 163 | 1 | 0 | 0 | 0 | 0 | 0 | 12 | 0
167 | 014601208 | HMOZDINKA HM8 POLYAMID | KS | 18 | 0 | 0 | 0 | 0 |  | 0 | 2 | 12 | 0 | 164 | 1 | 0 | 0 | 0 | 0 | 0 | 12 | 0
168 | 462519450 | VRUT ZAP.HL. 4X40 ZNCR 0186 s krizovou drazkou | KS | 18 | 0 | 0 | 0 | 0 |  | 0 | 2 | 12 | 0 | 165 | 1 | 0 | 0 | 0 | 0 | 0 | 12 | 0
169 | 010505600 | LISTA LV 24X22 PVC VKLADACI | M | 50 | 0 | 0 | 0 | 0 |  | 0 | 2 | 12 | 0 | 166 | 1 | 0 | 0 | 0 | 0 | 0 | 12 | 0
170 | 010505200 | LISTA LV 40X15 PVC VKLADACI | M | 70 | 0 | 0 | 0 | 0 |  | 0 | 2 | 12 | 0 | 167 | 1 | 0 | 0 | 0 | 0 | 0 | 12 | 0
171 | 010503300 | LISTA LHD 40X40 PVC VKLADACI | M | 30 | 0 | 0 | 0 | 0 |  | 0 | 2 | 12 | 0 | 168 | 1 | 0 | 0 | 0 | 0 | 0 | 12 | 0
172 | 010503500 | LISTA LH 60X40 PVC VKLADACI | M | 30 | 0 | 0 | 0 | 0 |  | 0 | 2 | 12 | 0 | 169 | 1 | 0 | 0 | 0 | 0 | 0 | 12 | 0
173 | 010503700 | LISTA LH 80x40 PVC VKLADACI | M | 20 | 0 | 0 | 0 | 0 |  | 0 | 2 | 12 | 0 | 170 | 1 | 0 | 0 | 0 | 0 | 0 | 12 | 0
174 | 014601208 | HMOZDINKA HM8 POLYAMID | KS | 250 | 0 | 0 | 0 | 0 |  | 0 | 2 | 12 | 0 | 171 | 1 | 0 | 0 | 0 | 0 | 0 | 12 | 0
175 | 462519450 | VRUT ZAP.HL. 4X40 ZNCR 0186 s krizovou drazkou | KS | 250 | 0 | 0 | 0 | 0 |  | 0 | 2 | 12 | 0 | 172 | 1 | 0 | 0 | 0 | 0 | 0 | 12 | 0
176 | 20PC 126 | DROBNÝ NESPECIFIKOVANÝ MATERIÁL | SA | 1 | 0 | 0 | 0 | 0 |  | 0 | 2 | 12 | 0 | 173 | 1 | 0 | 0 | 0 | 0 | 0 | 12 | 0
177 | 300300200 | SADRA STAVEBNI a 5KG | KG | 5 | 0 | 0 | 0 | 0 |  | 0 | 2 | 12 | 0 | 174 | 1 | 0 | 0 | 0 | 0 | 0 | 12 | 0
178 | 010054600 | TRUBKA KOPOFLEX 50mm KF09050 | M | 13 | 0 | 0 | 0 | 0 |  | 0 | 2 | 12 | 0 | 175 | 1 | 0 | 0 | 0 | 0 | 0 | 12 | 0
179 | 011003308 | KRABICE KO125 odboc.s vickem | KS | 2 | 0 | 0 | 0 | 0 |  | 0 | 2 | 12 | 0 | 176 | 1 | 0 | 0 | 0 | 0 | 0 | 12 | 0
180 | 20PC 128 | VIDEOMONITOR Č/B ,SYSTEM DIGITÁLNÍ | KS | 1 | 0 | 0 | 0 | 0 |  | 0 | 2 | 12 | 0 | 177 | 1 | 0 | 0 | 0 | 0 | 0 | 12 | 0
181 | 20PC 129 | ISTALAČNÍ ÚCHYTKA VÍDEOMONITOR ,KOAXIÁL | KS | 1 | 0 | 0 | 0 | 0 |  | 0 | 2 | 12 | 0 | 178 | 1 | 0 | 0 | 0 | 0 | 0 | 12 | 0
182 | 20PC 130 | MODUL HLASOVÝ A KAMEROVÝ Č/B KOAXIÁL | KS | 1 | 0 | 0 | 0 | 0 |  | 0 | 2 | 12 | 0 | 179 | 1 | 0 | 0 | 0 | 0 | 0 | 12 | 0
183 | 20PC 131 | MODUL TLAČÍTKOVÝ 2 JEDNOSTRANÁ TLAČÍTKA | KS | 1 | 0 | 0 | 0 | 0 |  | 0 | 2 | 12 | 0 | 180 | 1 | 0 | 0 | 0 | 0 | 0 | 12 | 0
184 | 20PC 132 | ZÁPUSTNÁ INSTALAČNÍ KRABICE | KS | 1 | 0 | 0 | 0 | 0 |  | 0 | 2 | 12 | 0 | 181 | 1 | 0 | 0 | 0 | 0 | 0 | 12 | 0
185 | 20PC 133 | NAPÁJECÍ ZDROJ DC | KS | 1 | 0 | 0 | 0 | 0 |  | 0 | 2 | 12 | 0 | 182 | 1 | 0 | 0 | 0 | 0 | 0 | 12 | 0
186 | 20PC 134 | ELEKTRICKÝ ZÁMEK KOMPAKTNÍ 12-18V AC/DC | KS | 1 | 0 | 0 | 0 | 0 |  | 0 | 2 | 12 | 0 | 183 | 1 | 0 | 0 | 0 | 0 | 0 | 12 | 0
187 | 577861208 | SYKFY 5X2X0,5mm SDELOVACI | M | 20 | 0 | 0 | 0 | 0 |  | 0 | 2 | 12 | 0 | 184 | 1 | 0 | 0 | 0 | 0 | 0 | 12 | 0
188 | 010040509 | TRUBKA 1423/1 MONOFLEX 320N | M | 20 | 0 | 0 | 0 | 0 |  | 0 | 2 | 12 | 0 | 185 | 1 | 0 | 0 | 0 | 0 | 0 | 12 | 0
189 | 600101117 | AY 2,5mm2 CERNY | M | 35 | 0 | 0 | 0 | 0 |  | 0 | 2 | 12 | 0 | 186 | 1 | 0 | 0 | 0 | 0 | 0 | 12 | 0
190 | 011004603 | KRABICE KU68/2-1902 s vickem | KS | 5 | 0 | 0 | 0 | 0 |  | 0 | 2 | 12 | 0 | 187 | 1 | 0 | 0 | 0 | 0 | 0 | 12 | 0
191 | 084573102 | WAGO 273-102 SVORKA 4x1-2,5 | KS | 20 | 0 | 0 | 0 | 0 |  | 0 | 2 | 12 | 0 | 188 | 1 | 0 | 0 | 0 | 0 | 0 | 12 | 0
192 | 300300200 | SADRA STAVEBNI a 5KG | KG | 2 | 0 | 0 | 0 | 0 |  | 0 | 2 | 12 | 0 | 189 | 1 | 0 | 0 | 0 | 0 | 0 | 12 | 0
193 | 20PC 135 | HLASIČ KOUŘE 6828-0-2724 | KS | 3 | 0 | 0 | 0 | 0 |  | 0 | 2 | 12 | 0 | 190 | 1 | 0 | 0 | 0 | 0 | 0 | 12 | 0
194 | 20PC 136 | MODUL BEZDRÁTOVÝ RF 6800-0- 2514 | KS | 3 | 0 | 0 | 0 | 0 |  | 0 | 2 | 12 | 0 | 191 | 1 | 0 | 0 | 0 | 0 | 0 | 12 | 0
195 | 014601208 | HMOZDINKA HM8 POLYAMID | KS | 9 | 0 | 0 | 0 | 0 |  | 0 | 2 | 12 | 0 | 192 | 1 | 0 | 0 | 0 | 0 | 0 | 12 | 0
196 | 462519450 | VRUT ZAP.HL. 4X40 ZNCR 0186 s krizovou drazkou | KS | 9 | 0 | 0 | 0 | 0 |  | 0 | 2 | 12 | 0 | 193 | 1 | 0 | 0 | 0 | 0 | 0 | 12 | 0
197 | 20PC 137 | NESPECIFIKOVANÝ MATERIÁL | SA | 1 | 0 | 0 | 0 | 0 |  | 0 | 2 | 12 | 0 | 194 | 1 | 0 | 0 | 0 | 0 | 0 | 12 | 0
198 | 260700100 | DRAT ALMGSI FI 8mm 0,135KG/M MEKKY | M | 80 | 0 | 0 | 0 | 0 |  | 0 | 2 | 12 | 0 | 195 | 1 | 0 | 0 | 0 | 0 | 0 | 12 | 0
199 | 225102100 | SVORKA SOa PRIP OKAPOVY ZLAB | KS | 6 | 0 | 0 | 0 | 0 |  | 0 | 2 | 12 | 0 | 196 | 1 | 0 | 0 | 0 | 0 | 0 | 12 | 0
200 | 225100106 | SVORKA SK 9051-00 KRIZOVA | KS | 12 | 0 | 0 | 0 | 0 |  | 0 | 2 | 12 | 0 | 197 | 1 | 0 | 0 | 0 | 0 | 0 | 12 | 0
201 | 225000108 | SVORKA SJ1 K JIMACI TYCI | KS | 2 | 0 | 0 | 0 | 0 |  | 0 | 2 | 12 | 0 | 198 | 1 | 0 | 0 | 0 | 0 | 0 | 12 | 0
202 | 223500209 | UHELNIK OCHRANNY OU 2 | KS | 3 | 0 | 0 | 0 | 0 |  | 0 | 2 | 12 | 0 | 199 | 1 | 0 | 0 | 0 | 0 | 0 | 12 | 0
203 | 223501108 | DRZAK DUZ OCHR. UHELNIKU DO ZDIVA | KS | 6 | 0 | 0 | 0 | 0 |  | 0 | 2 | 12 | 0 | 200 | 1 | 0 | 0 | 0 | 0 | 0 | 12 | 0
204 | 226101200 | SVORKA SR3a pro 30X4/7-10mm | KS | 3 | 0 | 0 | 0 | 0 |  | 0 | 2 | 12 | 0 | 201 | 1 | 0 | 0 | 0 | 0 | 0 | 12 | 0
205 | 224201100 | PODPERA VEDENI PV21d na ploche strechy kostka | KS | 50 | 0 | 0 | 0 | 0 |  | 0 | 2 | 12 | 0 | 202 | 1 | 0 | 0 | 0 | 0 | 0 | 12 | 0
206 | 224001200 | PODPERA VEDENI PV 1a-20 do zdiva nebo dreva | KS | 9 | 0 | 0 | 0 | 0 |  | 0 | 2 | 12 | 0 | 203 | 1 | 0 | 0 | 0 | 0 | 0 | 12 | 0
207 | 222101107 | DRZAK DJ4H JIMACI TYCE 20 mm NA KROV | KS | 1 | 0 | 0 | 0 | 0 |  | 0 | 2 | 12 | 0 | 204 | 1 | 0 | 0 | 0 | 0 | 0 | 12 | 0
208 | 222102105 | DRZAK DJ4D JIMACI TYCE 20 mm NA KROV | KS | 1 | 0 | 0 | 0 | 0 |  | 0 | 2 | 12 | 0 | 205 | 1 | 0 | 0 | 0 | 0 | 0 | 12 | 0
209 | 226101200 | SVORKA SR3a pro 30X4/7-10mm | KS | 5 | 0 | 0 | 0 | 0 |  | 0 | 2 | 12 | 0 | 206 | 1 | 0 | 0 | 0 | 0 | 0 | 12 | 0
210 | 221102200 | TYC JIMACI JR 1,5M S ROVNYM KONCEM | KS | 1 | 0 | 0 | 0 | 0 |  | 0 | 2 | 12 | 0 | 207 | 1 | 0 | 0 | 0 | 0 | 0 | 12 | 0
211 | 251101409 | OCEL POZ 30X4KOT 0,95KG/M | KG | 60 | 0 | 0 | 0 | 0 |  | 0 | 2 | 12 | 0 | 208 | 1 | 0 | 0 | 0 | 0 | 0 | 12 | 0
212 | 225101104 | SVORKA SS SPOJOVACI | KS | 6 | 0 | 0 | 0 | 0 |  | 0 | 2 | 12 | 0 | 209 | 1 | 0 | 0 | 0 | 0 | 0 | 12 | 0
213 | 225101600 | SVORKA SP PRIP NA KONSTR | KS | 10 | 0 | 0 | 0 | 0 |  | 0 | 2 | 12 | 0 | 210 | 1 | 0 | 0 | 0 | 0 | 0 | 12 | 0
214 | 226100400 | SVORKA SR2b pro 30X4mm SR.M8 | KS | 10 | 0 | 0 | 0 | 0 |  | 0 | 2 | 12 | 0 | 211 | 1 | 0 | 0 | 0 | 0 | 0 | 12 | 0
215 | 258130203 | ELEKTRODA ER113 FI 2,5/350mm BAL=230ks | KS | 10 | 0 | 0 | 0 | 0 |  | 0 | 2 | 12 | 0 | 212 | 1 | 0 | 0 | 0 | 0 | 0 | 12 | 0
216 | 282430100 | GUMOASFALT SA12 - 5 KG - KBELIK | KS | 2 | 0 | 0 | 0 | 0 |  | 0 | 2 | 12 | 0 | 213 | 1 | 0 | 0 | 0 | 0 | 0 | 12 | 0
217 | 106143850 | TRUBICE SB 2:1 38,0/19,0 Z/ZL smrstovaci | M | 4 | 0 | 0 | 0 | 0 |  | 0 | 2 | 12 | 0 | 214 | 1 | 0 | 0 | 0 | 0 | 0 | 12 | 0
218 | 20PC 139 | DROBNÝ HROMOSVODNÍ MATERIÁL | SA | 1 | 0 | 0 | 0 | 0 |  | 0 | 2 | 12 | 0 | 215 | 1 | 0 | 0 | 0 | 0 | 0 | 12 | 0
219 | 20PC OST | Podružný materiál - 5% z materiálů | kpl | 1 | 0 | 0 | 0 | 0 |  | 0 | 2 | 12 | 0 | 235 | 1 | 0 | 0 | 0 | 0 | 0 | 12 | 0
| Celkem za | C Materiál |  |  |  | 0 |  | 0 |  | 0 | 4 |  |  |  |  | 0 | 0 | 0 | 0 | 0
Díl: | D | Zemní práce dle ceníku C46M - RTS2014 vč.materiálu | [8 empty] | 1
220 | 460010001.RT | Vytýč. trasy nadz. sděl.vedení u dráhy délka do 100m | km | 0.01 | 0 | 0 | 0 | 0 |  | 0 | 2 | 12 | 0 | 216 | 1 | 0 | 0 | 0 | 0 | 0 | 12 | 0
221 | 460200144.RT | Výkop kabelové rýhy 35/60 cm hor.4 ruční výkop rýhy | m | 10 | 0 | 0 | 0 | 0 |  | 0 | 2 | 12 | 0 | 217 | 1 | 0 | 0 | 0 | 0 | 0 | 12 | 0
222 | 460420022.R0 | Zřízení kab.lože v rýze do 65 cm z písku 10 cm | m | 20 | 0 | 0 | 0 | 0 |  | 0 | 2 | 12 | 0 | 218 | 1 | 0 | 0 | 0 | 0 | 0 | 12 | 0
223 | 460490012.R0 | Zakrytí kabelu výstražnou folií PVC, šířka 33 cm | m | 10 | 0 | 0 | 0 | 0 |  | 0 | 2 | 12 | 0 | 219 | 1 | 0 | 0 | 0 | 0 | 0 | 12 | 0
224 | 460570144.R0 | Zához rýhy 35/60 cm, hornina třídy 4, se zhutněním | m | 10 | 0 | 0 | 0 | 0 |  | 0 | 2 | 12 | 0 | 220 | 1 | 0 | 0 | 0 | 0 | 0 | 12 | 0
225 | 460680022.RT | Průraz zdivem v cihlové zdi tloušťky 30cm plochy do 0,25m2 | kus | 1 | 0 | 0 | 0 | 0 |  | 0 | 2 | 12 | 0 | 221 | 1 | 0 | 0 | 0 | 0 | 0 | 12 | 0
226 | 460680021.RT | Průraz zdivem v cihlové zdi tloušťky 15cm plochy do 0,025m2 | kus | 1 | 0 | 0 | 0 | 0 |  | 0 | 2 | 12 | 0 | 222 | 1 | 0 | 0 | 0 | 0 | 0 | 12 | 0
227 | 460680042.RT | Průraz zdivem v betonové zdi tloušťky 30cm plochy do 0,25m2 | kus | 1 | 0 | 0 | 0 | 0 |  | 0 | 2 | 12 | 0 | 223 | 1 | 0 | 0 | 0 | 0 | 0 | 12 | 0
228 | 20PC 140 | UTESNĚNÍ PROSTUPŮ V CIHLOVÉM A BETONOVÉM PROSTUPU | kus | 3 | 0 | 0 | 0 | 0 |  | 0 | 2 | 12 | 0 | 224 | 1 | 0 | 0 | 0 | 0 | 0 | 12 | 0
229 | 460010001.RT | Vytýč. trasy nadz. sděl.vedení u dráhy délka do 100m | km | 0.01 | 0 | 0 | 0 | 0 |  | 0 | 2 | 12 | 0 | 225 | 1 | 0 | 0 | 0 | 0 | 0 | 12 | 0
230 | 460200144.RT | Výkop kabelové rýhy 35/60 cm hor.4 ruční výkop rýhy | m | 10 | 0 | 0 | 0 | 0 |  | 0 | 2 | 12 | 0 | 226 | 1 | 0 | 0 | 0 | 0 | 0 | 12 | 0
231 | 460420022.R0 | Zřízení kab.lože v rýze do 65 cm z písku 10 cm | m | 20 | 0 | 0 | 0 | 0 |  | 0 | 2 | 12 | 0 | 227 | 1 | 0 | 0 | 0 | 0 | 0 | 12 | 0
232 | 460490012.R0 | Zakrytí kabelu výstražnou folií PVC, šířka 33 cm | m | 10 | 0 | 0 | 0 | 0 |  | 0 | 2 | 12 | 0 | 228 | 1 | 0 | 0 | 0 | 0 | 0 | 12 | 0
233 | 460570144.R0 | Zához rýhy 35/60 cm, hornina třídy 4, se zhutněním | m | 10 | 0 | 0 | 0 | 0 |  | 0 | 2 | 12 | 0 | 229 | 1 | 0 | 0 | 0 | 0 | 0 | 12 | 0
234 | 460680022.RT | Průraz zdivem v cihlové zdi tloušťky 30cm plochy do 0,25m2 | kus | 1 | 0 | 0 | 0 | 0 |  | 0 | 2 | 12 | 0 | 230 | 1 | 0 | 0 | 0 | 0 | 0 | 12 | 0
235 | 460680042.RT | Průraz zdivem v betonové zdi tloušťky 30cm plochy do 0,25m2 | kus | 1 | 0 | 0 | 0 | 0 |  | 0 | 2 | 12 | 0 | 231 | 1 | 0 | 0 | 0 | 0 | 0 | 12 | 0
236 | 20PC 142 | UTESNĚNÍ PROSTUPŮ V CIHLOVÉM A BETONOVÉM PROSTUPU | kus | 2 | 0 | 0 | 0 | 0 |  | 0 | 2 | 12 | 0 | 232 | 1 | 0 | 0 | 0 | 0 | 0 | 12 | 0
| Celkem za | D Zemní práce dle ceníku C46M - RTS2014 vč.materiálu |  |  |  | 0 |  | 0 |  | 0 | 4 |  |  |  |  | 0 | 0 | 0 | 0 | 0
Díl: | E | Zednické práce dle C801-3 RTS 2014 Bourání, sekání | [8 empty] | 1
237 | 974031122 | Vysekání rýh ve zdi cihelné 3x7 cm | m | 1 | 0 | 0 | 0 | 0 |  | 0 | 2 | 12 | 0 | 233 | 1 | 0 | 0 | 0 | 0 | 0 | 12 | 0
| Celkem za | E Zednické práce dle C801-3 RTS 2014 Bourání, sekání |  |  |  | 0 |  | 0 |  | 0 | 4 |  |  |  |  | 0 | 0 | 0 | 0 | 0
Díl: | F | Zednické práce dle C801-4 RTS 2014 Omítky rýh | [8 empty] | 1
238 | 612423521 | Omítka rýh stěn MV o šířce do 15 cm, hladká | M2 | 0.3 | 0 | 0 | 0 | 0 |  | 0 | 2 | 12 | 0 | 234 | 1 | 0 | 0 | 0 | 0 | 0 | 12 | 0
| Celkem za | F Zednické práce dle C801-4 RTS 2014 Omítky rýh |  |  |  | 0 |  | 0 |  | 0 | 4 |  |  |  |  | 0 | 0 | 0 | 0 | 0

## SO01 SO 01.E KL
Soupis prací
Rozpočet |  | SO 01.E | Horní stavba - vzduchotechnika | JKSO
Objekt |  |  |  | SKP
SO01 |  | Horní stavba |  | Měrná jednotka
Stavba |  |  |  | Počet jednotek
20_02_2016 |  | Modulární MŠ v areálu ZŠ Pastviny, Brno |  | Náklady na m.j. | 0
Projektant |  | ing. arch. Pelikán Jiří, Elplova 22, Brno 628 00 |  | Typ rozpočtu
Zpracovatel projektu
Objednatel |  | Statutární město Brno, MĆ Brno-Komín
Dodavatel |  | Vybrán výběrovým řízením |  | Zakázkové číslo
Rozpočtoval |  |  |  | Počet listů
ROZPOČTOVÉ NÁKLADY
Základní rozpočtové náklady |  |  | Ostatní rozpočtové náklady
| HSV celkem | 0 | 0 |  | 0
Z | PSV celkem | 0
R | M práce celkem | 0
N | M dodávky celkem | 0
ZRN celkem |  | 0
HZS |  | 0
ZRN+HZS |  | 0 | Ostatní náklady neuvedené |  | 0
ZRN+ost.náklady+HZS |  | 0 | Ostatní náklady celkem |  | 0
Vypracoval |  |  | Za zhotovitele | Za objednatele
Jméno : |  |  | Jméno : | Jméno :
Datum : |  |  | Datum : | Datum :
Podpis : |  |  | Podpis: | Podpis:
Základ pro DPH |  | 21 | % | 0
DPH |  | 21 | % | 0
Základ pro DPH |  | 0 | % | 0
DPH |  | 0 | % | 0
CENA ZA OBJEKT CELKEM |  |  |  | 0
Poznámka :

## SO01 SO 01.E Rek
Stavba : |  | 20_02_2016 Modulární MŠ v areálu ZŠ Pastviny, Brno |  |  | Rozpočet : | SO 01.E
Objekt : |  | SO01 Horní stavba |  |  | Horní stavba - vzduchotechnika
REKAPITULACE STAVEBNÍCH DÍLŮ
| Stavební díl |  | HSV | PSV | Dodávka | Montáž | HZS
Z2 | Ostatní náklady |  | 0 | 0 | 0 | 0 | 0
Z3 | Ostatní náklady |  | 0 | 0 | 0 | 0 | 0
| CELKEM OBJEKT |  | 0 | 0 | 0 | 0 | 0
VEDLEJŠÍ ROZPOČTOVÉ NÁKLADY
Název VRN |  |  | Kč | % | Základna |  | Kč
[5 empty] | 0 |  | 0 | 8
| CELKEM VRN |  |  |  |  | 0

## SO01 SO 01.E Pol
Soupis prací
Stavba : |  | 20_02_2016 Modulární MŠ v areálu ZŠ Pastviny, Brno |  | Rozpočet: | SO 01.E
Objekt : |  | SO01 Horní stavba |  | Horní stavba - vzduchotechnika
P.č. | Číslo položky | Název položky | MJ | množství | cena / MJ | celkem (Kč) | Jednotková hmotnost | Celková hmotnost | Jednotková dem.hmot. | Celková dem.hmot.
Díl: | Z2 | Ostatní náklady | [8 empty] | 1
1 | VZT 010 | D+M Radiální ventilátor do podhledu | ks | 2 | 0 | 0 | 0 | 0 |  | 0 | 2 | 12 | 0 | 8 | 1 | 0 | 0 | 0 | 0 | 0 | 12 | 0
2 | VZT 011 | D+M Výfukový kus velikost 100 mm | ks | 2 | 0 | 0 | 0 | 0 |  | 0 | 2 | 12 | 0 | 9 | 1 | 0 | 0 | 0 | 0 | 0 | 12 | 0
3 | VZT 012 | D+M Stěnová mřížka včetně upevňovacího rámečku vel. 300 x 100 mm | ks | 2 | 0 | 0 | 0 | 0 |  | 0 | 2 | 12 | 0 | 10 | 1 | 0 | 0 | 0 | 0 | 0 | 12 | 0
4 | VZT 013 | D+M Kruhové potrubí z pozink. plechu | m | 14 | 0 | 0 | 0 | 0 |  | 0 | 2 | 12 | 0 | 11 | 1 | 0 | 0 | 0 | 0 | 0 | 12 | 0
| Celkem za | Z2 Ostatní náklady |  |  |  | 0 |  | 0 |  | 0 | 4 |  |  |  |  | 0 | 0 | 0 | 0 | 0
Díl: | Z3 | Ostatní náklady | [8 empty] | 1
5 | VZT 016 | D+M Spojovací a těsnící materiál | kg | 10 | 0 | 0 | 0 | 0 |  | 0 | 2 | 12 | 0 | 12 | 1 | 0 | 0 | 0 | 0 | 0 | 12 | 0
6 | VZT 017 | D+M Polotovary na závěsy a konzoly | kg | 30 | 0 | 0 | 0 | 0 |  | 0 | 2 | 12 | 0 | 13 | 1 | 0 | 0 | 0 | 0 | 0 | 12 | 0
7 | VZT 021 | Přesun hmot a dílů | t | 0.25 | 0 | 0 | 0 | 0 |  | 0 | 2 | 12 | 0 | 14 | 1 | 0 | 0 | 0 | 0 | 0 | 12 | 0
8 | VZT 022 | Seřízení, uvedení do provozu, předání a zaškolení obsluhy | hod | 5 | 0 | 0 | 0 | 0 |  | 0 | 2 | 12 | 0 | 15 | 1 | 0 | 0 | 0 | 0 | 0 | 12 | 0
| Celkem za | Z3 Ostatní náklady |  |  |  | 0 |  | 0 |  | 0 | 4 |  |  |  |  | 0 | 0 | 0 | 0 | 0

## SO01 SO 01.F KL
Soupis prací
Rozpočet |  | SO 01.F | Horní stavba - technologie kuchyně | JKSO
Objekt |  |  |  | SKP
SO01 |  | Horní stavba |  | Měrná jednotka
Stavba |  |  |  | Počet jednotek
20_02_2016 |  | Modulární MŠ v areálu ZŠ Pastviny, Brno |  | Náklady na m.j. | 0
Projektant |  | ing. arch. Pelikán Jiří, Elplova 22, Brno 628 00 |  | Typ rozpočtu
Zpracovatel projektu
Objednatel |  | Statutární město Brno, MĆ Brno-Komín
Dodavatel |  | Vybrán výběrovým řízením |  | Zakázkové číslo
Rozpočtoval |  |  |  | Počet listů
ROZPOČTOVÉ NÁKLADY
Základní rozpočtové náklady |  |  | Ostatní rozpočtové náklady
| HSV celkem | 0 | 0 |  | 0
Z | PSV celkem | 0
R | M práce celkem | 0
N | M dodávky celkem | 0
ZRN celkem |  | 0
HZS |  | 0
ZRN+HZS |  | 0 | Ostatní náklady neuvedené |  | 0
ZRN+ost.náklady+HZS |  | 0 | Ostatní náklady celkem |  | 0
Vypracoval |  |  | Za zhotovitele | Za objednatele
Jméno : |  |  | Jméno : | Jméno :
Datum : |  |  | Datum : | Datum :
Podpis : |  |  | Podpis: | Podpis:
Základ pro DPH |  | 21 | % | 0
DPH |  | 21 | % | 0
Základ pro DPH |  | 0 | % | 0
DPH |  | 0 | % | 0
CENA ZA OBJEKT CELKEM |  |  |  | 0
Poznámka :

## SO01 SO 01.F Rek
Stavba : |  | 20_02_2016 Modulární MŠ v areálu ZŠ Pastviny, Brno |  |  | Rozpočet : | SO 01.F
Objekt : |  | SO01 Horní stavba |  |  | Horní stavba - technologie kuchyně
REKAPITULACE STAVEBNÍCH DÍLŮ
| Stavební díl |  | HSV | PSV | Dodávka | Montáž | HZS
791 | Montáž zařízení velkokuchyní |  | 0 | 0 | 0 | 0 | 0
| CELKEM OBJEKT |  | 0 | 0 | 0 | 0 | 0
VEDLEJŠÍ ROZPOČTOVÉ NÁKLADY
Název VRN |  |  | Kč | % | Základna |  | Kč
[5 empty] | 0 |  | 0 | 8
| CELKEM VRN |  |  |  |  | 0

## SO01 SO 01.F Pol
Soupis prací
Stavba : |  | 20_02_2016 Modulární MŠ v areálu ZŠ Pastviny, Brno |  | Rozpočet: | SO 01.F
Objekt : |  | SO01 Horní stavba |  | Horní stavba - technologie kuchyně
P.č. | Číslo položky | Název položky | MJ | množství | cena / MJ | celkem (Kč) | Jednotková hmotnost | Celková hmotnost | Jednotková dem.hmot. | Celková dem.hmot.
Díl: | 791 | Montáž zařízení velkokuchyní | [8 empty] | 1
1 | 791 PC 001 | Myčka na nádobí energetická tř A | ks | 1 | 0 | 0 | 0 | 0 |  | 0 | 2 | 12 | 0 | 1 | 2 | 0 | 0 | 0 | 0 | 0 | 12 | 0
2 | 791 PC 002 | Podstolová chladička 180l, dynamické chlazení 600x600x850 energetická tř A | ks | 1 | 0 | 0 | 0 | 0 |  | 0 | 2 | 12 | 0 | 2 | 2 | 0 | 0 | 0 | 0 | 0 | 12 | 0
3 | 791 PC 003 | Mikrovlnná trouba energetická tř A | ks | 1 | 0 | 0 | 0 | 0 |  | 0 | 2 | 12 | 0 | 3 | 2 | 0 | 0 | 0 | 0 | 0 | 12 | 0
4 | 791 PC 004 | Stůl výdej.s ohřev.pojízdný 2x1/1GN samostat.vyhří vany a termostat pro regul do90C 795x710x900 | ks | 1 | 0 | 0 | 0 | 0 |  | 0 | 2 | 12 | 0 | 4 | 2 | 0 | 0 | 0 | 0 | 0 | 12 | 0
5 | 791 PC 005 | Omyvatelný stolek pro odkládání termo nádob 600x800x400, nerez | ks | 1 | 0 | 0 | 0 | 0 |  | 0 | 2 | 12 | 0 | 10 | 2 | 0 | 0 | 0 | 0 | 0 | 12 | 0
6 | 791 PC 006 | Skříňka se šuplaty, povrch javor folie 375x600x850mm | ks | 1 | 0 | 0 | 0 | 0 |  | 0 | 2 | 12 | 0 | 5 | 2 | 0 | 0 | 0 | 0 | 0 | 12 | 0
7 | 791 PC 007 | Dolní skříňka kuchyňské linky, folie javor 375x600x850mm | ks | 1 | 0 | 0 | 0 | 0 |  | 0 | 2 | 12 | 0 | 6 | 2 | 0 | 0 | 0 | 0 | 0 | 12 | 0
8 | 791 PC 008 | Mycí stůl s dvoudíl.dřezem a zvlň odklad.plochou na nádobí 1500x600x900 mm | ks | 1 | 0 | 0 | 0 | 0 |  | 0 | 2 | 12 | 0 | 7 | 2 | 0 | 0 | 0 | 0 | 0 | 12 | 0
9 | 791 PC 009 | Tlaková sprcha se směšovací baterií | ks | 1 | 0 | 0 | 0 | 0 |  | 0 | 2 | 12 | 0 | 8 | 2 | 0 | 0 | 0 | 0 | 0 | 12 | 0
10 | 791 PC 010 | Manipulační vozík sběrný, otočná kolečka kci tvoří rám s přivař úchyty pro madloGN1/3-200 800x500 mm | ks | 1 | 0 | 0 | 0 | 0 |  | 0 | 2 | 12 | 0 | 9 | 2 | 0 | 0 | 0 | 0 | 0 | 12 | 0
11 | 791 PC 011 | Výdejní nerezový pult vč. kotvících prvků rozměr 300x1525 mm | ks | 1 | 0 | 0 | 0 | 0 |  | 0 | 2 | 12 | 0 | 11 | 2 | 0 | 0 | 0 | 0 | 0 | 12 | 0
| Celkem za | 791 Montáž zařízení velkokuchyní |  |  |  | 0 |  | 0 |  | 0 | 4 |  |  |  |  | 0 | 0 | 0 | 0 | 0

## SO01 SO 01.G KL
Soupis prací
Rozpočet |  | SO 01.G | Horní stavba - vnitřní vybavení | JKSO
Objekt |  |  |  | SKP
SO01 |  | Horní stavba |  | Měrná jednotka
Stavba |  |  |  | Počet jednotek
20_02_2016 |  | Modulární MŠ v areálu ZŠ Pastviny, Brno |  | Náklady na m.j.
Projektant |  | ing. arch. Pelikán Jiří, Elplova 22, Brno 628 00 |  | Typ rozpočtu
Zpracovatel projektu
Objednatel |  | Statutární město Brno, MĆ Brno-Komín
Dodavatel |  | Vybrán výběrovým řízením |  | Zakázkové číslo
Rozpočtoval |  |  |  | Počet listů
ROZPOČTOVÉ NÁKLADY
Základní rozpočtové náklady |  |  | Ostatní rozpočtové náklady
| HSV celkem | Nenaceňovat | 0 |  | 0
Z | PSV celkem | 0
R | M práce celkem | 0
N | M dodávky celkem | Nenaceňovat
ZRN celkem |  | 0
HZS |  | Nenaceňovat
ZRN+HZS |  | 0 | Ostatní náklady neuvedené |  | Nenaceňovat
ZRN+ost.náklady+HZS |  | 0 | Ostatní náklady celkem |  | Nenaceňovat
Vypracoval |  |  | Za zhotovitele | Za objednatele
Jméno : |  |  | Jméno : | Jméno :
Datum : |  |  | Datum : | Datum :
Podpis : |  |  | Podpis: | Podpis:
Základ pro DPH |  | 20 | % | Nenaceňovat
DPH |  | 20 | % | Nenaceňovat
Základ pro DPH |  | 0 | % | Nenaceňovat
DPH |  | 0 | % | Nenaceňovat
CENA ZA OBJEKT CELKEM |  |  |  | Nenaceňovat
Poznámka :
Objekt SO 01.G Horní stavba - vnitřní vybavení NENÍ předmětem této veřejné zakázky, z toho důvodu NENACEŇOVAT!!!

## SO01 SO 01.G Rek
Stavba : |  | 20_02_2016 Modulární MŠ v areálu ZŠ Pastviny, Brno |  |  |  | Rozpočet : | SO 01.G
Objekt : |  | SO01 Horní stavba |  |  |  | Horní stavba - vnitřní vybavení
REKAPITULACE STAVEBNÍCH DÍLŮ
| Stavební díl |  |  | HSV | PSV | Dodávka | Montáž | HZS
790 | Vnitřní vybavení |  |  | 0 | 0 | 0 | 0 | 0
| CELKEM OBJEKT |  |  | Nenaceňovat |  | Nenaceňovat |  | Nenaceňovat
VEDLEJŠÍ ROZPOČTOVÉ NÁKLADY
Název VRN |  |  |  | Kč | % | Základna |  | Kč
|  |  | Nenaceňovat |  | Nenaceňovat |  | Nenaceňovat |  | 8
| CELKEM VRN | [5 empty] | Nenaceňovat
Objekt SO 01.G Horní stavba - vnitřní vybavení NENÍ předmětem této veřejné zakázky, z toho důvodu NENACEŇOVAT!!!

## SO01 SO 01.G Pol
Soupis prací
Stavba : |  | 20_02_2016 Modulární MŠ v areálu ZŠ Pastviny, Brno |  | Rozpočet: | SO 01.G
Objekt : |  | SO01 Horní stavba |  | Horní stavba - vnitřní vybavení
P.č. | Číslo položky | Název položky | MJ | množství | cena / MJ | celkem (Kč) | Jednotková hmotnost | Celková hmotnost | Jednotková dem.hmot. | Celková dem.hmot.
Díl: | 790 | Vnitřní vybavení | [8 empty] | 1
1 | A1 | stůl učitelský popis viz PD | ks | 1 | Nenaceňovat | Nenaceňovat | 0 | 0 |  | 0 | 2 | 12 | 0 | 1 | 2 | 0 | Nenaceňovat | 0 | 0 | 0 | 12 | 0
2 | A2 | stůl kulatý (deska) popis viz PD | ks | 5 | Nenaceňovat | Nenaceňovat | 0 | 0 |  | 0 | 2 | 12 | 0 | 2 | 2 | 0 | Nenaceňovat | 0 | 0 | 0 | 12 | 0
3 | A3 | stůl pro personál popis viz PD | ks | 1 | Nenaceňovat | Nenaceňovat | 0 | 0 |  | 0 | 2 | 12 | 0 | 3 | 2 | 0 | Nenaceňovat | 0 | 0 | 0 | 12 | 0
4 | B1 | skříň s dveřmi popis viz PD | ks | 2 | Nenaceňovat | Nenaceňovat | 0 | 0 |  | 0 | 2 | 12 | 0 | 4 | 2 | 0 | Nenaceňovat | 0 | 0 | 0 | 12 | 0
5 | B2 | skříňka kombinovaná popis viz PD | ks | 2 | Nenaceňovat | Nenaceňovat | 0 | 0 |  | 0 | 2 | 12 | 0 | 5 | 2 | 0 | Nenaceňovat | 0 | 0 | 0 | 12 | 0
6 | B3 | skříň na pojízdné plastové boxy popis viz PD | ks | 1 | Nenaceňovat | Nenaceňovat | 0 | 0 |  | 0 | 2 | 12 | 0 | 6 | 2 | 0 | Nenaceňovat | 0 | 0 | 0 | 12 | 0
7 | B4 | skřn kombinovaná s plastovými boxy popis viz PD | ks | 1 | Nenaceňovat | Nenaceňovat | 0 | 0 |  | 0 | 2 | 12 | 0 | 7 | 2 | 0 | Nenaceňovat | 0 | 0 | 0 | 12 | 0
8 | B5 | pojízdný kontejner na výtvarné potřeby popis viz PD | ks | 2 | Nenaceňovat | Nenaceňovat | 0 | 0 |  | 0 | 2 | 12 | 0 | 8 | 2 | 0 | Nenaceňovat | 0 | 0 | 0 | 12 | 0
9 | B6 | skříň na pojízdné kontejnery popis viz PD | ks | 1 | Nenaceňovat | Nenaceňovat | 0 | 0 |  | 0 | 2 | 12 | 0 | 9 | 2 | 0 | Nenaceňovat | 0 | 0 | 0 | 12 | 0
10 | B7 - a | skříň kombinovaná s boxy popis viz PD | ks | 2 | Nenaceňovat | Nenaceňovat | 0 | 0 |  | 0 | 2 | 12 | 0 | 10 | 2 | 0 | Nenaceňovat | 0 | 0 | 0 | 12 | 0
11 | B7 - b | skříň kombinovaná s boxy popis viz PD | ks | 2 | Nenaceňovat | Nenaceňovat | 0 | 0 |  | 0 | 2 | 12 | 0 | 11 | 2 | 0 | Nenaceňovat | 0 | 0 | 0 | 12 | 0
12 | B1/2 | skříň policová s dveřmi popis viz PD | ks | 1 | Nenaceňovat | Nenaceňovat | 0 | 0 |  | 0 | 2 | 12 | 0 | 12 | 2 | 0 | Nenaceňovat | 0 | 0 | 0 | 12 | 0
13 | C1 - a | šatní skříňky pro děti popis viz PD | ks | 7 | Nenaceňovat | Nenaceňovat | 0 | 0 |  | 0 | 2 | 12 | 0 | 13 | 2 | 0 | Nenaceňovat | 0 | 0 | 0 | 12 | 0
14 | C1 - b | šatní skříňky pro děti popis viz PD | ks | 1 | Nenaceňovat | Nenaceňovat | 0 | 0 |  | 0 | 2 | 12 | 0 | 14 | 2 | 0 | Nenaceňovat | 0 | 0 | 0 | 12 | 0
15 | C2 | dvoudvéřová šatní skříň popis viz PD | ks | 2 | Nenaceňovat | Nenaceňovat | 0 | 0 |  | 0 | 2 | 12 | 0 | 15 | 2 | 0 | Nenaceňovat | 0 | 0 | 0 | 12 | 0
16 | C3 | věšák na ručníky popis viz PD | ks | 5 | Nenaceňovat | Nenaceňovat | 0 | 0 |  | 0 | 2 | 12 | 0 | 16 | 2 | 0 | Nenaceňovat | 0 | 0 | 0 | 12 | 0
17 | D1 - a | korková nástěnka popis viz PD | ks | 4 | Nenaceňovat | Nenaceňovat | 0 | 0 |  | 0 | 2 | 12 | 0 | 17 | 2 | 0 | Nenaceňovat | 0 | 0 | 0 | 12 | 0
18 | D1 - b | korková nástěnka popis viz PD | ks | 1 | Nenaceňovat | Nenaceňovat | 0 | 0 |  | 0 | 2 | 12 | 0 | 18 | 2 | 0 | Nenaceňovat | 0 | 0 | 0 | 12 | 0
19 | E1 | kadeřnictví popis viz PD | ks | 1 | Nenaceňovat | Nenaceňovat | 0 | 0 |  | 0 | 2 | 12 | 0 | 19 | 2 | 0 | Nenaceňovat | 0 | 0 | 0 | 12 | 0
20 | E2 | kuchyňka popis viz PD | ks | 1 | Nenaceňovat | Nenaceňovat | 0 | 0 |  | 0 | 2 | 12 | 0 | 20 | 2 | 0 | Nenaceňovat | 0 | 0 | 0 | 12 | 0
21 | E3 | sedací vak popis viz PD | ks | 1 | Nenaceňovat | Nenaceňovat | 0 | 0 |  | 0 | 2 | 12 | 0 | 21 | 2 | 0 | Nenaceňovat | 0 | 0 | 0 | 12 | 0
22 | E4 | sedací vak popis viz PD | ks | 1 | Nenaceňovat | Nenaceňovat | 0 | 0 |  | 0 | 2 | 12 | 0 | 22 | 2 | 0 | Nenaceňovat | 0 | 0 | 0 | 12 | 0
23 | E5 | sedací vak popis viz PD | ks | 1 | Nenaceňovat | Nenaceňovat | 0 | 0 |  | 0 | 2 | 12 | 0 | 23 | 2 | 0 | Nenaceňovat | 0 | 0 | 0 | 12 | 0
24 | F1 | dětské lůžko do MŠ popis viz PD | ks | 4 | Nenaceňovat | Nenaceňovat | 0 | 0 |  | 0 | 2 | 12 | 0 | 24 | 2 | 0 | Nenaceňovat | 0 | 0 | 0 | 12 | 0
25 | F2 | dětské lůžko do MŠ popis viz PD | ks | 21 | Nenaceňovat | Nenaceňovat | 0 | 0 |  | 0 | 2 | 12 | 0 | 25 | 2 | 0 | Nenaceňovat | 0 | 0 | 0 | 12 | 0
26 | F3 | kancelářská židle popis viz PD | ks | 1 | Nenaceňovat | Nenaceňovat | 0 | 0 |  | 0 | 2 | 12 | 0 | 26 | 2 | 0 | Nenaceňovat | 0 | 0 | 0 | 12 | 0
27 | F4 - a | dětská židle popis viz PD | ks | 10 | Nenaceňovat | Nenaceňovat | 0 | 0 |  | 0 | 2 | 12 | 0 | 27 | 2 | 0 | Nenaceňovat | 0 | 0 | 0 | 12 | 0
28 | F4-b | dětská židle popis viz PD | ks | 10 | Nenaceňovat | Nenaceňovat | 0 | 0 |  | 0 | 2 | 12 | 0 | 28 | 2 | 0 | Nenaceňovat | 0 | 0 | 0 | 12 | 0
29 | F4 - c | dětská židle popis viz PD | ks | 10 | Nenaceňovat | Nenaceňovat | 0 | 0 |  | 0 | 2 | 12 | 0 | 29 | 2 | 0 | Nenaceňovat | 0 | 0 | 0 | 12 | 0
30 | F5 | konferenční židle popis viz PD | ks | 2 | Nenaceňovat | Nenaceňovat | 0 | 0 |  | 0 | 2 | 12 | 0 | 30 | 2 | 0 | Nenaceňovat | 0 | 0 | 0 | 12 | 0
31 | G1 | pískoviště 3,0x3,0m vč dřevěné obruby | ks | 1 | Nenaceňovat | Nenaceňovat | 0 | 0 |  | 0 | 2 | 12 | 0 | 33 | 2 | 0 | Nenaceňovat | 0 | 0 | 0 | 12 | 0
32 | PC dopr | Doprava nábytku | kpl | 1 | Nenaceňovat | Nenaceňovat | 0 | 0 |  | 0 | 2 | 12 | 0 | 31 | 2 | 0 | Nenaceňovat | 0 | 0 | 0 | 12 | 0
33 | PC mtž | Montáž nábytku | kpl | 1 | Nenaceňovat | Nenaceňovat | 0 | 0 |  | 0 | 2 | 12 | 0 | 32 | 2 | 0 | Nenaceňovat | 0 | 0 | 0 | 12 | 0
| Celkem za | 790 Vnitřní vybavení |  |  | Nenaceňovat | Nenaceňovat |  | 0 |  | 0 | 4 |  |  |  |  | 0 | 0 | 0 | 0 | 0
Objekt SO 01.G Horní stavba - vnitřní vybavení NENÍ předmětem této veřejné zakázky, z toho důvodu NENACEŇOVAT!!!

## SO02 SO 02.A KL
Soupis prací
Rozpočet |  | SO 02.A | Spodní stavba - stavební část | JKSO
Objekt |  |  |  | SKP
SO02 |  | Spodní stavba |  | Měrná jednotka
Stavba |  |  |  | Počet jednotek
20_02_2016 |  | Modulární MŠ v areálu ZŠ Pastviny, Brno |  | Náklady na m.j. | 0
Projektant |  | ing. arch. Pelikán Jiří, Elplova 22, Brno 628 00 |  | Typ rozpočtu
Zpracovatel projektu
Objednatel |  | Statutární město Brno, MĆ Brno-Komín
Dodavatel |  | Vybrán výběrovým řízením |  | Zakázkové číslo
Rozpočtoval |  |  |  | Počet listů
ROZPOČTOVÉ NÁKLADY
Základní rozpočtové náklady |  |  | Ostatní rozpočtové náklady
| HSV celkem | 0 | 0 |  | 0
Z | PSV celkem | 0
R | M práce celkem | 0
N | M dodávky celkem | 0
ZRN celkem |  | 0
HZS |  | 0
ZRN+HZS |  | 0 | Ostatní náklady neuvedené |  | 0
ZRN+ost.náklady+HZS |  | 0 | Ostatní náklady celkem |  | 0
Vypracoval |  |  | Za zhotovitele | Za objednatele
Jméno : |  |  | Jméno : | Jméno :
Datum : |  |  | Datum : | Datum :
Podpis : |  |  | Podpis: | Podpis:
Základ pro DPH |  | 21 | % | 0
DPH |  | 21 | % | 0
Základ pro DPH |  | 0 | % | 0
DPH |  | 0 | % | 0
CENA ZA OBJEKT CELKEM |  |  |  | 0
Poznámka :

## SO02 SO 02.A Rek
Stavba : |  | 20_02_2016 Modulární MŠ v areálu ZŠ Pastviny, Brno |  |  | Rozpočet : | SO 02.A
Objekt : |  | SO02 Spodní stavba |  |  | Spodní stavba - stavební část
REKAPITULACE STAVEBNÍCH DÍLŮ
| Stavební díl |  | HSV | PSV | Dodávka | Montáž | HZS
1 | Zemní práce |  | 0 | 0 | 0 | 0 | 0
2 | Základy a zvláštní zakládání |  | 0 | 0 | 0 | 0 | 0
38 | Kompletní konstrukce |  | 0 | 0 | 0 | 0 | 0
4 | Vodorovné konstrukce |  | 0 | 0 | 0 | 0 | 0
5 | Komunikace |  | 0 | 0 | 0 | 0 | 0
63 | Podlahy a podlahové konstrukce |  | 0 | 0 | 0 | 0 | 0
95 | Dokončovací konstrukce na pozemních stavbách |  | 0 | 0 | 0 | 0 | 0
99 | Staveništní přesun hmot |  | 0 | 0 | 0 | 0 | 0
711 | Izolace proti vodě |  | 0 | 0 | 0 | 0 | 0
767 | Konstrukce zámečnické |  | 0 | 0 | 0 | 0 | 0
769 | Otvorové prvky z plastu |  | 0 | 0 | 0 | 0 | 0
D96 | Přesuny suti a vybouraných hmot |  | 0 | 0 | 0 | 0 | 0
| CELKEM OBJEKT |  | 0 | 0 | 0 | 0 | 0
VEDLEJŠÍ ROZPOČTOVÉ NÁKLADY
Název VRN |  |  | Kč | % | Základna |  | Kč
[5 empty] | 0 |  | 0 | 8
| CELKEM VRN |  |  |  |  | 0

## SO02 SO 02.A Pol
Soupis prací
Stavba : |  | 20_02_2016 Modulární MŠ v areálu ZŠ Pastviny, Brno |  | Rozpočet: | SO 02.A
Objekt : |  | SO02 Spodní stavba |  | Spodní stavba - stavební část
P.č. | Číslo položky | Název položky | MJ | množství | cena / MJ | celkem (Kč) | Jednotková hmotnost | Celková hmotnost | Jednotková dem.hmot. | Celková dem.hmot.
Díl: | 1 | Zemní práce | [9 empty] | 1
1 | 113204111R00 | Vytrhání obrub záhonových | m | 22.6 | 0 | 0 | 0 | 0 | -0.04 | -0.904 |  | 2 | 1 | 1 | 1 | 1 | 0 | 0 | 0 | 0 | 0 | 1 | 1
|  | stáv záhon obrubníky:0,6+7,2+14,8 |  | 22.6 | [6 empty] | stáv záhon obrubníky:0,6+7,2+14,8
2 | 121101101R00 | Sejmutí ornice s přemístěním do 50 m | m3 | 69.7 | 0 | 0 | 0 | 0 | 0 | 0 |  | 2 | 1 | 1 | 1 | 1 | 0 | 0 | 0 | 0 | 0 | 1 | 1
|  | 0,25*(16,4*17,0) |  | 69.7 | [6 empty] | 0,25*(16,4*17,0)
3 | 132201111R00 | Hloubení rýh š.do 60 cm v hor.3 do 100 m3, STROJNĚ | m3 | 15.28 | 0 | 0 | 0 | 0 | 0 | 0 |  | 2 | 1 | 1 | 1 | 1 | 0 | 0 | 0 | 0 | 0 | 1 | 1
|  | základy z PB:0,55*1,0*(14,8) |  | 8.14 | [6 empty] | základy z PB:0,55*1,0*(14,8)
|  | 0,3*1,0*(4,5*2) |  | 2.7 | [6 empty] | 0,3*1,0*(4,5*2)
|  | 0,3*1,0*(14,8) |  | 4.44 | [6 empty] | 0,3*1,0*(14,8)
4 | 132201119R00 | Příplatek za lepivost - hloubení rýh 60 cm v hor.3 | m3 | 15.28 | 0 | 0 | 0 | 0 | 0 | 0 |  | 2 | 1 | 1 | 1 | 1 | 0 | 0 | 0 | 0 | 0 | 1 | 1
5 | 132201211R00 | Hloubení rýh š.do 200 cm hor.3 do 100 m3,STROJNĚ | m3 | 77.321 | 0 | 0 | 0 | 0 | 0 | 0 |  | 2 | 1 | 1 | 1 | 1 | 0 | 0 | 0 | 0 | 0 | 1 | 1
|  | základy z ŽB:0,9*1,1*(6,6)*5 |  | 32.67 | [6 empty] | základy z ŽB:0,9*1,1*(6,6)*5
|  | 1,8*1,1*6,6 |  | 13.068 | [6 empty] | 1,8*1,1*6,6
|  | ((1,1+2,1)*1,1/2)*14,8 |  | 26.048 | [6 empty] | ((1,1+2,1)*1,1/2)*14,8
|  | angl dvorky:0,75*0,3*(14,8+3,5+6,3) |  | 5.535 | [6 empty] | angl dvorky:0,75*0,3*(14,8+3,5+6,3)
6 | 132201219R00 | Příplatek za lepivost - hloubení rýh 200cm v hor.3 | m3 | 77.321 | 0 | 0 | 0 | 0 | 0 | 0 |  | 2 | 1 | 1 | 1 | 1 | 0 | 0 | 0 | 0 | 0 | 1 | 1
7 | 139601102R00 | Ruční výkop jam, rýh a šachet v hornině tř. 3 | m3 | 1.859 | 0 | 0 | 0 | 0 | 0 | 0 |  | 2 | 1 | 1 | 1 | 1 | 0 | 0 | 0 | 0 | 0 | 1 | 1
|  | 1,1*0,65*0,65*4 |  | 1.859 | [6 empty] | 1,1*0,65*0,65*4
8 | 161101101R00 | Svislé přemístění výkopku z hor.1-4 do 2,5 m | m3 | 154.46 | 0 | 0 | 0 | 0 | 0 | 0 |  | 2 | 1 | 1 | 1 | 1 | 0 | 0 | 0 | 0 | 0 | 1 | 1
|  | ornice:60,0 |  | 60 | [6 empty] | ornice:60,0
|  | zemina:15,28+77,321+1,859 |  | 94.46 | [6 empty] | zemina:15,28+77,321+1,859
9 | 162301101R00 | Vodorovné přemístění výkopku z hor.1-4 do 500 m do zásypů | m3 | 47.752 | 0 | 0 | 0 | 0 | 0 | 0 |  | 2 | 1 | 1 | 1 | 1 | 0 | 0 | 0 | 0 | 0 | 1 | 1
10 | 162701105R00 | Vodorovné přemístění výkopku z hor.1-4 do 10000 m | m3 | 106.708 | 0 | 0 | 0 | 0 | 0 | 0 |  | 2 | 1 | 1 | 1 | 1 | 0 | 0 | 0 | 0 | 0 | 1 | 1
|  | ornice:60,0 |  | 60 | [6 empty] | ornice:60,0
|  | zemina:15,28+77,321+1,859 |  | 94.46 | [6 empty] | zemina:15,28+77,321+1,859
|  | zásypy:-47,7520 |  | -47.752 | [6 empty] | zásypy:-47,7520
11 | 167101102R00 | Nakládání výkopku z hor.1-4 v množství nad 100 m3 do zásypů | m3 | 47.752 | 0 | 0 | 0 | 0 | 0 | 0 |  | 2 | 1 | 1 | 1 | 1 | 0 | 0 | 0 | 0 | 0 | 1 | 1
12 | 171201201R00 | Uložení sypaniny na skl.-modelace na výšku přes 2m | m3 | 106.708 | 0 | 0 | 0 | 0 | 0 | 0 |  | 2 | 1 | 1 | 1 | 1 | 0 | 0 | 0 | 0 | 0 | 1 | 1
13 | 174101101R00 | Zásyp jam, rýh, šachet se zhutněním | m3 | 47.752 | 0 | 0 | 0 | 0 | 0 | 0 |  | 2 | 1 | 1 | 1 | 1 | 0 | 0 | 0 | 0 | 0 | 1 | 1
|  | zásyp ŽB pasů stáv zeminou:0,6*1,1*(6,6)*5 |  | 21.78 | [6 empty] | zásyp ŽB pasů stáv zeminou:0,6*1,1*(6,6)*5
|  | 0,6*1,1*6,6+0,9*0,4*6,6 |  | 6.732 | [6 empty] | 0,6*1,1*6,6+0,9*0,4*6,6
|  | ((1,1+2,1)*1,1/2)*14,8-(0,5*0,5*14,8+0,7*0,3*14,8) |  | 19.24 | [6 empty] | ((1,1+2,1)*1,1/2)*14,8-(0,5*0,5*14,8+0,7*0,3*14,8)
14 | 181101102R00 | Úprava pláně v zářezech v hor. 1-4, se zhutněním | m2 | 278.8 | 0 | 0 | 0 | 0 | 0 | 0 |  | 2 | 1 | 1 | 1 | 1 | 0 | 0 | 0 | 0 | 0 | 1 | 1
|  | (16,4*17,0) |  | 278.8 | [6 empty] | (16,4*17,0)
15 | 199000002R00 | Poplatek za skládku horniny 1- 4 | m3 | 106.708 | 0 | 0 | 0 | 0 | 0 | 0 |  | 2 | 1 | 1 | 1 | 1 | 0 | 0 | 0 | 0 | 0 | 1 | 1
16 | 112100010RA0 | Kácení stromů 20-30 cm, naložení a odvoz do 10km | kus | 6 | 0 | 0 | 0 | 0 | 0 | 0 |  | 2 | 2 | 1 | 1 | 1 | 0 | 0 | 0 | 0 | 0 | 2 | 1
17 | 112100101RA0 | Odstranění pařezů 20-30 cm,odklizení,úprava terénu | kus | 6 | 0 | 0 | 0 | 0 | 0 | 0 |  | 2 | 2 | 1 | 1 | 1 | 0 | 0 | 0 | 0 | 0 | 2 | 1
18 | 181300010RAA | Rozprostření ornice v rovině tloušťka 15 cm dovoz ornice ze vzdálenosti 500 m, osetí trávou | m2 | 64.6667 | 0 | 0 | 3e-05 | 0.00194 | 0 | 0 |  | 2 | 2 | 1 | 1 | 1 | 0 | 0 | 0 | 0 | 0 | 2 | 1
|  | 9,7/0,15 |  | 64.6667 | [6 empty] | 9,7/0,15
| Celkem za | 1 Zemní práce |  |  |  | 0 |  | 0.00194 |  | -0.904 |  | 4 |  |  |  |  | 0 | 0 | 0 | 0 | 0
Díl: | 2 | Základy a zvláštní zakládání | [9 empty] | 1
19 | 273321321R00 | Železobeton základových desek C 20/25 | m3 | 2.745 | 0 | 0 | 2.525 | 6.9311 | 0 | 0 |  | 2 | 1 | 1 | 1 | 1 | 0 | 0 | 0 | 0 | 0 | 1 | 1
|  | anglický dvorek:0,75*0,15*(14,8)+0,75*0,15*(6,2+3,4) |  | 2.745 | [6 empty] | anglický dvorek:0,75*0,15*(14,8)+0,75*0,15*(6,2+3,4)
20 | 273361214R00 | Výztuž základových desek do 12 mm z oceli 10 505 | t | 0.1647 | 0 | 0 | 1.0035 | 0.16527 | 0 | 0 |  | 2 | 1 | 1 | 1 | 1 | 0 | 0 | 0 | 0 | 0 | 1 | 1
|  | odhad 60kg/m3:2,745*60,0/1000 |  | 0.1647 | [6 empty] | odhad 60kg/m3:2,745*60,0/1000
21 | 274313611R00 | Beton základových pasů prostý C 16/20 | m3 | 19.2528 | 0 | 0 | 2.525 | 48.6133 | 0 | 0 |  | 2 | 1 | 1 | 1 | 1 | 0 | 0 | 0 | 0 | 0 | 1 | 1
|  | 0,55*1,2*(14,8)*1,05 |  | 10.2564 | [6 empty] | 0,55*1,2*(14,8)*1,05
|  | 0,3*1,2*(4,5*2)*1,05 |  | 3.402 | [6 empty] | 0,3*1,2*(4,5*2)*1,05
|  | 0,3*1,2*(14,8)*1,05 |  | 5.5944 | [6 empty] | 0,3*1,2*(14,8)*1,05
22 | 274321321R00 | Železobeton základových pasů C 20/25 | m3 | 21.8875 | 0 | 0 | 2.525 | 55.2659 | 0 | 0 |  | 2 | 1 | 1 | 1 | 1 | 0 | 0 | 0 | 0 | 0 | 1 | 1
|  | žb schod:0,3*0,3*(0,8+4,0+0,5+1,6+1,1+0,4)+0,3*0,15*(0,75*2) |  | 0.8235 | [6 empty] | žb schod:0,3*0,3*(0,8+4,0+0,5+1,6+1,1+0,4)+0,3*0,15*(0,75*2)
|  | žb pasy:0,3*1,2*(6,6)*6 |  | 14.256 | [6 empty] | žb pasy:0,3*1,2*(6,6)*6
|  | 0,5*0,5*(14,8) |  | 3.7 | [6 empty] | 0,5*0,5*(14,8)
|  | 0,7*0,3*(14,8) |  | 3.108 | [6 empty] | 0,7*0,3*(14,8)
23 | 274351215R00 | Bednění stěn základových pasů - zřízení | m2 | 170.56 | 0 | 0 | 0.03916 | 6.6791 | 0 | 0 |  | 2 | 1 | 1 | 1 | 1 | 0 | 0 | 0 | 0 | 0 | 1 | 1
|  | žb schod:0,4*(0,8+4,0+0,5+1,6+1,1+0,4)*2+0,4*(0,75*2)*2 |  | 7.92 | [6 empty] | žb schod:0,4*(0,8+4,0+0,5+1,6+1,1+0,4)*2+0,4*(0,75*2)*2
|  | žb pasy:1,2*(6,6)*6*2 |  | 95.04 | [6 empty] | žb pasy:1,2*(6,6)*6*2
|  | 0,5*(14,8)*2 |  | 14.8 | [6 empty] | 0,5*(14,8)*2
|  | 0,7*(14,8)*2 |  | 20.72 | [6 empty] | 0,7*(14,8)*2
|  | 0,5*1,2*2 |  | 1.2 | [6 empty] | 0,5*1,2*2
|  | pb pasy:0,4*(14,8)*2 |  | 11.84 | [6 empty] | pb pasy:0,4*(14,8)*2
|  | 0,4*(4,5*2)*2 |  | 7.2 | [6 empty] | 0,4*(4,5*2)*2
|  | 0,4*(14,8)*2 |  | 11.84 | [6 empty] | 0,4*(14,8)*2
24 | 274351216R00 | Bednění stěn základových pasů - odstranění | m2 | 170.56 | 0 | 0 | 0 | 0 | 0 | 0 |  | 2 | 1 | 1 | 1 | 1 | 0 | 0 | 0 | 0 | 0 | 1 | 1
|  | žb schod:0,4*(0,8+4,0+0,5+1,6+1,1+0,4)*2+0,4*(0,75*2)*2 |  | 7.92 | [6 empty] | žb schod:0,4*(0,8+4,0+0,5+1,6+1,1+0,4)*2+0,4*(0,75*2)*2
|  | žb pasy:1,2*(6,6)*6*2 |  | 95.04 | [6 empty] | žb pasy:1,2*(6,6)*6*2
|  | 0,5*(14,8)*2 |  | 14.8 | [6 empty] | 0,5*(14,8)*2
|  | 0,7*(14,8)*2 |  | 20.72 | [6 empty] | 0,7*(14,8)*2
|  | 0,5*1,2*2 |  | 1.2 | [6 empty] | 0,5*1,2*2
|  | pb pasy:0,4*(14,8)*2 |  | 11.84 | [6 empty] | pb pasy:0,4*(14,8)*2
|  | 0,4*(4,5*2)*2 |  | 7.2 | [6 empty] | 0,4*(4,5*2)*2
|  | 0,4*(14,8)*2 |  | 11.84 | [6 empty] | 0,4*(14,8)*2
25 | 274361214R00 | Výztuž základových pasů do 12 mm z oceli 10 505 | t | 1.9699 | 0 | 0 | 1.0035 | 1.9768 | 0 | 0 |  | 2 | 1 | 1 | 1 | 1 | 0 | 0 | 0 | 0 | 0 | 1 | 1
|  | odhad 90kg/m3:21,8875*90,0/1000 |  | 1.9699 | [6 empty] | odhad 90kg/m3:21,8875*90,0/1000
26 | 275313611R00 | Beton základových patek prostý C 16/20 | m3 | 1.1519 | 0 | 0 | 2.525 | 2.9085 | 0 | 0 |  | 2 | 1 | 1 | 1 | 1 | 0 | 0 | 0 | 0 | 0 | 1 | 1
|  | 0,5*0,65*0,65*4*1,05 |  | 0.8873 | [6 empty] | 0,5*0,65*0,65*4*1,05
|  | 0,7*0,3*0,3*4*1,05 |  | 0.2646 | [6 empty] | 0,7*0,3*0,3*4*1,05
27 | 275351215R00 | Bednění stěn základových patek - zřízení | m2 | 3.36 | 0 | 0 | 0.0392 | 0.13171 | 0 | 0 |  | 2 | 1 | 1 | 1 | 1 | 0 | 0 | 0 | 0 | 0 | 1 | 1
|  | 0,7*0,3*4*4 |  | 3.36 | [6 empty] | 0,7*0,3*4*4
28 | 275351215RT1 | Bednění stěn základových patek - zřízení bednicí materiál prkna | m2 | 3.36 | 0 | 0 | 0.0364 | 0.1223 | 0 | 0 |  | 2 | 1 | 1 | 1 | 1 | 0 | 0 | 0 | 0 | 0 | 1 | 1
|  | 0,7*0,3*4*4 |  | 3.36 | [6 empty] | 0,7*0,3*4*4
29 | 279271129U00 | Zdivo základové beton cihla 29 MC50 | m3 | 0.3836 | 0 | 0 | 2.2904 | 0.87858 | 0 | 0 |  | 2 | 1 | 1 | 1 | 1 | 0 | 0 | 0 | 0 | 0 | 1 | 1
|  | energokanál:1,05*0,15*(0,95+0,4*2)+0,5*0,15*(0,72*2) |  | 0.3836 | [6 empty] | energokanál:1,05*0,15*(0,95+0,4*2)+0,5*0,15*(0,72*2)
30 | 279321312R00 | Železobeton základových zdí C 20/25 | m3 | 2.085 | 0 | 0 | 2.525 | 5.2646 | 0 | 0 |  | 2 | 1 | 1 | 1 | 1 | 0 | 0 | 0 | 0 | 0 | 1 | 1
|  | anglický dvorek:0,15*0,5*(14,5+0,65*2+0,75*2+3,1+0,75*2+5,9) |  | 2.085 | [6 empty] | anglický dvorek:0,15*0,5*(14,5+0,65*2+0,75*2+3,1+0,75*2+5,9)
31 | 279351101R00 | Bednění stěn základových zdí, jednostranné-zřízení | m2 | 13.9 | 0 | 0 | 0.04005 | 0.5567 | 0 | 0 |  | 2 | 1 | 1 | 1 | 1 | 0 | 0 | 0 | 0 | 0 | 1 | 1
|  | anglický dvorek:0,5*(14,5+0,65*2+0,75*2+3,1+0,75*2+5,9) |  | 13.9 | [6 empty] | anglický dvorek:0,5*(14,5+0,65*2+0,75*2+3,1+0,75*2+5,9)
32 | 279351102R00 | Bednění stěn základových zdí, jednostranné-odstran | m2 | 13.9 | 0 | 0 | 0 | 0 | 0 | 0 |  | 2 | 1 | 1 | 1 | 1 | 0 | 0 | 0 | 0 | 0 | 1 | 1
|  | anglický dvorek:0,5*(14,5+0,65*2+0,75*2+3,1+0,75*2+5,9) |  | 13.9 | [6 empty] | anglický dvorek:0,5*(14,5+0,65*2+0,75*2+3,1+0,75*2+5,9)
33 | 279361821R00 | Výztuž základových zdí z betonářské oceli 10 505 | t | 0.1251 | 0 | 0 | 1.0211 | 0.12774 | 0 | 0 |  | 2 | 1 | 1 | 1 | 1 | 0 | 0 | 0 | 0 | 0 | 1 | 1
|  | odhad 60kg/m3:2,0850*60,0/1000 |  | 0.1251 | [6 empty] | odhad 60kg/m3:2,0850*60,0/1000
34 | 229940020RA0 | Trubkové mikropiloty D 105, včetně injektáže | m | 32 | 0 | 0 | 0.08442 | 2.7014 | 0 | 0 |  | 2 | 2 | 1 | 1 | 1 | 0 | 0 | 0 | 0 | 0 | 2 | 1
|  | mikropiloty:8,0*4 |  | 32 | [6 empty] | mikropiloty:8,0*4
| Celkem za | 2 Základy a zvláštní zakládání |  |  |  | 0 |  | 132.3232 |  | 0 |  | 4 |  |  |  |  | 0 | 0 | 0 | 0 | 0
Díl: | 38 | Kompletní konstrukce | [9 empty] | 1
35 | 388129220R00 | Montáž dílců prefa. kanálů ze ŽB tvaru U | kus | 3 | 0 | 0 | 0.27745 | 0.83235 | 0 | 0 |  | 2 | 1 | 1 | 1 | 1 | 0 | 0 | 0 | 0 | 0 | 1 | 1
36 | 38 PC 001 | Dodávka ŽB prefabrikovaných dílců pro energokanál 249/85/50 | kpl | 2 | 0 | 0 | 1.5 | 3 |  | 0 |  | 2 | 12 | 0 | 55 | 1 | 0 | 0 | 0 | 0 | 0 | 12 | 0
37 | 38 PC 002 | Dodávka ŽB prefabrikovaných dílců pro energokanál 160/85/50 atyp | kpl | 1 | 0 | 0 | 1.5 | 1.5 |  | 0 |  | 2 | 12 | 0 | 77 | 1 | 0 | 0 | 0 | 0 | 0 | 12 | 0
| Celkem za | 38 Kompletní konstrukce |  |  |  | 0 |  | 5.3323 |  | 0 |  | 4 |  |  |  |  | 0 | 0 | 0 | 0 | 0
Díl: | 4 | Vodorovné konstrukce | [9 empty] | 1
38 | 411121221RT4 | Osazování stropních desek š. do 60, dl. do 90 cm včetně dodávky desky 89x29x6,5 | kus | 22 | 0 | 0 | 0.03874 | 0.85228 | 0 | 0 |  | 2 | 1 | 1 | 1 | 1 | 0 | 0 | 0 | 0 | 0 | 1 | 1
|  | strop energokanálu:22 |  | 22 | [6 empty] | strop energokanálu:22
39 | 411121232RT2 | Osazování stropních desek š. do 60, dl. do 180 cm včetně dodávky desky 119x29x9 | kus | 2 | 0 | 0 | 0.0805 | 0.161 | 0 | 0 |  | 2 | 1 | 1 | 1 | 1 | 0 | 0 | 0 | 0 | 0 | 1 | 1
|  | strop energokanálu:2 |  | 2 | [6 empty] | strop energokanálu:2
| Celkem za | 4 Vodorovné konstrukce |  |  |  | 0 |  | 1.0133 |  | 0 |  | 4 |  |  |  |  | 0 | 0 | 0 | 0 | 0
Díl: | 5 | Komunikace | [9 empty] | 1
40 | 564251111R00 | Podklad ze štěrkopísku po zhutnění tloušťky 15 cm | m2 | 29.31 | 0 | 0 | 0.30361 | 8.8988 | 0 | 0 |  | 2 | 1 | 1 | 1 | 1 | 0 | 0 | 0 | 0 | 0 | 1 | 1
|  | venkovní zpevněná plocha mč.112,113:10,41+18,9 |  | 29.31 | [6 empty] | venkovní zpevněná plocha mč.112,113:10,41+18,9
41 | 596215021R00 | Kladení zámkové dlažby tl. 6 cm do drtě tl. 4 cm | m2 | 29.31 | 0 | 0 | 0.0739 | 2.166 | 0 | 0 |  | 2 | 1 | 1 | 1 | 1 | 0 | 0 | 0 | 0 | 0 | 1 | 1
|  | venkovní zpevněná plocha mč.112,113:10,41+18,9 |  | 29.31 | [6 empty] | venkovní zpevněná plocha mč.112,113:10,41+18,9
42 | 916561111R00 | Osazení záhon.obrubníků do lože z C 12/15 s opěrou | m | 34.2 | 0 | 0 | 0.11221 | 3.8376 | 0 | 0 |  | 2 | 1 | 1 | 1 | 1 | 0 | 0 | 0 | 0 | 0 | 1 | 1
|  | 6,6+4,3+9,5+2,4*2+6,0+1,0+0,8+1,2 |  | 34.2 | [6 empty] | 6,6+4,3+9,5+2,4*2+6,0+1,0+0,8+1,2
43 | 918101111R00 | Lože pod obrubníky nebo obruby dlažeb z C 12/15 | m3 | 0.684 | 0 | 0 | 2.525 | 1.7271 | 0 | 0 |  | 2 | 1 | 1 | 1 | 1 | 0 | 0 | 0 | 0 | 0 | 1 | 1
|  | 0,1*0,2*(6,6+4,3+9,5+2,4*2+6,0+1,0+0,8+1,2) |  | 0.684 | [6 empty] | 0,1*0,2*(6,6+4,3+9,5+2,4*2+6,0+1,0+0,8+1,2)
44 | 91 PC 001 | Vodorovné značení dočas. stání pro imobilní občany | ks | 1 | 0 | 0 | 9e-05 | 9e-05 |  | 0 |  | 2 | 12 | 0 | 82 | 1 | 0 | 0 | 0 | 0 | 0 | 12 | 0
45 | 91 PC 002 | Svislé značení dočas. stání pro imobilní občany | ks | 2 | 0 | 0 | 9e-05 | 0.00018 |  | 0 |  | 2 | 12 | 0 | 83 | 1 | 0 | 0 | 0 | 0 | 0 | 12 | 0
46 | 91 PC 003 | D+M Ocel. sloupku u stání pro imobilní s integrov bezdrátovým zvonkem vč povrchové úpravy | ks | 1 | 0 | 0 | 9e-05 | 9e-05 |  | 0 |  | 2 | 12 | 0 | 84 | 1 | 0 | 0 | 0 | 0 | 0 | 12 | 0
47 | 59217337 | Obrubník zahradní 500/50/250 mm | kus | 72 | 0 | 0 | 0.014 | 1.008 |  | 0 |  | 2 | 3 | 1 | 59217337 | 1 | 0 | 0 | 0 | 0 | 0 | 3 | 1
48 | 59245020 | Dlažba zámková 20x16,5x6 cm přírodní | m2 | 30.7755 | 0 | 0 | 0.1296 | 3.9885 |  | 0 |  | 2 | 3 | 1 | 59245020 | 1 | 0 | 0 | 0 | 0 | 0 | 3 | 1
|  | venkovní zpevněná plocha mč.112,113:(10,41+18,9)*1,05 |  | 30.7755 | [6 empty] | venkovní zpevněná plocha mč.112,113:(10,41+18,9)*1,05
| Celkem za | 5 Komunikace |  |  |  | 0 |  | 21.6264 |  | 0 |  | 4 |  |  |  |  | 0 | 0 | 0 | 0 | 0
Díl: | 63 | Podlahy a podlahové konstrukce | [9 empty] | 1
49 | 631312611R00 | Mazanina betonová tl. 5 - 8 cm C 16/20 podkladní | m3 | 1.2923 | 0 | 0 | 2.525 | 3.2631 | 0 | 0 |  | 2 | 1 | 1 | 1 | 1 | 0 | 0 | 0 | 0 | 0 | 1 | 1
|  | podkladní mazanina energokanálu:0,05*(0,8*1,2+6,6*0,9+0,6*0,95) |  | 0.3735 | [6 empty] | podkladní mazanina energokanálu:0,05*(0,8*1,2+6,6*0,9+0,6*0,95)
|  | podkladní mazanina angl dvorek:0,05*0,75*(6,05+1,1+7,7+3,4+6,25) |  | 0.9188 | [6 empty] | podkladní mazanina angl dvorek:0,05*0,75*(6,05+1,1+7,7+3,4+6,25)
50 | 631313611R00 | Mazanina betonová tl. 8 - 12 cm C 16/20 podkladní | m3 | 5.5045 | 0 | 0 | 2.525 | 13.8989 | 0 | 0 |  | 2 | 1 | 1 | 1 | 1 | 0 | 0 | 0 | 0 | 0 | 1 | 1
|  | podkladní maz pod ŽB základy:0,1*1,1*(14,8)+0,1*0,9*(6,3*6) |  | 5.03 | [6 empty] | podkladní maz pod ŽB základy:0,1*1,1*(14,8)+0,1*0,9*(6,3*6)
|  | podkladní maz pod žb schod:0,1*0,3*(0,8+4,0+0,5+1,6+1,1+0,4)+0,1*0,15*(0,75*2) |  | 0.2745 | [6 empty] | podkladní maz pod žb schod:0,1*0,3*(0,8+4,0+0,5+1,6+1,1+0,4)+0,1*0,15*(0,75*2)
|  | podkladní maz pod ŽB rampu:0,1*(1,0*1,0) |  | 0.1 | [6 empty] | podkladní maz pod ŽB rampu:0,1*(1,0*1,0)
|  | rampa:0,1*1,0*1,0 |  | 0.1 | [6 empty] | rampa:0,1*1,0*1,0
51 | 631571003R00 | Násyp ze štěrkopísku 0 - 32, zpevňující | m3 | 3.5033 | 0 | 0 | 0 | 0 | 0 | 0 |  | 2 | 1 | 1 | 1 | 1 | 0 | 0 | 0 | 0 | 0 | 1 | 1
|  | podkladní mazanina energokanálu:0,1*(0,8*1,2+6,6*0,9+0,6*0,95) |  | 0.747 | [6 empty] | podkladní mazanina energokanálu:0,1*(0,8*1,2+6,6*0,9+0,6*0,95)
|  | podkladní mazanina angl dvorek:0,15*0,75*(6,05+1,1+7,7+3,4+6,25) |  | 2.7563 | [6 empty] | podkladní mazanina angl dvorek:0,15*0,75*(6,05+1,1+7,7+3,4+6,25)
52 | 632451031R00 | Vyrovnávací potěr MC 15, v ploše, tl. 20 mm | m2 | 7.365 | 0 | 0 | 0.04984 | 0.36707 | 0 | 0 |  | 2 | 1 | 1 | 1 | 1 | 0 | 0 | 0 | 0 | 0 | 1 | 1
|  | na pzd desky energokanálu:0,75*1,1+6,6*0,9+0,6*1,0 |  | 7.365 | [6 empty] | na pzd desky energokanálu:0,75*1,1+6,6*0,9+0,6*1,0
53 | 639571215R00 | Okapový chodník podél budovy z kačírku tl. 150 mm | m2 | 11.54 | 0 | 0 | 0.24 | 2.7696 | 0 | 0 |  | 2 | 1 | 1 | 1 | 1 | 0 | 0 | 0 | 0 | 0 | 1 | 1
|  | 0,9*5,9+4,2*0,8/2+0,7*6,5 |  | 11.54 | [6 empty] | 0,9*5,9+4,2*0,8/2+0,7*6,5
54 | 639571311R00 | Okapový chodník - textilie proti prorůstání 45g/m2 | m2 | 22.94 | 0 | 0 | 0 | 0 | 0 | 0 |  | 2 | 1 | 1 | 1 | 1 | 0 | 0 | 0 | 0 | 0 | 1 | 1
|  | 11,54+11,4 |  | 22.94 | [6 empty] | 11,54+11,4
55 | 63 PC 001 | Odstranění kačírku, a zpětné položení, vč ulož na dočas skládku | m2 | 11.4 | 0 | 0 | 0 | 0 |  | 0 |  | 2 | 12 | 0 | 56 | 1 | 0 | 0 | 0 | 0 | 0 | 12 | 0
|  | (1,2+0,6)*7,3/2 |  | 6.57 | [6 empty] | (1,2+0,6)*7,3/2
|  | 0,6*7,8+0,5*0,3 |  | 4.83 | [6 empty] | 0,6*7,8+0,5*0,3
56 | 63 PC 002 | D+M Venkovního ŽB schodu s rampou vyztuž sítí průměr drátu 5,0, oka 150/150 mm - 1000x1000 mm | ks | 1 | 0 | 0 | 1.0662 | 1.0662 |  | 0 |  | 2 | 12 | 0 | 85 | 1 | 0 | 0 | 0 | 0 | 0 | 12 | 0
| Celkem za | 63 Podlahy a podlahové konstrukce |  |  |  | 0 |  | 21.3648 |  | 0 |  | 4 |  |  |  |  | 0 | 0 | 0 | 0 | 0
Díl: | 95 | Dokončovací konstrukce na pozemních stavbách | [9 empty] | 1
57 | 953331121U00 | Vložka dil spára těžký asfalt pás | m2 | 30 | 0 | 0 | 0.00447 | 0.1341 | 0 | 0 |  | 2 | 1 | 1 | 1 | 1 | 0 | 0 | 0 | 0 | 0 | 1 | 1
|  | odhad oddilatování konstrukcí:30,0 |  | 30 | [6 empty] | odhad oddilatování konstrukcí:30,0
58 | 909 R00 | Hzs-nezmeritelne stavebni prace | h | 16 | 0 | 0 | 0 | 0 |  | 0 |  | 2 | 10 | 0 | 8 | 5 | 0 | 0 | 0 | 0 | 0 | 10 | 0
|  | 8,0*2 |  | 16 | [6 empty] | 8,0*2
| Celkem za | 95 Dokončovací konstrukce na pozemních stavbách |  |  |  | 0 |  | 0.1341 |  | 0 |  | 4 |  |  |  |  | 0 | 0 | 0 | 0 | 0
Díl: | 99 | Staveništní přesun hmot | [9 empty] | 1
59 | 998011001R00 | Přesun hmot pro budovy zděné výšky do 6 m | t | 179.0927 | 0 | 0 | 0 | 0 |  | 0 |  | 2 | 7 | 1 | 2 | 1 | 0 | 0 | 0 | 0 | 0 | 7 | 1
| Celkem za | 99 Staveništní přesun hmot |  |  |  | 0 |  | 0 |  | 0 |  | 4 |  |  |  |  | 0 | 0 | 0 | 0 | 0
Díl: | 711 | Izolace proti vodě | [9 empty] | 1
60 | 711111001RZ1 | Izolace proti vlhkosti vodor. nátěr ALP za studena 1x nátěr - včetně dodávky penetračního laku | m2 | 7.365 | 0 | 0 | 0.0003 | 0.0022095 | 0 | 0 |  | 2 | 1 | 7 | 7 | 2 | 0 | 0 | 0 | 0 | 0 | 1 | 7
|  | na pzd desky energokanálu:0,75*1,1+6,6*0,9+0,6*1,0 |  | 7.365 | [6 empty] | na pzd desky energokanálu:0,75*1,1+6,6*0,9+0,6*1,0
61 | 711112001RZ1 | Izolace proti vlhkosti svis. nátěr ALP, za studena 1x nátěr - včetně dodávky asfaltového laku | m2 | 2.6 | 0 | 0 | 0.00052 | 0.001352 | 0 | 0 |  | 2 | 1 | 7 | 7 | 2 | 0 | 0 | 0 | 0 | 0 | 1 | 7
|  | energokanál:0,2*(0,7*2+1,1*2+6,6+0,9*2+1,0) |  | 2.6 | [6 empty] | energokanál:0,2*(0,7*2+1,1*2+6,6+0,9*2+1,0)
62 | 711141559RT1 | Izolace proti vlhk. vodorovná pásy přitavením 1 vrstva - materiál ve specifikaci | m2 | 7.365 | 0 | 0 | 0.00041 | 0.0030197 | 0 | 0 |  | 2 | 1 | 7 | 7 | 2 | 0 | 0 | 0 | 0 | 0 | 1 | 7
|  | na pzd desky energokanálu:0,75*1,1+6,6*0,9+0,6*1,0 |  | 7.365 | [6 empty] | na pzd desky energokanálu:0,75*1,1+6,6*0,9+0,6*1,0
63 | 711142559RT2 | Izolace proti vlhkosti svislá pásy přitavením 2 vrstvy - materiál ve specifikaci | m2 | 2.6 | 0 | 0 | 0.00099 | 0.002574 | 0 | 0 |  | 2 | 1 | 7 | 7 | 2 | 0 | 0 | 0 | 0 | 0 | 1 | 7
|  | energokanál:0,2*(0,7*2+1,1*2+6,6+0,9*2+1,0) |  | 2.6 | [6 empty] | energokanál:0,2*(0,7*2+1,1*2+6,6+0,9*2+1,0)
64 | 62833159 | Pás asfaltovaný těžký | m2 | 11.958 | 0 | 0 | 0.0045 | 0.053811 |  | 0 |  | 2 | 3 | 7 | 62833159 | 2 | 0 | 0 | 0 | 0 | 0 | 3 | 7
|  | (7,365+2,600)*1,2 |  | 11.958 | [6 empty] | (7,365+2,600)*1,2
65 | 998711201R00 | Přesun hmot pro izolace proti vodě, výšky do 6 m | % |  | 0 | 0 | 0 | 0 |  | 0 |  | 2 | 7 | 1002 | 5 | 2 | 0 | 0 | 0 | 0 | 0 | 7 | 1002
| Celkem za | 711 Izolace proti vodě |  |  |  | 0 |  | 0.062966 |  | 0 |  | 4 |  |  |  |  | 0 | 0 | 0 | 0 | 0
Díl: | 767 | Konstrukce zámečnické | [9 empty] | 1
66 | 767 PC 6/Z | D+M Ocelová konstrukce zakrytí angl dvorků vč pororoštu žár. zinkováno | kg | 575.88 | 0 | 0 | 0 | 0 |  | 0 |  | 2 | 12 | 0 | 62 | 2 | 0 | 0 | 0 | 0 | 0 | 12 | 0
|  | 6/Z konstrukce zakrytí angl dvorků:575,88 |  | 575.88 | [6 empty] | 6/Z konstrukce zakrytí angl dvorků:575,88
67 | 767 PC 7/Z | D+M Ocelové průchodky základy | kg | 88.18 | 0 | 0 | 0 | 0 |  | 0 |  | 2 | 12 | 0 | 63 | 2 | 0 | 0 | 0 | 0 | 0 | 12 | 0
|  | 7/Z ocelové průchodky základy:88,18 |  | 88.18 | [6 empty] | 7/Z ocelové průchodky základy:88,18
| Celkem za | 767 Konstrukce zámečnické |  |  |  | 0 |  | 0 |  | 0 |  | 4 |  |  |  |  | 0 | 0 | 0 | 0 | 0
Díl: | 769 | Otvorové prvky z plastu | [9 empty] | 1
68 | 769 PC 2/P | D+M Odvodnění angl dvorků trubka PVC js 50 220 mm | ks | 25 | 0 | 0 | 0 | 0 |  | 0 |  | 2 | 12 | 0 | 64 | 2 | 0 | 0 | 0 | 0 | 0 | 12 | 0
69 | 769 PC 3/P1 | D+M Odvětrávání prostoru pod podlahou trubka PVC js 125 mm dl 300 mm | ks | 23 | 0 | 0 | 0 | 0 |  | 0 |  | 2 | 12 | 0 | 65 | 2 | 0 | 0 | 0 | 0 | 0 | 12 | 0
70 | 769 PC 3/P2 | D+M Odvětrávání prostoru pod podlahou trubka PVC js 125 mm dl 550 mm | ks | 16 | 0 | 0 | 0 | 0 |  | 0 |  | 2 | 12 | 0 | 66 | 2 | 0 | 0 | 0 | 0 | 0 | 12 | 0
71 | 769 PC 3/P3 | D+M Ocelové přes průchodky základy PVC js 125 mm dl 500 mm | ks | 2 | 0 | 0 | 0 | 0 |  | 0 |  | 2 | 12 | 0 | 67 | 2 | 0 | 0 | 0 | 0 | 0 | 12 | 0
| Celkem za | 769 Otvorové prvky z plastu |  |  |  | 0 |  | 0 |  | 0 |  | 4 |  |  |  |  | 0 | 0 | 0 | 0 | 0
Díl: | D96 | Přesuny suti a vybouraných hmot | [9 empty] | 1
72 | 979081111R00 | Odvoz suti a vybour. hmot na skládku do 1 km | t | 0.904 | 0 | 0 | 0 | 0 |  | 0 |  | 2 | 8 | 1 | 3 | 1 | 0 | 0 | 0 | 0 | 0 | 8 | 1
73 | 979081121R00 | Příplatek k odvozu za každý další 1 km | t | 8.136 | 0 | 0 | 0 | 0 |  | 0 |  | 2 | 8 | 1 | 3 | 1 | 0 | 0 | 0 | 0 | 0 | 8 | 1
74 | 979082111R00 | Vnitrostaveništní doprava suti do 10 m | t | 0.904 | 0 | 0 | 0 | 0 |  | 0 |  | 2 | 8 | 1 | 3 | 1 | 0 | 0 | 0 | 0 | 0 | 8 | 1
75 | 979082121R00 | Příplatek k vnitrost. dopravě suti za dalších 5 m | t | 1.808 | 0 | 0 | 0 | 0 |  | 0 |  | 2 | 8 | 1 | 3 | 1 | 0 | 0 | 0 | 0 | 0 | 8 | 1
76 | 979990001R00 | Poplatek za skládku stavební suti | t | 0.904 | 0 | 0 | 0 | 0 |  | 0 |  | 2 | 8 | 1 | 3 | 1 | 0 | 0 | 0 | 0 | 0 | 8 | 1
| Celkem za | D96 Přesuny suti a vybouraných hmot |  |  |  | 0 |  | 0 |  | 0 |  | 4 |  |  |  |  | 0 | 0 | 0 | 0 | 0

## SO02 SO 02.B KL
Soupis prací
Rozpočet |  | SO 02.B | Spodní stavba- zdravotechnické instalace | JKSO
Objekt |  |  |  | SKP
SO02 |  | Spodní stavba |  | Měrná jednotka
Stavba |  |  |  | Počet jednotek
20_02_2016 |  | Modulární MŠ v areálu ZŠ Pastviny, Brno |  | Náklady na m.j. | 0
Projektant |  | ing. arch. Pelikán Jiří, Elplova 22, Brno 628 00 |  | Typ rozpočtu
Zpracovatel projektu
Objednatel |  | Statutární město Brno, MĆ Brno-Komín
Dodavatel |  | Vybrán výběrovým řízením |  | Zakázkové číslo
Rozpočtoval |  |  |  | Počet listů
ROZPOČTOVÉ NÁKLADY
Základní rozpočtové náklady |  |  | Ostatní rozpočtové náklady
| HSV celkem | 0 | 0 |  | 0
Z | PSV celkem | 0
R | M práce celkem | 0
N | M dodávky celkem | 0
ZRN celkem |  | 0
HZS |  | 0
ZRN+HZS |  | 0 | Ostatní náklady neuvedené |  | 0
ZRN+ost.náklady+HZS |  | 0 | Ostatní náklady celkem |  | 0
Vypracoval |  |  | Za zhotovitele | Za objednatele
Jméno : |  |  | Jméno : | Jméno :
Datum : |  |  | Datum : | Datum :
Podpis : |  |  | Podpis: | Podpis:
Základ pro DPH |  | 21 | % | 0
DPH |  | 21 | % | 0
Základ pro DPH |  | 0 | % | 0
DPH |  | 0 | % | 0
CENA ZA OBJEKT CELKEM |  |  |  | 0
Poznámka :

## SO02 SO 02.B Rek
Stavba : |  | 20_02_2016 Modulární MŠ v areálu ZŠ Pastviny, Brno |  |  | Rozpočet : | SO 02.B
Objekt : |  | SO02 Spodní stavba |  |  | Spodní stavba- zdravotechnické instalace
REKAPITULACE STAVEBNÍCH DÍLŮ
| Stavební díl |  | HSV | PSV | Dodávka | Montáž | HZS
1 | Zemní práce |  | 0 | 0 | 0 | 0 | 0
8 | Trubní vedení |  | 0 | 0 | 0 | 0 | 0
9 | Ostatní konstrukce a práce-bourání |  | 0 | 0 | 0 | 0 | 0
997 | Přesun sutě |  | 0 | 0 | 0 | 0 | 0
713 | Izolace tepelné |  | 0 | 0 | 0 | 0 | 0
| CELKEM OBJEKT |  | 0 | 0 | 0 | 0 | 0
VEDLEJŠÍ ROZPOČTOVÉ NÁKLADY
Název VRN |  |  | Kč | % | Základna |  | Kč
[5 empty] | 0 |  | 0 | 8
| CELKEM VRN |  |  |  |  | 0

## SO02 SO 02.B Pol
Soupis prací
Stavba : |  | 20_02_2016 Modulární MŠ v areálu ZŠ Pastviny, Brno |  | Rozpočet: | SO 02.B
Objekt : |  | SO02 Spodní stavba |  | Spodní stavba- zdravotechnické instalace
P.č. | Číslo položky | Název položky | MJ | množství | cena / MJ | celkem (Kč) | Jednotková hmotnost | Celková hmotnost | Jednotková dem.hmot. | Celková dem.hmot.
Díl: | 1 | Zemní práce | [8 empty] | 1
1 | 132201201 | Hloubení rýh š do 2000 mm v hornině tř. 3 | m3 | 136.8 | 0 | 0 | 0 | 0 | 0 | 0 | 2 | 1 | 1 | 1 | 1 | 0 | 0 | 0 | 0 | 0 | 1 | 1
2 | 132201209 | Příplatek za lepivost k hloubení rýh š do 2000 mm v hornině tř. 3 | m3 | 136.8 | 0 | 0 | 0 | 0 | 0 | 0 | 2 | 1 | 1 | 1 | 1 | 0 | 0 | 0 | 0 | 0 | 1 | 1
3 | 151101101 | Zřízení příložného pažení a rozepření stěn rýh hl do 2 m | m2 | 342 | 0 | 0 | 0 | 0 | 0 | 0 | 2 | 1 | 1 | 1 | 1 | 0 | 0 | 0 | 0 | 0 | 1 | 1
4 | 151101111 | Odstranění příložného pažení a rozepření stěn rýh hl do 2 m | m2 | 342 | 0 | 0 | 0 | 0 | 0 | 0 | 2 | 1 | 1 | 1 | 1 | 0 | 0 | 0 | 0 | 0 | 1 | 1
5 | 161101102 | Svislé přemístění výkopku z horniny tř. 1 až 4 hl výkopu do 4 m | m3 | 136.8 | 0 | 0 | 0 | 0 | 0 | 0 | 2 | 1 | 1 | 1 | 1 | 0 | 0 | 0 | 0 | 0 | 1 | 1
6 | 162301102 | Vodorovné přemístění do 1000 m výkopku z horniny tř. 1 až 4 | m3 | 22.8 | 0 | 0 | 0 | 0 | 0 | 0 | 2 | 1 | 1 | 1 | 1 | 0 | 0 | 0 | 0 | 0 | 1 | 1
7 | 162701109 | Příplatek k vodorovnému přemístění výkopku z horniny tř. 1 až 4 ZKD 1000 m přes 10000 m | m3 | 222.8 | 0 | 0 | 0 | 0 | 0 | 0 | 2 | 1 | 1 | 1 | 1 | 0 | 0 | 0 | 0 | 0 | 1 | 1
8 | 171201201 | Uložení sypaniny na skládky | m3 | 22.8 | 0 | 0 | 0 | 0 | 0 | 0 | 2 | 1 | 1 | 1 | 1 | 0 | 0 | 0 | 0 | 0 | 1 | 1
9 | 171201202 | Poplatek za skládku - zemina | t | 36.48 | 0 | 0 | 0 | 0 | 0 | 0 | 2 | 1 | 1 | 1 | 1 | 0 | 0 | 0 | 0 | 0 | 1 | 1
10 | 583373030 | štěrkopísek frakce 0-8 třída C | t | 48.64 | 0 | 0 | 0 | 0 | 0 | 0 | 2 | 1 | 1 | 1 | 1 | 0 | 0 | 0 | 0 | 0 | 1 | 1
11 | 174101101 | Zásyp jam, šachet rýh nebo kolem objektů sypaninou se zhutněním | m3 | 114 | 0 | 0 | 0 | 0 | 0 | 0 | 2 | 1 | 1 | 1 | 1 | 0 | 0 | 0 | 0 | 0 | 1 | 1
12 | 175101101 | Obsyp potrubí bez prohození sypaniny z hornin tř. 1 až 4 uloženým do 3 m od kraje výkopu | m3 | 22.8 | 0 | 0 | 0 | 0 | 0 | 0 | 2 | 1 | 1 | 1 | 1 | 0 | 0 | 0 | 0 | 0 | 1 | 1
13 | 451572111 | Lože pod potrubí otevřený výkop z kameniva drobného těženého | m3 | 7.6 | 0 | 0 | 0 | 0 | 0 | 0 | 2 | 1 | 1 | 1 | 1 | 0 | 0 | 0 | 0 | 0 | 1 | 1
| Celkem za | 1 Zemní práce |  |  |  | 0 |  | 0 |  | 0 | 4 |  |  |  |  | 0 | 0 | 0 | 0 | 0
Díl: | 8 | Trubní vedení | [8 empty] | 1
14 | 721290113 | Zkouška těsnosti potrubí kanalizace vodou do DN 300 | m | 95 | 0 | 0 | 0 | 0 | 0 | 0 | 2 | 1 | 1 | 1 | 1 | 0 | 0 | 0 | 0 | 0 | 1 | 1
15 | 871265221 | Kanalizační potrubí z tvrdého PVC-systém KG tuhost třídy SN8 DN100 | m | 10 | 0 | 0 | 0 | 0 | 0 | 0 | 2 | 1 | 1 | 1 | 1 | 0 | 0 | 0 | 0 | 0 | 1 | 1
16 | 871275221 | Kanalizační potrubí z tvrdého PVC-systém KG tuhost třídy SN8 DN125 | m | 85 | 0 | 0 | 0 | 0 | 0 | 0 | 2 | 1 | 1 | 1 | 1 | 0 | 0 | 0 | 0 | 0 | 1 | 1
17 | 892372111 | Zabezpečení konců vodovodního potrubí DN do 300 při tlakových zkouškách | kus | 1 | 0 | 0 | 0 | 0 | 0 | 0 | 2 | 1 | 1 | 1 | 1 | 0 | 0 | 0 | 0 | 0 | 1 | 1
| Celkem za | 8 Trubní vedení |  |  |  | 0 |  | 0 |  | 0 | 4 |  |  |  |  | 0 | 0 | 0 | 0 | 0
Díl: | 9 | Ostatní konstrukce a práce-bourání | [8 empty] | 1
18 | 998276101 | Přesun hmot pro trubní vedení z trub z plastických hmot otevřený výkop | t | 48.64 | 0 | 0 | 0 | 0 | 0 | 0 | 2 | 1 | 0 | 0 | 1 | 0 | 0 | 0 | 0 | 0 | 1 | 0
19 | 971028450 | Vybourání otvorů v podlaze pl do 0,25 m2 tl do 450 mm | kus | 11 | 0 | 0 | 0 | 0 | 0 | 0 | 2 | 1 | 1 | 1 | 1 | 0 | 0 | 0 | 0 | 0 | 1 | 1
20 | 971028482 | Stavební výpomoci - prostupy, obetonování potrubí | hod | 22 | 0 | 0 | 0 | 0 | 0 | 0 | 2 | 1 | 1 | 1 | 1 | 0 | 0 | 0 | 0 | 0 | 1 | 1
| Celkem za | 9 Ostatní konstrukce a práce-bourání |  |  |  | 0 |  | 0 |  | 0 | 4 |  |  |  |  | 0 | 0 | 0 | 0 | 0
Díl: | 997 | Přesun sutě | [8 empty] | 1
21 | 997013111 | Vnitrostaveništní doprava suti a vybouraných hmot pro budovy v do 6 m s použitím mechanizace | t | 36.48 | 0 | 0 | 0 | 0 | 0 | 0 | 2 | 1 | 1 | 1 | 1 | 0 | 0 | 0 | 0 | 0 | 1 | 1
22 | 997013501 | Odvoz suti a vybouraných hmot na skládku nebo meziskládku do 1 km se složením | t | 36.48 | 0 | 0 | 0 | 0 | 0 | 0 | 2 | 1 | 1 | 1 | 1 | 0 | 0 | 0 | 0 | 0 | 1 | 1
23 | 997013509 | Příplatek k odvozu suti a vybouraných hmot na skládku ZKD 1 km přes 1 km | t | 360.48 | 0 | 0 | 0 | 0 | 0 | 0 | 2 | 1 | 1 | 1 | 1 | 0 | 0 | 0 | 0 | 0 | 1 | 1
24 | 997013801 | Poplatek za uložení stavebního betonového odpadu na skládce (skládkovné) | t | 36.48 | 0 | 0 | 0 | 0 | 0 | 0 | 2 | 1 | 1 | 1 | 1 | 0 | 0 | 0 | 0 | 0 | 1 | 1
| Celkem za | 997 Přesun sutě |  |  |  | 0 |  | 0 |  | 0 | 4 |  |  |  |  | 0 | 0 | 0 | 0 | 0
Díl: | 713 | Izolace tepelné | [8 empty] | 1
25 | 631546071 | pouzdro potrubní izolační ALS 76/100 mm | m | 6 | 0 | 0 | 0 | 0 | 0 | 0 | 2 | 1 | 7 | 7 | 2 | 0 | 0 | 0 | 0 | 0 | 1 | 7
26 | 631546111 | pouzdro potrubní izolační ALS 114/50 mm | m | 8 | 0 | 0 | 0 | 0 | 0 | 0 | 2 | 1 | 7 | 7 | 2 | 0 | 0 | 0 | 0 | 0 | 1 | 7
27 | 713463312 | Montáž izolace tepelné potrubí potrubními pouzdry s Al fólií s přesahem Al páskou 1x D do 100 mm | m | 6 | 0 | 0 | 0 | 0 | 0 | 0 | 2 | 1 | 7 | 7 | 2 | 0 | 0 | 0 | 0 | 0 | 1 | 7
28 | 713463313 | Montáž izolace tepelné potrubí potrubními pouzdry s Al fólií s přesahem Al páskou 1x D do 150 mm | m | 8 | 0 | 0 | 0 | 0 | 0 | 0 | 2 | 1 | 7 | 7 | 2 | 0 | 0 | 0 | 0 | 0 | 1 | 7
29 | 998713102 | Přesun hmot pro izolace tepelné v objektech v do 12 m | t | 0.5 | 0 | 0 | 0 | 0 | 0 | 0 | 2 | 1 | 7 | 7 | 2 | 0 | 0 | 0 | 0 | 0 | 1 | 7
30 | 998713194 | Příplatek k přesunu hmot 713 za zvětšený přesun do 1000 m | t | 0.5 | 0 | 0 | 0 | 0 | 0 | 0 | 2 | 1 | 7 | 7 | 2 | 0 | 0 | 0 | 0 | 0 | 1 | 7
| Celkem za | 713 Izolace tepelné |  |  |  | 0 |  | 0 |  | 0 | 4 |  |  |  |  | 0 | 0 | 0 | 0 | 0