## Stavba
#RTSROZP# | Položkový rozpočet stavby
| Stavba: |  | EB20-12-01 | Přístavba Domu Kněžny Emmy v Neratovicích, Kojetická 1414
| Objednatel: | [5 empty] | IČO:
DIČ:
| Projektant: | [5 empty] | IČO:
DIČ:
| Zhotovitel: | [5 empty] | IČO:
DIČ:
| Vypracoval: |  | Ondřej Lacko
| Rozpis ceny | [6 empty] | Celkem
HSV | HSV | [6 empty] | 0
PSV | PSV | [6 empty] | 0
MON | MON | [6 empty] | 0
VN | Vedlejší náklady | [6 empty] | 0
ON | Ostatní náklady | [6 empty] | 0
| Celkem | [6 empty] | 0
Rekapitulace daní
0 | Základ pro sníženou DPH |  |  | 15 | % | 0 |  |  | CZK
0 | Snížená DPH |  |  | 15 | % | 0 |  |  | CZK
0 | Základ pro základní DPH |  |  | 21 | % | 0 |  |  | CZK
0 | Základní DPH |  |  | 21 | % | 0 |  |  | CZK
0 | Zaokrouhlení |  |  |  |  | 0 |  |  | CZK
| Cena celkem bez DPH |  |  |  |  | 0 |  |  | CZK
0 | Cena celkem s DPH |  |  |  |  | 0 |  |  | CZK
|  | v |  |  | dne
|  |  | Za zhotovitele |  |  |  | Za objednatele
Rekapitulace dílčích částí
#CASTI>> | Číslo | Název |  |  | Základ pro sníženou DPH | Základ pro základní DPH | DPH celkem | Cena celkem | %
1 | Stavba |  |  |  | 0 | 0 | 0 | 0
2 | SO01,2 | PŘÍSTAVBA A REKONSTRUKCE STÁVAJÍCÍHO OBJEKTU |  |  | 0 | 0 | 0 | 0
3 | 01-1 | STAVEBNÍ ČÁST |  |  | 0 | 0 | 0 | 0
3 | 01-2 | VNĚJŠÍ KOMUNIKACE A ZPEVNĚNÉ PLOCHY |  |  | 0 | 0 | 0 | 0
3 | 01-3 | VNITŘNÍ KOMUNIKACE A ZPEVNĚNÉ PLOCHY_RAMPA,GARÁŽ |  |  | 0 | 0 | 0 | 0
3 | ON | VEDLEJŠÍ ROZPOČTOVÉ NÁKLADY |  |  | 0 | 0 | 0 | 0
2 | SUB | ŘEMESLA |  |  | 0 | 0 | 0 | 0
3 | SUB_01 | EPS |  |  | 0 | 0 | 0 | 0
3 | SUB_02 | NZS |  |  | 0 | 0 | 0 | 0
3 | SUB_03 | SP |  |  | 0 | 0 | 0 | 0
3 | SUB_04 | SK |  |  | 0 | 0 | 0 | 0
3 | SUB_05 | CCTV |  |  | 0 | 0 | 0 | 0
3 | SUB_06 | DT |  |  | 0 | 0 | 0 | 0
3 | SUB_07 | EKV |  |  | 0 | 0 | 0 | 0
3 | SUB_08 | STA |  |  | 0 | 0 | 0 | 0
3 | SUB_09 | MĚŘENÍ A REGULACE |  |  | 0 | 0 | 0 | 0
3 | SUB_10 | GASTRONOMICKÉ VYBAVENÍ |  |  | 0 | 0 | 0 | 0
3 | SUB_11 | ELEKTROINSTALACE |  |  | 0 | 0 | 0 | 0
3 | SUB_12 | FVE |  |  | 0 | 0 | 0 | 0
3 | SUB_13 | ZDRAVOTECHNICKÉ INSTALACE |  |  | 0 | 0 | 0 | 0
3 | SUB_14 | PLYNOVOD |  |  | 0 | 0 | 0 | 0
3 | SUB_15 | SPLAŠKOVÁ KANALIZACE |  |  | 0 | 0 | 0 | 0
3 | SUB_16 | DEŠŤOVÁ KANALIZACE |  |  | 0 | 0 | 0 | 0
3 | SUB_17 | PŘELOŽKA VODOVODU |  |  | 0 | 0 | 0 | 0
3 | SUB_18 | ÚSTŘEDNÍ TOPENÍ |  |  | 0 | 0 | 0 | 0
3 | SUB_19 | VZDUCHOTECHNIKA |  |  | 0 | 0 | 0 | 0
| Celkem za stavbu |  |  |  | 0 | 0 | 0 | 0 | 0
Rekapitulace dílů
| Číslo | Název |  |  | Typ dílu |  |  | Celkem | %
| _1 | Regulace teploty vzduchu na konstantní hodnotu, protimrazová ochrana – VZT 1 (větrání pokojů) |  |  | HSV |  |  | 0
| _1 | Technologie |  |  | HSV |  |  | 0
| _1 | Ústředna do 19" skříně |  |  | HSV |  |  | 0
| _1 | Vodiče |  |  | HSV |  |  | 0
| _1 | Zařízení zdroje tepla: |  |  | HSV |  |  | 0
| _10 | 1.38 úklidová komora |  |  | HSV |  |  | 0
| _10 | 9. Doplňování nemrznoucí směsi do rozvodu – VZT a soláru |  |  | HSV |  |  | 0
| _10 | Řídící systém umístěný v rozvaděči DT2 |  |  | HSV |  |  | 0
| _10 | Technologie |  |  | HSV |  |  | 0
| _11 | 1.39 denní místnost |  |  | HSV |  |  | 0
| _11 | 10.Potrubí – svařovaná ocel - ÚT |  |  | HSV |  |  | 0
| _11 | Kabelové rozvody |  |  | HSV |  |  | 0
| _11 | Řídící systém umístěný v rozvaděči DT3 |  |  | HSV |  |  | 0
| _12 | 11.Kompenzátory – závitové - ÚT |  |  | HSV |  |  | 0
| _12 | 140 šatna zaměstnanců kuchyně muži |  |  | HSV |  |  | 0
| _12 | Nadřazený řídící systém |  |  | HSV |  |  | 0
| _13 | 12.Izolace – svařovaná ocel - ÚT |  |  | HSV |  |  | 0
| _13 | 144 šatna zaměstnanců kuchyně ženy |  |  | HSV |  |  | 0
| _13 | ROZVADĚČE |  |  | HSV |  |  | 0
| _13 | Technologie |  |  | HSV |  |  | 0
| _14 | 1.48 organický odpad |  |  | HSV |  |  | 0
| _14 | 13.Spojovaní materiál pro svařování - ÚT |  |  | HSV |  |  | 0
| _14 | Kabelové rozvody |  |  | HSV |  |  | 0
| _14 | MONTÁŽNÍ MATERIÁL |  |  | HSV |  |  | 0
| _15 | 14.Upevnění potrubí - svařovaná ocel - ÚT |  |  | HSV |  |  | 0
| _15 | SLUŽBY |  |  | HSV |  |  | 0
| _15 | Tabletový systém: |  |  | HSV |  |  | 0
| _16 | 15.Potrubí – svařovaná ocel - VZT |  |  | HSV |  |  | 0
| _16 | Příslušenství k multifunkčním pánvím: |  |  | HSV |  |  | 0
| _16 | Technologie |  |  | HSV |  |  | 0
| _17 | 16.Kompenzátory – závitové - VZT |  |  | HSV |  |  | 0
| _17 | Gastronádoby do výdejních vozíků a konvektomatů, doplnění podle výběru personálu : |  |  | HSV |  |  | 0
| _17 | Kabelové rozvody |  |  | HSV |  |  | 0
| _18 | 17.Izolace – svařovaná ocel - VZT |  |  | HSV |  |  | 0
| _18 | Termosy k výrobníku teplých nápojů: |  |  | HSV |  |  | 0
| _19 | 18.Spojovaní materiál pro svařování - VZT |  |  | HSV |  |  | 0
| _19 | Disky ke krouhači zeleniny |  |  | HSV |  |  | 0
| _2 | 1.57 výdej jídla |  |  | HSV |  |  | 0
| _2 | Kabelové rozvody |  |  | HSV |  |  | 0
| _2 | Přístroje |  |  | HSV |  |  | 0
| _2 | Regulace teploty vzduchu na konstantní hodnotu, protimrazová ochrana – VZT 2 (větrání chodeb, WC a |  |  | HSV |  |  | 0
| _2 | SEI |  |  | HSV |  |  | 0
| _2 | Solární zařízení: |  |  | HSV |  |  | 0
| _20 | 19.Upevnění potrubí - svařovaná ocel - VZT |  |  | HSV |  |  | 0
| _20 | Koše do myčky bílého nádobí: |  |  | HSV |  |  | 0
| _21 | 20.Přírubové spoje – svařovaná ocel, PN 25 |  |  | HSV |  |  | 0
| _22 | 21.Tvarovky - svařovaná ocel |  |  | HSV |  |  | 0
| _23 | 22.Potrubí vícevrstvé – PEX-Al-PE |  |  | HSV |  |  | 0
| _24 | 23.Izolace potrubí PEX-Al-PE |  |  | HSV |  |  | 0
| _25 | 24.Rozdělovače krozvodům těles |  |  | HSV |  |  | 0
| _26 | 25.Otopná tělesa |  |  | HSV |  |  | 0
| _27 | 26.Příslušenství koupelnových těles |  |  | HSV |  |  | 0
| _28 | 28.Regulace tlakové diference, patní armatury |  |  | HSV |  |  | 0
| _29 | 29.Tlakově nezávislé regulační ventily |  |  | HSV |  |  | 0
| _3 | 1.52 tabletovací linka |  |  | HSV |  |  | 0
| _3 | 2. Přípojka horkovodu, přeložení teplovodu |  |  | HSV |  |  | 0
| _3 | Grafická nadstavba |  |  | HSV |  |  | 0
| _3 | Regulace teploty vzduchu na konstantní hodnotu, protimrazová ochrana – VZT 3 (větrání sesteren, cen |  |  | HSV |  |  | 0
| _3 | Svítidla |  |  | HSV |  |  | 0
| _30 | 30.Armatury primární rozvody |  |  | HSV |  |  | 0
| _31 | 31.Armatury sekundární rozvody |  |  | HSV |  |  | 0
| _32 | 32.Mosazné tvarovky |  |  | HSV |  |  | 0
| _4 | 1.50 příruční sklad |  |  | HSV |  |  | 0
| _4 | 3. Potrubí – měď - solár |  |  | HSV |  |  | 0
| _4 | Materiál |  |  | HSV |  |  | 0
| _4 | Prvky |  |  | HSV |  |  | 0
| _4 | Regulace teploty vzduchu na konstantní hodnotu, protimrazová ochrana – VZT 4 (větrání administrativy |  |  | HSV |  |  | 0
| _4 | Technologie |  |  | HSV |  |  | 0
| _5 | 1.55 umývárna bílého nádobí |  |  | HSV |  |  | 0
| _5 | 4. Izolace – měď - solár |  |  | HSV |  |  | 0
| _5 | Kabelové rozvody |  |  | HSV |  |  | 0
| _5 | Regulace teploty vzduchu na konstantní hodnotu, protimrazová ochrana – VZT 5 (větrání kuchyně) |  |  | HSV |  |  | 0
| _5 | Rozvaděče |  |  | HSV |  |  | 0
| _6 | 1.37 hrubá přípravna a sklad brambor a zeleniny |  |  | HSV |  |  | 0
| _6 | 5. Upevnění potrubí – měď - solár |  |  | HSV |  |  | 0
| _6 | Regulace teploty vzduchu na konstantní hodnotu, protimrazová ochrana – VZT 6 (větrání skladů gastra) |  |  | HSV |  |  | 0
| _6 | Záložní zdroj |  |  | HSV |  |  | 0
| _7 | 1.35 chladící sklad |  |  | HSV |  |  | 0
| _7 | 6. Expanze |  |  | HSV |  |  | 0
| _7 | Elektrocentrála |  |  | HSV |  |  | 0
| _7 | Technologie |  |  | HSV |  |  | 0
| _7 | Ústředna |  |  | HSV |  |  | 0
| _7 | VZT 7 – větrání garáží 1.PP |  |  | HSV |  |  | 0
| _8 | 1.36 suchý sklad |  |  | HSV |  |  | 0
| _8 | 7. Oběhová čerpadla VZT |  |  | HSV |  |  | 0
| _8 | Hromosvod, uzemnění |  |  | HSV |  |  | 0
| _8 | Kabelové rozvody |  |  | HSV |  |  | 0
| _8 | Prvky |  |  | HSV |  |  | 0
| _8 | VZT 8 – větrání garáží 1.NP |  |  | HSV |  |  | 0
| _9 | 1.34chodba - příjem surovin, obaly |  |  | HSV |  |  | 0
| _9 | 8. Regulační ventily dvoucestné – reg. uzly VZT |  |  | HSV |  |  | 0
| _9 | HZS, přípomoce |  |  | HSV |  |  | 0
| _9 | Kabelové rozvody |  |  | HSV |  |  | 0
| _9 | Řídící systém umístěný v rozvaděči DT1 |  |  | HSV |  |  | 0
| 0 | Kuchyně |  |  | HSV |  |  | 0
| 01 | Zařízení č.1 |  |  | HSV |  |  | 0
| 02 | Zařízení č.2 |  |  | HSV |  |  | 0
| 03 | Zařízení č.3 |  |  | HSV |  |  | 0
| 04 | Zařízení č.4 |  |  | HSV |  |  | 0
| 05 | Zařízení č.5 |  |  | HSV |  |  | 0
| 06 | Zařízení č.6 |  |  | HSV |  |  | 0
| 07 | Zařízení č.7 |  |  | HSV |  |  | 0
| 08 | Zařízení č.8 |  |  | HSV |  |  | 0
| 09 | Zařízení č.9 |  |  | HSV |  |  | 0
| 1 | Zemní práce |  |  | HSV |  |  | 0
| 10 | Zařízení č.10 |  |  | HSV |  |  | 0
| 11 | Příprava území |  |  | HSV |  |  | 0
| 11 | Zařízení č.11 |  |  | HSV |  |  | 0
| 12 | Odkopávky a prokopávky |  |  | HSV |  |  | 0
| 12 | Zařízení č.12-16 |  |  | HSV |  |  | 0
| 13 | Demontáže |  |  | HSV |  |  | 0
| 14 | Společné |  |  | HSV |  |  | 0
| 16 | Přemístění výkopku |  |  | HSV |  |  | 0
| 18 | Povrchové úpravy terénu |  |  | HSV |  |  | 0
| 2 | Zakládání |  |  | HSV |  |  | 0
| 3 | Svislé a kompletní konstrukce |  |  | HSV |  |  | 0
| 4 | Vodorovné konstrukce |  |  | HSV |  |  | 0
| 5 | Komunikace pozemní |  |  | HSV |  |  | 0
| 5 | Vjezdová rampa z asfaltobetonu tl 440 mm |  |  | HSV |  |  | 0
| 5a | Konstrukce parkoviště P1 z asfaltobetonu tl 440 mm |  |  | HSV |  |  | 0
| 5b | Konstrukce parkoviště P2 z asfaltobetonu tl 440 mm |  |  | HSV |  |  | 0
| 5c | Konstrukce plochy před garážemi z asfaltobetonu tl 440 mm |  |  | HSV |  |  | 0
| 5d | Chodníky ze zámkové dlažby tl 240 mm mimo areál |  |  | HSV |  |  | 0
| 5e | Chodníky ze zámkové dlažby tl 240 mm uvnitř areálu |  |  | HSV |  |  | 0
| 6 | Úpravy povrchů, podlahy a osazování výplní |  |  | HSV |  |  | 0
| 61 | Úpravy povrchů vnitřní |  |  | HSV |  |  | 0
| 63 | Podlahy a podlahové konstrukce |  |  | HSV |  |  | 0
| 8 | Trubní vedení |  |  | HSV |  |  | 0
| 8 | Vedení dálková a přípojná |  |  | HSV |  |  | 0
| 9 | Ostatní konstrukce a práce, bourání |  |  | HSV |  |  | 0
| 91 | Doplňující konstrukce a práce na pozemních komunikacích |  |  | HSV |  |  | 0
| 93 | Dokončovací práce inženýrských staveb |  |  | HSV |  |  | 0
| 94 | Lešení a stavební výtahy |  |  | HSV |  |  | 0
| 95 | Dokončovací konstrukce na pozemních stavbách |  |  | HSV |  |  | 0
| 96 | Bourání konstrukcí |  |  | HSV |  |  | 0
| 99 | Přesun hmot |  |  | HSV |  |  | 0
| 99 | Staveništní přesun hmot |  |  | HSV |  |  | 0
| 997 | Přesun sutě |  |  | HSV |  |  | 0
| VRN | Vedlejší rozpočtové náklady |  |  | HSV |  |  | 0
| 711 | Izolace proti vodě |  |  | PSV |  |  | 0
| 711 | Izolace proti vodě, vlhkosti a plynům |  |  | PSV |  |  | 0
| 712 | Povlakové krytiny |  |  | PSV |  |  | 0
| 713 | Izolace tepelné |  |  | PSV |  |  | 0
| 721 | Zdravotechnika - vnitřní kanalizace |  |  | PSV |  |  | 0
| 722 | Zdravotechnika - vnitřní vodovod |  |  | PSV |  |  | 0
| 723 | Zdravotechnika - vnitřní plynovod |  |  | PSV |  |  | 0
| 724 | Zdravotechnika - strojní vybavení |  |  | PSV |  |  | 0
| 725 | Zdravotechnika - zařizovací předměty |  |  | PSV |  |  | 0
| 726 | Zdravotechnika - předstěnové instalace |  |  | PSV |  |  | 0
| 762 | Konstrukce tesařské |  |  | PSV |  |  | 0
| 763 | Dřevostavby |  |  | PSV |  |  | 0
| 764 | Konstrukce klempířské |  |  | PSV |  |  | 0
| 766 | Konstrukce truhlářské |  |  | PSV |  |  | 0
| 767 | Konstrukce zámečnické |  |  | PSV |  |  | 0
| 767 | Zámečnické konstrukce zábradlí rampy PSV |  |  | PSV |  |  | 0
| 771 | Podlahy z dlaždic a obklady |  |  | PSV |  |  | 0
| 776 | Podlahy povlakové |  |  | PSV |  |  | 0
| 777 | Podlahy lité |  |  | PSV |  |  | 0
| 781 | Obklady keramické |  |  | PSV |  |  | 0
| 783 | Nátěry |  |  | PSV |  |  | 0
| 784 | Malby |  |  | PSV |  |  | 0
| 799 | Ostatní |  |  | PSV |  |  | 0
| M21 | Elektromontáže |  |  | MON |  |  | 0
| M22 | Montáž sdělovací a zabezp.tech |  |  | MON |  |  | 0
| M33 | Montáže dopravních zařízení a vah-výtahy |  |  | MON |  |  | 0
| D96 | Přesuny suti a vybouraných hmot |  |  | PSU |  |  | 0
| VN | Vedlejší náklady |  |  | VN |  |  | 0
| ON | Ostatní náklady |  |  | ON |  |  | 0
| Cena celkem | [6 empty] | 0 | 0
Note on D11: Název
Note on I11: IČO
Note on D12: Ulice
Note on I12: DIČ
Note on D13: PSČ
Note on E13: Místo

## VzorPolozky (hidden)
Položkový rozpočet
S:
O:
R:

## SO01,2 01-1 Pol
Položkový rozpočet | [26 empty] | #TypZaznamu#
S: | EB20-12-01 | Přístavba Domu Kněžny Emmy v Neratovicích, Kojetická 1414 | [24 empty] | STA
O: | SO01,2 | PŘÍSTAVBA A REKONSTRUKCE STÁVAJÍCÍHO OBJEKTU | [21 empty] | STA |  |  | OBJ
R: | 01-1 | STAVEBNÍ ČÁST | [24 empty] | ROZ
P.č. | Číslo položky | Název položky | MJ | Množství | Cena / MJ | Celkem | Dodávka | Dodávka celk. | Montáž | Montáž celk. | DPH | Cena s DPH | Hmotnost / MJ | Hmotnost celk.(t) | Dem. hmotnost / MJ | Dem. hmotnost celk.(t) | Ceník | Cen. soustava / platnost | Cenová úroveň | Nhod / MJ | Nhod celk. | Dodavatel | Typ položky
Díl: | 3 | Svislé a kompletní konstrukce |  |  |  | 0 |  | 1172551.08 |  | 407282.51 |  | 0 |  | 312.05 |  | 0 |  |  |  |  | 0 | [5 empty] | DIL
1 | 311238154 | Zdivo keramické 30 P15, tl. 300 mm | m2 | 1173.7248 |  | 0 | 999 | 1172551.08 | 347 | 407282.51 | 15 | 0 | 0.26586 | 312.05 | 0 | 0 |  | RTS 20/ II | Indiv | 0 | 0 |  | Práce |  |  |  | POL1_1
|  | 1np : 358,196 : | [24 empty] | VV | 0
|  | 2np : 348,523 : | [24 empty] | VV | 0
|  | 3np : 2,6*(6,15+5+1,4+1,5*2+1,78*2+5+1,5*2+1,78*2+1,4+2+1,5*2+3,2+3,9+2,37+0,28*2+2,6+5,65+5,2+6,15+2,5+2,7+5+5+6,15+1,85+1,5*2+1,78*2+4,8+1,5*2+1,78*2+1,85) : | [24 empty] | VV | 0
|  | odečet otvorů : -(5*1,58*2+1,4*1,58*15+1,475*2,48*8+0,95*2,48*9+2,37*2,48+2,2*1,58+1,25*2,48) : | [24 empty] | VV | 0
|  | 4np : 173,2404 : | [24 empty] | VV | 0
|  | 1053,1998 |  | 1053.1998 | [22 empty] | VV | 0
|  | atika : (13,125+25,4+17,82+0,7+38,76+2,84+15,11+0,7)*0,6 |  | 68.673 | [22 empty] | VV | 0
|  | (6,95+7,69+12,21+1,87+6,95)*0,6 |  | 21.402 | [22 empty] | VV | 0
|  | (14,49*2+21,77)*0,6 |  | 30.45 | [22 empty] | VV | 0
Díl: | 2 | Zakládání |  |  |  | 0 |  | 2227566.24 |  | 4083267.75 |  | 0 |  | 1664.65 |  | 50.12 |  |  |  |  | 0 | [5 empty] | DIL
2 | 226213613 | Vrty velkoprofilové svislé zapažené D do 1250 mm hl do 10 m hor. III | m | 590 |  | 0 | 0 | 0 | 2570 | 1516300 | 15 | 0 | 0.00019 | 0.11 | 0 | 0 |  | URS | ÚRS 20 01 | 0 | 0 |  | Práce |  |  |  | POL1_1
|  | 59*10 : | [24 empty] | VV | 0
|  | 590 |  | 590 | [22 empty] | VV | 0
3 | 231212113 | Zřízení pilot svislých zapažených D do 1250 mm hl do 10 m s vytažením pažnic z betonu železového | m | 590 |  | 0 | 0 | 0 | 736 | 434240 | 15 | 0 | 0 | 0 | 0 | 0 |  | URS | ÚRS 20 01 | 0 | 0 |  | Práce |  |  |  | POL1_1
4 | 58933332 | beton C 30/37 XF3 kamenivo frakce 0/16 | m3 | 666.936 |  | 0 | 3340 | 2227566.24 | 0 | 0 | 15 | 0 | 2.429 | 1619.99 | 0 | 0 |  | URS | ÚRS 20 01 | 0 | 0 |  | Specifikace |  |  |  | POL3_0
|  | 3,14*0,6*0,6*10*59 : | [24 empty] | VV | 0
|  | 666,936 |  | 666.936 | [22 empty] | VV | 0
5 | 231611114 | Výztuž pilot betonovaných do země ocel z betonářské oceli 10 505 | t | 40.0162 |  | 0 | 0 | 0 | 47200 | 1888762.75 | 15 | 0 | 1.1133 | 44.55 | 0 | 0 |  | URS | ÚRS 20 01 | 0 | 0 |  | Práce |  |  |  | POL1_1
|  | 666,936*0,06 : | [24 empty] | VV | 0
|  | 40.0162 |  | 40.0162 | [22 empty] | VV | 0
6 | 239111113 | Odbourání vrchní části znehodnocené výplně pilot D piloty do 1250 mm | m | 29.5 |  | 0 | 0 | 0 | 8270 | 243965 | 15 | 0 | 0 | 0 | 1.699 | 50.12 |  | URS | ÚRS 20 01 | 0 | 0 |  | Práce |  |  |  | POL1_1
|  | 59*0,5 : | [24 empty] | VV | 0
|  | 29,5 |  | 29.5 | [22 empty] | VV | 0
Díl: | 99 | Staveništní přesun hmot |  |  |  | 0 |  | 0 |  | 985866.89 |  | 0 |  | 0 |  | 0 |  |  |  |  | 1223.98 | [5 empty] | DIL
7 | 998012023 | Přesun hmot pro budovy monolitické výšky do 24 m | t | 2154.9003 |  | 0 | 0 | 0 | 457.5 | 985866.89 | 15 | 0 | 0 | 0 | 0 | 0 |  | RTS 20/ II | RTS 20/ II | 0.568 | 1223.98 |  | Přesun hmot |  |  |  | POL7_
Díl: | 2 | Zakládání |  |  |  | 0 |  | 1480016 |  | 2493100 |  | 0 |  | 106.64 |  | 0 |  |  |  |  | 0 | [5 empty] | DIL
8 | 283111113 | Zřízení trubkových mikropilot svislých část hladká D 115 mm | m | 1864 |  | 0 | 0 | 0 | 1200 | 2236800 | 15 | 0 | 0.03739 | 69.69 | 0 | 0 |  | URS | ÚRS 20 01 | 0 | 0 |  | Práce |  |  |  | POL1_1
|  | 8*233 : | [24 empty] | VV | 0
|  | 1864 |  | 1864 | [22 empty] | VV | 0
9 | 14011078 | trubka ocelová bezešvá hladká jakost 11 353 108x8,0mm | m | 1864 |  | 0 | 794 | 1480016 | 0 | 0 | 15 | 0 | 0.01973 | 36.78 | 0 | 0 |  | URS | ÚRS 20 01 | 0 | 0 |  | Specifikace |  |  |  | POL3_0
10 | 283131113 | Zřízení hlavy mikropilot namáhaných tlakem i tahem D do 115 mm | kus | 233 |  | 0 | 0 | 0 | 1100 | 256300 | 15 | 0 | 0.00071 | 0.17 | 0 | 0 |  | URS | ÚRS 20 01 | 0 | 0 |  | Práce |  |  |  | POL1_1
Díl: | 1 | Zemní práce |  |  |  | 0 |  | 0 |  | 8759234.8 |  | 0 |  | 0.12 |  | 0 |  |  |  |  | 0 | [5 empty] | DIL
11 | 111251103 | Odstranění křovin a stromů průměru kmene do 100 mm i s kořeny sklonu terénu do 1:5 z celkové plochy přes 500 m2 strojně | m2 | 6500 |  | 0 | 0 | 0 | 10.7 | 69550 | 15 | 0 | 0 | 0 | 0 | 0 |  | URS | ÚRS 20 01 | 0 | 0 |  | Práce |  |  |  | POL1_1
|  | plocha ze situace : | [24 empty] | VV | 0
|  | 6500 : | [24 empty] | VV | 0
|  | 6500 |  | 6500 | [22 empty] | VV | 0
12 | 115101202 | Čerpání vody na dopravní výšku do 10 m průměrný přítok do 1000 l/min | hod | 2880 |  | 0 | 0 | 0 | 122 | 351360 | 15 | 0 | 4e-05 | 0.12 | 0 | 0 |  | URS | ÚRS 20 01 | 0 | 0 |  | Práce |  |  |  | POL1_1
|  | 120*24 : | [24 empty] | VV | 0
|  | 2880 |  | 2880 | [22 empty] | VV | 0
13 | 115101302 | Pohotovost čerpací soupravy pro dopravní výšku do 10 m přítok do 1000 l/min | den | 120 |  | 0 | 0 | 0 | 61.9 | 7428 | 15 | 0 | 0 | 0 | 0 | 0 |  | URS | ÚRS 20 01 | 0 | 0 |  | Práce |  |  |  | POL1_1
|  | 120 : | [24 empty] | VV | 0
|  | 120 |  | 120 | [22 empty] | VV | 0
14 | 121151125 | Sejmutí ornice plochy přes 500 m2 tl vrstvy do 300 mm strojně | m2 | 6500 |  | 0 | 0 | 0 | 16.2 | 105300 | 15 | 0 | 0 | 0 | 0 | 0 |  | URS | ÚRS 20 01 | 0 | 0 |  | Práce |  |  |  | POL1_1
|  | plocha ze situace : | [24 empty] | VV | 0
|  | 6500 : | [24 empty] | VV | 0
|  | 6500 |  | 6500 | [22 empty] | VV | 0
15 | 122251107 | Odkopávky a prokopávky nezapažené v hornině třídy těžitelnosti I, skupiny 3 objem přes 5000 m3 strojně | m3 | 5985 |  | 0 | 0 | 0 | 75.2 | 450072 | 15 | 0 | 0 | 0 | 0 | 0 |  | URS | ÚRS 20 01 | 0 | 0 |  | Práce |  |  |  | POL1_1
|  | 47,5*31,5*4 : | [24 empty] | VV | 0
|  | 5985 |  | 5985 | [22 empty] | VV | 0
16 | 161151103 | Svislé přemístění výkopku z horniny třídy těžitelnosti I, skupiny 1 až 3 hl výkopu přes 4 do 8 m | m3 | 5985 |  | 0 | 0 | 0 | 113 | 676305 | 15 | 0 | 0 | 0 | 0 | 0 |  | URS | ÚRS 20 01 | 0 | 0 |  | Práce |  |  |  | POL1_1
|  | 5985 : | [24 empty] | VV | 0
|  | 5985 |  | 5985 | [22 empty] | VV | 0
17 | 162751117 | Vodorovné přemístění do 10000 m výkopku/sypaniny z horniny třídy těžitelnosti I, skupiny 1 až 3 | m3 | 11095.5 |  | 0 | 0 | 0 | 259 | 2873734.5 | 15 | 0 | 0 | 0 | 0 | 0 |  | URS | ÚRS 20 01 | 0 | 0 |  | Práce |  |  |  | POL1_1
|  | ornice : | [24 empty] | VV | 0
|  | 6500*0,3 : | [24 empty] | VV | 0
|  | výkop : | [24 empty] | VV | 0
|  | 5985 : | [24 empty] | VV | 0
|  | ornice zpět : | [24 empty] | VV | 0
|  | 6500*0,3*0,7 : | [24 empty] | VV | 0
|  | výkop zpět : | [24 empty] | VV | 0
|  | 5985*0,3 : | [24 empty] | VV | 0
|  | 11095,5 |  | 11095.5 | [22 empty] | VV | 0
18 | 167151111 | Nakládání výkopku z hornin třídy těžitelnosti I, skupiny 1 až 3 přes 100 m3 | m3 | 11095.5 |  | 0 | 0 | 0 | 44.6 | 494859.3 | 15 | 0 | 0 | 0 | 0 | 0 |  | URS | ÚRS 20 01 | 0 | 0 |  | Práce |  |  |  | POL1_1
|  | 11095,5 : | [24 empty] | VV | 0
|  | 11095,5 |  | 11095.5 | [22 empty] | VV | 0
19 | 174151101 | Zásyp jam, šachet rýh nebo kolem objektů sypaninou se zhutněním | m3 | 1795.5 |  | 0 | 0 | 0 | 127 | 228028.5 | 15 | 0 | 0 | 0 | 0 | 0 |  | URS | ÚRS 20 01 | 0 | 0 |  | Práce |  |  |  | POL1_1
|  | 5985*0,3 : | [24 empty] | VV | 0
|  | 1795,5 |  | 1795.5 | [22 empty] | VV | 0
20 | 171251201 | Uložení sypaniny na skládky nebo meziskládky | m3 | 7935 |  | 0 | 0 | 0 | 18.5 | 146797.5 | 15 | 0 | 0 | 0 | 0 | 0 |  | URS | ÚRS 20 01 | 0 | 0 |  | Práce |  |  |  | POL1_1
|  | 6500*0,3 : | [24 empty] | VV | 0
|  | 5985 : | [24 empty] | VV | 0
|  | 7935 |  | 7935 | [22 empty] | VV | 0
21 | 171201221 | Poplatek za uložení na skládce (skládkovné) zeminy a kamení kód odpadu 17 05 04 | t | 4774.5 |  | 0 | 0 | 0 | 650 | 3103425 | 15 | 0 | 0 | 0 | 0 | 0 |  | URS | ÚRS 20 01 | 0 | 0 |  | Práce |  |  |  | POL1_1
|  | 6500*0,3*0,3 : | [24 empty] | VV | 0
|  | 5985*0,7 : | [24 empty] | VV | 0
|  | 4774,5 |  | 4774.5 | [22 empty] | VV | 0
22 | 181351115 | Rozprostření ornice tl vrstvy do 300 mm pl přes 500 m2 v rovině nebo ve svahu do 1:5 strojně | m2 | 4550 |  | 0 | 0 | 0 | 22.5 | 102375 | 15 | 0 | 0 | 0 | 0 | 0 |  | URS | ÚRS 20 01 | 0 | 0 |  | Práce |  |  |  | POL1_1
|  | 6500*0,7 : | [24 empty] | VV | 0
|  | 4550 |  | 4550 | [22 empty] | VV | 0
23 | 1001 | Zemní práce uvnitř stáv.objektu vč.likvidace zeminy | kpl | 1 |  | 0 | 0 | 0 | 150000 | 150000 | 15 | 0 | 0 | 0 | 0 | 0 |  | Vlastní | Indiv | 0 | 0 |  | Práce |  |  |  | POL1_
Díl: | 2 | Zakládání |  |  |  | 0 |  | 325210.03 |  | 10711653.78 |  | 0 |  | 3320.01 |  | 0 |  |  |  |  | 0 | [5 empty] | DIL
24 | 274323611 | Základové pasy ze ŽB pro konstrukce bílých van tř. C 30/37 | m3 | 230.79 |  | 0 | 0 | 0 | 3600 | 830844 | 15 | 0 | 2.4746 | 571.12 | 0 | 0 |  | URS | ÚRS 20 01 | 0 | 0 |  | Práce |  |  |  | POL1_1
|  | 41,47*0,5*1,2*5 : | [24 empty] | VV | 0
|  | 19,7*0,5*1,2*9 : | [24 empty] | VV | 0
|  | 230,79 |  | 230.79 | [22 empty] | VV | 0
25 | 273323611 | Základové desky ze ŽB pro konstrukce bílých van tř. C 30/37 | m3 | 598.5 |  | 0 | 0 | 0 | 3600 | 2154600 | 15 | 0 | 2.4746 | 1481.05 | 0 | 0 |  | URS | ÚRS 20 01 | 0 | 0 |  | Práce |  |  |  | POL1_1
|  | 47,5*31,5*0,4 : | [24 empty] | VV | 0
|  | 598,5 |  | 598.5 | [22 empty] | VV | 0
26 | 273351121 | Zřízení bednění základových desek | m2 | 52.648 |  | 0 | 0 | 0 | 385 | 20269.48 | 15 | 0 | 0.00247 | 0.13 | 0 | 0 |  | URS | ÚRS 20 01 | 0 | 0 |  | Práce |  |  |  | POL1_1
|  | (19,7+5,25+6,4+3+2,25+41,47+5,25+6,4+3+2,25+5,4+5,4+5,4+6,55+6,95+6,95)*0,4 : | [24 empty] | VV | 0
|  | 52,648 |  | 52.648 | [22 empty] | VV | 0
27 | 273351122 | Odstranění bednění základových desek | m2 | 52.648 |  | 0 | 0 | 0 | 105 | 5528.04 | 15 | 0 | 0 | 0 | 0 | 0 |  | URS | ÚRS 20 01 | 0 | 0 |  | Práce |  |  |  | POL1_1
28 | 274351121 | Zřízení bednění základových pasů rovného | m2 | 923.16 |  | 0 | 0 | 0 | 305 | 281563.8 | 15 | 0 | 0.00269 | 2.48 | 0 | 0 |  | URS | ÚRS 20 01 | 0 | 0 |  | Práce |  |  |  | POL1_1
|  | 41,47*1,2*5*2 : | [24 empty] | VV | 0
|  | 19,7*1,2*9*2 : | [24 empty] | VV | 0
|  | 923,16 |  | 923.16 | [22 empty] | VV | 0
29 | 274351122 | Odstranění bednění základových pasů rovného | m2 | 923.16 |  | 0 | 0 | 0 | 59.5 | 54928.02 | 15 | 0 | 0 | 0 | 0 | 0 |  | URS | ÚRS 20 01 | 0 | 0 |  | Práce |  |  |  | POL1_1
30 | 273361821 | Výztuž základových desek betonářskou ocelí 10 505 (R) | t | 107.73 |  | 0 | 0 | 0 | 44600 | 4804758 | 15 | 0 | 1.0602 | 114.21 | 0 | 0 |  | URS | ÚRS 20 01 | 0 | 0 |  | Práce |  |  |  | POL1_1
|  | 598,5*0,18 : | [24 empty] | VV | 0
|  | 107.73 |  | 107.73 | [22 empty] | VV | 0
31 | 274361821 | Výztuž základových pásů betonářskou ocelí 10 505 (R) | t | 41.5422 |  | 0 | 0 | 0 | 44600 | 1852782.12 | 15 | 0 | 1.0602 | 44.04 | 0 | 0 |  | URS | ÚRS 20 01 | 0 | 0 |  | Práce |  |  |  | POL1_1
|  | 230,79*0,18 : | [24 empty] | VV | 0
|  | 41.5422 |  | 41.5422 | [22 empty] | VV | 0
32 | 271532212 | Podsyp pod základové konstrukce se zhutněním z hrubého kameniva frakce 16 až 32 mm | m3 | 224.438 |  | 0 | 0 | 0 | 1390 | 311968.82 | 15 | 0 | 2.16 | 484.79 | 0 | 0 |  | URS | ÚRS 20 01 | 0 | 0 |  | Práce |  |  |  | POL1_1
|  | 47,5*31,5*0,15 : | [24 empty] | VV | 0
|  | 224,438 |  | 224.438 | [22 empty] | VV | 0
33 | 271532213 | Podsyp pod základové konstrukce se zhutněním z hrubého kameniva frakce 8 až 16 mm | m3 | 149.625 |  | 0 | 0 | 0 | 1390 | 207978.75 | 15 | 0 | 2.16 | 323.19 | 0 | 0 |  | URS | ÚRS 20 01 | 0 | 0 |  | Práce |  |  |  | POL1_1
|  | 47,5*31,5*0,1 : | [24 empty] | VV | 0
|  | 149,625 |  | 149.625 | [22 empty] | VV | 0
34 | 271562211 | Podsyp pod základové konstrukce se zhutněním z drobného kameniva frakce 0 až 4 mm | m3 | 149.625 |  | 0 | 0 | 0 | 1030 | 154113.75 | 15 | 0 | 1.98 | 296.26 | 0 | 0 |  | URS | ÚRS 20 01 | 0 | 0 |  | Práce |  |  |  | POL1_1
|  | 47,5*31,5*0,1 : | [24 empty] | VV | 0
|  | 149,625 |  | 149.625 | [22 empty] | VV | 0
35 | 213141113 | Zřízení vrstvy z geotextilie v rovině nebo ve sklonu do 1:5 š do 8,5 m | m2 | 1496.25 |  | 0 | 0 | 0 | 21.6 | 32319 | 15 | 0 | 0.00022 | 0.33 | 0 | 0 |  | URS | ÚRS 20 01 | 0 | 0 |  | Práce |  |  |  | POL1_1
|  | 47,5*31,5 : | [24 empty] | VV | 0
|  | 1496,25 |  | 1496.25 | [22 empty] | VV | 0
36 | 69311288 | geotextilie | m2 | 1720.688 |  | 0 | 189 | 325210.03 | 0 | 0 | 15 | 0 | 0.0014 | 2.41 | 0 | 0 |  | URS | ÚRS 20 01 | 0 | 0 |  | Specifikace |  |  |  | POL3_0
|  | 1496,25*1,15 'Přepočtené koeficientem množství : | [24 empty] | VV | 0
|  | 1720,688 |  | 1720.688 | [22 empty] | VV | 0
Díl: | 713 | Izolace tepelné |  |  |  | 0 |  | 1208730.6 |  | 32468.63 |  | 0 |  | 6.1 |  | 0 |  |  |  |  | 0 | [5 empty] | DIL
37 | 713121111 | Montáž izolace tepelné podlah volně kladenými rohožemi, pásy, dílci, deskami 1 vrstva | m2 | 1496.25 |  | 0 | 0 | 0 | 21.7 | 32468.63 | 15 | 0 | 0 | 0 | 0 | 0 |  | URS | ÚRS 20 01 | 0 | 0 |  | R-položka |  |  |  | POL12_1
|  | 47,5*31,5 : | [24 empty] | VV | 0
|  | 1496,25 |  | 1496.25 | [22 empty] | VV | 0
38 | 28376383 | deska z polystyrénu XPS, hrana polodrážková a hladký povrch s vyšší odolností tl 120mm | m2 | 1526.175 |  | 0 | 792 | 1208730.6 | 0 | 0 | 15 | 0 | 0.004 | 6.1 | 0 | 0 |  | URS | ÚRS 20 01 | 0 | 0 |  | Specifikace |  |  |  | POL3_0
|  | 1496,25*1,02 'Přepočtené koeficientem množství : | [24 empty] | VV | 0
|  | 1526,175 |  | 1526.175 | [22 empty] | VV | 0
Díl: | 711 | Izolace proti vodě |  |  |  | 0 |  | 392316.86 |  | 369573.75 |  | 0 |  | 5.52 |  | 0 |  |  |  |  | 0 | [5 empty] | DIL
39 | 711461103 | Provedení izolace proti tlakové vodě vodorovné fólií přilepenou v plné ploše | m2 | 1496.25 |  | 0 | 0 | 0 | 247 | 369573.75 | 15 | 0 | 0.00077 | 1.15 | 0 | 0 |  | URS | ÚRS 20 01 | 0 | 0 |  | Práce |  |  |  | POL1_7
|  | 47,5*31,5 : | [24 empty] | VV | 0
|  | 1496,25 |  | 1496.25 | [22 empty] | VV | 0
40 | 28322005 | fólie hydroizolační pro spodní stavbu mPVC tl 2mm | m2 | 1720.688 |  | 0 | 228 | 392316.86 | 0 | 0 | 15 | 0 | 0.00254 | 4.37 | 0 | 0 |  | URS | ÚRS 20 01 | 0 | 0 |  | Specifikace |  |  |  | POL3_0
|  | 1496,25*1,15 'Přepočtené koeficientem množství : | [24 empty] | VV | 0
|  | 1720,688 |  | 1720.688 | [22 empty] | VV | 0
Díl: | 777 | Podlahy lité |  |  |  | 0 |  | 0 |  | 2898236.25 |  | 0 |  | 17.51 |  | 0 |  |  |  |  | 0 | [5 empty] | DIL
41 | 777121105 | Vyrovnání podkladu podlah epoxidovou stěrkou plněnou pískem plochy přes 1,0 m2 tl do 3 mm | m2 | 1496.25 |  | 0 | 0 | 0 | 584 | 873810 | 15 | 0 | 0.00755 | 11.3 | 0 | 0 |  | URS | ÚRS 20 01 | 0 | 0 |  | Práce |  |  |  | POL1_7
|  | 47,5*31,5 : | [24 empty] | VV | 0
|  | 1496,25 |  | 1496.25 | [22 empty] | VV | 0
42 | 777131109 | Penetrační epoxidový nátěr podlahy na podklad znečištěný olejem | m2 | 1496.25 |  | 0 | 0 | 0 | 494 | 739147.5 | 15 | 0 | 0.00071 | 1.06 | 0 | 0 |  | URS | ÚRS 20 01 | 0 | 0 |  | Práce |  |  |  | POL1_7
|  | 47,5*31,5 : | [24 empty] | VV | 0
|  | 1496,25 |  | 1496.25 | [22 empty] | VV | 0
43 | 777511153 | Krycí epoxidová stěrka tloušťky přes 1 do 2 mm parkovacích ploch lité podlahy | m2 | 1496.25 |  | 0 | 0 | 0 | 679 | 1015953.75 | 15 | 0 | 0.0032 | 4.79 | 0 | 0 |  | URS | ÚRS 20 01 | 0 | 0 |  | Práce |  |  |  | POL1_7
|  | 47,5*31,5 : | [24 empty] | VV | 0
|  | 1496,25 |  | 1496.25 | [22 empty] | VV | 0
44 | 777611151 | Krycí epoxidový nátěr parkovacích ploch | m2 | 1496.25 |  | 0 | 0 | 0 | 180 | 269325 | 15 | 0 | 0.00024 | 0.36 | 0 | 0 |  | URS | ÚRS 20 01 | 0 | 0 |  | Práce |  |  |  | POL1_7
|  | 47,5*31,5 : | [24 empty] | VV | 0
|  | 1496,25 |  | 1496.25 | [22 empty] | VV | 0
Díl: | 3 | Svislé a kompletní konstrukce |  |  |  | 0 |  | 0 |  | 2566849.1 |  | 0 |  | 466.57 |  | 0 |  |  |  |  | 0 | [5 empty] | DIL
45 | 311321815 | Nosná zeď ze ŽB pohledového tř. C 30/37 bez výztuže | m3 | 168.474 |  | 0 | 0 | 0 | 3700 | 623353.8 | 15 | 0 | 2.4533 | 413.32 | 0 | 0 |  | URS | ÚRS 20 01 | 0 | 0 |  | Práce |  |  |  | POL1_1
|  | (19,7+5,25+6,4+3+2,25+41,47+5,25+6,4+3+2,25+5,4+5,4+5,4+6,55+6,95+6,95)*3,2*0,4 : | [24 empty] | VV | 0
|  | 168,474 |  | 168.474 | [22 empty] | VV | 0
46 | 311351121 | Zřízení oboustranného bednění nosných nadzákladových zdí | m2 | 842.368 |  | 0 | 0 | 0 | 405 | 341159.04 | 15 | 0 | 0.00275 | 2.32 | 0 | 0 |  | URS | ÚRS 20 01 | 0 | 0 |  | Práce |  |  |  | POL1_1
|  | (19,7+5,25+6,4+3+2,25+41,47+5,25+6,4+3+2,25+5,4+5,4+5,4+6,55+6,95+6,95)*3,2*2 : | [24 empty] | VV | 0
|  | 842,368 |  | 842.368 | [22 empty] | VV | 0
47 | 311351122 | Odstranění oboustranného bednění nosných nadzákladových zdí | m2 | 842.368 |  | 0 | 0 | 0 | 110 | 92660.48 | 15 | 0 | 0 | 0 | 0 | 0 |  | URS | ÚRS 20 01 | 0 | 0 |  | Práce |  |  |  | POL1_1
48 | 311361821 | Výztuž nosných zdí betonářskou ocelí 10 505 | t | 30.3253 |  | 0 | 0 | 0 | 44800 | 1358574.34 | 15 | 0 | 1.0488 | 31.81 | 0 | 0 |  | URS | ÚRS 20 01 | 0 | 0 |  | Práce |  |  |  | POL1_1
|  | 168,474*0,18 : | [24 empty] | VV | 0
|  | 30.3253 |  | 30.3253 | [22 empty] | VV | 0
49 | 330321613 | Sloupy nebo pilíře z betonu pohledového odolného agresivnímu prostředí tř. C 30/37 bez výztuže | m3 | 7.168 |  | 0 | 0 | 0 | 4170 | 29890.56 | 15 | 0 | 2.4533 | 17.59 | 0 | 0 |  | URS | ÚRS 20 01 | 0 | 0 |  | Práce |  |  |  | POL1_1
|  | 0,4*0,4*3,2*14 : | [24 empty] | VV | 0
|  | 7,168 |  | 7.168 | [22 empty] | VV | 0
50 | 331351121 | Zřízení bednění čtyřúhelníkových sloupů v do 4 m průřezu do 0,16 m2 | m2 | 71.68 |  | 0 | 0 | 0 | 741 | 53114.88 | 15 | 0 | 0.00244 | 0.17 | 0 | 0 |  | URS | ÚRS 20 01 | 0 | 0 |  | Práce |  |  |  | POL1_1
|  | 0,4*4*3,2*14 : | [24 empty] | VV | 0
|  | 71,68 |  | 71.68 | [22 empty] | VV | 0
51 | 331351122 | Odstranění bednění čtyřúhelníkových sloupů v do 4 m průřezu do 0,16 m2 | m2 | 71.68 |  | 0 | 0 | 0 | 140 | 10035.2 | 15 | 0 | 0 | 0 | 0 | 0 |  | URS | ÚRS 20 01 | 0 | 0 |  | Práce |  |  |  | POL1_1
52 | 331361821 | Výztuž sloupů hranatých betonářskou ocelí 10 505 | t | 1.2902 |  | 0 | 0 | 0 | 45000 | 58060.8 | 15 | 0 | 1.052 | 1.36 | 0 | 0 |  | URS | ÚRS 20 01 | 0 | 0 |  | Práce |  |  |  | POL1_1
|  | 7,168*0,18 : | [24 empty] | VV | 0
|  | 1.2902 |  | 1.2902 | [22 empty] | VV | 0
Díl: | 713 | Izolace tepelné |  |  |  | 0 |  | 305589.91 |  | 85079.17 |  | 0 |  | 4.94 |  | 0 |  |  |  |  | 0 | [5 empty] | DIL
53 | 713131143 | Montáž izolace tepelné stěn a základů lepením celoplošně v kombinaci s mechanickým kotvením rohoží, pásů, dílců, desek | m2 | 421.184 |  | 0 | 0 | 0 | 202 | 85079.17 | 15 | 0 | 0.00606 | 2.55 | 0 | 0 |  | URS | ÚRS 20 01 | 0 | 0 |  | Práce |  |  |  | POL1_7
|  | (19,7+5,25+6,4+3+2,25+41,47+5,25+6,4+3+2,25+5,4+5,4+5,4+6,55+6,95+6,95)*3,2 : | [24 empty] | VV | 0
|  | 421,184 |  | 421.184 | [22 empty] | VV | 0
54 | 28376449 | deska z polystyrénu XPS, hrana rovná a strukturovaný povrch 300kPa tl 200mm | m2 | 442.243 |  | 0 | 691 | 305589.91 | 0 | 0 | 15 | 0 | 0.0054 | 2.39 | 0 | 0 |  | URS | ÚRS 20 01 | 0 | 0 |  | Specifikace |  |  |  | POL3_0
|  | 421,184*1,05 'Přepočtené koeficientem množství : | [24 empty] | VV | 0
|  | 442,243 |  | 442.243 | [22 empty] | VV | 0
Díl: | 711 | Izolace proti vodě |  |  |  | 0 |  | 78340.26 |  | 23038.76 |  | 0 |  | 0.34 |  | 0 |  |  |  |  | 0 | [5 empty] | DIL
55 | 711491273 | Provedení izolace proti tlakové vodě svislé z nopové folie | m2 | 421.184 |  | 0 | 0 | 0 | 54.7 | 23038.76 | 15 | 0 | 4e-05 | 0.02 | 0 | 0 |  | URS | ÚRS 20 01 | 0 | 0 |  | Práce |  |  |  | POL1_7
|  | (19,7+5,25+6,4+3+2,25+41,47+5,25+6,4+3+2,25+5,4+5,4+5,4+6,55+6,95+6,95)*3,2 : | [24 empty] | VV | 0
|  | 421,184 |  | 421.184 | [22 empty] | VV | 0
56 | 28323516 | fólie profilovaná (nopová) drenážní HDPE s nakašírovanou filtrační textilií s výškou nopů 9mm | m2 | 505.421 |  | 0 | 155 | 78340.26 | 0 | 0 | 15 | 0 | 0.00063 | 0.32 | 0 | 0 |  | URS | ÚRS 20 01 | 0 | 0 |  | Specifikace |  |  |  | POL3_0
|  | 421,184*1,2 'Přepočtené koeficientem množství : | [24 empty] | VV | 0
|  | 505,421 |  | 505.421 | [22 empty] | VV | 0
Díl: | 713 | Izolace tepelné |  |  |  | 0 |  | 0 |  | 10724.7 |  | 0 |  | 0 |  | 0 |  |  |  |  | 0 | [5 empty] | DIL
57 | 998713102 | Přesun hmot tonážní pro izolace tepelné v objektech v do 12 m | t | 11.045 |  | 0 | 0 | 0 | 971 | 10724.7 | 15 | 0 | 0 | 0 | 0 | 0 |  | URS | ÚRS 20 01 | 0 | 0 |  | Práce |  |  |  | POL1_7
Díl: | 777 | Podlahy lité |  |  |  | 0 |  | 0 |  | 10678.66 |  | 0 |  | 0 |  | 0 |  |  |  |  | 0 | [5 empty] | DIL
58 | 998777102 | Přesun hmot tonážní pro podlahy lité v objektech v do 12 m | t | 17.506 |  | 0 | 0 | 0 | 610 | 10678.66 | 15 | 0 | 0 | 0 | 0 | 0 |  | URS | ÚRS 20 01 | 0 | 0 |  | Práce |  |  |  | POL1_7
Díl: | 711 | Izolace proti vodě |  |  |  | 0 |  | 0 |  | 5916.58 |  | 0 |  | 0 |  | 0 |  |  |  |  | 0 | [5 empty] | DIL
59 | 998711102 | Přesun hmot tonážní pro izolace proti vodě, vlhkosti a plynům v objektech výšky do 12 m | t | 5.858 |  | 0 | 0 | 0 | 1010 | 5916.58 | 15 | 0 | 0 | 0 | 0 | 0 |  | URS | ÚRS 20 01 | 0 | 0 |  | Práce |  |  |  | POL1_7
Díl: | 3 | Svislé a kompletní konstrukce |  |  |  | 0 |  | 3585338.77 |  | 2106819.54 |  | 0 |  | 869.68 |  | 0 |  |  |  |  | 481.44 | [5 empty] | DIL
60 | 311238331 | Zdivo keramické 19 AKU broušené P15, tl.190 | m2 | 1137.069 |  | 0 | 905.48 | 1029593.24 | 447.52 | 508861.12 | 15 | 0 | 0.19343 | 219.94 | 0 | 0 |  | RTS 20/ II | Indiv | 0 | 0 |  | Práce |  |  |  | POL1_1
|  | 1np : 312,652 : | [24 empty] | VV | 0
|  | 2np : 322,697 : | [24 empty] | VV | 0
|  | 3np : (6,35+0,2+5,1+0,2+3,5+0,2+4,5+0,2+4,3+0,2+3,5+2+4,85+5,55*2+7,15+1,8+4,85+1,8+3,35)*2,8 : | [24 empty] | VV | 0
|  | (1,5+4,65+6,4+4,65*2+6,45)*2,8 : | [24 empty] | VV | 0
|  | odečet otvorů : -(1,2*0,9*10) : | [24 empty] | VV | 0
|  | 4np : 250,86 : | [24 empty] | VV | 0
|  | 1137,069 |  | 1137.07 | [22 empty] | VV | 0
61 | 311238333 | Zdivo keramické 25 AKU broušené P15, tl.250 | m2 | 33.6 |  | 0 | 1832.48 | 61571.33 | 447.52 | 15036.67 | 15 | 0 | 0.34875 | 11.72 | 0 | 0 |  | RTS 20/ II | Indiv | 0 | 0 |  | Práce |  |  |  | POL1_1
|  | 1np : 12,6 : | [24 empty] | VV | 0
|  | 2np : 12,6 : | [24 empty] | VV | 0
|  | 3np : 1,5*2,8 : | [24 empty] | VV | 0
|  | 4np : 4,2 : | [24 empty] | VV | 0
|  | 33,6 |  | 33.6 | [22 empty] | VV | 0
62 | 279323511 | Železobeton zdí vodostavební C 30/37 vč.dilatací | m3 | 91.0486 |  | 0 | 3028 | 275695.04 | 332 | 30228.12 | 15 | 0 | 2.525 | 229.9 | 0 | 0 |  | RTS 20/ II | Indiv | 0 | 0 |  | Práce |  |  |  | POL1_1
|  | stěny : : | [24 empty] | VV | 0
|  | 1np : 26,947 : | [24 empty] | VV | 0
|  | 2np : 18,749 : | [24 empty] | VV | 0
|  | 3np : (5,65+3,55+9,95)*2,8*0,25 : | [24 empty] | VV | 0
|  | (4,85+1,975*2)*2,8*0,2 : | [24 empty] | VV | 0
|  | 3*2,93*0,25 : | [24 empty] | VV | 0
|  | 4np : 20,5305 : | [24 empty] | VV | 0
|  | 86,757 |  | 86.757 | [22 empty] | VV | 0
|  | šachta : (3,175*2+2,945*2)*1,12*0,2 |  | 2.7418 | [22 empty] | VV | 0
|  | (1,295*2+2,945)*1,12*0,25 |  | 1.5498 | [22 empty] | VV | 0
63 | 311351105 | Bednění nadzákladových zdí oboustranné - zřízení | m2 | 701.101 |  | 0 | 168.27 | 117974.27 | 351.73 | 246598.25 | 15 | 0 | 0.03931 | 27.56 | 0 | 0 |  | RTS 20/ II | RTS 20/ II | 0.65 | 455.72 |  | Práce |  |  |  | POL1_1
|  | 1np : 226,542 : | [24 empty] | VV | 0
|  | 2np : 133,957 : | [24 empty] | VV | 0
|  | 3np : : | [24 empty] | VV | 0
|  | stěny : (5,725+3,55+4,85+1,975*2+9,75)*2,8*2 : | [24 empty] | VV | 0
|  | -3*2,93*2 : | [24 empty] | VV | 0
|  | 3*0,25+2,93*2*0,25+1,38*0,2+2,18*2*0,2 : | [24 empty] | VV | 0
|  | 4np : 141,603+3*2,93*2 : | [24 empty] | VV | 0
|  | 661,285 |  | 661.285 | [22 empty] | VV | 0
|  | šachta : (3,175*2+2,945*2)*1,12*2 |  | 27.4176 | [22 empty] | VV | 0
|  | (1,295*2+2,945)*1,12*2 |  | 12.3984 | [22 empty] | VV | 0
64 | 311351106 | Bednění nadzákladových zdí oboustranné-odstranění | m2 | 701.101 |  | 0 | 0 | 0 | 227 | 159149.93 | 15 | 0 | 0 | 0 | 0 | 0 |  | RTS 20/ II | Indiv | 0 | 0 |  | Práce |  |  |  | POL1_1
65 | 311361721 | Výztuž nadzákladových zdí z ocel BSt 500 S | t | 13.6573 |  | 0 | 25681 | 350732.71 | 13029 | 177940.75 | 15 | 0 | 1.0203 | 13.93 | 0 | 0 |  | RTS 20/ II | Indiv | 0 | 0 |  | Práce |  |  |  | POL1_1
|  | 91,04856*0,15 |  | 13.6573 | [22 empty] | VV | 0
66 | 317121047 | Překlad nenosný pórobeton, světlost otv. do 105 cm překlad nenosný NEP 15 P4,4 124 x 24,9 x 15 cm | kus | 8 |  | 0 | 962.48 | 7699.84 | 113.52 | 908.16 | 15 | 0 | 0.03979 | 0.32 | 0 | 0 |  | RTS 20/ II | Indiv | 0 | 0 |  | Práce |  |  |  | POL1_1
|  | 1np : 3 : | [24 empty] | VV | 0
|  | 2np : 3 : | [24 empty] | VV | 0
|  | 3np : 1 : | [24 empty] | VV | 0
|  | 4np : 1 : | [24 empty] | VV | 0
|  | 8 |  | 8 | [22 empty] | VV | 0
67 | 317121047-R | Překlad nenosný pórobeton, světlost otv. do 105 cm překlad nenosný NEP 15 P4,4 150 x 24,9 x 15 cm | kus | 8 |  | 0 | 1135.51 | 9084.08 | 140.49 | 1123.92 | 15 | 0 | 0.03979 | 0.32 | 0 | 0 |  | Vlastní | Indiv | 0 | 0 |  | Práce |  |  |  | POL1_1
|  | 1np : 3 : | [24 empty] | VV | 0
|  | 2np : 3 : | [24 empty] | VV | 0
|  | 3np : 1 : | [24 empty] | VV | 0
|  | 4np : 1 : | [24 empty] | VV | 0
|  | 8 |  | 8 | [22 empty] | VV | 0
68 | 317121047R1 | Překlad nenosný pórobeton, světlost otv. do 105 cm překlad nenosný NEP 10 P4,4 124,150,100 x 24,9 x 10 cm | kus | 12 |  | 0 | 0 | 0 | 755 | 9060 | 15 | 0 | 0.02651 | 0.32 | 0 | 0 |  | Vlastní | Indiv | 0 | 0 |  | Práce |  |  |  | POL1_1
|  | 1np : 3 : | [24 empty] | VV | 0
|  | 2np : 3 : | [24 empty] | VV | 0
|  | 3np : 3 : | [24 empty] | VV | 0
|  | 4np : 3 : | [24 empty] | VV | 0
|  | 12 |  | 12 | [22 empty] | VV | 0
69 | 317168113 | Překlad keramický plochý 115x71x1500 mm | kus | 13 |  | 0 | 216.84 | 2818.92 | 148.66 | 1932.58 | 15 | 0 | 0.02696 | 0.35 | 0 | 0 |  | RTS 20/ II | Indiv | 0 | 0 |  | Práce |  |  |  | POL1_1
|  | Včetně dodávky překladů. | [24 empty] | POP
|  | 1np : 4 : | [24 empty] | VV | 0
|  | 2np : 5 : | [24 empty] | VV | 0
|  | 3np : 2 : | [24 empty] | VV | 0
|  | 4np : 2 : | [24 empty] | VV | 0
|  | 13 |  | 13 | [22 empty] | VV | 0
70 | 317168122 | Překlad keramický plochý 145x71x1250 mm | kus | 13 |  | 0 | 217.56 | 2828.28 | 146.44 | 1903.72 | 15 | 0 | 0.02575 | 0.33 | 0 | 0 |  | RTS 20/ II | Indiv | 0 | 0 |  | Práce |  |  |  | POL1_1
|  | Včetně dodávky překladů. | [24 empty] | POP
|  | 1np : 4 : | [24 empty] | VV | 0
|  | 2np : 5 : | [24 empty] | VV | 0
|  | 3np : 2 : | [24 empty] | VV | 0
|  | 4np : 2 : | [24 empty] | VV | 0
|  | 13 |  | 13 | [22 empty] | VV | 0
71 | 317168123 | Překlad keramický plochý 145x71x1500 mm | kus | 18 |  | 0 | 256.84 | 4623.12 | 148.66 | 2675.88 | 15 | 0 | 0.03034 | 0.55 | 0 | 0 |  | RTS 20/ II | Indiv | 0 | 0 |  | Práce |  |  |  | POL1_1
|  | Včetně dodávky překladů. | [24 empty] | POP
|  | 1np : 7 : | [24 empty] | VV | 0
|  | 2np : 5 : | [24 empty] | VV | 0
|  | 3np : 3 : | [24 empty] | VV | 0
|  | 4np : 3 : | [24 empty] | VV | 0
|  | 18 |  | 18 | [22 empty] | VV | 0
72 | 317168124 | Překlad keramický plochý 145x71x1750 mm | kus | 20 |  | 0 | 298.91 | 5978.2 | 155.59 | 3111.8 | 15 | 0 | 0.03493 | 0.7 | 0 | 0 |  | RTS 20/ II | Indiv | 0 | 0 |  | Práce |  |  |  | POL1_1
|  | Včetně dodávky překladů. | [24 empty] | POP
|  | 1np : 6 : | [24 empty] | VV | 0
|  | 2np : 8 : | [24 empty] | VV | 0
|  | 3np : 3 : | [24 empty] | VV | 0
|  | 4np : 3 : | [24 empty] | VV | 0
|  | 20 |  | 20 | [22 empty] | VV | 0
73 | 317168127 | Překlad keramický plochý 145x71x2500 mm | kus | 13 |  | 0 | 451.48 | 5869.24 | 221.52 | 2879.76 | 15 | 0 | 0.05077 | 0.66 | 0 | 0 |  | RTS 20/ II | Indiv | 0 | 0 |  | Práce |  |  |  | POL1_1
|  | Včetně dodávky překladů. | [24 empty] | POP
|  | 1np : 4 : | [24 empty] | VV | 0
|  | 2np : 5 : | [24 empty] | VV | 0
|  | 3np : 2 : | [24 empty] | VV | 0
|  | 4np : 2 : | [24 empty] | VV | 0
|  | 13 |  | 13 | [22 empty] | VV | 0
74 | 330321411 | Beton sloupů a pilířů železový C 30/37 vč.dilatací | m3 | 66.56 |  | 0 | 3294.44 | 219277.93 | 1070.56 | 71256.47 | 15 | 0 | 2.54 | 169.06 | 0 | 0 |  | RTS 20/ II | Indiv | 0 | 0 |  | Práce |  |  |  | POL1_1
|  | žb skelet : : | [24 empty] | VV | 0
|  | 1np : 16,64 : | [24 empty] | VV | 0
|  | 2np : 16,64 : | [24 empty] | VV | 0
|  | 3np : 0,4*0,4*2,6*40 : | [24 empty] | VV | 0
|  | 4np : 16,64 : | [24 empty] | VV | 0
|  | 66,56 |  | 66.56 | [22 empty] | VV | 0
75 | 331351101 | Bednění sloupů čtyřúhelníkového průřezu - zřízení | m2 | 665.6 |  | 0 | 263.94 | 175678.46 | 294.06 | 195726.34 | 15 | 0 | 0.03808 | 25.35 | 0 | 0 |  | RTS 20/ II | Indiv | 0 | 0 |  | Práce |  |  |  | POL1_1
|  | žb skelet : : | [24 empty] | VV | 0
|  | 1np : 166,4 : | [24 empty] | VV | 0
|  | 2np : 166,4 : | [24 empty] | VV | 0
|  | 3np : 0,4*4*2,6*40 : | [24 empty] | VV | 0
|  | 4np : 166,4 : | [24 empty] | VV | 0
|  | 665,6 |  | 665.6 | [22 empty] | VV | 0
76 | 331351102 | Bednění sloupů čtyřúhelníkového průřezu-odstranění | m2 | 665.6 |  | 0 | 0 | 0 | 118.5 | 78873.6 | 15 | 0 | 0 | 0 | 0 | 0 |  | RTS 20/ II | Indiv | 0 | 0 |  | Práce |  |  |  | POL1_1
77 | 331361721 | Výztuž sloupů hranatých z oceli BSt 500 S | t | 9.984 |  | 0 | 26290.17 | 262481.06 | 15429.83 | 154051.42 | 15 | 0 | 1.024 | 10.22 | 0 | 0 |  | RTS 20/ II | Indiv | 0 | 0 |  | Práce |  |  |  | POL1_1
|  | 66,56*0,15 : | [24 empty] | VV | 0
|  | 9.984 |  | 9.984 | [22 empty] | VV | 0
78 | 342255024 | Příčky z desek porobetonových tl. 10 cm | m2 | 818.399 |  | 0 | 490.43 | 401367.42 | 243.57 | 199337.44 | 15 | 0 | 0.07471 | 61.14 | 0 | 0 |  | RTS 20/ II | Indiv | 0 | 0 |  | Práce |  |  |  | POL1_1
|  | 1np : 236,974 : | [24 empty] | VV | 0
|  | 2np : 225,473 : | [24 empty] | VV | 0
|  | 3np : (1,1*4+0,9*2+2,1*2+1,8*3)*2,25 : | [24 empty] | VV | 0
|  | (0,3*4+0,8*4+1,1*2+0,65+3+1,25+0,62+0,55*2+0,5*2+2,6*2+1,8*2+0,8*2+0,7*2+2,25+1,25+0,85+1,5)*2,8 : | [24 empty] | VV | 0
|  | (3,6*2+1,375+1,9+1,25*2+2,15*2+1*2+2,4+2,15+0,3+0,8*2+0,2)*2,8 : | [24 empty] | VV | 0
|  | odečet otvorů : -(0,9*2*5+1*2*2+0,8*2*4) : | [24 empty] | VV | 0
|  | 4np : 177,976 : | [24 empty] | VV | 0
|  | 818,399 |  | 818.4 | [22 empty] | VV | 0
79 | 342255028 | Příčky z desek porobetonových tl. 15 cm | m2 | 787.903 |  | 0 | 740.36 | 583331.87 | 255.64 | 201419.52 | 15 | 0 | 0.11219 | 88.39 | 0 | 0 |  | RTS 20/ II | Indiv | 0 | 0 |  | Práce |  |  |  | POL1_1
|  | 1np : 215,664 : | [24 empty] | VV | 0
|  | 2np : 231,874 : | [24 empty] | VV | 0
|  | 3np : (4,5+4,05+1+0,45+4,65+1,35+1,35+0,4*2+0,6+6,7+2,75+1,05+0,4+1,6*2+2,25*4+0,3*2+0,95)*2,8 : | [24 empty] | VV | 0
|  | (2,4+6,75+1,2+0,9*2)*2,8 : | [24 empty] | VV | 0
|  | (2,75+2,5+1,8*2)*2,25 : | [24 empty] | VV | 0
|  | odečet otvorů : -(1,2*2+1*2+0,9*2*2) : | [24 empty] | VV | 0
|  | 4np : 167,4525+(2,7*2,8+0,65*2,8-0,6*2,8-0,4*2,8*2) : | [24 empty] | VV | 0
|  | 787,903 |  | 787.9 | [22 empty] | VV | 0
80 | 346244313 | Obezdívky van a WC nádržek z desek porobetonových tl.100 mm | m2 | 52.806 |  | 0 | 471.85 | 24916.51 | 358.15 | 18912.47 | 15 | 0 | 0.07392 | 3.9 | 0 | 0 |  | RTS 20/ II | Indiv | 0 | 0 |  | Práce |  |  |  | POL1_1
|  | 1np : 16,252 : | [24 empty] | VV | 0
|  | 2np : 13,874 : | [24 empty] | VV | 0
|  | 3,05 : 1,1*2,8+1,05*2,8 : | [24 empty] | VV | 0
|  | 3,07 : 0,95*2,8*2 : | [24 empty] | VV | 0
|  | 4np : 11,34 : | [24 empty] | VV | 0
|  | 52,806 |  | 52.81 | [22 empty] | VV | 0
81 | 349231811 | Přizdívka ostění s ozubem z cihel, kapsy do 15 cm s použitím suché maltové směsi | m2 | 14.2 |  | 0 | 566.77 | 8048.13 | 741.23 | 10525.47 | 15 | 0 | 0.24884 | 3.53 | 0 | 0 |  | RTS 20/ II | Indiv | 0 | 0 |  | Práce |  |  |  | POL1_1
|  | 1np : 5,326 : | [24 empty] | VV | 0
|  | 2np : 4,874 : | [24 empty] | VV | 0
|  | 3np : 0,1*2*10 : | [24 empty] | VV | 0
|  | 4np : 2 : | [24 empty] | VV | 0
|  | 14,2 |  | 14.2 | [22 empty] | VV | 0
82 | 317941121 | Osazení ocelových válcovaných nosníků do č.12 | t | 1.415 |  | 0 | 22.93 | 32.45 | 10817.07 | 15306.15 | 15 | 0 | 0.01954 | 0.03 | 0 | 0 |  | RTS 20/ II | RTS 20/ II | 18.175 | 25.72 |  | Práce |  |  |  | POL1_
|  | vzt otvory L80/80 : 1,415 |  | 1.415 | [22 empty] | VV | 0
83 | 13331788 | Úhelník rovnoramenný L jakost S235 80x 80 mm 11375 | t | 1.4574 |  | 0 | 24520 | 35736.67 | 0 | 0 | 15 | 0 | 1 | 1.46 | 0 | 0 | SPCM | RTS 20/ II | RTS 20/ II | 0 | 0 |  | Specifikace |  |  |  | POL3_
|  | 1,415*1,03 |  | 1.4574 | [22 empty] | VV | 0
Díl: | 4 | Vodorovné konstrukce |  |  |  | 0 |  | 10904091.6 |  | 9227349.13 |  | 0 |  | 3799.78 |  | 0 |  |  |  |  | 283.61 | [5 empty] | DIL
84 | 417321415 | Ztužující pásy a věnce z betonu železového C 30/37 | m3 | 9.0394 |  | 0 | 2975.46 | 26896.28 | 644.54 | 5826.24 | 15 | 0 | 2.5251 | 22.83 | 0 | 0 |  | RTS 20/ II | RTS 20/ II | 1.448 | 13.09 |  | Práce |  |  |  | POL1_
|  | atika : (13,125+25,4+17,82+0,7+38,76+2,84+15,11+0,7)*0,15*0,3 |  | 5.1505 | [22 empty] | VV | 0
|  | (6,95+7,69+12,21+1,87+6,95)*0,15*0,3 |  | 1.6052 | [22 empty] | VV | 0
|  | (14,49*2+21,77)*0,15*0,3 |  | 2.2837 | [22 empty] | VV | 0
85 | 417351111 | Bednění ztužujících věnců, obě strany - zřízení | m | 200.875 |  | 0 | 81.59 | 16389.39 | 389.41 | 78222.73 | 15 | 0 | 0.04965 | 9.97 | 0 | 0 |  | RTS 20/ II | RTS 20/ II | 0.94 | 188.82 |  | Práce |  |  |  | POL1_
|  | atika : (13,125+25,4+17,82+0,7+38,76+2,84+15,11+0,7) |  | 114.455 | [22 empty] | VV | 0
|  | (6,95+7,69+12,21+1,87+6,95) |  | 35.67 | [22 empty] | VV | 0
|  | (14,49*2+21,77) |  | 50.75 | [22 empty] | VV | 0
86 | 417351113 | Bednění ztužujících věnců, obě strany - odstranění | m | 200.875 |  | 0 | 0 | 0 | 119 | 23904.13 | 15 | 0 | 0 | 0 | 0 | 0 |  | RTS 20/ II | RTS 20/ II | 0.29 | 58.25 |  | Práce |  |  |  | POL1_
87 | 417361721 | Výztuž ztuž. pásů a věnců, ocel BSt 500 S | t | 0.84729 |  | 0 | 24869.08 | 21071.32 | 14160.92 | 11998.41 | 15 | 0 | 1.0167 | 0.86 | 0 | 0 |  | RTS 20/ II | RTS 20/ II | 27.673 | 23.45 |  | Práce |  |  |  | POL1_
|  | atika : 200,875*4*0,000888 |  | 0.71351 | [22 empty] | VV | 0
|  | 200,875/0,3*(0,15*2+0,3*2)*0,000222 |  | 0.13378 | [22 empty] | VV | 0
88 | 411321515 | Stropy deskové ze železobetonu C 30/37 vč.dilatací | m3 | 1065.6553 |  | 0 | 2979 | 3174587.29 | 496 | 528565.05 | 15 | 0 | 2.5251 | 2690.93 | 0 | 0 |  | RTS 20/ II | Indiv | 0 | 0 |  | Práce |  |  |  | POL1_1
|  | 1np : 264,78 : | [24 empty] | VV | 0
|  | 2np : 247,53 : | [24 empty] | VV | 0
|  | stropy : : | [24 empty] | VV | 0
|  | 2-3np : 830*0,25 : | [24 empty] | VV | 0
|  | odečet výtahu a schodiště : -(4,85*3,425+1,3*2,23+2,775*1,975+0,375*1,975)*0,25 : | [24 empty] | VV | 0
|  | 3-4np : 681*0,25 : | [24 empty] | VV | 0
|  | odečet výtahu a schodiště : -(4,85*3,425+1,3*2,23+2,775*1,975+0,375*1,975)*0,25 : | [24 empty] | VV | 0
|  | 4-střecha : 681*0,25 : | [24 empty] | VV | 0
|  | odečet výtahu : -(2,775*1,975+0,375*1,975)*0,25 : | [24 empty] | VV | 0
|  | balkony 3,4np : (2,44*2,52+3,04*2,52*4)*0,16*2 : | [24 empty] | VV | 0
|  | stříšky nad balkony : (2,44*2,52+3,04*2,52*4)*0,16 : | [24 empty] | VV | 0
|  | 1063,54909 |  | 1063.5491 | [22 empty] | VV | 0
|  | šachta : 4,47*2,945*0,16 |  | 2.1063 | [22 empty] | VV | 0
89 | 411351205 | Bednění stropů deskových, podepřen, do 3,5m, 12kPa | m2 | 4646.5257 |  | 0 | 325.58 | 1512815.84 | 452.42 | 2102181.16 | 15 | 0 | 0.04252 | 197.57 | 0 | 0 |  | RTS 20/ II | Indiv | 0 | 0 |  | Práce |  |  |  | POL1_1
|  | 1np : 1126,54 : | [24 empty] | VV | 0
|  | 2np : 1087,54 : | [24 empty] | VV | 0
|  | stropy : : | [24 empty] | VV | 0
|  | 2-3np : 830+145,4*0,25 : | [24 empty] | VV | 0
|  | odečet výtahu a schodiště : -(4,85*3,425+1,3*2,23+2,775*1,975+0,375*1,975) : | [24 empty] | VV | 0
|  | otvory : (4,85*2+5,65*2+0,75*2+0,55*2+2,4*2+0,85*2+0,7*2*2+0,7*2*2+0,45*2+0,3*2+0,85*2+0,3*2+0,25*2+0,3*2+0,9*2+0,25*2)*0,25 : | [24 empty] | VV | 0
|  | (0,65*2+0,25*2+0,2*2*2+0,7*2*2+0,8*2+0,45*2+0,3*2+0,45*2+0,7*2*2+0,2*2*2+0,95*2+0,52*2+0,65*4)*0,25 : | [24 empty] | VV | 0
|  | (0,25*2+0,4*2+0,7*2*2+0,4*2*2)*0,25 : | [24 empty] | VV | 0
|  | 3-4np : 681+131,7*0,25 : | [24 empty] | VV | 0
|  | odečet výtahu a schodiště : -(4,85*3,425+1,3*2,23+2,775*1,975+0,375*1,975) : | [24 empty] | VV | 0
|  | otvory : (4,85*2+5,65*2+0,85*2+0,3*2+0,25*2+0,3*2+0,9*2+0,25*2+2,15*2+0,85*2+0,7*2*2+0,2*2*2+0,45*2+0,3*2)*0,25 : | [24 empty] | VV | 0
|  | (0,7*2*2+0,2*2*2+0,95*2+0,52*2+0,65*4+0,25*2+0,4*2+0,4*2*2+0,7*2*2+0,4*4)*0,25 : | [24 empty] | VV | 0
|  | 4np-střecha : 681+131,7*0,25 : | [24 empty] | VV | 0
|  | odečet výtahu : -(2,775*1,975+0,375*1,975) : | [24 empty] | VV | 0
|  | otvory : (4,85*2+5,65*2+0,85*2+0,3*2+0,25*2+0,3*2+0,9*2+0,25*2+2,15*2+0,85*2+0,7*2*2+0,2*2*2+0,45*2+0,3*2)*0,25 : | [24 empty] | VV | 0
|  | (0,7*2*2+0,2*2*2+0,95*2+0,52*2+0,65*4+0,25*2+0,4*2+0,4*2*2+0,7*2*2+0,4*4)*0,25 : | [24 empty] | VV | 0
|  | balkony 3,4np : ((2,44*2,52+3,04*2,52*4)+(2,44*2*0,16+2,52*0,16*2+3,04*0,16*2*4+2,52*0,16*2*4))*2 : | [24 empty] | VV | 0
|  | stříšky nad balkony : ((2,44*2,52+3,04*2,52*4)+(2,44*2*0,16+2,52*0,16*2+3,04*0,16*2*4+2,52*0,16*2*4)) : | [24 empty] | VV | 0
|  | 4630,98875 |  | 4630.9888 | [22 empty] | VV | 0
|  | šachta : 4,47*2,945+4,47*2*0,16+2,945*2*0,16 |  | 15.5369 | [22 empty] | VV | 0
90 | 411351206 | Odstranění bednění stropů deskových do 3,5m, 12kPa | m2 | 4646.5257 |  | 0 | 0 | 0 | 237.5 | 1103549.85 | 15 | 0 | 0 | 0 | 0 | 0 |  | RTS 20/ II | Indiv | 0 | 0 |  | Práce |  |  |  | POL1_1
91 | 411361721 | Výztuž stropů z oceli Bst 500 S | t | 159.8483 |  | 0 | 25892 | 4138792.25 | 13698 | 2189602.05 | 15 | 0 | 1.0214 | 163.27 | 0 | 0 |  | RTS 20/ II | Indiv | 0 | 0 |  | Práce |  |  |  | POL1_1
|  | 1065,65535*0,15 |  | 159.8483 | [22 empty] | VV | 0
92 | 411361821-R | Výztuž stropů z betonářské oceli_DOPLŇKOVÁ | t | 0.09804 |  | 0 | 0 | 0 | 39590 | 3881.4 | 15 | 0 | 1.0214 | 0.1 | 0 | 0 |  | Vlastní | Indiv | 0 | 0 |  | Práce |  |  |  | POL1_1
|  | 3,01 : : | [24 empty] | VV | 0
|  | TR48,3x4 : 28,8/1000 : | [24 empty] | VV | 0
|  | P10x148,3 : 17,3/1000 : | [24 empty] | VV | 0
|  | P10x84-110 : 7,3*2/1000 : | [24 empty] | VV | 0
|  | P5x29,8-107,4 : 2,4/1000 : | [24 empty] | VV | 0
|  | spojovací prvky : (232,9*0,15)/1000 : | [24 empty] | VV | 0
|  | 0,09804 |  | 0.09804 | [22 empty] | VV | 0
93 | 411364302-R | Prvek Isokorb T výška 160-250 mm dl.1m, TYPY DLE PD | kus | 130 |  | 0 | 0 | 0 | 4125 | 536250 | 15 | 0 | 0.00222 | 0.29 | 0 | 0 |  | Vlastní | Indiv | 0 | 0 |  | Práce |  |  |  | POL1_1
|  | typ QL-V1-REI120 : 65 : | [24 empty] | VV | 0
|  | typ QP-V4-REI120 : 65 : | [24 empty] | VV | 0
|  | 130 |  | 130 | [22 empty] | VV | 0
94 | 413321515 | Nosníky z betonu železového C 30/37 vč.dilatací | m3 | 177.7351 |  | 0 | 2976.99 | 529115.67 | 468.01 | 83181.81 | 15 | 0 | 2.5251 | 448.79 | 0 | 0 |  | RTS 20/ II | Indiv | 0 | 0 |  | Práce |  |  |  | POL1_1
|  | 1np : 48,74 : | [24 empty] | VV | 0
|  | 2np : 39,65 : | [24 empty] | VV | 0
|  | překlady : : | [24 empty] | VV | 0
|  | obvodové zdivo : : | [24 empty] | VV | 0
|  | 3np : 0,16*0,55*(5+1,4+1,5*2+1,78*2+5+1,5*2+1,78*2+1,4+2+1,5*2+3,2+3,9+2,37+0,28*2+2,6+5,65+5,2+6,15+2,5+3,5+2,7+5+5+1,85+1,5*2+1,78*2+4,8+1,5*2+1,78*2+1,85) : | [24 empty] | VV | 0
|  | žb skelet : : | [24 empty] | VV | 0
|  | 3np : : | [24 empty] | VV | 0
|  | obvod : (38,7+0,4+2,7+0,4+15,05+40,95-10,2+17,3+1,69*9)*0,4*0,2 : | [24 empty] | VV | 0
|  | vnitřek : 14,9*0,4*0,45+14,9*0,4*0,48+16,5*0,4*0,48*3+9,65*0,4*0,45+11,25*0,4*0,45+4,55*0,4*0,45*4 : | [24 empty] | VV | 0
|  | 21,2*0,4*0,48 : | [24 empty] | VV | 0
|  | 4np : 44,67256 : | [24 empty] | VV | 0
|  | 177,73512 |  | 177.74 | [22 empty] | VV | 0
95 | 413351101 | Bednění nosníků š.do 600 mm, v.do 600 mm - zřízení | m | 1309.308 |  | 0 | 314.49 | 411764.27 | 857.51 | 1122744.7 | 15 | 0 | 0.14124 | 184.93 | 0 | 0 |  | RTS 20/ II | Indiv | 0 | 0 |  | Práce |  |  |  | POL1_1
|  | 1np : : | [24 empty] | VV | 0
|  | 2np : : | [24 empty] | VV | 0
|  | překlady : : | [24 empty] | VV | 0
|  | obvodové zdivo : : | [24 empty] | VV | 0
|  | 3np : (5+1,4+1,5*2+1,78*2+5+1,5*2+1,78*2+1,4+2+1,5*2+3,2+3,9+2,37+0,28*2+2,6+5,65+5,2+6,15+2,5+3,5+2,7+5+5+1,85+1,5*2+1,78*2+4,8+1,5*2+1,78*2+1,85) : | [24 empty] | VV | 0
|  | žb skelet : : | [24 empty] | VV | 0
|  | 3np : : | [24 empty] | VV | 0
|  | obvod : (38,7+0,4+2,7+0,4+15,05+40,95-10,2+17,3+1,69*9)*0,4 : | [24 empty] | VV | 0
|  | 120,51*0,2*2 : | [24 empty] | VV | 0
|  | vnitřek : (14,9*2+16,5*3+9,65+11,25+4,55*4+21,2)*0,4 : | [24 empty] | VV | 0
|  | (14,9+9,65+11,25+4,55*4)*0,2*2 : | [24 empty] | VV | 0
|  | (14,9+16,5*3+21,2)*0,23*2 : | [24 empty] | VV | 0
|  | 4np : 314,094 : | [24 empty] | VV | 0
|  | 1309,308 |  | 1309.31 | [22 empty] | VV | 0
96 | 413351103 | Bednění nosníků š.do 600, v.do 600 mm - odstranění | m | 1309.308 |  | 0 | 0 | 0 | 350.5 | 458912.45 | 15 | 0 | 0 | 0 | 0 | 0 |  | RTS 20/ II | Indiv | 0 | 0 |  | Práce |  |  |  | POL1_1
97 | 413361721 | Výztuž nosníků z oceli BSt 500 S | t | 26.6603 |  | 0 | 25338.46 | 675530.13 | 14761.54 | 393546.61 | 15 | 0 | 1.0194 | 27.18 | 0 | 0 |  | RTS 20/ II | Indiv | 0 | 0 |  | Práce |  |  |  | POL1_1
|  | 177,73512*0,15 : | [24 empty] | VV | 0
|  | 26.6603 |  | 26.6603 | [22 empty] | VV | 0
98 | 413941121 | Osazení válcovaných nosníků ve stropech do č. 12 | t | 0.1771 |  | 0 | 25.13 | 4.45 | 10814.87 | 1915.31 | 15 | 0 | 0.01901 | 0 | 0 | 0 |  | RTS 20/ II | Indiv | 0 | 0 |  | Práce |  |  |  | POL1_1
|  | 3,01 : : | [24 empty] | VV | 0
|  | IPE120 : (78,7+7,3+91,1)/1000 : | [24 empty] | VV | 0
|  | 0,1771 |  | 0.18 | [22 empty] | VV | 0
99 | 416021122 | Podhledy SDK, kovová.kce CD. 1x deska RF 12,5 mm | m2 | 572.347 |  | 0 | 240.45 | 137620.84 | 507.55 | 290494.72 | 15 | 0 | 0.01327 | 7.6 | 0 | 0 |  | RTS 20/ II | Indiv | 0 | 0 |  | Práce |  |  |  | POL1_1
|  | s úpravou rohů, koutů a hran konstrukcí, přebroušení a tmelení spár, | [24 empty] | POP
|  | 1np : 178,426 : | [24 empty] | VV | 0
|  | 2np : 169,746 : | [24 empty] | VV | 0
|  | 3np : 1,95*0,9+4,9*0,55+1,45*0,55+1,95*0,5+4*0,5+1,45*0,5+0,55*0,5 : | [24 empty] | VV | 0
|  | 13,6*1,25+13,6*0,5+1,25*0,5*2 : | [24 empty] | VV | 0
|  | 3,85*1,2*2+2,4*1,15*2+3,85*0,5*2+2,4*0,5*2 : | [24 empty] | VV | 0
|  | 3,5*1,8+4,3*1,8*2+3,5*0,5+4,3*2*0,5+3,5*1,15+5,1*1,8+3,5*0,5+5,1*0,5+5,85*0,3+5,85*0,5 : | [24 empty] | VV | 0
|  | 3,05*0,55+3,05*0,5+1,75*1,55+1,75*0,5 : | [24 empty] | VV | 0
|  | 4np : 112,0875 : | [24 empty] | VV | 0
|  | 572,347 |  | 572.35 | [22 empty] | VV | 0
100 | 416021124 | Podhledy SDK, kovová.kce CD. 1x deska RFI 12,5 mm | m2 | 250.986 |  | 0 | 294.45 | 73902.83 | 507.55 | 127387.94 | 15 | 0 | 0.01327 | 3.33 | 0 | 0 |  | RTS 20/ II | Indiv | 0 | 0 |  | Práce |  |  |  | POL1_1
|  | s úpravou rohů, koutů a hran konstrukcí, přebroušení a tmelení spár, | [24 empty] | POP
|  | 1np : 76,512 : | [24 empty] | VV | 0
|  | 2np : 69,654 : | [24 empty] | VV | 0
|  | 3np : 4,52+8,91+4,92+8,16+4,52+3,33*2+13,28+1,44 : | [24 empty] | VV | 0
|  | 4np : 52,41 : | [24 empty] | VV | 0
|  | 250,986 |  | 250.99 | [22 empty] | VV | 0
101 | 430321514 | Beton schodišťových konstrukcí železový C 30/37 vč.dilatací | m3 | 14.4735 |  | 0 | 2971.12 | 43002.42 | 1718.88 | 24878.16 | 15 | 0 | 2.5251 | 36.55 | 0 | 0 |  | RTS 20/ II | Indiv | 0 | 0 |  | Práce |  |  |  | POL1_1
|  | vnitřní schodiště : : | [24 empty] | VV | 0
|  | 1np : 4,82449 : | [24 empty] | VV | 0
|  | 2np : 4,82449 : | [24 empty] | VV | 0
|  | 3-4np : 0,16*0,3*1,65*0,5*18+3,7*1,65*0,2*2+1,95*3,425*0,25 : | [24 empty] | VV | 0
|  | 14,47347 |  | 14.47 | [22 empty] | VV | 0
102 | 430361721 | Výztuž schodišť. konstrukcí přímočarých BSt 500 S | t | 2.171 |  | 0 | 25658 | 55704.04 | 25732 | 55864.7 | 15 | 0 | 1.0209 | 2.22 | 0 | 0 |  | RTS 20/ II | Indiv | 0 | 0 |  | Práce |  |  |  | POL1_1
|  | 14,47347*0,15 : | [24 empty] | VV | 0
|  | 2.171 |  | 2.171 | [22 empty] | VV | 0
103 | 431351121 | Bednění podest a podstup.desek přímočar.- zřízení | m2 | 63.0862 |  | 0 | 1020.98 | 64409.8 | 961.02 | 60627.15 | 15 | 0 | 0.04597 | 2.9 | 0 | 0 |  | RTS 20/ II | Indiv | 0 | 0 |  | Práce |  |  |  | POL1_1
|  | s pomocným lešením o výšce podlahy do 1900 mm a pro zatížení do 1,5 kPa, : | [24 empty] | VV | 0
|  | vnitřní schodiště : : | [24 empty] | VV | 0
|  | 1np : 21,02875 : | [24 empty] | VV | 0
|  | 2np : 21,02875 : | [24 empty] | VV | 0
|  | 3np : 3,7*1,65*2+1,95*3,425+3,7*0,2*2+1,65*0,2*2 : | [24 empty] | VV | 0
|  | 63,08625 |  | 63.09 | [22 empty] | VV | 0
104 | 431351122 | Bednění podest a podstup.desek přímočar.odstranění | m2 | 63.0862 |  | 0 | 0 | 0 | 152 | 9589.11 | 15 | 0 | 0 | 0 | 0 | 0 |  | RTS 20/ II | Indiv | 0 | 0 |  | Práce |  |  |  | POL1_1
105 | 434351141 | Bednění stupňů přímočarých - zřízení | m2 | 17.136 |  | 0 | 537.85 | 9216.6 | 724.15 | 12409.03 | 15 | 0 | 0.01693 | 0.29 | 0 | 0 |  | RTS 20/ II | Indiv | 0 | 0 |  | Práce |  |  |  | POL1_1
|  | vnitřní schodiště : : | [24 empty] | VV | 0
|  | 1np : 5,712 : | [24 empty] | VV | 0
|  | 2np : 5,712 : | [24 empty] | VV | 0
|  | 3np : 0,16*0,3*0,5*18+1,65*0,16*20 : | [24 empty] | VV | 0
|  | 17,136 |  | 17.14 | [22 empty] | VV | 0
106 | 434351142 | Bednění stupňů přímočarých - odstranění | m2 | 17.136 |  | 0 | 0 | 0 | 106 | 1816.42 | 15 | 0 | 0 | 0 | 0 | 0 |  | RTS 20/ II | Indiv | 0 | 0 |  | Práce |  |  |  | POL1_1
107 | 13383420 | Tyč průřezu IPE 120, střední, jakost oceli S235 11375 | t | 0.17489 |  | 0 | 24300 | 4249.83 | 0 | 0 | 15 | 0 | 1 | 0.17 | 0 | 0 | SPCM | RTS 20/ II | Indiv | 0 | 0 |  | Specifikace |  |  |  | POL3_0
|  | 3,01 : (78,7+91,1)/1000*1,03 : | [24 empty] | VV | 0
|  | 0,17489 |  | 0.17 | [22 empty] | VV | 0
108 | 13890201 | Přirážka za pozinkování ocelových výrobků do 50 kg | kg | 98.035 |  | 0 | 35.7 | 3499.85 | 0 | 0 | 15 | 0 | 0 | 0 | 0 | 0 | SPCM | RTS 20/ II | Indiv | 0 | 0 |  | Specifikace |  |  |  | POL3_0
|  | TR48,3x4 : 28,8 : | [24 empty] | VV | 0
|  | P10x148,3 : 17,3 : | [24 empty] | VV | 0
|  | P10x84-110 : 7,3*2 : | [24 empty] | VV | 0
|  | P5x29,8-107,4 : 2,4 : | [24 empty] | VV | 0
|  | spojovací prvky : (232,9*0,15) : | [24 empty] | VV | 0
|  | 98,035 |  | 98.03 | [22 empty] | VV | 0
109 | 13890203 | Přirážka za pozinkování ocel.výrobků 50-100 kg | kg | 169.8 |  | 0 | 32.5 | 5518.5 | 0 | 0 | 15 | 0 | 0 | 0 | 0 | 0 | SPCM | RTS 20/ II | Indiv | 0 | 0 |  | Specifikace |  |  |  | POL3_0
|  | IPE120 : (78,7+91,1) : | [24 empty] | VV | 0
|  | 169,8 |  | 169.8 | [22 empty] | VV | 0
Díl: | 6 | Úpravy povrchů, podlahy a osazování výplní |  |  |  | 0 |  | 196810 |  | 50592 |  | 0 |  | 3.2 |  | 0 |  |  |  |  | 0 | [5 empty] | DIL
110 | 642942611 | Osazování zárubní nebo rámů dveřních kovových do 2,5 m2 na montážní pěnu | kus | 124 |  | 0 | 0 | 0 | 408 | 50592 | 15 | 0 | 0.00048 | 0.06 | 0 | 0 |  | URS | ÚRS 20 01 | 0 | 0 |  | Práce |  |  |  | POL1_1
|  | 15+21+6+6+2+4+1+8+1+4+1+2+1+4+4+4+2+4+4+1+1+2+1+1+1+10+9+3+1 : | [24 empty] | VV | 0
|  | 124 |  | 124 | [22 empty] | VV | 0
111 | 55331400 | zárubeň ocelová pro běžné zdění a pórobeton s drážkou 100 levá/pravá 700 | kus | 24 |  | 0 | 1190 | 28560 | 0 | 0 | 15 | 0 | 0.01936 | 0.46 | 0 | 0 |  | URS | ÚRS 20 01 | 0 | 0 |  | Specifikace |  |  |  | POL3_0
|  | 1+1+10+9+3 : | [24 empty] | VV | 0
|  | 24 |  | 24 | [22 empty] | VV | 0
112 | 55331402 | zárubeň ocelová pro běžné zdění a pórobeton s drážkou 100 levá/pravá 800 | kus | 24 |  | 0 | 1210 | 29040 | 0 | 0 | 15 | 0 | 0.01992 | 0.48 | 0 | 0 |  | URS | ÚRS 20 01 | 0 | 0 |  | Specifikace |  |  |  | POL3_0
|  | 4+4+4+2+4+4+1+1 : | [24 empty] | VV | 0
|  | 24 |  | 24 | [22 empty] | VV | 0
113 | 55331413 | zárubeň ocelová pro běžné zdění a pórobeton s drážkou 150 levá/pravá 700 | kus | 4 |  | 0 | 1430 | 5720 | 0 | 0 | 15 | 0 | 0.02198 | 0.09 | 0 | 0 |  | URS | ÚRS 20 01 | 0 | 0 |  | Specifikace |  |  |  | POL3_0
|  | 1+2+1 : | [24 empty] | VV | 0
|  | 4 |  | 4 | [22 empty] | VV | 0
114 | 55331414 | zárubeň ocelová pro běžné zdění a pórobeton s drážkou 150 levá/pravá 800 | kus | 15 |  | 0 | 1460 | 21900 | 0 | 0 | 15 | 0 | 0.02265 | 0.34 | 0 | 0 |  | URS | ÚRS 20 01 | 0 | 0 |  | Specifikace |  |  |  | POL3_0
|  | 1+4+1+2+1+2+1+1+1+1 : | [24 empty] | VV | 0
|  | 15 |  | 15 | [22 empty] | VV | 0
115 | 55331415 | zárubeň ocelová pro běžné zdění a pórobeton s drážkou 150 levá/pravá 900 | kus | 26 |  | 0 | 1490 | 38740 | 0 | 0 | 15 | 0 | 0.02328 | 0.61 | 0 | 0 |  | URS | ÚRS 20 01 | 0 | 0 |  | Specifikace |  |  |  | POL3_0
|  | 6+2+4+1+8+1+2+1+1 : | [24 empty] | VV | 0
|  | 26 |  | 26 | [22 empty] | VV | 0
116 | 55331424 | zárubeň ocelová pro běžné zdění a pórobeton s drážkou 150 levá/pravá 1100 | kus | 47 |  | 0 | 1550 | 72850 | 0 | 0 | 15 | 0 | 0.0246 | 1.16 | 0 | 0 |  | URS | ÚRS 20 01 | 0 | 0 |  | Specifikace |  |  |  | POL3_0
|  | 15+21+6+1+1+1+1+1 : | [24 empty] | VV | 0
|  | 47 |  | 47 | [22 empty] | VV | 0
Díl: | 61 | Úpravy povrchů vnitřní |  |  |  | 0 |  | 656415.19 |  | 2947236.86 |  | 0 |  | 283.73 |  | 0 |  |  |  |  | 0 | [5 empty] | DIL
117 | 610991001 | Začišťovací okenní lišta pro vnitř.omítku tl. 6 mm | m | 819.9 |  | 0 | 20.53 | 16832.55 | 21.17 | 17357.28 | 15 | 0 | 0.00015 | 0.12 | 0 | 0 |  | RTS 20/ II | Indiv | 0 | 0 |  | Práce |  |  |  | POL1_1
|  | 1np : : | [24 empty] | VV | 0
|  | 2np : : | [24 empty] | VV | 0
|  | 3np : : | [24 empty] | VV | 0
|  | otvory : 1,4*15+1,58*2*15+3+2,93*2+5*2+1,58*2*2+2,2+1,58*2+1,25+2,48*2+2,37+2,48+0,98*9+2,48*9+1,475*8+2,48*8 : | [24 empty] | VV | 0
|  | 4np : 172,78-3-2,93*2 : | [24 empty] | VV | 0
|  | 819,9 |  | 819.9 | [22 empty] | VV | 0
118 | 610991111 | Zakrývání výplní vnitřních otvorů | m2 | 490.0642 |  | 0 | 13.56 | 6645.27 | 33.04 | 16191.72 | 15 | 0 | 4e-05 | 0.02 | 0 | 0 |  | RTS 20/ II | Indiv | 0 | 0 |  | Práce |  |  |  | POL1_1
|  | 1np : 136,258 : | [24 empty] | VV | 0
|  | 2np : 127,413 : | [24 empty] | VV | 0
|  | 3np : 1,4*1,58*15+2,37*2,48+0,95*2,48*9+1,475*2,48*8+5*1,58*2+2,2*1,58+3*2,93 : | [24 empty] | VV | 0
|  | 4np : 117,5916-3*2,93 : | [24 empty] | VV | 0
|  | 490,0642 |  | 490.06 | [22 empty] | VV | 0
119 | 611421133 | Omítka vnitřní stropů rovných, MVC, štuková | m2 | 2080.942 |  | 0 | 77.75 | 161793.24 | 415.25 | 864111.17 | 15 | 0 | 0.05123 | 106.61 | 0 | 0 |  | RTS 20/ II | Indiv | 0 | 0 |  | Práce |  |  |  | POL1_1
|  | 1np : 589,654 : | [24 empty] | VV | 0
|  | 2np : 574,523 : | [24 empty] | VV | 0
|  | 3np : 15,43+14,5+52,85+143,62+22,15+20,06+20,06+22,15+21,53+27,97+27,97+21,13+32,43+43,23+16,72+34,65 : | [24 empty] | VV | 0
|  | odečet sdk podhledů : -(1,95*0,9+4,9*0,55+1,45*0,55) : | [24 empty] | VV | 0
|  | -13,6*1,25 : | [24 empty] | VV | 0
|  | -(3,85*1,2*2+2,4*1,15*2) : | [24 empty] | VV | 0
|  | -(3,5*1,8+4,3*1,8*2+3,5*1,15+5,1*1,8+5,85*0,3) : | [24 empty] | VV | 0
|  | -(3,05*0,55+1,75*1,55) : | [24 empty] | VV | 0
|  | 4np : 458,3125-34,65+34,79 : | [24 empty] | VV | 0
|  | 2080,942 |  | 2080.94 | [22 empty] | VV | 0
120 | 612421626 | Omítka vnitřní zdiva, MVC, hladká | m2 | 84.18 |  | 0 | 41.26 | 3473.27 | 277.74 | 23380.15 | 15 | 0 | 0.04414 | 3.72 | 0 | 0 |  | RTS 20/ II | Indiv | 0 | 0 |  | Práce |  |  |  | POL1_1
|  | pod obklady na keramickém zdivu : : | [24 empty] | VV | 0
|  | 3np : : | [24 empty] | VV | 0
|  | 3,05 : (0,8+1,1)*2 : | [24 empty] | VV | 0
|  | 3,09 : 0,4*0,6*2+0,4*2 : | [24 empty] | VV | 0
|  | 3,23 : (2,985+1,85+1,8+2,7+0,51+0,96)*2 : | [24 empty] | VV | 0
|  | 3,24 : 0,7*2 : | [24 empty] | VV | 0
|  | 3,27 : (1,6+4,05)*2 : | [24 empty] | VV | 0
|  | 3,30 : 1,35*2 : | [24 empty] | VV | 0
|  | 4np : 42,09 : | [24 empty] | VV | 0
|  | 84,18 |  | 84.18 | [22 empty] | VV | 0
121 | 612421637 | Omítka vnitřní zdiva, MVC, štuková | m2 | 3180.2785 |  | 0 | 45.04 | 143239.74 | 390.46 | 1241771.54 | 15 | 0 | 0.04766 | 151.57 | 0 | 0 |  | RTS 20/ II | Indiv | 0 | 0 |  | Práce |  |  |  | POL1_1
|  | 1np : 789,452 : | [24 empty] | VV | 0
|  | 2np : 769,523 : | [24 empty] | VV | 0
|  | úprava stěn keramického zdiva : : | [24 empty] | VV | 0
|  | 3np : : | [24 empty] | VV | 0
|  | 3,01-3,02 : 18,6*2+3,425*2,79+2,225*2,8+0,4*2*2,8 : | [24 empty] | VV | 0
|  | 3,03 : (0,25+0,2+18,35-1,6*2)*2,8 : | [24 empty] | VV | 0
|  | 3,05 : 0,8*0,8+1,1*0,8 : | [24 empty] | VV | 0
|  | 3,09 : (5,4-1,6+2+0,4*3+4,85+5,4+16,7+11,4-1,2+0,1+0,4*2+0,8*2+0,4*2)*2,8 : | [24 empty] | VV | 0
|  | 3,10 : 6,45*2,8+3,85*2,8+4,8*2,8+1,1*0,8+3,35*2,8 : | [24 empty] | VV | 0
|  | 3,12 : 4,85*2,8+4,2*2,8+3,85*2,8+2,4*2,8+0,2*2,8*2 : | [24 empty] | VV | 0
|  | 3,15 : 4,85*2,8+4,2*2,8+3,85*2,8+2,4*2,8+0,2*2,8*2 : | [24 empty] | VV | 0
|  | 3,17 : 6,45*2,8+3,85*2,8+4,8*2,8+1,1*0,8+3,35*2,8 : | [24 empty] | VV | 0
|  | 3,18 : 6,53*2,8+0,2*2*2,8+3,5*2,8+4,36*2,8+0,05*2,8+1,1*0,8+1,45*2,8 : | [24 empty] | VV | 0
|  | 3,20 : 7,15*2,8+3,5*2,8+4,36*2,8+0,05*2,8+4,3*2,8+1,1*0,8+0,4*4*2,8 : | [24 empty] | VV | 0
|  | 3,21 : 7,15*2,8+3,5*2,8+4,36*2,8+0,05*2,8+4,3*2,8+1,1*0,8+0,4*4*2,8 : | [24 empty] | VV | 0
|  | 3,23 : 3,5*2,8+1,85*0,8+1,8*2,8+2,7*2,8+2,5*0,8+2,985*2,8 : | [24 empty] | VV | 0
|  | 3,24 : 5,1*2,8+4,05*2,8+0,1*2,8+1,8*0,8+0,7*0,8+4,4*2,8+7,15*2,8 : | [24 empty] | VV | 0
|  | 3,26 : (7,15+6,35+6,1+5,95+0,1*8)*2,8 : | [24 empty] | VV | 0
|  | 3,27 : (1,6+4,05+0,1)*0,8 : | [24 empty] | VV | 0
|  | 3,28 : (5,15+6,25)*2,8 : | [24 empty] | VV | 0
|  | 3,29 : (4,1+0,25*2)*2,8 : | [24 empty] | VV | 0
|  | 3,30 : 1,35*0,8 : | [24 empty] | VV | 0
|  | 4np : 810,65175 : | [24 empty] | VV | 0
|  | 3180,2785 |  | 3180.28 | [22 empty] | VV | 0
122 | 612471411 | Úprava vnitřních stěn aktivovaným štukem s použitím suché maltové směsi | m2 | 2374.3427 |  | 0 | 19.67 | 46703.32 | 116.83 | 277394.46 | 15 | 0 | 0.00446 | 10.59 | 0 | 0 |  | RTS 20/ II | Indiv | 0 | 0 |  | Práce |  |  |  | POL1_1
|  | 1np : 789,452 : | [24 empty] | VV | 0
|  | 2np : 769,523 : | [24 empty] | VV | 0
|  | na perlinku : : | [24 empty] | VV | 0
|  | 3np : : | [24 empty] | VV | 0
|  | 3,03 : (2,5+18,35-0,25+0,2+3,6*2+1,6+0,15*2)*3,23 : | [24 empty] | VV | 0
|  | 3,04 : (2,25*2+2,1*2)*1,23 : | [24 empty] | VV | 0
|  | 3,05 : (2,9+2,25*2+1,1*3+1,1*2+1,05*2)*1,23 : | [24 empty] | VV | 0
|  | 3,06 : (2,4*2+2,05*2)*1,23 : | [24 empty] | VV | 0
|  | 3,07 : (2,9*2+2,15*2+1,1*4+0,95*4)*1,23 : | [24 empty] | VV | 0
|  | 3,08 : (2,25*2+2,1*2)*1,23 : | [24 empty] | VV | 0
|  | 3,09 : (1,6+0,15*2+0,9*2+1,2+6,35+0,2*2+0,6+0,2)*3,23 : | [24 empty] | VV | 0
|  | 3,10 : 0,55*3,23+0,5*1,23+1,1*1,23 : | [24 empty] | VV | 0
|  | 3,12 : (2,6+1,8)*3,23 : | [24 empty] | VV | 0
|  | 3,13 : (2,4*2+1,55*2)*1,23 : | [24 empty] | VV | 0
|  | 3,14 : (2,4*2+1,55*2)*1,23 : | [24 empty] | VV | 0
|  | 3,15 : (1,8+2,6)*3,23 : | [24 empty] | VV | 0
|  | 3,17 : 0,55*3,23+0,5*1,23+1,1*1,23 : | [24 empty] | VV | 0
|  | 3,18 : 0,62*3,23+1,25*3,23+0,3*3,23+0,8*1,23+1,1*1,23 : | [24 empty] | VV | 0
|  | 3,20 : 0,3*3,23+1,1*1,23+0,8*1,23 : | [24 empty] | VV | 0
|  | 3,21 : 0,3*3,23+0,8*1,23+1,1*1,23 : | [24 empty] | VV | 0
|  | 3,23 : 0,3*3,23+1,1*2*3,23+0,65*3,23+3*1,23+0,8*1,23 : | [24 empty] | VV | 0
|  | 3,26 : 0,4*3,23+1,05*3,23 : | [24 empty] | VV | 0
|  | 3,27 : (2,75+4,05+4,35)*1,23 : | [24 empty] | VV | 0
|  | 3,28 : (6,25+0,4*2+6,7+1,55)*3,23 : | [24 empty] | VV | 0
|  | 3,29 : (5,6+2,75*2)*3,23 : | [24 empty] | VV | 0
|  | 3,30 : (1,35+1,2*2)*1,23 : | [24 empty] | VV | 0
|  | 4np : 404,5346+(2,7*3,23+0,65*3,23-0,6*3,23-0,4*3,23*2) : | [24 empty] | VV | 0
|  | 2374,3427 |  | 2374.34 | [22 empty] | VV | 0
123 | 612473186 | Příplatek za zabudované rohovníky, stěny | m | 1666.37 |  | 0 | 59.6 | 99315.65 | 0 | 0 | 15 | 0 | 0.00046 | 0.77 | 0 | 0 |  | RTS 20/ II | Indiv | 0 | 0 |  | Práce |  |  |  | POL1_1
|  | štuky : : | [24 empty] | VV | 0
|  | 1np : : | [24 empty] | VV | 0
|  | 2np : : | [24 empty] | VV | 0
|  | 3np : : | [24 empty] | VV | 0
|  | rohy místností : 2,8*68+0,8*30 : | [24 empty] | VV | 0
|  | otvory : 1,4*15+1,58*2*15+3+2,93*2+5*2+1,58*2*2+2,2+1,58*2+1,25+2,48*2+2,37+2,48+0,98*9+2,48*9+1,475*8+2,48*8 : | [24 empty] | VV | 0
|  | 4np : 387,18-3,23-3-2,93*2 : | [24 empty] | VV | 0
|  | 1666,37 |  | 1666.37 | [22 empty] | VV | 0
124 | 612481211 | Montáž výztužné sítě(perlinky)do stěrky-vnit.stěny včetně výztužné sítě a stěrkového tmelu | m2 | 2814.9597 |  | 0 | 63.38 | 178412.15 | 180.12 | 507030.54 | 15 | 0 | 0.00367 | 10.33 | 0 | 0 |  | RTS 20/ II | Indiv | 0 | 0 |  | Práce |  |  |  | POL1_1
|  | 1np : 789,452 : | [24 empty] | VV | 0
|  | 2np : 769,523 : | [24 empty] | VV | 0
|  | 3,03 : (2,5+18,35-0,25-0,2+1,6+0,15*2+3,6*2+0,4)*3,23 : | [24 empty] | VV | 0
|  | 3,04 : 2,1*2*3,23+2,25*2*3,23 : | [24 empty] | VV | 0
|  | 3,05 : 2,9*3,23+1,8*2+0,1*2+2,25*3,23*2+1,1*3*3,23+1,1*2*3,23+1,05*2*3,23 : | [24 empty] | VV | 0
|  | 3,06 : 2,4*2*3,23+2,05*2*3,23 : | [24 empty] | VV | 0
|  | 3,07 : 2,9*2*3,23+2,15*3,23*2+0,95*4*3,23+1,1*4*3,23 : | [24 empty] | VV | 0
|  | 3,08 : 2,25*2*3,23+2,1*2*2,25 : | [24 empty] | VV | 0
|  | 3,09 : (1,6+0,15*2+0,9*2+1,2+4,85+0,2*2+1,4+0,6+0,1)*3,23 : | [24 empty] | VV | 0
|  | 3,10 : 0,55*3,23+0,5*3,23+1,1*2+0,1*2 : | [24 empty] | VV | 0
|  | 3,12 : 2,6*3,23+1,8*3,23 : | [24 empty] | VV | 0
|  | 3,13 : (1,55*2+2,4*2)*3,23 : | [24 empty] | VV | 0
|  | 3,14 : (1,55*2+2,4*2)*3,23 : | [24 empty] | VV | 0
|  | 3,15 : (1,8+2,6)*3,23 : | [24 empty] | VV | 0
|  | 3,17 : 0,55*3,23+0,5*3,23+1,1*2+0,1*2 : | [24 empty] | VV | 0
|  | 3,18 : 0,62*3,23+1,25*3,23+0,3*3,23+0,8*3,23+1,1*2+0,1*2 : | [24 empty] | VV | 0
|  | 3,20 : 0,3*3,23+0,8*3,23+1,1*2+0,1*2 : | [24 empty] | VV | 0
|  | 3,21 : 0,3*3,23+0,8*3,23+1,1*2+0,1*2 : | [24 empty] | VV | 0
|  | 3,23 : 0,3*3,23+0,8*3,23+2,5*2+1,1*2*3,23+0,65*3,23+3*3,23 : | [24 empty] | VV | 0
|  | 3,24 : 1,8*2 : | [24 empty] | VV | 0
|  | 3,26 : 0,4*3,23+1,05*3,23 : | [24 empty] | VV | 0
|  | 3,27 : 4,35*3,23+4,05*3,23+2,75*3,23 : | [24 empty] | VV | 0
|  | 3,28 : (1,55+4,5+6,7+0,4*2)*3,23 : | [24 empty] | VV | 0
|  | 3,29 : (2,75*2+5,6*2)*3,23 : | [24 empty] | VV | 0
|  | 3,30 : (1,2*2+1,35)*3,23 : | [24 empty] | VV | 0
|  | 4np : 624,8431+(2,7*3,23+0,65*3,23-0,6*3,23-0,4*3,23*2) : | [24 empty] | VV | 0
|  | 2814,9597 |  | 2814.96 | [22 empty] | VV | 0
Díl: | 6 | Úpravy povrchů, podlahy a osazování výplní |  |  |  | 0 |  | 1479717.76 |  | 2145413.66 |  | 0 |  | 63.67 |  | 0 |  |  |  |  | 0 | [5 empty] | DIL
125 | 622131321 | Penetrační disperzní nátěr vnějších stěn nanášený strojně | m2 | 1415.123 |  | 0 | 0 | 0 | 39.5 | 55897.36 | 15 | 0 | 0.00026 | 0.37 | 0 | 0 |  | URS | ÚRS 20 01 | 0 | 0 |  | Práce |  |  |  | POL1_1
|  | 97,983+1317,14 : | [24 empty] | VV | 0
|  | 1415,123 |  | 1415.123 | [22 empty] | VV | 0
126 | 622142001 | Potažení vnějších stěn sklovláknitým pletivem vtlačeným do tenkovrstvé hmoty | m2 | 1415.123 |  | 0 | 0 | 0 | 191 | 270288.49 | 15 | 0 | 0.00438 | 6.2 | 0 | 0 |  | URS | ÚRS 20 01 | 0 | 0 |  | Práce |  |  |  | POL1_1
|  | 97,983+1317,14 : | [24 empty] | VV | 0
|  | 1415,123 |  | 1415.123 | [22 empty] | VV | 0
127 | 621221041 | Montáž kontaktního zateplení vnějších podhledů lepením a mechanickým kotvením desek z minerální vlny s podélnou orientací tl přes 160 mm | m2 | 1317.14 |  | 0 | 0 | 0 | 820 | 1080054.8 | 15 | 0 | 0.00965 | 12.71 | 0 | 0 |  | URS | ÚRS 20 01 | 0 | 0 |  | Práce |  |  |  | POL1_1
|  | (19,7+5,25+6,4+3+2,25+41,47+5,25+6,4+3+2,25)*13,5 : | [24 empty] | VV | 0
|  | (5,4+5,4+5,4+6,55)*6,7 : | [24 empty] | VV | 0
|  | (6,95+6,95)*6,8 : | [24 empty] | VV | 0
|  | -211,9 : | [24 empty] | VV | 0
|  | 1317,14 |  | 1317.14 | [22 empty] | VV | 0
128 | 63151546 | deska tepelně izolační minerální kontaktních fasád podélné vlákno ?=0,036 tl 260mm | m2 | 1343.483 |  | 0 | 1050 | 1410657.15 | 0 | 0 | 15 | 0 | 0.0265 | 35.6 | 0 | 0 |  | URS | ÚRS 20 01 | 0 | 0 |  | Specifikace |  |  |  | POL3_0
|  | 1317,14*1,02 'Přepočtené koeficientem množství : | [24 empty] | VV | 0
|  | 1343,483 |  | 1343.483 | [22 empty] | VV | 0
129 | 622531031 | Tenkovrstvá silikonová zrnitá omítka tl. 3,0 mm včetně penetrace vnějších stěn | m2 | 1415.123 |  | 0 | 0 | 0 | 421 | 595766.78 | 15 | 0 | 0.00478 | 6.76 | 0 | 0 |  | URS | ÚRS 20 01 | 0 | 0 |  | Práce |  |  |  | POL1_1
|  | 97,983+1317,14 : | [24 empty] | VV | 0
|  | 1415,123 |  | 1415.123 | [22 empty] | VV | 0
130 | 629991011 | Zakrytí výplní otvorů a svislých ploch fólií přilepenou lepící páskou | m2 | 211.9 |  | 0 | 0 | 0 | 33.1 | 7013.89 | 15 | 0 | 0 | 0 | 0 | 0 |  | URS | ÚRS 20 01 | 0 | 0 |  | Práce |  |  |  | POL1_1
|  | 211,9 : | [24 empty] | VV | 0
|  | 211,9 |  | 211.9 | [22 empty] | VV | 0
131 | 621211051 | Montáž kontaktního zateplení vnějších podhledů lepením a mechanickým kotvením polystyrénových desek tl do 240 mm | m2 | 97.983 |  | 0 | 0 | 0 | 843 | 82599.67 | 15 | 0 | 0.0089 | 0.87 | 0 | 0 |  | URS | ÚRS 20 01 | 0 | 0 |  | Práce |  |  |  | POL1_1
|  | (19,7+5,25+6,4+3+2,25+41,47+5,25+6,4+3+2,25+6,95+6,95)*0,9 : | [24 empty] | VV | 0
|  | 97,983 |  | 97.983 | [22 empty] | VV | 0
132 | 28376449 | deska z polystyrénu XPS, hrana rovná a strukturovaný povrch 300kPa tl 220mm | m2 | 99.943 |  | 0 | 691 | 69060.61 | 0 | 0 | 15 | 0 | 0.0054 | 0.54 | 0 | 0 |  | URS | ÚRS 20 01 | 0 | 0 |  | R-položka |  |  |  | POL12_0
|  | 97,983*1,02 'Přepočtené koeficientem množství : | [24 empty] | VV | 0
|  | 99,943 |  | 99.943 | [22 empty] | VV | 0
133 | 622511111 | Tenkovrstvá akrylátová mozaiková střednězrnná omítka včetně penetrace vnějších stěn | m2 | 97.983 |  | 0 | 0 | 0 | 549 | 53792.67 | 15 | 0 | 0.00628 | 0.62 | 0 | 0 |  | URS | ÚRS 20 01 | 0 | 0 |  | Práce |  |  |  | POL1_1
|  | (19,7+5,25+6,4+3+2,25+41,47+5,25+6,4+3+2,25+6,95+6,95)*0,9 : | [24 empty] | VV | 0
|  | 97,983 |  | 97.983 | [22 empty] | VV | 0
Díl: | 9 | Ostatní konstrukce a práce, bourání |  |  |  | 0 |  | 0 |  | 330448.37 |  | 0 |  | 0 |  | 0 |  |  |  |  | 0 | [5 empty] | DIL
134 | 941111112 | Montáž lešení řadového trubkového lehkého s podlahami zatížení do 200 kg/m2 š do 0,9 m v do 25 m | m2 | 1627.023 |  | 0 | 0 | 0 | 61 | 99248.4 | 15 | 0 | 0 | 0 | 0 | 0 |  | URS | ÚRS 20 01 | 0 | 0 |  | Práce |  |  |  | POL1_1
|  | (19,7+5,25+6,4+3+2,25+41,47+5,25+6,4+3+2,25+6,95+6,95)*0,9 : | [24 empty] | VV | 0
|  | (19,7+5,25+6,4+3+2,25+41,47+5,25+6,4+3+2,25)*13,5 : | [24 empty] | VV | 0
|  | (5,4+5,4+5,4+6,55)*6,7 : | [24 empty] | VV | 0
|  | (6,95+6,95)*6,8 : | [24 empty] | VV | 0
|  | 1627,023 |  | 1627.023 | [22 empty] | VV | 0
135 | 941111212 | Příplatek k lešení řadovému trubkovému lehkému s podlahami š 0,9 m v 25 m za první a ZKD den použití | m2 | 195242.76 |  | 0 | 0 | 0 | 0.88 | 171813.63 | 15 | 0 | 0 | 0 | 0 | 0 |  | URS | ÚRS 20 01 | 0 | 0 |  | Práce |  |  |  | POL1_1
|  | (19,7+5,25+6,4+3+2,25+41,47+5,25+6,4+3+2,25+6,95+6,95)*0,9*120 : | [24 empty] | VV | 0
|  | (19,7+5,25+6,4+3+2,25+41,47+5,25+6,4+3+2,25)*13,5*120 : | [24 empty] | VV | 0
|  | (5,4+5,4+5,4+6,55)*6,7*120 : | [24 empty] | VV | 0
|  | (6,95+6,95)*6,8*120 : | [24 empty] | VV | 0
|  | 195242,76 |  | 195242.76 | [22 empty] | VV | 0
136 | 941111812 | Demontáž lešení řadového trubkového lehkého s podlahami zatížení do 200 kg/m2 š do 0,9 m v do 25 m | m2 | 1627.023 |  | 0 | 0 | 0 | 36.5 | 59386.34 | 15 | 0 | 0 | 0 | 0 | 0 |  | URS | ÚRS 20 01 | 0 | 0 |  | Práce |  |  |  | POL1_1
|  | (19,7+5,25+6,4+3+2,25+41,47+5,25+6,4+3+2,25+6,95+6,95)*0,9 : | [24 empty] | VV | 0
|  | (19,7+5,25+6,4+3+2,25+41,47+5,25+6,4+3+2,25)*13,5 : | [24 empty] | VV | 0
|  | (5,4+5,4+5,4+6,55)*6,7 : | [24 empty] | VV | 0
|  | (6,95+6,95)*6,8 : | [24 empty] | VV | 0
|  | 1627,023 |  | 1627.023 | [22 empty] | VV | 0
Díl: | 93 | Dokončovací práce inženýrských staveb |  |  |  | 0 |  | 0 |  | 150000 |  | 0 |  | 0 |  | 0 |  |  |  |  | 0 | [5 empty] | DIL
137 | 93001 | D+M betonové šachty na teplovodu vč.zemních prací | kpl | 1 |  | 0 | 0 | 0 | 150000 | 150000 | 15 | 0 | 0 | 0 | 0 | 0 |  | Vlastní | Indiv | 0 | 0 |  | Práce |  |  |  | POL1_
Díl: | 6 | Úpravy povrchů, podlahy a osazování výplní |  |  |  | 0 |  | 103171.56 |  | 32492.99 |  | 0 |  | 0.28 |  | 0 |  |  |  |  | 0 | [5 empty] | DIL
138 | 622252001 | Montáž profilů kontaktního zateplení připevněných mechanicky | m | 131.62 |  | 0 | 0 | 0 | 113 | 14873.06 | 15 | 0 | 3e-05 | 0 | 0 | 0 |  | URS | ÚRS 20 01 | 0 | 0 |  | Práce |  |  |  | POL1_1
|  | 19,7+5,25+6,4+3+2,25+41,47+5,25+6,4+3+2,25+5,4+5,4+5,4+6,55+6,95+6,95 : | [24 empty] | VV | 0
|  | 131,62 |  | 131.62 | [22 empty] | VV | 0
139 | 28342213 | profil zakládací sada upevňovacího a nasouvacího profilu pro ETICS pro izolant tl 180-220mm | m | 138.201 |  | 0 | 270 | 37314.27 | 0 | 0 | 15 | 0 | 0.00068 | 0.09 | 0 | 0 |  | URS | ÚRS 20 01 | 0 | 0 |  | Specifikace |  |  |  | POL3_0
|  | 131,62*1,05 'Přepočtené koeficientem množství : | [24 empty] | VV | 0
|  | 138,201 |  | 138.201 | [22 empty] | VV | 0
140 | 622252002 | Montáž profilů kontaktního zateplení lepených | m | 362.55 |  | 0 | 0 | 0 | 48.6 | 17619.93 | 15 | 0 | 0 | 0 | 0 | 0 |  | URS | ÚRS 20 01 | 0 | 0 |  | Práce |  |  |  | POL1_1
141 | 59051500 | profil systémový pro KZS | m | 380.678 |  | 0 | 173 | 65857.29 | 0 | 0 | 15 | 0 | 0.0005 | 0.19 | 0 | 0 |  | URS | ÚRS 20 01 | 0 | 0 |  | Specifikace |  |  |  | POL3_0
|  | 362,55*1,05 'Přepočtené koeficientem množství : | [24 empty] | VV | 0
|  | 380,678 |  | 380.678 | [22 empty] | VV | 0
Díl: | 63 | Podlahy a podlahové konstrukce |  |  |  | 0 |  | 724630.54 |  | 1183514.1 |  | 0 |  | 601.53 |  | 0 |  |  |  |  | 61.6 | [5 empty] | DIL
142 | 631312611 | Mazanina betonová tl. 5 - 8 cm C 16/20 | m3 | 191.0608 |  | 0 | 2418.13 | 462009.85 | 1286.87 | 245870.41 | 15 | 0 | 2.525 | 482.43 | 0 | 0 |  | RTS 20/ II | Indiv | 0 | 0 |  | Práce |  |  |  | POL1_1
|  | Včetně vytvoření dilatačních spár, bez zaplnění. | [24 empty] | POP
|  | 1np : 56,347 : | [24 empty] | VV | 0
|  | 2np : 48,523 : | [24 empty] | VV | 0
|  | 3np : : | [24 empty] | VV | 0
|  | pvc,koberec : (52,85+143,62+22,15+20,06+20,06+22,15+21,53+27,97*2+32,43+43,23+34,65+13,28)*0,075 : | [24 empty] | VV | 0
|  | dlažba : (15,43+14,5+4,52+8,91+4,92+8,16+4,52+3,33+3,33+21,13+16,72+1,44)*0,065 : | [24 empty] | VV | 0
|  | 4np : 43,0954 : | [24 empty] | VV | 0
|  | 191,0608 |  | 191.06 | [22 empty] | VV | 0
143 | 631313811-R | Mazanina betonová tl. 8 - 12 cm C 30/37 lehčený karemzitem | m3 | 10.884 |  | 0 | 0 | 0 | 3995 | 43481.58 | 15 | 0 | 2.525 | 27.48 | 0 | 0 |  | Vlastní | Indiv | 0 | 0 |  | Práce |  |  |  | POL1_1
|  | Včetně vytvoření dilatačních spár, bez zaplnění. | [24 empty] | POP
|  | 2np : 3,628 : | [24 empty] | VV | 0
|  | balkony : : | [24 empty] | VV | 0
|  | 3np : (7,6*4+5,88)*0,1 : | [24 empty] | VV | 0
|  | 4np : 3,628 : | [24 empty] | VV | 0
|  | stříšky nad balkony : 3,628 : | [24 empty] | VV | 0
|  | 14,512-3,628 |  | 10.884 | [22 empty] | VV | 0
144 | 631319161 | Příplatek za konečnou úpravu mazanin tl. 8 cm | m3 | 191.0608 |  | 0 | 122.4 | 23385.84 | 1266.6 | 241997.61 | 15 | 0 | 0.04 | 7.64 | 0 | 0 |  | RTS 20/ II | Indiv | 0 | 0 |  | Práce |  |  |  | POL1_1
145 | 631319163 | Příplatek za konečnou úpravu mazanin tl. 12 cm | m3 | 10.884 |  | 0 | 61.2 | 666.1 | 632.8 | 6887.4 | 15 | 0 | 0.02 | 0.22 | 0 | 0 |  | RTS 20/ II | Indiv | 0 | 0 |  | Práce |  |  |  | POL1_1
146 | 631319171 | Příplatek za stržení povrchu mazaniny tl. 8 cm | m3 | 191.0608 |  | 0 | 0 | 0 | 384.5 | 73462.88 | 15 | 0 | 0 | 0 | 0 | 0 |  | RTS 20/ II | Indiv | 0 | 0 |  | Práce |  |  |  | POL1_1
147 | 631319183 | Příplatek za sklon mazaniny tl. 8 - 12 cm | m3 | 10.884 |  | 0 | 0 | 0 | 98.7 | 1074.25 | 15 | 0 | 0 | 0 | 0 | 0 |  | RTS 20/ II | Indiv | 0 | 0 |  | Práce |  |  |  | POL1_1
148 | 631351101 | Bednění stěn, rýh a otvorů v podlahách - zřízení | m2 | 6.84 |  | 0 | 129.79 | 887.76 | 185.71 | 1270.26 | 15 | 0 | 0.0141 | 0.1 | 0 | 0 |  | RTS 20/ II | Indiv | 0 | 0 |  | Práce |  |  |  | POL1_1
|  | 2np : 2,28 : | [24 empty] | VV | 0
|  | balkony : : | [24 empty] | VV | 0
|  | 3np : 0,74*0,1*2*5+2,6*0,1+3,2*0,1*4 : | [24 empty] | VV | 0
|  | 4np : 2,28 : | [24 empty] | VV | 0
|  | stříšky nad balkony : 2,28 : | [24 empty] | VV | 0
|  | 9,12-2,28 |  | 6.84 | [22 empty] | VV | 0
149 | 631351102 | Bednění stěn, rýh a otvorů v podlahách -odstranění | m2 | 6.84 |  | 0 | 0 | 0 | 101.5 | 694.26 | 15 | 0 | 0 | 0 | 0 | 0 |  | RTS 20/ II | Indiv | 0 | 0 |  | Práce |  |  |  | POL1_1
150 | 631361921 | Výztuž mazanin svařovanou sítí bez materiálu | t | 7.9487 |  | 0 | 0 | 0 | 7080 | 56276.94 | 15 | 0 | 0 | 0 | 0 | 0 |  | RTS 20/ II | Indiv | 0 | 0 |  | Práce |  |  |  | POL1_1
|  | 1np : 2,785 : | [24 empty] | VV | 0
|  | 2np : 2,157 : | [24 empty] | VV | 0
|  | 3np : : | [24 empty] | VV | 0
|  | pvc,koberec : (52,85+143,62+22,15+20,06+20,06+22,15+21,53+27,97*2+32,43+43,23+34,65+13,28)*0,00222*1,15 : | [24 empty] | VV | 0
|  | dlažba : (15,43+14,5+4,52+8,91+4,92+8,16+4,52+3,33+3,33+21,13+16,72+1,44)*0,00222*1,15 : | [24 empty] | VV | 0
|  | 4np : 1,50336 : | [24 empty] | VV | 0
|  | 7,94872 |  | 7.95 | [22 empty] | VV | 0
151 | 632411104-R | Vyrovnávací stěrka, ruční zprac. tl.2 mm | m2 | 1935.761 |  | 0 | 0 | 0 | 235.5 | 455871.72 | 15 | 0 | 0.007 | 13.55 | 0 | 0 |  | Vlastní | Indiv | 0 | 0 |  | Práce |  |  |  | POL1_1
|  | 1np : 1090,873 : | [24 empty] | VV | 0
|  | 2np : 844,888 : | [24 empty] | VV | 0
|  | 3np : : | [24 empty] | VV | 0
|  | pvc,koberec : (52,85+143,62+22,15+20,06+20,06+22,15+21,53+27,97*2+32,43+43,23+34,65+13,28) : | [24 empty] | VV | 0
|  | dlažba : (15,43+14,5+4,52+8,91+4,92+8,16+4,52+3,33+3,33+21,13+16,72+1,44) : | [24 empty] | VV | 0
|  | 4np : 588,86 : | [24 empty] | VV | 0
|  | 1935,761 |  | 1935.76 | [22 empty] | VV | 0
152 | 632451024-R | Vyrovnávací potěr MC 15, v pásu, tl. 115 mm vč.bednění | m2 | 77.233 |  | 0 | 285.87 | 22078.6 | 422.13 | 32602.37 | 15 | 0 | 0.1231 | 9.51 | 0 | 0 |  | Vlastní | Indiv | 0 | 0 |  | Práce |  |  |  | POL1_1
|  | vyrovnání parapetu : : | [24 empty] | VV | 0
|  | 1np : 1090,873 : | [24 empty] | VV | 0
|  | 2np : 844,888 : | [24 empty] | VV | 0
|  | 3np : 0,3*(1,4*15+5*2+2,37+0,95*9+1,475*8+3+2,2+1,25) : | [24 empty] | VV | 0
|  | 4np : 18,051-3*0,3 : | [24 empty] | VV | 0
|  | 77,233 |  | 77.23 | [22 empty] | VV | 0
153 | 31390021 | Síť svařovaná d 6,0 oka 200/200 KH 31 | m2 | 3113.481 |  | 0 | 45 | 140106.65 | 0 | 0 | 15 | 0 | 0.00222 | 6.91 | 0 | 0 | SPCM | RTS 20/ II | Indiv | 0 | 0 |  | Specifikace |  |  |  | POL3_0
|  | 1np : 1090,873 : | [24 empty] | VV | 0
|  | 2np : 844,888 : | [24 empty] | VV | 0
|  | 3np : : | [24 empty] | VV | 0
|  | pvc,koberec : (52,85+143,62+22,15+20,06+20,06+22,15+21,53+27,97*2+32,43+43,23+34,65+13,28) : | [24 empty] | VV | 0
|  | dlažba : (15,43+14,5+4,52+8,91+4,92+8,16+4,52+3,33+3,33+21,13+16,72+1,44) : | [24 empty] | VV | 0
|  | 4np : 588,86 : | [24 empty] | VV | 0
|  | 3113,481 |  | 3113.48 | [22 empty] | VV | 0
154 | 631571010 | Zřízení násypu, podlahy nebo střechy, bez dodávky | m3 | 33.5537 |  | 0 | 0 | 0 | 716 | 24024.42 | 15 | 0 | 0 | 0 | 0 | 0 |  | RTS 20/ II | RTS 20/ II | 1.836 | 61.6 |  | Práce |  |  |  | POL1_
|  | střecha : 660*0,05 |  | 33 | [22 empty] | VV | 0
|  | výtahová šachta : 3,76*2,945*0,05 |  | 0.55366 | [22 empty] | VV | 0
155 | 58333663 | Kačírek praný frakce 16-32 mm volně ložený | l | 33553.66 |  | 0 | 2.25 | 75495.74 | 0 | 0 | 15 | 0 | 0.0016 | 53.69 | 0 | 0 | SPCM | RTS 20/ II | RTS 20/ II | 0 | 0 |  | Specifikace |  |  |  | POL3_
|  | 33,55366*1000 |  | 33553.66 | [22 empty] | VV | 0
Díl: | 94 | Lešení a stavební výtahy |  |  |  | 0 |  | 88152 |  | 127848 |  | 0 |  | 7.1 |  | 0 |  |  |  |  | 0 | [5 empty] | DIL
156 | 941955003 | Lešení lehké pomocné, výška podlahy do 2,5 m | m2 | 1200 |  | 0 | 73.46 | 88152 | 106.54 | 127848 | 15 | 0 | 0.00592 | 7.1 | 0 | 0 |  | RTS 20/ II | Indiv | 0 | 0 |  | Práce |  |  |  | POL1_1
Díl: | 95 | Dokončovací konstrukce na pozemních stavbách |  |  |  | 0 |  | 84123.99 |  | 131933.61 |  | 0 |  | 0.13 |  | 0 |  |  |  |  | 0 | [5 empty] | DIL
157 | 953941312 | Osazení požárního hasicího přístroje na stěnu | kus | 33 |  | 0 | 11.03 | 363.99 | 66.17 | 2183.61 | 15 | 0 | 1e-05 | 0 | 0 | 0 |  | RTS 20/ II | Indiv | 0 | 0 |  | Práce |  |  |  | POL1_1
|  | 1np : 7 : 14 |  | 14 | [22 empty] | VV | 0
|  | 2np : 7 : 8 |  | 8 | [22 empty] | VV | 0
|  | 3np : 4 : 4 |  | 4 | [22 empty] | VV | 0
|  | 4np : 5 : 5 |  | 5 | [22 empty] | VV | 0
|  | střecha : 2 |  | 2 | [22 empty] | VV | 0
158 | 44984100-R | Přístroj hasicí práškový, stojan | kus | 29 |  | 0 | 2500 | 72500 | 0 | 0 | 15 | 0 | 0.0032 | 0.09 | 0 | 0 |  | Vlastní | Indiv | 0 | 0 |  | Specifikace |  |  |  | POL3_0
|  | 21A : 1+3+1+3+2+4+4+4 |  | 22 | [22 empty] | VV | 0
|  | 34A : 1+1+2 |  | 4 | [22 empty] | VV | 0
|  | 183B : 2+1 |  | 3 | [22 empty] | VV | 0
159 | 44984140-R | Přístroj hasicí sněhový,stojan | kus | 4 |  | 0 | 2815 | 11260 | 0 | 0 | 15 | 0 | 0.0096 | 0.04 | 0 | 0 |  | Vlastní | Indiv | 0 | 0 |  | Specifikace |  |  |  | POL3_0
|  | 70B : 1+1 |  | 2 | [22 empty] | VV | 0
|  | 89B : 1+1 |  | 2 | [22 empty] | VV | 0
160 | 95001 | Protipožární ucpávky,tmel | m2 | 40 |  | 0 | 0 | 0 | 550 | 22000 | 15 | 0 | 0 | 0 | 0 | 0 |  | Vlastní | Indiv | 0 | 0 |  | Práce |  |  |  | POL1_
161 | 95002 | Protipožární manžety do průměru 110mm | kus | 115 |  | 0 | 0 | 0 | 850 | 97750 | 15 | 0 | 0 | 0 | 0 | 0 |  | Vlastní | Indiv | 0 | 0 |  | Práce |  |  |  | POL1_
162 | 95003 | Výstražné a bezpečnostní tabulky | kus | 40 |  | 0 | 0 | 0 | 250 | 10000 | 15 | 0 | 0 | 0 | 0 | 0 |  | Vlastní | Indiv | 0 | 0 |  | Práce |  |  |  | POL1_
Díl: | 96 | Bourání konstrukcí |  |  |  | 0 |  | 0 |  | 7169616 |  | 0 |  | 0 |  | 12.48 |  |  |  |  | 178.56 | [5 empty] | DIL
163 | 9001 | Rekonstrukce stávajícího objektu | kpl | 1 |  | 0 | 0 | 0 | 3760000 | 3760000 | 15 | 0 | 0 | 0 | 0 | 0 |  | Vlastní | Indiv | 0 | 0 |  | Práce |  |  |  | POL1_
164 | 9002 | Statické podchycení stávajícího objektu | kpl | 1 |  | 0 | 0 | 0 | 2500000 | 2500000 | 15 | 0 | 0 | 0 | 0 | 0 |  | Vlastní | Indiv | 0 | 0 |  | Práce |  |  |  | POL1_
165 | 9003 | Bourací práce ve stávajícím objektu vč.likvidace suti | kpl | 1 |  | 0 | 0 | 0 | 850000 | 850000 | 15 | 0 | 0 | 0 | 0 | 0 |  | Vlastní | Indiv | 0 | 0 |  | Práce |  |  |  | POL1_
166 | 974031666 | Vysekání rýh zeď cihelná vtah. nosníků 15 x 25 cm | m | 192 |  | 0 | 0 | 0 | 310.5 | 59616 | 15 | 0 | 0 | 0 | 0.065 | 12.48 |  | RTS 20/ II | RTS 20/ II | 0.93 | 178.56 |  | Práce |  |  |  | POL1_
|  | vzt překlady : 192 |  | 192 | [22 empty] | VV | 0
Díl: | 711 | Izolace proti vodě |  |  |  | 0 |  | 24074.98 |  | 982682.08 |  | 0 |  | 7.17 |  | 0 |  |  |  |  | 0 | [5 empty] | DIL
167 | 711212000 | Penetrace podkladu pod hydroizolační nátěr,vč.dod. | m2 | 1842.003 |  | 0 | 13.07 | 24074.98 | 42.13 | 77603.59 | 15 | 0 | 0.00021 | 0.39 | 0 | 0 |  | RTS 20/ II | Indiv | 0 | 0 |  | Práce |  |  |  | POL1_7
|  | 1np : 525,874 : | [24 empty] | VV | 0
|  | 2np : 483,269 : | [24 empty] | VV | 0
|  | pod obklady a dlažbu : : | [24 empty] | VV | 0
|  | 3np : 4,52+8,91+4,92+8,16+4,52+3,33*2+21,13+16,72+1,44 : | [24 empty] | VV | 0
|  | 3,04 : 2,1*2*2+2,25*2*2 : | [24 empty] | VV | 0
|  | 3,05 : (2,9*2+2,25*2+1,1*2+1,05*2+1,1*4)*2 : | [24 empty] | VV | 0
|  | 3,06 : (2,05*2+2,4*2)*2 : | [24 empty] | VV | 0
|  | 3,07 : (2,15*2+2,9*2+1,1*4+0,95*4)*2 : | [24 empty] | VV | 0
|  | 3,08 : (2,15*2+2,1*2)*2 : | [24 empty] | VV | 0
|  | 3,09 : 4,85*0,6+0,6*2*0,6+0,6*2*2+1,4*2 : | [24 empty] | VV | 0
|  | 3,10 : (0,5+1,1)*2 : | [24 empty] | VV | 0
|  | 3,13 : (1,55*2+2,4*2)*2 : | [24 empty] | VV | 0
|  | 3,14 : (1,55*2+2,4*2)*2 : | [24 empty] | VV | 0
|  | 3,17 : (0,5+1,1)*2 : | [24 empty] | VV | 0
|  | 3,18 : (0,8+1,1)*2 : | [24 empty] | VV | 0
|  | 3,20 : (0,8+1,1)*2 : | [24 empty] | VV | 0
|  | 3,21 : (0,8+1,1)*2 : | [24 empty] | VV | 0
|  | 3,23 : (3,5*2+7,15*2+1,1*2)*2 : | [24 empty] | VV | 0
|  | 3,24 : (1,8+0,7)*2 : | [24 empty] | VV | 0
|  | 3,27 : (4,35*2+4,05*2)*2 : | [24 empty] | VV | 0
|  | 3,28 : 1,2*2+2,4*0,6+0,6*0,6 : | [24 empty] | VV | 0
|  | 3,30 : (1,35*2+1,2*2)*2 : | [24 empty] | VV | 0
|  | balkony : : | [24 empty] | VV | 0
|  | 3np : 7,6*4+5,88 : | [24 empty] | VV | 0
|  | 4np : 398,29 : | [24 empty] | VV | 0
|  | stříšky nad balkony : 36,28 : | [24 empty] | VV | 0
|  | 1842,003 |  | 1842 | [22 empty] | VV | 0
168 | 711212002-R | Hydroizolační povlak - nátěr nebo stěrka vč.systémového bandážování | m2 | 1842.003 |  | 0 | 0 | 0 | 489.5 | 901660.47 | 15 | 0 | 0.00368 | 6.78 | 0 | 0 |  | Vlastní | Indiv | 0 | 0 |  | Práce |  |  |  | POL1_7
|  | dvouvrstvá | [24 empty] | POP
169 | 998711103 | Přesun hmot pro izolace proti vodě, výšky do 60 m | t | 3.2398 |  | 0 | 0 | 0 | 1055 | 3418.02 | 15 | 0 | 0 | 0 | 0 | 0 |  | RTS 20/ II | Indiv | 0 | 0 |  | Práce |  |  |  | POL1_7
Díl: | 712 | Povlakové krytiny |  |  |  | 0 |  | 1128669.47 |  | 890060.76 |  | 0 |  | 10.35 |  | 0 |  |  |  |  | 1495.02 | [5 empty] | DIL
170 | 712311101 | Povlaková krytina střech do 10°, za studena ALP 1 x nátěr - včetně dodávky ALP | m2 | 1169.6712 |  | 0 | 18.88 | 22083.39 | 11.92 | 13942.48 | 15 | 0 | 0.00033 | 0.39 | 0 | 0 |  | RTS 20/ II | Indiv | 0 | 0 |  | Práce |  |  |  | POL1_7
|  | 2np : 36,28 : | [24 empty] | VV | 0
|  | np13 : : | [24 empty] | VV | 0
|  | balkony : : | [24 empty] | VV | 0
|  | 3np : 7,6*4+5,88 : | [24 empty] | VV | 0
|  | 4np : 36,28 : | [24 empty] | VV | 0
|  | stříšky nad balkony : 36,28 : | [24 empty] | VV | 0
|  | 145,12 |  | 145.12 | [22 empty] | VV | 0
|  | střecha nový objekt : 660 |  | 660 | [22 empty] | VV | 0
|  | výtahová šachta : 3,76*2,945 |  | 11.0732 | [22 empty] | VV | 0
|  | střecha spoj.krček : 20,67*6,4 |  | 132.288 | [22 empty] | VV | 0
|  | střecha nástavba a výt.šachta : 7,85*8,08+11,11*14,2 |  | 221.19 | [22 empty] | VV | 0
171 | 712341559 | Povlaková krytina střech do 10°, NAIP přitavením 1 vrstva - včetně dodávky | m2 | 1169.6712 |  | 0 | 235 | 274872.73 | 97 | 113458.11 | 15 | 0 | 0.0053 | 6.2 | 0 | 0 |  | RTS 20/ II | Indiv | 0 | 0 |  | Práce |  |  |  | POL1_7
|  | 2np : 36,28 : | [24 empty] | VV | 0
|  | np13 : : | [24 empty] | VV | 0
|  | balkony : : | [24 empty] | VV | 0
|  | 3np : 7,6*4+5,88 : | [24 empty] | VV | 0
|  | 4np : 36,28 : | [24 empty] | VV | 0
|  | stříšky nad balkony : 36,28 : | [24 empty] | VV | 0
|  | 145,12 |  | 145.12 | [22 empty] | VV | 0
|  | střecha nový objekt : 660 |  | 660 | [22 empty] | VV | 0
|  | výtahová šachta : 3,76*2,945 |  | 11.0732 | [22 empty] | VV | 0
|  | střecha spoj.krček : 20,67*6,4 |  | 132.288 | [22 empty] | VV | 0
|  | střecha nástavba a výt.šachta : 7,85*8,08+11,11*14,2 |  | 221.19 | [22 empty] | VV | 0
172 | 712391171 | Povlaková krytina střech do 10°, podklad. textilie 1 vrstva - včetně dodávky textilie | m2 | 1024.5512 |  | 0 | 17.87 | 18308.73 | 48.63 | 49823.92 | 15 | 0 | 0.00013 | 0.13 | 0 | 0 |  | RTS 20/ II | RTS 20/ II | 0.1 | 102.46 |  | Práce |  |  |  | POL1_
|  | střecha nový objekt : 660 |  | 660 | [22 empty] | VV | 0
|  | výtahová šachta : 3,76*2,945 |  | 11.0732 | [22 empty] | VV | 0
|  | střecha spoj.krček : 20,67*6,4 |  | 132.288 | [22 empty] | VV | 0
|  | střecha nástavba a výt.šachta : 7,85*8,08+11,11*14,2 |  | 221.19 | [22 empty] | VV | 0
173 | 712391172 | Povlaková krytina střech do 10°, ochran. textilie 1 vrstva - včetně dodávky textilie | m2 | 1024.5512 |  | 0 | 22.04 | 22581.11 | 57.26 | 58665.8 | 15 | 0 | 0.00015 | 0.15 | 0 | 0 |  | RTS 20/ II | RTS 20/ II | 0.11765 | 120.54 |  | Práce |  |  |  | POL1_
|  | výtahová šachta : 3,76*2,945 |  | 11.0732 | [22 empty] | VV | 0
|  | střecha nový objekt : 660 |  | 660 | [22 empty] | VV | 0
|  | střecha spoj.krček : 20,67*6,4 |  | 132.288 | [22 empty] | VV | 0
|  | střecha nástavba a výt.šachta : 7,85*8,08+11,11*14,2 |  | 221.19 | [22 empty] | VV | 0
174 | 712373111-R | Krytina střech do 10° fólie, 6 kotev/m2, na beton tl. izolace do 500 mm,fólie PVC -P tl. 2mm | m2 | 1220.3935 |  | 0 | 603.39 | 736373.2 | 472.82 | 577026.43 | 15 | 0 | 0.0022 | 2.68 | 0 | 0 |  | Vlastní | Kalkul | 0.9146 | 1116.17 |  | Práce |  |  |  | POL1_
|  | včetně ukotvení k podkladu hmoždinkami, svaření všech spojů a překrytí kotev fólií. | [24 empty] | POP
|  | střecha nový objekt : 660 |  | 660 | [22 empty] | VV | 0
|  | vytažení na atiky : (121-3,76*2-2,945)*0,16 |  | 17.6856 | [22 empty] | VV | 0
|  | horní díl atiky : 110,535*0,71 |  | 78.4798 | [22 empty] | VV | 0
|  | výtahová šachta : 3,76*2,945 |  | 11.0732 | [22 empty] | VV | 0
|  | vytažení na stěny : (3,76*2+2,945)*0,3 |  | 3.1395 | [22 empty] | VV | 0
|  | střecha spoj.krček : 20,67*6,4 |  | 132.288 | [22 empty] | VV | 0
|  | střecha nástavba a výt.šachta : 7,85*8,08+11,11*14,2 |  | 221.19 | [22 empty] | VV | 0
|  | vytažení na atiky : (6,4*2+20,67)*0,16 |  | 5.3552 | [22 empty] | VV | 0
|  | (14,12*2+19,19*2)*0,16 |  | 10.6592 | [22 empty] | VV | 0
|  | horní díl atiky : (33,47+66,62)*0,71 |  | 71.0639 | [22 empty] | VV | 0
|  | vytažení na stěny : (2,97*2+2,62*2+20,35)*0,3 |  | 9.459 | [22 empty] | VV | 0
175 | 712378007 | Rohová lišta vnitřní VIPLANYL RŠ 100 mm | m | 252.62 |  | 0 | 49.52 | 12509.74 | 91.98 | 23235.99 | 15 | 0 | 0.00076 | 0.19 | 0 | 0 |  | RTS 20/ II | RTS 20/ II | 0.189 | 47.75 |  | Práce |  |  |  | POL1_
|  | Úprava délky a připevnění rohové lišty natloukacími hmoždinkami včetně dodávky lišty. | [24 empty] | POP
|  | střecha : 121 |  | 121 | [22 empty] | VV | 0
|  | (6,4*2+20,67) |  | 33.47 | [22 empty] | VV | 0
|  | (14,12*2+19,19*2) |  | 66.62 | [22 empty] | VV | 0
|  | (2,97*2+2,62*2+20,35) |  | 31.53 | [22 empty] | VV | 0
176 | 712378006 | Rohová lišta vnější VIPLANYL RŠ 100 mm | m | 210.625 |  | 0 | 49.52 | 10430.15 | 91.98 | 19373.29 | 15 | 0 | 0.00076 | 0.16 | 0 | 0 |  | RTS 20/ II | RTS 20/ II | 0.189 | 39.81 |  | Práce |  |  |  | POL1_
|  | Úprava délky a připevnění rohové lišty natloukacími hmoždinkami včetně dodávky lišty. | [24 empty] | POP
|  | střecha : 121-3,76*2-2,945 |  | 110.535 | [22 empty] | VV | 0
|  | (6,4*2+20,67) |  | 33.47 | [22 empty] | VV | 0
|  | (14,12*2+19,19*2) |  | 66.62 | [22 empty] | VV | 0
177 | 712378005 | Stěnová lišta vyhnutá VIPLANYL RŠ 70 mm | m | 41.995 |  | 0 | 54.02 | 2268.57 | 91.98 | 3862.7 | 15 | 0 | 0.00058 | 0.02 | 0 | 0 |  | RTS 20/ II | RTS 20/ II | 0.189 | 7.94 |  | Práce |  |  |  | POL1_
|  | Úprava délky a připevnění stěnové lišty natloukacími hmoždinkami včetně dodávky lišty. | [24 empty] | POP
|  | střecha : 3,76*2+2,945 |  | 10.465 | [22 empty] | VV | 0
|  | vytažení na stěny : (2,97*2+2,62*2+20,35) |  | 31.53 | [22 empty] | VV | 0
178 | 712378003 | Atiková okapnice VIPLANYL RŠ 250 mm | m | 235.215 |  | 0 | 121.86 | 28663.3 | 122.64 | 28846.77 | 15 | 0 | 0.00184 | 0.43 | 0 | 0 |  | RTS 20/ II | RTS 20/ II | 0.252 | 59.27 |  | Práce |  |  |  | POL1_
|  | Úprava délky a připevnění okapnice natloukacími hmoždinkami včetně dodávky okapnice. | [24 empty] | POP
|  | výtahová šachta : 3,76*2+2,945*2+2,97*2+2,62*2 |  | 24.59 | [22 empty] | VV | 0
|  | horní díl atiky : 110,535+100,09 |  | 210.625 | [22 empty] | VV | 0
179 | 712391171-R | Povlaková krytina střech do 10°, podklad. textilie 2 vrstva - včetně dodávky textilie | m2 | 10.804 |  | 0 | 53.55 | 578.55 | 101.45 | 1096.07 | 15 | 0 | 0.00032 | 0 | 0 | 0 |  | Vlastní | Indiv | 0.1 | 1.08 |  | Práce |  |  |  | POL1_
|  | stříšky nad balkony : 10,804 |  | 10.804 | [22 empty] | VV | 0
180 | 998712104 | Přesun hmot pro povlakové krytiny, výšky do 36 m | t | 0.61277 |  | 0 | 0 | 0 | 1190 | 729.2 | 15 | 0 | 0 | 0 | 0 | 0 |  | RTS 20/ II | Indiv | 0 | 0 |  | Práce |  |  |  | POL1_7
Díl: | 713 | Izolace tepelné |  |  |  | 0 |  | 2875052.02 |  | 638336.47 |  | 0 |  | 24.85 |  | 0 |  |  |  |  | 562.2 | [5 empty] | DIL
181 | 713191100 | Položení separační fólie včetně dodávky PE fólie | m2 | 2388.83 |  | 0 | 6.62 | 15814.05 | 34.08 | 81411.33 | 15 | 0 | 1e-05 | 0.02 | 0 | 0 |  | RTS 20/ II | Indiv | 0 | 0 |  | Práce |  |  |  | POL1_7
|  | 1np : 612,365 : | [24 empty] | VV | 0
|  | 2np : 598,745 : | [24 empty] | VV | 0
|  | 3np : 15,43+14,5+52,85+4,52+8,91+4,92+8,16+4,52+143,62+22,15+20,06+3,33+3,33+20,06 : | [24 empty] | VV | 0
|  | 22,15+21,53+27,97+27,97+21,13+32,43+43,23+16,72+34,65+13,28+1,44 : | [24 empty] | VV | 0
|  | 4np : 588,86 : | [24 empty] | VV | 0
|  | 2388,83 |  | 2388.83 | [22 empty] | VV | 0
182 | 713191221 | Dilatační pásek podél stěn výšky 100 mm vč.dodávky | m | 996.72 |  | 0 | 2.59 | 2581.5 | 24.31 | 24230.26 | 15 | 0 | 0 | 0 | 0 | 0 |  | RTS 20/ II | Indiv | 0 | 0 |  | Práce |  |  |  | POL1_7
|  | 3np : 498,36 : | [24 empty] | VV | 0
|  | 4np : 498,36 : | [24 empty] | VV | 0
|  | 996,72 |  | 996.72 | [22 empty] | VV | 0
183 | 713121111 | Izolace tepelná podlah na sucho, jednovrstvá | m2 | 2388.83 |  | 0 | 0 | 0 | 38.9 | 92925.49 | 15 | 0 | 0 | 0 | 0 | 0 |  | RTS 20/ II | Indiv | 0 | 0 |  | Práce |  |  |  | POL1_7
|  | 1np : 612,365 : | [24 empty] | VV | 0
|  | 2np : 598,745 : | [24 empty] | VV | 0
|  | 3np : 15,43+14,5+52,85+4,52+8,91+4,92+8,16+4,52+143,62+22,15+20,06+3,33+3,33+20,06 : | [24 empty] | VV | 0
|  | 22,15+21,53+27,97+27,97+21,13+32,43+43,23+16,72+34,65+13,28+1,44 : | [24 empty] | VV | 0
|  | 4np : 588,86 : | [24 empty] | VV | 0
|  | 2388,83 |  | 2388.83 | [22 empty] | VV | 0
184 | 63166815 | Deska tl.40 mm útlum kroč. hluk minerální vata 0,036 W/mK | m2 | 2627.713 |  | 0 | 233 | 612257.13 | 0 | 0 | 15 | 0 | 0.0032 | 8.41 | 0 | 0 | SPCM | RTS 20/ II | Indiv | 0 | 0 |  | Specifikace |  |  |  | POL3_0
|  | 2388,83*1,1 : | [24 empty] | VV | 0
|  | 2627,713 |  | 2627.71 | [22 empty] | VV | 0
185 | 713141327-R | Izolace tepelná střech,2vrstvy,kotvy | m2 | 1024.5512 |  | 0 | 0 | 0 | 382 | 391378.56 | 15 | 0 | 0 | 0 | 0 | 0 |  | Vlastní | RTS 20/ II | 0.45 | 461.05 |  | Práce |  |  |  | POL1_
|  | střecha nový objekt : 660 |  | 660 | [22 empty] | VV | 0
|  | výtahová šachta : 3,76*2,945 |  | 11.0732 | [22 empty] | VV | 0
|  | střecha spoj.krček : 20,67*6,4 |  | 132.288 | [22 empty] | VV | 0
|  | střecha nástavba a výt.šachta : 7,85*8,08+11,11*14,2 |  | 221.19 | [22 empty] | VV | 0
186 | 713141312 | Izolace tepelná střech do tl.160 mm,1vrstva,kotvy | m2 | 246.704 |  | 0 | 64.32 | 15868 | 177.68 | 43834.37 | 15 | 0 | 0 | 0 | 0 | 0 |  | RTS 20/ II | RTS 20/ II | 0.41 | 101.15 |  | Práce |  |  |  | POL1_
|  | vytažení na atiky : (121-3,76*2-2,945)*0,41 |  | 45.3194 | [22 empty] | VV | 0
|  | horní díl atiky : 110,535*0,71 |  | 78.4798 | [22 empty] | VV | 0
|  | stříšky nad balkony : 2,44*0,74+3,04*0,74*4 |  | 10.804 | [22 empty] | VV | 0
|  | vytažení na atiky : (6,4*2+20,67)*0,41 |  | 13.7227 | [22 empty] | VV | 0
|  | (14,12*2+19,19*2)*0,41 |  | 27.3142 | [22 empty] | VV | 0
|  | horní díl atiky : (33,47+66,62)*0,71 |  | 71.0639 | [22 empty] | VV | 0
187 | 28375972 | Deska spádová EPS 150 | m3 | 248.6544 |  | 0 | 3660 | 910075.29 | 0 | 0 | 15 | 0 | 0.025 | 6.22 | 0 | 0 | SPCM | RTS 20/ II | RTS 20/ II | 0 | 0 |  | Specifikace |  |  |  | POL3_
|  | střecha : 660*0,22*1,1 |  | 159.72 | [22 empty] | VV | 0
|  | stříšky nad balkony : 10,804*0,06*1,1 |  | 0.71306 | [22 empty] | VV | 0
|  | výtahová šachta : 3,76*2,945*0,22*1,1 |  | 2.6797 | [22 empty] | VV | 0
|  | střecha spoj.krček : 20,67*6,4*0,22*1,1 |  | 32.0137 | [22 empty] | VV | 0
|  | střecha nástavba a výt.šachta : (7,85*8,08+11,11*14,2)*0,22*1,1 |  | 53.528 | [22 empty] | VV | 0
188 | 28375705 | Deska izolační stabilizov. EPS 150 1000 x 500 mm | m3 | 338.1019 |  | 0 | 3335 | 1127569.84 | 0 | 0 | 15 | 0 | 0.025 | 8.45 | 0 | 0 | SPCM | RTS 20/ II | RTS 20/ II | 0 | 0 |  | Specifikace |  |  |  | POL3_
|  | střecha : 660*0,3*1,1 |  | 217.8 | [22 empty] | VV | 0
|  | výtahová šachta : 3,76*2,945*0,3*1,1 |  | 3.6542 | [22 empty] | VV | 0
|  | střecha spoj.krček : 20,67*6,4*0,3*1,1 |  | 43.655 | [22 empty] | VV | 0
|  | střecha nástavba a výt.šachta : (7,85*8,08+11,11*14,2)*0,3*1,1 |  | 72.9927 | [22 empty] | VV | 0
189 | 28375707 | Deska izolační fasádní EPS 70F 1000 x 500 mm | m3 | 14.2488 |  | 0 | 2185 | 31133.58 | 0 | 0 | 15 | 0 | 0.015 | 0.21 | 0 | 0 | SPCM | RTS 20/ II | RTS 20/ II | 0 | 0 |  | Specifikace |  |  |  | POL3_
|  | vytažení na atiky : (121-3,76*2-2,945)*0,41*0,15*1,1 |  | 7.4777 | [22 empty] | VV | 0
|  | (6,4*2+20,67)*0,41*0,15*1,1 |  | 2.2643 | [22 empty] | VV | 0
|  | (14,12*2+19,19*2)*0,41*0,15*1,1 |  | 4.5068 | [22 empty] | VV | 0
190 | 283754601 | Polystyren extrudovaný XPS 600 x 1250 mm | m3 | 44.0697 |  | 0 | 3625 | 159752.63 | 0 | 0 | 15 | 0 | 0.035 | 1.54 | 0 | 0 | SPCM | RTS 20/ II | RTS 20/ II | 0 | 0 |  | Specifikace |  |  |  | POL3_
|  | horní díl atiky : 110,535*0,71*0,28*1,1 |  | 24.1718 | [22 empty] | VV | 0
|  | (33,47+66,62)*0,71*0,28*1, |  | 19.8979 | [22 empty] | VV | 0
191 | 998713103 | Přesun hmot pro izolace tepelné, výšky do 24 m | t | 4.1574 |  | 0 | 0 | 0 | 1096 | 4556.46 | 15 | 0 | 0 | 0 | 0 | 0 |  | RTS 20/ II | Indiv | 0 | 0 |  | Práce |  |  |  | POL1_7
Díl: | 762 | Konstrukce tesařské |  |  |  | 0 |  | 45399.21 |  | 46558.59 |  | 0 |  | 2.83 |  | 0 |  |  |  |  | 83.65 | [5 empty] | DIL
192 | 762441112-R | Montáž obložení atiky,OSB desky,1vrst.,šroubováním včetně dodávky desky OSB tl. 25 mm | m2 | 164.9125 |  | 0 | 242.99 | 40072.09 | 184.88 | 30489.02 | 15 | 0 | 0.01404 | 2.32 | 0 | 0 |  | Vlastní | Kalkul | 0.335 | 55.25 |  | Práce |  |  |  | POL1_
|  | výtahová šachta : (3,76*2+2,945*2+2,97*2+2,62*2)*0,625 |  | 15.3688 | [22 empty] | VV | 0
|  | horní díl atiky : 110,535*0,71 |  | 78.4798 | [22 empty] | VV | 0
|  | (33,47+66,62)*0,71 |  | 71.0639 | [22 empty] | VV | 0
193 | 762712110 | Montáž vázaných konstrukcí hraněných do 120 cm2 včetně dodávky řeziva, hranoly | m | 57.3767 |  | 0 | 74.81 | 4292.35 | 278.19 | 15961.62 | 15 | 0 | 0.00849 | 0.49 | 0 | 0 |  | RTS 20/ II | RTS 20/ II | 0.495 | 28.4 |  | Práce |  |  |  | POL1_
|  | výtahová šachta : 3,76*2+2,945*2 |  | 13.41 | [22 empty] | VV | 0
|  | (13,41/0,6)*0,8 |  | 17.88 | [22 empty] | VV | 0
|  | 2,97*2+2,62*2 |  | 11.18 | [22 empty] | VV | 0
|  | (11,18/0,6)*0,8 |  | 14.9067 | [22 empty] | VV | 0
194 | 762395000 | Spojovací a ochranné prostředky pro střechy | m3 | 0.68852 |  | 0 | 1123 | 773.21 | 0 | 0 | 15 | 0 | 0.02357 | 0.02 | 0 | 0 |  | RTS 20/ II | RTS 20/ II | 0 | 0 |  | Práce |  |  |  | POL1_
|  | výtahová šachta : (3,76*2+2,945*2)*0,15*0,08 |  | 0.16092 | [22 empty] | VV | 0
|  | (13,41/0,6)*0,8*0,15*0,08 |  | 0.21456 | [22 empty] | VV | 0
|  | (2,97*2+2,62*2)*0,15*0,08 |  | 0.13416 | [22 empty] | VV | 0
|  | ((11,18/0,6)*0,8)*0,15*0,08 |  | 0.17888 | [22 empty] | VV | 0
195 | 762911111 | Impregnace řeziva máčením Bochemit QB | m2 | 26.3933 |  | 0 | 9.91 | 261.56 | 4.09 | 107.95 | 15 | 0 | 6e-05 | 0 | 0 | 0 |  | RTS 20/ II | RTS 20/ II | 0 | 0 |  | Práce |  |  |  | POL1_
|  | výtahová šachta : (3,76*2+2,945*2)*(0,15*2+0,08*2) |  | 6.1686 | [22 empty] | VV | 0
|  | 17,88*(0,15*2+0,08*2) |  | 8.2248 | [22 empty] | VV | 0
|  | 11,18*(0,15*2+0,08*2) |  | 5.1428 | [22 empty] | VV | 0
|  | 14,90667*(0,15*2+0,08*2) |  | 6.8571 | [22 empty] | VV | 0
Díl: | 763 | Dřevostavby |  |  |  | 0 |  | 4764.56 |  | 1744.83 |  | 0 |  | 0.15 |  | 0 |  |  |  |  | 3.25 | [5 empty] | DIL
196 | 763613232-R | M.záklopu stropů z desek nad tl.18 mm,P+D,šroubov. vč. dodávky desky OSB tl. 25 mm | m2 | 10.804 |  | 0 | 441 | 4764.56 | 146.76 | 1585.6 | 15 | 0 | 0.01371 | 0.15 | 0 | 0 |  | Vlastní | Kalkul | 0.285 | 3.08 |  | Práce |  |  |  | POL1_
|  | stříšky nad balkony : 10,804 |  | 10.804 | [22 empty] | VV | 0
197 | 998763101 | Přesun hmot pro dřevostavby, výšky do 12 m | t | 0.14812 |  | 0 | 0 | 0 | 1075 | 159.23 | 15 | 0 | 0 | 0 | 0 | 0 |  | RTS 20/ II | RTS 20/ II | 1.156 | 0.17 |  | Přesun hmot |  |  |  | POL7_
Díl: | 762 | Konstrukce tesařské |  |  |  | 0 |  | 0 |  | 4165.6 |  | 0 |  | 0 |  | 0 |  |  |  |  | 5.25 | [5 empty] | DIL
198 | 998762103 | Přesun hmot pro tesařské konstrukce, výšky do 24 m | t | 2.8203 |  | 0 | 0 | 0 | 1477 | 4165.6 | 15 | 0 | 0 | 0 | 0 | 0 |  | RTS 20/ II | RTS 20/ II | 1.863 | 5.25 |  | Přesun hmot |  |  |  | POL7_
Díl: | 764 | Konstrukce klempířské |  |  |  | 0 |  | 0 |  | 439151.1 |  | 0 |  | 0.67 |  | 0 |  |  |  |  | 3.31 | [5 empty] | DIL
199 | 764-001 | Koutová lišta - dle výpisu klempířských prvků K12 | m | 49.5 |  | 0 | 0 | 0 | 415 | 20542.5 | 15 | 0 | 0 | 0 | 0 | 0 |  | Vlastní | Indiv | 0 | 0 |  | Práce |  |  |  | POL1_7
|  | K12 : | [24 empty] | VV | 0
|  | 49,5 : | [24 empty] | VV | 0
|  | 49,5 |  | 49.5 | [22 empty] | VV | 0
200 | 764-002 | Lišta pod zakládací lištu tepelné izolace - dle výpisu klempířských prvků K13 | m | 49.5 |  | 0 | 0 | 0 | 415 | 20542.5 | 15 | 0 | 0 | 0 | 0 | 0 |  | Vlastní | Indiv | 0 | 0 |  | Práce |  |  |  | POL1_7
|  | K13 : | [24 empty] | VV | 0
|  | 49,5 : | [24 empty] | VV | 0
|  | 49,5 |  | 49.5 | [22 empty] | VV | 0
201 | 764-003 | Koutová lišta vnitřní - atika - dle výpisu klempířských prvků K14 | m | 228.5 |  | 0 | 0 | 0 | 415 | 94827.5 | 15 | 0 | 0 | 0 | 0 | 0 |  | Vlastní | Indiv | 0 | 0 |  | Práce |  |  |  | POL1_7
|  | K14 : | [24 empty] | VV | 0
|  | 228,5 : | [24 empty] | VV | 0
|  | 228,5 |  | 228.5 | [22 empty] | VV | 0
202 | 764-004 | Koutová lišta vnější - atika - dle výpisu klempířských prvků K15 | m | 228.5 |  | 0 | 0 | 0 | 415 | 94827.5 | 15 | 0 | 0 | 0 | 0 | 0 |  | Vlastní | Indiv | 0 | 0 |  | Práce |  |  |  | POL1_7
|  | K15 : | [24 empty] | VV | 0
|  | 228,5 : | [24 empty] | VV | 0
|  | 228,5 |  | 228.5 | [22 empty] | VV | 0
203 | 764-005 | Závětrná lišta - atika - dle výpisu klempířských prvků K16 | m | 213.2 |  | 0 | 0 | 0 | 487 | 103828.4 | 15 | 0 | 0 | 0 | 0 | 0 |  | Vlastní | Indiv | 0 | 0 |  | Práce |  |  |  | POL1_7
|  | K16 : | [24 empty] | VV | 0
|  | 213,2 : | [24 empty] | VV | 0
|  | 213,2 |  | 213.2 | [22 empty] | VV | 0
204 | 764-006 | Dilatace - atika - dle výpisu klempířských prvků K17 | m | 14 |  | 0 | 0 | 0 | 615 | 8610 | 15 | 0 | 0 | 0 | 0 | 0 |  | Vlastní | Indiv | 0 | 0 |  | Práce |  |  |  | POL1_7
|  | K17 : | [24 empty] | VV | 0
|  | 14 : | [24 empty] | VV | 0
|  | 14 |  | 14 | [22 empty] | VV | 0
205 | 764-007 | Vrchní část dilatace a koutová lišta - dle výpisu klempířských prvků K18 | m | 21.5 |  | 0 | 0 | 0 | 930 | 19995 | 15 | 0 | 0 | 0 | 0 | 0 |  | Vlastní | Indiv | 0 | 0 |  | Práce |  |  |  | POL1_7
|  | K18 : | [24 empty] | VV | 0
|  | 21,5 : | [24 empty] | VV | 0
|  | 21,5 |  | 21.5 | [22 empty] | VV | 0
206 | 764216642 | Oplechování rovných parapetů celoplošně lepené z Pz s povrchovou úpravou rš 230 mm | m | 1.5 |  | 0 | 0 | 0 | 320 | 480 | 15 | 0 | 0.00216 | 0 | 0 | 0 |  | URS | ÚRS 20 01 | 0 | 0 |  | Práce |  |  |  | POL1_7
|  | K10 : | [24 empty] | VV | 0
|  | 1*1,5 : | [24 empty] | VV | 0
|  | 1,5 |  | 1.5 | [22 empty] | VV | 0
207 | 764216643 | Oplechování rovných parapetů celoplošně lepené z Pz s povrchovou úpravou rš 250 mm | m | 1.6 |  | 0 | 0 | 0 | 362 | 579.2 | 15 | 0 | 0.00269 | 0 | 0 | 0 |  | URS | ÚRS 20 01 | 0 | 0 |  | Práce |  |  |  | POL1_7
|  | K9 : | [24 empty] | VV | 0
|  | 1*1,6 : | [24 empty] | VV | 0
|  | 1,6 |  | 1.6 | [22 empty] | VV | 0
208 | 764216645 | Oplechování rovných parapetů celoplošně lepené z Pz s povrchovou úpravou rš 390 mm | m | 145.8 |  | 0 | 0 | 0 | 478 | 69692.4 | 15 | 0 | 0.00429 | 0.63 | 0 | 0 |  | URS | ÚRS 20 01 | 0 | 0 |  | Práce |  |  |  | POL1_7
|  | K1 : | [24 empty] | VV | 0
|  | 58*1,4 : | [24 empty] | VV | 0
|  | K2 : | [24 empty] | VV | 0
|  | 2*1,2 : | [24 empty] | VV | 0
|  | K3 : | [24 empty] | VV | 0
|  | 2*0,9 : | [24 empty] | VV | 0
|  | K4 : | [24 empty] | VV | 0
|  | 10*1,5 : | [24 empty] | VV | 0
|  | K5 : | [24 empty] | VV | 0
|  | 3*2,2 : | [24 empty] | VV | 0
|  | K7 : | [24 empty] | VV | 0
|  | 1*3,8 : | [24 empty] | VV | 0
|  | K8 : | [24 empty] | VV | 0
|  | 7*5 : | [24 empty] | VV | 0
|  | 145,8 |  | 145.8 | [22 empty] | VV | 0
209 | 764216646 | Oplechování rovných parapetů celoplošně lepené z Pz s povrchovou úpravou rš 540 mm | m | 3 |  | 0 | 0 | 0 | 573 | 1719 | 15 | 0 | 0.00535 | 0.02 | 0 | 0 |  | URS | ÚRS 20 01 | 0 | 0 |  | Práce |  |  |  | POL1_7
|  | K6 : | [24 empty] | VV | 0
|  | 1*3 : | [24 empty] | VV | 0
|  | 3 |  | 3 | [22 empty] | VV | 0
210 | 764216646-1 | Oplechování rovných parapetů celoplošně lepené z Pz s povrchovou úpravou rš 480 mm | m | 3.75 |  | 0 | 0 | 0 | 573 | 2148.75 | 15 | 0 | 0.00535 | 0.02 | 0 | 0 |  | Vlastní | Indiv | 0 | 0 |  | Práce |  |  |  | POL1_7
|  | K11 : | [24 empty] | VV | 0
|  | 3*1,25 : | [24 empty] | VV | 0
|  | 3,75 |  | 3.75 | [22 empty] | VV | 0
211 | 998764103 | Přesun hmot pro klempířské konstr., výšky do 24 m | t | 0.66914 |  | 0 | 0 | 0 | 2030 | 1358.35 | 15 | 0 | 0 | 0 | 0 | 0 |  | RTS 20/ II | RTS 20/ II | 4.947 | 3.31 |  | Přesun hmot |  |  |  | POL7_
Díl: | 766 | Konstrukce truhlářské |  |  |  | 0 |  | 1067631.2 |  | 122268.48 |  | 0 |  | 2.7 |  | 0 |  |  |  |  | 6.55 | [5 empty] | DIL
212 | 766660001 | Montáž dveřních křídel otvíravých jednokřídlových š do 0,8 m do ocelové zárubně | kus | 60 |  | 0 | 0 | 0 | 678 | 40680 | 15 | 0 | 0 | 0 | 0 | 0 |  | URS | ÚRS 20 01 | 0 | 0 |  | Práce |  |  |  | POL1_7
|  | 1+4+1+2+1+4+4+4+2+4+4+1+1+2+1+1+1+10+9+3 : | [24 empty] | VV | 0
|  | 60 |  | 60 | [22 empty] | VV | 0
213 | 766660002 | Montáž dveřních křídel otvíravých jednokřídlových š přes 0,8 m do ocelové zárubně | kus | 64 |  | 0 | 0 | 0 | 735 | 47040 | 15 | 0 | 0 | 0 | 0 | 0 |  | URS | ÚRS 20 01 | 0 | 0 |  | Práce |  |  |  | POL1_7
|  | 15+21+6+6+2+4+1+8+1 : | [24 empty] | VV | 0
|  | 64 |  | 64 | [22 empty] | VV | 0
214 | 766660021 | Montáž dveřních křídel otvíravých jednokřídlových š do 0,8 m požárních do ocelové zárubně | kus | 7 |  | 0 | 0 | 0 | 1150 | 8050 | 15 | 0 | 0 | 0 | 0 | 0 |  | URS | ÚRS 20 01 | 0 | 0 |  | Práce |  |  |  | POL1_7
|  | 2+1+1+1+1+1 : | [24 empty] | VV | 0
|  | 7 |  | 7 | [22 empty] | VV | 0
215 | 766660022 | Montáž dveřních křídel otvíravých jednokřídlových š přes 0,8 m požárních do ocelové zárubně | kus | 7 |  | 0 | 0 | 0 | 1330 | 9310 | 15 | 0 | 0 | 0 | 0 | 0 |  | URS | ÚRS 20 01 | 0 | 0 |  | Práce |  |  |  | POL1_7
|  | 1+2+1+1+1+1 : | [24 empty] | VV | 0
|  | 7 |  | 7 | [22 empty] | VV | 0
216 | 766694111 | Montáž parapetních desek dřevěných nebo plastových šířky do 30 cm délky do 1,0 m | kus | 5 |  | 0 | 0 | 0 | 139 | 695 | 15 | 0 | 0 | 0 | 0 | 0 |  | URS | ÚRS 20 01 | 0 | 0 |  | Práce |  |  |  | POL1_7
|  | 1+1+1+1+1 : | [24 empty] | VV | 0
|  | 5 |  | 5 | [22 empty] | VV | 0
217 | 766694112 | Montáž parapetních desek dřevěných nebo plastových šířky do 30 cm délky do 1,6 m | kus | 64 |  | 0 | 0 | 0 | 187 | 11968 | 15 | 0 | 0 | 0 | 0 | 0 |  | URS | ÚRS 20 01 | 0 | 0 |  | Práce |  |  |  | POL1_7
|  | 57+1+2+3+1 : | [24 empty] | VV | 0
|  | 64 |  | 64 | [22 empty] | VV | 0
218 | 766694113 | Montáž parapetních desek dřevěných nebo plastových šířky do 30 cm délky do 2,6 m | kus | 3 |  | 0 | 0 | 0 | 254 | 762 | 15 | 0 | 0 | 0 | 0 | 0 |  | URS | ÚRS 20 01 | 0 | 0 |  | Práce |  |  |  | POL1_7
|  | 3 : | [24 empty] | VV | 0
|  | 3 |  | 3 | [22 empty] | VV | 0
219 | 766694114 | Montáž parapetních desek dřevěných nebo plastových šířky do 30 cm délky přes 2,6 m | kus | 1 |  | 0 | 0 | 0 | 285 | 285 | 15 | 0 | 0 | 0 | 0 | 0 |  | URS | ÚRS 20 01 | 0 | 0 |  | Práce |  |  |  | POL1_7
|  | 1 : | [24 empty] | VV | 0
|  | 1 |  | 1 | [22 empty] | VV | 0
220 | 766695213 | Montáž truhlářských prahů dveří jednokřídlových šířky přes 10 cm | kus | 4 |  | 0 | 0 | 0 | 105 | 420 | 15 | 0 | 0 | 0 | 0 | 0 |  | URS | ÚRS 20 01 | 0 | 0 |  | Práce |  |  |  | POL1_7
|  | 1+1+2 : | [24 empty] | VV | 0
|  | 4 |  | 4 | [22 empty] | VV | 0
221 | 61140077 | parapet plastový vnitřní – š 100mm, barva bílá | m | 1.6 |  | 0 | 117 | 187.2 | 0 | 0 | 15 | 0 | 0.0008 | 0 | 0 | 0 |  | URS | ÚRS 20 01 | 0 | 0 |  | Specifikace |  |  |  | POL3_0
|  | 1,6*1 : | [24 empty] | VV | 0
|  | 1,6 |  | 1.6 | [22 empty] | VV | 0
222 | 61140078 | parapet plastový vnitřní – š 190mm, barva bílá | m | 8.4 |  | 0 | 164 | 1377.6 | 0 | 0 | 15 | 0 | 0.001 | 0.01 | 0 | 0 |  | URS | ÚRS 20 01 | 0 | 0 |  | Specifikace |  |  |  | POL3_0
|  | 1,5*1 : | [24 empty] | VV | 0
|  | 1,5*3 : | [24 empty] | VV | 0
|  | 1,2*2 : | [24 empty] | VV | 0
|  | 8,4 |  | 8.4 | [22 empty] | VV | 0
223 | 61140080 | parapet plastový vnitřní – š 270mm, barva bílá | m | 81.2 |  | 0 | 248 | 20137.6 | 0 | 0 | 15 | 0 | 0.0018 | 0.15 | 0 | 0 |  | URS | ÚRS 20 01 | 0 | 0 |  | Specifikace |  |  |  | POL3_0
|  | 1,4*57 : | [24 empty] | VV | 0
|  | 1,4*1 : | [24 empty] | VV | 0
|  | 81,2 |  | 81.2 | [22 empty] | VV | 0
224 | 61140080 | parapet plastový vnitřní – š 270mm, barva bílá | m | 3 |  | 0 | 248 | 744 | 0 | 0 | 15 | 0 | 0.0018 | 0.01 | 0 | 0 |  | URS | ÚRS 20 01 | 0 | 0 |  | Specifikace |  |  |  | POL3_0
|  | 1*3 : | [24 empty] | VV | 0
|  | 3 |  | 3 | [22 empty] | VV | 0
225 | 61140080 | parapet plastový vnitřní – š 270mm, barva bílá | m | 6.6 |  | 0 | 248 | 1636.8 | 0 | 0 | 15 | 0 | 0.0018 | 0.01 | 0 | 0 |  | URS | ÚRS 20 01 | 0 | 0 |  | Specifikace |  |  |  | POL3_0
|  | 3*2,2 : | [24 empty] | VV | 0
|  | 6,6 |  | 6.6 | [22 empty] | VV | 0
226 | 61140080 | parapet plastový vnitřní – š 270mm, barva bílá | m | 4.5 |  | 0 | 248 | 1116 | 0 | 0 | 15 | 0 | 0.0018 | 0.01 | 0 | 0 |  | URS | ÚRS 20 01 | 0 | 0 |  | Specifikace |  |  |  | POL3_0
|  | 0,9*5 : | [24 empty] | VV | 0
|  | 4,5 |  | 4.5 | [22 empty] | VV | 0
227 | 61162073 | dveře jednokřídlé vnitřní šířky 700mm | kus | 28 |  | 0 | 6500 | 182000 | 0 | 0 | 15 | 0 | 0.0145 | 0.41 | 0 | 0 |  | URS | ÚRS 20 01 | 0 | 0 |  | Specifikace |  |  |  | POL3_0
|  | Dodávka vnitřních dveří dle výpisu interiérových dveří včetně všech doplňků : | [24 empty] | VV | 0
|  | D9L : | [24 empty] | VV | 0
|  | 1 : | [24 empty] | VV | 0
|  | D10L : | [24 empty] | VV | 0
|  | 2 : | [24 empty] | VV | 0
|  | D10P : | [24 empty] | VV | 0
|  | 1 : | [24 empty] | VV | 0
|  | D11L : | [24 empty] | VV | 0
|  | 1 : | [24 empty] | VV | 0
|  | D11P : | [24 empty] | VV | 0
|  | 1 : | [24 empty] | VV | 0
|  | D12L : | [24 empty] | VV | 0
|  | 10 : | [24 empty] | VV | 0
|  | D12P : | [24 empty] | VV | 0
|  | 9 : | [24 empty] | VV | 0
|  | D12P : | [24 empty] | VV | 0
|  | 3 : | [24 empty] | VV | 0
|  | 28 |  | 28 | [22 empty] | VV | 0
228 | 61162074 | dveře jednokřídlé vnitřní šířky 800mm | kus | 32 |  | 0 | 6950 | 222400 | 0 | 0 | 15 | 0 | 0.016 | 0.51 | 0 | 0 |  | URS | ÚRS 20 01 | 0 | 0 |  | Specifikace |  |  |  | POL3_0
|  | Dodávka vnitřních dveří dle výpisu interiérových dveří včetně všech doplňků : | [24 empty] | VV | 0
|  | D5L : | [24 empty] | VV | 0
|  | 1 : | [24 empty] | VV | 0
|  | D5L : | [24 empty] | VV | 0
|  | 4 : | [24 empty] | VV | 0
|  | D5P : | [24 empty] | VV | 0
|  | 1 : | [24 empty] | VV | 0
|  | D5P : | [24 empty] | VV | 0
|  | 2 : | [24 empty] | VV | 0
|  | D5P : | [24 empty] | VV | 0
|  | 1 : | [24 empty] | VV | 0
|  | D6L : | [24 empty] | VV | 0
|  | 4 : | [24 empty] | VV | 0
|  | D6P : | [24 empty] | VV | 0
|  | 4 : | [24 empty] | VV | 0
|  | D7L : | [24 empty] | VV | 0
|  | 4 : | [24 empty] | VV | 0
|  | D7P : | [24 empty] | VV | 0
|  | 2 : | [24 empty] | VV | 0
|  | D7P : | [24 empty] | VV | 0
|  | 4 : | [24 empty] | VV | 0
|  | D8L : | [24 empty] | VV | 0
|  | 4 : | [24 empty] | VV | 0
|  | D8P : | [24 empty] | VV | 0
|  | 1 : | [24 empty] | VV | 0
|  | 32 |  | 32 | [22 empty] | VV | 0
229 | 61162075 | dveře jednokřídlé vnitřní šířky 900mm | kus | 21 |  | 0 | 7220 | 151620 | 0 | 0 | 15 | 0 | 0.017 | 0.36 | 0 | 0 |  | URS | ÚRS 20 01 | 0 | 0 |  | Specifikace |  |  |  | POL3_0
|  | Dodávka vnitřních dveří dle výpisu interiérových dveří včetně všech doplňků : | [24 empty] | VV | 0
|  | D3L : | [24 empty] | VV | 0
|  | 6 : | [24 empty] | VV | 0
|  | D3L : | [24 empty] | VV | 0
|  | 2 : | [24 empty] | VV | 0
|  | D3P : | [24 empty] | VV | 0
|  | 4 : | [24 empty] | VV | 0
|  | D3P : | [24 empty] | VV | 0
|  | 1 : | [24 empty] | VV | 0
|  | D4L : | [24 empty] | VV | 0
|  | 8 : | [24 empty] | VV | 0
|  | 21 |  | 21 | [22 empty] | VV | 0
230 | 61162076 | dveře jednokřídlé vnitřní šířky 1000mm | kus | 1 |  | 0 | 7640 | 7640 | 0 | 0 | 15 | 0 | 0.0185 | 0.02 | 0 | 0 |  | URS | ÚRS 20 01 | 0 | 0 |  | Specifikace |  |  |  | POL3_0
|  | Dodávka vnitřních dveří dle výpisu interiérových dveří včetně všech doplňků : | [24 empty] | VV | 0
|  | D13P : | [24 empty] | VV | 0
|  | 1 : | [24 empty] | VV | 0
|  | 1 |  | 1 | [22 empty] | VV | 0
231 | 61162077 | dveře jednokřídlé vnitřní šířky 1100mm | kus | 42 |  | 0 | 8100 | 340200 | 0 | 0 | 15 | 0 | 0.0195 | 0.82 | 0 | 0 |  | URS | ÚRS 20 01 | 0 | 0 |  | Specifikace |  |  |  | POL3_0
|  | Dodávka vnitřních dveří dle výpisu interiérových dveří včetně všech doplňků : | [24 empty] | VV | 0
|  | D1L : | [24 empty] | VV | 0
|  | 15 : | [24 empty] | VV | 0
|  | D1P : | [24 empty] | VV | 0
|  | 21 : | [24 empty] | VV | 0
|  | D2L : | [24 empty] | VV | 0
|  | 6 : | [24 empty] | VV | 0
|  | 42 |  | 42 | [22 empty] | VV | 0
232 | 61162098 | dveře jednokřídlé vnitřní šířky 800mm protipožární EI (EW) 30 | kus | 7 |  | 0 | 9600 | 67200 | 0 | 0 | 15 | 0 | 0.0195 | 0.14 | 0 | 0 |  | URS | ÚRS 20 01 | 0 | 0 |  | Specifikace |  |  |  | POL3_0
|  | Dodávka vnitřních dveří dle výpisu interiérových dveří včetně všech doplňků : | [24 empty] | VV | 0
|  | D17P : | [24 empty] | VV | 0
|  | 2 : | [24 empty] | VV | 0
|  | D21L : | [24 empty] | VV | 0
|  | 1 : | [24 empty] | VV | 0
|  | D22P : | [24 empty] | VV | 0
|  | 1 : | [24 empty] | VV | 0
|  | D23P : | [24 empty] | VV | 0
|  | 1 : | [24 empty] | VV | 0
|  | D24P : | [24 empty] | VV | 0
|  | 1 : | [24 empty] | VV | 0
|  | D27P : | [24 empty] | VV | 0
|  | 1 : | [24 empty] | VV | 0
|  | 7 |  | 7 | [22 empty] | VV | 0
233 | 61162100 | dveře jednokřídlé vnitřní šířky 1000mm protipožární EI (EW) 30 | kus | 1 |  | 0 | 10120 | 10120 | 0 | 0 | 15 | 0 | 0.0215 | 0.02 | 0 | 0 |  | URS | ÚRS 20 01 | 0 | 0 |  | Specifikace |  |  |  | POL3_0
|  | Dodávka vnitřních dveří dle výpisu interiérových dveří včetně všech doplňků : | [24 empty] | VV | 0
|  | D16L : | [24 empty] | VV | 0
|  | 1 : | [24 empty] | VV | 0
|  | 1 |  | 1 | [22 empty] | VV | 0
234 | 61162101 | dveře jednokřídlé vnitřní šířky 1100mm protipožární EI (EW) 30 | kus | 2 |  | 0 | 10450 | 20900 | 0 | 0 | 15 | 0 | 0.0225 | 0.05 | 0 | 0 |  | URS | ÚRS 20 01 | 0 | 0 |  | Specifikace |  |  |  | POL3_0
|  | Dodávka vnitřních dveří dle výpisu interiérových dveří včetně všech doplňků : | [24 empty] | VV | 0
|  | D25L : | [24 empty] | VV | 0
|  | 1 : | [24 empty] | VV | 0
|  | D26P : | [24 empty] | VV | 0
|  | 1 : | [24 empty] | VV | 0
|  | 2 |  | 2 | [22 empty] | VV | 0
235 | 61165314 | dveře jednokřídlé vnitřní šířky 900mm protipožární EI (EW) 30 | kus | 4 |  | 0 | 9880 | 39520 | 0 | 0 | 15 | 0 | 0.043 | 0.17 | 0 | 0 |  | URS | ÚRS 20 01 | 0 | 0 |  | Specifikace |  |  |  | POL3_0
|  | Dodávka vnitřních dveří dle výpisu interiérových dveří včetně všech doplňků : | [24 empty] | VV | 0
|  | D18L : | [24 empty] | VV | 0
|  | 2 : | [24 empty] | VV | 0
|  | D19P : | [24 empty] | VV | 0
|  | 1 : | [24 empty] | VV | 0
|  | D20P : | [24 empty] | VV | 0
|  | 1 : | [24 empty] | VV | 0
|  | 4 |  | 4 | [22 empty] | VV | 0
236 | 61187161 | práh dveřní dřevěný dubový tl 20mm dl 820mm š 150mm | kus | 2 |  | 0 | 164 | 328 | 0 | 0 | 15 | 0 | 0.00185 | 0 | 0 | 0 |  | URS | ÚRS 20 01 | 0 | 0 |  | Specifikace |  |  |  | POL3_0
|  | 2 : | [24 empty] | VV | 0
|  | 2 |  | 2 | [22 empty] | VV | 0
237 | 61187221 | práh dveřní dřevěný dubový tl 20mm dl 1270mm š 150mm | kus | 2 |  | 0 | 252 | 504 | 0 | 0 | 15 | 0 | 0.00288 | 0.01 | 0 | 0 |  | URS | ÚRS 20 01 | 0 | 0 |  | Specifikace |  |  |  | POL3_0
|  | 2 : | [24 empty] | VV | 0
|  | 2 |  | 2 | [22 empty] | VV | 0
238 | 998766103 | Přesun hmot pro truhlářské konstr., výšky do 24 m | t | 2.6782 |  | 0 | 0 | 0 | 1142 | 3058.48 | 15 | 0 | 0 | 0 | 0 | 0 |  | RTS 20/ II | RTS 20/ II | 2.447 | 6.55 |  | Přesun hmot |  |  |  | POL7_
Díl: | 767 | Konstrukce zámečnické |  |  |  | 0 |  | 542513.66 |  | 11915658.71 |  | 0 |  | 12.5 |  | 0 |  |  |  |  | 0 | [5 empty] | DIL
239 | 767640311 | Montáž dveří ocelových vnitřních jednokřídlových | kus | 2 |  | 0 | 0 | 0 | 947 | 1894 | 15 | 0 | 0 | 0 | 0 | 0 |  | URS | ÚRS 20 01 | 0 | 0 |  | Práce |  |  |  | POL1_7
|  | 1+1 : | [24 empty] | VV | 0
|  | 2 |  | 2 | [22 empty] | VV | 0
240 | 767995101 | Výroba a montáž kov. atypických konstr. do 5 kg | kg | 3164.5 |  | 0 | 16.01 | 50663.65 | 195.49 | 618628.11 | 15 | 0 | 6e-05 | 0.19 | 0 | 0 |  | RTS 20/ II | Indiv | 0 | 0 |  | Práce |  |  |  | POL1_7
|  | venkovní schodiště : : | [24 empty] | VV | 0
|  | P3x70-270 : 13,9*2+7,8*2+3,9*4 : | [24 empty] | VV | 0
|  | PL50x6 : 532,2+257,5+59,4+31,5+23,5+18,9+8+15+8,8+8,7+6,8+6,7+64,4+14,1 : | [24 empty] | VV | 0
|  | 64,4+14,9+55,2+13,8+55,2+13,3+64,4+14,3+64,4+14,2+64,4+14,2+64,4+14,9+165,2+128,8+11,7+4+15,5+14,3+9,4+7,1+3,4+3,4+298,2+128,8+15,7+11,7+31+9,3+4+7,4+3,4*2+4,4*2+4,1+4+41,3+9,3 : | [24 empty] | VV | 0
|  | TROBD50x30x3 : 140,8+63,3+19,8*7+9,6+15,8+43+35,7+78,2+31,7+15,6 : | [24 empty] | VV | 0
|  | P10x80-200 : 2,5 : | [24 empty] | VV | 0
|  | 3164,5 |  | 3164.5 | [22 empty] | VV | 0
241 | 767995102 | Výroba a montáž kov. atypických konstr. do 10 kg | kg | 112.7 |  | 0 | 13.21 | 1488.77 | 139.79 | 15754.33 | 15 | 0 | 6e-05 | 0.01 | 0 | 0 |  | RTS 20/ II | Indiv | 0 | 0 |  | Práce |  |  |  | POL1_7
|  | venkovní schodiště : : | [24 empty] | VV | 0
|  | TROBD50x30x3 : 13,8+12,7+11,1+9,9+6,9+5,2+5+6,9+6,4+5,9+5,5+5+6,8 : | [24 empty] | VV | 0
|  | upe200 : 5,8*2 : | [24 empty] | VV | 0
|  | 112,7 |  | 112.7 | [22 empty] | VV | 0
242 | 767995103 | Výroba a montáž kov. atypických konstr. do 20 kg | kg | 241.5 |  | 0 | 12.1 | 2922.15 | 100.9 | 24367.35 | 15 | 0 | 6e-05 | 0.01 | 0 | 0 |  | RTS 20/ II | Indiv | 0 | 0 |  | Práce |  |  |  | POL1_7
|  | venkovní schodiště : : | [24 empty] | VV | 0
|  | TROBD50x30x3 : 23+23+43,3+10,3+10,9+10,1+10,4+10,4+10,4+10,9+11,5+11,3+10,4+11,5+11,5+22,6 : | [24 empty] | VV | 0
|  | 241,5 |  | 241.5 | [22 empty] | VV | 0
243 | 767995104 | Výroba a montáž kov. atypických konstr. do 50 kg | kg | 647 |  | 0 | 9.12 | 5900.64 | 46.38 | 30007.86 | 15 | 0 | 5e-05 | 0.03 | 0 | 0 |  | RTS 20/ II | Indiv | 0 | 0 |  | Práce |  |  |  | POL1_7
|  | venkovní schodiště : : | [24 empty] | VV | 0
|  | ipe200 : 43,3 : | [24 empty] | VV | 0
|  | upe200 : 37,8+36,4+45,5+47,9*2+34,3+36,1+46,1+47,9+34,3+36,1+34,7+36,5+38,2+44 : | [24 empty] | VV | 0
|  | 647 |  | 647 | [22 empty] | VV | 0
244 | 767995105 | Výroba a montáž kov. atypických konstr. do 100 kg | kg | 959 |  | 0 | 8.3 | 7959.7 | 40.4 | 38743.6 | 15 | 0 | 5e-05 | 0.05 | 0 | 0 |  | RTS 20/ II | Indiv | 0 | 0 |  | Práce |  |  |  | POL1_7
|  | venkovní schodiště : : | [24 empty] | VV | 0
|  | upe200 : 87+90,7+92,7+96,3+71,3+67,7+73,3+77+79,1*2+72,4*2 : | [24 empty] | VV | 0
|  | 959 |  | 959 | [22 empty] | VV | 0
245 | 767995106 | Výroba a montáž kov. atypických konstr. do 250 kg | kg | 634.3 |  | 0 | 7.31 | 4636.73 | 27.89 | 17690.63 | 15 | 0 | 5e-05 | 0.03 | 0 | 0 |  | RTS 20/ II | Indiv | 0 | 0 |  | Práce |  |  |  | POL1_7
|  | venkovní schodiště : : | [24 empty] | VV | 0
|  | ipe200 : 180,9+136,2 : | [24 empty] | VV | 0
|  | upe200 : 158,6*2 : | [24 empty] | VV | 0
|  | 634,3 |  | 634.3 | [22 empty] | VV | 0
246 | 767995107 | Výroba a montáž kov. atypických konstr. do 500 kg | kg | 987.4 |  | 0 | 7.31 | 7217.89 | 23.99 | 23687.73 | 15 | 0 | 5e-05 | 0.05 | 0 | 0 |  | RTS 20/ II | Indiv | 0 | 0 |  | Práce |  |  |  | POL1_7
|  | venkovní schodiště : : | [24 empty] | VV | 0
|  | ipe200 : 380,8 : | [24 empty] | VV | 0
|  | upe200 : 303,3*2 : | [24 empty] | VV | 0
|  | 987,4 |  | 987.4 | [22 empty] | VV | 0
247 | 767995108 | Výroba a montáž kov. atypických konstr. nad 500 kg | kg | 2803.9 |  | 0 | 7.31 | 20496.51 | 20.79 | 58293.08 | 15 | 0 | 5e-05 | 0.14 | 0 | 0 |  | RTS 20/ II | Indiv | 0 | 0 |  | Práce |  |  |  | POL1_7
|  | venkovní schodiště : : | [24 empty] | VV | 0
|  | ipe200 : 526,8 : | [24 empty] | VV | 0
|  | upe200 : 561,8 : | [24 empty] | VV | 0
|  | heb200 : 802,5+912,8 : | [24 empty] | VV | 0
|  | 2803,9 |  | 2803.9 | [22 empty] | VV | 0
248 | D1 | D+M Dveře hliníkové - dle výpisu oken a dveří D1 | kus | 1 |  | 0 | 0 | 0 | 81840 | 81840 | 15 | 0 | 0 | 0 | 0 | 0 |  | Vlastní | Indiv | 0 | 0 |  | Práce |  |  |  | POL1_7
|  | 1 : | [24 empty] | VV | 0
|  | 1 |  | 1 | [22 empty] | VV | 0
249 | D2 | D+M Dveře hliníkové - dle výpisu oken a dveří D2 | kus | 4 |  | 0 | 0 | 0 | 46500 | 186000 | 15 | 0 | 0 | 0 | 0 | 0 |  | Vlastní | Indiv | 0 | 0 |  | Práce |  |  |  | POL1_7
|  | 4 : | [24 empty] | VV | 0
|  | 4 |  | 4 | [22 empty] | VV | 0
250 | D3 | D+M Dveře hliníkové - dle výpisu oken a dveří D3 | kus | 1 |  | 0 | 0 | 0 | 60000 | 60000 | 15 | 0 | 0 | 0 | 0 | 0 |  | Vlastní | Indiv | 0 | 0 |  | Práce |  |  |  | POL1_7
|  | 1 : | [24 empty] | VV | 0
|  | 1 |  | 1 | [22 empty] | VV | 0
251 | D4 | D+M Dveře hliníkové - dle výpisu oken a dveří D4 | kus | 1 |  | 0 | 0 | 0 | 34650 | 34650 | 15 | 0 | 0 | 0 | 0 | 0 |  | Vlastní | Indiv | 0 | 0 |  | Práce |  |  |  | POL1_7
|  | 1 : | [24 empty] | VV | 0
|  | 1 |  | 1 | [22 empty] | VV | 0
252 | D5 | D+M Dveře hliníkové - dle výpisu oken a dveří D5 | kus | 1 |  | 0 | 0 | 0 | 34650 | 34650 | 15 | 0 | 0 | 0 | 0 | 0 |  | Vlastní | Indiv | 0 | 0 |  | Práce |  |  |  | POL1_7
|  | 1 : | [24 empty] | VV | 0
|  | 1 |  | 1 | [22 empty] | VV | 0
253 | D6 | D+M Dveře hliníkové - dle výpisu oken a dveří D6 | kus | 1 |  | 0 | 0 | 0 | 53940 | 53940 | 15 | 0 | 0 | 0 | 0 | 0 |  | Vlastní | Indiv | 0 | 0 |  | Práce |  |  |  | POL1_7
|  | 1 : | [24 empty] | VV | 0
|  | 1 |  | 1 | [22 empty] | VV | 0
254 | DV1 | D+M Sestava hliníková - dle výpisu vnitřních prosklených stěn a dveří DV1 | kus | 1 |  | 0 | 0 | 0 | 229313.9 | 229313.9 | 15 | 0 | 0 | 0 | 0 | 0 |  | Vlastní | Indiv | 0 | 0 |  | Práce |  |  |  | POL1_7
|  | 1 : | [24 empty] | VV | 0
|  | 1 |  | 1 | [22 empty] | VV | 0
255 | DV2 | D+M Sestava hliníková - dle výpisu vnitřních prosklených stěn a dveří DV2 | kus | 1 |  | 0 | 0 | 0 | 98400 | 98400 | 15 | 0 | 0 | 0 | 0 | 0 |  | Vlastní | Indiv | 0 | 0 |  | Práce |  |  |  | POL1_7
|  | 1 : | [24 empty] | VV | 0
|  | 1 |  | 1 | [22 empty] | VV | 0
256 | DV3 | D+M Sestava hliníková - dle výpisu vnitřních prosklených stěn a dveří DV3 | kus | 1 |  | 0 | 0 | 0 | 161500 | 161500 | 15 | 0 | 0 | 0 | 0 | 0 |  | Vlastní | Indiv | 0 | 0 |  | Práce |  |  |  | POL1_7
|  | 1 : | [24 empty] | VV | 0
|  | 1 |  | 1 | [22 empty] | VV | 0
257 | DV4 | D+M Sestava hliníková - dle výpisu vnitřních prosklených stěn a dveří DV4 | kus | 2 |  | 0 | 0 | 0 | 302840 | 605680 | 15 | 0 | 0 | 0 | 0 | 0 |  | Vlastní | Indiv | 0 | 0 |  | Práce |  |  |  | POL1_7
|  | 2 : | [24 empty] | VV | 0
|  | 2 |  | 2 | [22 empty] | VV | 0
258 | DV5 | D+M Sestava hliníková - dle výpisu vnitřních prosklených stěn a dveří DV5 | kus | 1 |  | 0 | 0 | 0 | 302840 | 302840 | 15 | 0 | 0 | 0 | 0 | 0 |  | Vlastní | Indiv | 0 | 0 |  | Práce |  |  |  | POL1_7
|  | 1 : | [24 empty] | VV | 0
|  | 1 |  | 1 | [22 empty] | VV | 0
259 | GV1 | D+M Garážových sekčních vrat - dle výpisu garážových vrat GV1 | kus | 1 |  | 0 | 0 | 0 | 114750 | 114750 | 15 | 0 | 0 | 0 | 0 | 0 |  | Vlastní | Indiv | 0 | 0 |  | Práce |  |  |  | POL1_7
|  | 1 : | [24 empty] | VV | 0
|  | 1 |  | 1 | [22 empty] | VV | 0
260 | GV2 | D+M Garážových sekčních vrat - dle výpisu garážových vrat GV2 | kus | 1 |  | 0 | 0 | 0 | 127372.5 | 127372.5 | 15 | 0 | 0 | 0 | 0 | 0 |  | Vlastní | Indiv | 0 | 0 |  | Práce |  |  |  | POL1_7
|  | 1 : | [24 empty] | VV | 0
|  | 1 |  | 1 | [22 empty] | VV | 0
261 | GV3 | D+M Garážových sekčních vart - dle výpisu garážových vrat GV3 | kus | 1 |  | 0 | 0 | 0 | 127372.5 | 127372.5 | 15 | 0 | 0 | 0 | 0 | 0 |  | Vlastní | Indiv | 0 | 0 |  | Práce |  |  |  | POL1_7
|  | 1 : | [24 empty] | VV | 0
|  | 1 |  | 1 | [22 empty] | VV | 0
262 | GV4 | D+M Garážových sekčních vrat - dle výpisu garážových vrat GV4 | kus | 1 |  | 0 | 0 | 0 | 215730 | 215730 | 15 | 0 | 0 | 0 | 0 | 0 |  | Vlastní | Indiv | 0 | 0 |  | Práce |  |  |  | POL1_7
|  | 1 : | [24 empty] | VV | 0
|  | 1 |  | 1 | [22 empty] | VV | 0
263 | O1 | D+M Okno hliníkové - dle výpisu oken a dveří O1 | kus | 57 |  | 0 | 0 | 0 | 33180 | 1891260 | 15 | 0 | 0 | 0 | 0 | 0 |  | Vlastní | Indiv | 0 | 0 |  | Práce |  |  |  | POL1_7
|  | 57 : | [24 empty] | VV | 0
|  | 57 |  | 57 | [22 empty] | VV | 0
264 | O10 | D+M Okno hliníkové - dle výpisu oken a dveří O10 | kus | 3 |  | 0 | 0 | 0 | 52140 | 156420 | 15 | 0 | 0 | 0 | 0 | 0 |  | Vlastní | Indiv | 0 | 0 |  | Práce |  |  |  | POL1_7
|  | 3 : | [24 empty] | VV | 0
|  | 3 |  | 3 | [22 empty] | VV | 0
265 | O11 | D+M Okno hliníkové - dle výpisu oken a dveří O11 | kus | 1 |  | 0 | 0 | 0 | 21330 | 21330 | 15 | 0 | 0 | 0 | 0 | 0 |  | Vlastní | Indiv | 0 | 0 |  | Práce |  |  |  | POL1_7
|  | 1 : | [24 empty] | VV | 0
|  | 1 |  | 1 | [22 empty] | VV | 0
266 | O12 | D+M Okno hliníkové - dle výpisu oken a dveří O12 | kus | 1 |  | 0 | 0 | 0 | 21330 | 21330 | 15 | 0 | 0 | 0 | 0 | 0 |  | Vlastní | Indiv | 0 | 0 |  | Práce |  |  |  | POL1_7
|  | 1 : | [24 empty] | VV | 0
|  | 1 |  | 1 | [22 empty] | VV | 0
267 | O13 | D+M Okno hliníkové - dle výpisu oken a dveří O13 | kus | 7 |  | 0 | 0 | 0 | 55800 | 390600 | 15 | 0 | 0 | 0 | 0 | 0 |  | Vlastní | Indiv | 0 | 0 |  | Práce |  |  |  | POL1_7
|  | 7 : | [24 empty] | VV | 0
|  | 7 |  | 7 | [22 empty] | VV | 0
268 | O14 | D+M Okno plastové - dle výpisu oken a dveří O14 | kus | 1 |  | 0 | 0 | 0 | 25600 | 25600 | 15 | 0 | 0 | 0 | 0 | 0 |  | Vlastní | Indiv | 0 | 0 |  | Práce |  |  |  | POL1_7
|  | 1 : | [24 empty] | VV | 0
|  | 1 |  | 1 | [22 empty] | VV | 0
269 | O2 | D+M Okno hliníkové - dle výpisu oken a dveří O2 | kus | 1 |  | 0 | 0 | 0 | 18480 | 18480 | 15 | 0 | 0 | 0 | 0 | 0 |  | Vlastní | Indiv | 0 | 0 |  | Práce |  |  |  | POL1_7
|  | 1 : | [24 empty] | VV | 0
|  | 1 |  | 1 | [22 empty] | VV | 0
270 | O3 | D+M Okno hliníkové - dle výpisu oken a dveří O3 | kus | 1 |  | 0 | 0 | 0 | 81840 | 81840 | 15 | 0 | 0 | 0 | 0 | 0 |  | Vlastní | Indiv | 0 | 0 |  | Práce |  |  |  | POL1_7
|  | 1 : | [24 empty] | VV | 0
|  | 1 |  | 1 | [22 empty] | VV | 0
271 | O4 | D+M Okno hliníkové - dle výpisu oken a dveří O4 | kus | 1 |  | 0 | 0 | 0 | 6480 | 6480 | 15 | 0 | 0 | 0 | 0 | 0 |  | Vlastní | Indiv | 0 | 0 |  | Práce |  |  |  | POL1_7
|  | 1 : | [24 empty] | VV | 0
|  | 1 |  | 1 | [22 empty] | VV | 0
272 | O5 | D+M Okno hliníkové - dle výpisu oken a dveří O5 | kus | 1 |  | 0 | 0 | 0 | 6480 | 6480 | 15 | 0 | 0 | 0 | 0 | 0 |  | Vlastní | Indiv | 0 | 0 |  | Práce |  |  |  | POL1_7
|  | 1 : | [24 empty] | VV | 0
|  | 1 |  | 1 | [22 empty] | VV | 0
273 | O6 | D+M Okno hliníkové - dle výpisu oken a dveří O6 | kus | 2 |  | 0 | 0 | 0 | 21600 | 43200 | 15 | 0 | 0 | 0 | 0 | 0 |  | Vlastní | Indiv | 0 | 0 |  | Práce |  |  |  | POL1_7
|  | 2 : | [24 empty] | VV | 0
|  | 2 |  | 2 | [22 empty] | VV | 0
274 | O7 | D+M Okno hliníkové - dle výpisu oken a dveří O7 | kus | 3 |  | 0 | 0 | 0 | 27000 | 81000 | 15 | 0 | 0 | 0 | 0 | 0 |  | Vlastní | Indiv | 0 | 0 |  | Práce |  |  |  | POL1_7
|  | 3 : | [24 empty] | VV | 0
|  | 3 |  | 3 | [22 empty] | VV | 0
275 | O8 | D+M Okno hliníkové - dle výpisu oken a dveří O8 | kus | 1 |  | 0 | 0 | 0 | 16200 | 16200 | 15 | 0 | 0 | 0 | 0 | 0 |  | Vlastní | Indiv | 0 | 0 |  | Práce |  |  |  | POL1_7
|  | 1 : | [24 empty] | VV | 0
|  | 1 |  | 1 | [22 empty] | VV | 0
276 | O9 | D+M Okno hliníkové - dle výpisu oken a dveří O9 | kus | 1 |  | 0 | 0 | 0 | 36000 | 36000 | 15 | 0 | 0 | 0 | 0 | 0 |  | Vlastní | Indiv | 0 | 0 |  | Práce |  |  |  | POL1_7
|  | 1 : | [24 empty] | VV | 0
|  | 1 |  | 1 | [22 empty] | VV | 0
277 | P1 | D+M Sklepního světlíku - dle výpisu ostatních prvků | kus | 1 |  | 0 | 0 | 0 | 65000 | 65000 | 15 | 0 | 0 | 0 | 0 | 0 |  | Vlastní | Indiv | 0 | 0 |  | Práce |  |  |  | POL1_7
|  | 1 : | [24 empty] | VV | 0
|  | 1 |  | 1 | [22 empty] | VV | 0
278 | S06 | D+M Sestava hliníkové - dle výpisu oken a dveří S06 | kus | 1 |  | 0 | 0 | 0 | 141360 | 141360 | 15 | 0 | 0 | 0 | 0 | 0 |  | Vlastní | Indiv | 0 | 0 |  | Práce |  |  |  | POL1_7
|  | 1 : | [24 empty] | VV | 0
|  | 1 |  | 1 | [22 empty] | VV | 0
279 | S07 | D+M Sestava hliníková - dle výpisu oken a dveří S06 | kus | 1 |  | 0 | 0 | 0 | 131850 | 131850 | 15 | 0 | 0 | 0 | 0 | 0 |  | Vlastní | Indiv | 0 | 0 |  | Práce |  |  |  | POL1_7
|  | 1 : | [24 empty] | VV | 0
|  | 1 |  | 1 | [22 empty] | VV | 0
280 | T1 | D+M Vnitřní žaluzie - dle výpisu vnitřních žaluzií T1 | kus | 17 |  | 0 | 0 | 0 | 8848 | 150416 | 15 | 0 | 0 | 0 | 0 | 0 |  | Vlastní | Indiv | 0 | 0 |  | Práce |  |  |  | POL1_7
|  | 17 : | [24 empty] | VV | 0
|  | 17 |  | 17 | [22 empty] | VV | 0
281 | T10 | D+M Vnitřní žaluzie - dle výpisu vnitřních žaluzií T10 | kus | 2 |  | 0 | 0 | 0 | 5688 | 11376 | 15 | 0 | 0 | 0 | 0 | 0 |  | Vlastní | Indiv | 0 | 0 |  | Práce |  |  |  | POL1_7
|  | 2 : | [24 empty] | VV | 0
|  | 2 |  | 2 | [22 empty] | VV | 0
282 | T11 | D+M Vnitřní žaluzie - dle výpisu vnitřních žaluzií T11 | kus | 3 |  | 0 | 0 | 0 | 13904 | 41712 | 15 | 0 | 0 | 0 | 0 | 0 |  | Vlastní | Indiv | 0 | 0 |  | Práce |  |  |  | POL1_7
|  | 3 : | [24 empty] | VV | 0
|  | 3 |  | 3 | [22 empty] | VV | 0
283 | T2 | D+M Vnitřní žaluzie - dle výpisu vnitřních žaluzií T2 | kus | 1 |  | 0 | 0 | 0 | 21824 | 21824 | 15 | 0 | 0 | 0 | 0 | 0 |  | Vlastní | Indiv | 0 | 0 |  | Práce |  |  |  | POL1_7
|  | 1 : | [24 empty] | VV | 0
|  | 1 |  | 1 | [22 empty] | VV | 0
284 | T3 | D+M Vnitřní žaluzie - dle výpisu vnitřních žaluzií T3 | kus | 4 |  | 0 | 0 | 0 | 31600 | 126400 | 15 | 0 | 0 | 0 | 0 | 0 |  | Vlastní | Indiv | 0 | 0 |  | Práce |  |  |  | POL1_7
|  | 4 : | [24 empty] | VV | 0
|  | 4 |  | 4 | [22 empty] | VV | 0
285 | T4 | D+M Vnitřní žaluzie - dle výpisu vnitřních žaluzií T4 | kus | 2 |  | 0 | 0 | 0 | 1728 | 3456 | 15 | 0 | 0 | 0 | 0 | 0 |  | Vlastní | Indiv | 0 | 0 |  | Práce |  |  |  | POL1_7
|  | 2 : | [24 empty] | VV | 0
|  | 2 |  | 2 | [22 empty] | VV | 0
286 | T5 | D+M Vnitřní žaluzie - dle výpisu vnitřních žaluzií T5 | kus | 2 |  | 0 | 0 | 0 | 5760 | 11520 | 15 | 0 | 0 | 0 | 0 | 0 |  | Vlastní | Indiv | 0 | 0 |  | Práce |  |  |  | POL1_7
|  | 2 : | [24 empty] | VV | 0
|  | 2 |  | 2 | [22 empty] | VV | 0
287 | T6 | D+M Vnitřní žaluzie - dle výpisu vnitřních žaluzií T6 | kus | 3 |  | 0 | 0 | 0 | 7200 | 21600 | 15 | 0 | 0 | 0 | 0 | 0 |  | Vlastní | Indiv | 0 | 0 |  | Práce |  |  |  | POL1_7
|  | 3 : | [24 empty] | VV | 0
|  | 3 |  | 3 | [22 empty] | VV | 0
288 | T7 | D+M Vnitřní žaluzie - dle výpisu vnitřních žaluzií T7 | kus | 1 |  | 0 | 0 | 0 | 4320 | 4320 | 15 | 0 | 0 | 0 | 0 | 0 |  | Vlastní | Indiv | 0 | 0 |  | Práce |  |  |  | POL1_7
|  | 1 : | [24 empty] | VV | 0
|  | 1 |  | 1 | [22 empty] | VV | 0
289 | T8 | D+M Vnitřní žaluzie - dle výpisu vnitřních žaluzií T8 | kus | 1 |  | 0 | 0 | 0 | 9600 | 9600 | 15 | 0 | 0 | 0 | 0 | 0 |  | Vlastní | Indiv | 0 | 0 |  | Práce |  |  |  | POL1_7
|  | 1 : | [24 empty] | VV | 0
|  | 1 |  | 1 | [22 empty] | VV | 0
290 | T9 | D+M Vnitřní žaluzie - dle výpisu vnitřních žaluzií T9 | kus | 7 |  | 0 | 0 | 0 | 14880 | 104160 | 15 | 0 | 0 | 0 | 0 | 0 |  | Vlastní | Indiv | 0 | 0 |  | Práce |  |  |  | POL1_7
|  | 7 : | [24 empty] | VV | 0
|  | 7 |  | 7 | [22 empty] | VV | 0
291 | Z1 | D+M zábradlí - dle výpisu zámečnických konstrukcí Z1 | kus | 7 |  | 0 | 0 | 0 | 19650 | 137550 | 15 | 0 | 0 | 0 | 0 | 0 |  | Vlastní | Indiv | 0 | 0 |  | Práce |  |  |  | POL1_7
|  | Z1 : | [24 empty] | VV | 0
|  | 7 : | [24 empty] | VV | 0
|  | 7 |  | 7 | [22 empty] | VV | 0
292 | Z2 | D+M Zábradlí - dle výpisu zámečnických konstrukcí Z2 | kus | 1 |  | 0 | 0 | 0 | 76530 | 76530 | 15 | 0 | 0 | 0 | 0 | 0 |  | Vlastní | Indiv | 0 | 0 |  | Práce |  |  |  | POL1_7
|  | Z2 : | [24 empty] | VV | 0
|  | 1 : | [24 empty] | VV | 0
|  | 1 |  | 1 | [22 empty] | VV | 0
293 | Z3 | D+M Balkonové zábradlí - dle výpisu zámečnickcých konstrukcí Z3 | kus | 3 |  | 0 | 0 | 0 | 79040 | 237120 | 15 | 0 | 0 | 0 | 0 | 0 |  | Vlastní | Indiv | 0 | 0 |  | Práce |  |  |  | POL1_7
|  | Z3 : | [24 empty] | VV | 0
|  | 3 : | [24 empty] | VV | 0
|  | 3 |  | 3 | [22 empty] | VV | 0
294 | Z4 | D+M Balkonové zábradlí - dle výpisu zámečnických konstrukcí Z4 | kus | 12 |  | 0 | 0 | 0 | 90440 | 1085280 | 15 | 0 | 0 | 0 | 0 | 0 |  | Vlastní | Indiv | 0 | 0 |  | Práce |  |  |  | POL1_7
|  | Z4 : | [24 empty] | VV | 0
|  | 12 : | [24 empty] | VV | 0
|  | 12 |  | 12 | [22 empty] | VV | 0
295 | Z5 | D+M Zakrytí jímky - dle výpisu zámečnických konstrukcí Z5 | kus | 1 |  | 0 | 0 | 0 | 5500 | 5500 | 15 | 0 | 0 | 0 | 0 | 0 |  | Vlastní | Indiv | 0 | 0 |  | Práce |  |  |  | POL1_7
|  | Z5 : | [24 empty] | VV | 0
|  | 1 : | [24 empty] | VV | 0
|  | 1 |  | 1 | [22 empty] | VV | 0
296 | Z6 | D+M oplocení technologie - dle výpisu zámečnických konstrukcí Z6 | kus | 1 |  | 0 | 0 | 0 | 120900 | 120900 | 15 | 0 | 0 | 0 | 0 | 0 |  | Vlastní | Indiv | 0 | 0 |  | Práce |  |  |  | POL1_7
|  | Z6 : | [24 empty] | VV | 0
|  | 1 : | [24 empty] | VV | 0
|  | 1 |  | 1 | [22 empty] | VV | 0
297 | Ž1 | D+M Venkovní žaluzie - dle výpisu venkovních žaluzií Ž1 | kus | 40 |  | 0 | 0 | 0 | 19908 | 796320 | 15 | 0 | 0 | 0 | 0 | 0 |  | Vlastní | Indiv | 0 | 0 |  | Práce |  |  |  | POL1_7
|  | 40 : | [24 empty] | VV | 0
|  | 40 |  | 40 | [22 empty] | VV | 0
298 | Ž2 | D+M Venkovní žaluzie - dle výpisu venkovních žaluzií Ž2 | kus | 1 |  | 0 | 0 | 0 | 11088 | 11088 | 15 | 0 | 0 | 0 | 0 | 0 |  | Vlastní | Indiv | 0 | 0 |  | Práce |  |  |  | POL1_7
|  | 1 : | [24 empty] | VV | 0
|  | 1 |  | 1 | [22 empty] | VV | 0
299 | Ž3 | D+M Venkovní žaluzie - dle výpisu venkovních žaluzií Ž3 | kus | 16 |  | 0 | 0 | 0 | 54126 | 866016 | 15 | 0 | 0 | 0 | 0 | 0 |  | Vlastní | Indiv | 0 | 0 |  | Práce |  |  |  | POL1_7
|  | 16 : | [24 empty] | VV | 0
|  | 16 |  | 16 | [22 empty] | VV | 0
300 | Ž4 | D+M Venkovní žaluzie - dle výpisu venkovních žaluzií Ž4 | kus | 16 |  | 0 | 0 | 0 | 54126 | 866016 | 15 | 0 | 0 | 0 | 0 | 0 |  | Vlastní | Indiv | 0 | 0 |  | Práce |  |  |  | POL1_7
|  | 16 : | [24 empty] | VV | 0
|  | 16 |  | 16 | [22 empty] | VV | 0
301 | Ž5 | D+M Venkovní žaluzie - dle výpisu venkovních žaluzií Ž5 | kus | 1 |  | 0 | 0 | 0 | 111600 | 111600 | 15 | 0 | 0 | 0 | 0 | 0 |  | Vlastní | Indiv | 0 | 0 |  | Práce |  |  |  | POL1_7
|  | 1 : | [24 empty] | VV | 0
|  | 1 |  | 1 | [22 empty] | VV | 0
302 | Ž6 | D+M Venkovní žaluzie - dle výpisu venkovních žaluzií Ž6 | kus | 3 |  | 0 | 0 | 0 | 71100 | 213300 | 15 | 0 | 0 | 0 | 0 | 0 |  | Vlastní | Indiv | 0 | 0 |  | Práce |  |  |  | POL1_7
|  | 3 : | [24 empty] | VV | 0
|  | 3 |  | 3 | [22 empty] | VV | 0
303 | Ž7 | D+M Venkovní žaluzie - dle výpisu venkovních žaluzií Ž7 | kus | 3 |  | 0 | 0 | 0 | 74102 | 222306 | 15 | 0 | 0 | 0 | 0 | 0 |  | Vlastní | Indiv | 0 | 0 |  | Práce |  |  |  | POL1_7
|  | 3 : | [24 empty] | VV | 0
|  | 3 |  | 3 | [22 empty] | VV | 0
304 | 13227702 | Tyč ocelová plochá jakost S235 50x6 mm 11375 | t | 2.6066 |  | 0 | 24160 | 62975.94 | 0 | 0 | 15 | 0 | 1 | 2.61 | 0 | 0 | SPCM | RTS 20/ II | Indiv | 0 | 0 |  | Specifikace |  |  |  | POL3_0
|  | (1055,5+1475,2)/1000*1,03 : | [24 empty] | VV | 0
|  | 2,60662 |  | 2.61 | [22 empty] | VV | 0
305 | 13482715 | Tyč průřezu IPE 200, hrubé, jakost oceli S235 11375 | t | 1.306 |  | 0 | 24750 | 32324.49 | 0 | 0 | 15 | 0 | 1 | 1.31 | 0 | 0 | SPCM | RTS 20/ II | Indiv | 0 | 0 |  | Specifikace |  |  |  | POL3_0
|  | (526,8+380,8+317,1+43,3)/1000*1,03 : | [24 empty] | VV | 0
|  | 1,30604 |  | 1.31 | [22 empty] | VV | 0
306 | 13485315 | Tyč průřezu UPE 200 hrubé, jakost oceli S235 11375 | t | 3.1517 |  | 0 | 25520 | 80431.38 | 0 | 0 | 15 | 0 | 1 | 3.15 | 0 | 0 | SPCM | RTS 20/ II | Indiv | 0 | 0 |  | Specifikace |  |  |  | POL3_0
|  | (561,8+606,6+317,2+959+603,7+11,6)/1000*1,03 : | [24 empty] | VV | 0
|  | 3,1517 |  | 3.15 | [22 empty] | VV | 0
307 | 13487115 | Tyč průřezu HEB 200, hrubé, jakost oceli S235 11375 | t | 1.7668 |  | 0 | 25210 | 44540.02 | 0 | 0 | 15 | 0 | 1 | 1.77 | 0 | 0 | SPCM | RTS 20/ II | Indiv | 0 | 0 |  | Specifikace |  |  |  | POL3_0
|  | 1715,3/1000*1,03 : | [24 empty] | VV | 0
|  | 1,76676 |  | 1.77 | [22 empty] | VV | 0
308 | 13756510-R | Ostatní prvky ocelové | t | 2.0307 |  | 0 | 30190 | 61307.13 | 0 | 0 | 15 | 0 | 1 | 2.03 | 0 | 0 |  | Vlastní | Indiv | 0 | 0 |  | Specifikace |  |  |  | POL3_0
|  | ocelové schodiště : : | [24 empty] | VV | 0
|  | P3x70-270 : 59/1000*1,03 : | [24 empty] | VV | 0
|  | P10x80-200 : 2,5/1000*1,03 : | [24 empty] | VV | 0
|  | spojovací prvky : 1910,06/1000*1,03 : | [24 empty] | VV | 0
|  | 2,03071 |  | 2.03 | [22 empty] | VV | 0
309 | 13890101 | Přirážka za pozinkování ocelových výrobků | m2 | 403.4724 |  | 0 | 271 | 109341.02 | 0 | 0 | 15 | 0 | 0 | 0 | 0 | 0 | SPCM | RTS 20/ II | Indiv | 0 | 0 |  | Specifikace |  |  |  | POL3_0
|  | ocelové schodiště : 336,227+(336,227*0,2) : | [24 empty] | VV | 0
|  | 403,4724 |  | 403.47 | [22 empty] | VV | 0
310 | 14587745 | Profil obdélník. uzavř.svařovaný S235 50x30x3 mm | t | 0.94235 |  | 0 | 21550 | 20307.64 | 0 | 0 | 15 | 0 | 1 | 0.94 | 0 | 0 | SPCM | RTS 20/ II | Indiv | 0 | 0 |  | Specifikace |  |  |  | POL3_0
|  | (241,5+101,1+572,3)/1000*1,03 : | [24 empty] | VV | 0
|  | 0,94235 |  | 0.94 | [22 empty] | VV | 0
311 | 55341156 | dveře plechové zateplené šířky 900mm | kus | 1 |  | 0 | 14000 | 14000 | 0 | 0 | 15 | 0 | 0.084 | 0.08 | 0 | 0 |  | URS | ÚRS 20 01 | 0 | 0 |  | Specifikace |  |  |  | POL3_0
|  | Dodávka vnitřních dveří dle výpisu interiérových dveří včetně všech doplňků : | [24 empty] | VV | 0
|  | D14P : | [24 empty] | VV | 0
|  | 1 : | [24 empty] | VV | 0
|  | 1 |  | 1 | [22 empty] | VV | 0
312 | 55341157 | dveře plechové zateplené šířky 1000mm | kus | 1 |  | 0 | 16000 | 16000 | 0 | 0 | 15 | 0 | 0.098 | 0.1 | 0 | 0 |  | URS | ÚRS 20 01 | 0 | 0 |  | Specifikace |  |  |  | POL3_0
|  | Dodávka vnitřních dveří dle výpisu interiérových dveří včetně všech doplňků : | [24 empty] | VV | 0
|  | D15P : | [24 empty] | VV | 0
|  | 1 : | [24 empty] | VV | 0
|  | 1 |  | 1 | [22 empty] | VV | 0
313 | 998767203 | Přesun hmot pro zámečnické konstr., výšky do 24 m | % | 121959.5924 |  | 0 | 0 | 0 | 2.15 | 262213.12 | 15 | 0 | 0 | 0 | 0 | 0 |  | RTS 20/ II | RTS 20/ II | 0 | 0 |  | Přesun hmot |  |  |  | POL7_
Díl: | 771 | Podlahy z dlaždic a obklady |  |  |  | 0 |  | 364243.08 |  | 317830.09 |  | 0 |  | 9.33 |  | 0 |  |  |  |  | 0 | [5 empty] | DIL
314 | 597642030 | Dlažba keramická UPPŘESNĚNÍ DLE INVESTORA | m2 | 371.2049 |  | 0 | 452 | 167784.61 | 0 | 0 | 15 | 0 | 0.0192 | 7.13 | 0 | 0 |  | RTS 20/ II | Indiv | 0 | 0 |  | Práce |  |  |  | POL1_7
|  | vnitřní : 59,4*0,3*1,1+59,4*0,16*1,1+17,2*0,1*1,1+220,35*0,1*1,1+286,38*1,1-79,816 : | [24 empty] | VV | 0
|  | vnější mrazuvzdorná : 36,28*1,1*2 : | [24 empty] | VV | 0
|  | 371,2049 |  | 371.2 | [22 empty] | VV | 0
315 | 771101210 | Penetrace podkladu pod dlažby | m2 | 427.64 |  | 0 | 23.95 | 10241.98 | 24.55 | 10498.56 | 15 | 0 | 0.00021 | 0.09 | 0 | 0 |  | RTS 20/ II | Indiv | 0 | 0 |  | Práce |  |  |  | POL1_7
|  | 1np : 106,91 : | [24 empty] | VV | 0
|  | 2np : 106,91 : | [24 empty] | VV | 0
|  | 3np : : | [24 empty] | VV | 0
|  | dlažba : (15,43+14,5+4,52+8,91+4,92+8,16+4,52+3,33+3,33+21,13+16,72+1,44) : | [24 empty] | VV | 0
|  | 4np : 106,91 : | [24 empty] | VV | 0
|  | 427,64 |  | 427.64 | [22 empty] | VV | 0
316 | 771275511 | Montáž keram.dlaždic a schodovek na stupnice,TM | m | 89.1 |  | 0 | 73.7 | 6566.67 | 223.8 | 19940.58 | 15 | 0 | 0.00244 | 0.22 | 0 | 0 |  | RTS 20/ II | Indiv | 0 | 0 |  | Práce |  |  |  | POL1_7
|  | 1-2np : 1,65*18 : | [24 empty] | VV | 0
|  | 3-4np : 1,65*18 : | [24 empty] | VV | 0
|  | 2-3np : 1,65*18 : | [24 empty] | VV | 0
|  | 89,1 |  | 89.1 | [22 empty] | VV | 0
317 | 771275521 | Montáž keramických dlaždic na podstupnice, TM | m | 89.1 |  | 0 | 67.07 | 5975.94 | 112.93 | 10062.06 | 15 | 0 | 0.00202 | 0.18 | 0 | 0 |  | RTS 20/ II | Indiv | 0 | 0 |  | Práce |  |  |  | POL1_7
318 | 771475014 | Obklad soklíků keram.rovných, tmel,výška 10 cm | m | 557.223 |  | 0 | 9.88 | 5505.36 | 116.12 | 64704.73 | 15 | 0 | 0.00032 | 0.18 | 0 | 0 |  | RTS 20/ II | Indiv | 0 | 0 |  | Práce |  |  |  | POL1_7
|  | 1np : 174,526 : | [24 empty] | VV | 0
|  | 2np : 162,347 : | [24 empty] | VV | 0
|  | 3np : : | [24 empty] | VV | 0
|  | np12 : 1,95*2+3,425+3,2*2+5,65+16,7*2+11,4*2+0,9*2+0,8*2+0,4*2+0,6*3+0,4*2+6,35*2+7,15*2+0,1*8 : | [24 empty] | VV | 0
|  | 4np : 110,175 : | [24 empty] | VV | 0
|  | 557,223 |  | 557.22 | [22 empty] | VV | 0
319 | 771475034 | Obklad soklíků keram.stupňov., tmel H 10 cm | m | 25.8 |  | 0 | 9.88 | 254.9 | 185.12 | 4776.1 | 15 | 0 | 0.00032 | 0.01 | 0 | 0 |  | RTS 20/ II | Indiv | 0 | 0 |  | Práce |  |  |  | POL1_7
|  | 1-2np : 0,3*18+0,16*20 : | [24 empty] | VV | 0
|  | 2-3np : 0,3*18+0,16*20 : | [24 empty] | VV | 0
|  | 3-4np : 0,3*18+0,16*20 : | [24 empty] | VV | 0
|  | 25,8 |  | 25.8 | [22 empty] | VV | 0
320 | 771479001 | Řezání dlaždic keramických pro soklíky | m | 583.023 |  | 0 | 5.42 | 3159.98 | 86.78 | 50594.74 | 15 | 0 | 0 | 0 | 0 | 0 |  | RTS 20/ II | Indiv | 0 | 0 |  | Práce |  |  |  | POL1_7
|  | 25,8+557,223 : | [24 empty] | VV | 0
|  | 583,023 |  | 583.02 | [22 empty] | VV | 0
321 | 771575109 | Montáž podlah keram., tmel, 30x30 cm | m2 | 286.38 |  | 0 | 105.52 | 30218.82 | 480.48 | 137599.86 | 15 | 0 | 0.00504 | 1.44 | 0 | 0 |  | RTS 20/ II | Indiv | 0 | 0 |  | Práce |  |  |  | POL1_7
|  | U VENKOVNÍ DLAŽBY SPECIÁLNÍ CEMENTOVÉ LEPIDLO PRO KLADENÍ DLAŽEB V EXT. S ELIMINACÍ VÁPENNÝCH VÝLUHŮ | [24 empty] | POP
|  | np12 : : | [24 empty] | VV | 0
|  | 3np : : | [24 empty] | VV | 0
|  | dlažba : (15,43+14,5+4,52+8,91+4,92+8,16+4,52+3,33+3,33+21,13+16,72+1,44) : | [24 empty] | VV | 0
|  | np13 : : | [24 empty] | VV | 0
|  | balkony : : | [24 empty] | VV | 0
|  | 3np : 7,6*4+5,88 : | [24 empty] | VV | 0
|  | 4np : 143,19 : | [24 empty] | VV | 0
|  | 286,38 |  | 286.38 | [22 empty] | VV | 0
322 | 771577131 | Hrana schodů z nerezového profilu | m | 193.2 |  | 0 | 696.35 | 134534.82 | 73.65 | 14229.18 | 15 | 0 | 0.00042 | 0.08 | 0 | 0 |  | RTS 20/ II | Indiv | 0 | 0 |  | Práce |  |  |  | POL1_7
|  | 1-2np : 1,65*20+0,3*18+0,16*20 : | [24 empty] | VV | 0
|  | 2-3np : 1,65*20+0,3*18+0,16*20 : | [24 empty] | VV | 0
|  | 3-4np : 1,65*20+0,3*18+0,16*20 : | [24 empty] | VV | 0
|  | balkony : : | [24 empty] | VV | 0
|  | 2np : 22,8 : | [24 empty] | VV | 0
|  | 3np : 0,74*2*5+2,6+3,2*4 : | [24 empty] | VV | 0
|  | 4np : 22,8 : | [24 empty] | VV | 0
|  | 193,2 |  | 193.2 | [22 empty] | VV | 0
323 | 998771103 | Přesun hmot pro podlahy z dlaždic, výšky do 24 m | t | 9.0104 |  | 0 | 0 | 0 | 602 | 5424.28 | 15 | 0 | 0 | 0 | 0 | 0 |  | RTS 20/ II | Indiv | 0 | 0 |  | Práce |  |  |  | POL1_7
Díl: | 776 | Podlahy povlakové |  |  |  | 0 |  | 870484.22 |  | 457291.88 |  | 0 |  | 7.08 |  | 0 |  |  |  |  | 0 | [5 empty] | DIL
324 | 776101121 | Provedení penetrace podkladu pod.povlak.podlahy | m2 | 237.8365 |  | 0 | 0 | 0 | 22.4 | 5327.54 | 15 | 0 | 0 | 0 | 0 | 0 |  | RTS 20/ II | Indiv | 0 | 0 |  | Práce |  |  |  | POL1_7
|  | 1np : 87,963 : | [24 empty] | VV | 0
|  | 2np : 77,581 : | [24 empty] | VV | 0
|  | 3np : : | [24 empty] | VV | 0
|  | pvc,koberec : (52,85+143,62+22,15+20,06+20,06+22,15+21,53+27,97*2+32,43+43,23+34,65+13,28)*0,075 : | [24 empty] | VV | 0
|  | 4np : 36,14625 : | [24 empty] | VV | 0
|  | 237,8365 |  | 237.84 | [22 empty] | VV | 0
325 | 776421100 | Lepení podlahových soklíků z PVC a vinylu včetně dodávky soklíku PVC | m | 1143.731 |  | 0 | 31.22 | 35707.28 | 66.78 | 76378.36 | 15 | 0 | 8e-05 | 0.09 | 0 | 0 |  | RTS 20/ II | Indiv | 0 | 0 |  | Práce |  |  |  | POL1_7
|  | 1np : 313,659 : | [24 empty] | VV | 0
|  | 2np : 287,472 : | [24 empty] | VV | 0
|  | 3np : 23,75+18,35+2,5+0,15*4-5,4+6,45*2+3,85*2+6,45*2+4,2*2+0,2*2+6,45*2+4,2*2+0,2*2+6,45*2+3,85*2 : | [24 empty] | VV | 0
|  | 7,15*2+3,5*2+0,2*2+4,3*2+7,15*2+0,4*4+4,3*2+7,15*2+0,4*4+5,1*2+7,15*2+0,1*2 : | [24 empty] | VV | 0
|  | 6,25*2+6,7*2+0,4*2+2,75*2+5,6*2+0,25*2+3,6*2+0,4 : | [24 empty] | VV | 0
|  | 4np : 271,3 : | [24 empty] | VV | 0
|  | 1143,731 |  | 1143.73 | [22 empty] | VV | 0
326 | 776521100 | Lepení povlak.podlah z pásů PVC na lepidlo včetně podlahoviny, tl. 2,0 mm | m2 | 2021.007 |  | 0 | 413.05 | 834776.94 | 184.95 | 373785.24 | 15 | 0 | 0.00346 | 6.99 | 0 | 0 |  | RTS 20/ II | Indiv | 0 | 0 |  | Práce |  |  |  | POL1_7
|  | 1np : 542,354 : | [24 empty] | VV | 0
|  | 2np : 514,753 : | [24 empty] | VV | 0
|  | 3np : : | [24 empty] | VV | 0
|  | pvc,koberec : (52,85+143,62+22,15+20,06+20,06+22,15+21,53+27,97*2+32,43+43,23+34,65+13,28) : | [24 empty] | VV | 0
|  | 4np : 481,95 : | [24 empty] | VV | 0
|  | 2021,007 |  | 2021.01 | [22 empty] | VV | 0
327 | 998776103 | Přesun hmot pro podlahy povlakové, výšky do 24 m | t | 3.3785 |  | 0 | 0 | 0 | 533 | 1800.74 | 15 | 0 | 0 | 0 | 0 | 0 |  | RTS 20/ II | Indiv | 0 | 0 |  | Práce |  |  |  | POL1_7
Díl: | 781 | Obklady keramické |  |  |  | 0 |  | 1234361.95 |  | 794095.25 |  | 0 |  | 26.53 |  | 0 |  |  |  |  | 0 | [5 empty] | DIL
328 | 597813663 | Obkládačka keramická UPŘESNĚNÍ DLE INVESTORA | m2 | 1519.3156 |  | 0 | 550 | 835623.58 | 0 | 0 | 15 | 0 | 0.0126 | 19.14 | 0 | 0 |  | RTS 20/ II | Indiv | 0 | 0 |  | Práce |  |  |  | POL1_7
|  | 1381,196*1,1 : | [24 empty] | VV | 0
|  | 1519,3156 |  | 1519.32 | [22 empty] | VV | 0
329 | 781101210 | Penetrace podkladu pod obklady | m2 | 1381.196 |  | 0 | 23.95 | 33079.64 | 24.55 | 33908.36 | 15 | 0 | 0.00021 | 0.29 | 0 | 0 |  | RTS 20/ II | Indiv | 0 | 0 |  | Práce |  |  |  | POL1_7
|  | včetně dodávky materiálu. | [24 empty] | POP
|  | pod obklady : : | [24 empty] | VV | 0
|  | 1np : : | [24 empty] | VV | 0
|  | 2np : : | [24 empty] | VV | 0
|  | 3np : : | [24 empty] | VV | 0
|  | 3,04 : 2,1*2*2+2,25*2*2 : | [24 empty] | VV | 0
|  | 3,05 : (2,9*2+2,25*2+1,1*2+1,05*2+1,1*4)*2 : | [24 empty] | VV | 0
|  | 3,06 : (2,05*2+2,4*2)*2 : | [24 empty] | VV | 0
|  | 3,07 : (2,15*2+2,9*2+1,1*4+0,95*4)*2 : | [24 empty] | VV | 0
|  | 3,08 : (2,15*2+2,1*2)*2 : | [24 empty] | VV | 0
|  | 3,09 : 4,85*0,6+0,6*2*0,6+0,6*2*2+1,4*2 : | [24 empty] | VV | 0
|  | 3,10 : (0,5+1,1)*2 : | [24 empty] | VV | 0
|  | 3,13 : (1,55*2+2,4*2)*2 : | [24 empty] | VV | 0
|  | 3,14 : (1,55*2+2,4*2)*2 : | [24 empty] | VV | 0
|  | 3,17 : (0,5+1,1)*2 : | [24 empty] | VV | 0
|  | 3,18 : (0,8+1,1)*2 : | [24 empty] | VV | 0
|  | 3,20 : (0,8+1,1)*2 : | [24 empty] | VV | 0
|  | 3,21 : (0,8+1,1)*2 : | [24 empty] | VV | 0
|  | 3,23 : (3,5*2+7,15*2+1,1*2)*2 : | [24 empty] | VV | 0
|  | 3,24 : (1,8+0,7)*2 : | [24 empty] | VV | 0
|  | 3,27 : (4,35*2+4,05*2)*2 : | [24 empty] | VV | 0
|  | 3,28 : 1,2*2+2,4*0,6+0,6*0,6 : | [24 empty] | VV | 0
|  | 3,30 : (1,35*2+1,2*2)*2 : | [24 empty] | VV | 0
|  | 4np : 285,03 : | [24 empty] | VV | 0
|  | 1381,196 |  | 1381.2 | [22 empty] | VV | 0
330 | 781475114 | Obklad vnitřní stěn keramický, do tmele | m2 | 1381.196 |  | 0 | 87.4 | 120716.53 | 530.6 | 732862.6 | 15 | 0 | 0.00503 | 6.95 | 0 | 0 |  | RTS 20/ II | Indiv | 0 | 0 |  | Práce |  |  |  | POL1_7
|  | 1np : : | [24 empty] | VV | 0
|  | 2np : : | [24 empty] | VV | 0
|  | 3np : : | [24 empty] | VV | 0
|  | 3,04 : 2,1*2*2+2,25*2*2 : | [24 empty] | VV | 0
|  | 3,05 : (2,9*2+2,25*2+1,1*2+1,05*2+1,1*4)*2 : | [24 empty] | VV | 0
|  | 3,06 : (2,05*2+2,4*2)*2 : | [24 empty] | VV | 0
|  | 3,07 : (2,15*2+2,9*2+1,1*4+0,95*4)*2 : | [24 empty] | VV | 0
|  | 3,08 : (2,15*2+2,1*2)*2 : | [24 empty] | VV | 0
|  | 3,09 : 4,85*0,6+0,6*2*0,6+0,6*2*2+1,4*2 : | [24 empty] | VV | 0
|  | 3,10 : (0,5+1,1)*2 : | [24 empty] | VV | 0
|  | 3,13 : (1,55*2+2,4*2)*2 : | [24 empty] | VV | 0
|  | 3,14 : (1,55*2+2,4*2)*2 : | [24 empty] | VV | 0
|  | 3,17 : (0,5+1,1)*2 : | [24 empty] | VV | 0
|  | 3,18 : (0,8+1,1)*2 : | [24 empty] | VV | 0
|  | 3,20 : (0,8+1,1)*2 : | [24 empty] | VV | 0
|  | 3,21 : (0,8+1,1)*2 : | [24 empty] | VV | 0
|  | 3,23 : (3,5*2+7,15*2+1,1*2)*2 : | [24 empty] | VV | 0
|  | 3,24 : (1,8+0,7)*2 : | [24 empty] | VV | 0
|  | 3,27 : (4,35*2+4,05*2)*2 : | [24 empty] | VV | 0
|  | 3,28 : 1,2*2+2,4*0,6+0,6*0,6 : | [24 empty] | VV | 0
|  | 3,30 : (1,35*2+1,2*2)*2 : | [24 empty] | VV | 0
|  | 4np : 285,03 : | [24 empty] | VV | 0
|  | 1381,196 |  | 1381.2 | [22 empty] | VV | 0
331 | 781497131 | Lišta nerezová ukončovacích k obkladům | m | 351.888 |  | 0 | 696.08 | 244942.2 | 58.92 | 20733.24 | 15 | 0 | 0.00042 | 0.15 | 0 | 0 |  | RTS 20/ II | Indiv | 0 | 0 |  | Práce |  |  |  | POL1_7
|  | 4np : 112,364 : | [24 empty] | VV | 0
|  | 4np : 95,624 : | [24 empty] | VV | 0
|  | 3np : 2,1*2+1,8+0,6*2+4,85+1,4+0,6*2+1,1+0,5+1,1+0,5+1,1*3+0,8*4+2,5+1,8+0,7+0,6 : | [24 empty] | VV | 0
|  | 2*21 : | [24 empty] | VV | 0
|  | 4np : 71,95 : | [24 empty] | VV | 0
|  | 351,888 |  | 351.89 | [22 empty] | VV | 0
332 | 998781103 | Přesun hmot pro obklady keramické, výšky do 24 m | t | 10.9486 |  | 0 | 0 | 0 | 602 | 6591.05 | 15 | 0 | 0 | 0 | 0 | 0 |  | RTS 20/ II | Indiv | 0 | 0 |  | Práce |  |  |  | POL1_7
Díl: | 783 | Nátěry |  |  |  | 0 |  | 84030.38 |  | 90926.89 |  | 0 |  | 0.52 |  | 0 |  |  |  |  | 0 | [5 empty] | DIL
333 | 783122110 | Nátěr syntetický OK "A" dvojnásobný | m2 | 9.875 |  | 0 | 36.73 | 362.71 | 45.27 | 447.04 | 15 | 0 | 0.00022 | 0 | 0 | 0 |  | RTS 20/ II | Indiv | 0 | 0 |  | Práce |  |  |  | POL1_7
334 | 783122710 | Nátěr syntetický OK "A" základní | m2 | 9.875 |  | 0 | 17.28 | 170.64 | 11.82 | 116.72 | 15 | 0 | 0.00015 | 0 | 0 | 0 |  | RTS 20/ II | Indiv | 0 | 0 |  | Práce |  |  |  | POL1_7
|  | ocelové konstrukce dle statiky : 9,875 : | [24 empty] | VV | 0
|  | 9,875 |  | 9.88 | [22 empty] | VV | 0
335 | 783812100 | Nátěr olejový omítek stěn 2x + 1x email omyvatelný | m2 | 1103.874 |  | 0 | 75.64 | 83497.03 | 81.86 | 90363.13 | 15 | 0 | 0.00047 | 0.52 | 0 | 0 |  | RTS 20/ II | Indiv | 0 | 0 |  | Práce |  |  |  | POL1_7
|  | 1np : 312,65 : | [24 empty] | VV | 0
|  | 2np : 326,974 : | [24 empty] | VV | 0
|  | 3np : : | [24 empty] | VV | 0
|  | 3,01-3,02 : 6,75*2*1,5+5,65*1,5 : | [24 empty] | VV | 0
|  | 3,03 : 18,35*2*1,5+2,5*1,5+3,6*2*1,5+0,4*1,5+0,15*2*1,5 : | [24 empty] | VV | 0
|  | 3,09 : 11,4*2*1,5+16,7*2*1,5+0,8*2*1,5+0,4*2*1,5+0,9*2*1,5+0,15*2*1,5+0,4*2*1,5 : | [24 empty] | VV | 0
|  | 3,26 : 7,15*2*1,5+6,35*2*1,5 : | [24 empty] | VV | 0
|  | 4np : 232,125 : | [24 empty] | VV | 0
|  | 1103,874 |  | 1103.87 | [22 empty] | VV | 0
Díl: | 784 | Malby |  |  |  | 0 |  | 75443.12 |  | 536302.16 |  | 0 |  | 1.8 |  | 0 |  |  |  |  | 0 | [5 empty] | DIL
336 | 784191101 | Penetrace podkladu univerzální 1x | m2 | 8200.3387 |  | 0 | 4.16 | 34113.41 | 15.84 | 129893.37 | 15 | 0 | 7e-05 | 0.57 | 0 | 0 |  | RTS 20/ II | Indiv | 0 | 0 |  | Práce |  |  |  | POL1_7
|  | 1np : 2365,952 : | [24 empty] | VV | 0
|  | 2np : 2158,394 : | [24 empty] | VV | 0
|  | 3np : : | [24 empty] | VV | 0
|  | sdk : 52,41+112,0875 : | [24 empty] | VV | 0
|  | štuky : 404,5346+810,65175+458,3125 : | [24 empty] | VV | 0
|  | 4np : 1837,99635 : | [24 empty] | VV | 0
|  | 8200,3387 |  | 8200.34 | [22 empty] | VV | 0
337 | 784195212 | Malba, bílá, bez penetrace, 2 x | m2 | 8200.3387 |  | 0 | 5.04 | 41329.71 | 49.56 | 406408.79 | 15 | 0 | 0.00015 | 1.23 | 0 | 0 |  | RTS 20/ II | Indiv | 0 | 0 |  | Práce |  |  |  | POL1_7
Díl: | M33 | Montáže dopravních zařízení a vah-výtahy |  |  |  | 0 |  | 0 |  | 1847000 |  | 0 |  | 0 |  | 0 |  |  |  |  | 0 | [5 empty] | DIL
338 | 33001 | D+M lůžkového/osobního výtahu 5500 | soubor | 1 |  | 0 | 0 | 0 | 1277300 | 1277300 | 15 | 0 | 0 | 0 | 0 | 0 |  | Vlastní | Indiv | 0 | 0 |  | Práce |  |  |  | POL1_
|  | CENOVÁ NABÍDKA OBSAHUJE: | [24 empty] | POP
|  | - dodávku a montáž zařízení v rozsahu přiložené technické specifikace | [24 empty] | POP
|  | - zhotovení technické a projektové dokumentace (1 paré) | [24 empty] | POP
|  | - dopravu na stavbu | [24 empty] | POP
|  | - ekologickou likvidaci nevratných obalů | [24 empty] | POP
|  | - vykonání předepsaných zkoušek | [24 empty] | POP
|  | - zaškolení obsluhy | [24 empty] | POP
|  | - uvedení do provozu | [24 empty] | POP
|  | - vydání prohlášení o shodě dle zákona č.90/2016 Sb. | [24 empty] | POP
|  | - montáž bez lešení | [24 empty] | POP
|  | - dodávku certifikovaných montážních závěsů/nosníků dle podkladu zhotovitele | [24 empty] | POP
|  | - stavební přípomoce | [24 empty] | POP
339 | 33002 | D+M osobního výtahu 3300 (gastro) | sobor | 1 |  | 0 | 0 | 0 | 569700 | 569700 | 15 | 0 | 0 | 0 | 0 | 0 |  | Vlastní | Indiv | 0 | 0 |  | Práce |  |  |  | POL1_
|  | CENOVÁ NABÍDKA OBSAHUJE: | [24 empty] | POP
|  | - dodávku a montáž zařízení v rozsahu přiložené technické specifikace | [24 empty] | POP
|  | - zhotovení technické a projektové dokumentace (1 paré) | [24 empty] | POP
|  | - dopravu na stavbu | [24 empty] | POP
|  | - ekologickou likvidaci nevratných obalů | [24 empty] | POP
|  | - vykonání předepsaných zkoušek | [24 empty] | POP
|  | - zaškolení obsluhy | [24 empty] | POP
|  | - uvedení do provozu | [24 empty] | POP
|  | - vydání prohlášení o shodě dle zákona č.90/2016 Sb. | [24 empty] | POP
|  | - montáž bez lešení | [24 empty] | POP
|  | - dodávku certifikovaných montážních závěsů/nosníků dle podkladu zhotovitele | [24 empty] | POP
|  | - stavební přípomoce | [24 empty] | POP
Díl: | D96 | Přesuny suti a vybouraných hmot |  |  |  | 0 |  | 0 |  | 84905.06 |  | 0 |  | 0 |  | 0 |  |  |  |  | 142.22 | [5 empty] | DIL
340 | 979082111 | Vnitrostaveništní doprava suti do 10 m | t | 62.6005 |  | 0 | 0 | 0 | 315 | 19719.16 | 15 | 0 | 0 | 0 | 0 | 0 |  | RTS 20/ II | RTS 20/ II | 0.942 | 58.97 |  | Přesun suti |  |  |  | POL8_
341 | 979082121 | Příplatek k vnitrost. dopravě suti za dalších 5 m | t | 500.804 |  | 0 | 0 | 0 | 35.1 | 17578.22 | 15 | 0 | 0 | 0 | 0 | 0 |  | RTS 20/ II | RTS 20/ II | 0.105 | 52.58 |  | Přesun suti |  |  |  | POL8_
342 | 979081111 | Odvoz suti a vybour. hmot na skládku do 1 km | t | 62.6005 |  | 0 | 0 | 0 | 225 | 14085.11 | 15 | 0 | 0 | 0 | 0 | 0 |  | RTS 20/ II | RTS 20/ II | 0.49 | 30.67 |  | Přesun suti |  |  |  | POL8_
|  | Včetně naložení na dopravní prostředek a složení na skládku, bez poplatku za skládku. | [24 empty] | POP
343 | 979081121 | Příplatek k odvozu za každý další 1 km | t | 939.0075 |  | 0 | 0 | 0 | 15.7 | 14742.42 | 15 | 0 | 0 | 0 | 0 | 0 |  | RTS 20/ II | RTS 20/ II | 0 | 0 |  | Přesun suti |  |  |  | POL8_
344 | 979990001 | Poplatek za skládku stavební suti | t | 62.6005 |  | 0 | 0 | 0 | 300 | 18780.15 | 15 | 0 | 0 | 0 | 0 | 0 |  | RTS 20/ II | RTS 20/ I | 0 | 0 |  | Přesun suti |  |  |  | POL8_
|  | NUTNO PŘEDPOKLÁDAT S VÍCE DRUHY SUTI A VYBOURANÝCH HMOT | [24 empty] | POP
[25 empty] | 15 | 21 | DPH
| Celkem |  |  |  |  | 0 | [18 empty] | 0 | 0 | SUM
Poznámky uchazeče k zadání
POPUZIV
END
Note on S6: Jedná se o informaci, zda se jedná o položku, která je do rozpočtu zadána z cenové soustavy RTS, nebo vlastní.
Note on T6: Jedná se o název CÚ, která je zadána u položky rozpočtu

## SO01,2 01-2 Pol
Položkový rozpočet | [26 empty] | #TypZaznamu#
S: | EB20-12-01 | Přístavba Domu Kněžny Emmy v Neratovicích, Kojetická 1414 | [24 empty] | STA
O: | SO01,2 | PŘÍSTAVBA A REKONSTRUKCE STÁVAJÍCÍHO OBJEKTU | [21 empty] | STA |  |  | OBJ
R: | 01-2 | VNĚJŠÍ KOMUNIKACE A ZPEVNĚNÉ PLOCHY | [24 empty] | ROZ
P.č. | Číslo položky | Název položky | MJ | Množství | Cena / MJ | Celkem | Dodávka | Dodávka celk. | Montáž | Montáž celk. | DPH | Cena s DPH | Hmotnost / MJ | Hmotnost celk.(t) | Dem. hmotnost / MJ | Dem. hmotnost celk.(t) | Ceník | Cen. soustava / platnost | Cenová úroveň | Nhod / MJ | Nhod celk. | Dodavatel | Typ položky
Díl: | 1 | Zemní práce |  |  |  | 0 |  | 41 |  | 120489 |  | 0 |  | 0 |  | 0 |  |  |  |  | 75.96 | [5 empty] | DIL
1 | 112101102 | Kácení stromů listnatých o průměru kmene 30-50 cm | kus | 20 |  | 0 | 0 | 0 | 468 | 9360 | 21 | 0 | 0 | 0 | 0 | 0 |  | RTS 20/ II | RTS 20/ II | 0.88 | 17.6 |  | Práce |  |  |  | POL1_
2 | 112201102 | Odstranění pařezů pod úrovní, o průměru 30 - 50 cm | kus | 20 |  | 0 | 2.05 | 41 | 718.95 | 14379 | 21 | 0 | 5e-05 | 0 | 0 | 0 |  | RTS 20/ II | RTS 20/ II | 1.655 | 33.1 |  | Práce |  |  |  | POL1_
3 | 162301412 | Vod.přemístění kmenů listnatých, D 50cm do 5000 m | kus | 20 |  | 0 | 0 | 0 | 1130 | 22600 | 21 | 0 | 0 | 0 | 0 | 0 |  | RTS 20/ II | RTS 20/ II | 0.96 | 19.2 |  | Práce |  |  |  | POL1_
4 | 162301422 | Vodorovné přemístění pařezů D 50 cm do 5000 m | kus | 20 |  | 0 | 0 | 0 | 457.5 | 9150 | 21 | 0 | 0 | 0 | 0 | 0 |  | RTS 20/ II | RTS 20/ II | 0.303 | 6.06 |  | Práce |  |  |  | POL1_
5 | 1001 | D+M stromů vč.zemních a udržovacích prací | kpl | 1 |  | 0 | 0 | 0 | 65000 | 65000 | 21 | 0 | 0 | 0 | 0 | 0 |  | Vlastní | Indiv | 0 | 0 |  | Práce |  |  |  | POL1_
|  | katalpa - 3 ks | [24 empty] | POP
POP
|  | třešeň - 5 ks | [24 empty] | POP
POP
|  | javor - 2 ks | [24 empty] | POP
POP
|  | borovice - 6 ks | [24 empty] | POP
Díl: | 11 | Příprava území |  |  |  | 0 |  | 0 |  | 136235.69 |  | 0 |  | 0 |  | 0 |  |  |  |  | 0 | [5 empty] | DIL
6 | 113106571 | Rozebrání dlažeb zámkových s ložem z kameniva pl přes 200m2 strojně | m2 | 407.75 |  | 0 | 0 | 0 | 24.6 | 10030.65 | 21 | 0 | 0 | 0 | 0 | 0 |  | Vlastní | Indiv | 0 | 0 |  | Práce |  |  |  | POL1_1
|  | odečteno z programu AutoCAD chodníky 305,24 + 102,45 | [24 empty] | POP
7 | 113107222 | Odstranění podkladu z kameniva drceného tl.200 mm strojně, plocha přes 200m2 | m2 | 407.75 |  | 0 | 0 | 0 | 35.2 | 14352.8 | 21 | 0 | 0 | 0 | 0 | 0 |  | Vlastní | Indiv | 0 | 0 |  | Práce |  |  |  | POL1_1
8 | 113107163 | Odstranění podkladu z kameniva drceného tl.300 mm strojně, plocha do 200m2 | m2 | 176.54 |  | 0 | 0 | 0 | 72.2 | 12746.19 | 21 | 0 | 0 | 0 | 0 | 0 |  | Vlastní | Indiv | 0 | 0 |  | Práce |  |  |  | POL1_1
|  | odečteno z programu AutoCAD vozovky | [24 empty] | POP
9 | 113107182 | Odstranění povrchu živičného tl do 100mm strojně, plocha do 200m2 | m2 | 176.5 |  | 0 | 0 | 0 | 56.9 | 10042.85 | 21 | 0 | 0 | 0 | 0 | 0 |  | Vlastní | Indiv | 0 | 0 |  | Práce |  |  |  | POL1_1
10 | 113202111 | Vytrhání obrub krajníků obrubníků stojatých | m | 77.94 |  | 0 | 0 | 0 | 58.3 | 4543.9 | 21 | 0 | 0 | 0 | 0 | 0 |  | Vlastní | Indiv | 0 | 0 |  | Práce |  |  |  | POL1_1
|  | P1 26,75 + P2 32,55 + plocha před garážemi 28,5 + chodníky 6m | [24 empty] | POP
11 | 113204111 | Vytrhání obrub sadových | m | 488.33 |  | 0 | 0 | 0 | 41.5 | 20265.7 | 21 | 0 | 0 | 0 | 0 | 0 |  | Vlastní | Indiv | 0 | 0 |  | Práce |  |  |  | POL1_1
|  | odečteno z programu AutoCAD chodníky | [24 empty] | POP
12 | 919735113 | Řezání stávajícího živičného krytu tl do 15 cm | m | 128.6 |  | 0 | 0 | 0 | 126 | 16203.6 | 21 | 0 | 0 | 0 | 0 | 0 |  | Vlastní | Indiv | 0 | 0 |  | Práce |  |  |  | POL1_1
|  | P1 26,75m + P2 32,55m + plocha před garážemi 48,42m | [24 empty] | POP
13 | 961044111 | Bourání základů z betonu prostého | m3 | 5 |  | 0 | 0 | 0 | 3050 | 15250 | 21 | 0 | 0 | 0 | 0 | 0 |  | Vlastní | Indiv | 0 | 0 |  | Práce |  |  |  | POL1_1
|  | základy, odstranění palisád délky a základy 1 ks sloupu VO | [24 empty] | POP
14 | 966006132R | Odstranění dopravních značek se sloupky s betonovými patkami | ks | 5 |  | 0 | 0 | 0 | 560 | 2800 | 21 | 0 | 0 | 0 | 0 | 0 |  | Vlastní | Indiv | 0 | 0 |  | Práce |  |  |  | POL1_1
|  | odstranění laviček, košů vč odvozu do 1 km na sklad investora | [24 empty] | POP
15 | 11001 | Odstranění záhonu z palisád vč.likvidace | kpl | 1 |  | 0 | 0 | 0 | 5000 | 5000 | 21 | 0 | 0 | 0 | 0 | 0 |  | Vlastní | Indiv | 0 | 0 |  | Práce |  |  |  | POL1_
16 | 11002 | Odstranění stávajícího objektu vč.likvidace | kpl | 1 |  | 0 | 0 | 0 | 10000 | 10000 | 21 | 0 | 0 | 0 | 0 | 0 |  | Vlastní | Indiv | 0 | 0 |  | Práce |  |  |  | POL1_
17 | 11003 | Odstranění ostatních prvků vč.likvidace | kpl | 1 |  | 0 | 0 | 0 | 15000 | 15000 | 21 | 0 | 0 | 0 | 0 | 0 |  | Vlastní | Indiv | 0 | 0 |  | Práce |  |  |  | POL1_
|  | - LAVIČKY | [24 empty] | POP
|  | - ODVODŇOVACÍ ŽLABY | [24 empty] | POP
|  | - KEŘE | [24 empty] | POP
|  | - OPLOCENÍ | [24 empty] | POP
|  | - ODPADKOVÉ KOŠE | [24 empty] | POP
|  | - OSVĚTLENÍ | [24 empty] | POP
|  | - APOD... | [24 empty] | POP
Díl: | 12 | Odkopávky a prokopávky |  |  |  | 0 |  | 0 |  | 71538.94 |  | 0 |  | 0 |  | 0 |  |  |  |  | 0 | [5 empty] | DIL
18 | 122252205 | Odkopávky a prokopávky nezapažené pro silnice a dálnice v hornině těžitelnosti I, skupiny 1-3, objem do 1000 m3 strojně | m3 | 514.44 |  | 0 | 0 | 0 | 103 | 52987.32 | 21 | 0 | 0 | 0 | 0 | 0 |  | Vlastní | Indiv | 0 | 0 |  | Práce |  |  |  | POL1_1
|  | P1 71,79 + P2 98,56 + 121,7 chodník +43,55 chodník + 53,51 před garážemi | [24 empty] | POP
|  | výměna zeminy podloží P1 42,49 + P2 53,76 +29,08 před garážemi | [24 empty] | POP
19 | 132251103 | Hloubení rýh š do 800 mm v hornině těžitelnosti I, skupiny 3 objemu do 50 m3 strojně | m3 | 33.01 |  | 0 | 0 | 0 | 562 | 18551.62 | 21 | 0 | 0 | 0 | 0 | 0 |  | Vlastní | Indiv | 0 | 0 |  | Práce |  |  |  | POL1_1
|  | P1,P2 odvodnění | [24 empty] | POP
Díl: | 16 | Přemístění výkopku |  |  |  | 0 |  | 0 |  | 646080.33 |  | 0 |  | 0 |  | 0 |  |  |  |  | 0 | [5 empty] | DIL
20 | 167151111 | Nakládání výkopku z hornin těžitelnosti I, skupina 1-3 přes 100m3 | m3 | 371.34 |  | 0 | 0 | 0 | 44.7 | 16598.9 | 21 | 0 | 0 | 0 | 0 | 0 |  | Vlastní | Indiv | 0 | 0 |  | Práce |  |  |  | POL1_1
|  | 547,45 - 176,11 | [24 empty] | POP
21 | 162751117 | Vodorovné přemístění do 10000 m výkopku/sypaniny/ z horniny těžitelnosti I, skupiny 1-3 | m3 | 486.84 |  | 0 | 0 | 0 | 250 | 121710 | 21 | 0 | 0 | 0 | 0 | 0 |  | Vlastní | Indiv | 0 | 0 |  | Práce |  |  |  | POL1_1
|  | 371,34 + 115,5 dovoz ornice | [24 empty] | POP
22 | 162701109 | Příplatek ZKD kilometr odvozu sypaniny zhorniny těžitelnosti I, skupiny 1-3 na skládku 5 x | m3 | 2434.2 |  | 0 | 0 | 0 | 18.9 | 46006.38 | 21 | 0 | 0 | 0 | 0 | 0 |  | Vlastní | Indiv | 0 | 0 |  | Práce |  |  |  | POL1_1
23 | 171251201 | Uložení sypaniny na skládku nebo meziskládku | m3 | 371.34 |  | 0 | 0 | 0 | 18.5 | 6869.79 | 21 | 0 | 0 | 0 | 0 | 0 |  | Vlastní | Indiv | 0 | 0 |  | Práce |  |  |  | POL1_1
24 | 171201221 | Poplatek za uložení na skládce (skládkovné) zeminy a kameniva kód odpadu 17 05 04 | t | 668.41 |  | 0 | 0 | 0 | 650 | 434466.5 | 21 | 0 | 0 | 0 | 0 | 0 |  | Vlastní | Indiv | 0 | 0 |  | Práce |  |  |  | POL1_1
|  | 371,34 x 1,8 | [24 empty] | POP
25 | 171151103 | Uložení sypaniny z hornin soudržných do násypů zhutněných strojně | m3 | 176.11 |  | 0 | 0 | 0 | 116 | 20428.76 | 21 | 0 | 0 | 0 | 0 | 0 |  | Vlastní | Indiv | 0 | 0 |  | Práce |  |  |  | POL1_1
|  | P1 17,73 + P2 22,6 + odvodnění 10 + chodníky 125,78 m3 | [24 empty] | POP
Díl: | 18 | Povrchové úpravy terénu |  |  |  | 0 |  | 116269.38 |  | 79078.96 |  | 0 |  | 0 |  | 0 |  |  |  |  | 0 | [5 empty] | DIL
26 | 182351123R | Rozprostření a urovnání ornice v rovině nebo ve svahu sklonu do 1 : 5 při souvislé ploše do 500 m2, tl. vrsty do 150mm | m2 | 770.03 |  | 0 | 0 | 0 | 55 | 42351.65 | 21 | 0 | 0 | 0 | 0 | 0 |  | Vlastní | Indiv | 0 | 0 |  | Práce |  |  |  | POL1_1
|  | P1 68,7 + P2 90,4 + chodníky 540,93 m2 | [24 empty] | POP
27 | 103641010 | zemina pro terénní úpravy ornice, vč dopravy do 10 km | t | 196.35 |  | 0 | 580 | 113883 | 0 | 0 | 21 | 0 | 0 | 0 | 0 | 0 |  | Vlastní | Indiv | 0 | 0 |  | Specifikace |  |  |  | POL3_0
|  | 770,03 x 0,15 x 1,7 ornice pro ohumusování | [24 empty] | POP
28 | 181411131 | Založení parkového trávníku výsevem v rovině a ve svahu do 1:5 | m2 | 770.03 |  | 0 | 0 | 0 | 18.7 | 14399.56 | 21 | 0 | 0 | 0 | 0 | 0 |  | Vlastní | Indiv | 0 | 0 |  | Práce |  |  |  | POL1_1
29 | 005724100 | osivo směs travní parková | kg | 25.66 |  | 0 | 93 | 2386.38 | 0 | 0 | 21 | 0 | 0 | 0 | 0 | 0 |  | Vlastní | Indiv | 0 | 0 |  | Specifikace |  |  |  | POL3_0
30 | 181951102 | Úprava pláně v hornině těžitelnosti 1, skupiny 1-3 se zhutněním | m2 | 1038.5 |  | 0 | 0 | 0 | 21.5 | 22327.75 | 21 | 0 | 0 | 0 | 0 | 0 |  | Vlastní | Indiv | 0 | 0 |  | Práce |  |  |  | POL1_1
Díl: | 4 | Vodorovné konstrukce |  |  |  | 0 |  | 0 |  | 154224.46 |  | 0 |  | 0 |  | 0 |  |  |  |  | 0 | [5 empty] | DIL
31 | 451572111 | Lože pod potrubí, otevřený výkop z kameniva těženého | m3 | 21.01 |  | 0 | 0 | 0 | 1160 | 24371.6 | 21 | 0 | 0 | 0 | 0 | 0 |  | Vlastní | Indiv | 0 | 0 |  | Práce |  |  |  | POL1_1
|  | odvodnění P1 a P2, obsyp a podsyp potrubí | [24 empty] | POP
32 | 457572111 | Podklad z šterkopísku 0-8 mm se zhutněním | m3 | 42.49 |  | 0 | 0 | 0 | 814 | 34586.86 | 21 | 0 | 0 | 0 | 0 | 0 |  | Vlastní | Indiv | 0 | 0 |  | Práce |  |  |  | POL1_1
|  | výměna zeminy podloží P1 42,49m3 | [24 empty] | POP
33 | 457572217 | Podklad z kameniva těženého hrubého 63 - 125 mm se zhutněním | m3 | 82.84 |  | 0 | 0 | 0 | 1150 | 95266 | 21 | 0 | 0 | 0 | 0 | 0 |  | Vlastní | Indiv | 0 | 0 |  | Práce |  |  |  | POL1_1
|  | P2 53,76 +29,08 před garážemi | [24 empty] | POP
Díl: | 5a | Konstrukce parkoviště P1 z asfaltobetonu tl 440 mm |  |  |  | 0 |  | 0 |  | 133900.95 |  | 0 |  | 0 |  | 0 |  |  |  |  | 0 | [5 empty] | DIL
34 | 564851113 | Podklad z ŠD tl 170 mm po zhutnění | m2 | 123.75 |  | 0 | 0 | 0 | 180 | 22275 | 21 | 0 | 0 | 0 | 0 | 0 |  | Vlastní | Indiv | 0 | 0 |  | Práce |  |  |  | POL1_1
35 | 564851111 | Podklad z ŠD tl 150 mm po zhutnění | m2 | 123.75 |  | 0 | 0 | 0 | 160 | 19800 | 21 | 0 | 0 | 0 | 0 | 0 |  | Vlastní | Indiv | 0 | 0 |  | Práce |  |  |  | POL1_1
36 | 573111111 | Postřik infiltrační postřik s posypem z asfaltu množství 0,6 kg/m2 | m2 | 123.75 |  | 0 | 0 | 0 | 14 | 1732.5 | 21 | 0 | 0 | 0 | 0 | 0 |  | Vlastní | Indiv | 0 | 0 |  | Práce |  |  |  | POL1_1
37 | 565165121 | Asfaltový beton ACP 16 (OKS) podkladní tl 80 mm z nemodifikovaného asfaltu, přes 3 m | m2 | 123.75 |  | 0 | 0 | 0 | 449 | 55563.75 | 21 | 0 | 0 | 0 | 0 | 0 |  | Vlastní | Indiv | 0 | 0 |  | Práce |  |  |  | POL1_1
|  | odečteno z programu AutoCAD parkoviště P1 | [24 empty] | POP
38 | 573231106 | Spojovací postřik ze silniční emulse množství 0,3 kg/m2 | m2 | 123.75 |  | 0 | 0 | 0 | 12 | 1485 | 21 | 0 | 0 | 0 | 0 | 0 |  | Vlastní | Indiv | 0 | 0 |  | Práce |  |  |  | POL1_1
39 | 577134121 | Asfaltový beton ACO 11 (ABS I) tř I vrstva obrusná, 40 mm z nemodifikovaného asfaltu, přes 3 m | m2 | 123.75 |  | 0 | 0 | 0 | 249 | 30813.75 | 21 | 0 | 0 | 0 | 0 | 0 |  | Vlastní | Indiv | 0 | 0 |  | Práce |  |  |  | POL1_1
40 | 919122111 | Těsnění spár zálivkou za tepla pro komůrky š 10 mm hl 20 mm | m | 26.75 |  | 0 | 0 | 0 | 40.6 | 1086.05 | 21 | 0 | 0 | 0 | 0 | 0 |  | Vlastní | Indiv | 0 | 0 |  | Práce |  |  |  | POL1_1
41 | 919112212 | Řezání spár pro vytvoření komůrky š 10 mm hl 20 mm v živičném krytu | m | 26.75 |  | 0 | 0 | 0 | 42.8 | 1144.9 | 21 | 0 | 0 | 0 | 0 | 0 |  | Vlastní | Indiv | 0 | 0 |  | Práce |  |  |  | POL1_1
Díl: | 5b | Konstrukce parkoviště P2 z asfaltobetonu tl 440 mm |  |  |  | 0 |  | 0 |  | 173363.87 |  | 0 |  | 0 |  | 0 |  |  |  |  | 0 | [5 empty] | DIL
42 | 564851113 | Podklad z ŠD tl 170 mm po zhutnění | m2 | 179.2 |  | 0 | 0 | 0 | 180 | 32256 | 21 | 0 | 0 | 0 | 0 | 0 |  | Vlastní | Indiv | 0 | 0 |  | Práce |  |  |  | POL1_1
43 | 564851111 | Podklad z ŠD tl 150 mm po zhutnění | m2 | 156.2 |  | 0 | 0 | 0 | 160 | 24992 | 21 | 0 | 0 | 0 | 0 | 0 |  | Vlastní | Indiv | 0 | 0 |  | Práce |  |  |  | POL1_1
44 | 573111111 | Postřik infiltrační postřik s posypem z asfaltu množství 0,6 kg/m2 | m2 | 156.2 |  | 0 | 0 | 0 | 14 | 2186.8 | 21 | 0 | 0 | 0 | 0 | 0 |  | Vlastní | Indiv | 0 | 0 |  | Práce |  |  |  | POL1_1
45 | 565165121 | Asfaltový beton ACP 16 (OKS) podkladní tl 80 mm z nemodifikovaného asfaltu, přes 3 m | m2 | 156.2 |  | 0 | 0 | 0 | 451 | 70446.2 | 21 | 0 | 0 | 0 | 0 | 0 |  | Vlastní | Indiv | 0 | 0 |  | Práce |  |  |  | POL1_1
|  | odečteno z programu AutoCAD parkoviště P2 | [24 empty] | POP
46 | 573231106 | Spojovací postřik ze silniční emulse množství 0,3 kg/m2 | m2 | 156.2 |  | 0 | 0 | 0 | 12 | 1874.4 | 21 | 0 | 0 | 0 | 0 | 0 |  | Vlastní | Indiv | 0 | 0 |  | Práce |  |  |  | POL1_1
47 | 577134121 | Asfaltový beton ACO 11 (ABS I) tř I vrstva obrusná, 40 mm z nemodifikovaného asfaltu, přes 3 m | m2 | 156.2 |  | 0 | 0 | 0 | 249 | 38893.8 | 21 | 0 | 0 | 0 | 0 | 0 |  | Vlastní | Indiv | 0 | 0 |  | Práce |  |  |  | POL1_1
48 | 919122111 | Těsnění spár zálivkou za tepla pro komůrky š 10 mm hl 20 mm | m | 32.55 |  | 0 | 0 | 0 | 40.6 | 1321.53 | 21 | 0 | 0 | 0 | 0 | 0 |  | Vlastní | Indiv | 0 | 0 |  | Práce |  |  |  | POL1_1
49 | 919112212 | Řezání spár pro vytvoření komůrky š 10 mm hl 20 mm v živičném krytu | m | 32.55 |  | 0 | 0 | 0 | 42.8 | 1393.14 | 21 | 0 | 0 | 0 | 0 | 0 |  | Vlastní | Indiv | 0 | 0 |  | Práce |  |  |  | POL1_1
Díl: | 5c | Konstrukce plochy před garážemi z asfaltobetonu tl 440 mm |  |  |  | 0 |  | 0 |  | 86379.32 |  | 0 |  | 0 |  | 0 |  |  |  |  | 0 | [5 empty] | DIL
50 | 564851113 | Podklad z ŠD tl 170 mm po zhutnění | m2 | 76.93 |  | 0 | 0 | 0 | 180 | 13847.4 | 21 | 0 | 0 | 0 | 0 | 0 |  | Vlastní | Indiv | 0 | 0 |  | Práce |  |  |  | POL1_1
51 | 564851111 | Podklad z ŠD tl 150 mm po zhutnění | m2 | 76.93 |  | 0 | 0 | 0 | 160 | 12308.8 | 21 | 0 | 0 | 0 | 0 | 0 |  | Vlastní | Indiv | 0 | 0 |  | Práce |  |  |  | POL1_1
52 | 573111111 | Postřik infiltrační postřik s posypem z asfaltu množství 0,6 kg/m2 | m2 | 76.93 |  | 0 | 0 | 0 | 14 | 1077.02 | 21 | 0 | 0 | 0 | 0 | 0 |  | Vlastní | Indiv | 0 | 0 |  | Práce |  |  |  | POL1_1
53 | 565165121 | Asfaltový beton ACP 16 (OKS) podkladní tl 80 mm z nemodifikovaného asfaltu, přes 3 m | m2 | 76.93 |  | 0 | 0 | 0 | 449 | 34541.57 | 21 | 0 | 0 | 0 | 0 | 0 |  | Vlastní | Indiv | 0 | 0 |  | Práce |  |  |  | POL1_1
|  | odečteno z programu AutoCAD plocha před garážemi | [24 empty] | POP
54 | 573231106 | Spojovací postřik ze silniční emulse množství 0,3 kg/m2 | m2 | 76.93 |  | 0 | 0 | 0 | 12 | 923.16 | 21 | 0 | 0 | 0 | 0 | 0 |  | Vlastní | Indiv | 0 | 0 |  | Práce |  |  |  | POL1_1
55 | 577134121 | Asfaltový beton ACO 11 (ABS I) tř I vrstva obrusná, 40 mm z nemodifikovaného asfaltu, přes 3 m | m2 | 76.93 |  | 0 | 0 | 0 | 249 | 19155.57 | 21 | 0 | 0 | 0 | 0 | 0 |  | Vlastní | Indiv | 0 | 0 |  | Práce |  |  |  | POL1_1
56 | 581141114 | Kryt cementobetonový vozovek CB I tl 250 mm | m2 | 2.93 |  | 0 | 0 | 0 | 1260 | 3691.8 | 21 | 0 | 0 | 0 | 0 | 0 |  | Vlastní | Indiv | 0 | 0 |  | Práce |  |  |  | POL1_1
|  | bezpečnostní vstup šíře 500mm | [24 empty] | POP
57 | 919122111 | Těsnění spár zálivkou za tepla pro komůrky š 10 mm hl 20 mm | m | 10 |  | 0 | 0 | 0 | 40.6 | 406 | 21 | 0 | 0 | 0 | 0 | 0 |  | Vlastní | Indiv | 0 | 0 |  | Práce |  |  |  | POL1_1
58 | 919112212 | Řezání spár pro vytvoření komůrky š 10 mm hl 20 mm v živičném krytu | m | 10 |  | 0 | 0 | 0 | 42.8 | 428 | 21 | 0 | 0 | 0 | 0 | 0 |  | Vlastní | Indiv | 0 | 0 |  | Práce |  |  |  | POL1_1
Díl: | 5d | Chodníky ze zámkové dlažby tl 240 mm mimo areál |  |  |  | 0 |  | 159118 |  | 198342.63 |  | 0 |  | 0 |  | 0 |  |  |  |  | 0 | [5 empty] | DIL
59 | 564851111 | Podklad z ŠDA tl 150 mm pozhutnění | m2 | 485.76 |  | 0 | 0 | 0 | 160 | 77721.6 | 21 | 0 | 0 | 0 | 0 | 0 |  | Vlastní | Indiv | 0 | 0 |  | R-položka |  |  |  | POL12_1
|  | odečteno z programu AutoCAD chodníky mimo areál | [24 empty] | POP
60 | 596211113R | Kladení zámkové dlažby tl 60 mm do drtě 30 mm, plocha přes 300 m2 | m2 | 485.76 |  | 0 | 0 | 0 | 248 | 120468.48 | 21 | 0 | 0 | 0 | 0 | 0 |  | Vlastní | Indiv | 0 | 0 |  | Práce |  |  |  | POL1_1
61 | 596211114 | Příplatek za kombinaci dvou barev a tvarů tl 60 mm | m2 | 5.89 |  | 0 | 0 | 0 | 25.9 | 152.55 | 21 | 0 | 0 | 0 | 0 | 0 |  | Vlastní | Indiv | 0 | 0 |  | Práce |  |  |  | POL1_1
62 | 592450080 | dlažba zámková tvar obdelník 20 x 10 x 6 cm barevná | m2 | 490 |  | 0 | 319 | 156310 | 0 | 0 | 21 | 0 | 0 | 0 | 0 | 0 |  | Vlastní | Indiv | 0 | 0 |  | Specifikace |  |  |  | POL3_0
63 | 592450060 | dlažba zámková tvar obdelník 20 x 10 x 6 cm pro nevidomé červená | m2 | 6 |  | 0 | 468 | 2808 | 0 | 0 | 21 | 0 | 0 | 0 | 0 | 0 |  | Vlastní | Indiv | 0 | 0 |  | Specifikace |  |  |  | POL3_0
Díl: | 5e | Chodníky ze zámkové dlažby tl 240 mm uvnitř areálu |  |  |  | 0 |  | 50402 |  | 65219.04 |  | 0 |  | 0 |  | 0 |  |  |  |  | 0 | [5 empty] | DIL
64 | 564851111 | Podklad z ŠDA tl 150 mm pozhutnění | m2 | 174.22 |  | 0 | 0 | 0 | 160 | 27875.2 | 21 | 0 | 0 | 0 | 0 | 0 |  | Vlastní | Indiv | 0 | 0 |  | R-položka |  |  |  | POL12_1
|  | odečteno z programu AutoCAD chodníky uvnitř areálu | [24 empty] | POP
65 | 596211112R | Kladení zámkové dlažby tl 60 mm do drtě 30 mm, plocha do 300 m2 | m2 | 150.58 |  | 0 | 0 | 0 | 248 | 37343.84 | 21 | 0 | 0 | 0 | 0 | 0 |  | Vlastní | Indiv | 0 | 0 |  | Práce |  |  |  | POL1_1
66 | 592450080 | dlažba zámková tvar obdelník 20 x 10 x 6 cm barevná | m2 | 158 |  | 0 | 319 | 50402 | 0 | 0 | 21 | 0 | 0 | 0 | 0 | 0 |  | Vlastní | Indiv | 0 | 0 |  | Specifikace |  |  |  | POL3_0
Díl: | 8 | Vedení dálková a přípojná |  |  |  | 0 |  | 28104 |  | 64729.28 |  | 0 |  | 0 |  | 0 |  |  |  |  | 0 | [5 empty] | DIL
67 | 871315231 | Kanalizační potrubí z tvrdého PVC-systém KG tuhost třídy SN10 DN160 | m | 27.51 |  | 0 | 0 | 0 | 504 | 13865.04 | 21 | 0 | 0 | 0 | 0 | 0 |  | Vlastní | Indiv | 0 | 0 |  | Práce |  |  |  | POL1_1
|  | přípojky uličních vpustí do stávající kanalizace parkoviště | [24 empty] | POP
68 | 892351111 | Tlaková zkouška vodou potrubí DN 150 nebo 200 | m | 27.51 |  | 0 | 0 | 0 | 24 | 660.24 | 21 | 0 | 0 | 0 | 0 | 0 |  | Vlastní | Indiv | 0 | 0 |  | Práce |  |  |  | POL1_1
69 | 895941311 | Zřízení vpusti kanalizační uliční z betonových dílců typ UVB-50 | kus | 4 |  | 0 | 0 | 0 | 1710 | 6840 | 21 | 0 | 0 | 0 | 0 | 0 |  | Vlastní | Indiv | 0 | 0 |  | Práce |  |  |  | POL1_1
70 | 592238520 | dno betonové pro uliční vpusť s kalovou prohlubní 450 x 300 x 50 mm | kus | 4 |  | 0 | 513 | 2052 | 0 | 0 | 21 | 0 | 0 | 0 | 0 | 0 |  | Vlastní | Indiv | 0 | 0 |  | Specifikace |  |  |  | POL3_0
71 | 592238570 | skruž betonová pro uliční vpusť horní 450 x 295 x 50 mm | kus | 4 |  | 0 | 447 | 1788 | 0 | 0 | 21 | 0 | 0 | 0 | 0 | 0 |  | Vlastní | Indiv | 0 | 0 |  | Specifikace |  |  |  | POL3_0
72 | 592238600 | skruž betonová pro uliční vpusť středová 450 x 195 x 50 mm | kus | 4 |  | 0 | 337 | 1348 | 0 | 0 | 21 | 0 | 0 | 0 | 0 | 0 |  | Vlastní | Indiv | 0 | 0 |  | Specifikace |  |  |  | POL3_0
73 | 592238640 | prstenec betonový pro uliční vpusť vyrovnávací 390 x 60 x 130 mm | kus | 4 |  | 0 | 288 | 1152 | 0 | 0 | 21 | 0 | 0 | 0 | 0 | 0 |  | Vlastní | Indiv | 0 | 0 |  | Specifikace |  |  |  | POL3_0
74 | 592238740 | koš pozink pro uliční vpusti, vysoký, pro rám 500/300 | kus | 4 |  | 0 | 591 | 2364 | 0 | 0 | 21 | 0 | 0 | 0 | 0 | 0 |  | Vlastní | Indiv | 0 | 0 |  | Specifikace |  |  |  | POL3_0
75 | 899311113 | Osazení poklopů s rámem do hmotnosti 150 kg | kus | 4 |  | 0 | 0 | 0 | 621 | 2484 | 21 | 0 | 0 | 0 | 0 | 0 |  | Vlastní | Indiv | 0 | 0 |  | Práce |  |  |  | POL1_1
76 | 552423200 | mříž vtoková litinová s rámem 500 x 500 mm | kus | 4 |  | 0 | 4850 | 19400 | 0 | 0 | 21 | 0 | 0 | 0 | 0 | 0 |  | Vlastní | Indiv | 0 | 0 |  | Specifikace |  |  |  | POL3_0
77 | 899331111 | Výšková úprava uličního vstupu nebo vpusti do 200 mm zvýšením poklopu | kus | 12 |  | 0 | 0 | 0 | 1940 | 23280 | 21 | 0 | 0 | 0 | 0 | 0 |  | Vlastní | Indiv | 0 | 0 |  | Práce |  |  |  | POL1_1
|  | odvodnění 3 + 9 chodníky | [24 empty] | POP
78 | 899431111 | Výšková úprava uličního vstupu nebo vpusti do 200 mm zvýšením krycího hrnce | kus | 16 |  | 0 | 0 | 0 | 1100 | 17600 | 21 | 0 | 0 | 0 | 0 | 0 |  | Vlastní | Indiv | 0 | 0 |  | Práce |  |  |  | POL1_1
|  | odvodnění 4 + 12 chodníky | [24 empty] | POP
Díl: | 91 | Doplňující konstrukce a práce na pozemních komunikacích |  |  |  | 0 |  | 103624.4 |  | 199589.14 |  | 0 |  | 0 |  | 0 |  |  |  |  | 0 | [5 empty] | DIL
79 | 914511112 | Montáž sloupku dopravních značek délky do 3,5 m s betonovým základem a patkou | kus | 3 |  | 0 | 0 | 0 | 773 | 2319 | 21 | 0 | 0 | 0 | 0 | 0 |  | Vlastní | Indiv | 0 | 0 |  | Práce |  |  |  | POL1_1
|  | P1 2 ks , P2 1 ks | [24 empty] | POP
80 | 404452250 | sloupek Zn 60 - 350 | kus | 3 |  | 0 | 513 | 1539 | 0 | 0 | 21 | 0 | 0 | 0 | 0 | 0 |  | Vlastní | Indiv | 0 | 0 |  | Specifikace |  |  |  | POL3_0
81 | 404452400 | patka hliníková Al 60 | kus | 3 |  | 0 | 474 | 1422 | 0 | 0 | 21 | 0 | 0 | 0 | 0 | 0 |  | Vlastní | Indiv | 0 | 0 |  | Specifikace |  |  |  | POL3_0
82 | 404452530 | víčko plastové na sloupek 60 | kus | 3 |  | 0 | 18.2 | 54.6 | 0 | 0 | 21 | 0 | 0 | 0 | 0 | 0 |  | Vlastní | Indiv | 0 | 0 |  | Specifikace |  |  |  | POL3_0
83 | 404452560 | upínací svorka na sloupek US 60 | kus | 6 |  | 0 | 74.3 | 445.8 | 0 | 0 | 21 | 0 | 0 | 0 | 0 | 0 |  | Vlastní | Indiv | 0 | 0 |  | Specifikace |  |  |  | POL3_0
84 | 914111111 | Montáž svislé dopravní značky do velikosti 1 m2 objímkami na sloupek nebo konzolu | kus | 3 |  | 0 | 0 | 0 | 207 | 621 | 21 | 0 | 0 | 0 | 0 | 0 |  | Vlastní | Indiv | 0 | 0 |  | Práce |  |  |  | POL1_1
85 | 404456250 | informativní značka IP 12 500 x 800 mm | kus | 2 |  | 0 | 764 | 1528 | 0 | 0 | 21 | 0 | 0 | 0 | 0 | 0 |  | Vlastní | Indiv | 0 | 0 |  | Specifikace |  |  |  | POL3_0
86 | 404456330 | informativní značka IZ 8 1000 x 750 mm | kus | 1 |  | 0 | 1390 | 1390 | 0 | 0 | 21 | 0 | 0 | 0 | 0 | 0 |  | Vlastní | Indiv | 0 | 0 |  | Specifikace |  |  |  | POL3_0
87 | 915491212 | Osazení vodícího proužku z bet desek do betonového lože tl 100mm š proužku 250 mm | m | 138.08 |  | 0 | 0 | 0 | 194 | 26787.52 | 21 | 0 | 0 | 0 | 0 | 0 |  | Vlastní | Indiv | 0 | 0 |  | Práce |  |  |  | POL1_1
|  | P1 44,36 + P2 45,2 + plocha před garážema 48,42 | [24 empty] | POP
88 | 59213006R | přídlažba přírodní 500 x 230 x 60 mm | m | 142 |  | 0 | 258 | 36636 | 0 | 0 | 21 | 0 | 0 | 0 | 0 | 0 |  | Vlastní | Indiv | 0 | 0 |  | Specifikace |  |  |  | POL3_0
89 | 915211112 | Vodorovné dopravní značení retroreflexní bílým plastem dělící čáry nepřerušovaně šířky 125 mm | m | 80 |  | 0 | 0 | 0 | 36.9 | 2952 | 21 | 0 | 0 | 0 | 0 | 0 |  | Vlastní | Indiv | 0 | 0 |  | Práce |  |  |  | POL1_1
|  | P1 40 m + P2 40 m | [24 empty] | POP
90 | 915611111 | Předznačení liniového plošného značení | m | 80 |  | 0 | 0 | 0 | 5.5 | 440 | 21 | 0 | 0 | 0 | 0 | 0 |  | Vlastní | Indiv | 0 | 0 |  | Práce |  |  |  | POL1_1
91 | 915311111 | Předformátované vodorovné doravní značení do 1 m2 | kus | 4 |  | 0 | 0 | 0 | 2130 | 8520 | 21 | 0 | 0 | 0 | 0 | 0 |  | Vlastní | Indiv | 0 | 0 |  | Práce |  |  |  | POL1_1
|  | stání invalida P1 + P2 | [24 empty] | POP
92 | 916131213 | Osazení silničního obrubníku stojatého s boční opěrou do lože z betonu prostého | m | 99.6 |  | 0 | 0 | 0 | 284 | 28286.4 | 21 | 0 | 0 | 0 | 0 | 0 |  | Vlastní | Indiv | 0 | 0 |  | Práce |  |  |  | POL1_1
|  | P1 34,75 + P2 45,2 + GAR 12,15 + chodníky 7,5 m | [24 empty] | POP
93 | 592170310 | obrubník betonový silniční 1000 x 150 x 250 mm | kus | 104 |  | 0 | 174 | 18096 | 0 | 0 | 21 | 0 | 0 | 0 | 0 | 0 |  | Vlastní | Indiv | 0 | 0 |  | Specifikace |  |  |  | POL3_0
94 | 916331112 | Osazení zahradního obrubníku stojatého s boční opěrou do lože z betonu prostého | m | 540.93 |  | 0 | 0 | 0 | 154 | 83303.22 | 21 | 0 | 0 | 0 | 0 | 0 |  | Vlastní | Indiv | 0 | 0 |  | Práce |  |  |  | POL1_1
|  | odečteno z programu AutoCAD chodníky 446,39 + 94,54 | [24 empty] | POP
95 | 592170020 | obrubník betonový zahradní 1000 x 50 x 200 mm | m | 555 |  | 0 | 76.6 | 42513 | 0 | 0 | 21 | 0 | 0 | 0 | 0 | 0 |  | Vlastní | Indiv | 0 | 0 |  | Specifikace |  |  |  | POL3_0
96 | 935113111 | Osazení odvodňovacího polymerbetonového žlabu s krycím roštem šířky do 200 mm | m | 9.5 |  | 0 | 0 | 0 | 720 | 6840 | 21 | 0 | 0 | 0 | 0 | 0 |  | Vlastní | Indiv | 0 | 0 |  | Práce |  |  |  | POL1_1
|  | vč napojení na stávající kus | [24 empty] | POP
97 | 935932418 | Odvodňovací polymerbetonový žlab pro zatížení D400 vnitřní šíře 150 mm s krycím roštem z litiny | m | 9.5 |  | 0 | 0 | 0 | 4160 | 39520 | 21 | 0 | 0 | 0 | 0 | 0 |  | Vlastní | Indiv | 0 | 0 |  | Práce |  |  |  | POL1_1
Díl: | 99 | Přesun hmot |  |  |  | 0 |  | 0 |  | 600720.42 |  | 0 |  | 0 |  | 0 |  |  |  |  | 0 | [5 empty] | DIL
98 | 997221611 | Nakládání suti na dopravní prostředek pro vodorovnou dopravu | t | 393.67 |  | 0 | 0 | 0 | 160 | 62987.2 | 21 | 0 | 0 | 0 | 0 | 0 |  | Vlastní | Indiv | 0 | 0 |  | Práce |  |  |  | POL1_1
|  | /407,75 x 0,06 x 2,2/ + 20 tun obruby + 12 základy = 85,82 t beton | [24 empty] | POP
|  | /407,75 x 0,2 x 2,0/ + /176,54 x 0,3 x 2,0/ = 269,02 t kamenivo | [24 empty] | POP
|  | /176,54 x 0,1 x 2,2/ = 38,83 t živice | [24 empty] | POP
99 | 997221551 | Vodorovná doprava suti ze sypkých materiálů do 1 km | t | 269.02 |  | 0 | 0 | 0 | 42.1 | 11325.74 | 21 | 0 | 0 | 0 | 0 | 0 |  | Vlastní | Indiv | 0 | 0 |  | Práce |  |  |  | POL1_1
100 | 997221559 | Příplatek ZKD 1 km u vodorovné dopravy sypkých materiálů,14 x | t | 3668.28 |  | 0 | 0 | 0 | 9.36 | 34335.1 | 21 | 0 | 0 | 0 | 0 | 0 |  | Vlastní | Indiv | 0 | 0 |  | Práce |  |  |  | POL1_1
101 | 997221561 | Vodorovná doprava suti z kusových materiálů do 1 km | t | 124.65 |  | 0 | 0 | 0 | 47.3 | 5895.95 | 21 | 0 | 0 | 0 | 0 | 0 |  | Vlastní | Indiv | 0 | 0 |  | Práce |  |  |  | POL1_1
102 | 997221569 | Příplatek ZKD 1 km u vodorovné dopravy suti z kusových materálů, 14 x | t | 1745.1 |  | 0 | 0 | 0 | 12 | 20941.2 | 21 | 0 | 0 | 0 | 0 | 0 |  | Vlastní | Indiv | 0 | 0 |  | Práce |  |  |  | POL1_1
103 | 997013601 | Poplatek za uložení na skládce (skládkovné) stavebního odpadu z betonového kód odpadu 170 101 | t | 85.82 |  | 0 | 0 | 0 | 710 | 60932.2 | 21 | 0 | 0 | 0 | 0 | 0 |  | Vlastní | Indiv | 0 | 0 |  | Práce |  |  |  | POL1_1
104 | 997013645 | Poplatek za uložení na skládce (skládkovné) odpadu asfaltového bez dehtu kód odpadu 170 302 | t | 269.02 |  | 0 | 0 | 0 | 1120 | 301302.4 | 21 | 0 | 0 | 0 | 0 | 0 |  | Vlastní | Indiv | 0 | 0 |  | Práce |  |  |  | POL1_1
105 | 997013655 | Poplatek za uložení na skládce (skládkovné) zeminy a kameniva kód odpadu 170 504 | t | 38.83 |  | 0 | 0 | 0 | 650 | 25239.5 | 21 | 0 | 0 | 0 | 0 | 0 |  | Vlastní | Indiv | 0 | 0 |  | Práce |  |  |  | POL1_1
106 | 998225111 | Přesun hmot pro pozemní komunikace s krytem z kamene, monolitickým betonovým nebo živičným | t | 330.25 |  | 0 | 0 | 0 | 64.9 | 21433.23 | 21 | 0 | 0 | 0 | 0 | 0 |  | Vlastní | Indiv | 0 | 0 |  | Práce |  |  |  | POL1_1
107 | 998223011 | Přesun hmot pro pozemní komunikace s krytem dlážděným automatický výpočet | t | 290.35 |  | 0 | 0 | 0 | 194 | 56327.9 | 21 | 0 | 0 | 0 | 0 | 0 |  | Vlastní | Indiv | 0 | 0 |  | Práce |  |  |  | POL1_1
[25 empty] | 15 | 21 | DPH
| Celkem |  |  |  |  | 0 | [18 empty] | 0 | 0 | SUM
Poznámky uchazeče k zadání
POPUZIV
END
Note on S6: Jedná se o informaci, zda se jedná o položku, která je do rozpočtu zadána z cenové soustavy RTS, nebo vlastní.
Note on T6: Jedná se o název CÚ, která je zadána u položky rozpočtu

## SO01,2 01-3 Pol
Položkový rozpočet | [26 empty] | #TypZaznamu#
S: | EB20-12-01 | Přístavba Domu Kněžny Emmy v Neratovicích, Kojetická 1414 | [24 empty] | STA
O: | SO01,2 | PŘÍSTAVBA A REKONSTRUKCE STÁVAJÍCÍHO OBJEKTU | [21 empty] | STA |  |  | OBJ
R: | 01-3 | VNITŘNÍ KOMUNIKACE A ZPEVNĚNÉ PLOCHY_RAMPA,GARÁŽ | [24 empty] | ROZ
P.č. | Číslo položky | Název položky | MJ | Množství | Cena / MJ | Celkem | Dodávka | Dodávka celk. | Montáž | Montáž celk. | DPH | Cena s DPH | Hmotnost / MJ | Hmotnost celk.(t) | Dem. hmotnost / MJ | Dem. hmotnost celk.(t) | Ceník | Cen. soustava / platnost | Cenová úroveň | Nhod / MJ | Nhod celk. | Dodavatel | Typ položky
Díl: | 12 | Odkopávky a prokopávky |  |  |  | 0 |  | 0 |  | 12883.62 |  | 0 |  | 0 |  | 0 |  |  |  |  | 0 | [5 empty] | DIL
1 | 122252203 | Odkopávky a prokopávky nezapažené pro silnice a dálnice v hornině těžitelnosti I, skupiny 1-3, objem do 100 m3 strojně | m3 | 44.06 |  | 0 | 0 | 0 | 147 | 6476.82 | 15 | 0 | 0 | 0 | 0 | 0 |  | Vlastní | Indiv | 0 | 0 |  | Práce |  |  |  | POL1_1
|  | rampa výměna zeminy 44,06 m3 | [24 empty] | POP
2 | 132251103 | Hloubení rýh š do 800 mm v hornině těžitelnosti I, skupiny 3 objemu do 50 m3 strojně | m3 | 11.4 |  | 0 | 0 | 0 | 562 | 6406.8 | 15 | 0 | 0 | 0 | 0 | 0 |  | Vlastní | Indiv | 0 | 0 |  | Práce |  |  |  | POL1_1
|  | přípojka vpusti žlabu | [24 empty] | POP
Díl: | 16 | Přemístění výkopku |  |  |  | 0 |  | 0 |  | 81783.46 |  | 0 |  | 0 |  | 0 |  |  |  |  | 0 | [5 empty] | DIL
3 | 167151101 | Nakládání výkopku z hornin těžitelnosti I, skupina 1-3 do 100m3 | m3 | 48.46 |  | 0 | 0 | 0 | 138 | 6687.48 | 15 | 0 | 0 | 0 | 0 | 0 |  | Vlastní | Indiv | 0 | 0 |  | Práce |  |  |  | POL1_1
|  | 55,46 -7 zásyp potrubí | [24 empty] | POP
4 | 162751117 | Vodorovné přemístění do 10000 m výkopku/sypaniny/ z horniny těžitelnosti I, skupiny 1-3 | m3 | 48.46 |  | 0 | 0 | 0 | 250 | 12115 | 15 | 0 | 0 | 0 | 0 | 0 |  | Vlastní | Indiv | 0 | 0 |  | Práce |  |  |  | POL1_1
5 | 162701109 | Příplatek ZKD kilometr odvozu sypaniny zhorniny těžitelnosti I, skupiny 1-3 na skládku 5 x | m3 | 242.3 |  | 0 | 0 | 0 | 18.9 | 4579.47 | 15 | 0 | 0 | 0 | 0 | 0 |  | Vlastní | Indiv | 0 | 0 |  | Práce |  |  |  | POL1_1
6 | 171251201 | Uložení sypaniny na skládku nebo meziskládku | m3 | 48.46 |  | 0 | 0 | 0 | 18.5 | 896.51 | 15 | 0 | 0 | 0 | 0 | 0 |  | Vlastní | Indiv | 0 | 0 |  | Práce |  |  |  | POL1_1
7 | 171201221 | Poplatek za uložení na skládce (skládkovné) zeminy a kameniva kód odpadu 17 05 04 | t | 87.22 |  | 0 | 0 | 0 | 650 | 56693 | 15 | 0 | 0 | 0 | 0 | 0 |  | Vlastní | Indiv | 0 | 0 |  | Práce |  |  |  | POL1_1
|  | 48,46 x 1,8 | [24 empty] | POP
8 | 171151103 | Uložení sypaniny z hornin soudržných do násypů zhutněných strojně | m3 | 7 |  | 0 | 0 | 0 | 116 | 812 | 15 | 0 | 0 | 0 | 0 | 0 |  | Vlastní | Indiv | 0 | 0 |  | Práce |  |  |  | POL1_1
|  | zásyp rýh po přípojce žlabu | [24 empty] | POP
Díl: | 18 | Povrchové úpravy terénu |  |  |  | 0 |  | 0 |  | 3157.49 |  | 0 |  | 0 |  | 0 |  |  |  |  | 0 | [5 empty] | DIL
9 | 181951102 | Úprava pláně v hornině těžitelnosti 1, skupiny 1-3 se zhutněním | m2 | 146.86 |  | 0 | 0 | 0 | 21.5 | 3157.49 | 15 | 0 | 0 | 0 | 0 | 0 |  | Vlastní | Indiv | 0 | 0 |  | Práce |  |  |  | POL1_1
Díl: | 4 | Vodorovné konstrukce |  |  |  | 0 |  | 0 |  | 53569 |  | 0 |  | 0 |  | 0 |  |  |  |  | 0 | [5 empty] | DIL
10 | 451572111 | Lože pod potrubí, otevřený výkop z kameniva těženého | m3 | 2.5 |  | 0 | 0 | 0 | 1160 | 2900 | 15 | 0 | 0 | 0 | 0 | 0 |  | Vlastní | Indiv | 0 | 0 |  | Práce |  |  |  | POL1_1
11 | 457572217 | Podklad z kameniva těženého hrubého 63 - 125 mm se zhutněním | m3 | 44.06 |  | 0 | 0 | 0 | 1150 | 50669 | 15 | 0 | 0 | 0 | 0 | 0 |  | Vlastní | Indiv | 0 | 0 |  | Práce |  |  |  | POL1_1
|  | úprava pláně výměnou za zeminu | [24 empty] | POP
Díl: | 5 | Vjezdová rampa z asfaltobetonu tl 440 mm |  |  |  | 0 |  | 0 |  | 187923.4 |  | 0 |  | 0 |  | 0 |  |  |  |  | 0 | [5 empty] | DIL
12 | 564851113 | Podklad z ŠD tl 170 mm po zhutnění | m2 | 146.86 |  | 0 | 0 | 0 | 180 | 26434.8 | 15 | 0 | 0 | 0 | 0 | 0 |  | Vlastní | Indiv | 0 | 0 |  | Práce |  |  |  | POL1_1
|  | odečteno z programu AutoCAD plocha rampa | [24 empty] | POP
13 | 564851111 | Podklad z ŠD tl 150 mm po zhutnění | m2 | 146.86 |  | 0 | 0 | 0 | 160 | 23497.6 | 15 | 0 | 0 | 0 | 0 | 0 |  | Vlastní | Indiv | 0 | 0 |  | Práce |  |  |  | POL1_1
14 | 573111111 | Postřik infiltrační postřik s posypem z asfaltu množství 0,6 kg/m2 | m2 | 146.86 |  | 0 | 0 | 0 | 14 | 2056.04 | 15 | 0 | 0 | 0 | 0 | 0 |  | Vlastní | Indiv | 0 | 0 |  | Práce |  |  |  | POL1_1
15 | 565165111 | Asfaltový beton ACP 16 (OKS) podkladní tl 80 mm z nemodifikovaného asfaltu, do 3 m | m2 | 146.86 |  | 0 | 0 | 0 | 461 | 67702.46 | 15 | 0 | 0 | 0 | 0 | 0 |  | Vlastní | Indiv | 0 | 0 |  | Práce |  |  |  | POL1_1
16 | 573231106 | Spojovací postřik ze silniční emulse množství 0,3 kg/m2 | m2 | 146.86 |  | 0 | 0 | 0 | 12 | 1762.32 | 15 | 0 | 0 | 0 | 0 | 0 |  | Vlastní | Indiv | 0 | 0 |  | Práce |  |  |  | POL1_1
17 | 577134111 | Asfaltový beton ACO 11 (ABS I) tř I vrstva obrusná, 40 mm z nemodifikovaného asfaltu, do 3 m | m2 | 146.86 |  | 0 | 0 | 0 | 263 | 38624.18 | 15 | 0 | 0 | 0 | 0 | 0 |  | Vlastní | Indiv | 0 | 0 |  | Práce |  |  |  | POL1_1
18 | 581141114 | Kryt cementobetonový vozovek CB I tl 250 mm | m2 | 22.1 |  | 0 | 0 | 0 | 1260 | 27846 | 15 | 0 | 0 | 0 | 0 | 0 |  | Vlastní | Indiv | 0 | 0 |  | Práce |  |  |  | POL1_1
|  | bezpečnostní vstup šíře 500mm | [24 empty] | POP
Díl: | 8 | Vedení dálková a přípojná |  |  |  | 0 |  | 0 |  | 5448.24 |  | 0 |  | 0 |  | 0 |  |  |  |  | 0 | [5 empty] | DIL
19 | 871315231 | Kanalizační potrubí z tvrdého PVC-systém KG tuhost třídy SN10 DN160 | m | 9.5 |  | 0 | 0 | 0 | 504 | 4788 | 15 | 0 | 0 | 0 | 0 | 0 |  | Vlastní | Indiv | 0 | 0 |  | Práce |  |  |  | POL1_1
|  | přípojky uličních vpustí do stávající kanalizace parkoviště : | [24 empty] | VV | 0
|  | 9,5 |  | 9.5 | [22 empty] | VV | 0
20 | 892351111 | Tlaková zkouška vodou potrubí DN 150 nebo 200 | m | 27.51 |  | 0 | 0 | 0 | 24 | 660.24 | 15 | 0 | 0 | 0 | 0 | 0 |  | Vlastní | Indiv | 0 | 0 |  | Práce |  |  |  | POL1_1
Díl: | 91 | Doplňující konstrukce a práce na pozemních komunikacích |  |  |  | 0 |  | 87486.24 |  | 145634.1 |  | 0 |  | 0 |  | 0 |  |  |  |  | 0 | [5 empty] | DIL
21 | 914511112R | Montáž držáku dopravních značek s upevněním na stěnu | kus | 6 |  | 0 | 0 | 0 | 412 | 2472 | 15 | 0 | 0 | 0 | 0 | 0 |  | Vlastní | Indiv | 0 | 0 |  | Práce |  |  |  | POL1_1
|  | rampa 2 + garáž 4 ks | [24 empty] | POP
22 | 404452200 | držák dopravní značky na stěnu | kus | 6 |  | 0 | 993 | 5958 | 0 | 0 | 15 | 0 | 0 | 0 | 0 | 0 |  | Vlastní | Indiv | 0 | 0 |  | Specifikace |  |  |  | POL3_0
23 | 914111111 | Montáž svislé dopravní značky do velikosti 1 m2 objímkami na sloupek nebo konzolu | kus | 6 |  | 0 | 0 | 0 | 207 | 1242 | 15 | 0 | 0 | 0 | 0 | 0 |  | Vlastní | Indiv | 0 | 0 |  | Práce |  |  |  | POL1_1
24 | 404456210 | značka svislá reflexní informační 500 x 500 mm | kus | 6 |  | 0 | 610 | 3660 | 0 | 0 | 15 | 0 | 0 | 0 | 0 | 0 |  | Vlastní | Indiv | 0 | 0 |  | Specifikace |  |  |  | POL3_0
25 | 915211112 | Vodorovné dopravní značení retroreflexní bílým plastem dělící čáry nepřerušovaně šířky 125 mm | m | 170 |  | 0 | 0 | 0 | 36.9 | 6273 | 15 | 0 | 0 | 0 | 0 | 0 |  | Vlastní | Indiv | 0 | 0 |  | Práce |  |  |  | POL1_1
|  | rampa 5 + 165 garáže | [24 empty] | POP
26 | 915221112 | Vodorovné dopravní značení retroreflexní bílým plastem dělící čáry nepřerušovaně šířky 250 mm | m | 5 |  | 0 | 0 | 0 | 71.8 | 359 | 15 | 0 | 0 | 0 | 0 | 0 |  | Vlastní | Indiv | 0 | 0 |  | Práce |  |  |  | POL1_1
|  | rampa 2,5 m nátěru V 10b šířky 0,5 m | [24 empty] | POP
27 | 915611111 | Předznačení liniového plošného značení | m | 175 |  | 0 | 0 | 0 | 5.5 | 962.5 | 15 | 0 | 0 | 0 | 0 | 0 |  | Vlastní | Indiv | 0 | 0 |  | Práce |  |  |  | POL1_1
28 | 915311111 | Předformátované vodorovné doravní značení do 1 m2 | kus | 4 |  | 0 | 0 | 0 | 2130 | 8520 | 15 | 0 | 0 | 0 | 0 | 0 |  | Vlastní | Indiv | 0 | 0 |  | Práce |  |  |  | POL1_1
|  | stání invalida 4 ks | [24 empty] | POP
29 | 915311111R | Předformátované vodorovné doravní značení do 1 m2 | kus | 23 |  | 0 | 1050 | 24150 | 0 | 0 | 15 | 0 | 0 | 0 | 0 | 0 |  | Vlastní | Indiv | 0 | 0 |  | Specifikace |  |  |  | POL3_0
|  | 23 číslic na podlaze v 0,5 m, 1-2 místné | [24 empty] | POP
30 | 915000001R | Vyznačení bezpečnostního šrafování na sloupech garáží Z9 | m2 | 21.62 |  | 0 | 420 | 9080.4 | 0 | 0 | 15 | 0 | 0 | 0 | 0 | 0 |  | Vlastní | Indiv | 0 | 0 |  | Specifikace |  |  |  | POL3_0
|  | žlutočerný barevný nátěr na narožích, hranách a průchodech na betonu | [24 empty] | POP
31 | 915000002R | Vyznačení bezpečnostního nátěru ramp na betonu stěn žlutou barvou | m2 | 66.42 |  | 0 | 352 | 23379.84 | 0 | 0 | 15 | 0 | 0 | 0 | 0 | 0 |  | Vlastní | Indiv | 0 | 0 |  | Specifikace |  |  |  | POL3_0
|  | žlutý nátěr obrub ramp a žlutý nátěr u vstupů 56,42 rampa + 10 garáže | [24 empty] | POP
32 | 91500003R | Žlutočerné břevno z plastu na lankých ze stropu omezující vyšku na 3 m | kus | 1 |  | 0 | 5250 | 5250 | 0 | 0 | 15 | 0 | 0 | 0 | 0 | 0 |  | Vlastní | Indiv | 0 | 0 |  | Specifikace |  |  |  | POL3_0
33 | 91500004R | Světelné signalizační zařízení pro vjezd na rampu, dva LED semafory, | soubor | 1 |  | 0 | 0 | 0 | 88500 | 88500 | 15 | 0 | 0 | 0 | 0 | 0 |  | Vlastní | Indiv | 0 | 0 |  | Práce |  |  |  | POL1_1
|  | vč kabeláže a řadiče, zkoušky funkčnosti a revize | [24 empty] | POP
34 | 916131213 | Osazení silničního obrubníku stojatého s boční opěrou do lože z betonu prostého | m | 88.4 |  | 0 | 0 | 0 | 284 | 25105.6 | 15 | 0 | 0 | 0 | 0 | 0 |  | Vlastní | Indiv | 0 | 0 |  | Práce |  |  |  | POL1_1
35 | 592170310 | obrubník betonový silniční 1000 x 150 x 250 mm | kus | 92 |  | 0 | 174 | 16008 | 0 | 0 | 15 | 0 | 0 | 0 | 0 | 0 |  | Vlastní | Indiv | 0 | 0 |  | Specifikace |  |  |  | POL3_0
36 | 935113111 | Osazení odvodňovacího polymerbetonového žlabu s krycím roštem šířky do 200 mm | m | 2.5 |  | 0 | 0 | 0 | 720 | 1800 | 15 | 0 | 0 | 0 | 0 | 0 |  | Vlastní | Indiv | 0 | 0 |  | Práce |  |  |  | POL1_1
37 | 935932418 | Odvodňovací polymerbetonový žlab pro zatížení D400 vnitřní šíře 150 mm s krycím roštem z litiny | m | 2.5 |  | 0 | 0 | 0 | 4160 | 10400 | 15 | 0 | 0 | 0 | 0 | 0 |  | Vlastní | Indiv | 0 | 0 |  | Práce |  |  |  | POL1_1
|  | 2 ks čel , 1 kus vpusť | [24 empty] | POP
Díl: | 767 | Zámečnické konstrukce zábradlí rampy PSV |  |  |  | 0 |  | 91574 |  | 134655.2 |  | 0 |  | 0 |  | 0 |  |  |  |  | 0 | [5 empty] | DIL
38 | 348171111 | Osazení mostního zábradlí nesnímatelného | m | 86.8 |  | 0 | 0 | 0 | 616 | 53468.8 | 15 | 0 | 0 | 0 | 0 | 0 |  | Vlastní | Indiv | 0 | 0 |  | Práce |  |  |  | POL1_7
39 | 767161223 | Montáž ocelového zábradlí rovného z profilové oceli přes 60 kg | m | 86.8 |  | 0 | 0 | 0 | 588 | 51038.4 | 15 | 0 | 0 | 0 | 0 | 0 |  | Vlastní | Indiv | 0 | 0 |  | Práce |  |  |  | POL1_7
|  | 25 kg/m = 86,8 x 25 = 2,17 tun hutního materiálu | [24 empty] | POP
40 | 140110200 | ocelový materiál, trubky kruhové, pásovina | t | 2.17 |  | 0 | 42200 | 91574 | 0 | 0 | 15 | 0 | 0 | 0 | 0 | 0 |  | Vlastní | Indiv | 0 | 0 |  | Specifikace |  |  |  | POL3_0
41 | 789411123 | Provedení žárového stříkání zařízení nečlenitých Zn tl do 100 mikrometrů | m2 | 28 |  | 0 | 0 | 0 | 610 | 17080 | 15 | 0 | 0 | 0 | 0 | 0 |  | Vlastní | Indiv | 0 | 0 |  | Práce |  |  |  | POL1_7
42 | 953961113 | Chemické kotvy M12 110 mm do betonu s vyvrtáním | ks | 160 |  | 0 | 0 | 0 | 65.4 | 10464 | 15 | 0 | 0 | 0 | 0 | 0 |  | Vlastní | Indiv | 0 | 0 |  | Práce |  |  |  | POL1_7
43 | 998767101 | Přesun hmot tonážní pro zámečnické konstrukce do 6m | t | 2.17 |  | 0 | 0 | 0 | 1200 | 2604 | 15 | 0 | 0 | 0 | 0 | 0 |  | Vlastní | Indiv | 0 | 0 |  | Práce |  |  |  | POL1_7
Díl: | 99 | Přesun hmot |  |  |  | 0 |  | 0 |  | 9313.15 |  | 0 |  | 0 |  | 0 |  |  |  |  | 0 | [5 empty] | DIL
44 | 998225111 | Přesun hmot pro pozemní komunikace s krytem z kamene, monolitickým betonovým nebo živičným | t | 143.5 |  | 0 | 0 | 0 | 64.9 | 9313.15 | 15 | 0 | 0 | 0 | 0 | 0 |  | Vlastní | Indiv | 0 | 0 |  | Práce |  |  |  | POL1_1
[25 empty] | 15 | 21 | DPH
| Celkem |  |  |  |  | 0 | [18 empty] | 0 | 0 | SUM
Poznámky uchazeče k zadání
POPUZIV
END
Note on S6: Jedná se o informaci, zda se jedná o položku, která je do rozpočtu zadána z cenové soustavy RTS, nebo vlastní.
Note on T6: Jedná se o název CÚ, která je zadána u položky rozpočtu

## SO01,2 ON Pol
Položkový rozpočet | [26 empty] | #TypZaznamu#
S: | EB20-12-01 | Přístavba Domu Kněžny Emmy v Neratovicích, Kojetická 1414 | [24 empty] | STA
O: | SO01,2 | PŘÍSTAVBA A REKONSTRUKCE STÁVAJÍCÍHO OBJEKTU | [21 empty] | STA |  |  | OBJ
R: | ON | VEDLEJŠÍ ROZPOČTOVÉ NÁKLADY | [24 empty] | ROZ
P.č. | Číslo položky | Název položky | MJ | Množství | Cena / MJ | Celkem | Dodávka | Dodávka celk. | Montáž | Montáž celk. | DPH | Cena s DPH | Hmotnost / MJ | Hmotnost celk.(t) | Dem. hmotnost / MJ | Dem. hmotnost celk.(t) | Ceník | Cen. soustava / platnost | Cenová úroveň | Nhod / MJ | Nhod celk. | Dodavatel | Typ položky
Díl: | ON | Ostatní náklady |  |  |  | 0 |  | 0 |  | 3921761.4 |  | 0 |  | 0 |  | 0 |  |  |  |  | 0 | [5 empty] | DIL
1 | 913121111 | Montáž a demontáž dočasné dopravní značky kompletní DIO | kus | 24 |  | 0 | 0 | 0 | 51.1 | 1226.4 | 15 | 0 | 0 | 0 | 0 | 0 |  | Vlastní | Indiv | 0 | 0 |  | Práce |  |  |  | POL1_1
|  | 8 značek 3 etapy | [24 empty] | POP
2 | 952711180 | Nájem dopravní značky základní přenosné vč sloupů a příchytek za 1 den/ nad 7 dní | kus | 1280 |  | 0 | 0 | 0 | 14.1 | 18048 | 15 | 0 | 0 | 0 | 0 | 0 |  | Vlastní | Indiv | 0 | 0 |  | Práce |  |  |  | POL1_1
|  | 8 značek x 160 dní předpoklad | [24 empty] | POP
3 | 012103000 | Geodetické práce před výstavbou - vytyčení stavby | kus | 1 |  | 0 | 0 | 0 | 25200 | 25200 | 15 | 0 | 0 | 0 | 0 | 0 |  | Vlastní | Indiv | 0 | 0 |  | Práce |  |  |  | POL1_1
4 | 012303000 | Geodetické práce po výstavbě - zaměření skutečného provedení | kus | 1 |  | 0 | 0 | 0 | 8552 | 8552 | 15 | 0 | 0 | 0 | 0 | 0 |  | Vlastní | Indiv | 0 | 0 |  | Práce |  |  |  | POL1_1
5 | 013254000 | Dokumentace skutečného provedení stavby DSPS | kus | 1 |  | 0 | 0 | 0 | 5200 | 5200 | 15 | 0 | 0 | 0 | 0 | 0 |  | Vlastní | Indiv | 0 | 0 |  | Práce |  |  |  | POL1_1
6 | 013264000-1 | Výrobní a dílenská dokumentace | Kč | 1 |  | 0 | 0 | 0 | 12500 | 12500 | 15 | 0 | 0 | 0 | 0 | 0 |  | Vlastní | Indiv | 0 | 0 |  | OPN |  |  |  | POL13_0
7 | 013294000 | Ostatní dokumentace dokumentace (DIO DZ pro PČR) | Kč | 1 |  | 0 | 0 | 0 | 9850 | 9850 | 15 | 0 | 0 | 0 | 0 | 0 |  | Vlastní | Indiv | 0 | 0 |  | Práce |  |  |  | POL1_1
8 | 013294000 | Diagnostika asfaltů na PAU | Kč | 1 |  | 0 | 0 | 0 | 2685 | 2685 | 15 | 0 | 0 | 0 | 0 | 0 |  | Vlastní | Indiv | 0 | 0 |  | R-položka |  |  |  | POL12_1
9 | 027400001 | Vytyčení stávajích sítí | kus | 1 |  | 0 | 0 | 0 | 7500 | 7500 | 15 | 0 | 0 | 0 | 0 | 0 |  | Vlastní | Indiv | 0 | 0 |  | Práce |  |  |  | POL1_1
10 | ON003 | Protiprašné opatření | kpl | 1 |  | 0 | 0 | 0 | 100000 | 100000 | 15 | 0 | 0 | 0 | 0 | 0 |  | Vlastní | Indiv | 0 | 0 |  | Práce |  |  |  | POL1_
11 | ON005 | Opatření proti podzemní vodě v průběhu výstavby (9 šachet) + čerpání | den | 90 |  | 0 | 0 | 0 | 1400 | 126000 | 15 | 0 | 0 | 0 | 0 | 0 |  | Vlastní | Indiv | 0 | 0 |  | Práce |  |  |  | POL1_
12 | ON004 | Jeřáb (50m), doprava, montáž, demontáž, pronájem | kpl | 1 |  | 0 | 0 | 0 | 1500000 | 1500000 | 15 | 0 | 0 | 0 | 0 | 0 |  | Vlastní | Indiv | 0 | 0 |  | Práce |  |  |  | POL1_
13 | ON006 | Hydrologický průzkum podzemních vod | kpl | 1 |  | 0 | 0 | 0 | 50000 | 50000 | 15 | 0 | 0 | 0 | 0 | 0 |  | Vlastní | Indiv | 0 | 0 |  | Práce |  |  |  | POL1_
14 | ON007 | Záchytný systém | kpl | 1 |  | 0 | 0 | 0 | 130000 | 130000 | 15 | 0 | 0 | 0 | 0 | 0 |  | Vlastní | Indiv | 0 | 0 |  | Práce |  |  |  | POL1_
15 | ON010 | Mimostaveništní doprava | kpl | 1 |  | 0 | 0 | 0 | 300000 | 300000 | 15 | 0 | 0 | 0 | 0 | 0 |  | Vlastní | Indiv | 0 | 0 |  | Práce |  |  |  | POL1_
16 | ON012 | Provoz investora,Ztížené podmínky | kpl | 1 |  | 0 | 0 | 0 | 150000 | 150000 | 15 | 0 | 0 | 0 | 0 | 0 |  | Vlastní | Indiv | 0 | 0 |  | Práce |  |  |  | POL1_
17 | ON013 | Poskytnutí 2ks mobilních skladových buněk investorovi na 18 měsíců | kpl | 1 |  | 0 | 0 | 0 | 25000 | 25000 | 15 | 0 | 0 | 0 | 0 | 0 |  | Vlastní | Indiv | 0 | 0 |  | Práce |  |  |  | POL1_
18 | ON014 | příplatek za provádění budovy v pasívním standardu (provádění detailů) | kpl | 1 |  | 0 | 0 | 0 | 150000 | 150000 | 15 | 0 | 0 | 0 | 0 | 0 |  | Vlastní | Indiv | 0 | 0 |  | Práce |  |  |  | POL1_
19 | ON015 | Staveništní plocha panelová vč.podkadních kcí a odstranění | kpl | 1 |  | 0 | 0 | 0 | 500000 | 500000 | 15 | 0 | 0 | 0 | 0 | 0 |  | Vlastní | Indiv | 0 | 0 |  | Práce |  |  |  | POL1_
20 | 030001000 | Zařízení staveniště | kus | 1 |  | 0 | 0 | 0 | 800000 | 800000 | 15 | 0 | 0 | 0 | 0 | 0 |  | Vlastní | Indiv | 0 | 0 |  | Práce |  |  |  | POL1_1
[25 empty] | 15 | 21 | DPH
| Celkem |  |  |  |  | 0 | [18 empty] | 0 | 0 | SUM
Poznámky uchazeče k zadání
POPUZIV
END
Note on S6: Jedná se o informaci, zda se jedná o položku, která je do rozpočtu zadána z cenové soustavy RTS, nebo vlastní.
Note on T6: Jedná se o název CÚ, která je zadána u položky rozpočtu

## SUB SUB_01 Pol
Položkový rozpočet | [26 empty] | #TypZaznamu#
S: | EB20-12-01 | Přístavba Domu Kněžny Emmy v Neratovicích, Kojetická 1414 | [24 empty] | STA
O: | SUB | ŘEMESLA | [21 empty] | STA |  |  | OBJ
R: | SUB_01 | EPS | [24 empty] | ROZ
P.č. | Číslo položky | Název položky | MJ | Množství | Cena / MJ | Celkem | Dodávka | Dodávka celk. | Montáž | Montáž celk. | DPH | Cena s DPH | Hmotnost / MJ | Hmotnost celk.(t) | Dem. hmotnost / MJ | Dem. hmotnost celk.(t) | Ceník | Cen. soustava / platnost | Cenová úroveň | Nhod / MJ | Nhod celk. | Dodavatel | Typ položky
Díl: | _1 | Ústředna do 19" skříně |  |  |  | 0 |  | 220678 |  | 5400 |  | 0 |  | 0 |  | 0 |  |  |  |  | 0 | [5 empty] | DIL
1 | Pol__0001 | Stojanový rozvaděč,42U,š.800mm,hl.800mm (viz. položka v NZS) | ks | 1 |  | 0 | 0 | 0 | 0 | 0 | 15 | 0 | 0 | 0 | 0 | 0 |  | Vlastní | Indiv | 0 | 0 |  | Práce |  |  |  | POL1_1
2 | Pol__0002 | Robusní skříň pro ústřednu 19" s řídícím modulem pro 10 analogových kruhů | ks | 1 |  | 0 | 112521 | 112521 | 2400 | 2400 | 15 | 0 | 0 | 0 | 0 | 0 |  | Vlastní | Indiv | 0 | 0 |  | Práce |  |  |  | POL1_1
3 | Pol__0003 | Displej a ovládací jednotka s 5,7" displejem | ks | 1 |  | 0 | 26666 | 26666 | 180 | 180 | 15 | 0 | 0 | 0 | 0 | 0 |  | Vlastní | Indiv | 0 | 0 |  | Práce |  |  |  | POL1_1
4 | Pol__0004 | 19" výsuvná zásuvka s napájecím zdrojem, 5 HU | ks | 1 |  | 0 | 35514 | 35514 | 180 | 180 | 15 | 0 | 0 | 0 | 0 | 0 |  | Vlastní | Indiv | 0 | 0 |  | Práce |  |  |  | POL1_1
5 | Pol__0005 | 19" Záslepka pro vysouvací polici | ks | 1 |  | 0 | 1832 | 1832 | 180 | 180 | 15 | 0 | 0 | 0 | 0 | 0 |  | Vlastní | Indiv | 0 | 0 |  | Práce |  |  |  | POL1_1
6 | Pol__0006 | Rozšiřující deska č. 1 se 4 pozicemi pro MM | ks | 1 |  | 0 | 2627 | 2627 | 180 | 180 | 15 | 0 | 0 | 0 | 0 | 0 |  | Vlastní | Indiv | 0 | 0 |  | Práce |  |  |  | POL1_1
7 | Pol__0007 | Rozšiřující deska č. 2 se 4 pozicemi pro MM | ks | 1 |  | 0 | 2627 | 2627 | 180 | 180 | 15 | 0 | 0 | 0 | 0 | 0 |  | Vlastní | Indiv | 0 | 0 |  | Práce |  |  |  | POL1_1
8 | Pol__0008 | Nosniková sada pro svorkovnice | ks | 1 |  | 0 | 3772 | 3772 | 180 | 180 | 15 | 0 | 0 | 0 | 0 | 0 |  | Vlastní | Indiv | 0 | 0 |  | Práce |  |  |  | POL1_1
9 | Pol__0009 | Svorkovnice pro připojení kabelu ke 4 MM | ks | 1 |  | 0 | 3533 | 3533 | 180 | 180 | 15 | 0 | 0 | 0 | 0 | 0 |  | Vlastní | Indiv | 0 | 0 |  | Práce |  |  |  | POL1_1
10 | Pol__0010 | Svorkovnice pro připojení kruhové linky ústředen | ks | 1 |  | 0 | 1647 | 1647 | 180 | 180 | 15 | 0 | 0 | 0 | 0 | 0 |  | Vlastní | Indiv | 0 | 0 |  | Práce |  |  |  | POL1_1
11 | Pol__0011 | Svorkovnice pro připojení ext. napajení | ks | 1 |  | 0 | 1647 | 1647 | 180 | 180 | 15 | 0 | 0 | 0 | 0 | 0 |  | Vlastní | Indiv | 0 | 0 |  | Práce |  |  |  | POL1_1
12 | Pol__0012 | Svorkovnice pro připojení siť. napajení | ks | 1 |  | 0 | 1647 | 1647 | 180 | 180 | 15 | 0 | 0 | 0 | 0 | 0 |  | Vlastní | Indiv | 0 | 0 |  | Práce |  |  |  | POL1_1
13 | Pol__0013 | Modul kruhové hlásičičové linky | ks | 5 |  | 0 | 3217 | 16085 | 180 | 900 | 15 | 0 | 0 | 0 | 0 | 0 |  | Vlastní | Indiv | 0 | 0 |  | Práce |  |  |  | POL1_1
14 | Pol__0014 | Modul sítě ústředen 62,5 kBd | ks | 1 |  | 0 | 7532 | 7532 | 180 | 180 | 15 | 0 | 0 | 0 | 0 | 0 |  | Vlastní | Indiv | 0 | 0 |  | Práce |  |  |  | POL1_1
15 | Pol__0015 | Akumulátor 12V/26Ah | ks | 2 |  | 0 | 1514 | 3028 | 60 | 120 | 15 | 0 | 0 | 0 | 0 | 0 |  | Vlastní | Indiv | 0 | 0 |  | Práce |  |  |  | POL1_1
Díl: | _2 | SEI |  |  |  | 0 |  | 28182 |  | 1188 |  | 0 |  | 0 |  | 0 |  |  |  |  | 0 | [5 empty] | DIL
16 | Pol__0016 | Skříň / kryt pro seriový interface | ks | 1 |  | 0 | 1244 | 1244 | 240 | 240 | 15 | 0 | 0 | 0 | 0 | 0 |  | Vlastní | Indiv | 0 | 0 |  | Práce |  |  |  | POL1_1
17 | Pol__0017 | Sériové rozhraní (obousměrné) | ks | 1 |  | 0 | 9019 | 9019 | 180 | 180 | 15 | 0 | 0 | 0 | 0 | 0 |  | Vlastní | Indiv | 0 | 0 |  | Práce |  |  |  | POL1_1
18 | Pol__0018 | Modul rozhraní RS 232 / V24 | ks | 1 |  | 0 | 1664 | 1664 | 180 | 180 | 15 | 0 | 0 | 0 | 0 | 0 |  | Vlastní | Indiv | 0 | 0 |  | Práce |  |  |  | POL1_1
19 | Pol__0019 | Modul sítě ústředen 62,5 kBd | ks | 1 |  | 0 | 8026 | 8026 | 180 | 180 | 15 | 0 | 0 | 0 | 0 | 0 |  | Vlastní | Indiv | 0 | 0 |  | Práce |  |  |  | POL1_1
20 | Pol__0020 | TCP/IP převodník ethernet-RS232/RS485TCP/IP převodník ethernet-RS232/RS485 | ks | 1 |  | 0 | 8125 | 8125 | 360 | 360 | 15 | 0 | 0 | 0 | 0 | 0 |  | Vlastní | Indiv | 0 | 0 |  | Práce |  |  |  | POL1_1
21 | Pol__0021 | Propojovací kabel cat.6, 2 metry | ks | 2 |  | 0 | 52 | 104 | 24 | 48 | 15 | 0 | 0 | 0 | 0 | 0 |  | Vlastní | Indiv | 0 | 0 |  | Práce |  |  |  | POL1_1
Díl: | _3 | Grafická nadstavba |  |  |  | 0 |  | 227000 |  | 51720 |  | 0 |  | 0 |  | 0 |  |  |  |  | 0 | [5 empty] | DIL
22 | Pol__0022 | Server Xeon E3-1275v5 3,6GHz, Paměť 8GB, 64bit Win server 2012, 2016, SQL 2012 a vyšší, Eth 1Gbit | ks | 1 |  | 0 | 50000 | 50000 | 12000 | 12000 | 15 | 0 | 0 | 0 | 0 | 0 |  | Vlastní | Indiv | 0 | 0 |  | Práce |  |  |  | POL1_1
23 | Pol__0023 | Počítač Intel Core i7 9700 Coffee Lake 4.7 GHz, NVIDIA Quadro P2200 4GB, RAM 16GB DDR4, SSD 512 GB + HDD 2 TB 7200 ot/min, DVD, DisplayPort, 5× USB 3.2, 4× USB 2.0, typ skříně: Mini Tower, myš a | ks | 1 |  | 0 | 39000 | 39000 | 6000 | 6000 | 15 | 0 | 0 | 0 | 0 | 0 |  | Vlastní | Indiv | 0 | 0 |  | Práce |  |  |  | POL1_1
|  | klávesnice, Windows 10 Pro, (NBD) | [24 empty] | POP
24 | Pol__0024 | Základní modul serverová komponenta | ks | 1 |  | 0 | 42000 | 42000 | 1800 | 1800 | 15 | 0 | 0 | 0 | 0 | 0 |  | Vlastní | Indiv | 0 | 0 |  | Práce |  |  |  | POL1_1
25 | Pol__0025 | Modul vizualizer | ks | 1 |  | 0 | 12000 | 12000 | 1800 | 1800 | 15 | 0 | 0 | 0 | 0 | 0 |  | Vlastní | Indiv | 0 | 0 |  | Práce |  |  |  | POL1_1
26 | Pol__0026 | Modul logů | ks | 1 |  | 0 | 12000 | 12000 | 1800 | 1800 | 15 | 0 | 0 | 0 | 0 | 0 |  | Vlastní | Indiv | 0 | 0 |  | Práce |  |  |  | POL1_1
27 | Pol__0027 | Modul realtime | ks | 1 |  | 0 | 14000 | 14000 | 1800 | 1800 | 15 | 0 | 0 | 0 | 0 | 0 |  | Vlastní | Indiv | 0 | 0 |  | Práce |  |  |  | POL1_1
28 | Pol__0028 | Modul external | ks | 1 |  | 0 | 27000 | 27000 | 1800 | 1800 | 15 | 0 | 0 | 0 | 0 | 0 |  | Vlastní | Indiv | 0 | 0 |  | Práce |  |  |  | POL1_1
29 | Pol__0029 | Modul EPS | ks | 1 |  | 0 | 17000 | 17000 | 1800 | 1800 | 15 | 0 | 0 | 0 | 0 | 0 |  | Vlastní | Indiv | 0 | 0 |  | Práce |  |  |  | POL1_1
30 | Pol__0030 | Licence okruhů lokalit EPS | ks | 1 |  | 0 | 14000 | 14000 | 1800 | 1800 | 15 | 0 | 0 | 0 | 0 | 0 |  | Vlastní | Indiv | 0 | 0 |  | Práce |  |  |  | POL1_1
31 | Pol__0031 | Přiřazení datového bodu | ks | 220 |  | 0 | 0 | 0 | 96 | 21120 | 15 | 0 | 0 | 0 | 0 | 0 |  | Vlastní | Indiv | 0 | 0 |  | Práce |  |  |  | POL1_1
Díl: | _4 | Prvky |  |  |  | 0 |  | 440354 |  | 52692 |  | 0 |  | 0 |  | 0 |  |  |  |  | 0 | [5 empty] | DIL
32 | Pol__0032 | Externí dotykový ovládací panel, montáž na povrch | ks | 2 |  | 0 | 38875 | 77750 | 600 | 1200 | 15 | 0 | 0 | 0 | 0 | 0 |  | Vlastní | Indiv | 0 | 0 |  | Práce |  |  |  | POL1_1
33 | Pol__0033 | ZDP - Zařízení dálkového přenosu | ks | 1 |  | 0 | 80000 | 80000 | 12000 | 12000 | 15 | 0 | 0 | 0 | 0 | 0 |  | Vlastní | Indiv | 0 | 0 |  | Práce |  |  |  | POL1_1
34 | Pol__0034 | Ovládací panel pro hasiče - OPPO, český, pro FlesEs | ks | 1 |  | 0 | 9926 | 9926 | 720 | 720 | 15 | 0 | 0 | 0 | 0 | 0 |  | Vlastní | Indiv | 0 | 0 |  | Práce |  |  |  | POL1_1
35 | Pol__0035 | Klíčový trezor požární chrany - KTPO | ks | 1 |  | 0 | 19680 | 19680 | 2040 | 2040 | 15 | 0 | 0 | 0 | 0 | 0 |  | Vlastní | Indiv | 0 | 0 |  | Práce |  |  |  | POL1_1
36 | Pol__0036 | OT multisenzorový hlásič IQ8Quad | ks | 5 |  | 0 | 1444 | 7220 | 60 | 300 | 15 | 0 | 0 | 0 | 0 | 0 |  | Vlastní | Indiv | 0 | 0 |  | Práce |  |  |  | POL1_1
37 | Pol__0037 | Optickokouřový hlásič IQ8Quad, s oddělovačem | ks | 127 |  | 0 | 1230 | 156210 | 60 | 7620 | 15 | 0 | 0 | 0 | 0 | 0 |  | Vlastní | Indiv | 0 | 0 |  | Práce |  |  |  | POL1_1
38 | Pol__0038 | Patice pro hlásič | ks | 132 |  | 0 | 125 | 16500 | 120 | 15840 | 15 | 0 | 0 | 0 | 0 | 0 |  | Vlastní | Indiv | 0 | 0 |  | Práce |  |  |  | POL1_1
39 | Pol__0039 | IQ8 modul elektroniky tlačítkového hlásiče s oddělovačem | ks | 23 |  | 0 | 1345 | 30935 | 108 | 2484 | 15 | 0 | 0 | 0 | 0 | 0 |  | Vlastní | Indiv | 0 | 0 |  | Práce |  |  |  | POL1_1
40 | Pol__0040 | Kryt se sklem, červený, odstín obdobný RAL 3020 | ks | 23 |  | 0 | 225 | 5175 | 72 | 1656 | 15 | 0 | 0 | 0 | 0 | 0 |  | Vlastní | Indiv | 0 | 0 |  | Práce |  |  |  | POL1_1
41 | Pol__0041 | Koppler 32 LED výstupů (8 bit) | ks | 1 |  | 0 | 2856 | 2856 | 840 | 840 | 15 | 0 | 0 | 0 | 0 | 0 |  | Vlastní | Indiv | 0 | 0 |  | Práce |  |  |  | POL1_1
42 | Pol__0042 | Koppler 12 relé (8 bit) | ks | 1 |  | 0 | 4495 | 4495 | 840 | 840 | 15 | 0 | 0 | 0 | 0 | 0 |  | Vlastní | Indiv | 0 | 0 |  | Práce |  |  |  | POL1_1
43 | Pol__0043 | Alarmový koppler 4 vstupy/2 výstupy | ks | 2 |  | 0 | 2994 | 5988 | 480 | 960 | 15 | 0 | 0 | 0 | 0 | 0 |  | Vlastní | Indiv | 0 | 0 |  | Práce |  |  |  | POL1_1
44 | Pol__0044 | Skříň pro koppler | ks | 4 |  | 0 | 261 | 1044 | 120 | 480 | 15 | 0 | 0 | 0 | 0 | 0 |  | Vlastní | Indiv | 0 | 0 |  | Práce |  |  |  | POL1_1
45 | Pol__0045 | Zábleskový maják | ks | 1 |  | 0 | 2563 | 2563 | 180 | 180 | 15 | 0 | 0 | 0 | 0 | 0 |  | Vlastní | Indiv | 0 | 0 |  | Práce |  |  |  | POL1_1
46 | Pol__0046 | Externí síťový zdroj 7 A / 24 V DC 17Ah EN 54-4 | ks | 1 |  | 0 | 9903 | 9903 | 360 | 360 | 15 | 0 | 0 | 0 | 0 | 0 |  | Vlastní | Indiv | 0 | 0 |  | Práce |  |  |  | POL1_1
47 | Pol__0047 | Akumulátor 12V/26Ah | ks | 2 |  | 0 | 1541 | 3082 | 60 | 120 | 15 | 0 | 0 | 0 | 0 | 0 |  | Vlastní | Indiv | 0 | 0 |  | Práce |  |  |  | POL1_1
48 | Pol__0048 | Označení hlásiče a tlačítka štítkem | ks | 157 |  | 0 | 5 | 785 | 12 | 1884 | 15 | 0 | 0 | 0 | 0 | 0 |  | Vlastní | Indiv | 0 | 0 |  | Práce |  |  |  | POL1_1
49 | Pol__0049 | Datová zásuvka prázdná pro 1x keystone | ks | 2 |  | 0 | 60 | 120 | 48 | 96 | 15 | 0 | 0 | 0 | 0 | 0 |  | Vlastní | Indiv | 0 | 0 |  | Práce |  |  |  | POL1_1
50 | Pol__0050 | Keystone stíněný cat.6 | ks | 2 |  | 0 | 71 | 142 | 66 | 132 | 15 | 0 | 0 | 0 | 0 | 0 |  | Vlastní | Indiv | 0 | 0 |  | Práce |  |  |  | POL1_1
51 | Pol__0051 | Krabice s požární odolností | ks | 10 |  | 0 | 510 | 5100 | 198 | 1980 | 15 | 0 | 0 | 0 | 0 | 0 |  | Vlastní | Indiv | 0 | 0 |  | Práce |  |  |  | POL1_1
52 | Pol__0052 | Krabice červená bezhalogenová | ks | 8 |  | 0 | 110 | 880 | 120 | 960 | 15 | 0 | 0 | 0 | 0 | 0 |  | Vlastní | Indiv | 0 | 0 |  | Práce |  |  |  | POL1_1
Díl: | _5 | Kabelové rozvody |  |  |  | 0 |  | 196513.2 |  | 251300 |  | 0 |  | 0 |  | 0 |  |  |  |  | 0 | [5 empty] | DIL
53 | Pol__0053 | Detekční kabel červený 68° | m | 180 |  | 0 | 110.4 | 19872 | 18 | 3240 | 15 | 0 | 0 | 0 | 0 | 0 |  | Vlastní | Indiv | 0 | 0 |  | Práce |  |  |  | POL1_1
54 | Pol__0054 | Kabel 1x2x0,8, B2ca s1, d1 | m | 2050 |  | 0 | 10.92 | 22386 | 18 | 36900 | 15 | 0 | 0 | 0 | 0 | 0 |  | Vlastní | Indiv | 0 | 0 |  | Práce |  |  |  | POL1_1
55 | Pol__0055 | Kabel 2x2x0,8, P60-R , B2ca s1, d1 | m | 1500 |  | 0 | 21 | 31500 | 18 | 27000 | 15 | 0 | 0 | 0 | 0 | 0 |  | Vlastní | Indiv | 0 | 0 |  | Práce |  |  |  | POL1_1
56 | Pol__0056 | Kabel 4x2x0,8, P60-R , B2ca s1, d1 | m | 60 |  | 0 | 37.92 | 2275.2 | 18 | 1080 | 15 | 0 | 0 | 0 | 0 | 0 |  | Vlastní | Indiv | 0 | 0 |  | Práce |  |  |  | POL1_1
57 | Pol__0057 | Trubka ohebná bezhalogenová 20mm | m | 100 |  | 0 | 12.96 | 1296 | 36 | 3600 | 15 | 0 | 0 | 0 | 0 | 0 |  | Vlastní | Indiv | 0 | 0 |  | Práce |  |  |  | POL1_1
58 | Pol__0058 | Trubka pevná bezhalogenová 20mm | m | 1700 |  | 0 | 30.6 | 52020 | 36 | 61200 | 15 | 0 | 0 | 0 | 0 | 0 |  | Vlastní | Indiv | 0 | 0 |  | Práce |  |  |  | POL1_1
59 | Pol__0059 | Spojka trubky bezhalogenová 20mm | ks | 500 |  | 0 | 10.2 | 5100 | 0 | 0 | 15 | 0 | 0 | 0 | 0 | 0 |  | Vlastní | Indiv | 0 | 0 |  | Práce |  |  |  | POL1_1
60 | Pol__0060 | Příchytka trubky bezhlogenová 20mm | ks | 1800 |  | 0 | 4.68 | 8424 | 0 | 0 | 15 | 0 | 0 | 0 | 0 | 0 |  | Vlastní | Indiv | 0 | 0 |  | Práce |  |  |  | POL1_1
61 | Pol__0061 | Požární příchytky s požární odolnosti 7mm | ks | 5000 |  | 0 | 5.4 | 27000 | 18 | 90000 | 15 | 0 | 0 | 0 | 0 | 0 |  | Vlastní | Indiv | 0 | 0 |  | Práce |  |  |  | POL1_1
62 | Pol__0062 | Požární příchytky s požární odolnosti 12mm | ks | 200 |  | 0 | 5.4 | 1080 | 18 | 3600 | 15 | 0 | 0 | 0 | 0 | 0 |  | Vlastní | Indiv | 0 | 0 |  | Práce |  |  |  | POL1_1
63 | Pol__0063 | Kotva do betonu s požární odolností 30 minut | ks | 5200 |  | 0 | 4.5 | 23400 | 3.5 | 18200 | 15 | 0 | 0 | 0 | 0 | 0 |  | Vlastní | Indiv | 0 | 0 |  | Práce |  |  |  | POL1_1
64 | Pol__0064 | Příchytka pro detekční kabel | ks | 360 |  | 0 | 6 | 2160 | 18 | 6480 | 15 | 0 | 0 | 0 | 0 | 0 |  | Vlastní | Indiv | 0 | 0 |  | Práce |  |  |  | POL1_1
Díl: | 799 | Ostatní |  |  |  | 0 |  | 30000 |  | 112680 |  | 0 |  | 0 |  | 0 |  |  |  |  | 0 | [5 empty] | DIL
65 | Pol__0065 | Připojení ovládaných zařízení | ks | 10 |  | 0 | 0 | 0 | 240 | 2400 | 15 | 0 | 0 | 0 | 0 | 0 |  | Vlastní | Indiv | 0 | 0 |  | Práce |  |  |  | POL1_7
66 | Pol__0066 | Uvedení do provozu | h | 24 |  | 0 | 0 | 0 | 480 | 11520 | 15 | 0 | 0 | 0 | 0 | 0 |  | Vlastní | Indiv | 0 | 0 |  | Práce |  |  |  | POL1_7
67 | Pol__0067 | Konfigurační program ústředny EPS | h | 6 |  | 0 | 0 | 0 | 960 | 5760 | 15 | 0 | 0 | 0 | 0 | 0 |  | Vlastní | Indiv | 0 | 0 |  | Práce |  |  |  | POL1_7
68 | Pol__0068 | Vytvoření skupin hlásičů a návazností pro naprogramování ústředny a ovládaných zařízení | h | 3 |  | 0 | 0 | 0 | 480 | 1440 | 15 | 0 | 0 | 0 | 0 | 0 |  | Vlastní | Indiv | 0 | 0 |  | Práce |  |  |  | POL1_7
69 | Pol__0069 | Uzemnění ústředny | h | 1 |  | 0 | 0 | 0 | 600 | 600 | 15 | 0 | 0 | 0 | 0 | 0 |  | Vlastní | Indiv | 0 | 0 |  | Práce |  |  |  | POL1_7
70 | Pol__0070 | Koordinace kabelových tras | h | 8 |  | 0 | 0 | 0 | 480 | 3840 | 15 | 0 | 0 | 0 | 0 | 0 |  | Vlastní | Indiv | 0 | 0 |  | Práce |  |  |  | POL1_7
71 | Pol__0071 | Koordinace s ostatními profesemi | h | 4 |  | 0 | 0 | 0 | 480 | 1920 | 15 | 0 | 0 | 0 | 0 | 0 |  | Vlastní | Indiv | 0 | 0 |  | Práce |  |  |  | POL1_7
72 | Pol__0072 | Realizační projektová dokumentace | ks | 1 |  | 0 | 0 | 0 | 36000 | 36000 | 15 | 0 | 0 | 0 | 0 | 0 |  | Vlastní | Indiv | 0 | 0 |  | Práce |  |  |  | POL1_7
73 | Pol__0073 | Skutečné provedení | ks | 1 |  | 0 | 0 | 0 | 18000 | 18000 | 15 | 0 | 0 | 0 | 0 | 0 |  | Vlastní | Indiv | 0 | 0 |  | Práce |  |  |  | POL1_7
74 | Pol__0074 | Zkoušky, doklady | ks | 1 |  | 0 | 0 | 0 | 1800 | 1800 | 15 | 0 | 0 | 0 | 0 | 0 |  | Vlastní | Indiv | 0 | 0 |  | Práce |  |  |  | POL1_7
75 | Pol__0075 | Stavební přípomoci, prostupy, kotvení … | ks | 1 |  | 0 | 0 | 0 | 4800 | 4800 | 15 | 0 | 0 | 0 | 0 | 0 |  | Vlastní | Indiv | 0 | 0 |  | Práce |  |  |  | POL1_7
76 | Pol__0076 | Likvidace odpadu | ks | 1 |  | 0 | 0 | 0 | 4800 | 4800 | 15 | 0 | 0 | 0 | 0 | 0 |  | Vlastní | Indiv | 0 | 0 |  | Práce |  |  |  | POL1_7
77 | Pol__0077 | Zaškolení obsluhy | ks | 1 |  | 0 | 0 | 0 | 1800 | 1800 | 15 | 0 | 0 | 0 | 0 | 0 |  | Vlastní | Indiv | 0 | 0 |  | Práce |  |  |  | POL1_7
78 | Pol__0078 | Doprava osob a materiálu | ks | 1 |  | 0 | 12000 | 12000 | 0 | 0 | 15 | 0 | 0 | 0 | 0 | 0 |  | Vlastní | Indiv | 0 | 0 |  | Práce |  |  |  | POL1_7
79 | Pol__0079 | Utěsnění prostupů s požární odolností dle PBŘ | ks | 1 |  | 0 | 12000 | 12000 | 18000 | 18000 | 15 | 0 | 0 | 0 | 0 | 0 |  | Vlastní | Indiv | 0 | 0 |  | Práce |  |  |  | POL1_7
80 | Pol__0080 | Pomocný materiál | ks | 1 |  | 0 | 6000 | 6000 | 0 | 0 | 15 | 0 | 0 | 0 | 0 | 0 |  | Vlastní | Indiv | 0 | 0 |  | Práce |  |  |  | POL1_7
[25 empty] | 15 | 21 | DPH
| Celkem |  |  |  |  | 0 | [18 empty] | 0 | 0 | SUM
Poznámky uchazeče k zadání
POPUZIV
END
Note on S6: Jedná se o informaci, zda se jedná o položku, která je do rozpočtu zadána z cenové soustavy RTS, nebo vlastní.
Note on T6: Jedná se o název CÚ, která je zadána u položky rozpočtu

## SUB SUB_02 Pol
Položkový rozpočet | [26 empty] | #TypZaznamu#
S: | EB20-12-01 | Přístavba Domu Kněžny Emmy v Neratovicích, Kojetická 1414 | [24 empty] | STA
O: | SUB | ŘEMESLA | [21 empty] | STA |  |  | OBJ
R: | SUB_02 | NZS | [24 empty] | ROZ
P.č. | Číslo položky | Název položky | MJ | Množství | Cena / MJ | Celkem | Dodávka | Dodávka celk. | Montáž | Montáž celk. | DPH | Cena s DPH | Hmotnost / MJ | Hmotnost celk.(t) | Dem. hmotnost / MJ | Dem. hmotnost celk.(t) | Ceník | Cen. soustava / platnost | Cenová úroveň | Nhod / MJ | Nhod celk. | Dodavatel | Typ položky
Díl: | _7 | Ústředna |  |  |  | 0 |  | 413729 |  | 22200 |  | 0 |  | 0 |  | 0 |  |  |  |  | 0 | [5 empty] | DIL
1 | Pol__0001 | Stojanový rozvaděč,42U,š.800mm,hl.800mm | ks | 1 |  | 0 | 14793.6 | 14793.6 | 2040 | 2040 | 15 | 0 | 0 | 0 | 0 | 0 |  | Vlastní | Indiv | 0 | 0 |  | Práce |  |  |  | POL1_1
2 | Pol__0002 | Vložka zámku FAB, systém EMKA, s jedním klíčem | ks | 1 |  | 0 | 266.4 | 266.4 | 180 | 180 | 15 | 0 | 0 | 0 | 0 | 0 |  | Vlastní | Indiv | 0 | 0 |  | Práce |  |  |  | POL1_1
3 | Pol__0003 | Horní/spodní ventil.jednotka,4x ventilátor,termostat | ks | 1 |  | 0 | 2153 | 2153 | 204 | 204 | 15 | 0 | 0 | 0 | 0 | 0 |  | Vlastní | Indiv | 0 | 0 |  | Práce |  |  |  | POL1_1
4 | Pol__0004 | Digitální výstupní modul, 4 kanály, 24 linek | ks | 1 |  | 0 | 102214 | 102214 | 3000 | 3000 | 15 | 0 | 0 | 0 | 0 | 0 |  | Vlastní | Indiv | 0 | 0 |  | Práce |  |  |  | POL1_1
5 | Pol__0005 | Výkonový zesilovač 2x 500W, třída D | ks | 2 |  | 0 | 78446 | 156892 | 3600 | 7200 | 15 | 0 | 0 | 0 | 0 | 0 |  | Vlastní | Indiv | 0 | 0 |  | Práce |  |  |  | POL1_1
6 | Pol__0006 | Síťová napájecí jednotka MSU | ks | 1 |  | 0 | 25699 | 25699 | 3600 | 3600 | 15 | 0 | 0 | 0 | 0 | 0 |  | Vlastní | Indiv | 0 | 0 |  | Práce |  |  |  | POL1_1
7 | Pol__0007 | Univerzalní modul rozhraní UIM | ks | 1 |  | 0 | 32153 | 32153 | 1200 | 1200 | 15 | 0 | 0 | 0 | 0 | 0 |  | Vlastní | Indiv | 0 | 0 |  | Práce |  |  |  | POL1_1
8 | Pol__0008 | Dohledový řídicí modul VCM | ks | 1 |  | 0 | 8834 | 8834 | 1200 | 1200 | 15 | 0 | 0 | 0 | 0 | 0 |  | Vlastní | Indiv | 0 | 0 |  | Práce |  |  |  | POL1_1
9 | Pol__0009 | Nouzový napájecí zdroj PSU24 | ks | 1 |  | 0 | 43032 | 43032 | 360 | 360 | 15 | 0 | 0 | 0 | 0 | 0 |  | Vlastní | Indiv | 0 | 0 |  | Práce |  |  |  | POL1_1
10 | Pol__0010 | Akumulátor 12V/105Ah | ks | 1 |  | 0 | 9596 | 9596 | 60 | 60 | 15 | 0 | 0 | 0 | 0 | 0 |  | Vlastní | Indiv | 0 | 0 |  | Práce |  |  |  | POL1_1
11 | Pol__0011 | Zálozni kabel RC22 | ks | 1 |  | 0 | 1860 | 1860 | 180 | 180 | 15 | 0 | 0 | 0 | 0 | 0 |  | Vlastní | Indiv | 0 | 0 |  | Práce |  |  |  | POL1_1
12 | Pol__0012 | Kabel XV-DOM (100V) | ks | 1 |  | 0 | 1957 | 1957 | 180 | 180 | 15 | 0 | 0 | 0 | 0 | 0 |  | Vlastní | Indiv | 0 | 0 |  | Práce |  |  |  | POL1_1
13 | Pol__0013 | Patch Cable Cat5 0,5m zelený (DAL) | ks | 2 |  | 0 | 294 | 588 | 180 | 360 | 15 | 0 | 0 | 0 | 0 | 0 |  | Vlastní | Indiv | 0 | 0 |  | Práce |  |  |  | POL1_1
14 | Pol__0014 | Patch Cable Cat5 2m modry (DAL) | ks | 1 |  | 0 | 421 | 421 | 24 | 24 | 15 | 0 | 0 | 0 | 0 | 0 |  | Vlastní | Indiv | 0 | 0 |  | Práce |  |  |  | POL1_1
15 | Pol__0015 | Patch Cable Cat5 2m zluty (ETH) | ks | 1 |  | 0 | 385 | 385 | 24 | 24 | 15 | 0 | 0 | 0 | 0 | 0 |  | Vlastní | Indiv | 0 | 0 |  | Práce |  |  |  | POL1_1
16 | Pol__0016 | Výstupní kabel zón jednotky DOM4-24 | ks | 3 |  | 0 | 1990 | 5970 | 60 | 180 | 15 | 0 | 0 | 0 | 0 | 0 |  | Vlastní | Indiv | 0 | 0 |  | Práce |  |  |  | POL1_1
17 | Pol__0017 | Propojovací adaptér pro DIN lištu | ks | 1 |  | 0 | 2567 | 2567 | 96 | 96 | 15 | 0 | 0 | 0 | 0 | 0 |  | Vlastní | Indiv | 0 | 0 |  | Práce |  |  |  | POL1_1
18 | Pol__0018 | Konektor keystone cat.5e | ks | 2 |  | 0 | 34 | 68 | 66 | 132 | 15 | 0 | 0 | 0 | 0 | 0 |  | Vlastní | Indiv | 0 | 0 |  | Práce |  |  |  | POL1_1
19 | Pol__0019 | Konektor RJ45 cat. 5e | ks | 4 |  | 0 | 15 | 60 | 66 | 264 | 15 | 0 | 0 | 0 | 0 | 0 |  | Vlastní | Indiv | 0 | 0 |  | Práce |  |  |  | POL1_1
20 | Pol__0020 | Montazni sada 1 | ks | 3 |  | 0 | 183 | 549 | 240 | 720 | 15 | 0 | 0 | 0 | 0 | 0 |  | Vlastní | Indiv | 0 | 0 |  | Práce |  |  |  | POL1_1
21 | Pol__0021 | DIN lišta adaptér do 19" rozvaděče | ks | 1 |  | 0 | 396 | 396 | 144 | 144 | 15 | 0 | 0 | 0 | 0 | 0 |  | Vlastní | Indiv | 0 | 0 |  | Práce |  |  |  | POL1_1
22 | Pol__0022 | Zaslepovaci panel 2HE | ks | 7 |  | 0 | 165 | 1155 | 96 | 672 | 15 | 0 | 0 | 0 | 0 | 0 |  | Vlastní | Indiv | 0 | 0 |  | Práce |  |  |  | POL1_1
23 | Pol__0023 | Propojovací kabel DOM - PSU | ks | 1 |  | 0 | 2120 | 2120 | 180 | 180 | 15 | 0 | 0 | 0 | 0 | 0 |  | Vlastní | Indiv | 0 | 0 |  | Práce |  |  |  | POL1_1
Díl: | _8 | Prvky |  |  |  | 0 |  | 487120 |  | 38208 |  | 0 |  | 0 |  | 0 |  |  |  |  | 0 | [5 empty] | DIL
24 | Pol__0024 | Stropní reproduktor v podhledu, nebo v ktytu 6W | ks | 104 |  | 0 | 712 | 74048 | 240 | 24960 | 15 | 0 | 0 | 0 | 0 | 0 |  | Vlastní | Indiv | 0 | 0 |  | Práce |  |  |  | POL1_1
25 | Pol__0025 | Skříňkový reproduktor | ks | 42 |  | 0 | 1120 | 47040 | 240 | 10080 | 15 | 0 | 0 | 0 | 0 | 0 |  | Vlastní | Indiv | 0 | 0 |  | Práce |  |  |  | POL1_1
26 | Pol__0026 | Zvukový projektor 20W | ks | 8 |  | 0 | 945 | 7560 | 180 | 1440 | 15 | 0 | 0 | 0 | 0 | 0 |  | Vlastní | Indiv | 0 | 0 |  | Práce |  |  |  | POL1_1
27 | Pol__0027 | Koncový člen reproduktorové linky (EOL) | ks | 6 |  | 0 | 44809 | 268854 | 216 | 1296 | 15 | 0 | 0 | 0 | 0 | 0 |  | Vlastní | Indiv | 0 | 0 |  | Práce |  |  |  | POL1_1
28 | Pol__0028 | Ethernetová dotyková stanice hlasatele (ETCS) | ks | 2 |  | 0 | 44809 | 89618 | 216 | 432 | 15 | 0 | 0 | 0 | 0 | 0 |  | Vlastní | Indiv | 0 | 0 |  | Práce |  |  |  | POL1_1
Díl: | _9 | Kabelové rozvody |  |  |  | 0 |  | 76817 |  | 118512 |  | 0 |  | 0 |  | 0 |  |  |  |  | 0 | [5 empty] | DIL
29 | Pol__0029 | Kabel O 2x1,5, P60-R , B2ca s1, d1 | m | 1250 |  | 0 | 20.5 | 25625 | 18 | 22500 | 15 | 0 | 0 | 0 | 0 | 0 |  | Vlastní | Indiv | 0 | 0 |  | Práce |  |  |  | POL1_1
30 | Pol__0030 | Kabel FTP cat.5, P15-R , 2x1,5, P60-R , B2ca s1, d1 | m | 120 |  | 0 | 42 | 5040 | 18 | 2160 | 15 | 0 | 0 | 0 | 0 | 0 |  | Vlastní | Indiv | 0 | 0 |  | Práce |  |  |  | POL1_1
31 | Pol__0031 | Datová zásuvka prázdná pro 1x keystone | ks | 4 |  | 0 | 120 | 480 | 48 | 192 | 15 | 0 | 0 | 0 | 0 | 0 |  | Vlastní | Indiv | 0 | 0 |  | Práce |  |  |  | POL1_1
32 | Pol__0032 | Trubka ohebná bezhalogenová 20mm | m | 100 |  | 0 | 10.8 | 1080 | 30 | 3000 | 15 | 0 | 0 | 0 | 0 | 0 |  | Vlastní | Indiv | 0 | 0 |  | Práce |  |  |  | POL1_1
33 | Pol__0033 | Keystone stíněný cat.6 | ks | 4 |  | 0 | 71 | 284 | 66 | 264 | 15 | 0 | 0 | 0 | 0 | 0 |  | Vlastní | Indiv | 0 | 0 |  | Práce |  |  |  | POL1_1
34 | Pol__0034 | Propojovací kabel cat.6, 2 metry | ks | 4 |  | 0 | 52 | 208 | 24 | 96 | 15 | 0 | 0 | 0 | 0 | 0 |  | Vlastní | Indiv | 0 | 0 |  | Práce |  |  |  | POL1_1
35 | Pol__0035 | Kabelová příchytka 12mm protipožární dle ČSN 73 0895, P15-R | ks | 4000 |  | 0 | 5.4 | 21600 | 18 | 72000 | 15 | 0 | 0 | 0 | 0 | 0 |  | Vlastní | Indiv | 0 | 0 |  | Práce |  |  |  | POL1_1
36 | Pol__0036 | Úchyt 100x82x120 pro svazky kabelů s certifikací ČSN 73 0895, P15-R | ks | 200 |  | 0 | 18 | 3600 | 18 | 3600 | 15 | 0 | 0 | 0 | 0 | 0 |  | Vlastní | Indiv | 0 | 0 |  | Práce |  |  |  | POL1_1
37 | Pol__0037 | Kotva do betonu s požární odolností 30 minut | ks | 4200 |  | 0 | 4.5 | 18900 | 3.5 | 14700 | 15 | 0 | 0 | 0 | 0 | 0 |  | Vlastní | Indiv | 0 | 0 |  | Práce |  |  |  | POL1_1
Díl: | 799 | Ostatní |  |  |  | 0 |  | 7700 |  | 110500 |  | 0 |  | 0 |  | 0 |  |  |  |  | 0 | [5 empty] | DIL
38 | Pol__0038 | Připojení na EPS | h | 10 |  | 0 | 0 | 0 | 500 | 5000 | 15 | 0 | 0 | 0 | 0 | 0 |  | Vlastní | Indiv | 0 | 0 |  | Práce |  |  |  | POL1_7
39 | Pol__0039 | Uvedení do provozu | h | 18 |  | 0 | 0 | 0 | 500 | 9000 | 15 | 0 | 0 | 0 | 0 | 0 |  | Vlastní | Indiv | 0 | 0 |  | Práce |  |  |  | POL1_7
40 | Pol__0040 | Konfigurační program ústředny EPS | h | 8 |  | 0 | 0 | 0 | 500 | 4000 | 15 | 0 | 0 | 0 | 0 | 0 |  | Vlastní | Indiv | 0 | 0 |  | Práce |  |  |  | POL1_7
41 | Pol__0041 | Uzemnění ústředny | h | 1 |  | 0 | 0 | 0 | 500 | 500 | 15 | 0 | 0 | 0 | 0 | 0 |  | Vlastní | Indiv | 0 | 0 |  | Práce |  |  |  | POL1_7
42 | Pol__0042 | Koordinace kabelových tras | h | 8 |  | 0 | 0 | 0 | 500 | 4000 | 15 | 0 | 0 | 0 | 0 | 0 |  | Vlastní | Indiv | 0 | 0 |  | Práce |  |  |  | POL1_7
43 | Pol__0043 | Koordinace s ostatními profesemi | h | 4 |  | 0 | 0 | 0 | 500 | 2000 | 15 | 0 | 0 | 0 | 0 | 0 |  | Vlastní | Indiv | 0 | 0 |  | Práce |  |  |  | POL1_7
44 | Pol__0044 | Realizační projektová dokumentace | ks | 1 |  | 0 | 0 | 0 | 30000 | 30000 | 15 | 0 | 0 | 0 | 0 | 0 |  | Vlastní | Indiv | 0 | 0 |  | Práce |  |  |  | POL1_7
45 | Pol__0045 | Skutečné provedení | ks | 1 |  | 0 | 0 | 0 | 12000 | 12000 | 15 | 0 | 0 | 0 | 0 | 0 |  | Vlastní | Indiv | 0 | 0 |  | Práce |  |  |  | POL1_7
46 | Pol__0046 | Zkoušky, doklady | ks | 1 |  | 0 | 0 | 0 | 3000 | 3000 | 15 | 0 | 0 | 0 | 0 | 0 |  | Vlastní | Indiv | 0 | 0 |  | Práce |  |  |  | POL1_7
47 | Pol__0047 | Stavební přípomoci, prostupy, kotvení … | ks | 1 |  | 0 | 0 | 0 | 10000 | 10000 | 15 | 0 | 0 | 0 | 0 | 0 |  | Vlastní | Indiv | 0 | 0 |  | Práce |  |  |  | POL1_7
48 | Pol__0048 | Likvidace odpadu | ks | 1 |  | 0 | 0 | 0 | 3600 | 3600 | 15 | 0 | 0 | 0 | 0 | 0 |  | Vlastní | Indiv | 0 | 0 |  | Práce |  |  |  | POL1_7
49 | Pol__0049 | Zaškolení obsluhy | ks | 1 |  | 0 | 0 | 0 | 1800 | 1800 | 15 | 0 | 0 | 0 | 0 | 0 |  | Vlastní | Indiv | 0 | 0 |  | Práce |  |  |  | POL1_7
50 | Pol__0050 | Doprava osob a materiálu | ks | 1 |  | 0 | 0 | 0 | 22000 | 22000 | 15 | 0 | 0 | 0 | 0 | 0 |  | Vlastní | Indiv | 0 | 0 |  | Práce |  |  |  | POL1_7
51 | Pol__0051 | Utěsnění prostupů s požární odolností dle PBŘ | ks | 1 |  | 0 | 2400 | 2400 | 3600 | 3600 | 15 | 0 | 0 | 0 | 0 | 0 |  | Vlastní | Indiv | 0 | 0 |  | Práce |  |  |  | POL1_7
52 | Pol__0052 | Pomocný materiál | ks | 1 |  | 0 | 5300 | 5300 | 0 | 0 | 15 | 0 | 0 | 0 | 0 | 0 |  | Vlastní | Indiv | 0 | 0 |  | Práce |  |  |  | POL1_7
[25 empty] | 15 | 21 | DPH
| Celkem |  |  |  |  | 0 | [18 empty] | 0 | 0 | SUM
Poznámky uchazeče k zadání
POPUZIV
END
Note on S6: Jedná se o informaci, zda se jedná o položku, která je do rozpočtu zadána z cenové soustavy RTS, nebo vlastní.
Note on T6: Jedná se o název CÚ, která je zadána u položky rozpočtu

## SUB SUB_03 Pol
Položkový rozpočet | [26 empty] | #TypZaznamu#
S: | EB20-12-01 | Přístavba Domu Kněžny Emmy v Neratovicích, Kojetická 1414 | [24 empty] | STA
O: | SUB | ŘEMESLA | [21 empty] | STA |  |  | OBJ
R: | SUB_03 | SP | [24 empty] | ROZ
P.č. | Číslo položky | Název položky | MJ | Množství | Cena / MJ | Celkem | Dodávka | Dodávka celk. | Montáž | Montáž celk. | DPH | Cena s DPH | Hmotnost / MJ | Hmotnost celk.(t) | Dem. hmotnost / MJ | Dem. hmotnost celk.(t) | Ceník | Cen. soustava / platnost | Cenová úroveň | Nhod / MJ | Nhod celk. | Dodavatel | Typ položky
Díl: | _1 | Technologie |  |  |  | 0 |  | 1507557.1 |  | 389400 |  | 0 |  | 0 |  | 0 |  |  |  |  | 0 | [5 empty] | DIL
1 | Pol__0001 | pokojový terminál BASIC s displejem | ks | 31 |  | 0 | 4083.04 | 126574.24 | 1600 | 49600 | 15 | 0 | 0 | 0 | 0 | 0 |  | Vlastní | Indiv | 0 | 0 |  | Práce |  |  |  | POL1_1
2 | Pol__0002 | pacientský terminál "easy" | ks | 62 |  | 0 | 7514 | 465868 | 1000 | 62000 | 15 | 0 | 0 | 0 | 0 | 0 |  | Vlastní | Indiv | 0 | 0 |  | Práce |  |  |  | POL1_1
3 | Pol__0003 | lůžkové tlačítko BASIC s pohyblivým přívodem BT-B | ks | 5 |  | 0 | 1428.7 | 7143.5 | 500 | 2500 | 15 | 0 | 0 | 0 | 0 | 0 |  | Vlastní | Indiv | 0 | 0 |  | Práce |  |  |  | POL1_1
4 | Pol__0004 | nástěnný držák pacientského terminálu | ks | 62 |  | 0 | 215.28 | 13347.36 | 200 | 12400 | 15 | 0 | 0 | 0 | 0 | 0 |  | Vlastní | Indiv | 0 | 0 |  | Práce |  |  |  | POL1_1
5 | Pol__0005 | přídržný klip pro kabel | ks | 62 |  | 0 | 95.42 | 5916.04 | 100 | 6200 | 15 | 0 | 0 | 0 | 0 | 0 |  | Vlastní | Indiv | 0 | 0 |  | Práce |  |  |  | POL1_1
6 | Pol__0006 | systémová zásuvka SM | ks | 62 |  | 0 | 1473.68 | 91368.16 | 500 | 31000 | 15 | 0 | 0 | 0 | 0 | 0 |  | Vlastní | Indiv | 0 | 0 |  | Práce |  |  |  | POL1_1
7 | Pol__0007 | systémová zásuvka - single | ks | 4 |  | 0 | 1079.26 | 4317.04 | 500 | 2000 | 15 | 0 | 0 | 0 | 0 | 0 |  | Vlastní | Indiv | 0 | 0 |  | Práce |  |  |  | POL1_1
8 | Pol__0008 | tahové tlačítko do vlhka | ks | 92 |  | 0 | 1294.8 | 119121.6 | 800 | 73600 | 15 | 0 | 0 | 0 | 0 | 0 |  | Vlastní | Indiv | 0 | 0 |  | Práce |  |  |  | POL1_1
9 | Pol__0009 | volací a potvrzovací tlačítko RAT-IO | ks | 27 |  | 0 | 1392.82 | 37606.14 | 800 | 21600 | 15 | 0 | 0 | 0 | 0 | 0 |  | Vlastní | Indiv | 0 | 0 |  | Práce |  |  |  | POL1_1
10 | Pol__0010 | pokojové světlo | ks | 58 |  | 0 | 2302.02 | 133517.16 | 0 | 0 | 15 | 0 | 0 | 0 | 0 | 0 |  | Vlastní | Indiv | 0 | 0 |  | Specifikace |  |  |  | POL3_0
11 | Pol__0011 | sesterský terminál - dotykový LCD | ks | 4 |  | 0 | 27253.72 | 109014.88 | 2400 | 9600 | 15 | 0 | 0 | 0 | 0 | 0 |  | Vlastní | Indiv | 0 | 0 |  | Práce |  |  |  | POL1_1
12 | Pol__0012 | SW-Licence databáze událostí | ks | 1 |  | 0 | 43420 | 43420 | 2000 | 2000 | 15 | 0 | 0 | 0 | 0 | 0 |  | Vlastní | Indiv | 0 | 0 |  | Práce |  |  |  | POL1_1
13 | Pol__0013 | USB-Dongle MLU-60 pro licence | ks | 1 |  | 0 | 1667.12 | 1667.12 | 500 | 500 | 15 | 0 | 0 | 0 | 0 | 0 |  | Vlastní | Indiv | 0 | 0 |  | Práce |  |  |  | POL1_1
14 | Pol__0014 | Systemswitch SWI9-GBIT, redundant 2 IO, 1GB Uplink | ks | 11 |  | 0 | 14191.84 | 156110.24 | 2000 | 22000 | 15 | 0 | 0 | 0 | 0 | 0 |  | Vlastní | Indiv | 0 | 0 |  | Práce |  |  |  | POL1_1
15 | Pol__0015 | páteřní switch pro oddělení, HP2510-24 | ks | 1 |  | 0 | 14236.04 | 14236.04 | 2000 | 2000 | 15 | 0 | 0 | 0 | 0 | 0 |  | Vlastní | Indiv | 0 | 0 |  | Práce |  |  |  | POL1_1
16 | Pol__0016 | systémový server | ks | 1 |  | 0 | 50377.86 | 50377.86 | 15000 | 15000 | 15 | 0 | 0 | 0 | 0 | 0 |  | Vlastní | Indiv | 0 | 0 |  | Práce |  |  |  | POL1_1
17 | Pol__0017 | napájecí zdroj 24V/480W/20A | ks | 4 |  | 0 | 11374.48 | 45497.92 | 1200 | 4800 | 15 | 0 | 0 | 0 | 0 | 0 |  | Vlastní | Indiv | 0 | 0 |  | Práce |  |  |  | POL1_1
18 | Pol__0018 | držák pro upevnění do racku 19" | ks | 4 |  | 0 | 1600 | 6400 | 800 | 3200 | 15 | 0 | 0 | 0 | 0 | 0 |  | Vlastní | Indiv | 0 | 0 |  | Práce |  |  |  | POL1_1
19 | Pol__0019 | skříň pro instalaci systémového switche do racku 19" | ks | 4 |  | 0 | 2800 | 11200 | 800 | 3200 | 15 | 0 | 0 | 0 | 0 | 0 |  | Vlastní | Indiv | 0 | 0 |  | Práce |  |  |  | POL1_1
20 | Pol__0020 | modulární neosazený parchpanel pro 24 portů, STP,, velikost 1U, montáž 19" | ks | 5 |  | 0 | 550 | 2750 | 0 | 0 | 15 | 0 | 0 | 0 | 0 | 0 |  | Vlastní | Indiv | 0 | 0 |  | Specifikace |  |  |  | POL3_0
21 | Pol__0021 | keystone, kategorie CAT6A, třída EA, podporované protokoly 10GBaseT | ks | 104 |  | 0 | 98 | 10192 | 75 | 7800 | 15 | 0 | 0 | 0 | 0 | 0 |  | Vlastní | Indiv | 0 | 0 |  | Práce |  |  |  | POL1_1
22 | Pol__0022 | 19"vyvazovací panel 1U, jednostranný plast.oka 40x50 mm, barva černá | ks | 5 |  | 0 | 271 | 1355 | 200 | 1000 | 15 | 0 | 0 | 0 | 0 | 0 |  | Vlastní | Indiv | 0 | 0 |  | Práce |  |  |  | POL1_1
23 | Pol__0023 | konektor RJ45 s krytkou | ks | 500 |  | 0 | 15 | 7500 | 50 | 25000 | 15 | 0 | 0 | 0 | 0 | 0 |  | Vlastní | Indiv | 0 | 0 |  | Práce |  |  |  | POL1_1
24 | Pol__0024 | propojovací kabel, kategorie cat. 6A, délka 2m, stínění dvojité SFTP | ks | 104 |  | 0 | 96.7 | 10056.8 | 100 | 10400 | 15 | 0 | 0 | 0 | 0 | 0 |  | Vlastní | Indiv | 0 | 0 |  | Práce |  |  |  | POL1_1
25 | Pol__0025 | Protahovací krabice do betonu | ks | 220 |  | 0 | 150 | 33000 | 100 | 22000 | 15 | 0 | 0 | 0 | 0 | 0 |  | Vlastní | Indiv | 0 | 0 |  | Práce |  |  |  | POL1_1
Díl: | _2 | Kabelové rozvody |  |  |  | 0 |  | 214280 |  | 185750 |  | 0 |  | 0 |  | 0 |  |  |  |  | 0 | [5 empty] | DIL
26 | Pol__0026 | instalační stíněný kabel cat. 6A s třídou reakce na oheň B2cas1d1a1 | m | 7800 |  | 0 | 15.7 | 122460 | 15 | 117000 | 15 | 0 | 0 | 0 | 0 | 0 |  | Vlastní | Indiv | 0 | 0 |  | Práce |  |  |  | POL1_1
27 | Pol__0027 | 1–CXKH–R 2x2,5 RE, B2cas1d1a1 | m | 50 |  | 0 | 28.4 | 1420 | 15 | 750 | 15 | 0 | 0 | 0 | 0 | 0 |  | Vlastní | Indiv | 0 | 0 |  | Práce |  |  |  | POL1_1
28 | Pol__0028 | Elektroinstalační trubka 20mm - pevná nebo ohebná, bezhalogenová, včetně příchytek | m | 1800 |  | 0 | 20 | 36000 | 20 | 36000 | 15 | 0 | 0 | 0 | 0 | 0 |  | Vlastní | Indiv | 0 | 0 |  | Práce |  |  |  | POL1_1
29 | Pol__0029 | Elektroinstalační trubka 32mm - pevná nebo ohebná, bezhalogenová, včetně příchytek | m | 1200 |  | 0 | 32 | 38400 | 20 | 24000 | 15 | 0 | 0 | 0 | 0 | 0 |  | Vlastní | Indiv | 0 | 0 |  | Práce |  |  |  | POL1_1
30 | Pol__0030 | Elektroinstalační trubka 40mm - pevná nebo ohebná, bezhalogenová, včetně příchytek | m | 400 |  | 0 | 40 | 16000 | 20 | 8000 | 15 | 0 | 0 | 0 | 0 | 0 |  | Vlastní | Indiv | 0 | 0 |  | Práce |  |  |  | POL1_1
Díl: | 799 | Ostatní |  |  |  | 0 |  | 3500 |  | 380500 |  | 0 |  | 0 |  | 0 |  |  |  |  | 0 | [5 empty] | DIL
31 | Pol__0031 | Revize, zprovoznění systému, zaškolení obsluhy, zkušební provoz | ks | 1 |  | 0 | 0 | 0 | 60000 | 60000 | 15 | 0 | 0 | 0 | 0 | 0 |  | Vlastní | Indiv | 0 | 0 |  | Práce |  |  |  | POL1_7
32 | Pol__0032 | Koordinace kabelových tras | ks | 1 |  | 0 | 0 | 0 | 5000 | 5000 | 15 | 0 | 0 | 0 | 0 | 0 |  | Vlastní | Indiv | 0 | 0 |  | Práce |  |  |  | POL1_7
33 | Pol__0033 | Svár vlákna 50/1525 OM4 | ks | 200 |  | 0 | 0 | 0 | 50 | 10000 | 15 | 0 | 0 | 0 | 0 | 0 |  | Vlastní | Indiv | 0 | 0 |  | Práce |  |  |  | POL1_7
34 | Pol__0034 | Měření metalických rozvodů včetně vypracování měřících protokolů | ks | 120 |  | 0 | 0 | 0 | 1000 | 120000 | 15 | 0 | 0 | 0 | 0 | 0 |  | Vlastní | Indiv | 0 | 0 |  | Práce |  |  |  | POL1_7
35 | Pol__0035 | Popis datových zásuvek a patchpanelů | ks | 80 |  | 0 | 0 | 0 | 1000 | 80000 | 15 | 0 | 0 | 0 | 0 | 0 |  | Vlastní | Indiv | 0 | 0 |  | Práce |  |  |  | POL1_7
36 | Pol__0036 | Výrobní projektová dokumentace | ks | 1 |  | 0 | 0 | 0 | 30000 | 30000 | 15 | 0 | 0 | 0 | 0 | 0 |  | Vlastní | Indiv | 0 | 0 |  | Práce |  |  |  | POL1_7
37 | Pol__0037 | Skutečné provedení | ks | 1 |  | 0 | 0 | 0 | 15000 | 15000 | 15 | 0 | 0 | 0 | 0 | 0 |  | Vlastní | Indiv | 0 | 0 |  | Práce |  |  |  | POL1_7
38 | Pol__0038 | Stavební přípomoci, prostupy, kotverní … | ks | 1 |  | 0 | 0 | 0 | 4500 | 4500 | 15 | 0 | 0 | 0 | 0 | 0 |  | Vlastní | Indiv | 0 | 0 |  | Práce |  |  |  | POL1_7
39 | Pol__0039 | Zkoušky, doklady | ks | 1 |  | 0 | 0 | 0 | 30000 | 30000 | 15 | 0 | 0 | 0 | 0 | 0 |  | Vlastní | Indiv | 0 | 0 |  | Práce |  |  |  | POL1_7
40 | Pol__0040 | Konečná úprava datového rozvaděče | ks | 1 |  | 0 | 0 | 0 | 15000 | 15000 | 15 | 0 | 0 | 0 | 0 | 0 |  | Vlastní | Indiv | 0 | 0 |  | Práce |  |  |  | POL1_7
41 | Pol__0041 | Měřící protokol | ks | 1 |  | 0 | 0 | 0 | 5000 | 5000 | 15 | 0 | 0 | 0 | 0 | 0 |  | Vlastní | Indiv | 0 | 0 |  | Práce |  |  |  | POL1_7
42 | Pol__0042 | Utěsnění prostopů s požární odolnostní dle PBŘ vč. Materiálu | ks | 1 |  | 0 | 3500 | 3500 | 6000 | 6000 | 15 | 0 | 0 | 0 | 0 | 0 |  | Vlastní | Indiv | 0 | 0 |  | Práce |  |  |  | POL1_7
[25 empty] | 15 | 21 | DPH
| Celkem |  |  |  |  | 0 | [18 empty] | 0 | 0 | SUM
Poznámky uchazeče k zadání
POPUZIV
END
Note on S6: Jedná se o informaci, zda se jedná o položku, která je do rozpočtu zadána z cenové soustavy RTS, nebo vlastní.
Note on T6: Jedná se o název CÚ, která je zadána u položky rozpočtu

## SUB SUB_04 Pol
Položkový rozpočet | [26 empty] | #TypZaznamu#
S: | EB20-12-01 | Přístavba Domu Kněžny Emmy v Neratovicích, Kojetická 1414 | [24 empty] | STA
O: | SUB | ŘEMESLA | [21 empty] | STA |  |  | OBJ
R: | SUB_04 | SK | [24 empty] | ROZ
P.č. | Číslo položky | Název položky | MJ | Množství | Cena / MJ | Celkem | Dodávka | Dodávka celk. | Montáž | Montáž celk. | DPH | Cena s DPH | Hmotnost / MJ | Hmotnost celk.(t) | Dem. hmotnost / MJ | Dem. hmotnost celk.(t) | Ceník | Cen. soustava / platnost | Cenová úroveň | Nhod / MJ | Nhod celk. | Dodavatel | Typ položky
Díl: | _4 | Technologie |  |  |  | 0 |  | 206902.78 |  | 200830 |  | 0 |  | 0 |  | 0 |  |  |  |  | 0 | [5 empty] | DIL
1 | Pol__0001 | Datový rozvaděč 42U 600 x 800 | ks | 4 |  | 0 | 10648 | 42592 | 2400 | 9600 | 15 | 0 | 0 | 0 | 0 | 0 |  | Vlastní | Indiv | 0 | 0 |  | Práce |  |  |  | POL1_1
2 | Pol__0002 | Napájecí panel 8x230V | ks | 4 |  | 0 | 383.2 | 1532.8 | 500 | 2000 | 15 | 0 | 0 | 0 | 0 | 0 |  | Vlastní | Indiv | 0 | 0 |  | Práce |  |  |  | POL1_1
3 | Pol__0003 | Patch panel prázdný | ks | 17 |  | 0 | 224 | 3808 | 200 | 3400 | 15 | 0 | 0 | 0 | 0 | 0 |  | Vlastní | Indiv | 0 | 0 |  | Práce |  |  |  | POL1_1
4 | Pol__0004 | Keystone nestíněný cat.6 | ks | 197 |  | 0 | 52.7 | 10381.9 | 100 | 19700 | 15 | 0 | 0 | 0 | 0 | 0 |  | Vlastní | Indiv | 0 | 0 |  | Práce |  |  |  | POL1_1
5 | Pol__0005 | Optická vana kompletní 12vl. 50/125 OM4, konektory LC | ks | 8 |  | 0 | 1079.26 | 8634.08 | 500 | 4000 | 15 | 0 | 0 | 0 | 0 | 0 |  | Vlastní | Indiv | 0 | 0 |  | Práce |  |  |  | POL1_1
6 | Pol__0006 | Vyvazovací panel | ks | 18 |  | 0 | 650 | 11700 | 500 | 9000 | 15 | 0 | 0 | 0 | 0 | 0 |  | Vlastní | Indiv | 0 | 0 |  | Práce |  |  |  | POL1_1
7 | Pol__0007 | Propojovací kabel cat.6, 2m | ks | 197 |  | 0 | 120 | 23640 | 50 | 9850 | 15 | 0 | 0 | 0 | 0 | 0 |  | Vlastní | Indiv | 0 | 0 |  | Práce |  |  |  | POL1_1
8 | Pol__0008 | Zásuvka pro 2x RJ45 | ks | 67 |  | 0 | 840 | 56280 | 800 | 53600 | 15 | 0 | 0 | 0 | 0 | 0 |  | Vlastní | Indiv | 0 | 0 |  | Práce |  |  |  | POL1_1
9 | Pol__0009 | Keystone nestíněný cat.6 | ks | 134 |  | 0 | 61 | 8174 | 120 | 16080 | 15 | 0 | 0 | 0 | 0 | 0 |  | Vlastní | Indiv | 0 | 0 |  | Práce |  |  |  | POL1_1
10 | Pol__0010 | konektor RJ45 s krytkou | ks | 79 |  | 0 | 65 | 5135 | 0 | 0 | 15 | 0 | 0 | 0 | 0 | 0 |  | Vlastní | Indiv | 0 | 0 |  | Specifikace |  |  |  | POL3_0
11 | Pol__0011 | Krabice do SDK, nebo pod omítku | ks | 67 |  | 0 | 75 | 5025 | 800 | 53600 | 15 | 0 | 0 | 0 | 0 | 0 |  | Vlastní | Indiv | 0 | 0 |  | Práce |  |  |  | POL1_1
12 | Pol__0012 | Protahovací krabice do betonu | ks | 200 |  | 0 | 150 | 30000 | 100 | 20000 | 15 | 0 | 0 | 0 | 0 | 0 |  | Vlastní | Indiv | 0 | 0 |  | Práce |  |  |  | POL1_1
Díl: | _5 | Kabelové rozvody |  |  |  | 0 |  | 215348 |  | 254520 |  | 0 |  | 0 |  | 0 |  |  |  |  | 0 | [5 empty] | DIL
13 | Pol__0013 | Instalační nestíněný kabel UTP cat.6 s třídou reakce na oheň B2cas1d1a1 | m | 12000 |  | 0 | 8.4 | 100800 | 14 | 168000 | 15 | 0 | 0 | 0 | 0 | 0 |  | Vlastní | Indiv | 0 | 0 |  | Práce |  |  |  | POL1_1
14 | Pol__0014 | Optický kabel 12vl. 50/125 OM4 | ks | 180 |  | 0 | 18.6 | 3348 | 14 | 2520 | 15 | 0 | 0 | 0 | 0 | 0 |  | Vlastní | Indiv | 0 | 0 |  | Práce |  |  |  | POL1_1
15 | Pol__0015 | Elektroinstalační trubka 20mm - pevná nebo ohebná, bezhalogenová, včetně příchytek | ks | 2200 |  | 0 | 20 | 44000 | 20 | 44000 | 15 | 0 | 0 | 0 | 0 | 0 |  | Vlastní | Indiv | 0 | 0 |  | Práce |  |  |  | POL1_1
16 | Pol__0016 | Elektroinstalační trubka 32mm - pevná nebo ohebná, bezhalogenová, včetně příchytek | ks | 1600 |  | 0 | 32 | 51200 | 20 | 32000 | 15 | 0 | 0 | 0 | 0 | 0 |  | Vlastní | Indiv | 0 | 0 |  | Práce |  |  |  | POL1_1
17 | Pol__0017 | Elektroinstalační trubka 40mm - pevná nebo ohebná, bezhalogenová, včetně příchytek | ks | 400 |  | 0 | 40 | 16000 | 20 | 8000 | 15 | 0 | 0 | 0 | 0 | 0 |  | Vlastní | Indiv | 0 | 0 |  | Práce |  |  |  | POL1_1
Díl: | 799 | Ostatní |  |  |  | 0 |  | 3835 |  | 155530 |  | 0 |  | 0 |  | 0 |  |  |  |  | 0 | [5 empty] | DIL
18 | Pol__0018 | Revize, zprovoznění systému, zaškolení obsluhy, zkušební provoz | ks | 1 |  | 0 | 0 | 0 | 30000 | 30000 | 15 | 0 | 0 | 0 | 0 | 0 |  | Vlastní | Indiv | 0 | 0 |  | Práce |  |  |  | POL1_7
19 | Pol__0019 | Koordinace kabelových tras | ks | 1 |  | 0 | 0 | 0 | 5000 | 5000 | 15 | 0 | 0 | 0 | 0 | 0 |  | Vlastní | Indiv | 0 | 0 |  | Práce |  |  |  | POL1_7
20 | Pol__0020 | Svár vlákna 50/1525 OM4 | ks | 24 |  | 0 | 0 | 0 | 650 | 15600 | 15 | 0 | 0 | 0 | 0 | 0 |  | Vlastní | Indiv | 0 | 0 |  | Práce |  |  |  | POL1_7
21 | Pol__0021 | Měření metalických rozvodů včetně vypracování měřících protokolů | ks | 197 |  | 0 | 0 | 0 | 120 | 23640 | 15 | 0 | 0 | 0 | 0 | 0 |  | Vlastní | Indiv | 0 | 0 |  | Práce |  |  |  | POL1_7
22 | Pol__0022 | Měření optických rozvodů včetně vypracování měřících protokolů | ks | 12 |  | 0 | 0 | 0 | 120 | 1440 | 15 | 0 | 0 | 0 | 0 | 0 |  | Vlastní | Indiv | 0 | 0 |  | Práce |  |  |  | POL1_7
23 | Pol__0023 | Popis datových zásuvek a patchpanelů | ks | 67 |  | 0 | 5 | 335 | 50 | 3350 | 15 | 0 | 0 | 0 | 0 | 0 |  | Vlastní | Indiv | 0 | 0 |  | Práce |  |  |  | POL1_7
24 | Pol__0024 | Výrobní projektová dokumentace | ks | 1 |  | 0 | 0 | 0 | 25000 | 25000 | 15 | 0 | 0 | 0 | 0 | 0 |  | Vlastní | Indiv | 0 | 0 |  | Práce |  |  |  | POL1_7
25 | Pol__0025 | Skutečné provedení | ks | 1 |  | 0 | 0 | 0 | 12500 | 12500 | 15 | 0 | 0 | 0 | 0 | 0 |  | Vlastní | Indiv | 0 | 0 |  | Práce |  |  |  | POL1_7
26 | Pol__0026 | Stavební přípomoci, prostupy, kotverní … | ks | 1 |  | 0 | 0 | 0 | 4500 | 4500 | 15 | 0 | 0 | 0 | 0 | 0 |  | Vlastní | Indiv | 0 | 0 |  | Práce |  |  |  | POL1_7
27 | Pol__0027 | Zkoušky, doklady | ks | 1 |  | 0 | 0 | 0 | 15000 | 15000 | 15 | 0 | 0 | 0 | 0 | 0 |  | Vlastní | Indiv | 0 | 0 |  | Práce |  |  |  | POL1_7
28 | Pol__0028 | Konečná úprava datového rozvaděče | ks | 1 |  | 0 | 0 | 0 | 10000 | 10000 | 15 | 0 | 0 | 0 | 0 | 0 |  | Vlastní | Indiv | 0 | 0 |  | Práce |  |  |  | POL1_7
29 | Pol__0029 | Měřící protokol | ks | 1 |  | 0 | 0 | 0 | 3500 | 3500 | 15 | 0 | 0 | 0 | 0 | 0 |  | Vlastní | Indiv | 0 | 0 |  | Práce |  |  |  | POL1_7
30 | Pol__0030 | Utěsnění prostopů s požární odolnostní dle PBŘ vč. Materiálu | ks | 1 |  | 0 | 3500 | 3500 | 6000 | 6000 | 15 | 0 | 0 | 0 | 0 | 0 |  | Vlastní | Indiv | 0 | 0 |  | Práce |  |  |  | POL1_7
[25 empty] | 15 | 21 | DPH
| Celkem |  |  |  |  | 0 | [18 empty] | 0 | 0 | SUM
Poznámky uchazeče k zadání
POPUZIV
END
Note on S6: Jedná se o informaci, zda se jedná o položku, která je do rozpočtu zadána z cenové soustavy RTS, nebo vlastní.
Note on T6: Jedná se o název CÚ, která je zadána u položky rozpočtu

## SUB SUB_05 Pol
Položkový rozpočet | [26 empty] | #TypZaznamu#
S: | EB20-12-01 | Přístavba Domu Kněžny Emmy v Neratovicích, Kojetická 1414 | [24 empty] | STA
O: | SUB | ŘEMESLA | [21 empty] | STA |  |  | OBJ
R: | SUB_05 | CCTV | [24 empty] | ROZ
P.č. | Číslo položky | Název položky | MJ | Množství | Cena / MJ | Celkem | Dodávka | Dodávka celk. | Montáž | Montáž celk. | DPH | Cena s DPH | Hmotnost / MJ | Hmotnost celk.(t) | Dem. hmotnost / MJ | Dem. hmotnost celk.(t) | Ceník | Cen. soustava / platnost | Cenová úroveň | Nhod / MJ | Nhod celk. | Dodavatel | Typ položky
Díl: | _7 | Technologie |  |  |  | 0 |  | 766380 |  | 59200 |  | 0 |  | 0 |  | 0 |  |  |  |  | 0 | [5 empty] | DIL
1 | Pol__0001 | Venkovní IP kamera 2MPx bullet se čtením RZ, IR přísvit, ONVIF, WDR | ks | 1 |  | 0 | 21600 | 21600 | 850 | 850 | 15 | 0 | 0 | 0 | 0 | 0 |  | Vlastní | Indiv | 0 | 0 |  | Práce |  |  |  | POL1_1
2 | Pol__0002 | Venkovní IP kamera 4MPx dome, IR přísvit, ONVIF, WDR, (2.8-12mm) | ks | 37 |  | 0 | 9050 | 334850 | 850 | 31450 | 15 | 0 | 0 | 0 | 0 | 0 |  | Vlastní | Indiv | 0 | 0 |  | Práce |  |  |  | POL1_1
3 | Pol__0003 | IP kamera venkovní bullet 8MPx(4K), (2.8-12mm)(B) | ks | 11 |  | 0 | 9850 | 108350 | 850 | 9350 | 15 | 0 | 0 | 0 | 0 | 0 |  | Vlastní | Indiv | 0 | 0 |  | Práce |  |  |  | POL1_1
4 | Pol__0004 | Síťový NVR záznam, 64 IP kamer, (bez HDD) | ks | 1 |  | 0 | 50300 | 50300 | 1200 | 1200 | 15 | 0 | 0 | 0 | 0 | 0 |  | Vlastní | Indiv | 0 | 0 |  | Práce |  |  |  | POL1_1
5 | Pol__0005 | SATA HardDisk 8TB pro digitální záznam AV dat | ks | 8 |  | 0 | 6220 | 49760 | 950 | 7600 | 15 | 0 | 0 | 0 | 0 | 0 |  | Vlastní | Indiv | 0 | 0 |  | Práce |  |  |  | POL1_1
6 | Pol__0006 | Profesionální LED monitor pro CCTV 16:9, úhlopříčka 49", audio | ks | 1 |  | 0 | 47200 | 47200 | 500 | 500 | 15 | 0 | 0 | 0 | 0 | 0 |  | Vlastní | Indiv | 0 | 0 |  | Práce |  |  |  | POL1_1
7 | Pol__0007 | Datový switch 24+2 portů, z toho 24 s PoE, CCTV mód | ks | 5 |  | 0 | 25000 | 125000 | 650 | 3250 | 15 | 0 | 0 | 0 | 0 | 0 |  | Vlastní | Indiv | 0 | 0 |  | Práce |  |  |  | POL1_1
8 | Pol__0008 | Datový switch 8x SFP | ks | 1 |  | 0 | 11000 | 11000 | 650 | 650 | 15 | 0 | 0 | 0 | 0 | 0 |  | Vlastní | Indiv | 0 | 0 |  | Práce |  |  |  | POL1_1
9 | Pol__0009 | 10G SFP+ optický modul MM LC | ks | 6 |  | 0 | 1550 | 9300 | 350 | 2100 | 15 | 0 | 0 | 0 | 0 | 0 |  | Vlastní | Indiv | 0 | 0 |  | Práce |  |  |  | POL1_1
10 | Pol__0010 | 10G SFP+ propojovací kabel metalický - DAC, 0,5m | ks | 2 |  | 0 | 250 | 500 | 50 | 100 | 15 | 0 | 0 | 0 | 0 | 0 |  | Vlastní | Indiv | 0 | 0 |  | Práce |  |  |  | POL1_1
11 | Pol__0011 | Propojovací kabel optický 2x 50/125, OM4, LC/LC | ks | 6 |  | 0 | 680 | 4080 | 50 | 300 | 15 | 0 | 0 | 0 | 0 | 0 |  | Vlastní | Indiv | 0 | 0 |  | Práce |  |  |  | POL1_1
12 | Pol__0012 | Propojovací kabel cat.6, 30cm | ks | 37 |  | 0 | 120 | 4440 | 50 | 1850 | 15 | 0 | 0 | 0 | 0 | 0 |  | Vlastní | Indiv | 0 | 0 |  | Práce |  |  |  | POL1_1
Díl: | _8 | Kabelové rozvody |  |  |  | 0 |  | 0 |  | 0 |  | 0 |  | 0 |  | 0 |  |  |  |  | 0 | [5 empty] | DIL
13 | Pol__0013 | Instalační nestíněný kabel UTP cat.6 s třídou reakce na oheň B2cas1d1a1 | m | 0 |  | 0 | 8.4 | 0 | 14 | 0 | 15 | 0 | 0 | 0 | 0 | 0 |  | Vlastní | Indiv | 0 | 0 |  | Práce |  |  |  | POL1_1
Díl: | 799 | Ostatní |  |  |  | 0 |  | 0 |  | 65500 |  | 0 |  | 0 |  | 0 |  |  |  |  | 0 | [5 empty] | DIL
14 | Pol__0014 | Revize, zprovoznění systému, zaškolení obsluhy, zkušební provoz | ks | 1 |  | 0 | 0 | 0 | 25000 | 25000 | 15 | 0 | 0 | 0 | 0 | 0 |  | Vlastní | Indiv | 0 | 0 |  | Práce |  |  |  | POL1_7
15 | Pol__0015 | Výrobní projektová dokumentace | ks | 1 |  | 0 | 0 | 0 | 12500 | 12500 | 15 | 0 | 0 | 0 | 0 | 0 |  | Vlastní | Indiv | 0 | 0 |  | Práce |  |  |  | POL1_7
16 | Pol__0016 | Skutečné provedení | ks | 1 |  | 0 | 0 | 0 | 6500 | 6500 | 15 | 0 | 0 | 0 | 0 | 0 |  | Vlastní | Indiv | 0 | 0 |  | Práce |  |  |  | POL1_7
17 | Pol__0017 | Programování NVR, uvedení do provozu | ks | 1 |  | 0 | 0 | 0 | 10500 | 10500 | 15 | 0 | 0 | 0 | 0 | 0 |  | Vlastní | Indiv | 0 | 0 |  | Práce |  |  |  | POL1_7
18 | Pol__0018 | Stavební přípomoci, prostupy, kotverní … | ks | 1 |  | 0 | 0 | 0 | 3500 | 3500 | 15 | 0 | 0 | 0 | 0 | 0 |  | Vlastní | Indiv | 0 | 0 |  | Práce |  |  |  | POL1_7
19 | Pol__0019 | Zkoušky, doklady | ks | 1 |  | 0 | 0 | 0 | 7500 | 7500 | 15 | 0 | 0 | 0 | 0 | 0 |  | Vlastní | Indiv | 0 | 0 |  | Práce |  |  |  | POL1_7
[25 empty] | 15 | 21 | DPH
| Celkem |  |  |  |  | 0 | [18 empty] | 0 | 0 | SUM
Poznámky uchazeče k zadání
POPUZIV
END
Note on S6: Jedná se o informaci, zda se jedná o položku, která je do rozpočtu zadána z cenové soustavy RTS, nebo vlastní.
Note on T6: Jedná se o název CÚ, která je zadána u položky rozpočtu

## SUB SUB_06 Pol
Položkový rozpočet | [26 empty] | #TypZaznamu#
S: | EB20-12-01 | Přístavba Domu Kněžny Emmy v Neratovicích, Kojetická 1414 | [24 empty] | STA
O: | SUB | ŘEMESLA | [21 empty] | STA |  |  | OBJ
R: | SUB_06 | DT | [24 empty] | ROZ
P.č. | Číslo položky | Název položky | MJ | Množství | Cena / MJ | Celkem | Dodávka | Dodávka celk. | Montáž | Montáž celk. | DPH | Cena s DPH | Hmotnost / MJ | Hmotnost celk.(t) | Dem. hmotnost / MJ | Dem. hmotnost celk.(t) | Ceník | Cen. soustava / platnost | Cenová úroveň | Nhod / MJ | Nhod celk. | Dodavatel | Typ položky
Díl: | _10 | Technologie |  |  |  | 0 |  | 144460 |  | 8050 |  | 0 |  | 0 |  | 0 |  |  |  |  | 0 | [5 empty] | DIL
1 | Pol__0001 | Audio panel IP, 3x2 tlač., klávesnice, povrchová instalace | ks | 4 |  | 0 | 21600 | 86400 | 1250 | 5000 | 15 | 0 | 0 | 0 | 0 | 0 |  | Vlastní | Indiv | 0 | 0 |  | Práce |  |  |  | POL1_1
2 | Pol__0002 | Zápustná krabice se stříškou pro 1 modul | ks | 4 |  | 0 | 9850 | 39400 | 500 | 2000 | 15 | 0 | 0 | 0 | 0 | 0 |  | Vlastní | Indiv | 0 | 0 |  | Práce |  |  |  | POL1_1
3 | Pol__0003 | IP stolní videotelefon 7" | ks | 3 |  | 0 | 6220 | 18660 | 350 | 1050 | 15 | 0 | 0 | 0 | 0 | 0 |  | Vlastní | Indiv | 0 | 0 |  | Práce |  |  |  | POL1_1
Díl: | _11 | Kabelové rozvody |  |  |  | 0 |  | 2600 |  | 2720 |  | 0 |  | 0 |  | 0 |  |  |  |  | 0 | [5 empty] | DIL
4 | Pol__0004 | Instalační nestíněný kabel UTP cat.6 s třídou reakce na oheň B2cas1d1a1 | m | 0 |  | 0 | 8.4 | 0 | 14 | 0 | 15 | 0 | 0 | 0 | 0 | 0 |  | Vlastní | Indiv | 0 | 0 |  | Práce |  |  |  | POL1_1
5 | Pol__0005 | Instalační kabel PraflaCom 2x2x0,8 | ks | 80 |  | 0 | 12.5 | 1000 | 14 | 1120 | 15 | 0 | 0 | 0 | 0 | 0 |  | Vlastní | Indiv | 0 | 0 |  | Práce |  |  |  | POL1_1
6 | Pol__0006 | Elektroinstalační trubka 20mm - pevná nebo ohebná, bezhalogenová, včetně příchytek | ks | 80 |  | 0 | 20 | 1600 | 20 | 1600 | 15 | 0 | 0 | 0 | 0 | 0 |  | Vlastní | Indiv | 0 | 0 |  | Práce |  |  |  | POL1_1
Díl: | 799 | Ostatní |  |  |  | 0 |  | 0 |  | 25500 |  | 0 |  | 0 |  | 0 |  |  |  |  | 0 | [5 empty] | DIL
7 | Pol__0007 | Revize, zprovoznění systému, zaškolení obsluhy, zkušební provoz | ks | 1 |  | 0 | 0 | 0 | 8500 | 8500 | 15 | 0 | 0 | 0 | 0 | 0 |  | Vlastní | Indiv | 0 | 0 |  | Práce |  |  |  | POL1_7
8 | Pol__0008 | Koordinace kabelových tras | ks | 1 |  | 0 | 0 | 0 | 4500 | 4500 | 15 | 0 | 0 | 0 | 0 | 0 |  | Vlastní | Indiv | 0 | 0 |  | Práce |  |  |  | POL1_7
9 | Pol__0009 | Výrobní projektová dokumentace | ks | 1 |  | 0 | 0 | 0 | 3500 | 3500 | 15 | 0 | 0 | 0 | 0 | 0 |  | Vlastní | Indiv | 0 | 0 |  | Práce |  |  |  | POL1_7
10 | Pol__0010 | Skutečné provedení | ks | 1 |  | 0 | 0 | 0 | 1500 | 1500 | 15 | 0 | 0 | 0 | 0 | 0 |  | Vlastní | Indiv | 0 | 0 |  | Práce |  |  |  | POL1_7
11 | Pol__0011 | Stavební přípomoci, prostupy, kotverní … | ks | 1 |  | 0 | 0 | 0 | 2000 | 2000 | 15 | 0 | 0 | 0 | 0 | 0 |  | Vlastní | Indiv | 0 | 0 |  | Práce |  |  |  | POL1_7
12 | Pol__0012 | Zkoušky, doklady | ks | 1 |  | 0 | 0 | 0 | 5500 | 5500 | 15 | 0 | 0 | 0 | 0 | 0 |  | Vlastní | Indiv | 0 | 0 |  | Práce |  |  |  | POL1_7
[25 empty] | 15 | 21 | DPH
| Celkem |  |  |  |  | 0 | [18 empty] | 0 | 0 | SUM
Poznámky uchazeče k zadání
POPUZIV
END
Note on S6: Jedná se o informaci, zda se jedná o položku, která je do rozpočtu zadána z cenové soustavy RTS, nebo vlastní.
Note on T6: Jedná se o název CÚ, která je zadána u položky rozpočtu

## SUB SUB_07 Pol
Položkový rozpočet | [26 empty] | #TypZaznamu#
S: | EB20-12-01 | Přístavba Domu Kněžny Emmy v Neratovicích, Kojetická 1414 | [24 empty] | STA
O: | SUB | ŘEMESLA | [21 empty] | STA |  |  | OBJ
R: | SUB_07 | EKV | [24 empty] | ROZ
P.č. | Číslo položky | Název položky | MJ | Množství | Cena / MJ | Celkem | Dodávka | Dodávka celk. | Montáž | Montáž celk. | DPH | Cena s DPH | Hmotnost / MJ | Hmotnost celk.(t) | Dem. hmotnost / MJ | Dem. hmotnost celk.(t) | Ceník | Cen. soustava / platnost | Cenová úroveň | Nhod / MJ | Nhod celk. | Dodavatel | Typ položky
Díl: | _13 | Technologie |  |  |  | 0 |  | 947576 |  | 127240 |  | 0 |  | 0 |  | 0 |  |  |  |  | 0 | [5 empty] | DIL
1 | Pol__0001 | Bezkontaktní čtečka multitechnologická | ks | 28 |  | 0 | 4500 | 126000 | 850 | 23800 | 15 | 0 | 0 | 0 | 0 | 0 |  | Vlastní | Indiv | 0 | 0 |  | Práce |  |  |  | POL1_1
2 | Pol__0002 | IP řídící modul v kovovém krytu pro připojení dvou bezkontaktních čteček | ks | 28 |  | 0 | 10500 | 294000 | 850 | 23800 | 15 | 0 | 0 | 0 | 0 | 0 |  | Vlastní | Indiv | 0 | 0 |  | Práce |  |  |  | POL1_1
3 | Pol__0003 | Lineární zdroj v kovovém krytu 13,8V / 2,5A | ks | 28 |  | 0 | 2500 | 70000 | 750 | 21000 | 15 | 0 | 0 | 0 | 0 | 0 |  | Vlastní | Indiv | 0 | 0 |  | Práce |  |  |  | POL1_1
4 | Pol__0004 | Lineární zdroj v kovovém krytu 13,8V / 5A | ks | 28 |  | 0 | 3500 | 98000 | 750 | 21000 | 15 | 0 | 0 | 0 | 0 | 0 |  | Vlastní | Indiv | 0 | 0 |  | Práce |  |  |  | POL1_1
5 | Pol__0005 | Akumulátor 12V/12Ah | ks | 4 |  | 0 | 110 | 440 | 85 | 340 | 15 | 0 | 0 | 0 | 0 | 0 |  | Vlastní | Indiv | 0 | 0 |  | Práce |  |  |  | POL1_1
6 | Pol__0006 | Akumulátor 12V/24Ah | ks | 4 |  | 0 | 1500 | 6000 | 85 | 340 | 15 | 0 | 0 | 0 | 0 | 0 |  | Vlastní | Indiv | 0 | 0 |  | Práce |  |  |  | POL1_1
7 | Pol__0007 | Elektromechanicý zámek kompletní vč. Příslušenství | ks | 28 |  | 0 | 12600 | 352800 | 1200 | 33600 | 15 | 0 | 0 | 0 | 0 | 0 |  | Vlastní | Indiv | 0 | 0 |  | Práce |  |  |  | POL1_1
8 | Pol__0008 | Krabice do SDK, nebo pod omítku | ks | 28 |  | 0 | 12 | 336 | 120 | 3360 | 15 | 0 | 0 | 0 | 0 | 0 |  | Vlastní | Indiv | 0 | 0 |  | Práce |  |  |  | POL1_1
Díl: | _14 | Kabelové rozvody |  |  |  | 0 |  | 52000 |  | 54400 |  | 0 |  | 0 |  | 0 |  |  |  |  | 0 | [5 empty] | DIL
9 | Pol__0009 | Instalační nestíněný kabel UTP cat.6 s třídou reakce na oheň B2cas1d1a1 | m | 0 |  | 0 | 8.4 | 0 | 14 | 0 | 15 | 0 | 0 | 0 | 0 | 0 |  | Vlastní | Indiv | 0 | 0 |  | Práce |  |  |  | POL1_1
10 | Pol__0010 | Instalační kabel PraflaCom 2x2x0,8 | ks | 1600 |  | 0 | 12.5 | 20000 | 14 | 22400 | 15 | 0 | 0 | 0 | 0 | 0 |  | Vlastní | Indiv | 0 | 0 |  | Práce |  |  |  | POL1_1
11 | Pol__0011 | Elektroinstalační trubka 20mm - pevná nebo ohebná, bezhalogenová, včetně příchytek | ks | 1600 |  | 0 | 20 | 32000 | 20 | 32000 | 15 | 0 | 0 | 0 | 0 | 0 |  | Vlastní | Indiv | 0 | 0 |  | Práce |  |  |  | POL1_1
Díl: | 799 | Ostatní |  |  |  | 0 |  | 5 |  | 47050 |  | 0 |  | 0 |  | 0 |  |  |  |  | 0 | [5 empty] | DIL
12 | Pol__0012 | Revize, zprovoznění systému, zaškolení obsluhy, zkušební provoz | ks | 1 |  | 0 | 0 | 0 | 6500 | 6500 | 15 | 0 | 0 | 0 | 0 | 0 |  | Vlastní | Indiv | 0 | 0 |  | Práce |  |  |  | POL1_7
13 | Pol__0013 | Koordinace kabelových tras | ks | 1 |  | 0 | 0 | 0 | 3500 | 3500 | 15 | 0 | 0 | 0 | 0 | 0 |  | Vlastní | Indiv | 0 | 0 |  | Práce |  |  |  | POL1_7
14 | Pol__0014 | Popis datových zásuvek a patchpanelů | ks | 1 |  | 0 | 5 | 5 | 50 | 50 | 15 | 0 | 0 | 0 | 0 | 0 |  | Vlastní | Indiv | 0 | 0 |  | Práce |  |  |  | POL1_7
15 | Pol__0015 | Výrobní projektová dokumentace | ks | 1 |  | 0 | 0 | 0 | 7500 | 7500 | 15 | 0 | 0 | 0 | 0 | 0 |  | Vlastní | Indiv | 0 | 0 |  | Práce |  |  |  | POL1_7
16 | Pol__0016 | Skutečné provedení | ks | 1 |  | 0 | 0 | 0 | 3500 | 3500 | 15 | 0 | 0 | 0 | 0 | 0 |  | Vlastní | Indiv | 0 | 0 |  | Práce |  |  |  | POL1_7
17 | Pol__0017 | Stavební přípomoci, prostupy, kotverní … | ks | 1 |  | 0 | 0 | 0 | 3500 | 3500 | 15 | 0 | 0 | 0 | 0 | 0 |  | Vlastní | Indiv | 0 | 0 |  | Práce |  |  |  | POL1_7
18 | Pol__0018 | Zkoušky, doklady | ks | 1 |  | 0 | 0 | 0 | 7000 | 7000 | 15 | 0 | 0 | 0 | 0 | 0 |  | Vlastní | Indiv | 0 | 0 |  | Práce |  |  |  | POL1_7
19 | Pol__0019 | Měřící protokol | ks | 1 |  | 0 | 0 | 0 | 9500 | 9500 | 15 | 0 | 0 | 0 | 0 | 0 |  | Vlastní | Indiv | 0 | 0 |  | Práce |  |  |  | POL1_7
20 | Pol__0020 | Utěsnění prostopů s požární odolnostní dle PBŘ vč. Materiálu | ks | 1 |  | 0 | 0 | 0 | 6000 | 6000 | 15 | 0 | 0 | 0 | 0 | 0 |  | Vlastní | Indiv | 0 | 0 |  | Práce |  |  |  | POL1_7
[25 empty] | 15 | 21 | DPH
| Celkem |  |  |  |  | 0 | [18 empty] | 0 | 0 | SUM
Poznámky uchazeče k zadání
POPUZIV
END
Note on S6: Jedná se o informaci, zda se jedná o položku, která je do rozpočtu zadána z cenové soustavy RTS, nebo vlastní.
Note on T6: Jedná se o název CÚ, která je zadána u položky rozpočtu

## SUB SUB_08 Pol
Položkový rozpočet | [26 empty] | #TypZaznamu#
S: | EB20-12-01 | Přístavba Domu Kněžny Emmy v Neratovicích, Kojetická 1414 | [24 empty] | STA
O: | SUB | ŘEMESLA | [21 empty] | STA |  |  | OBJ
R: | SUB_08 | STA | [24 empty] | ROZ
P.č. | Číslo položky | Název položky | MJ | Množství | Cena / MJ | Celkem | Dodávka | Dodávka celk. | Montáž | Montáž celk. | DPH | Cena s DPH | Hmotnost / MJ | Hmotnost celk.(t) | Dem. hmotnost / MJ | Dem. hmotnost celk.(t) | Ceník | Cen. soustava / platnost | Cenová úroveň | Nhod / MJ | Nhod celk. | Dodavatel | Typ položky
Díl: | _16 | Technologie |  |  |  | 0 |  | 69828 |  | 35300 |  | 0 |  | 0 |  | 0 |  |  |  |  | 0 | [5 empty] | DIL
1 | Pol__0001 | Anténní stožár trubkový průměru 76/4 mm délky 1,5 m | ks | 1 |  | 0 | 3131 | 3131 | 300 | 300 | 15 | 0 | 0 | 0 | 0 | 0 |  | Vlastní | Indiv | 0 | 0 |  | Práce |  |  |  | POL1_1
2 | Pol__0002 | Ráhno výložní dvojité pro stožár průměru 76 mm včetně třmenu | ks | 1 |  | 0 | 3218 | 3218 | 250 | 250 | 15 | 0 | 0 | 0 | 0 | 0 |  | Vlastní | Indiv | 0 | 0 |  | Práce |  |  |  | POL1_1
3 | Pol__0003 | Jednoramenný výložník délky 600 mm pro stožár průměru 76 mm včetně třmenu | ks | 1 |  | 0 | 2560 | 2560 | 250 | 250 | 15 | 0 | 0 | 0 | 0 | 0 |  | Vlastní | Indiv | 0 | 0 |  | Práce |  |  |  | POL1_1
4 | Pol__0004 | Anténa FM, horizontální/vertikální polarizace, typ FM200, Antech | ks | 1 |  | 0 | 943 | 943 | 250 | 250 | 15 | 0 | 0 | 0 | 0 | 0 |  | Vlastní | Indiv | 0 | 0 |  | Práce |  |  |  | POL1_1
5 | Pol__0005 | Anténa ENGEL Al-42 | ks | 2 |  | 0 | 2166 | 4332 | 250 | 500 | 15 | 0 | 0 | 0 | 0 | 0 |  | Vlastní | Indiv | 0 | 0 |  | Práce |  |  |  | POL1_1
6 | Pol__0006 | Přepěťová ochrana typ 1+3, montáž do DIN přístrojové lišty, typ DGA GFF TV, Dehn | ks | 3 |  | 0 | 2840 | 8520 | 120 | 360 | 15 | 0 | 0 | 0 | 0 | 0 |  | Vlastní | Indiv | 0 | 0 |  | Práce |  |  |  | POL1_1
7 | Pol__0007 | Programovatelný zesilovač, výstupní úroveň až 118 dBµV, 5 vstupů (UHF1, UHF2, UHF3, BI/FM, DAB/BIII, typ IKUSI ONE118 | ks | 1 |  | 0 | 8500 | 8500 | 1500 | 1500 | 15 | 0 | 0 | 0 | 0 | 0 |  | Vlastní | Indiv | 0 | 0 |  | Práce |  |  |  | POL1_1
8 | Pol__0008 | Toner XGVS-4, rozbočovač TV, útlum 7,7dB, 1 vstup, 4 výstupy, neprůchozí pro napájení | ks | 1 |  | 0 | 250 | 250 | 350 | 350 | 15 | 0 | 0 | 0 | 0 | 0 |  | Vlastní | Indiv | 0 | 0 |  | Práce |  |  |  | POL1_1
9 | Pol__0009 | Toner XGVS-16, rozbočovač TV, útlum 16dB, 1 vstup, 16 výstupů, neprůchozí pro napájení | ks | 4 |  | 0 | 1500 | 6000 | 750 | 3000 | 15 | 0 | 0 | 0 | 0 | 0 |  | Vlastní | Indiv | 0 | 0 |  | Práce |  |  |  | POL1_1
10 | Pol__0010 | F konektor kompresní typ ECC 11 EX, Polytron | ks | 58 |  | 0 | 10 | 580 | 90 | 5220 | 15 | 0 | 0 | 0 | 0 | 0 |  | Vlastní | Indiv | 0 | 0 |  | Práce |  |  |  | POL1_1
11 | Pol__0011 | Zakončovací člen 75ohm | ks | 22 |  | 0 | 15 | 330 | 90 | 1980 | 15 | 0 | 0 | 0 | 0 | 0 |  | Vlastní | Indiv | 0 | 0 |  | Práce |  |  |  | POL1_1
12 | Pol__0012 | Zásuvka TV/R koncová | ks | 42 |  | 0 | 380 | 15960 | 150 | 6300 | 15 | 0 | 0 | 0 | 0 | 0 |  | Vlastní | Indiv | 0 | 0 |  | Práce |  |  |  | POL1_1
13 | Pol__0013 | Krabice do SDK, nebo pod omítku | ks | 42 |  | 0 | 12 | 504 | 120 | 5040 | 15 | 0 | 0 | 0 | 0 | 0 |  | Vlastní | Indiv | 0 | 0 |  | Práce |  |  |  | POL1_1
14 | Pol__0014 | Protahovací krabice do betonu | ks | 100 |  | 0 | 150 | 15000 | 100 | 10000 | 15 | 0 | 0 | 0 | 0 | 0 |  | Vlastní | Indiv | 0 | 0 |  | Práce |  |  |  | POL1_1
Díl: | _17 | Kabelové rozvody |  |  |  | 0 |  | 118320 |  | 98980 |  | 0 |  | 0 |  | 0 |  |  |  |  | 0 | [5 empty] | DIL
15 | Pol__0015 | Koaxiální kabel typ KH21D digitál | m | 2500 |  | 0 | 15 | 37500 | 14 | 35000 | 15 | 0 | 0 | 0 | 0 | 0 |  | Vlastní | Indiv | 0 | 0 |  | Práce |  |  |  | POL1_1
16 | Pol__0016 | Koaxiální kabel venkovní 6,6mm, opletení Al | ks | 90 |  | 0 | 18 | 1620 | 22 | 1980 | 15 | 0 | 0 | 0 | 0 | 0 |  | Vlastní | Indiv | 0 | 0 |  | Práce |  |  |  | POL1_1
17 | Pol__0017 | Elektroinstalační trubka 20mm - pevná nebo ohebná, bezhalogenová, včetně příchytek | ks | 1800 |  | 0 | 20 | 36000 | 20 | 36000 | 15 | 0 | 0 | 0 | 0 | 0 |  | Vlastní | Indiv | 0 | 0 |  | Práce |  |  |  | POL1_1
18 | Pol__0018 | Elektroinstalační trubka 32mm - pevná nebo ohebná, bezhalogenová, včetně příchytek | ks | 1100 |  | 0 | 32 | 35200 | 20 | 22000 | 15 | 0 | 0 | 0 | 0 | 0 |  | Vlastní | Indiv | 0 | 0 |  | Práce |  |  |  | POL1_1
19 | Pol__0019 | Elektroinstalační trubka 40mm - pevná nebo ohebná, bezhalogenová, včetně příchytek | ks | 200 |  | 0 | 40 | 8000 | 20 | 4000 | 15 | 0 | 0 | 0 | 0 | 0 |  | Vlastní | Indiv | 0 | 0 |  | Práce |  |  |  | POL1_1
Díl: | 799 | Ostatní |  |  |  | 0 |  | 210 |  | 71600 |  | 0 |  | 0 |  | 0 |  |  |  |  | 0 | [5 empty] | DIL
20 | Pol__0020 | Mžení signálu na střeše objektu před umístěním anténní soustavy | ks | 1 |  | 0 | 0 | 0 | 11500 | 11500 | 15 | 0 | 0 | 0 | 0 | 0 |  | Vlastní | Indiv | 0 | 0 |  | Práce |  |  |  | POL1_7
21 | Pol__0021 | Revize, zprovoznění systému, zaškolení obsluhy, zkušební provoz | ks | 1 |  | 0 | 0 | 0 | 11500 | 11500 | 15 | 0 | 0 | 0 | 0 | 0 |  | Vlastní | Indiv | 0 | 0 |  | Práce |  |  |  | POL1_7
22 | Pol__0022 | Koordinace kabelových tras | ks | 1 |  | 0 | 0 | 0 | 4500 | 4500 | 15 | 0 | 0 | 0 | 0 | 0 |  | Vlastní | Indiv | 0 | 0 |  | Práce |  |  |  | POL1_7
23 | Pol__0023 | Popis zásuvek | ks | 42 |  | 0 | 5 | 210 | 50 | 2100 | 15 | 0 | 0 | 0 | 0 | 0 |  | Vlastní | Indiv | 0 | 0 |  | Práce |  |  |  | POL1_7
24 | Pol__0024 | Výrobní projektová dokumentace | ks | 1 |  | 0 | 0 | 0 | 11500 | 11500 | 15 | 0 | 0 | 0 | 0 | 0 |  | Vlastní | Indiv | 0 | 0 |  | Práce |  |  |  | POL1_7
25 | Pol__0025 | Skutečné provedení | ks | 1 |  | 0 | 0 | 0 | 4500 | 4500 | 15 | 0 | 0 | 0 | 0 | 0 |  | Vlastní | Indiv | 0 | 0 |  | Práce |  |  |  | POL1_7
26 | Pol__0026 | Stavební přípomoci, prostupy, kotvení … | ks | 1 |  | 0 | 0 | 0 | 3500 | 3500 | 15 | 0 | 0 | 0 | 0 | 0 |  | Vlastní | Indiv | 0 | 0 |  | Práce |  |  |  | POL1_7
27 | Pol__0027 | Zkoušky, doklady | ks | 1 |  | 0 | 0 | 0 | 7000 | 7000 | 15 | 0 | 0 | 0 | 0 | 0 |  | Vlastní | Indiv | 0 | 0 |  | Práce |  |  |  | POL1_7
28 | Pol__0028 | Měření a uvedení systému společné TV a SAT antény do provozu | ks | 1 |  | 0 | 0 | 0 | 9500 | 9500 | 15 | 0 | 0 | 0 | 0 | 0 |  | Vlastní | Indiv | 0 | 0 |  | Práce |  |  |  | POL1_7
29 | Pol__0029 | Utěsnění prostupů s požární odolností dle PBŘ vč. Materiálu | ks | 1 |  | 0 | 0 | 0 | 6000 | 6000 | 15 | 0 | 0 | 0 | 0 | 0 |  | Vlastní | Indiv | 0 | 0 |  | Práce |  |  |  | POL1_7
[25 empty] | 15 | 21 | DPH
| Celkem |  |  |  |  | 0 | [18 empty] | 0 | 0 | SUM
Poznámky uchazeče k zadání
POPUZIV
END
Note on S6: Jedná se o informaci, zda se jedná o položku, která je do rozpočtu zadána z cenové soustavy RTS, nebo vlastní.
Note on T6: Jedná se o název CÚ, která je zadána u položky rozpočtu

## SUB SUB_09 Pol
Položkový rozpočet | [26 empty] | #TypZaznamu#
S: | EB20-12-01 | Přístavba Domu Kněžny Emmy v Neratovicích, Kojetická 1414 | [24 empty] | STA
O: | SUB | ŘEMESLA | [21 empty] | STA |  |  | OBJ
R: | SUB_09 | MĚŘENÍ A REGULACE | [24 empty] | ROZ
P.č. | Číslo položky | Název položky | MJ | Množství | Cena / MJ | Celkem | Dodávka | Dodávka celk. | Montáž | Montáž celk. | DPH | Cena s DPH | Hmotnost / MJ | Hmotnost celk.(t) | Dem. hmotnost / MJ | Dem. hmotnost celk.(t) | Ceník | Cen. soustava / platnost | Cenová úroveň | Nhod / MJ | Nhod celk. | Dodavatel | Typ položky
Díl: | _1 | Regulace teploty vzduchu na konstantní hodnotu, protimrazová ochrana – VZT 1 (větrání pokojů) |  |  |  | 0 |  | 0 |  | 351589 |  | 0 |  | 0 |  | 0 |  |  |  |  | 0 | [5 empty] | DIL
1 | Pol__0001 | VZT jednotka je vybavena vlastním řídicím systémem,zprovoznění řídícího systému je součástí dodávky VZTprofese MaR zabezbečuje pouze dodávku a montážinstalačního materiálu (kabely, ochranné ohebné | kpl | 1 |  | 0 | 0 | 0 | 42000 | 42000 | 15 | 0 | 0 | 0 | 0 | 0 |  | Vlastní | Indiv | 0 | 0 |  | Práce |  |  |  | POL1_1
|  | trubky) | [24 empty] | POP
2 | Pol__0002 | Opticko-teplotní požární hlásič kouře,automatické resetování, výstupní relé, nap.12-24VDC | ks | 1 |  | 0 | 0 | 0 | 2982 | 2982 | 15 | 0 | 0 | 0 | 0 | 0 |  | Vlastní | Indiv | 0 | 0 |  | Práce |  |  |  | POL1_1
3 | Pol__0003 | Jednotka pro odběr vzorku z VZT potrubí pro detektor kouře.Jednotka se skládá z plastového pouzdra (pro umístění detektoru)a z venturiho trubice pro přísun měřeného vzorku k detektoru. | ks | 1 |  | 0 | 0 | 0 | 4531 | 4531 | 15 | 0 | 0 | 0 | 0 | 0 |  | Vlastní | Indiv | 0 | 0 |  | Práce |  |  |  | POL1_1
4 | Pol__0004 | Montážní základna-patice pro detektory kouře | ks | 1 |  | 0 | 0 | 0 | 378 | 378 | 15 | 0 | 0 | 0 | 0 | 0 |  | Vlastní | Indiv | 0 | 0 |  | Práce |  |  |  | POL1_1
5 | Pol__0005 | Zapojení požárních klapek | ks | 16 |  | 0 | 0 | 0 | 300 | 4800 | 15 | 0 | 0 | 0 | 0 | 0 |  | Vlastní | Indiv | 0 | 0 |  | Práce |  |  |  | POL1_1
6 | Pol__0006 | Nástěnný ovladač, polohy 0, 50%, 100%,napájení 24 VAC, výstup 0-10 VDC | ks | 31 |  | 0 | 0 | 0 | 2690 | 83390 | 15 | 0 | 0 | 0 | 0 | 0 |  | Vlastní | Indiv | 0 | 0 |  | Práce |  |  |  | POL1_1
7 | Pol__0007 | Pohon pro regulátory průtoku vzduchu,napájení AC 24…240/DC 24…125, 50 Hz, 2-10VDCdodávka VZT, zapojení MaR | ks | 62 |  | 0 | 0 | 0 | 450 | 27900 | 15 | 0 | 0 | 0 | 0 | 0 |  | Vlastní | Indiv | 0 | 0 |  | Práce |  |  |  | POL1_1
8 | Pol__0008 | Instalační krabice nástěnná | ks | 64 |  | 0 | 0 | 0 | 482 | 30848 | 15 | 0 | 0 | 0 | 0 | 0 |  | Vlastní | Indiv | 0 | 0 |  | Práce |  |  |  | POL1_1
9 | Pol__0009 | Převodník MP Bus/ModBus | ks | 8 |  | 0 | 0 | 0 | 19345 | 154760 | 15 | 0 | 0 | 0 | 0 | 0 |  | Vlastní | Indiv | 0 | 0 |  | Práce |  |  |  | POL1_1
Díl: | _2 | Regulace teploty vzduchu na konstantní hodnotu, protimrazová ochrana – VZT 2 (větrání chodeb, WC a |  |  |  | 0 |  | 0 |  | 54091 |  | 0 |  | 0 |  | 0 |  |  |  |  | 0 | [5 empty] | DIL
10 | Pol__0010 | VZT jednotka je vybavena vlastním řídicím systémem,zprovoznění řídícího systému je součástí dodávky VZTprofese MaR zabezbečuje pouze dodávku a montážinstalačního materiálu (kabely, ochranné ohebné | kpl | 1 |  | 0 | 0 | 0 | 42000 | 42000 | 15 | 0 | 0 | 0 | 0 | 0 |  | Vlastní | Indiv | 0 | 0 |  | Práce |  |  |  | POL1_1
|  | trubky) | [24 empty] | POP
11 | Pol__0011 | Opticko-teplotní požární hlásič kouře,automatické resetování, výstupní relé, nap.12-24VDC | ks | 1 |  | 0 | 0 | 0 | 2982 | 2982 | 15 | 0 | 0 | 0 | 0 | 0 |  | Vlastní | Indiv | 0 | 0 |  | Práce |  |  |  | POL1_1
12 | Pol__0012 | Jednotka pro odběr vzorku z VZT potrubí pro detektor kouře.Jednotka se skládá z plastového pouzdra (pro umístění detektoru)a z venturiho trubice pro přísun měřeného vzorku k detektoru. | ks | 1 |  | 0 | 0 | 0 | 4531 | 4531 | 15 | 0 | 0 | 0 | 0 | 0 |  | Vlastní | Indiv | 0 | 0 |  | Práce |  |  |  | POL1_1
13 | Pol__0013 | Montážní základna-patice pro detektory kouře | ks | 1 |  | 0 | 0 | 0 | 378 | 378 | 15 | 0 | 0 | 0 | 0 | 0 |  | Vlastní | Indiv | 0 | 0 |  | Práce |  |  |  | POL1_1
14 | Pol__0014 | Zapojení požárních klapek | ks | 14 |  | 0 | 0 | 0 | 300 | 4200 | 15 | 0 | 0 | 0 | 0 | 0 |  | Vlastní | Indiv | 0 | 0 |  | Práce |  |  |  | POL1_1
Díl: | _3 | Regulace teploty vzduchu na konstantní hodnotu, protimrazová ochrana – VZT 3 (větrání sesteren, cen |  |  |  | 0 |  | 0 |  | 57091 |  | 0 |  | 0 |  | 0 |  |  |  |  | 0 | [5 empty] | DIL
15 | Pol__0015 | VZT jednotka je vybavena vlastním řídicím systémem,zprovoznění řídícího systému je součástí dodávky VZTprofese MaR zabezbečuje pouze dodávku a montážinstalačního materiálu (kabely, ochranné ohebné | kpl | 1 |  | 0 | 0 | 0 | 42000 | 42000 | 15 | 0 | 0 | 0 | 0 | 0 |  | Vlastní | Indiv | 0 | 0 |  | Práce |  |  |  | POL1_1
|  | trubky) | [24 empty] | POP
16 | Pol__0016 | Opticko-teplotní požární hlásič kouře,automatické resetování, výstupní relé, nap.12-24VDC | ks | 1 |  | 0 | 0 | 0 | 2982 | 2982 | 15 | 0 | 0 | 0 | 0 | 0 |  | Vlastní | Indiv | 0 | 0 |  | Práce |  |  |  | POL1_1
17 | Pol__0017 | Jednotka pro odběr vzorku z VZT potrubí pro detektor kouře.Jednotka se skládá z plastového pouzdra (pro umístění detektoru)a z venturiho trubice pro přísun měřeného vzorku k detektoru. | ks | 1 |  | 0 | 0 | 0 | 4531 | 4531 | 15 | 0 | 0 | 0 | 0 | 0 |  | Vlastní | Indiv | 0 | 0 |  | Práce |  |  |  | POL1_1
18 | Pol__0018 | Montážní základna-patice pro detektory kouře | ks | 1 |  | 0 | 0 | 0 | 378 | 378 | 15 | 0 | 0 | 0 | 0 | 0 |  | Vlastní | Indiv | 0 | 0 |  | Práce |  |  |  | POL1_1
19 | Pol__0019 | Zapojení požárních klapek | ks | 24 |  | 0 | 0 | 0 | 300 | 7200 | 15 | 0 | 0 | 0 | 0 | 0 |  | Vlastní | Indiv | 0 | 0 |  | Práce |  |  |  | POL1_1
Díl: | _4 | Regulace teploty vzduchu na konstantní hodnotu, protimrazová ochrana – VZT 4 (větrání administrativy |  |  |  | 0 |  | 0 |  | 50491 |  | 0 |  | 0 |  | 0 |  |  |  |  | 0 | [5 empty] | DIL
20 | Pol__0020 | VZT jednotka je vybavena vlastním řídicím systémem,zprovoznění řídícího systému je součástí dodávky VZTprofese MaR zabezbečuje pouze dodávku a montážinstalačního materiálu (kabely, ochranné ohebné | kpl | 1 |  | 0 | 0 | 0 | 42000 | 42000 | 15 | 0 | 0 | 0 | 0 | 0 |  | Vlastní | Indiv | 0 | 0 |  | Práce |  |  |  | POL1_1
|  | trubky) | [24 empty] | POP
21 | Pol__0021 | Opticko-teplotní požární hlásič kouře,automatické resetování, výstupní relé, nap.12-24VDC | ks | 1 |  | 0 | 0 | 0 | 2982 | 2982 | 15 | 0 | 0 | 0 | 0 | 0 |  | Vlastní | Indiv | 0 | 0 |  | Práce |  |  |  | POL1_1
22 | Pol__0022 | Jednotka pro odběr vzorku z VZT potrubí pro detektor kouře.Jednotka se skládá z plastového pouzdra (pro umístění detektoru)a z venturiho trubice pro přísun měřeného vzorku k detektoru. | ks | 1 |  | 0 | 0 | 0 | 4531 | 4531 | 15 | 0 | 0 | 0 | 0 | 0 |  | Vlastní | Indiv | 0 | 0 |  | Práce |  |  |  | POL1_1
23 | Pol__0023 | Montážní základna-patice pro detektory kouře | ks | 1 |  | 0 | 0 | 0 | 378 | 378 | 15 | 0 | 0 | 0 | 0 | 0 |  | Vlastní | Indiv | 0 | 0 |  | Práce |  |  |  | POL1_1
24 | Pol__0024 | Zapojení požárních klapek | ks | 2 |  | 0 | 0 | 0 | 300 | 600 | 15 | 0 | 0 | 0 | 0 | 0 |  | Vlastní | Indiv | 0 | 0 |  | Práce |  |  |  | POL1_1
Díl: | _5 | Regulace teploty vzduchu na konstantní hodnotu, protimrazová ochrana – VZT 5 (větrání kuchyně) |  |  |  | 0 |  | 0 |  | 50491 |  | 0 |  | 0 |  | 0 |  |  |  |  | 0 | [5 empty] | DIL
25 | Pol__0024 | VZT jednotka je vybavena vlastním řídicím systémem,zprovoznění řídícího systému je součástí dodávky VZTprofese MaR zabezbečuje pouze dodávku a montážinstalačního materiálu (kabely, ochranné ohebné | kpl | 1 |  | 0 | 0 | 0 | 42000 | 42000 | 15 | 0 | 0 | 0 | 0 | 0 |  | Vlastní | Indiv | 0 | 0 |  | R-položka |  |  |  | POL12_1
|  | trubky) | [24 empty] | POP
26 | Pol__0025 | Opticko-teplotní požární hlásič kouře,automatické resetování, výstupní relé, nap.12-24VDC | ks | 1 |  | 0 | 0 | 0 | 2982 | 2982 | 15 | 0 | 0 | 0 | 0 | 0 |  | Vlastní | Indiv | 0 | 0 |  | Práce |  |  |  | POL1_1
27 | Pol__0026 | Jednotka pro odběr vzorku z VZT potrubí pro detektor kouře.Jednotka se skládá z plastového pouzdra (pro umístění detektoru)a z venturiho trubice pro přísun měřeného vzorku k detektoru. | ks | 1 |  | 0 | 0 | 0 | 4531 | 4531 | 15 | 0 | 0 | 0 | 0 | 0 |  | Vlastní | Indiv | 0 | 0 |  | Práce |  |  |  | POL1_1
28 | Pol__0027 | Montážní základna-patice pro detektory kouře | ks | 1 |  | 0 | 0 | 0 | 378 | 378 | 15 | 0 | 0 | 0 | 0 | 0 |  | Vlastní | Indiv | 0 | 0 |  | Práce |  |  |  | POL1_1
29 | Pol__0028 | Zapojení požárních klapek | ks | 2 |  | 0 | 0 | 0 | 300 | 600 | 15 | 0 | 0 | 0 | 0 | 0 |  | Vlastní | Indiv | 0 | 0 |  | Práce |  |  |  | POL1_1
Díl: | _6 | Regulace teploty vzduchu na konstantní hodnotu, protimrazová ochrana – VZT 6 (větrání skladů gastra) |  |  |  | 0 |  | 0 |  | 50491 |  | 0 |  | 0 |  | 0 |  |  |  |  | 0 | [5 empty] | DIL
30 | Pol__0029 | VZT jednotka je vybavena vlastním řídicím systémem,zprovoznění řídícího systému je součástí dodávky VZTprofese MaR zabezbečuje pouze dodávku a montážinstalačního materiálu (kabely, ochranné ohebné | kpl | 1 |  | 0 | 0 | 0 | 42000 | 42000 | 15 | 0 | 0 | 0 | 0 | 0 |  | Vlastní | Indiv | 0 | 0 |  | Práce |  |  |  | POL1_1
|  | trubky) | [24 empty] | POP
31 | Pol__0030 | Opticko-teplotní požární hlásič kouře,automatické resetování, výstupní relé, nap.12-24VDC | ks | 1 |  | 0 | 0 | 0 | 2982 | 2982 | 15 | 0 | 0 | 0 | 0 | 0 |  | Vlastní | Indiv | 0 | 0 |  | Práce |  |  |  | POL1_1
32 | Pol__0031 | Jednotka pro odběr vzorku z VZT potrubí pro detektor kouře.Jednotka se skládá z plastového pouzdra (pro umístění detektoru)a z venturiho trubice pro přísun měřeného vzorku k detektoru. | ks | 1 |  | 0 | 0 | 0 | 4531 | 4531 | 15 | 0 | 0 | 0 | 0 | 0 |  | Vlastní | Indiv | 0 | 0 |  | Práce |  |  |  | POL1_1
33 | Pol__0032 | Montážní základna-patice pro detektory kouře | ks | 1 |  | 0 | 0 | 0 | 378 | 378 | 15 | 0 | 0 | 0 | 0 | 0 |  | Vlastní | Indiv | 0 | 0 |  | Práce |  |  |  | POL1_1
34 | Pol__0033 | Zapojení požárních klapek | ks | 2 |  | 0 | 0 | 0 | 300 | 600 | 15 | 0 | 0 | 0 | 0 | 0 |  | Vlastní | Indiv | 0 | 0 |  | Práce |  |  |  | POL1_1
Díl: | _7 | VZT 7 – větrání garáží 1.PP |  |  |  | 0 |  | 0 |  | 68024 |  | 0 |  | 0 |  | 0 |  |  |  |  | 0 | [5 empty] | DIL
35 | Pol__0034 | Ústředna pro 8 detektorů s dvoustupňovou signalizací | ks | 1 |  | 0 | 0 | 0 | 6800 | 6800 | 15 | 0 | 0 | 0 | 0 | 0 |  | Vlastní | Indiv | 0 | 0 |  | Práce |  |  |  | POL1_1
36 | Pol__0035 | Napájecí zdroj pro ústřednu,napájení 230VAC, výstupní napětí 24VDC, 60W | ks | 1 |  | 0 | 0 | 0 | 1600 | 1600 | 15 | 0 | 0 | 0 | 0 | 0 |  | Vlastní | Indiv | 0 | 0 |  | Práce |  |  |  | POL1_1
37 | Pol__0036 | Snímače koncentrace GTE-CO s analogovým výstupem 4-20 mAv aktivní proudové smyčce.Měřicí prvek je elektrochemický senzor. | ks | 3 |  | 0 | 0 | 0 | 8800 | 26400 | 15 | 0 | 0 | 0 | 0 | 0 |  | Vlastní | Indiv | 0 | 0 |  | Práce |  |  |  | POL1_1
38 | Pol__0037 | Světelná tabule, 230 VAC, IP 43"ZÁKAZ VJEZDU, NEBEZPEČÍ OTRAVY” | ks | 1 |  | 0 | 0 | 0 | 3700 | 3700 | 15 | 0 | 0 | 0 | 0 | 0 |  | Vlastní | Indiv | 0 | 0 |  | Práce |  |  |  | POL1_1
39 | Pol__0038 | Světelná tabule, 230 VAC, IP 43"VSTUP ZAKÁZÁN, NEBEZPEČÍ OTRAVY" | ks | 2 |  | 0 | 0 | 0 | 3700 | 7400 | 15 | 0 | 0 | 0 | 0 | 0 |  | Vlastní | Indiv | 0 | 0 |  | Práce |  |  |  | POL1_1
40 | Pol__0039 | Světelná tabule, 230 VAC, IP 43"VYPNOUT MOTOR, OPUSTIT GARÁŽ" | ks | 5 |  | 0 | 0 | 0 | 3700 | 18500 | 15 | 0 | 0 | 0 | 0 | 0 |  | Vlastní | Indiv | 0 | 0 |  | Práce |  |  |  | POL1_1
41 | Pol__0040 | Nízkoodběrová siréna s vysokým akustickým výkonem 105dB,napájení 9-28 VDC, krytí IP54 | ks | 1 |  | 0 | 0 | 0 | 1934 | 1934 | 15 | 0 | 0 | 0 | 0 | 0 |  | Vlastní | Indiv | 0 | 0 |  | Práce |  |  |  | POL1_1
42 | Pol__0041 | Diferenční tlakový spínač, rozsah 20-300 Pa,krytí IP 54, vč.připojovací sady | ks | 1 |  | 0 | 0 | 0 | 1140 | 1140 | 15 | 0 | 0 | 0 | 0 | 0 |  | Vlastní | Indiv | 0 | 0 |  | Práce |  |  |  | POL1_1
43 | Pol__0042 | Zapojení motoru ventilátoru, napájení 3x380-480 VAC, 50/60 Hzvýkon 0,537kW/1,25A; Krytí IP54 | ks | 1 |  | 0 | 0 | 0 | 550 | 550 | 15 | 0 | 0 | 0 | 0 | 0 |  | Vlastní | Indiv | 0 | 0 |  | Práce |  |  |  | POL1_1
Díl: | _8 | VZT 8 – větrání garáží 1.NP |  |  |  | 0 |  | 0 |  | 42484 |  | 0 |  | 0 |  | 0 |  |  |  |  | 0 | [5 empty] | DIL
44 | Pol__0043 | Ústředna pro 8 detektorů s dvoustupňovou signalizací | ks | 1 |  | 0 | 0 | 0 | 6800 | 6800 | 15 | 0 | 0 | 0 | 0 | 0 |  | Vlastní | Indiv | 0 | 0 |  | Práce |  |  |  | POL1_1
45 | Pol__0044 | Napájecí zdroj pro ústřednu,napájení 230VAC, výstupní napětí 24VDC, 60W | ks | 1 |  | 0 | 0 | 0 | 1600 | 1600 | 15 | 0 | 0 | 0 | 0 | 0 |  | Vlastní | Indiv | 0 | 0 |  | Práce |  |  |  | POL1_1
46 | Pol__0045 | Snímače koncentrace GTE-CO s analogovým výstupem 4-20 mAv aktivní proudové smyčce.Měřicí prvek je elektrochemický senzor. | ks | 1 |  | 0 | 0 | 0 | 8800 | 8800 | 15 | 0 | 0 | 0 | 0 | 0 |  | Vlastní | Indiv | 0 | 0 |  | Práce |  |  |  | POL1_1
47 | Pol__0046 | Světelná tabule, 230 VAC, IP 43"ZÁKAZ VJEZDU, NEBEZPEČÍ OTRAVY” | ks | 2 |  | 0 | 0 | 0 | 3700 | 7400 | 15 | 0 | 0 | 0 | 0 | 0 |  | Vlastní | Indiv | 0 | 0 |  | Práce |  |  |  | POL1_1
48 | Pol__0047 | Světelná tabule, 230 VAC, IP 43"VSTUP ZAKÁZÁN, NEBEZPEČÍ OTRAVY" | ks | 2 |  | 0 | 0 | 0 | 3700 | 7400 | 15 | 0 | 0 | 0 | 0 | 0 |  | Vlastní | Indiv | 0 | 0 |  | Práce |  |  |  | POL1_1
49 | Pol__0048 | Světelná tabule, 230 VAC, IP 43"VYPNOUT MOTOR, OPUSTIT GARÁŽ" | ks | 2 |  | 0 | 0 | 0 | 3700 | 7400 | 15 | 0 | 0 | 0 | 0 | 0 |  | Vlastní | Indiv | 0 | 0 |  | Práce |  |  |  | POL1_1
50 | Pol__0049 | Nízkoodběrová siréna s vysokým akustickým výkonem 105dB,napájení 9-28 VDC, krytí IP54 | ks | 1 |  | 0 | 0 | 0 | 1394 | 1394 | 15 | 0 | 0 | 0 | 0 | 0 |  | Vlastní | Indiv | 0 | 0 |  | Práce |  |  |  | POL1_1
51 | Pol__0050 | Diferenční tlakový spínač, rozsah 20-300 Pa,krytí IP 54, vč.připojovací sady | ks | 1 |  | 0 | 0 | 0 | 1140 | 1140 | 15 | 0 | 0 | 0 | 0 | 0 |  | Vlastní | Indiv | 0 | 0 |  | Práce |  |  |  | POL1_1
52 | Pol__0051 | Zapojení motoru ventilátoru, napájení 1x230 VAC, 50/60 Hzvýkon 0,106kW/0,46A; Krytí IP54 | ks | 1 |  | 0 | 0 | 0 | 550 | 550 | 15 | 0 | 0 | 0 | 0 | 0 |  | Vlastní | Indiv | 0 | 0 |  | Práce |  |  |  | POL1_1
Díl: | _9 | Řídící systém umístěný v rozvaděči DT1 |  |  |  | 0 |  | 0 |  | 184537 |  | 0 |  | 0 |  | 0 |  |  |  |  | 0 | [5 empty] | DIL
53 | Pol__0001 | Síťová jednotka NCE (Network Control Engine), 33IO + 128 IO po SA BUS ,napojení až 32x BACnet® MS/TP zařízení, 1xRS-232, 1xRS-485SA, 1xUSB, 1xEthernet, WEBserver | ks | 1 |  | 0 | 0 | 0 | 87921 | 87921 | 15 | 0 | 0 | 0 | 0 | 0 |  | Vlastní | Indiv | 0 | 0 |  | R-položka |  |  |  | POL12_1
54 | Pol__0002 | Volně programovetelný regulátor: 8UI, 6DI, 6DO (triak), 6AO, 24 VAC; SA Bus;montážní základna | ks | 1 |  | 0 | 0 | 0 | 35058 | 35058 | 15 | 0 | 0 | 0 | 0 | 0 |  | Vlastní | Indiv | 0 | 0 |  | R-položka |  |  |  | POL12_1
55 | Pol__0003 | Ovládací displej regulátorů | ks | 2 |  | 0 | 0 | 0 | 9994 | 19988 | 15 | 0 | 0 | 0 | 0 | 0 |  | Vlastní | Indiv | 0 | 0 |  | R-položka |  |  |  | POL12_1
56 | Pol__0004 | 16-bodový IOM, 16 DI, 24 VAC | ks | 3 |  | 0 | 0 | 0 | 13150 | 39450 | 15 | 0 | 0 | 0 | 0 | 0 |  | Vlastní | Indiv | 0 | 0 |  | R-položka |  |  |  | POL12_1
57 | Pol__0005 | HUB SWITCH, 8 Port na DIN lištu | ks | 1 |  | 0 | 0 | 0 | 2120 | 2120 | 15 | 0 | 0 | 0 | 0 | 0 |  | Vlastní | Indiv | 0 | 0 |  | R-položka |  |  |  | POL12_1
Díl: | _10 | Řídící systém umístěný v rozvaděči DT2 |  |  |  | 0 |  | 0 |  | 55851 |  | 0 |  | 0 |  | 0 |  |  |  |  | 0 | [5 empty] | DIL
58 | Pol__0006 | 16-bodový IOM, 16 DI, 24 VAC | ks | 3 |  | 0 | 0 | 0 | 13150 | 39450 | 15 | 0 | 0 | 0 | 0 | 0 |  | Vlastní | Indiv | 0 | 0 |  | R-položka |  |  |  | POL12_1
59 | Pol__0007 | 16-bodový IOM, 8 DI, 8 DO, 24 VAC | ks | 1 |  | 0 | 0 | 0 | 14281 | 14281 | 15 | 0 | 0 | 0 | 0 | 0 |  | Vlastní | Indiv | 0 | 0 |  | R-položka |  |  |  | POL12_1
60 | Pol__0008 | HUB SWITCH, 8 Port na DIN lištu | ks | 1 |  | 0 | 0 | 0 | 2120 | 2120 | 15 | 0 | 0 | 0 | 0 | 0 |  | Vlastní | Indiv | 0 | 0 |  | R-položka |  |  |  | POL12_1
Díl: | _11 | Řídící systém umístěný v rozvaděči DT3 |  |  |  | 0 |  | 0 |  | 55851 |  | 0 |  | 0 |  | 0 |  |  |  |  | 0 | [5 empty] | DIL
61 | Pol__0009 | 16-bodový IOM, 16 DI, 24 VAC | ks | 3 |  | 0 | 0 | 0 | 13150 | 39450 | 15 | 0 | 0 | 0 | 0 | 0 |  | Vlastní | Indiv | 0 | 0 |  | R-položka |  |  |  | POL12_1
62 | Pol__0010 | 16-bodový IOM, 8 DI, 8 DO, 24 VAC | ks | 1 |  | 0 | 0 | 0 | 14281 | 14281 | 15 | 0 | 0 | 0 | 0 | 0 |  | Vlastní | Indiv | 0 | 0 |  | R-položka |  |  |  | POL12_1
63 | Pol__0011 | HUB SWITCH, 8 Port na DIN lištu | ks | 1 |  | 0 | 0 | 0 | 2120 | 2120 | 15 | 0 | 0 | 0 | 0 | 0 |  | Vlastní | Indiv | 0 | 0 |  | R-položka |  |  |  | POL12_1
Díl: | _12 | Nadřazený řídící systém |  |  |  | 0 |  | 0 |  | 220683 |  | 0 |  | 0 |  | 0 |  |  |  |  | 0 | [5 empty] | DIL
64 | Pol__0012 | Software ADS Lite (aplikační datový server),max. připojení 5 síťových jednotek, max. 5 uživatelů | ks | 1 |  | 0 | 0 | 0 | 187892 | 187892 | 15 | 0 | 0 | 0 | 0 | 0 |  | Vlastní | Indiv | 0 | 0 |  | R-položka |  |  |  | POL12_1
65 | Pol__0065 | Počítač - Intel Core i7 8700 Coffee Lake, RAM 8GB DDR4, Intel UHD Graphics 630, SSD 128GB + HDD 1TB 7200 otáček, DVD, WiFi, Bluetooth, čtečka karet, USB klávesnice a myš, Windows 10 Pro 64bit | ks | 1 |  | 0 | 0 | 0 | 28541 | 28541 | 15 | 0 | 0 | 0 | 0 | 0 |  | Vlastní | Indiv | 0 | 0 |  | Práce |  |  |  | POL1_1
66 | Pol__0013 | LCD monitor 24" | ks | 1 |  | 0 | 0 | 0 | 4250 | 4250 | 15 | 0 | 0 | 0 | 0 | 0 |  | Vlastní | Indiv | 0 | 0 |  | R-položka |  |  |  | POL12_1
Díl: | _13 | ROZVADĚČE |  |  |  | 0 |  | 9897 |  | 298072 |  | 0 |  | 0 |  | 0 |  |  |  |  | 0 | [5 empty] | DIL
67 | Pol__0001 | ocelová rozvodnice, š.800, v.2000, hl.400, podstavec 100 /mm/,odnímatelný horní díl, odnímatelná zadní stěna,dveře: 2mm lakovaný plech,úprava RAL 7032,montážní deska: 3 mm pozinkovaný plech, | ks | 1 |  | 0 | 0 | 0 | 18620 | 18620 | 15 | 0 | 0 | 0 | 0 | 0 |  | Vlastní | Indiv | 0 | 0 |  | R-položka |  |  |  | POL12_1
|  | nastavitelná hloubka po 25 mm, | [24 empty] | POP
|  | bočnice 1,5 mm lakovaný plech, | [24 empty] | POP
|  | úprava RAL 7032, krytí IP 54, | [24 empty] | POP
|  | vč.přístrojové náplně | [24 empty] | POP
68 | Pol__0002 | Další příslušenství rozvaděče: - bezpečnostní zdroj 230V/24VAC/DC, servisní zásuvka 230V/10A, jistič, přepěťová ochrana 3. st. s VF filtrem, - pomocné relé 24VAC/DC / 4 přepínací kontakty | ks | 1 |  | 0 | 0 | 0 | 33265 | 33265 | 15 | 0 | 0 | 0 | 0 | 0 |  | Vlastní | Indiv | 0 | 0 |  | R-položka |  |  |  | POL12_1
|  | podle počtu | [24 empty] | POP
|  | připojovaných zařízení a rozsahu zapojení | [24 empty] | POP
|  | - pomocné relé 230VAC/DC / 4 přepínací kontakty podle počtu | [24 empty] | POP
|  | připojovaných zařízení a rozsahu zapojení, | [24 empty] | POP
|  | - hlavní vypínač s ručním pohonem na dveře | [24 empty] | POP
69 | Pol__0003 | Přepěťová ochrana pro slaboproudé vývody | ks | 10 |  | 0 | 0 | 0 | 4500 | 45000 | 15 | 0 | 0 | 0 | 0 | 0 |  | Vlastní | Indiv | 0 | 0 |  | R-položka |  |  |  | POL12_1
70 | Pol__0004 | Přepěťová ochrana pro silové vývody | ks | 5 |  | 0 | 0 | 0 | 6200 | 31000 | 15 | 0 | 0 | 0 | 0 | 0 |  | Vlastní | Indiv | 0 | 0 |  | R-položka |  |  |  | POL12_1
71 | Pol__0005 | Silový vývod pro ventilátor0,537,0kW / 400V sestava:1x jistič s pom. kontakty, 1x stykač+ jednotka pomocných kontaktů,silové svorky, montážní příslušenství | ks | 1 |  | 0 | 0 | 0 | 3500 | 3500 | 15 | 0 | 0 | 0 | 0 | 0 |  | Vlastní | Indiv | 0 | 0 |  | R-položka |  |  |  | POL12_1
72 | Pol__0006 | Silový vývod pro ventilátor 230V sestava:1x jistič s pom. kontakty, 1x stykač+ jednotka pomocných kontaktů,silové svorky, montážní příslušenství | ks | 1 |  | 0 | 0 | 0 | 2500 | 2500 | 15 | 0 | 0 | 0 | 0 | 0 |  | Vlastní | Indiv | 0 | 0 |  | R-položka |  |  |  | POL12_1
73 | Pol__0007 | Drobný instalační materiál (svorky, propojovací kabelové žlabyvč.víka, šrouby M4 vč.podložek) | ks | 1 |  | 0 | 0 | 0 | 5000 | 5000 | 15 | 0 | 0 | 0 | 0 | 0 |  | Vlastní | Indiv | 0 | 0 |  | R-položka |  |  |  | POL12_1
74 | Pol__0008 | Výrobní (dílenská) dokumentace | ks | 1 |  | 0 | 0 | 0 | 15000 | 15000 | 15 | 0 | 0 | 0 | 0 | 0 |  | Vlastní | Indiv | 0 | 0 |  | R-položka |  |  |  | POL12_1
75 | Pol__0009 | Výroba rozváděče | ks | 1 |  | 0 | 0 | 0 | 22000 | 22000 | 15 | 0 | 0 | 0 | 0 | 0 |  | Vlastní | Indiv | 0 | 0 |  | R-položka |  |  |  | POL12_1
76 | Pol__0010 | ocelová rozvodnice, š.1000, v.1200, hl.320 /mm/,odnímatelný horní díl, odnímatelná zadní stěna, dveře: 2mm lakovaný plech,úprava RAL 7032,montážní deska: 3 mm pozinkovaný plech,nastavitelná | ks | 1 |  | 0 | 9897 | 9897 | 0 | 0 | 15 | 0 | 0 | 0 | 0 | 0 |  | Vlastní | Indiv | 0 | 0 |  | Specifikace |  |  |  | POL3_0
|  | hloubka po 25 mm, | [24 empty] | POP
|  | bočnice 1,5 mm lakovaný plech, | [24 empty] | POP
|  | úprava RAL 7032, krytí IP 54, | [24 empty] | POP
|  | vč.přístrojové náplně | [24 empty] | POP
77 | Pol__0011 | Další příslušenství rozvaděče: - bezpečnostní zdroj 230V/24VAC/DC, servisní zásuvka 230V/10A, jistič, přepěťová ochrana 3. st. s VF filtrem, - pomocné relé 24VAC/DC / 4 přepínací kontakty | ks | 1 |  | 0 | 0 | 0 | 22145 | 22145 | 15 | 0 | 0 | 0 | 0 | 0 |  | Vlastní | Indiv | 0 | 0 |  | R-položka |  |  |  | POL12_1
|  | podle počtu | [24 empty] | POP
|  | připojovaných zařízení a rozsahu zapojení | [24 empty] | POP
|  | - pomocné relé 230VAC/DC / 4 přepínací kontakty podle počtu | [24 empty] | POP
|  | připojovaných zařízení a rozsahu zapojení, | [24 empty] | POP
|  | - hlavní vypínač s ručním pohonem na dveře | [24 empty] | POP
78 | Pol__0012 | Drobný instalační materiál (svorky, propojovací kabelové žlabyvč.víka, šrouby M4 vč.podložek) | ks | 1 |  | 0 | 0 | 0 | 4000 | 4000 | 15 | 0 | 0 | 0 | 0 | 0 |  | Vlastní | Indiv | 0 | 0 |  | R-položka |  |  |  | POL12_1
79 | Pol__0013 | Výrobní (dílenská) dokumentace | ks | 1 |  | 0 | 0 | 0 | 12000 | 12000 | 15 | 0 | 0 | 0 | 0 | 0 |  | Vlastní | Indiv | 0 | 0 |  | R-položka |  |  |  | POL12_1
80 | Pol__0014 | Výroba rozváděče | ks | 1 |  | 0 | 0 | 0 | 18000 | 18000 | 15 | 0 | 0 | 0 | 0 | 0 |  | Vlastní | Indiv | 0 | 0 |  | R-položka |  |  |  | POL12_1
81 | Pol__0015 | ocelová rozvodnice, š.1000, v.1200, hl.320 /mm/,odnímatelný horní díl, odnímatelná zadní stěna, dveře: 2mm lakovaný plech,úprava RAL 7032,montážní deska: 3 mm pozinkovaný plech,nastavitelná | ks | 1 |  | 0 | 0 | 0 | 9897 | 9897 | 15 | 0 | 0 | 0 | 0 | 0 |  | Vlastní | Indiv | 0 | 0 |  | R-položka |  |  |  | POL12_1
|  | hloubka po 25 mm, | [24 empty] | POP
|  | bočnice 1,5 mm lakovaný plech, | [24 empty] | POP
|  | úprava RAL 7032, krytí IP 54, | [24 empty] | POP
|  | vč.přístrojové náplně | [24 empty] | POP
82 | Pol__0016 | Další příslušenství rozvaděče: - bezpečnostní zdroj 230V/24VAC/DC, servisní zásuvka 230V/10A, jistič, přepěťová ochrana 3. st. s VF filtrem, - pomocné relé 24VAC/DC / 4 přepínací kontakty | ks | 1 |  | 0 | 0 | 0 | 22145 | 22145 | 15 | 0 | 0 | 0 | 0 | 0 |  | Vlastní | Indiv | 0 | 0 |  | R-položka |  |  |  | POL12_1
|  | podle počtu | [24 empty] | POP
|  | připojovaných zařízení a rozsahu zapojení | [24 empty] | POP
|  | - pomocné relé 230VAC/DC / 4 přepínací kontakty podle počtu | [24 empty] | POP
|  | připojovaných zařízení a rozsahu zapojení, | [24 empty] | POP
|  | - hlavní vypínač s ručním pohonem na dveře | [24 empty] | POP
83 | Pol__0017 | Drobný instalační materiál (svorky, propojovací kabelové žlabyvč.víka, šrouby M4 vč.podložek) | ks | 1 |  | 0 | 0 | 0 | 4000 | 4000 | 15 | 0 | 0 | 0 | 0 | 0 |  | Vlastní | Indiv | 0 | 0 |  | R-položka |  |  |  | POL12_1
84 | Pol__0018 | Výrobní (dílenská) dokumentace | ks | 1 |  | 0 | 0 | 0 | 12000 | 12000 | 15 | 0 | 0 | 0 | 0 | 0 |  | Vlastní | Indiv | 0 | 0 |  | R-položka |  |  |  | POL12_1
85 | Pol__0019 | Výroba rozváděče | ks | 1 |  | 0 | 0 | 0 | 18000 | 18000 | 15 | 0 | 0 | 0 | 0 | 0 |  | Vlastní | Indiv | 0 | 0 |  | R-položka |  |  |  | POL12_1
Díl: | _14 | MONTÁŽNÍ MATERIÁL |  |  |  | 0 |  | 22500 |  | 249639.3 |  | 0 |  | 0 |  | 0 |  |  |  |  | 0 | [5 empty] | DIL
86 | Pol__0001 | PRAFlaCom F, 1x2x0,8Bezhalogenový kabel stíněný, sdělovací | m | 300 |  | 0 | 0 | 0 | 13.61 | 4083 | 15 | 0 | 0 | 0 | 0 | 0 |  | Vlastní | Indiv | 0 | 0 |  | R-položka |  |  |  | POL12_1
87 | Pol__0002 | PRAFlaCom F, 2x2x0,8Bezhalogenový kabel stíněný, sdělovací | m | 600 |  | 0 | 0 | 0 | 20.58 | 12348 | 15 | 0 | 0 | 0 | 0 | 0 |  | Vlastní | Indiv | 0 | 0 |  | R-položka |  |  |  | POL12_1
88 | Pol__0003 | PRAFlaSafe X, 7Cx1,5Bezhalogenový kabel, silový | m | 600 |  | 0 | 0 | 0 | 52.98 | 31788 | 15 | 0 | 0 | 0 | 0 | 0 |  | Vlastní | Indiv | 0 | 0 |  | R-položka |  |  |  | POL12_1
89 | Pol__0004 | JYTY 2x1 - Propojovací kabel stíněný | m | 1000 |  | 0 | 0 | 0 | 8.81 | 8810 | 15 | 0 | 0 | 0 | 0 | 0 |  | Vlastní | Indiv | 0 | 0 |  | R-položka |  |  |  | POL12_1
90 | Pol__0005 | JYTY 4x1 - Propojovací kabel stíněný | m | 800 |  | 0 | 0 | 0 | 15.41 | 12328 | 15 | 0 | 0 | 0 | 0 | 0 |  | Vlastní | Indiv | 0 | 0 |  | R-položka |  |  |  | POL12_1
91 | Pol__0006 | JYTY 7x1 - Propojovací kabel stíněný | m | 600 |  | 0 | 0 | 0 | 25.33 | 15198 | 15 | 0 | 0 | 0 | 0 | 0 |  | Vlastní | Indiv | 0 | 0 |  | R-položka |  |  |  | POL12_1
92 | Pol__0007 | JYTY 14x1 - Propojovací kabel stíněný | m | 250 |  | 0 | 0 | 0 | 42.17 | 10542.5 | 15 | 0 | 0 | 0 | 0 | 0 |  | Vlastní | Indiv | 0 | 0 |  | R-položka |  |  |  | POL12_1
93 | Pol__0008 | CYKY 3Jx1,5 - Propojovací kabel silový | m | 100 |  | 0 | 0 | 0 | 12.74 | 1274 | 15 | 0 | 0 | 0 | 0 | 0 |  | Vlastní | Indiv | 0 | 0 |  | R-položka |  |  |  | POL12_1
94 | Pol__0009 | CYKY 7Jx1,5 - Propojovací kabel silový | m | 100 |  | 0 | 0 | 0 | 30.72 | 3072 | 15 | 0 | 0 | 0 | 0 | 0 |  | Vlastní | Indiv | 0 | 0 |  | R-položka |  |  |  | POL12_1
95 | Pol__0010 | CYKY 5Jx2,5 - Propojovací kabel silový | m | 100 |  | 0 | 0 | 0 | 34.12 | 3412 | 15 | 0 | 0 | 0 | 0 | 0 |  | Vlastní | Indiv | 0 | 0 |  | R-položka |  |  |  | POL12_1
96 | Pol__0011 | CYKY 12Jx1,5 - Propojovací kabel silový | m | 60 |  | 0 | 0 | 0 | 60.81 | 3648.6 | 15 | 0 | 0 | 0 | 0 | 0 |  | Vlastní | Indiv | 0 | 0 |  | R-položka |  |  |  | POL12_1
97 | Pol__0012 | PAAR TRONIC Li-2YCY | m | 250 |  | 0 | 0 | 0 | 23.6 | 5900 | 15 | 0 | 0 | 0 | 0 | 0 |  | Vlastní | Indiv | 0 | 0 |  | R-položka |  |  |  | POL12_1
98 | Pol__0013 | CY6 - Propojovací vodič zelenožlutý pevný průřez 6mm | m | 60 |  | 0 | 0 | 0 | 18.92 | 1135.2 | 15 | 0 | 0 | 0 | 0 | 0 |  | Vlastní | Indiv | 0 | 0 |  | R-položka |  |  |  | POL12_1
99 | Pol__0014 | lišta vkládací LV 60x40 | m | 20 |  | 0 | 0 | 0 | 77 | 1540 | 15 | 0 | 0 | 0 | 0 | 0 |  | Vlastní | Indiv | 0 | 0 |  | R-položka |  |  |  | POL12_1
100 | Pol__0015 | trubka z PVC, samozhášivá, s hrdlem pro lehkémechanické zatížení VRM 25, vč.příslušenství | m | 80 |  | 0 | 0 | 0 | 22 | 1760 | 15 | 0 | 0 | 0 | 0 | 0 |  | Vlastní | Indiv | 0 | 0 |  | R-položka |  |  |  | POL12_1
101 | Pol__0016 | trubka z PVC, samozhášivá, s hrdlem pro lehkémechanické zatížení VRM 32, vč.příslušenství | m | 100 |  | 0 | 0 | 0 | 36 | 3600 | 15 | 0 | 0 | 0 | 0 | 0 |  | Vlastní | Indiv | 0 | 0 |  | R-položka |  |  |  | POL12_1
102 | Pol__0017 | kabelový žlab 62/50 vč.víka,vč. drobného pomocného spojovací a závěsného materiálu | m | 120 |  | 0 | 0 | 0 | 160 | 19200 | 15 | 0 | 0 | 0 | 0 | 0 |  | Vlastní | Indiv | 0 | 0 |  | R-položka |  |  |  | POL12_1
103 | Pol__0018 | kabelový žlab 125/100 vč.víka,vč. drobného pomocného spojovací a závěsného materiálu | m | 200 |  | 0 | 0 | 0 | 240 | 48000 | 15 | 0 | 0 | 0 | 0 | 0 |  | Vlastní | Indiv | 0 | 0 |  | R-položka |  |  |  | POL12_1
104 | Pol__0019 | kabelový žlab 250/100 vč.víka,vč. drobného pomocného spojovací a závěsného materiálu | m | 80 |  | 0 | 0 | 0 | 400 | 32000 | 15 | 0 | 0 | 0 | 0 | 0 |  | Vlastní | Indiv | 0 | 0 |  | R-položka |  |  |  | POL12_1
105 | Pol__0020 | montáž kovových nosných a doplňkových konstr.5-10 kg | ks | 300 |  | 0 | 75 | 22500 | 0 | 0 | 15 | 0 | 0 | 0 | 0 | 0 |  | Vlastní | Indiv | 0 | 0 |  | Specifikace |  |  |  | POL3_0
106 | Pol__0021 | protipožární ucpávka kabelové trasy do o200mm | ks | 20 |  | 0 | 0 | 0 | 750 | 15000 | 15 | 0 | 0 | 0 | 0 | 0 |  | Vlastní | Indiv | 0 | 0 |  | R-položka |  |  |  | POL12_1
107 | Pol__0022 | požárně ochranná stěrková hmota, typ P 12,5kg/bal | bal | 2 |  | 0 | 0 | 0 | 7500 | 15000 | 15 | 0 | 0 | 0 | 0 | 0 |  | Vlastní | Indiv | 0 | 0 |  | R-položka |  |  |  | POL12_1
Díl: | _15 | SLUŽBY |  |  |  | 0 |  | 0 |  | 875303 |  | 0 |  | 0 |  | 0 |  |  |  |  | 0 | [5 empty] | DIL
108 | Pol__0001 | Montáž zařízení MaR | ks | 1 |  | 0 | 0 | 0 | 150000 | 150000 | 15 | 0 | 0 | 0 | 0 | 0 |  | Vlastní | Indiv | 0 | 0 |  | R-položka |  |  |  | POL12_1
109 | Pol__0002 | Montáž kabelů a kabelových tras MaR | ks | 1 |  | 0 | 0 | 0 | 150000 | 150000 | 15 | 0 | 0 | 0 | 0 | 0 |  | Vlastní | Indiv | 0 | 0 |  | R-položka |  |  |  | POL12_1
110 | Pol__0003 | Vyhotovení dokumentace skutečného stavu,návodu pro obsluhu a podkladů pro provozní řád | ks | 1 |  | 0 | 0 | 0 | 8000 | 8000 | 15 | 0 | 0 | 0 | 0 | 0 |  | Vlastní | Indiv | 0 | 0 |  | R-položka |  |  |  | POL12_1
111 | Pol__0004 | Koordinace MaR a ostatní technologie | ks | 1 |  | 0 | 0 | 0 | 15000 | 15000 | 15 | 0 | 0 | 0 | 0 | 0 |  | Vlastní | Indiv | 0 | 0 |  | R-položka |  |  |  | POL12_1
112 | Pol__0005 | Softwarové vybavení řídícího systému(2 řídící podstanice) | ks | 2 |  | 0 | 0 | 0 | 30000 | 60000 | 15 | 0 | 0 | 0 | 0 | 0 |  | Vlastní | Indiv | 0 | 0 |  | R-položka |  |  |  | POL12_1
113 | Pol__0006 | Softwarové vybavení vizualizace | ks | 1 |  | 0 | 0 | 0 | 50000 | 50000 | 15 | 0 | 0 | 0 | 0 | 0 |  | Vlastní | Indiv | 0 | 0 |  | R-položka |  |  |  | POL12_1
114 | Pol__0114 | Integrace VZT jednotek do struktury BMS(VZT1, VZT2, VZT3, VZT4, VZT5, VZT6) | ks | 6 |  | 0 | 0 | 0 | 30000 | 180000 | 15 | 0 | 0 | 0 | 0 | 0 |  | Vlastní | Indiv | 0 | 0 |  | Práce |  |  |  | POL1_1
115 | Pol__0007 | Oživení vstupů/výstupů, včetně odladění software na stavbě | ks | 1 |  | 0 | 0 | 0 | 24000 | 24000 | 15 | 0 | 0 | 0 | 0 | 0 |  | Vlastní | Indiv | 0 | 0 |  | R-položka |  |  |  | POL12_1
116 | Pol__0008 | Výchozí revize elektrických zařízení | ks | 1 |  | 0 | 0 | 0 | 8200 | 8200 | 15 | 0 | 0 | 0 | 0 | 0 |  | Vlastní | Indiv | 0 | 0 |  | R-položka |  |  |  | POL12_1
117 | Pol__0009 | Funkční zkoušky, uvedení do provozu | ks | 1 |  | 0 | 0 | 0 | 16000 | 16000 | 15 | 0 | 0 | 0 | 0 | 0 |  | Vlastní | Indiv | 0 | 0 |  | R-položka |  |  |  | POL12_1
118 | Pol__0010 | Zkušební provoz | ks | 1 |  | 0 | 0 | 0 | 10000 | 10000 | 15 | 0 | 0 | 0 | 0 | 0 |  | Vlastní | Indiv | 0 | 0 |  | R-položka |  |  |  | POL12_1
119 | Pol__0011 | Zaškolení personálu obsluhy a údržby | ks | 1 |  | 0 | 0 | 0 | 12000 | 12000 | 15 | 0 | 0 | 0 | 0 | 0 |  | Vlastní | Indiv | 0 | 0 |  | R-položka |  |  |  | POL12_1
120 | Pol__0012 | Odvoz a ekologická likvidace odpadového materiálu(ochranných obalů, převozních palet, naložení a složenínákladu, vč. poplatku za skládku) | ks | 1 |  | 0 | 0 | 0 | 2514 | 2514 | 15 | 0 | 0 | 0 | 0 | 0 |  | Vlastní | Indiv | 0 | 0 |  | R-položka |  |  |  | POL12_1
121 | Pol__0013 | Zařízení staveniště | ks | 1 |  | 0 | 0 | 0 | 1874 | 1874 | 15 | 0 | 0 | 0 | 0 | 0 |  | Vlastní | Indiv | 0 | 0 |  | R-položka |  |  |  | POL12_1
122 | Pol__0014 | VRN, doprava materiálu a osob | ks | 1 |  | 0 | 0 | 0 | 187715 | 187715 | 15 | 0 | 0 | 0 | 0 | 0 |  | Vlastní | Indiv | 0 | 0 |  | R-položka |  |  |  | POL12_1
[25 empty] | 15 | 21 | DPH
| Celkem |  |  |  |  | 0 | [18 empty] | 0 | 0 | SUM
Poznámky uchazeče k zadání
POPUZIV
END
Note on S6: Jedná se o informaci, zda se jedná o položku, která je do rozpočtu zadána z cenové soustavy RTS, nebo vlastní.
Note on T6: Jedná se o název CÚ, která je zadána u položky rozpočtu

## SUB SUB_10 Pol
Položkový rozpočet | [26 empty] | #TypZaznamu#
S: | EB20-12-01 | Přístavba Domu Kněžny Emmy v Neratovicích, Kojetická 1414 | [24 empty] | STA
O: | SUB | ŘEMESLA | [21 empty] | STA |  |  | OBJ
R: | SUB_10 | GASTRONOMICKÉ VYBAVENÍ | [24 empty] | ROZ
P.č. | Číslo položky | Název položky | MJ | Množství | Cena / MJ | Celkem | Dodávka | Dodávka celk. | Montáž | Montáž celk. | DPH | Cena s DPH | Hmotnost / MJ | Hmotnost celk.(t) | Dem. hmotnost / MJ | Dem. hmotnost celk.(t) | Ceník | Cen. soustava / platnost | Cenová úroveň | Nhod / MJ | Nhod celk. | Dodavatel | Typ položky
Díl: | 0 | Kuchyně |  |  |  | 0 |  | 1554 |  | 4155844 |  | 0 |  | 0 |  | 0 |  |  |  |  | 0 | [5 empty] | DIL
1 | Pol__0001 | Elektrický konvektomat injekční – kapacita: 20x GN 1/1+1 zásuv 4 bodová teplotní sonda • 5 rychlostí ventilátoru • zásuvy orientované napříč • extra zásuv navíc • Easycooking • programování - | kus | 1 |  | 0 | 0 | 0 | 434070 | 434070 | 15 | 0 | 0 | 0 | 0 | 0 |  | Vlastní | Indiv | 0 | 0 |  | Práce |  |  |  | POL1_1
|  | možnost vytvoření až 1000 programů s 20 kroky • Energylogic • rychlý a úsporný vývin páry • automatický předehřev/zchlazení - kompenzace změn teploty při otevření zařízení • Turbo steam • Autoclima • automatické čištění • automatické odvápnění varné komory • EcoLogicsystem - • WSS - WaterSavingSystem • ACM - AutomaticCapacity Management • horký vzduch 30 - 300 °C • kombinovaný režim 30 - 300 °C • vaření v páře 30 - 130 °C • Bio vaření 30 - 98 °C • vaření/pečení přes noc • časování zásuvů – rozdílné produkty připravované v jednom čase • regenerace • delta T vaření/pečení • nízkoteplotní vaření/pečení • Cook& Hold • GoldenTouch • el. příkon 36,9 kW, jistič 63 A, 400V | [24 empty] | POP | možnost vytvoření až 1000 programů s 20 kroky • Energylogic • rychlý a úsporný vývin páry • automatický předehřev/zchlazení - kompenzace změn teploty při otevření zařízení • Turbo steam • Autoclima • automatické čištění • automatické odvápnění varné komory • EcoLogicsystem - • WSS - WaterSavingSystem • ACM - AutomaticCapacity Management • horký vzduch 30 - 300 °C • kombinovaný režim 30 - 300 °C • vaření v páře 30 - 130 °C • Bio vaření 30 - 98 °C • vaření/pečení přes noc • časování zásuvů – rozdílné produkty připravované v jednom čase • regenerace • delta T vaření/pečení • nízkoteplotní vaření/pečení • Cook& Hold • GoldenTouch • el. příkon 36,9 kW, jistič 63 A, 400V
2 | Pol__0002 | Náhradní zavážecí vozík pro konvektomat poz 1, kapacita 20xGN 1/1+1 zásuv | kus | 1 |  | 0 | 0 | 0 | 26649 | 26649 | 15 | 0 | 0 | 0 | 0 | 0 |  | Vlastní | Indiv | 0 | 0 |  | Práce |  |  |  | POL1_1
3 | Pol__0003 | Elektrická multifunkční pánev – elektronické dotykové ovládáníElektrická multifunkční pánev 2× GN 1/1 s elektronickou regulací „Touch Screen“ • Příkon: 22,4 kW • Na nerezovém soklu s hygienickým | kus | 2 |  | 0 | 0 | 0 | 598752 | 1197504 | 15 | 0 | 0 | 0 | 0 | 0 |  | Vlastní | Indiv | 0 | 0 |  | Práce |  |  |  | POL1_1
|  | vodotěsným bezespárovým zámkovým systémem propojitelným s ostatními sousedními spotřebiči varného bloku • Kapacita: 50/30 litrů hrubý/čistý objem • Rozměr vany: 540x540x170mm • Dno pánve svařeno bez viditelných spojů se všemi stěnami pánve z nerezové oceli (AISI 304), s nepřilnavým povrchem, síla dna 10 mm • Výklopné, vyvážené víko s dvojitou stěnou • Robustní konstrukce, tloušťka vrchní části 2 mm • Dotykový displej - ergonomické umístění nahoře • 8 manuálně nastavitelných provozních režimů - smažení, vaření, pečení, multi zónové dušení, multi zónové vaření, multi zónové pečení , zvláštní funkce pro jemné vaření a pečení s nízkou teplotou / přes noc • Automatické uložení receptů • Program pro čištění pánve (AACS - systém čištění) • Servis se provádí z přední části přístroje bez nutnosti vysunutí pánve z varného bloku • Mycí set v základní ceně zařízení | [24 empty] | POP | vodotěsným bezespárovým zámkovým systémem propojitelným s ostatními sousedními spotřebiči varného bloku • Kapacita: 50/30 litrů hrubý/čistý objem • Rozměr vany: 540x540x170mm • Dno pánve svařeno bez viditelných spojů se všemi stěnami pánve z nerezové oceli (AISI 304), s nepřilnavým povrchem, síla dna 10 mm • Výklopné, vyvážené víko s dvojitou stěnou • Robustní konstrukce, tloušťka vrchní části 2 mm • Dotykový displej - ergonomické umístění nahoře • 8 manuálně nastavitelných provozních režimů - smažení, vaření, pečení, multi zónové dušení, multi zónové vaření, multi zónové pečení , zvláštní funkce pro jemné vaření a pečení s nízkou teplotou / přes noc • Automatické uložení receptů • Program pro čištění pánve (AACS - systém čištění) • Servis se provádí z přední části přístroje bez nutnosti vysunutí pánve z varného bloku • Mycí set v základní ceně zařízení
4 | Pol__0004 | Plynový varný kotel 100l, nepřímý ohřev, příkon 22kW • Na nerezovém soklu s hygienickým vodotěsným bezespárovým zámkovým systémem propojitelným s ostatními sousedními spotřebiči varného bloku • | kus | 1 |  | 0 | 0 | 0 | 409920 | 409920 | 15 | 0 | 0 | 0 | 0 | 0 |  | Vlastní | Indiv | 0 | 0 |  | Práce |  |  |  | POL1_1
|  | Vnitřní rozměry kotle: průměr 595 mm, hloubka 400 mm • Kapacita: 111/103 litrů hrubý/čistý objem • Sloučenina dna kotle z chromniklové oceli obohacená molybdenem (AISI 316) svařovaná bez viditelných spojů se všemi stěnami z nerezové oceli (AISI 304) s nepřilnavým vyhlazeným povrchem • Hermetický uzavřený topný systém s pracovním tlakem max. 0,5 bar (50 kPa) uvnitř pláště • Výklopné, vyvážené, parotěsné víko s dvojitou stěnou • Robustní konstrukce, tloušťka vrchní části 2 mm • Regulace teploty varného obsahu od 30 ° C do 100 ° C přes elektromechanické termostaty • Elektronické zapalování • Vysoce účinné hořáky z nerezové oceli • Servis se provádí z přední části přístroje bez nutnosti vysunutí pánve z varného bloku | [24 empty] | POP | Vnitřní rozměry kotle: průměr 595 mm, hloubka 400 mm • Kapacita: 111/103 litrů hrubý/čistý objem • Sloučenina dna kotle z chromniklové oceli obohacená molybdenem (AISI 316) svařovaná bez viditelných spojů se všemi stěnami z nerezové oceli (AISI 304) s nepřilnavým vyhlazeným povrchem • Hermetický uzavřený topný systém s pracovním tlakem max. 0,5 bar (50 kPa) uvnitř pláště • Výklopné, vyvážené, parotěsné víko s dvojitou stěnou • Robustní konstrukce, tloušťka vrchní části 2 mm • Regulace teploty varného obsahu od 30 ° C do 100 ° C přes elektromechanické termostaty • Elektronické zapalování • Vysoce účinné hořáky z nerezové oceli • Servis se provádí z přední části přístroje bez nutnosti vysunutí pánve z varného bloku
5 | Pol__0005 | Plynový varný kotel 60l, nepřímý ohřev, příkon 16 kW • Na nerezovém soklu s hygienickým vodotěsným bezespárovým zámkovým systémem propojitelným s ostatními sousedními spotřebiči varného bloku • | kus | 1 |  | 0 | 0 | 0 | 363216 | 363216 | 15 | 0 | 0 | 0 | 0 | 0 |  | Vlastní | Indiv | 0 | 0 |  | Práce |  |  |  | POL1_1
|  | Vnitřní rozměry kotle: průměr 440 mm, hloubka 450 mm • Kapacita: 68/64 litrů hrubý/čistý objem • Sloučenina dna kotle z chromniklové oceli obohacená molybdenem (AISI 316) svařovaná bez viditelných spojů se všemi stěnami z nerezové oceli (AISI 304) s nepřilnavým vyhlazeným povrchem • Hermetický uzavřený topný systém s pracovním tlakem max. 0,5 bar (50 kPa) uvnitř pláště • Výklopné, vyvážené, parotěsné víko s dvojitou stěnou • Robustní konstrukce, tloušťka vrchní části 2 mm • Regulace teploty varného obsahu od 30 ° C do 100 ° C přes elektromechanické termostaty • Elektronické zapalování • Vysoce účinné hořáky z nerezové oceli • Servis se provádí z přední části přístroje bez nutnosti vysunutí pánve z varného bloku | [24 empty] | POP | Vnitřní rozměry kotle: průměr 440 mm, hloubka 450 mm • Kapacita: 68/64 litrů hrubý/čistý objem • Sloučenina dna kotle z chromniklové oceli obohacená molybdenem (AISI 316) svařovaná bez viditelných spojů se všemi stěnami z nerezové oceli (AISI 304) s nepřilnavým vyhlazeným povrchem • Hermetický uzavřený topný systém s pracovním tlakem max. 0,5 bar (50 kPa) uvnitř pláště • Výklopné, vyvážené, parotěsné víko s dvojitou stěnou • Robustní konstrukce, tloušťka vrchní části 2 mm • Regulace teploty varného obsahu od 30 ° C do 100 ° C přes elektromechanické termostaty • Elektronické zapalování • Vysoce účinné hořáky z nerezové oceli • Servis se provádí z přední části přístroje bez nutnosti vysunutí pánve z varného bloku
6 | Pol__0006 | Plynová varná deska tálová, zabudovaná ve varném topu • Počet prostor pro vaření: 4, nominální výkon: 14kW • Hygienicky vodotěsný a nečistotám odolný bezespárový zámkový systém propojitelný s | kus | 1 |  | 0 | 0 | 0 | 163464 | 163464 | 15 | 0 | 0 | 0 | 0 | 0 |  | Vlastní | Indiv | 0 | 0 |  | Práce |  |  |  | POL1_1
|  | ostatními sousedními spotřebiči ve varném bloku • Varná plocha z leštěné oceli o rozměrech 705x600 mm, v jednom kuse, tloušťka 20 mm • kanálek kolem celého pracovního povrchu s jemným sklonem dopředu • Nerez nádoba na tuk - možnost mýt v myčce • Robustní konstrukce, tloušťka vrchní části 2 mm • Robustní a odolné trubkové hořáky z nerezové oceli • Separované piezoelektrické zapalovače namontované na ovládacím panelu • Vestavěný hlavní plynový kohout v přístroji • Servis se provádí z přední části přístroje bez nutnosti vysunutí pánve z varného bloku | [24 empty] | POP | ostatními sousedními spotřebiči ve varném bloku • Varná plocha z leštěné oceli o rozměrech 705x600 mm, v jednom kuse, tloušťka 20 mm • kanálek kolem celého pracovního povrchu s jemným sklonem dopředu • Nerez nádoba na tuk - možnost mýt v myčce • Robustní konstrukce, tloušťka vrchní části 2 mm • Robustní a odolné trubkové hořáky z nerezové oceli • Separované piezoelektrické zapalovače namontované na ovládacím panelu • Vestavěný hlavní plynový kohout v přístroji • Servis se provádí z přední části přístroje bez nutnosti vysunutí pánve z varného bloku
7 | Pol__0007 | Podestavba varné desky - elektrická trouba, příkon 5 kW • Na nerezovém soklu 150 mm (v kombinaci s horním modulem) • Vnitřní prostor 535x660x270 • Funkce pečení, grilování a udržování teploty jídla • | kus | 1 |  | 0 | 0 | 0 | 112560 | 112560 | 15 | 0 | 0 | 0 | 0 | 0 |  | Vlastní | Indiv | 0 | 0 |  | Práce |  |  |  | POL1_1
|  | Regulace teploty 30-300 ° C pomocí 2 samostatných termostatů • Boční panely svařované bez viditelného spoje se zaoblenými hranami (hygienické provedení rohů verze H3) • Robustní spodní rámová jednotka AISI 430 - 2 mm • Dveře trouby velmi robustní a bez těsnění • Trouba s dvojitými stěnami a zásuvy z nerezové oceli AISI 304 • 3 mm AISI 430 dno trouby, vyjímatelné • Servis se provádí z přední části přístroje bez nutnosti vysunutí trouby z varného bloku | [24 empty] | POP | Regulace teploty 30-300 ° C pomocí 2 samostatných termostatů • Boční panely svařované bez viditelného spoje se zaoblenými hranami (hygienické provedení rohů verze H3) • Robustní spodní rámová jednotka AISI 430 - 2 mm • Dveře trouby velmi robustní a bez těsnění • Trouba s dvojitými stěnami a zásuvy z nerezové oceli AISI 304 • 3 mm AISI 430 dno trouby, vyjímatelné • Servis se provádí z přední části přístroje bez nutnosti vysunutí trouby z varného bloku
8 | Pol__0008 | Plynová varná deska tálová, zabudovaná ve varném topu • Počet prostor pro vaření: 2, nominální výkon: 7kW • Hygienicky vodotěsný a nečistotám odolný bezespárový zámkový systém propojitelný s | kus | 1 |  | 0 | 0 | 0 | 122976 | 122976 | 15 | 0 | 0 | 0 | 0 | 0 |  | Vlastní | Indiv | 0 | 0 |  | Práce |  |  |  | POL1_1
|  | ostatními sousedními spotřebiči ve varném bloku • Varná plocha z leštěné oceli o rozměrech 305x600 mm, v jednom kuse, tloušťka 20 mm • kanálek kolem celého pracovního povrchu s jemným sklonem dopředu • Nerez nádoba na tuk - možnost mýt v myčce • Robustní konstrukce, tloušťka vrchní části 2 mm • Robustní a odolné trubkové hořáky z nerezové oceli • Separované piezoelektrické zapalovače namontované na ovládacím panelu • Vestavěný hlavní plynový kohout v přístroji • Servis se provádí z přední části přístroje bez nutnosti vysunutí pánve z varného bloku | [24 empty] | POP | ostatními sousedními spotřebiči ve varném bloku • Varná plocha z leštěné oceli o rozměrech 305x600 mm, v jednom kuse, tloušťka 20 mm • kanálek kolem celého pracovního povrchu s jemným sklonem dopředu • Nerez nádoba na tuk - možnost mýt v myčce • Robustní konstrukce, tloušťka vrchní části 2 mm • Robustní a odolné trubkové hořáky z nerezové oceli • Separované piezoelektrické zapalovače namontované na ovládacím panelu • Vestavěný hlavní plynový kohout v přístroji • Servis se provádí z přední části přístroje bez nutnosti vysunutí pánve z varného bloku
9 | Pol__0009 | Podestavba se zásuvy pro 5 GN 1/1 s hygienickým bezespárým provedením • Vnitřní rozměry: ŠxHxV: 535 x 660 x 348 mm • Na nerezovém soklu 150 mm (v kombinaci s horním modulem) • Boční panely svařované | kus | 1 |  | 0 | 0 | 0 | 49056 | 49056 | 15 | 0 | 0 | 0 | 0 | 0 |  | Vlastní | Indiv | 0 | 0 |  | Práce |  |  |  | POL1_1
|  | bez viditelného spoje se zaoblenými hranami (hygienické provedení rohů verze H3) • Příprava pro instalaci zásuvky 230V • Spodní konstrukce zcela vyjímatelná pro účely instalace bez viditelného spoje se skříní | [24 empty] | POP | bez viditelného spoje se zaoblenými hranami (hygienické provedení rohů verze H3) • Příprava pro instalaci zásuvky 230V • Spodní konstrukce zcela vyjímatelná pro účely instalace bez viditelného spoje se skříní
10 | Pol__0010 | Neutrální plocha ve varném bloku s přípravou pro napouštěcí stojánkovou baterii • Hygienicky vodotěsný a nečistotám odolný bezespárový zámkový systém propojitelný s ostatními sousedními | kus | 1 |  | 0 | 0 | 0 | 46872 | 46872 | 15 | 0 | 0 | 0 | 0 | 0 |  | Vlastní | Indiv | 0 | 0 |  | Práce |  |  |  | POL1_1
|  | spotřebiči ve varném bloku, integrovaná zásuvka 230V | [24 empty] | POP
11 | Pol__0011 | Napouštěcí rameno dvě vody, masivní napouštěcí rameno plně integrované do neutrální plochy, dvě vody s pákovým ovládáním a otočným ramenem, délka ramene 430 mm, napouštěcí výška ramene 330 mm. | kus | 1 |  | 0 | 0 | 0 | 38304 | 38304 | 15 | 0 | 0 | 0 | 0 | 0 |  | Vlastní | Indiv | 0 | 0 |  | Práce |  |  |  | POL1_1
12 | Pol__0012 | nerez stůl, 4x bloky zásuvů na GN, spodní police, boční oplechování, ZL | kus | 1 |  | 0 | 0 | 0 | 60070 | 60070 | 15 | 0 | 0 | 0 | 0 | 0 |  | Vlastní | Indiv | 0 | 0 |  | Práce |  |  |  | POL1_1
13 | Pol__0013 | nástěnná police jednodílná | kus | 1 |  | 0 | 0 | 0 | 8153 | 8153 | 15 | 0 | 0 | 0 | 0 | 0 |  | Vlastní | Indiv | 0 | 0 |  | Práce |  |  |  | POL1_1
14 | Pol__0014 | nerez odkládací stůl se dvěma policemi, mobilní | kus | 2 |  | 0 | 0 | 0 | 18019 | 36038 | 15 | 0 | 0 | 0 | 0 | 0 |  | Vlastní | Indiv | 0 | 0 |  | Práce |  |  |  | POL1_1
15 | Pol__0015 | Vyhřívaný vozík s přivlhčením, kapacita 15xGN1/1, provedení dvouplášťové, izolované lisované bočnice s roztečí vsunů 75 mm, rovnoměrné proudění horkého vzduchu zajišťuje ventilátor a distanční prvky | kus | 1 |  | 0 | 0 | 0 | 50400 | 50400 | 15 | 0 | 0 | 0 | 0 | 0 |  | Vlastní | Indiv | 0 | 0 |  | Práce |  |  |  | POL1_1
|  | na zadní stěně a dveřích vozíku, digitální termostaty, ovládání teploty vnitřního prostoru vozíku (30-90°C) a ovládání zvlhčování, dno vozíku vybaveno výpustným kohoutem, aretace dveří, uzavírání klikou se zámkem, masivní rohové nárazníky, 4 otočná kolečka, 2 s brzdou | [24 empty] | POP | na zadní stěně a dveřích vozíku, digitální termostaty, ovládání teploty vnitřního prostoru vozíku (30-90°C) a ovládání zvlhčování, dno vozíku vybaveno výpustným kohoutem, aretace dveří, uzavírání klikou se zámkem, masivní rohové nárazníky, 4 otočná kolečka, 2 s brzdou
16 | Pol__0016 | Chladící skříň podstolová 150 l s ventilátorem • Příkon 150 W • Rozměry 600 x 600x820 mm • Teplotní rozsah +1°C až +15°C • Zámek • Digitální termostat • Povrchová úprava: bílá • Způsob | kus | 1 |  | 0 | 0 | 0 | 12900 | 12900 | 15 | 0 | 0 | 0 | 0 | 0 |  | Vlastní | Indiv | 0 | 0 |  | Práce |  |  |  | POL1_1
|  | odmrazování: automatický • Ukazatel teploty: vnější digitální | [24 empty] | POP
17 | Pol__0017 | Repase stávajícího kuchyňského robotu RE22detailní kontrola motorové části kompletní výměna ložisekkompletní výměna těsnících komponentůkompletní výměna poškozených hřídelíkompletní výměna | kus | 1 |  | 0 | 0 | 0 | 109980 | 109980 | 15 | 0 | 0 | 0 | 0 | 0 |  | Vlastní | Indiv | 0 | 0 |  | Práce |  |  |  | POL1_1
|  | ozubených kol | [24 empty] | POP
|  | kompletní výměna veškeré elektroinstalace | [24 empty] | POP
|  | výměna vnějších krytů za nové nerezové | [24 empty] | POP
|  | výměna olejové náplně | [24 empty] | POP
|  | kompletní provedení nového vypalovaného bílého laku | [24 empty] | POP
18 | Pol__0018 | Nerezová profesionální voděodolná váha do 5 kgVáživost do 2,5 kg - přesnost 1 g, váživost do 5 kg - přesnost 2 g. Rychlé ustálení hodnoty na displeji a stabilní hodnota výsledku při navážení • | kus | 2 |  | 0 | 0 | 0 | 6000 | 12000 | 15 | 0 | 0 | 0 | 0 | 0 |  | Vlastní | Indiv | 0 | 0 |  | Práce |  |  |  | POL1_1
|  | Funkce: tárování; nulování; HOLD • Automatické vypínání • Indikace vybití baterie • V ceně ověření, nerezová miska a síťový adaptér • Provedení vážní plochy: nerez • Provedení konstrukce: nerez • Provedení (materiál): plast/nerez | [24 empty] | POP | Funkce: tárování; nulování; HOLD • Automatické vypínání • Indikace vybití baterie • V ceně ověření, nerezová miska a síťový adaptér • Provedení vážní plochy: nerez • Provedení konstrukce: nerez • Provedení (materiál): plast/nerez
19 | Pol__0019 | Umyvadlo, celonerezové nástěnné umyvadlo s kolenovým ovládáním, sifonem a baterií. Nastavení teploty vody pomocí směšovacího ventilu (včetně zpětných klapek pod umyvadlem) s 1/2" šroubením pro teplou | kus | 1 |  | 0 | 0 | 0 | 5775 | 5775 | 15 | 0 | 0 | 0 | 0 | 0 |  | Vlastní | Indiv | 0 | 0 |  | Práce |  |  |  | POL1_1
|  | a studenou vodu. Voda je spuštěna stlačením ventilu, který má nastaveno automatické zpoždění vypínání vody. | [24 empty] | POP | a studenou vodu. Voda je spuštěna stlačením ventilu, který má nastaveno automatické zpoždění vypínání vody.
20 | Pol__0020 | zásobník na papírové ručníky | kus | 1 |  | 0 | 580 | 580 | 0 | 0 | 15 | 0 | 0 | 0 | 0 | 0 |  | Vlastní | Indiv | 0 | 0 |  | Specifikace |  |  |  | POL3_0
21 | Pol__0021 | nerez koš nášlap na použité ručníky, 20l | kus | 1 |  | 0 | 0 | 0 | 625 | 625 | 15 | 0 | 0 | 0 | 0 | 0 |  | Vlastní | Indiv | 0 | 0 |  | Práce |  |  |  | POL1_1
22 | Pol__0022 | zásobník na tekuté mýdlo, nerez, 1000ml | kus | 1 |  | 0 | 0 | 0 | 890 | 890 | 15 | 0 | 0 | 0 | 0 | 0 |  | Vlastní | Indiv | 0 | 0 |  | Práce |  |  |  | POL1_1
23 | Pol__0023 | nerez výlevka, pr. odpadu 90, nástěnná baterie ZTI | kus | 1 |  | 0 | 0 | 0 | 7340 | 7340 | 15 | 0 | 0 | 0 | 0 | 0 |  | Vlastní | Indiv | 0 | 0 |  | Práce |  |  |  | POL1_1
24 | Pol__0024 | nerez odpadkový koš | kus | 1 |  | 0 | 0 | 0 | 4830 | 4830 | 15 | 0 | 0 | 0 | 0 | 0 |  | Vlastní | Indiv | 0 | 0 |  | Práce |  |  |  | POL1_1
25 | Pol__0025 | nerez stůl vpravo s dřezem 500x500x300, uprostřed s prostorem pro chladící skříň a vlevo s policí a 1 zásuvka, ZL | kus | 1 |  | 0 | 0 | 0 | 36331 | 36331 | 15 | 0 | 0 | 0 | 0 | 0 |  | Vlastní | Indiv | 0 | 0 |  | Práce |  |  |  | POL1_1
26 | Pol__0026 | Stojánková baterie profi, model stolní, dlouhé hygienické pákové ovládání a otočné raménko d = 230 mm. Model je v robustním provedení, včetně přívodních hadic 3/8"(d = 400 mm) - max. průtok (3 bar): | kus | 1 |  | 0 | 0 | 0 | 2900 | 2900 | 15 | 0 | 0 | 0 | 0 | 0 |  | Vlastní | Indiv | 0 | 0 |  | Práce |  |  |  | POL1_1
|  | 15 l/min – upevňovací otvor pro baterii: min. o35 mm. - max. o40 mm. | [24 empty] | POP
27 | Pol__0027 | nástěnná police jednodílná | kus | 1 |  | 0 | 0 | 0 | 10348 | 10348 | 15 | 0 | 0 | 0 | 0 | 0 |  | Vlastní | Indiv | 0 | 0 |  | Práce |  |  |  | POL1_1
28 | Pol__0028 | masodeska | kus | 1 |  | 0 | 0 | 0 | 3990 | 3990 | 15 | 0 | 0 | 0 | 0 | 0 |  | Vlastní | Indiv | 0 | 0 |  | Práce |  |  |  | POL1_1
29 | Pol__0029 | nerez stůl vlevo s dřezem 500x500x300, police, PL, ZL | kus | 1 |  | 0 | 0 | 0 | 26737 | 26737 | 15 | 0 | 0 | 0 | 0 | 0 |  | Vlastní | Indiv | 0 | 0 |  | Práce |  |  |  | POL1_1
30 | Pol__0030 | Stojánková baterie profi - viz pozice 19a | kus | 1 |  | 0 | 0 | 0 | 2900 | 2900 | 15 | 0 | 0 | 0 | 0 | 0 |  | Vlastní | Indiv | 0 | 0 |  | Práce |  |  |  | POL1_1
31 | Pol__0031 | nerez stůl skříňový, 2 x police, horní přestavitelná, posuvné dveře, přesah pracovní desky 180, výkroj 240x170, ZL | kus | 1 |  | 0 | 0 | 0 | 51019 | 51019 | 15 | 0 | 0 | 0 | 0 | 0 |  | Vlastní | Indiv | 0 | 0 |  | Práce |  |  |  | POL1_1
32 | Pol__0032 | nástěnná police jednodílná | kus | 1 |  | 0 | 0 | 0 | 6348 | 6348 | 15 | 0 | 0 | 0 | 0 | 0 |  | Vlastní | Indiv | 0 | 0 |  | Práce |  |  |  | POL1_1
33 | Pol__0033 | Chladící stůl - 3 sekce – 2x 2 zásuvky, 1x dveře - prostor pro GN, agregát vlevo, nerez pracovní deska s 40 mm zadním lemem, výkonné ventilované chlazení, kompletní nerezové provedení, zaoblené | kus | 1 |  | 0 | 0 | 0 | 134720 | 134720 | 15 | 0 | 0 | 0 | 0 | 0 |  | Vlastní | Indiv | 0 | 0 |  | Práce |  |  |  | POL1_1
|  | vnitřní hrany, nastavitelné nožičky, elektronický regulátor, digitální ukazatel teploty, automatické odtávání elektrickým topením, snadno vyměnitelné těsnění bez použití nářadí, chladivo R 134a, napětí 230 V/ 50 Hz. | [24 empty] | POP | vnitřní hrany, nastavitelné nožičky, elektronický regulátor, digitální ukazatel teploty, automatické odtávání elektrickým topením, snadno vyměnitelné těsnění bez použití nářadí, chladivo R 134a, napětí 230 V/ 50 Hz.
34 | Pol__0034 | nerez stůl vpravo s dřezem 500x500x300 a s policí, ZL | kus | 1 |  | 0 | 0 | 0 | 31142 | 31142 | 15 | 0 | 0 | 0 | 0 | 0 |  | Vlastní | Indiv | 0 | 0 |  | Práce |  |  |  | POL1_1
35 | Pol__0035 | Stojánková baterie profi - viz pozice 19a | kus | 1 |  | 0 | 0 | 0 | 2900 | 2900 | 15 | 0 | 0 | 0 | 0 | 0 |  | Vlastní | Indiv | 0 | 0 |  | Práce |  |  |  | POL1_1
36 | Pol__0036 | Chladící stůl - 4 sekce – 3x 2 zásuvky, 1x dveře - prostor pro GN, agregát vlevo, nerez pracovní deska s 40 mm zadním lemem, výkonné ventilované chlazení, kompletní nerezové provedení, zaoblené | kus | 1 |  | 0 | 0 | 0 | 163828 | 163828 | 15 | 0 | 0 | 0 | 0 | 0 |  | Vlastní | Indiv | 0 | 0 |  | Práce |  |  |  | POL1_1
|  | vnitřní hrany, nastavitelné nožičky, elektronický regulátor, digitální ukazatel teploty, automatické odtávání elektrickým topením, snadno vyměnitelné těsnění bez použití nářadí, chladivo R 134a, napětí 230 V/ 50 Hz. | [24 empty] | POP | vnitřní hrany, nastavitelné nožičky, elektronický regulátor, digitální ukazatel teploty, automatické odtávání elektrickým topením, snadno vyměnitelné těsnění bez použití nářadí, chladivo R 134a, napětí 230 V/ 50 Hz.
37 | Pol__0037 | Kuchyňský robot 6,7lUniverzální kuchyňský robot profi 1700 W – sada nástrojů pro šlehání, hnětení a míchání. Funkce pro jemné promísení • variabilní rychlosti • 6,7 It. pracovní mísa + široká | kus | 1 |  | 0 | 0 | 0 | 20816 | 20816 | 15 | 0 | 0 | 0 | 0 | 0 |  | Vlastní | Indiv | 0 | 0 |  | Práce |  |  |  | POL1_1
|  | základní výbava • LED osvětlená pracovní mísa. • 3 nerezové metly + 2 speciální metly. • Kryt proti rozstřiku je tvořený dvěma díly, takže ho lze nasadit a sundat při zavřeném i otevřeném robotu bez vyndání míchacího nástroje • Elektronická kontrola rychlosti s osvětleným tlačítkem (variabilní rychlost + puls + jemné promísení, start/stop tlačítko). V základní výbavě mixér 1,6l, krouhač zeleniny (6disků a kutrovací nůž), mlýnek. | [24 empty] | POP | základní výbava • LED osvětlená pracovní mísa. • 3 nerezové metly + 2 speciální metly. • Kryt proti rozstřiku je tvořený dvěma díly, takže ho lze nasadit a sundat při zavřeném i otevřeném robotu bez vyndání míchacího nástroje • Elektronická kontrola rychlosti s osvětleným tlačítkem (variabilní rychlost + puls + jemné promísení, start/stop tlačítko). V základní výbavě mixér 1,6l, krouhač zeleniny (6disků a kutrovací nůž), mlýnek.
38 | Pol__0038 | Nářezový stroj pr. nože 250, teflonový nůžMaximální šířka plátku 13 mm. Řezná plocha 18x21,5 cm. Gravitační nářezový stroj - 1 hodina nepřetržitého chodu, 10 min pauza, vyroben z anodizované | kus | 1 |  | 0 | 0 | 0 | 15739 | 15739 | 15 | 0 | 0 | 0 | 0 | 0 |  | Vlastní | Indiv | 0 | 0 |  | Práce |  |  |  | POL1_1
|  | potravinářské hliníkové slitiny; nerezu, brusné zařízení, řemínkový pohon s ventilátorem motoru. | [24 empty] | POP
39 | Pol__0039 | Kombinovaný krouhač zeleniny a kutr ¦ příkon 0,75 kW, napětí 400V ¦ magnetická bezpečnostní pojistka ¦ brzda motoru a automatický restart přítlačnou pákou ¦ 2 násypky: 1 velká násypka s plochou 104 | kus | 1 |  | 0 | 0 | 0 | 67146 | 67146 | 15 | 0 | 0 | 0 | 0 | 0 |  | Vlastní | Indiv | 0 | 0 |  | Práce |  |  |  | POL1_1
|  | cm2 a jedna trubicová násypka o průměru O 58 mm ¦ kutr nerez nádoba 4,5l, max plnění 0,9-2,5 kg ¦ kovový motor ¦ sada 6 disků v ceně | [24 empty] | POP | cm2 a jedna trubicová násypka o průměru O 58 mm ¦ kutr nerez nádoba 4,5l, max plnění 0,9-2,5 kg ¦ kovový motor ¦ sada 6 disků v ceně
40 | Pol__0040 | držák na disky a nůž | kus | 1 |  | 0 | 974 | 974 | 0 | 0 | 15 | 0 | 0 | 0 | 0 | 0 |  | Vlastní | Indiv | 0 | 0 |  | Specifikace |  |  |  | POL3_0
41 | Pol__0041 | nerez stůl s lisovaným dřezem 500x600x300 vpravo, prolam desky, ZL | kus | 1 |  | 0 | 0 | 0 | 28776 | 28776 | 15 | 0 | 0 | 0 | 0 | 0 |  | Vlastní | Indiv | 0 | 0 |  | Práce |  |  |  | POL1_1
42 | Pol__0042 | nerez stůl s lisovaným dřezem 500x600x300 vlevo, prolam desky, ZL | kus | 1 |  | 0 | 0 | 0 | 28776 | 28776 | 15 | 0 | 0 | 0 | 0 | 0 |  | Vlastní | Indiv | 0 | 0 |  | Práce |  |  |  | POL1_1
43 | Pol__0043 | Tlaková sprcha s ramínkemModel se směšovací pákovou baterií pro studenou, teplou vodu a napouštěcím ramínkem ze sprchy v robustním provedení, v=900 mm – tlakovou hadicí a vyvažovací pružinou – | kus | 1 |  | 0 | 0 | 0 | 6195 | 6195 | 15 | 0 | 0 | 0 | 0 | 0 |  | Vlastní | Indiv | 0 | 0 |  | Práce |  |  |  | POL1_1
|  | závěsným háčkem pro sprchu – pákové přepnutí vody do ramínka (sprcha/ramínko) - max. průtok (3 bar): 17 l/min - max. tlak: 5 bar – upevňovací otvor pro baterii: min. O35 mm. - max. O36 mm. | [24 empty] | POP | závěsným háčkem pro sprchu – pákové přepnutí vody do ramínka (sprcha/ramínko) - max. průtok (3 bar): 17 l/min - max. tlak: 5 bar – upevňovací otvor pro baterii: min. O35 mm. - max. O36 mm.
44 | Pol__0044 | nerez regál, 4 police | kus | 1 |  | 0 | 0 | 0 | 14136 | 14136 | 15 | 0 | 0 | 0 | 0 | 0 |  | Vlastní | Indiv | 0 | 0 |  | Práce |  |  |  | POL1_1
45 | Pol__0045 | nerez regál, 4 police | kus | 1 |  | 0 | 0 | 0 | 15097 | 15097 | 15 | 0 | 0 | 0 | 0 | 0 |  | Vlastní | Indiv | 0 | 0 |  | Práce |  |  |  | POL1_1
46 | Pol__0046 | Nerez podlahová vpusť včetně roštu a protizápachové uzávěryCelonerezové provedení do podlahy s keramickou dlažbou, odpad DN 100, vana z nerezového plechutl.1,25mm, protiskluzový rošt z | kus | 1 |  | 0 | 0 | 0 | 19712 | 19712 | 15 | 0 | 0 | 0 | 0 | 0 |  | Vlastní | Indiv | 0 | 0 |  | Práce |  |  |  | POL1_1
|  | nerezového plechu tl.2mm, výška roštu 30mm, vyjímatelný rošt po cca 500mm | [24 empty] | POP
47 | Pol__0047 | Nerez podlahová vpusť včetně roštu a protizápachové uzávěry - viz pozice 34 | kus | 1 |  | 0 | 0 | 0 | 23296 | 23296 | 15 | 0 | 0 | 0 | 0 | 0 |  | Vlastní | Indiv | 0 | 0 |  | Práce |  |  |  | POL1_1
48 | Pol__0048 | Nerez podlahová vpusť včetně roštu a protizápachové uzávěry - viz pozice 34 | kus | 2 |  | 0 | 0 | 0 | 28672 | 57344 | 15 | 0 | 0 | 0 | 0 | 0 |  | Vlastní | Indiv | 0 | 0 |  | Práce |  |  |  | POL1_1
49 | Pol__0049 | Nerez podlahová vpusť včetně roštu a protizápachové uzávěry - viz pozice 34 | kus | 1 |  | 0 | 0 | 0 | 23296 | 23296 | 15 | 0 | 0 | 0 | 0 | 0 |  | Vlastní | Indiv | 0 | 0 |  | Práce |  |  |  | POL1_1
50 | Pol__0050 | Nerez podlahová vpusť včetně roštu a protizápachové uzávěry - viz pozice 34 | kus | 1 |  | 0 | 0 | 0 | 26880 | 26880 | 15 | 0 | 0 | 0 | 0 | 0 |  | Vlastní | Indiv | 0 | 0 |  | Práce |  |  |  | POL1_1
51 | Pol__0051 | Nerez podlahová vpusť včetně roštu a protizápachové uzávěry - viz pozice 34 | kus | 1 |  | 0 | 0 | 0 | 26880 | 26880 | 15 | 0 | 0 | 0 | 0 | 0 |  | Vlastní | Indiv | 0 | 0 |  | Práce |  |  |  | POL1_1
52 | Pol__0052 | Řezačka masa, určena pro vysokou zátěž do nepřetržitého provozu ¦ Průměr složení 82 mm ¦ Složení mlecí hlavy: 1× nůž, 1× šajba 4,5 ¦ Výkonný izolovaný ventilovaný motor ¦ Ozubená kola uložená v | kus | 1 |  | 0 | 0 | 0 | 35000 | 35000 | 15 | 0 | 0 | 0 | 0 | 0 |  | Vlastní | Indiv | 0 | 0 |  | Práce |  |  |  | POL1_1
|  | olejové lázni a dvojité těsnění ¦ Šnekový pohon ¦ Mlecí hlava je vyrobena z nerezové oceli, je zcela odnímatelná pro snadné čištění | [24 empty] | POP | olejové lázni a dvojité těsnění ¦ Šnekový pohon ¦ Mlecí hlava je vyrobena z nerezové oceli, je zcela odnímatelná pro snadné čištění
Díl: | _2 | 1.57 výdej jídla |  |  |  | 0 |  | 28053 |  | 545284 |  | 0 |  | 0 |  | 0 |  |  |  |  | 0 | [5 empty] | DIL
53 | Pol__0053 | Výdejní vozík 3xGN 1/1, vany oddělené se samostatným ovládáním, spodní policeCelonerezový výdejní vozík s vyhřívanou vodní lázní 3x GN 1/1 hl. 200 se samostatným ovládáním, ve spodní části vyztužen | kus | 1 |  | 0 | 0 | 0 | 27090 | 27090 | 15 | 0 | 0 | 0 | 0 | 0 |  | Vlastní | Indiv | 0 | 0 |  | Práce |  |  |  | POL1_1
|  | policí, na 4 kolečkách o průměru 125 mm s pryžovou obručí, 2 opatřena aretační brzdou. Rohy jsou chráněny pryžovým obložením. V pracovní desce stolu jsou vevařeny vany opatřené výtokovým ventilem a topným tělesem. Termostaty kombinované s vypínačem umístěné na čelním panelu umožňují snadné a rychlé nastavení teploty +30°C až +90°C | [24 empty] | POP | policí, na 4 kolečkách o průměru 125 mm s pryžovou obručí, 2 opatřena aretační brzdou. Rohy jsou chráněny pryžovým obložením. V pracovní desce stolu jsou vevařeny vany opatřené výtokovým ventilem a topným tělesem. Termostaty kombinované s vypínačem umístěné na čelním panelu umožňují snadné a rychlé nastavení teploty +30°C až +90°C
54 | Pol__0054 | Vyhřívaný vozík, 2 šachty, kapacita 100 talířůCelonerezová, svařovaná, samonosná konstrukce skříně s dvojitou stěnou a izolací, na 4 kolečkách průměru 125 mm s pryžovou obručí, 2 opatřena aretační | kus | 1 |  | 0 | 0 | 0 | 21525 | 21525 | 15 | 0 | 0 | 0 | 0 | 0 |  | Vlastní | Indiv | 0 | 0 |  | Práce |  |  |  | POL1_1
|  | brzdou. Rohy jsou chráněny pryžovým obložením. Vnitřní prostor zásobníku je vyhříván topným tělesem. Snadné a rychlé nastavení teploty +30°C až +90°C umožňuje termostat. Skříň obsahuje 2 vestavné šachty. | [24 empty] | POP | brzdou. Rohy jsou chráněny pryžovým obložením. Vnitřní prostor zásobníku je vyhříván topným tělesem. Snadné a rychlé nastavení teploty +30°C až +90°C umožňuje termostat. Skříň obsahuje 2 vestavné šachty.
55 | Pol__0055 | Chladící stůl - 2sekce – 2x 2 zásuvky, agregát vlevo, nerez pracovní deska s 40 mm zadním lemem, výkonné ventilované chlazení, kompletní nerezové provedení, zaoblené vnitřní hrany, nastavitelné | kus | 2 |  | 0 | 0 | 0 | 120903 | 241806 | 15 | 0 | 0 | 0 | 0 | 0 |  | Vlastní | Indiv | 0 | 0 |  | Práce |  |  |  | POL1_1
|  | nožičky, elektronický regulátor, digitální ukazatel teploty, automatické odtávání elektrickým topením, snadno vyměnitelné těsnění bez použití nářadí, chladivo R 134a, napětí 230 V/ 50 Hz. | [24 empty] | POP | nožičky, elektronický regulátor, digitální ukazatel teploty, automatické odtávání elektrickým topením, snadno vyměnitelné těsnění bez použití nářadí, chladivo R 134a, napětí 230 V/ 50 Hz.
56 | Pol__0056 | Chladící skříň 580 l, chladnička pro gastronomii a obchod s ventilátorem. Spotřeba 438 kWh/rok – Příkon 1 A /150 - Rozměry (v x š x h) 1710 x 750 x 750 mm – Objem brutto 583 l – Způsob chlazení | kus | 1 |  | 0 | 0 | 0 | 28990 | 28990 | 15 | 0 | 0 | 0 | 0 | 0 |  | Vlastní | Indiv | 0 | 0 |  | Práce |  |  |  | POL1_1
|  | dynamický – Pracovní teplota okolí SN (+10 až +32 °C) -T (+18 až +43 °C) - Teplotní rozsah +1°C až +15°C – Chladivo R600a – Zámek – Hmotnost 89 kg – Digitální ukazatel teploty • Hlučnost: 50 dB • Povrchová úprava: bílá • Způsob odmrazování: automatický • Typ ovládání: elektronické ovládání • Ukazatel teploty: vnější digitální • Kontrolka činnosti chladící části: ano • Kontrolka poruchy: optická a zvuková • Počet výškově stavitelných poliček: 4 • Nosnost polic 60 kg | [24 empty] | POP | dynamický – Pracovní teplota okolí SN (+10 až +32 °C) -T (+18 až +43 °C) - Teplotní rozsah +1°C až +15°C – Chladivo R600a – Zámek – Hmotnost 89 kg – Digitální ukazatel teploty • Hlučnost: 50 dB • Povrchová úprava: bílá • Způsob odmrazování: automatický • Typ ovládání: elektronické ovládání • Ukazatel teploty: vnější digitální • Kontrolka činnosti chladící části: ano • Kontrolka poruchy: optická a zvuková • Počet výškově stavitelných poliček: 4 • Nosnost polic 60 kg
57 | Pol__0057 | Výrobník čaje 20l nástěnýPřekapávací zařízení na čaj s pevným připojením vody. • Model bez kohoutu na horkou vodu. • Nápoj je překapáván do odnímatelných nádob se skleněným vodoznakem. • Nerezový | kus | 1 |  | 0 | 0 | 0 | 95740 | 95740 | 15 | 0 | 0 | 0 | 0 | 0 |  | Vlastní | Indiv | 0 | 0 |  | Práce |  |  |  | POL1_1
|  | bojler s pojistkou proti chodu naprázdno. • Košové filtry. • Zařízení je vybaveno: • digitálním ovládáním, • indikátorem zavápnění, • celkovým a denním počítadlem vydaného množství, • akustickým signálem dokončení překapávání, • spínacími hodinami, • optimálním bezpečnostním zařízením. | [24 empty] | POP | bojler s pojistkou proti chodu naprázdno. • Košové filtry. • Zařízení je vybaveno: • digitálním ovládáním, • indikátorem zavápnění, • celkovým a denním počítadlem vydaného množství, • akustickým signálem dokončení překapávání, • spínacími hodinami, • optimálním bezpečnostním zařízením.
|  | Sestava se skládá z: • průtokové jednotky, • 2 zásobníku 20l, • filtrační jednotky, • konzole | [24 empty] | POP
|  | Zásobník 20l s elektrickým ohřevem. • Dvouplášťová plně izolovaná nádoba s víkem, nekapajícím kohoutkem a skleněným vodoznakem. | [24 empty] | POP | Zásobník 20l s elektrickým ohřevem. • Dvouplášťová plně izolovaná nádoba s víkem, nekapajícím kohoutkem a skleněným vodoznakem.
58 | Pol__0058 | vozík na nádoby pro výrobník čaje | kus | 2 |  | 0 | 0 | 0 | 12948 | 25896 | 15 | 0 | 0 | 0 | 0 | 0 |  | Vlastní | Indiv | 0 | 0 |  | Práce |  |  |  | POL1_1
59 | Pol__0059 | nerez výdejní parapet na zeď výšky 900, vpravo výkroj pro příčku 500x150, přechody na zeď lemy: 500 ZL, 350 PL | kus | 1 |  | 0 | 0 | 0 | 21780 | 21780 | 15 | 0 | 0 | 0 | 0 | 0 |  | Vlastní | Indiv | 0 | 0 |  | Práce |  |  |  | POL1_1
60 | Pol__0060 | nerez pojezdová dráha čtyřtrubková | kus | 1 |  | 0 | 28053 | 28053 | 0 | 0 | 15 | 0 | 0 | 0 | 0 | 0 |  | Vlastní | Indiv | 0 | 0 |  | Specifikace |  |  |  | POL3_0
61 | Pol__0061 | nerez regál čtyřpolicový | kus | 1 |  | 0 | 0 | 0 | 17013 | 17013 | 15 | 0 | 0 | 0 | 0 | 0 |  | Vlastní | Indiv | 0 | 0 |  | Práce |  |  |  | POL1_1
62 | Pol__0062 | Mikrovlnná trouba, výkon 1 kW, příkon 1,55 kW, celonerezové provedení, digitální ovládání, programovatelná, 30 programů, bez otočného talíře, funkce: ohřev, vaření, rozmrazování | kus | 1 |  | 0 | 0 | 0 | 8915 | 8915 | 15 | 0 | 0 | 0 | 0 | 0 |  | Vlastní | Indiv | 0 | 0 |  | Práce |  |  |  | POL1_1
63 | Pol__0063 | police se zvýšenou nosností po MW troubu | kus | 1 |  | 0 | 0 | 0 | 7359 | 7359 | 15 | 0 | 0 | 0 | 0 | 0 |  | Vlastní | Indiv | 0 | 0 |  | Práce |  |  |  | POL1_1
64 | Pol__0064 | transportní etážový vozík, 22 podnosů 530x325 | kus | 2 |  | 0 | 0 | 0 | 20650 | 41300 | 15 | 0 | 0 | 0 | 0 | 0 |  | Vlastní | Indiv | 0 | 0 |  | Práce |  |  |  | POL1_1
65 | Pol__0065 | Nerez umyvadlo - viz pozice 16 v kuchyni | kus | 1 |  | 0 | 0 | 0 | 5775 | 5775 | 15 | 0 | 0 | 0 | 0 | 0 |  | Vlastní | Indiv | 0 | 0 |  | Práce |  |  |  | POL1_1
66 | Pol__0066 | zásobník na papírové ručníky | kus | 1 |  | 0 | 0 | 0 | 580 | 580 | 15 | 0 | 0 | 0 | 0 | 0 |  | Vlastní | Indiv | 0 | 0 |  | Práce |  |  |  | POL1_1
67 | Pol__0067 | nerez koš nášlap na použité ručníky, 20l | kus | 1 |  | 0 | 0 | 0 | 625 | 625 | 15 | 0 | 0 | 0 | 0 | 0 |  | Vlastní | Indiv | 0 | 0 |  | Práce |  |  |  | POL1_1
68 | Pol__0068 | zásobník na tekuté mýdlo, nerez, 1000ml | kus | 1 |  | 0 | 0 | 0 | 890 | 890 | 15 | 0 | 0 | 0 | 0 | 0 |  | Vlastní | Indiv | 0 | 0 |  | Práce |  |  |  | POL1_1
Díl: | _3 | 1.52 tabletovací linka |  |  |  | 0 |  | 0 |  | 674691 |  | 0 |  | 0 |  | 0 |  |  |  |  | 0 | [5 empty] | DIL
69 | Pol__0069 | Výdejní vozík 3xGN 1/1, vany oddělené se samostatným ovládáním - viz pozice 1 ve výdeji | kus | 1 |  | 0 | 0 | 0 | 27090 | 27090 | 15 | 0 | 0 | 0 | 0 | 0 |  | Vlastní | Indiv | 0 | 0 |  | Práce |  |  |  | POL1_1
70 | Pol__0070 | Vyhřívaný vozík, 2 šachty, kapacita 78 misek na polévku pr. 120 mm/šachta a 54 ks talířů pr. 230 mm/šachtaCelonerezová, svařovaná, samonosná konstrukce skříně s dvojitou stěnou a izolací, na 4 | kus | 2 |  | 0 | 0 | 0 | 36750 | 73500 | 15 | 0 | 0 | 0 | 0 | 0 |  | Vlastní | Indiv | 0 | 0 |  | Práce |  |  |  | POL1_1
|  | kolečkách průměru 125 mm s pryžovou obručí, 2 opatřena aretační brzdou. Rohy jsou chráněny pryžovým obložením. Vnitřní prostor zásobníku je vyhříván topným tělesem. Snadné a rychlé nastavení teploty přímo ve °C umožňuje termostat +35°C až +110°C . Skříň obsahuje 2 vestavné šachty. Popis talířů a misek v inventáři. | [24 empty] | POP | kolečkách průměru 125 mm s pryžovou obručí, 2 opatřena aretační brzdou. Rohy jsou chráněny pryžovým obložením. Vnitřní prostor zásobníku je vyhříván topným tělesem. Snadné a rychlé nastavení teploty přímo ve °C umožňuje termostat +35°C až +110°C . Skříň obsahuje 2 vestavné šachty. Popis talířů a misek v inventáři.
71 | Pol__0071 | Zásobník na misky, 1 šachta, kapacita 80 misek pr. 120mmSloženo z celonerezového nevyhřívaného vozíku a podávací vyjímatelné šachty, na 4 kolečkách průměru 125 mm s pryžovou obručí, 2 opatřena | kus | 2 |  | 0 | 0 | 0 | 17955 | 35910 | 15 | 0 | 0 | 0 | 0 | 0 |  | Vlastní | Indiv | 0 | 0 |  | Práce |  |  |  | POL1_1
|  | aretační brzdou. Rohy jsou chráněny pryžovým obložením. Vnitřní rozměr šachty 285x285, vnější rozměr 386x386x745. | [24 empty] | POP | aretační brzdou. Rohy jsou chráněny pryžovým obložením. Vnitřní rozměr šachty 285x285, vnější rozměr 386x386x745.
72 | Pol__0072 | Regálový vozík drátěný na tablety a ukládání izolačních dílů podnosových systémů tabletů, 5 drátěných polic nad sebou, kapacita 105 horních nebo 140 spodních dílů | kus | 1 |  | 0 | 0 | 0 | 24045 | 24045 | 15 | 0 | 0 | 0 | 0 | 0 |  | Vlastní | Indiv | 0 | 0 |  | Práce |  |  |  | POL1_1
73 | Pol__0073 | Transportní vozík na tablety dvouplášťový, izolovaný, kapacita 2x10 tabletů 510x255 mm, izolace stěn , dveří a stropu, 2x dveře dvouplášťové, izolované, otevíratelné o 270 st., uzavírání dvoubodové | kus | 4 |  | 0 | 0 | 0 | 72450 | 289800 | 15 | 0 | 0 | 0 | 0 | 0 |  | Vlastní | Indiv | 0 | 0 |  | Práce |  |  |  | POL1_1
|  | bez zámku, bez těsnění, 4x svislé madlo, na 4 kolečkách průměru 160 mm s pryžovou obručí, 2 opatřena aretační brzdou. | [24 empty] | POP | bez zámku, bez těsnění, 4x svislé madlo, na 4 kolečkách průměru 160 mm s pryžovou obručí, 2 opatřena aretační brzdou.
74 | Pol__0074 | nerez stůl, 2 police, ZL | kus | 1 |  | 0 | 0 | 0 | 34021 | 34021 | 15 | 0 | 0 | 0 | 0 | 0 |  | Vlastní | Indiv | 0 | 0 |  | Práce |  |  |  | POL1_1
75 | Pol__0075 | nerez stůl, 2 police, přesah pracovní desky 180, výkroj 240x170, ZL | kus | 1 |  | 0 | 0 | 0 | 35021 | 35021 | 15 | 0 | 0 | 0 | 0 | 0 |  | Vlastní | Indiv | 0 | 0 |  | Práce |  |  |  | POL1_1
76 | Pol__0076 | nástěnná police jednodílná | kus | 1 |  | 0 | 0 | 0 | 10348 | 10348 | 15 | 0 | 0 | 0 | 0 | 0 |  | Vlastní | Indiv | 0 | 0 |  | Práce |  |  |  | POL1_1
77 | Pol__0077 | Chladící skříň 580 l - viz pozice 4 ve výdeji | kus | 1 |  | 0 | 0 | 0 | 28990 | 28990 | 15 | 0 | 0 | 0 | 0 | 0 |  | Vlastní | Indiv | 0 | 0 |  | Práce |  |  |  | POL1_1
78 | Pol__0078 | Vyhřívaný vozík s přivlhčením - viz pozice 12 v kuchyni | kus | 1 |  | 0 | 0 | 0 | 50400 | 50400 | 15 | 0 | 0 | 0 | 0 | 0 |  | Vlastní | Indiv | 0 | 0 |  | Práce |  |  |  | POL1_1
79 | Pol__0079 | nerez regál čtyřpolicový | kus | 2 |  | 0 | 0 | 0 | 20293 | 40586 | 15 | 0 | 0 | 0 | 0 | 0 |  | Vlastní | Indiv | 0 | 0 |  | Práce |  |  |  | POL1_1
80 | Pol__0080 | Automatický změkčovač vody s řídící hlavicí může být instalován tam, kde průtok vody nepřekračuje hodnotu 75I/min a teplota vody je nižší než 40°C. Proces regenerace se provádí na základě | kus | 1 |  | 0 | 0 | 0 | 24980 | 24980 | 15 | 0 | 0 | 0 | 0 | 0 |  | Vlastní | Indiv | 0 | 0 |  | Práce |  |  |  | POL1_1
|  | nastaveného času. Probíhá vždy ve vybraný den v naprogramovanou hodinu (2:00 v noci). Při regeneraci zařízení vodu neupravuje. | [24 empty] | POP | nastaveného času. Probíhá vždy ve vybraný den v naprogramovanou hodinu (2:00 v noci). Při regeneraci zařízení vodu neupravuje.
|  | Kapacita změkčené vody při změkčování o 10°dH (I) 9000 | [24 empty] | POP
Díl: | _4 | 1.50 příruční sklad |  |  |  | 0 |  | 5355 |  | 453726 |  | 0 |  | 0 |  | 0 |  |  |  |  | 0 | [5 empty] | DIL
81 | Pol__0081 | Chladící skříň komerční, pracovní teplota okolí do +40°C, klimatická třída 5 • Energetická třída: C•Brutto objem : 650 l • Netto objem : 462 l• Dveře: chromniklová ocel • Povrchová úprava boků: | kus | 4 |  | 0 | 0 | 0 | 39990 | 159960 | 15 | 0 | 0 | 0 | 0 | 0 |  | Vlastní | Indiv | 0 | 0 |  | Práce |  |  |  | POL1_1
|  | nerezové | [24 empty] | POP
|  | • Povrchová úprava vnitřku: nerezová | [24 empty] | POP
|  | • Systém chlazení: dynamický | [24 empty] | POP
|  | • Způsob odmrazování : automatický | [24 empty] | POP
82 | Pol__0082 | Venkovní kapotovaná jednotka, HLUČNOST 26dB/10 m, Teplota chl. prostoru: +1°C. Součástí KCHJ je do 10 bm Cu sacího a kapalinového potrubí, včetně izolace a úchytů. Chladivo R452A. Pro KCHJ | kus | 1 |  | 0 | 0 | 0 | 142091 | 142091 | 15 | 0 | 0 | 0 | 0 | 0 |  | Vlastní | Indiv | 0 | 0 |  | Práce |  |  |  | POL1_1
|  | samostatně jištěný el. přívod 400V / 2kW / 10A(C) vč. uzemňovacího vodiče. | [24 empty] | POP
|  | KCHJ je umístěna ve venkovním prostředí na konzole. | [24 empty] | POP
83 | Pol__0083 | automatika (průhledítko, dehydrátory, kulové ventily, KVP15), Cu trasa 10/16 a 6/10 | kus | 1 |  | 0 | 0 | 0 | 12060 | 12060 | 15 | 0 | 0 | 0 | 0 | 0 |  | Vlastní | Indiv | 0 | 0 |  | Práce |  |  |  | POL1_1
84 | Pol__0084 | elektropropojení | kus | 1 |  | 0 | 0 | 0 | 3900 | 3900 | 15 | 0 | 0 | 0 | 0 | 0 |  | Vlastní | Indiv | 0 | 0 |  | Práce |  |  |  | POL1_1
85 | Pol__0085 | chladivo R452A | kus | 1 |  | 0 | 0 | 0 | 13425 | 13425 | 15 | 0 | 0 | 0 | 0 | 0 |  | Vlastní | Indiv | 0 | 0 |  | Práce |  |  |  | POL1_1
86 | Pol__0086 | Mrazící skříň komerční, pracovní teplota okolí do +40°C, klimatická třída 5 • Energetická třída: E• Brutto objem : 650 l • Netto objem : 462 l• Dveře: chromniklová ocel • Povrchová úprava boků: | kus | 1 |  | 0 | 0 | 0 | 49990 | 49990 | 15 | 0 | 0 | 0 | 0 | 0 |  | Vlastní | Indiv | 0 | 0 |  | Práce |  |  |  | POL1_1
|  | nerezové | [24 empty] | POP
|  | • Povrchová úprava vnitřku: nerezová | [24 empty] | POP
|  | • Systém chlazení v mrazící části: dynamický | [24 empty] | POP
|  | • Způsob odmrazování : automatický | [24 empty] | POP
87 | Pol__0087 | Venkovní kapotovaná jednotka, HLUČNOST 24dB/10 m. Teplota mraz. prostoru: -25°C. Součástí KCHJ je do 10 bm Cu sacího a kapalinového potrubí, včetně izolace a úchytů. Chladivo R452A. Pro KCHJ | kus | 1 |  | 0 | 0 | 0 | 51695 | 51695 | 15 | 0 | 0 | 0 | 0 | 0 |  | Vlastní | Indiv | 0 | 0 |  | Práce |  |  |  | POL1_1
|  | samostatně jištěný el. přívod 230V / 0,41 kW / 16A(C) vč. uzemňovacího vodiče. | [24 empty] | POP
|  | KCHJ je umístěna ve venkovním prostředí na konzole. | [24 empty] | POP
88 | Pol__0088 | automatika (průhledítko, dehydrátory, kulové ventily, KVP15), Cu trasa 6/12 | kus | 1 |  | 0 | 0 | 0 | 3675 | 3675 | 15 | 0 | 0 | 0 | 0 | 0 |  | Vlastní | Indiv | 0 | 0 |  | Práce |  |  |  | POL1_1
89 | Pol__0089 | elektropropojení | kus | 1 |  | 0 | 0 | 0 | 2430 | 2430 | 15 | 0 | 0 | 0 | 0 | 0 |  | Vlastní | Indiv | 0 | 0 |  | Práce |  |  |  | POL1_1
90 | Pol__0090 | chladivo R452A | kus | 1 |  | 0 | 5355 | 5355 | 0 | 0 | 15 | 0 | 0 | 0 | 0 | 0 |  | Vlastní | Indiv | 0 | 0 |  | Specifikace |  |  |  | POL3_0
91 | Pol__0091 | skladovací regál | kus | 3 |  | 0 | 0 | 0 | 3700 | 11100 | 15 | 0 | 0 | 0 | 0 | 0 |  | Vlastní | Indiv | 0 | 0 |  | Práce |  |  |  | POL1_1
92 | Pol__0092 | skladovací regál | kus | 1 |  | 0 | 0 | 0 | 3400 | 3400 | 15 | 0 | 0 | 0 | 0 | 0 |  | Vlastní | Indiv | 0 | 0 |  | Práce |  |  |  | POL1_1
Díl: | _5 | 1.55 umývárna bílého nádobí |  |  |  | 0 |  | 0 |  | 640812 |  | 0 |  | 0 |  | 0 |  |  |  |  | 0 | [5 empty] | DIL
93 | Pol__0093 | Mycí stroj průběžný, rohové umístění, dvouplášťové izolované celonerezové provedení s rekuperací, panel s LCD displejem (zobrazení pracovní teploty, mycí fáze, funkce, nastavení a servisní hlášení), | kus | 1 |  | 0 | 0 | 0 | 280000 | 280000 | 15 | 0 | 0 | 0 | 0 | 0 |  | Vlastní | Indiv | 0 | 0 |  | Práce |  |  |  | POL1_1
|  | autodiagnostika, tepelný výměník. Hodinový mycí výkon až 3920 ks skla/h, 1260 talířů/h, 420 podnosů 530x325mm/h, prodloužený program (cyklus 300s), vstupní zásuvná výška 410 mm, koš 500x500mm, lisovaná nádrž, zaoblené rohy, elektronický dávkovač oplachového a mycího prostředku, výkonné mycí čerpadlo (1490 W), masivní nerezová rotační mycí ramena a 2 rotační oplachovací ramena s optimálním rozložením a sklonem trysek. Dvojitý filtrační systém, nerezové vyjímatelné filtry uložené v lisované mycí vaně, zpětný ventil zabraňující kontaminaci a udržující kvalitu vody ve vaně, podpůrné oplachové čerpadlo garantující tlak a teplotu vody 85°C. el.: příkon 9,9 kW, 400V | [24 empty] | POP | autodiagnostika, tepelný výměník. Hodinový mycí výkon až 3920 ks skla/h, 1260 talířů/h, 420 podnosů 530x325mm/h, prodloužený program (cyklus 300s), vstupní zásuvná výška 410 mm, koš 500x500mm, lisovaná nádrž, zaoblené rohy, elektronický dávkovač oplachového a mycího prostředku, výkonné mycí čerpadlo (1490 W), masivní nerezová rotační mycí ramena a 2 rotační oplachovací ramena s optimálním rozložením a sklonem trysek. Dvojitý filtrační systém, nerezové vyjímatelné filtry uložené v lisované mycí vaně, zpětný ventil zabraňující kontaminaci a udržující kvalitu vody ve vaně, podpůrné oplachové čerpadlo garantující tlak a teplotu vody 85°C. el.: příkon 9,9 kW, 400V
94 | Pol__0094 | nerez stůl vstupní s dřezem 500x400 vpravo, prolis pro vedení košů, ZL v. 300 | kus | 1 |  | 0 | 0 | 0 | 44316 | 44316 | 15 | 0 | 0 | 0 | 0 | 0 |  | Vlastní | Indiv | 0 | 0 |  | Práce |  |  |  | POL1_1
95 | Pol__0095 | Tlaková sprcha s ramínkem - viz pozice 31 v kuchyni | kus | 1 |  | 0 | 0 | 0 | 6195 | 6195 | 15 | 0 | 0 | 0 | 0 | 0 |  | Vlastní | Indiv | 0 | 0 |  | Práce |  |  |  | POL1_1
96 | Pol__0096 | nerez stůl výstupní, prolis pro vedení košů, ZL | kus | 1 |  | 0 | 0 | 0 | 22570 | 22570 | 15 | 0 | 0 | 0 | 0 | 0 |  | Vlastní | Indiv | 0 | 0 |  | Práce |  |  |  | POL1_1
97 | Pol__0097 | nerez stůl příjmový, prolis pro vedení košů, ZL, napojení na vstupní stůl, poz. 2 viz výkres | kus | 1 |  | 0 | 0 | 0 | 18707 | 18707 | 15 | 0 | 0 | 0 | 0 | 0 |  | Vlastní | Indiv | 0 | 0 |  | Práce |  |  |  | POL1_1
98 | Pol__0098 | Transportní vozík na odvoz použitých tabletů jednoplášťový, neutrální, kapacita 2x10 tabletů, dveře otevíratelné o 270 st., uzavírání západkové bez zámku, svislá madla, lisované lišty s roztečí 115 | kus | 4 |  | 0 | 0 | 0 | 63000 | 252000 | 15 | 0 | 0 | 0 | 0 | 0 |  | Vlastní | Indiv | 0 | 0 |  | Práce |  |  |  | POL1_1
|  | mm, na 4 kolečkách průměru 160 mm s pryžovou obručí, 2 opatřena aretační brzdou. | [24 empty] | POP
99 | Pol__0099 | Nerez podlahová vpusť včetně roštu a protizápachové uzávěry - viz pozice 34 v kuchyni | kus | 1 |  | 0 | 0 | 0 | 17024 | 17024 | 15 | 0 | 0 | 0 | 0 | 0 |  | Vlastní | Indiv | 0 | 0 |  | Práce |  |  |  | POL1_1
Díl: | _6 | 1.37 hrubá přípravna a sklad brambor a zeleniny |  |  |  | 0 |  | 890 |  | 489137 |  | 0 |  | 0 |  | 0 |  |  |  |  | 0 | [5 empty] | DIL
100 | Pol__0100 | Škrabka brambor NEREZ 12kg/1 dávku Výkonnost stroje: 200 kg / hod. Hmotnost 1 náplně: 12 kg. Doba 1 pracovního cyklu: 1,5 - 3 min. Stroj je určen k opracování brambor, kořenové zeleniny a cibule. | kus | 1 |  | 0 | 0 | 0 | 41990 | 41990 | 15 | 0 | 0 | 0 | 0 | 0 |  | Vlastní | Indiv | 0 | 0 |  | Práce |  |  |  | POL1_1
|  | Vrstvou korundu je pokryt buben škrabky, dno, které je speciálně tvarované a „dvířka" stroje. | [24 empty] | POP
101 | Pol__0101 | lapač škrobu a slupek | kus | 1 |  | 0 | 0 | 0 | 5555 | 5555 | 15 | 0 | 0 | 0 | 0 | 0 |  | Vlastní | Indiv | 0 | 0 |  | Práce |  |  |  | POL1_1
102 | Pol__0102 | nerez stůl, 2 dřezy 500x500x300, ZL | kus | 1 |  | 0 | 0 | 0 | 29788 | 29788 | 15 | 0 | 0 | 0 | 0 | 0 |  | Vlastní | Indiv | 0 | 0 |  | Práce |  |  |  | POL1_1
103 | Pol__0103 | Stojánková baterie profi - viz pozice 19a v kuchyni | kus | 1 |  | 0 | 0 | 0 | 2900 | 2900 | 15 | 0 | 0 | 0 | 0 | 0 |  | Vlastní | Indiv | 0 | 0 |  | Práce |  |  |  | POL1_1
104 | Pol__0104 | Samonavíjecí bubenBuben celonerezové konstrukce se samonavíjením hadice a vodícími válečky. Hadice 15 m je ukončena šroubením 1/2", teplota vody 90°C. | kus | 1 |  | 0 | 0 | 0 | 15173 | 15173 | 15 | 0 | 0 | 0 | 0 | 0 |  | Vlastní | Indiv | 0 | 0 |  | Práce |  |  |  | POL1_1
105 | Pol__0105 | nástěnná směšovací baterie pro poz3 | kus | 1 |  | 0 | 0 | 0 | 1900 | 1900 | 15 | 0 | 0 | 0 | 0 | 0 |  | Vlastní | Indiv | 0 | 0 |  | Práce |  |  |  | POL1_1
106 | Pol__0106 | Nerez podlahová vpusť včetně roštu a protizápachové uzávěry - viz pozice 34 v kuchyni | kus | 1 |  | 0 | 0 | 0 | 10752 | 10752 | 15 | 0 | 0 | 0 | 0 | 0 |  | Vlastní | Indiv | 0 | 0 |  | Práce |  |  |  | POL1_1
107 | Pol__0107 | Nerez podlahová vpusť včetně roštu a protizápachové uzávěry - viz pozice 34 v kuchyni | kus | 1 |  | 0 | 0 | 0 | 12544 | 12544 | 15 | 0 | 0 | 0 | 0 | 0 |  | Vlastní | Indiv | 0 | 0 |  | Práce |  |  |  | POL1_1
108 | Pol__0108 | nerez plošinový, manipulační vozík | kus | 1 |  | 0 | 0 | 0 | 11627 | 11627 | 15 | 0 | 0 | 0 | 0 | 0 |  | Vlastní | Indiv | 0 | 0 |  | Práce |  |  |  | POL1_1
109 | Pol__0109 | Chladící box na zeleninu a brambory s následujícími technickými parametry:- kompletně sestaven ze sendvičových panelů - systém napojení panelů pero-drážka a speciální excentrický zámkový systém | kus | 1 |  | 0 | 0 | 0 | 151190 | 151190 | 15 | 0 | 0 | 0 | 0 | 0 |  | Vlastní | Indiv | 0 | 0 |  | Práce |  |  |  | POL1_1
|  | trvale zaručuje pevnost a tuhost konstrukce boxu, spolu s použitými trvale pružnými tmely zajišťuje dokonalou parotěsnost bez tepelných můstků | [24 empty] | POP | trvale zaručuje pevnost a tuhost konstrukce boxu, spolu s použitými trvale pružnými tmely zajišťuje dokonalou parotěsnost bez tepelných můstků
|  | - upevnění v rozích je kotveno vnitřně lištou a vnitřní hygienickým lištováním a zvenku L plechovým lištováním | [24 empty] | POP | - upevnění v rozích je kotveno vnitřně lištou a vnitřní hygienickým lištováním a zvenku L plechovým lištováním
|  | - chladicí box je sestaven z panelů PUR tl. 60 mm | [24 empty] | POP
|  | - podlahy jsou zhotoveny z PUR panelu s protiskluzovou úpravou | [24 empty] | POP
|  | - chladicí zařízení (výparník v boxu a kondenzační jednotka umístěna mimo box) bude dimenzováno podle velikosti chlazeného prostoru, požadovaného teplotního režimu a druhu a množství skladovaného zboží, pracuje s ekologickým chladivem R452A a v nastaveném režimu zcela automaticky včetně odtávání námrazy, které je zajištěno el. tyčemi | [24 empty] | POP | - chladicí zařízení (výparník v boxu a kondenzační jednotka umístěna mimo box) bude dimenzováno podle velikosti chlazeného prostoru, požadovaného teplotního režimu a druhu a množství skladovaného zboží, pracuje s ekologickým chladivem R452A a v nastaveném režimu zcela automaticky včetně odtávání námrazy, které je zajištěno el. tyčemi
110 | Pol__0110 | Venkovní kapotovaná jednotka, HLUČNOST 29,1dB/10 m včetně vnitřní výparníkové části technologie. Teplota chl. prostoru: +4°C až +11°C. Součástí KCHJ je do 15 bm Cu sacího a kapalinového potrubí, | kus | 1 |  | 0 | 0 | 0 | 114292 | 114292 | 15 | 0 | 0 | 0 | 0 | 0 |  | Vlastní | Indiv | 0 | 0 |  | Práce |  |  |  | POL1_1
|  | včetně izolace a úchytů. Chladivo R452A. Pro KCHJ samostatně jištěný el. přívod 230V / 2,2 kW / 16A(C) vč. uzemňovacího vodiče. | [24 empty] | POP | včetně izolace a úchytů. Chladivo R452A. Pro KCHJ samostatně jištěný el. přívod 230V / 2,2 kW / 16A(C) vč. uzemňovacího vodiče.
|  | KCHJ je umístěna ve venkovním prostředí na konzole. | [24 empty] | POP
111 | Pol__0111 | Cu potrubí, izolace, kotvení | kus | 1 |  | 0 | 0 | 0 | 11400 | 11400 | 15 | 0 | 0 | 0 | 0 | 0 |  | Vlastní | Indiv | 0 | 0 |  | Práce |  |  |  | POL1_1
112 | Pol__0112 | elektropropojení | kus | 1 |  | 0 | 0 | 0 | 5200 | 5200 | 15 | 0 | 0 | 0 | 0 | 0 |  | Vlastní | Indiv | 0 | 0 |  | Práce |  |  |  | POL1_1
113 | Pol__0113 | chladivo R452A, revize úniku chladiva | kus | 1 |  | 0 | 0 | 0 | 17040 | 17040 | 15 | 0 | 0 | 0 | 0 | 0 |  | Vlastní | Indiv | 0 | 0 |  | Práce |  |  |  | POL1_1
114 | Pol__0114 | nerez skladovací regál čtyřpolicový | kus | 1 |  | 0 | 0 | 0 | 21293 | 21293 | 15 | 0 | 0 | 0 | 0 | 0 |  | Vlastní | Indiv | 0 | 0 |  | Práce |  |  |  | POL1_1
115 | Pol__0115 | nerez skladovací regál čtyřpolicový | kus | 1 |  | 0 | 0 | 0 | 16013 | 16013 | 15 | 0 | 0 | 0 | 0 | 0 |  | Vlastní | Indiv | 0 | 0 |  | Práce |  |  |  | POL1_1
116 | Pol__0116 | dřevěná skladová rohož | kus | 1 |  | 0 | 0 | 0 | 13500 | 13500 | 15 | 0 | 0 | 0 | 0 | 0 |  | Vlastní | Indiv | 0 | 0 |  | Práce |  |  |  | POL1_1
117 | Pol__0117 | Nerez umyvadlo -viz pozice 16 v kuchyni | kus | 1 |  | 0 | 0 | 0 | 5775 | 5775 | 15 | 0 | 0 | 0 | 0 | 0 |  | Vlastní | Indiv | 0 | 0 |  | Práce |  |  |  | POL1_1
118 | Pol__0118 | zásobník na papírové ručníky | kus | 1 |  | 0 | 0 | 0 | 580 | 580 | 15 | 0 | 0 | 0 | 0 | 0 |  | Vlastní | Indiv | 0 | 0 |  | Práce |  |  |  | POL1_1
119 | Pol__0119 | nerez koš nášlap na použité ručníky, 20l | kus | 1 |  | 0 | 0 | 0 | 625 | 625 | 15 | 0 | 0 | 0 | 0 | 0 |  | Vlastní | Indiv | 0 | 0 |  | Práce |  |  |  | POL1_1
120 | Pol__0120 | zásobník na tekuté mýdlo, nerez, 1000ml | kus | 1 |  | 0 | 890 | 890 | 0 | 0 | 15 | 0 | 0 | 0 | 0 | 0 |  | Vlastní | Indiv | 0 | 0 |  | Specifikace |  |  |  | POL3_0
Díl: | _7 | 1.35 chladící sklad |  |  |  | 0 |  | 8483 |  | 507006 |  | 0 |  | 0 |  | 0 |  |  |  |  | 0 | [5 empty] | DIL
121 | Pol__0121 | Chladící skříň komerční, pracovní teplota okolí do +40°C, klimatická třída 5 • Energetická třída: C• Brutto objem : 650 l • Netto objem : 462 l• Dveře: chromniklová ocel • Povrchová úprava boků: | kus | 4 |  | 0 | 0 | 0 | 39990 | 159960 | 15 | 0 | 0 | 0 | 0 | 0 |  | Vlastní | Indiv | 0 | 0 |  | Práce |  |  |  | POL1_1
|  | nerezové | [24 empty] | POP
|  | • Povrchová úprava vnitřku: nerezová | [24 empty] | POP
|  | • Systém chlazení v chladící části: dynamický | [24 empty] | POP
|  | • Způsob odmrazování : automatický | [24 empty] | POP
122 | Pol__0122 | Venkovní kapotovaná jednotka, HLUČNOST 26dB/10 m, Teplota chl. prostoru: +1°C. Součástí KCHJ je do 10 bm Cu sacího a kapalinového potrubí, včetně izolace a úchytů. Chladivo R452A. Pro KCHJ | kus | 1 |  | 0 | 0 | 0 | 142091 | 142091 | 15 | 0 | 0 | 0 | 0 | 0 |  | Vlastní | Indiv | 0 | 0 |  | Práce |  |  |  | POL1_1
|  | samostatně jištěný el. přívod 400V / 2kW / 10A(C) vč. uzemňovacího vodiče. | [24 empty] | POP
|  | KCHJ je umístěna ve venkovním prostředí na konzole. | [24 empty] | POP
123 | Pol__0123 | automatika (průhledítko, dehydrátory, kulové ventily, KVP15), Cu trasa 10/16 a 6/10 | kus | 1 |  | 0 | 0 | 0 | 12060 | 12060 | 15 | 0 | 0 | 0 | 0 | 0 |  | Vlastní | Indiv | 0 | 0 |  | Práce |  |  |  | POL1_1
124 | Pol__0124 | elektropropojení | kus | 1 |  | 0 | 0 | 0 | 3900 | 3900 | 15 | 0 | 0 | 0 | 0 | 0 |  | Vlastní | Indiv | 0 | 0 |  | Práce |  |  |  | POL1_1
125 | Pol__0125 | chladivo R452A | kus | 1 |  | 0 | 0 | 0 | 13425 | 13425 | 15 | 0 | 0 | 0 | 0 | 0 |  | Vlastní | Indiv | 0 | 0 |  | Práce |  |  |  | POL1_1
126 | Pol__0126 | Mrazící skříň komerční, pracovní teplota okolí do +40°C, klimatická třída 5 • Energetická třída: E• Brutto objem : 650 l • Netto objem : 462 l• Dveře: chromniklová ocel • Povrchová úprava boků: | kus | 2 |  | 0 | 0 | 0 | 49990 | 99980 | 15 | 0 | 0 | 0 | 0 | 0 |  | Vlastní | Indiv | 0 | 0 |  | Práce |  |  |  | POL1_1
|  | nerezové | [24 empty] | POP
|  | • Povrchová úprava vnitřku: nerezová | [24 empty] | POP
|  | • Systém chlazení v mrazící části: dynamický | [24 empty] | POP
|  | • Způsob odmrazování : automatický | [24 empty] | POP
127 | Pol__0127 | Venkovní kapotovaná jednotka, HLUČNOST 24dB/10 m. Teplota mraz. prostoru: -25°C. Součástí KCHJ je do 10 bm Cu sacího a kapalinového potrubí, včetně izolace a úchytů. Chladivo R452A. Pro KCHJ | kus | 1 |  | 0 | 0 | 0 | 60410 | 60410 | 15 | 0 | 0 | 0 | 0 | 0 |  | Vlastní | Indiv | 0 | 0 |  | Práce |  |  |  | POL1_1
|  | samostatně jištěný el. přívod 230V / 0,82kW / 16A(C) vč. uzemňovacího vodiče. | [24 empty] | POP
|  | KCHJ je umístěna ve venkovním prostředí na konzole. | [24 empty] | POP
128 | Pol__0128 | automatika (průhledítko, dehydrátory, kulové ventily, KVP15), Cu trasa 10/16 a 6/10 | kus | 1 |  | 0 | 0 | 0 | 11400 | 11400 | 15 | 0 | 0 | 0 | 0 | 0 |  | Vlastní | Indiv | 0 | 0 |  | Práce |  |  |  | POL1_1
129 | Pol__0129 | elektropropojení | kus | 1 |  | 0 | 0 | 0 | 3780 | 3780 | 15 | 0 | 0 | 0 | 0 | 0 |  | Vlastní | Indiv | 0 | 0 |  | Práce |  |  |  | POL1_1
130 | Pol__0130 | chladivo R452A | kus | 1 |  | 0 | 8483 | 8483 | 0 | 0 | 15 | 0 | 0 | 0 | 0 | 0 |  | Vlastní | Indiv | 0 | 0 |  | Specifikace |  |  |  | POL3_0
Díl: | _8 | 1.36 suchý sklad |  |  |  | 0 |  | 0 |  | 42600 |  | 0 |  | 0 |  | 0 |  |  |  |  | 0 | [5 empty] | DIL
131 | Pol__0131 | skladovací regál | kus | 8 |  | 0 | 0 | 0 | 3700 | 29600 | 15 | 0 | 0 | 0 | 0 | 0 |  | Vlastní | Indiv | 0 | 0 |  | Práce |  |  |  | POL1_1
132 | Pol__0132 | dřevěná skladová rohož | kus | 2 |  | 0 | 0 | 0 | 6500 | 13000 | 15 | 0 | 0 | 0 | 0 | 0 |  | Vlastní | Indiv | 0 | 0 |  | Práce |  |  |  | POL1_1
Díl: | _9 | 1.34chodba - příjem surovin, obaly |  |  |  | 0 |  | 0 |  | 22980 |  | 0 |  | 0 |  | 0 |  |  |  |  | 0 | [5 empty] | DIL
133 | Pol__0133 | Můstková váha s opěrným zábradlím, váha můstková příjmová lakovaná s nerezovým vrchním krytem, do 150 kg, rozměr 450x600mm. Můstek má robustní konstrukci s vrchním krytem síly 2 mm. Konstrukci tvoří | kus | 1 |  | 0 | 0 | 0 | 5490 | 5490 | 15 | 0 | 0 | 0 | 0 | 0 |  | Vlastní | Indiv | 0 | 0 |  | Práce |  |  |  | POL1_1
|  | ocelový rám krytý plechem síly 2 mm. Provedení je lakované. Opěrné zábradlí slouží pro opření pytle s váženým materiálem nebo surovinou. Výška je 800 mm od vážní plochy, hmotnost: 14,2 kg. | [24 empty] | POP | ocelový rám krytý plechem síly 2 mm. Provedení je lakované. Opěrné zábradlí slouží pro opření pytle s váženým materiálem nebo surovinou. Výška je 800 mm od vážní plochy, hmotnost: 14,2 kg.
134 | Pol__0134 | opěrné zábradlí do výšky 800m | kus | 1 |  | 0 | 0 | 0 | 3900 | 3900 | 15 | 0 | 0 | 0 | 0 | 0 |  | Vlastní | Indiv | 0 | 0 |  | Práce |  |  |  | POL1_1
135 | Pol__0135 | Vážní indikátor včetně ES ověření ve dvojím rozsahu• rychlé zobracení údajů na displeji a rychlé ustálení hodnoty na displeji a stabilní hodnota výsledku • LCD displej velikosti 22 mm • provoz na | kus | 1 |  | 0 | 0 | 0 | 4990 | 4990 | 15 | 0 | 0 | 0 | 0 | 0 |  | Vlastní | Indiv | 0 | 0 |  | Práce |  |  |  | POL1_1
|  | AKU až 40 hodin • nastavení vážení pro dva rozsahy | [24 empty] | POP
136 | Pol__0136 | regál na obaly | kus | 1 |  | 0 | 0 | 0 | 3700 | 3700 | 15 | 0 | 0 | 0 | 0 | 0 |  | Vlastní | Indiv | 0 | 0 |  | Práce |  |  |  | POL1_1
137 | Pol__0137 | manipulační vozík, nosnost 500kg, celopryžová kola pr. 200 | kus | 1 |  | 0 | 0 | 0 | 4900 | 4900 | 15 | 0 | 0 | 0 | 0 | 0 |  | Vlastní | Indiv | 0 | 0 |  | Práce |  |  |  | POL1_1
Díl: | _10 | 1.38 úklidová komora |  |  |  | 0 |  | 0 |  | 7000 |  | 0 |  | 0 |  | 0 |  |  |  |  | 0 | [5 empty] | DIL
138 | Pol__0138 | závěsná skříňka lamino | kus | 1 |  | 0 | 0 | 0 | 7000 | 7000 | 15 | 0 | 0 | 0 | 0 | 0 |  | Vlastní | Indiv | 0 | 0 |  | Práce |  |  |  | POL1_1
Díl: | _11 | 1.39 denní místnost |  |  |  | 0 |  | 11500 |  | 48361 |  | 0 |  | 0 |  | 0 |  |  |  |  | 0 | [5 empty] | DIL
139 | Pol__0139 | Kuchyňská linka spodní a vrchní skříňky, dvířka plná, pracovní deska, jednodřez a baterie Korpusy-laminovaná dřevotříska DTDL, pracovní deska postformingová, dveře 18mm dekor podle výběru, | kus | 1 |  | 0 | 0 | 0 | 23000 | 23000 | 15 | 0 | 0 | 0 | 0 | 0 |  | Vlastní | Indiv | 0 | 0 |  | Práce |  |  |  | POL1_1
|  | úchytka podle výběru | [24 empty] | POP
140 | Pol__0140 | kuchyňská linka, vrchní skříňky, dvířka plná | kus | 1 |  | 0 | 11500 | 11500 | 0 | 0 | 15 | 0 | 0 | 0 | 0 | 0 |  | Vlastní | Indiv | 0 | 0 |  | Specifikace |  |  |  | POL3_0
141 | Pol__0141 | spodní skříňka | kus | 1 |  | 0 | 0 | 0 | 4500 | 4500 | 15 | 0 | 0 | 0 | 0 | 0 |  | Vlastní | Indiv | 0 | 0 |  | Práce |  |  |  | POL1_1
142 | Pol__0142 | regál | kus | 1 |  | 0 | 0 | 0 | 3000 | 3000 | 15 | 0 | 0 | 0 | 0 | 0 |  | Vlastní | Indiv | 0 | 0 |  | Práce |  |  |  | POL1_1
143 | Pol__0143 | kombinovaná chladící skříň, chlazený prostor 206l, mraznička 20l včetně recyklačního poplatku | kus | 1 |  | 0 | 0 | 0 | 7211 | 7211 | 15 | 0 | 0 | 0 | 0 | 0 |  | Vlastní | Indiv | 0 | 0 |  | Práce |  |  |  | POL1_1
144 | Pol__0144 | stůl | kus | 1 |  | 0 | 0 | 0 | 7800 | 7800 | 15 | 0 | 0 | 0 | 0 | 0 |  | Vlastní | Indiv | 0 | 0 |  | Práce |  |  |  | POL1_1
145 | Pol__0145 | židle | kus | 3 |  | 0 | 0 | 0 | 950 | 2850 | 15 | 0 | 0 | 0 | 0 | 0 |  | Vlastní | Indiv | 0 | 0 |  | Práce |  |  |  | POL1_1
Díl: | _12 | 140 šatna zaměstnanců kuchyně muži |  |  |  | 0 |  | 0 |  | 25520 |  | 0 |  | 0 |  | 0 |  |  |  |  | 0 | [5 empty] | DIL
146 | Pol__0146 | šatní skříň, vrchní a spodní rozdělení na část "čistou" a "špinavou", tyč na ramínka | kus | 4 |  | 0 | 0 | 0 | 6380 | 25520 | 15 | 0 | 0 | 0 | 0 | 0 |  | Vlastní | Indiv | 0 | 0 |  | Práce |  |  |  | POL1_1
Díl: | _13 | 144 šatna zaměstnanců kuchyně ženy |  |  |  | 0 |  | 0 |  | 44660 |  | 0 |  | 0 |  | 0 |  |  |  |  | 0 | [5 empty] | DIL
147 | Pol__0147 | šatní skříň, vrchní a spodní rozdělení na část "čistou" a "špinavou", tyč na ramínka | kus | 7 |  | 0 | 0 | 0 | 6380 | 44660 | 15 | 0 | 0 | 0 | 0 | 0 |  | Vlastní | Indiv | 0 | 0 |  | Práce |  |  |  | POL1_1
Díl: | _14 | 1.48 organický odpad |  |  |  | 0 |  | 1900 |  | 609695 |  | 0 |  | 0 |  | 0 |  |  |  |  | 0 | [5 empty] | DIL
148 | Pol__0148 | Chladící komora na odpadCelonerezová chladicí komora na odpad, 1 nádoba 240l. Ventilované chlazení, vestavěný agregát, automatické odtávání a odpařování kondenzátu, digitální termostat, horní víka | kus | 1 |  | 0 | 0 | 0 | 41979 | 41979 | 15 | 0 | 0 | 0 | 0 | 0 |  | Vlastní | Indiv | 0 | 0 |  | Práce |  |  |  | POL1_1
|  | pro vhazování odpadu, antibakteriální nerezová úprava vnitřního prostoru, provozní teplota +6 až + 8°C, chladivo R290 | [24 empty] | POP | pro vhazování odpadu, antibakteriální nerezová úprava vnitřního prostoru, provozní teplota +6 až + 8°C, chladivo R290
149 | Pol__0149 | Samonavíjecí buben - viz pozice 3 v HPZB | kus | 1 |  | 0 | 0 | 0 | 15172 | 15172 | 15 | 0 | 0 | 0 | 0 | 0 |  | Vlastní | Indiv | 0 | 0 |  | Práce |  |  |  | POL1_1
150 | Pol__0150 | nástěnná směšovací baterie pro poz 2 | kus | 1 |  | 0 | 1900 | 1900 | 0 | 0 | 15 | 0 | 0 | 0 | 0 | 0 |  | Vlastní | Indiv | 0 | 0 |  | Specifikace |  |  |  | POL3_0
151 | Pol__0151 | Nerez podlahová vpusť včetně roštu a protizápachové uzávěry - viz pozice 34 v kuchyni | kus | 1 |  | 0 | 0 | 0 | 12544 | 12544 | 15 | 0 | 0 | 0 | 0 | 0 |  | Vlastní | Indiv | 0 | 0 |  | Práce |  |  |  | POL1_1
152 | Pol__0152 | Montáž, výchozí revize, doprava, demontáž, uložení stávající technologie pro další montáž, zaučení obsluhy, kuchařský trénink multifunkce a konvektomaty | kus | 1 |  | 0 | 0 | 0 | 490000 | 490000 | 15 | 0 | 0 | 0 | 0 | 0 |  | Vlastní | Indiv | 0 | 0 |  | Práce |  |  |  | POL1_1
153 | Pol__0153 | Zpracování instalačního (vývodového) plánu pro technologii použitou při realizaci | kus | 1 |  | 0 | 0 | 0 | 50000 | 50000 | 15 | 0 | 0 | 0 | 0 | 0 |  | Vlastní | Indiv | 0 | 0 |  | Práce |  |  |  | POL1_1
Díl: | _15 | Tabletový systém: |  |  |  | 0 |  | 3150 |  | 170730 |  | 0 |  | 0 |  | 0 |  |  |  |  | 0 | [5 empty] | DIL
154 | Pol__0154 | spodní díl s magnetem, izolovaný s prolisy pro misku na polévku, talíř s hlavním jídlem a salátovou misku, zabudovaný magnetický držák karet | kus | 70 |  | 0 | 0 | 0 | 980 | 68600 | 15 | 0 | 0 | 0 | 0 | 0 |  | Vlastní | Indiv | 0 | 0 |  | Práce |  |  |  | POL1_1
155 | Pol__0155 | víko tabletu izolované | kus | 70 |  | 0 | 0 | 0 | 980 | 68600 | 15 | 0 | 0 | 0 | 0 | 0 |  | Vlastní | Indiv | 0 | 0 |  | Práce |  |  |  | POL1_1
156 | Pol__0156 | talíř hluboký porcelánový s osazením pro víčko a plochým dnem, pr. 230 mm, objem 0,35l | kus | 70 |  | 0 | 0 | 0 | 165 | 11550 | 15 | 0 | 0 | 0 | 0 | 0 |  | Vlastní | Indiv | 0 | 0 |  | Práce |  |  |  | POL1_1
157 | Pol__0157 | víčko na talíř polypropylen , tl. 1,5 mm, uprostřed otvor | kus | 70 |  | 0 | 0 | 0 | 97 | 6790 | 15 | 0 | 0 | 0 | 0 | 0 |  | Vlastní | Indiv | 0 | 0 |  | Práce |  |  |  | POL1_1
158 | Pol__0158 | miska polévková porcelánová s osazením pro víčko a plochým dnem, pr. 124 mm, objem 0,36l | kus | 70 |  | 0 | 0 | 0 | 100 | 7000 | 15 | 0 | 0 | 0 | 0 | 0 |  | Vlastní | Indiv | 0 | 0 |  | Práce |  |  |  | POL1_1
159 | Pol__0159 | víčko na misku polévkovou polypropylen, zvýšený střed, tl. 1,5 mm, uprostřed otvor | kus | 70 |  | 0 | 0 | 0 | 49 | 3430 | 15 | 0 | 0 | 0 | 0 | 0 |  | Vlastní | Indiv | 0 | 0 |  | Práce |  |  |  | POL1_1
160 | Pol__0160 | miska salátová porcelánová, pr. 120 mm, objem 0,25l | kus | 70 |  | 0 | 45 | 3150 | 0 | 0 | 15 | 0 | 0 | 0 | 0 | 0 |  | Vlastní | Indiv | 0 | 0 |  | Specifikace |  |  |  | POL3_0
161 | Pol__0161 | karta k magnetickému držáku, průsvitná dutinka pro vložení identifikační karty, s magnetickým plíškem pro uchycení k zabudovanému magnetu 40x75 mm | kus | 70 |  | 0 | 0 | 0 | 68 | 4760 | 15 | 0 | 0 | 0 | 0 | 0 |  | Vlastní | Indiv | 0 | 0 |  | Práce |  |  |  | POL1_1
Díl: | _16 | Příslušenství k multifunkčním pánvím: |  |  |  | 0 |  | 0 |  | 161840 |  | 0 |  | 0 |  | 0 |  |  |  |  | 0 | [5 empty] | DIL
162 | Pol__0162 | Vozík s nádobou velikosti GN 2/1 | kus | 2 |  | 0 | 0 | 0 | 43120 | 86240 | 15 | 0 | 0 | 0 | 0 | 0 |  | Vlastní | Indiv | 0 | 0 |  | Práce |  |  |  | POL1_1
163 | Pol__0163 | Perforovaný rošt na dno pánve | kus | 4 |  | 0 | 0 | 0 | 3360 | 13440 | 15 | 0 | 0 | 0 | 0 | 0 |  | Vlastní | Indiv | 0 | 0 |  | Práce |  |  |  | POL1_1
164 | Pol__0164 | Fritovací koš malý | kus | 6 |  | 0 | 0 | 0 | 2240 | 13440 | 15 | 0 | 0 | 0 | 0 | 0 |  | Vlastní | Indiv | 0 | 0 |  | Práce |  |  |  | POL1_1
165 | Pol__0165 | Koš s držadlem na přední straně | kus | 6 |  | 0 | 0 | 0 | 3080 | 18480 | 15 | 0 | 0 | 0 | 0 | 0 |  | Vlastní | Indiv | 0 | 0 |  | Práce |  |  |  | POL1_1
166 | Pol__0166 | Perforovaný koš se sklápěcími držadly | kus | 4 |  | 0 | 0 | 0 | 4760 | 19040 | 15 | 0 | 0 | 0 | 0 | 0 |  | Vlastní | Indiv | 0 | 0 |  | Práce |  |  |  | POL1_1
167 | Pol__0167 | Naběračka pro manipulaci s potravinami | kus | 1 |  | 0 | 0 | 0 | 5040 | 5040 | 15 | 0 | 0 | 0 | 0 | 0 |  | Vlastní | Indiv | 0 | 0 |  | Práce |  |  |  | POL1_1
168 | Pol__0168 | Perforovaná naběračka pro manipulaci s potravinami | kus | 1 |  | 0 | 0 | 0 | 6160 | 6160 | 15 | 0 | 0 | 0 | 0 | 0 |  | Vlastní | Indiv | 0 | 0 |  | Práce |  |  |  | POL1_1
Díl: | _17 | Gastronádoby do výdejních vozíků a konvektomatů, doplnění podle výběru personálu : |  |  |  | 0 |  | 0 |  | 67230 |  | 0 |  | 0 |  | 0 |  |  |  |  | 0 | [5 empty] | DIL
169 | Pol__0169 | Gastronádoba se sklápěcími úchyty GN 1/1 200 | kus | 6 |  | 0 | 0 | 0 | 1045 | 6270 | 15 | 0 | 0 | 0 | 0 | 0 |  | Vlastní | Indiv | 0 | 0 |  | Práce |  |  |  | POL1_1
170 | Pol__0170 | Víko GN 1/1 s otvorem pro úchyty a naběračku | kus | 3 |  | 0 | 0 | 0 | 405 | 1215 | 15 | 0 | 0 | 0 | 0 | 0 |  | Vlastní | Indiv | 0 | 0 |  | Práce |  |  |  | POL1_1
171 | Pol__0171 | Víko GN 1/1 s otvorem pro úchyty | kus | 3 |  | 0 | 0 | 0 | 415 | 1245 | 15 | 0 | 0 | 0 | 0 | 0 |  | Vlastní | Indiv | 0 | 0 |  | Práce |  |  |  | POL1_1
172 | Pol__0172 | Gastronádoba se sklápěcími úchyty GN 1/2 200 | kus | 6 |  | 0 | 0 | 0 | 685 | 4110 | 15 | 0 | 0 | 0 | 0 | 0 |  | Vlastní | Indiv | 0 | 0 |  | Práce |  |  |  | POL1_1
173 | Pol__0173 | Gastronádoba se sklápěcími úchyty GN 1/2 100 | kus | 6 |  | 0 | 0 | 0 | 455 | 2730 | 15 | 0 | 0 | 0 | 0 | 0 |  | Vlastní | Indiv | 0 | 0 |  | Práce |  |  |  | POL1_1
174 | Pol__0174 | Víko GN 1/2 s otvorem pro úchyty a naběračku | kus | 6 |  | 0 | 0 | 0 | 275 | 1650 | 15 | 0 | 0 | 0 | 0 | 0 |  | Vlastní | Indiv | 0 | 0 |  | Práce |  |  |  | POL1_1
175 | Pol__0175 | Víko GN 1/2 s otvorem pro úchyty | kus | 6 |  | 0 | 0 | 0 | 285 | 1710 | 15 | 0 | 0 | 0 | 0 | 0 |  | Vlastní | Indiv | 0 | 0 |  | Práce |  |  |  | POL1_1
176 | Pol__0176 | Gastronádoba GN 1/1 100 mm | kus | 10 |  | 0 | 0 | 0 | 620 | 6200 | 15 | 0 | 0 | 0 | 0 | 0 |  | Vlastní | Indiv | 0 | 0 |  | Práce |  |  |  | POL1_1
177 | Pol__0177 | Gastronádoba GN 1/1 065 mm | kus | 10 |  | 0 | 0 | 0 | 525 | 5250 | 15 | 0 | 0 | 0 | 0 | 0 |  | Vlastní | Indiv | 0 | 0 |  | Práce |  |  |  | POL1_1
178 | Pol__0178 | Gastronádoba GN 1/1 020 mm | kus | 20 |  | 0 | 0 | 0 | 340 | 6800 | 15 | 0 | 0 | 0 | 0 | 0 |  | Vlastní | Indiv | 0 | 0 |  | Práce |  |  |  | POL1_1
179 | Pol__0179 | Gastronádoba děrovaná GN 1/1 100 mm | kus | 10 |  | 0 | 0 | 0 | 1195 | 11950 | 15 | 0 | 0 | 0 | 0 | 0 |  | Vlastní | Indiv | 0 | 0 |  | Práce |  |  |  | POL1_1
180 | Pol__0180 | Gastronádoba děrovaná GN 1/1 020 mm | kus | 20 |  | 0 | 0 | 0 | 495 | 9900 | 15 | 0 | 0 | 0 | 0 | 0 |  | Vlastní | Indiv | 0 | 0 |  | Práce |  |  |  | POL1_1
181 | Pol__0181 | Gastronádoba smaltovaná GN 1/1, hl. 65 mm | kus | 20 |  | 0 | 0 | 0 | 410 | 8200 | 15 | 0 | 0 | 0 | 0 | 0 |  | Vlastní | Indiv | 0 | 0 |  | Práce |  |  |  | POL1_1
Díl: | _18 | Termosy k výrobníku teplých nápojů: |  |  |  | 0 |  | 0 |  | 31380 |  | 0 |  | 0 |  | 0 |  |  |  |  | 0 | [5 empty] | DIL
182 | Pol__0182 | zásobník 20l | kus | 2 |  | 0 | 0 | 0 | 15690 | 31380 | 15 | 0 | 0 | 0 | 0 | 0 |  | Vlastní | Indiv | 0 | 0 |  | Práce |  |  |  | POL1_1
Díl: | _19 | Disky ke krouhači zeleniny |  |  |  | 0 |  | 0 |  | 1975 |  | 0 |  | 0 |  | 0 |  |  |  |  | 0 | [5 empty] | DIL
183 | Pol__0183 | nástroj na čištění kostičkovače | kus | 1 |  | 0 | 0 | 0 | 1975 | 1975 | 15 | 0 | 0 | 0 | 0 | 0 |  | Vlastní | Indiv | 0 | 0 |  | Práce |  |  |  | POL1_1
Díl: | _20 | Koše do myčky bílého nádobí: |  |  |  | 0 |  | 0 |  | 15400 |  | 0 |  | 0 |  | 0 |  |  |  |  | 0 | [5 empty] | DIL
184 | Pol__0184 | koš na talíře, šálky (prstový 9/6) | kus | 4 |  | 0 | 0 | 0 | 500 | 2000 | 15 | 0 | 0 | 0 | 0 | 0 |  | Vlastní | Indiv | 0 | 0 |  | Práce |  |  |  | POL1_1
185 | Pol__0185 | koš základní | kus | 4 |  | 0 | 0 | 0 | 500 | 2000 | 15 | 0 | 0 | 0 | 0 | 0 |  | Vlastní | Indiv | 0 | 0 |  | Práce |  |  |  | POL1_1
186 | Pol__0186 | košíček na příbory 8-dílný (šedivý) | kus | 2 |  | 0 | 0 | 0 | 500 | 1000 | 15 | 0 | 0 | 0 | 0 | 0 |  | Vlastní | Indiv | 0 | 0 |  | Práce |  |  |  | POL1_1
187 | Pol__0187 | koš na tablety / podnosy 1 strana otevřená | kus | 4 |  | 0 | 0 | 0 | 2600 | 10400 | 15 | 0 | 0 | 0 | 0 | 0 |  | Vlastní | Indiv | 0 | 0 |  | Práce |  |  |  | POL1_1
[25 empty] | 15 | 21 | DPH
| Celkem |  |  |  |  | 0 | [18 empty] | 0 | 0 | SUM
Poznámky uchazeče k zadání
POPUZIV
END
Note on S6: Jedná se o informaci, zda se jedná o položku, která je do rozpočtu zadána z cenové soustavy RTS, nebo vlastní.
Note on T6: Jedná se o název CÚ, která je zadána u položky rozpočtu

## SUB SUB_11 Pol
Položkový rozpočet | [26 empty] | #TypZaznamu#
S: | EB20-12-01 | Přístavba Domu Kněžny Emmy v Neratovicích, Kojetická 1414 | [24 empty] | STA
O: | SUB | ŘEMESLA | [21 empty] | STA |  |  | OBJ
R: | SUB_11 | ELEKTROINSTALACE | [24 empty] | ROZ
P.č. | Číslo položky | Název položky | MJ | Množství | Cena / MJ | Celkem | Dodávka | Dodávka celk. | Montáž | Montáž celk. | DPH | Cena s DPH | Hmotnost / MJ | Hmotnost celk.(t) | Dem. hmotnost / MJ | Dem. hmotnost celk.(t) | Ceník | Cen. soustava / platnost | Cenová úroveň | Nhod / MJ | Nhod celk. | Dodavatel | Typ položky
Díl: | _1 | Vodiče |  |  |  | 0 |  | 0 |  | 1062176.9 |  | 0 |  | 0 |  | 0 |  |  |  |  | 0 | [5 empty] | DIL
1 | Pol__0101 | Vodič CY 16 zž | m | 200 |  | 0 | 0 | 0 | 66.68 | 13336 | 15 | 0 | 0 | 0 | 0 | 0 |  | Vlastní | Indiv | 0 | 0 |  | Práce |  |  |  | POL1_1
2 | Pol__0102 | Vodič CY 6 zž | m | 500 |  | 0 | 0 | 0 | 51.03 | 25515 | 15 | 0 | 0 | 0 | 0 | 0 |  | Vlastní | Indiv | 0 | 0 |  | Práce |  |  |  | POL1_1
3 | Pol__0103 | Vodič CY 4 zž | m | 500 |  | 0 | 0 | 0 | 39.46 | 19730 | 15 | 0 | 0 | 0 | 0 | 0 |  | Vlastní | Indiv | 0 | 0 |  | Práce |  |  |  | POL1_1
4 | Pol__0104 | Kabel CYKY 3x1,5 | m | 4500 |  | 0 | 0 | 0 | 36.74 | 165330 | 15 | 0 | 0 | 0 | 0 | 0 |  | Vlastní | Indiv | 0 | 0 |  | Práce |  |  |  | POL1_1
5 | Pol__0105 | Kabel CYKY 2x1,5 | m | 1000 |  | 0 | 0 | 0 | 29.94 | 29940 | 15 | 0 | 0 | 0 | 0 | 0 |  | Vlastní | Indiv | 0 | 0 |  | Práce |  |  |  | POL1_1
6 | Pol__0106 | Kabel CYKY 3x2,5 | m | 4000 |  | 0 | 0 | 0 | 43.55 | 174200 | 15 | 0 | 0 | 0 | 0 | 0 |  | Vlastní | Indiv | 0 | 0 |  | Práce |  |  |  | POL1_1
7 | Pol__0107 | Kabel CYKY 5x1,5 | m | 800 |  | 0 | 0 | 0 | 55.79 | 44632 | 15 | 0 | 0 | 0 | 0 | 0 |  | Vlastní | Indiv | 0 | 0 |  | Práce |  |  |  | POL1_1
8 | Pol__0108 | Kabel CYKY 5x2,5 | m | 500 |  | 0 | 0 | 0 | 62.6 | 31300 | 15 | 0 | 0 | 0 | 0 | 0 |  | Vlastní | Indiv | 0 | 0 |  | Práce |  |  |  | POL1_1
9 | Pol__0109 | Kabel CYKY 5x4 | m | 200 |  | 0 | 0 | 0 | 99.34 | 19868 | 15 | 0 | 0 | 0 | 0 | 0 |  | Vlastní | Indiv | 0 | 0 |  | Práce |  |  |  | POL1_1
10 | Pol__0110 | Kabel CYKY 5x6 | m | 400 |  | 0 | 0 | 0 | 168.74 | 67496 | 15 | 0 | 0 | 0 | 0 | 0 |  | Vlastní | Indiv | 0 | 0 |  | Práce |  |  |  | POL1_1
11 | Pol__0111 | Kabel CYKY 5x10 | m | 200 |  | 0 | 0 | 0 | 319.79 | 63958 | 15 | 0 | 0 | 0 | 0 | 0 |  | Vlastní | Indiv | 0 | 0 |  | Práce |  |  |  | POL1_1
12 | Pol__0112 | Kabel CYKY 5x16 | m | 50 |  | 0 | 0 | 0 | 415.04 | 20752 | 15 | 0 | 0 | 0 | 0 | 0 |  | Vlastní | Indiv | 0 | 0 |  | Práce |  |  |  | POL1_1
13 | Pol__0113 | Kabel CYKY 5x25 | m | 50 |  | 0 | 0 | 0 | 564.73 | 28236.5 | 15 | 0 | 0 | 0 | 0 | 0 |  | Vlastní | Indiv | 0 | 0 |  | Práce |  |  |  | POL1_1
14 | Pol__0114 | Kabel CYKY 5x35 | m | 10 |  | 0 | 0 | 0 | 751.27 | 7512.7 | 15 | 0 | 0 | 0 | 0 | 0 |  | Vlastní | Indiv | 0 | 0 |  | Práce |  |  |  | POL1_1
15 | Pol__0115 | Kabel CYKY 5x70 | m | 50 |  | 0 | 0 | 0 | 1292.76 | 64638 | 15 | 0 | 0 | 0 | 0 | 0 |  | Vlastní | Indiv | 0 | 0 |  | Práce |  |  |  | POL1_1
16 | Pol__0116 | Kabel CYKY 3x150+70 | m | 60 |  | 0 | 0 | 0 | 1871.1 | 112266 | 15 | 0 | 0 | 0 | 0 | 0 |  | Vlastní | Indiv | 0 | 0 |  | Práce |  |  |  | POL1_1
17 | Pol__0117 | Kabel CYKY 3x240+120 | m | 25 |  | 0 | 0 | 0 | 2778.3 | 69457.5 | 15 | 0 | 0 | 0 | 0 | 0 |  | Vlastní | Indiv | 0 | 0 |  | Práce |  |  |  | POL1_1
18 | Pol__0118 | Kabel 1-CXKH-V-J 3x1,5 | m | 200 |  | 0 | 0 | 0 | 73.71 | 14742 | 15 | 0 | 0 | 0 | 0 | 0 |  | Vlastní | Indiv | 0 | 0 |  | Práce |  |  |  | POL1_1
19 | Pol__0119 | Kabel 1-CXKH-V-J 3x2,5 | m | 200 |  | 0 | 0 | 0 | 92.53 | 18506 | 15 | 0 | 0 | 0 | 0 | 0 |  | Vlastní | Indiv | 0 | 0 |  | Práce |  |  |  | POL1_1
20 | Pol__0120 | Kabel 1-CXKH-V-J 5x2,5 | m | 100 |  | 0 | 0 | 0 | 176.9 | 17690 | 15 | 0 | 0 | 0 | 0 | 0 |  | Vlastní | Indiv | 0 | 0 |  | Práce |  |  |  | POL1_1
21 | Pol__0121 | Kabel 1-CXKH-V-J 5x25 | m | 60 |  | 0 | 0 | 0 | 884.52 | 53071.2 | 15 | 0 | 0 | 0 | 0 | 0 |  | Vlastní | Indiv | 0 | 0 |  | Práce |  |  |  | POL1_1
Díl: | _2 | Přístroje |  |  |  | 0 |  | 0 |  | 438442.24 |  | 0 |  | 0 |  | 0 |  |  |  |  | 0 | [5 empty] | DIL
22 | Pol__0201 | Zásuvka jednonásobná 230V/16A, IP20 | ks | 243 |  | 0 | 0 | 0 | 287.6 | 69886.8 | 15 | 0 | 0 | 0 | 0 | 0 |  | Vlastní | Indiv | 0 | 0 |  | Práce |  |  |  | POL1_1
23 | Pol__0202 | Zásuvka dvojitá 230V/16A, IP20 | ks | 262 |  | 0 | 0 | 0 | 317.6 | 83211.2 | 15 | 0 | 0 | 0 | 0 | 0 |  | Vlastní | Indiv | 0 | 0 |  | Práce |  |  |  | POL1_1
24 | Pol__0203 | Zásuvka 400V/16A, IP44 | ks | 6 |  | 0 | 0 | 0 | 590 | 3540 | 15 | 0 | 0 | 0 | 0 | 0 |  | Vlastní | Indiv | 0 | 0 |  | Práce |  |  |  | POL1_1
25 | Pol__0204 | VYPÍNAČ JEDNOPÓLOVÝ, ŘAZENÍ č.1, POD OMÍTKU, IP20 | ks | 178 |  | 0 | 0 | 0 | 258.8 | 46066.4 | 15 | 0 | 0 | 0 | 0 | 0 |  | Vlastní | Indiv | 0 | 0 |  | Práce |  |  |  | POL1_1
26 | Pol__0205 | VYPÍNAČ SÉRIOVÝ, POD OMÍTKU, IP20 | ks | 15 |  | 0 | 0 | 0 | 276.8 | 4152 | 15 | 0 | 0 | 0 | 0 | 0 |  | Vlastní | Indiv | 0 | 0 |  | Práce |  |  |  | POL1_1
27 | Pol__0206 | VYPÍNAČ STŘÍDAVÝ, ŘAZENÍ č.6, POD OMÍTKU, IP20 | ks | 11 |  | 0 | 0 | 0 | 304.4 | 3348.4 | 15 | 0 | 0 | 0 | 0 | 0 |  | Vlastní | Indiv | 0 | 0 |  | Práce |  |  |  | POL1_1
28 | Pol__0207 | VYPÍNAČ STŘÍDAVÝ DVOJITÝ, POD OMÍTKU, IP20 | ks | 5 |  | 0 | 0 | 0 | 335.6 | 1678 | 15 | 0 | 0 | 0 | 0 | 0 |  | Vlastní | Indiv | 0 | 0 |  | Práce |  |  |  | POL1_1
29 | Pol__0208 | Tlačítkový ovladač s doutnavkou, IP20 | ks | 25 |  | 0 | 0 | 0 | 347.6 | 8690 | 15 | 0 | 0 | 0 | 0 | 0 |  | Vlastní | Indiv | 0 | 0 |  | Práce |  |  |  | POL1_1
30 | Pol__0209 | TŘÍFÁZOVÝ VYPÍNAČ | ks | 21 |  | 0 | 0 | 0 | 496.8 | 10432.8 | 15 | 0 | 0 | 0 | 0 | 0 |  | Vlastní | Indiv | 0 | 0 |  | Práce |  |  |  | POL1_1
31 | Pol__0210 | Nástěnné havarijní stop tlačítko kuchyně | ks | 4 |  | 0 | 0 | 0 | 1200 | 4800 | 15 | 0 | 0 | 0 | 0 | 0 |  | Vlastní | Indiv | 0 | 0 |  | Práce |  |  |  | POL1_1
32 | Pol__0211 | Nástěnné tlačítko TOTAL / CENTRAL STOP, zasklené | ks | 2 |  | 0 | 0 | 0 | 2800 | 5600 | 15 | 0 | 0 | 0 | 0 | 0 |  | Vlastní | Indiv | 0 | 0 |  | Práce |  |  |  | POL1_1
33 | Pol__0212 | Pohybové čidlo 360° | ks | 39 |  | 0 | 0 | 0 | 626 | 24414 | 15 | 0 | 0 | 0 | 0 | 0 |  | Vlastní | Indiv | 0 | 0 |  | Práce |  |  |  | POL1_1
34 | Pol__0213 | Pohybové čidlo 180° | ks | 1 |  | 0 | 0 | 0 | 1142.64 | 1142.64 | 15 | 0 | 0 | 0 | 0 | 0 |  | Vlastní | Indiv | 0 | 0 |  | Práce |  |  |  | POL1_1
35 | Pol__0214 | Prostorový termostat | ks | 1 |  | 0 | 0 | 0 | 460 | 460 | 15 | 0 | 0 | 0 | 0 | 0 |  | Vlastní | Indiv | 0 | 0 |  | Práce |  |  |  | POL1_1
36 | Pol__0215 | Přípojení přístroje 230V | ks | 260 |  | 0 | 0 | 0 | 290 | 75400 | 15 | 0 | 0 | 0 | 0 | 0 |  | Vlastní | Indiv | 0 | 0 |  | Práce |  |  |  | POL1_1
37 | Pol__0216 | Přípojení přístroje 400V | ks | 40 |  | 0 | 0 | 0 | 350 | 14000 | 15 | 0 | 0 | 0 | 0 | 0 |  | Vlastní | Indiv | 0 | 0 |  | Práce |  |  |  | POL1_1
38 | Pol__0217 | Kombinovaný svodič přepětí 4p | ks | 11 |  | 0 | 0 | 0 | 5570 | 61270 | 15 | 0 | 0 | 0 | 0 | 0 |  | Vlastní | Indiv | 0 | 0 |  | Práce |  |  |  | POL1_1
39 | Pol__0218 | Kombinovaný svodič přepětí 2p | ks | 11 |  | 0 | 0 | 0 | 1850 | 20350 | 15 | 0 | 0 | 0 | 0 | 0 |  | Vlastní | Indiv | 0 | 0 |  | Práce |  |  |  | POL1_1
Díl: | _3 | Svítidla |  |  |  | 0 |  | 0 |  | 1575116.4 |  | 0 |  | 0 |  | 0 |  |  |  |  | 0 | [5 empty] | DIL
40 | Pol__0301 | A - Přisazené LED svítidlo 600x600, 36W, IP20 | ks | 180 |  | 0 | 0 | 0 | 3456 | 622080 | 15 | 0 | 0 | 0 | 0 | 0 |  | Vlastní | Indiv | 0 | 0 |  | Práce |  |  |  | POL1_1
41 | Pol__0302 | B - Přisazené LED svítidlo, 26W, IP20 | ks | 8 |  | 0 | 0 | 0 | 3060 | 24480 | 15 | 0 | 0 | 0 | 0 | 0 |  | Vlastní | Indiv | 0 | 0 |  | Práce |  |  |  | POL1_1
42 | Pol__0303 | C - Přisazené LED svítidlo, opálový kryt, IP44, 34W | ks | 19 |  | 0 | 0 | 0 | 2308.8 | 43867.2 | 15 | 0 | 0 | 0 | 0 | 0 |  | Vlastní | Indiv | 0 | 0 |  | Práce |  |  |  | POL1_1
43 | Pol__0304 | D - Přisazené, LED liniové svítidlo prachotěsné, 32W | ks | 30 |  | 0 | 0 | 0 | 2550 | 76500 | 15 | 0 | 0 | 0 | 0 | 0 |  | Vlastní | Indiv | 0 | 0 |  | Práce |  |  |  | POL1_1
44 | Pol__0305 | E - Přisazené LED svítidlo, 20W, IP20 | ks | 46 |  | 0 | 0 | 0 | 2220 | 102120 | 15 | 0 | 0 | 0 | 0 | 0 |  | Vlastní | Indiv | 0 | 0 |  | Práce |  |  |  | POL1_1
45 | Pol__0306 | Stropní svítidlo, IP20 | ks | 78 |  | 0 | 0 | 0 | 2160 | 168480 | 15 | 0 | 0 | 0 | 0 | 0 |  | Vlastní | Indiv | 0 | 0 |  | Práce |  |  |  | POL1_1
46 | Pol__0307 | Stropní svítidlo, IP44 | ks | 19 |  | 0 | 0 | 0 | 2160 | 41040 | 15 | 0 | 0 | 0 | 0 | 0 |  | Vlastní | Indiv | 0 | 0 |  | Práce |  |  |  | POL1_1
47 | Pol__0308 | Nástěnné svítidlo, IP44 | ks | 61 |  | 0 | 0 | 0 | 2160 | 131760 | 15 | 0 | 0 | 0 | 0 | 0 |  | Vlastní | Indiv | 0 | 0 |  | Práce |  |  |  | POL1_1
48 | Pol__0309 | Nouzové svítidlo s piktogramem, t=60min | ks | 88 |  | 0 | 0 | 0 | 2838 | 249744 | 15 | 0 | 0 | 0 | 0 | 0 |  | Vlastní | Indiv | 0 | 0 |  | Práce |  |  |  | POL1_1
49 | Pol__0310 | Nouzový modul pro montáž do osvětlení, t=60min | ks | 24 |  | 0 | 0 | 0 | 2769.6 | 66470.4 | 15 | 0 | 0 | 0 | 0 | 0 |  | Vlastní | Indiv | 0 | 0 |  | Práce |  |  |  | POL1_1
50 | Pol__0311 | Osvětlovací LED těleso, IP 65, včetně příruby P-60mm na sloup | ks | 3 |  | 0 | 0 | 0 | 8709.6 | 26128.8 | 15 | 0 | 0 | 0 | 0 | 0 |  | Vlastní | Indiv | 0 | 0 |  | Práce |  |  |  | POL1_1
51 | Pol__0312 | Osvětlovací stožár 6m | ks | 3 |  | 0 | 0 | 0 | 5310 | 15930 | 15 | 0 | 0 | 0 | 0 | 0 |  | Vlastní | Indiv | 0 | 0 |  | Práce |  |  |  | POL1_1
52 | Pol__0313 | Svorkovnice pro stožáry veřejného osvětlení včetně pojiskty E 10A | ks | 3 |  | 0 | 0 | 0 | 271.2 | 813.6 | 15 | 0 | 0 | 0 | 0 | 0 |  | Vlastní | Indiv | 0 | 0 |  | Práce |  |  |  | POL1_1
53 | Pol__0314 | Betonový základ pro stožár | ks | 3 |  | 0 | 0 | 0 | 1900.8 | 5702.4 | 15 | 0 | 0 | 0 | 0 | 0 |  | Vlastní | Indiv | 0 | 0 |  | Práce |  |  |  | POL1_1
Díl: | _4 | Materiál |  |  |  | 0 |  | 2112 |  | 333240 |  | 0 |  | 0 |  | 0 |  |  |  |  | 0 | [5 empty] | DIL
54 | Pol__0401 | krabice přístrojová | ks | 850 |  | 0 | 0 | 0 | 32.4 | 27540 | 15 | 0 | 0 | 0 | 0 | 0 |  | Vlastní | Indiv | 0 | 0 |  | Práce |  |  |  | POL1_1
55 | Pol__0402 | krabice kruhová odbočná | ks | 350 |  | 0 | 0 | 0 | 102 | 35700 | 15 | 0 | 0 | 0 | 0 | 0 |  | Vlastní | Indiv | 0 | 0 |  | Práce |  |  |  | POL1_1
56 | Pol__0403 | svorkovnice bezšroubová | set | 1 |  | 0 | 0 | 0 | 12000 | 12000 | 15 | 0 | 0 | 0 | 0 | 0 |  | Vlastní | Indiv | 0 | 0 |  | Práce |  |  |  | POL1_1
57 | Pol__0404 | trubka PVC 25mm ohebná | m | 2000 |  | 0 | 0 | 0 | 36 | 72000 | 15 | 0 | 0 | 0 | 0 | 0 |  | Vlastní | Indiv | 0 | 0 |  | Práce |  |  |  | POL1_1
58 | Pol__0405 | trubka PVC 32mm ohebná | m | 500 |  | 0 | 0 | 0 | 40 | 20000 | 15 | 0 | 0 | 0 | 0 | 0 |  | Vlastní | Indiv | 0 | 0 |  | Práce |  |  |  | POL1_1
59 | Pol__0406 | trubka PVC 63mm ohebná | m | 500 |  | 0 | 0 | 0 | 65 | 32500 | 15 | 0 | 0 | 0 | 0 | 0 |  | Vlastní | Indiv | 0 | 0 |  | Práce |  |  |  | POL1_1
60 | Pol__0407 | ohebná PVC trubka 32mm, UV stabilní | m | 300 |  | 0 | 0 | 0 | 91 | 27300 | 15 | 0 | 0 | 0 | 0 | 0 |  | Vlastní | Indiv | 0 | 0 |  | Práce |  |  |  | POL1_1
61 | Pol__0408 | trubka korugovaná ohebná červená pr. 110 mm včetně spojek | m | 160 |  | 0 | 0 | 0 | 114 | 18240 | 15 | 0 | 0 | 0 | 0 | 0 |  | Vlastní | Indiv | 0 | 0 |  | Práce |  |  |  | POL1_1
62 | Pol__0409 | trubka korugovaná ohebná červená pr. 50 mm včetně spojek | m | 80 |  | 0 | 0 | 0 | 72 | 5760 | 15 | 0 | 0 | 0 | 0 | 0 |  | Vlastní | Indiv | 0 | 0 |  | Práce |  |  |  | POL1_1
63 | Pol__0410 | folie výstražná červená | m | 220 |  | 0 | 9.6 | 2112 | 0 | 0 | 15 | 0 | 0 | 0 | 0 | 0 |  | Vlastní | Indiv | 0 | 0 |  | Specifikace |  |  |  | POL3_0
64 | Pol__0411 | upevňovací materiál (šrouby, vruty) | set | 1 |  | 0 | 0 | 0 | 24000 | 24000 | 15 | 0 | 0 | 0 | 0 | 0 |  | Vlastní | Indiv | 0 | 0 |  | Práce |  |  |  | POL1_1
65 | Pol__0412 | drátěný žlab 100x50 včetně držáků | m | 50 |  | 0 | 0 | 0 | 576 | 28800 | 15 | 0 | 0 | 0 | 0 | 0 |  | Vlastní | Indiv | 0 | 0 |  | Práce |  |  |  | POL1_1
66 | Pol__0413 | Kabelový stoupací žebřík | m | 12 |  | 0 | 0 | 0 | 450 | 5400 | 15 | 0 | 0 | 0 | 0 | 0 |  | Vlastní | Indiv | 0 | 0 |  | Práce |  |  |  | POL1_1
67 | Pol__0414 | Požární ucpávka kabelová EI 60 | m2 | 5 |  | 0 | 0 | 0 | 4800 | 24000 | 15 | 0 | 0 | 0 | 0 | 0 |  | Vlastní | Indiv | 0 | 0 |  | Práce |  |  |  | POL1_1
Díl: | _5 | Rozvaděče |  |  |  | 0 |  | 0 |  | 512000 |  | 0 |  | 0 |  | 0 |  |  |  |  | 0 | [5 empty] | DIL
68 | Pol__0501 | Úprava stávajícího hlavního rozvaděče, nové pole | set | 1 |  | 0 | 0 | 0 | 70000 | 70000 | 15 | 0 | 0 | 0 | 0 | 0 |  | Vlastní | Indiv | 0 | 0 |  | Práce |  |  |  | POL1_1
69 | Pol__0502 | Rozvaděč RH | set | 1 |  | 0 | 0 | 0 | 140000 | 140000 | 15 | 0 | 0 | 0 | 0 | 0 |  | Vlastní | Indiv | 0 | 0 |  | Práce |  |  |  | POL1_1
70 | Pol__0503 | Rozvaděč R.Kuch - skříňový, 150 modulů, IP 40 | set | 1 |  | 0 | 0 | 0 | 95000 | 95000 | 15 | 0 | 0 | 0 | 0 | 0 |  | Vlastní | Indiv | 0 | 0 |  | Práce |  |  |  | POL1_1
71 | Pol__0504 | Rozvaděč R0.1 plechový, vestavný, 36 modulů, IP 30 | set | 1 |  | 0 | 0 | 0 | 15000 | 15000 | 15 | 0 | 0 | 0 | 0 | 0 |  | Vlastní | Indiv | 0 | 0 |  | Práce |  |  |  | POL1_1
72 | Pol__0505 | Rozvaděč R1.1 plechový, vestavný 96 modulů, IP30 | set | 1 |  | 0 | 0 | 0 | 26000 | 26000 | 15 | 0 | 0 | 0 | 0 | 0 |  | Vlastní | Indiv | 0 | 0 |  | Práce |  |  |  | POL1_1
73 | Pol__0506 | Rozvaděč R1.2 plechový, vestavný 96 modulů, IP30 | set | 1 |  | 0 | 0 | 0 | 35000 | 35000 | 15 | 0 | 0 | 0 | 0 | 0 |  | Vlastní | Indiv | 0 | 0 |  | Práce |  |  |  | POL1_1
74 | Pol__0507 | Rozvaděč R1.3 plechový, vestavný 96 modulů, IP30 | set | 1 |  | 0 | 0 | 0 | 22000 | 22000 | 15 | 0 | 0 | 0 | 0 | 0 |  | Vlastní | Indiv | 0 | 0 |  | Práce |  |  |  | POL1_1
75 | Pol__0508 | Rozvaděč R1.4 plechový, vestavný 96 modulů, IP30 | set | 1 |  | 0 | 0 | 0 | 22000 | 22000 | 15 | 0 | 0 | 0 | 0 | 0 |  | Vlastní | Indiv | 0 | 0 |  | Práce |  |  |  | POL1_1
76 | Pol__0509 | Rozvaděč R.VZT.1 plechový, nástěnný, 36 modulů, IP 40 | set | 1 |  | 0 | 0 | 0 | 11000 | 11000 | 15 | 0 | 0 | 0 | 0 | 0 |  | Vlastní | Indiv | 0 | 0 |  | Práce |  |  |  | POL1_1
77 | Pol__0510 | Rozvaděč R.VZT.2 plechový, nástěnný, 48 modulů, IP 40 | set | 1 |  | 0 | 0 | 0 | 16000 | 16000 | 15 | 0 | 0 | 0 | 0 | 0 |  | Vlastní | Indiv | 0 | 0 |  | Práce |  |  |  | POL1_1
78 | Pol__0511 | Rozvaděč RPO | set | 1 |  | 0 | 0 | 0 | 45000 | 45000 | 15 | 0 | 0 | 0 | 0 | 0 |  | Vlastní | Indiv | 0 | 0 |  | Práce |  |  |  | POL1_1
79 | Pol__0512 | Rozvaděč R.EC plastový, nástěnný, 36 modulů, venkovní IP68 | set | 1 |  | 0 | 0 | 0 | 15000 | 15000 | 15 | 0 | 0 | 0 | 0 | 0 |  | Vlastní | Indiv | 0 | 0 |  | Práce |  |  |  | POL1_1
Díl: | _6 | Záložní zdroj |  |  |  | 0 |  | 0 |  | 560000 |  | 0 |  | 0 |  | 0 |  |  |  |  | 0 | [5 empty] | DIL
80 | Pol__0601 | UPS 400V / 20kVA / 60min | set | 1 |  | 0 | 0 | 0 | 360000 | 360000 | 15 | 0 | 0 | 0 | 0 | 0 |  | Vlastní | Indiv | 0 | 0 |  | Práce |  |  |  | POL1_1
81 | Pol__0602 | Bateriové pole | set | 1 |  | 0 | 0 | 0 | 200000 | 200000 | 15 | 0 | 0 | 0 | 0 | 0 |  | Vlastní | Indiv | 0 | 0 |  | Práce |  |  |  | POL1_1
Díl: | _7 | Elektrocentrála |  |  |  | 0 |  | 0 |  | 295000 |  | 0 |  | 0 |  | 0 |  |  |  |  | 0 | [5 empty] | DIL
82 | Pol__0701 | Krytá třífázová elektrocentrála s výkonem 15 kVA/400V, elektrický start, nádrží 20l, automatický start ATS - Automatické zapnutí/vypnutí při výpadku sítě. Včetně příslušenství a instalačního | set | 1 |  | 0 | 0 | 0 | 295000 | 295000 | 15 | 0 | 0 | 0 | 0 | 0 |  | Vlastní | Indiv | 0 | 0 |  | Práce |  |  |  | POL1_1
|  | materiálu. | [24 empty] | POP
Díl: | _8 | Hromosvod, uzemnění |  |  |  | 0 |  | 0 |  | 235586.82 |  | 0 |  | 0 |  | 0 |  |  |  |  | 0 | [5 empty] | DIL
83 | Pol__0801 | Ekvipotencionální přípojnice | ks | 10 |  | 0 | 0 | 0 | 441.47 | 4414.7 | 15 | 0 | 0 | 0 | 0 | 0 |  | Vlastní | Indiv | 0 | 0 |  | Práce |  |  |  | POL1_1
84 | Pol__0802 | Hromosvodový drát ALMgSi 8 mm | m | 1200 |  | 0 | 0 | 0 | 74 | 88800 | 15 | 0 | 0 | 0 | 0 | 0 |  | Vlastní | Indiv | 0 | 0 |  | Práce |  |  |  | POL1_1
85 | Pol__0803 | zemnící pásek FeZn 4x30 mm | m | 200 |  | 0 | 0 | 0 | 63 | 12600 | 15 | 0 | 0 | 0 | 0 | 0 |  | Vlastní | Indiv | 0 | 0 |  | Práce |  |  |  | POL1_1
86 | Pol__0804 | zemnící drát FeZn 10 mm | m | 50 |  | 0 | 0 | 0 | 69 | 3450 | 15 | 0 | 0 | 0 | 0 | 0 |  | Vlastní | Indiv | 0 | 0 |  | Práce |  |  |  | POL1_1
87 | Pol__0805 | Svorka SS, SK, SO, SP | ks | 600 |  | 0 | 0 | 0 | 70 | 42000 | 15 | 0 | 0 | 0 | 0 | 0 |  | Vlastní | Indiv | 0 | 0 |  | Práce |  |  |  | POL1_1
88 | Pol__0806 | Svorka SR3 | ks | 20 |  | 0 | 0 | 0 | 76 | 1520 | 15 | 0 | 0 | 0 | 0 | 0 |  | Vlastní | Indiv | 0 | 0 |  | Práce |  |  |  | POL1_1
89 | Pol__0807 | Svorka zkušební | ks | 18 |  | 0 | 0 | 0 | 94.34 | 1698.12 | 15 | 0 | 0 | 0 | 0 | 0 |  | Vlastní | Indiv | 0 | 0 |  | Práce |  |  |  | POL1_1
90 | Pol__0808 | Podpěry jímacího vedení na střechu | ks | 400 |  | 0 | 0 | 0 | 14.01 | 5604 | 15 | 0 | 0 | 0 | 0 | 0 |  | Vlastní | Indiv | 0 | 0 |  | Práce |  |  |  | POL1_1
91 | Pol__0809 | Podpěry jímacího vedení do fasády | ks | 240 |  | 0 | 0 | 0 | 45 | 10800 | 15 | 0 | 0 | 0 | 0 | 0 |  | Vlastní | Indiv | 0 | 0 |  | Práce |  |  |  | POL1_1
92 | Pol__0810 | Jímač 4m včetně podstavce a svorek | ks | 4 |  | 0 | 0 | 0 | 2500 | 10000 | 15 | 0 | 0 | 0 | 0 | 0 |  | Vlastní | Indiv | 0 | 0 |  | Práce |  |  |  | POL1_1
93 | Pol__0811 | Jímač 3m včetně podstavce a svorek | ks | 17 |  | 0 | 0 | 0 | 2000 | 34000 | 15 | 0 | 0 | 0 | 0 | 0 |  | Vlastní | Indiv | 0 | 0 |  | Práce |  |  |  | POL1_1
94 | Pol__0812 | Zemnící tyč 2m se svorkou | ks | 8 |  | 0 | 0 | 0 | 950 | 7600 | 15 | 0 | 0 | 0 | 0 | 0 |  | Vlastní | Indiv | 0 | 0 |  | Práce |  |  |  | POL1_1
95 | Pol__0813 | Ochranný úhelník včetně držáků | ks | 18 |  | 0 | 0 | 0 | 450 | 8100 | 15 | 0 | 0 | 0 | 0 | 0 |  | Vlastní | Indiv | 0 | 0 |  | Práce |  |  |  | POL1_1
96 | Pol__0814 | Antikorotzní ochrana | set | 1 |  | 0 | 0 | 0 | 5000 | 5000 | 15 | 0 | 0 | 0 | 0 | 0 |  | Vlastní | Indiv | 0 | 0 |  | Práce |  |  |  | POL1_1
Díl: | _9 | HZS, přípomoce |  |  |  | 0 |  | 0 |  | 420600 |  | 0 |  | 0 |  | 0 |  |  |  |  | 0 | [5 empty] | DIL
97 | Pol__0901 | Zjištění skutečného stavu | hod | 16 |  | 0 | 0 | 0 | 400 | 6400 | 15 | 0 | 0 | 0 | 0 | 0 |  | Vlastní | Indiv | 0 | 0 |  | Práce |  |  |  | POL1_1
98 | Pol__0902 | Demontáž stávající elektroinstalace | hod | 80 |  | 0 | 0 | 0 | 400 | 32000 | 15 | 0 | 0 | 0 | 0 | 0 |  | Vlastní | Indiv | 0 | 0 |  | Práce |  |  |  | POL1_1
99 | Pol__0903 | Demontáž stávajícího hromosvodu | hod | 40 |  | 0 | 0 | 0 | 400 | 16000 | 15 | 0 | 0 | 0 | 0 | 0 |  | Vlastní | Indiv | 0 | 0 |  | Práce |  |  |  | POL1_1
100 | Pol__0904 | Stavební přípomoce (vrtání, sekání...) | hod | 240 |  | 0 | 0 | 0 | 400 | 96000 | 15 | 0 | 0 | 0 | 0 | 0 |  | Vlastní | Indiv | 0 | 0 |  | Práce |  |  |  | POL1_1
101 | Pol__0905 | Výkopové práce | m | 220 |  | 0 | 0 | 0 | 540 | 118800 | 15 | 0 | 0 | 0 | 0 | 0 |  | Vlastní | Indiv | 0 | 0 |  | Práce |  |  |  | POL1_1
102 | Pol__0906 | Jiné materiály, montáž, atd., neuvedené výše, ale které je nutné zahrnout do celkového rozsahu prací podle výkresů a praxe dodavatele. Prosím, uveďte podrobný technický popis a cenovou kalkulaci. | ks | 1 |  | 0 | 0 | 0 | 80000 | 80000 | 15 | 0 | 0 | 0 | 0 | 0 |  | Vlastní | Indiv | 0 | 0 |  | Práce |  |  |  | POL1_1
103 | Pol__0907 | Doprava materiálu | ks | 1 |  | 0 | 0 | 0 | 20000 | 20000 | 15 | 0 | 0 | 0 | 0 | 0 |  | Vlastní | Indiv | 0 | 0 |  | Práce |  |  |  | POL1_1
104 | Pol__0908 | Projektová dokumentace skutečného provedení stavby | ks | 1 |  | 0 | 0 | 0 | 25000 | 25000 | 15 | 0 | 0 | 0 | 0 | 0 |  | Vlastní | Indiv | 0 | 0 |  | Práce |  |  |  | POL1_1
105 | Pol__0909 | Koordinace s ostatními profesemi | hod | 24 |  | 0 | 0 | 0 | 350 | 8400 | 15 | 0 | 0 | 0 | 0 | 0 |  | Vlastní | Indiv | 0 | 0 |  | Práce |  |  |  | POL1_1
106 | Pol__0910 | Revize | set | 1 |  | 0 | 0 | 0 | 18000 | 18000 | 15 | 0 | 0 | 0 | 0 | 0 |  | Vlastní | Indiv | 0 | 0 |  | Práce |  |  |  | POL1_1
[25 empty] | 15 | 21 | DPH
| Celkem |  |  |  |  | 0 | [18 empty] | 0 | 0 | SUM
Poznámky uchazeče k zadání
POPUZIV
END
Note on S6: Jedná se o informaci, zda se jedná o položku, která je do rozpočtu zadána z cenové soustavy RTS, nebo vlastní.
Note on T6: Jedná se o název CÚ, která je zadána u položky rozpočtu

## SUB SUB_12 Pol
Položkový rozpočet | [26 empty] | #TypZaznamu#
S: | EB20-12-01 | Přístavba Domu Kněžny Emmy v Neratovicích, Kojetická 1414 | [24 empty] | STA
O: | SUB | ŘEMESLA | [21 empty] | STA |  |  | OBJ
R: | SUB_12 | FVE | [24 empty] | ROZ
P.č. | Číslo položky | Název položky | MJ | Množství | Cena / MJ | Celkem | Dodávka | Dodávka celk. | Montáž | Montáž celk. | DPH | Cena s DPH | Hmotnost / MJ | Hmotnost celk.(t) | Dem. hmotnost / MJ | Dem. hmotnost celk.(t) | Ceník | Cen. soustava / platnost | Cenová úroveň | Nhod / MJ | Nhod celk. | Dodavatel | Typ položky
Díl: | 767 | Konstrukce zámečnické |  |  |  | 0 |  | 199360 |  | 141120 |  | 0 |  | 0 |  | 0 |  |  |  |  | 0 | [5 empty] | DIL
1 | Pol__0001 | Montáž sys. konstr. pro FV panely, vč. osazení a zapojení panelů | ks | 112 |  | 0 | 0 | 0 | 1260 | 141120 | 15 | 0 | 0 | 0 | 0 | 0 |  | Vlastní | Indiv | 0 | 0 |  | Práce |  |  |  | POL1_7
2 | Pol__0002 | Systémová Alu konstr. na plochou střechu 15° , + šroubové úchyty pro FV panely, vč. příslušenství | ks | 112 |  | 0 | 1780 | 199360 | 0 | 0 | 15 | 0 | 0 | 0 | 0 | 0 |  | Vlastní | Indiv | 0 | 0 |  | Práce |  |  |  | POL1_7
|  | ocelové podkladní profily, ocelové kotvy do panelů, hliníkové podkladní profily | [24 empty] | POP
Díl: | M21 | Elektromontáže |  |  |  | 0 |  | 706472.15 |  | 173431.1 |  | 0 |  | 0.24 |  | 0 |  |  |  |  | 0 | [5 empty] | DIL
3 | Pol__0003 | Montáž střídače a rozvaděče RFVE | kus | 3 |  | 0 | 0 | 0 | 3957.45 | 11872.35 | 15 | 0 | 0 | 0 | 0 | 0 |  | Vlastní | Indiv | 0 | 0 |  | Práce |  |  |  | POL1_9
4 | Pol__0004 | Žlab kabelový s příslušenstvím, 62/50 mm bez víka | m | 150 |  | 0 | 0 | 0 | 202 | 30300 | 15 | 0 | 0 | 0 | 0 | 0 |  | Vlastní | Indiv | 0 | 0 |  | Práce |  |  |  | POL1_9
5 | Pol__0005 | MARS žlab kabelový NKZIN 50X62X0.70 EC, neděrovaný, s integrovanou spojkou | m | 150 |  | 0 | 290 | 43500 | 0 | 0 | 15 | 0 | 0.00098 | 0.15 | 0 | 0 |  | Vlastní | Indiv | 0 | 0 |  | Práce |  |  |  | POL1_9
6 | Pol__0006 | Vodič solární 6 mm2 uložený pevně, včetně dodávky solárního vodiče | m | 640 |  | 0 | 18 | 11520 | 4.67 | 2988.8 | 15 | 0 | 7e-05 | 0.04 | 0 | 0 |  | Vlastní | Indiv | 0 | 0 |  | Práce |  |  |  | POL1_9
7 | Pol__0007 | Vodič solární 10 mm2 uložený pevně, včetně dodávky solárního vodiče | m | 240 |  | 0 | 0 | 0 | 44 | 10560 | 15 | 0 | 0 | 0 | 0 | 0 |  | Vlastní | Indiv | 0 | 0 |  | Práce |  |  |  | POL1_9
8 | Pol__0008 | Vodič 6 mm2 uložený pevně, včetně dodávky | m | 100 |  | 0 | 0 | 0 | 20.32 | 2032 | 15 | 0 | 0 | 0 | 0 | 0 |  | Vlastní | Indiv | 0 | 0 |  | Práce |  |  |  | POL1_9
9 | Pol__0009 | Vodič 10 mm2 uložený pevně, včetně dodávky | m | 50 |  | 0 | 0 | 0 | 53.06 | 2653 | 15 | 0 | 0 | 0 | 0 | 0 |  | Vlastní | Indiv | 0 | 0 |  | Práce |  |  |  | POL1_9
10 | Pol__0010 | Vodič 25 mm2 uložený pevně, včetně dodávky | m | 70 |  | 0 | 0 | 0 | 83.5 | 5845 | 15 | 0 | 0 | 0 | 0 | 0 |  | Vlastní | Indiv | 0 | 0 |  | Práce |  |  |  | POL1_9
11 | Pol__0011 | Ukončení vodičů v rozvaděči + zapojení do 2,5 mm2 | kus | 10 |  | 0 | 0 | 0 | 18.9 | 189 | 15 | 0 | 0 | 0 | 0 | 0 |  | Vlastní | Indiv | 0 | 0 |  | Práce |  |  |  | POL1_9
12 | Pol__0012 | Ukončení vodičů v rozvaděči + zapojení do 6 mm2 | kus | 50 |  | 0 | 0 | 0 | 23 | 1150 | 15 | 0 | 0 | 0 | 0 | 0 |  | Vlastní | Indiv | 0 | 0 |  | Práce |  |  |  | POL1_9
13 | Pol__0013 | Ukončení vodičů v rozvaděči + zapojení do 10 mm2 | kus | 20 |  | 0 | 0 | 0 | 30.7 | 614 | 15 | 0 | 0 | 0 | 0 | 0 |  | Vlastní | Indiv | 0 | 0 |  | Práce |  |  |  | POL1_9
14 | Pol__0014 | Ukončení vodičů v rozvaděči + zapojení do 35 mm2 | kus | 20 |  | 0 | 0 | 0 | 66.9 | 1338 | 15 | 0 | 0 | 0 | 0 | 0 |  | Vlastní | Indiv | 0 | 0 |  | Práce |  |  |  | POL1_9
15 | Pol__0015 | Kabel CYKY-m 750 V 3 x 1,5 mm2 pevně uložený, včetně dodávky kabelu | m | 10 |  | 0 | 4.69 | 46.9 | 9.07 | 90.7 | 15 | 0 | 0.00023 | 0 | 0 | 0 |  | Vlastní | Indiv | 0 | 0 |  | Práce |  |  |  | POL1_9
16 | Pol__0016 | Kabel CYKY-m 750 V 5 x 1,5 mm2 pevně uložený, včetně dodávky kabelu | m | 50 |  | 0 | 0 | 0 | 22.45 | 1122.5 | 15 | 0 | 0 | 0 | 0 | 0 |  | Vlastní | Indiv | 0 | 0 |  | Práce |  |  |  | POL1_9
17 | Pol__0017 | Kabel 1-CXKH-m 750 V 5 x 35 mm2,volně uložený, včetně dodávky kabelu 5x35 mm2 | m | 25 |  | 0 | 343.57 | 8589.25 | 91.43 | 2285.75 | 15 | 0 | 0.00206 | 0.05 | 0 | 0 |  | Vlastní | Indiv | 0 | 0 |  | Práce |  |  |  | POL1_9
18 | Pol__0018 | FV monokrystalický panel, o jmenovitém výkonu 330Wp (1684 x 1002) | ks | 112 |  | 0 | 3711 | 415632 | 0 | 0 | 15 | 0 | 0 | 0 | 0 | 0 |  | Vlastní | Indiv | 0 | 0 |  | Práce |  |  |  | POL1_9
19 | Pol__0019 | MPPT Optimalizace na úrovní 1 až 2 panelů, optimizér pro 2 panely 330 Wp | ks | 56 |  | 0 | 1539 | 86184 | 0 | 0 | 15 | 0 | 0 | 0 | 0 | 0 |  | Vlastní | Indiv | 0 | 0 |  | Práce |  |  |  | POL1_9
20 | Pol__0020 | Síťový střídač 55kW, 80A, IP65 vč. integrovaného monitoringu, Optimalizace MPPT na úrovni panelů | ks | 1 |  | 0 | 99000 | 99000 | 0 | 0 | 15 | 0 | 0 | 0 | 0 | 0 |  | Vlastní | Indiv | 0 | 0 |  | Práce |  |  |  | POL1_9
21 | Pol__0021 | Rozvaděč RFVE-AC_DC | ks | 1 |  | 0 | 42000 | 42000 | 0 | 0 | 15 | 0 | 0 | 0 | 0 | 0 |  | Vlastní | Indiv | 0 | 0 |  | Práce |  |  |  | POL1_9
22 | Pol__0022 | Rozvaděč RFVE-DC | ks | 1 |  | 0 | 0 | 0 | 18000 | 18000 | 15 | 0 | 0 | 0 | 0 | 0 |  | Vlastní | Indiv | 0 | 0 |  | Práce |  |  |  | POL1_9
23 | Pol__0023 | Tlačítko centrál stop (bezpečnostní vypnutí FVE) | ks | 1 |  | 0 | 0 | 0 | 1500 | 1500 | 15 | 0 | 0 | 0 | 0 | 0 |  | Vlastní | Indiv | 0 | 0 |  | Práce |  |  |  | POL1_9
24 | Pol__0024 | Ostatní montáž | kus | 1 |  | 0 | 0 | 0 | 35890 | 35890 | 15 | 0 | 0 | 0 | 0 | 0 |  | Vlastní | Indiv | 0 | 0 |  | Práce |  |  |  | POL1_9
25 | Pol__0025 | Ochrana před bleskem - viz. rozpočet stavba, není součást FVE | kpl | 1 |  | 0 | 0 | 0 | 45000 | 45000 | 15 | 0 | 0 | 0 | 0 | 0 |  | Vlastní | Indiv | 0 | 0 |  | Práce |  |  |  | POL1_9
Díl: | M22 | Montáž sdělovací a zabezp.tech |  |  |  | 0 |  | 674.5 |  | 2230.5 |  | 0 |  | 0 |  | 0 |  |  |  |  | 0 | [5 empty] | DIL
26 | Pol__0026 | Kabel UTP/FTP kat.5e v trubkách | m | 100 |  | 0 | 0 | 0 | 21.3 | 2130 | 15 | 0 | 0 | 0 | 0 | 0 |  | Vlastní | Indiv | 0 | 0 |  | Práce |  |  |  | POL1_9
27 | Pol__0027 | Kabel UTP pro RJ45 (drát) - 1m - metráž | m | 100 |  | 0 | 6.5 | 650 | 0 | 0 | 15 | 0 | 0 | 0 | 0 | 0 |  | Vlastní | Indiv | 0 | 0 |  | Práce |  |  |  | POL1_9
28 | Pol__0028 | Krimpovací konektor RJ45, CAT5E, UTP | kus | 5 |  | 0 | 4.9 | 24.5 | 0 | 0 | 15 | 0 | 0 | 0 | 0 | 0 |  | Vlastní | Indiv | 0 | 0 |  | Práce |  |  |  | POL1_9
29 | Pol__0029 | Konektor RJ45 na kabel UTP | kus | 5 |  | 0 | 0 | 0 | 20.1 | 100.5 | 15 | 0 | 0 | 0 | 0 | 0 |  | Vlastní | Indiv | 0 | 0 |  | Práce |  |  |  | POL1_9
Díl: | ON | Ostatní náklady |  |  |  | 0 |  | 0 |  | 68000 |  | 0 |  | 0 |  | 0 |  |  |  |  | 0 | [5 empty] | DIL
30 | Pol__0030 | Doprava technologie | Soubor | 1 |  | 0 | 0 | 0 | 45000 | 45000 | 15 | 0 | 0 | 0 | 0 | 0 |  | Vlastní | Indiv | 0 | 0 |  | Práce |  |  |  | POL1_9
31 | Pol__0031 | Autorský dozor | Soubor | 1 |  | 0 | 0 | 0 | 23000 | 23000 | 15 | 0 | 0 | 0 | 0 | 0 |  | Vlastní | Indiv | 0 | 0 |  | Práce |  |  |  | POL1_9
Díl: | VN | Vedlejší náklady |  |  |  | 0 |  | 0 |  | 45800 |  | 0 |  | 0 |  | 0 |  |  |  |  | 0 | [5 empty] | DIL
32 | Pol__0032 | Dokumentace skutečného provedení | Soubor | 1 |  | 0 | 0 | 0 | 27800 | 27800 | 15 | 0 | 0 | 0 | 0 | 0 |  | Vlastní | Indiv | 0 | 0 |  | Práce |  |  |  | POL1_9
33 | Pol__0033 | Výchozí revize | Soubor | 1 |  | 0 | 0 | 0 | 18000 | 18000 | 15 | 0 | 0 | 0 | 0 | 0 |  | Vlastní | Indiv | 0 | 0 |  | Práce |  |  |  | POL1_9
[25 empty] | 15 | 21 | DPH
| Celkem |  |  |  |  | 0 | [18 empty] | 0 | 0 | SUM
Poznámky uchazeče k zadání
POPUZIV
END
Note on S6: Jedná se o informaci, zda se jedná o položku, která je do rozpočtu zadána z cenové soustavy RTS, nebo vlastní.
Note on T6: Jedná se o název CÚ, která je zadána u položky rozpočtu

## SUB SUB_13 Pol
Položkový rozpočet | [26 empty] | #TypZaznamu#
S: | EB20-12-01 | Přístavba Domu Kněžny Emmy v Neratovicích, Kojetická 1414 | [24 empty] | STA
O: | SUB | ŘEMESLA | [21 empty] | STA |  |  | OBJ
R: | SUB_13 | ZDRAVOTECHNICKÉ INSTALACE | [24 empty] | ROZ
P.č. | Číslo položky | Název položky | MJ | Množství | Cena / MJ | Celkem | Dodávka | Dodávka celk. | Montáž | Montáž celk. | DPH | Cena s DPH | Hmotnost / MJ | Hmotnost celk.(t) | Dem. hmotnost / MJ | Dem. hmotnost celk.(t) | Ceník | Cen. soustava / platnost | Cenová úroveň | Nhod / MJ | Nhod celk. | Dodavatel | Typ položky
Díl: | 1 | Zemní práce |  |  |  | 0 |  | 0 |  | 121339.63 |  | 0 |  | 0 |  | 0 |  |  |  |  | 0 | [5 empty] | DIL
1 | 132251104 | Hloubení rýh nezapažených š do 800 mm v hornině třídy těžitelnosti I, skupiny 3 objem přes 100 m3 strojně | m3 | 149.52 |  | 0 | 0 | 0 | 409 | 61153.68 | 15 | 0 | 0 | 0 | 0 | 0 |  | Vlastní | Indiv | 0 | 0 |  | Práce |  |  |  | POL1_1
2 | 162751117 | Vodorovné přemístění do 10000 m výkopku/sypaniny z horniny třídy těžitelnosti I, skupiny 1 až 3 | m3 | 27.13 |  | 0 | 0 | 0 | 259 | 7026.67 | 15 | 0 | 0 | 0 | 0 | 0 |  | Vlastní | Indiv | 0 | 0 |  | Práce |  |  |  | POL1_1
3 | 162751119 | Příplatek k vodorovnému přemístění výkopku/sypaniny z horniny třídy těžitelnosti I, skupiny 1 až 3 ZKD 1000 m přes 10000 m | m3 | 271.3 |  | 0 | 0 | 0 | 19.8 | 5371.74 | 15 | 0 | 0 | 0 | 0 | 0 |  | Vlastní | Indiv | 0 | 0 |  | Práce |  |  |  | POL1_1
4 | 171201221 | Poplatek za uložení na skládce (skládkovné) zeminy a kamení kód odpadu 17 05 04 | t | 48.834 |  | 0 | 0 | 0 | 650 | 31742.1 | 15 | 0 | 0 | 0 | 0 | 0 |  | Vlastní | Indiv | 0 | 0 |  | Práce |  |  |  | POL1_1
5 | 171251201 | Uložení sypaniny na skládky nebo meziskládky | m3 | 27.13 |  | 0 | 0 | 0 | 18.5 | 501.91 | 15 | 0 | 0 | 0 | 0 | 0 |  | Vlastní | Indiv | 0 | 0 |  | Práce |  |  |  | POL1_1
6 | 174151101 | Zásyp jam, šachet rýh nebo kolem objektů sypaninou se zhutněním | m3 | 122.39 |  | 0 | 0 | 0 | 127 | 15543.53 | 15 | 0 | 0 | 0 | 0 | 0 |  | Vlastní | Indiv | 0 | 0 |  | Práce |  |  |  | POL1_1
Díl: | 711 | Izolace proti vodě, vlhkosti a plynům |  |  |  | 0 |  | 0 |  | 120320 |  | 0 |  | 0 |  | 0 |  |  |  |  | 0 | [5 empty] | DIL
7 | 711713116 | Prostupy svislou konstrukcí s utěsněním těsnící manžetou s pažnicí do DN 125 | kus | 11 |  | 0 | 0 | 0 | 2560 | 28160 | 15 | 0 | 0 | 0 | 0 | 0 |  | Vlastní | Indiv | 0 | 0 |  | Práce |  |  |  | POL1_7
8 | 711713216 | Prostupy vodorovnou konstrukcí s utěsněním těsnící manžetou s pažnicí do DN 125 | kus | 36 |  | 0 | 0 | 0 | 2560 | 92160 | 15 | 0 | 0 | 0 | 0 | 0 |  | Vlastní | Indiv | 0 | 0 |  | Práce |  |  |  | POL1_7
Díl: | 713 | Izolace tepelné |  |  |  | 0 |  | 85293.7 |  | 92955.6 |  | 0 |  | 2.24 |  | 0 |  |  |  |  | 0 | [5 empty] | DIL
9 | 713461121 | Montáž izolace tepelné minerálními pouzdry | m | 551.1 |  | 0 | 0 | 0 | 78 | 42985.8 | 15 | 0 | 0.00139 | 0.77 | 0 | 0 |  | Vlastní | Indiv | 0 | 0 |  | Práce |  |  |  | POL1_7
10 | 713000001 | Minerální pouzdro průměr 20 mm, tl. 25 mm | m | 293.25 |  | 0 | 85 | 24926.25 | 0 | 0 | 15 | 0 | 0 | 0 | 0 | 0 |  | Vlastní | Indiv | 0 | 0 |  | Specifikace |  |  |  | POL3_0
11 | 713000002 | Minerální pouzdro průměr 25 mm, tl. 30 mm | m | 86.95 |  | 0 | 86 | 7477.7 | 0 | 0 | 15 | 0 | 0 | 0 | 0 | 0 |  | Vlastní | Indiv | 0 | 0 |  | Specifikace |  |  |  | POL3_0
12 | 713000003 | Minerální pouzdro průměr 32 mm, tl. 40 mm | m | 62.2 |  | 0 | 92 | 5722.4 | 0 | 0 | 15 | 0 | 0 | 0 | 0 | 0 |  | Vlastní | Indiv | 0 | 0 |  | Specifikace |  |  |  | POL3_0
13 | 713000004 | Minerální pouzdro průměr 40 mm, tl. 50 mm | m | 28.25 |  | 0 | 96 | 2712 | 0 | 0 | 15 | 0 | 0 | 0 | 0 | 0 |  | Vlastní | Indiv | 0 | 0 |  | Specifikace |  |  |  | POL3_0
14 | 713000005 | Minerální pouzdro průměr 50 mm, tl. 50 mm | m | 25.4 |  | 0 | 102 | 2590.8 | 0 | 0 | 15 | 0 | 0 | 0 | 0 | 0 |  | Vlastní | Indiv | 0 | 0 |  | Specifikace |  |  |  | POL3_0
15 | 713000006 | Minerální pouzdro průměr 63 mm, tl. 50 mm | m | 15.3 |  | 0 | 112 | 1713.6 | 0 | 0 | 15 | 0 | 0 | 0 | 0 | 0 |  | Vlastní | Indiv | 0 | 0 |  | Specifikace |  |  |  | POL3_0
16 | 713000007 | Minerální pouzdro průměr 75 mm, tl. 50 mm | m | 39.75 |  | 0 | 123 | 4889.25 | 0 | 0 | 15 | 0 | 0 | 0 | 0 | 0 |  | Vlastní | Indiv | 0 | 0 |  | Specifikace |  |  |  | POL3_0
17 | 713461120 | Montáž izolace tepelné z pěnového polyetylenu | m | 1056.8 |  | 0 | 0 | 0 | 45 | 47556 | 15 | 0 | 0.00139 | 1.47 | 0 | 0 |  | Vlastní | Indiv | 0 | 0 |  | Práce |  |  |  | POL1_7
18 | 713000008 | Izolace z pěnového polyetylenu 16/9 | m | 521.55 |  | 0 | 30 | 15646.5 | 0 | 0 | 15 | 0 | 0 | 0 | 0 | 0 |  | Vlastní | Indiv | 0 | 0 |  | Specifikace |  |  |  | POL3_0
19 | 713000009 | Izolace z pěnového polyetylenu 20/9 | m | 245.3 |  | 0 | 32 | 7849.6 | 0 | 0 | 15 | 0 | 0 | 0 | 0 | 0 |  | Vlastní | Indiv | 0 | 0 |  | Specifikace |  |  |  | POL3_0
20 | 713000010 | Izolace z pěnového polyetylenu 25/9 | m | 97.8 |  | 0 | 35 | 3423 | 0 | 0 | 15 | 0 | 0 | 0 | 0 | 0 |  | Vlastní | Indiv | 0 | 0 |  | Specifikace |  |  |  | POL3_0
21 | 713000011 | Izolace z pěnového polyetylenu 32/9 | m | 48.5 |  | 0 | 39 | 1891.5 | 0 | 0 | 15 | 0 | 0 | 0 | 0 | 0 |  | Vlastní | Indiv | 0 | 0 |  | Specifikace |  |  |  | POL3_0
22 | 713000012 | Izolace z pěnového polyetylenu 40/9 | m | 14.4 |  | 0 | 40 | 576 | 0 | 0 | 15 | 0 | 0 | 0 | 0 | 0 |  | Vlastní | Indiv | 0 | 0 |  | Specifikace |  |  |  | POL3_0
23 | 713000013 | Izolace z pěnového polyetylenu 32/13 | m | 40.1 |  | 0 | 42 | 1684.2 | 0 | 0 | 15 | 0 | 0 | 0 | 0 | 0 |  | Vlastní | Indiv | 0 | 0 |  | Specifikace |  |  |  | POL3_0
24 | 713000014 | Izolace z pěnového polyetylenu 40/13 | m | 28.1 |  | 0 | 44 | 1236.4 | 0 | 0 | 15 | 0 | 0 | 0 | 0 | 0 |  | Vlastní | Indiv | 0 | 0 |  | Specifikace |  |  |  | POL3_0
25 | 713000015 | Izolace z pěnového polyetylenu 50/13 | m | 26.15 |  | 0 | 46 | 1202.9 | 0 | 0 | 15 | 0 | 0 | 0 | 0 | 0 |  | Vlastní | Indiv | 0 | 0 |  | Specifikace |  |  |  | POL3_0
26 | 713000016 | Izolace z pěnového polyetylenu 63/13 | m | 15.8 |  | 0 | 48 | 758.4 | 0 | 0 | 15 | 0 | 0 | 0 | 0 | 0 |  | Vlastní | Indiv | 0 | 0 |  | Specifikace |  |  |  | POL3_0
27 | 713000017 | Izolace z pěnového polyetylenu 75/13 | m | 19.1 |  | 0 | 52 | 993.2 | 0 | 0 | 15 | 0 | 0 | 0 | 0 | 0 |  | Vlastní | Indiv | 0 | 0 |  | Specifikace |  |  |  | POL3_0
28 | 998713103 | Přesun hmot tonážní pro izolace tepelné v objektech v do 24 m | t | 2.235 |  | 0 | 0 | 0 | 1080 | 2413.8 | 15 | 0 | 0 | 0 | 0 | 0 |  | Vlastní | Indiv | 0 | 0 |  | Práce |  |  |  | POL1_7
Díl: | 721 | Zdravotechnika - vnitřní kanalizace |  |  |  | 0 |  | 0 |  | 826864.32 |  | 0 |  | 2.45 |  | 0 |  |  |  |  | 0 | [5 empty] | DIL
29 | 721173315 | Potrubí kanalizační z PVC SN 4 dešťové DN 110 | m | 39.9 |  | 0 | 0 | 0 | 409 | 16319.1 | 15 | 0 | 0.00168 | 0.07 | 0 | 0 |  | Vlastní | Indiv | 0 | 0 |  | Práce |  |  |  | POL1_7
30 | 721173316 | Potrubí kanalizační z PVC SN 4 dešťové DN 125 | m | 91.35 |  | 0 | 0 | 0 | 490 | 44761.5 | 15 | 0 | 0.00191 | 0.17 | 0 | 0 |  | Vlastní | Indiv | 0 | 0 |  | Práce |  |  |  | POL1_7
31 | 721173401 | Potrubí kanalizační z PVC SN 4 svodné DN 110 | m | 28.2 |  | 0 | 0 | 0 | 334 | 9418.8 | 15 | 0 | 0.00142 | 0.04 | 0 | 0 |  | Vlastní | Indiv | 0 | 0 |  | Práce |  |  |  | POL1_7
32 | 721173402 | Potrubí kanalizační z PVC SN 4 svodné DN 125 | m | 122.7 |  | 0 | 0 | 0 | 423 | 51902.1 | 15 | 0 | 0.00744 | 0.91 | 0 | 0 |  | Vlastní | Indiv | 0 | 0 |  | Práce |  |  |  | POL1_7
33 | 721174006 | Potrubí kanalizační z PP svodné DN 125 | m | 90.74 |  | 0 | 0 | 0 | 746 | 67692.04 | 15 | 0 | 0.00155 | 0.14 | 0 | 0 |  | Vlastní | Indiv | 0 | 0 |  | Práce |  |  |  | POL1_7
34 | 721174005 | Potrubí kanalizační z PP KG 2000 svodné DN 110 - tuková kanalizace | m | 31.1 |  | 0 | 0 | 0 | 571 | 17758.1 | 15 | 0 | 0.00206 | 0.06 | 0 | 0 |  | Vlastní | Indiv | 0 | 0 |  | Práce |  |  |  | POL1_7
35 | 721174002 | Potrubí kanalizační z PP KG 2000 svodné DN 125 - tuková kanalizace | m | 42.75 |  | 0 | 0 | 0 | 746 | 31891.5 | 15 | 0 | 0.00155 | 0.07 | 0 | 0 |  | Vlastní | Indiv | 0 | 0 |  | Práce |  |  |  | POL1_7
36 | 721174025 | Potrubí kanalizační z PP odpadní DN 110 | m | 274.4 |  | 0 | 0 | 0 | 581 | 159426.4 | 15 | 0 | 0.00201 | 0.55 | 0 | 0 |  | Vlastní | Indiv | 0 | 0 |  | Práce |  |  |  | POL1_7
37 | 721174042 | Potrubí kanalizační z PP připojovací DN 40 | m | 93.7 |  | 0 | 0 | 0 | 389 | 36449.3 | 15 | 0 | 0.00041 | 0.04 | 0 | 0 |  | Vlastní | Indiv | 0 | 0 |  | Práce |  |  |  | POL1_7
38 | 721174043 | Potrubí kanalizační z PP připojovací DN 50 | m | 75.1 |  | 0 | 0 | 0 | 431 | 32368.1 | 15 | 0 | 0.00048 | 0.04 | 0 | 0 |  | Vlastní | Indiv | 0 | 0 |  | Práce |  |  |  | POL1_7
39 | 721174044 | Potrubí kanalizační z PP připojovací DN 75 | m | 10.1 |  | 0 | 0 | 0 | 494 | 4989.4 | 15 | 0 | 0.00071 | 0.01 | 0 | 0 |  | Vlastní | Indiv | 0 | 0 |  | Práce |  |  |  | POL1_7
40 | 721174045 | Potrubí kanalizační z PP připojovací DN 110 | m | 59.15 |  | 0 | 0 | 0 | 629 | 37205.35 | 15 | 0 | 0.00224 | 0.13 | 0 | 0 |  | Vlastní | Indiv | 0 | 0 |  | Práce |  |  |  | POL1_7
41 | 721174054 | Potrubí kanalizační z PP dešťové DN 75 | m | 140 |  | 0 | 0 | 0 | 296 | 41440 | 15 | 0 | 0.00056 | 0.08 | 0 | 0 |  | Vlastní | Indiv | 0 | 0 |  | Práce |  |  |  | POL1_7
42 | 721174055 | Potrubí kanalizační z PP dešťové DN 110 | m | 39.45 |  | 0 | 0 | 0 | 398 | 15701.1 | 15 | 0 | 0.00193 | 0.08 | 0 | 0 |  | Vlastní | Indiv | 0 | 0 |  | Práce |  |  |  | POL1_7
43 | 721174056 | Potrubí kanalizační z PP dešťové DN 125 | m | 7.5 |  | 0 | 0 | 0 | 502 | 3765 | 15 | 0 | 0.00139 | 0.01 | 0 | 0 |  | Vlastní | Indiv | 0 | 0 |  | Práce |  |  |  | POL1_7
44 | 722174024 | Potrubí vodovodní plastové PP-RCT svar polyfuze PN 20 D 32 x5,4 mm | m | 10.5 |  | 0 | 0 | 0 | 447.96 | 4703.58 | 15 | 0 | 0.00153 | 0.02 | 0 | 0 |  | Vlastní | Indiv | 0 | 0 |  | Práce |  |  |  | POL1_7
45 | 721000001 | DOD. + MONT. izolace návleková tl. 5 mm na dešťové potrubí D 75 | m | 140 |  | 0 | 0 | 0 | 125 | 17500 | 15 | 0 | 0 | 0 | 0 | 0 |  | Vlastní | Indiv | 0 | 0 |  | Práce |  |  |  | POL1_7
46 | 721000002 | DOD. + MONT. izolace návleková tl. 5 mm na dešťové potrubí D 110 | m | 40 |  | 0 | 0 | 0 | 130 | 5200 | 15 | 0 | 0 | 0 | 0 | 0 |  | Vlastní | Indiv | 0 | 0 |  | Práce |  |  |  | POL1_7
47 | 721000003 | DOD. + MONT. izolace návleková tl. 5 mm na dešťové potrubí D 125 | m | 8 |  | 0 | 0 | 0 | 154 | 1232 | 15 | 0 | 0 | 0 | 0 | 0 |  | Vlastní | Indiv | 0 | 0 |  | Práce |  |  |  | POL1_7
48 | 721194104 | Vyvedení a upevnění odpadních výpustek DN 40 | kus | 76 |  | 0 | 0 | 0 | 72.5 | 5510 | 15 | 0 | 0 | 0 | 0 | 0 |  | Vlastní | Indiv | 0 | 0 |  | Práce |  |  |  | POL1_7
49 | 721194105 | Vyvedení a upevnění odpadních výpustek DN 50 | kus | 17 |  | 0 | 0 | 0 | 80.4 | 1366.8 | 15 | 0 | 0 | 0 | 0 | 0 |  | Vlastní | Indiv | 0 | 0 |  | Práce |  |  |  | POL1_7
50 | 721194109 | Vyvedení a upevnění odpadních výpustek DN 100 | kus | 50 |  | 0 | 0 | 0 | 120 | 6000 | 15 | 0 | 0 | 0 | 0 | 0 |  | Vlastní | Indiv | 0 | 0 |  | Práce |  |  |  | POL1_7
51 | 721211402 | Vpusť podlahová s vodorovným odtokem DN 40/50 s automatickým vztlakovým uzávěrem | kus | 1 |  | 0 | 0 | 0 | 1290 | 1290 | 15 | 0 | 0.00112 | 0 | 0 | 0 |  | Vlastní | Indiv | 0 | 0 |  | Práce |  |  |  | POL1_7
52 | 721226511 | Zápachová uzávěrka podomítková pro pračku a myčku DN 40 | kus | 3 |  | 0 | 0 | 0 | 785 | 2355 | 15 | 0 | 0.00034 | 0 | 0 | 0 |  | Vlastní | Indiv | 0 | 0 |  | Práce |  |  |  | POL1_7
53 | 721233113 | Střešní vtok polypropylen PP pro ploché střechy svislý odtok DN 125 | kus | 12 |  | 0 | 0 | 0 | 1970 | 23640 | 15 | 0 | 0.00213 | 0.03 | 0 | 0 |  | Vlastní | Indiv | 0 | 0 |  | Práce |  |  |  | POL1_7
54 | 721273153 | Hlavice ventilační polypropylen PP DN 110 | kus | 5 |  | 0 | 0 | 0 | 764 | 3820 | 15 | 0 | 0.00029 | 0 | 0 | 0 |  | Vlastní | Indiv | 0 | 0 |  | Práce |  |  |  | POL1_7
55 | 721000004 | Spojka gravitačního potrubí a výtlačného potrubí 32/110 | kus | 1 |  | 0 | 0 | 0 | 2890 | 2890 | 15 | 0 | 0 | 0 | 0 | 0 |  | Vlastní | Indiv | 0 | 0 |  | Práce |  |  |  | POL1_7
56 | 721000005 | Čerpadlo kondenzátu Q = 0,3 m3/h, H = 4 m | soubor | 1 |  | 0 | 0 | 0 | 3560 | 3560 | 15 | 0 | 0 | 0 | 0 | 0 |  | Vlastní | Indiv | 0 | 0 |  | Práce |  |  |  | POL1_7
57 | 721000006 | Kalové čerpadlo s teplotní odolností 55°C, Q = 10 m3/h, H = 4 m, ovládací jednotka | soubor | 1 |  | 0 | 0 | 0 | 35690 | 35690 | 15 | 0 | 0 | 0 | 0 | 0 |  | Vlastní | Indiv | 0 | 0 |  | Práce |  |  |  | POL1_7
58 | 721000007 | Malá přečerpávací jednotka Q = 2m3/h, H = 4 m | soubor | 1 |  | 0 | 0 | 0 | 8900 | 8900 | 15 | 0 | 0 | 0 | 0 | 0 |  | Vlastní | Indiv | 0 | 0 |  | Práce |  |  |  | POL1_7
59 | 721000008 | Topný kabel se samostatným teplotním čidlem dl. 5 m | kus | 2 |  | 0 | 0 | 0 | 1890 | 3780 | 15 | 0 | 0 | 0 | 0 | 0 |  | Vlastní | Indiv | 0 | 0 |  | Práce |  |  |  | POL1_7
60 | 721000009 | Topný kabel se samostatným teplotním čidlem dl. 15 m | kus | 2 |  | 0 | 0 | 0 | 5250 | 10500 | 15 | 0 | 0 | 0 | 0 | 0 |  | Vlastní | Indiv | 0 | 0 |  | Práce |  |  |  | POL1_7
61 | 721000010 | Stavební přípomoce | hod | 200 |  | 0 | 0 | 0 | 150 | 30000 | 15 | 0 | 0 | 0 | 0 | 0 |  | Vlastní | Indiv | 0 | 0 |  | Práce |  |  |  | POL1_7
62 | 721000011 | Utěsnění prostupů dle PBŘ + revizní kniha požárních ucpávek | soubor | 1 |  | 0 | 0 | 0 | 45600 | 45600 | 15 | 0 | 0 | 0 | 0 | 0 |  | Vlastní | Indiv | 0 | 0 |  | Práce |  |  |  | POL1_7
63 | 721000012 | Příprava na připojení vany, sprchového lůžka, gastro zařízení | kus | 56 |  | 0 | 0 | 0 | 254 | 14224 | 15 | 0 | 0 | 0 | 0 | 0 |  | Vlastní | Indiv | 0 | 0 |  | Práce |  |  |  | POL1_7
64 | 721290111 | Zkouška těsnosti potrubí kanalizace vodou do DN 125 | m | 1156.04 |  | 0 | 0 | 0 | 22.8 | 26357.71 | 15 | 0 | 0 | 0 | 0 | 0 |  | Vlastní | Indiv | 0 | 0 |  | Práce |  |  |  | POL1_7
65 | 998721103 | Přesun hmot tonážní pro vnitřní kanalizace v objektech v do 24 m | t | 2.441 |  | 0 | 0 | 0 | 679 | 1657.44 | 15 | 0 | 0 | 0 | 0 | 0 |  | Vlastní | Indiv | 0 | 0 |  | Práce |  |  |  | POL1_7
Díl: | 722 | Zdravotechnika - vnitřní vodovod |  |  |  | 0 |  | 0 |  | 1138541.7 |  | 0 |  | 3.78 |  | 0 |  |  |  |  | 0 | [5 empty] | DIL
66 | 722130233 | Potrubí vodovodní ocelové závitové pozinkované svařované běžné DN 25 | m | 10.5 |  | 0 | 0 | 0 | 507 | 5323.5 | 15 | 0 | 0.00309 | 0.03 | 0 | 0 |  | Vlastní | Indiv | 0 | 0 |  | Práce |  |  |  | POL1_7
67 | 722130234 | Potrubí vodovodní ocelové závitové pozinkované svařované běžné DN 32 | m | 40.45 |  | 0 | 0 | 0 | 532 | 21519.4 | 15 | 0 | 0.00451 | 0.18 | 0 | 0 |  | Vlastní | Indiv | 0 | 0 |  | Práce |  |  |  | POL1_7
68 | 722174021 | Potrubí vodovodní plastové PP-RCT svar polyfuze PN 20 D 16 x 2,7 mm | m | 521.55 |  | 0 | 0 | 0 | 309.14 | 161231.97 | 15 | 0 | 0.00084 | 0.44 | 0 | 0 |  | Vlastní | Indiv | 0 | 0 |  | Práce |  |  |  | POL1_7
69 | 722174022 | Potrubí vodovodní plastové PP-RCT svar polyfuze PN 20 D 20 x 3,4 mm | m | 538.55 |  | 0 | 0 | 0 | 310.06 | 166982.81 | 15 | 0 | 0.00098 | 0.53 | 0 | 0 |  | Vlastní | Indiv | 0 | 0 |  | Práce |  |  |  | POL1_7
70 | 722174023 | Potrubí vodovodní plastové PP-RCT svar polyfuze PN 20 D 25 x 4,2 mm | m | 184.75 |  | 0 | 0 | 0 | 374.96 | 69273.86 | 15 | 0 | 0.00126 | 0.23 | 0 | 0 |  | Vlastní | Indiv | 0 | 0 |  | Práce |  |  |  | POL1_7
71 | 722174024 | Potrubí vodovodní plastové PP-RCT svar polyfuze PN 20 D 32 x5,4 mm | m | 150.8 |  | 0 | 0 | 0 | 447.96 | 67552.37 | 15 | 0 | 0.00153 | 0.23 | 0 | 0 |  | Vlastní | Indiv | 0 | 0 |  | Práce |  |  |  | POL1_7
72 | 722174025 | Potrubí vodovodní plastové PP-RCT svar polyfuze PN 20 D 40 x 6,7 mm | m | 70.75 |  | 0 | 0 | 0 | 546.32 | 38652.14 | 15 | 0 | 0.00284 | 0.2 | 0 | 0 |  | Vlastní | Indiv | 0 | 0 |  | Práce |  |  |  | POL1_7
73 | 722174026 | Potrubí vodovodní plastové PP-RCT svar polyfuze PN 20 D 50 x 8,4 mm | m | 51.55 |  | 0 | 0 | 0 | 753.3 | 38832.62 | 15 | 0 | 0.00373 | 0.19 | 0 | 0 |  | Vlastní | Indiv | 0 | 0 |  | Práce |  |  |  | POL1_7
74 | 722174027 | Potrubí vodovodní plastové PP-RCT svar polyfuze PN 20 D 63 x 10,5 mm | m | 31.1 |  | 0 | 0 | 0 | 927.86 | 28856.45 | 15 | 0 | 0.0063 | 0.2 | 0 | 0 |  | Vlastní | Indiv | 0 | 0 |  | Práce |  |  |  | POL1_7
75 | 722174028 | Potrubí vodovodní plastové PP-RCT svar polyfuze PN 20 D 75 x 12,5 | m | 58.85 |  | 0 | 0 | 0 | 1030.34 | 60635.51 | 15 | 0 | 0.01484 | 0.87 | 0 | 0 |  | Vlastní | Indiv | 0 | 0 |  | Práce |  |  |  | POL1_7
76 | 722174088 | HDPE 100RC SDR11 63x5,6 mm | m | 7.5 |  | 0 | 0 | 0 | 473 | 3547.5 | 15 | 0 | 0.00168 | 0.01 | 0 | 0 |  | Vlastní | Indiv | 0 | 0 |  | Práce |  |  |  | POL1_7
77 | 722174074 | Potrubí vodovodní plastové kompenzační smyčka PP-RCT svar polyfuze PN 20 D 32 x 5,4 mm | kus | 25 |  | 0 | 0 | 0 | 393.04 | 9826 | 15 | 0 | 0.00203 | 0.05 | 0 | 0 |  | Vlastní | Indiv | 0 | 0 |  | Práce |  |  |  | POL1_7
78 | 722174075 | Potrubí vodovodní plastové kompenzační smyčka PP-RCT svar polyfuze PN 20 D 40 x 6,7 mm | kus | 25 |  | 0 | 0 | 0 | 506.82 | 12670.5 | 15 | 0 | 0.00206 | 0.05 | 0 | 0 |  | Vlastní | Indiv | 0 | 0 |  | Práce |  |  |  | POL1_7
79 | 722220152 | Nástěnka závitová plastová PPR PN 20 DN 20 x G 1/2 | kus | 78 |  | 0 | 0 | 0 | 140 | 10920 | 15 | 0 | 0.00017 | 0.01 | 0 | 0 |  | Vlastní | Indiv | 0 | 0 |  | Práce |  |  |  | POL1_7
80 | 722220161 | Nástěnný komplet plastový PPR PN 20 DN 20 x G 1/2 | soubor | 99 |  | 0 | 0 | 0 | 510 | 50490 | 15 | 0 | 0.00021 | 0.02 | 0 | 0 |  | Vlastní | Indiv | 0 | 0 |  | Práce |  |  |  | POL1_7
81 | 722224115 | Kohout plnicí nebo vypouštěcí G 1/2 PN 10 s jedním závitem | kus | 2 |  | 0 | 0 | 0 | 237 | 474 | 15 | 0 | 0.00022 | 0 | 0 | 0 |  | Vlastní | Indiv | 0 | 0 |  | Práce |  |  |  | POL1_7
82 | 722231074 | Ventil zpětný mosazný G 1 PN 10 do 110°C se dvěma závity | kus | 1 |  | 0 | 0 | 0 | 386 | 386 | 15 | 0 | 0.00024 | 0 | 0 | 0 |  | Vlastní | Indiv | 0 | 0 |  | Práce |  |  |  | POL1_7
83 | 722231075 | Ventil zpětný mosazný G 5/4 PN 10 do 110°C se dvěma závity | kus | 1 |  | 0 | 0 | 0 | 565 | 565 | 15 | 0 | 0.00036 | 0 | 0 | 0 |  | Vlastní | Indiv | 0 | 0 |  | Práce |  |  |  | POL1_7
84 | 722232043 | Kohout kulový přímý G 1/2 PN 42 do 185°C vnitřní závit | kus | 97 |  | 0 | 0 | 0 | 238 | 23086 | 15 | 0 | 0.00021 | 0.02 | 0 | 0 |  | Vlastní | Indiv | 0 | 0 |  | Práce |  |  |  | POL1_7
85 | 722232044 | Kohout kulový přímý G 3/4 PN 42 do 185°C vnitřní závit | kus | 47 |  | 0 | 0 | 0 | 344 | 16168 | 15 | 0 | 0.00034 | 0.02 | 0 | 0 |  | Vlastní | Indiv | 0 | 0 |  | Práce |  |  |  | POL1_7
86 | 722232045 | Kohout kulový přímý G 1 PN 42 do 185°C vnitřní závit | kus | 20 |  | 0 | 0 | 0 | 497 | 9940 | 15 | 0 | 0.0005 | 0.01 | 0 | 0 |  | Vlastní | Indiv | 0 | 0 |  | Práce |  |  |  | POL1_7
87 | 722232046 | Kohout kulový přímý G 5/4 PN 42 do 185°C vnitřní závit | kus | 9 |  | 0 | 0 | 0 | 681 | 6129 | 15 | 0 | 0.0007 | 0.01 | 0 | 0 |  | Vlastní | Indiv | 0 | 0 |  | Práce |  |  |  | POL1_7
88 | 722232047 | Kohout kulový přímý G 6/4 PN 42 do 185°C vnitřní závit | kus | 2 |  | 0 | 0 | 0 | 987 | 1974 | 15 | 0 | 0.00107 | 0 | 0 | 0 |  | Vlastní | Indiv | 0 | 0 |  | Práce |  |  |  | POL1_7
89 | 722232048 | Kohout kulový přímý G 2 PN 42 do 185°C vnitřní závit | kus | 2 |  | 0 | 0 | 0 | 1460 | 2920 | 15 | 0 | 0.00168 | 0 | 0 | 0 |  | Vlastní | Indiv | 0 | 0 |  | Práce |  |  |  | POL1_7
90 | 722232049 | Kohout kulový přímý G 2 1/2 PN 42 do 185°C vnitřní závit | kus | 1 |  | 0 | 0 | 0 | 2830 | 2830 | 15 | 0 | 0.00315 | 0 | 0 | 0 |  | Vlastní | Indiv | 0 | 0 |  | Práce |  |  |  | POL1_7
91 | 722234266 | Filtr mosazný G 5/4 PN 20 do 80°C s 2x vnitřním závitem | kus | 1 |  | 0 | 0 | 0 | 521 | 521 | 15 | 0 | 0.00043 | 0 | 0 | 0 |  | Vlastní | Indiv | 0 | 0 |  | Práce |  |  |  | POL1_7
92 | 722231144 | Ventil závitový pojistný rohový G 5/4 | kus | 2 |  | 0 | 0 | 0 | 1190 | 2380 | 15 | 0 | 0.00104 | 0 | 0 | 0 |  | Vlastní | Indiv | 0 | 0 |  | Práce |  |  |  | POL1_7
93 | 734411127 | Teploměr technický s pevným stonkem a jímkou zadní připojení průměr 100 mm délky 100 mm | kus | 2 |  | 0 | 0 | 0 | 701 | 1402 | 15 | 0 | 0.00056 | 0 | 0 | 0 |  | Vlastní | Indiv | 0 | 0 |  | Práce |  |  |  | POL1_7
94 | 722231082.HNW | Ventil vyvažovací DN 10 | kus | 16 |  | 0 | 0 | 0 | 1718.72 | 27499.52 | 15 | 0 | 0.00021 | 0 | 0 | 0 |  | Vlastní | Indiv | 0 | 0 |  | Práce |  |  |  | POL1_7
95 | 734295024 | Směšovací armatura závitová trojcestná DN 40 | kus | 1 |  | 0 | 0 | 0 | 7220 | 7220 | 15 | 0 | 0.00377 | 0 | 0 | 0 |  | Vlastní | Indiv | 0 | 0 |  | Práce |  |  |  | POL1_7
96 | 722250132 | Hydrantový systém s tvarově stálou hadicí D 19 x 25 m celoplechový | soubor | 4 |  | 0 | 0 | 0 | 8020 | 32080 | 15 | 0 | 0.0282 | 0.11 | 0 | 0 |  | Vlastní | Indiv | 0 | 0 |  | Práce |  |  |  | POL1_7
97 | 722250133 | Hydrantový systém s tvarově stálou hadicí D 25 x 30 m celoplechový | soubor | 1 |  | 0 | 0 | 0 | 8810 | 8810 | 15 | 0 | 0.0292 | 0.03 | 0 | 0 |  | Vlastní | Indiv | 0 | 0 |  | Práce |  |  |  | POL1_7
98 | 722000001 | Stavební přípomoce | hod | 200 |  | 0 | 0 | 0 | 150 | 30000 | 15 | 0 | 0 | 0 | 0 | 0 |  | Vlastní | Indiv | 0 | 0 |  | Práce |  |  |  | POL1_7
99 | 722000002 | Utěsnění prostupů dle PBŘ + revizní kniha požárních ucpávek | soubor | 1 |  | 0 | 0 | 0 | 56000 | 56000 | 15 | 0 | 0 | 0 | 0 | 0 |  | Vlastní | Indiv | 0 | 0 |  | Práce |  |  |  | POL1_7
100 | 722000003 | Příprava na připojení vany, sprchového lůžka, gastro zařízení | kus | 56 |  | 0 | 0 | 0 | 254 | 14224 | 15 | 0 | 0 | 0 | 0 | 0 |  | Vlastní | Indiv | 0 | 0 |  | Práce |  |  |  | POL1_7
101 | 722290226 | Zkouška těsnosti vodovodního potrubí závitového do DN 50 | m | 1666.35 |  | 0 | 0 | 0 | 45.8 | 76318.83 | 15 | 0 | 0.00019 | 0.32 | 0 | 0 |  | Vlastní | Indiv | 0 | 0 |  | Práce |  |  |  | POL1_7
102 | 722290234 | Proplach a dezinfekce vodovodního potrubí do DN 80 | m | 1666.35 |  | 0 | 0 | 0 | 41.4 | 68986.89 | 15 | 0 | 1e-05 | 0.02 | 0 | 0 |  | Vlastní | Indiv | 0 | 0 |  | Práce |  |  |  | POL1_7
103 | 998722103 | Přesun hmot tonážní pro vnitřní vodovod v objektech v do 24 m | t | 3.804 |  | 0 | 0 | 0 | 608 | 2312.83 | 15 | 0 | 0 | 0 | 0 | 0 |  | Vlastní | Indiv | 0 | 0 |  | Práce |  |  |  | POL1_7
Díl: | 724 | Zdravotechnika - strojní vybavení |  |  |  | 0 |  | 0 |  | 57441.12 |  | 0 |  | 0.09 |  | 0 |  |  |  |  | 0 | [5 empty] | DIL
104 | 724141131.GRS | Cirkulační čerpadlo TUV | soubor | 1 |  | 0 | 0 | 0 | 11086.23 | 11086.23 | 15 | 0 | 0.01336 | 0.01 | 0 | 0 |  | Vlastní | Indiv | 0 | 0 |  | Práce |  |  |  | POL1_7
105 | 724231127 | Manometr 0-100 kPa + trojcestný ventil | soubor | 2 |  | 0 | 0 | 0 | 2010 | 4020 | 15 | 0 | 0.0036 | 0.01 | 0 | 0 |  | Vlastní | Indiv | 0 | 0 |  | Práce |  |  |  | POL1_7
106 | 724234112.RFX | Expanzní nádoba k zásobníku TV o objemu 80 l s průtokovou | soubor | 1 |  | 0 | 0 | 0 | 6428.44 | 6428.44 | 15 | 0 | 0.01694 | 0.02 | 0 | 0 |  | Vlastní | Indiv | 0 | 0 |  | Práce |  |  |  | POL1_7
107 | 724234116.RFX | Expanzní nádoba k zásobníku TV o objemu 300 l s průtokovou | soubor | 1 |  | 0 | 0 | 0 | 17150.45 | 17150.45 | 15 | 0 | 0.05209 | 0.05 | 0 | 0 |  | Vlastní | Indiv | 0 | 0 |  | Práce |  |  |  | POL1_7
108 | 724242212.KIS | Automatický filtr se zpětným proplachem Q=13 m3/h Postříbřené sendvičové nerezové filtrační síto s anti bakteriálním účinkem, redukční ventil a zpětná klapka, účinný manuální systém čištění pomocí | soubor | 1 |  | 0 | 0 | 0 | 18756 | 18756 | 15 | 0 | 0.00203 | 0 | 0 | 0 |  | Vlastní | Indiv | 0 | 0 |  | Práce |  |  |  | POL1_7
|  | odsávacích hlavic, nízká tlaková ztráta, nízká spotřeba pr | [24 empty] | POP
Díl: | 725 | Zdravotechnika - zařizovací předměty |  |  |  | 0 |  | 0 |  | 3649518.27 |  | 0 |  | 2.83 |  | 0 |  |  |  |  | 0 | [5 empty] | DIL
109 | 725000001 | DOD. + MONT. - SPRCHOVÉ LŮŽKO | soubor | 4 |  | 0 | 0 | 0 | 129000 | 516000 | 15 | 0 | 0 | 0 | 0 | 0 |  | Vlastní | Indiv | 0 | 0 |  | Práce |  |  |  | POL1_7
|  | Poznámka k položce: | [24 empty] | POP
|  | Specifikace: | [24 empty] | POP
|  | Celo nerezová následně lakovaná robustní konstrukce celého vozíku. | [24 empty] | POP
|  | Hydraulický systém ovládaný nožním pedálem | [24 empty] | POP
|  | Nosnost min. 170 kg | [24 empty] | POP
|  | Výškově stavitelná v min. rozsahu 550 mm – 900mm | [24 empty] | POP
|  | Sklopné bočnice a čela opatřená držákem odtokových hadic | [24 empty] | POP
|  | Náklon celé desky pro lepší odtok vody v kladném či záporném sklonu | [24 empty] | POP
|  | 8 ks řiditelných koleček (antistatická) z toho 4 s brzdou s nezávislými tlumiči odolných | [24 empty] | POP
|  | stříkající vodě. | [24 empty] | POP
|  | Sprchovací měkká vana | [24 empty] | POP
|  | Hydraulicky nastavená výška vozíku | [24 empty] | POP
|  | křížový zdvih celého vozíku | [24 empty] | POP
|  | Sklopné postranice z obou stran | [24 empty] | POP
|  | Hydraulický zdvih a spouštění pomocí nožního pedálu (na obou stranách) | [24 empty] | POP
|  | Postranice v oblasti nohou lze vyjmout a tím prodloužit sprchovou podložku až na 210 cm | [24 empty] | POP
110 | 725000002 | DOD. + MONT. - DEZINFEKČNÍ PANEL |  | 4 |  | 0 | 0 | 0 | 98000 | 392000 | 15 | 0 | 0 | 0 | 0 | 0 |  | Vlastní | Indiv | 0 | 0 |  | Práce |  |  |  | POL1_7
|  | Poznámka k položce: | [24 empty] | POP
|  | Specifikace: | [24 empty] | POP
|  | Sprchový panel na stěnu se sprchovou hadicí | [24 empty] | POP
|  | Neporézní povrch splňující nejvyšší požadavky na snadné čištění | [24 empty] | POP
|  | Kombinace sprchy a integrovaného dezinfekčního zařízení | [24 empty] | POP
|  | Termostatická baterie pro ochranu proti opaření | [24 empty] | POP
|  | Připojení na teplou a studenou vodu | [24 empty] | POP
111 | 725000003 | DOD. + MONT. - OŠETŘOVATELSKÁ VANA |  | 4 |  | 0 | 0 | 0 | 430000 | 1720000 | 15 | 0 | 0 | 0 | 0 | 0 |  | Vlastní | Indiv | 0 | 0 |  | Práce |  |  |  | POL1_7
|  | Poznámka k položce: | [24 empty] | POP
|  | Specifikace: | [24 empty] | POP
|  | Povrch vany z odolného sklo-laminátu | [24 empty] | POP
|  | Přepadový odtok | [24 empty] | POP
|  | Možnost náklonu vany min 23° | [24 empty] | POP
|  | Hmotnost klienta: až 210 kg | [24 empty] | POP
|  | Výškově nastavitelná | [24 empty] | POP
|  | Integrovaná desinfekce | [24 empty] | POP
|  | Integrovaná sprcha | [24 empty] | POP
|  | Vana s ovládacím pultem, který nebrání ve výhledu při koupání klienta | [24 empty] | POP
|  | Ergonomicky tvarovaný prostor vany s výškou nástupu 490 mm | [24 empty] | POP
|  | Vypouštění vany min. 75 l/min | [24 empty] | POP
|  | Pracovní výška vany 810/1010 mm | [24 empty] | POP
|  | Délka vany max 1908 mm | [24 empty] | POP
|  | Šířka vany vnější max 860 mm | [24 empty] | POP
|  | Kapacita naplnění vany 270l bez pacienta | [24 empty] | POP
|  | Možnost doplnění o perličkovou lázeň | [24 empty] | POP
|  | Přístupný prostor pod vanou pro využití mobilního zvedáku | [24 empty] | POP
|  | Ergonomický sedák vany s hygienickým otvorem pro snadné umývání intimních oblastí | [24 empty] | POP
|  | Automatické plnění vany | [24 empty] | POP
|  | Pohodlný polštářek pod krční páteř | [24 empty] | POP
|  | Ochrana proti opaření při napouštění vany | [24 empty] | POP
112 | 725121525 | Pisoárový záchodek automatický s radarovým senzorem | soubor | 1 |  | 0 | 0 | 0 | 10800 | 10800 | 15 | 0 | 0.01808 | 0.02 | 0 | 0 |  | Vlastní | Indiv | 0 | 0 |  | Práce |  |  |  | POL1_7
113 | 725111132 | VÝLEVKA - Splachovač nádržkový plastový nízkopoložený nebo vysokopoložený | soubor | 5 |  | 0 | 0 | 0 | 1900 | 9500 | 15 | 0 | 0.00376 | 0.02 | 0 | 0 |  | Vlastní | Indiv | 0 | 0 |  | Práce |  |  |  | POL1_7
114 | 725331111 | VÝLEVKA - Výlevka bez výtokových armatur keramická se sklopnou plastovou mřížkou 500 mm | soubor | 5 |  | 0 | 0 | 0 | 6250 | 31250 | 15 | 0 | 0.01475 | 0.07 | 0 | 0 |  | Vlastní | Indiv | 0 | 0 |  | Práce |  |  |  | POL1_7
115 | 725821312 | VÝLEVKA - Baterie dřezová nástěnná páková s otáčivým kulatým ústím a délkou ramínka 210 mm | soubor | 5 |  | 0 | 0 | 0 | 2160 | 10800 | 15 | 0 | 0.00172 | 0.01 | 0 | 0 |  | Vlastní | Indiv | 0 | 0 |  | Práce |  |  |  | POL1_7
116 | 725211602 | UMYVADLO - Umyvadlo keramické bílé šířky 550 mm bez krytu na sifon připevněné na stěnu šrouby | soubor | 33 |  | 0 | 0 | 0 | 3700 | 122100 | 15 | 0 | 0.01497 | 0.49 | 0 | 0 |  | Vlastní | Indiv | 0 | 0 |  | Práce |  |  |  | POL1_7
117 | 725211681 | ZTP UMYVADLO - Umyvadlo keramické bílé zdravotní šířky 640 mm připevněné na stěnu šrouby | soubor | 42 |  | 0 | 0 | 0 | 3340 | 140280 | 15 | 0 | 0.01921 | 0.81 | 0 | 0 |  | Vlastní | Indiv | 0 | 0 |  | Práce |  |  |  | POL1_7
118 | 725813111 | Ventil rohový bez připojovací trubičky nebo flexi hadičky G 1/2 | soubor | 166 |  | 0 | 0 | 0 | 220 | 36520 | 15 | 0 | 0.00024 | 0.04 | 0 | 0 |  | Vlastní | Indiv | 0 | 0 |  | Práce |  |  |  | POL1_7
119 | 725311121 | DŘEZ - Dřez jednoduchý nerezový | soubor | 8 |  | 0 | 0 | 0 | 2670 | 21360 | 15 | 0 | 0.00493 | 0.04 | 0 | 0 |  | Vlastní | Indiv | 0 | 0 |  | Práce |  |  |  | POL1_7
120 | 725821325 | DŘEZ - Baterie dřezová stojánková páková s otáčivým kulatým ústím a délkou ramínka 220 mm | soubor | 8 |  | 0 | 0 | 0 | 1370 | 10960 | 15 | 0 | 0.0018 | 0.01 | 0 | 0 |  | Vlastní | Indiv | 0 | 0 |  | Práce |  |  |  | POL1_7
121 | 725862103 | DŘEZ - Zápachová uzávěrka pro dřezy DN 40/50 | kus | 8 |  | 0 | 0 | 0 | 349 | 2792 | 15 | 0 | 0.00028 | 0 | 0 | 0 |  | Vlastní | Indiv | 0 | 0 |  | Práce |  |  |  | POL1_7
122 | 725231201 | BIDET - Bidet bez armatur výtokových keramický klasický se zápachovou uzávěrkou | soubor | 1 |  | 0 | 0 | 0 | 3580 | 3580 | 15 | 0 | 0.01449 | 0.01 | 0 | 0 |  | Vlastní | Indiv | 0 | 0 |  | Práce |  |  |  | POL1_7
123 | 725823112 | BIDET - Baterie bidetové stojánkové pákové s výpustí | soubor | 1 |  | 0 | 0 | 0 | 1300 | 1300 | 15 | 0 | 0.00184 | 0 | 0 | 0 |  | Vlastní | Indiv | 0 | 0 |  | Práce |  |  |  | POL1_7
124 | 725822611 | UMYVADLO - Baterie umyvadlová stojánková páková bez výpusti | soubor | 75 |  | 0 | 0 | 0 | 1820 | 136500 | 15 | 0 | 0.0018 | 0.14 | 0 | 0 |  | Vlastní | Indiv | 0 | 0 |  | Práce |  |  |  | POL1_7
125 | 725861101 | UMYVADLO - Zápachová uzávěrka pro umyvadla DN 32 | kus | 33 |  | 0 | 0 | 0 | 298 | 9834 | 15 | 0 | 0.00023 | 0.01 | 0 | 0 |  | Vlastní | Indiv | 0 | 0 |  | Práce |  |  |  | POL1_7
126 | 725861312 | ZTP UMYVADLO - Zápachová uzávěrka pro umyvadlo DN 40 podomítková | kus | 42 |  | 0 | 0 | 0 | 604 | 25368 | 15 | 0 | 0.00054 | 0.02 | 0 | 0 |  | Vlastní | Indiv | 0 | 0 |  | Práce |  |  |  | POL1_7
127 | 725112022 | ZTP WC - Klozet keramický závěsný na nosné stěny + sedátko | soubor | 16 |  | 0 | 0 | 0 | 4400 | 70400 | 15 | 0 | 0.01697 | 0.27 | 0 | 0 |  | Vlastní | Indiv | 0 | 0 |  | Práce |  |  |  | POL1_7
128 | 725112021 | WC - Klozet keramický závěsný na nosné stěny + sedátko | soubor | 29 |  | 0 | 0 | 0 | 4400 | 127600 | 15 | 0 | 0.01697 | 0.49 | 0 | 0 |  | Vlastní | Indiv | 0 | 0 |  | Práce |  |  |  | POL1_7
129 | 721212122 | SPRCHOVÝ KOUT - Odtokový sprchový žlab délky 750 mm s krycím roštem a zápachovou uzávěrkou | kus | 13 |  | 0 | 0 | 0 | 6160 | 80080 | 15 | 0 | 0.0039 | 0.05 | 0 | 0 |  | Vlastní | Indiv | 0 | 0 |  | Práce |  |  |  | POL1_7
130 | 725244124 | SPRCHOVÝ KOUT - Dveře sprchové rámové se skleněnou výplní tl. 5 mm otvíravé dvoukřídlové do niky na vaničku šířky 1000 mm | soubor | 13 |  | 0 | 0 | 0 | 8000 | 104000 | 15 | 0 | 0.02137 | 0.28 | 0 | 0 |  | Vlastní | Indiv | 0 | 0 |  | Práce |  |  |  | POL1_7
131 | 725841322 | SPRCHOVÝ KOUT - Baterie sprchová nástěnná klasická s roztečí 150 mm + příslušenství | soubor | 13 |  | 0 | 0 | 0 | 1120 | 14560 | 15 | 0 | 0.00214 | 0.03 | 0 | 0 |  | Vlastní | Indiv | 0 | 0 |  | Práce |  |  |  | POL1_7
132 | 725980123 | Revizní dvířka stěna/podhled 250 x 250 mm, povrch dle finální povrchové úpravy | kus | 64 |  | 0 | 0 | 0 | 780 | 49920 | 15 | 0 | 0.00031 | 0.02 | 0 | 0 |  | Vlastní | Indiv | 0 | 0 |  | Práce |  |  |  | POL1_7
133 | 998725103 | Přesun hmot tonážní pro zařizovací předměty v objektech v do 24 m | t | 2.837 |  | 0 | 0 | 0 | 710 | 2014.27 | 15 | 0 | 0 | 0 | 0 | 0 |  | Vlastní | Indiv | 0 | 0 |  | Práce |  |  |  | POL1_7
Díl: | 726 | Zdravotechnika - předstěnové instalace |  |  |  | 0 |  | 0 |  | 470471.76 |  | 0 |  | 0.76 |  | 0 |  |  |  |  | 0 | [5 empty] | DIL
134 | 726131041 | Instalační předstěna - klozet závěsný v 1120 mm s ovládáním zepředu do lehkých stěn s kovovou kcí | soubor | 45 |  | 0 | 0 | 0 | 10200 | 459000 | 15 | 0 | 0.01665 | 0.75 | 0 | 0 |  | Vlastní | Indiv | 0 | 0 |  | Práce |  |  |  | POL1_7
135 | 726191001 | Zvukoizolační souprava pro klozet a bidet | soubor | 45 |  | 0 | 0 | 0 | 243 | 10935 | 15 | 0 | 0.00015 | 0.01 | 0 | 0 |  | Vlastní | Indiv | 0 | 0 |  | Práce |  |  |  | POL1_7
136 | 998726113 | Přesun hmot tonážní pro instalační prefabrikáty v objektech v do 24 m | t | 0.756 |  | 0 | 0 | 0 | 710 | 536.76 | 15 | 0 | 0 | 0 | 0 | 0 |  | Vlastní | Indiv | 0 | 0 |  | Práce |  |  |  | POL1_7
Díl: | VRN | Vedlejší rozpočtové náklady |  |  |  | 0 |  | 0 |  | 45930 |  | 0 |  | 0 |  | 0 |  |  |  |  | 0 | [5 empty] | DIL
137 | VRN01 | Vytýčení stávajících inženýrských sítí | soubor | 1 |  | 0 | 0 | 0 | 3560 | 3560 | 15 | 0 | 0 | 0 | 0 | 0 |  | Vlastní | Indiv | 0 | 0 |  | Práce |  |  |  | POL1_1
138 | VRN02 | Součinost se správci sítí a jejich dozory | soubor | 1 |  | 0 | 0 | 0 | 1560 | 1560 | 15 | 0 | 0 | 0 | 0 | 0 |  | Vlastní | Indiv | 0 | 0 |  | Práce |  |  |  | POL1_1
139 | VRN03 | Náklady na zařízení staveniště | soubor | 1 |  | 0 | 0 | 0 | 3560 | 3560 | 15 | 0 | 0 | 0 | 0 | 0 |  | Vlastní | Indiv | 0 | 0 |  | Práce |  |  |  | POL1_1
140 | VRN04 | Bezpečnostní a hygienická opatření na staveništi | soubor | 1 |  | 0 | 0 | 0 | 2890 | 2890 | 15 | 0 | 0 | 0 | 0 | 0 |  | Vlastní | Indiv | 0 | 0 |  | Práce |  |  |  | POL1_1
141 | VRN05 | Náklady na odstávku vodovodu (náhradní zásobování vodou atd...) | soubor | 1 |  | 0 | 0 | 0 | 3560 | 3560 | 15 | 0 | 0 | 0 | 0 | 0 |  | Vlastní | Indiv | 0 | 0 |  | Práce |  |  |  | POL1_1
142 | VRN06 | Zkoušky zhutnění násypů | soubor | 1 |  | 0 | 0 | 0 | 2500 | 2500 | 15 | 0 | 0 | 0 | 0 | 0 |  | Vlastní | Indiv | 0 | 0 |  | Práce |  |  |  | POL1_1
143 | VRN07 | Geodetické zaměření skutečného stavu | soubor | 1 |  | 0 | 0 | 0 | 5600 | 5600 | 15 | 0 | 0 | 0 | 0 | 0 |  | Vlastní | Indiv | 0 | 0 |  | Práce |  |  |  | POL1_1
144 | VRN08 | Dokumentace skutečného provedení stavby | soubor | 1 |  | 0 | 0 | 0 | 1500 | 1500 | 15 | 0 | 0 | 0 | 0 | 0 |  | Vlastní | Indiv | 0 | 0 |  | Práce |  |  |  | POL1_1
145 | VRN09 | Vzorkování zařizovacích předmětů | soubor | 1 |  | 0 | 0 | 0 | 15600 | 15600 | 15 | 0 | 0 | 0 | 0 | 0 |  | Vlastní | Indiv | 0 | 0 |  | Práce |  |  |  | POL1_1
146 | VRN10 | Zkoušky, revize | soubor | 1 |  | 0 | 0 | 0 | 5600 | 5600 | 15 | 0 | 0 | 0 | 0 | 0 |  | Vlastní | Indiv | 0 | 0 |  | Práce |  |  |  | POL1_1
[25 empty] | 15 | 21 | DPH
| Celkem |  |  |  |  | 0 | [18 empty] | 0 | 0 | SUM
Poznámky uchazeče k zadání
POPUZIV
END
Note on S6: Jedná se o informaci, zda se jedná o položku, která je do rozpočtu zadána z cenové soustavy RTS, nebo vlastní.
Note on T6: Jedná se o název CÚ, která je zadána u položky rozpočtu

## SUB SUB_14 Pol
Položkový rozpočet | [26 empty] | #TypZaznamu#
S: | EB20-12-01 | Přístavba Domu Kněžny Emmy v Neratovicích, Kojetická 1414 | [24 empty] | STA
O: | SUB | ŘEMESLA | [21 empty] | STA |  |  | OBJ
R: | SUB_14 | PLYNOVOD | [24 empty] | ROZ
P.č. | Číslo položky | Název položky | MJ | Množství | Cena / MJ | Celkem | Dodávka | Dodávka celk. | Montáž | Montáž celk. | DPH | Cena s DPH | Hmotnost / MJ | Hmotnost celk.(t) | Dem. hmotnost / MJ | Dem. hmotnost celk.(t) | Ceník | Cen. soustava / platnost | Cenová úroveň | Nhod / MJ | Nhod celk. | Dodavatel | Typ položky
Díl: | 723 | Zdravotechnika - vnitřní plynovod |  |  |  | 0 |  | 0 |  | 25614.69 |  | 0 |  | 0.02 |  | 0.03 |  |  |  |  | 0 | [5 empty] | DIL
1 | 723120805 | Demontáž potrubí ocelové závitové svařované do DN 50 | m | 8 |  | 0 | 0 | 0 | 111 | 888 | 15 | 0 | 0.00039 | 0 | 0.00342 | 0.03 |  | Vlastní | Indiv | 0 | 0 |  | Práce |  |  |  | POL1_7
2 | 723170213 | Potrubí plynové plastové ze síťovaného Pe, PN 10 D 20/2,0 mm spojované lisovacími tvarovkami | m | 18 |  | 0 | 0 | 0 | 319 | 5742 | 15 | 0 | 0.00029 | 0.01 | 0 | 0 |  | Vlastní | Indiv | 0 | 0 |  | Práce |  |  |  | POL1_7
3 | 723170215 | Potrubí plynové plastové ze síťovaného Pe, PN 10 D 32/3,0 mm spojované lisovacími tvarovkami | m | 15 |  | 0 | 0 | 0 | 644 | 9660 | 15 | 0 | 0.00036 | 0.01 | 0 | 0 |  | Vlastní | Indiv | 0 | 0 |  | Práce |  |  |  | POL1_7
4 | 723170223 | Ochrana plynového potrubí ze síťovaného Pe korugovanými trubkami D 20 | m | 10 |  | 0 | 0 | 0 | 64.8 | 648 | 15 | 0 | 8e-05 | 0 | 0 | 0 |  | Vlastní | Indiv | 0 | 0 |  | Práce |  |  |  | POL1_7
5 | 723190251 | Výpustky plynovodní vedení a upevnění DN 15 | kus | 4 |  | 0 | 0 | 0 | 287 | 1148 | 15 | 0 | 0.00013 | 0 | 0 | 0 |  | Vlastní | Indiv | 0 | 0 |  | Práce |  |  |  | POL1_7
6 | 723190901 | Uzavření,otevření plynovodního potrubí při opravě | kus | 1 |  | 0 | 0 | 0 | 32.3 | 32.3 | 15 | 0 | 0 | 0 | 0 | 0 |  | Vlastní | Indiv | 0 | 0 |  | Práce |  |  |  | POL1_7
7 | 723190915 | Navaření odbočky na potrubí plynovodní DN 32 | kus | 1 |  | 0 | 0 | 0 | 264 | 264 | 15 | 0 | 0.00025 | 0 | 0 | 0 |  | Vlastní | Indiv | 0 | 0 |  | Práce |  |  |  | POL1_7
8 | 723230172 | Podomítkový rozdělovač - 4 vývody, včetně krycí desky | soubor | 1 |  | 0 | 0 | 0 | 1890 | 1890 | 15 | 0 | 0.00077 | 0 | 0 | 0 |  | Vlastní | Indiv | 0 | 0 |  | Práce |  |  |  | POL1_7
9 | 723231163 | Kohout kulový přímý G 3/4 PN 42 do 185°C plnoprůtokový vnitřní závit těžká řada | kus | 2 |  | 0 | 0 | 0 | 411 | 822 | 15 | 0 | 0.00038 | 0 | 0 | 0 |  | Vlastní | Indiv | 0 | 0 |  | Práce |  |  |  | POL1_7
10 | 723000001 | Dokumentace skutečného provedení | soubor | 1 |  | 0 | 0 | 0 | 870 | 870 | 15 | 0 | 0 | 0 | 0 | 0 |  | Vlastní | Indiv | 0 | 0 |  | Práce |  |  |  | POL1_7
11 | 723000002 | Revizní zpráva plynovodu | soubor | 1 |  | 0 | 0 | 0 | 1890 | 1890 | 15 | 0 | 0 | 0 | 0 | 0 |  | Vlastní | Indiv | 0 | 0 |  | Práce |  |  |  | POL1_7
12 | 723000003 | Stavební přípomoce | hod | 5 |  | 0 | 0 | 0 | 350 | 1750 | 15 | 0 | 0 | 0 | 0 | 0 |  | Vlastní | Indiv | 0 | 0 |  | Práce |  |  |  | POL1_7
13 | 998723103 | Přesun hmot tonážní pro vnitřní plynovod v objektech v do 24 m | t | 0.017 |  | 0 | 0 | 0 | 611 | 10.39 | 15 | 0 | 0 | 0 | 0 | 0 |  | Vlastní | Indiv | 0 | 0 |  | Práce |  |  |  | POL1_7
[25 empty] | 15 | 21 | DPH
| Celkem |  |  |  |  | 0 | [18 empty] | 0 | 0 | SUM
Poznámky uchazeče k zadání
POPUZIV
END
Note on S6: Jedná se o informaci, zda se jedná o položku, která je do rozpočtu zadána z cenové soustavy RTS, nebo vlastní.
Note on T6: Jedná se o název CÚ, která je zadána u položky rozpočtu

## SUB SUB_15 Pol
Položkový rozpočet | [26 empty] | #TypZaznamu#
S: | EB20-12-01 | Přístavba Domu Kněžny Emmy v Neratovicích, Kojetická 1414 | [24 empty] | STA
O: | SUB | ŘEMESLA | [21 empty] | STA |  |  | OBJ
R: | SUB_15 | SPLAŠKOVÁ KANALIZACE | [24 empty] | ROZ
P.č. | Číslo položky | Název položky | MJ | Množství | Cena / MJ | Celkem | Dodávka | Dodávka celk. | Montáž | Montáž celk. | DPH | Cena s DPH | Hmotnost / MJ | Hmotnost celk.(t) | Dem. hmotnost / MJ | Dem. hmotnost celk.(t) | Ceník | Cen. soustava / platnost | Cenová úroveň | Nhod / MJ | Nhod celk. | Dodavatel | Typ položky
Díl: | 1 | Zemní práce |  |  |  | 0 |  | 0 |  | 192433.85 |  | 0 |  | 0.06 |  | 0 |  |  |  |  | 0 | [5 empty] | DIL
1 | 115101201 | Čerpání vody na dopravní výšku do 10 m průměrný přítok do 500 l/min | hod | 50 |  | 0 | 0 | 0 | 72.9 | 3645 | 21 | 0 | 3e-05 | 0 | 0 | 0 |  | Vlastní | Indiv | 0 | 0 |  | Práce |  |  |  | POL1_1
2 | 132254203 | Hloubení zapažených rýh š do 2000 mm v hornině třídy těžitelnosti I, skupiny 3 objem do 100 m3 | m3 | 114.39 |  | 0 | 0 | 0 | 581 | 66460.59 | 21 | 0 | 0 | 0 | 0 | 0 |  | Vlastní | Indiv | 0 | 0 |  | Práce |  |  |  | POL1_1
3 | 139001101 | Příplatek za ztížení vykopávky v blízkosti podzemního vedení | m3 | 57.195 |  | 0 | 0 | 0 | 479 | 27396.41 | 21 | 0 | 0 | 0 | 0 | 0 |  | Vlastní | Indiv | 0 | 0 |  | Práce |  |  |  | POL1_1
4 | 139951123 | Bourání kcí v hloubených vykopávkách ze zdiva ze ŽB nebo předpjatého strojně | m3 | 1.5 |  | 0 | 0 | 0 | 7430 | 11145 | 21 | 0 | 0 | 0 | 0 | 0 |  | Vlastní | Indiv | 0 | 0 |  | Práce |  |  |  | POL1_1
5 | 151811131 | Osazení pažicího boxu hl výkopu do 4 m š do 1,2 m | m2 | 104.84 |  | 0 | 0 | 0 | 140 | 14677.6 | 21 | 0 | 0.00058 | 0.06 | 0 | 0 |  | Vlastní | Indiv | 0 | 0 |  | Práce |  |  |  | POL1_1
6 | 151811231 | Odstranění pažicího boxu hl výkopu do 4 m š do 1,2 m | m2 | 104.84 |  | 0 | 0 | 0 | 88.9 | 9320.28 | 21 | 0 | 0 | 0 | 0 | 0 |  | Vlastní | Indiv | 0 | 0 |  | Práce |  |  |  | POL1_1
7 | 162751117 | Vodorovné přemístění do 10000 m výkopku/sypaniny z horniny třídy těžitelnosti I, skupiny 1 až 3 | m3 | 28.34 |  | 0 | 0 | 0 | 259 | 7340.06 | 21 | 0 | 0 | 0 | 0 | 0 |  | Vlastní | Indiv | 0 | 0 |  | Práce |  |  |  | POL1_1
8 | 162751119 | Příplatek k vodorovnému přemístění výkopku/sypaniny z horniny třídy těžitelnosti I, skupiny 1 až 3 ZKD 1000 m přes 10000 m | m3 | 283.4 |  | 0 | 0 | 0 | 19.8 | 5611.32 | 21 | 0 | 0 | 0 | 0 | 0 |  | Vlastní | Indiv | 0 | 0 |  | Práce |  |  |  | POL1_1
9 | 171201221 | Poplatek za uložení na skládce (skládkovné) zeminy a kamení kód odpadu 17 05 04 | t | 51.012 |  | 0 | 0 | 0 | 650 | 33157.8 | 21 | 0 | 0 | 0 | 0 | 0 |  | Vlastní | Indiv | 0 | 0 |  | Práce |  |  |  | POL1_1
10 | 171251201 | Uložení sypaniny na skládky nebo meziskládky | m3 | 28.34 |  | 0 | 0 | 0 | 18.5 | 524.29 | 21 | 0 | 0 | 0 | 0 | 0 |  | Vlastní | Indiv | 0 | 0 |  | Práce |  |  |  | POL1_1
11 | 174151101 | Zásyp jam, šachet rýh nebo kolem objektů sypaninou se zhutněním | m3 | 76.5 |  | 0 | 0 | 0 | 127 | 9715.5 | 21 | 0 | 0 | 0 | 0 | 0 |  | Vlastní | Indiv | 0 | 0 |  | Práce |  |  |  | POL1_1
12 | 181951112 | Úprava pláně v hornině třídy těžitelnosti I, skupiny 1 až 3 se zhutněním | m2 | 160 |  | 0 | 0 | 0 | 21.5 | 3440 | 21 | 0 | 0 | 0 | 0 | 0 |  | Vlastní | Indiv | 0 | 0 |  | Práce |  |  |  | POL1_1
Díl: | 3 | Svislé a kompletní konstrukce |  |  |  | 0 |  | 51230 |  | 16165.89 |  | 0 |  | 0 |  | 0 |  |  |  |  | 0 | [5 empty] | DIL
13 | 359901211 | Monitoring stoky jakékoli výšky na nové kanalizaci | m | 80.97 |  | 0 | 0 | 0 | 37 | 2995.89 | 21 | 0 | 0 | 0 | 0 | 0 |  | Vlastní | Indiv | 0 | 0 |  | Práce |  |  |  | POL1_1
14 | 359901212 | Monitoring stoky jakékoli výšky na stávající kanalizaci | m | 100 |  | 0 | 0 | 0 | 96.1 | 9610 | 21 | 0 | 0 | 0 | 0 | 0 |  | Vlastní | Indiv | 0 | 0 |  | Práce |  |  |  | POL1_1
15 | 386131114 | Montáž odlučovače tuků a olejů polyetylenového průtoku 7 l/s | kus | 1 |  | 0 | 0 | 0 | 3560 | 3560 | 21 | 0 | 0 | 0 | 0 | 0 |  | Vlastní | Indiv | 0 | 0 |  | Práce |  |  |  | POL1_1
16 | 386000001 | Odlučovač tuků NS7 gravitační s únosností B125 s poklopem DN800, B125 včetně nástavce | soubor | 1 |  | 0 | 51230 | 51230 | 0 | 0 | 21 | 0 | 0 | 0 | 0 | 0 |  | Vlastní | Indiv | 0 | 0 |  | Specifikace |  |  |  | POL3_0
Díl: | 4 | Vodorovné konstrukce |  |  |  | 0 |  | 0 |  | 32874.4 |  | 0 |  | 0 |  | 0 |  |  |  |  | 0 | [5 empty] | DIL
17 | 451572111 | Lože pod potrubí otevřený výkop z kameniva drobného těženého | m3 | 28.34 |  | 0 | 0 | 0 | 1160 | 32874.4 | 21 | 0 | 0 | 0 | 0 | 0 |  | Vlastní | Indiv | 0 | 0 |  | Práce |  |  |  | POL1_1
Díl: | 8 | Trubní vedení |  |  |  | 0 |  | 60250 |  | 271177.71 |  | 0 |  | 15.86 |  | 9.5 |  |  |  |  | 0 | [5 empty] | DIL
18 | 837375121 | Výsek a montáž kameninové odbočné tvarovky DN 300 | kus | 1 |  | 0 | 0 | 0 | 9120 | 9120 | 21 | 0 | 1.4732 | 1.47 | 0 | 0 |  | Vlastní | Indiv | 0 | 0 |  | Práce |  |  |  | POL1_1
19 | 871275211 | Kanalizační potrubí z tvrdého PVC jednovrstvé tuhost třídy SN4 DN 125 | m | 26.51 |  | 0 | 0 | 0 | 223 | 5911.73 | 21 | 0 | 0.00746 | 0.2 | 0 | 0 |  | Vlastní | Indiv | 0 | 0 |  | Práce |  |  |  | POL1_1
20 | 871315241 | Kanalizační potrubí z tvrdého PVC vícevrstvé tuhost třídy SN12 DN 150 | m | 2.82 |  | 0 | 0 | 0 | 437 | 1232.34 | 21 | 0 | 0.00422 | 0.01 | 0 | 0 |  | Vlastní | Indiv | 0 | 0 |  | Práce |  |  |  | POL1_1
21 | 871355241 | Kanalizační potrubí z tvrdého PVC vícevrstvé tuhost třídy SN12 DN 200 | m | 7.56 |  | 0 | 0 | 0 | 579 | 4377.24 | 21 | 0 | 0.00656 | 0.05 | 0 | 0 |  | Vlastní | Indiv | 0 | 0 |  | Práce |  |  |  | POL1_1
22 | 871375241 | Kanalizační potrubí z tvrdého PVC vícevrstvé tuhost třídy SN12 DN 300 | m | 44.08 |  | 0 | 0 | 0 | 1180 | 52014.4 | 21 | 0 | 0.01642 | 0.72 | 0 | 0 |  | Vlastní | Indiv | 0 | 0 |  | Práce |  |  |  | POL1_1
23 | 890311851 | Bourání šachet ze ŽB strojně obestavěného prostoru do 1,5 m3 | m3 | 4.95 |  | 0 | 0 | 0 | 4480 | 22176 | 21 | 0 | 0 | 0 | 1.92 | 9.5 |  | Vlastní | Indiv | 0 | 0 |  | Práce |  |  |  | POL1_1
24 | 894411311 | Osazení betonových nebo železobetonových dílců pro šachty skruží rovných | kus | 5 |  | 0 | 0 | 0 | 902 | 4510 | 21 | 0 | 0.01019 | 0.05 | 0 | 0 |  | Vlastní | Indiv | 0 | 0 |  | Práce |  |  |  | POL1_1
25 | 59224070 | skruž betonová DN 1000x1000 PS, 100x100x12cm | kus | 5 |  | 0 | 3070 | 15350 | 0 | 0 | 21 | 0 | 1.054 | 5.27 | 0 | 0 |  | Vlastní | Indiv | 0 | 0 |  | Specifikace |  |  |  | POL3_0
26 | 894412411 | Osazení betonových nebo železobetonových dílců pro šachty skruží přechodových | kus | 2 |  | 0 | 0 | 0 | 935 | 1870 | 21 | 0 | 0.01248 | 0.02 | 0 | 0 |  | Vlastní | Indiv | 0 | 0 |  | Práce |  |  |  | POL1_1
27 | 59224167 | skruž betonová přechodová 62,5/100x60x12cm, stupadla poplastovaná | kus | 2 |  | 0 | 2250 | 4500 | 0 | 0 | 21 | 0 | 0.548 | 1.1 | 0 | 0 |  | Vlastní | Indiv | 0 | 0 |  | Specifikace |  |  |  | POL3_0
28 | 894414111 | Osazení betonových nebo železobetonových dílců pro šachty skruží základových (dno) | kus | 2 |  | 0 | 0 | 0 | 1080 | 2160 | 21 | 0 | 0.02854 | 0.06 | 0 | 0 |  | Vlastní | Indiv | 0 | 0 |  | Práce |  |  |  | POL1_1
29 | 59224045 | dno betonové šachtové DN 300 žlab kamenina nástupnice beton 100x98,5x23cm | kus | 2 |  | 0 | 13000 | 26000 | 0 | 0 | 21 | 0 | 2.566 | 5.13 | 0 | 0 |  | Vlastní | Indiv | 0 | 0 |  | Specifikace |  |  |  | POL3_0
30 | 894811255 | Revizní šachta z PVC typ pravý/přímý/levý, DN 400/200 tlak 12,5 t hl od 1910 do 2280 mm - šachtové dno, šachtová roura, poklop | kus | 4 |  | 0 | 0 | 0 | 7780 | 31120 | 21 | 0 | 0.0478 | 0.19 | 0 | 0 |  | Vlastní | Indiv | 0 | 0 |  | Práce |  |  |  | POL1_1
31 | 59224176 | prstenec šachtový vyrovnávací betonový 625x120x80mm | kus | 5 |  | 0 | 320 | 1600 | 0 | 0 | 21 | 0 | 0.051 | 0.26 | 0 | 0 |  | Vlastní | Indiv | 0 | 0 |  | Specifikace |  |  |  | POL3_0
32 | 59224187 | prstenec šachtový vyrovnávací betonový 625x120x100mm | kus | 5 |  | 0 | 343 | 1715 | 0 | 0 | 21 | 0 | 0.068 | 0.34 | 0 | 0 |  | Vlastní | Indiv | 0 | 0 |  | Specifikace |  |  |  | POL3_0
33 | 59224184 | prstenec šachtový vyrovnávací betonový 625x120x40mm | kus | 5 |  | 0 | 229 | 1145 | 0 | 0 | 21 | 0 | 0.028 | 0.14 | 0 | 0 |  | Vlastní | Indiv | 0 | 0 |  | Specifikace |  |  |  | POL3_0
34 | 894000001 | DOD. + MONT. - čerpací šachta DN1500, hl. 3,2 m s poklopem 900 x 600, A15, bez větracích otvorů | soubor | 1 |  | 0 | 0 | 0 | 25698 | 25698 | 21 | 0 | 0 | 0 | 0 | 0 |  | Vlastní | Indiv | 0 | 0 |  | Práce |  |  |  | POL1_1
35 | 894000002 | Vystrojení čerpací šachty DN1000 (2x čerpadlo se samočistícím účinkem Q= 4 m3/h, H= 2,5 m, předrotační dno, patní koleno, plovákové spínače, ovládací jednotka, GSM modul, vodící tyče a brýle, | soubor | 1 |  | 0 | 0 | 0 | 58900 | 58900 | 21 | 0 | 0 | 0 | 0 | 0 |  | Vlastní | Indiv | 0 | 0 |  | Práce |  |  |  | POL1_1
|  | řetěz, háček, zpětná klapka svislá, šoupě, těsnění prostupů) | [24 empty] | POP
36 | 894000003 | Chránička PVC-KG DN150 | m | 13 |  | 0 | 0 | 0 | 450 | 5850 | 21 | 0 | 0 | 0 | 0 | 0 |  | Vlastní | Indiv | 0 | 0 |  | Práce |  |  |  | POL1_1
37 | 894000004 | Těsnící manžety - zakončení chráničky | kus | 2 |  | 0 | 0 | 0 | 1890 | 3780 | 21 | 0 | 0 | 0 | 0 | 0 |  | Vlastní | Indiv | 0 | 0 |  | Práce |  |  |  | POL1_1
38 | 894000005 | Kluzné objímky pro zasunutí do chráničky | soubor | 1 |  | 0 | 0 | 0 | 1230 | 1230 | 21 | 0 | 0 | 0 | 0 | 0 |  | Vlastní | Indiv | 0 | 0 |  | Práce |  |  |  | POL1_1
39 | 894000006 | Stavební přípomoce | hod | 100 |  | 0 | 0 | 0 | 250 | 25000 | 21 | 0 | 0 | 0 | 0 | 0 |  | Vlastní | Indiv | 0 | 0 |  | Práce |  |  |  | POL1_1
40 | 899104112 | Osazení poklopů litinových nebo ocelových včetně rámů pro třídu zatížení D400, E600 | kus | 2 |  | 0 | 0 | 0 | 1050 | 2100 | 21 | 0 | 0.21734 | 0.43 | 0 | 0 |  | Vlastní | Indiv | 0 | 0 |  | Práce |  |  |  | POL1_1
41 | 28661935 | poklop šachtový litinový dno DN 600 pro třídu zatížení D400 | kus | 2 |  | 0 | 4970 | 9940 | 0 | 0 | 21 | 0 | 0.196 | 0.39 | 0 | 0 |  | Vlastní | Indiv | 0 | 0 |  | Specifikace |  |  |  | POL3_0
42 | 899620131 | Obetonování plastové šachty z polypropylenu betonem prostým tř. C 16/20 otevřený výkop | m3 | 2.5 |  | 0 | 0 | 0 | 2960 | 7400 | 21 | 0 | 0 | 0 | 0 | 0 |  | Vlastní | Indiv | 0 | 0 |  | Práce |  |  |  | POL1_1
43 | 899640112 | Bednění pro obetonování plastových šachet kruhových otevřený výkop | m2 | 8 |  | 0 | 0 | 0 | 841 | 6728 | 21 | 0 | 0.00402 | 0.03 | 0 | 0 |  | Vlastní | Indiv | 0 | 0 |  | Práce |  |  |  | POL1_1
Díl: | 997 | Přesun sutě |  |  |  | 0 |  | 0 |  | 12144.22 |  | 0 |  | 0 |  | 0 |  |  |  |  | 0 | [5 empty] | DIL
44 | 997013501 | Odvoz suti a vybouraných hmot na skládku nebo meziskládku do 1 km se složením | t | 9.504 |  | 0 | 0 | 0 | 234 | 2223.94 | 21 | 0 | 0 | 0 | 0 | 0 |  | Vlastní | Indiv | 0 | 0 |  | Práce |  |  |  | POL1_1
45 | 997013509 | Příplatek k odvozu suti a vybouraných hmot na skládku ZKD 1 km přes 1 km | t | 180.576 |  | 0 | 0 | 0 | 10.2 | 1841.88 | 21 | 0 | 0 | 0 | 0 | 0 |  | Vlastní | Indiv | 0 | 0 |  | Práce |  |  |  | POL1_1
46 | 997013602 | Poplatek za uložení na skládce (skládkovné) stavebního odpadu železobetonového kód odpadu 17 01 01 | t | 9.504 |  | 0 | 0 | 0 | 850 | 8078.4 | 21 | 0 | 0 | 0 | 0 | 0 |  | Vlastní | Indiv | 0 | 0 |  | Práce |  |  |  | POL1_1
Díl: | VRN | Vedlejší rozpočtové náklady |  |  |  | 0 |  | 0 |  | 24730 |  | 0 |  | 0 |  | 0 |  |  |  |  | 0 | [5 empty] | DIL
47 | VRN01 | Vytýčení stávajících inženýrských sítí | soubor | 1 |  | 0 | 0 | 0 | 3560 | 3560 | 21 | 0 | 0 | 0 | 0 | 0 |  | Vlastní | Indiv | 0 | 0 |  | Práce |  |  |  | POL1_1
48 | VRN02 | Součinost se správci sítí a jejich dozory | soubor | 1 |  | 0 | 0 | 0 | 1560 | 1560 | 21 | 0 | 0 | 0 | 0 | 0 |  | Vlastní | Indiv | 0 | 0 |  | Práce |  |  |  | POL1_1
49 | VRN03 | Náklady na zařízení staveniště | soubor | 1 |  | 0 | 0 | 0 | 3560 | 3560 | 21 | 0 | 0 | 0 | 0 | 0 |  | Vlastní | Indiv | 0 | 0 |  | Práce |  |  |  | POL1_1
50 | VRN04 | Bezpečnostní a hygienická opatření na staveništi | soubor | 1 |  | 0 | 0 | 0 | 2890 | 2890 | 21 | 0 | 0 | 0 | 0 | 0 |  | Vlastní | Indiv | 0 | 0 |  | Práce |  |  |  | POL1_1
51 | VRN05 | Náklady na odstávku vodovodu (náhradní zásobování vodou atd...) | soubor | 1 |  | 0 | 0 | 0 | 3560 | 3560 | 21 | 0 | 0 | 0 | 0 | 0 |  | Vlastní | Indiv | 0 | 0 |  | Práce |  |  |  | POL1_1
52 | VRN06 | Zkoušky zhutnění násypů | soubor | 1 |  | 0 | 0 | 0 | 2500 | 2500 | 21 | 0 | 0 | 0 | 0 | 0 |  | Vlastní | Indiv | 0 | 0 |  | Práce |  |  |  | POL1_1
53 | VRN07 | Geodetické zaměření skutečného stavu | soubor | 1 |  | 0 | 0 | 0 | 5600 | 5600 | 21 | 0 | 0 | 0 | 0 | 0 |  | Vlastní | Indiv | 0 | 0 |  | Práce |  |  |  | POL1_1
54 | VRN08 | Dokumentace skutečného provedení stavby | soubor | 1 |  | 0 | 0 | 0 | 1500 | 1500 | 21 | 0 | 0 | 0 | 0 | 0 |  | Vlastní | Indiv | 0 | 0 |  | Práce |  |  |  | POL1_1
[25 empty] | 15 | 21 | DPH
| Celkem |  |  |  |  | 0 | [18 empty] | 0 | 0 | SUM
Poznámky uchazeče k zadání
POPUZIV
END
Note on S6: Jedná se o informaci, zda se jedná o položku, která je do rozpočtu zadána z cenové soustavy RTS, nebo vlastní.
Note on T6: Jedná se o název CÚ, která je zadána u položky rozpočtu

## SUB SUB_16 Pol
Položkový rozpočet | [26 empty] | #TypZaznamu#
S: | EB20-12-01 | Přístavba Domu Kněžny Emmy v Neratovicích, Kojetická 1414 | [24 empty] | STA
O: | SUB | ŘEMESLA | [21 empty] | STA |  |  | OBJ
R: | SUB_16 | DEŠŤOVÁ KANALIZACE | [24 empty] | ROZ
P.č. | Číslo položky | Název položky | MJ | Množství | Cena / MJ | Celkem | Dodávka | Dodávka celk. | Montáž | Montáž celk. | DPH | Cena s DPH | Hmotnost / MJ | Hmotnost celk.(t) | Dem. hmotnost / MJ | Dem. hmotnost celk.(t) | Ceník | Cen. soustava / platnost | Cenová úroveň | Nhod / MJ | Nhod celk. | Dodavatel | Typ položky
Díl: | 1 | Zemní práce |  |  |  | 0 |  | 0 |  | 407497.85 |  | 0 |  | 0.15 |  | 49.8 |  |  |  |  | 0 | [5 empty] | DIL
1 | 113106023 | Rozebrání dlažeb při překopech komunikací pro pěší ze zámkové dlažby ručně | m2 | 20 |  | 0 | 0 | 0 | 120 | 2400 | 21 | 0 | 0 | 0 | 0.26 | 5.2 |  | Vlastní | Indiv | 0 | 0 |  | Práce |  |  |  | POL1_1
2 | 113107021 | Odstranění podkladu z kameniva drceného tl 100 mm při překopech ručně | m2 | 20 |  | 0 | 0 | 0 | 317 | 6340 | 21 | 0 | 0 | 0 | 0.19 | 3.8 |  | Vlastní | Indiv | 0 | 0 |  | Práce |  |  |  | POL1_1
3 | 113107522 | Odstranění podkladu z kameniva drceného tl 200 mm při překopech strojně pl přes 15 m2 | m2 | 80 |  | 0 | 0 | 0 | 77 | 6160 | 21 | 0 | 0 | 0 | 0.29 | 23.2 |  | Vlastní | Indiv | 0 | 0 |  | Práce |  |  |  | POL1_1
4 | 113107542 | Odstranění podkladu živičných tl 100 mm při překopech strojně pl přes 15 m2 | m2 | 80 |  | 0 | 0 | 0 | 88.7 | 7096 | 21 | 0 | 0 | 0 | 0.22 | 17.6 |  | Vlastní | Indiv | 0 | 0 |  | Práce |  |  |  | POL1_1
5 | 115101201 | Čerpání vody na dopravní výšku do 10 m průměrný přítok do 500 l/min | hod | 100 |  | 0 | 0 | 0 | 72.9 | 7290 | 21 | 0 | 3e-05 | 0 | 0 | 0 |  | Vlastní | Indiv | 0 | 0 |  | Práce |  |  |  | POL1_1
6 | 132254204 | Hloubení zapažených rýh š do 2000 mm v hornině třídy těžitelnosti I, skupiny 3 objem do 500 m3 | m3 | 260.37 |  | 0 | 0 | 0 | 438 | 114042.06 | 21 | 0 | 0 | 0 | 0 | 0 |  | Vlastní | Indiv | 0 | 0 |  | Práce |  |  |  | POL1_1
7 | 139001101 | Příplatek za ztížení vykopávky v blízkosti podzemního vedení | m3 | 130.185 |  | 0 | 0 | 0 | 479 | 62358.62 | 21 | 0 | 0 | 0 | 0 | 0 |  | Vlastní | Indiv | 0 | 0 |  | Práce |  |  |  | POL1_1
8 | 139951123 | Bourání kcí v hloubených vykopávkách ze zdiva ze ŽB nebo předpjatého strojně | m3 | 2.2 |  | 0 | 0 | 0 | 7430 | 16346 | 21 | 0 | 0 | 0 | 0 | 0 |  | Vlastní | Indiv | 0 | 0 |  | Práce |  |  |  | POL1_1
9 | 151811131 | Osazení pažicího boxu hl výkopu do 4 m š do 1,2 m | m2 | 259.09 |  | 0 | 0 | 0 | 140 | 36272.6 | 21 | 0 | 0.00058 | 0.15 | 0 | 0 |  | Vlastní | Indiv | 0 | 0 |  | Práce |  |  |  | POL1_1
10 | 151811231 | Odstranění pažicího boxu hl výkopu do 4 m š do 1,2 m | m2 | 259.09 |  | 0 | 0 | 0 | 88.9 | 23033.1 | 21 | 0 | 0 | 0 | 0 | 0 |  | Vlastní | Indiv | 0 | 0 |  | Práce |  |  |  | POL1_1
11 | 162751117 | Vodorovné přemístění do 10000 m výkopku/sypaniny z horniny třídy těžitelnosti I, skupiny 1 až 3 | m3 | 56.35 |  | 0 | 0 | 0 | 259 | 14594.65 | 21 | 0 | 0 | 0 | 0 | 0 |  | Vlastní | Indiv | 0 | 0 |  | Práce |  |  |  | POL1_1
12 | 162751119 | Příplatek k vodorovnému přemístění výkopku/sypaniny z horniny třídy těžitelnosti I, skupiny 1 až 3 ZKD 1000 m přes 10000 m | m3 | 563.5 |  | 0 | 0 | 0 | 19.8 | 11157.3 | 21 | 0 | 0 | 0 | 0 | 0 |  | Vlastní | Indiv | 0 | 0 |  | Práce |  |  |  | POL1_1
13 | 171201221 | Poplatek za uložení na skládce (skládkovné) zeminy a kamení kód odpadu 17 05 04 | t | 101.43 |  | 0 | 0 | 0 | 650 | 65929.5 | 21 | 0 | 0 | 0 | 0 | 0 |  | Vlastní | Indiv | 0 | 0 |  | Práce |  |  |  | POL1_1
14 | 171251201 | Uložení sypaniny na skládky nebo meziskládky | m3 | 56.35 |  | 0 | 0 | 0 | 18.5 | 1042.48 | 21 | 0 | 0 | 0 | 0 | 0 |  | Vlastní | Indiv | 0 | 0 |  | Práce |  |  |  | POL1_1
15 | 174151101 | Zásyp jam, šachet rýh nebo kolem objektů sypaninou se zhutněním | m3 | 204.02 |  | 0 | 0 | 0 | 127 | 25910.54 | 21 | 0 | 0 | 0 | 0 | 0 |  | Vlastní | Indiv | 0 | 0 |  | Práce |  |  |  | POL1_1
16 | 181951112 | Úprava pláně v hornině třídy těžitelnosti I, skupiny 1 až 3 se zhutněním | m2 | 350 |  | 0 | 0 | 0 | 21.5 | 7525 | 21 | 0 | 0 | 0 | 0 | 0 |  | Vlastní | Indiv | 0 | 0 |  | Práce |  |  |  | POL1_1
Díl: | 3 | Svislé a kompletní konstrukce |  |  |  | 0 |  | 45600 |  | 36260.15 |  | 0 |  | 1.76 |  | 0 |  |  |  |  | 0 | [5 empty] | DIL
17 | 359901211 | Monitoring stoky jakékoli výšky na nové kanalizaci | m | 160.95 |  | 0 | 0 | 0 | 37 | 5955.15 | 21 | 0 | 0 | 0 | 0 | 0 |  | Vlastní | Indiv | 0 | 0 |  | Práce |  |  |  | POL1_1
18 | 359901212 | Monitoring stoky jakékoli výšky na stávající kanalizaci | m | 250 |  | 0 | 0 | 0 | 96.1 | 24025 | 21 | 0 | 0 | 0 | 0 | 0 |  | Vlastní | Indiv | 0 | 0 |  | Práce |  |  |  | POL1_1
19 | 386120111 | Montáž odlučovače ropných látek železobetonového | kus | 1 |  | 0 | 0 | 0 | 6280 | 6280 | 21 | 0 | 0 | 0 | 0 | 0 |  | Vlastní | Indiv | 0 | 0 |  | Práce |  |  |  | POL1_1
20 | 59432171 | odlučovač ropných látek NS3 gravitační s únosností B125 s poklopem DN800, B125 včetně nástavce | kus | 1 |  | 0 | 45600 | 45600 | 0 | 0 | 21 | 0 | 1.7646 | 1.76 | 0 | 0 |  | Vlastní | Indiv | 0 | 0 |  | Specifikace |  |  |  | POL3_0
Díl: | 4 | Vodorovné konstrukce |  |  |  | 0 |  | 0 |  | 65366 |  | 0 |  | 0 |  | 0 |  |  |  |  | 0 | [5 empty] | DIL
21 | 451572111 | Lože pod potrubí otevřený výkop z kameniva drobného těženého | m3 | 56.35 |  | 0 | 0 | 0 | 1160 | 65366 | 21 | 0 | 0 | 0 | 0 | 0 |  | Vlastní | Indiv | 0 | 0 |  | Práce |  |  |  | POL1_1
Díl: | 5 | Komunikace pozemní |  |  |  | 0 |  | 8300 |  | 77660 |  | 0 |  | 64.81 |  | 0 |  |  |  |  | 0 | [5 empty] | DIL
22 | 566901242 | Vyspravení podkladu po překopech ing sítí plochy přes 15 m2 kamenivem hrubým drceným tl. 150 mm | m2 | 80 |  | 0 | 0 | 0 | 187 | 14960 | 21 | 0 | 0.285 | 22.8 | 0 | 0 |  | Vlastní | Indiv | 0 | 0 |  | Práce |  |  |  | POL1_1
23 | 566901251 | Vyspravení podkladu po překopech ing sítí plochy přes 15 m2 recyklátem tl. 100 mm | m2 | 80 |  | 0 | 0 | 0 | 59.5 | 4760 | 21 | 0 | 0.185 | 14.8 | 0 | 0 |  | Vlastní | Indiv | 0 | 0 |  | Práce |  |  |  | POL1_1
24 | 572341112 | Vyspravení krytu komunikací po překopech plochy přes 15 m2 asfalt betonem ACO (AB) tl 70 mm | m2 | 80 |  | 0 | 0 | 0 | 595 | 47600 | 21 | 0 | 0.20745 | 16.6 | 0 | 0 |  | Vlastní | Indiv | 0 | 0 |  | Práce |  |  |  | POL1_1
25 | 566901131 | Vyspravení podkladu po překopech ing sítí plochy do 15 m2 štěrkodrtí tl. 100 mm | m2 | 20 |  | 0 | 0 | 0 | 160 | 3200 | 21 | 0 | 0.23 | 4.6 | 0 | 0 |  | Vlastní | Indiv | 0 | 0 |  | Práce |  |  |  | POL1_1
26 | 596211120 | Kladení zámkové dlažby komunikací pro pěší tl 60 mm skupiny B pl do 50 m2 | m2 | 20 |  | 0 | 0 | 0 | 357 | 7140 | 21 | 0 | 0.08425 | 1.69 | 0 | 0 |  | Vlastní | Indiv | 0 | 0 |  | Práce |  |  |  | POL1_1
27 | 59245220 | dlažba zámková tvaru I 196x161x100mm přírodní | m2 | 20 |  | 0 | 415 | 8300 | 0 | 0 | 21 | 0 | 0.216 | 4.32 | 0 | 0 |  | Vlastní | Indiv | 0 | 0 |  | Specifikace |  |  |  | POL3_0
|  | Poznámka k položce: | [24 empty] | POP
|  | Spotřeba: 36 kus/m2 | [24 empty] | POP
Díl: | 8 | Trubní vedení |  |  |  | 0 |  | 154286 |  | 433671.54 |  | 0 |  | 39.29 |  | 10.45 |  |  |  |  | 0 | [5 empty] | DIL
28 | 837375121 | Výsek a montáž kameninové odbočné tvarovky DN 300 | kus | 2 |  | 0 | 0 | 0 | 9120 | 18240 | 21 | 0 | 1.4732 | 2.95 | 0 | 0 |  | Vlastní | Indiv | 0 | 0 |  | Práce |  |  |  | POL1_1
29 | 837000001 | Napojení do stávající betonové šachty | soubor | 1 |  | 0 | 0 | 0 | 3890 | 3890 | 21 | 0 | 0 | 0 | 0 | 0 |  | Vlastní | Indiv | 0 | 0 |  | Práce |  |  |  | POL1_1
30 | 871265211 | Kanalizační potrubí z tvrdého PVC jednovrstvé tuhost třídy SN4 DN 110 | m | 15.34 |  | 0 | 0 | 0 | 176 | 2699.84 | 21 | 0 | 0.00131 | 0.02 | 0 | 0 |  | Vlastní | Indiv | 0 | 0 |  | Práce |  |  |  | POL1_1
31 | 871275211 | Kanalizační potrubí z tvrdého PVC jednovrstvé tuhost třídy SN4 DN 125 | m | 7.04 |  | 0 | 0 | 0 | 223 | 1569.92 | 21 | 0 | 0.00746 | 0.05 | 0 | 0 |  | Vlastní | Indiv | 0 | 0 |  | Práce |  |  |  | POL1_1
32 | 871315241 | Kanalizační potrubí z tvrdého PVC vícevrstvé tuhost třídy SN12 DN 150 | m | 61.91 |  | 0 | 0 | 0 | 437 | 27054.67 | 21 | 0 | 0.00422 | 0.26 | 0 | 0 |  | Vlastní | Indiv | 0 | 0 |  | Práce |  |  |  | POL1_1
33 | 871355241 | Kanalizační potrubí z tvrdého PVC vícevrstvé tuhost třídy SN12 DN 200 | m | 10.97 |  | 0 | 0 | 0 | 579 | 6351.63 | 21 | 0 | 0.00656 | 0.07 | 0 | 0 |  | Vlastní | Indiv | 0 | 0 |  | Práce |  |  |  | POL1_1
34 | 871365241 | Kanalizační potrubí z tvrdého PVC vícevrstvé tuhost třídy SN12 DN 250 | m | 65.69 |  | 0 | 0 | 0 | 792 | 52026.48 | 21 | 0 | 0.01323 | 0.87 | 0 | 0 |  | Vlastní | Indiv | 0 | 0 |  | Práce |  |  |  | POL1_1
35 | 871275811 | Bourání stávajícího potrubí z PVC nebo PP DN 150 | m | 10 |  | 0 | 0 | 0 | 63.4 | 634 | 21 | 0 | 0 | 0 | 0.005 | 0.05 |  | Vlastní | Indiv | 0 | 0 |  | Práce |  |  |  | POL1_1
36 | 871365811 | Bourání stávajícího potrubí z PVC nebo PP DN přes 150 do 250 | m | 60 |  | 0 | 0 | 0 | 69.9 | 4194 | 21 | 0 | 0 | 0 | 0.015 | 0.9 |  | Vlastní | Indiv | 0 | 0 |  | Práce |  |  |  | POL1_1
37 | 890311851 | Bourání šachet ze ŽB strojně obestavěného prostoru do 1,5 m3 | m3 | 4.95 |  | 0 | 0 | 0 | 4480 | 22176 | 21 | 0 | 0 | 0 | 1.92 | 9.5 |  | Vlastní | Indiv | 0 | 0 |  | Práce |  |  |  | POL1_1
38 | 894000001 | DOD. + MONT. - čerpací šachta DN1500, hl. 3,5 m s poklopem 900 x 600, A15, bez větracích otvorů | soubor | 1 |  | 0 | 0 | 0 | 28970 | 28970 | 21 | 0 | 0 | 0 | 0 | 0 |  | Vlastní | Indiv | 0 | 0 |  | Práce |  |  |  | POL1_1
39 | 894000002 | Vystrojení čerpací šachty DN1000 ( čerpadlo Q= 18 m3/h, H= 5 m, patní koleno, plovákové spínače, ovládací jednotka, GSM modul, vodící tyče a brýle, řetěz, háček, zpětná klapka svislá, šoupě, | soubor | 1 |  | 0 | 0 | 0 | 58900 | 58900 | 21 | 0 | 0 | 0 | 0 | 0 |  | Vlastní | Indiv | 0 | 0 |  | Práce |  |  |  | POL1_1
|  | těsnění prostupů) | [24 empty] | POP
40 | 894000003 | Vystrojení čerpací šachty DN1000 (2x čerpadlo se samočistícím účinkem Q= 83 m3/h, H= 4 m, předrotační dno, patní koleno, plovákové spínače, ovládací jednotka, GSM modul, vodící tyče a brýle, | soubor | 1 |  | 0 | 0 | 0 | 98700 | 98700 | 21 | 0 | 0 | 0 | 0 | 0 |  | Vlastní | Indiv | 0 | 0 |  | Práce |  |  |  | POL1_1
|  | řetěz, háček, zpětná klapka svislá, šoupě, těsnění prostupů) | [24 empty] | POP
41 | 894000004 | Chránička PVC-KG DN250 | m | 13 |  | 0 | 0 | 0 | 680 | 8840 | 21 | 0 | 0 | 0 | 0 | 0 |  | Vlastní | Indiv | 0 | 0 |  | Práce |  |  |  | POL1_1
42 | 894000007 | Těsnící manžety - zakončení chráničky | kus | 2 |  | 0 | 0 | 0 | 1890 | 3780 | 21 | 0 | 0 | 0 | 0 | 0 |  | Vlastní | Indiv | 0 | 0 |  | Práce |  |  |  | POL1_1
43 | 894000005 | Kluzné objímky pro zasunutí do chráničky | soubor | 1 |  | 0 | 0 | 0 | 1230 | 1230 | 21 | 0 | 0 | 0 | 0 | 0 |  | Vlastní | Indiv | 0 | 0 |  | Práce |  |  |  | POL1_1
44 | 894000006 | Stavební přípomoce | hod | 200 |  | 0 | 0 | 0 | 250 | 50000 | 21 | 0 | 0 | 0 | 0 | 0 |  | Vlastní | Indiv | 0 | 0 |  | Práce |  |  |  | POL1_1
45 | 894411311 | Osazení betonových nebo železobetonových dílců pro šachty skruží rovných | kus | 15 |  | 0 | 0 | 0 | 902 | 13530 | 21 | 0 | 0.01019 | 0.15 | 0 | 0 |  | Vlastní | Indiv | 0 | 0 |  | Práce |  |  |  | POL1_1
46 | 59224070 | skruž betonová DN 1000x1000 PS, 100x100x12cm | kus | 15 |  | 0 | 3070 | 46050 | 0 | 0 | 21 | 0 | 1.054 | 15.81 | 0 | 0 |  | Vlastní | Indiv | 0 | 0 |  | Specifikace |  |  |  | POL3_0
47 | 894412411 | Osazení betonových nebo železobetonových dílců pro šachty skruží přechodových | kus | 5 |  | 0 | 0 | 0 | 935 | 4675 | 21 | 0 | 0.01248 | 0.06 | 0 | 0 |  | Vlastní | Indiv | 0 | 0 |  | Práce |  |  |  | POL1_1
48 | 59224167 | skruž betonová přechodová 62,5/100x60x12cm, stupadla poplastovaná | kus | 5 |  | 0 | 2250 | 11250 | 0 | 0 | 21 | 0 | 0.548 | 2.74 | 0 | 0 |  | Vlastní | Indiv | 0 | 0 |  | Specifikace |  |  |  | POL3_0
49 | 894414111 | Osazení betonových nebo železobetonových dílců pro šachty skruží základových (dno) | kus | 5 |  | 0 | 0 | 0 | 1080 | 5400 | 21 | 0 | 0.02854 | 0.14 | 0 | 0 |  | Vlastní | Indiv | 0 | 0 |  | Práce |  |  |  | POL1_1
50 | 59224045 | dno betonové šachtové DN 300 žlab kamenina nástupnice beton 100x98,5x23cm | kus | 5 |  | 0 | 13000 | 65000 | 0 | 0 | 21 | 0 | 2.566 | 12.83 | 0 | 0 |  | Vlastní | Indiv | 0 | 0 |  | Specifikace |  |  |  | POL3_0
51 | 894811255 | Revizní šachta z PVC typ pravý/přímý/levý, DN 400/200 tlak 12,5 t hl od 1910 do 2280 mm - šachtové dno, šachtová roura, poklop | kus | 2 |  | 0 | 0 | 0 | 7780 | 15560 | 21 | 0 | 0.0478 | 0.1 | 0 | 0 |  | Vlastní | Indiv | 0 | 0 |  | Práce |  |  |  | POL1_1
52 | 59224176 | prstenec šachtový vyrovnávací betonový 625x120x80mm | kus | 8 |  | 0 | 320 | 2560 | 0 | 0 | 21 | 0 | 0.051 | 0.41 | 0 | 0 |  | Vlastní | Indiv | 0 | 0 |  | Specifikace |  |  |  | POL3_0
53 | 59224187 | prstenec šachtový vyrovnávací betonový 625x120x100mm | kus | 8 |  | 0 | 343 | 2744 | 0 | 0 | 21 | 0 | 0.068 | 0.54 | 0 | 0 |  | Vlastní | Indiv | 0 | 0 |  | Specifikace |  |  |  | POL3_0
54 | 59224184 | prstenec šachtový vyrovnávací betonový 625x120x40mm | kus | 8 |  | 0 | 229 | 1832 | 0 | 0 | 21 | 0 | 0.028 | 0.22 | 0 | 0 |  | Vlastní | Indiv | 0 | 0 |  | Specifikace |  |  |  | POL3_0
55 | 899104112 | Osazení poklopů litinových nebo ocelových včetně rámů pro třídu zatížení D400, E600 | kus | 5 |  | 0 | 0 | 0 | 1050 | 5250 | 21 | 0 | 0.21734 | 1.09 | 0 | 0 |  | Vlastní | Indiv | 0 | 0 |  | Práce |  |  |  | POL1_1
56 | 28661935 | poklop šachtový litinový dno DN 600 pro třídu zatížení D400 | kus | 5 |  | 0 | 4970 | 24850 | 0 | 0 | 21 | 0 | 0.196 | 0.98 | 0 | 0 |  | Vlastní | Indiv | 0 | 0 |  | Specifikace |  |  |  | POL3_0
Díl: | 9 | Ostatní konstrukce a práce, bourání |  |  |  | 0 |  | 0 |  | 22382 |  | 0 |  | 0 |  | 5 |  |  |  |  | 0 | [5 empty] | DIL
57 | 919735113 | Řezání stávajícího živičného krytu hl do 150 mm | m | 150 |  | 0 | 0 | 0 | 126 | 18900 | 21 | 0 | 0 | 0 | 0 | 0 |  | Vlastní | Indiv | 0 | 0 |  | Práce |  |  |  | POL1_1
58 | 938908411 | Čištění vozovek splachováním vodou | m2 | 250 |  | 0 | 0 | 0 | 6.2 | 1550 | 21 | 0 | 0 | 0 | 0.02 | 5 |  | Vlastní | Indiv | 0 | 0 |  | Práce |  |  |  | POL1_1
59 | 979051121 | Očištění zámkových dlaždic se spárováním z kameniva těženého při překopech inženýrských sítí | m2 | 20 |  | 0 | 0 | 0 | 96.6 | 1932 | 21 | 0 | 0 | 0 | 0 | 0 |  | Vlastní | Indiv | 0 | 0 |  | Práce |  |  |  | POL1_1
Díl: | 997 | Přesun sutě |  |  |  | 0 |  | 0 |  | 89168.99 |  | 0 |  | 0 |  | 0 |  |  |  |  | 0 | [5 empty] | DIL
60 | 997221571 | Vodorovná doprava vybouraných hmot do 1 km | t | 65.254 |  | 0 | 0 | 0 | 602 | 39282.91 | 21 | 0 | 0 | 0 | 0 | 0 |  | Vlastní | Indiv | 0 | 0 |  | Práce |  |  |  | POL1_1
61 | 997221579 | Příplatek ZKD 1 km u vodorovné dopravy vybouraných hmot | t | 1239.826 |  | 0 | 0 | 0 | 16.8 | 20829.08 | 21 | 0 | 0 | 0 | 0 | 0 |  | Vlastní | Indiv | 0 | 0 |  | Práce |  |  |  | POL1_1
62 | 997221861 | Poplatek za uložení stavebního odpadu na recyklační skládce (skládkovné) z prostého betonu pod kódem 17 01 01 | t | 10.5 |  | 0 | 0 | 0 | 160 | 1680 | 21 | 0 | 0 | 0 | 0 | 0 |  | Vlastní | Indiv | 0 | 0 |  | Práce |  |  |  | POL1_1
63 | 997221875 | Poplatek za uložení stavebního odpadu na recyklační skládce (skládkovné) asfaltového bez obsahu dehtu zatříděného do Katalogu odpadů pod kódem 17 03 02 | t | 54.754 |  | 0 | 0 | 0 | 500 | 27377 | 21 | 0 | 0 | 0 | 0 | 0 |  | Vlastní | Indiv | 0 | 0 |  | Práce |  |  |  | POL1_1
Díl: | VRN | Vedlejší rozpočtové náklady |  |  |  | 0 |  | 0 |  | 24730 |  | 0 |  | 0 |  | 0 |  |  |  |  | 0 | [5 empty] | DIL
64 | VRN01 | Vytýčení stávajících inženýrských sítí | soubor | 1 |  | 0 | 0 | 0 | 3560 | 3560 | 21 | 0 | 0 | 0 | 0 | 0 |  | Vlastní | Indiv | 0 | 0 |  | Práce |  |  |  | POL1_1
65 | VRN02 | Součinost se správci sítí a jejich dozory | soubor | 1 |  | 0 | 0 | 0 | 1560 | 1560 | 21 | 0 | 0 | 0 | 0 | 0 |  | Vlastní | Indiv | 0 | 0 |  | Práce |  |  |  | POL1_1
66 | VRN03 | Náklady na zařízení staveniště | soubor | 1 |  | 0 | 0 | 0 | 3560 | 3560 | 21 | 0 | 0 | 0 | 0 | 0 |  | Vlastní | Indiv | 0 | 0 |  | Práce |  |  |  | POL1_1
67 | VRN04 | Bezpečnostní a hygienická opatření na staveništi | soubor | 1 |  | 0 | 0 | 0 | 2890 | 2890 | 21 | 0 | 0 | 0 | 0 | 0 |  | Vlastní | Indiv | 0 | 0 |  | Práce |  |  |  | POL1_1
68 | VRN05 | Náklady na odstávku vodovodu (náhradní zásobování vodou atd...) | soubor | 1 |  | 0 | 0 | 0 | 3560 | 3560 | 21 | 0 | 0 | 0 | 0 | 0 |  | Vlastní | Indiv | 0 | 0 |  | Práce |  |  |  | POL1_1
69 | VRN06 | Zkoušky zhutnění násypů | soubor | 1 |  | 0 | 0 | 0 | 2500 | 2500 | 21 | 0 | 0 | 0 | 0 | 0 |  | Vlastní | Indiv | 0 | 0 |  | Práce |  |  |  | POL1_1
70 | VRN07 | Geodetické zaměření skutečného stavu | soubor | 1 |  | 0 | 0 | 0 | 5600 | 5600 | 21 | 0 | 0 | 0 | 0 | 0 |  | Vlastní | Indiv | 0 | 0 |  | Práce |  |  |  | POL1_1
71 | VRN08 | Dokumentace skutečného provedení stavby | soubor | 1 |  | 0 | 0 | 0 | 1500 | 1500 | 21 | 0 | 0 | 0 | 0 | 0 |  | Vlastní | Indiv | 0 | 0 |  | Práce |  |  |  | POL1_1
[25 empty] | 15 | 21 | DPH
| Celkem |  |  |  |  | 0 | [18 empty] | 0 | 0 | SUM
Poznámky uchazeče k zadání
POPUZIV
END
Note on S6: Jedná se o informaci, zda se jedná o položku, která je do rozpočtu zadána z cenové soustavy RTS, nebo vlastní.
Note on T6: Jedná se o název CÚ, která je zadána u položky rozpočtu

## SUB SUB_17 Pol
Položkový rozpočet | [26 empty] | #TypZaznamu#
S: | EB20-12-01 | Přístavba Domu Kněžny Emmy v Neratovicích, Kojetická 1414 | [24 empty] | STA
O: | SUB | ŘEMESLA | [21 empty] | STA |  |  | OBJ
R: | SUB_17 | PŘELOŽKA VODOVODU | [24 empty] | ROZ
P.č. | Číslo položky | Název položky | MJ | Množství | Cena / MJ | Celkem | Dodávka | Dodávka celk. | Montáž | Montáž celk. | DPH | Cena s DPH | Hmotnost / MJ | Hmotnost celk.(t) | Dem. hmotnost / MJ | Dem. hmotnost celk.(t) | Ceník | Cen. soustava / platnost | Cenová úroveň | Nhod / MJ | Nhod celk. | Dodavatel | Typ položky
Díl: | 1 | Zemní práce |  |  |  | 0 |  | 0 |  | 358053.11 |  | 0 |  | 0.17 |  | 6.75 |  |  |  |  | 0 | [5 empty] | DIL
1 | 113106023 | Rozebrání dlažeb při překopech komunikací pro pěší ze zámkové dlažby ručně | m2 | 15 |  | 0 | 0 | 0 | 120 | 1800 | 21 | 0 | 0 | 0 | 0.26 | 3.9 |  | Vlastní | Indiv | 0 | 0 |  | Práce |  |  |  | POL1_1
2 | 113107021 | Odstranění podkladu z kameniva drceného tl 100 mm při překopech ručně | m2 | 15 |  | 0 | 0 | 0 | 317 | 4755 | 21 | 0 | 0 | 0 | 0.19 | 2.85 |  | Vlastní | Indiv | 0 | 0 |  | Práce |  |  |  | POL1_1
3 | 115101201 | Čerpání vody na dopravní výšku do 10 m průměrný přítok do 500 l/min | hod | 100 |  | 0 | 0 | 0 | 72.9 | 7290 | 21 | 0 | 3e-05 | 0 | 0 | 0 |  | Vlastní | Indiv | 0 | 0 |  | Práce |  |  |  | POL1_1
4 | 132254204 | Hloubení zapažených rýh š do 2000 mm v hornině třídy těžitelnosti I, skupiny 3 objem do 500 m3 | m3 | 229.18 |  | 0 | 0 | 0 | 438 | 100380.84 | 21 | 0 | 0 | 0 | 0 | 0 |  | Vlastní | Indiv | 0 | 0 |  | Práce |  |  |  | POL1_1
5 | 139001101 | Příplatek za ztížení vykopávky v blízkosti podzemního vedení | m3 | 114.59 |  | 0 | 0 | 0 | 479 | 54888.61 | 21 | 0 | 0 | 0 | 0 | 0 |  | Vlastní | Indiv | 0 | 0 |  | Práce |  |  |  | POL1_1
6 | 139951123 | Bourání kcí v hloubených vykopávkách ze zdiva ze ŽB nebo předpjatého strojně | m3 | 1.5 |  | 0 | 0 | 0 | 7430 | 11145 | 21 | 0 | 0 | 0 | 0 | 0 |  | Vlastní | Indiv | 0 | 0 |  | Práce |  |  |  | POL1_1
7 | 151811131 | Osazení pažicího boxu hl výkopu do 4 m š do 1,2 m | m2 | 288.195 |  | 0 | 0 | 0 | 140 | 40347.3 | 21 | 0 | 0.00058 | 0.17 | 0 | 0 |  | Vlastní | Indiv | 0 | 0 |  | Práce |  |  |  | POL1_1
8 | 151811231 | Odstranění pažicího boxu hl výkopu do 4 m š do 1,2 m | m2 | 288.195 |  | 0 | 0 | 0 | 88.9 | 25620.54 | 21 | 0 | 0 | 0 | 0 | 0 |  | Vlastní | Indiv | 0 | 0 |  | Práce |  |  |  | POL1_1
9 | 162751117 | Vodorovné přemístění do 10000 m výkopku/sypaniny z horniny třídy těžitelnosti I, skupiny 1 až 3 | m3 | 50.227 |  | 0 | 0 | 0 | 259 | 13008.79 | 21 | 0 | 0 | 0 | 0 | 0 |  | Vlastní | Indiv | 0 | 0 |  | Práce |  |  |  | POL1_1
10 | 162751119 | Příplatek k vodorovnému přemístění výkopku/sypaniny z horniny třídy těžitelnosti I, skupiny 1 až 3 ZKD 1000 m přes 10000 m | m3 | 502.27 |  | 0 | 0 | 0 | 19.8 | 9944.95 | 21 | 0 | 0 | 0 | 0 | 0 |  | Vlastní | Indiv | 0 | 0 |  | Práce |  |  |  | POL1_1
11 | 171201221 | Poplatek za uložení na skládce (skládkovné) zeminy a kamení kód odpadu 17 05 04 | t | 90.409 |  | 0 | 0 | 0 | 650 | 58765.85 | 21 | 0 | 0 | 0 | 0 | 0 |  | Vlastní | Indiv | 0 | 0 |  | Práce |  |  |  | POL1_1
12 | 171251201 | Uložení sypaniny na skládky nebo meziskládky | m3 | 50.227 |  | 0 | 0 | 0 | 18.5 | 929.2 | 21 | 0 | 0 | 0 | 0 | 0 |  | Vlastní | Indiv | 0 | 0 |  | Práce |  |  |  | POL1_1
13 | 174151101 | Zásyp jam, šachet rýh nebo kolem objektů sypaninou se zhutněním | m3 | 178.953 |  | 0 | 0 | 0 | 127 | 22727.03 | 21 | 0 | 0 | 0 | 0 | 0 |  | Vlastní | Indiv | 0 | 0 |  | Práce |  |  |  | POL1_1
14 | 181951112 | Úprava pláně v hornině třídy těžitelnosti I, skupiny 1 až 3 se zhutněním | m2 | 300 |  | 0 | 0 | 0 | 21.5 | 6450 | 21 | 0 | 0 | 0 | 0 | 0 |  | Vlastní | Indiv | 0 | 0 |  | Práce |  |  |  | POL1_1
Díl: | 4 | Vodorovné konstrukce |  |  |  | 0 |  | 0 |  | 58263.32 |  | 0 |  | 0 |  | 0 |  |  |  |  | 0 | [5 empty] | DIL
15 | 451572111 | Lože pod potrubí otevřený výkop z kameniva drobného těženého | m3 | 50.227 |  | 0 | 0 | 0 | 1160 | 58263.32 | 21 | 0 | 0 | 0 | 0 | 0 |  | Vlastní | Indiv | 0 | 0 |  | Práce |  |  |  | POL1_1
Díl: | 5 | Komunikace pozemní |  |  |  | 0 |  | 6225 |  | 7755 |  | 0 |  | 7.95 |  | 0 |  |  |  |  | 0 | [5 empty] | DIL
16 | 566901131 | Vyspravení podkladu po překopech ing sítí plochy do 15 m2 štěrkodrtí tl. 100 mm | m2 | 15 |  | 0 | 0 | 0 | 160 | 2400 | 21 | 0 | 0.23 | 3.45 | 0 | 0 |  | Vlastní | Indiv | 0 | 0 |  | Práce |  |  |  | POL1_1
17 | 596211120 | Kladení zámkové dlažby komunikací pro pěší tl 60 mm skupiny B pl do 50 m2 | m2 | 15 |  | 0 | 0 | 0 | 357 | 5355 | 21 | 0 | 0.08425 | 1.26 | 0 | 0 |  | Vlastní | Indiv | 0 | 0 |  | Práce |  |  |  | POL1_1
18 | 59245220 | dlažba zámková tvaru I 196x161x100mm přírodní | m2 | 15 |  | 0 | 415 | 6225 | 0 | 0 | 21 | 0 | 0.216 | 3.24 | 0 | 0 |  | Vlastní | Indiv | 0 | 0 |  | Specifikace |  |  |  | POL3_0
|  | Poznámka k položce: | [24 empty] | POP
|  | Spotřeba: 36 kus/m2 | [24 empty] | POP
Díl: | 8 | Trubní vedení |  |  |  | 0 |  | 80021.33 |  | 124288.49 |  | 0 |  | 0.7 |  | 0 |  |  |  |  | 0 | [5 empty] | DIL
19 | 871211211 | Montáž potrubí z PE100 SDR 11 otevřený výkop svařovaných elektrotvarovkou D 63 x 5,8 mm | m | 37.77 |  | 0 | 0 | 0 | 95 | 3588.15 | 21 | 0 | 0 | 0 | 0 | 0 |  | Vlastní | Indiv | 0 | 0 |  | Práce |  |  |  | POL1_1
20 | 28613173 | potrubí vodovodní PE100 SDR11, 100m 63x5,8mm | m | 38.337 |  | 0 | 149 | 5712.21 | 0 | 0 | 21 | 0 | 0.00106 | 0.04 | 0 | 0 |  | Vlastní | Indiv | 0 | 0 |  | Specifikace |  |  |  | POL3_0
21 | 871241211 | Montáž potrubí z PE100 SDR 17 otevřený výkop svařovaných elektrotvarovkou D 90 x 8,2 mm | m | 47.7 |  | 0 | 0 | 0 | 122 | 5819.4 | 21 | 0 | 0 | 0 | 0 | 0 |  | Vlastní | Indiv | 0 | 0 |  | Práce |  |  |  | POL1_1
22 | 28613556 | potrubí dvouvrstvé PE100 RC SDR17 90x8,2 dl 12m | m | 48.416 |  | 0 | 269 | 13023.9 | 0 | 0 | 21 | 0 | 0.00214 | 0.1 | 0 | 0 |  | Vlastní | Indiv | 0 | 0 |  | Specifikace |  |  |  | POL3_0
23 | 871251211 | Montáž potrubí z PE100 SDR 11 otevřený výkop svařovaných elektrotvarovkou D 110 x 10,0 mm | m | 75.88 |  | 0 | 0 | 0 | 136 | 10319.68 | 21 | 0 | 0 | 0 | 0 | 0 |  | Vlastní | Indiv | 0 | 0 |  | Práce |  |  |  | POL1_1
24 | 28613550 | potrubí dvouvrstvé PE100 RC SDR11 110x10 dl 100m | m | 77.018 |  | 0 | 375 | 28881.75 | 0 | 0 | 21 | 0 | 0.00318 | 0.24 | 0 | 0 |  | Vlastní | Indiv | 0 | 0 |  | Specifikace |  |  |  | POL3_0
25 | 871321211 | Montáž potrubí z PE100 SDR 17 otevřený výkop svařovaných elektrotvarovkou D 160 x 14,6 mm | m | 39.56 |  | 0 | 0 | 0 | 147 | 5815.32 | 21 | 0 | 0 | 0 | 0 | 0 |  | Vlastní | Indiv | 0 | 0 |  | Práce |  |  |  | POL1_1
26 | 28613560 | potrubí dvouvrstvé PE100 RC SDR17 160x14,6 dl 12m | m | 40.153 |  | 0 | 807 | 32403.47 | 0 | 0 | 21 | 0 | 0.00674 | 0.27 | 0 | 0 |  | Vlastní | Indiv | 0 | 0 |  | Specifikace |  |  |  | POL3_0
27 | 892351111 | Tlaková zkouška vodou potrubí DN 150 nebo 200 | m | 200.91 |  | 0 | 0 | 0 | 22.3 | 4480.29 | 21 | 0 | 0 | 0 | 0 | 0 |  | Vlastní | Indiv | 0 | 0 |  | Práce |  |  |  | POL1_1
28 | 892353122 | Proplach a dezinfekce vodovodního potrubí DN 150 nebo 200 | m | 200.91 |  | 0 | 0 | 0 | 54.4 | 10929.5 | 21 | 0 | 0 | 0 | 0 | 0 |  | Vlastní | Indiv | 0 | 0 |  | Práce |  |  |  | POL1_1
29 | 894000001 | Chránička PVC-KG DN150 | m | 7.5 |  | 0 | 0 | 0 | 580 | 4350 | 21 | 0 | 0 | 0 | 0 | 0 |  | Vlastní | Indiv | 0 | 0 |  | Práce |  |  |  | POL1_1
30 | 894000002 | Kluzné objímky pro zasunutí do chráničky | soubor | 1 |  | 0 | 0 | 0 | 1230 | 1230 | 21 | 0 | 0 | 0 | 0 | 0 |  | Vlastní | Indiv | 0 | 0 |  | Práce |  |  |  | POL1_1
31 | 894000003 | Stavební přípomoce | hod | 150 |  | 0 | 0 | 0 | 250 | 37500 | 21 | 0 | 0 | 0 | 0 | 0 |  | Vlastní | Indiv | 0 | 0 |  | Práce |  |  |  | POL1_1
32 | 894000004 | Těsnící manžety - zakončení chráničky | kus | 2 |  | 0 | 0 | 0 | 1890 | 3780 | 21 | 0 | 0 | 0 | 0 | 0 |  | Vlastní | Indiv | 0 | 0 |  | Práce |  |  |  | POL1_1
33 | 894000005 | Vysazení T-kusu 80/80 na stávající vodovodní řad | soubor | 1 |  | 0 | 0 | 0 | 15400 | 15400 | 21 | 0 | 0 | 0 | 0 | 0 |  | Vlastní | Indiv | 0 | 0 |  | Práce |  |  |  | POL1_1
34 | 894000006 | Waga spojka E DN80 | kus | 2 |  | 0 | 0 | 0 | 3560 | 7120 | 21 | 0 | 0 | 0 | 0 | 0 |  | Vlastní | Indiv | 0 | 0 |  | Práce |  |  |  | POL1_1
35 | 894000007 | Elektroredukce PE100 SDR11 90/63 | kus | 1 |  | 0 | 0 | 0 | 1560 | 1560 | 21 | 0 | 0 | 0 | 0 | 0 |  | Vlastní | Indiv | 0 | 0 |  | Práce |  |  |  | POL1_1
36 | 899721112 | Signalizační vodič DN nad 150 mm na potrubí | m | 200.91 |  | 0 | 0 | 0 | 49.8 | 10005.32 | 21 | 0 | 0.0002 | 0.04 | 0 | 0 |  | Vlastní | Indiv | 0 | 0 |  | Práce |  |  |  | POL1_1
37 | 899722112 | Krytí potrubí z plastů výstražnou fólií z PVC 25 cm | m | 200.91 |  | 0 | 0 | 0 | 11.9 | 2390.83 | 21 | 0 | 7e-05 | 0.01 | 0 | 0 |  | Vlastní | Indiv | 0 | 0 |  | Práce |  |  |  | POL1_1
Díl: | 9 | Ostatní konstrukce a práce, bourání |  |  |  | 0 |  | 0 |  | 3172 |  | 0 |  | 0 |  | 4 |  |  |  |  | 0 | [5 empty] | DIL
38 | 938908411 | Čištění vozovek splachováním vodou | m2 | 200 |  | 0 | 0 | 0 | 6.2 | 1240 | 21 | 0 | 0 | 0 | 0.02 | 4 |  | Vlastní | Indiv | 0 | 0 |  | Práce |  |  |  | POL1_1
39 | 979051121 | Očištění zámkových dlaždic se spárováním z kameniva těženého při překopech inženýrských sítí | m2 | 20 |  | 0 | 0 | 0 | 96.6 | 1932 | 21 | 0 | 0 | 0 | 0 | 0 |  | Vlastní | Indiv | 0 | 0 |  | Práce |  |  |  | POL1_1
Díl: | 997 | Přesun sutě |  |  |  | 0 |  | 0 |  | 6011.47 |  | 0 |  | 0 |  | 0 |  |  |  |  | 0 | [5 empty] | DIL
40 | 997221571 | Vodorovná doprava vybouraných hmot do 1 km | t | 5.56 |  | 0 | 0 | 0 | 602 | 3347.12 | 21 | 0 | 0 | 0 | 0 | 0 |  | Vlastní | Indiv | 0 | 0 |  | Práce |  |  |  | POL1_1
41 | 997221579 | Příplatek ZKD 1 km u vodorovné dopravy vybouraných hmot | t | 105.64 |  | 0 | 0 | 0 | 16.8 | 1774.75 | 21 | 0 | 0 | 0 | 0 | 0 |  | Vlastní | Indiv | 0 | 0 |  | Práce |  |  |  | POL1_1
42 | 997221861 | Poplatek za uložení stavebního odpadu na recyklační skládce (skládkovné) z prostého betonu pod kódem 17 01 01 | t | 5.56 |  | 0 | 0 | 0 | 160 | 889.6 | 21 | 0 | 0 | 0 | 0 | 0 |  | Vlastní | Indiv | 0 | 0 |  | Práce |  |  |  | POL1_1
Díl: | VRN | Vedlejší rozpočtové náklady |  |  |  | 0 |  | 0 |  | 24730 |  | 0 |  | 0 |  | 0 |  |  |  |  | 0 | [5 empty] | DIL
43 | VRN01 | Vytýčení stávajících inženýrských sítí | soubor | 1 |  | 0 | 0 | 0 | 3560 | 3560 | 21 | 0 | 0 | 0 | 0 | 0 |  | Vlastní | Indiv | 0 | 0 |  | Práce |  |  |  | POL1_1
44 | VRN02 | Součinost se správci sítí a jejich dozory | soubor | 1 |  | 0 | 0 | 0 | 1560 | 1560 | 21 | 0 | 0 | 0 | 0 | 0 |  | Vlastní | Indiv | 0 | 0 |  | Práce |  |  |  | POL1_1
45 | VRN03 | Náklady na zařízení staveniště | soubor | 1 |  | 0 | 0 | 0 | 3560 | 3560 | 21 | 0 | 0 | 0 | 0 | 0 |  | Vlastní | Indiv | 0 | 0 |  | Práce |  |  |  | POL1_1
46 | VRN04 | Bezpečnostní a hygienická opatření na staveništi | soubor | 1 |  | 0 | 0 | 0 | 2890 | 2890 | 21 | 0 | 0 | 0 | 0 | 0 |  | Vlastní | Indiv | 0 | 0 |  | Práce |  |  |  | POL1_1
47 | VRN05 | Náklady na odstávku vodovodu (náhradní zásobování vodou atd...) | soubor | 1 |  | 0 | 0 | 0 | 3560 | 3560 | 21 | 0 | 0 | 0 | 0 | 0 |  | Vlastní | Indiv | 0 | 0 |  | Práce |  |  |  | POL1_1
48 | VRN06 | Zkoušky zhutnění násypů | soubor | 1 |  | 0 | 0 | 0 | 2500 | 2500 | 21 | 0 | 0 | 0 | 0 | 0 |  | Vlastní | Indiv | 0 | 0 |  | Práce |  |  |  | POL1_1
49 | VRN07 | Geodetické zaměření skutečného stavu | soubor | 1 |  | 0 | 0 | 0 | 5600 | 5600 | 21 | 0 | 0 | 0 | 0 | 0 |  | Vlastní | Indiv | 0 | 0 |  | Práce |  |  |  | POL1_1
50 | VRN08 | Dokumentace skutečného provedení stavby | soubor | 1 |  | 0 | 0 | 0 | 1500 | 1500 | 21 | 0 | 0 | 0 | 0 | 0 |  | Vlastní | Indiv | 0 | 0 |  | Práce |  |  |  | POL1_1
[25 empty] | 15 | 21 | DPH
| Celkem |  |  |  |  | 0 | [18 empty] | 0 | 0 | SUM
Poznámky uchazeče k zadání
POPUZIV
END
Note on S6: Jedná se o informaci, zda se jedná o položku, která je do rozpočtu zadána z cenové soustavy RTS, nebo vlastní.
Note on T6: Jedná se o název CÚ, která je zadána u položky rozpočtu

## SUB SUB_18 Pol
Položkový rozpočet | [26 empty] | #TypZaznamu#
S: | EB20-12-01 | Přístavba Domu Kněžny Emmy v Neratovicích, Kojetická 1414 | [24 empty] | STA
O: | SUB | ŘEMESLA | [21 empty] | STA |  |  | OBJ
R: | SUB_18 | ÚSTŘEDNÍ TOPENÍ | [24 empty] | ROZ
P.č. | Číslo položky | Název položky | MJ | Množství | Cena / MJ | Celkem | Dodávka | Dodávka celk. | Montáž | Montáž celk. | DPH | Cena s DPH | Hmotnost / MJ | Hmotnost celk.(t) | Dem. hmotnost / MJ | Dem. hmotnost celk.(t) | Ceník | Cen. soustava / platnost | Cenová úroveň | Nhod / MJ | Nhod celk. | Dodavatel | Typ položky
Díl: | _1 | Zařízení zdroje tepla: |  |  |  | 0 |  | 0 |  | 669140 |  | 0 |  | 0 |  | 0 |  |  |  |  | 0 | [5 empty] | DIL
1 | Pol__0001 | Kompaktní předávací stanice 500 kW včetně zásobníku 500litrů a elektroinstalace | kus | 1 |  | 0 | 0 | 0 | 669000 | 669000 | 15 | 0 | 0 | 0 | 0 | 0 |  | Vlastní | Indiv | 0 | 0 |  | Práce |  |  |  | POL1_1
2 | Pol__0003 | Ponorná jímka snávarkem, 50mm | kus | 1 |  | 0 | 0 | 0 | 140 | 140 | 15 | 0 | 0 | 0 | 0 | 0 |  | Vlastní | Indiv | 0 | 0 |  | Práce |  |  |  | POL1_1
Díl: | _2 | Solární zařízení: |  |  |  | 0 |  | 0 |  | 317287 |  | 0 |  | 0 |  | 0 |  |  |  |  | 0 | [5 empty] | DIL
3 | Pol__0004 | Sluneční kolektor, čiré sklo,1170x2150x83, 4x Cu 22 mm | kus | 9 |  | 0 | 0 | 0 | 13100 | 117900 | 15 | 0 | 0 | 0 | 0 | 0 |  | Vlastní | Indiv | 0 | 0 |  | Práce |  |  |  | POL1_1
4 | Pol__0005 | Sada připojovacích dílů pro pole | kus | 3 |  | 0 | 0 | 0 | 728 | 2184 | 15 | 0 | 0 | 0 | 0 | 0 |  | Vlastní | Indiv | 0 | 0 |  | Práce |  |  |  | POL1_1
5 | Pol__0006 | Sada pro uchycení a propojení 3 kolektorů | kus | 3 |  | 0 | 0 | 0 | 4310 | 12930 | 15 | 0 | 0 | 0 | 0 | 0 |  | Vlastní | Indiv | 0 | 0 |  | Práce |  |  |  | POL1_1
6 | Pol__0007 | Držák pro sluneční kol.45° - rovná střecha | kus | 12 |  | 0 | 0 | 0 | 1780 | 21360 | 15 | 0 | 0 | 0 | 0 | 0 |  | Vlastní | Indiv | 0 | 0 |  | Práce |  |  |  | POL1_1
7 | Pol__0008 | Vzpěra zavětrovací včetně šroubů - rovná střecha | kus | 3 |  | 0 | 0 | 0 | 393 | 1179 | 15 | 0 | 0 | 0 | 0 | 0 |  | Vlastní | Indiv | 0 | 0 |  | Práce |  |  |  | POL1_1
8 | Pol__0009 | Odvzdušňovací ventil 3/8" - pro solární s. | kus | 3 |  | 0 | 0 | 0 | 399 | 1197 | 15 | 0 | 0 | 0 | 0 | 0 |  | Vlastní | Indiv | 0 | 0 |  | Práce |  |  |  | POL1_1
9 | Pol__0010 | Kulový kohout solární 3/8" M/F | kus | 3 |  | 0 | 0 | 0 | 251 | 753 | 15 | 0 | 0 | 0 | 0 | 0 |  | Vlastní | Indiv | 0 | 0 |  | Práce |  |  |  | POL1_1
10 | Pol__0011 | Expanzní nádoba 100 l, 10 bar,1"M- solár, na nohách, vým. Vak | kus | 1 |  | 0 | 0 | 0 | 5990 | 5990 | 15 | 0 | 0 | 0 | 0 | 0 |  | Vlastní | Indiv | 0 | 0 |  | Práce |  |  |  | POL1_1
11 | Pol__0012 | Připojovací armatura expanzní nádoby | kus | 1 |  | 0 | 0 | 0 | 448 | 448 | 15 | 0 | 0 | 0 | 0 | 0 |  | Vlastní | Indiv | 0 | 0 |  | Práce |  |  |  | POL1_1
12 | Pol__0013 | solární kapalina (kanystr 10 l) | kus | 8 |  | 0 | 0 | 0 | 847 | 6776 | 15 | 0 | 0 | 0 | 0 | 0 |  | Vlastní | Indiv | 0 | 0 |  | Práce |  |  |  | POL1_1
13 | Pol__0014 | Čerpadlová sk. Solar, UPM3 7,5 , 8-28 l/min, 1" | kus | 1 |  | 0 | 0 | 0 | 11000 | 11000 | 15 | 0 | 0 | 0 | 0 | 0 |  | Vlastní | Indiv | 0 | 0 |  | Práce |  |  |  | POL1_1
14 | Pol__0015 | Regulátor solární + 3 čidla | kus | 1 |  | 0 | 0 | 0 | 5620 | 5620 | 15 | 0 | 0 | 0 | 0 | 0 |  | Vlastní | Indiv | 0 | 0 |  | Práce |  |  |  | POL1_1
15 | Pol__0016 | Zásobník 1500 l, 1x výměník, vč. Izolace | kus | 1 |  | 0 | 0 | 0 | 101200 | 101200 | 15 | 0 | 0 | 0 | 0 | 0 |  | Vlastní | Indiv | 0 | 0 |  | Práce |  |  |  | POL1_1
16 | Pol__0017 | Anoda elektronická sada 2 ks s přírubou pro zásobníky | kus | 1 |  | 0 | 0 | 0 | 7520 | 7520 | 15 | 0 | 0 | 0 | 0 | 0 |  | Vlastní | Indiv | 0 | 0 |  | Práce |  |  |  | POL1_1
17 | Pol__0018 | Topné těleso 7,5kW s ovládáním a HDO, 3f, G6/4" | kus | 2 |  | 0 | 0 | 0 | 6040 | 12080 | 15 | 0 | 0 | 0 | 0 | 0 |  | Vlastní | Indiv | 0 | 0 |  | Práce |  |  |  | POL1_1
18 | Pol__0019 | Ruční regulační ventil svizuální kontrolou průtoku DN20 | kus | 3 |  | 0 | 0 | 0 | 3050 | 9150 | 15 | 0 | 0 | 0 | 0 | 0 |  | Vlastní | Indiv | 0 | 0 |  | Práce |  |  |  | POL1_1
Díl: | _3 | 2. Přípojka horkovodu, přeložení teplovodu |  |  |  | 0 |  | 0 |  | 527036 |  | 0 |  | 0 |  | 0 |  |  |  |  | 0 | [5 empty] | DIL
19 | Pol__0020 | 168,3x4,0; Tmax=153°C; tlaková řada PN25;DN150/280 12m al. N "Přediz. rovná ocelová trubka Standard; s PEHD pláštěm; | m | 96 |  | 0 | 0 | 0 | 1410 | 135360 | 15 | 0 | 0 | 0 | 0 | 0 |  | Vlastní | Indiv | 0 | 0 |  | Práce |  |  |  | POL1_1
20 | Pol__0021 | 60,3x2,9; Tmax=153°C; tlaková řada PN25; DN50/140 12m al. N "Přediz. rovná ocelová trubka Standard; s PEHD pláštěm; | m | 156 |  | 0 | 0 | 0 | 518 | 80808 | 15 | 0 | 0 | 0 | 0 | 0 |  | Vlastní | Indiv | 0 | 0 |  | Práce |  |  |  | POL1_1
21 | Pol__0022 | 60,3x2,9; Tmax=153°C; tlaková řada PN25;DN65/160 6m al. N Pozink "Přediz. rovná ocelová trubka Standard; pozinkovaná; s PEHD pláštěm; | m | 48 |  | 0 | 0 | 0 | 1021 | 49008 | 15 | 0 | 0 | 0 | 0 | 0 |  | Vlastní | Indiv | 0 | 0 |  | Práce |  |  |  | POL1_1
22 | Pol__0023 | 60,3x2,9; Tmax=153°C; tlaková řada PN25;DN50/140 6m al. N Pozink "Přediz. rovná ocelová trubka Standard; pozinkovaná; s PEHD pláštěm; | m | 48 |  | 0 | 0 | 0 | 871 | 41808 | 15 | 0 | 0 | 0 | 0 | 0 |  | Vlastní | Indiv | 0 | 0 |  | Práce |  |  |  | POL1_1
23 | Pol__0024 | 168,3x4,5; Tmax=153°C; tlaková řada PN25;DN150/280 90° R=2,5D al. N L=1x1m "Přediz. ocelový oblouk Standard; s PEHD pláštěm; | ks | 6 |  | 0 | 0 | 0 | 5740 | 34440 | 15 | 0 | 0 | 0 | 0 | 0 |  | Vlastní | Indiv | 0 | 0 |  | Práce |  |  |  | POL1_1
24 | Pol__0025 | 60,3x2,9; Tmax=153°C; tlaková řada PN25;DN50/140 90° R=3D al. N L=1x1m "Přediz. ocelový oblouk Standard; s PEHD pláštěm; | ks | 12 |  | 0 | 0 | 0 | 1564 | 18768 | 15 | 0 | 0 | 0 | 0 | 0 |  | Vlastní | Indiv | 0 | 0 |  | Práce |  |  |  | POL1_1
25 | Pol__0026 | 76,1x2,9; Tmax=153°C; tlaková řada PN25;DN65/160 90° R=3D al. N L=1x1m Pozink "Přediz. ocelový oblouk Standard; pozinkovaný; s PEHD pláštěm; dle EN 448; s detekcí Nordic; | ks | 3 |  | 0 | 0 | 0 | 2604 | 7812 | 15 | 0 | 0 | 0 | 0 | 0 |  | Vlastní | Indiv | 0 | 0 |  | Práce |  |  |  | POL1_1
26 | Pol__0027 | 60,3x2,9; Tmax=153°C; tlaková řada PN25;DN50/140 90° R=3D al. N L=1x1m Pozink "Přediz. ocelový oblouk Standard; pozinkovaný; s PEHD pláštěm; dle EN 448; s detekcí Nordic; | ks | 3 |  | 0 | 0 | 0 | 2268 | 6804 | 15 | 0 | 0 | 0 | 0 | 0 |  | Vlastní | Indiv | 0 | 0 |  | Práce |  |  |  | POL1_1
27 | Pol__0028 | 139,7x4,5/60,3x2,9; Tmax=153°C; tlaková řada PN25;DN125/250 x 2-DN50/140 al. N "Přediz. ocelová T-odbočka elevační Standard; s PEHD pláštěm; | ks | 2 |  | 0 | 0 | 0 | 3747 | 7494 | 15 | 0 | 0 | 0 | 0 | 0 |  | Vlastní | Indiv | 0 | 0 |  | Práce |  |  |  | POL1_1
28 | Pol__0029 | 60,3x2,9; Tmax=153°C; tlaková řada PN25;DN50/140 al. N H=500mm "Přediz. uzavírací ventil Standard; s PEHD pláštěm; | ks | 2 |  | 0 | 0 | 0 | 7330 | 14660 | 15 | 0 | 0 | 0 | 0 | 0 |  | Vlastní | Indiv | 0 | 0 |  | Práce |  |  |  | POL1_1
29 | Pol__0030 | Montážní sada Smršťovací rukávy; uzavírací pásky; odvz. zátky; tavné zátky 25; podpěrky a konektory detekčního vodiče | sada | 20 |  | 0 | 0 | 0 | 706 | 14120 | 15 | 0 | 0 | 0 | 0 | 0 |  | Vlastní | Indiv | 0 | 0 |  | Práce |  |  |  | POL1_1
30 | Pol__0031 | Krycí smrštitelné pouzdro vč. mastiku D280 L=600 mm | ks | 20 |  | 0 | 0 | 0 | 621 | 12420 | 15 | 0 | 0 | 0 | 0 | 0 |  | Vlastní | Indiv | 0 | 0 |  | Práce |  |  |  | POL1_1
31 | Pol__0032 | Směsné lahve typ 9 | ks | 20 |  | 0 | 0 | 0 | 546 | 10920 | 15 | 0 | 0 | 0 | 0 | 0 |  | Vlastní | Indiv | 0 | 0 |  | Práce |  |  |  | POL1_1
32 | Pol__0033 | D250 - Montážní sada Smršťovací rukávy; uzavírací pásky; odvz. zátky; tavné zátky 25; podpěrky a konektory detekčního vodiče | sada | 4 |  | 0 | 0 | 0 | 578 | 2312 | 15 | 0 | 0 | 0 | 0 | 0 |  | Vlastní | Indiv | 0 | 0 |  | Práce |  |  |  | POL1_1
33 | Pol__0034 | Krycí smrštitelné pouzdro vč. mastiku D250 L=600 mm | ks | 4 |  | 0 | 0 | 0 | 470 | 1880 | 15 | 0 | 0 | 0 | 0 | 0 |  | Vlastní | Indiv | 0 | 0 |  | Práce |  |  |  | POL1_1
34 | Pol__0035 | Směsné lahve typ 8 | ks | 4 |  | 0 | 0 | 0 | 474 | 1896 | 15 | 0 | 0 | 0 | 0 | 0 |  | Vlastní | Indiv | 0 | 0 |  | Práce |  |  |  | POL1_1
35 | Pol__0036 | D140 - Montážní sada Smršťovací rukávy; uzavírací pásky; odvz. zátky; tavné zátky 25; podpěrky a konektory detekčního vodiče; | sada | 34 |  | 0 | 0 | 0 | 321 | 10914 | 15 | 0 | 0 | 0 | 0 | 0 |  | Vlastní | Indiv | 0 | 0 |  | Práce |  |  |  | POL1_1
36 | Pol__0037 | Krycí smrštitelné pouzdro vč. mastiku D140 L=600 mm | ks | 34 |  | 0 | 0 | 0 | 252 | 8568 | 15 | 0 | 0 | 0 | 0 | 0 |  | Vlastní | Indiv | 0 | 0 |  | Práce |  |  |  | POL1_1
37 | Pol__0038 | Směsné lahve typ 4 | ks | 34 |  | 0 | 0 | 0 | 312 | 10608 | 15 | 0 | 0 | 0 | 0 | 0 |  | Vlastní | Indiv | 0 | 0 |  | Práce |  |  |  | POL1_1
38 | Pol__0039 | D160 - Montážní sada Smršťovací rukávy; uzavírací pásky; odvz. zátky; tavné zátky 25; podpěrky a konektory detekčního vodiče; | sada | 10 |  | 0 | 0 | 0 | 352 | 3520 | 15 | 0 | 0 | 0 | 0 | 0 |  | Vlastní | Indiv | 0 | 0 |  | Práce |  |  |  | POL1_1
39 | Pol__0040 | Krycí smrštitelné pouzdro vč. mastiku D160 L=600 mm | ks | 10 |  | 0 | 0 | 0 | 275 | 2750 | 15 | 0 | 0 | 0 | 0 | 0 |  | Vlastní | Indiv | 0 | 0 |  | Práce |  |  |  | POL1_1
40 | Pol__0041 | Směsné lahve typ 5 | ks | 10 |  | 0 | 0 | 0 | 319 | 3190 | 15 | 0 | 0 | 0 | 0 | 0 |  | Vlastní | Indiv | 0 | 0 |  | Práce |  |  |  | POL1_1
41 | Pol__0042 | D140 - Montážní sada Smršťovací rukávy; uzavírací pásky; odvz. zátky; tavné zátky 25; podpěrky a konektory detekčního vodiče; | sada | 10 |  | 0 | 0 | 0 | 321 | 3210 | 15 | 0 | 0 | 0 | 0 | 0 |  | Vlastní | Indiv | 0 | 0 |  | Práce |  |  |  | POL1_1
42 | Pol__0043 | Krycí smrštitelné pouzdro vč. mastiku D140 L=600 mm | ks | 10 |  | 0 | 0 | 0 | 252 | 2520 | 15 | 0 | 0 | 0 | 0 | 0 |  | Vlastní | Indiv | 0 | 0 |  | Práce |  |  |  | POL1_1
43 | Pol__0044 | Směsné lahve typ 4 | ks | 10 |  | 0 | 0 | 0 | 312 | 3120 | 15 | 0 | 0 | 0 | 0 | 0 |  | Vlastní | Indiv | 0 | 0 |  | Práce |  |  |  | POL1_1
44 | Pol__0045 | Koncové těsnění O140 | ks | 6 |  | 0 | 0 | 0 | 324 | 1944 | 15 | 0 | 0 | 0 | 0 | 0 |  | Vlastní | Indiv | 0 | 0 |  | Práce |  |  |  | POL1_1
45 | Pol__0046 | Koncové těsnění O160 | ks | 2 |  | 0 | 0 | 0 | 371 | 742 | 15 | 0 | 0 | 0 | 0 | 0 |  | Vlastní | Indiv | 0 | 0 |  | Práce |  |  |  | POL1_1
46 | Pol__0047 | Koncové těsnění O200(O180) | ks | 4 |  | 0 | 0 | 0 | 461 | 1844 | 15 | 0 | 0 | 0 | 0 | 0 |  | Vlastní | Indiv | 0 | 0 |  | Práce |  |  |  | POL1_1
47 | Pol__0048 | Gumová průchodka stěnou O140 | ks | 6 |  | 0 | 0 | 0 | 147 | 882 | 15 | 0 | 0 | 0 | 0 | 0 |  | Vlastní | Indiv | 0 | 0 |  | Práce |  |  |  | POL1_1
48 | Pol__0049 | Gumová průchodka stěnou O160 | ks | 2 |  | 0 | 0 | 0 | 182 | 364 | 15 | 0 | 0 | 0 | 0 | 0 |  | Vlastní | Indiv | 0 | 0 |  | Práce |  |  |  | POL1_1
49 | Pol__0050 | Gumová průchodka stěnou O280 | ks | 4 |  | 0 | 0 | 0 | 341 | 1364 | 15 | 0 | 0 | 0 | 0 | 0 |  | Vlastní | Indiv | 0 | 0 |  | Práce |  |  |  | POL1_1
50 | Pol__0051 | Dilatační PE polštař - Velikost 3, 360x1000x40mm | ks | 76 |  | 0 | 0 | 0 | 186 | 14136 | 15 | 0 | 0 | 0 | 0 | 0 |  | Vlastní | Indiv | 0 | 0 |  | Práce |  |  |  | POL1_1
51 | Pol__0052 | Dilatační PE polštář - Velikost 1, 120x1000x40mm | ks | 76 |  | 0 | 0 | 0 | 62 | 4712 | 15 | 0 | 0 | 0 | 0 | 0 |  | Vlastní | Indiv | 0 | 0 |  | Práce |  |  |  | POL1_1
52 | Pol__0053 | Dilatační PE polštař - Velikost 2, 240x1000x40mm | ks | 12 |  | 0 | 0 | 0 | 124 | 1488 | 15 | 0 | 0 | 0 | 0 | 0 |  | Vlastní | Indiv | 0 | 0 |  | Práce |  |  |  | POL1_1
53 | Pol__0054 | sign. folie, šíře 220 mm (jednotka m) | m | 315 |  | 0 | 0 | 0 | 10 | 3150 | 15 | 0 | 0 | 0 | 0 | 0 |  | Vlastní | Indiv | 0 | 0 |  | Práce |  |  |  | POL1_1
54 | Pol__0055 | Doprava výrobků kzákazníkovi | auto | 1 |  | 0 | 0 | 0 | 7500 | 7500 | 15 | 0 | 0 | 0 | 0 | 0 |  | Vlastní | Indiv | 0 | 0 |  | Práce |  |  |  | POL1_1
Díl: | _4 | 3. Potrubí – měď - solár |  |  |  | 0 |  | 0 |  | 42404 |  | 0 |  | 0 |  | 0 |  |  |  |  | 0 | [5 empty] | DIL
55 | Pol__0056 | 22x1 | m | 22 |  | 0 | 0 | 0 | 146 | 3212 | 15 | 0 | 0 | 0 | 0 | 0 |  | Vlastní | Indiv | 0 | 0 |  | Práce |  |  |  | POL1_1
56 | Pol__0057 | 28x1 | m | 128 |  | 0 | 0 | 0 | 189 | 24192 | 15 | 0 | 0 | 0 | 0 | 0 |  | Vlastní | Indiv | 0 | 0 |  | Práce |  |  |  | POL1_1
57 | Pol__0058 | Tvarovky | kus | 150 |  | 0 | 0 | 0 | 100 | 15000 | 15 | 0 | 0 | 0 | 0 | 0 |  | Vlastní | Indiv | 0 | 0 |  | Práce |  |  |  | POL1_1
Díl: | _5 | 4. Izolace – měď - solár |  |  |  | 0 |  | 0 |  | 37558 |  | 0 |  | 0 |  | 0 |  |  |  |  | 0 | [5 empty] | DIL
58 | Pol__0059 | MV s Al folií 22x30 | m | 24 |  | 0 | 0 | 0 | 134 | 3216 | 15 | 0 | 0 | 0 | 0 | 0 |  | Vlastní | Indiv | 0 | 0 |  | Práce |  |  |  | POL1_1
59 | Pol__0060 | MV s Al folií 28x30 | m | 130 |  | 0 | 0 | 0 | 141 | 18330 | 15 | 0 | 0 | 0 | 0 | 0 |  | Vlastní | Indiv | 0 | 0 |  | Práce |  |  |  | POL1_1
60 | Pol__0061 | Al páska 50mm/50m | m | 4 |  | 0 | 0 | 0 | 253 | 1012 | 15 | 0 | 0 | 0 | 0 | 0 |  | Vlastní | Indiv | 0 | 0 |  | Práce |  |  |  | POL1_1
61 | Pol__0062 | Al. plech tl. 0,5mm | m | 30 |  | 0 | 0 | 0 | 500 | 15000 | 15 | 0 | 0 | 0 | 0 | 0 |  | Vlastní | Indiv | 0 | 0 |  | Práce |  |  |  | POL1_1
Díl: | _6 | 5. Upevnění potrubí – měď - solár |  |  |  | 0 |  | 0 |  | 1739.4 |  | 0 |  | 0 |  | 0 |  |  |  |  | 0 | [5 empty] | DIL
62 | Pol__0063 | Objímka (pro 22x1) kovová | kus | 16 |  | 0 | 0 | 0 | 9.54 | 152.64 | 15 | 0 | 0 | 0 | 0 | 0 |  | Vlastní | Indiv | 0 | 0 |  | Práce |  |  |  | POL1_1
63 | Pol__0064 | Objímka (pro 28x1) kovová | kus | 94 |  | 0 | 0 | 0 | 10.14 | 953.16 | 15 | 0 | 0 | 0 | 0 | 0 |  | Vlastní | Indiv | 0 | 0 |  | Práce |  |  |  | POL1_1
64 | Pol__0065 | Vrut pro objímku, 80mm | kus | 110 |  | 0 | 0 | 0 | 1.66 | 182.6 | 15 | 0 | 0 | 0 | 0 | 0 |  | Vlastní | Indiv | 0 | 0 |  | Práce |  |  |  | POL1_1
65 | Pol__0066 | Hmoždinky 12mm | kus | 110 |  | 0 | 0 | 0 | 4.1 | 451 | 15 | 0 | 0 | 0 | 0 | 0 |  | Vlastní | Indiv | 0 | 0 |  | Práce |  |  |  | POL1_1
Díl: | _7 | 6. Expanze |  |  |  | 0 |  | 0 |  | 10028 |  | 0 |  | 0 |  | 0 |  |  |  |  | 0 | [5 empty] | DIL
66 | Pol__0067 | Expanzní nádoba 100 litrů, 6 bar, bílá | kus | 1 |  | 0 | 0 | 0 | 3627 | 3627 | 15 | 0 | 0 | 0 | 0 | 0 |  | Vlastní | Indiv | 0 | 0 |  | Práce |  |  |  | POL1_1
67 | Pol__0068 | Bezpečnostní ventil MK1 | kus | 1 |  | 0 | 0 | 0 | 1229 | 1229 | 15 | 0 | 0 | 0 | 0 | 0 |  | Vlastní | Indiv | 0 | 0 |  | Práce |  |  |  | POL1_1
68 | Pol__0069 | Expanzní nádoba 50 litrů, 6 bar, šedá, solární provedení | kus | 1 |  | 0 | 0 | 0 | 4350 | 4350 | 15 | 0 | 0 | 0 | 0 | 0 |  | Vlastní | Indiv | 0 | 0 |  | Práce |  |  |  | POL1_1
69 | Pol__0070 | Bezpečnostní ventil MK3/4 | kus | 1 |  | 0 | 0 | 0 | 822 | 822 | 15 | 0 | 0 | 0 | 0 | 0 |  | Vlastní | Indiv | 0 | 0 |  | Práce |  |  |  | POL1_1
Díl: | _8 | 7. Oběhová čerpadla VZT |  |  |  | 0 |  | 0 |  | 24530 |  | 0 |  | 0 |  | 0 |  |  |  |  | 0 | [5 empty] | DIL
70 | Pol__0071 | 25-40, 1,0m3/hod, 25 kPa, 230V, 22W | kus | 2 |  | 0 | 0 | 0 | 5200 | 10400 | 15 | 0 | 0 | 0 | 0 | 0 |  | Vlastní | Indiv | 0 | 0 |  | Práce |  |  |  | POL1_1
71 | Pol__0072 | 25-60, 2,0m3/hod, 25 kPa, 230V, 45W | kus | 1 |  | 0 | 0 | 0 | 5928 | 5928 | 15 | 0 | 0 | 0 | 0 | 0 |  | Vlastní | Indiv | 0 | 0 |  | Práce |  |  |  | POL1_1
72 | Pol__0073 | 32-60, 2,0m3/hod, 25 kPa, 230V, 45W | kus | 1 |  | 0 | 0 | 0 | 6240 | 6240 | 15 | 0 | 0 | 0 | 0 | 0 |  | Vlastní | Indiv | 0 | 0 |  | Práce |  |  |  | POL1_1
73 | Pol__0074 | Šroubení kčerpadlu DN25, 1“x6/4“, mosaz | kus | 6 |  | 0 | 0 | 0 | 227 | 1362 | 15 | 0 | 0 | 0 | 0 | 0 |  | Vlastní | Indiv | 0 | 0 |  | Práce |  |  |  | POL1_1
74 | Pol__0075 | Šroubení kčerpadlu DN32, 5/4“x2“, mosaz | kus | 2 |  | 0 | 0 | 0 | 300 | 600 | 15 | 0 | 0 | 0 | 0 | 0 |  | Vlastní | Indiv | 0 | 0 |  | Práce |  |  |  | POL1_1
Díl: | _9 | 8. Regulační ventily dvoucestné – reg. uzly VZT |  |  |  | 0 |  | 0 |  | 24510 |  | 0 |  | 0 |  | 0 |  |  |  |  | 0 | [5 empty] | DIL
75 | Pol__0076 | RV 111 DN15/2T, PN16, kvs = 1,0m3/hod, závitové připojení,napájení 24V, řízení 0-10V | kus | 1 |  | 0 | 0 | 0 | 6090 | 6090 | 15 | 0 | 0 | 0 | 0 | 0 |  | Vlastní | Indiv | 0 | 0 |  | Práce |  |  |  | POL1_1
76 | Pol__0077 | RV 111 DN15/2T, PN16, kvs = 1,6m3/hod, závitové připojenínapájení 24V, řízení 0-10V | kus | 1 |  | 0 | 0 | 0 | 6090 | 6090 | 15 | 0 | 0 | 0 | 0 | 0 |  | Vlastní | Indiv | 0 | 0 |  | Práce |  |  |  | POL1_1
77 | Pol__0078 | RV 111 DN15/2T, PN16, kvs = 4m3/hod, závitové připojenínapájení 24V, řízení 0-10V | kus | 1 |  | 0 | 0 | 0 | 6090 | 6090 | 15 | 0 | 0 | 0 | 0 | 0 |  | Vlastní | Indiv | 0 | 0 |  | Práce |  |  |  | POL1_1
78 | Pol__0079 | RV 111 DN20/2T, PN16, kvs = 6,3m3/hod, závitové připojenínapájení 24V, řízení 0-10V | kus | 1 |  | 0 | 0 | 0 | 6240 | 6240 | 15 | 0 | 0 | 0 | 0 | 0 |  | Vlastní | Indiv | 0 | 0 |  | Práce |  |  |  | POL1_1
Díl: | _10 | 9. Doplňování nemrznoucí směsi do rozvodu – VZT a soláru |  |  |  | 0 |  | 0 |  | 28768 |  | 0 |  | 0 |  | 0 |  |  |  |  | 0 | [5 empty] | DIL
79 | Pol__0080 | Pumpa plnicí elektrická k plnění systémů s nemrznoucí směsí z kanystru 25 l s připojovacím závitem DIN 61 | kus | 1 |  | 0 | 0 | 0 | 6179 | 6179 | 15 | 0 | 0 | 0 | 0 | 0 |  | Vlastní | Indiv | 0 | 0 |  | Práce |  |  |  | POL1_1
80 | Pol__0081 | Nemrznoucí kapalina, kanystr 25 litrů | kus | 1 |  | 0 | 0 | 0 | 2261 | 2261 | 15 | 0 | 0 | 0 | 0 | 0 |  | Vlastní | Indiv | 0 | 0 |  | Práce |  |  |  | POL1_1
81 | Pol__0082 | 40% nemrznoucí směs na bázi polypropylenglykolu (kanystr 10 l) | kus | 24 |  | 0 | 0 | 0 | 847 | 20328 | 15 | 0 | 0 | 0 | 0 | 0 |  | Vlastní | Indiv | 0 | 0 |  | Práce |  |  |  | POL1_1
Díl: | _11 | 10.Potrubí – svařovaná ocel - ÚT |  |  |  | 0 |  | 0 |  | 40367.91 |  | 0 |  | 0 |  | 0 |  |  |  |  | 0 | [5 empty] | DIL
82 | Pol__0083 | DN15 (21,4x2,6) | m | 49 |  | 0 | 0 | 0 | 60.52 | 2965.48 | 15 | 0 | 0 | 0 | 0 | 0 |  | Vlastní | Indiv | 0 | 0 |  | Práce |  |  |  | POL1_1
83 | Pol__0084 | DN25 (33,7x3,2) | m | 57 |  | 0 | 0 | 0 | 88.13 | 5023.41 | 15 | 0 | 0 | 0 | 0 | 0 |  | Vlastní | Indiv | 0 | 0 |  | Práce |  |  |  | POL1_1
84 | Pol__0085 | DN32 (42,4x3,2) | m | 87 |  | 0 | 0 | 0 | 113.36 | 9862.32 | 15 | 0 | 0 | 0 | 0 | 0 |  | Vlastní | Indiv | 0 | 0 |  | Práce |  |  |  | POL1_1
85 | Pol__0086 | DN50 (60,2x3,6) | m | 55 |  | 0 | 0 | 0 | 183.94 | 10116.7 | 15 | 0 | 0 | 0 | 0 | 0 |  | Vlastní | Indiv | 0 | 0 |  | Práce |  |  |  | POL1_1
86 | Pol__0087 | Tvarovky | kus | 248 |  | 0 | 0 | 0 | 50 | 12400 | 15 | 0 | 0 | 0 | 0 | 0 |  | Vlastní | Indiv | 0 | 0 |  | Práce |  |  |  | POL1_1
Díl: | _12 | 11.Kompenzátory – závitové - ÚT |  |  |  | 0 |  | 0 |  | 18840 |  | 0 |  | 0 |  | 0 |  |  |  |  | 0 | [5 empty] | DIL
87 | Pol__0088 | Kompenzátor přivařovací, axiální, nerez vlnovec | kus | 12 |  | 0 | 0 | 0 | 1570 | 18840 | 15 | 0 | 0 | 0 | 0 | 0 |  | Vlastní | Indiv | 0 | 0 |  | Práce |  |  |  | POL1_1
Díl: | _13 | 12.Izolace – svařovaná ocel - ÚT |  |  |  | 0 |  | 0 |  | 23758 |  | 0 |  | 0 |  | 0 |  |  |  |  | 0 | [5 empty] | DIL
88 | Pol__0089 | 27x30 (pro DN20), MV a Al folií | m | 50 |  | 0 | 0 | 0 | 81 | 4050 | 15 | 0 | 0 | 0 | 0 | 0 |  | Vlastní | Indiv | 0 | 0 |  | Práce |  |  |  | POL1_1
89 | Pol__0090 | 34x30 (pro DN25), MV a Al folií | m | 57 |  | 0 | 0 | 0 | 83 | 4731 | 15 | 0 | 0 | 0 | 0 | 0 |  | Vlastní | Indiv | 0 | 0 |  | Práce |  |  |  | POL1_1
90 | Pol__0091 | 43x30 (pro DN32), MV a Al folií | m | 88 |  | 0 | 0 | 0 | 89 | 7832 | 15 | 0 | 0 | 0 | 0 | 0 |  | Vlastní | Indiv | 0 | 0 |  | Práce |  |  |  | POL1_1
91 | Pol__0092 | 61x30 (pro DN50), MV a Al folií | m | 60 |  | 0 | 0 | 0 | 98 | 5880 | 15 | 0 | 0 | 0 | 0 | 0 |  | Vlastní | Indiv | 0 | 0 |  | Práce |  |  |  | POL1_1
92 | Pol__0093 | Al páska 50m/50mm | m | 5 |  | 0 | 0 | 0 | 253 | 1265 | 15 | 0 | 0 | 0 | 0 | 0 |  | Vlastní | Indiv | 0 | 0 |  | Práce |  |  |  | POL1_1
Díl: | _14 | 13.Spojovaní materiál pro svařování - ÚT |  |  |  | 0 |  | 0 |  | 13150 |  | 0 |  | 0 |  | 0 |  |  |  |  | 0 | [5 empty] | DIL
93 | Pol__0094 | Acetylen | kus | 3 |  | 0 | 0 | 0 | 2800 | 8400 | 15 | 0 | 0 | 0 | 0 | 0 |  | Vlastní | Indiv | 0 | 0 |  | Práce |  |  |  | POL1_1
94 | Pol__0095 | Kyslík | kus | 3 |  | 0 | 0 | 0 | 1500 | 4500 | 15 | 0 | 0 | 0 | 0 | 0 |  | Vlastní | Indiv | 0 | 0 |  | Práce |  |  |  | POL1_1
95 | Pol__0096 | Přídavný materiál pro svařování | kus | 5 |  | 0 | 0 | 0 | 50 | 250 | 15 | 0 | 0 | 0 | 0 | 0 |  | Vlastní | Indiv | 0 | 0 |  | Práce |  |  |  | POL1_1
Díl: | _15 | 14.Upevnění potrubí - svařovaná ocel - ÚT |  |  |  | 0 |  | 0 |  | 2780.78 |  | 0 |  | 0 |  | 0 |  |  |  |  | 0 | [5 empty] | DIL
96 | Pol__0097 | Objímka kovová (pro DN15) | kus | 33 |  | 0 | 0 | 0 | 9.54 | 314.82 | 15 | 0 | 0 | 0 | 0 | 0 |  | Vlastní | Indiv | 0 | 0 |  | Práce |  |  |  | POL1_1
97 | Pol__0098 | Objímka kovová (pro DN25) | kus | 38 |  | 0 | 0 | 0 | 10.4 | 395.2 | 15 | 0 | 0 | 0 | 0 | 0 |  | Vlastní | Indiv | 0 | 0 |  | Práce |  |  |  | POL1_1
98 | Pol__0099 | Objímka kovová (pro DN32) | kus | 58 |  | 0 | 0 | 0 | 12 | 696 | 15 | 0 | 0 | 0 | 0 | 0 |  | Vlastní | Indiv | 0 | 0 |  | Práce |  |  |  | POL1_1
99 | Pol__0100 | Objímka kovová (pro DN50) | kus | 26 |  | 0 | 0 | 0 | 16.34 | 424.84 | 15 | 0 | 0 | 0 | 0 | 0 |  | Vlastní | Indiv | 0 | 0 |  | Práce |  |  |  | POL1_1
100 | Pol__0101 | Vrut pro objímku, 80mm | kus | 71 |  | 0 | 0 | 0 | 1.66 | 117.86 | 15 | 0 | 0 | 0 | 0 | 0 |  | Vlastní | Indiv | 0 | 0 |  | Práce |  |  |  | POL1_1
101 | Pol__0102 | Hmoždinky 12mm | kus | 71 |  | 0 | 0 | 0 | 4.1 | 291.1 | 15 | 0 | 0 | 0 | 0 | 0 |  | Vlastní | Indiv | 0 | 0 |  | Práce |  |  |  | POL1_1
102 | Pol__0103 | Vrut pro objímku, 80mm | kus | 84 |  | 0 | 0 | 0 | 1.14 | 95.76 | 15 | 0 | 0 | 0 | 0 | 0 |  | Vlastní | Indiv | 0 | 0 |  | Práce |  |  |  | POL1_1
103 | Pol__0104 | Hmoždinky 14mm | kus | 84 |  | 0 | 0 | 0 | 5.3 | 445.2 | 15 | 0 | 0 | 0 | 0 | 0 |  | Vlastní | Indiv | 0 | 0 |  | Práce |  |  |  | POL1_1
Díl: | _16 | 15.Potrubí – svařovaná ocel - VZT |  |  |  | 0 |  | 0 |  | 39062.66 |  | 0 |  | 0 |  | 0 |  |  |  |  | 0 | [5 empty] | DIL
104 | Pol__0105 | DN20 (26,9x2,6),svařovaná ocel | m | 126 |  | 0 | 0 | 0 | 67.54 | 8510.04 | 15 | 0 | 0 | 0 | 0 | 0 |  | Vlastní | Indiv | 0 | 0 |  | Práce |  |  |  | POL1_1
105 | Pol__0106 | DN25 (33,7x3,2),svařovaná ocel | m | 6 |  | 0 | 0 | 0 | 88.13 | 528.78 | 15 | 0 | 0 | 0 | 0 | 0 |  | Vlastní | Indiv | 0 | 0 |  | Práce |  |  |  | POL1_1
106 | Pol__0107 | DN32 (42,4x3,2),svařovaná ocel | m | 20 |  | 0 | 0 | 0 | 113.36 | 2267.2 | 15 | 0 | 0 | 0 | 0 | 0 |  | Vlastní | Indiv | 0 | 0 |  | Práce |  |  |  | POL1_1
107 | Pol__0108 | DN40 (48,3x3,2),svařovaná ocel | m | 8 |  | 0 | 0 | 0 | 130.18 | 1041.44 | 15 | 0 | 0 | 0 | 0 | 0 |  | Vlastní | Indiv | 0 | 0 |  | Práce |  |  |  | POL1_1
108 | Pol__0109 | DN50 (60,2x3,6),svařovaná ocel | m | 80 |  | 0 | 0 | 0 | 183.94 | 14715.2 | 15 | 0 | 0 | 0 | 0 | 0 |  | Vlastní | Indiv | 0 | 0 |  | Práce |  |  |  | POL1_1
109 | Pol__0110 | Tvarovky | kus | 240 |  | 0 | 0 | 0 | 50 | 12000 | 15 | 0 | 0 | 0 | 0 | 0 |  | Vlastní | Indiv | 0 | 0 |  | Práce |  |  |  | POL1_1
Díl: | _17 | 16.Kompenzátory – závitové - VZT |  |  |  | 0 |  | 0 |  | 4920 |  | 0 |  | 0 |  | 0 |  |  |  |  | 0 | [5 empty] | DIL
110 | Pol__0111 | Kompenzátor přivařovací, axiální, nerez vlnovec | kus | 4 |  | 0 | 0 | 0 | 1230 | 4920 | 15 | 0 | 0 | 0 | 0 | 0 |  | Vlastní | Indiv | 0 | 0 |  | Práce |  |  |  | POL1_1
Díl: | _18 | 17.Izolace – svařovaná ocel - VZT |  |  |  | 0 |  | 0 |  | 51436 |  | 0 |  | 0 |  | 0 |  |  |  |  | 0 | [5 empty] | DIL
111 | Pol__0113 | 27x30 (pro DN20), MV a Al folií | m | 130 |  | 0 | 0 | 0 | 81 | 10530 | 15 | 0 | 0 | 0 | 0 | 0 |  | Vlastní | Indiv | 0 | 0 |  | Práce |  |  |  | POL1_1
112 | Pol__0114 | 34x30 (pro DN25), MV a Al folií | m | 8 |  | 0 | 0 | 0 | 83 | 664 | 15 | 0 | 0 | 0 | 0 | 0 |  | Vlastní | Indiv | 0 | 0 |  | Práce |  |  |  | POL1_1
113 | Pol__0115 | 43x30 (pro DN32), MV a Al folií | m | 22 |  | 0 | 0 | 0 | 89 | 1958 | 15 | 0 | 0 | 0 | 0 | 0 |  | Vlastní | Indiv | 0 | 0 |  | Práce |  |  |  | POL1_1
114 | Pol__0116 | 49x30 (pro DN40), MV a Al folií | m | 10 |  | 0 | 0 | 0 | 95 | 950 | 15 | 0 | 0 | 0 | 0 | 0 |  | Vlastní | Indiv | 0 | 0 |  | Práce |  |  |  | POL1_1
115 | Pol__0117 | 61x30 (pro DN50), MV a Al folií | m | 86 |  | 0 | 0 | 0 | 98 | 8428 | 15 | 0 | 0 | 0 | 0 | 0 |  | Vlastní | Indiv | 0 | 0 |  | Práce |  |  |  | POL1_1
116 | Pol__0118 | Al páska 50m/50mm | m | 2 |  | 0 | 0 | 0 | 253 | 506 | 15 | 0 | 0 | 0 | 0 | 0 |  | Vlastní | Indiv | 0 | 0 |  | Práce |  |  |  | POL1_1
117 | Pol__0119 | Al. plech tl. 0,5mm | m | 4 |  | 0 | 0 | 0 | 650 | 2600 | 15 | 0 | 0 | 0 | 0 | 0 |  | Vlastní | Indiv | 0 | 0 |  | Práce |  |  |  | POL1_1
118 | Pol__0120 | Al. plech tl. 0,5mm | m | 8 |  | 0 | 0 | 0 | 600 | 4800 | 15 | 0 | 0 | 0 | 0 | 0 |  | Vlastní | Indiv | 0 | 0 |  | Práce |  |  |  | POL1_1
119 | Pol__0121 | Al. plech tl. 0,5mm | m | 16 |  | 0 | 0 | 0 | 550 | 8800 | 15 | 0 | 0 | 0 | 0 | 0 |  | Vlastní | Indiv | 0 | 0 |  | Práce |  |  |  | POL1_1
120 | Pol__0122 | Al. plech tl. 0,5mm | m | 10 |  | 0 | 0 | 0 | 500 | 5000 | 15 | 0 | 0 | 0 | 0 | 0 |  | Vlastní | Indiv | 0 | 0 |  | Práce |  |  |  | POL1_1
121 | Pol__0123 | Al. plech tl. 0,5mm | m | 16 |  | 0 | 0 | 0 | 450 | 7200 | 15 | 0 | 0 | 0 | 0 | 0 |  | Vlastní | Indiv | 0 | 0 |  | Práce |  |  |  | POL1_1
Díl: | _19 | 18.Spojovaní materiál pro svařování - VZT |  |  |  | 0 |  | 0 |  | 8800 |  | 0 |  | 0 |  | 0 |  |  |  |  | 0 | [5 empty] | DIL
122 | Pol__0124 | Acetylen | kus | 2 |  | 0 | 0 | 0 | 2800 | 5600 | 15 | 0 | 0 | 0 | 0 | 0 |  | Vlastní | Indiv | 0 | 0 |  | Práce |  |  |  | POL1_1
123 | Pol__0125 | Kyslík | kus | 2 |  | 0 | 0 | 0 | 1500 | 3000 | 15 | 0 | 0 | 0 | 0 | 0 |  | Vlastní | Indiv | 0 | 0 |  | Práce |  |  |  | POL1_1
124 | Pol__0126 | Přídavný materiál pro svařování | kus | 4 |  | 0 | 0 | 0 | 50 | 200 | 15 | 0 | 0 | 0 | 0 | 0 |  | Vlastní | Indiv | 0 | 0 |  | Práce |  |  |  | POL1_1
Díl: | _20 | 19.Upevnění potrubí - svařovaná ocel - VZT |  |  |  | 0 |  | 0 |  | 3149.32 |  | 0 |  | 0 |  | 0 |  |  |  |  | 0 | [5 empty] | DIL
125 | Pol__0127 | Objímka kovová (pro DN20) | kus | 84 |  | 0 | 0 | 0 | 10.14 | 851.76 | 15 | 0 | 0 | 0 | 0 | 0 |  | Vlastní | Indiv | 0 | 0 |  | Práce |  |  |  | POL1_1
126 | Pol__0128 | Objímka kovová (pro DN25) | kus | 6 |  | 0 | 0 | 0 | 10.4 | 62.4 | 15 | 0 | 0 | 0 | 0 | 0 |  | Vlastní | Indiv | 0 | 0 |  | Práce |  |  |  | POL1_1
127 | Pol__0129 | Objímka kovová (pro DN32) | kus | 20 |  | 0 | 0 | 0 | 12 | 240 | 15 | 0 | 0 | 0 | 0 | 0 |  | Vlastní | Indiv | 0 | 0 |  | Práce |  |  |  | POL1_1
128 | Pol__0130 | Objímka kovová (pro DN40) | kus | 6 |  | 0 | 0 | 0 | 13.2 | 79.2 | 15 | 0 | 0 | 0 | 0 | 0 |  | Vlastní | Indiv | 0 | 0 |  | Práce |  |  |  | POL1_1
129 | Pol__0131 | Objímka kovová (pro DN50) | kus | 54 |  | 0 | 0 | 0 | 16.34 | 882.36 | 15 | 0 | 0 | 0 | 0 | 0 |  | Vlastní | Indiv | 0 | 0 |  | Práce |  |  |  | POL1_1
130 | Pol__0132 | Vrut pro objímku, 80mm | kus | 90 |  | 0 | 0 | 0 | 1.66 | 149.4 | 15 | 0 | 0 | 0 | 0 | 0 |  | Vlastní | Indiv | 0 | 0 |  | Práce |  |  |  | POL1_1
131 | Pol__0133 | Hmoždinky 12mm | kus | 90 |  | 0 | 0 | 0 | 4.1 | 369 | 15 | 0 | 0 | 0 | 0 | 0 |  | Vlastní | Indiv | 0 | 0 |  | Práce |  |  |  | POL1_1
132 | Pol__0134 | Vrut pro objímku, 80mm | kus | 80 |  | 0 | 0 | 0 | 1.14 | 91.2 | 15 | 0 | 0 | 0 | 0 | 0 |  | Vlastní | Indiv | 0 | 0 |  | Práce |  |  |  | POL1_1
133 | Pol__0135 | Hmoždinky 14mm | kus | 80 |  | 0 | 0 | 0 | 5.3 | 424 | 15 | 0 | 0 | 0 | 0 | 0 |  | Vlastní | Indiv | 0 | 0 |  | Práce |  |  |  | POL1_1
Díl: | _21 | 20.Přírubové spoje – svařovaná ocel, PN 25 |  |  |  | 0 |  | 0 |  | 376 |  | 0 |  | 0 |  | 0 |  |  |  |  | 0 | [5 empty] | DIL
134 | Pol__0136 | DN40/PN25 | kus | 2 |  | 0 | 0 | 0 | 132 | 264 | 15 | 0 | 0 | 0 | 0 | 0 |  | Vlastní | Indiv | 0 | 0 |  | Práce |  |  |  | POL1_1
135 | Pol__0137 | DN40/PN25 | kus | 2 |  | 0 | 0 | 0 | 56 | 112 | 15 | 0 | 0 | 0 | 0 | 0 |  | Vlastní | Indiv | 0 | 0 |  | Práce |  |  |  | POL1_1
Díl: | _22 | 21.Tvarovky - svařovaná ocel |  |  |  | 0 |  | 0 |  | 162 |  | 0 |  | 0 |  | 0 |  |  |  |  | 0 | [5 empty] | DIL
136 | Pol__0138 | Redukce | kus | 2 |  | 0 | 0 | 0 | 81 | 162 | 15 | 0 | 0 | 0 | 0 | 0 |  | Vlastní | Indiv | 0 | 0 |  | Práce |  |  |  | POL1_1
Díl: | _23 | 22.Potrubí vícevrstvé – PEX-Al-PE |  |  |  | 0 |  | 0 |  | 209864 |  | 0 |  | 0 |  | 0 |  |  |  |  | 0 | [5 empty] | DIL
137 | Pol__0139 | 16x2 PE návleky | m | 2902 |  | 0 | 0 | 0 | 38 | 110276 | 15 | 0 | 0 | 0 | 0 | 0 |  | Vlastní | Indiv | 0 | 0 |  | Práce |  |  |  | POL1_1
138 | Pol__0140 | 20x2 PE návleky | m | 144 |  | 0 | 0 | 0 | 57 | 8208 | 15 | 0 | 0 | 0 | 0 | 0 |  | Vlastní | Indiv | 0 | 0 |  | Práce |  |  |  | POL1_1
139 | Pol__0141 | Tvarovky | kus | 3046 |  | 0 | 0 | 0 | 30 | 91380 | 15 | 0 | 0 | 0 | 0 | 0 |  | Vlastní | Indiv | 0 | 0 |  | Práce |  |  |  | POL1_1
Díl: | _24 | 23.Izolace potrubí PEX-Al-PE |  |  |  | 0 |  | 0 |  | 51737.5 |  | 0 |  | 0 |  | 0 |  |  |  |  | 0 | [5 empty] | DIL
140 | Pol__0142 | 15x15 pro(16x2) PE návleky | m | 2950 |  | 0 | 0 | 0 | 16.3 | 48085 | 15 | 0 | 0 | 0 | 0 | 0 |  | Vlastní | Indiv | 0 | 0 |  | Práce |  |  |  | POL1_1
141 | Pol__0143 | 22x15 (pro 20x2) PE návleky | m | 160 |  | 0 | 0 | 0 | 20.8 | 3328 | 15 | 0 | 0 | 0 | 0 | 0 |  | Vlastní | Indiv | 0 | 0 |  | Práce |  |  |  | POL1_1
142 | Pol__0144 | Páska PVC 38mm | m | 5 |  | 0 | 0 | 0 | 64.9 | 324.5 | 15 | 0 | 0 | 0 | 0 | 0 |  | Vlastní | Indiv | 0 | 0 |  | Práce |  |  |  | POL1_1
Díl: | _25 | 24.Rozdělovače krozvodům těles |  |  |  | 0 |  | 0 |  | 121400 |  | 0 |  | 0 |  | 0 |  |  |  |  | 0 | [5 empty] | DIL
143 | Pol__0145 | Sestava rozdělovač/sběrač - 8 cestný | kus | 10 |  | 0 | 0 | 0 | 5273 | 52730 | 15 | 0 | 0 | 0 | 0 | 0 |  | Vlastní | Indiv | 0 | 0 |  | Práce |  |  |  | POL1_1
144 | Pol__0146 | Skříň pod omítku (max 10cestný) | kus | 10 |  | 0 | 0 | 0 | 3147 | 31470 | 15 | 0 | 0 | 0 | 0 | 0 |  | Vlastní | Indiv | 0 | 0 |  | Práce |  |  |  | POL1_1
145 | Pol__0147 | Svěrné šroubení pro potrubí PEX-Al-PE | kus | 64 |  | 0 | 0 | 0 | 73 | 4672 | 15 | 0 | 0 | 0 | 0 | 0 |  | Vlastní | Indiv | 0 | 0 |  | Práce |  |  |  | POL1_1
146 | Pol__0148 | Svěrné šroubení pro potrubí PEX-Al-PE | kus | 16 |  | 0 | 0 | 0 | 83 | 1328 | 15 | 0 | 0 | 0 | 0 | 0 |  | Vlastní | Indiv | 0 | 0 |  | Práce |  |  |  | POL1_1
147 | Pol__0149 | Uzavírací ventily na vývody rozdělovače | kus | 160 |  | 0 | 0 | 0 | 195 | 31200 | 15 | 0 | 0 | 0 | 0 | 0 |  | Vlastní | Indiv | 0 | 0 |  | Práce |  |  |  | POL1_1
Díl: | _26 | 25.Otopná tělesa |  |  |  | 0 |  | 0 |  | 731312 |  | 0 |  | 0 |  | 0 |  |  |  |  | 0 | [5 empty] | DIL
148 | Pol__0150 | Deskové, spodní středové připojení G1/2" | kus | 14 |  | 0 | 0 | 0 | 3158 | 44212 | 15 | 0 | 0 | 0 | 0 | 0 |  | Vlastní | Indiv | 0 | 0 |  | Práce |  |  |  | POL1_1
149 | Pol__0151 | Deskové, spodní středové připojení G1/2" | kus | 2 |  | 0 | 0 | 0 | 3346 | 6692 | 15 | 0 | 0 | 0 | 0 | 0 |  | Vlastní | Indiv | 0 | 0 |  | Práce |  |  |  | POL1_1
150 | Pol__0152 | Deskové, spodní středové připojení G1/2" | kus | 3 |  | 0 | 0 | 0 | 3533 | 10599 | 15 | 0 | 0 | 0 | 0 | 0 |  | Vlastní | Indiv | 0 | 0 |  | Práce |  |  |  | POL1_1
151 | Pol__0153 | Deskové, spodní středové připojení G1/2", provedení PLAN | kus | 3 |  | 0 | 0 | 0 | 7153 | 21459 | 15 | 0 | 0 | 0 | 0 | 0 |  | Vlastní | Indiv | 0 | 0 |  | Práce |  |  |  | POL1_1
152 | Pol__0154 | Deskové, spodní středové připojení G1/2", provedení PLAN | kus | 8 |  | 0 | 0 | 0 | 8322 | 66576 | 15 | 0 | 0 | 0 | 0 | 0 |  | Vlastní | Indiv | 0 | 0 |  | Práce |  |  |  | POL1_1
153 | Pol__0155 | Deskové, spodní středové připojení G1/2", provedení PLAN | kus | 4 |  | 0 | 0 | 0 | 8711 | 34844 | 15 | 0 | 0 | 0 | 0 | 0 |  | Vlastní | Indiv | 0 | 0 |  | Práce |  |  |  | POL1_1
154 | Pol__0156 | Deskové, spodní středové připojení G1/2" | kus | 2 |  | 0 | 0 | 0 | 3883 | 7766 | 15 | 0 | 0 | 0 | 0 | 0 |  | Vlastní | Indiv | 0 | 0 |  | Práce |  |  |  | POL1_1
155 | Pol__0157 | Deskové, spodní středové připojení G1/2" | kus | 4 |  | 0 | 0 | 0 | 4383 | 17532 | 15 | 0 | 0 | 0 | 0 | 0 |  | Vlastní | Indiv | 0 | 0 |  | Práce |  |  |  | POL1_1
156 | Pol__0158 | Deskové, spodní středové připojení G1/2" | kus | 9 |  | 0 | 0 | 0 | 4637 | 41733 | 15 | 0 | 0 | 0 | 0 | 0 |  | Vlastní | Indiv | 0 | 0 |  | Práce |  |  |  | POL1_1
157 | Pol__0159 | Deskové, spodní středové připojení G1/2" | kus | 13 |  | 0 | 0 | 0 | 4883 | 63479 | 15 | 0 | 0 | 0 | 0 | 0 |  | Vlastní | Indiv | 0 | 0 |  | Práce |  |  |  | POL1_1
158 | Pol__0160 | Deskové, spodní středové připojení G1/2", provedení PLAN | kus | 2 |  | 0 | 0 | 0 | 8499 | 16998 | 15 | 0 | 0 | 0 | 0 | 0 |  | Vlastní | Indiv | 0 | 0 |  | Práce |  |  |  | POL1_1
159 | Pol__0161 | Deskové, spodní středové připojení G1/2" | kus | 7 |  | 0 | 0 | 0 | 5138 | 35966 | 15 | 0 | 0 | 0 | 0 | 0 |  | Vlastní | Indiv | 0 | 0 |  | Práce |  |  |  | POL1_1
160 | Pol__0162 | Deskové, spodní středové připojení G1/2" | kus | 7 |  | 0 | 0 | 0 | 5384 | 37688 | 15 | 0 | 0 | 0 | 0 | 0 |  | Vlastní | Indiv | 0 | 0 |  | Práce |  |  |  | POL1_1
161 | Pol__0163 | Deskové, spodní středové připojení G1/2", provedení PLAN | kus | 3 |  | 0 | 0 | 0 | 9015 | 27045 | 15 | 0 | 0 | 0 | 0 | 0 |  | Vlastní | Indiv | 0 | 0 |  | Práce |  |  |  | POL1_1
162 | Pol__0164 | Deskové, spodní středové připojení G1/2" | kus | 11 |  | 0 | 0 | 0 | 5633 | 61963 | 15 | 0 | 0 | 0 | 0 | 0 |  | Vlastní | Indiv | 0 | 0 |  | Práce |  |  |  | POL1_1
163 | Pol__0165 | Deskové, spodní středové připojení G1/2" | kus | 8 |  | 0 | 0 | 0 | 5889 | 47112 | 15 | 0 | 0 | 0 | 0 | 0 |  | Vlastní | Indiv | 0 | 0 |  | Práce |  |  |  | POL1_1
164 | Pol__0166 | Deskové, spodní středové připojení G1/2", provedení PLAN | kus | 2 |  | 0 | 0 | 0 | 9527 | 19054 | 15 | 0 | 0 | 0 | 0 | 0 |  | Vlastní | Indiv | 0 | 0 |  | Práce |  |  |  | POL1_1
165 | Pol__0167 | Deskové, spodní středové připojení G1/2", provedení PLAN | kus | 2 |  | 0 | 0 | 0 | 10558 | 21116 | 15 | 0 | 0 | 0 | 0 | 0 |  | Vlastní | Indiv | 0 | 0 |  | Práce |  |  |  | POL1_1
166 | Pol__0168 | Deskové, spodní středové připojení G1/2", provedení PLAN | kus | 1 |  | 0 | 0 | 0 | 11587 | 11587 | 15 | 0 | 0 | 0 | 0 | 0 |  | Vlastní | Indiv | 0 | 0 |  | Práce |  |  |  | POL1_1
167 | Pol__0169 | Deskové, boční připojení 1/2" | kus | 1 |  | 0 | 0 | 0 | 6385 | 6385 | 15 | 0 | 0 | 0 | 0 | 0 |  | Vlastní | Indiv | 0 | 0 |  | Práce |  |  |  | POL1_1
168 | Pol__0170 | Deskové, spodní středové připojení G1/2" | kus | 1 |  | 0 | 0 | 0 | 5079 | 5079 | 15 | 0 | 0 | 0 | 0 | 0 |  | Vlastní | Indiv | 0 | 0 |  | Práce |  |  |  | POL1_1
169 | Pol__0171 | Deskové, spodní středové připojení G1/2" | kus | 3 |  | 0 | 0 | 0 | 5384 | 16152 | 15 | 0 | 0 | 0 | 0 | 0 |  | Vlastní | Indiv | 0 | 0 |  | Práce |  |  |  | POL1_1
170 | Pol__0172 | Deskové, spodní středové připojení G1/2" | kus | 3 |  | 0 | 0 | 0 | 5690 | 17070 | 15 | 0 | 0 | 0 | 0 | 0 |  | Vlastní | Indiv | 0 | 0 |  | Práce |  |  |  | POL1_1
171 | Pol__0173 | Deskové, spodní středové připojení G1/2" | kus | 1 |  | 0 | 0 | 0 | 5993 | 5993 | 15 | 0 | 0 | 0 | 0 | 0 |  | Vlastní | Indiv | 0 | 0 |  | Práce |  |  |  | POL1_1
172 | Pol__0174 | Deskové, spodní středové připojení G1/2" | kus | 1 |  | 0 | 0 | 0 | 7818 | 7818 | 15 | 0 | 0 | 0 | 0 | 0 |  | Vlastní | Indiv | 0 | 0 |  | Práce |  |  |  | POL1_1
173 | Pol__0175 | Litinové článkové těleso rozteč 900mm, hloubka 70mm | kus | 3 |  | 0 | 0 | 0 | 6500 | 19500 | 15 | 0 | 0 | 0 | 0 | 0 |  | Vlastní | Indiv | 0 | 0 |  | Práce |  |  |  | POL1_1
174 | Pol__0176 | Otopný žebřík rovný, výška 900mm, středové připojení G1/2" | kus | 1 |  | 0 | 0 | 0 | 1948 | 1948 | 15 | 0 | 0 | 0 | 0 | 0 |  | Vlastní | Indiv | 0 | 0 |  | Práce |  |  |  | POL1_1
175 | Pol__0177 | Otopný žebřík rovný, výška 1220mm, středové připojení G1/2" | kus | 3 |  | 0 | 0 | 0 | 2370 | 7110 | 15 | 0 | 0 | 0 | 0 | 0 |  | Vlastní | Indiv | 0 | 0 |  | Práce |  |  |  | POL1_1
176 | Pol__0178 | Otopný žebřík rovný, výška 1500mm, středové připojení G1/2" | kus | 10 |  | 0 | 0 | 0 | 2494 | 24940 | 15 | 0 | 0 | 0 | 0 | 0 |  | Vlastní | Indiv | 0 | 0 |  | Práce |  |  |  | POL1_1
177 | Pol__0179 | Otopný žebřík rovný, výška 1820mm, středové připojení G1/2" | kus | 8 |  | 0 | 0 | 0 | 3237 | 25896 | 15 | 0 | 0 | 0 | 0 | 0 |  | Vlastní | Indiv | 0 | 0 |  | Práce |  |  |  | POL1_1
Díl: | _27 | 26.Příslušenství koupelnových těles |  |  |  | 0 |  | 0 |  | 301813 |  | 0 |  | 0 |  | 0 |  |  |  |  | 0 | [5 empty] | DIL
178 | Pol__0180 | Topná tyč bez regulátoru | kus | 3 |  | 0 | 0 | 0 | 1150 | 3450 | 15 | 0 | 0 | 0 | 0 | 0 |  | Vlastní | Indiv | 0 | 0 |  | Práce |  |  |  | POL1_1
179 | Pol__0181 | Topná tyč bez regulátoru | kus | 18 |  | 0 | 0 | 0 | 1190 | 21420 | 15 | 0 | 0 | 0 | 0 | 0 |  | Vlastní | Indiv | 0 | 0 |  | Práce |  |  |  | POL1_1
180 | Pol__0182 | Vidlice se spínačem VS1 | kus | 21 |  | 0 | 0 | 0 | 153 | 3213 | 15 | 0 | 0 | 0 | 0 | 0 |  | Vlastní | Indiv | 0 | 0 |  | Práce |  |  |  | POL1_1
181 | Pol__0183 | Regulátor teploty pro topnou tyč | kus | 21 |  | 0 | 0 | 0 | 1143 | 24003 | 15 | 0 | 0 | 0 | 0 | 0 |  | Vlastní | Indiv | 0 | 0 |  | Práce |  |  |  | POL1_1
182 | Pol__0184 | Termostatická hlavice | kus | 106 |  | 0 | 0 | 0 | 309 | 32754 | 15 | 0 | 0 | 0 | 0 | 0 |  | Vlastní | Indiv | 0 | 0 |  | Práce |  |  |  | POL1_1
183 | Pol__0185 | Ruční hlavice s rýhovanou maticí | kus | 8 |  | 0 | 0 | 0 | 113 | 904 | 15 | 0 | 0 | 0 | 0 | 0 |  | Vlastní | Indiv | 0 | 0 |  | Práce |  |  |  | POL1_1
184 | Pol__0186 | Šroubení vypouštěcí rohové | kus | 114 |  | 0 | 0 | 0 | 588 | 67032 | 15 | 0 | 0 | 0 | 0 | 0 |  | Vlastní | Indiv | 0 | 0 |  | Práce |  |  |  | POL1_1
185 | Pol__0187 | Plastová krytka šroubení bílá | kus | 114 |  | 0 | 0 | 0 | 80 | 9120 | 15 | 0 | 0 | 0 | 0 | 0 |  | Vlastní | Indiv | 0 | 0 |  | Práce |  |  |  | POL1_1
186 | Pol__0188 | Svěrné šroubení na měď | kus | 228 |  | 0 | 0 | 0 | 88 | 20064 | 15 | 0 | 0 | 0 | 0 | 0 |  | Vlastní | Indiv | 0 | 0 |  | Práce |  |  |  | POL1_1
187 | Pol__0189 | Lisovaný rohový přechod na měděnou pochromovanou trubku | kus | 226 |  | 0 | 0 | 0 | 254 | 57404 | 15 | 0 | 0 | 0 | 0 | 0 |  | Vlastní | Indiv | 0 | 0 |  | Práce |  |  |  | POL1_1
188 | Pol__0190 | Lisovaný rohový přechod na měděnou pochromovanou trubku | kus | 2 |  | 0 | 0 | 0 | 306 | 612 | 15 | 0 | 0 | 0 | 0 | 0 |  | Vlastní | Indiv | 0 | 0 |  | Práce |  |  |  | POL1_1
189 | Pol__0191 | Vypouštěcí přípravek | kus | 1 |  | 0 | 0 | 0 | 565 | 565 | 15 | 0 | 0 | 0 | 0 | 0 |  | Vlastní | Indiv | 0 | 0 |  | Práce |  |  |  | POL1_1
190 | Pol__0192 | Šroubení sventilem, komplet bílý | kus | 22 |  | 0 | 0 | 0 | 1926 | 42372 | 15 | 0 | 0 | 0 | 0 | 0 |  | Vlastní | Indiv | 0 | 0 |  | Práce |  |  |  | POL1_1
191 | Pol__0193 | Svěrné šroubení na měď | kus | 44 |  | 0 | 0 | 0 | 88 | 3872 | 15 | 0 | 0 | 0 | 0 | 0 |  | Vlastní | Indiv | 0 | 0 |  | Práce |  |  |  | POL1_1
192 | Pol__0194 | Lisovaný rohový přechod na měděnou pochromovanou trubku | kus | 44 |  | 0 | 0 | 0 | 254 | 11176 | 15 | 0 | 0 | 0 | 0 | 0 |  | Vlastní | Indiv | 0 | 0 |  | Práce |  |  |  | POL1_1
193 | Pol__0195 | Ruční hlavice s rýhovanou maticí | kus | 4 |  | 0 | 0 | 0 | 113 | 452 | 15 | 0 | 0 | 0 | 0 | 0 |  | Vlastní | Indiv | 0 | 0 |  | Práce |  |  |  | POL1_1
194 | Pol__0196 | TS ventil tlakově nezávislý, přímý | kus | 4 |  | 0 | 0 | 0 | 555 | 2220 | 15 | 0 | 0 | 0 | 0 | 0 |  | Vlastní | Indiv | 0 | 0 |  | Práce |  |  |  | POL1_1
195 | Pol__0197 | Vypouštěcí šroubení pro tělesa | kus | 4 |  | 0 | 0 | 0 | 295 | 1180 | 15 | 0 | 0 | 0 | 0 | 0 |  | Vlastní | Indiv | 0 | 0 |  | Práce |  |  |  | POL1_1
Díl: | _28 | 28.Regulace tlakové diference, patní armatury |  |  |  | 0 |  | 0 |  | 64070 |  | 0 |  | 0 |  | 0 |  |  |  |  | 0 | [5 empty] | DIL
196 | Pol__0198 | Regulátor tlakové diference vnitřní závit ,Vnitřní závit, armatura sizolací, rozsah 0,05-0,25 bar | kus | 10 |  | 0 | 0 | 0 | 4340 | 43400 | 15 | 0 | 0 | 0 | 0 | 0 |  | Vlastní | Indiv | 0 | 0 |  | Práce |  |  |  | POL1_1
197 | Pol__0199 | Partnerský ventil regulátoru,Vnitřní závit, armatura sizolací, rozsah 0,05-0,25 bar | kus | 10 |  | 0 | 0 | 0 | 2067 | 20670 | 15 | 0 | 0 | 0 | 0 | 0 |  | Vlastní | Indiv | 0 | 0 |  | Práce |  |  |  | POL1_1
Díl: | _29 | 29.Tlakově nezávislé regulační ventily |  |  |  | 0 |  | 0 |  | 5078 |  | 0 |  | 0 |  | 0 |  |  |  |  | 0 | [5 empty] | DIL
198 | Pol__0200 | Tlakově nezávislý omezovač průtoku, rozsah do 275 l/hod DN10 | kus | 2 |  | 0 | 0 | 0 | 2539 | 5078 | 15 | 0 | 0 | 0 | 0 | 0 |  | Vlastní | Indiv | 0 | 0 |  | Práce |  |  |  | POL1_1
Díl: | _30 | 30.Armatury primární rozvody |  |  |  | 0 |  | 0 |  | 14400 |  | 0 |  | 0 |  | 0 |  |  |  |  | 0 | [5 empty] | DIL
199 | Pol__0201 | Přivařovací kulový kohout | kus | 4 |  | 0 | 0 | 0 | 2100 | 8400 | 15 | 0 | 0 | 0 | 0 | 0 |  | Vlastní | Indiv | 0 | 0 |  | Práce |  |  |  | POL1_1
200 | Pol__0202 | Přivařovací kulový kohout odvzd. | kus | 2 |  | 0 | 0 | 0 | 1500 | 3000 | 15 | 0 | 0 | 0 | 0 | 0 |  | Vlastní | Indiv | 0 | 0 |  | Práce |  |  |  | POL1_1
201 | Pol__0203 | Přivařovací kulový kohout vypouš. | kus | 2 |  | 0 | 0 | 0 | 1500 | 3000 | 15 | 0 | 0 | 0 | 0 | 0 |  | Vlastní | Indiv | 0 | 0 |  | Práce |  |  |  | POL1_1
Díl: | _31 | 31.Armatury sekundární rozvody |  |  |  | 0 |  | 0 |  | 13386 |  | 0 |  | 0 |  | 0 |  |  |  |  | 0 | [5 empty] | DIL
202 | Pol__0204 | Kulový kohout páčka | kus | 4 |  | 0 | 0 | 0 | 276 | 1104 | 15 | 0 | 0 | 0 | 0 | 0 |  | Vlastní | Indiv | 0 | 0 |  | Práce |  |  |  | POL1_1
203 | Pol__0205 | Kulový kohout páčka | kus | 2 |  | 0 | 0 | 0 | 434 | 868 | 15 | 0 | 0 | 0 | 0 | 0 |  | Vlastní | Indiv | 0 | 0 |  | Práce |  |  |  | POL1_1
204 | Pol__0206 | Kulový kohout páčka | kus | 8 |  | 0 | 0 | 0 | 623 | 4984 | 15 | 0 | 0 | 0 | 0 | 0 |  | Vlastní | Indiv | 0 | 0 |  | Práce |  |  |  | POL1_1
205 | Pol__0207 | Zpětný ventil s pružinou | kus | 4 |  | 0 | 0 | 0 | 276 | 1104 | 15 | 0 | 0 | 0 | 0 | 0 |  | Vlastní | Indiv | 0 | 0 |  | Práce |  |  |  | POL1_1
206 | Pol__0208 | Ruční odvzdušňovač | kus | 6 |  | 0 | 0 | 0 | 46 | 276 | 15 | 0 | 0 | 0 | 0 | 0 |  | Vlastní | Indiv | 0 | 0 |  | Práce |  |  |  | POL1_1
207 | Pol__0209 | Vypouštěcí kohout skovovou páčkou | kus | 18 |  | 0 | 0 | 0 | 233 | 4194 | 15 | 0 | 0 | 0 | 0 | 0 |  | Vlastní | Indiv | 0 | 0 |  | Práce |  |  |  | POL1_1
208 | Pol__0210 | Teploměr axiální s jímkou | kus | 2 |  | 0 | 0 | 0 | 190 | 380 | 15 | 0 | 0 | 0 | 0 | 0 |  | Vlastní | Indiv | 0 | 0 |  | Práce |  |  |  | POL1_1
209 | Pol__0211 | Manometr radiální 63mm | kus | 2 |  | 0 | 0 | 0 | 146 | 292 | 15 | 0 | 0 | 0 | 0 | 0 |  | Vlastní | Indiv | 0 | 0 |  | Práce |  |  |  | POL1_1
210 | Pol__0212 | Zpětná klapka pro manometry | kus | 2 |  | 0 | 0 | 0 | 92 | 184 | 15 | 0 | 0 | 0 | 0 | 0 |  | Vlastní | Indiv | 0 | 0 |  | Práce |  |  |  | POL1_1
Díl: | _32 | 32.Mosazné tvarovky |  |  |  | 0 |  | 0 |  | 26896 |  | 0 |  | 0 |  | 0 |  |  |  |  | 0 | [5 empty] | DIL
211 | Pol__0213 | Šroubení topenářské přímé | kus | 8 |  | 0 | 0 | 0 | 237 | 1896 | 15 | 0 | 0 | 0 | 0 | 0 |  | Vlastní | Indiv | 0 | 0 |  | Práce |  |  |  | POL1_1
212 | Pol__0214 | Drobný pomocný materiál pro UT | kus | 1 |  | 0 | 0 | 0 | 25000 | 25000 | 15 | 0 | 0 | 0 | 0 | 0 |  | Vlastní | Indiv | 0 | 0 |  | Práce |  |  |  | POL1_1
Díl: | 799 | Ostatní |  |  |  | 0 |  | 0 |  | 820440 |  | 0 |  | 0 |  | 0 |  |  |  |  | 0 | [5 empty] | DIL
213 | Pol__0215 | Montáž otopné soustavy a těles | kus | 140 |  | 0 | 0 | 0 | 4500 | 630000 | 15 | 0 | 0 | 0 | 0 | 0 |  | Vlastní | Indiv | 0 | 0 |  | Práce |  |  |  | POL1_7
214 | Pol__0216 | Montáž zdroje tepla | kus | 1 |  | 0 | 0 | 0 | 50000 | 50000 | 15 | 0 | 0 | 0 | 0 | 0 |  | Vlastní | Indiv | 0 | 0 |  | Práce |  |  |  | POL1_7
215 | Pol__0217 | Nátěry | m | 488 |  | 0 | 0 | 0 | 50 | 24400 | 15 | 0 | 0 | 0 | 0 | 0 |  | Vlastní | Indiv | 0 | 0 |  | Práce |  |  |  | POL1_7
216 | Pol__0218 | Montáž izolací | m | 638 |  | 0 | 0 | 0 | 80 | 51040 | 15 | 0 | 0 | 0 | 0 | 0 |  | Vlastní | Indiv | 0 | 0 |  | Práce |  |  |  | POL1_7
217 | Pol__0219 | Tlaková zkouška | kus | 3 |  | 0 | 0 | 0 | 3000 | 9000 | 15 | 0 | 0 | 0 | 0 | 0 |  | Vlastní | Indiv | 0 | 0 |  | Práce |  |  |  | POL1_7
218 | Pol__0220 | Topná zkouška | kus | 2 |  | 0 | 0 | 0 | 3000 | 6000 | 15 | 0 | 0 | 0 | 0 | 0 |  | Vlastní | Indiv | 0 | 0 |  | Práce |  |  |  | POL1_7
219 | Pol__0221 | Doprava materiálu | kus | 1 |  | 0 | 0 | 0 | 50000 | 50000 | 15 | 0 | 0 | 0 | 0 | 0 |  | Vlastní | Indiv | 0 | 0 |  | Práce |  |  |  | POL1_7
[25 empty] | 15 | 21 | DPH
| Celkem |  |  |  |  | 0 | [18 empty] | 0 | 0 | SUM
Poznámky uchazeče k zadání
POPUZIV
END
Note on S6: Jedná se o informaci, zda se jedná o položku, která je do rozpočtu zadána z cenové soustavy RTS, nebo vlastní.
Note on T6: Jedná se o název CÚ, která je zadána u položky rozpočtu

## SUB SUB_19 Pol
Položkový rozpočet | [26 empty] | #TypZaznamu#
S: | EB20-12-01 | Přístavba Domu Kněžny Emmy v Neratovicích, Kojetická 1414 | [24 empty] | STA
O: | SUB | ŘEMESLA | [21 empty] | STA |  |  | OBJ
R: | SUB_19 | VZDUCHOTECHNIKA | [24 empty] | ROZ
P.č. | Číslo položky | Název položky | MJ | Množství | Cena / MJ | Celkem | Dodávka | Dodávka celk. | Montáž | Montáž celk. | DPH | Cena s DPH | Hmotnost / MJ | Hmotnost celk.(t) | Dem. hmotnost / MJ | Dem. hmotnost celk.(t) | Ceník | Cen. soustava / platnost | Cenová úroveň | Nhod / MJ | Nhod celk. | Dodavatel | Typ položky
Díl: | 01 | Zařízení č.1 |  |  |  | 0 |  | 0 |  | 2526644.47 |  | 0 |  | 0 |  | 0 |  |  |  |  | 0 | [5 empty] | DIL
1 | Pol__0001 | 1.01 - VZT jednotka sestavná, horizontální pro venkovní umístění, se stříškou, provedení pro přívod a odvod vzduchu Vp=2170m3/h/dpext=300 Pa,Vo=2170 m3/h/dpext=300 Pa, ventilátory s EC motory, | ks | 1 |  | 0 | 0 | 0 | 571536 | 571536 | 15 | 0 | 0 | 0 | 0 | 0 |  | Vlastní | Indiv | 0 | 0 |  | Práce |  |  |  | POL1_1
|  | deskový výměník - teplotní účinnost dle EN 308 - 85 %, SPF čisté filtry 1,56kW/m3/s, ohřívač vzduchu s propylenglykolem Q= 6,25 kW, chladič s přímým výparem Q=12,58kW, filtr pro přívod F7/odvod M5, opláštění protihluková izolace z minerální vlny s tloušťkou izolace 50 mm, další parametry viz. TZ, rozměry viz. výkresová dokumentace, směšovací uzel bude v dodávce UT, hmotnost m= 1012kg, zabudovaný řídicí systém včetně teplotních čidel, modbus komunikace, stříška pro venkovní instalaci, základového rámu, akustické a další parametry viz. TZ, | [24 empty] | POP | deskový výměník - teplotní účinnost dle EN 308 - 85 %, SPF čisté filtry 1,56kW/m3/s, ohřívač vzduchu s propylenglykolem Q= 6,25 kW, chladič s přímým výparem Q=12,58kW, filtr pro přívod F7/odvod M5, opláštění protihluková izolace z minerální vlny s tloušťkou izolace 50 mm, další parametry viz. TZ, rozměry viz. výkresová dokumentace, směšovací uzel bude v dodávce UT, hmotnost m= 1012kg, zabudovaný řídicí systém včetně teplotních čidel, modbus komunikace, stříška pro venkovní instalaci, základového rámu, akustické a další parametry viz. TZ,
2 | Pol__0002 | _Uzavírací klapka těsná s osazením se servopohonem 900x450mm - příslušenství VZT jednotky s havarijní funkcí | ks | 2 |  | 0 | 0 | 0 | 14288.4 | 28576.8 | 15 | 0 | 0 | 0 | 0 | 0 |  | Vlastní | Indiv | 0 | 0 |  | Práce |  |  |  | POL1_1
3 | Pol__0003 | _Pružná manžeta, příslušenství VZT jednotky 900x450mm - příslušenství VZT jednotky | ks | 4 |  | 0 | 0 | 0 | 857.3 | 3429.2 | 15 | 0 | 0 | 0 | 0 | 0 |  | Vlastní | Indiv | 0 | 0 |  | Práce |  |  |  | POL1_1
4 | Pol__0004 | _Příslušenství VAV sada pro řízení průtoku vzduchu - příslušenství VZT jednotky | ks | 1 |  | 0 | 0 | 0 | 17146.08 | 17146.08 | 15 | 0 | 0 | 0 | 0 | 0 |  | Vlastní | Indiv | 0 | 0 |  | Práce |  |  |  | POL1_1
5 | Pol__0005 | _Externí ovladač VZT jednotky s digitálním displejem, nastavení parametrů, časový program, včetně komunikačního kabelu | ks | 1 |  | 0 | 0 | 0 | 7429.97 | 7429.97 | 15 | 0 | 0 | 0 | 0 | 0 |  | Vlastní | Indiv | 0 | 0 |  | Práce |  |  |  | POL1_1
6 | Pol__0006 | Dodávka jednotky v rozebraném stavu a kompletace VZT jednotky na místě stavby | kpl | 1 |  | 0 | 0 | 0 | 22861.44 | 22861.44 | 15 | 0 | 0 | 0 | 0 | 0 |  | Vlastní | Indiv | 0 | 0 |  | Práce |  |  |  | POL1_1
7 | Pol__0007 | Uvedení VZT jednotky do provozu včetně nastavení parametrů | kpl | 1 |  | 0 | 0 | 0 | 10500 | 10500 | 15 | 0 | 0 | 0 | 0 | 0 |  | Vlastní | Indiv | 0 | 0 |  | Práce |  |  |  | POL1_1
8 | Pol__0008 | 1.02 - Tlumič hluku (přívod) 900x450x2000mm (ŠxVxD), pozink., 4x kulisa 150mm, průtočná mezera 75mm s náběhovými a odtokovými hranami, parametry viz. TZ | ks | 1 |  | 0 | 0 | 0 | 15225 | 15225 | 15 | 0 | 0 | 0 | 0 | 0 |  | Vlastní | Indiv | 0 | 0 |  | Práce |  |  |  | POL1_1
9 | Pol__0009 | 1.03 - Tlumič hluku (odvod) 900x450x1500mm (ŠxVxD), pozink., 4x kulisa 150mm, průtočná mezera 75mm s náběhovými a odtokovými hranami, parametry viz. TZ | ks | 1 |  | 0 | 0 | 0 | 13545 | 13545 | 15 | 0 | 0 | 0 | 0 | 0 |  | Vlastní | Indiv | 0 | 0 |  | Práce |  |  |  | POL1_1
10 | Pol__0010 | 1.04 - Tlumič hluku (sání + výfuk) 900x450x1000mm (ŠxVxD), pozink., 4x kulisa 150mm, průtočná mezera 75mm s náběhovými a odtokovými hranami, parametry viz. TZ | ks | 2 |  | 0 | 0 | 0 | 12390 | 24780 | 15 | 0 | 0 | 0 | 0 | 0 |  | Vlastní | Indiv | 0 | 0 |  | Práce |  |  |  | POL1_1
11 | Pol__0011 | 1.05 - Tlumič hluku čtyřhranné s kruhovým připojením pozink., pr. 125mm (177x263x1000mm) (v. x š. x d.), parametry viz. TZ | ks | 54 |  | 0 | 0 | 0 | 3491.25 | 188527.5 | 15 | 0 | 0 | 0 | 0 | 0 |  | Vlastní | Indiv | 0 | 0 |  | Práce |  |  |  | POL1_1
12 | Pol__0012 | 1.06 - Tlumič hluku čtyřhranné s kruhovým připojením pozink., pr. 125mm (177x263x600mm) (v. x š. x d.), parametry viz. TZ | ks | 8 |  | 0 | 0 | 0 | 2437.05 | 19496.4 | 15 | 0 | 0 | 0 | 0 | 0 |  | Vlastní | Indiv | 0 | 0 |  | Práce |  |  |  | POL1_1
13 | Pol__0013 | 1.07 - Protipožární klapka kruhová O160, provedení se servopohonem 230V se zpětnou pružinou, bez napětí zavřeno, termoelektrické spouštění 72°C, 2x koncový spínač pro signalizaci polohy | ks | 16 |  | 0 | 0 | 0 | 7121.1 | 113937.6 | 15 | 0 | 0 | 0 | 0 | 0 |  | Vlastní | Indiv | 0 | 0 |  | Práce |  |  |  | POL1_1
14 | Pol__0014 | 1.08 - Regulátor průtoku vzduchu variabilní, kruhové provedení O 125mm pro rychlosti proudění vzduchu 0,2 až 6m/s, s komunikací MP -Bus, řízení 0-10V (dodávka a montáž servopohonu - VZT), včetně | ks | 62 |  | 0 | 0 | 0 | 13125 | 813750 | 15 | 0 | 0 | 0 | 0 | 0 |  | Vlastní | Indiv | 0 | 0 |  | Práce |  |  |  | POL1_1
|  | protihlukové izolace o tl. 15mm z nenasákavého materiálu | [24 empty] | POP
15 | Pol__0015 | 1.10 - Vyústka přívodní pro čtyřhranné potrubí 325x125mm, 2-řadé provedení, s upínacím rámečkem, včetně regulace z pozinkovaného plechu s povrchovou úpravou RAL (dle investora) | ks | 31 |  | 0 | 0 | 0 | 1250.97 | 38780.07 | 15 | 0 | 0 | 0 | 0 | 0 |  | Vlastní | Indiv | 0 | 0 |  | Práce |  |  |  | POL1_1
16 | Pol__0016 | 1.11 - Vyústka odvodní pro čtyřhranné potrubí 225x125mm, 1-řadé provedení, s upínacím rámečkem, bez regulace z pozinkovaného plechu s povrchovou úpravou RAL (dle investora) | ks | 23 |  | 0 | 0 | 0 | 648.27 | 14910.21 | 15 | 0 | 0 | 0 | 0 | 0 |  | Vlastní | Indiv | 0 | 0 |  | Práce |  |  |  | POL1_1
17 | Pol__0017 | 1.12 - Talířový ventil odvodní, ocelový lakovaný O 125, včetně zděře | ks | 8 |  | 0 | 0 | 0 | 124.95 | 999.6 | 15 | 0 | 0 | 0 | 0 | 0 |  | Vlastní | Indiv | 0 | 0 |  | Práce |  |  |  | POL1_1
18 | Pol__0018 | 1.13 - Žaluzie protidešťová 900x450mm (š x v) - mat. pozink. Plech se sítí | ks | 2 |  | 0 | 0 | 0 | 4515 | 9030 | 15 | 0 | 0 | 0 | 0 | 0 |  | Vlastní | Indiv | 0 | 0 |  | Práce |  |  |  | POL1_1
19 | Pol__0019 | Kruhové potrubí O 125mm | m | 244 |  | 0 | 0 | 0 | 252 | 61488 | 15 | 0 | 0 | 0 | 0 | 0 |  | Vlastní | Indiv | 0 | 0 |  | Práce |  |  |  | POL1_1
20 | Pol__0020 | Kruhové potrubí O 140mm | m | 24 |  | 0 | 0 | 0 | 281.4 | 6753.6 | 15 | 0 | 0 | 0 | 0 | 0 |  | Vlastní | Indiv | 0 | 0 |  | Práce |  |  |  | POL1_1
21 | Pol__0021 | Kruhové potrubí O 160mm | m | 31 |  | 0 | 0 | 0 | 345.45 | 10708.95 | 15 | 0 | 0 | 0 | 0 | 0 |  | Vlastní | Indiv | 0 | 0 |  | Práce |  |  |  | POL1_1
22 | Pol__0022 | Kruhové potrubí O 200mm | m | 8 |  | 0 | 0 | 0 | 444.15 | 3553.2 | 15 | 0 | 0 | 0 | 0 | 0 |  | Vlastní | Indiv | 0 | 0 |  | Práce |  |  |  | POL1_1
23 | Pol__0023 | Kruhové potrubí O 225mm | m | 8 |  | 0 | 0 | 0 | 449.4 | 3595.2 | 15 | 0 | 0 | 0 | 0 | 0 |  | Vlastní | Indiv | 0 | 0 |  | Práce |  |  |  | POL1_1
24 | Pol__0024 | Kruhové potrubí O 250mm | m | 16 |  | 0 | 0 | 0 | 500.85 | 8013.6 | 15 | 0 | 0 | 0 | 0 | 0 |  | Vlastní | Indiv | 0 | 0 |  | Práce |  |  |  | POL1_1
25 | Pol__0025 | Kruhové potrubí O 280mm | m | 29 |  | 0 | 0 | 0 | 654.15 | 18970.35 | 15 | 0 | 0 | 0 | 0 | 0 |  | Vlastní | Indiv | 0 | 0 |  | Práce |  |  |  | POL1_1
26 | Pol__0026 | Kruhové potrubí O 450mm | m | 4 |  | 0 | 0 | 0 | 1048.95 | 4195.8 | 15 | 0 | 0 | 0 | 0 | 0 |  | Vlastní | Indiv | 0 | 0 |  | Práce |  |  |  | POL1_1
27 | Pol__0027 | Oblouk kruhový lisovaný O 125mm 90° | ks | 50 |  | 0 | 0 | 0 | 220.5 | 11025 | 15 | 0 | 0 | 0 | 0 | 0 |  | Vlastní | Indiv | 0 | 0 |  | Práce |  |  |  | POL1_1
28 | Pol__0028 | Oblouk kruhový lisovaný O 160mm 90° | ks | 12 |  | 0 | 0 | 0 | 354.9 | 4258.8 | 15 | 0 | 0 | 0 | 0 | 0 |  | Vlastní | Indiv | 0 | 0 |  | Práce |  |  |  | POL1_1
29 | Pol__0029 | Oblouk kruhový segmentový O 280mm 90° | ks | 4 |  | 0 | 0 | 0 | 863.1 | 3452.4 | 15 | 0 | 0 | 0 | 0 | 0 |  | Vlastní | Indiv | 0 | 0 |  | Práce |  |  |  | POL1_1
30 | Pol__0030 | Oblouk kruhový segmentový O 450mm 90° | ks | 1 |  | 0 | 0 | 0 | 1880.55 | 1880.55 | 15 | 0 | 0 | 0 | 0 | 0 |  | Vlastní | Indiv | 0 | 0 |  | Práce |  |  |  | POL1_1
31 | Pol__0031 | Oblouk kruhový lisovaný O 125mm 45° | ks | 76 |  | 0 | 0 | 0 | 180.6 | 13725.6 | 15 | 0 | 0 | 0 | 0 | 0 |  | Vlastní | Indiv | 0 | 0 |  | Práce |  |  |  | POL1_1
32 | Pol__0032 | Oblouk kruhový segmentový O 280mm 45° | ks | 2 |  | 0 | 0 | 0 | 605.85 | 1211.7 | 15 | 0 | 0 | 0 | 0 | 0 |  | Vlastní | Indiv | 0 | 0 |  | Práce |  |  |  | POL1_1
33 | Pol__0033 | Oblouk kruhový lisovaný O 125mm 30° | ks | 24 |  | 0 | 0 | 0 | 170.1 | 4082.4 | 15 | 0 | 0 | 0 | 0 | 0 |  | Vlastní | Indiv | 0 | 0 |  | Práce |  |  |  | POL1_1
34 | Pol__0034 | Oblouk kruhový lisovaný O 125mm 15° | ks | 24 |  | 0 | 0 | 0 | 271.95 | 6526.8 | 15 | 0 | 0 | 0 | 0 | 0 |  | Vlastní | Indiv | 0 | 0 |  | Práce |  |  |  | POL1_1
35 | Pol__0035 | Odbočka kruhová 90° O125-O125mm | ks | 24 |  | 0 | 0 | 0 | 345.45 | 8290.8 | 15 | 0 | 0 | 0 | 0 | 0 |  | Vlastní | Indiv | 0 | 0 |  | Práce |  |  |  | POL1_1
36 | Pol__0036 | Odbočka kruhová 90° O140-O125mm | ks | 6 |  | 0 | 0 | 0 | 439.95 | 2639.7 | 15 | 0 | 0 | 0 | 0 | 0 |  | Vlastní | Indiv | 0 | 0 |  | Práce |  |  |  | POL1_1
37 | Pol__0037 | Odbočka kruhová 90° O160-O125mm | ks | 12 |  | 0 | 0 | 0 | 435.75 | 5229 | 15 | 0 | 0 | 0 | 0 | 0 |  | Vlastní | Indiv | 0 | 0 |  | Práce |  |  |  | POL1_1
38 | Pol__0038 | Odbočka kruhová 90° O160-O160mm | ks | 4 |  | 0 | 0 | 0 | 497.7 | 1990.8 | 15 | 0 | 0 | 0 | 0 | 0 |  | Vlastní | Indiv | 0 | 0 |  | Práce |  |  |  | POL1_1
39 | Pol__0039 | Odbočka kruhová 90° O200-O160mm | ks | 2 |  | 0 | 0 | 0 | 562.8 | 1125.6 | 15 | 0 | 0 | 0 | 0 | 0 |  | Vlastní | Indiv | 0 | 0 |  | Práce |  |  |  | POL1_1
40 | Pol__0040 | Odbočka kruhová 90° O225-O160mm | ks | 2 |  | 0 | 0 | 0 | 717.15 | 1434.3 | 15 | 0 | 0 | 0 | 0 | 0 |  | Vlastní | Indiv | 0 | 0 |  | Práce |  |  |  | POL1_1
41 | Pol__0041 | Odbočka kruhová 90° O250-O160mm | ks | 4 |  | 0 | 0 | 0 | 880.95 | 3523.8 | 15 | 0 | 0 | 0 | 0 | 0 |  | Vlastní | Indiv | 0 | 0 |  | Práce |  |  |  | POL1_1
42 | Pol__0042 | Odbočka kruhová 90° O280-O160mm | ks | 4 |  | 0 | 0 | 0 | 816.9 | 3267.6 | 15 | 0 | 0 | 0 | 0 | 0 |  | Vlastní | Indiv | 0 | 0 |  | Práce |  |  |  | POL1_1
43 | Pol__0043 | Odbočka kruhová 90° O280-O280mm | ks | 1 |  | 0 | 0 | 0 | 1197 | 1197 | 15 | 0 | 0 | 0 | 0 | 0 |  | Vlastní | Indiv | 0 | 0 |  | Práce |  |  |  | POL1_1
44 | Pol__0044 | Odbočka kruhová 90° O450-O280mm | ks | 1 |  | 0 | 0 | 0 | 2537.85 | 2537.85 | 15 | 0 | 0 | 0 | 0 | 0 |  | Vlastní | Indiv | 0 | 0 |  | Práce |  |  |  | POL1_1
45 | Pol__0045 | Redukce osová vni-vni O 140/O125mm | ks | 6 |  | 0 | 0 | 0 | 308.7 | 1852.2 | 15 | 0 | 0 | 0 | 0 | 0 |  | Vlastní | Indiv | 0 | 0 |  | Práce |  |  |  | POL1_1
46 | Pol__0046 | Redukce osová vni-vni O 160/O125mm | ks | 6 |  | 0 | 0 | 0 | 199.5 | 1197 | 15 | 0 | 0 | 0 | 0 | 0 |  | Vlastní | Indiv | 0 | 0 |  | Práce |  |  |  | POL1_1
47 | Pol__0047 | Redukce osová vni-vni O 160/O140mm | ks | 6 |  | 0 | 0 | 0 | 320.25 | 1921.5 | 15 | 0 | 0 | 0 | 0 | 0 |  | Vlastní | Indiv | 0 | 0 |  | Práce |  |  |  | POL1_1
48 | Pol__0048 | Redukce osová vni-vni O 200/O160mm | ks | 2 |  | 0 | 0 | 0 | 239.4 | 478.8 | 15 | 0 | 0 | 0 | 0 | 0 |  | Vlastní | Indiv | 0 | 0 |  | Práce |  |  |  | POL1_1
49 | Pol__0049 | Redukce osová vni-vni O 225/O160mm | ks | 2 |  | 0 | 0 | 0 | 328.65 | 657.3 | 15 | 0 | 0 | 0 | 0 | 0 |  | Vlastní | Indiv | 0 | 0 |  | Práce |  |  |  | POL1_1
50 | Pol__0050 | Redukce osová vni-vni O 250/O200mm | ks | 2 |  | 0 | 0 | 0 | 339.15 | 678.3 | 15 | 0 | 0 | 0 | 0 | 0 |  | Vlastní | Indiv | 0 | 0 |  | Práce |  |  |  | POL1_1
51 | Pol__0051 | Redukce osová vni-vni O 250/O225mm | ks | 2 |  | 0 | 0 | 0 | 418.95 | 837.9 | 15 | 0 | 0 | 0 | 0 | 0 |  | Vlastní | Indiv | 0 | 0 |  | Práce |  |  |  | POL1_1
52 | Pol__0052 | Redukce osová vni-vni O 280/O250mm | ks | 4 |  | 0 | 0 | 0 | 618.45 | 2473.8 | 15 | 0 | 0 | 0 | 0 | 0 |  | Vlastní | Indiv | 0 | 0 |  | Práce |  |  |  | POL1_1
53 | Pol__0053 | Redukce osová vni-vni O 450/O280mm | ks | 2 |  | 0 | 0 | 0 | 1340.85 | 2681.7 | 15 | 0 | 0 | 0 | 0 | 0 |  | Vlastní | Indiv | 0 | 0 |  | Práce |  |  |  | POL1_1
54 | Pol__0054 | Redukce pravoúhlá vni-vni O 160/O125mm | ks | 8 |  | 0 | 0 | 0 | 345.45 | 2763.6 | 15 | 0 | 0 | 0 | 0 | 0 |  | Vlastní | Indiv | 0 | 0 |  | Práce |  |  |  | POL1_1
55 | Pol__0055 | Kruhové potrubí ohebné O 125mm | m | 22 |  | 0 | 0 | 0 | 85.05 | 1871.1 | 15 | 0 | 0 | 0 | 0 | 0 |  | Vlastní | Indiv | 0 | 0 |  | Práce |  |  |  | POL1_1
56 | Pol__0056 | Závěsy s pružným uložením VZT potrubí, spojovací, těsnící a montážní materiál | kpl | 1 |  | 0 | 0 | 0 | 94710 | 94710 | 15 | 0 | 0 | 0 | 0 | 0 |  | Vlastní | Indiv | 0 | 0 |  | Práce |  |  |  | POL1_1
57 | Pol__0057 | Potrubí pozink. sk. I včetně tvarovek | m2 | 51 |  | 0 | 0 | 0 | 882 | 44982 | 15 | 0 | 0 | 0 | 0 | 0 |  | Vlastní | Indiv | 0 | 0 |  | Práce |  |  |  | POL1_1
58 | Pol__0058 | Závěsy s pružným uložením VZT potrubí, spojovací, těsnící a montážní materiál | kpl | 1 |  | 0 | 0 | 0 | 4200 | 4200 | 15 | 0 | 0 | 0 | 0 | 0 |  | Vlastní | Indiv | 0 | 0 |  | Práce |  |  |  | POL1_1
59 | Pol__0059 | Tepelná izolace ze syntetického kaučuku (nenasákavá a parotěsná) tl. 19 mm - pás , těsnících pásek, trnů a dalšího příslušentsví - přívodní potrubí (vnitřní prostředí) | m2 | 132 |  | 0 | 0 | 0 | 840 | 110880 | 15 | 0 | 0 | 0 | 0 | 0 |  | Vlastní | Indiv | 0 | 0 |  | Práce |  |  |  | POL1_1
60 | Pol__0060 | Tepelná izolace z minerální vaty tl.120 mm včetně oplechování z pozinkovaného plechu, těsnících pásek, trnů a dalšího příslušentsví - přívod a odvod (venkovní prostředí) | m2 | 56 |  | 0 | 0 | 0 | 1995 | 111720 | 15 | 0 | 0 | 0 | 0 | 0 |  | Vlastní | Indiv | 0 | 0 |  | Práce |  |  |  | POL1_1
61 | Pol__0061 | Zapravení prostupu protipožární klapky pomocí minerální vlny a příložky z cementovláknité desky + protipožární stěrka (pružné uložení) dle detailu výrobce | ks | 16 |  | 0 | 0 | 0 | 2100 | 33600 | 15 | 0 | 0 | 0 | 0 | 0 |  | Vlastní | Indiv | 0 | 0 |  | Práce |  |  |  | POL1_1
Díl: | 02 | Zařízení č.2 |  |  |  | 0 |  | 0 |  | 1677096.34 |  | 0 |  | 0 |  | 0 |  |  |  |  | 0 | [5 empty] | DIL
62 | Pol__0062 | 2.01 - VZT jednotka sestavná, horizontální pro venkovní umístění, se stříškou, provedení pro přívod a odvod vzduchu Vp=3570m3/h/dpext=300 Pa,Vo=3570m3/h/dpext=300 Pa, ventilátory s EC motory, | ks | 1 |  | 0 | 0 | 0 | 721224 | 721224 | 15 | 0 | 0 | 0 | 0 | 0 |  | Vlastní | Indiv | 0 | 0 |  | Práce |  |  |  | POL1_1
|  | deskový výměník - teplotní účinnost dle EN 308 - 86 %, SPF čisté filtry 1,41kW/m3/s, ohřívač vzduchu s propylenglykolem Q= 10,04 kW, chladič s přímým výparem Q=20,69kW, filtr pro přívod F7/odvod M5, opláštění protihluková izolace z minerální vlny s tloušťkou izolace 50 mm, další parametry viz. TZ, rozměry viz. výkresová dokumentace, směšovací uzel bude v dodávce UT, hmotnost m= 1370kg, zabudovaný řídicí systém včetně teplotních čidel, modbus komunikace, stříška pro venkovní instalaci, základového rámu, akustické a další parametry viz. TZ, | [24 empty] | POP | deskový výměník - teplotní účinnost dle EN 308 - 86 %, SPF čisté filtry 1,41kW/m3/s, ohřívač vzduchu s propylenglykolem Q= 10,04 kW, chladič s přímým výparem Q=20,69kW, filtr pro přívod F7/odvod M5, opláštění protihluková izolace z minerální vlny s tloušťkou izolace 50 mm, další parametry viz. TZ, rozměry viz. výkresová dokumentace, směšovací uzel bude v dodávce UT, hmotnost m= 1370kg, zabudovaný řídicí systém včetně teplotních čidel, modbus komunikace, stříška pro venkovní instalaci, základového rámu, akustické a další parametry viz. TZ,
63 | Pol__0063 | _Uzavírací klapka těsná s osazením se servopohonem 1200x600mm - příslušenství VZT jednotky s havarijní funkcí | ks | 2 |  | 0 | 0 | 0 | 18030.6 | 36061.2 | 15 | 0 | 0 | 0 | 0 | 0 |  | Vlastní | Indiv | 0 | 0 |  | Práce |  |  |  | POL1_1
64 | Pol__0064 | _Pružná manžeta, příslušenství VZT jednotky 1200x600mm - příslušenství VZT jednotky | ks | 4 |  | 0 | 0 | 0 | 1081.84 | 4327.36 | 15 | 0 | 0 | 0 | 0 | 0 |  | Vlastní | Indiv | 0 | 0 |  | Práce |  |  |  | POL1_1
65 | Pol__0065 | _Příslušenství CAV sada pro řízení průtoku vzduchu - příslušenství VZT jednotky | ks | 1 |  | 0 | 0 | 0 | 21636.72 | 21636.72 | 15 | 0 | 0 | 0 | 0 | 0 |  | Vlastní | Indiv | 0 | 0 |  | Práce |  |  |  | POL1_1
66 | Pol__0066 | _Externí ovladač VZT jednotky s digitálním displejem, nastavení parametrů, časový program, včetně komunikačního kabelu | ks | 1 |  | 0 | 0 | 0 | 9375.91 | 9375.91 | 15 | 0 | 0 | 0 | 0 | 0 |  | Vlastní | Indiv | 0 | 0 |  | Práce |  |  |  | POL1_1
67 | Pol__0067 | Dodávka jednotky v rozebraném stavu a kompletace VZT jednotky na místě stavby | kpl | 1 |  | 0 | 0 | 0 | 28848.96 | 28848.96 | 15 | 0 | 0 | 0 | 0 | 0 |  | Vlastní | Indiv | 0 | 0 |  | Práce |  |  |  | POL1_1
68 | Pol__0068 | Uvedení VZT jednotky do provozu včetně nastavení parametrů | kpl | 1 |  | 0 | 0 | 0 | 15750 | 15750 | 15 | 0 | 0 | 0 | 0 | 0 |  | Vlastní | Indiv | 0 | 0 |  | Práce |  |  |  | POL1_1
69 | Pol__0069 | 2.02 - Tlumič hluku (přívod) 1200x600x2000mm (ŠxVxD), pozink., 8x kulisa 100mm, průtočná mezera 50mm s náběhovými a odtokovými hranami, parametry viz. TZ | ks | 1 |  | 0 | 0 | 0 | 19110 | 19110 | 15 | 0 | 0 | 0 | 0 | 0 |  | Vlastní | Indiv | 0 | 0 |  | Práce |  |  |  | POL1_1
70 | Pol__0070 | 2.03 - Tlumič hluku (odvod, sání, výfuk) 1200x600x1000mm (ŠxVxD), pozink., 8x kulisa 100mm, průtočná mezera 50mm s náběhovými a odtokovými hranami, parametry viz. TZ | ks | 3 |  | 0 | 0 | 0 | 16485 | 49455 | 15 | 0 | 0 | 0 | 0 | 0 |  | Vlastní | Indiv | 0 | 0 |  | Práce |  |  |  | POL1_1
71 | Pol__0071 | 2.04 - Protipožární klapka čtyřhranná 400x315, provedení se servopohonem 230V se zpětnou pružinou, bez napětí zavřeno, termoelektrické spouštění 72°C, 2x koncový spínač pro signalizaci polohy | ks | 1 |  | 0 | 0 | 0 | 7047.6 | 7047.6 | 15 | 0 | 0 | 0 | 0 | 0 |  | Vlastní | Indiv | 0 | 0 |  | Práce |  |  |  | POL1_1
72 | Pol__0072 | 2.05 - Protipožární klapka čtyřhranná 355x160, provedení se servopohonem 230V se zpětnou pružinou, bez napětí zavřeno, termoelektrické spouštění 72°C, 2x koncový spínač pro signalizaci polohy | ks | 1 |  | 0 | 0 | 0 | 6624.45 | 6624.45 | 15 | 0 | 0 | 0 | 0 | 0 |  | Vlastní | Indiv | 0 | 0 |  | Práce |  |  |  | POL1_1
73 | Pol__0073 | 2.06 - Protipožární klapka čtyřhranná 315x125, provedení se servopohonem 230V se zpětnou pružinou, bez napětí zavřeno, termoelektrické spouštění 72°C, 2x koncový spínač pro signalizaci polohy | ks | 4 |  | 0 | 0 | 0 | 6581.4 | 26325.6 | 15 | 0 | 0 | 0 | 0 | 0 |  | Vlastní | Indiv | 0 | 0 |  | Práce |  |  |  | POL1_1
74 | Pol__0074 | 2.07 - Protipožární klapka čtyřhranná 250x200, provedení se servopohonem 230V se zpětnou pružinou, bez napětí zavřeno, termoelektrické spouštění 72°C, 2x koncový spínač pro signalizaci polohy | ks | 1 |  | 0 | 0 | 0 | 6552 | 6552 | 15 | 0 | 0 | 0 | 0 | 0 |  | Vlastní | Indiv | 0 | 0 |  | Práce |  |  |  | POL1_1
75 | Pol__0075 | 2.08 - Protipožární klapka kruhová o225 provedení se servopohonem 230V se zpětnou pružinou, bez napětí zavřeno, termoelektrické spouštění 72°C, 2x koncový spínač pro signalizaci polohy | ks | 1 |  | 0 | 0 | 0 | 7228.2 | 7228.2 | 15 | 0 | 0 | 0 | 0 | 0 |  | Vlastní | Indiv | 0 | 0 |  | Práce |  |  |  | POL1_1
76 | Pol__0076 | 2.09 - Protipožární klapka kruhová o200 provedení se servopohonem 230V se zpětnou pružinou, bez napětí zavřeno, termoelektrické spouštění 72°C, 2x koncový spínač pro signalizaci polohy | ks | 5 |  | 0 | 0 | 0 | 7110.6 | 35553 | 15 | 0 | 0 | 0 | 0 | 0 |  | Vlastní | Indiv | 0 | 0 |  | Práce |  |  |  | POL1_1
77 | Pol__0077 | 2.10 - Protipožární klapka kruhová o125 provedení se servopohonem 230V se zpětnou pružinou, bez napětí zavřeno, termoelektrické spouštění 72°C, 2x koncový spínač pro signalizaci polohy | ks | 1 |  | 0 | 0 | 0 | 7087.5 | 7087.5 | 15 | 0 | 0 | 0 | 0 | 0 |  | Vlastní | Indiv | 0 | 0 |  | Práce |  |  |  | POL1_1
78 | Pol__0078 | 2.11 - Regulační klapka čtyřhranná s protiběžnými listy 355x160, z pozinkovaného plechu, ovl. ruční | ks | 1 |  | 0 | 0 | 0 | 971.25 | 971.25 | 15 | 0 | 0 | 0 | 0 | 0 |  | Vlastní | Indiv | 0 | 0 |  | Práce |  |  |  | POL1_1
79 | Pol__0079 | 2.12 - Regulační klapka čtyřhranná s protiběžnými listy 315x315, z pozinkovaného plechu, ovl. ruční | ks | 1 |  | 0 | 0 | 0 | 1118.25 | 1118.25 | 15 | 0 | 0 | 0 | 0 | 0 |  | Vlastní | Indiv | 0 | 0 |  | Práce |  |  |  | POL1_1
80 | Pol__0080 | 2.13 - Regulační klapka čtyřhranná s protiběžnými listy 315x125, z pozinkovaného plechu, ovl. ruční | ks | 4 |  | 0 | 0 | 0 | 933.45 | 3733.8 | 15 | 0 | 0 | 0 | 0 | 0 |  | Vlastní | Indiv | 0 | 0 |  | Práce |  |  |  | POL1_1
81 | Pol__0081 | 2.14 - Regulační klapka čtyřhranná s protiběžnými listy 250x200, z pozinkovaného plechu, ovl. ruční | ks | 1 |  | 0 | 0 | 0 | 942.9 | 942.9 | 15 | 0 | 0 | 0 | 0 | 0 |  | Vlastní | Indiv | 0 | 0 |  | Práce |  |  |  | POL1_1
82 | Pol__0082 | 2.15 - Regulační klapka kruhová O 225, z pozinkovaného plechu, ovl. ruční | ks | 1 |  | 0 | 0 | 0 | 774.9 | 774.9 | 15 | 0 | 0 | 0 | 0 | 0 |  | Vlastní | Indiv | 0 | 0 |  | Práce |  |  |  | POL1_1
83 | Pol__0083 | 2.16 - Regulační klapka kruhová O 200, z pozinkovaného plechu, ovl. ruční | ks | 5 |  | 0 | 0 | 0 | 822.25 | 4111.25 | 15 | 0 | 0 | 0 | 0 | 0 |  | Vlastní | Indiv | 0 | 0 |  | Práce |  |  |  | POL1_1
84 | Pol__0084 | 2.17 - Regulační klapka kruhová O 125, z pozinkovaného plechu, ovl. ruční | ks | 2 |  | 0 | 0 | 0 | 748.65 | 1497.3 | 15 | 0 | 0 | 0 | 0 | 0 |  | Vlastní | Indiv | 0 | 0 |  | Práce |  |  |  | POL1_1
85 | Pol__0085 | 2.19 - Vyústka přívodní pro čtyřhranné potrubí 1000x200mm, 2-řadé provedení, s upínacím rámečkem, včetně regulace z pozinkovaného plechu s povrchovou úpravou RAL (dle investora) | ks | 1 |  | 0 | 0 | 0 | 3673.53 | 3673.53 | 15 | 0 | 0 | 0 | 0 | 0 |  | Vlastní | Indiv | 0 | 0 |  | Práce |  |  |  | POL1_1
86 | Pol__0086 | 2.20 - Vyústka přívodní pro čtyřhranné potrubí 825x125mm, 2-řadé provedení, s upínacím rámečkem, včetně regulace z pozinkovaného plechu s povrchovou úpravou RAL (dle investora) | ks | 2 |  | 0 | 0 | 0 | 2496.06 | 4992.12 | 15 | 0 | 0 | 0 | 0 | 0 |  | Vlastní | Indiv | 0 | 0 |  | Práce |  |  |  | POL1_1
87 | Pol__0087 | 2.21 - Vyústka přívodní pro čtyřhranné potrubí 625x125mm, 2-řadé provedení, s upínacím rámečkem, včetně regulace z pozinkovaného plechu s povrchovou úpravou RAL (dle investora) | ks | 1 |  | 0 | 0 | 0 | 2216.76 | 2216.76 | 15 | 0 | 0 | 0 | 0 | 0 |  | Vlastní | Indiv | 0 | 0 |  | Práce |  |  |  | POL1_1
88 | Pol__0088 | 2.22 - Vyústka přívodní pro čtyřhranné potrubí 525x125mm, 2-řadé provedení, s upínacím rámečkem, včetně regulace z pozinkovaného plechu s povrchovou úpravou RAL (dle investora) | ks | 9 |  | 0 | 0 | 0 | 1714.02 | 15426.18 | 15 | 0 | 0 | 0 | 0 | 0 |  | Vlastní | Indiv | 0 | 0 |  | Práce |  |  |  | POL1_1
89 | Pol__0089 | 2.23 - Vyústka přívodní pro čtyřhranné potrubí 325x125mm, 2-řadé provedení, s upínacím rámečkem, včetně regulace z pozinkovaného plechu s povrchovou úpravou RAL (dle investora) | ks | 4 |  | 0 | 0 | 0 | 1250.97 | 5003.88 | 15 | 0 | 0 | 0 | 0 | 0 |  | Vlastní | Indiv | 0 | 0 |  | Práce |  |  |  | POL1_1
90 | Pol__0090 | 2.24 - Vyústka odvodní pro čtyřhranné potrubí 325x125mm, 1-řadé provedení, s upínacím rámečkem, bez regulace z pozinkovaného plechu s povrchovou úpravou RAL (dle investora) | ks | 1 |  | 0 | 0 | 0 | 699.72 | 699.72 | 15 | 0 | 0 | 0 | 0 | 0 |  | Vlastní | Indiv | 0 | 0 |  | Práce |  |  |  | POL1_1
91 | Pol__0091 | 2.25 - Talířový ventil přívodní, ocelový lakovaný O160, včetně zděře | ks | 1 |  | 0 | 0 | 0 | 192.15 | 192.15 | 15 | 0 | 0 | 0 | 0 | 0 |  | Vlastní | Indiv | 0 | 0 |  | Práce |  |  |  | POL1_1
92 | Pol__0092 | 2.26 - Talířový ventil přívodní, ocelový lakovaný O125, včetně zděře | ks | 1 |  | 0 | 0 | 0 | 124.95 | 124.95 | 15 | 0 | 0 | 0 | 0 | 0 |  | Vlastní | Indiv | 0 | 0 |  | Práce |  |  |  | POL1_1
93 | Pol__0093 | 2.27 - Talířový ventil odvodní, ocelový lakovaný O160, včetně zděře | ks | 7 |  | 0 | 0 | 0 | 192.15 | 1345.05 | 15 | 0 | 0 | 0 | 0 | 0 |  | Vlastní | Indiv | 0 | 0 |  | Práce |  |  |  | POL1_1
94 | Pol__0094 | 2.28 - Talířový ventil odvodní, ocelový lakovaný O125, včetně zděře | ks | 33 |  | 0 | 0 | 0 | 124.95 | 4123.35 | 15 | 0 | 0 | 0 | 0 | 0 |  | Vlastní | Indiv | 0 | 0 |  | Práce |  |  |  | POL1_1
95 | Pol__0095 | 2.29 - Stěnová mřížka jednořadá 800x200, rozteč 12,5, mat. hliník, barva RAL - dle výběru investora. | ks | 2 |  | 0 | 0 | 0 | 1423.8 | 2847.6 | 15 | 0 | 0 | 0 | 0 | 0 |  | Vlastní | Indiv | 0 | 0 |  | Práce |  |  |  | POL1_1
96 | Pol__0096 | 2.30 - Stěnová mřížka jednořadá 500x150, rozteč 12,5, mat. hliník, barva RAL - dle výběru investora. | ks | 2 |  | 0 | 0 | 0 | 874.65 | 1749.3 | 15 | 0 | 0 | 0 | 0 | 0 |  | Vlastní | Indiv | 0 | 0 |  | Práce |  |  |  | POL1_1
97 | Pol__0097 | 2.31 - Žaluzie protidešťová 1200x600mm (š x v) - mat. pozink. Plech se sítí | ks | 2 |  | 0 | 0 | 0 | 5880 | 11760 | 15 | 0 | 0 | 0 | 0 | 0 |  | Vlastní | Indiv | 0 | 0 |  | Práce |  |  |  | POL1_1
98 | Pol__0098 | Kruhové potrubí O 125mm | m | 67 |  | 0 | 0 | 0 | 252 | 16884 | 15 | 0 | 0 | 0 | 0 | 0 |  | Vlastní | Indiv | 0 | 0 |  | Práce |  |  |  | POL1_1
99 | Pol__0099 | Kruhové potrubí O 160mm | m | 26 |  | 0 | 0 | 0 | 345.45 | 8981.7 | 15 | 0 | 0 | 0 | 0 | 0 |  | Vlastní | Indiv | 0 | 0 |  | Práce |  |  |  | POL1_1
100 | Pol__0100 | Kruhové potrubí O 180mm | m | 3 |  | 0 | 0 | 0 | 361.2 | 1083.6 | 15 | 0 | 0 | 0 | 0 | 0 |  | Vlastní | Indiv | 0 | 0 |  | Práce |  |  |  | POL1_1
101 | Pol__0101 | Kruhové potrubí O 200mm | m | 12 |  | 0 | 0 | 0 | 444.15 | 5329.8 | 15 | 0 | 0 | 0 | 0 | 0 |  | Vlastní | Indiv | 0 | 0 |  | Práce |  |  |  | POL1_1
102 | Pol__0102 | Kruhové potrubí O 225mm | m | 2 |  | 0 | 0 | 0 | 449.4 | 898.8 | 15 | 0 | 0 | 0 | 0 | 0 |  | Vlastní | Indiv | 0 | 0 |  | Práce |  |  |  | POL1_1
103 | Pol__0103 | Oblouk kruhový lisovaný O 125mm 90° | ks | 17 |  | 0 | 0 | 0 | 220.5 | 3748.5 | 15 | 0 | 0 | 0 | 0 | 0 |  | Vlastní | Indiv | 0 | 0 |  | Práce |  |  |  | POL1_1
104 | Pol__0104 | Oblouk kruhový lisovaný O 160mm 90° | ks | 3 |  | 0 | 0 | 0 | 354.9 | 1064.7 | 15 | 0 | 0 | 0 | 0 | 0 |  | Vlastní | Indiv | 0 | 0 |  | Práce |  |  |  | POL1_1
105 | Pol__0105 | Oblouk kruhový lisovaný O 180mm 90° | ks | 1 |  | 0 | 0 | 0 | 674.1 | 674.1 | 15 | 0 | 0 | 0 | 0 | 0 |  | Vlastní | Indiv | 0 | 0 |  | Práce |  |  |  | POL1_1
106 | Pol__0106 | Oblouk kruhový lisovaný O 200mm 90° | ks | 2 |  | 0 | 0 | 0 | 689.85 | 1379.7 | 15 | 0 | 0 | 0 | 0 | 0 |  | Vlastní | Indiv | 0 | 0 |  | Práce |  |  |  | POL1_1
107 | Pol__0107 | Oblouk kruhový lisovaný O 125mm 45° | ks | 6 |  | 0 | 0 | 0 | 180.6 | 1083.6 | 15 | 0 | 0 | 0 | 0 | 0 |  | Vlastní | Indiv | 0 | 0 |  | Práce |  |  |  | POL1_1
108 | Pol__0108 | Oblouk kruhový lisovaný O 160mm 45° | ks | 15 |  | 0 | 0 | 0 | 227.85 | 3417.75 | 15 | 0 | 0 | 0 | 0 | 0 |  | Vlastní | Indiv | 0 | 0 |  | Práce |  |  |  | POL1_1
109 | Pol__0109 | Oblouk kruhový lisovaný O 180mm 45° | ks | 2 |  | 0 | 0 | 0 | 425.25 | 850.5 | 15 | 0 | 0 | 0 | 0 | 0 |  | Vlastní | Indiv | 0 | 0 |  | Práce |  |  |  | POL1_1
110 | Pol__0110 | Oblouk kruhový lisovaný O 200mm 45° | ks | 2 |  | 0 | 0 | 0 | 376.95 | 753.9 | 15 | 0 | 0 | 0 | 0 | 0 |  | Vlastní | Indiv | 0 | 0 |  | Práce |  |  |  | POL1_1
111 | Pol__0111 | Odbočka kruhová 90° O125-O125mm | ks | 7 |  | 0 | 0 | 0 | 345.45 | 2418.15 | 15 | 0 | 0 | 0 | 0 | 0 |  | Vlastní | Indiv | 0 | 0 |  | Práce |  |  |  | POL1_1
112 | Pol__0112 | Odbočka kruhová 90° O160-O125mm | ks | 15 |  | 0 | 0 | 0 | 435.75 | 6536.25 | 15 | 0 | 0 | 0 | 0 | 0 |  | Vlastní | Indiv | 0 | 0 |  | Práce |  |  |  | POL1_1
113 | Pol__0113 | Odbočka kruhová 90° O160-O160mm | ks | 2 |  | 0 | 0 | 0 | 497.7 | 995.4 | 15 | 0 | 0 | 0 | 0 | 0 |  | Vlastní | Indiv | 0 | 0 |  | Práce |  |  |  | POL1_1
114 | Pol__0114 | Odbočka kruhová 90° O180-O125mm | ks | 1 |  | 0 | 0 | 0 | 474.6 | 474.6 | 15 | 0 | 0 | 0 | 0 | 0 |  | Vlastní | Indiv | 0 | 0 |  | Práce |  |  |  | POL1_1
115 | Pol__0115 | Odbočka kruhová 90° O180-O160mm | ks | 1 |  | 0 | 0 | 0 | 563.85 | 563.85 | 15 | 0 | 0 | 0 | 0 | 0 |  | Vlastní | Indiv | 0 | 0 |  | Práce |  |  |  | POL1_1
116 | Pol__0116 | Odbočka kruhová 90° O200-O125mm | ks | 1 |  | 0 | 0 | 0 | 560.7 | 560.7 | 15 | 0 | 0 | 0 | 0 | 0 |  | Vlastní | Indiv | 0 | 0 |  | Práce |  |  |  | POL1_1
117 | Pol__0117 | Odbočka kruhová 90° O200-O160mm | ks | 2 |  | 0 | 0 | 0 | 562.8 | 1125.6 | 15 | 0 | 0 | 0 | 0 | 0 |  | Vlastní | Indiv | 0 | 0 |  | Práce |  |  |  | POL1_1
118 | Pol__0118 | Odbočka kruhová 90° O200-O200mm | ks | 3 |  | 0 | 0 | 0 | 574.35 | 1723.05 | 15 | 0 | 0 | 0 | 0 | 0 |  | Vlastní | Indiv | 0 | 0 |  | Práce |  |  |  | POL1_1
119 | Pol__0119 | Odbočka kruhová 90° O225-O160mm | ks | 1 |  | 0 | 0 | 0 | 717.15 | 717.15 | 15 | 0 | 0 | 0 | 0 | 0 |  | Vlastní | Indiv | 0 | 0 |  | Práce |  |  |  | POL1_1
120 | Pol__0120 | Redukce osová vni-vni O 160/O125mm | ks | 9 |  | 0 | 0 | 0 | 199.5 | 1795.5 | 15 | 0 | 0 | 0 | 0 | 0 |  | Vlastní | Indiv | 0 | 0 |  | Práce |  |  |  | POL1_1
121 | Pol__0121 | Redukce osová vni-vni O 180/O125mm | ks | 1 |  | 0 | 0 | 0 | 257.25 | 257.25 | 15 | 0 | 0 | 0 | 0 | 0 |  | Vlastní | Indiv | 0 | 0 |  | Práce |  |  |  | POL1_1
122 | Pol__0122 | Redukce osová vni-vni O 200/O160mm | ks | 8 |  | 0 | 0 | 0 | 239.4 | 1915.2 | 15 | 0 | 0 | 0 | 0 | 0 |  | Vlastní | Indiv | 0 | 0 |  | Práce |  |  |  | POL1_1
123 | Pol__0123 | Redukce osová vni-vni O 225/O180mm | ks | 1 |  | 0 | 0 | 0 | 334.95 | 334.95 | 15 | 0 | 0 | 0 | 0 | 0 |  | Vlastní | Indiv | 0 | 0 |  | Práce |  |  |  | POL1_1
124 | Pol__0124 | Kruhové potrubí ohebné izolované O 125mm | m | 2 |  | 0 | 0 | 0 | 127.05 | 254.1 | 15 | 0 | 0 | 0 | 0 | 0 |  | Vlastní | Indiv | 0 | 0 |  | Práce |  |  |  | POL1_1
125 | Pol__0125 | Kruhové potrubí ohebné izolované O 160mm | m | 2 |  | 0 | 0 | 0 | 156.45 | 312.9 | 15 | 0 | 0 | 0 | 0 | 0 |  | Vlastní | Indiv | 0 | 0 |  | Práce |  |  |  | POL1_1
126 | Pol__0126 | Kruhové potrubí ohebné O 125mm | m | 42 |  | 0 | 0 | 0 | 85.05 | 3572.1 | 15 | 0 | 0 | 0 | 0 | 0 |  | Vlastní | Indiv | 0 | 0 |  | Práce |  |  |  | POL1_1
127 | Pol__0127 | Kruhové potrubí ohebné O 160mm | m | 12 |  | 0 | 0 | 0 | 149.1 | 1789.2 | 15 | 0 | 0 | 0 | 0 | 0 |  | Vlastní | Indiv | 0 | 0 |  | Práce |  |  |  | POL1_1
128 | Pol__0128 | Závěsy s pružným uložením VZT potrubí, spojovací, těsnící a montážní materiál | kpl | 1 |  | 0 | 0 | 0 | 30030 | 30030 | 15 | 0 | 0 | 0 | 0 | 0 |  | Vlastní | Indiv | 0 | 0 |  | Práce |  |  |  | POL1_1
129 | Pol__0129 | Potrubí pozink. sk. I včetně tvarovek | m2 | 169 |  | 0 | 0 | 0 | 882 | 149058 | 15 | 0 | 0 | 0 | 0 | 0 |  | Vlastní | Indiv | 0 | 0 |  | Práce |  |  |  | POL1_1
130 | Pol__0130 | Závěsy s pružným uložením VZT potrubí, spojovací, těsnící a montážní materiál | kpl | 1 |  | 0 | 0 | 0 | 56700 | 56700 | 15 | 0 | 0 | 0 | 0 | 0 |  | Vlastní | Indiv | 0 | 0 |  | Práce |  |  |  | POL1_1
131 | Pol__0131 | Tepelná izolace ze syntetického kaučuku (nenasákavá a parotěsná) tl. 19 mm - pás , těsnících pásek, trnů a dalšího příslušentsví - přívodní potrubí (vnitřní prostředí) | m2 | 157 |  | 0 | 0 | 0 | 840 | 131880 | 15 | 0 | 0 | 0 | 0 | 0 |  | Vlastní | Indiv | 0 | 0 |  | Práce |  |  |  | POL1_1
132 | Pol__0132 | Tepelná izolace z minerální vaty tl.120 mm včetně oplechování z pozinkovaného plechu, těsnících pásek, trnů a dalšího příslušentsví - přívod a odvod (venkovní prostředí) | m2 | 69 |  | 0 | 0 | 0 | 1995 | 137655 | 15 | 0 | 0 | 0 | 0 | 0 |  | Vlastní | Indiv | 0 | 0 |  | Práce |  |  |  | POL1_1
133 | Pol__0133 | Protipožární izolace z kamenné vlny, včetně těsnících pásek, trnů a dalšího příslušentsví - požární odolnost viz. PD PBŘ | m2 | 2 |  | 0 | 0 | 0 | 682.5 | 1365 | 15 | 0 | 0 | 0 | 0 | 0 |  | Vlastní | Indiv | 0 | 0 |  | Práce |  |  |  | POL1_1
134 | Pol__0134 | Zapravení prostupu protipožární klapky pomocí minerální vlny a příložky z cementovláknité desky + protipožární stěrka (pružné uložení) dle detailu výrobce | ks | 14 |  | 0 | 0 | 0 | 2100 | 29400 | 15 | 0 | 0 | 0 | 0 | 0 |  | Vlastní | Indiv | 0 | 0 |  | Práce |  |  |  | POL1_1
Díl: | 03 | Zařízení č.3 |  |  |  | 0 |  | 0 |  | 2071695.41 |  | 0 |  | 0 |  | 0 |  |  |  |  | 0 | [5 empty] | DIL
135 | Pol__0135 | 3.01 - VZT jednotka sestavná, horizontální pro venkovní umístění, se stříškou, provedení pro přívod a odvod vzduchu Vp=5440m3/h/dpext=300 Pa,Vo=5440m3/h/dpext=300 Pa, ventilátory s EC motory, | ks | 1 |  | 0 | 0 | 0 | 805593.6 | 805593.6 | 15 | 0 | 0 | 0 | 0 | 0 |  | Vlastní | Indiv | 0 | 0 |  | Práce |  |  |  | POL1_1
|  | deskový výměník - teplotní účinnost dle EN 308 -75 %, SPF čisté filtry 1,47kW/m3/s, ohřívač vzduchu s propylenglykolem Q= 20,94kW, chladič s přímým výparem Q=31,53kW, filtr pro přívod F7/odvod M5, opláštění protihluková izolace z minerální vlny s tloušťkou izolace 50 mm, další parametry viz. TZ, rozměry viz. výkresová dokumentace, směšovací uzel bude v dodávce UT, hmotnost m= 1934kg, zabudovaný řídicí systém včetně teplotních čidel, modbus komunikace, stříškya pro venkovní instalaci, základového rámu, akustické a další parametry viz. TZ, | [24 empty] | POP | deskový výměník - teplotní účinnost dle EN 308 -75 %, SPF čisté filtry 1,47kW/m3/s, ohřívač vzduchu s propylenglykolem Q= 20,94kW, chladič s přímým výparem Q=31,53kW, filtr pro přívod F7/odvod M5, opláštění protihluková izolace z minerální vlny s tloušťkou izolace 50 mm, další parametry viz. TZ, rozměry viz. výkresová dokumentace, směšovací uzel bude v dodávce UT, hmotnost m= 1934kg, zabudovaný řídicí systém včetně teplotních čidel, modbus komunikace, stříškya pro venkovní instalaci, základového rámu, akustické a další parametry viz. TZ,
136 | Pol__0136 | _Uzavírací klapka těsná seo servopohonem 1400x700mm - příslušenství VZT jednotky s havarjiní funkcí | ks | 2 |  | 0 | 0 | 0 | 20139.84 | 40279.68 | 15 | 0 | 0 | 0 | 0 | 0 |  | Vlastní | Indiv | 0 | 0 |  | Práce |  |  |  | POL1_1
137 | Pol__0137 | _Pružná manžeta, příslušenství VZT jednotky 1400x700mm - příslušenství VZT jednotky | ks | 4 |  | 0 | 0 | 0 | 1208.39 | 4833.56 | 15 | 0 | 0 | 0 | 0 | 0 |  | Vlastní | Indiv | 0 | 0 |  | Práce |  |  |  | POL1_1
138 | Pol__0138 | _Příslušenství CAV sada pro řízení průtoku vzduchu - příslušenství VZT jednotky | ks | 1 |  | 0 | 0 | 0 | 24167.81 | 24167.81 | 15 | 0 | 0 | 0 | 0 | 0 |  | Vlastní | Indiv | 0 | 0 |  | Práce |  |  |  | POL1_1
139 | Pol__0139 | _Externí ovladač VZT jednotky s digitálním displejem, nastavení parametrů, časový program, včetně komunikačního kabelu | ks | 1 |  | 0 | 0 | 0 | 10472.72 | 10472.72 | 15 | 0 | 0 | 0 | 0 | 0 |  | Vlastní | Indiv | 0 | 0 |  | Práce |  |  |  | POL1_1
140 | Pol__0140 | Dodávka jednotky v rozebraném stavu a kompletace VZT jednotky na místě stavby | kpl | 1 |  | 0 | 0 | 0 | 32223.74 | 32223.74 | 15 | 0 | 0 | 0 | 0 | 0 |  | Vlastní | Indiv | 0 | 0 |  | Práce |  |  |  | POL1_1
141 | Pol__0141 | Uvedení VZT jednotky do provozu včetně nastavení parametrů | kpl | 1 |  | 0 | 0 | 0 | 15750 | 15750 | 15 | 0 | 0 | 0 | 0 | 0 |  | Vlastní | Indiv | 0 | 0 |  | Práce |  |  |  | POL1_1
142 | Pol__0142 | 3.02 - Tlumič hluku (přívod) 1400x700x2000mm (ŠxVxD), pozink., 6x kulisa 150mm, průtočná mezera 83mm s náběhovými a odtokovými hranami, parametry viz. TZ | ks | 1 |  | 0 | 0 | 0 | 21840 | 21840 | 15 | 0 | 0 | 0 | 0 | 0 |  | Vlastní | Indiv | 0 | 0 |  | Práce |  |  |  | POL1_1
143 | Pol__0143 | 3.03 - Tlumič hluku (odvod) 1400x700x1500mm (ŠxVxD), pozink., 6x kulisa 150mm, průtočná mezera 83mm s náběhovými a odtokovými hranami, parametry viz. TZ | ks | 1 |  | 0 | 0 | 0 | 20160 | 20160 | 15 | 0 | 0 | 0 | 0 | 0 |  | Vlastní | Indiv | 0 | 0 |  | Práce |  |  |  | POL1_1
144 | Pol__0144 | 3.04 - Tlumič hluku (sání + výfuk) 1400x700x1000mm (ŠxVxD), pozink., 6x kulisa 150mm, průtočná mezera 83mm s náběhovými a odtokovými hranami, parametry viz. TZ | ks | 2 |  | 0 | 0 | 0 | 18690 | 37380 | 15 | 0 | 0 | 0 | 0 | 0 |  | Vlastní | Indiv | 0 | 0 |  | Práce |  |  |  | POL1_1
145 | Pol__0145 | 3.05 - Protipožární klapka čtyřhranná 450x200, provedení se servopohonem 230V se zpětnou pružinou, bez napětí zavřeno, termoelektrické spouštění 72°C, 2x koncový spínač pro signalizaci polohy | ks | 1 |  | 0 | 0 | 0 | 6838.65 | 6838.65 | 15 | 0 | 0 | 0 | 0 | 0 |  | Vlastní | Indiv | 0 | 0 |  | Práce |  |  |  | POL1_1
146 | Pol__0146 | 3.06 - Protipožární klapka čtyřhranná 400x400, provedení se servopohonem 230V se zpětnou pružinou, bez napětí zavřeno, termoelektrické spouštění 72°C, 2x koncový spínač pro signalizaci polohy | ks | 2 |  | 0 | 0 | 0 | 7311.15 | 14622.3 | 15 | 0 | 0 | 0 | 0 | 0 |  | Vlastní | Indiv | 0 | 0 |  | Práce |  |  |  | POL1_1
147 | Pol__0147 | 3.07 - Protipožární klapka čtyřhranná 400x200, provedení se servopohonem 230V se zpětnou pružinou, bez napětí zavřeno, termoelektrické spouštění 72°C, 2x koncový spínač pro signalizaci polohy | ks | 3 |  | 0 | 0 | 0 | 6767.25 | 20301.75 | 15 | 0 | 0 | 0 | 0 | 0 |  | Vlastní | Indiv | 0 | 0 |  | Práce |  |  |  | POL1_1
148 | Pol__0148 | 3.08 - Protipožární klapka čtyřhranná 355x200, provedení se servopohonem 230V se zpětnou pružinou, bez napětí zavřeno, termoelektrické spouštění 72°C, 2x koncový spínač pro signalizaci polohy | ks | 2 |  | 0 | 0 | 0 | 6701.1 | 13402.2 | 15 | 0 | 0 | 0 | 0 | 0 |  | Vlastní | Indiv | 0 | 0 |  | Práce |  |  |  | POL1_1
149 | Pol__0149 | 3.09 - Protipožární klapka čtyřhranná 280x200, provedení se servopohonem 230V se zpětnou pružinou, bez napětí zavřeno, termoelektrické spouštění 72°C, 2x koncový spínač pro signalizaci polohy | ks | 1 |  | 0 | 0 | 0 | 6597.15 | 6597.15 | 15 | 0 | 0 | 0 | 0 | 0 |  | Vlastní | Indiv | 0 | 0 |  | Práce |  |  |  | POL1_1
150 | Pol__0150 | 3.10 - Protipožární klapka čtyřhranná 280x160, provedení se servopohonem 230V se zpětnou pružinou, bez napětí zavřeno, termoelektrické spouštění 72°C, 2x koncový spínač pro signalizaci polohy | ks | 1 |  | 0 | 0 | 0 | 6528.9 | 6528.9 | 15 | 0 | 0 | 0 | 0 | 0 |  | Vlastní | Indiv | 0 | 0 |  | Práce |  |  |  | POL1_1
151 | Pol__0151 | 3.11 - Protipožární klapka čtyřhranná 225x160, provedení se servopohonem 230V se zpětnou pružinou, bez napětí zavřeno, termoelektrické spouštění 72°C, 2x koncový spínač pro signalizaci polohy | ks | 2 |  | 0 | 0 | 0 | 6490.05 | 12980.1 | 15 | 0 | 0 | 0 | 0 | 0 |  | Vlastní | Indiv | 0 | 0 |  | Práce |  |  |  | POL1_1
152 | Pol__0152 | 3.12 - Protipožární klapka čtyřhranná 125x125, provedení se servopohonem 230V se zpětnou pružinou, bez napětí zavřeno, termoelektrické spouštění 72°C, 2x koncový spínač pro signalizaci polohy | ks | 1 |  | 0 | 0 | 0 | 6381.9 | 6381.9 | 15 | 0 | 0 | 0 | 0 | 0 |  | Vlastní | Indiv | 0 | 0 |  | Práce |  |  |  | POL1_1
153 | Pol__0153 | 3.13 - Protipožární klapka kruhová o160, provedení se servopohonem 230V se zpětnou pružinou, bez napětí zavřeno, termoelektrické spouštění 72°C, 2x koncový spínač pro signalizaci polohy | ks | 3 |  | 0 | 0 | 0 | 7121.1 | 21363.3 | 15 | 0 | 0 | 0 | 0 | 0 |  | Vlastní | Indiv | 0 | 0 |  | Práce |  |  |  | POL1_1
154 | Pol__0154 | 3.14 - Protipožární klapka kruhová o125, provedení se servopohonem 230V se zpětnou pružinou, bez napětí zavřeno, termoelektrické spouštění 72°C, 2x koncový spínač pro signalizaci polohy | ks | 5 |  | 0 | 0 | 0 | 7087.5 | 35437.5 | 15 | 0 | 0 | 0 | 0 | 0 |  | Vlastní | Indiv | 0 | 0 |  | Práce |  |  |  | POL1_1
155 | Pol__0155 | 3.15 - Požární stěnový uzávěr 200x300, provedení se servopohonem, servopohon se zpětnou pružinou 230V/50Hz (dodávka a montáž servopohonu s havarijí funkcí) | ks | 3 |  | 0 | 0 | 0 | 15443.4 | 46330.2 | 15 | 0 | 0 | 0 | 0 | 0 |  | Vlastní | Indiv | 0 | 0 |  | Práce |  |  |  | POL1_1
156 | Pol__0156 | 3.16 - Regulační klapka čtyřhranná s protiběžnými listy 630x200, z pozinkovaného plechu, ovl. ruční | ks | 1 |  | 0 | 0 | 0 | 1099.35 | 1099.35 | 15 | 0 | 0 | 0 | 0 | 0 |  | Vlastní | Indiv | 0 | 0 |  | Práce |  |  |  | POL1_1
157 | Pol__0157 | 3.17 - Regulační klapka čtyřhranná s protiběžnými listy 560x200, z pozinkovaného plechu, ovl. ruční | ks | 1 |  | 0 | 0 | 0 | 1088.85 | 1088.85 | 15 | 0 | 0 | 0 | 0 | 0 |  | Vlastní | Indiv | 0 | 0 |  | Práce |  |  |  | POL1_1
158 | Pol__0158 | 3.18 - Regulační klapka čtyřhranná s protiběžnými listy 450x200, z pozinkovaného plechu, ovl. ruční | ks | 1 |  | 0 | 0 | 0 | 1045.8 | 1045.8 | 15 | 0 | 0 | 0 | 0 | 0 |  | Vlastní | Indiv | 0 | 0 |  | Práce |  |  |  | POL1_1
159 | Pol__0159 | 3.19 - Regulační klapka čtyřhranná s protiběžnými listy 450x160, z pozinkovaného plechu, ovl. ruční | ks | 1 |  | 0 | 0 | 0 | 1045.8 | 1045.8 | 15 | 0 | 0 | 0 | 0 | 0 |  | Vlastní | Indiv | 0 | 0 |  | Práce |  |  |  | POL1_1
160 | Pol__0160 | 3.20 - Regulační klapka čtyřhranná s protiběžnými listy 400x200, z pozinkovaného plechu, ovl. ruční | ks | 4 |  | 0 | 0 | 0 | 971.25 | 3885 | 15 | 0 | 0 | 0 | 0 | 0 |  | Vlastní | Indiv | 0 | 0 |  | Práce |  |  |  | POL1_1
161 | Pol__0161 | 3.21 - Regulační klapka čtyřhranná s protiběžnými listy 355x200, z pozinkovaného plechu, ovl. ruční | ks | 1 |  | 0 | 0 | 0 | 866.25 | 866.25 | 15 | 0 | 0 | 0 | 0 | 0 |  | Vlastní | Indiv | 0 | 0 |  | Práce |  |  |  | POL1_1
162 | Pol__0162 | 3.22 - Regulační klapka čtyřhranná s protiběžnými listy 280x200, z pozinkovaného plechu, ovl. ruční | ks | 1 |  | 0 | 0 | 0 | 943.95 | 943.95 | 15 | 0 | 0 | 0 | 0 | 0 |  | Vlastní | Indiv | 0 | 0 |  | Práce |  |  |  | POL1_1
163 | Pol__0163 | 3.23 - Regulační klapka čtyřhranná s protiběžnými listy 280x160, z pozinkovaného plechu, ovl. ruční | ks | 2 |  | 0 | 0 | 0 | 933.45 | 1866.9 | 15 | 0 | 0 | 0 | 0 | 0 |  | Vlastní | Indiv | 0 | 0 |  | Práce |  |  |  | POL1_1
164 | Pol__0164 | 3.24 - Regulační klapka čtyřhranná s protiběžnými listy 250x160, z pozinkovaného plechu, ovl. ruční | ks | 1 |  | 0 | 0 | 0 | 904.05 | 904.05 | 15 | 0 | 0 | 0 | 0 | 0 |  | Vlastní | Indiv | 0 | 0 |  | Práce |  |  |  | POL1_1
165 | Pol__0165 | 3.25 - Regulační klapka čtyřhranná s protiběžnými listy 125x125, z pozinkovaného plechu, ovl. ruční | ks | 1 |  | 0 | 0 | 0 | 884.1 | 884.1 | 15 | 0 | 0 | 0 | 0 | 0 |  | Vlastní | Indiv | 0 | 0 |  | Práce |  |  |  | POL1_1
166 | Pol__0166 | 3.26 - Regulační klapka kruhová O 160, z pozinkovaného plechu, ovl. ruční | ks | 1 |  | 0 | 0 | 0 | 718.2 | 718.2 | 15 | 0 | 0 | 0 | 0 | 0 |  | Vlastní | Indiv | 0 | 0 |  | Práce |  |  |  | POL1_1
167 | Pol__0167 | 3.27 - Regulační klapka kruhová O 125, z pozinkovaného plechu, ovl. ruční | ks | 2 |  | 0 | 0 | 0 | 683.55 | 1367.1 | 15 | 0 | 0 | 0 | 0 | 0 |  | Vlastní | Indiv | 0 | 0 |  | Práce |  |  |  | POL1_1
168 | Pol__0168 | 3.29 - Vyústka přívodní pro čtyřhranné potrubí 1225x125mm, 2-řadé provedení, s upínacím rámečkem, včetně regulace z pozinkovaného plechu s povrchovou úpravou RAL (dle investora) | ks | 2 |  | 0 | 0 | 0 | 3217.83 | 6435.66 | 15 | 0 | 0 | 0 | 0 | 0 |  | Vlastní | Indiv | 0 | 0 |  | Práce |  |  |  | POL1_1
169 | Pol__0169 | 3.30 - Vyústka přívodní pro čtyřhranné potrubí 825x125mm, 2-řadé provedení, s upínacím rámečkem, včetně regulace z pozinkovaného plechu s povrchovou úpravou RAL (dle investora) | ks | 8 |  | 0 | 0 | 0 | 2496.06 | 19968.48 | 15 | 0 | 0 | 0 | 0 | 0 |  | Vlastní | Indiv | 0 | 0 |  | Práce |  |  |  | POL1_1
170 | Pol__0170 | 3.31 - Vyústka přívodní pro čtyřhranné potrubí 625x125mm, 2-řadé provedení, s upínacím rámečkem, včetně regulace z pozinkovaného plechu s povrchovou úpravou RAL (dle investora) | ks | 6 |  | 0 | 0 | 0 | 2216.76 | 13300.56 | 15 | 0 | 0 | 0 | 0 | 0 |  | Vlastní | Indiv | 0 | 0 |  | Práce |  |  |  | POL1_1
171 | Pol__0171 | 3.32 - Vyústka přívodní pro čtyřhranné potrubí 425x225mm, 2-řadé provedení, s upínacím rámečkem, včetně regulace z pozinkovaného plechu s povrchovou úpravou RAL (dle investora) | ks | 1 |  | 0 | 0 | 0 | 1877.19 | 1877.19 | 15 | 0 | 0 | 0 | 0 | 0 |  | Vlastní | Indiv | 0 | 0 |  | Práce |  |  |  | POL1_1
172 | Pol__0172 | 3.33 - Vyústka přívodní pro čtyřhranné potrubí 425x125mm, 2-řadé provedení, s upínacím rámečkem, včetně regulace z pozinkovaného plechu s povrchovou úpravou RAL (dle investora) | ks | 3 |  | 0 | 0 | 0 | 1521.45 | 4564.35 | 15 | 0 | 0 | 0 | 0 | 0 |  | Vlastní | Indiv | 0 | 0 |  | Práce |  |  |  | POL1_1
173 | Pol__0173 | 3.34 - Vyústka přívodní pro čtyřhranné potrubí 225x125mm, 2-řadé provedení, s upínacím rámečkem, včetně regulace z pozinkovaného plechu s povrchovou úpravou RAL (dle investora) | ks | 2 |  | 0 | 0 | 0 | 1112.79 | 2225.58 | 15 | 0 | 0 | 0 | 0 | 0 |  | Vlastní | Indiv | 0 | 0 |  | Práce |  |  |  | POL1_1
174 | Pol__0174 | 3.35 - Vyústka odvodní pro čtyřhranné potrubí 525x125mm, 1-řadé provedení, s upínacím rámečkem, bez regulace z pozinkovaného plechu s povrchovou úpravou RAL (dle investora) | ks | 6 |  | 0 | 0 | 0 | 799.68 | 4798.08 | 15 | 0 | 0 | 0 | 0 | 0 |  | Vlastní | Indiv | 0 | 0 |  | Práce |  |  |  | POL1_1
175 | Pol__0175 | 3.36 - Vyústka odvodní pro čtyřhranné potrubí 425x125mm, 1-řadé provedení, s upínacím rámečkem, bez regulace z pozinkovaného plechu s povrchovou úpravou RAL (dle investora) | ks | 7 |  | 0 | 0 | 0 | 752.64 | 5268.48 | 15 | 0 | 0 | 0 | 0 | 0 |  | Vlastní | Indiv | 0 | 0 |  | Práce |  |  |  | POL1_1
176 | Pol__0176 | 3.37 - Vyústka odvodní pro čtyřhranné potrubí 325x225mm, 1-řadé provedení, s upínacím rámečkem, bez regulace z pozinkovaného plechu s povrchovou úpravou RAL (dle investora) | ks | 2 |  | 0 | 0 | 0 | 1001.07 | 2002.14 | 15 | 0 | 0 | 0 | 0 | 0 |  | Vlastní | Indiv | 0 | 0 |  | Práce |  |  |  | POL1_1
177 | Pol__0177 | 3.38 - Vyústka odvodní pro čtyřhranné potrubí 325x125mm, 1-řadé provedení, s upínacím rámečkem, bez regulace z pozinkovaného plechu s povrchovou úpravou RAL (dle investora) | ks | 1 |  | 0 | 0 | 0 | 699.72 | 699.72 | 15 | 0 | 0 | 0 | 0 | 0 |  | Vlastní | Indiv | 0 | 0 |  | Práce |  |  |  | POL1_1
178 | Pol__0178 | 3.39 - Vyústka odvodní pro čtyřhranné potrubí 225x125mm, 1-řadé provedení, s upínacím rámečkem, bez regulace z pozinkovaného plechu s povrchovou úpravou RAL (dle investora) | ks | 1 |  | 0 | 0 | 0 | 648.27 | 648.27 | 15 | 0 | 0 | 0 | 0 | 0 |  | Vlastní | Indiv | 0 | 0 |  | Práce |  |  |  | POL1_1
179 | Pol__0179 | 3.40 - Vyústka odvodní pro čtyřhranné potrubí 225x75mm, 1-řadé provedení, s upínacím rámečkem, bez regulace z pozinkovaného plechu s povrchovou úpravou RAL (dle investora) | ks | 4 |  | 0 | 0 | 0 | 614.46 | 2457.84 | 15 | 0 | 0 | 0 | 0 | 0 |  | Vlastní | Indiv | 0 | 0 |  | Práce |  |  |  | POL1_1
180 | Pol__0180 | 3.41 - Talířový ventil přívodní, ocelový lakovaný O200, včetně zděře | ks | 1 |  | 0 | 0 | 0 | 258.3 | 258.3 | 15 | 0 | 0 | 0 | 0 | 0 |  | Vlastní | Indiv | 0 | 0 |  | Práce |  |  |  | POL1_1
181 | Pol__0181 | 3.42 - Talířový ventil přívodní, ocelový lakovaný O125, včetně zděře | ks | 1 |  | 0 | 0 | 0 | 124.95 | 124.95 | 15 | 0 | 0 | 0 | 0 | 0 |  | Vlastní | Indiv | 0 | 0 |  | Práce |  |  |  | POL1_1
182 | Pol__0182 | 3.44 - Talířový ventil odvodní, ocelový lakovaný O160, včetně zděře | ks | 1 |  | 0 | 0 | 0 | 192.15 | 192.15 | 15 | 0 | 0 | 0 | 0 | 0 |  | Vlastní | Indiv | 0 | 0 |  | Práce |  |  |  | POL1_1
183 | Pol__0183 | 3.45 - Talířový ventil odvodní, ocelový lakovaný O125, včetně zděře | ks | 5 |  | 0 | 0 | 0 | 124.95 | 624.75 | 15 | 0 | 0 | 0 | 0 | 0 |  | Vlastní | Indiv | 0 | 0 |  | Práce |  |  |  | POL1_1
184 | Pol__0184 | 3.46 - Stěnová mřížka jednořadá 200x300, rozteč 12,5, mat. hliník, barva RAL - dle výběru investora. | ks | 3 |  | 0 | 0 | 0 | 825.3 | 2475.9 | 15 | 0 | 0 | 0 | 0 | 0 |  | Vlastní | Indiv | 0 | 0 |  | Práce |  |  |  | POL1_1
185 | Pol__0185 | 3.47 - Žaluzie protidešťová 1400x700mm (š x v) - mat. pozink. Plech se sítí | ks | 2 |  | 0 | 0 | 0 | 6825 | 13650 | 15 | 0 | 0 | 0 | 0 | 0 |  | Vlastní | Indiv | 0 | 0 |  | Práce |  |  |  | POL1_1
186 | Pol__0186 | Kruhové potrubí O 125mm | m | 58 |  | 0 | 0 | 0 | 252 | 14616 | 15 | 0 | 0 | 0 | 0 | 0 |  | Vlastní | Indiv | 0 | 0 |  | Práce |  |  |  | POL1_1
187 | Pol__0187 | Kruhové potrubí O 160mm | m | 50 |  | 0 | 0 | 0 | 345.45 | 17272.5 | 15 | 0 | 0 | 0 | 0 | 0 |  | Vlastní | Indiv | 0 | 0 |  | Práce |  |  |  | POL1_1
188 | Pol__0188 | Oblouk kruhový lisovaný O 125mm 90° | ks | 27 |  | 0 | 0 | 0 | 220.5 | 5953.5 | 15 | 0 | 0 | 0 | 0 | 0 |  | Vlastní | Indiv | 0 | 0 |  | Práce |  |  |  | POL1_1
189 | Pol__0189 | Oblouk kruhový lisovaný O 160mm 90° | ks | 3 |  | 0 | 0 | 0 | 354.9 | 1064.7 | 15 | 0 | 0 | 0 | 0 | 0 |  | Vlastní | Indiv | 0 | 0 |  | Práce |  |  |  | POL1_1
190 | Pol__0190 | Oblouk kruhový lisovaný O 125mm 45° | ks | 16 |  | 0 | 0 | 0 | 180.6 | 2889.6 | 15 | 0 | 0 | 0 | 0 | 0 |  | Vlastní | Indiv | 0 | 0 |  | Práce |  |  |  | POL1_1
191 | Pol__0191 | Oblouk kruhový lisovaný O 160mm 45° | ks | 12 |  | 0 | 0 | 0 | 227.85 | 2734.2 | 15 | 0 | 0 | 0 | 0 | 0 |  | Vlastní | Indiv | 0 | 0 |  | Práce |  |  |  | POL1_1
192 | Pol__0192 | Oblouk kruhový lisovaný O 160mm 15° | ks | 2 |  | 0 | 0 | 0 | 324.45 | 648.9 | 15 | 0 | 0 | 0 | 0 | 0 |  | Vlastní | Indiv | 0 | 0 |  | Práce |  |  |  | POL1_1
193 | Pol__0193 | Odbočka kruhová 90° O125-O125mm | ks | 1 |  | 0 | 0 | 0 | 345.45 | 345.45 | 15 | 0 | 0 | 0 | 0 | 0 |  | Vlastní | Indiv | 0 | 0 |  | Práce |  |  |  | POL1_1
194 | Pol__0194 | Kruhové potrubí ohebné izolované O 125mm | m | 3 |  | 0 | 0 | 0 | 127.05 | 381.15 | 15 | 0 | 0 | 0 | 0 | 0 |  | Vlastní | Indiv | 0 | 0 |  | Práce |  |  |  | POL1_1
195 | Pol__0195 | Kruhové potrubí ohebné izolované O 160mm | m | 3 |  | 0 | 0 | 0 | 156.45 | 469.35 | 15 | 0 | 0 | 0 | 0 | 0 |  | Vlastní | Indiv | 0 | 0 |  | Práce |  |  |  | POL1_1
196 | Pol__0196 | Kruhové potrubí ohebné O 125mm | m | 9 |  | 0 | 0 | 0 | 85.05 | 765.45 | 15 | 0 | 0 | 0 | 0 | 0 |  | Vlastní | Indiv | 0 | 0 |  | Práce |  |  |  | POL1_1
197 | Pol__0197 | Kruhové potrubí ohebné O 160mm | m | 3 |  | 0 | 0 | 0 | 149.1 | 447.3 | 15 | 0 | 0 | 0 | 0 | 0 |  | Vlastní | Indiv | 0 | 0 |  | Práce |  |  |  | POL1_1
198 | Pol__0198 | Závěsy s pružným uložením VZT potrubí, spojovací, těsnící a montážní materiál | kpl | 1 |  | 0 | 0 | 0 | 29400 | 29400 | 15 | 0 | 0 | 0 | 0 | 0 |  | Vlastní | Indiv | 0 | 0 |  | Práce |  |  |  | POL1_1
199 | Pol__0199 | Potrubí pozink. sk. I včetně tvarovek | m2 | 286 |  | 0 | 0 | 0 | 882 | 252252 | 15 | 0 | 0 | 0 | 0 | 0 |  | Vlastní | Indiv | 0 | 0 |  | Práce |  |  |  | POL1_1
200 | Pol__0200 | Závěsy s pružným uložením VZT potrubí, spojovací, těsnící a montážní materiál | kpl | 1 |  | 0 | 0 | 0 | 56700 | 56700 | 15 | 0 | 0 | 0 | 0 | 0 |  | Vlastní | Indiv | 0 | 0 |  | Práce |  |  |  | POL1_1
201 | Pol__0201 | Tepelná izolace ze syntetického kaučuku (nenasákavá a parotěsná) tl. 19 mm - pás , těsnících pásek, trnů a dalšího příslušentsví - přívodní potrubí (vnitřní prostředí) | m2 | 193 |  | 0 | 0 | 0 | 840 | 162120 | 15 | 0 | 0 | 0 | 0 | 0 |  | Vlastní | Indiv | 0 | 0 |  | Práce |  |  |  | POL1_1
202 | Pol__0202 | Tepelná izolace z minerální vaty tl.120 mm včetně oplechování z pozinkovaného plechu, těsnících pásek, trnů a dalšího příslušentsví - přívod a odvod (venkovní prostředí) | m2 | 82 |  | 0 | 0 | 0 | 1995 | 163590 | 15 | 0 | 0 | 0 | 0 | 0 |  | Vlastní | Indiv | 0 | 0 |  | Práce |  |  |  | POL1_1
203 | Pol__0203 | Protipožární izolace z kamenné vlny, včetně těsnících pásek, trnů a dalšího příslušentsví - požární odolnost viz. PD PBŘ | m2 | 13 |  | 0 | 0 | 0 | 682.5 | 8872.5 | 15 | 0 | 0 | 0 | 0 | 0 |  | Vlastní | Indiv | 0 | 0 |  | Práce |  |  |  | POL1_1
204 | Pol__0204 | Zapravení prostupu protipožární klapky a protipožárního uzávěru pomocí minerální vlny a příložky z cementovláknité desky + protipožární stěrka (pružné uložení) dle detailu výrobce | ks | 24 |  | 0 | 0 | 0 | 2100 | 50400 | 15 | 0 | 0 | 0 | 0 | 0 |  | Vlastní | Indiv | 0 | 0 |  | Práce |  |  |  | POL1_1
Díl: | 04 | Zařízení č.4 |  |  |  | 0 |  | 0 |  | 535292.56 |  | 0 |  | 0 |  | 0 |  |  |  |  | 0 | [5 empty] | DIL
205 | Pol__0205 | 4.01 - VZT jednotka kompaktní, vertikální pro vnitřní umístění, provedení pro přívod a odvod vzduchu Vp=930m3/h/dpext=200 Pa,Vo=930m3/h/dpext=200 Pa, ventilátory s EC motory, deskový výměník - | ks | 1 |  | 0 | 0 | 0 | 234331.65 | 234331.65 | 15 | 0 | 0 | 0 | 0 | 0 |  | Vlastní | Indiv | 0 | 0 |  | Práce |  |  |  | POL1_1
|  | teplotní účinnost dle EN 308 -84,3 %, SPF čisté filtry 1,6 kW/m3/s, elektrický ohřívač vzduchu Q= 4,2kW, filtr pro přívod F7/odvod M5, opláštění protihluková izolace z minerální vlny s tloušťkou izolace 50 mm, další parametry viz. TZ, rozměry viz. výkresová dokumentace, směšovací uzel bude v dodávce UT, hmotnost m= 280kg, zabudovaný řídicí systém včetně teplotních čidel, modbus komunikace, vč. základového rámu, akustické a další parametry viz. TZ, rozměry viz. výkresová dokumentace | [24 empty] | POP | teplotní účinnost dle EN 308 -84,3 %, SPF čisté filtry 1,6 kW/m3/s, elektrický ohřívač vzduchu Q= 4,2kW, filtr pro přívod F7/odvod M5, opláštění protihluková izolace z minerální vlny s tloušťkou izolace 50 mm, další parametry viz. TZ, rozměry viz. výkresová dokumentace, směšovací uzel bude v dodávce UT, hmotnost m= 280kg, zabudovaný řídicí systém včetně teplotních čidel, modbus komunikace, vč. základového rámu, akustické a další parametry viz. TZ, rozměry viz. výkresová dokumentace
206 | Pol__0206 | _Příslušenství CAV sada pro řízení průtoku vzduchu - příslušenství VZT jednotky | ks | 1 |  | 0 | 0 | 0 | 7029.95 | 7029.95 | 15 | 0 | 0 | 0 | 0 | 0 |  | Vlastní | Indiv | 0 | 0 |  | Práce |  |  |  | POL1_1
207 | Pol__0207 | _Externí ovladač VZT jednotky s digitálním displejem, nastavení parametrů, časový program, včetně komunikačního kabelu | ks | 1 |  | 0 | 0 | 0 | 3046.31 | 3046.31 | 15 | 0 | 0 | 0 | 0 | 0 |  | Vlastní | Indiv | 0 | 0 |  | Práce |  |  |  | POL1_1
208 | Pol__0208 | Uvedení VZT jednotky do provozu včetně nastavení parametrů | kpl | 1 |  | 0 | 0 | 0 | 7875 | 7875 | 15 | 0 | 0 | 0 | 0 | 0 |  | Vlastní | Indiv | 0 | 0 |  | Práce |  |  |  | POL1_1
209 | Pol__0209 | 4.01a - rychloupínací spona, O 315 | ks | 4 |  | 0 | 0 | 0 | 297.15 | 1188.6 | 15 | 0 | 0 | 0 | 0 | 0 |  | Vlastní | Indiv | 0 | 0 |  | Práce |  |  |  | POL1_1
210 | Pol__0210 | 4.02- Chladič pro přímý výpar, Q= 5,184 kW, VxŠxD = 338x538x395 určený do čtyřhranného potrubí. Plášť chladiče je vyroben z Aluminium Zink. Výměník tvoří měděné trubky s hliníkovými lamelami. | ks | 1 |  | 0 | 0 | 0 | 28047.6 | 28047.6 | 15 | 0 | 0 | 0 | 0 | 0 |  | Vlastní | Indiv | 0 | 0 |  | Práce |  |  |  | POL1_1
|  | Kondenzát je sveden do nerezové vany umístěné pod výměníkem tepla s připojením R1". Chladič je vybaven odvzdušňovacím a vypouštěcím ventilem. | [24 empty] | POP | Kondenzát je sveden do nerezové vany umístěné pod výměníkem tepla s připojením R1". Chladič je vybaven odvzdušňovacím a vypouštěcím ventilem.
211 | Pol__0211 | _Odlučovač kapek | ks | 2 |  | 0 | 0 | 0 | 5618.55 | 11237.1 | 15 | 0 | 0 | 0 | 0 | 0 |  | Vlastní | Indiv | 0 | 0 |  | Práce |  |  |  | POL1_1
212 | Pol__0212 | 4.03 - Tlumič hluku (přívod) 500x315x100mm (ŠxVxD), pozink., 2x kulisa 150mm, průtočná mezera 100mm s náběhovými a odtokovými hranami, parametry viz. TZ | ks | 1 |  | 0 | 0 | 0 | 3795.75 | 3795.75 | 15 | 0 | 0 | 0 | 0 | 0 |  | Vlastní | Indiv | 0 | 0 |  | Práce |  |  |  | POL1_1
213 | Pol__0213 | 4.04 - Tlumič hluku kruhový pozink. (přívod + odvod), 315x600x50mm (pr. x d x tl. izolace), parametry viz. TZ | ks | 2 |  | 0 | 0 | 0 | 4305 | 8610 | 15 | 0 | 0 | 0 | 0 | 0 |  | Vlastní | Indiv | 0 | 0 |  | Práce |  |  |  | POL1_1
214 | Pol__0214 | 4.05 - Tlumič hluku kruhový pozink. (výfuk), 315x900x50mm (pr. x d x tl. izolace), parametry viz. TZ | ks | 1 |  | 0 | 0 | 0 | 4515 | 4515 | 15 | 0 | 0 | 0 | 0 | 0 |  | Vlastní | Indiv | 0 | 0 |  | Práce |  |  |  | POL1_1
215 | Pol__0215 | 4.06 - Tlumič hluku kruhový pozink. (sání), 315x300x50mm (pr. x d x tl. izolace), parametry viz. TZ | ks | 1 |  | 0 | 0 | 0 | 3990 | 3990 | 15 | 0 | 0 | 0 | 0 | 0 |  | Vlastní | Indiv | 0 | 0 |  | Práce |  |  |  | POL1_1
216 | Pol__0216 | 4.07 - Uzavírací klapka těsná se servopohonem s havarijní funkcí O 315 | ks | 2 |  | 0 | 0 | 0 | 5684.7 | 11369.4 | 15 | 0 | 0 | 0 | 0 | 0 |  | Vlastní | Indiv | 0 | 0 |  | Práce |  |  |  | POL1_1
217 | Pol__0217 | 4.08 - Protipožární klapka čtyřhranná 355x160, provedení se servopohonem 230V se zpětnou pružinou, bez napětí zavřeno, termoelektrické spouštění 72°C, 2x koncový spínač pro signalizaci polohy | ks | 2 |  | 0 | 0 | 0 | 6624.45 | 13248.9 | 15 | 0 | 0 | 0 | 0 | 0 |  | Vlastní | Indiv | 0 | 0 |  | Práce |  |  |  | POL1_1
218 | Pol__0218 | 4.09 - Vyústka přívodní pro čtyřhranné potrubí 800x150mm, 2-řadé provedení, s upínacím rámečkem, včetně regulace z pozinkovaného plechu | ks | 2 |  | 0 | 0 | 0 | 2788.59 | 5577.18 | 15 | 0 | 0 | 0 | 0 | 0 |  | Vlastní | Indiv | 0 | 0 |  | Práce |  |  |  | POL1_1
219 | Pol__0219 | 4.10 - Vyústka přívodní pro čtyřhranné potrubí 325x125mm, 2-řadé provedení, s upínacím rámečkem, včetně regulace z pozinkovaného plechu s povrchovou úpravou RAL (dle investora) | ks | 2 |  | 0 | 0 | 0 | 1250.97 | 2501.94 | 15 | 0 | 0 | 0 | 0 | 0 |  | Vlastní | Indiv | 0 | 0 |  | Práce |  |  |  | POL1_1
220 | Pol__0220 | 4.11 - Vyústka přívodní pro čtyřhranné potrubí 225x125mm, 2-řadé provedení, s upínacím rámečkem, včetně regulace z pozinkovaného plechu s povrchovou úpravou RAL (dle investora) | ks | 2 |  | 0 | 0 | 0 | 1112.79 | 2225.58 | 15 | 0 | 0 | 0 | 0 | 0 |  | Vlastní | Indiv | 0 | 0 |  | Práce |  |  |  | POL1_1
221 | Pol__0221 | 4.12 - Vyústka odvodní pro čtyřhranné potrubí 800x150mm, 1-řadé provedení, s upínacím rámečkem, bez regulace z pozinkovaného plechu s povrchovou úpravou RAL (dle investora) | ks | 1 |  | 0 | 0 | 0 | 1233.33 | 1233.33 | 15 | 0 | 0 | 0 | 0 | 0 |  | Vlastní | Indiv | 0 | 0 |  | Práce |  |  |  | POL1_1
222 | Pol__0222 | 4.13 - Vyústka odvodní pro čtyřhranné potrubí 225x125mm, 1-řadé provedení, s upínacím rámečkem, bez regulace z pozinkovaného plechu s povrchovou úpravou RAL (dle investora) | ks | 2 |  | 0 | 0 | 0 | 648.27 | 1296.54 | 15 | 0 | 0 | 0 | 0 | 0 |  | Vlastní | Indiv | 0 | 0 |  | Práce |  |  |  | POL1_1
223 | Pol__0223 | 4.14 - Vyústka odvodní pro čtyřhranné potrubí 225x75mm, 1-řadé provedení, s upínacím rámečkem, bez regulace z pozinkovaného plechu s povrchovou úpravou RAL (dle investora) | ks | 2 |  | 0 | 0 | 0 | 614.46 | 1228.92 | 15 | 0 | 0 | 0 | 0 | 0 |  | Vlastní | Indiv | 0 | 0 |  | Práce |  |  |  | POL1_1
224 | Pol__0224 | 4.15 - Tlumič hluku ohebný, 160x1000x20mm (pr. x d x tl. izolace), parametry viz. TZ | ks | 2 |  | 0 | 0 | 0 | 1584.45 | 3168.9 | 15 | 0 | 0 | 0 | 0 | 0 |  | Vlastní | Indiv | 0 | 0 |  | Práce |  |  |  | POL1_1
225 | Pol__0225 | 4.16 - Tlumič hluku ohebný, 125x1000x20mm (pr. x d x tl. izolace), parametry viz. TZ | ks | 6 |  | 0 | 0 | 0 | 1462.65 | 8775.9 | 15 | 0 | 0 | 0 | 0 | 0 |  | Vlastní | Indiv | 0 | 0 |  | Práce |  |  |  | POL1_1
226 | Pol__0226 | 4.17 - Žaluzie protidešťová 355x355mm (š x v) - mat. pozink. s povrchovou úpravou RAL (dle výběru investora), Plech se sítí | ks | 1 |  | 0 | 0 | 0 | 2946.51 | 2946.51 | 15 | 0 | 0 | 0 | 0 | 0 |  | Vlastní | Indiv | 0 | 0 |  | Práce |  |  |  | POL1_1
227 | Pol__0227 | 4.18 - Výfukový oblouk O315 - 45°, s pletivem | ks | 1 |  | 0 | 0 | 0 | 1953 | 1953 | 15 | 0 | 0 | 0 | 0 | 0 |  | Vlastní | Indiv | 0 | 0 |  | Práce |  |  |  | POL1_1
228 | Pol__0228 | Kruhové potrubí O 125mm | m | 20 |  | 0 | 0 | 0 | 252 | 5040 | 15 | 0 | 0 | 0 | 0 | 0 |  | Vlastní | Indiv | 0 | 0 |  | Práce |  |  |  | POL1_1
229 | Pol__0229 | Kruhové potrubí O 160mm | m | 19 |  | 0 | 0 | 0 | 345.45 | 6563.55 | 15 | 0 | 0 | 0 | 0 | 0 |  | Vlastní | Indiv | 0 | 0 |  | Práce |  |  |  | POL1_1
230 | Pol__0230 | Kruhové potrubí O 315mm | m | 5 |  | 0 | 0 | 0 | 763.35 | 3816.75 | 15 | 0 | 0 | 0 | 0 | 0 |  | Vlastní | Indiv | 0 | 0 |  | Práce |  |  |  | POL1_1
231 | Pol__0231 | Oblouk kruhový lisovaný O 125mm 90° | ks | 2 |  | 0 | 0 | 0 | 220.5 | 441 | 15 | 0 | 0 | 0 | 0 | 0 |  | Vlastní | Indiv | 0 | 0 |  | Práce |  |  |  | POL1_1
232 | Pol__0232 | Oblouk kruhový segmentový O 315mm 90° | ks | 4 |  | 0 | 0 | 0 | 1504.65 | 6018.6 | 15 | 0 | 0 | 0 | 0 | 0 |  | Vlastní | Indiv | 0 | 0 |  | Práce |  |  |  | POL1_1
233 | Pol__0233 | Oblouk kruhový lisovaný O 125mm 45° | ks | 8 |  | 0 | 0 | 0 | 180.6 | 1444.8 | 15 | 0 | 0 | 0 | 0 | 0 |  | Vlastní | Indiv | 0 | 0 |  | Práce |  |  |  | POL1_1
234 | Pol__0234 | Oblouk kruhový lisovaný O 160mm 45° | ks | 2 |  | 0 | 0 | 0 | 227.85 | 455.7 | 15 | 0 | 0 | 0 | 0 | 0 |  | Vlastní | Indiv | 0 | 0 |  | Práce |  |  |  | POL1_1
235 | Pol__0235 | Odbočka kruhová 90° O125-O125mm | ks | 2 |  | 0 | 0 | 0 | 345.45 | 690.9 | 15 | 0 | 0 | 0 | 0 | 0 |  | Vlastní | Indiv | 0 | 0 |  | Práce |  |  |  | POL1_1
236 | Pol__0236 | Odbočka kruhová 90° O160-O160mm | ks | 1 |  | 0 | 0 | 0 | 497.7 | 497.7 | 15 | 0 | 0 | 0 | 0 | 0 |  | Vlastní | Indiv | 0 | 0 |  | Práce |  |  |  | POL1_1
237 | Pol__0237 | Redukce osová vni-vni O 160/O125mm | ks | 1 |  | 0 | 0 | 0 | 199.5 | 199.5 | 15 | 0 | 0 | 0 | 0 | 0 |  | Vlastní | Indiv | 0 | 0 |  | Práce |  |  |  | POL1_1
238 | Pol__0238 | Závěsy s pružným uložením VZT potrubí, spojovací, těsnící a montážní materiál | kpl | 1 |  | 0 | 0 | 0 | 10815 | 10815 | 15 | 0 | 0 | 0 | 0 | 0 |  | Vlastní | Indiv | 0 | 0 |  | Práce |  |  |  | POL1_1
239 | Pol__0239 | Potrubí pozink. sk. I včetně tvarovek | m2 | 58 |  | 0 | 0 | 0 | 882 | 51156 | 15 | 0 | 0 | 0 | 0 | 0 |  | Vlastní | Indiv | 0 | 0 |  | Práce |  |  |  | POL1_1
240 | Pol__0240 | Závěsy s pružným uložením VZT potrubí, spojovací, těsnící a montážní materiál | kpl | 1 |  | 0 | 0 | 0 | 10500 | 10500 | 15 | 0 | 0 | 0 | 0 | 0 |  | Vlastní | Indiv | 0 | 0 |  | Práce |  |  |  | POL1_1
241 | Pol__0241 | Tepelná izolace ze syntetického kaučuku (nenasákavá a parotěsná) tl. 19 mm - pás , těsnících pásek, trnů a dalšího příslušentsví - přívodní, výfukové a sací potrubí (vnitřní prostředí) | m2 | 69 |  | 0 | 0 | 0 | 840 | 57960 | 15 | 0 | 0 | 0 | 0 | 0 |  | Vlastní | Indiv | 0 | 0 |  | Práce |  |  |  | POL1_1
242 | Pol__0242 | Protipožární izolace z kamenné vlny, včetně těsnících pásek, trnů a dalšího příslušentsví - požární odolnost viz. PD PBŘ | m2 | 8 |  | 0 | 0 | 0 | 682.5 | 5460 | 15 | 0 | 0 | 0 | 0 | 0 |  | Vlastní | Indiv | 0 | 0 |  | Práce |  |  |  | POL1_1
243 | Pol__0243 | Tepelná izolace z minerální vaty tl.40 mm včetně těsnících pásek, trnů a dalšího příslušentsví - přívod a odvod (deformační zóna - dilatace) | m2 | 2 |  | 0 | 0 | 0 | 420 | 840 | 15 | 0 | 0 | 0 | 0 | 0 |  | Vlastní | Indiv | 0 | 0 |  | Práce |  |  |  | POL1_1
244 | Pol__0244 | Zapravení prostupu protipožární klapky pomocí minerální vlny a příložky z cementovláknité desky + protipožární stěrka (pružné uložení) dle detailu výrobce | ks | 2 |  | 0 | 0 | 0 | 2100 | 4200 | 15 | 0 | 0 | 0 | 0 | 0 |  | Vlastní | Indiv | 0 | 0 |  | Práce |  |  |  | POL1_1
Díl: | 05 | Zařízení č.5 |  |  |  | 0 |  | 0 |  | 2038633.27 |  | 0 |  | 0 |  | 0 |  |  |  |  | 0 | [5 empty] | DIL
245 | Pol__0245 | 5.01 - VZT jednotka sestavná, horizontální pro venkovní umístění, se stříškou, provedení pro přívod a odvod vzduchu Vp=9800m3/h/dpext=380 Pa, Vo=9300 m3/h/dpext=380 Pa, ventilátory s EC motory, | ks | 1 |  | 0 | 0 | 0 | 930787.2 | 930787.2 | 15 | 0 | 0 | 0 | 0 | 0 |  | Vlastní | Indiv | 0 | 0 |  | Práce |  |  |  | POL1_1
|  | deskový výměník - teplotní účinnost dle EN 308 - 74 %, SPF čisté filtry 2,05kW/m3/s, ohřívač vzduchu na glykol Q= 32,06kW, chladič s přímým výparem Q=53,89kW, filtr pro přívod F7/odvod M5+G4, opláštění protihluková izolace z minerální vlny s tloušťkou izolace 50 mm, další parametry viz. TZ, rozměry viz. výkresová dokumentace, směšovací uzel bude v dodávce UT, hmotnost m= 2156kg, zabudovaný řídicí systém včetně teplotních čidel, modbus komunikace, stříška pro venkovní instalaci, základového rámu, akustické a další parametry viz. TZ, | [24 empty] | POP | deskový výměník - teplotní účinnost dle EN 308 - 74 %, SPF čisté filtry 2,05kW/m3/s, ohřívač vzduchu na glykol Q= 32,06kW, chladič s přímým výparem Q=53,89kW, filtr pro přívod F7/odvod M5+G4, opláštění protihluková izolace z minerální vlny s tloušťkou izolace 50 mm, další parametry viz. TZ, rozměry viz. výkresová dokumentace, směšovací uzel bude v dodávce UT, hmotnost m= 2156kg, zabudovaný řídicí systém včetně teplotních čidel, modbus komunikace, stříška pro venkovní instalaci, základového rámu, akustické a další parametry viz. TZ,
246 | Pol__0246 | _Uzavírací klapka těsná se servopohonem 1600x800mm - příslušenství VZT jednotky s havarijní funkcí | ks | 2 |  | 0 | 0 | 0 | 23269.68 | 46539.36 | 15 | 0 | 0 | 0 | 0 | 0 |  | Vlastní | Indiv | 0 | 0 |  | Práce |  |  |  | POL1_1
247 | Pol__0247 | _Pružná manžeta, příslušenství VZT jednotky 1600x800mm - příslušenství VZT jednotky | ks | 4 |  | 0 | 0 | 0 | 1396.18 | 5584.72 | 15 | 0 | 0 | 0 | 0 | 0 |  | Vlastní | Indiv | 0 | 0 |  | Práce |  |  |  | POL1_1
248 | Pol__0248 | _Příslušenství CAV sada pro řízení průtoku vzduchu - příslušenství VZT jednotky | ks | 1 |  | 0 | 0 | 0 | 27923.62 | 27923.62 | 15 | 0 | 0 | 0 | 0 | 0 |  | Vlastní | Indiv | 0 | 0 |  | Práce |  |  |  | POL1_1
249 | Pol__0249 | _Externí ovladač VZT jednotky s digitálním displejem, nastavení parametrů, časový program, včetně komunikačního kabelu | ks | 1 |  | 0 | 0 | 0 | 12100.23 | 12100.23 | 15 | 0 | 0 | 0 | 0 | 0 |  | Vlastní | Indiv | 0 | 0 |  | Práce |  |  |  | POL1_1
250 | Pol__0250 | Dodávka jednotky v rozebraném stavu a kompletace VZT jednotky na místě stavby | kpl | 1 |  | 0 | 0 | 0 | 37231.49 | 37231.49 | 15 | 0 | 0 | 0 | 0 | 0 |  | Vlastní | Indiv | 0 | 0 |  | Práce |  |  |  | POL1_1
251 | Pol__0251 | Uvedení VZT jednotky do provozu včetně nastavení parametrů | kpl | 1 |  | 0 | 0 | 0 | 26250 | 26250 | 15 | 0 | 0 | 0 | 0 | 0 |  | Vlastní | Indiv | 0 | 0 |  | Práce |  |  |  | POL1_1
252 | Pol__0252 | 5.02 - Tlumič hluku (přívod + výfuk) 1600x800x2000mm (ŠxVxD), pozink., 5x kulisa 200mm, průtočná mezera 120mm s náběhovými a odtokovými hranami, parametry viz. TZ | ks | 2 |  | 0 | 0 | 0 | 23100 | 46200 | 15 | 0 | 0 | 0 | 0 | 0 |  | Vlastní | Indiv | 0 | 0 |  | Práce |  |  |  | POL1_1
253 | Pol__0253 | 5.03 - Tlumič hluku (odvod) 1600x800x1500mm (ŠxVxD), pozink., 5x kulisa 200mm, průtočná mezera 120mm s náběhovými a odtokovými hranami, parametry viz. TZ | ks | 1 |  | 0 | 0 | 0 | 20790 | 20790 | 15 | 0 | 0 | 0 | 0 | 0 |  | Vlastní | Indiv | 0 | 0 |  | Práce |  |  |  | POL1_1
254 | Pol__0254 | 5.04 - Tlumič hluku (sání) 1600x800x1000mm (ŠxVxD), pozink., 5x kulisa 200mm, průtočná mezera 120mm s náběhovými a odtokovými hranami, parametry viz. TZ | ks | 1 |  | 0 | 0 | 0 | 19110 | 19110 | 15 | 0 | 0 | 0 | 0 | 0 |  | Vlastní | Indiv | 0 | 0 |  | Práce |  |  |  | POL1_1
255 | Pol__0255 | 5.05 - Regulační klapka čtyřhranná s protiběžnými listy 900x450, z pozinkovaného plechu, ovl. ruční | ks | 1 |  | 0 | 0 | 0 | 1926.75 | 1926.75 | 15 | 0 | 0 | 0 | 0 | 0 |  | Vlastní | Indiv | 0 | 0 |  | Práce |  |  |  | POL1_1
256 | Pol__0256 | 5.06 - Regulační klapka čtyřhranná s protiběžnými listy 630x450, z pozinkovaného plechu, ovl. ruční | ks | 1 |  | 0 | 0 | 0 | 1651.65 | 1651.65 | 15 | 0 | 0 | 0 | 0 | 0 |  | Vlastní | Indiv | 0 | 0 |  | Práce |  |  |  | POL1_1
257 | Pol__0257 | 5.07 - Regulační klapka čtyřhranná s protiběžnými listy 560x315, z pozinkovaného plechu, ovl. ruční | ks | 1 |  | 0 | 0 | 0 | 1315.65 | 1315.65 | 15 | 0 | 0 | 0 | 0 | 0 |  | Vlastní | Indiv | 0 | 0 |  | Práce |  |  |  | POL1_1
258 | Pol__0258 | 5.08 - Regulační klapka čtyřhranná s protiběžnými listy 500x280, z pozinkovaného plechu, ovl. ruční | ks | 1 |  | 0 | 0 | 0 | 1249.5 | 1249.5 | 15 | 0 | 0 | 0 | 0 | 0 |  | Vlastní | Indiv | 0 | 0 |  | Práce |  |  |  | POL1_1
259 | Pol__0259 | 5.09 - Regulační klapka čtyřhranná s protiběžnými listy 400x200, z pozinkovaného plechu, ovl. ruční | ks | 2 |  | 0 | 0 | 0 | 971.25 | 1942.5 | 15 | 0 | 0 | 0 | 0 | 0 |  | Vlastní | Indiv | 0 | 0 |  | Práce |  |  |  | POL1_1
260 | Pol__0260 | 5.10 - Regulační klapka čtyřhranná s protiběžnými listy 315x250, z pozinkovaného plechu, ovl. ruční | ks | 1 |  | 0 | 0 | 0 | 998.55 | 998.55 | 15 | 0 | 0 | 0 | 0 | 0 |  | Vlastní | Indiv | 0 | 0 |  | Práce |  |  |  | POL1_1
261 | Pol__0261 | 5.11 - Regulační klapka čtyřhranná s protiběžnými listy 315x200, z pozinkovaného plechu, ovl. ruční | ks | 1 |  | 0 | 0 | 0 | 933.45 | 933.45 | 15 | 0 | 0 | 0 | 0 | 0 |  | Vlastní | Indiv | 0 | 0 |  | Práce |  |  |  | POL1_1
262 | Pol__0262 | 5.12 - Regulační klapka čtyřhranná s protiběžnými listy 280x200, z pozinkovaného plechu, ovl. ruční | ks | 1 |  | 0 | 0 | 0 | 933.45 | 933.45 | 15 | 0 | 0 | 0 | 0 | 0 |  | Vlastní | Indiv | 0 | 0 |  | Práce |  |  |  | POL1_1
263 | Pol__0263 | 5.13 - Regulační klapka čtyřhranná s protiběžnými listy 225x200, z pozinkovaného plechu, ovl. ruční | ks | 1 |  | 0 | 0 | 0 | 904.05 | 904.05 | 15 | 0 | 0 | 0 | 0 | 0 |  | Vlastní | Indiv | 0 | 0 |  | Práce |  |  |  | POL1_1
264 | Pol__0264 | 5.14 - Regulační klapka čtyřhranná s protiběžnými listy 225x160, z pozinkovaného plechu, ovl. ruční | ks | 1 |  | 0 | 0 | 0 | 904.05 | 904.05 | 15 | 0 | 0 | 0 | 0 | 0 |  | Vlastní | Indiv | 0 | 0 |  | Práce |  |  |  | POL1_1
265 | Pol__0265 | 5.15 - Regulační klapka čtyřhranná s protiběžnými listy 200x200, z pozinkovaného plechu, ovl. ruční | ks | 1 |  | 0 | 0 | 0 | 884.1 | 884.1 | 15 | 0 | 0 | 0 | 0 | 0 |  | Vlastní | Indiv | 0 | 0 |  | Práce |  |  |  | POL1_1
266 | Pol__0266 | 5.16 - Protipožární klapka čtyřhranná 710x800, provedení se servopohonem 230V se zpětnou pružinou, bez napětí zavřeno, termoelektrické spouštění 72°C, 2x koncový spínač pro signalizaci polohy | ks | 2 |  | 0 | 0 | 0 | 11282.25 | 22564.5 | 15 | 0 | 0 | 0 | 0 | 0 |  | Vlastní | Indiv | 0 | 0 |  | Práce |  |  |  | POL1_1
267 | Pol__0267 | 5.18 - Odsávací indukční zákryt délka x šířka x výška= 2900x1500x500, celonerezový s vestavěným ventilátorem - systémem vstřikového (indukčního) vzduchu P=65W/230V, 1 ks osvětlení 4x 36W, 4 ks | ks | 1 |  | 0 | 0 | 0 | 88095 | 88095 | 15 | 0 | 0 | 0 | 0 | 0 |  | Vlastní | Indiv | 0 | 0 |  | Práce |  |  |  | POL1_1
|  | lapač tuku, V=2500m3/h, 2 x ods. hrdlo | [24 empty] | POP
268 | Pol__0268 | 5.19 - Odsávací indukční zákryt délka x šířka x výška= 2700x1500x500, celonerezový s vestavěným ventilátorem - systémem vstřikového (indukčního) vzduchu P=65W/230V, 1 ks osvětlení 4x 36W, 4 ks | ks | 1 |  | 0 | 0 | 0 | 85365 | 85365 | 15 | 0 | 0 | 0 | 0 | 0 |  | Vlastní | Indiv | 0 | 0 |  | Práce |  |  |  | POL1_1
|  | lapač tuku, V=2900m3/h, 2 x ods. hrdlo | [24 empty] | POP
269 | Pol__0269 | 5.20 - Odsávací indukční zákryt délka x šířka x výška= 1300x1400x500, celonerezový s vestavěným ventilátorem - systémem vstřikového (indukčního) vzduchu P=65W/230V, 1 ks osvětlení 2x 18W, 2 ks | ks | 1 |  | 0 | 0 | 0 | 57435 | 57435 | 15 | 0 | 0 | 0 | 0 | 0 |  | Vlastní | Indiv | 0 | 0 |  | Práce |  |  |  | POL1_1
|  | lapač tuku, V=1100m3/h, 1 x ods. hrdlo | [24 empty] | POP
270 | Pol__0270 | 5.21 - Odsávací indukční zákryt délka x šířka x výška= 1300x1300x500, celonerezový s vestavěným ventilátorem - systémem vstřikového (indukčního) vzduchu P=65W/230V, 1 ks osvětlení 2x 18W, 2 ks | ks | 1 |  | 0 | 0 | 0 | 57435 | 57435 | 15 | 0 | 0 | 0 | 0 | 0 |  | Vlastní | Indiv | 0 | 0 |  | Práce |  |  |  | POL1_1
|  | lapač tuku, V=750m3/h, 1 x ods. hrdlo | [24 empty] | POP
271 | Pol__0271 | Zaregulování indukčního zákrytu - nastavení směru a rychlosti vstřikovaných proudů | ks | 4 |  | 0 | 0 | 0 | 1575 | 6300 | 15 | 0 | 0 | 0 | 0 | 0 |  | Vlastní | Indiv | 0 | 0 |  | Práce |  |  |  | POL1_1
272 | Pol__0272 | 5.22 - Odsávací zákryt délka x šířka x výška= 1100x1100x500, celonerezový, bez osvětlení, 1 ks lapač tuku, V=600m3/h, 1 x ods. hrdlo | ks | 1 |  | 0 | 0 | 0 | 23205 | 23205 | 15 | 0 | 0 | 0 | 0 | 0 |  | Vlastní | Indiv | 0 | 0 |  | Práce |  |  |  | POL1_1
273 | Pol__0273 | 5.23 - Vyústka přívodní, textilní - tkanina PMS - 100% polyester, hmotnost 200g/m2, tloušťka 0,3mm, prodyšnost 55m3/h/m2 při 120Pa, kruhová O 315mm, mikroperforace na 2x90°, délka 6,0m, průtok 1200 | ks | 1 |  | 0 | 0 | 0 | 4386.9 | 4386.9 | 15 | 0 | 0 | 0 | 0 | 0 |  | Vlastní | Indiv | 0 | 0 |  | Práce |  |  |  | POL1_1
|  | m3/h, použitelný přetlak 100 Pa, včetně příslušenství pro zavěšení, včetně 4ks 30°kolen | [24 empty] | POP
274 | Pol__0274 | 5.24 - Vyústka přívodní, textilní - tkanina PMS - 100% polyester, hmotnost 200g/m2, tloušťka 0,3mm, prodyšnost 55m3/h/m2 při 120Pa, kruhová O 500mm, mikroperforace na 2x90°, délka 3,6m, průtok 2400 | ks | 1 |  | 0 | 0 | 0 | 4306.05 | 4306.05 | 15 | 0 | 0 | 0 | 0 | 0 |  | Vlastní | Indiv | 0 | 0 |  | Práce |  |  |  | POL1_1
|  | m3/h, použitelný přetlak 100 Pa, včetně příslušenství pro zavěšení, včetně 4ks 30°kolen | [24 empty] | POP
275 | Pol__0275 | 5.25 - Vyústka přívodní, textilní - tkanina PMS - 100% polyester, hmotnost 200g/m2, tloušťka 0,3mm, prodyšnost 55m3/h/m2 při 120Pa, kruhová O 500mm, mikroperforace na 2x90°, délka 3,6m, průtok 2400 | ks | 1 |  | 0 | 0 | 0 | 3139.5 | 3139.5 | 15 | 0 | 0 | 0 | 0 | 0 |  | Vlastní | Indiv | 0 | 0 |  | Práce |  |  |  | POL1_1
|  | m3/h, použitelný přetlak 100 Pa, včetně příslušenství pro zavěšení | [24 empty] | POP
276 | Pol__0276 | 5.26 - Vyústka přívodní, textilní - tkanina PMS - 100% polyester, hmotnost 200g/m2, tloušťka 0,3mm, prodyšnost 55m3/h/m2 při 120Pa, kruhová O 500mm, mikroperforace na 2x90°, délka 3,4m, průtok 2400 | ks | 1 |  | 0 | 0 | 0 | 3080.7 | 3080.7 | 15 | 0 | 0 | 0 | 0 | 0 |  | Vlastní | Indiv | 0 | 0 |  | Práce |  |  |  | POL1_1
|  | m3/h, použitelný přetlak 100 Pa, včetně příslušenství pro zavěšení | [24 empty] | POP
277 | Pol__0277 | 5.27 - Vyústka přívodní pro čtyřhranné potrubí 825x125mm, 2-řadé provedení, s upínacím rámečkem, včetně regulace z pozinkovaného plechu | ks | 3 |  | 0 | 0 | 0 | 1782.9 | 5348.7 | 15 | 0 | 0 | 0 | 0 | 0 |  | Vlastní | Indiv | 0 | 0 |  | Práce |  |  |  | POL1_1
278 | Pol__0278 | 5.28 - Vyústka odvodní pro čtyřhranné potrubí 425x125mm, 1-řadé provedení, s upínacím rámečkem, bez regulace z pozinkovaného plechu | ks | 2 |  | 0 | 0 | 0 | 537.6 | 1075.2 | 15 | 0 | 0 | 0 | 0 | 0 |  | Vlastní | Indiv | 0 | 0 |  | Práce |  |  |  | POL1_1
279 | Pol__0279 | 5.29 - Vyústka odvodní pro čtyřhranné potrubí 425x225mm, 1-řadé provedení, s upínacím rámečkem, bez regulace z pozinkovaného plechu | ks | 1 |  | 0 | 0 | 0 | 659.4 | 659.4 | 15 | 0 | 0 | 0 | 0 | 0 |  | Vlastní | Indiv | 0 | 0 |  | Práce |  |  |  | POL1_1
280 | Pol__0280 | 5.30 - Žaluzie protidešťová 1600x800mm (š x v) - mat. pozink. Plech se sítí | ks | 2 |  | 0 | 0 | 0 | 8715 | 17430 | 15 | 0 | 0 | 0 | 0 | 0 |  | Vlastní | Indiv | 0 | 0 |  | Práce |  |  |  | POL1_1
281 | Pol__0281 | Potrubí pozink. sk. I včetně tvarovek | m2 | 196 |  | 0 | 0 | 0 | 882 | 172872 | 15 | 0 | 0 | 0 | 0 | 0 |  | Vlastní | Indiv | 0 | 0 |  | Práce |  |  |  | POL1_1
282 | Pol__0282 | Závěsy s pružným uložením VZT potrubí, spojovací, těsnící a montážní materiál | kpl | 1 |  | 0 | 0 | 0 | 52500 | 52500 | 15 | 0 | 0 | 0 | 0 | 0 |  | Vlastní | Indiv | 0 | 0 |  | Práce |  |  |  | POL1_1
283 | Pol__0283 | Tepelná izolace ze syntetického kaučuku (nenasákavá a parotěsná) tl. 19 mm - pás , těsnících pásek, trnů a dalšího příslušentsví - přívodní potrubí (vnitřní prostředí) | m2 | 52 |  | 0 | 0 | 0 | 840 | 43680 | 15 | 0 | 0 | 0 | 0 | 0 |  | Vlastní | Indiv | 0 | 0 |  | Práce |  |  |  | POL1_1
284 | Pol__0284 | Tepelná izolace z minerální vaty tl.120 mm včetně oplechování z pozinkovaného plechu, těsnících pásek, trnů a dalšího příslušentsví - přívod a odvod (venkovní prostředí) | m2 | 74 |  | 0 | 0 | 0 | 1995 | 147630 | 15 | 0 | 0 | 0 | 0 | 0 |  | Vlastní | Indiv | 0 | 0 |  | Práce |  |  |  | POL1_1
285 | Pol__0285 | Tepelná izolace akustická protihluková z minerální vaty tl.60 mm včetně oplechování z pozinkovaného plechu, těsnících pásek, trnů a dalšího příslušentsví - sání a výfuk (venkovní prostředí) | m2 | 29 |  | 0 | 0 | 0 | 1785 | 51765 | 15 | 0 | 0 | 0 | 0 | 0 |  | Vlastní | Indiv | 0 | 0 |  | Práce |  |  |  | POL1_1
286 | Pol__0286 | Zapravení prostupu protipožární klapky pomocí minerální vlny a příložky z cementovláknité desky + protipožární stěrka (pružné uložení) dle detailu výrobce | ks | 2 |  | 0 | 0 | 0 | 2100 | 4200 | 15 | 0 | 0 | 0 | 0 | 0 |  | Vlastní | Indiv | 0 | 0 |  | Práce |  |  |  | POL1_1
Díl: | 06 | Zařízení č.6 |  |  |  | 0 |  | 0 |  | 390011 |  | 0 |  | 0 |  | 0 |  |  |  |  | 0 | [5 empty] | DIL
287 | Pol__0287 | 6.01 - VZT jednotka kompaktní, horizontální pro vnitřní umístění, provedení pro přívod a odvod vzduchu Vp=700m3/h/dpext=200 Pa,Vo=650m3/h/dpext=200 Pa, ventilátory s EC motory, deskový výměník - | ks | 1 |  | 0 | 0 | 0 | 251708.1 | 251708.1 | 15 | 0 | 0 | 0 | 0 | 0 |  | Vlastní | Indiv | 0 | 0 |  | Práce |  |  |  | POL1_1
|  | teplotní účinnost dle EN 308 - 82,8 %, SPF čisté filtry 1,40kW/m3/s, elektrický ohřívač vzduchu Q= 4,2kW, filtr pro přívod F7/odvod M5, opláštění protihluková izolace z minerální vlny s tloušťkou izolace 50 mm, další parametry viz. TZ, rozměry viz. výkresová dokumentace, směšovací uzel bude v dodávce UT, hmotnost m= 271kg, zabudovaný řídicí systém včetně teplotních čidel, modbus komunikace, vč. základového rámu akustické a další parametry viz. TZ, rozměry viz. výkresová dokumentace | [24 empty] | POP | teplotní účinnost dle EN 308 - 82,8 %, SPF čisté filtry 1,40kW/m3/s, elektrický ohřívač vzduchu Q= 4,2kW, filtr pro přívod F7/odvod M5, opláštění protihluková izolace z minerální vlny s tloušťkou izolace 50 mm, další parametry viz. TZ, rozměry viz. výkresová dokumentace, směšovací uzel bude v dodávce UT, hmotnost m= 271kg, zabudovaný řídicí systém včetně teplotních čidel, modbus komunikace, vč. základového rámu akustické a další parametry viz. TZ, rozměry viz. výkresová dokumentace
288 | Pol__0288 | _Příslušenství CAV sada pro řízení průtoku vzduchu - příslušenství VZT jednotky | ks | 1 |  | 0 | 0 | 0 | 7551.24 | 7551.24 | 15 | 0 | 0 | 0 | 0 | 0 |  | Vlastní | Indiv | 0 | 0 |  | Práce |  |  |  | POL1_1
289 | Pol__0289 | _Externí ovladač VZT jednotky s digitálním displejem, nastavení parametrů, časový program, včetně komunikačního kabelu | ks | 1 |  | 0 | 0 | 0 | 3272.21 | 3272.21 | 15 | 0 | 0 | 0 | 0 | 0 |  | Vlastní | Indiv | 0 | 0 |  | Práce |  |  |  | POL1_1
290 | Pol__0290 | Uvedení VZT jednotky do provozu včetně nastavení parametrů | kpl | 1 |  | 0 | 0 | 0 | 7875 | 7875 | 15 | 0 | 0 | 0 | 0 | 0 |  | Vlastní | Indiv | 0 | 0 |  | Práce |  |  |  | POL1_1
291 | Pol__0291 | 6.01a - rychloupínací spona, O 315 | ks | 4 |  | 0 | 0 | 0 | 297.15 | 1188.6 | 15 | 0 | 0 | 0 | 0 | 0 |  | Vlastní | Indiv | 0 | 0 |  | Práce |  |  |  | POL1_1
292 | Pol__0292 | 6.02 - Tlumič hluku kruhový pozink. (přívod, výfuk), 315x900x50mm (pr. x d x tl. izolace), parametry viz. TZ | ks | 2 |  | 0 | 0 | 0 | 4515 | 9030 | 15 | 0 | 0 | 0 | 0 | 0 |  | Vlastní | Indiv | 0 | 0 |  | Práce |  |  |  | POL1_1
293 | Pol__0293 | 6.04 - Tlumič hluku kruhový pozink. (sání + odvod), 315x300x50mm (pr. x d x tl. izolace), parametry viz. TZ | ks | 2 |  | 0 | 0 | 0 | 3990 | 7980 | 15 | 0 | 0 | 0 | 0 | 0 |  | Vlastní | Indiv | 0 | 0 |  | Práce |  |  |  | POL1_1
294 | Pol__0294 | 6.05 - Protipožární klapka kruhová O225, provedení se servopohonem 230V se zpětnou pružinou, bez napětí zavřeno, termoelektrické spouštění 72°C, 2x koncový spínač pro signalizaci polohy | ks | 2 |  | 0 | 0 | 0 | 7228.2 | 14456.4 | 15 | 0 | 0 | 0 | 0 | 0 |  | Vlastní | Indiv | 0 | 0 |  | Práce |  |  |  | POL1_1
295 | Pol__0295 | 6.06 - Uzavírací klapka těsná se servopohonem s havarijní funkcí O 280 | ks | 1 |  | 0 | 0 | 0 | 3333.75 | 3333.75 | 15 | 0 | 0 | 0 | 0 | 0 |  | Vlastní | Indiv | 0 | 0 |  | Práce |  |  |  | POL1_1
296 | Pol__0296 | 6.07 - Uzavírací klapka těsná se servopohonem s havarijní funkcí 250x160 mm | ks | 1 |  | 0 | 0 | 0 | 4063.5 | 4063.5 | 15 | 0 | 0 | 0 | 0 | 0 |  | Vlastní | Indiv | 0 | 0 |  | Práce |  |  |  | POL1_1
297 | Pol__0297 | 6.08 - Vyústka přívodní pro čtyřhranné potrubí 225x125mm, 2-řadé provedení, s upínacím rámečkem, včetně regulace z pozinkovaného plechu s povrchovou úpravou RAL (dle investora) | ks | 1 |  | 0 | 0 | 0 | 1112.79 | 1112.79 | 15 | 0 | 0 | 0 | 0 | 0 |  | Vlastní | Indiv | 0 | 0 |  | Práce |  |  |  | POL1_1
298 | Pol__0298 | 6.09 - Vyústka odvodní pro čtyřhranné potrubí 225x125mm, 1-řadé provedení, s upínacím rámečkem, bez regulace z pozinkovaného plechu | ks | 4 |  | 0 | 0 | 0 | 463.05 | 1852.2 | 15 | 0 | 0 | 0 | 0 | 0 |  | Vlastní | Indiv | 0 | 0 |  | Práce |  |  |  | POL1_1
299 | Pol__0299 | 6.10 - Vyústka odvodní pro čtyřhranné potrubí 225x75mm, 1-řadé provedení, s upínacím rámečkem, bez regulace z pozinkovaného plechu | ks | 2 |  | 0 | 0 | 0 | 438.9 | 877.8 | 15 | 0 | 0 | 0 | 0 | 0 |  | Vlastní | Indiv | 0 | 0 |  | Práce |  |  |  | POL1_1
300 | Pol__0300 | 6.11 - Talířový ventil přívodní, ocelový lakovaný O200, včetně zděře | ks | 2 |  | 0 | 0 | 0 | 258.3 | 516.6 | 15 | 0 | 0 | 0 | 0 | 0 |  | Vlastní | Indiv | 0 | 0 |  | Práce |  |  |  | POL1_1
301 | Pol__0301 | 6.12 - Žaluzie protidešťová 280x280mm (š x v) - mat. pozink. s povrchovou úpravou RAL (dle výběru investora), Plech se sítí | ks | 1 |  | 0 | 0 | 0 | 2946.51 | 2946.51 | 15 | 0 | 0 | 0 | 0 | 0 |  | Vlastní | Indiv | 0 | 0 |  | Práce |  |  |  | POL1_1
302 | Pol__0302 | 6.13 - Výfukový oblouk 250x160 - 45°, s pletivem | ks | 1 |  | 0 | 0 | 0 | 2520 | 2520 | 15 | 0 | 0 | 0 | 0 | 0 |  | Vlastní | Indiv | 0 | 0 |  | Práce |  |  |  | POL1_1
303 | Pol__0303 | 6.14 - Vyústka přívodní pro čtyřhranné potrubí 425x125mm, 2-řadé provedení, s upínacím rámečkem, včetně regulace z pozinkovaného plechu | ks | 1 |  | 0 | 0 | 0 | 1086.75 | 1086.75 | 15 | 0 | 0 | 0 | 0 | 0 |  | Vlastní | Indiv | 0 | 0 |  | Práce |  |  |  | POL1_1
304 | Pol__0304 | Kruhové potrubí O 125mm | m | 11 |  | 0 | 0 | 0 | 252 | 2772 | 15 | 0 | 0 | 0 | 0 | 0 |  | Vlastní | Indiv | 0 | 0 |  | Práce |  |  |  | POL1_1
305 | Pol__0305 | Kruhové potrubí O 160mm | m | 7 |  | 0 | 0 | 0 | 345.45 | 2418.15 | 15 | 0 | 0 | 0 | 0 | 0 |  | Vlastní | Indiv | 0 | 0 |  | Práce |  |  |  | POL1_1
306 | Pol__0306 | Kruhové potrubí O 200mm | m | 7 |  | 0 | 0 | 0 | 444.15 | 3109.05 | 15 | 0 | 0 | 0 | 0 | 0 |  | Vlastní | Indiv | 0 | 0 |  | Práce |  |  |  | POL1_1
307 | Pol__0307 | Kruhové potrubí O 225mm | m | 13 |  | 0 | 0 | 0 | 449.4 | 5842.2 | 15 | 0 | 0 | 0 | 0 | 0 |  | Vlastní | Indiv | 0 | 0 |  | Práce |  |  |  | POL1_1
308 | Pol__0308 | Kruhové potrubí O 280mm | m | 3 |  | 0 | 0 | 0 | 654.15 | 1962.45 | 15 | 0 | 0 | 0 | 0 | 0 |  | Vlastní | Indiv | 0 | 0 |  | Práce |  |  |  | POL1_1
309 | Pol__0309 | Oblouk kruhový lisovaný O 125mm 90° | ks | 2 |  | 0 | 0 | 0 | 220.5 | 441 | 15 | 0 | 0 | 0 | 0 | 0 |  | Vlastní | Indiv | 0 | 0 |  | Práce |  |  |  | POL1_1
310 | Pol__0310 | Oblouk kruhový lisovaný O 160mm 90° | ks | 3 |  | 0 | 0 | 0 | 354.9 | 1064.7 | 15 | 0 | 0 | 0 | 0 | 0 |  | Vlastní | Indiv | 0 | 0 |  | Práce |  |  |  | POL1_1
311 | Pol__0311 | Oblouk kruhový lisovaný O 200mm 90° | ks | 1 |  | 0 | 0 | 0 | 689.85 | 689.85 | 15 | 0 | 0 | 0 | 0 | 0 |  | Vlastní | Indiv | 0 | 0 |  | Práce |  |  |  | POL1_1
312 | Pol__0312 | Oblouk kruhový lisovaný O 225mm 90° | ks | 6 |  | 0 | 0 | 0 | 1075.2 | 6451.2 | 15 | 0 | 0 | 0 | 0 | 0 |  | Vlastní | Indiv | 0 | 0 |  | Práce |  |  |  | POL1_1
313 | Pol__0313 | Oblouk kruhový lisovanýO 125mm 45° | ks | 2 |  | 0 | 0 | 0 | 180.6 | 361.2 | 15 | 0 | 0 | 0 | 0 | 0 |  | Vlastní | Indiv | 0 | 0 |  | Práce |  |  |  | POL1_1
314 | Pol__0314 | Oblouk kruhový lisovaný O 225mm 15° | ks | 2 |  | 0 | 0 | 0 | 366.45 | 732.9 | 15 | 0 | 0 | 0 | 0 | 0 |  | Vlastní | Indiv | 0 | 0 |  | Práce |  |  |  | POL1_1
315 | Pol__0315 | Odbočka kruhová 90° O200-O125mm | ks | 1 |  | 0 | 0 | 0 | 560.7 | 560.7 | 15 | 0 | 0 | 0 | 0 | 0 |  | Vlastní | Indiv | 0 | 0 |  | Práce |  |  |  | POL1_1
316 | Pol__0316 | Odbočka kruhová 90° O200-O200mm | ks | 1 |  | 0 | 0 | 0 | 574.35 | 574.35 | 15 | 0 | 0 | 0 | 0 | 0 |  | Vlastní | Indiv | 0 | 0 |  | Práce |  |  |  | POL1_1
317 | Pol__0317 | Odbočka kruhová 90° O225-O200mm | ks | 1 |  | 0 | 0 | 0 | 1138.2 | 1138.2 | 15 | 0 | 0 | 0 | 0 | 0 |  | Vlastní | Indiv | 0 | 0 |  | Práce |  |  |  | POL1_1
318 | Pol__0318 | Redukce osová vni-vni O 200/O125mm | ks | 1 |  | 0 | 0 | 0 | 236.25 | 236.25 | 15 | 0 | 0 | 0 | 0 | 0 |  | Vlastní | Indiv | 0 | 0 |  | Práce |  |  |  | POL1_1
319 | Pol__0319 | Redukce osová vni-vni O 225/O200mm | ks | 1 |  | 0 | 0 | 0 | 366.45 | 366.45 | 15 | 0 | 0 | 0 | 0 | 0 |  | Vlastní | Indiv | 0 | 0 |  | Práce |  |  |  | POL1_1
320 | Pol__0320 | Redukce osová vni-vni O 315/O225mm | ks | 2 |  | 0 | 0 | 0 | 747.6 | 1495.2 | 15 | 0 | 0 | 0 | 0 | 0 |  | Vlastní | Indiv | 0 | 0 |  | Práce |  |  |  | POL1_1
321 | Pol__0321 | Redukce osová vni-vni O 315/O280mm | ks | 1 |  | 0 | 0 | 0 | 749.7 | 749.7 | 15 | 0 | 0 | 0 | 0 | 0 |  | Vlastní | Indiv | 0 | 0 |  | Práce |  |  |  | POL1_1
322 | Pol__0322 | Kruhové potrubí ohebné O 200mm | m | 2 |  | 0 | 0 | 0 | 189 | 378 | 15 | 0 | 0 | 0 | 0 | 0 |  | Vlastní | Indiv | 0 | 0 |  | Práce |  |  |  | POL1_1
323 | Pol__0323 | Závěsy s pružným uložením VZT potrubí, spojovací, těsnící a montážní materiál | kpl | 1 |  | 0 | 0 | 0 | 11550 | 11550 | 15 | 0 | 0 | 0 | 0 | 0 |  | Vlastní | Indiv | 0 | 0 |  | Práce |  |  |  | POL1_1
324 | Pol__0324 | Potrubí pozink. sk. I včetně tvarovek | m2 | 13 |  | 0 | 0 | 0 | 882 | 11466 | 15 | 0 | 0 | 0 | 0 | 0 |  | Vlastní | Indiv | 0 | 0 |  | Práce |  |  |  | POL1_1
325 | Pol__0325 | Závěsy s pružným uložením VZT potrubí, spojovací, těsnící a montážní materiál | kpl | 1 |  | 0 | 0 | 0 | 1575 | 1575 | 15 | 0 | 0 | 0 | 0 | 0 |  | Vlastní | Indiv | 0 | 0 |  | Práce |  |  |  | POL1_1
326 | Pol__0326 | Tepelná izolace ze syntetického kaučuku (nenasákavá a parotěsná) tl. 19 mm - pás , těsnících pásek, trnů a dalšího příslušentsví - výfukové a sací potrubí (vnitřní prostředí) | m2 | 11 |  | 0 | 0 | 0 | 735 | 8085 | 15 | 0 | 0 | 0 | 0 | 0 |  | Vlastní | Indiv | 0 | 0 |  | Práce |  |  |  | POL1_1
327 | Pol__0327 | Tepelná izolace z minerální vaty tl.40 mm včetně těsnících pásek, trnů a dalšího příslušentsví - přívod a odvod (deformační zóna - dilatace) | m2 | 1 |  | 0 | 0 | 0 | 420 | 420 | 15 | 0 | 0 | 0 | 0 | 0 |  | Vlastní | Indiv | 0 | 0 |  | Práce |  |  |  | POL1_1
328 | Pol__0328 | Zapravení prostupu protipožární klapky pomocí minerální vlny a příložky z cementovláknité desky + protipožární stěrka (pružné uložení) dle detailu výrobce | ks | 2 |  | 0 | 0 | 0 | 2100 | 4200 | 15 | 0 | 0 | 0 | 0 | 0 |  | Vlastní | Indiv | 0 | 0 |  | Práce |  |  |  | POL1_1
Díl: | 07 | Zařízení č.7 |  |  |  | 0 |  | 0 |  | 254124.15 |  | 0 |  | 0 |  | 0 |  |  |  |  | 0 | [5 empty] | DIL
329 | Pol__0329 | 7.01 - Ventilátor radiální do potrubí, V=2300m3/h, dpext=300 Pa, rozměr 717x402x640mm, montáž do potrubí, plášť z ocelového pozinkovaného plechu, příkon P=0,54kW/ 400V, m=32kg | ks | 1 |  | 0 | 0 | 0 | 37407.3 | 37407.3 | 15 | 0 | 0 | 0 | 0 | 0 |  | Vlastní | Indiv | 0 | 0 |  | Práce |  |  |  | POL1_1
330 | Pol__0330 | _Pružná manžeta, rozměr 600x350mm | ks | 2 |  | 0 | 0 | 0 | 1071 | 2142 | 15 | 0 | 0 | 0 | 0 | 0 |  | Vlastní | Indiv | 0 | 0 |  | Práce |  |  |  | POL1_1
331 | Pol__0331 | _Uvedení ventilátoru do provozu včetně nastavení parametrů | kpl | 1 |  | 0 | 0 | 0 | 5250 | 5250 | 15 | 0 | 0 | 0 | 0 | 0 |  | Vlastní | Indiv | 0 | 0 |  | Práce |  |  |  | POL1_1
332 | Pol__0332 | 7.02 - Tlumič hluku (výfuk) 710x315x1250mm (ŠxVxD), pozink., 3x kulisa 150mm, průtočná mezera 87mm s náběhovými a odtokovými hranami, parametry viz. TZ | ks | 1 |  | 0 | 0 | 0 | 5844.3 | 5844.3 | 15 | 0 | 0 | 0 | 0 | 0 |  | Vlastní | Indiv | 0 | 0 |  | Práce |  |  |  | POL1_1
333 | Pol__0333 | 7.03 - Tlumič hluku (odvod) 630x315x1000mm (ŠxVxD), pozink., 2x kulisa 150mm, průtočná mezera 165mm s náběhovými a odtokovými hranami, parametry viz. TZ | ks | 1 |  | 0 | 0 | 0 | 4016.25 | 4016.25 | 15 | 0 | 0 | 0 | 0 | 0 |  | Vlastní | Indiv | 0 | 0 |  | Práce |  |  |  | POL1_1
334 | Pol__0334 | 7.04 - Uzavírací klapka těsná s osazením pro servopohon s havarijní funkcí 630x315 mm | ks | 1 |  | 0 | 0 | 0 | 4482.45 | 4482.45 | 15 | 0 | 0 | 0 | 0 | 0 |  | Vlastní | Indiv | 0 | 0 |  | Práce |  |  |  | POL1_1
335 | Pol__0335 | 7.05 - Protipožární klapka čtyřhranná 450x250, provedení se servopohonem 230V se zpětnou pružinou, bez napětí zavřeno, termoelektrické spouštění 72°C, 2x koncový spínač pro signalizaci polohy | ks | 1 |  | 0 | 0 | 0 | 6987.75 | 6987.75 | 15 | 0 | 0 | 0 | 0 | 0 |  | Vlastní | Indiv | 0 | 0 |  | Práce |  |  |  | POL1_1
336 | Pol__0336 | 7.06 - Vyústka odvodní pro čtyřhranné potrubí 325x125mm, 1-řadé provedení, s upínacím rámečkem, bez regulace z pozinkovaného plechu | ks | 13 |  | 0 | 0 | 0 | 499.8 | 6497.4 | 15 | 0 | 0 | 0 | 0 | 0 |  | Vlastní | Indiv | 0 | 0 |  | Práce |  |  |  | POL1_1
337 | Pol__0337 | 7.07 - Výfukový oblouk 315x450 - 45°, s pletivem | ks | 1 |  | 0 | 0 | 0 | 1932 | 1932 | 15 | 0 | 0 | 0 | 0 | 0 |  | Vlastní | Indiv | 0 | 0 |  | Práce |  |  |  | POL1_1
338 | Pol__0338 | 7.08 - Regulační klapka čtyřhranná s protiběžnými listy 315x160, z pozinkovaného plechu, ovl. ruční | ks | 1 |  | 0 | 0 | 0 | 933.45 | 933.45 | 15 | 0 | 0 | 0 | 0 | 0 |  | Vlastní | Indiv | 0 | 0 |  | Práce |  |  |  | POL1_1
339 | Pol__0339 | 7.09 - Regulační klapka čtyřhranná s protiběžnými listy 160x125, z pozinkovaného plechu, ovl. ruční | ks | 1 |  | 0 | 0 | 0 | 876.75 | 876.75 | 15 | 0 | 0 | 0 | 0 | 0 |  | Vlastní | Indiv | 0 | 0 |  | Práce |  |  |  | POL1_1
340 | Pol__0340 | Potrubí pozink. sk. I včetně tvarovek | m2 | 156 |  | 0 | 0 | 0 | 882 | 137592 | 15 | 0 | 0 | 0 | 0 | 0 |  | Vlastní | Indiv | 0 | 0 |  | Práce |  |  |  | POL1_1
341 | Pol__0341 | Závěsy, spojovací, těsnící a montážní materiál | kpl | 1 |  | 0 | 0 | 0 | 38062.5 | 38062.5 | 15 | 0 | 0 | 0 | 0 | 0 |  | Vlastní | Indiv | 0 | 0 |  | Práce |  |  |  | POL1_1
342 | Pol__0342 | Zapravení prostupu protipožární klapky pomocí minerální vlny a příložky z cementovláknité desky + protipožární stěrka (pružné uložení) dle detailu výrobce | ks | 1 |  | 0 | 0 | 0 | 2100 | 2100 | 15 | 0 | 0 | 0 | 0 | 0 |  | Vlastní | Indiv | 0 | 0 |  | Práce |  |  |  | POL1_1
Díl: | 08 | Zařízení č.8 |  |  |  | 0 |  | 0 |  | 27494.25 |  | 0 |  | 0 |  | 0 |  |  |  |  | 0 | [5 empty] | DIL
343 | Pol__0343 | 8.01 - Ventilátor kruhový potrubní, V=400m3/h, dpext=150 Pa, rozměr O160mm, montáž do potrubí, plášť z ocelového pozinkovaného plechu, příkon P=0,11kW/ 230V, m=3,2kg | ks | 1 |  | 0 | 0 | 0 | 2669.1 | 2669.1 | 15 | 0 | 0 | 0 | 0 | 0 |  | Vlastní | Indiv | 0 | 0 |  | Práce |  |  |  | POL1_1
344 | Pol__0344 | _Uvedení ventilátoru do provozu včetně nastavení parametrů | kpl | 1 |  | 0 | 0 | 0 | 525 | 525 | 15 | 0 | 0 | 0 | 0 | 0 |  | Vlastní | Indiv | 0 | 0 |  | Práce |  |  |  | POL1_1
345 | Pol__0345 | 8.01a - Pružná manžeta, rozměr O160mm | ks | 2 |  | 0 | 0 | 0 | 185.85 | 371.7 | 15 | 0 | 0 | 0 | 0 | 0 |  | Vlastní | Indiv | 0 | 0 |  | Práce |  |  |  | POL1_1
346 | Pol__0346 | 8.02 - Tlumič hluku kruhový pozink., 200x900x100mm (pr. x d x tl. izolace), parametry viz. TZ | ks | 2 |  | 0 | 0 | 0 | 3003 | 6006 | 15 | 0 | 0 | 0 | 0 | 0 |  | Vlastní | Indiv | 0 | 0 |  | Práce |  |  |  | POL1_1
347 | Pol__0347 | 8.03 - Zpětná klapka, rozměr O200mm | ks | 1 |  | 0 | 0 | 0 | 447.3 | 447.3 | 15 | 0 | 0 | 0 | 0 | 0 |  | Vlastní | Indiv | 0 | 0 |  | Práce |  |  |  | POL1_1
348 | Pol__0348 | 8.04 - Vyústka odvodní do kruhového potrubí 525x75 mm, 1-řadé provedení, komfortní, s upínacím rámečkem, vč. regulace z pozinkovaného plechu | ks | 2 |  | 0 | 0 | 0 | 412.65 | 825.3 | 15 | 0 | 0 | 0 | 0 | 0 |  | Vlastní | Indiv | 0 | 0 |  | Práce |  |  |  | POL1_1
349 | Pol__0349 | 8.05 - Výfukový oblouk O200 - 45°, s pletivem | ks | 1 |  | 0 | 0 | 0 | 761.25 | 761.25 | 15 | 0 | 0 | 0 | 0 | 0 |  | Vlastní | Indiv | 0 | 0 |  | Práce |  |  |  | POL1_1
350 | Pol__0350 | Oblouk kruhový lisovaný O 200mm 90° | ks | 4 |  | 0 | 0 | 0 | 689.85 | 2759.4 | 15 | 0 | 0 | 0 | 0 | 0 |  | Vlastní | Indiv | 0 | 0 |  | Práce |  |  |  | POL1_1
351 | Pol__0351 | Kruhové potrubí O 200mm | m | 10 |  | 0 | 0 | 0 | 444.15 | 4441.5 | 15 | 0 | 0 | 0 | 0 | 0 |  | Vlastní | Indiv | 0 | 0 |  | Práce |  |  |  | POL1_1
352 | Pol__0352 | Kruhové potrubí O 160mm | m | 7 |  | 0 | 0 | 0 | 345.45 | 2418.15 | 15 | 0 | 0 | 0 | 0 | 0 |  | Vlastní | Indiv | 0 | 0 |  | Práce |  |  |  | POL1_1
353 | Pol__0353 | Redukce osová vni-vni O 200/O160mm | ks | 1 |  | 0 | 0 | 0 | 239.4 | 239.4 | 15 | 0 | 0 | 0 | 0 | 0 |  | Vlastní | Indiv | 0 | 0 |  | Práce |  |  |  | POL1_1
354 | Pol__0354 | Záslep kruhový vnitřní O 160mm | ks | 1 |  | 0 | 0 | 0 | 150.15 | 150.15 | 15 | 0 | 0 | 0 | 0 | 0 |  | Vlastní | Indiv | 0 | 0 |  | Práce |  |  |  | POL1_1
355 | Pol__0355 | Závěsy s pružným uložením VZT potrubí, spojovací, těsnící a montážní materiál | kpl | 1 |  | 0 | 0 | 0 | 3150 | 3150 | 15 | 0 | 0 | 0 | 0 | 0 |  | Vlastní | Indiv | 0 | 0 |  | Práce |  |  |  | POL1_1
356 | Pol__0356 | Protipožární izolace z kamenné vlny, včetně těsnících pásek, trnů a dalšího příslušentsví - požární odolnost viz. PD PBŘ | m2 | 4 |  | 0 | 0 | 0 | 682.5 | 2730 | 15 | 0 | 0 | 0 | 0 | 0 |  | Vlastní | Indiv | 0 | 0 |  | Práce |  |  |  | POL1_1
Díl: | 09 | Zařízení č.9 |  |  |  | 0 |  | 0 |  | 13513.6 |  | 0 |  | 0 |  | 0 |  |  |  |  | 0 | [5 empty] | DIL
357 | Pol__0357 | 9.01 - Diagonálníí ventilátor, V=50m3/h, dpext=70 Pa, rozměr O100mm, montáž do potrubí, příkon P=29W/ 230V, m=1,4kg | ks | 1 |  | 0 | 0 | 0 | 3508.05 | 3508.05 | 15 | 0 | 0 | 0 | 0 | 0 |  | Vlastní | Indiv | 0 | 0 |  | Práce |  |  |  | POL1_1
358 | Pol__0358 | _Uvedení ventilátoru do provozu včetně nastavení parametrů | kspl | 1 |  | 0 | 0 | 0 | 315 | 315 | 15 | 0 | 0 | 0 | 0 | 0 |  | Vlastní | Indiv | 0 | 0 |  | Práce |  |  |  | POL1_1
359 | Pol__0359 | 9.01a_Pružná manžeta, rozměr O100mm | ks | 2 |  | 0 | 0 | 0 | 175.4 | 350.8 | 15 | 0 | 0 | 0 | 0 | 0 |  | Vlastní | Indiv | 0 | 0 |  | Práce |  |  |  | POL1_1
360 | Pol__0360 | 9.02 - Tlumič hluku kruhový pozink., 125x300x50mm (pr. x d x tl. izolace), parametry viz. TZ | ks | 2 |  | 0 | 0 | 0 | 1666.35 | 3332.7 | 15 | 0 | 0 | 0 | 0 | 0 |  | Vlastní | Indiv | 0 | 0 |  | Práce |  |  |  | POL1_1
361 | Pol__0361 | 9.03 - Vyústka odvodní do kruhového potrubí 225x75 mm, 1-řadé provedení, komfortní, s upínacím rámečkem, vč. regulace z pozinkovaného plechu | ks | 1 |  | 0 | 0 | 0 | 257.25 | 257.25 | 15 | 0 | 0 | 0 | 0 | 0 |  | Vlastní | Indiv | 0 | 0 |  | Práce |  |  |  | POL1_1
362 | Pol__0362 | 9.04 - Zpětná klapka, rozměr O125mm | ks | 1 |  | 0 | 0 | 0 | 296.1 | 296.1 | 15 | 0 | 0 | 0 | 0 | 0 |  | Vlastní | Indiv | 0 | 0 |  | Práce |  |  |  | POL1_1
363 | Pol__0363 | 9.05_Výfuková žaluzie 150x150mm (š x v) - mat. pozink. Plech se sítí | ks | 1 |  | 0 | 0 | 0 | 1208.55 | 1208.55 | 15 | 0 | 0 | 0 | 0 | 0 |  | Vlastní | Indiv | 0 | 0 |  | Práce |  |  |  | POL1_1
364 | Pol__0364 | Oblouk kruhový lisovaný O 125mm 90° | ks | 2 |  | 0 | 0 | 0 | 220.5 | 441 | 15 | 0 | 0 | 0 | 0 | 0 |  | Vlastní | Indiv | 0 | 0 |  | Práce |  |  |  | POL1_1
365 | Pol__0365 | Kruhové potrubí O 160mm | m | 2 |  | 0 | 0 | 0 | 345.45 | 690.9 | 15 | 0 | 0 | 0 | 0 | 0 |  | Vlastní | Indiv | 0 | 0 |  | Práce |  |  |  | POL1_1
366 | Pol__0366 | Kruhové potrubí O 125mm | m | 3 |  | 0 | 0 | 0 | 252 | 756 | 15 | 0 | 0 | 0 | 0 | 0 |  | Vlastní | Indiv | 0 | 0 |  | Práce |  |  |  | POL1_1
367 | Pol__0367 | Redukce osová vni-vni O 160/O125mm | ks | 1 |  | 0 | 0 | 0 | 199.5 | 199.5 | 15 | 0 | 0 | 0 | 0 | 0 |  | Vlastní | Indiv | 0 | 0 |  | Práce |  |  |  | POL1_1
368 | Pol__0368 | Redukce osová vni-vni O 125/O100mm | ks | 2 |  | 0 | 0 | 0 | 163.8 | 327.6 | 15 | 0 | 0 | 0 | 0 | 0 |  | Vlastní | Indiv | 0 | 0 |  | Práce |  |  |  | POL1_1
369 | Pol__0369 | Záslep kruhový vnitřní O 160mm | ks | 1 |  | 0 | 0 | 0 | 150.15 | 150.15 | 15 | 0 | 0 | 0 | 0 | 0 |  | Vlastní | Indiv | 0 | 0 |  | Práce |  |  |  | POL1_1
370 | Pol__0370 | Závěsy s pružným uložením VZT potrubí, spojovací, těsnící a montážní materiál | kpl | 1 |  | 0 | 0 | 0 | 693 | 693 | 15 | 0 | 0 | 0 | 0 | 0 |  | Vlastní | Indiv | 0 | 0 |  | Práce |  |  |  | POL1_1
371 | Pol__0371 | Potrubí pozink. sk. I včetně tvarovek | m2 | 1 |  | 0 | 0 | 0 | 882 | 882 | 15 | 0 | 0 | 0 | 0 | 0 |  | Vlastní | Indiv | 0 | 0 |  | Práce |  |  |  | POL1_1
372 | Pol__0372 | Závěsy s pružným uložením VZT potrubí, spojovací, těsnící a montážní materiál | kpl | 1 |  | 0 | 0 | 0 | 105 | 105 | 15 | 0 | 0 | 0 | 0 | 0 |  | Vlastní | Indiv | 0 | 0 |  | Práce |  |  |  | POL1_1
Díl: | 10 | Zařízení č.10 |  |  |  | 0 |  | 0 |  | 54492.27 |  | 0 |  | 0 |  | 0 |  |  |  |  | 0 | [5 empty] | DIL
373 | Pol__0373 | 10.01 - Diagonální ventilátor, V=800m3/h, dpext=200 Pa, rozměr O250mm, montáž do potrubí, příkon P=123W/ 230V, m=9,4kg | ks | 1 |  | 0 | 0 | 0 | 8856.75 | 8856.75 | 15 | 0 | 0 | 0 | 0 | 0 |  | Vlastní | Indiv | 0 | 0 |  | Práce |  |  |  | POL1_1
374 | Pol__0374 | _Uvedení ventilátoru do provozu včetně nastavení parametrů | kspl | 1 |  | 0 | 0 | 0 | 1575 | 1575 | 15 | 0 | 0 | 0 | 0 | 0 |  | Vlastní | Indiv | 0 | 0 |  | Práce |  |  |  | POL1_1
375 | Pol__0375 | 10.01a_Pružná manžeta, rozměr O250mm | ks | 2 |  | 0 | 0 | 0 | 210 | 420 | 15 | 0 | 0 | 0 | 0 | 0 |  | Vlastní | Indiv | 0 | 0 |  | Práce |  |  |  | POL1_1
376 | Pol__0376 | 10.02 - Tlumič hluku (odvod) 500x200x500mm (ŠxVxD), pozink., 3x kulisa 100mm, průtočná mezera 67mm s náběhovými a odtokovými hranami, parametry viz. TZ | ks | 1 |  | 0 | 0 | 0 | 3937.5 | 3937.5 | 15 | 0 | 0 | 0 | 0 | 0 |  | Vlastní | Indiv | 0 | 0 |  | Práce |  |  |  | POL1_1
377 | Pol__0377 | 10.03 - Tlumič hluku (odvod) 500x200x650mm (ŠxVxD), pozink., 3x kulisa 100mm, průtočná mezera 67mm s náběhovými a odtokovými hranami, parametry viz. TZ | ks | 1 |  | 0 | 0 | 0 | 4357.5 | 4357.5 | 15 | 0 | 0 | 0 | 0 | 0 |  | Vlastní | Indiv | 0 | 0 |  | Práce |  |  |  | POL1_1
378 | Pol__0378 | 10.04 - Vyústka odvodní pro čtyřhranné potrubí 600x200mm, 1-řadé provedení, s upínacím rámečkem, bez regulace z pozinkovaného plechu | ks | 1 |  | 0 | 0 | 0 | 868.35 | 868.35 | 15 | 0 | 0 | 0 | 0 | 0 |  | Vlastní | Indiv | 0 | 0 |  | Práce |  |  |  | POL1_1
379 | Pol__0379 | 10.05 - Protipožární klapka čtyřhranná 225x200, provedení se servopohonem 230V se zpětnou pružinou, bez napětí zavřeno, termoelektrické spouštění 72°C, 2x koncový spínač pro signalizaci polohy | ks | 1 |  | 0 | 0 | 0 | 6447 | 6447 | 15 | 0 | 0 | 0 | 0 | 0 |  | Vlastní | Indiv | 0 | 0 |  | Práce |  |  |  | POL1_1
380 | Pol__0380 | 10.06 - Zpětná klapka, rozměr O250mm | ks | 1 |  | 0 | 0 | 0 | 673.05 | 673.05 | 15 | 0 | 0 | 0 | 0 | 0 |  | Vlastní | Indiv | 0 | 0 |  | Práce |  |  |  | POL1_1
381 | Pol__0381 | 10.07 - Žaluzie protidešťová 355x355mm (š x v) - výfuk - mat. pozink. s povrchovou úpravou RAL (dle výběru investora), Plech se sítí | ks | 1 |  | 0 | 0 | 0 | 2946.51 | 2946.51 | 15 | 0 | 0 | 0 | 0 | 0 |  | Vlastní | Indiv | 0 | 0 |  | Práce |  |  |  | POL1_1
382 | Pol__0382 | 10.08 - Žaluzie protidešťová 400x355mm (š x v) - sání - mat. pozink. s povrchovou úpravou RAL (dle výběru investora), Plech se sítí | ks | 1 |  | 0 | 0 | 0 | 3116.61 | 3116.61 | 15 | 0 | 0 | 0 | 0 | 0 |  | Vlastní | Indiv | 0 | 0 |  | Práce |  |  |  | POL1_1
383 | Pol__0383 | Potrubí pozink. sk. I včetně tvarovek | m2 | 12 |  | 0 | 0 | 0 | 882 | 10584 | 15 | 0 | 0 | 0 | 0 | 0 |  | Vlastní | Indiv | 0 | 0 |  | Práce |  |  |  | POL1_1
384 | Pol__0384 | Závěsy s pružným uložením VZT potrubí, spojovací, těsnící a montážní materiál | kpl | 1 |  | 0 | 0 | 0 | 5250 | 5250 | 15 | 0 | 0 | 0 | 0 | 0 |  | Vlastní | Indiv | 0 | 0 |  | Práce |  |  |  | POL1_1
385 | Pol__0385 | Protipožární izolace z kamenné vlny, včetně těsnících pásek, trnů a dalšího příslušentsví - požární odolnost viz. PD PBŘ | m2 | 8 |  | 0 | 0 | 0 | 682.5 | 5460 | 15 | 0 | 0 | 0 | 0 | 0 |  | Vlastní | Indiv | 0 | 0 |  | Práce |  |  |  | POL1_1
Díl: | 11 | Zařízení č.11 |  |  |  | 0 |  | 0 |  | 152652.57 |  | 0 |  | 0 |  | 0 |  |  |  |  | 0 | [5 empty] | DIL
386 | Pol__0386 | 11.01 - Ventilátor axiální, V=17000m3/h, dpext=300 Pa, rozměr O800mm, montáž do potrubí, plášť z ocelového pozinkovaného plechu, určený k venkovní instalaci, příkon P=2,5kW/ 400V, m=101 kg | ks | 1 |  | 0 | 0 | 0 | 52830.75 | 52830.75 | 15 | 0 | 0 | 0 | 0 | 0 |  | Vlastní | Indiv | 0 | 0 |  | Práce |  |  |  | POL1_1
387 | Pol__0387 | _Montážní patka | ks | 2 |  | 0 | 0 | 0 | 1694.7 | 3389.4 | 15 | 0 | 0 | 0 | 0 | 0 |  | Vlastní | Indiv | 0 | 0 |  | Práce |  |  |  | POL1_1
388 | Pol__0388 | 11.01a - Pružná manžeta do 70°C, rozměr O800mm | ks | 2 |  | 0 | 0 | 0 | 3878.7 | 7757.4 | 15 | 0 | 0 | 0 | 0 | 0 |  | Vlastní | Indiv | 0 | 0 |  | Práce |  |  |  | POL1_1
389 | Pol__0389 | _Frekvenční měnič, P=3kW, 7,2A | ks | 1 |  | 0 | 0 | 0 | 17178 | 17178 | 15 | 0 | 0 | 0 | 0 | 0 |  | Vlastní | Indiv | 0 | 0 |  | Práce |  |  |  | POL1_1
390 | Pol__0390 | _Uvedení ventilátoru do provozu včetně nastavení parametrů | kpl | 1 |  | 0 | 0 | 0 | 5250 | 5250 | 15 | 0 | 0 | 0 | 0 | 0 |  | Vlastní | Indiv | 0 | 0 |  | Práce |  |  |  | POL1_1
391 | Pol__0391 | 11.02 - Uzavírací klapka těsná se servopohonem, rozměr 800x800mm, včetně servopohonu 230 V se zpětnou pružinou (havarijní funkcí), bez napětí otevřeno, se signalizací polohy | ks | 1 |  | 0 | 0 | 0 | 6624.45 | 6624.45 | 15 | 0 | 0 | 0 | 0 | 0 |  | Vlastní | Indiv | 0 | 0 |  | Práce |  |  |  | POL1_1
392 | Pol__0392 | 11.03 - Šikmý sací kus 45°, 800x800mm, pozink, s mřížkou proti ptactvu | ks | 1 |  | 0 | 0 | 0 | 2310 | 2310 | 15 | 0 | 0 | 0 | 0 | 0 |  | Vlastní | Indiv | 0 | 0 |  | Práce |  |  |  | POL1_1
393 | Pol__0393 | 11.04 - Stěnová mřížka 325x825mm, pevné lamely mat. hliník, bez regulace, atypická montáž | ks | 6 |  | 0 | 0 | 0 | 2932.65 | 17595.9 | 15 | 0 | 0 | 0 | 0 | 0 |  | Vlastní | Indiv | 0 | 0 |  | Práce |  |  |  | POL1_1
394 | Pol__0394 | 11.05 - Stěnová mřížka 325x1025mm, pevné lamely mat. hliník, bez regulace, atypická montáž | ks | 3 |  | 0 | 0 | 0 | 3430.35 | 10291.05 | 15 | 0 | 0 | 0 | 0 | 0 |  | Vlastní | Indiv | 0 | 0 |  | Práce |  |  |  | POL1_1
395 | Pol__0395 | Potrubí pozink. sk. I včetně tvarovek | m2 | 28 |  | 0 | 0 | 0 | 882 | 24696 | 15 | 0 | 0 | 0 | 0 | 0 |  | Vlastní | Indiv | 0 | 0 |  | Práce |  |  |  | POL1_1
396 | Pol__0396 | Závěsy s pružným uložením VZT potrubí, spojovací, těsnící a montážní materiál | kpl | 1 |  | 0 | 0 | 0 | 3889.62 | 3889.62 | 15 | 0 | 0 | 0 | 0 | 0 |  | Vlastní | Indiv | 0 | 0 |  | Práce |  |  |  | POL1_1
397 | Pol__0397 | Protipožární ucpávka VZT potrubí - požární odolnost dle PD PBŘ | ks | 1 |  | 0 | 0 | 0 | 840 | 840 | 15 | 0 | 0 | 0 | 0 | 0 |  | Vlastní | Indiv | 0 | 0 |  | Práce |  |  |  | POL1_1
Díl: | 12 | Zařízení č.12-16 |  |  |  | 0 |  | 0 |  | 1499039 |  | 0 |  | 0 |  | 0 |  |  |  |  | 0 | [5 empty] | DIL
398 | Pol__0398 | 14.1 - Venkovní kondenzační (chladící) jednotka - přímý výpar pro VZT, Qch= 14kW, chladivo R32, rozměr VxŠxH=1340x900x320mm, hmotnost 95 kg, napájení 3x400V, hladina akustického tlaku = 51dB(A) | ks | 1 |  | 0 | 0 | 0 | 86950 | 86950 | 15 | 0 | 0 | 0 | 0 | 0 |  | Vlastní | Indiv | 0 | 0 |  | Práce |  |  |  | POL1_1
399 | Pol__0399 | DX-Kit - regulační box pro přímý výpar do VZT zařízení, rozměr VxŠxH=400x300x150mm, včetně příslušenství, senzorů a ventilů | ks | 1 |  | 0 | 0 | 0 | 30300 | 30300 | 15 | 0 | 0 | 0 | 0 | 0 |  | Vlastní | Indiv | 0 | 0 |  | Práce |  |  |  | POL1_1
400 | Pol__0400 | Standardní kabelový ovladač pro řízení jednotky | ks | 1 |  | 0 | 0 | 0 | 3000 | 3000 | 15 | 0 | 0 | 0 | 0 | 0 |  | Vlastní | Indiv | 0 | 0 |  | Práce |  |  |  | POL1_1
401 | Pol__0401 | Cu potrubí pár včetně parotěsné izolace a spojovacího a upínacího materiálu, kapalina/sání = 9, 5mm/15,9mm, pájené natvrdo | bm | 12 |  | 0 | 0 | 0 | 2300 | 27600 | 15 | 0 | 0 | 0 | 0 | 0 |  | Vlastní | Indiv | 0 | 0 |  | Práce |  |  |  | POL1_1
402 | Pol__0402 | Ochrana tepelné izolace potrubí chlazení proti UV záření hliníkovou fólií na pár potrubí 9,5/15,9mm | bm | 12 |  | 0 | 0 | 0 | 340 | 4080 | 15 | 0 | 0 | 0 | 0 | 0 |  | Vlastní | Indiv | 0 | 0 |  | Práce |  |  |  | POL1_1
403 | Pol__0403 | Uvedení chladící jednotky do provozu včetně tlakové zkoušky, doplnění chladiva a nastavení provozních parametrů | ks | 2 |  | 0 | 0 | 0 | 7500 | 15000 | 15 | 0 | 0 | 0 | 0 | 0 |  | Vlastní | Indiv | 0 | 0 |  | Práce |  |  |  | POL1_1
404 | Pol__0404 | 13.1 - Venkovní kondenzační (chladící) jednotka - přímý výpar pro VZT, Qch= 12kW, chladivo R32, rozměr VxŠxH=890x900x320mm, hmotnost 68 kg, napájení 3x400V, hladina akustického tlaku = 55dB(A) | ks | 2 |  | 0 | 0 | 0 | 57004.5 | 114009 | 15 | 0 | 0 | 0 | 0 | 0 |  | Vlastní | Indiv | 0 | 0 |  | Práce |  |  |  | POL1_1
405 | Pol__0405 | DX-Kit - regulační box pro přímý výpar do VZT zařízení, rozměr VxŠxH=400x300x150mm, včetně příslušenství, senzorů a ventilů | ks | 2 |  | 0 | 0 | 0 | 31815 | 63630 | 15 | 0 | 0 | 0 | 0 | 0 |  | Vlastní | Indiv | 0 | 0 |  | Práce |  |  |  | POL1_1
406 | Pol__0406 | Standardní kabelový ovladač pro řízení jednotky | ks | 2 |  | 0 | 0 | 0 | 3150 | 6300 | 15 | 0 | 0 | 0 | 0 | 0 |  | Vlastní | Indiv | 0 | 0 |  | Práce |  |  |  | POL1_1
407 | Pol__0407 | Cu potrubí pár včetně parotěsné izolace a spojovacího a upínacího materiálu, kapalina/sání = 9, 5mm/15,9mm, pájené natvrdo | bm | 20 |  | 0 | 0 | 0 | 2415 | 48300 | 15 | 0 | 0 | 0 | 0 | 0 |  | Vlastní | Indiv | 0 | 0 |  | Práce |  |  |  | POL1_1
408 | Pol__0408 | Ochrana tepelné izolace potrubí chlazení proti UV záření hliníkovou fólií na pár potrubí 9,5/15,9mm | bm | 20 |  | 0 | 0 | 0 | 357 | 7140 | 15 | 0 | 0 | 0 | 0 | 0 |  | Vlastní | Indiv | 0 | 0 |  | Práce |  |  |  | POL1_1
409 | Pol__0409 | Uvedení chladící jednotky do provozu včetně tlakové zkoušky, doplnění chladiva a nastavení provozních parametrů | ks | 1 |  | 0 | 0 | 0 | 7875 | 7875 | 15 | 0 | 0 | 0 | 0 | 0 |  | Vlastní | Indiv | 0 | 0 |  | Práce |  |  |  | POL1_1
410 | Pol__0410 | 14.1 - Venkovní kondenzační (chladící) jednotka - přímý výpar pro VZT, Qch= 14kW, chladivo R32, rozměr VxŠxH=1340x900x320mm, hmotnost 95 kg, napájení 3x400V, hladina akustického tlaku = 51dB(A) | ks | 1 |  | 0 | 0 | 0 | 86950 | 86950 | 15 | 0 | 0 | 0 | 0 | 0 |  | Vlastní | Indiv | 0 | 0 |  | Práce |  |  |  | POL1_1
411 | Pol__0411 | 15.1 - Venkovní kondenzační (chladící) jednotka - přímý výpar pro VZT, Qch= 19kW, chladivo R32, rozměr VxŠxH=1550x1010x370mm, hmotnost 142 kg, napájení 3x400V, hladina akustického tlaku = 58dB(A) | ks | 1 |  | 0 | 0 | 0 | 134610 | 134610 | 15 | 0 | 0 | 0 | 0 | 0 |  | Vlastní | Indiv | 0 | 0 |  | Práce |  |  |  | POL1_1
412 | Pol__0412 | DX-Kit - regulační box pro přímý výpar do VZT zařízení, rozměr VxŠxH=400x300x150mm, včetně příslušenství, senzorů a ventilů | ks | 2 |  | 0 | 0 | 0 | 31815 | 63630 | 15 | 0 | 0 | 0 | 0 | 0 |  | Vlastní | Indiv | 0 | 0 |  | Práce |  |  |  | POL1_1
413 | Pol__0413 | Standardní kabelový ovladač pro řízení jednotky | ks | 2 |  | 0 | 0 | 0 | 3150 | 6300 | 15 | 0 | 0 | 0 | 0 | 0 |  | Vlastní | Indiv | 0 | 0 |  | Práce |  |  |  | POL1_1
414 | Pol__0414 | Cu potrubí pár včetně parotěsné izolace a spojovacího a upínacího materiálu, kapalina/sání = 9, 5mm/15,9mm, pájené natvrdo | bm | 10 |  | 0 | 0 | 0 | 2415 | 24150 | 15 | 0 | 0 | 0 | 0 | 0 |  | Vlastní | Indiv | 0 | 0 |  | Práce |  |  |  | POL1_1
415 | Pol__0415 | Cu potrubí pár včetně parotěsné izolace a spojovacího a upínacího materiálu, kapalina/sání = 12, 7mm/28,6mm, pájené natvrdo | bm | 15 |  | 0 | 0 | 0 | 2835 | 42525 | 15 | 0 | 0 | 0 | 0 | 0 |  | Vlastní | Indiv | 0 | 0 |  | Práce |  |  |  | POL1_1
416 | Pol__0416 | Ochrana tepelné izolace potrubí chlazení proti UV záření hliníkovou fólií na pár potrubí 9,5/15,9mm | bm | 25 |  | 0 | 0 | 0 | 340 | 8500 | 15 | 0 | 0 | 0 | 0 | 0 |  | Vlastní | Indiv | 0 | 0 |  | Práce |  |  |  | POL1_1
417 | Pol__0417 | Uvedení chladící jednotky do provozu včetně tlakové zkoušky, doplnění chladiva a nastavení provozních parametrů | ks | 2 |  | 0 | 0 | 0 | 7500 | 15000 | 15 | 0 | 0 | 0 | 0 | 0 |  | Vlastní | Indiv | 0 | 0 |  | Práce |  |  |  | POL1_1
418 | Pol__0418 | 12.1 -Venkovní kondenzační (chladící) jednotka - přímý výpar pro VZT, Qch= 5kW, chladivo R32, rozměr VxŠxH=550x780x290mm, hmotnost 40 kg, napájení 3x400V, hladina akustického výkonu = 46dB(A) | ks | 1 |  | 0 | 0 | 0 | 29850 | 29850 | 15 | 0 | 0 | 0 | 0 | 0 |  | Vlastní | Indiv | 0 | 0 |  | Práce |  |  |  | POL1_1
419 | Pol__0419 | DX-Kit - regulační box pro přímý výpar do VZT zařízení, rozměr VxŠxH=400x300x150mm, včetně příslušenství, senzorů a ventilů | ks | 1 |  | 0 | 0 | 0 | 30300 | 30300 | 15 | 0 | 0 | 0 | 0 | 0 |  | Vlastní | Indiv | 0 | 0 |  | Práce |  |  |  | POL1_1
420 | Pol__0420 | Standardní kabelový ovladač pro řízení jednotky | ks | 1 |  | 0 | 0 | 0 | 3000 | 3000 | 15 | 0 | 0 | 0 | 0 | 0 |  | Vlastní | Indiv | 0 | 0 |  | Práce |  |  |  | POL1_1
421 | Pol__0421 | Cu potrubí pár včetně parotěsné izolace a spojovacího a upínacího materiálu, kapalina/sání = 6, 3mm/12,7mm, pájené natvrdo | bm | 17 |  | 0 | 0 | 0 | 1900 | 32300 | 15 | 0 | 0 | 0 | 0 | 0 |  | Vlastní | Indiv | 0 | 0 |  | Práce |  |  |  | POL1_1
422 | Pol__0422 | Ochrana tepelné izolace potrubí chlazení proti UV záření hliníkovou fólií na pár potrubí 6,3/12,7mm | bm | 17 |  | 0 | 0 | 0 | 320 | 5440 | 15 | 0 | 0 | 0 | 0 | 0 |  | Vlastní | Indiv | 0 | 0 |  | Práce |  |  |  | POL1_1
423 | Pol__0423 | Uvedení chladící jednotky do provozu včetně tlakové zkoušky, doplnění chladiva a nastavení provozních parametrů | ks | 1 |  | 0 | 0 | 0 | 7500 | 7500 | 15 | 0 | 0 | 0 | 0 | 0 |  | Vlastní | Indiv | 0 | 0 |  | Práce |  |  |  | POL1_1
424 | Pol__0424 | 15.1 - Venkovní kondenzační (chladící) jednotka - přímý výpar pro VZT, Qch= 19kW, chladivo R32, rozměr VxŠxH=1550x1010x370mm, hmotnost 142 kg, napájení 3x400V,hladina akustického tlaku = 58dB(A) | ks | 3 |  | 0 | 0 | 0 | 128200 | 384600 | 15 | 0 | 0 | 0 | 0 | 0 |  | Vlastní | Indiv | 0 | 0 |  | Práce |  |  |  | POL1_1
425 | Pol__0425 | DX-Kit - regulační box pro přímý výpar do VZT zařízení, rozměr VxŠxH=400x300x150mm, včetně příslušenství, senzorů a ventilů | ks | 3 |  | 0 | 0 | 0 | 30300 | 90900 | 15 | 0 | 0 | 0 | 0 | 0 |  | Vlastní | Indiv | 0 | 0 |  | Práce |  |  |  | POL1_1
426 | Pol__0426 | Standardní kabelový ovladač pro řízení jednotky | ks | 3 |  | 0 | 0 | 0 | 3000 | 9000 | 15 | 0 | 0 | 0 | 0 | 0 |  | Vlastní | Indiv | 0 | 0 |  | Práce |  |  |  | POL1_1
427 | Pol__0427 | Cu potrubí pár včetně parotěsné izolace a spojovacího a upínacího materiálu, kapalina/sání = 12, 7mm/28,6mm, pájené natvrdo | bm | 30 |  | 0 | 0 | 0 | 2700 | 81000 | 15 | 0 | 0 | 0 | 0 | 0 |  | Vlastní | Indiv | 0 | 0 |  | Práce |  |  |  | POL1_1
428 | Pol__0428 | Ochrana tepelné izolace potrubí chlazení proti UV záření hliníkovou fólií na pár potrubí 9,5/15,9mm | bm | 20 |  | 0 | 0 | 0 | 340 | 6800 | 15 | 0 | 0 | 0 | 0 | 0 |  | Vlastní | Indiv | 0 | 0 |  | Práce |  |  |  | POL1_1
429 | Pol__0429 | Uvedení chladící jednotky do provozu včetně tlakové zkoušky, doplnění chladiva a nastavení provozních parametrů | ks | 3 |  | 0 | 0 | 0 | 7500 | 22500 | 15 | 0 | 0 | 0 | 0 | 0 |  | Vlastní | Indiv | 0 | 0 |  | Práce |  |  |  | POL1_1
Díl: | 13 | Demontáže |  |  |  | 0 |  | 0 |  | 116130 |  | 0 |  | 0 |  | 0 |  |  |  |  | 0 | [5 empty] | DIL
430 | Pol__0430 | Demontáž a likvidace stávající přívodní VZT jednotky, včetně příslušenství, tlumičů, dalších VZT prvků v trase (regulační klapky) atd. | ks | 1 |  | 0 | 0 | 0 | 15750 | 15750 | 15 | 0 | 0 | 0 | 0 | 0 |  | Vlastní | Indiv | 0 | 0 |  | Práce |  |  |  | POL1_1
431 | Pol__0431 | Demontáž a likvidace stávající odvodní VZT jednotky, včetně příslušenství, tlumičů, dalších VZT prvků v trase (regulační klapky) atd. | ks | 1 |  | 0 | 0 | 0 | 10500 | 10500 | 15 | 0 | 0 | 0 | 0 | 0 |  | Vlastní | Indiv | 0 | 0 |  | Práce |  |  |  | POL1_1
432 | Pol__0432 | Demontáž a likvidace stávajícího potrubí atd. | m2 | 210 |  | 0 | 0 | 0 | 168 | 35280 | 15 | 0 | 0 | 0 | 0 | 0 |  | Vlastní | Indiv | 0 | 0 |  | Práce |  |  |  | POL1_1
433 | Pol__0433 | Demontáž a likvidace kuchyňských zákrytů atd. | ks | 3 |  | 0 | 0 | 0 | 6300 | 18900 | 15 | 0 | 0 | 0 | 0 | 0 |  | Vlastní | Indiv | 0 | 0 |  | Práce |  |  |  | POL1_1
434 | Pol__0434 | Demontáž a likvidace stávajících koncových prvků VZT, včetně vyústek, stěnových mřížek atd. | kpl | 1 |  | 0 | 0 | 0 | 21000 | 21000 | 15 | 0 | 0 | 0 | 0 | 0 |  | Vlastní | Indiv | 0 | 0 |  | Práce |  |  |  | POL1_1
435 | Pol__0435 | Zaslepení stoupacího VZT potrubí na výfuku, zaslepení musí být provedeno jako těsné, aby nedocházelo k nežádoucímu provětrávání (komínovému efektu) atd. | ks | 2 |  | 0 | 0 | 0 | 4200 | 8400 | 15 | 0 | 0 | 0 | 0 | 0 |  | Vlastní | Indiv | 0 | 0 |  | Práce |  |  |  | POL1_1
436 | Pol__0436 | Demontáž sacího a výfukového kusu atd. | ks | 2 |  | 0 | 0 | 0 | 3150 | 6300 | 15 | 0 | 0 | 0 | 0 | 0 |  | Vlastní | Indiv | 0 | 0 |  | Práce |  |  |  | POL1_1
Díl: | 14 | Společné |  |  |  | 0 |  | 0 |  | 347932.2 |  | 0 |  | 0 |  | 0 |  |  |  |  | 0 | [5 empty] | DIL
437 | Pol__0437 | 17.01 - Plastová větrací mřížka, včetně upevňovacího rámečku, 315x315 mm | ks | 1 |  | 0 | 0 | 0 | 840 | 840 | 15 | 0 | 0 | 0 | 0 | 0 |  | Vlastní | Indiv | 0 | 0 |  | Práce |  |  |  | POL1_1
438 | Pol__0438 | 18.01 - Výfukový oblouk 315x315 - 45°, s pletivem | ks | 1 |  | 0 | 0 | 0 | 1575 | 1575 | 15 | 0 | 0 | 0 | 0 | 0 |  | Vlastní | Indiv | 0 | 0 |  | Práce |  |  |  | POL1_1
439 | Pol__0439 | 18.02 - Stěnová mřížka jednořadá 325x325, rozteč 12,5, mat. hliník | ks | 1 |  | 0 | 0 | 0 | 1096.2 | 1096.2 | 15 | 0 | 0 | 0 | 0 | 0 |  | Vlastní | Indiv | 0 | 0 |  | Práce |  |  |  | POL1_1
440 | Pol__0440 | Potrubí pozink. sk. I včetně tvarovek | m2 | 3 |  | 0 | 0 | 0 | 882 | 2646 | 15 | 0 | 0 | 0 | 0 | 0 |  | Vlastní | Indiv | 0 | 0 |  | Práce |  |  |  | POL1_1
441 | Pol__0441 | Závěsy s pružným uložením VZT potrubí, spojovací, těsnící a montážní materiál | kpl | 1 |  | 0 | 0 | 0 | 525 | 525 | 15 | 0 | 0 | 0 | 0 | 0 |  | Vlastní | Indiv | 0 | 0 |  | Práce |  |  |  | POL1_1
442 | Pol__0442 | Přesun hmot do 3 tun | kpl | 1 |  | 0 | 0 | 0 | 52500 | 52500 | 15 | 0 | 0 | 0 | 0 | 0 |  | Vlastní | Indiv | 0 | 0 |  | Práce |  |  |  | POL1_1
443 | Pol__0443 | Jeřábové práce - přesun do výšky 20m, transport 1 ks VZT jednotek (č.1) na střechu 4.NP, VZT maximální hmotnost dílu do 3,5t | kpl | 1 |  | 0 | 0 | 0 | 21000 | 21000 | 15 | 0 | 0 | 0 | 0 | 0 |  | Vlastní | Indiv | 0 | 0 |  | Práce |  |  |  | POL1_1
444 | Pol__0444 | Jeřábové práce - přesun do výšky 8m, transport 3 ks VZT jednotek (č.2,3,5) na střechu 2.NP, VZT maximální hmotnost dílu do 3,5t | kpl | 1 |  | 0 | 0 | 0 | 63000 | 63000 | 15 | 0 | 0 | 0 | 0 | 0 |  | Vlastní | Indiv | 0 | 0 |  | Práce |  |  |  | POL1_1
445 | Pol__0445 | Přesun VZT jednotek do strojoven ve 2.NP (č.4,6), VZT | kpl | 1 |  | 0 | 0 | 0 | 10500 | 10500 | 15 | 0 | 0 | 0 | 0 | 0 |  | Vlastní | Indiv | 0 | 0 |  | Práce |  |  |  | POL1_1
446 | Pol__0446 | Kordinace se stavbou transportu VZT na střechu 2.NP, 4.NP a do strojoven | kpl | 1 |  | 0 | 0 | 0 | 15750 | 15750 | 15 | 0 | 0 | 0 | 0 | 0 |  | Vlastní | Indiv | 0 | 0 |  | Práce |  |  |  | POL1_1
447 | Pol__0447 | Zkoušky zařízení, zaregulování potrubního rozvodu VZT | kpl | 1 |  | 0 | 0 | 0 | 52500 | 52500 | 15 | 0 | 0 | 0 | 0 | 0 |  | Vlastní | Indiv | 0 | 0 |  | Práce |  |  |  | POL1_1
448 | Pol__0448 | Autorizované měření hluku od VZT zařízení ve vnitřních a vnějších chráněných prostorách staveb dle požadavku hygieny | kpl | 1 |  | 0 | 0 | 0 | 31500 | 31500 | 15 | 0 | 0 | 0 | 0 | 0 |  | Vlastní | Indiv | 0 | 0 |  | Práce |  |  |  | POL1_1
449 | Pol__0449 | Měření množstí vzduchu včetně vyhotovení protokolu | kpl | 1 |  | 0 | 0 | 0 | 31500 | 31500 | 15 | 0 | 0 | 0 | 0 | 0 |  | Vlastní | Indiv | 0 | 0 |  | Práce |  |  |  | POL1_1
450 | Pol__0450 | Projektová dokumentace skutečného stavu | kpl | 1 |  | 0 | 0 | 0 | 63000 | 63000 | 15 | 0 | 0 | 0 | 0 | 0 |  | Vlastní | Indiv | 0 | 0 |  | Práce |  |  |  | POL1_1
[25 empty] | 15 | 21 | DPH
| Celkem |  |  |  |  | 0 | [18 empty] | 0 | 0 | SUM
Poznámky uchazeče k zadání
POPUZIV
END
Note on S6: Jedná se o informaci, zda se jedná o položku, která je do rozpočtu zadána z cenové soustavy RTS, nebo vlastní.
Note on T6: Jedná se o název CÚ, která je zadána u položky rozpočtu