## Pokyny pro vyplnění
Pokyny pro vyplnění
Ve všech listech tohoto souboru můžete měnit pouze buňky s modrým pozadím. Jedná se o tyto údaje : - údaje o firmě - jednotkové ceny položek zadané na maximálně dvě desetinná místa

## Stavba
#RTSROZP# | Soupis stavebních prací, dodávek a služeb
| Stavba: |  | 23-1905 | ZŠ SEVER – OPRAVY V PAVILONU ŠATEN
| Zadavatel | [5 empty] | IČO:
DIČ:
| Projektant: | [5 empty] | IČO:
DIČ:
| Zhotovitel: | [5 empty] | IČO:
DIČ:
Vypracoval:
| Rozpis ceny | [6 empty] | Celkem
HSV | HSV | [6 empty] | 0
PSV | PSV | [6 empty] | 0
MON | MON | [6 empty] | 0
VN | Vedlejší náklady | [6 empty] | 0
ON | Ostatní náklady | [6 empty] | 0
| Celkem | [6 empty] | 0
Rekapitulace daní
0 | Základ pro sníženou DPH |  |  | 15 | % | 0 |  |  | CZK
0 | Snížená DPH |  |  | 15 | % | 0 |  |  | CZK
0 | Základ pro základní DPH |  |  | 21 | % | 0 |  |  | CZK
0 | Základní DPH |  |  | 21 | % | 0 |  |  | CZK
0 | Zaokrouhlení |  |  |  |  | 0 |  |  | CZK
| Cena celkem bez DPH |  |  |  |  | 0 |  |  | CZK
0 | Cena celkem s DPH |  |  |  |  | 0 |  |  | CZK
|  | v |  |  | dne
|  |  | Za zhotovitele |  |  |  | Za objednatele
Rekapitulace dílčích částí
#CASTI>> | Číslo | Název |  |  | Základ pro sníženou DPH | Základ pro základní DPH | DPH celkem | Cena celkem | %
1 | Stavba |  |  |  | 0 | 0 | 0 | 0
2 |  | Stavební objekt |  |  |  |  | 0
2 | SO.01 | ZŠ Sever - pavilon šaten |  |  | 0 | 0 | 0 | 0
3 | D.1.1 BP | ASŘ Bourací práce |  |  | 0 | 0 | 0 | 0
3 | D.1.1 NS | ASŘ Nový stav |  |  | 0 | 0 | 0 | 0
3 | D.1.4.1 | ZTI |  |  | 0 | 0 | 0 | 0
3 | D.1.4.2 | Vytápění |  |  | 0 | 0 | 0 | 0
3 | D.1.4.3-01 | Elektroinstalace - Instalace |  |  | 0 | 0 | 0 | 0
3 | D.1.4.3-02 | Elektroinstalace - Rozváděč |  |  | 0 | 0 | 0 | 0
3 | D.1.4.3-03 | Elektroinstalace - Výkopy |  |  | 0 | 0 | 0 | 0
2 | VN, ON | Vedlejší a ostatní náklady |  |  | 0 | 0 | 0 | 0
3 | VRN | VN, ON |  |  | 0 | 0 | 0 | 0
| Celkem za stavbu |  |  |  | 0 | 0 | 0 | 0 | 0
#POPS | Popis stavby: 23-1905 - ZŠ SEVER – OPRAVY V PAVILONU ŠATEN
| Všechny položky musí obsahovat dodávku i montáž, popř. softwarové vybavení, včetně drobného spojovacího a kotvícího materiálu (např. kotvy, závěsy, chráničky,...). Zhotovitel musí do ceny zahrnout veškeré náklady, aby cena byla konečná a zahrnovala celou dodávku a montáž akce. Dodávka akce se předpokládá včetně kompletní montáže, veškerého souvisejícího doplňkového, podružného a montážního materiálu tak, aby celé zařízení bylo funkční a splňovalo všechny předpisy, normy, zákony ale i technologické postupy zvolených výrobců, které se na ně vztahují. Všechna zařízení, systémy rozvody, instalace a konstrukce budou oceňovány a dodávány plně funkční, tj. včetně všech komponentů, upevňovacích prvků, podpor, prostupů, apod.. Do všech činností musí zhotovitel zohlednit stavební přípomoc (např. drážky prostupy, respektive není-li uvedeno jinak). Zhotovitel bere na vědomí, že musí v ceně zohlednit jak dílčí tak celkové revize, zkoušky, regulace, atd.. Projektová dokumentace textová a grafická je nadřazena výkazu výměr, respektive rozpočtu nákladů. Zhotovitel je do ceny povinen zahrnout veškeré náklady spojené s případnou etapizací, realizací stavby za provozu a ve ztížených podmínkách. Zhotovitel musí v ceně zohlednit provizorní opatření vedoucí k zajištění stavby před vnějšími vlivy, zejména pak déšť, sníh, vítr. Zhotovitel bere na vědomí, že stavba musí probíhat po částech, tak aby nedošlo k poškození stavby klimatickými vlivy. Zhotovitel musí provést na svůj náklad i zaškolení obsluhy a údržby na všech částech dodávky. Zhotovitel musí zohlednit náklady na přesun hmot a odvoz sutě a odpadů, včetně uložení (předpokládá se odpad z drážek, prostupů, atd.). Zhotovitel musí v ceně zohlednit náklady na pomocné lešení, konstrukce a stroje, které bude potřebovat pro realizaci díla. Jsou-li v zadávací dokumentaci, nebo jejich přílohách uvedeny konkrétní obchodní názvy, jedná se pouze o vymezení požadovaného standardu a zadavatel umožňuje i jiné, technicky a kvalitativně srovnatelné řešení. Položky označené .x jsou individuální kalkulací (např. 766624043R00.x). | [8 empty] | Všechny položky musí obsahovat dodávku i montáž, popř. softwarové vybavení, včetně drobného spojovacího a kotvícího materiálu (např. kotvy, závěsy, chráničky,...). Zhotovitel musí do ceny zahrnout veškeré náklady, aby cena byla konečná a zahrnovala celou dodávku a montáž akce. Dodávka akce se předpokládá včetně kompletní montáže, veškerého souvisejícího doplňkového, podružného a montážního materiálu tak, aby celé zařízení bylo funkční a splňovalo všechny předpisy, normy, zákony ale i technologické postupy zvolených výrobců, které se na ně vztahují. Všechna zařízení, systémy rozvody, instalace a konstrukce budou oceňovány a dodávány plně funkční, tj. včetně všech komponentů, upevňovacích prvků, podpor, prostupů, apod.. Do všech činností musí zhotovitel zohlednit stavební přípomoc (např. drážky prostupy, respektive není-li uvedeno jinak). Zhotovitel bere na vědomí, že musí v ceně zohlednit jak dílčí tak celkové revize, zkoušky, regulace, atd.. Projektová dokumentace textová a grafická je nadřazena výkazu výměr, respektive rozpočtu nákladů. Zhotovitel je do ceny povinen zahrnout veškeré náklady spojené s případnou etapizací, realizací stavby za provozu a ve ztížených podmínkách. Zhotovitel musí v ceně zohlednit provizorní opatření vedoucí k zajištění stavby před vnějšími vlivy, zejména pak déšť, sníh, vítr. Zhotovitel bere na vědomí, že stavba musí probíhat po částech, tak aby nedošlo k poškození stavby klimatickými vlivy. Zhotovitel musí provést na svůj náklad i zaškolení obsluhy a údržby na všech částech dodávky. Zhotovitel musí zohlednit náklady na přesun hmot a odvoz sutě a odpadů, včetně uložení (předpokládá se odpad z drážek, prostupů, atd.). Zhotovitel musí v ceně zohlednit náklady na pomocné lešení, konstrukce a stroje, které bude potřebovat pro realizaci díla. Jsou-li v zadávací dokumentaci, nebo jejich přílohách uvedeny konkrétní obchodní názvy, jedná se pouze o vymezení požadovaného standardu a zadavatel umožňuje i jiné, technicky a kvalitativně srovnatelné řešení. Položky označené .x jsou individuální kalkulací (např. 766624043R00.x).
| Materiál na stavbu bude dovážen postupně na základě skutečně potřebného množství. | [8 empty] | Materiál na stavbu bude dovážen postupně na základě skutečně potřebného množství.
| Veškeré revize a zkoušky jsou obsaženy ve VRN, nad rámec těch, co jsou uvedeny v jednotlivých částech rozpočtu. Veškeré položky obsahují dodávku a montáž, není-li uvedeno jinak. | [8 empty] | Veškeré revize a zkoušky jsou obsaženy ve VRN, nad rámec těch, co jsou uvedeny v jednotlivých částech rozpočtu. Veškeré položky obsahují dodávku a montáž, není-li uvedeno jinak.
| Třídy těžitelnosti zemin jsou v rozpočtu uvedeny dle již neplatné normy, a to z důvodu ponechání tohoto členění v cenové soustavě RTS. | [8 empty] | Třídy těžitelnosti zemin jsou v rozpočtu uvedeny dle již neplatné normy, a to z důvodu ponechání tohoto členění v cenové soustavě RTS.
#POPO | Popis objektu: SO.01 - ZŠ Sever - pavilon šaten
#POPR | Popis rozpočtu: D.1.1 BP - ASŘ Bourací práce
#POPR | Popis rozpočtu: D.1.1 NS - ASŘ Nový stav
#POPR | Popis rozpočtu: D.1.4.1 - ZTI
#POPR | Popis rozpočtu: D.1.4.2 - Vytápění
#POPR | Popis rozpočtu: D.1.4.3-01 - Elektroinstalace - Instalace
#POPR | Popis rozpočtu: D.1.4.3-02 - Elektroinstalace - Rozváděč
#POPR | Popis rozpočtu: D.1.4.3-03 - Elektroinstalace - Výkopy
#POPO | Popis objektu: VN, ON - Vedlejší a ostatní náklady
#POPR | Popis rozpočtu: VRN - VN, ON
Rekapitulace dílů
| Číslo | Název |  |  | Typ dílu |  |  | Celkem | %
| _1 | ROZVÁDĚČ R1 |  |  | HSV |  |  | 0
| _2 | ÚPRAVA ROZVÁDĚČE RH |  |  | HSV |  |  | 0
| _3 | ROZVÁDĚČ SP |  |  | HSV |  |  | 0
| _4 | POJISTKOVÁ SKŘÍŇ PS |  |  | HSV |  |  | 0
| _5 | HLAVNÍ OCHRANNÁ PŘÍPOJNICE - MET |  |  | HSV |  |  | 0
| 0 | INSTALACE |  |  | HSV |  |  | 0
| 0 | VÝKOPOVÉ PRÁCE |  |  | HSV |  |  | 0
| 001 | Materiál PIP |  |  | HSV |  |  | 0
| 1 | Zemní práce |  |  | HSV |  |  | 0
| 2 | Základy a zvláštní zakládání |  |  | HSV |  |  | 0
| 3 | Svislé a kompletní konstrukce |  |  | HSV |  |  | 0
| 342 | Stěny a příčky montované lehké |  |  | HSV |  |  | 0
| 4 | Vodorovné konstrukce |  |  | HSV |  |  | 0
| 5 | Komunikace |  |  | HSV |  |  | 0
| 5 | Komunikace pozemní |  |  | HSV |  |  | 0
| 6 | Úpravy povrchu, podlahy |  |  | HSV |  |  | 0
| 6 | Úpravy povrchů, podlahy a osazování výplní |  |  | HSV |  |  | 0
| 61 | Úpravy povrchů vnitřní |  |  | HSV |  |  | 0
| 63 | Podlahy a podlahové konstrukce |  |  | HSV |  |  | 0
| 64 | Výplně otvorů |  |  | HSV |  |  | 0
| 8 | Trubní vedení |  |  | HSV |  |  | 0
| 9 | Ostatní konstrukce a práce, bourání |  |  | HSV |  |  | 0
| 94 | Lešení a stavební výtahy |  |  | HSV |  |  | 0
| 95 | Dokončovací konstrukce na pozemních stavbách |  |  | HSV |  |  | 0
| 96 | Bourání konstrukcí |  |  | HSV |  |  | 0
| 99 | Staveništní přesun hmot |  |  | HSV |  |  | 0
| 997 | Přesun sutě |  |  | HSV |  |  | 0
| HZS | Hodinové zúčtovací sazby |  |  | HSV |  |  | 0
| 711 | Izolace proti vodě |  |  | PSV |  |  | 0
| 711 | Izolace proti vodě, vlhkosti a plynům |  |  | PSV |  |  | 0
| 712 | Povlakové krytiny |  |  | PSV |  |  | 0
| 713 | Izolace tepelné |  |  | PSV |  |  | 0
| 721 | Vnitřní kanalizace |  |  | PSV |  |  | 0
| 721 | Zdravotechnika - vnitřní kanalizace |  |  | PSV |  |  | 0
| 722 | Vnitřní vodovod |  |  | PSV |  |  | 0
| 722 | Zdravotechnika - vnitřní vodovod |  |  | PSV |  |  | 0
| 725 | Zdravotechnika - zařizovací předměty |  |  | PSV |  |  | 0
| 726 | Zdravotechnika - předstěnové instalace |  |  | PSV |  |  | 0
| 727 | Zdravotechnika - požární ochrana |  |  | PSV |  |  | 0
| 728 | Vzduchotechnika |  |  | PSV |  |  | 0
| 731 | Ústřední vytápění - kotelny |  |  | PSV |  |  | 0
| 732 | Ústřední vytápění - strojovny |  |  | PSV |  |  | 0
| 733 | Ústřední vytápění - rozvodné potrubí |  |  | PSV |  |  | 0
| 734 | Ústřední vytápění - armatury |  |  | PSV |  |  | 0
| 735 | Ústřední vytápění - otopná tělesa |  |  | PSV |  |  | 0
| 766 | Konstrukce truhlářské |  |  | PSV |  |  | 0
| 767 | Konstrukce zámečnické |  |  | PSV |  |  | 0
| 771 | Podlahy z dlaždic a obklady |  |  | PSV |  |  | 0
| 776 | Podlahy povlakové |  |  | PSV |  |  | 0
| 777 | Podlahy ze syntetických hmot |  |  | PSV |  |  | 0
| 781 | Obklady keramické |  |  | PSV |  |  | 0
| 783 | Dokončovací práce - nátěry |  |  | PSV |  |  | 0
| 783 | Nátěry |  |  | PSV |  |  | 0
| 784 | Malby |  |  | PSV |  |  | 0
| D96 | Přesuny suti a vybouraných hmot |  |  | PSU |  |  | 0
| VN | Vedlejší náklady |  |  | VN |  |  | 0
| ON | Ostatní náklady |  |  | ON |  |  | 0
| Cena celkem | [6 empty] | 0 | 0
Note on D11: Název
Note on I11: IČO
Note on D12: Ulice
Note on I12: DIČ
Note on D13: PSČ
Note on E13: Místo

## VzorPolozky (hidden)
Položkový rozpočet
S:
O:
R:

## SO.01 D.1.1 BP Pol
Položkový soupis prací a dodávek | [27 empty] | #TypZaznamu#
S: | 23-1905 | ZŠ SEVER – OPRAVY V PAVILONU ŠATEN | [25 empty] | STA
O: | SO.01 | ZŠ Sever - pavilon šaten | [22 empty] | STA |  |  | OBJ
R: | D.1.1 BP | ASŘ Bourací práce | [25 empty] | ROZ
P.č. | Číslo položky | Název položky | MJ | Množství | Cena / MJ | Celkem | Dodávka | Dodávka celk. | Montáž | Montáž celk. | DPH | Cena s DPH | Hmotnost / MJ | Hmotnost celk.(t) | Dem. hmotnost / MJ | Dem. hmotnost celk.(t) | Ceník | Cen. soustava / platnost | Cenová úroveň | Nhod / MJ | Nhod celk. | Dodavatel | Typ položky | Stav položky
Díl: | 1 | Zemní práce |  |  |  | 0 |  | 0 |  | 0 |  | 0 |  | 0.45 |  | 6.14 |  |  |  |  | 5476.14 | [6 empty] | DIL
1 | 139711101RT3 | Vykopávka v uzavřených prostorách v hornině 3 | m3 | 423.91 |  | 0 |  | 0 |  | 0 | 21 | 0 | 0 | 0 | 0 | 0 | 800-1 | RTS 24/ I | RTS 24/ I | 4.73 | 2005.09 |  | Práce | Běžná |  |  |  | POL1_
|  | s naložením výkopku na dopravní prostředek | [25 empty] | SPI
|  | viz TZ_AB, situační výkresy, výkresová a textová část D.1.1, D.1.2 a D.1.3 : | [25 empty] | VV | 0
|  | 54*0,4*0,5+48*0,5*0,5 |  | 22.8 | [23 empty] | VV | 0
|  | 7,5*1,3+33*1,1 |  | 46.05 | [23 empty] | VV | 0
|  | 15*1,2 |  | 18 | [23 empty] | VV | 0
|  | 2*13*1,4 |  | 36.4 | [23 empty] | VV | 0
|  | 22*1,2 |  | 26.4 | [23 empty] | VV | 0
|  | 11*1,1 |  | 12.1 | [23 empty] | VV | 0
|  | 10*0,9 |  | 9 | [23 empty] | VV | 0
|  | (99+167+72+56)*0,2 |  | 78.8 | [23 empty] | VV | 0
|  | (175+221+124+120+5)*0,3*0,8 |  | 154.8 | [23 empty] | VV | 0
|  | (8+23+3*4+3*3+4+2+43+62)*0,2*0,6 |  | 19.56 | [23 empty] | VV | 0
2 | 139601102R00 | Ruční výkop jam, rýh a šachet v hornině 3 | m3 | 31.85 |  | 0 |  | 0 |  | 0 | 21 | 0 | 0 | 0 | 0 | 0 | 800-1 | RTS 24/ I | RTS 24/ I | 3.53 | 112.43 |  | Práce | Běžná |  |  |  | POL1_
|  | s přehozením na vzdálenost do 5 m nebo s naložením na ruční dopravní prostředek | [25 empty] | SPI
|  | viz TZ_AB, situační výkresy, výkresová a textová část D.1.1, D.1.2 a D.1.3 : | [25 empty] | VV | 0
|  | exteriér : 5,5*1,0 |  | 5.5 | [23 empty] | VV | 0
|  | 5,0*1,7 |  | 8.5 | [23 empty] | VV | 0
|  | 10,5*1,7 |  | 17.85 | [23 empty] | VV | 0
3 | 161101501R00 | Svislé přemístění výkopku nošením z horniny 1 až 4 | m3 | 136.728 |  | 0 |  | 0 |  | 0 | 21 | 0 | 0 | 0 | 0 | 0 | 800-1 | RTS 24/ I | RTS 24/ I | 3.81 | 520.93 |  | Práce | Běžná |  |  |  | POL1_
|  | bez naložení, avšak s vyprázdněním nádoby na hromady nebo do dopravního prostředku, na každých třeba i započatých 3 m výšky, | [25 empty] | SPI |  | bez naložení, avšak s vyprázdněním nádoby na hromady nebo do dopravního prostředku, na každých třeba i započatých 3 m výšky,
|  | Odkaz na mn. položky pořadí 1 : 423,91000*0,3 |  | 127.173 | [23 empty] | VV | 5
|  | Odkaz na mn. položky pořadí 2 : 31,85000*0,3 |  | 9.555 | [23 empty] | VV | 5
4 | 151101102R00 | Zřízení pažení a rozepření stěn rýh příložné pro jakoukoliv mezerovitost, hloubky do 4 m | m2 | 518.6 |  | 0 |  | 0 |  | 0 | 21 | 0 | 0.00086 | 0.45 | 0 | 0 | 800-1 | RTS 24/ I | RTS 24/ I | 0.48 | 248.93 |  | Práce | Běžná |  |  |  | POL1_
|  | pro podzemní vedení pro všechny šířky rýhy, | [25 empty] | SPI
|  | viz TZ_AB, situační výkresy, výkresová a textová část D.1.1, D.1.2 a D.1.3 : | [25 empty] | VV | 0
|  | 21,0*1,6 |  | 33.6 | [23 empty] | VV | 0
|  | 88*1,4 |  | 123.2 | [23 empty] | VV | 0
|  | (10+45)*1,5 |  | 82.5 | [23 empty] | VV | 0
|  | 2*35*1,5 |  | 105 | [23 empty] | VV | 0
|  | 11*1,5 |  | 16.5 | [23 empty] | VV | 0
|  | 56*1,4 |  | 78.4 | [23 empty] | VV | 0
|  | 31*1,4 |  | 43.4 | [23 empty] | VV | 0
|  | 30*1,2 |  | 36 | [23 empty] | VV | 0
5 | 151101112R00 | Odstranění pažení a rozepření rýh příložné , hloubky do 4 m | m2 | 518.6 |  | 0 |  | 0 |  | 0 | 21 | 0 | 0 | 0 | 0 | 0 | 800-1 | RTS 24/ I | RTS 24/ I | 0.327 | 169.58 |  | Práce | Běžná |  |  |  | POL1_
|  | pro podzemní vedení s uložením materiálu na vzdálenost do 3 m od kraje výkopu, | [25 empty] | SPI
|  | Odkaz na mn. položky pořadí 4 : 518,60000 |  | 518.6 | [23 empty] | VV | 5
6 | 1511001.x | Příplatek za ztížené podmínky při provádění pažení v uzavřených prostorách | m2 | 518.6 |  | 0 |  | 0 |  | 0 | 21 | 0 | 0 | 0 | 0 | 0 |  | Vlastní | Indiv | 0 | 0 |  | Práce | Běžná |  |  |  | POL1_
|  | Odkaz na mn. položky pořadí 4 : 518,60000 |  | 518.6 | [23 empty] | VV | 5
7 | 162201203R00 | Vodorovné přemístění výkopku nošením z horniny 1 až 4, kolečkem, na vzdálenost do 10 m | m3 | 501.336 |  | 0 |  | 0 |  | 0 | 21 | 0 | 0 | 0 | 0 | 0 | 800-1 | RTS 24/ I | RTS 24/ I | 0.67 | 335.9 |  | Práce | Běžná |  |  |  | POL1_
|  | bez naložení, avšak s vyprázdněním nádoby na hromadu nebo do dopravního prostředku, | [25 empty] | SPI
|  | koef. nakypření : | [25 empty] | VV | 0
|  | Odkaz na mn. položky pořadí 1 : 423,91000*1,1 |  | 466.301 | [23 empty] | VV | 5
|  | Odkaz na mn. položky pořadí 2 : 31,85000*1,1 |  | 35.035 | [23 empty] | VV | 5
8 | 162201210R00 | Vodorovné přemístění výkopku nošením příplatek za každých dalších 10 m z horniny 1 až 4, kolečkem | m3 | 3509.352 |  | 0 |  | 0 |  | 0 | 21 | 0 | 0 | 0 | 0 | 0 | 800-1 | RTS 24/ I | RTS 24/ I | 0.59 | 2070.52 |  | Práce | Běžná |  |  |  | POL1_
|  | bez naložení, avšak s vyprázdněním nádoby na hromadu nebo do dopravního prostředku, | [25 empty] | SPI
|  | Odkaz na mn. položky pořadí 7 : 501,33600*7 |  | 3509.352 | [23 empty] | VV | 5
9 | 162701105R00 | Vodorovné přemístění výkopku z horniny 1 až 4, na vzdálenost přes 9 000 do 10 000 m | m3 | 501.336 |  | 0 |  | 0 |  | 0 | 21 | 0 | 0 | 0 | 0 | 0 | 800-1 | RTS 24/ I | RTS 24/ I | 0.01 | 5.01 |  | Práce | Běžná |  |  |  | POL1_
|  | po suchu, bez naložení výkopku, avšak se složením bez rozhrnutí, zpáteční cesta vozidla. | [25 empty] | SPI
|  | Odkaz na mn. položky pořadí 7 : 501,33600 |  | 501.336 | [23 empty] | VV | 5
10 | 162701109R00 | Vodorovné přemístění výkopku příplatek k ceně za každých dalších i započatých 1 000 m přes 10 000 m z horniny 1 až 4 | m3 | 7520.04 |  | 0 |  | 0 |  | 0 | 21 | 0 | 0 | 0 | 0 | 0 | 800-1 | RTS 24/ I | RTS 24/ I | 0 | 0 |  | Práce | Běžná |  |  |  | POL1_
|  | po suchu, bez naložení výkopku, avšak se složením bez rozhrnutí, zpáteční cesta vozidla. | [25 empty] | SPI
|  | Odkaz na mn. položky pořadí 9 : 501,33600*15 |  | 7520.04 | [23 empty] | VV | 5
11 | 199000005R00 | Poplatky za skládku zeminy 1- 4, skupina 17 05 04 z Katalogu odpadů | t | 1002.672 |  | 0 |  | 0 |  | 0 | 21 | 0 | 0 | 0 | 0 | 0 | 800-1 | RTS 24/ I | RTS 24/ I | 0 | 0 |  | Práce | Běžná |  |  |  | POL1_
|  | Odkaz na mn. položky pořadí 9 : 501,33600*2 |  | 1002.672 | [23 empty] | VV | 5
12 | 113204111R00 | Vytrhání obrub záhonových | m | 7 |  | 0 |  | 0 |  | 0 | 21 | 0 | 0 | 0 | 0.125 | 0.88 | 822-1 | RTS 24/ I | RTS 24/ I | 0.08 | 0.56 |  | Práce | Běžná |  |  |  | POL1_
|  | s vybouráním lože, s přemístěním hmot na skládku na vzdálenost do 3 m nebo naložením na dopravní prostředek | [25 empty] | SPI |  | s vybouráním lože, s přemístěním hmot na skládku na vzdálenost do 3 m nebo naložením na dopravní prostředek
|  | viz TZ_AB, situační výkresy, výkresová a textová část D.1.1, D.1.2 a D.1.3 : | [25 empty] | VV | 0
|  | okapový chodník : 7,0 |  | 7 | [23 empty] | VV | 0
13 | 113106121R00 | Rozebrání komunikací pro pěší s jakýmkoliv ložem a výplní spár z betonových nebo kameninových dlaždic nebo tvarovek | m2 | 9.1 |  | 0 |  | 0 |  | 0 | 21 | 0 | 0 | 0 | 0.138 | 1.26 | 822-1 | RTS 24/ I | RTS 24/ I | 0.16 | 1.46 |  | Práce | Běžná |  |  |  | POL1_
|  | s přemístěním hmot na skládku na vzdálenost do 3 m nebo s naložením na dopravní prostředek | [25 empty] | SPI
|  | viz TZ_AB, situační výkresy, výkresová a textová část D.1.1, D.1.2 a D.1.3 : | [25 empty] | VV | 0
|  | dlažba ponechána a znovu použita : | [25 empty] | VV | 0
|  | B12 : 7,0*0,3 |  | 2.1 | [23 empty] | VV | 0
|  | B21 : 7,0 |  | 7 | [23 empty] | VV | 0
14 | 113107520R00 | Odstranění podkladů nebo krytů z kameniva hrubého drceného, v ploše jednotlivě do 50 m2, tloušťka vrstvy 200 mm | m2 | 9.1 |  | 0 |  | 0 |  | 0 | 21 | 0 | 0 | 0 | 0.44 | 4 | 822-1 | RTS 24/ I | RTS 24/ I | 0.63 | 5.73 |  | Práce | Běžná |  |  |  | POL1_
|  | Odkaz na mn. položky pořadí 13 : 9,10000 |  | 9.1 | [23 empty] | VV | 5
Díl: | 64 | Výplně otvorů |  |  |  | 0 |  | 0 |  | 0 |  | 0 |  | 0 |  | 0 |  |  |  |  | 0 | [6 empty] | DIL
15 | 968083012.x | Demontáž dveřních sestav oddělujících pavilony, jednotlivé prostory nebo exteriérových, včetně dveří, vč. očištění, přesunu, dočasného uskladnění v prostorách určených investorem | m2 | 63.5 |  | 0 |  | 0 |  | 0 | 21 | 0 | 0 | 0 | 0 | 0 |  | Vlastní | Indiv | 0 | 0 |  | Práce | Běžná |  |  |  | POL1_
|  | Demontáž bude probíhat s maximální opatrností tak, aby nedošlo k poškození sestavy ani konstrukcí. | [25 empty] | POP
|  | Součástí je veškerá manipulace, odvoz na místo určení, očištění sestavy i otvoru, ochrana sestavy v místě uskladnění proti znečištění a poškození. | [25 empty] | POP |  | Součástí je veškerá manipulace, odvoz na místo určení, očištění sestavy i otvoru, ochrana sestavy v místě uskladnění proti znečištění a poškození.
|  | viz TZ_AB, situační výkresy, výkresová a textová část D.1.1, D.1.2 a D.1.3 : | [25 empty] | VV | 0
|  | B3, B3a : 2*2,4*2,5+2*3,5*2,5+3,6*2,5+2,0*2,5+3,1*2,5+3,1*2,5 |  | 59 | [23 empty] | VV | 0
|  | B17 : 1,8*2,5 |  | 4.5 | [23 empty] | VV | 0
16 | 968083013.x | Demontáž dveřního křídla pro zpětné osazení, vč. očištění, přesunu, dočasného uskladnění v prostorách určených investorem | kus | 1 |  | 0 |  | 0 |  | 0 | 21 | 0 | 0 | 0 | 0 | 0 |  | Vlastní | Indiv | 0 | 0 |  | Práce | Běžná |  |  |  | POL1_
|  | Demontáž bude probíhat s maximální opatrností tak, aby nedošlo k poškození křídla a ponechaných zárubní. | [25 empty] | POP |  | Demontáž bude probíhat s maximální opatrností tak, aby nedošlo k poškození křídla a ponechaných zárubní.
|  | Součástí je veškerá manipulace, odvoz na místo určení, očištění křídla i zárubně, ochrana křídla v místě uskladnění proti znečištění a poškození. | [25 empty] | POP |  | Součástí je veškerá manipulace, odvoz na místo určení, očištění křídla i zárubně, ochrana křídla v místě uskladnění proti znečištění a poškození.
|  | viz TZ_AB, situační výkresy, výkresová a textová část D.1.1, D.1.2 a D.1.3 : | [25 empty] | VV | 0
|  | B19 : 1 |  | 1 | [23 empty] | VV | 0
17 | BKON.x | Odstranění stávajícího nevyhovujícího kontrastního značení dveří | soubor | 13 |  | 0 |  | 0 |  | 0 | 21 | 0 | 0 | 0 | 0 | 0 |  | Vlastní | Indiv | 0 | 0 |  | Práce | Běžná |  |  |  | POL1_
|  | v položce je zahrnuto odstranění kontrastního značení 1 sestavy | [25 empty] | POP
|  | viz TZ_AB, situační výkresy, výkresová a textová část D.1.1, D.1.2 a D.1.3 : | [25 empty] | VV | 0
|  | 13 |  | 13 | [23 empty] | VV | 0
Díl: | 94 | Lešení a stavební výtahy |  |  |  | 0 |  | 0 |  | 0 |  | 0 |  | 1.76 |  | 0 |  |  |  |  | 234 | [6 empty] | DIL
18 | 941955002R00 | Lešení lehké pracovní pomocné pomocné, o výšce lešeňové podlahy přes 1,2 do 1,9 m | m2 | 1114.3 |  | 0 |  | 0 |  | 0 | 21 | 0 | 0.00158 | 1.76 | 0 | 0 | 800-3 | RTS 24/ I | RTS 24/ I | 0.21 | 234 |  | Práce | Běžná |  |  |  | POL1_
|  | Odkaz na mn. položky pořadí 53 : 1114,30000 |  | 1114.3 | [23 empty] | VV | 5
Díl: | 96 | Bourání konstrukcí |  |  |  | 0 |  | 0 |  | 0 |  | 0 |  | 0.76 |  | 610.8 |  |  |  |  | 4099.41 | [6 empty] | DIL
19 | 970251150R00 | Řezání železobetonu hloubka řezu 150 mm | m | 1109.5 |  | 0 |  | 0 |  | 0 | 21 | 0 | 0 | 0 | 0.00046 | 0.51 | 801-3 | RTS 24/ I | RTS 24/ I | 1.5 | 1664.25 |  | Práce | Běžná |  |  |  | POL1_
|  | viz TZ_AB, situační výkresy, výkresová a textová část D.1.1, D.1.2 a D.1.3 : | [25 empty] | VV | 0
|  | v místě vedení energokanálů a kanaliazce : (175+221+124+120+5) |  | 645 | [23 empty] | VV | 0
|  | (8+23+3*4+3*3+4+2+43+62) |  | 163 | [23 empty] | VV | 0
|  | (15+9+4+30+4+2+10+2*26+4*1+5+40+62+14) |  | 251 | [23 empty] | VV | 0
|  | 26 |  | 26 | [23 empty] | VV | 0
|  | v místě navržených šachet : 5*(1,3+2*0,8) |  | 14.5 | [23 empty] | VV | 0
|  | pro výkop ZTI (TM) : 10,0 |  | 10 | [23 empty] | VV | 0
20 | 965081713R00 | Bourání podlah z keramických dlaždic, tloušťky do 10 mm, plochy přes 1 m2 | m2 | 1136.4 |  | 0 |  | 0 |  | 0 | 21 | 0 | 0 | 0 | 0.02 | 22.73 | 801-3 | RTS 24/ I | RTS 24/ I | 0.15 | 170.46 |  | Práce | Běžná |  |  |  | POL1_
|  | bez podkladního lože, s jakoukoliv výplní spár | [25 empty] | SPI
|  | viz TZ_AB, situační výkresy, výkresová a textová část D.1.1, D.1.2 a D.1.3 : | [25 empty] | VV | 0
|  | S1 : | [25 empty] | VV | 0
|  | 101 : 232,1 |  | 232.1 | [23 empty] | VV | 0
|  | 102 : 5,8 |  | 5.8 | [23 empty] | VV | 0
|  | 103 : 35,3 |  | 35.3 | [23 empty] | VV | 0
|  | 104 : 5,2 |  | 5.2 | [23 empty] | VV | 0
|  | 105 : 21,6 |  | 21.6 | [23 empty] | VV | 0
|  | 107 : 5,1 |  | 5.1 | [23 empty] | VV | 0
|  | 108 : 18,1 |  | 18.1 | [23 empty] | VV | 0
|  | 109 : 5,6 |  | 5.6 | [23 empty] | VV | 0
|  | 111 : 15 |  | 15 | [23 empty] | VV | 0
|  | 112 : 13,1 |  | 13.1 | [23 empty] | VV | 0
|  | 113 : 517,2 |  | 517.2 | [23 empty] | VV | 0
|  | 114 : 64,3 |  | 64.3 | [23 empty] | VV | 0
|  | 115 : 5,2 |  | 5.2 | [23 empty] | VV | 0
|  | 116 : 9,1 |  | 9.1 | [23 empty] | VV | 0
|  | 117 : 3,2 |  | 3.2 | [23 empty] | VV | 0
|  | 118 : 2,6 |  | 2.6 | [23 empty] | VV | 0
|  | 119 : 5,7 |  | 5.7 | [23 empty] | VV | 0
|  | 121 : 4,8 |  | 4.8 | [23 empty] | VV | 0
|  | 125 : 66 |  | 66 | [23 empty] | VV | 0
|  | 126 : 45,1 |  | 45.1 | [23 empty] | VV | 0
|  | 127 : 8,1 |  | 8.1 | [23 empty] | VV | 0
|  | 128 : 5 |  | 5 | [23 empty] | VV | 0
|  | 129 : 8,1 |  | 8.1 | [23 empty] | VV | 0
|  | 131 : 4,9 |  | 4.9 | [23 empty] | VV | 0
|  | 132 : 8,5 |  | 8.5 | [23 empty] | VV | 0
|  | 133 : 2,7 |  | 2.7 | [23 empty] | VV | 0
|  | mimo rozsah šaten na chodbách : 5*3,5+1*1,5 |  | 19 | [23 empty] | VV | 0
21 | 965081001.x | Příplatek za pracnost při odstranění dlažby na chodbách mimo prostor šaten, ručně, (pro osazení nových šachet) | m2 | 19 |  | 0 |  | 0 |  | 0 | 21 | 0 | 0 | 0 | 0 | 0 |  | Vlastní | Indiv | 0 | 0 |  | Práce | Běžná |  |  |  | POL1_
|  | bude dbán zřetel na nepoškození okolní dlažby | [25 empty] | POP
|  | viz TZ_AB, situační výkresy, výkresová a textová část D.1.1, D.1.2 a D.1.3 : | [25 empty] | VV | 0
|  | mimo rozsah šaten na chodbách : 5*3,5+1*1,5 |  | 19 | [23 empty] | VV | 0
22 | 965042131RT1 | Bourání podkladů pod dlažby nebo litých celistvých dlažeb a mazanin betonových nebo z litého asfaltu, tloušťky do 100 mm, plochy do 4 m2 | m3 | 0.55 |  | 0 |  | 0 |  | 0 | 21 | 0 | 0 | 0 | 2.2 | 1.21 | 801-3 | RTS 24/ I | RTS 24/ I | 11.32 | 6.23 |  | Práce | Běžná |  |  |  | POL1_
|  | viz TZ_AB, situační výkresy, výkresová a textová část D.1.1, D.1.2 a D.1.3 : | [25 empty] | VV | 0
|  | S1 - malta : | [25 empty] | VV | 0
|  | 117 : 3,2*0,02 |  | 0.064 | [23 empty] | VV | 0
|  | 118 : 2,6*0,02 |  | 0.052 | [23 empty] | VV | 0
|  | 133 : 2,7*0,02 |  | 0.054 | [23 empty] | VV | 0
|  | S1 - malta - mimo rozsah šaten na chodbách : (5*3,5+1*1,5)*0,02 |  | 0.38 | [23 empty] | VV | 0
23 | 965042141RT3 | Bourání podkladů pod dlažby nebo litých celistvých dlažeb a mazanin betonových nebo z litého asfaltu, tloušťky do 100 mm, plochy přes 4 m2 | m3 | 95.9029 |  | 0 |  | 0 |  | 0 | 21 | 0 | 0 | 0 | 2.2 | 210.99 | 801-3 | RTS 24/ I | RTS 24/ I | 5.08 | 487.19 |  | Práce | Běžná |  |  |  | POL1_
|  | viz TZ_AB, situační výkresy, výkresová a textová část D.1.1, D.1.2 a D.1.3 : | [25 empty] | VV | 0
|  | S1 - malta : | [25 empty] | VV | 0
|  | 101 : 232,1*0,02 |  | 4.642 | [23 empty] | VV | 0
|  | 102 : 5,8*0,02 |  | 0.116 | [23 empty] | VV | 0
|  | 103 : 35,3*0,02 |  | 0.706 | [23 empty] | VV | 0
|  | 104 : 5,2*0,02 |  | 0.104 | [23 empty] | VV | 0
|  | 105 : 21,6*0,02 |  | 0.432 | [23 empty] | VV | 0
|  | 107 : 5,1*0,02 |  | 0.102 | [23 empty] | VV | 0
|  | 108 : 18,1*0,02 |  | 0.362 | [23 empty] | VV | 0
|  | 109 : 5,6*0,02 |  | 0.112 | [23 empty] | VV | 0
|  | 111 : 15*0,02 |  | 0.3 | [23 empty] | VV | 0
|  | 112 : 13,1*0,02 |  | 0.262 | [23 empty] | VV | 0
|  | 113 : 517,2*0,02 |  | 10.344 | [23 empty] | VV | 0
|  | 114 : 64,3*0,02 |  | 1.286 | [23 empty] | VV | 0
|  | 115 : 5,2*0,02 |  | 0.104 | [23 empty] | VV | 0
|  | 116 : 9,1*0,02 |  | 0.182 | [23 empty] | VV | 0
|  | 119 : 5,7*0,02 |  | 0.114 | [23 empty] | VV | 0
|  | 121 : 4,8*0,02 |  | 0.096 | [23 empty] | VV | 0
|  | 125 : 66*0,02 |  | 1.32 | [23 empty] | VV | 0
|  | 126 : 45,1*0,02 |  | 0.902 | [23 empty] | VV | 0
|  | 127 : 8,1*0,02 |  | 0.162 | [23 empty] | VV | 0
|  | 128 : 5*0,02 |  | 0.1 | [23 empty] | VV | 0
|  | 129 : 8,1*0,02 |  | 0.162 | [23 empty] | VV | 0
|  | 131 : 4,9*0,02 |  | 0.098 | [23 empty] | VV | 0
|  | 132 : 8,5*0,02 |  | 0.17 | [23 empty] | VV | 0
|  | mimo rozsah šaten na chodbách : (5*3,5+1*1,5)*0,02 |  | 0.38 | [23 empty] | VV | 0
[28 empty] | VV | 0
|  | S1 - betonová mazanina - v místě vedení energokanálů a ZTI : (109+184+80+62)*0,04 |  | 17.4 | [23 empty] | VV | 0
|  | (1+10*0,8+3,0+5,0+17+2,0)*0,04 |  | 1.44 | [23 empty] | VV | 0
|  | (5,0+3,5+2*2,0+13+4*1,5+1,0+4,5+2*12+5+17+2,5+35+8,5)*0,04 |  | 5.16 | [23 empty] | VV | 0
|  | S1 - betonová mazanina - mimo vedení energokanálů a ZTI - 40 % : 0,4*(1136,4-((109+184+80+62)+(1+10*0,8+3,0+5,0+17+2,0)+(5,0+3,5+2*2,0+13+4*1,5+1,0+4,5+2*12+5+17+2,5+35+8,5)))*0,04 |  | 8.5824 | [23 empty] | VV | 0
[28 empty] | VV | 0
|  | S1 - podkladní beton - v místě vedení energokanálů a ZTI : (99+167+72+56)*0,075 |  | 29.55 | [23 empty] | VV | 0
|  | (1+10*0,5+2,5+4,5+15+1,5)*0,075 |  | 2.2125 | [23 empty] | VV | 0
|  | (4,5+3+2*1,5+11+4*1+0,5+4+2*10,5+4+15+2+31+7,5)*0,075 |  | 8.2875 | [23 empty] | VV | 0
[28 empty] | VV | 0
|  | S2 - podkladní beton - v místě vedení energokanálů a ZTI : (8,5+1,0)*0,075 |  | 0.7125 | [23 empty] | VV | 0
24 | 965043341RT3 | Bourání podkladů pod dlažby nebo litých celistvých dlažeb a mazanin betonových s potěrem nebo teracem, tloušťky do 100 mm, plochy přes 4 m2 | m3 | 0.8586 |  | 0 |  | 0 |  | 0 | 21 | 0 | 0 | 0 | 2.2 | 1.89 | 801-3 | RTS 24/ I | RTS 24/ I | 5.23 | 4.49 |  | Práce | Běžná |  |  |  | POL1_
|  | viz TZ_AB, situační výkresy, výkresová a textová část D.1.1, D.1.2 a D.1.3 : | [25 empty] | VV | 0
|  | S2 - potěr - v místě vedení energokanálů a ZTI : (9,5+1,5)*0,045 |  | 0.495 | [23 empty] | VV | 0
|  | S2 - potěr - mimo vedení energokanálů a ZTI - 40 % : 0,4*((5,4+16,2+9,6)-(9,5+1,5))*0,045 |  | 0.3636 | [23 empty] | VV | 0
25 | 965049113R00 | Bourání podkladů pod dlažby nebo litých celistvých dlažeb a mazanin příplatek za bourání mazanin vyztužených rabicovým pletivem, tloušťky do 100 mm | m3 | 33.297 |  | 0 |  | 0 |  | 0 | 21 | 0 | 0 | 0 | 0 | 0 | 801-3 | RTS 24/ I | RTS 24/ I | 4.05 | 134.85 |  | Práce | Běžná |  |  |  | POL1_
|  | viz TZ_AB, situační výkresy, výkresová a textová část D.1.1, D.1.2 a D.1.3 : | [25 empty] | VV | 0
|  | S1 - betonová mazanina - v místě vedení energokanálů a ZTI : (109+184+80+62)*0,04 |  | 17.4 | [23 empty] | VV | 0
|  | (1+10*0,8+3,0+5,0+17+2,0)*0,04 |  | 1.44 | [23 empty] | VV | 0
|  | (5,0+3,5+2*2,0+13+4*1,5+1,0+4,5+2*12+5+17+2,5+35+8,5)*0,04 |  | 5.16 | [23 empty] | VV | 0
|  | S1 - betonová mazanina - mimo vedení energokanálů a ZTI - 40 % : 0,4*(1127,4-((109+184+80+62)+(1+10*0,8+3,0+5,0+17+2,0)+(5,0+3,5+2*2,0+13+4*1,5+1,0+4,5+2*12+5+17+2,5+35+8,5)))*0,04 |  | 8.4384 | [23 empty] | VV | 0
[28 empty] | VV | 0
|  | S2 - potěr - v místě vedení energokanálů a ZTI : (9,5+1,5)*0,045 |  | 0.495 | [23 empty] | VV | 0
|  | S2 - potěr - mimo vedení energokanálů a ZTI - 40 % : 0,4*((5,4+16,2+9,6)-(9,5+1,5))*0,045 |  | 0.3636 | [23 empty] | VV | 0
26 | 965042121RT1 | Bourání podkladů pod dlažby nebo litých celistvých dlažeb a mazanin betonových nebo z litého asfaltu, tloušťky do 100 mm, plochy do 1 m2 | m3 | 0.105 |  | 0 |  | 0 |  | 0 | 21 | 0 | 0 | 0 | 2.2 | 0.23 | 801-3 | RTS 24/ I | RTS 24/ I | 13.24 | 1.39 |  | Práce | Běžná |  |  |  | POL1_
|  | viz TZ_AB, situační výkresy, výkresová a textová část D.1.1, D.1.2 a D.1.3 : | [25 empty] | VV | 0
|  | S3 - kolem vpustí a komínků : 0,5*0,5*0,03*14 |  | 0.105 | [23 empty] | VV | 0
27 | 965082933R00 | Odstranění násypu pod podlahami a ochranného na střechách tloušťky do 200 mm, plochy přes 2 m2 | m3 | 108.7 |  | 0 |  | 0 |  | 0 | 21 | 0 | 0 | 0 | 1.4 | 152.18 | 801-3 | RTS 24/ I | RTS 24/ I | 1.05 | 114.14 |  | Práce | Běžná |  |  |  | POL1_
|  | viz TZ_AB, situační výkresy, výkresová a textová část D.1.1, D.1.2 a D.1.3 : | [25 empty] | VV | 0
|  | S1 - podkladní beton - v místě vedení energokanálů a ZTI : (99+167+72+56)*0,2 |  | 78.8 | [23 empty] | VV | 0
|  | (1+10*0,5+2,5+4,5+15+1,5)*0,2 |  | 5.9 | [23 empty] | VV | 0
|  | (4,5+3+2*1,5+11+4*1+0,5+4+2*10,5+4+15+2+31+7,5)*0,2 |  | 22.1 | [23 empty] | VV | 0
[28 empty] | VV | 0
|  | S2 - podkladní beton - v místě vedení energokanálů a ZTI : (8,5+1,0)*0,2 |  | 1.9 | [23 empty] | VV | 0
28 | 965082922R00 | Odstranění násypu pod podlahami a ochranného na střechách tloušťky do 100 mm, plochy do 2 m2 | m3 | 0.28 |  | 0 |  | 0 |  | 0 | 21 | 0 | 0 | 0 | 1.4 | 0.39 | 801-3 | RTS 24/ I | RTS 24/ I | 1.38 | 0.39 |  | Práce | Běžná |  |  |  | POL1_
|  | viz TZ_AB, situační výkresy, výkresová a textová část D.1.1, D.1.2 a D.1.3 : | [25 empty] | VV | 0
|  | S3 - kolem vpustí a komínků : 0,5*0,5*0,08*14 |  | 0.28 | [23 empty] | VV | 0
29 | 962036412R00 | Demontáž sádrokartonových, sádrovláknitých příček a předstěn předstěna, sádrokartonová bez minerální izolace, jednoduchá ocelová konstrukce, 1xopláštěná deskou tl. 12,5 mm | m2 | 2.75 |  | 0 |  | 0 |  | 0 | 21 | 0 | 0.00033 | 0 | 0.01223 | 0.03 | 801-3 | RTS 24/ I | RTS 24/ I | 0.268 | 0.74 |  | Práce | Běžná |  |  |  | POL1_
|  | viz TZ_AB, situační výkresy, výkresová a textová část D.1.1, D.1.2 a D.1.3 : | [25 empty] | VV | 0
|  | 109 : 0,6*2,5 |  | 1.5 | [23 empty] | VV | 0
|  | 119 : 0,5*2,5 |  | 1.25 | [23 empty] | VV | 0
30 | 968096001R00 | Vybourání vnitřních parapetů plastových, šířky do 20 cm, | m | 28.8 |  | 0 |  | 0 |  | 0 | 21 | 0 | 0 | 0 | 0.01188 | 0.34 | 801-3 | RTS 24/ I | RTS 24/ I | 0.09 | 2.59 |  | Práce | Běžná |  |  |  | POL1_
|  | viz TZ_AB, situační výkresy, výkresová a textová část D.1.1, D.1.2 a D.1.3 : | [25 empty] | VV | 0
|  | 102 : 0,9 |  | 0.9 | [23 empty] | VV | 0
|  | 103 : 7*0,9 |  | 6.3 | [23 empty] | VV | 0
|  | 104 : 0,9 |  | 0.9 | [23 empty] | VV | 0
|  | 105 : 5*0,9 |  | 4.5 | [23 empty] | VV | 0
|  | 107 : 0,9 |  | 0.9 | [23 empty] | VV | 0
|  | 108 : 0,9 |  | 0.9 | [23 empty] | VV | 0
|  | 109 : 0,9 |  | 0.9 | [23 empty] | VV | 0
|  | 111 : 3*0,9 |  | 2.7 | [23 empty] | VV | 0
|  | 115 : 0,9 |  | 0.9 | [23 empty] | VV | 0
|  | 116 : 2*0,9 |  | 1.8 | [23 empty] | VV | 0
|  | 119 : 2*0,9 |  | 1.8 | [23 empty] | VV | 0
|  | 121 : 0,9 |  | 0.9 | [23 empty] | VV | 0
|  | 128 : 0,9 |  | 0.9 | [23 empty] | VV | 0
|  | 129 : 2*0,9 |  | 1.8 | [23 empty] | VV | 0
|  | 131 : 0,9 |  | 0.9 | [23 empty] | VV | 0
|  | 132 : 2*0,9 |  | 1.8 | [23 empty] | VV | 0
31 | 978059531R00 | Odsekání a odebrání obkladů stěn z obkládaček vnitřních z jakýchkoliv materiálů, plochy přes 2 m2 | m2 | 721.758 |  | 0 |  | 0 |  | 0 | 21 | 0 | 0 | 0 | 0.068 | 49.08 | 801-3 | RTS 24/ I | RTS 24/ I | 0.3 | 216.53 |  | Práce | Běžná |  |  |  | POL1_
|  | včetně otlučení podkladní omítky až na zdivo, | [25 empty] | SPI
|  | viz TZ_AB, situační výkresy, výkresová a textová část D.1.1, D.1.2 a D.1.3 : | [25 empty] | VV | 0
|  | 101 : (4,1+16,0+2,5+3,2+6,5)*0,75 |  | 24.225 | [23 empty] | VV | 0
|  | 102 : 10,1*2,15-(2*0,9*2,02+0,9*0,75)+(0,9+2*0,75)*0,2 |  | 17.884 | [23 empty] | VV | 0
|  | 103 : 25,5*2,15-(0,9*2,02+12*0,7*2,02+7*0,9*0,75)+7*(0,9+2*0,75)*0,2 |  | 34.674 | [23 empty] | VV | 0
|  | 12*(4,3*2,15-0,7*2,02) |  | 93.972 | [23 empty] | VV | 0
|  | 104 : 9,7*2,15-(2*0,9*2,02+0,9*0,75)+(0,9+2*0,75)*0,2 |  | 17.024 | [23 empty] | VV | 0
|  | 105 : 19,9*2,15-(0,9*2,02+2*0,7*2,02+5*0,9*0,75)+5*(0,9+2*0,75)*0,2+7,7*0,15 |  | 38.319 | [23 empty] | VV | 0
|  | 2*(4,7*2,15-0,7*2,02) |  | 17.382 | [23 empty] | VV | 0
|  | 107 : 10,1*2,0-(2*0,9*2,0+0,9*0,6)+(0,9+2*0,6)*0,2 |  | 16.48 | [23 empty] | VV | 0
|  | 108 : 14,5*2,15-(0,9*2,02+7*0,7*2,02+0,9*0,75)+(0,9+2*0,75)*0,2+(3,3+3,6)*0,2 |  | 20.644 | [23 empty] | VV | 0
|  | 6*(4,4*2,15-0,7*2,02)+1*(5,4*2,15-0,7*2,02) |  | 58.472 | [23 empty] | VV | 0
|  | 109 : 10,3*2,15-(2*0,9*2,02+0,9*0,75)+(0,9+2*0,75)*0,2 |  | 18.314 | [23 empty] | VV | 0
|  | 111 : 16,0*2,15-(0,9*2,02+2*0,7*2,02+3*0,9*0,75)+3*(0,9+2*0,75)*0,2+6,1*0,1 |  | 29.779 | [23 empty] | VV | 0
|  | 2*(4,5*2,15-0,7*2,02) |  | 16.522 | [23 empty] | VV | 0
|  | 112 : 14,6*2,0-0,9*2,0 |  | 27.4 | [23 empty] | VV | 0
|  | 113 : 2*30,0*0,75 |  | 45 | [23 empty] | VV | 0
|  | 114 : 6,0*0,75 |  | 4.5 | [23 empty] | VV | 0
|  | 115 : 10*2,15-(0,9*2,02+0,9*0,75)+(0,9+2*0,75)*0,2 |  | 19.487 | [23 empty] | VV | 0
|  | 116 : 9,0*2,15-(0,9*2,02+4*0,7*2,02+2*0,9*0,75)+2*(0,9+2*0,75)*0,2 |  | 11.486 | [23 empty] | VV | 0
|  | 3*(4,5*2,15-0,7*2,02)+2,8*0,2 |  | 25.343 | [23 empty] | VV | 0
|  | 117 : 8,8*2,15-0,7*2,02 |  | 17.506 | [23 empty] | VV | 0
|  | 118 : 6,6*2,15-(0,9*2,02+0,7*2,02) |  | 10.958 | [23 empty] | VV | 0
|  | 119 : 9,2*2,15-(2*0,7*2,02+2*0,9*0,75)+2*(0,9+2*0,75)*0,2 |  | 16.562 | [23 empty] | VV | 0
|  | 4,2*2,15-0,7*2,02 |  | 7.616 | [23 empty] | VV | 0
|  | 121 : 9,8*2,15-(1,0*2,02+0,9*0,75)+(0,9+2*0,75)*0,2 |  | 18.855 | [23 empty] | VV | 0
|  | 123 : 1,0*1,35 |  | 1.35 | [23 empty] | VV | 0
|  | 126 : 11,5*0,75 |  | 8.625 | [23 empty] | VV | 0
|  | 127 : 1,7*1,35 |  | 2.295 | [23 empty] | VV | 0
|  | 128 : 9,6*1,35-2*0,9*1,35 |  | 10.53 | [23 empty] | VV | 0
|  | 129 : 11,5*2,15-(0,9*2,02+0,7*2,02+2*0,9*0,75)+2*(0,9+2*0,75)*0,2+3,3*0,1 |  | 21.433 | [23 empty] | VV | 0
|  | 4,3*2,15-0,7*2,02 |  | 7.831 | [23 empty] | VV | 0
|  | 131 : 9,5*1,55-(2*0,9*1,55+0,9*0,15)+(0,9+2*0,15)*0,2 |  | 12.04 | [23 empty] | VV | 0
|  | 132 : 9,6*2,15-(0,9*2,02+4*0,7*2,02+2*0,9*0,75)+2*(0,9+2*0,75)*0,2+2,8*0,15 |  | 13.196 | [23 empty] | VV | 0
|  | 3*(3,7*2,15-0,7*2,02) |  | 19.623 | [23 empty] | VV | 0
|  | 133 : 8,3*2,15-0,7*2,02 |  | 16.431 | [23 empty] | VV | 0
32 | 965081702R00 | Bourání podlah Soklíků z dlažeb keramických tloušťky do 10 mm, výšky do 100 mm | m | 145.75 |  | 0 |  | 0 |  | 0 | 21 | 0 | 0 | 0 | 0.0004 | 0.06 | 801-3 | RTS 24/ I | RTS 24/ I | 0.07 | 10.2 |  | Práce | Běžná |  |  |  | POL1_
|  | bez podkladního lože, s jakoukoliv výplní spár | [25 empty] | SPI
|  | viz TZ_AB, situační výkresy, výkresová a textová část D.1.1, D.1.2 a D.1.3 : | [25 empty] | VV | 0
|  | 101 : 138,9-(26,4+1,95+2*3,3+6,0+2,4+3,0+5*0,9+6,2+2,4) |  | 79.45 | [23 empty] | VV | 0
|  | 113 : 95-(29,8+3,4+3,0+3,4+29,8+2*3,4) |  | 18.8 | [23 empty] | VV | 0
|  | 114 : 46,8-(1,8+5*0,9+1,0+1,5+3,4+12,0) |  | 22.6 | [23 empty] | VV | 0
|  | 125 : 33,9-(1,5+3,1+3,5+6,1+3,5+3,0) |  | 13.2 | [23 empty] | VV | 0
|  | 126 : 33-(3*0,9+2,9+12,1+3,6) |  | 11.7 | [23 empty] | VV | 0
33 | 96001.x | Demontáž laviček/krytů na otopných tělesech (dřevo+ocel), vč. manipulace se sutí, odvozu na skládku a poplatku za skládku | ks | 50 |  | 0 |  | 0 |  | 0 | 21 | 0 | 0 | 0 | 0 | 0 |  | Vlastní | Indiv | 0 | 0 |  | Práce | Běžná |  |  |  | POL1_
|  | viz TZ_AB, situační výkresy, výkresová a textová část D.1.1, D.1.2 a D.1.3 : | [25 empty] | VV | 0
|  | B6 : 50 |  | 50 | [23 empty] | VV | 0
34 | 963012510R00 | Bourání stropů z desek železobetonových z desek prefabrikovaných s dutinami šířky do 300 mm a tloušťky do 140 mm | m3 | 18.912 |  | 0 |  | 0 |  | 0 | 21 | 0 | 0.00741 | 0.14 | 2.1 | 39.72 | 801-3 | RTS 24/ I | RTS 24/ I | 7.48 | 141.46 |  | Práce | Běžná |  |  |  | POL1_
|  | nebo panelů železobetonových prefabrikovaných s dutinami, včetně pomocného lešení o výšce podlahy do 1900 mm a pro zatížení do 1,5 kPa (150 kg/m2), | [25 empty] | SPI |  | nebo panelů železobetonových prefabrikovaných s dutinami, včetně pomocného lešení o výšce podlahy do 1900 mm a pro zatížení do 1,5 kPa (150 kg/m2),
|  | viz TZ_AB, situační výkresy, výkresová a textová část D.1.1, D.1.2 a D.1.3 : | [25 empty] | VV | 0
|  | B10 : | [25 empty] | VV | 0
|  | předpoklad 40 % do suti : | [25 empty] | VV | 0
|  | deska energokanálu : 0,4*((99+167+72+56))*0,12 |  | 18.912 | [23 empty] | VV | 0
35 | 96301601.x | Odstranění ŽB zákrytových desek určených k zpětnému použití, vč. očištění, přesunu, dočasného uskladnění v prostorách určených investorem | m3 | 28.368 |  | 0 |  | 0 |  | 0 | 21 | 0 | 0 | 0 | 0 | 0 |  | Vlastní | Indiv | 0 | 0 |  | Práce | Běžná |  |  |  | POL1_
|  | Odstranění bude probíhat s maximální opatrností tak, aby nedošlo k poškození desek. | [25 empty] | POP
|  | Součástí je veškerá manipulace, odvoz na místo určení, očištění. | [25 empty] | POP
|  | viz TZ_AB, situační výkresy, výkresová a textová část D.1.1, D.1.2 a D.1.3 : | [25 empty] | VV | 0
|  | B10 : | [25 empty] | VV | 0
|  | předpoklad 60 % k znovupoužití : | [25 empty] | VV | 0
|  | deska energokanálu : 0,6*(99+167+72+56)*0,12 |  | 28.368 | [23 empty] | VV | 0
36 | 961055111R00 | Bourání základů železobetonových | m3 | 5.8885 |  | 0 |  | 0 |  | 0 | 21 | 0 | 0 | 0 | 2.4 | 14.13 | 801-3 | RTS 24/ I | RTS 24/ I | 13.3 | 78.32 |  | Práce | Běžná |  |  |  | POL1_
|  | nebo vybourání otvorů průřezové plochy přes 4 m2 v základech | [25 empty] | SPI
|  | viz TZ_AB, situační výkresy, výkresová a textová část D.1.1, D.1.2 a D.1.3 : | [25 empty] | VV | 0
|  | podlaha TM : 3,5*0,15 |  | 0.525 | [23 empty] | VV | 0
|  | v místě nad ZTI - předpoklad 40 % do suti : | [25 empty] | VV | 0
|  | prvky energokanálu : 0,4*(2*1,0+0,8+2,5+1,2+2*2,0+1,0+1,8+3,4+1,5+3,6+1,2+0,8+0,6+1,0+0,7)*0,12 |  | 1.2528 | [23 empty] | VV | 0
|  | 0,4*(13*0,8+1,0+2*11,2+5,0+3,0+6*1,8+5,3+3,7+6*0,8+2*1,0+2*1,2)*0,8*0,12 |  | 2.7187 | [23 empty] | VV | 0
|  | v místě nových šachet : 5*(1,3*0,8+2*0,8*0,8)*0,12 |  | 1.392 | [23 empty] | VV | 0
37 | 961055001.x | Odstranění prvků ŽB prefabrikovaného energokanálu určených k zpětnému použití, vč. očištění, přesunu, dočasného uskladnění v prostorách určených investorem | m3 | 5.9573 |  | 0 |  | 0 |  | 0 | 21 | 0 | 0 | 0 | 0 | 0 |  | Vlastní | Indiv | 0 | 0 |  | Práce | Běžná |  |  |  | POL1_
|  | Odstranění bude probíhat s maximální opatrností tak, aby nedošlo k poškození prvků. | [25 empty] | POP
|  | Součástí je veškerá manipulace, odvoz na místo určení, očištění. | [25 empty] | POP
|  | viz TZ_AB, situační výkresy, výkresová a textová část D.1.1, D.1.2 a D.1.3 : | [25 empty] | VV | 0
|  | předpoklad 60 % k znovupoužití : | [25 empty] | VV | 0
|  | v místě nad ZTI - prvky energokanálu : 0,6*(2*1,0+0,8+2,5+1,2+2*2,0+1,0+1,8+3,4+1,5+3,6+1,2+0,8+0,6+1,0+0,7)*0,12 |  | 1.8792 | [23 empty] | VV | 0
|  | 0,6*(13*0,8+1,0+2*11,2+5,0+3,0+6*1,8+5,3+3,7+6*0,8+2*1,0+2*1,2)*0,8*0,12 |  | 4.0781 | [23 empty] | VV | 0
38 | 961055002.x | Příplatek za pracnost při odstraňování prefabrikovaného energokanálu v uzavřených prostorech | m3 | 11.8458 |  | 0 |  | 0 |  | 0 | 21 | 0 | 0 | 0 | 0 | 0 |  | Vlastní | Indiv | 0 | 0 |  | Práce | Běžná |  |  |  | POL1_
|  | Odkaz na mn. položky pořadí 36 : 5,88852 |  | 5.8885 | [23 empty] | VV | 5
|  | Odkaz na mn. položky pořadí 37 : 5,95728 |  | 5.9573 | [23 empty] | VV | 5
39 | 968061125R00 | Vyvěšení nebo zavěšení dřevěných křídel dveří, plochy do 2 m2 | kus | 58 |  | 0 |  | 0 |  | 0 | 21 | 0 | 0 | 0 | 0 | 0 | 801-3 | RTS 24/ I | RTS 24/ I | 0.05 | 2.9 |  | Práce | Běžná |  |  |  | POL1_
|  | oken, dveří a vrat, s uložením a opětovným zavěšením po provedení stavebních změn, | [25 empty] | SPI
|  | viz TZ_AB, situační výkresy, výkresová a textová část D.1.1, D.1.2 a D.1.3 : | [25 empty] | VV | 0
|  | š. 800 : 21 |  | 21 | [23 empty] | VV | 0
|  | š. 600 : 34 |  | 34 | [23 empty] | VV | 0
|  | š. 900 : 3 |  | 3 | [23 empty] | VV | 0
40 | 968071125R00 | Vyvěšení nebo zavěšení kovových křídel dveří, plochy do 2 m2 | kus | 14 |  | 0 |  | 0 |  | 0 | 21 | 0 | 0 | 0 | 0 | 0 | 801-3 | RTS 24/ I | RTS 24/ I | 0.08 | 1.12 |  | Práce | Běžná |  |  |  | POL1_
|  | s případným uložením a opětovným zavěšením po provedení stavebních změn, | [25 empty] | SPI
|  | viz TZ_AB, situační výkresy, výkresová a textová část D.1.1, D.1.2 a D.1.3 : | [25 empty] | VV | 0
|  | B4 kóje : 14 |  | 14 | [23 empty] | VV | 0
41 | 968072456R00 | Vybourání a vyjmutí kovových rámů a rolet rámů, včetně pomocného lešení o výšce podlahy do 1900 mm a pro zatížení do 1,5 kPa (150 kg/m2) dveřních zárubní, plochy přes 2 m2 | m2 | 8.686 |  | 0 |  | 0 |  | 0 | 21 | 0 | 0.001 | 0.01 | 0.063 | 0.55 | 801-3 | RTS 24/ I | RTS 24/ I | 0.72 | 6.25 |  | Práce | Běžná |  |  |  | POL1_
|  | viz TZ_AB, situační výkresy, výkresová a textová část D.1.1, D.1.2 a D.1.3 : | [25 empty] | VV | 0
|  | š. 900 : 1*1,8*2,02+1*1,0*2,02 |  | 5.656 | [23 empty] | VV | 0
|  | B15 : 1,5*2,02 |  | 3.03 | [23 empty] | VV | 0
42 | 968072455R00 | Vybourání a vyjmutí kovových rámů a rolet rámů, včetně pomocného lešení o výšce podlahy do 1900 mm a pro zatížení do 1,5 kPa (150 kg/m2) dveřních zárubní, plochy do 2 m2 | m2 | 86.254 |  | 0 |  | 0 |  | 0 | 21 | 0 | 0.00117 | 0.1 | 0.076 | 6.56 | 801-3 | RTS 24/ I | RTS 24/ I | 0.94 | 81.08 |  | Práce | Běžná |  |  |  | POL1_
|  | viz TZ_AB, situační výkresy, výkresová a textová část D.1.1, D.1.2 a D.1.3 : | [25 empty] | VV | 0
|  | š. 600 : 34*0,7*2,02 |  | 48.076 | [23 empty] | VV | 0
|  | š. 800 : 21*0,9*2,02 |  | 38.178 | [23 empty] | VV | 0
43 | 962081131R00 | Bourání zdiva příček ze skleněných tvárnic, tloušťky do 100 mm | m2 | 3.614 |  | 0 |  | 0 |  | 0 | 21 | 0 | 0.00067 | 0 | 0.055 | 0.2 | 801-3 | RTS 24/ I | RTS 24/ I | 0.38 | 1.37 |  | Práce | Běžná |  |  |  | POL1_
|  | nebo vybourání otvorů jakýchkoliv rozměrů, včetně pomocného lešení o výšce podlahy do 1900 mm a pro zatížení do 1,5 kPa (150 kg/m2), | [25 empty] | SPI |  | nebo vybourání otvorů jakýchkoliv rozměrů, včetně pomocného lešení o výšce podlahy do 1900 mm a pro zatížení do 1,5 kPa (150 kg/m2),
|  | viz TZ_AB, situační výkresy, výkresová a textová část D.1.1, D.1.2 a D.1.3 : | [25 empty] | VV | 0
|  | B14 : 2,9*2,5-1,8*2,02 |  | 3.614 | [23 empty] | VV | 0
44 | 970231150R00 | Řezání cihelného zdiva hloubka řezu 150 mm | m | 13.6 |  | 0 |  | 0 |  | 0 | 21 | 0 | 0 | 0 | 0.00046 | 0.01 | 801-3 | RTS 24/ I | RTS 24/ I | 1.22 | 16.59 |  | Práce | Běžná |  |  |  | POL1_
|  | viz TZ_AB, situační výkresy, výkresová a textová část D.1.1, D.1.2 a D.1.3 : | [25 empty] | VV | 0
|  | 2*2,6 |  | 5.2 | [23 empty] | VV | 0
|  | 2*2,6 |  | 5.2 | [23 empty] | VV | 0
|  | 2,6+0,6 |  | 3.2 | [23 empty] | VV | 0
45 | 970231100R00 | Řezání cihelného zdiva hloubka řezu 100 mm | m | 102.64 |  | 0 |  | 0 |  | 0 | 21 | 0 | 0 | 0 | 0.00046 | 0.05 | 801-3 | RTS 24/ I | RTS 24/ I | 0.81 | 83.14 |  | Práce | Běžná |  |  |  | POL1_
|  | viz TZ_AB, situační výkresy, výkresová a textová část D.1.1, D.1.2 a D.1.3 : | [25 empty] | VV | 0
|  | 13*2,25 |  | 29.25 | [23 empty] | VV | 0
|  | 3*2,25 |  | 6.75 | [23 empty] | VV | 0
|  | 9*2,25 |  | 20.25 | [23 empty] | VV | 0
|  | 3*2,25 |  | 6.75 | [23 empty] | VV | 0
|  | 0,6 |  | 0.6 | [23 empty] | VV | 0
|  | 4*2,25 |  | 9 | [23 empty] | VV | 0
|  | 3*2,6 |  | 7.8 | [23 empty] | VV | 0
|  | 4*2,6 |  | 10.4 | [23 empty] | VV | 0
|  | 2*2,6 |  | 5.2 | [23 empty] | VV | 0
|  | B13 : 2*(2*(1,15+0,51)) |  | 6.64 | [23 empty] | VV | 0
46 | 962031125R00 | Bourání příček z cihel pálených děrovaných, tloušťky 140 mm | m2 | 50.204 |  | 0 |  | 0 |  | 0 | 21 | 0 | 0.00067 | 0.03 | 0.204 | 10.24 | 801-3 | RTS 24/ I | RTS 24/ I | 0.25 | 12.55 |  | Práce | Běžná |  |  |  | POL1_
|  | nebo vybourání otvorů průřezové plochy přes 4 m2 v příčkách, včetně pomocného lešení o výšce podlahy do 1900 mm a pro zatížení do 1,5 kPa (150 kg/m2), | [25 empty] | SPI |  | nebo vybourání otvorů průřezové plochy přes 4 m2 v příčkách, včetně pomocného lešení o výšce podlahy do 1900 mm a pro zatížení do 1,5 kPa (150 kg/m2),
|  | viz TZ_AB, situační výkresy, výkresová a textová část D.1.1, D.1.2 a D.1.3 : | [25 empty] | VV | 0
|  | 101/112 : 7,5*2,6-0,9*2,02 |  | 17.682 | [23 empty] | VV | 0
|  | 123 : 1,7*2,6 |  | 4.42 | [23 empty] | VV | 0
|  | 114/125,113 : 10,3*2,6-(1,5*2,02+3,4*2,02) |  | 16.882 | [23 empty] | VV | 0
|  | 125/113 : 7,2*2,6-3,0*2,5 |  | 11.22 | [23 empty] | VV | 0
47 | 962031123R00 | Bourání příček z cihel pálených děrovaných, tloušťky 80 mm | m2 | 102.775 |  | 0 |  | 0 |  | 0 | 21 | 0 | 0.00067 | 0.07 | 0.154 | 15.83 | 801-3 | RTS 24/ I | RTS 24/ I | 0.21 | 21.58 |  | Práce | Běžná |  |  |  | POL1_
|  | nebo vybourání otvorů průřezové plochy přes 4 m2 v příčkách, včetně pomocného lešení o výšce podlahy do 1900 mm a pro zatížení do 1,5 kPa (150 kg/m2), | [25 empty] | SPI |  | nebo vybourání otvorů průřezové plochy přes 4 m2 v příčkách, včetně pomocného lešení o výšce podlahy do 1900 mm a pro zatížení do 1,5 kPa (150 kg/m2),
|  | viz TZ_AB, situační výkresy, výkresová a textová část D.1.1, D.1.2 a D.1.3 : | [25 empty] | VV | 0
|  | 101 : 2,0*2,5-1,5*2,02 |  | 1.97 | [23 empty] | VV | 0
|  | 103 : 10,8*2,25-12*0,7*2,02 |  | 7.332 | [23 empty] | VV | 0
|  | 11*1,3*2,25 |  | 32.175 | [23 empty] | VV | 0
|  | 105 : 1,9*2,25-2*0,7*2,02 |  | 1.447 | [23 empty] | VV | 0
|  | (1,5+1,3)*2,25 |  | 6.3 | [23 empty] | VV | 0
|  | 108 : 3,6*2,25-3*0,7*2,02 |  | 3.858 | [23 empty] | VV | 0
|  | 2*1,3*2,25 |  | 5.85 | [23 empty] | VV | 0
|  | 3,6*2,25-4*0,7*2,02 |  | 2.444 | [23 empty] | VV | 0
|  | 3*1,4*2,25 |  | 9.45 | [23 empty] | VV | 0
|  | 111 : 3,3*2,25-2*0,7*2,02 |  | 4.597 | [23 empty] | VV | 0
|  | 1,4*2,25 |  | 3.15 | [23 empty] | VV | 0
|  | 112 : 0,6*1,6 |  | 0.96 | [23 empty] | VV | 0
|  | 116 : 2,8*2,25-3*0,7*2,02 |  | 2.058 | [23 empty] | VV | 0
|  | 2*1,4*2,25 |  | 6.3 | [23 empty] | VV | 0
|  | 129 : 2,3*2,6-0,7*2,02+0,8*2,6 |  | 6.646 | [23 empty] | VV | 0
|  | 132 : 2,8*2,6-3*0,7*2,02 |  | 3.038 | [23 empty] | VV | 0
|  | 2*1,0*2,6 |  | 5.2 | [23 empty] | VV | 0
48 | 962032551R00 | Bourání zdiva nadzákladového z pórobetonových tvárnic, | m3 | 11.164 |  | 0 |  | 0 |  | 0 | 21 | 0 | 0.0011 | 0.01 | 0.687 | 7.67 | 801-3 | RTS 24/ I | RTS 24/ I | 1.08 | 12.06 |  | Práce | Běžná |  |  |  | POL1_
|  | nebo vybourání otvorů průřezové plochy přes 4 m2 ve zdivu nadzákladovém, včetně pomocného lešení o výšce podlahy do 1900 mm a pro zatížení do 1,5 kPa (150 kg/m2) | [25 empty] | SPI |  | nebo vybourání otvorů průřezové plochy přes 4 m2 ve zdivu nadzákladovém, včetně pomocného lešení o výšce podlahy do 1900 mm a pro zatížení do 1,5 kPa (150 kg/m2)
|  | viz TZ_AB, situační výkresy, výkresová a textová část D.1.1, D.1.2 a D.1.3 : | [25 empty] | VV | 0
|  | 105 : 7,8*2,0*0,15 |  | 2.34 | [23 empty] | VV | 0
|  | 108 : (3,3+3,6)*2,6*0,2 |  | 3.588 | [23 empty] | VV | 0
|  | 111 : 6,1*2,6*0,1 |  | 1.586 | [23 empty] | VV | 0
|  | 116 : 2,8*2,6*0,2 |  | 1.456 | [23 empty] | VV | 0
|  | 119 : 1,7*2,6*0,1 |  | 0.442 | [23 empty] | VV | 0
|  | 129 : 3,3*2,0*0,1 |  | 0.66 | [23 empty] | VV | 0
|  | 132 : 2,8*2,6*0,15 |  | 1.092 | [23 empty] | VV | 0
49 | 973031151R00 | Vysekání v cihelném zdivu výklenků a kapes výklenků na jakoukoliv maltu vápennou nebo vápenocementovou, plochy větší než 0,25 m2 | m3 | 0.1012 |  | 0 |  | 0 |  | 0 | 21 | 0 | 0.00139 | 0 | 1.8 | 0.18 | 801-3 | RTS 24/ I | RTS 24/ I | 12.26 | 1.24 |  | Práce | Běžná |  |  |  | POL1_
|  | Včetně pomocného lešení o výšce podlahy do 1900 mm a pro zatížení do 1,5 kPa (150 kg/m2). | [25 empty] | POP
|  | viz TZ_AB, situační výkresy, výkresová a textová část D.1.1, D.1.2 a D.1.3 : | [25 empty] | VV | 0
|  | B13 : 1,15*0,55*0,16 |  | 0.1012 | [23 empty] | VV | 0
50 | 970251100R00 | Řezání železobetonu hloubka řezu 100 mm | m | 126.74 |  | 0 |  | 0 |  | 0 | 21 | 0 | 0 | 0 | 0.00046 | 0.06 | 801-3 | RTS 24/ I | RTS 24/ I | 1 | 126.74 |  | Práce | Běžná |  |  |  | POL1_
|  | viz TZ_AB, situační výkresy, výkresová a textová část D.1.1, D.1.2 a D.1.3 : | [25 empty] | VV | 0
|  | mimo rozsah šaten na chodbách : 2*5*7,3 |  | 73 | [23 empty] | VV | 0
|  | hranice s ostatními pavilony : 2*(2,4+1,95+2,4+2,9+3,22) |  | 25.74 | [23 empty] | VV | 0
|  | střecha - kolem vpustí a komínků : 0,5*4*14 |  | 28 | [23 empty] | VV | 0
51 | 978013191R00 | Otlučení omítek vápenných nebo vápenocementových vnitřních s vyškrabáním spár, s očištěním zdiva stěn, v rozsahu do 100 % | m2 | 102.455 |  | 0 |  | 0 |  | 0 | 21 | 0 | 0 | 0 | 0.046 | 4.71 | 801-3 | RTS 24/ I | RTS 24/ I | 0.26 | 26.64 |  | Práce | Běžná |  |  |  | POL1_
|  | viz TZ_AB, situační výkresy, výkresová a textová část D.1.1, D.1.2 a D.1.3 : | [25 empty] | VV | 0
|  | nad odstraněnými obklady : | [25 empty] | VV | 0
|  | 102 : 10,1*0,35-(0,9*0,15)+(0,9+2*0,15)*0,2 |  | 3.64 | [23 empty] | VV | 0
|  | 103 : 28,4*0,35-(7*0,9*0,15)+7*(0,9+2*0,15)*0,2 |  | 10.675 | [23 empty] | VV | 0
|  | 104 : 9,7*0,35-(0,9*0,15)+(0,9+2*0,15)*0,2 |  | 3.5 | [23 empty] | VV | 0
|  | 105 : 20,5*0,35-(5*0,9*0,15)+5*(0,9+2*0,15)*0,2 |  | 7.7 | [23 empty] | VV | 0
|  | 107 : 10,1*0,5-(0,9*0,3)+(0,9+2*0,3)*0,2 |  | 5.08 | [23 empty] | VV | 0
|  | 108 : 19,4*0,35-(0,9*0,15)+(0,9+2*0,15)*0,2 |  | 6.895 | [23 empty] | VV | 0
|  | 109 : 10,3*0,35-(0,9*0,15)+(0,9+2*0,15)*0,2 |  | 3.71 | [23 empty] | VV | 0
|  | 111 : 15,8*0,35-(3*0,9*0,15)+3*(0,9+2*0,15)*0,2 |  | 5.845 | [23 empty] | VV | 0
|  | 112 : 7,3*0,5 |  | 3.65 | [23 empty] | VV | 0
|  | 115 : 10*0,35-(0,9*0,15)+(0,9+2*0,15)*0,2 |  | 3.605 | [23 empty] | VV | 0
|  | 116 : 12,2*0,35-(2*0,9*0,15)+2*(0,9+2*0,15)*0,2 |  | 4.48 | [23 empty] | VV | 0
|  | 117 : 8,8*0,35 |  | 3.08 | [23 empty] | VV | 0
|  | 118 : 6,6*0,35 |  | 2.31 | [23 empty] | VV | 0
|  | 119 : 11,9*0,35-(2*0,9*0,15)+2*(0,9+2*0,15)*0,2 |  | 4.375 | [23 empty] | VV | 0
|  | 121 : 9,8*0,35-(0,9*0,15)+(0,9+2*0,15)*0,2 |  | 3.535 | [23 empty] | VV | 0
|  | 128 : 9,6*1,15-(2*0,9*0,6+0,9*0,9)+4*0,9*0,2 |  | 9.87 | [23 empty] | VV | 0
|  | 129 : 11,7*0,35-(2*0,9*0,15)+2*(0,9+2*0,15)*0,2 |  | 4.305 | [23 empty] | VV | 0
|  | 131 : 9,5*1,0-(0,9*0,8+0,9*0,4)+(0,9+2*0,8)*0,2 |  | 8.92 | [23 empty] | VV | 0
|  | 132 : 11,9*0,35-(2*0,9*0,15)+2*(0,9+2*0,15)*0,2 |  | 4.375 | [23 empty] | VV | 0
|  | 133 : 8,3*0,35 |  | 2.905 | [23 empty] | VV | 0
52 | 974031153R00 | Vysekání rýh v jakémkoliv zdivu cihelném v ploše do hloubky 100 mm, šířky do 100 mm | m | 800 |  | 0 |  | 0 |  | 0 | 21 | 0 | 0.00049 | 0.39 | 0.018 | 14.4 | 801-3 | RTS 24/ I | RTS 24/ I | 0.342 | 273.6 |  | Práce | Běžná |  |  |  | POL1_
|  | Včetně pomocného lešení o výšce podlahy do 1900 mm a pro zatížení do 1,5 kPa (150 kg/m2). | [25 empty] | POP
|  | viz TZ_AB, situační výkresy, výkresová a textová část D.1.1, D.1.2 a D.1.3 : | [25 empty] | VV | 0
|  | předpoklad - rozvody ZTI a ÚT : 800 |  | 800 | [23 empty] | VV | 0
53 | 978011191R00 | Otlučení omítek vápenných nebo vápenocementových vnitřních s vyškrabáním spár, s očištěním zdiva stropů, v rozsahu do 100 % | m2 | 1114.3 |  | 0 |  | 0 |  | 0 | 21 | 0 | 0 | 0 | 0.05 | 55.72 | 801-3 | RTS 24/ I | RTS 24/ I | 0.33 | 367.72 |  | Práce | Běžná |  |  |  | POL1_
|  | viz TZ_AB, situační výkresy, výkresová a textová část D.1.1, D.1.2 a D.1.3 : | [25 empty] | VV | 0
|  | 101 : 232,1 |  | 232.1 | [23 empty] | VV | 0
|  | 102 : 5,9 |  | 5.9 | [23 empty] | VV | 0
|  | 103 : 33,5 |  | 33.5 | [23 empty] | VV | 0
|  | 104 : 5,3 |  | 5.3 | [23 empty] | VV | 0
|  | 105 : 21,2 |  | 21.2 | [23 empty] | VV | 0
|  | 107 : 4,9 |  | 4.9 | [23 empty] | VV | 0
|  | 108 : 18,6 |  | 18.6 | [23 empty] | VV | 0
|  | 109 : 5,5 |  | 5.5 | [23 empty] | VV | 0
|  | 111 : 14,9 |  | 14.9 | [23 empty] | VV | 0
|  | 112 : 13 |  | 13 | [23 empty] | VV | 0
|  | 113 : 510,9-5*6,0 |  | 480.9 | [23 empty] | VV | 0
|  | 114 : 62,9 |  | 62.9 | [23 empty] | VV | 0
|  | 115 : 5,4 |  | 5.4 | [23 empty] | VV | 0
|  | 116 : 9,2 |  | 9.2 | [23 empty] | VV | 0
|  | 117 : 3,2 |  | 3.2 | [23 empty] | VV | 0
|  | 118 : 2,6 |  | 2.6 | [23 empty] | VV | 0
|  | 119 : 5,7 |  | 5.7 | [23 empty] | VV | 0
|  | 121 : 5 |  | 5 | [23 empty] | VV | 0
|  | 122 : 5,3 |  | 5.3 | [23 empty] | VV | 0
|  | 123 : 16,3 |  | 16.3 | [23 empty] | VV | 0
|  | 124 : 9,7 |  | 9.7 | [23 empty] | VV | 0
|  | 125 : 64 |  | 64 | [23 empty] | VV | 0
|  | 126 : 44,8 |  | 44.8 | [23 empty] | VV | 0
|  | 127 : 8,2 |  | 8.2 | [23 empty] | VV | 0
|  | 128 : 5,2 |  | 5.2 | [23 empty] | VV | 0
|  | 129 : 7,9 |  | 7.9 | [23 empty] | VV | 0
|  | 131 : 5,1 |  | 5.1 | [23 empty] | VV | 0
|  | 132 : 8,5 |  | 8.5 | [23 empty] | VV | 0
|  | 133 : 2,6 |  | 2.6 | [23 empty] | VV | 0
|  | 134 : 6,9 |  | 6.9 | [23 empty] | VV | 0
54 | 976085311R00 | Vybourání madel, objímek, rámů, mříží apod. kanalizačních rámů litinových, z rýhovaného plechu nebo betonových včetně poklopů nebo mříží plochy do 0,6 m2 | kus | 12 |  | 0 |  | 0 |  | 0 | 21 | 0 | 0 | 0 | 0.045 | 0.54 | 801-3 | RTS 24/ I | RTS 24/ I | 0.26 | 3.12 |  | Práce | Běžná |  |  |  | POL1_
|  | viz TZ_AB, situační výkresy, výkresová a textová část D.1.1, D.1.2 a D.1.3 : | [25 empty] | VV | 0
|  | 12 |  | 12 | [23 empty] | VV | 0
55 | 976085411R00 | Vybourání madel, objímek, rámů, mříží apod. kanalizačních rámů litinových, z rýhovaného plechu nebo betonových včetně poklopů nebo mříží plochy přes 0,6 m2 | kus | 2 |  | 0 |  | 0 |  | 0 | 21 | 0 | 0 | 0 | 0.054 | 0.11 | 801-3 | RTS 24/ I | RTS 24/ I | 0.31 | 0.62 |  | Práce | Běžná |  |  |  | POL1_
|  | viz TZ_AB, situační výkresy, výkresová a textová část D.1.1, D.1.2 a D.1.3 : | [25 empty] | VV | 0
|  | 2 |  | 2 | [23 empty] | VV | 0
56 | 970051300R00 | Jádrové vrtání, kruhové prostupy v železobetonu jádrové vrtání , do D 300 mm | m | 2.7 |  | 0 |  | 0 |  | 0 | 21 | 0 | 0.00419 | 0.01 | 0.17663 | 0.48 | 801-3 | RTS 24/ I | RTS 24/ I | 7.9 | 21.33 |  | Práce | Běžná |  |  |  | POL1_
|  | viz TZ_AB, situační výkresy, výkresová a textová část D.1.1, D.1.2 a D.1.3 : | [25 empty] | VV | 0
|  | 3*0,9 |  | 2.7 | [23 empty] | VV | 0
57 | 970054300R00 | Jádrové vrtání, kruhové prostupy v železobetonu příplatek za jádrové vrtání vodorovně ve stěně , do D 300 mm | m | 2.7 |  | 0 |  | 0 |  | 0 | 21 | 0 | 2e-05 | 0 | 0 | 0 | 801-3 | RTS 24/ I | RTS 24/ I | 2.42 | 6.53 |  | Práce | Běžná |  |  |  | POL1_
|  | Odkaz na mn. položky pořadí 56 : 2,70000 |  | 2.7 | [23 empty] | VV | 5
Díl: | 711 | Izolace proti vodě |  |  |  | 0 |  | 0 |  | 0 |  | 0 |  | 0 |  | 5.87 |  |  |  |  | 24.88 | [6 empty] | DIL
58 | 711140102R00 | Odstranění izolace proti vodě - pásy přitavením vodorovné, 2 vrstvy | m2 | 600 |  | 0 |  | 0 |  | 0 | 21 | 0 | 0 | 0 | 0.00974 | 5.84 | 800-711 | RTS 24/ I | RTS 24/ I | 0.04 | 24 |  | Práce | Běžná |  |  |  | POL1_
|  | viz TZ_AB, situační výkresy, výkresová a textová část D.1.1, D.1.2 a D.1.3 : | [25 empty] | VV | 0
|  | S1 - v místě vedení energokanálů a ZTI : (109+184+80+62) |  | 435 | [23 empty] | VV | 0
|  | (1+10*0,8+3,0+5,0+17+2,0) |  | 36 | [23 empty] | VV | 0
|  | (5,0+3,5+2*2,0+13+4*1,5+1,0+4,5+2*12+5+17+2,5+35+8,5) |  | 129 | [23 empty] | VV | 0
59 | 711170101R00 | Odstranění izolace proti vodě - fólie vodorovná, volně | m2 | 22 |  | 0 |  | 0 |  | 0 | 21 | 0 | 0 | 0 | 0.00143 | 0.03 | 800-711 | RTS 24/ I | RTS 24/ I | 0.04 | 0.88 |  | Práce | Běžná |  |  |  | POL1_
|  | viz TZ_AB, situační výkresy, výkresová a textová část D.1.1, D.1.2 a D.1.3 : | [25 empty] | VV | 0
|  | S2 - v místě vedení energokanálů a ZTI : 2*(9,5+1,5) |  | 22 | [23 empty] | VV | 0
Díl: | 712 | Povlakové krytiny |  |  |  | 0 |  | 0 |  | 0 |  | 0 |  | 0 |  | 0.06 |  |  |  |  | 0.39 | [6 empty] | DIL
60 | 712300831R00 | Odstranění povlakové krytiny a mechu na střechách plochých do 10° povlakové krytiny jednovrstvé, | m2 | 3.5 |  | 0 |  | 0 |  | 0 | 21 | 0 | 0 | 0 | 0.006 | 0.02 | 800-711 | RTS 24/ I | RTS 24/ I | 0.05 | 0.18 |  | Práce | Běžná |  |  |  | POL1_
|  | viz TZ_AB, situační výkresy, výkresová a textová část D.1.1, D.1.2 a D.1.3 : | [25 empty] | VV | 0
|  | S3 - folie : 0,5*0,5*14 |  | 3.5 | [23 empty] | VV | 0
61 | 712300832R00 | Odstranění povlakové krytiny a mechu na střechách plochých do 10° povlakové krytiny dvouvrstvé, | m2 | 3.5 |  | 0 |  | 0 |  | 0 | 21 | 0 | 0 | 0 | 0.01 | 0.04 | 800-711 | RTS 24/ I | RTS 24/ I | 0.06 | 0.21 |  | Práce | Běžná |  |  |  | POL1_
|  | viz TZ_AB, situační výkresy, výkresová a textová část D.1.1, D.1.2 a D.1.3 : | [25 empty] | VV | 0
|  | S3 - krytina : 0,5*0,5*14 |  | 3.5 | [23 empty] | VV | 0
Díl: | 713 | Izolace tepelné |  |  |  | 0 |  | 0 |  | 0 |  | 0 |  | 0 |  | 0.36 |  |  |  |  | 5.95 | [6 empty] | DIL
62 | 713102448R00 | Odstranění tepelné izolace z desek, lamel, rohoží, pásů a foukané izolace podlah, volně uložené, foukané, z dřevěných vláken, | m3 | 8.955 |  | 0 |  | 0 |  | 0 | 21 | 0 | 0 | 0 | 0.03675 | 0.33 | 800-713 | RTS 24/ I | RTS 24/ I | 0.6 | 5.37 |  | Práce | Běžná |  |  |  | POL1_
|  | viz TZ_AB, situační výkresy, výkresová a textová část D.1.1, D.1.2 a D.1.3 : | [25 empty] | VV | 0
|  | S1 - v místě vedení energokanálů a ZTI : (109+184+80+59)*0,015 |  | 6.48 | [23 empty] | VV | 0
|  | (1+10*0,8+3,0+5,0+17+2,0)*0,015 |  | 0.54 | [23 empty] | VV | 0
|  | (5,0+3,5+2*2,0+13+4*1,5+1,0+4,5+2*12+5+17+2,5+35+8,5)*0,015 |  | 1.935 | [23 empty] | VV | 0
63 | 713102111R00 | Odstranění tepelné izolace z desek, lamel, rohoží, pásů a foukané izolace podlah, volně uložené, z desek z expandovaného polystyrenu, tloušťky do 100 mm | m2 | 14.5 |  | 0 |  | 0 |  | 0 | 21 | 0 | 0 | 0 | 0.002 | 0.03 | 800-713 | RTS 24/ I | RTS 24/ I | 0.04 | 0.58 |  | Práce | Běžná |  |  |  | POL1_
|  | viz TZ_AB, situační výkresy, výkresová a textová část D.1.1, D.1.2 a D.1.3 : | [25 empty] | VV | 0
|  | S2 - v místě vedení energokanálů a ZTI : (9,5+1,5) |  | 11 | [23 empty] | VV | 0
|  | S3 - kolem vpustí a komínků : 0,5*0,5*14 |  | 3.5 | [23 empty] | VV | 0
Díl: | 721 | Vnitřní kanalizace |  |  |  | 0 |  | 0 |  | 0 |  | 0 |  | 0 |  | 0.25 |  |  |  |  | 6.02 | [6 empty] | DIL
64 | 721210823R00 | Demontáž vpusti střešní , DN 125 | kus | 12 |  | 0 |  | 0 |  | 0 | 21 | 0 | 0 | 0 | 0.02011 | 0.24 | 800-721 | RTS 24/ I | RTS 24/ I | 0.47 | 5.64 |  | Práce | Běžná |  |  |  | POL1_
|  | viz TZ_AB, situační výkresy, výkresová a textová část D.1.1, D.1.2 a D.1.3 : | [25 empty] | VV | 0
|  | 12 |  | 12 | [23 empty] | VV | 0
65 | 721160802R00 | Demontáž potrubí z vláknocementových trub do DN 100 | m | 2 |  | 0 |  | 0 |  | 0 | 21 | 0 | 0 | 0 | 0.00669 | 0.01 | 800-721 | RTS 24/ I | RTS 24/ I | 0.19 | 0.38 |  | Práce | Běžná |  |  |  | POL1_
|  | odpadního nebo ventilačního, | [25 empty] | SPI
|  | viz TZ_AB, situační výkresy, výkresová a textová část D.1.1, D.1.2 a D.1.3 : | [25 empty] | VV | 0
|  | demontáž odvětrávacích komínků : 2*1 |  | 2 | [23 empty] | VV | 0
Díl: | 722 | Vnitřní vodovod |  |  |  | 0 |  | 0 |  | 0 |  | 0 |  | 0 |  | 0 |  |  |  |  | 1 | [6 empty] | DIL
66 | 722254110R00 | Demontáž požárního příslušenství hydrantových skříní | soubor | 2 |  | 0 |  | 0 |  | 0 | 21 | 0 | 0 | 0 | 0 | 0 | 800-721 | RTS 24/ I | RTS 24/ I | 0.5 | 1 |  | Práce | Běžná |  |  |  | POL1_
|  | viz TZ_AB, situační výkresy, výkresová a textová část D.1.1, D.1.2 a D.1.3 : | [25 empty] | VV | 0
|  | B20 : 2 |  | 2 | [23 empty] | VV | 0
Díl: | 728 | Vzduchotechnika |  |  |  | 0 |  | 0 |  | 0 |  | 0 |  | 0 |  | 0.12 |  |  |  |  | 2.45 | [6 empty] | DIL
67 | 728111820R00 | Demontáž potrubí plechového čtyřhranného do průřezu 0,80 m2 | m | 3.5 |  | 0 |  | 0 |  | 0 | 21 | 0 | 0 | 0 | 0.03287 | 0.12 | 800-728 | RTS 24/ I | RTS 24/ I | 0.7 | 2.45 |  | Práce | Běžná |  |  |  | POL1_
|  | viz TZ_AB, situační výkresy, výkresová a textová část D.1.1, D.1.2 a D.1.3 : | [25 empty] | VV | 0
|  | B9 : 3,5 |  | 3.5 | [23 empty] | VV | 0
Díl: | 766 | Konstrukce truhlářské |  |  |  | 0 |  | 0 |  | 0 |  | 0 |  | 0 |  | 1.99 |  |  |  |  | 21.45 | [6 empty] | DIL
68 | 766662811R00 | Demontáž dveřních křídel prahů dveří jednokřídlových | kus | 45 |  | 0 |  | 0 |  | 0 | 21 | 0 | 0 | 0 | 0.0018 | 0.08 | 800-766 | RTS 24/ I | RTS 24/ I | 0.11 | 4.95 |  | Práce | Běžná |  |  |  | POL1_
|  | viz TZ_AB, situační výkresy, výkresová a textová část D.1.1, D.1.2 a D.1.3 : | [25 empty] | VV | 0
|  | předpoklad : 45 |  | 45 | [23 empty] | VV | 0
69 | 766662812R00 | Demontáž dveřních křídel prahů dveří dvoukřídlových | kus | 1 |  | 0 |  | 0 |  | 0 | 21 | 0 | 0 | 0 | 0.00223 | 0 | 800-766 | RTS 24/ I | RTS 24/ I | 0.15 | 0.15 |  | Práce | Běžná |  |  |  | POL1_
|  | viz TZ_AB, situační výkresy, výkresová a textová část D.1.1, D.1.2 a D.1.3 : | [25 empty] | VV | 0
|  | 1 |  | 1 | [23 empty] | VV | 0
70 | 766411822R00 | Demontáž obložení stěn podkladových roštů | m2 | 58.384 |  | 0 |  | 0 |  | 0 | 21 | 0 | 0 | 0 | 0.008 | 0.47 | 800-766 | RTS 24/ I | RTS 24/ I | 0.07 | 4.09 |  | Práce | Běžná |  |  |  | POL1_
|  | Odkaz na mn. položky pořadí 71 : 58,38400 |  | 58.384 | [23 empty] | VV | 5
71 | 766411812R00 | Demontáž obložení stěn panely velikosti přes 1,5 m2 | m2 | 58.384 |  | 0 |  | 0 |  | 0 | 21 | 0 | 0 | 0 | 0.02465 | 1.44 | 800-766 | RTS 24/ I | RTS 24/ I | 0.21 | 12.26 |  | Práce | Běžná |  |  |  | POL1_
|  | viz TZ_AB, situační výkresy, výkresová a textová část D.1.1, D.1.2 a D.1.3 : | [25 empty] | VV | 0
|  | B7 : 4,2*2,5 |  | 10.5 | [23 empty] | VV | 0
|  | 3,9*2,5-0,9*2,02 |  | 7.932 | [23 empty] | VV | 0
|  | 7,8*2,5-0,9*2,02 |  | 17.682 | [23 empty] | VV | 0
|  | 3,9*2,5 |  | 9.75 | [23 empty] | VV | 0
|  | 1,0*2,02 |  | 2.02 | [23 empty] | VV | 0
|  | 4,2*2,5 |  | 10.5 | [23 empty] | VV | 0
Díl: | 767 | Konstrukce zámečnické |  |  |  | 0 |  | 0 |  | 0 |  | 0 |  | 0.03 |  | 1.38 |  |  |  |  | 75.13 | [6 empty] | DIL
72 | 767590830R00 | Demontáž podlahových konstrukcí zdvojených podlah - desek | m2 | 6.5 |  | 0 |  | 0 |  | 0 | 21 | 0 | 0 | 0 | 0.02 | 0.13 | 800-767 | RTS 24/ I | RTS 24/ I | 0.93 | 6.05 |  | Práce | Běžná |  |  |  | POL1_
|  | viz TZ_AB, situační výkresy, výkresová a textová část D.1.1, D.1.2 a D.1.3 : | [25 empty] | VV | 0
|  | 113 : 6,5 |  | 6.5 | [23 empty] | VV | 0
73 | 767590840R00 | Demontáž podlahových konstrukcí zdvojených podlah - nosného roštu | m2 | 6.5 |  | 0 |  | 0 |  | 0 | 21 | 0 | 0 | 0 | 0.01 | 0.07 | 800-767 | RTS 24/ I | RTS 24/ I | 0.12 | 0.78 |  | Práce | Běžná |  |  |  | POL1_
|  | Odkaz na mn. položky pořadí 72 : 6,50000 |  | 6.5 | [23 empty] | VV | 5
74 | 767311810R00 | Demontáž světlíků všech typů včetně zasklení | m2 | 30 |  | 0 |  | 0 |  | 0 | 21 | 0 | 0 | 0 | 0.021 | 0.63 | 800-767 | RTS 24/ I | RTS 24/ I | 0.45 | 13.5 |  | Práce | Běžná |  |  |  | POL1_
|  | viz TZ_AB, situační výkresy, výkresová a textová část D.1.1, D.1.2 a D.1.3 : | [25 empty] | VV | 0
|  | B2 : 5*6,0 |  | 30 | [23 empty] | VV | 0
75 | 767996801R00.x | Demontáž atypických ocelových konstr. jednotlivě do 50 kg, vč. odstranění kotvení ke konstrukci | kg | 548 |  | 0 |  | 0 |  | 0 | 21 | 0 | 5e-05 | 0.03 | 0.001 | 0.55 |  | Vlastní | Indiv | 0.1 | 54.8 |  | Práce | Běžná |  |  |  | POL1_
|  | viz TZ_AB, situační výkresy, výkresová a textová část D.1.1, D.1.2 a D.1.3 : | [25 empty] | VV | 0
|  | B4 - odhad 5 kg/m2 : ((27,5+5*3,6)*2,5-12*0,8*2,0)*5 |  | 472.75 | [23 empty] | VV | 0
|  | (7,3*2,5-2*0,8*2,0)*5 |  | 75.25 | [23 empty] | VV | 0
Díl: | 776 | Podlahy povlakové |  |  |  | 0 |  | 0 |  | 0 |  | 0 |  | 0 |  | 0.04 |  |  |  |  | 9.97 | [6 empty] | DIL
76 | 776511820RT2 | Odstranění povlakových podlah z nášlapné plochy lepených, s podložkou, z ploch přes 10 do 20 m2 | m2 | 16.2 |  | 0 |  | 0 |  | 0 | 21 | 0 | 0 | 0 | 0.001 | 0.02 | 800-775 | RTS 24/ I | RTS 24/ I | 0.27 | 4.37 |  | Práce | Běžná |  |  |  | POL1_
|  | viz TZ_AB, situační výkresy, výkresová a textová část D.1.1, D.1.2 a D.1.3 : | [25 empty] | VV | 0
|  | S2 : | [25 empty] | VV | 0
|  | 123 : 16,2 |  | 16.2 | [23 empty] | VV | 0
77 | 776511820RT3 | Odstranění povlakových podlah z nášlapné plochy lepených, s podložkou, z ploch do 10 m2 | m2 | 15 |  | 0 |  | 0 |  | 0 | 21 | 0 | 0 | 0 | 0.001 | 0.02 | 800-775 | RTS 24/ I | RTS 24/ I | 0.28 | 4.2 |  | Práce | Běžná |  |  |  | POL1_
|  | viz TZ_AB, situační výkresy, výkresová a textová část D.1.1, D.1.2 a D.1.3 : | [25 empty] | VV | 0
|  | S2 : | [25 empty] | VV | 0
|  | 122 : 5,4 |  | 5.4 | [23 empty] | VV | 0
|  | 124 : 9,6 |  | 9.6 | [23 empty] | VV | 0
78 | 776401800R00 | Demontáž soklíků nebo lišt pryžových nebo PVC odstranění a uložení na hromady | m | 34.9 |  | 0 |  | 0 |  | 0 | 21 | 0 | 0 | 0 | 8e-05 | 0 | 800-775 | RTS 24/ I | RTS 24/ I | 0.04 | 1.4 |  | Práce | Běžná |  |  |  | POL1_
|  | viz TZ_AB, situační výkresy, výkresová a textová část D.1.1, D.1.2 a D.1.3 : | [25 empty] | VV | 0
|  | 122 : 10,3-2*0,9 |  | 8.5 | [23 empty] | VV | 0
|  | 123 : 16,5-2*0,9 |  | 14.7 | [23 empty] | VV | 0
|  | 124 : 12,6-0,9 |  | 11.7 | [23 empty] | VV | 0
Díl: | 783 | Nátěry |  |  |  | 0 |  | 0 |  | 0 |  | 0 |  | 0 |  | 0 |  |  |  |  | 26.7 | [6 empty] | DIL
79 | 78310001.x | Očištění a odmaštění povrchu kovových sloupů | m2 | 72 |  | 0 |  | 0 |  | 0 | 21 | 0 | 0 | 0 | 0 | 0 |  | Vlastní | Indiv | 0.23 | 16.56 |  | Práce | Běžná |  |  |  | POL1_
|  | viz TZ_AB, situační výkresy, výkresová a textová část D.1.1, D.1.2 a D.1.3 : | [25 empty] | VV | 0
|  | sloupy : 48*0,6*2,5 |  | 72 | [23 empty] | VV | 0
80 | 783801812R00 | Odstranění starých nátěrů z omítek stěn, oškrabáním | m2 | 149.12 |  | 0 |  | 0 |  | 0 | 21 | 0 | 1e-05 | 0 | 0 | 0 | 800-783 | RTS 24/ I | RTS 24/ I | 0.068 | 10.14 |  | Práce | Běžná |  |  |  | POL1_
|  | viz TZ_AB, situační výkresy, výkresová a textová část D.1.1, D.1.2 a D.1.3 : | [25 empty] | VV | 0
|  | B22 : | [25 empty] | VV | 0
|  | 101 : (0,8+0,2+3,6+0,9+11,9+10,5+7,1+7,2+0,5+0,9+10,5+0,9+7,8)*1,6 |  | 100.48 | [23 empty] | VV | 0
|  | 114 : (3,9+1,3+1,6+0,7+0,7+3,8+2,0+0,5)*1,6 |  | 23.2 | [23 empty] | VV | 0
|  | 125 : (2,0+3,5)*1,6 |  | 8.8 | [23 empty] | VV | 0
|  | 126 : (1,0+1,1+3,8+3,5+2*0,5)*1,6 |  | 16.64 | [23 empty] | VV | 0
Díl: | D96 | Přesuny suti a vybouraných hmot |  |  |  | 0 |  | 0 |  | 0 |  | 0 |  | 0 |  | 0 |  |  |  |  | 1164.88 | [6 empty] | DIL
81 | 979082312R00 | Vodorovná doprava suti a vybouraných hmot vodorovná doprava suti a vybouraných hmot bez naložení, s vyložením a hrubým urovnáním po suchu, vzdálenost do 500 m, | t | 1.2558 |  | 0 |  | 0 |  | 0 | 21 | 0 | 0 | 0 | 0 | 0 | 832-1 | RTS 24/ I | RTS 24/ I | 0 | 0 |  | Práce | Běžná |  |  |  | POL1_
|  | bez naložení, s vyložením a hrubým urovnáním | [25 empty] | SPI
|  | Včetně: | [25 empty] | POP
|  | - při vodorovné dopravě po suchu : přepravy za ztížených provozních podmínek, | [25 empty] | POP
|  | - při vodorovné dopravě po vodě : vyložení na hromady na suchu nebo na přeložení na dopravní prostředek na suchu do 15 m vodorovně a současně do 4 m svisle, | [25 empty] | POP |  | - při vodorovné dopravě po vodě : vyložení na hromady na suchu nebo na přeložení na dopravní prostředek na suchu do 15 m vodorovně a současně do 4 m svisle,
|  | - při nakládání nebo překládání : dopravy do 15 m vodorovně a současně do 4 m svisle. | [25 empty] | POP
|  | doprava na místo uskladnění : | [25 empty] | VV | 0
|  | dlažba : | [25 empty] | VV | 0
|  | Odkaz na dem. hmot. položky pořadí 13 : 1,25580 |  | 1.2558 | [23 empty] | VV | 7
82 | 979082111R00 | Vnitrostaveništní doprava suti a vybouraných hmot do 10 m | t | 626.279 |  | 0 |  | 0 |  | 0 | 21 | 0 | 0 | 0 | 0 | 0 | 801-3 | RTS 24/ I | RTS 24/ I | 0.94 | 588.7 |  | Práce | Běžná |  |  |  | POL1_
|  | Odkaz na mn. položky pořadí 86 : 268,69915 |  | 268.6991 | [23 empty] | VV | 5
|  | Odkaz na mn. položky pořadí 87 : 0,87500 |  | 0.875 | [23 empty] | VV | 5
|  | Odkaz na mn. položky pořadí 88 : 1,98947 |  | 1.9895 | [23 empty] | VV | 5
|  | Odkaz na mn. položky pořadí 89 : 40,70460 |  | 40.7046 | [23 empty] | VV | 5
|  | Odkaz na mn. položky pořadí 90 : 71,86584 |  | 71.8658 | [23 empty] | VV | 5
|  | Odkaz na mn. položky pořadí 91 : 0,02900 |  | 0.029 | [23 empty] | VV | 5
|  | Odkaz na mn. položky pořadí 92 : 0,34214 |  | 0.34214 | [23 empty] | VV | 5
|  | Odkaz na mn. položky pořadí 93 : 5,87900 |  | 5.879 | [23 empty] | VV | 5
|  | Odkaz na mn. položky pořadí 94 : 0,19877 |  | 0.19877 | [23 empty] | VV | 5
|  | Odkaz na mn. položky pořadí 95 : 0,03399 |  | 0.03399 | [23 empty] | VV | 5
|  | Odkaz na mn. položky pořadí 96 : 0,87000 |  | 0.87 | [23 empty] | VV | 5
|  | Odkaz na mn. položky pořadí 97 : 234,79205 |  | 234.792 | [23 empty] | VV | 5
83 | 979082121R00 | Vnitrostaveništní doprava suti a vybouraných hmot příplatek k ceně za každých dalších 5 m | t | 5010.2321 |  | 0 |  | 0 |  | 0 | 21 | 0 | 0 | 0 | 0 | 0 | 801-3 | RTS 24/ I | RTS 24/ I | 0.11 | 551.13 |  | Práce | Běžná |  |  |  | POL1_
|  | Odkaz na mn. položky pořadí 82 : 626,27902*8 |  | 5010.2321 | [23 empty] | VV | 5
84 | 979083112R00 | Vodorovné přemístění suti přes 100 m do 1000 m | t | 626.279 |  | 0 |  | 0 |  | 0 | 21 | 0 | 0 | 0 | 0 | 0 | 800-6 | RTS 24/ I | RTS 24/ I | 0.04 | 25.05 |  | Práce | Běžná |  |  |  | POL1_
|  | včetně naložení na dopravní prostředek a složení, | [25 empty] | SPI
|  | Odkaz na mn. položky pořadí 82 : 626,27902 |  | 626.279 | [23 empty] | VV | 5
85 | 979081121R00 | Odvoz suti a vybouraných hmot na skládku příplatek za každý další 1 km | t | 15030.6964 |  | 0 |  | 0 |  | 0 | 21 | 0 | 0 | 0 | 0 | 0 | 801-3 | RTS 24/ I | RTS 24/ I | 0 | 0 |  | Práce | Běžná |  |  |  | POL1_
|  | +24 km : | [25 empty] | VV | 0
|  | Odkaz na mn. položky pořadí 84 : 626,27902*24 |  | 15030.6964 | [23 empty] | VV | 5
86 | 979999979R00 | Poplatek za recyklaci, beton silně vyztužený, kusovost do 1600 cm2, skupina 17 01 01 z Katalogu odpadů | t | 268.6991 |  | 0 |  | 0 |  | 0 | 21 | 0 | 0 | 0 | 0 | 0 | 801-3 | RTS 24/ I | RTS 24/ I | 0 | 0 |  | Práce | Běžná |  |  |  | POL1_
|  | Odkaz na dem. hmot. položky pořadí 22 : 1,21000 |  | 1.21 | [23 empty] | VV | 7
|  | Odkaz na dem. hmot. položky pořadí 23 : 210,98638 |  | 210.9864 | [23 empty] | VV | 7
|  | Odkaz na dem. hmot. položky pořadí 26 : 0,23100 |  | 0.231 | [23 empty] | VV | 7
|  | Odkaz na dem. hmot. položky pořadí 24 : 1,88892 |  | 1.8889 | [23 empty] | VV | 7
|  | Odkaz na dem. hmot. položky pořadí 34 : 39,71520 |  | 39.7152 | [23 empty] | VV | 7
|  | Odkaz na dem. hmot. položky pořadí 36 : 14,13245 |  | 14.1325 | [23 empty] | VV | 7
|  | Odkaz na dem. hmot. položky pořadí 50 : 0,05830 |  | 0.0583 | [23 empty] | VV | 7
|  | Odkaz na dem. hmot. položky pořadí 56 : 0,47690 |  | 0.4769 | [23 empty] | VV | 7
87 | 979999981R00 | Poplatek za recyklaci, betonu, kusovost do 1600 cm2, skupina 17 01 01 z Katalogu odpadů | t | 0.875 |  | 0 |  | 0 |  | 0 | 21 | 0 | 0 | 0 | 0 | 0 | 801-3 | RTS 24/ I | RTS 24/ I | 0 | 0 |  | Práce | Běžná |  |  |  | POL1_
|  | Odkaz na dem. hmot. položky pořadí 12 : 0,87500 |  | 0.875 | [23 empty] | VV | 7
88 | 979990161R00 | Poplatek za uložení, dřevo, , skupina 17 02 01 z Katalogu odpadů | t | 1.9895 |  | 0 |  | 0 |  | 0 | 21 | 0 | 0 | 0 | 0 | 0 | 801-3 | RTS 24/ I | RTS 24/ I | 0 | 0 |  | Práce | Běžná |  |  |  | POL1_
|  | Odkaz na dem. hmot. položky pořadí 68 : 0,08100 |  | 0.081 | [23 empty] | VV | 7
|  | Odkaz na dem. hmot. položky pořadí 69 : 0,00223 |  | 0.00223 | [23 empty] | VV | 7
|  | Odkaz na dem. hmot. položky pořadí 70 : 0,46707 |  | 0.46707 | [23 empty] | VV | 7
|  | Odkaz na dem. hmot. položky pořadí 71 : 1,43917 |  | 1.4392 | [23 empty] | VV | 7
89 | 979999983R00 | Poplatek za recyklaci, cihel, kusovost do 1600 cm2, skupina 17 01 02 z Katalogu odpadů | t | 40.7046 |  | 0 |  | 0 |  | 0 | 21 | 0 | 0 | 0 | 0 | 0 | 801-3 | RTS 24/ I | RTS 24/ I | 0 | 0 |  | Práce | Běžná |  |  |  | POL1_
|  | Odkaz na dem. hmot. položky pořadí 44 : 0,00626 |  | 0.00626 | [23 empty] | VV | 7
|  | Odkaz na dem. hmot. položky pořadí 45 : 0,04721 |  | 0.04721 | [23 empty] | VV | 7
|  | Odkaz na dem. hmot. položky pořadí 46 : 10,24162 |  | 10.2416 | [23 empty] | VV | 7
|  | Odkaz na dem. hmot. položky pořadí 47 : 15,82735 |  | 15.8273 | [23 empty] | VV | 7
|  | Odkaz na dem. hmot. položky pořadí 49 : 0,18216 |  | 0.18216 | [23 empty] | VV | 7
|  | Odkaz na dem. hmot. položky pořadí 52 : 14,40000 |  | 14.4 | [23 empty] | VV | 7
90 | 979999984R00 | Poplatek za recyklaci, tašky, stavební keramika, kusovost do 1600 cm2, skupina 17 01 03 z Katalogu odpadů | t | 71.8658 |  | 0 |  | 0 |  | 0 | 21 | 0 | 0 | 0 | 0 | 0 | 801-3 | RTS 24/ I | RTS 24/ I | 0 | 0 |  | Práce | Běžná |  |  |  | POL1_
|  | Odkaz na dem. hmot. položky pořadí 20 : 22,72800 |  | 22.728 | [23 empty] | VV | 7
|  | Odkaz na dem. hmot. položky pořadí 31 : 49,07954 |  | 49.0795 | [23 empty] | VV | 7
|  | Odkaz na dem. hmot. položky pořadí 32 : 0,05830 |  | 0.0583 | [23 empty] | VV | 7
91 | 979990146R00 | Poplatek za uložení, čistý polystyren, čistá minerální a skelná vata, , skupina 17 06 04 z Katalogu odpadů | t | 0.029 |  | 0 |  | 0 |  | 0 | 21 | 0 | 0 | 0 | 0 | 0 | 801-3 | RTS 24/ I | RTS 24/ I | 0 | 0 |  | Práce | Běžná |  |  |  | POL1_
|  | Odkaz na dem. hmot. položky pořadí 63 : 0,02900 |  | 0.029 | [23 empty] | VV | 7
92 | 979990191R00 | Poplatek za uložení, plastové výrobky, , skupina 17 02 03 z Katalogu odpadů | t | 0.34214 |  | 0 |  | 0 |  | 0 | 21 | 0 | 0 | 0 | 0 | 0 | 801-3 | RTS 24/ I | RTS 24/ I | 0 | 0 |  | Práce | Běžná |  |  |  | POL1_
|  | kategorie 17 02 03 plasty | [25 empty] | POP
|  | Odkaz na dem. hmot. položky pořadí 30 : 0,34214 |  | 0.34214 | [23 empty] | VV | 7
93 | 979990121R00 | Poplatek za uložení, asfaltové pásy, , skupina 17 03 02 z Katalogu odpadů | t | 5.879 |  | 0 |  | 0 |  | 0 | 21 | 0 | 0 | 0 | 0 | 0 | 801-3 | RTS 24/ I | RTS 24/ I | 0 | 0 |  | Práce | Běžná |  |  |  | POL1_
|  | Odkaz na dem. hmot. položky pořadí 58 : 5,84400 |  | 5.844 | [23 empty] | VV | 7
|  | Odkaz na dem. hmot. položky pořadí 61 : 0,03500 |  | 0.035 | [23 empty] | VV | 7
94 | 979990109R00 | Poplatek za uložení, skleněné tvárnice, , skupina 17 02 02 z Katalogu odpadů | t | 0.19877 |  | 0 |  | 0 |  | 0 | 21 | 0 | 0 | 0 | 0 | 0 | 801-3 | RTS 24/ I | RTS 24/ I | 0 | 0 |  | Práce | Běžná |  |  |  | POL1_
|  | Odkaz na dem. hmot. položky pořadí 43 : 0,19877 |  | 0.19877 | [23 empty] | VV | 7
95 | 979990181R00 | Poplatek za uložení, PVC podlahová krytina, , skupina 20 03 07 z Katalogu odpadů | t | 0.03399 |  | 0 |  | 0 |  | 0 | 21 | 0 | 0 | 0 | 0 | 0 | 801-3 | RTS 24/ I | RTS 24/ I | 0 | 0 |  | Práce | Běžná |  |  |  | POL1_
|  | Odkaz na dem. hmot. položky pořadí 76 : 0,01620 |  | 0.0162 | [23 empty] | VV | 7
|  | Odkaz na dem. hmot. položky pořadí 77 : 0,01500 |  | 0.015 | [23 empty] | VV | 7
|  | Odkaz na dem. hmot. položky pořadí 78 : 0,00279 |  | 0.00279 | [23 empty] | VV | 7
96 | 979990162R00 | Poplatek za uložení, dřevo+sklo, , skupina 17 09 04 z Katalogu odpadů | t | 0.87 |  | 0 |  | 0 |  | 0 | 21 | 0 | 0 | 0 | 0 | 0 | 801-3 | RTS 24/ I | RTS 24/ I | 0 | 0 |  | Práce | Běžná |  |  |  | POL1_
|  | Odkaz na mn. položky pořadí 39 : 58,00000*0,015 |  | 0.87 | [23 empty] | VV | 5
97 | D96_170904.xT00 | Poplatek za skládku stavební suti | t | 234.792 |  | 0 |  | 0 |  | 0 | 21 | 0 | 0 | 0 | 0 | 0 |  | Vlastní | Indiv | 0 | 0 |  | Práce | Běžná |  |  |  | POL1_
|  | 17 09 04 Směsné stavební a demoliční odpady neuvedené pod čísly 17 09 01, 17 09 02 a 17 09 03 | [25 empty] | POP
|  | Odkaz na dem. hmot. položky pořadí 14 : 4,00400 |  | 4.004 | [23 empty] | VV | 7
|  | Odkaz na dem. hmot. položky pořadí 27 : 152,18000 |  | 152.18 | [23 empty] | VV | 7
|  | Odkaz na dem. hmot. položky pořadí 28 : 0,39200 |  | 0.392 | [23 empty] | VV | 7
|  | Odkaz na dem. hmot. položky pořadí 29 : 0,03363 |  | 0.03363 | [23 empty] | VV | 7
|  | Odkaz na mn. položky pořadí 40 : 14,00000*0,015 |  | 0.21 | [23 empty] | VV | 5
|  | Odkaz na dem. hmot. položky pořadí 41 : 0,54722 |  | 0.54722 | [23 empty] | VV | 7
|  | Odkaz na dem. hmot. položky pořadí 42 : 6,55530 |  | 6.5553 | [23 empty] | VV | 7
|  | Odkaz na dem. hmot. položky pořadí 48 : 7,66967 |  | 7.6697 | [23 empty] | VV | 7
|  | Odkaz na dem. hmot. položky pořadí 51 : 4,71293 |  | 4.7129 | [23 empty] | VV | 7
|  | Odkaz na dem. hmot. položky pořadí 53 : 55,71500 |  | 55.715 | [23 empty] | VV | 7
|  | Odkaz na dem. hmot. položky pořadí 54 : 0,54000 |  | 0.54 | [23 empty] | VV | 7
|  | Odkaz na dem. hmot. položky pořadí 55 : 0,10800 |  | 0.108 | [23 empty] | VV | 7
|  | Odkaz na dem. hmot. položky pořadí 59 : 0,03146 |  | 0.03146 | [23 empty] | VV | 7
|  | Odkaz na dem. hmot. položky pořadí 60 : 0,02100 |  | 0.021 | [23 empty] | VV | 7
|  | Odkaz na dem. hmot. položky pořadí 62 : 0,32910 |  | 0.3291 | [23 empty] | VV | 7
|  | Odkaz na dem. hmot. položky pořadí 72 : 0,13000 |  | 0.13 | [23 empty] | VV | 7
|  | Odkaz na dem. hmot. položky pořadí 64 : 0,24132 |  | 0.24132 | [23 empty] | VV | 7
|  | Odkaz na dem. hmot. položky pořadí 65 : 0,01338 |  | 0.01338 | [23 empty] | VV | 7
|  | Odkaz na dem. hmot. položky pořadí 66 : 0,00000 | [25 empty] | VV | 7
|  | Odkaz na dem. hmot. položky pořadí 67 : 0,11505 |  | 0.11505 | [23 empty] | VV | 7
|  | Odkaz na dem. hmot. položky pořadí 73 : 0,06500 |  | 0.065 | [23 empty] | VV | 7
|  | Odkaz na dem. hmot. položky pořadí 74 : 0,63000 |  | 0.63 | [23 empty] | VV | 7
|  | Odkaz na dem. hmot. položky pořadí 75 : 0,54800 |  | 0.548 | [23 empty] | VV | 7
[26 empty] | 15 | 21 | DPH
| Celkem |  |  |  |  | 0 | [19 empty] | 0 | 0 | SUM
END
Note on S6: Jedná se o informaci, zda se jedná o položku, která je do rozpočtu zadána z cenové soustavy RTS, nebo vlastní.
Note on T6: Jedná se o název CÚ, která je zadána u položky rozpočtu

## SO.01 D.1.1 NS Pol
Položkový soupis prací a dodávek | [27 empty] | #TypZaznamu#
S: | 23-1905 | ZŠ SEVER – OPRAVY V PAVILONU ŠATEN | [25 empty] | STA
O: | SO.01 | ZŠ Sever - pavilon šaten | [22 empty] | STA |  |  | OBJ
R: | D.1.1 NS | ASŘ Nový stav | [25 empty] | ROZ
P.č. | Číslo položky | Název položky | MJ | Množství | Cena / MJ | Celkem | Dodávka | Dodávka celk. | Montáž | Montáž celk. | DPH | Cena s DPH | Hmotnost / MJ | Hmotnost celk.(t) | Dem. hmotnost / MJ | Dem. hmotnost celk.(t) | Ceník | Cen. soustava / platnost | Cenová úroveň | Nhod / MJ | Nhod celk. | Dodavatel | Typ položky | Stav položky
Díl: | 1 | Zemní práce |  |  |  | 0 |  | 0 |  | 0 |  | 0 |  | 889.69 |  | 0 |  |  |  |  | 517.96 | [6 empty] | DIL
1 | 174101102R00 | Zásyp sypaninou se zhutněním v uzavřených prostorách s urovnáním povrchu zásypu s ručním zhutněním | m3 | 449.04 |  | 0 |  | 0 |  | 0 | 21 | 0 | 0 | 0 | 0 | 0 | 800-1 | RTS 24/ I | RTS 24/ I | 1.15 | 516.4 |  | Práce | Běžná |  |  |  | POL1_
|  | z jakékoliv horniny s uložením výkopku po vrstvách, | [25 empty] | SPI
|  | viz TZ_AB, situační výkresy, výkresová a textová část D.1.1, D.1.2 a D.1.3 : | [25 empty] | VV | 0
|  | kamenivo : 54*0,4*0,5-(54*0,25*0,2)+48*0,5*0,5-(48*0,4*0,35) |  | 13.38 | [23 empty] | VV | 0
|  | 7,5*1,3+33*1,1 |  | 46.05 | [23 empty] | VV | 0
|  | 15*1,2 |  | 18 | [23 empty] | VV | 0
|  | 2*13*1,4 |  | 36.4 | [23 empty] | VV | 0
|  | 22*1,2 |  | 26.4 | [23 empty] | VV | 0
|  | 11*1,1 |  | 12.1 | [23 empty] | VV | 0
|  | 10*0,9 |  | 9 | [23 empty] | VV | 0
|  | (99+167+72+56)*0,2 |  | 78.8 | [23 empty] | VV | 0
|  | (175+221+124+120+5)*0,3*0,8 |  | 154.8 | [23 empty] | VV | 0
|  | (8+23+3*4+3*3+4+2+43+62)*0,2*0,6 |  | 19.56 | [23 empty] | VV | 0
|  | exteriér : 5,5*1,0 |  | 5.5 | [23 empty] | VV | 0
|  | 5,0*1,7 |  | 8.5 | [23 empty] | VV | 0
|  | 10,5*1,7 |  | 17.85 | [23 empty] | VV | 0
|  | ornice : 11,0*0,15 |  | 1.65 | [23 empty] | VV | 0
|  | 7,0*0,15 |  | 1.05 | [23 empty] | VV | 0
2 | 583423202R | Kamenivo stanovené přírodní; drcené; 0/32; amfibolit | t | 883.7532 |  | 0 |  | 0 |  | 0 | 21 | 0 | 1 | 883.75 | 0 | 0 | SPCM | RTS 24/ I | RTS 24/ I | 0 | 0 |  | Specifikace | Běžná |  |  |  | POL3_
|  | viz TZ_AB, situační výkresy, výkresová a textová část D.1.1, D.1.2 a D.1.3 : | [25 empty] | VV | 0
|  | 1,8*(54*0,4*0,5-(54*0,25*0,2)+48*0,5*0,5-(48*0,4*0,35)) |  | 24.084 | [23 empty] | VV | 0
|  | 1,8*(7,5*1,3+33*1,1) |  | 82.89 | [23 empty] | VV | 0
|  | 1,8*(15*1,2) |  | 32.4 | [23 empty] | VV | 0
|  | 1,8*(2*13*1,4) |  | 65.52 | [23 empty] | VV | 0
|  | 1,8*(22*1,2) |  | 47.52 | [23 empty] | VV | 0
|  | 1,8*(11*1,1) |  | 21.78 | [23 empty] | VV | 0
|  | 1,8*(10*0,9) |  | 16.2 | [23 empty] | VV | 0
|  | 1,8*((99+167+72+56)*0,2) |  | 141.84 | [23 empty] | VV | 0
|  | 1,8*((175+221+124+120+5)*0,3*0,8) |  | 278.64 | [23 empty] | VV | 0
|  | 1,8*((8+23+3*4+3*3+4+2+43+62)*0,2*0,6) |  | 35.208 | [23 empty] | VV | 0
|  | exteriér : 1,8*(5,5*1,0) |  | 9.9 | [23 empty] | VV | 0
|  | 1,8*(5,0*1,7) |  | 15.3 | [23 empty] | VV | 0
|  | 1,8*(10,5*1,7) |  | 32.13 | [23 empty] | VV | 0
|  | Koeficient ztratné 10 %: 0,1 |  | 80.3412 | [23 empty] | VV | 4
3 | 5832012R | zemina zahradní; tříděná; frakce 0,0 až 8,0 mm | t | 5.94 |  | 0 |  | 0 |  | 0 | 21 | 0 | 1 | 5.94 | 0 | 0 | SPCM | RTS 24/ I | RTS 24/ I | 0 | 0 |  | Specifikace | Běžná |  |  |  | POL3_
|  | viz TZ_AB, situační výkresy, výkresová a textová část D.1.1, D.1.2 a D.1.3 : | [25 empty] | VV | 0
|  | ornice : 2,0*(11,0*0,15) |  | 3.3 | [23 empty] | VV | 0
|  | 2,0*(7,0*0,15) |  | 2.1 | [23 empty] | VV | 0
|  | Koeficient ztratné 10 %: 0,1 |  | 0.54 | [23 empty] | VV | 4
4 | 180402111R00 | Založení trávníku parkový trávník, výsevem, v rovině nebo na svahu do 1:5 | m2 | 18 |  | 0 |  | 0 |  | 0 | 21 | 0 | 0 | 0 | 0 | 0 | 823-1 | RTS 24/ I | RTS 24/ I | 0.06 | 1.08 |  | Práce | Běžná |  |  |  | POL1_
|  | na půdě předem připravené s pokosením, naložením, odvozem odpadu do 20 km a se složením, | [25 empty] | SPI
|  | viz TZ_AB, situační výkresy, výkresová a textová část D.1.1, D.1.2 a D.1.3 : | [25 empty] | VV | 0
|  | 11,0 |  | 11 | [23 empty] | VV | 0
|  | 7,0 |  | 7 | [23 empty] | VV | 0
5 | 00572410R | směs travní parková, pro mírnou zátěž | kg | 0.594 |  | 0 |  | 0 |  | 0 | 21 | 0 | 0.001 | 0 | 0 | 0 | SPCM | RTS 24/ I | RTS 24/ I | 0 | 0 |  | Specifikace | Běžná |  |  |  | POL3_
|  | 30 g/m2 : | [25 empty] | VV | 0
|  | Odkaz na mn. položky pořadí 4 : 18,00000*0,03 |  | 0.54 | [23 empty] | VV | 5
|  | Koeficient ztratné 10 %: 0,1 |  | 0.054 | [23 empty] | VV | 4
6 | 185804311R00 | Zalití rostlin vodou plocha do 20 m2, | m3 | 0.396 |  | 0 |  | 0 |  | 0 | 21 | 0 | 0 | 0 | 0 | 0 | 823-1 | RTS 24/ I | RTS 24/ I | 1.2 | 0.48 |  | Práce | Běžná |  |  |  | POL1_
|  | 0,02 m3/m2 : | [25 empty] | VV | 0
|  | Odkaz na mn. položky pořadí 4 : 18,00000*0,02 |  | 0.36 | [23 empty] | VV | 5
|  | Koeficient : 0,1 |  | 0.036 | [23 empty] | VV | 4
Díl: | 2 | Základy a zvláštní zakládání |  |  |  | 0 |  | 0 |  | 0 |  | 0 |  | 18.56 |  | 0 |  |  |  |  | 8.6 | [6 empty] | DIL
7 | 2001.x | D+M Opracování prostupu základem, vč. systémových hydroizolačních manžet | soubor | 3 |  | 0 |  | 0 |  | 0 | 21 | 0 | 0 | 0 | 0 | 0 |  | Vlastní | Indiv | 0 | 0 |  | Práce | Běžná |  |  |  | POL1_
|  | viz TZ_AB, situační výkresy, výkresová a textová část D.1.1, D.1.2 a D.1.3 : | [25 empty] | VV | 0
|  | 3 |  | 3 | [23 empty] | VV | 0
8 | 271313511R00 | Betonování podkladu základových konstrukcí | m3 | 7.35 |  | 0 |  | 0 |  | 0 | 21 | 0 | 2.5251 | 18.56 | 0 | 0 | 801-1 | RTS 24/ I | RTS 24/ I | 1.17 | 8.6 |  | Práce | Běžná |  |  |  | POL1_
|  | prostý | [25 empty] | SPI
|  | viz TZ_AB, situační výkresy, výkresová a textová část D.1.1, D.1.2 a D.1.3 : | [25 empty] | VV | 0
|  | podlaha TM obnova : 3,5*0,1 |  | 0.35 | [23 empty] | VV | 0
|  | pod prvky energokanálu : (2*1,0+0,8+2,5+1,2+2*2,0+1,0+1,8+3,4+1,5+3,6+1,2+0,8+0,6+1,0+0,7)*0,1 |  | 2.61 | [23 empty] | VV | 0
|  | 53,5*0,4*0,1 |  | 2.14 | [23 empty] | VV | 0
|  | 45*0,5*0,1 |  | 2.25 | [23 empty] | VV | 0
Díl: | 3 | Svislé a kompletní konstrukce |  |  |  | 0 |  | 0 |  | 0 |  | 0 |  | 44.27 |  | 0 |  |  |  |  | 290.79 | [6 empty] | DIL
9 | 342255024R00 | Příčky z cihel a tvárnic nepálených příčky z příčkovek pórobetonových tloušťky 100 mm | m2 | 69.514 |  | 0 |  | 0 |  | 0 | 21 | 0 | 0.07471 | 5.19 | 0 | 0 | 801-1 | RTS 24/ I | RTS 24/ I | 0.53 | 36.84 |  | Práce | Běžná |  |  |  | POL1_
|  | včetně pomocného lešení | [25 empty] | SPI
|  | viz TZ_AB, situační výkresy, výkresová a textová část D.1.1, D.1.2 a D.1.3 : | [25 empty] | VV | 0
|  | 101/112 : 7,5*2,75-0,9*2,02 |  | 18.807 | [23 empty] | VV | 0
|  | 113/114 : 4,2*2,75 |  | 11.55 | [23 empty] | VV | 0
|  | 134/113,125 : 12,0*2,75-0,9*2,02 |  | 31.182 | [23 empty] | VV | 0
|  | 123 : 1,7*2,75 |  | 4.675 | [23 empty] | VV | 0
|  | 129 : 1,2*2,75 |  | 3.3 | [23 empty] | VV | 0
10 | 340271615R00 | Zazdívka otvorů příček z pórobetonových tvárnic plochy od 1 m2 do 4 m2, tloušťka zdiva 150 mm | m3 | 0.925 |  | 0 |  | 0 |  | 0 | 21 | 0 | 0.76605 | 0.71 | 0 | 0 | 801-4 | RTS 24/ I | RTS 24/ I | 3.32 | 3.07 |  | Práce | Běžná |  |  |  | POL1_
|  | včetně pomocného pracovního lešení | [25 empty] | SPI
|  | viz TZ_AB, situační výkresy, výkresová a textová část D.1.1, D.1.2 a D.1.3 : | [25 empty] | VV | 0
|  | 114/122 : 1,0*2,1*0,25 |  | 0.525 | [23 empty] | VV | 0
|  | 114 : 1,0*2,0*0,2 |  | 0.4 | [23 empty] | VV | 0
11 | 310271525R00 | Zazdívka otvorů z pórobetonových tvárnic plochy od 0,25 m2 do 1 m2 , tloušťka zdiva 250 mm | m3 | 7.625 |  | 0 |  | 0 |  | 0 | 21 | 0 | 0.74797 | 5.7 | 0 | 0 | 801-4 | RTS 24/ I | RTS 24/ I | 7.26 | 55.36 |  | Práce | Běžná |  |  |  | POL1_
|  | ve zdivu nadzákladovém, včetně pomocného pracovního lešení | [25 empty] | SPI
|  | viz TZ_AB, situační výkresy, výkresová a textová část D.1.1, D.1.2 a D.1.3 : | [25 empty] | VV | 0
|  | 114 : 0,5*0,25 |  | 0.125 | [23 empty] | VV | 0
|  | předpoklad poškození při bourání : 30*1*1*0,25 |  | 7.5 | [23 empty] | VV | 0
12 | 346275115R00 | Přizdívky a obezdívky z desek pórobetonových tloušťky 150 mm | m2 | 92.365 |  | 0 |  | 0 |  | 0 | 21 | 0 | 0.15931 | 14.71 | 0 | 0 | 801-1 | RTS 24/ I | RTS 24/ I | 0.7 | 64.66 |  | Práce | Běžná |  |  |  | POL1_
|  | s pomocným lešením o výšce podlahy do 1900 mm a pro zatížení do 1,5 kPa. | [25 empty] | SPI
|  | viz TZ_AB, situační výkresy, výkresová a textová část D.1.1, D.1.2 a D.1.3 : | [25 empty] | VV | 0
|  | 103 : 10,8*2,75 |  | 29.7 | [23 empty] | VV | 0
|  | 105 : (1,8+4,6)*2,75+3,1*1,4 |  | 21.94 | [23 empty] | VV | 0
|  | 108 : (3,3+3,6)*2,75 |  | 18.975 | [23 empty] | VV | 0
|  | 111 : 1,8*2,75 |  | 4.95 | [23 empty] | VV | 0
|  | 116 : 2,8*2,75 |  | 7.7 | [23 empty] | VV | 0
|  | 129 : 1,0*1,4 |  | 1.4 | [23 empty] | VV | 0
|  | 132 : 2,8*2,75 |  | 7.7 | [23 empty] | VV | 0
13 | 346275113R00 | Přizdívky a obezdívky z desek pórobetonových tloušťky 100 mm | m2 | 124.275 |  | 0 |  | 0 |  | 0 | 21 | 0 | 0.12183 | 15.14 | 0 | 0 | 801-1 | RTS 24/ I | RTS 24/ I | 0.67 | 83.26 |  | Práce | Běžná |  |  |  | POL1_
|  | s pomocným lešením o výšce podlahy do 1900 mm a pro zatížení do 1,5 kPa. | [25 empty] | SPI
|  | viz TZ_AB, situační výkresy, výkresová a textová část D.1.1, D.1.2 a D.1.3 : | [25 empty] | VV | 0
|  | 111 : 6,1*2,75 |  | 16.775 | [23 empty] | VV | 0
|  | 119 : 1,7*2,75 |  | 4.675 | [23 empty] | VV | 0
|  | 129 : 3,3*2,75 |  | 9.075 | [23 empty] | VV | 0
|  | předpoklad porušení při bourání : 25*1,5*2,5 |  | 93.75 | [23 empty] | VV | 0
14 | 317121047RT2 | Překlady pórobetonové nenosné délky 1240 mm, šířky 100 mm, výšky 249 mm | kus | 2 |  | 0 |  | 0 |  | 0 | 21 | 0 | 0.02651 | 0.05 | 0 | 0 | 801-1 | RTS 24/ I | RTS 24/ I | 0.24 | 0.48 |  | Práce | Běžná |  |  |  | POL1_
|  | viz TZ_AB, situační výkresy, výkresová a textová část D.1.1, D.1.2 a D.1.3 : | [25 empty] | VV | 0
|  | 2 |  | 2 | [23 empty] | VV | 0
15 | 342668111R00 | Těsnění styku příčky se stávající stěnou PU pěnou | m | 16.5 |  | 0 |  | 0 |  | 0 | 21 | 0 | 8e-05 | 0 | 0 | 0 | 801-4 | RTS 24/ I | RTS 24/ I | 0.18 | 2.97 |  | Práce | Běžná |  |  |  | POL1_
|  | viz TZ_AB, situační výkresy, výkresová a textová část D.1.1, D.1.2 a D.1.3 : | [25 empty] | VV | 0
|  | 101/112 : 2*2,75 |  | 5.5 | [23 empty] | VV | 0
|  | 123 : 2*2,75 |  | 5.5 | [23 empty] | VV | 0
|  | 129 : 2*2,75 |  | 5.5 | [23 empty] | VV | 0
16 | 319201317R00 | Vyrovnání povrchu zdiva pod omítku maltou ze SMS tloušťka 30 mm | m2 | 100.35 |  | 0 |  | 0 |  | 0 | 21 | 0 | 0.02757 | 2.77 | 0 | 0 | 801-1 | RTS 24/ I | RTS 24/ I | 0.44 | 44.15 |  | Práce | Běžná |  |  |  | POL1_
|  | maltou ze suché směsi, bez pomocného lešení, | [25 empty] | SPI
|  | viz TZ_AB, situační výkresy, výkresová a textová část D.1.1, D.1.2 a D.1.3 : | [25 empty] | VV | 0
|  | nad obklady : | [25 empty] | VV | 0
|  | 102 : 10,3*0,4-(0,9*0,2)+(0,9+2*0,2)*0,2 |  | 4.2 | [23 empty] | VV | 0
|  | 103 : 27,8*0,4-(7*0,9*0,2)+7*(0,9+2*0,2)*0,2 |  | 11.68 | [23 empty] | VV | 0
|  | 104 : 10*0,4-(0,9*0,2)+(0,9+2*0,2)*0,2 |  | 4.08 | [23 empty] | VV | 0
|  | 105 : 19,9*0,4-(5*0,9*0,2)+5*(0,9+2*0,2)*0,2 |  | 8.36 | [23 empty] | VV | 0
|  | 107 : 9,9*0,4-(0,9*0,2)+(0,9+2*0,2)*0,2 |  | 4.04 | [23 empty] | VV | 0
|  | 108 : 19,8*0,4-(0,9*0,2)+(0,9+2*0,2)*0,2 |  | 8 | [23 empty] | VV | 0
|  | 109 : 10,1*0,4-(0,9*0,2)+(0,9+2*0,2)*0,2 |  | 4.12 | [23 empty] | VV | 0
|  | 111 : 15,8*0,4-(3*0,9*0,2)+3*(0,9+2*0,2)*0,2 |  | 6.56 | [23 empty] | VV | 0
|  | 115 : 10,3*0,4-(0,9*0,2)+(0,9+2*0,2)*0,2 |  | 4.2 | [23 empty] | VV | 0
|  | 116 : 12,3*0,4-(2*0,9*0,2)+2*(0,9+2*0,2)*0,2 |  | 5.08 | [23 empty] | VV | 0
|  | 117 : 8,8*0,4 |  | 3.52 | [23 empty] | VV | 0
|  | 118 : 6,6*0,4 |  | 2.64 | [23 empty] | VV | 0
|  | 119 : 11,9*0,4-(2*0,9*0,2)+2*(0,9+2*0,2)*0,2 |  | 4.92 | [23 empty] | VV | 0
|  | 121 : 10,1*0,4-(0,9*0,2)+(0,9+2*0,2)*0,2 |  | 4.12 | [23 empty] | VV | 0
|  | 122 : 1,5*2,5 |  | 3.75 | [23 empty] | VV | 0
|  | 128 : 10,1*0,4-(0,9*0,2)+(0,9+2*0,2)*0,2 |  | 4.12 | [23 empty] | VV | 0
|  | 129 : 11,4*0,4-(2*0,9*0,2)+2*(0,9+2*0,2)*0,2 |  | 4.72 | [23 empty] | VV | 0
|  | 131 : 10,0*0,4-(0,9*0,2)+(0,9+2*0,2)*0,2 |  | 4.08 | [23 empty] | VV | 0
|  | 132 : 11,8*0,4-(2*0,9*0,2)+2*(0,9+2*0,2)*0,2 |  | 4.88 | [23 empty] | VV | 0
|  | 133 : 8,2*0,4 |  | 3.28 | [23 empty] | VV | 0
Díl: | 342 | Stěny a příčky montované lehké |  |  |  | 0 |  | 0 |  | 0 |  | 0 |  | 8.51 |  | 0 |  |  |  |  | 274.68 | [6 empty] | DIL
17 | 342016321R00 | Příčky z desek sádrokartonových dvojité opláštění, dvojitá konstrukce CW 100 tloušťka příčky 255 mm, desky standard, tloušťky 12,5 mm, tloušťka izolace 50 mm, požární odolnost EI 60 | m2 | 22.25 |  | 0 |  | 0 |  | 0 | 21 | 0 | 0.0515 | 1.15 | 0 | 0 | 801-1 | RTS 24/ I | RTS 24/ I | 1.67 | 37.16 |  | Práce | Běžná |  |  |  | POL1_
|  | zřízení nosné konstrukce příčky, vložení tepelné izolace tl. do 5 cm, montáž desek, tmelení spár Q2 a úprava rohů. Včetně dodávek materiálu. | [25 empty] | SPI |  | zřízení nosné konstrukce příčky, vložení tepelné izolace tl. do 5 cm, montáž desek, tmelení spár Q2 a úprava rohů. Včetně dodávek materiálu.
|  | viz TZ_AB, situační výkresy, výkresová a textová část D.1.1, D.1.2 a D.1.3 : | [25 empty] | VV | 0
|  | 113 : 2*(4,2+0,25)*2,5 |  | 22.25 | [23 empty] | VV | 0
18 | 3420632100.x | D+M SDK kce s dvojitým opláštěním na systémové oc. profily, desky 2x 12,5 mm, minerální izolace, dle PD | m2 | 139.14 |  | 0 |  | 0 |  | 0 | 21 | 0 | 0.0515 | 7.17 | 0 | 0 |  | Vlastní | Indiv | 1.67 | 232.36 |  | Práce | Běžná |  |  |  | POL1_
|  | Včetně veškerého příslušenství, kotevního a spojovacího materiálu, konstrukcí pro zavěšení těžkých břemen, broušení a tmelení. | [25 empty] | POP |  | Včetně veškerého příslušenství, kotevního a spojovacího materiálu, konstrukcí pro zavěšení těžkých břemen, broušení a tmelení.
|  | Součástí dodávky jsou i desky, minerální izolace, spojovací, dilatační a akustické pásky. | [25 empty] | POP
|  | Včetně vytvoření otvorů pro revizní dvířka umístěná dle projektu. | [25 empty] | POP
|  | viz TZ_AB, situační výkresy, výkresová a textová část D.1.1, D.1.2 a D.1.3 : | [25 empty] | VV | 0
|  | 113 : (2*2,0+6*2,4+6*2,8)*2,5 |  | 88 | [23 empty] | VV | 0
|  | 125 - vitrína : 30,5-(2,4*2,5) |  | 24.5 | [23 empty] | VV | 0
|  | 12*0,5*1,9+2*6*1,0*0,6 |  | 18.6 | [23 empty] | VV | 0
|  | 2*0,6*2,5+2*0,6*3,0+2,4*0,6 |  | 8.04 | [23 empty] | VV | 0
19 | 34201.x | D+M Opláštění svodu z SDK, 2x oplášť., desky tl. 12,5 mm, nosná ocelová konstrukce, minerální izolace, dle PD | m2 | 4 |  | 0 |  | 0 |  | 0 | 21 | 0 | 0.0481 | 0.19 | 0 | 0 |  | Vlastní | Indiv | 1.29 | 5.16 |  | Práce | Běžná |  |  |  | POL1_
|  | Včetně veškerého příslušenství, kotevního a spojovacího materiálu, broušení a tmelení. | [25 empty] | POP
|  | Součástí dodávky jsou i desky, minerální izolace, spojovací, dilatační a akustické pásky. | [25 empty] | POP
|  | Včetně vytvoření otvorů pro revizní dvířka umístěná dle projektu. | [25 empty] | POP
|  | viz TZ_AB, situační výkresy, výkresová a textová část D.1.1, D.1.2 a D.1.3 : | [25 empty] | VV | 0
|  | 102 : 0,5*2,5 |  | 1.25 | [23 empty] | VV | 0
|  | 109 : 0,6*2,5 |  | 1.5 | [23 empty] | VV | 0
|  | 119 : 0,5*2,5 |  | 1.25 | [23 empty] | VV | 0
Díl: | 4 | Vodorovné konstrukce |  |  |  | 0 |  | 0 |  | 0 |  | 0 |  | 13.24 |  | 0 |  |  |  |  | 11.9 | [6 empty] | DIL
20 | 40001.x | D+M ŽB nové zákrytové desky původních energokanálů tl. 100-120 mm, vč. maltového lože | m2 | 157.6 |  | 0 |  | 0 |  | 0 | 21 | 0 | 0 | 0 | 0 | 0 |  | Vlastní | Indiv | 0 | 0 |  | Práce | Běžná |  |  |  | POL1_
|  | viz TZ_AB, situační výkresy, výkresová a textová část D.1.1, D.1.2 a D.1.3 : | [25 empty] | VV | 0
|  | předpoklad 40 % nových : | [25 empty] | VV | 0
|  | deska energokanálu : 0,4*(99+167+72+56) |  | 157.6 | [23 empty] | VV | 0
21 | 40002.x | Zpětné osazení původních ŽB zákrytových desek energokanálů tl. 100-120 mm, vč. maltového lože, vč. přesunu z místa dočasného uskladnění | m2 | 236.4 |  | 0 |  | 0 |  | 0 | 21 | 0 | 0 | 0 | 0 | 0 |  | Vlastní | Indiv | 0 | 0 |  | Práce | Běžná |  |  |  | POL1_
|  | viz TZ_AB, situační výkresy, výkresová a textová část D.1.1, D.1.2 a D.1.3 : | [25 empty] | VV | 0
|  | předpoklad 60 % k znovupoužití : | [25 empty] | VV | 0
|  | deska energokanálu : 0,6*(99+167+72+56) |  | 236.4 | [23 empty] | VV | 0
22 | 40003.x | D+M ŽB nové U prvky energokanálů, tl. stěny 120 mm, vč. opracování spojů pryžovým provazcem a samolepícím asfaltovým pásem | m3 | 3.9715 |  | 0 |  | 0 |  | 0 | 21 | 0 | 0 | 0 | 0 | 0 |  | Vlastní | Indiv | 0 | 0 |  | Práce | Běžná |  |  |  | POL1_
|  | viz TZ_AB, situační výkresy, výkresová a textová část D.1.1, D.1.2 a D.1.3 : | [25 empty] | VV | 0
|  | v místě nad ZTI - předpoklad 40 % nových : | [25 empty] | VV | 0
|  | prvky energokanálu : 0,4*(2*1,0+0,8+2,5+1,2+2*2,0+1,0+1,8+3,4+1,5+3,6+1,2+0,8+0,6+1,0+0,7)*0,12 |  | 1.2528 | [23 empty] | VV | 0
|  | 0,4*(13*0,8+1,0+2*11,2+5,0+3,0+6*1,8+5,3+3,7+6*0,8+2*1,0+2*1,2)*0,8*0,12 |  | 2.7187 | [23 empty] | VV | 0
23 | 40004.x | Zpětné osazení původních U prvků energokanálů, tl. stěny 120 mm, vč. přesunu z místa dočasného uskladnění, zapravení spojů | m3 | 5.9573 |  | 0 |  | 0 |  | 0 | 21 | 0 | 0 | 0 | 0 | 0 |  | Vlastní | Indiv | 0 | 0 |  | Práce | Běžná |  |  |  | POL1_
|  | vč. opracování spojů pryžovým provazcem a samolepícím asfaltovým pásem | [25 empty] | POP
|  | viz TZ_AB, situační výkresy, výkresová a textová část D.1.1, D.1.2 a D.1.3 : | [25 empty] | VV | 0
|  | předpoklad 60 % k znovupoužití : | [25 empty] | VV | 0
|  | prvky energokanálu : 0,6*(2*1,0+0,8+2,5+1,2+2*2,0+1,0+1,8+3,4+1,5+3,6+1,2+0,8+0,6+1,0+0,7)*0,12 |  | 1.8792 | [23 empty] | VV | 0
|  | 0,6*(13*0,8+1,0+2*11,2+5,0+3,0+6*1,8+5,3+3,7+6*0,8+2*1,0+2*1,2)*0,8*0,12 |  | 4.0781 | [23 empty] | VV | 0
24 | 451572111R00 | Lože pod potrubí, stoky a drobné objekty z kameniva drobného těženého 0÷4 mm | m3 | 7 |  | 0 |  | 0 |  | 0 | 21 | 0 | 1.8908 | 13.24 | 0 | 0 | 827-1 | RTS 24/ I | RTS 24/ I | 1.7 | 11.9 |  | Práce | Běžná |  |  |  | POL1_
|  | v otevřeném výkopu, | [25 empty] | SPI
|  | viz TZ_AB, situační výkresy, výkresová a textová část D.1.1, D.1.2 a D.1.3 : | [25 empty] | VV | 0
|  | pod prvky energokanálu : (2*1,0+0,8+2,5+1,2+2*2,0+1,0+1,8+3,4+1,5+3,6+1,2+0,8+0,6+1,0+0,7)*0,1 |  | 2.61 | [23 empty] | VV | 0
|  | 53,5*0,4*0,1 |  | 2.14 | [23 empty] | VV | 0
|  | 45*0,5*0,1 |  | 2.25 | [23 empty] | VV | 0
25 | V09.x | V09 D+M Energokanál - malý, betonový vibrolisovaný výrobek + krycí deska se zámkem, prvky 1000x234x193 mm, vč. uložení, spojů, příslušenství, dle PD | m | 53.1 |  | 0 |  | 0 |  | 0 | 21 | 0 | 0 | 0 | 0 | 0 |  | Vlastní | Indiv | 0 | 0 |  | Práce | Běžná |  |  |  | POL1_
|  | vč. opracování spojů pryžovým provazcem a samolepícím asfaltovým pásem | [25 empty] | POP
|  | viz TZ_AB, situační výkresy, výkresová a textová část D.1.1, D.1.2 a D.1.3 : | [25 empty] | VV | 0
|  | 53,1 |  | 53.1 | [23 empty] | VV | 0
26 | V10.x | V10 D+M Energokanál - střední, betonový vibrolisovaný výrobek + krycí deska se zámkem, prvky 500x390x350 mm, vč. uložení, spojů, příslušenství, dle PD | m | 44.9 |  | 0 |  | 0 |  | 0 | 21 | 0 | 0 | 0 | 0 | 0 |  | Vlastní | Indiv | 0 | 0 |  | Práce | Běžná |  |  |  | POL1_
|  | vč. opracování spojů pryžovým provazcem a samolepícím asfaltovým pásem | [25 empty] | POP
|  | viz TZ_AB, situační výkresy, výkresová a textová část D.1.1, D.1.2 a D.1.3 : | [25 empty] | VV | 0
|  | 44,9 |  | 44.9 | [23 empty] | VV | 0
Díl: | 5 | Komunikace |  |  |  | 0 |  | 0 |  | 0 |  | 0 |  | 3.61 |  | 0 |  |  |  |  | 4.94 | [6 empty] | DIL
27 | 596811111R00 | Kladení dlažby do lože z kameniva těženého tloušťky do 30 mm | m2 | 9.1 |  | 0 |  | 0 |  | 0 | 21 | 0 | 0.072 | 0.66 | 0 | 0 | 822-1 | RTS 24/ I | RTS 24/ I | 0.38 | 3.46 |  | Práce | Běžná |  |  |  | POL1_
|  | komunikací pro pěší, z dlaždic betonových a teracových, do velikosti dlaždic 0,25 m2, s provedením lože do tl. 30 mm, s vyplněním spár a se smetením přebytečného materiálu na vzdálenost do 3 m | [25 empty] | SPI |  | komunikací pro pěší, z dlaždic betonových a teracových, do velikosti dlaždic 0,25 m2, s provedením lože do tl. 30 mm, s vyplněním spár a se smetením přebytečného materiálu na vzdálenost do 3 m
|  | viz TZ_AB, situační výkresy, výkresová a textová část D.1.1, D.1.2 a D.1.3 : | [25 empty] | VV | 0
|  | zpětné odláždění : | [25 empty] | VV | 0
|  | okapový chodník : 7,0*0,3 |  | 2.1 | [23 empty] | VV | 0
|  | dlažba : 7,0 |  | 7 | [23 empty] | VV | 0
28 | 5100021.x | Příplatek za dodržení vyskládaného vzoru z dlažby | m2 | 7 |  | 0 |  | 0 |  | 0 | 21 | 0 | 0 | 0 | 0 | 0 |  | Vlastní | Indiv | 0 | 0 |  | Práce | Běžná |  |  |  | POL1_
|  | viz TZ_AB, situační výkresy, výkresová a textová část D.1.1, D.1.2 a D.1.3 : | [25 empty] | VV | 0
|  | zpětné odláždění : | [25 empty] | VV | 0
|  | dlažba : 7,0 |  | 7 | [23 empty] | VV | 0
29 | 5140001.x | D+M Podkladní lože z kameniva fr. 8/16 | m3 | 1.365 |  | 0 |  | 0 |  | 0 | 21 | 0 | 2.16 | 2.95 | 0 | 0 |  | Vlastní | Indiv | 1.085 | 1.48 |  | Práce | Běžná |  |  |  | POL1_
|  | viz TZ_AB, situační výkresy, výkresová a textová část D.1.1, D.1.2 a D.1.3 : | [25 empty] | VV | 0
|  | zpětné odláždění : | [25 empty] | VV | 0
|  | okapový chodník : 7,0*0,3*0,15 |  | 0.315 | [23 empty] | VV | 0
|  | dlažba : 7,0*0,15 |  | 1.05 | [23 empty] | VV | 0
Díl: | 6 | Úpravy povrchu, podlahy |  |  |  | 0 |  | 0 |  | 0 |  | 0 |  | 101.38 |  | 0 |  |  |  |  | 1838.21 | [6 empty] | DIL
30 | 6020001.x | Penetrace povrchu pro zajištění soudržnosti a bezprašnosti při provádění omítky | m2 | 1468.128 |  | 0 |  | 0 |  | 0 | 21 | 0 | 0 | 0 | 0 | 0 |  | Vlastní | Indiv | 0 | 0 |  | Práce | Běžná |  |  |  | POL1_
|  | Odkaz na mn. položky pořadí 32 : 353,82800 |  | 353.828 | [23 empty] | VV | 5
|  | Odkaz na mn. položky pořadí 35 : 1114,30000 |  | 1114.3 | [23 empty] | VV | 5
31 | 602021103R00 | Omítka stěn z hotových směsí postřik, báze, cementová, 100% krytí, , | m2 | 353.828 |  | 0 |  | 0 |  | 0 | 21 | 0 | 0.00939 | 3.32 | 0 | 0 | 801-1 | RTS 24/ I | RTS 24/ I | 0.15 | 53.07 |  | Práce | Běžná |  |  |  | POL1_
|  | po jednotlivých vrstvách | [25 empty] | SPI
|  | Odkaz na mn. položky pořadí 32 : 353,82800 |  | 353.828 | [23 empty] | VV | 5
32 | 602021118RT5 | Omítka stěn z hotových směsí vrstva jádrová, vápenocementová, , tloušťka vrstvy 20 mm, | m2 | 353.828 |  | 0 |  | 0 |  | 0 | 21 | 0 | 0.04166 | 14.74 | 0 | 0 | 801-1 | RTS 24/ I | RTS 24/ I | 0.48 | 169.84 |  | Práce | Běžná |  |  |  | POL1_
|  | po jednotlivých vrstvách | [25 empty] | SPI
|  | Zrnitost do 1 mm. | [25 empty] | POP
|  | viz TZ_AB, situační výkresy, výkresová a textová část D.1.1, D.1.2 a D.1.3 : | [25 empty] | VV | 0
|  | nad obklady : | [25 empty] | VV | 0
|  | 102 : 10,3*0,4-(0,9*0,2)+(0,9+2*0,2)*0,2 |  | 4.2 | [23 empty] | VV | 0
|  | 103 : 27,8*0,4-(7*0,9*0,2)+7*(0,9+2*0,2)*0,2 |  | 11.68 | [23 empty] | VV | 0
|  | 104 : 10*0,4-(0,9*0,2)+(0,9+2*0,2)*0,2 |  | 4.08 | [23 empty] | VV | 0
|  | 105 : 19,9*0,4-(5*0,9*0,2)+5*(0,9+2*0,2)*0,2 |  | 8.36 | [23 empty] | VV | 0
|  | 107 : 9,9*0,4-(0,9*0,2)+(0,9+2*0,2)*0,2 |  | 4.04 | [23 empty] | VV | 0
|  | 108 : 19,8*0,4-(0,9*0,2)+(0,9+2*0,2)*0,2 |  | 8 | [23 empty] | VV | 0
|  | 109 : 10,1*0,4-(0,9*0,2)+(0,9+2*0,2)*0,2 |  | 4.12 | [23 empty] | VV | 0
|  | 111 : 15,8*0,4-(3*0,9*0,2)+3*(0,9+2*0,2)*0,2 |  | 6.56 | [23 empty] | VV | 0
|  | 115 : 10,3*0,4-(0,9*0,2)+(0,9+2*0,2)*0,2 |  | 4.2 | [23 empty] | VV | 0
|  | 116 : 12,3*0,4-(2*0,9*0,2)+2*(0,9+2*0,2)*0,2 |  | 5.08 | [23 empty] | VV | 0
|  | 117 : 8,8*0,4 |  | 3.52 | [23 empty] | VV | 0
|  | 118 : 6,6*0,4 |  | 2.64 | [23 empty] | VV | 0
|  | 119 : 11,9*0,4-(2*0,9*0,2)+2*(0,9+2*0,2)*0,2 |  | 4.92 | [23 empty] | VV | 0
|  | 121 : 10,1*0,4-(0,9*0,2)+(0,9+2*0,2)*0,2 |  | 4.12 | [23 empty] | VV | 0
|  | 122 : 1,5*2,5 |  | 3.75 | [23 empty] | VV | 0
|  | 128 : 10,1*0,4-(0,9*0,2)+(0,9+2*0,2)*0,2 |  | 4.12 | [23 empty] | VV | 0
|  | 129 : 11,4*0,4-(2*0,9*0,2)+2*(0,9+2*0,2)*0,2 |  | 4.72 | [23 empty] | VV | 0
|  | 131 : 10,0*0,4-(0,9*0,2)+(0,9+2*0,2)*0,2 |  | 4.08 | [23 empty] | VV | 0
|  | 132 : 11,8*0,4-(2*0,9*0,2)+2*(0,9+2*0,2)*0,2 |  | 4.88 | [23 empty] | VV | 0
|  | 133 : 8,2*0,4 |  | 3.28 | [23 empty] | VV | 0
|  | nové příčky : | [25 empty] | VV | 0
|  | 101/112 : (7,5+7,3)*2,5-2*0,9*2,02 |  | 33.364 | [23 empty] | VV | 0
|  | 113/114 : 4,2*2,5 |  | 10.5 | [23 empty] | VV | 0
|  | 134/113,125 : (8+11,6)*2,5-2*0,9*2,02 |  | 45.364 | [23 empty] | VV | 0
|  | 123 : 1,7*2,5 |  | 4.25 | [23 empty] | VV | 0
|  | Odkaz na mn. položky pořadí 38 : 800,00000*0,2 |  | 160 | [23 empty] | VV | 5
33 | 602021142RT2 | Omítka stěn z hotových směsí vrstva štuková, vápenná, , tloušťka vrstvy 3 mm, | m2 | 353.828 |  | 0 |  | 0 |  | 0 | 21 | 0 | 0.00468 | 1.66 | 0 | 0 | 801-1 | RTS 24/ I | RTS 24/ I | 0.25 | 88.46 |  | Práce | Běžná |  |  |  | POL1_
|  | po jednotlivých vrstvách | [25 empty] | SPI
|  | Odkaz na mn. položky pořadí 32 : 353,82800 |  | 353.828 | [23 empty] | VV | 5
34 | 601021103R00 | Omítka stropů a podhledů z hotových směsí postřik, báze, cementová, 100% krytí, , | m2 | 1114.3 |  | 0 |  | 0 |  | 0 | 21 | 0 | 0.00984 | 10.96 | 0 | 0 | 801-1 | RTS 24/ I | RTS 24/ I | 0.22 | 245.15 |  | Práce | Běžná |  |  |  | POL1_
|  | po jednotlivých vrstvách | [25 empty] | SPI
|  | Včetně pomocného lešení. | [25 empty] | POP
|  | Odkaz na mn. položky pořadí 35 : 1114,30000 |  | 1114.3 | [23 empty] | VV | 5
35 | 601021122RT5 | Omítka stropů a podhledů z hotových směsí vrstva jádrová, vápenocementová, , tloušťka vrstvy 20 mm, | m2 | 1114.3 |  | 0 |  | 0 |  | 0 | 21 | 0 | 0.04255 | 47.41 | 0 | 0 | 801-1 | RTS 24/ I | RTS 24/ I | 0.63908 | 712.13 |  | Práce | Běžná |  |  |  | POL1_
|  | po jednotlivých vrstvách | [25 empty] | SPI
|  | Včetně pomocného lešení. | [25 empty] | POP
|  | Odkaz na mn. položky pořadí 43 : 1114,30000 |  | 1114.3 | [23 empty] | VV | 5
36 | 601021143RT2 | Omítka stropů a podhledů z hotových směsí vrstva štuková, vápenná, , tloušťka vrstvy 3 mm, | m2 | 1114.3 |  | 0 |  | 0 |  | 0 | 21 | 0 | 0.00513 | 5.72 | 0 | 0 | 801-1 | RTS 24/ I | RTS 24/ I | 0.32 | 356.58 |  | Práce | Běžná |  |  |  | POL1_
|  | po jednotlivých vrstvách | [25 empty] | SPI
|  | Včetně pomocného lešení. | [25 empty] | POP
|  | Odkaz na mn. položky pořadí 35 : 1114,30000 |  | 1114.3 | [23 empty] | VV | 5
37 | 602015113RT5 | Omítka stěn z hotových směsí vrstva jádrová, vápenocementová, , tloušťka vrstvy 20 mm, šedá | m2 | 443.698 |  | 0 |  | 0 |  | 0 | 21 | 0 | 0.0396 | 17.57 | 0 | 0 | 801-1 | RTS 24/ I | RTS 24/ I | 0.48 | 212.98 |  | Práce | Běžná |  |  |  | POL1_
|  | po jednotlivých vrstvách | [25 empty] | SPI
|  | Odkaz na mn. položky pořadí 136 : 443,69800 |  | 443.698 | [23 empty] | VV | 5
Díl: | 61 | Úpravy povrchů vnitřní |  |  |  | 0 |  | 0 |  | 0 |  | 0 |  | 35.51 |  | 0 |  |  |  |  | 1658.36 | [6 empty] | DIL
38 | 612403386R00 | Hrubá výplň rýh ve stěnách, jakoukoliv maltou maltou ze suchých směsí 100 x 100 mm | m | 800 |  | 0 |  | 0 |  | 0 | 21 | 0 | 0.01733 | 13.86 | 0 | 0 | 801-4 | RTS 24/ I | RTS 24/ I | 0.25 | 200 |  | Práce | Běžná |  |  |  | POL1_
|  | jakékoliv šířky rýhy, | [25 empty] | SPI
|  | viz TZ_AB, situační výkresy, výkresová a textová část D.1.1, D.1.2 a D.1.3 : | [25 empty] | VV | 0
|  | předpoklad - rozvody ZTI a ÚT : 800 |  | 800 | [23 empty] | VV | 0
39 | 612409001.x | D+M Zapravení omítky rýh stěn po bourání příček, podlah, zárubní, podhledů, s použitím suché maltové směsi | m | 458.1 |  | 0 |  | 0 |  | 0 | 21 | 0 | 0.00238 | 1.09 | 0 | 0 |  | Vlastní | Indiv | 0.18 | 82.46 |  | Práce | Běžná |  |  |  | POL1_
|  | viz TZ_AB, situační výkresy, výkresová a textová část D.1.1, D.1.2 a D.1.3 : | [25 empty] | VV | 0
|  | 24*2*(0,9+2*2,1) |  | 244.8 | [23 empty] | VV | 0
|  | 10,3+3,5 |  | 13.8 | [23 empty] | VV | 0
|  | 18*2,5 |  | 45 | [23 empty] | VV | 0
|  | 2*(2,9+2*2,5+3,1*2,5+1,8+2*2,5+3,3+2*2,5+2,9+2*2,5+3,6+2*2,5) |  | 94.5 | [23 empty] | VV | 0
|  | 6*10,0 |  | 60 | [23 empty] | VV | 0
40 | 612421431RT2 | Oprava vnitřních vápenných omítek stěn v množství opravované plochy přes 30 do 50 %, štukových | m2 | 706.226 |  | 0 |  | 0 |  | 0 | 21 | 0 | 0.01696 | 11.98 | 0 | 0 | 801-4 | RTS 24/ I | RTS 24/ I | 0.59 | 416.67 |  | Práce | Běžná |  |  |  | POL1_
|  | Včetně pomocného pracovního lešení o výšce podlahy do 1900 mm a pro zatížení do 1,5 kPa. | [25 empty] | POP
|  | viz TZ_AB, situační výkresy, výkresová a textová část D.1.1, D.1.2 a D.1.3 : | [25 empty] | VV | 0
|  | 101 : 138,9*2,5 |  | 347.25 | [23 empty] | VV | 0
|  | -(2*2,0*2,5+2,0*2,02+2*3,2*2,5+3,0*2,5+3,1*2,5+6*0,9*2,02) |  | -56.198 | [23 empty] | VV | 0
|  | -(4,0+1,0+2,5+3,1+6,3)*1,75 |  | -29.575 | [23 empty] | VV | 0
|  | 112 : 7,3*2,5 |  | 18.25 | [23 empty] | VV | 0
|  | 113 : 10,6*2,5+2*30*2,5+6*10,0*0,6 |  | 212.5 | [23 empty] | VV | 0
|  | 114 : 58,2*2,5 |  | 145.5 | [23 empty] | VV | 0
|  | -(2,9*2,5+4*0,9*2,02+1,0*2,02+2,7*2,5+3,0*2,5+6,1*2,5) |  | -46.042 | [23 empty] | VV | 0
|  | -(5,9*1,75) |  | -10.325 | [23 empty] | VV | 0
|  | 122 : 10,1*2,5 |  | 25.25 | [23 empty] | VV | 0
|  | -(0,9*2,02+0,9*0,9) |  | -2.628 | [23 empty] | VV | 0
|  | 3*0,9*0,2 |  | 0.54 | [23 empty] | VV | 0
|  | 123 : 16,8*2,5 |  | 42 | [23 empty] | VV | 0
|  | -(1,0*1,35+2*0,9*2,02+3*0,9*0,9) |  | -7.416 | [23 empty] | VV | 0
|  | 3*(3*0,9*0,2) |  | 1.62 | [23 empty] | VV | 0
|  | 124 : 12,9*2,5 |  | 32.25 | [23 empty] | VV | 0
|  | -(0,9*2,02+2*0,9*0,9) |  | -3.438 | [23 empty] | VV | 0
|  | 2*(3*0,9*0,2) |  | 1.08 | [23 empty] | VV | 0
|  | 125 : 19,8*2,5 |  | 49.5 | [23 empty] | VV | 0
|  | -(3,2*2,5+3,6*0,5+2*1,8*2,5) |  | -18.8 | [23 empty] | VV | 0
|  | 24,6*1,0 |  | 24.6 | [23 empty] | VV | 0
|  | 126 : 32,2*2,5 |  | 80.5 | [23 empty] | VV | 0
|  | -(3,6*2,5+3*0,9*2,02+3,3*2,5+0,9*2,5) |  | -24.954 | [23 empty] | VV | 0
|  | -(1,2+10,3)*1,75 |  | -20.125 | [23 empty] | VV | 0
|  | 127 : 11,7*2,5 |  | 29.25 | [23 empty] | VV | 0
|  | -(0,9*2,02+0,9*0,9) |  | -2.628 | [23 empty] | VV | 0
|  | 3*0,9*0,2 |  | 0.54 | [23 empty] | VV | 0
|  | - vytažení stěrky na stěnu : | [25 empty] | VV | 0
|  | Odkaz na mn. položky pořadí 132 : 82,27500*-1 |  | -82.275 | [23 empty] | VV | 5
41 | 612481211RT2 | Vyztužení povrchu vnitřních stěn sklotextilní síťovinou s dodávkou síťoviny a stěrkového tmelu | m2 | 1060.054 |  | 0 |  | 0 |  | 0 | 21 | 0 | 0.00367 | 3.89 | 0 | 0 | 801-1 | RTS 24/ I | RTS 24/ I | 0.36 | 381.62 |  | Práce | Běžná |  |  |  | POL1_
|  | Odkaz na mn. položky pořadí 40 : 706,22600 |  | 706.226 | [23 empty] | VV | 5
|  | Odkaz na mn. položky pořadí 32 : 353,82800 |  | 353.828 | [23 empty] | VV | 5
42 | 612473186R00 | Omítky vnitřní zdiva ze suchých směsí příplatek za zabudované rohovníky | m | 192.5 |  | 0 |  | 0 |  | 0 | 21 | 0 | 0.00046 | 0.09 | 0 | 0 | 801-1 | RTS 24/ I | RTS 24/ I | 0 | 0 |  | Práce | Běžná |  |  |  | POL1_
|  | omítka vápenocementová, strojně nebo ručně nanášená v podlaží i ve schodišti na jakýkoliv druh podkladu, kompletní souvrství | [25 empty] | SPI |  | omítka vápenocementová, strojně nebo ručně nanášená v podlaží i ve schodišti na jakýkoliv druh podkladu, kompletní souvrství
|  | viz TZ_AB, situační výkresy, výkresová a textová část D.1.1, D.1.2 a D.1.3 : | [25 empty] | VV | 0
|  | 2*(2,4+2*2,5)+2*(2,0+2*2,5)+2*(2,9+2*2,5) |  | 44.6 | [23 empty] | VV | 0
|  | 14*2,5 |  | 35 | [23 empty] | VV | 0
|  | 5*10,0 |  | 50 | [23 empty] | VV | 0
|  | 7*(3*0,9) |  | 18.9 | [23 empty] | VV | 0
|  | 32*(0,9+2*0,2) |  | 41.6 | [23 empty] | VV | 0
|  | 6*0,4 |  | 2.4 | [23 empty] | VV | 0
43 | 611481211RT2 | Vyztužení vnitřních omítek stropů sklotextilní síťovinou s dodávkou síťoviny a stěrkového tmelu | m2 | 1114.3 |  | 0 |  | 0 |  | 0 | 21 | 0 | 0.00411 | 4.58 | 0 | 0 | 801-1 | RTS 24/ I | RTS 24/ I | 0.48 | 534.86 |  | Práce | Běžná |  |  |  | POL1_
|  | s pomocným lešením o výšce podlahy do 1900 mm a pro zatížení do 1,5 kPa, | [25 empty] | SPI
|  | viz TZ_AB, situační výkresy, výkresová a textová část D.1.1, D.1.2 a D.1.3 : | [25 empty] | VV | 0
|  | 101 : 232,1 |  | 232.1 | [23 empty] | VV | 0
|  | 102 : 5,9 |  | 5.9 | [23 empty] | VV | 0
|  | 103 : 33,5 |  | 33.5 | [23 empty] | VV | 0
|  | 104 : 5,3 |  | 5.3 | [23 empty] | VV | 0
|  | 105 : 21,2 |  | 21.2 | [23 empty] | VV | 0
|  | 106 : | [25 empty] | VV | 0
|  | 107 : 4,9 |  | 4.9 | [23 empty] | VV | 0
|  | 108 : 18,6 |  | 18.6 | [23 empty] | VV | 0
|  | 109 : 5,5 |  | 5.5 | [23 empty] | VV | 0
|  | 111 : 14,9 |  | 14.9 | [23 empty] | VV | 0
|  | 112 : 13 |  | 13 | [23 empty] | VV | 0
|  | 113 : 510,9-5*6,0 |  | 480.9 | [23 empty] | VV | 0
|  | 114 : 62,9 |  | 62.9 | [23 empty] | VV | 0
|  | 115 : 5,4 |  | 5.4 | [23 empty] | VV | 0
|  | 116 : 9,2 |  | 9.2 | [23 empty] | VV | 0
|  | 117 : 3,2 |  | 3.2 | [23 empty] | VV | 0
|  | 118 : 2,6 |  | 2.6 | [23 empty] | VV | 0
|  | 119 : 5,7 |  | 5.7 | [23 empty] | VV | 0
|  | 121 : 5 |  | 5 | [23 empty] | VV | 0
|  | 122 : 5,3 |  | 5.3 | [23 empty] | VV | 0
|  | 123 : 16,3 |  | 16.3 | [23 empty] | VV | 0
|  | 124 : 9,7 |  | 9.7 | [23 empty] | VV | 0
|  | 125 : 64 |  | 64 | [23 empty] | VV | 0
|  | 126 : 44,8 |  | 44.8 | [23 empty] | VV | 0
|  | 127 : 8,2 |  | 8.2 | [23 empty] | VV | 0
|  | 128 : 5,2 |  | 5.2 | [23 empty] | VV | 0
|  | 129 : 7,9 |  | 7.9 | [23 empty] | VV | 0
|  | 131 : 5,1 |  | 5.1 | [23 empty] | VV | 0
|  | 132 : 8,5 |  | 8.5 | [23 empty] | VV | 0
|  | 133 : 2,6 |  | 2.6 | [23 empty] | VV | 0
|  | 134 : 6,9 |  | 6.9 | [23 empty] | VV | 0
44 | 610991111R00 | Zakrývání výplní vnitřních otvorů, předmětů apod. fólií Pe 0,05-0,2 mm | m2 | 534.374 |  | 0 |  | 0 |  | 0 | 21 | 0 | 4e-05 | 0.02 | 0 | 0 | 801-1 | RTS 24/ I | RTS 24/ I | 0.08 | 42.75 |  | Práce | Běžná |  |  |  | POL1_
|  | které se zřizují před úpravami povrchu, a obalení osazených dveřních zárubní před znečištěním při úpravách povrchu nástřikem plastických maltovin včetně pozdějšího odkrytí, | [25 empty] | SPI |  | které se zřizují před úpravami povrchu, a obalení osazených dveřních zárubní před znečištěním při úpravách povrchu nástřikem plastických maltovin včetně pozdějšího odkrytí,
|  | viz TZ_AB, situační výkresy, výkresová a textová část D.1.1, D.1.2 a D.1.3 : | [25 empty] | VV | 0
|  | 2*(1,8*2,5+2,4*2,5+0,9*2,02+3,6*2,5) |  | 42.636 | [23 empty] | VV | 0
|  | 2*2,0*2,5+3,0*2,5+0,9*2,02 |  | 19.318 | [23 empty] | VV | 0
|  | (4,1+16+2,5+6,3+3,1+2*30,3+1,3+10,3+6)*1,75 |  | 192.85 | [23 empty] | VV | 0
|  | 2*(21*0,9*2,02+1*1,0*2,02+4*0,7*2,02+2,9*2,5+2*3,0*2,5+2,4*2,5+3,1*2,5+2,0*2,5) |  | 173.708 | [23 empty] | VV | 0
|  | 2*(2*3,3*2,5+2*1,8*2,5+3,2*2,5+2*0,9*2,02) |  | 74.272 | [23 empty] | VV | 0
|  | 39*0,9*0,9 |  | 31.59 | [23 empty] | VV | 0
Díl: | 63 | Podlahy a podlahové konstrukce |  |  |  | 0 |  | 0 |  | 0 |  | 0 |  | 567.34 |  | 0 |  |  |  |  | 1315.87 | [6 empty] | DIL
45 | 631571004R00 | Násyp z kameniva ze štěrkopísku 0-32 tř. I | m3 | 149.4625 |  | 0 |  | 0 |  | 0 | 21 | 0 | 1.837 | 274.56 | 0 | 0 | 801-1 | RTS 24/ I | RTS 24/ I | 1.84 | 275.01 |  | Práce | Běžná |  |  |  | POL1_
|  | pod mazaniny a dlažby, popř. na plochých střechách, vodorovný nebo ve spádu, s udusáním a urovnáním povrchu, | [25 empty] | SPI |  | pod mazaniny a dlažby, popř. na plochých střechách, vodorovný nebo ve spádu, s udusáním a urovnáním povrchu,
|  | viz TZ_AB, situační výkresy, výkresová a textová část D.1.1, D.1.2 a D.1.3 : | [25 empty] | VV | 0
|  | S1,S2, S3 - v místě vedení energokanálů a ZTI : (99+167+72+56)*0,25 |  | 98.5 | [23 empty] | VV | 0
|  | (1+10*0,5+2,5+4,5+15+1,5)*0,25 |  | 7.375 | [23 empty] | VV | 0
|  | (4,5+3+2*1,5+11+4*1+0,5+4+2*10,5+4+15+2+31+7,5)*0,25 |  | 27.625 | [23 empty] | VV | 0
|  | (8,5+1,0)*0,25 |  | 2.375 | [23 empty] | VV | 0
|  | Koeficient ztratné 10 %: 0,1 |  | 13.5875 | [23 empty] | VV | 4
46 | 631315711R00 | Mazanina z betonu prostého tl. přes 120 do 240 mm třídy C 25/30, | m3 | 0.525 |  | 0 |  | 0 |  | 0 | 21 | 0 | 2.525 | 1.33 | 0 | 0 | 801-1 | RTS 24/ I | RTS 24/ I | 2.32 | 1.22 |  | Práce | Běžná |  |  |  | POL1_
|  | (z kameniva) hlazená dřevěným hladítkem | [25 empty] | SPI
|  | Včetně vytvoření dilatačních spár, bez zaplnění. | [25 empty] | POP
|  | viz TZ_AB, situační výkresy, výkresová a textová část D.1.1, D.1.2 a D.1.3 : | [25 empty] | VV | 0
|  | podlaha TM obnova : 3,5*0,15 |  | 0.525 | [23 empty] | VV | 0
47 | 631312621R00 | Mazanina z betonu prostého tl. přes 50 do 80 mm třídy C 20/25, | m3 | 53.4075 |  | 0 |  | 0 |  | 0 | 21 | 0 | 2.525 | 134.85 | 0 | 0 | 801-1 | RTS 24/ I | RTS 24/ I | 3.21 | 171.44 |  | Práce | Běžná |  |  |  | POL1_
|  | (z kameniva) hlazená dřevěným hladítkem | [25 empty] | SPI
|  | Včetně vytvoření dilatačních spár, bez zaplnění. | [25 empty] | POP
|  | viz TZ_AB, situační výkresy, výkresová a textová část D.1.1, D.1.2 a D.1.3 : | [25 empty] | VV | 0
|  | S1,S2, S3 - podkladní beton - v místě vedení energokanálů a ZTI : (99+167+72+56)*0,075 |  | 29.55 | [23 empty] | VV | 0
|  | (1+10*0,5+2,5+4,5+15+1,5)*0,075 |  | 2.2125 | [23 empty] | VV | 0
|  | (4,5+3+2*1,5+11+4*1+0,5+4+2*10,5+4+15+2+31+7,5)*0,075 |  | 8.2875 | [23 empty] | VV | 0
|  | (8,5+1,0)*0,075 |  | 0.7125 | [23 empty] | VV | 0
|  | vyrovnání po bourání podlah : ((195,6+940,9)-(5,3+15,7+9,7)-((109+184+80+62)+(1+10*0,8+3,0+5,0+17+2,0)+(5,0+3,5+2*2,0+13+4*1,5+1,0+4,5+2*12+5+17+2,5+35+8,5)))*0,025 |  | 12.645 | [23 empty] | VV | 0
48 | 631361921RT8 | Výztuž mazanin z betonů a z lehkých betonů ze svařovaných sítí průměr drátu 8 mm, velikost oka 100/100 mm | t | 5.4362 |  | 0 |  | 0 |  | 0 | 21 | 0 | 1.08 | 5.87 | 0 | 0 | 801-1 | RTS 24/ I | RTS 24/ I | 15.23 | 82.79 |  | Práce | Běžná |  |  |  | POL1_
|  | včetně distančních prvků | [25 empty] | SPI
|  | viz TZ_AB, situační výkresy, výkresová a textová část D.1.1, D.1.2 a D.1.3 : | [25 empty] | VV | 0
|  | 7,9 kg/m2 : | [25 empty] | VV | 0
|  | S1,S2, S3 - podkladní beton - v místě vedení energokanálů a ZTI : (99+167+72+56)*0,0079 |  | 3.1126 | [23 empty] | VV | 0
|  | (1+10*0,5+2,5+4,5+15+1,5)*0,0079 |  | 0.23305 | [23 empty] | VV | 0
|  | (4,5+3+2*1,5+11+4*1+0,5+4+2*10,5+4+15+2+31+7,5)*0,0079 |  | 0.87295 | [23 empty] | VV | 0
|  | (8,5+1,0)*0,0079 |  | 0.07505 | [23 empty] | VV | 0
|  | podlaha TM obnova : 3,5*2*0,0079 |  | 0.0553 | [23 empty] | VV | 0
|  | Koeficient ztratné + přesahy 25%: 0,25 |  | 1.0872 | [23 empty] | VV | 4
49 | 632411904R00 | Potěr ze suchých směsí nátěr savých podkladů penetrační, | m2 | 210.2 |  | 0 |  | 0 |  | 0 | 21 | 0 | 0.00026 | 0.05 | 0 | 0 | 801-1 | RTS 24/ I | RTS 24/ I | 0.09 | 18.92 |  | Práce | Běžná |  |  |  | POL1_
|  | s rozprostřením a uhlazením | [25 empty] | SPI
|  | viz TZ_AB, situační výkresy, výkresová a textová část D.1.1, D.1.2 a D.1.3 : | [25 empty] | VV | 0
|  | S1a - mimo vedení energokanálů a ZTI - 40 % : 0,4*((5,3+15,7+9,7)-(9,5+1,5)) |  | 7.88 | [23 empty] | VV | 0
|  | S1 - betonová mazanina - mimo vedení energokanálů a ZTI - 40 % : 0,4*((195,6+940,9)-(5,3+15,7+9,7)-((109+184+80+62)+(1+10*0,8+3,0+5,0+17+2,0)+(5,0+3,5+2*2,0+13+4*1,5+1,0+4,5+2*12+5+17+2,5+35+8,5))) |  | 202.32 | [23 empty] | VV | 0
50 | 631312621RT6 | Mazanina z betonu vyztuženého tl. přes 50 do 80 mm třídy C 20/25, s rozptýlenou výztuží z polypropylenových vláken, 0,6 kg / m3 | m3 | 40.8712 |  | 0 |  | 0 |  | 0 | 21 | 0 | 2.5256 | 103.22 | 0 | 0 | 801-1 | RTS 24/ I | RTS 24/ I | 3.21 | 131.2 |  | Práce | Běžná |  |  |  | POL1_
|  | hlazená dřevěným hladítkem, s vytvořením dilatačních spár v mazanině uložením dočasného dilatačního profilu, s odstraněním dočasného profilu. Bez zaplnění spáry trvalým materiálem (634 60). | [25 empty] | SPI |  | hlazená dřevěným hladítkem, s vytvořením dilatačních spár v mazanině uložením dočasného dilatačního profilu, s odstraněním dočasného profilu. Bez zaplnění spáry trvalým materiálem (634 60).
|  | Včetně vytvoření dilatačních spár, bez zaplnění. | [25 empty] | POP
|  | viz TZ_AB, situační výkresy, výkresová a textová část D.1.1, D.1.2 a D.1.3 : | [25 empty] | VV | 0
|  | S1a - v místě vedení energokanálů a ZTI : (9,5+1,5)*0,04 |  | 0.44 | [23 empty] | VV | 0
|  | S1a - mimo vedení energokanálů a ZTI - 40 % : 0,4*((5,3+15,7+9,7)-(9,5+1,5))*0,04 |  | 0.3152 | [23 empty] | VV | 0
|  | S1, S2, S3 - v místě vedení energokanálů a ZTI : (109+184+80+62)*0,05 |  | 21.75 | [23 empty] | VV | 0
|  | (1+10*0,8+3,0+5,0+17+2,0)*0,05 |  | 1.8 | [23 empty] | VV | 0
|  | (5,0+3,5+2*2,0+13+4*1,5+1,0+4,5+2*12+5+17+2,5+35+8,5)*0,05 |  | 6.45 | [23 empty] | VV | 0
|  | S1 - betonová mazanina - mimo vedení energokanálů a ZTI - 40 % : 0,4*((195,6+940,9)-(5,3+15,7+9,7)-((109+184+80+62)+(1+10*0,8+3,0+5,0+17+2,0)+(5,0+3,5+2*2,0+13+4*1,5+1,0+4,5+2*12+5+17+2,5+35+8,5)))*0,05 |  | 10.116 | [23 empty] | VV | 0
51 | 632418220RT4 | Potěr ze suchých směsí samonivelační zušlechtěná stěrka cementem pojená, tloušťky 20 mm, včetně penetrace | m2 | 1154 |  | 0 |  | 0 |  | 0 | 21 | 0 | 0.03586 | 41.38 | 0 | 0 | 801-1 | RTS 24/ I | RTS 24/ I | 0.21 | 242.34 |  | Práce | Běžná |  |  |  | POL1_
|  | s rozprostřením a uhlazením | [25 empty] | SPI
|  | viz TZ_AB, situační výkresy, výkresová a textová část D.1.1, D.1.2 a D.1.3 : | [25 empty] | VV | 0
|  | S2 : | [25 empty] | VV | 0
|  | 102 : 5,9 |  | 5.9 | [23 empty] | VV | 0
|  | 103 : 33,5 |  | 33.5 | [23 empty] | VV | 0
|  | 104 : 5,3 |  | 5.3 | [23 empty] | VV | 0
|  | 105 : 21,2 |  | 21.2 | [23 empty] | VV | 0
|  | 107 : 4,9 |  | 4.9 | [23 empty] | VV | 0
|  | 108 : 18,6 |  | 18.6 | [23 empty] | VV | 0
|  | 109 : 5,5 |  | 5.5 | [23 empty] | VV | 0
|  | 111 : 14,9 |  | 14.9 | [23 empty] | VV | 0
|  | 115 : 5,4 |  | 5.4 | [23 empty] | VV | 0
|  | 116 : 9,2 |  | 9.2 | [23 empty] | VV | 0
|  | 117 : 3,2 |  | 3.2 | [23 empty] | VV | 0
|  | 118 : 2,6 |  | 2.6 | [23 empty] | VV | 0
|  | 119 : 5,7 |  | 5.7 | [23 empty] | VV | 0
|  | 121 : 5 |  | 5 | [23 empty] | VV | 0
|  | 127 : 8,2 |  | 8.2 | [23 empty] | VV | 0
|  | 128 : 5,2 |  | 5.2 | [23 empty] | VV | 0
|  | 129 : 7,9 |  | 7.9 | [23 empty] | VV | 0
|  | 131 : 5,1 |  | 5.1 | [23 empty] | VV | 0
|  | 132 : 8,5 |  | 8.5 | [23 empty] | VV | 0
|  | 133 : 2,6 |  | 2.6 | [23 empty] | VV | 0
|  | S3 - navazující pavilony : 5*(3,5-0,3)+1*(1,5-0,3) |  | 17.2 | [23 empty] | VV | 0
|  | S1 : | [25 empty] | VV | 0
|  | 101 : 232,1 |  | 232.1 | [23 empty] | VV | 0
|  | 112 : 13 |  | 13 | [23 empty] | VV | 0
|  | 113 : 510,9 |  | 510.9 | [23 empty] | VV | 0
|  | 114 : 62,9 |  | 62.9 | [23 empty] | VV | 0
|  | 125 : 64,0 |  | 64 | [23 empty] | VV | 0
|  | 126 : 44,8 |  | 44.8 | [23 empty] | VV | 0
|  | S1a : | [25 empty] | VV | 0
|  | 122 : 5,3 |  | 5.3 | [23 empty] | VV | 0
|  | 123 : 15,7 |  | 15.7 | [23 empty] | VV | 0
|  | 124 : 9,7 |  | 9.7 | [23 empty] | VV | 0
52 | 632001.x | D+M Dilatační lišta do potěru pro přípravu na osazení čistící zóny Z06 | m | 15.34 |  | 0 |  | 0 |  | 0 | 21 | 0 | 0 | 0 | 0 | 0 |  | Vlastní | Indiv | 0 | 0 |  | Práce | Běžná |  |  |  | POL1_
|  | viz TZ_AB, situační výkresy, výkresová a textová část D.1.1, D.1.2 a D.1.3 : | [25 empty] | VV | 0
|  | 2*(5,61+2,06) |  | 15.34 | [23 empty] | VV | 0
53 | 63131701.x | Řezání dilatací dle dodavatele a dle pokynů výrobce potěru | m2 | 1154 |  | 0 |  | 0 |  | 0 | 21 | 0 | 0 | 0 | 0 | 0 |  | Vlastní | Indiv | 0.06 | 69.24 |  | Práce | Běžná |  |  |  | POL1_
|  | Odkaz na mn. položky pořadí 51 : 1154,00000 |  | 1154 | [23 empty] | VV | 5
54 | 632421113RT3 | Potěr ze suchých směsí samonivelační podlahová modifikovaná hmota na bázi cementu, tloušťky 3 mm, včetně penetrace | m2 | 940.9 |  | 0 |  | 0 |  | 0 | 21 | 0 | 0.00557 | 5.24 | 0 | 0 | 801-1 | RTS 24/ I | RTS 24/ I | 0.343 | 322.73 |  | Práce | Běžná |  |  |  | POL1_
|  | s rozprostřením a uhlazením | [25 empty] | SPI
|  | včetně penetrace podkladu. | [25 empty] | POP
|  | Odkaz na mn. položky pořadí 130 : 940,90000 |  | 940.9 | [23 empty] | VV | 5
55 | 639561121R00 | Obrubník pro okapový chodník výšky 250 mm, šedý | m | 7 |  | 0 |  | 0 |  | 0 | 21 | 0 | 0.12068 | 0.84 | 0 | 0 | 801-1 | RTS 24/ I | RTS 24/ I | 0.14 | 0.98 |  | Práce | Běžná |  |  |  | POL1_
|  | se zřízením lože z betonu prostého tl. 5 až 10 cm. Včetně dodávky obrubníku. | [25 empty] | SPI
|  | viz TZ_AB, situační výkresy, výkresová a textová část D.1.1, D.1.2 a D.1.3 : | [25 empty] | VV | 0
|  | okapový chodník : 7,0 |  | 7 | [23 empty] | VV | 0
Díl: | 64 | Výplně otvorů |  |  |  | 0 |  | 0 |  | 0 |  | 0 |  | 0 |  | 0 |  |  |  |  | 0 | [6 empty] | DIL
56 | 968083012.x | Zpětná montáž dveřních sestav oddělujících pavilony a jednotlivé prostory, včetně dveří, vč. očištění, přesunu | m2 | 43 |  | 0 |  | 0 |  | 0 | 21 | 0 | 0 | 0 | 0 | 0 |  | Vlastní | Indiv | 0 | 0 |  | Práce | Běžná |  |  |  | POL1_
|  | Součástí je veškerá manipulace, odvoz z místa určení, očištění sestavy i otvoru | [25 empty] | POP
|  | viz TZ_AB, situační výkresy, výkresová a textová část D.1.1, D.1.2 a D.1.3 : | [25 empty] | VV | 0
|  | NS3a : 2*2,4*2,5+2*3,5*2,5+3,6*2,5 |  | 38.5 | [23 empty] | VV | 0
|  | NS8 : 1,8*2,5 |  | 4.5 | [23 empty] | VV | 0
57 | 968083013.x | Zpětná montáž dveřního křídla, vč. očištění, přesunu | kus | 1 |  | 0 |  | 0 |  | 0 | 21 | 0 | 0 | 0 | 0 | 0 |  | Vlastní | Indiv | 0 | 0 |  | Práce | Běžná |  |  |  | POL1_
|  | Součástí je veškerá manipulace, dovoz z místa určení, očištění křídla | [25 empty] | POP
|  | viz TZ_AB, situační výkresy, výkresová a textová část D.1.1, D.1.2 a D.1.3 : | [25 empty] | VV | 0
|  | NS20 : 1 |  | 1 | [23 empty] | VV | 0
58 | D01.x | D01 D+M Dveře interiérové, 1křídlé, L, P, 800x1970 mm, plné, rám HDF, výplň lehčená DTD, samozavírač, zárubeň ocelová s nátěrem, vč. kování, PÚ, příslušenství, dle PD | kus | 15 |  | 0 |  | 0 |  | 0 | 21 | 0 | 0 | 0 | 0 | 0 |  | Vlastní | Indiv | 0 | 0 |  | Práce | Běžná |  |  |  | POL1_
|  | viz TZ_AB, situační výkresy, výkresová a textová část D.1.1, D.1.2 a D.1.3 : | [25 empty] | VV | 0
|  | L : 9 |  | 9 | [23 empty] | VV | 0
|  | P : 6 |  | 6 | [23 empty] | VV | 0
59 | D02.x | D02 D+M Dveře interiérové, 1křídlé, P, 900x1970 mm, plné, rám HDF, výplň lehčená DTD, samozavírač, zárubeň ocelová s nátěrem, vč. kování, PÚ, příslušenství, dle PD | kus | 1 |  | 0 |  | 0 |  | 0 | 21 | 0 | 0 | 0 | 0 | 0 |  | Vlastní | Indiv | 0 | 0 |  | Práce | Běžná |  |  |  | POL1_
|  | viz TZ_AB, situační výkresy, výkresová a textová část D.1.1, D.1.2 a D.1.3 : | [25 empty] | VV | 0
|  | P : 1 |  | 1 | [23 empty] | VV | 0
60 | D03.x | D03 D+M Dveře interiérové, 1křídlé, L, P, 600x1970 mm, plné, rám HDF, výplň lehčená DTD, zárubeň ocelová s nátěrem, vč. kování, PÚ, příslušenství, dle PD | kus | 4 |  | 0 |  | 0 |  | 0 | 21 | 0 | 0 | 0 | 0 | 0 |  | Vlastní | Indiv | 0 | 0 |  | Práce | Běžná |  |  |  | POL1_
|  | viz TZ_AB, situační výkresy, výkresová a textová část D.1.1, D.1.2 a D.1.3 : | [25 empty] | VV | 0
|  | L : 2 |  | 2 | [23 empty] | VV | 0
|  | P : 2 |  | 2 | [23 empty] | VV | 0
61 | D04.x | D04 D+M Dveře interiérové, 1křídlé, L, P, 800x1970 mm, plné, rám HDF, výplň lehčená DTD, zárubeň ocelová s nátěrem, vč. kování, PÚ, příslušenství, dle PD | kus | 5 |  | 0 |  | 0 |  | 0 | 21 | 0 | 0 | 0 | 0 | 0 |  | Vlastní | Indiv | 0 | 0 |  | Práce | Běžná |  |  |  | POL1_
|  | viz TZ_AB, situační výkresy, výkresová a textová část D.1.1, D.1.2 a D.1.3 : | [25 empty] | VV | 0
|  | L : 3 |  | 3 | [23 empty] | VV | 0
|  | P : 2 |  | 2 | [23 empty] | VV | 0
62 | D05.x | D05 D+M Dveře interiérové, 1křídlé, P, 800x1970 mm, plné, rám HDF, výplň lehčená DTD, 2x větrací mřížka z obou stran, zárubeň ocelová s nátěrem, vč. kování, PÚ, příslušenství, dle PD | kus | 1 |  | 0 |  | 0 |  | 0 | 21 | 0 | 0 | 0 | 0 | 0 |  | Vlastní | Indiv | 0 | 0 |  | Práce | Běžná |  |  |  | POL1_
|  | - 2x větrací mřížka z obou stran, 60x400 mm, přírodní elox | [25 empty] | POP
|  | viz TZ_AB, situační výkresy, výkresová a textová část D.1.1, D.1.2 a D.1.3 : | [25 empty] | VV | 0
|  | P : 1 |  | 1 | [23 empty] | VV | 0
63 | D06.x | D06 D+M Interiérová stěna hliníková, 2900x2500 mm, celoprosklená - bezpečnostní sklo čiré, 2křídlé dveře, paniková hrazda, samozavírač, madlo, vč. kování, PÚ, příslušenství, dle PD | soubor | 1 |  | 0 |  | 0 |  | 0 | 21 | 0 | 0 | 0 | 0 | 0 |  | Vlastní | Indiv | 0 | 0 |  | Práce | Běžná |  |  |  | POL1_
|  | vč. kontrastního značení, 2x stavěče dveří | [25 empty] | POP
|  | viz TZ_AB, situační výkresy, výkresová a textová část D.1.1, D.1.2 a D.1.3 : | [25 empty] | VV | 0
|  | 1 |  | 1 | [23 empty] | VV | 0
64 | D07.x | D07 D+M Interiérová stěna hliníková, 3000x2500 mm, celoprosklená - bezpečnostní sklo čiré, 2křídlé dveře, paniková hrazda, samozavírač, madlo, vč. kování, PÚ, příslušenství, dle PD | soubor | 2 |  | 0 |  | 0 |  | 0 | 21 | 0 | 0 | 0 | 0 | 0 |  | Vlastní | Indiv | 0 | 0 |  | Práce | Běžná |  |  |  | POL1_
|  | vč. kontrastního značení, 2x stavěče dveří | [25 empty] | POP
|  | viz TZ_AB, situační výkresy, výkresová a textová část D.1.1, D.1.2 a D.1.3 : | [25 empty] | VV | 0
|  | 2 |  | 2 | [23 empty] | VV | 0
65 | D08.x | D08 D+M Interiérová stěna hliníková, 2400x2500 mm, celoprosklená - bezpečnostní sklo čiré, 2křídlé dveře, paniková hrazda, samozavírač, madlo, vč. kování, PÚ, příslušenství, dle PD | soubor | 1 |  | 0 |  | 0 |  | 0 | 21 | 0 | 0 | 0 | 0 | 0 |  | Vlastní | Indiv | 0 | 0 |  | Práce | Běžná |  |  |  | POL1_
|  | vč. kontrastního značení, 2x stavěče dveří | [25 empty] | POP
|  | viz TZ_AB, situační výkresy, výkresová a textová část D.1.1, D.1.2 a D.1.3 : | [25 empty] | VV | 0
|  | 1 |  | 1 | [23 empty] | VV | 0
66 | D09.x | D09 D+M Exteriérová stěna plastová, 3035x2500 mm, celoprosklená - bezpečnostní sklo čiré, 2křídlé dveře, paniková hrazda, samozavírač, madlo, vč. kování, PÚ, příslušenství, dle PD | soubor | 1 |  | 0 |  | 0 |  | 0 | 21 | 0 | 0 | 0 | 0 | 0 |  | Vlastní | Indiv | 0 | 0 |  | Práce | Běžná |  |  |  | POL1_
|  | vč. kontrastního značení, 2x stavěče dveří | [25 empty] | POP
|  | viz TZ_AB, situační výkresy, výkresová a textová část D.1.1, D.1.2 a D.1.3 : | [25 empty] | VV | 0
|  | 1 |  | 1 | [23 empty] | VV | 0
67 | D10.x | D10 D+M Exteriérová stěna plastová, 2000x2500 mm, celoprosklená - bezpečnostní sklo čiré, 2křídlé dveře, paniková hrazda, samozavírač, madlo, vč. kování, PÚ, příslušenství, dle PD | soubor | 1 |  | 0 |  | 0 |  | 0 | 21 | 0 | 0 | 0 | 0 | 0 |  | Vlastní | Indiv | 0 | 0 |  | Práce | Běžná |  |  |  | POL1_
|  | vč. kontrastního značení, 2x stavěče dveří | [25 empty] | POP
|  | viz TZ_AB, situační výkresy, výkresová a textová část D.1.1, D.1.2 a D.1.3 : | [25 empty] | VV | 0
|  | 1 |  | 1 | [23 empty] | VV | 0
68 | PAN.x | D+M Paniková hrazda + výměna stávajícího zámku | kus | 12 |  | 0 |  | 0 |  | 0 | 21 | 0 | 0 | 0 | 0 | 0 |  | Vlastní | Indiv | 0 | 0 |  | Práce | Běžná |  |  |  | POL1_
|  | viz TZ_AB, situační výkresy, výkresová a textová část D.1.1, D.1.2 a D.1.3 : | [25 empty] | VV | 0
|  | D11 : 2 |  | 2 | [23 empty] | VV | 0
|  | D12 : 2 |  | 2 | [23 empty] | VV | 0
|  | D13 : 2 |  | 2 | [23 empty] | VV | 0
|  | D14 : 2 |  | 2 | [23 empty] | VV | 0
|  | D15 : 2 |  | 2 | [23 empty] | VV | 0
|  | D16 : 1 |  | 1 | [23 empty] | VV | 0
|  | D17 : 1 |  | 1 | [23 empty] | VV | 0
69 | KON.x | D+M Kontrastní značení prosklených částí ve 2 úrovních | soubor | 13 |  | 0 |  | 0 |  | 0 | 21 | 0 | 0 | 0 | 0 | 0 |  | Vlastní | Indiv | 0 | 0 |  | Práce | Běžná |  |  |  | POL1_
|  | v položce je zahrnuto kompletní kontrastní značení 1 sestavy | [25 empty] | POP
|  | viz TZ_AB, situační výkresy, výkresová a textová část D.1.1, D.1.2 a D.1.3 : | [25 empty] | VV | 0
|  | i29 : 13 |  | 13 | [23 empty] | VV | 0
Díl: | 8 | Trubní vedení |  |  |  | 0 |  | 0 |  | 0 |  | 0 |  | 0.2 |  | 0 |  |  |  |  | 0 | [6 empty] | DIL
70 | V01a.x | V01 D+M Šachta obdélníková, prefabrikovaná železobetonová, 1200x900 mm, výška 700 mm, dno+nástavce+zákrytová deska tl. 125 mm, vč. příslušenství, dle PD | soubor | 2 |  | 0 |  | 0 |  | 0 | 21 | 0 | 0 | 0 | 0 | 0 |  | Vlastní | Indiv | 0 | 0 |  | Práce | Běžná |  |  |  | POL1_
|  | viz TZ_AB, situační výkresy, výkresová a textová část D.1.1, D.1.2 a D.1.3 : | [25 empty] | VV | 0
|  | 2 |  | 2 | [23 empty] | VV | 0
71 | V01b.x | V01 D+M Šachta obdélníková, prefabrikovaná železobetonová, 1200x900 mm, výška 1600 mm, dno+nástavce+zákrytová deska tl. 125 mm, vč. příslušenství, dle PD | soubor | 1 |  | 0 |  | 0 |  | 0 | 21 | 0 | 0 | 0 | 0 | 0 |  | Vlastní | Indiv | 0 | 0 |  | Práce | Běžná |  |  |  | POL1_
|  | viz TZ_AB, situační výkresy, výkresová a textová část D.1.1, D.1.2 a D.1.3 : | [25 empty] | VV | 0
|  | 1 |  | 1 | [23 empty] | VV | 0
72 | V05a.x | V05 D+M Šachta obdélníková - atyp, prefabrikovaná železobetonová, 1500x900 mm, výška 800 mm, dno+nástavce+zákrytová deska tl. 125 mm, vč. příslušenství, dle PD | soubor | 1 |  | 0 |  | 0 |  | 0 | 21 | 0 | 0 | 0 | 0 | 0 |  | Vlastní | Indiv | 0 | 0 |  | Práce | Běžná |  |  |  | POL1_
|  | viz TZ_AB, situační výkresy, výkresová a textová část D.1.1, D.1.2 a D.1.3 : | [25 empty] | VV | 0
|  | 1 |  | 1 | [23 empty] | VV | 0
73 | V05b.x | V05 D+M Šachta obdélníková - atyp, prefabrikovaná železobetonová, 1500x900 mm, výška 1000 mm, dno+nástavce+zákrytová deska tl. 125 mm, vč. příslušenství, dle PD | soubor | 1 |  | 0 |  | 0 |  | 0 | 21 | 0 | 0 | 0 | 0 | 0 |  | Vlastní | Indiv | 0 | 0 |  | Práce | Běžná |  |  |  | POL1_
|  | viz TZ_AB, situační výkresy, výkresová a textová část D.1.1, D.1.2 a D.1.3 : | [25 empty] | VV | 0
|  | 1 |  | 1 | [23 empty] | VV | 0
74 | 8948121.x | D+M Revizní a čistící šachta z PP, do podlahy | soubor | 5 |  | 0 |  | 0 |  | 0 | 21 | 0 | 0.04005 | 0.2 | 0 | 0 |  | Vlastní | Indiv | 0 | 0 |  | Práce | Běžná |  |  |  | POL1_1
|  | viz TZ_AB, situační výkresy, výkresová a textová část D.1.1, D.1.2 a D.1.3 : | [25 empty] | VV | 0
|  | 5 |  | 5 | [23 empty] | VV | 0
Díl: | 94 | Lešení a stavební výtahy |  |  |  | 0 |  | 0 |  | 0 |  | 0 |  | 1.76 |  | 0 |  |  |  |  | 234 | [6 empty] | DIL
75 | 941955002R00 | Lešení lehké pracovní pomocné pomocné, o výšce lešeňové podlahy přes 1,2 do 1,9 m | m2 | 1114.3 |  | 0 |  | 0 |  | 0 | 21 | 0 | 0.00158 | 1.76 | 0 | 0 | 800-3 | RTS 24/ I | RTS 24/ I | 0.21 | 234 |  | Práce | Běžná |  |  |  | POL1_
|  | Odkaz na mn. položky pořadí 43 : 1114,30000 |  | 1114.3 | [23 empty] | VV | 5
Díl: | 95 | Dokončovací konstrukce na pozemních stavbách |  |  |  | 0 |  | 0 |  | 0 |  | 0 |  | 0.1 |  | 0 |  |  |  |  | 388.01 | [6 empty] | DIL
76 | V04.x | V04 D+M Revizní dvířka do SDK, 150x150x12,5 mm, Al rám, tlakový zámek, dle PD | ks | 9 |  | 0 |  | 0 |  | 0 | 21 | 0 | 0 | 0 | 0 | 0 |  | Vlastní | Indiv | 0 | 0 |  | Práce | Běžná |  |  |  | POL1_
|  | viz TZ_AB, situační výkresy, výkresová a textová část D.1.1, D.1.2 a D.1.3 : | [25 empty] | VV | 0
|  | 9 |  | 9 | [23 empty] | VV | 0
77 | V06.x | V06 D+M Vestavná vitrína, police a svislé dělení z MDF lakovaných desek tl. 18 mm, dvířka skleněná, vč. PÚ, příslušenství, kotvení, dle PD | soubor | 1 |  | 0 |  | 0 |  | 0 | 21 | 0 | 0 | 0 | 0 | 0 |  | Vlastní | Indiv | 0 | 0 |  | Práce | Běžná |  |  |  | POL1_
|  | - police: 12 ks 500x525 mm | [25 empty] | POP
|  | - dvířka: 24 ks 482x618 mm, 8 ks 482x950 mm | [25 empty] | POP
|  | - svislé dělení | [25 empty] | POP
|  | viz TZ_AB, situační výkresy, výkresová a textová část D.1.1, D.1.2 a D.1.3 : | [25 empty] | VV | 0
|  | 1 |  | 1 | [23 empty] | VV | 0
78 | V07.x | V07 D+M Zrcadlo, 600x750x5 mm, lepeno na lepidlo do vlhkého prostředí, vč. lepení, příslušenství, PÚ, dle PD | kus | 24 |  | 0 |  | 0 |  | 0 | 21 | 0 | 0 | 0 | 0 | 0 |  | Vlastní | Indiv | 0 | 0 |  | Práce | Běžná |  |  |  | POL1_
|  | viz TZ_AB, situační výkresy, výkresová a textová část D.1.1, D.1.2 a D.1.3 : | [25 empty] | VV | 0
|  | 24 |  | 24 | [23 empty] | VV | 0
79 | V08.x | V08 D+M Dilatace, krycí L-profil dilatační spáry z poplastovaného plechu, bílá barva, 100x100x1,2 mm | m | 17.4 |  | 0 |  | 0 |  | 0 | 21 | 0 | 0 | 0 | 0 | 0 |  | Vlastní | Indiv | 0 | 0 |  | Práce | Běžná |  |  |  | POL1_
|  | viz TZ_AB, situační výkresy, výkresová a textová část D.1.1, D.1.2 a D.1.3 : | [25 empty] | VV | 0
|  | 17,4 |  | 17.4 | [23 empty] | VV | 0
80 | 953941312R00 | Osazení předmětů na hmoždinky osazení hasicího přístroje | kus | 3 |  | 0 |  | 0 |  | 0 | 21 | 0 | 1e-05 | 0 | 0 | 0 | 801-1 | RTS 24/ I | RTS 24/ I | 0.17 | 0.51 |  | Práce | Běžná |  |  |  | POL1_
|  | Odkaz na mn. položky pořadí 81 : 3,00000 |  | 3 | [23 empty] | VV | 5
81 | V02.x | Přístroj hasicí práškový přenosný s hasicí schopností 43A, s držákem | kus | 3 |  | 0 |  | 0 |  | 0 | 21 | 0 | 0.0155 | 0.05 | 0 | 0 |  | Vlastní | Indiv | 0 | 0 |  | Specifikace | Běžná |  |  |  | POL3_
|  | viz TZ_AB, situační výkresy, výkresová a textová část D.1.1, D.1.2 a D.1.3 : | [25 empty] | VV | 0
|  | 3 |  | 3 | [23 empty] | VV | 0
82 | 952901111R00 | Vyčištění budov a ostatních objektů budov bytové nebo občanské výstavby - zametení a umytí podlah, dlažeb, obkladů, schodů v místnostech, chodbách a schodištích, vyčištění a umytí oken, dveří s rámy, zárubněmi, umytí a vyčištění jiných zasklených a natíraných ploch a zařizovacích předmětů před předáním do užívání světlá výška podlaží do 4 m | m2 | 1250 |  | 0 |  | 0 |  | 0 | 21 | 0 | 4e-05 | 0.05 | 0 | 0 | 801-1 | RTS 24/ I | RTS 24/ I | 0.31 | 387.5 |  | Práce | Běžná |  |  |  | POL1_
|  | viz TZ_AB, situační výkresy, výkresová a textová část D.1.1, D.1.2 a D.1.3 : | [25 empty] | VV | 0
|  | 1250 |  | 1250 | [23 empty] | VV | 0
Díl: | 99 | Staveništní přesun hmot |  |  |  | 0 |  | 0 |  | 0 |  | 0 |  | 0 |  | 0 |  |  |  |  | 1583.14 | [6 empty] | DIL
83 | 999281105R00 | Přesun hmot pro opravy a údržbu objektů pro opravy a údržbu dosavadních objektů včetně vnějších plášťů výšky do 6 m, | t | 1684.1915 |  | 0 |  | 0 |  | 0 | 21 | 0 | 0 | 0 | 0 | 0 | 801-4 | RTS 24/ I | RTS 24/ I | 0.94 | 1583.14 |  | Přesun hmot | Běžná |  |  |  | POL7_
|  | oborů 801, 803, 811 a 812 | [25 empty] | SPI
Díl: | 711 | Izolace proti vodě |  |  |  | 0 |  | 0 |  | 0 |  | 0 |  | 4.58 |  | 0 |  |  |  |  | 205.77 | [6 empty] | DIL
84 | 711111001RZ1 | Provedení izolace proti zemní vlhkosti natěradly za studena na ploše vodorovné nátěrem penetračním, 1 x nátěr, včetně dodávky penetračního laku ALP | m2 | 672.1 |  | 0 |  | 0 |  | 0 | 21 | 0 | 0.00033 | 0.22 | 0 | 0 | 800-711 | RTS 24/ I | RTS 24/ I | 0.03 | 20.16 |  | Práce | Běžná |  |  |  | POL1_
|  | Odkaz na mn. položky pořadí 85 : 672,10000 |  | 672.1 | [23 empty] | VV | 5
85 | 711141559RT1 | Provedení izolace proti zemní vlhkosti pásy přitavením vodorovná, 1 vrstva, bez dodávky izolačních pásů, | m2 | 672.1 |  | 0 |  | 0 |  | 0 | 21 | 0 | 0.00041 | 0.28 | 0 | 0 | 800-711 | RTS 24/ I | RTS 24/ I | 0.23 | 154.58 |  | Práce | Běžná |  |  |  | POL1_
|  | viz TZ_AB, situační výkresy, výkresová a textová část D.1.1, D.1.2 a D.1.3 : | [25 empty] | VV | 0
|  | S1,S2, S3 - v místě vedení energokanálů a ZTI : (109+184+80+62) |  | 435 | [23 empty] | VV | 0
|  | (1+10*0,8+3,0+5,0+17+2,0) |  | 36 | [23 empty] | VV | 0
|  | (5,0+3,5+2*2,0+13+4*1,5+1,0+4,5+2*12+5+17+2,5+35+8,5) |  | 129 | [23 empty] | VV | 0
|  | (9,5+1,5) |  | 11 | [23 empty] | VV | 0
|  | Koeficient napojení na stávající HI: 0,1 |  | 61.1 | [23 empty] | VV | 4
86 | 62852251R | Pás hydroizolační asfaltový tl = 4,0 mm; funkce: protiradonová, parobrzdná; nosná vložka: PES rohož; asfalt: modifikovaný; horní strana: minerální posyp; spodní strana: spalitelná fólie | m2 | 873.73 |  | 0 |  | 0 |  | 0 | 21 | 0 | 0.0046 | 4.02 | 0 | 0 | SPCM | RTS 24/ I | RTS 24/ I | 0 | 0 |  | Specifikace | Běžná |  |  |  | POL3_
|  | Odkaz na mn. položky pořadí 85 : 672,10000 |  | 672.1 | [23 empty] | VV | 5
|  | Koeficient ztratné + přesahy 30 %: 0,3 |  | 201.63 | [23 empty] | VV | 4
87 | 7110001.x | D+M Opracování odhalených základových konstrukcí HI asfaltovými pásy | m2 | 160 |  | 0 |  | 0 |  | 0 | 21 | 0 | 0 | 0 | 0 | 0 |  | Vlastní | Indiv | 0 | 0 |  | Práce | Běžná |  |  |  | POL1_
|  | viz TZ_AB, situační výkresy, výkresová a textová část D.1.1, D.1.2 a D.1.3 : | [25 empty] | VV | 0
|  | předpoklad : 160 |  | 160 | [23 empty] | VV | 0
88 | 711212601RT2 | Izolace proti vodě doplňky těsnicí pás š.100 mm do spoje podlaha-stěna | m | 216.8 |  | 0 |  | 0 |  | 0 | 21 | 0 | 0.00029 | 0.06 | 0 | 0 | 800-711 | RTS 24/ I | RTS 24/ I | 0.11 | 23.85 |  | Práce | Běžná |  |  |  | POL1_
|  | Odkaz na mn. položky pořadí 144 : 216,80000 |  | 216.8 | [23 empty] | VV | 5
89 | 711002.x | D+M Systémové opracování všech prostupů přes hydroizolaci | soubor | 1 |  | 0 |  | 0 |  | 0 | 21 | 0 | 0 | 0 | 0 | 0 |  | Vlastní | Indiv | 0 | 0 |  | Práce | Běžná |  |  |  | POL1_
|  | viz TZ_AB, situační výkresy, výkresová a textová část D.1.1, D.1.2 a D.1.3 : | [25 empty] | VV | 0
|  | 1 |  | 1 | [23 empty] | VV | 0
90 | 998711101R00 | Přesun hmot pro izolace proti vodě svisle do 6 m | t | 4.5794 |  | 0 |  | 0 |  | 0 | 21 | 0 | 0 | 0 | 0 | 0 | 800-711 | RTS 24/ I | RTS 24/ I | 1.567 | 7.18 |  | Přesun hmot | Běžná |  |  |  | POL7_
|  | 50 m vodorovně měřeno od těžiště půdorysné plochy skládky do těžiště půdorysné plochy objektu | [25 empty] | SPI
Díl: | 712 | Povlakové krytiny |  |  |  | 0 |  | 0 |  | 0 |  | 0 |  | 0.01 |  | 0 |  |  |  |  | 4.23 | [6 empty] | DIL
91 | 712348101RT4 | Doplňkové konstrukce k povlakovým krytinám do 10°C z asfaltových pásů Komínek odvětrání kanalizace, průměru 125 mm, s manžetou z modifikovaného asfaltového pásu | kus | 2 |  | 0 |  | 0 |  | 0 | 21 | 0 | 0.00336 | 0.01 | 0 | 0 | 800-711 | RTS 24/ I | RTS 24/ I | 0.6 | 1.2 |  | Práce | Běžná |  |  |  | POL1_
|  | včetně dodávek výrobků | [25 empty] | SPI
|  | Osazení a ukotvení komínku, přitavení těsnicí manžety. | [25 empty] | POP
|  | viz TZ_AB, situační výkresy, výkresová a textová část D.1.1, D.1.2 a D.1.3 : | [25 empty] | VV | 0
|  | 2 |  | 2 | [23 empty] | VV | 0
92 | 711747288.x | Oprava střechy dle stávající skladby střechy v místech výměny střešních vpustí a komínků, vč. opracování přechodu na stávající střešní skladbu | m2 | 3.5 |  | 0 |  | 0 |  | 0 | 21 | 0 | 0.00018 | 0 | 0 | 0 |  | Vlastní | Indiv | 0.86 | 3.01 |  | Práce | Běžná |  |  |  | POL1_
|  | Skladba: | [25 empty] | POP
|  | - LEPENKOVÁ KRYTINA VE DVOU VRSTVÁCH | [25 empty] | POP
|  | - CEMENTOVÝ POTĚR 30 mm | [25 empty] | POP
|  | - ŠKVÁRA VE SPÁDU 0 - 80 mm | [25 empty] | POP
|  | - PVC FOLIE | [25 empty] | POP
|  | - TEPELNÁ IZOLACE Z POLYSTYRENU 40 mm | [25 empty] | POP
|  | - MONOLITICKÁ STROPNÍ DESKA 140 (150) mm | [25 empty] | POP
|  | viz TZ_AB, situační výkresy, výkresová a textová část D.1.1, D.1.2 a D.1.3 : | [25 empty] | VV | 0
|  | vpusti : 12*0,5*0,5 |  | 3 | [23 empty] | VV | 0
|  | komínky : 2*0,5*0,5 |  | 0.5 | [23 empty] | VV | 0
93 | 998712101R00 | Přesun hmot pro povlakové krytiny v objektech výšky do 6 m | t | 0.00735 |  | 0 |  | 0 |  | 0 | 21 | 0 | 0 | 0 | 0 | 0 | 800-711 | RTS 24/ I | RTS 24/ I | 2.048 | 0.02 |  | Přesun hmot | Běžná |  |  |  | POL7_
|  | 50 m vodorovně | [25 empty] | SPI
Díl: | 713 | Izolace tepelné |  |  |  | 0 |  | 0 |  | 0 |  | 0 |  | 0.09 |  | 0 |  |  |  |  | 31.69 | [6 empty] | DIL
94 | 713121111RT1 | Montáž tepelné izolace podlah jednovrstvá, bez dodávky materiálu | m2 | 11 |  | 0 |  | 0 |  | 0 | 21 | 0 | 0 | 0 | 0 | 0 | 800-713 | RTS 24/ I | RTS 24/ I | 0.08 | 0.88 |  | Práce | Běžná |  |  |  | POL1_
|  | viz TZ_AB, situační výkresy, výkresová a textová část D.1.1, D.1.2 a D.1.3 : | [25 empty] | VV | 0
|  | S1a - v místě vedení energokanálů a ZTI : (9,5+1,5) |  | 11 | [23 empty] | VV | 0
95 | 28375705R | Výrobek izolační pro budovy z pěnového polystyrenu (EPS) tvar: deska; OH = 25 kg/m3; lambda = 0,035 W/(m.K); pevnost v tlaku CS 150 kPa | m3 | 0.363 |  | 0 |  | 0 |  | 0 | 21 | 0 | 0.025 | 0.01 | 0 | 0 | SPCM | RTS 24/ I | RTS 24/ I | 0 | 0 |  | Specifikace | Běžná |  |  |  | POL3_
|  | viz TZ_AB, situační výkresy, výkresová a textová část D.1.1, D.1.2 a D.1.3 : | [25 empty] | VV | 0
|  | S1a - v místě vedení energokanálů : (9,5+1,5)*0,03 |  | 0.33 | [23 empty] | VV | 0
|  | Koeficient ztratné 10 %: 0,1 |  | 0.033 | [23 empty] | VV | 4
96 | 713191100R00 | Izolace tepelné běžných konstrukcí - doplňky položení separační fólie, bez dodávky materiálu | m2 | 11 |  | 0 |  | 0 |  | 0 | 21 | 0 | 0 | 0 | 0 | 0 | 800-713 | RTS 24/ I | RTS 24/ I | 0.07 | 0.77 |  | Práce | Běžná |  |  |  | POL1_
|  | viz TZ_AB, situační výkresy, výkresová a textová část D.1.1, D.1.2 a D.1.3 : | [25 empty] | VV | 0
|  | S1a - v místě vedení energokanálů a ZTI : (9,5+1,5) |  | 11 | [23 empty] | VV | 0
97 | 69366198R | Geosyntetika typ: geotextilie; netkaná; materiál: PP; tl (2 kPa) = 2,9 mm; plošná hmotnost = 300 g/m2; Pevnost v tahu podélně = 20,0 kN/m; Pevnost v tahu příčně = 11,5 kN/m | m2 | 12.65 |  | 0 |  | 0 |  | 0 | 21 | 0 | 0.0003 | 0 | 0 | 0 | SPCM | RTS 24/ I | RTS 24/ I | 0 | 0 |  | Specifikace | Běžná |  |  |  | POL3_
|  | Odkaz na mn. položky pořadí 96 : 11,00000 |  | 11 | [23 empty] | VV | 5
|  | Koeficient ztratné 15 %: 0,15 |  | 1.65 | [23 empty] | VV | 4
98 | 713191100RT9 | Izolace tepelné běžných konstrukcí - doplňky položení separační fólie, včetně dodávky PE fólie | m2 | 11 |  | 0 |  | 0 |  | 0 | 21 | 0 | 1e-05 | 0 | 0 | 0 | 800-713 | RTS 24/ I | RTS 24/ I | 0.07 | 0.77 |  | Práce | Běžná |  |  |  | POL1_
|  | viz TZ_AB, situační výkresy, výkresová a textová část D.1.1, D.1.2 a D.1.3 : | [25 empty] | VV | 0
|  | S1a - v místě vedení energokanálů a ZTI : (9,5+1,5) |  | 11 | [23 empty] | VV | 0
99 | 713121118RT1 | Montáž tepelné izolace podlah Izolace podlah tepelná obložení stěn dilatační páskou, bez dodávky materiálu, | m | 582.1 |  | 0 |  | 0 |  | 0 | 21 | 0 | 0 | 0 | 0 | 0 | 800-713 | RTS 24/ I | RTS 24/ I | 0.05 | 29.11 |  | Práce | Běžná |  |  |  | POL1_
|  | viz TZ_AB, situační výkresy, výkresová a textová část D.1.1, D.1.2 a D.1.3 : | [25 empty] | VV | 0
|  | 101 : 138,9-((2,4+3*2,0+2*3,3+3,0+2,4+6*0,9+3,1)+(4,0+16+2,5+6,3+3,1)) |  | 78.1 | [23 empty] | VV | 0
|  | 112 : 14,6-0,9 |  | 13.7 | [23 empty] | VV | 0
|  | 113 : 99,2-((2*3,3+3,0+2,4+0,9+3,3)+(30+30))+(2*1,5+6*2,4+6*2,8+2*9,0) |  | 75.2 | [23 empty] | VV | 0
|  | 114 : 48,2-((2,9+4*0,9+1,0+3,1+3,0+6,0)+6) |  | 22.6 | [23 empty] | VV | 0
|  | 125 : 38,7-(3,1+2,4+3,3+2*1,8+3,6+3,2) |  | 19.5 | [23 empty] | VV | 0
|  | 126 : 32,2-((3,6+4*0,9+2,9)+(10,5+1,3)) |  | 10.3 | [23 empty] | VV | 0
|  | S1a : | [25 empty] | VV | 0
|  | 122 : 10,1-0,9 |  | 9.2 | [23 empty] | VV | 0
|  | 123 : 16,8-(2*0,9) |  | 15 | [23 empty] | VV | 0
|  | 124 : 12,9-0,9 |  | 12 | [23 empty] | VV | 0
|  | 101 : (4,0+16+2,5+6,3+3,1) |  | 31.9 | [23 empty] | VV | 0
|  | 113 : (30+30) |  | 60 | [23 empty] | VV | 0
|  | 114 : 6 |  | 6 | [23 empty] | VV | 0
|  | 126 : (10,5+1,3) |  | 11.8 | [23 empty] | VV | 0
|  | 102 : 10,3-0,9 |  | 9.4 | [23 empty] | VV | 0
|  | 103 : 27,8-0,9 |  | 26.9 | [23 empty] | VV | 0
|  | 104 : 10-2*0,9 |  | 8.2 | [23 empty] | VV | 0
|  | 105 : 19,9-0,9+3,1 |  | 22.1 | [23 empty] | VV | 0
|  | 107 : 9,9-2*0,9 |  | 8.1 | [23 empty] | VV | 0
|  | 108 : 19,8-0,9 |  | 18.9 | [23 empty] | VV | 0
|  | 109 : 10,1-2*0,9 |  | 8.3 | [23 empty] | VV | 0
|  | 111 : 15,8-0,9 |  | 14.9 | [23 empty] | VV | 0
|  | 115 : 10,3-2*0,9 |  | 8.5 | [23 empty] | VV | 0
|  | 116 : 12,3-(0,9+0,7) |  | 10.7 | [23 empty] | VV | 0
|  | 117 : 8,8-0,7 |  | 8.1 | [23 empty] | VV | 0
|  | 118 : 6,6-(0,9+0,7) |  | 5 | [23 empty] | VV | 0
|  | 119 : 11,9-0,7 |  | 11.2 | [23 empty] | VV | 0
|  | 121 : 10,1-1,0 |  | 9.1 | [23 empty] | VV | 0
|  | 123 : 1,0 |  | 1 | [23 empty] | VV | 0
|  | 127 : 1,7 |  | 1.7 | [23 empty] | VV | 0
|  | 128 : 10,1-2*0,9 |  | 8.3 | [23 empty] | VV | 0
|  | 129 : 11,4-0,9 |  | 10.5 | [23 empty] | VV | 0
|  | 131 : 10,0-2*0,9 |  | 8.2 | [23 empty] | VV | 0
|  | 132 : 11,8-(0,9+0,7) |  | 10.2 | [23 empty] | VV | 0
|  | 133 : 8,2-0,7 |  | 7.5 | [23 empty] | VV | 0
100 | 283140301.x | Okrajová dilatační páska tl. 20 mm přes celou vrstvu podlahy | m | 640.31 |  | 0 |  | 0 |  | 0 | 21 | 0 | 0.00012 | 0.08 | 0 | 0 |  | Vlastní | Indiv | 0 | 0 |  | Specifikace | Běžná |  |  |  | POL3_
|  | Odkaz na mn. položky pořadí 99 : 582,10000 |  | 582.1 | [23 empty] | VV | 5
|  | Koeficient ztratné 10 %: 0,1 |  | 58.21 | [23 empty] | VV | 4
101 | 998713101R00 | Přesun hmot pro izolace tepelné v objektech výšky do 6 m | t | 0.08982 |  | 0 |  | 0 |  | 0 | 21 | 0 | 0 | 0 | 0 | 0 | 800-713 | RTS 24/ I | RTS 24/ I | 1.74 | 0.16 |  | Přesun hmot | Běžná |  |  |  | POL7_
|  | 50 m vodorovně | [25 empty] | SPI
Díl: | 721 | Vnitřní kanalizace |  |  |  | 0 |  | 0 |  | 0 |  | 0 |  | 0.03 |  | 0 |  |  |  |  | 8.57 | [6 empty] | DIL
102 | 721231212RT6 | Střešní vtoky vtok střešní sanační v povlakové krytině, střecha zateplená, D 125 mm, včetně dodávky materiálu | kus | 12 |  | 0 |  | 0 |  | 0 | 21 | 0 | 0.00251 | 0.03 | 0 | 0 | 800-721 | RTS 24/ I | RTS 24/ I | 0.71 | 8.52 |  | Práce | Běžná |  |  |  | POL1_
|  | střecha - pozn. 1 : 12 |  | 12 | [23 empty] | VV | 0
103 | 998721101R00 | Přesun hmot pro vnitřní kanalizaci v objektech výšky do 6 m | t | 0.03684 |  | 0 |  | 0 |  | 0 | 21 | 0 | 0 | 0 | 0 | 0 | 800-721 | RTS 24/ I | RTS 24/ I | 1.47 | 0.05 |  | Práce | Běžná |  |  |  | POL1_7
|  | 50 m vodorovně, měřeno od těžiště půdorysné plochy skládky do těžiště půdorysné plochy objektu | [25 empty] | SPI
|  | Hmotnosti z položek s pořadovými čísly: : | [25 empty] | VV | 0
|  | 97,100, : | [25 empty] | VV | 0
|  | Součet: : 0,03684 |  | 0.03684 | [23 empty] | VV | 0
Díl: | 766 | Konstrukce truhlářské |  |  |  | 0 |  | 0 |  | 0 |  | 0 |  | 0 |  | 0 |  |  |  |  | 0 | [6 empty] | DIL
104 | T1.x | T1 D+M Dělící sanitární stěna, vysokotlaký laminát tl. 12 mm, 12x dveře 700x2000 mm, nerez doplňky, celková délka 10,8 m, výška 2,18 m, hloubka 1,1 m, vč. kotvení a příslušenství, dle PD | soubor | 1 |  | 0 |  | 0 |  | 0 | 21 | 0 | 0 | 0 | 0 | 0 |  | Vlastní | Indiv | 0 | 0 |  | Práce | Běžná |  |  |  | POL1_
|  | - celkem 12 kabinek | [25 empty] | POP
|  | - podpěrné nohy výškově nastavitelné | [25 empty] | POP
|  | - kompletní sestava vč. dělících stěn | [25 empty] | POP
|  | viz TZ_AB, situační výkresy, výkresová a textová část D.1.1, D.1.2 a D.1.3 : | [25 empty] | VV | 0
|  | 1 |  | 1 | [23 empty] | VV | 0
105 | T2.x | T2 D+M Dělící sanitární stěna, vysokotlaký laminát tl. 12 mm, 3x dveře 700x2000 mm, nerez doplňky, celková délka 2,7 m, výška 2,18 m, hloubka 1,1 m, vč. kotvení a příslušenství, dle PD | soubor | 1 |  | 0 |  | 0 |  | 0 | 21 | 0 | 0 | 0 | 0 | 0 |  | Vlastní | Indiv | 0 | 0 |  | Práce | Běžná |  |  |  | POL1_
|  | - celkem 3 kabinky | [25 empty] | POP
|  | - podpěrné nohy výškově nastavitelné | [25 empty] | POP
|  | - kompletní sestava vč. dělících stěn | [25 empty] | POP
|  | viz TZ_AB, situační výkresy, výkresová a textová část D.1.1, D.1.2 a D.1.3 : | [25 empty] | VV | 0
|  | 1 |  | 1 | [23 empty] | VV | 0
106 | T3.x | T3 D+M Dělící sanitární stěna, vysokotlaký laminát tl. 12 mm, 2x dveře 700x2000 mm, nerez doplňky, celková délka 3,25 m, výška 2,18 m, hloubka 1,1 m, vč. kotvení a příslušenství, dle PD | soubor | 1 |  | 0 |  | 0 |  | 0 | 21 | 0 | 0 | 0 | 0 | 0 |  | Vlastní | Indiv | 0 | 0 |  | Práce | Běžná |  |  |  | POL1_
|  | - celkem 2 kabinky | [25 empty] | POP
|  | - podpěrné nohy výškově nastavitelné | [25 empty] | POP
|  | - kompletní sestava vč. dělících stěn | [25 empty] | POP
|  | viz TZ_AB, situační výkresy, výkresová a textová část D.1.1, D.1.2 a D.1.3 : | [25 empty] | VV | 0
|  | 1 |  | 1 | [23 empty] | VV | 0
107 | T4.x | T4 D+M Dělící sanitární stěna, vysokotlaký laminát tl. 12 mm, 4x dveře 700x2000 mm, nerez doplňky, celková délka 3,6 m, výška 2,18 m, hloubka 1,1 m, vč. kotvení a příslušenství, dle PD | soubor | 1 |  | 0 |  | 0 |  | 0 | 21 | 0 | 0 | 0 | 0 | 0 |  | Vlastní | Indiv | 0 | 0 |  | Práce | Běžná |  |  |  | POL1_
|  | - celkem 4 kabinky | [25 empty] | POP
|  | - podpěrné nohy výškově nastavitelné | [25 empty] | POP
|  | - kompletní sestava vč. dělících stěn | [25 empty] | POP
|  | viz TZ_AB, situační výkresy, výkresová a textová část D.1.1, D.1.2 a D.1.3 : | [25 empty] | VV | 0
|  | 1 |  | 1 | [23 empty] | VV | 0
108 | T5.x | T5 D+M Dělící sanitární stěna, vysokotlaký laminát tl. 12 mm, 2x dveře 700x2000 mm, nerez doplňky, celková délka 1,8 m, výška 2,18 m, hloubka 1,1 m, vč. kotvení a příslušenství, dle PD | soubor | 1 |  | 0 |  | 0 |  | 0 | 21 | 0 | 0 | 0 | 0 | 0 |  | Vlastní | Indiv | 0 | 0 |  | Práce | Běžná |  |  |  | POL1_
|  | - celkem 2 kabinky | [25 empty] | POP
|  | - podpěrné nohy výškově nastavitelné | [25 empty] | POP
|  | - kompletní sestava vč. dělících stěn | [25 empty] | POP
|  | viz TZ_AB, situační výkresy, výkresová a textová část D.1.1, D.1.2 a D.1.3 : | [25 empty] | VV | 0
|  | 1 |  | 1 | [23 empty] | VV | 0
109 | T6.x | T6 D+M Dělící sanitární stěna, vysokotlaký laminát tl. 12 mm, 3x dveře 700x2000 mm, nerez doplňky, celková délka 2,8 m, výška 2,18 m, hloubka 1,25 m, vč. kotvení a příslušenství, dle PD | soubor | 1 |  | 0 |  | 0 |  | 0 | 21 | 0 | 0 | 0 | 0 | 0 |  | Vlastní | Indiv | 0 | 0 |  | Práce | Běžná |  |  |  | POL1_
|  | - celkem 3 kabinky | [25 empty] | POP
|  | - podpěrné nohy výškově nastavitelné | [25 empty] | POP
|  | - kompletní sestava vč. dělících stěn | [25 empty] | POP
|  | viz TZ_AB, situační výkresy, výkresová a textová část D.1.1, D.1.2 a D.1.3 : | [25 empty] | VV | 0
|  | 1 |  | 1 | [23 empty] | VV | 0
110 | T7.x | T7 D+M Dělící sanitární stěna, vysokotlaký laminát tl. 12 mm, 1x dveře 700x2000 mm, nerez doplňky, celková délka 1,0 m, výška 2,18 m, hloubka 1,25 m, vč. kotvení a příslušenství, dle PD | soubor | 1 |  | 0 |  | 0 |  | 0 | 21 | 0 | 0 | 0 | 0 | 0 |  | Vlastní | Indiv | 0 | 0 |  | Práce | Běžná |  |  |  | POL1_
|  | - celkem 1 kabinka | [25 empty] | POP
|  | - podpěrné nohy výškově nastavitelné | [25 empty] | POP
|  | - kompletní sestava vč. dělících stěn | [25 empty] | POP
|  | viz TZ_AB, situační výkresy, výkresová a textová část D.1.1, D.1.2 a D.1.3 : | [25 empty] | VV | 0
|  | 1 |  | 1 | [23 empty] | VV | 0
111 | T8.x | T8 D+M Dělící sanitární stěna, vysokotlaký laminát tl. 12 mm, 3x dveře 700x2000 mm, nerez doplňky, celková délka 2,7 m, výška 2,18 m, hloubka 1,25 m, vč. kotvení a příslušenství, dle PD | soubor | 1 |  | 0 |  | 0 |  | 0 | 21 | 0 | 0 | 0 | 0 | 0 |  | Vlastní | Indiv | 0 | 0 |  | Práce | Běžná |  |  |  | POL1_
|  | - celkem 3 kabinky | [25 empty] | POP
|  | - podpěrné nohy výškově nastavitelné | [25 empty] | POP
|  | - kompletní sestava vč. dělících stěn | [25 empty] | POP
|  | viz TZ_AB, situační výkresy, výkresová a textová část D.1.1, D.1.2 a D.1.3 : | [25 empty] | VV | 0
|  | 1 |  | 1 | [23 empty] | VV | 0
Díl: | 767 | Konstrukce zámečnické |  |  |  | 0 |  | 0 |  | 0 |  | 0 |  | 0 |  | 0 |  |  |  |  | 0 | [6 empty] | DIL
112 | Z01.x | Z01 D+M Stropní světlík 3000x2000 mm, ocelový rám z Pz L-profilů 30x30x3 mm, 1x sklápěcí + 2x fix, výplň polykarbonátové desky tl. 15 mm, vč. kotvení, kování a příslušenství, dle PD | soubor | 5 |  | 0 |  | 0 |  | 0 | 21 | 0 | 0 | 0 | 0 | 0 |  | Vlastní | Indiv | 0 | 0 |  | Práce | Běžná |  |  |  | POL1_
|  | viz TZ_AB, situační výkresy, výkresová a textová část D.1.1, D.1.2 a D.1.3 : | [25 empty] | VV | 0
|  | 5 |  | 5 | [23 empty] | VV | 0
113 | Z02.x | Z02 D+M Kovové šatní kóje celkem 5,6x4,2 m, nosná kce z Pz jeklů 40x40x3 mm, výplň nerezová síť, výška 2500 mm, dveře 800x1970 mm, vč. kotvení, kování a příslušenství, dle PD | soubor | 1 |  | 0 |  | 0 |  | 0 | 21 | 0 | 0 | 0 | 0 | 0 |  | Vlastní | Indiv | 0 | 0 |  | Práce | Běžná |  |  |  | POL1_
|  | viz TZ_AB, situační výkresy, výkresová a textová část D.1.1, D.1.2 a D.1.3 : | [25 empty] | VV | 0
|  | 1 |  | 1 | [23 empty] | VV | 0
114 | Z03.x | Z03 D+M Kovové šatní kóje celkem 5,75x4,2 m, nosná kce z Pz jeklů 40x40x3 mm, výplň nerezová síť, výška 2500 mm, 6x dveře 800x1970 mm, vč. kotvení, kování a příslušenství, dle PD | soubor | 1 |  | 0 |  | 0 |  | 0 | 21 | 0 | 0 | 0 | 0 | 0 |  | Vlastní | Indiv | 0 | 0 |  | Práce | Běžná |  |  |  | POL1_
|  | viz TZ_AB, situační výkresy, výkresová a textová část D.1.1, D.1.2 a D.1.3 : | [25 empty] | VV | 0
|  | 1 |  | 1 | [23 empty] | VV | 0
115 | Z04.x | Z04 D+M Podlaha - slzičkový plech, jakost S235, tl. plechu 8 mm, kotvící rám, podkladní rošt, vč. kotvení, prostupů a příslušenství, dle PD | m2 | 6.8 |  | 0 |  | 0 |  | 0 | 21 | 0 | 0 | 0 | 0 | 0 |  | Vlastní | Indiv | 0 | 0 |  | Práce | Běžná |  |  |  | POL1_
|  | viz TZ_AB, situační výkresy, výkresová a textová část D.1.1, D.1.2 a D.1.3 : | [25 empty] | VV | 0
|  | 6,8 |  | 6.8 | [23 empty] | VV | 0
116 | Z05.x | Z05 D+M Šachtový poklop 600x600 mm, A15, Pz ocel, určený z zalití stěrkou popř. k zadláždění, rám pro zabudování do podlahy, otvor pro zvedání, vč. kotvení, příslušenství, dle PD | soubor | 15 |  | 0 |  | 0 |  | 0 | 21 | 0 | 0 | 0 | 0 | 0 |  | Vlastní | Indiv | 0 | 0 |  | Práce | Běžná |  |  |  | POL1_
|  | viz TZ_AB, situační výkresy, výkresová a textová část D.1.1, D.1.2 a D.1.3 : | [25 empty] | VV | 0
|  | 15 |  | 15 | [23 empty] | VV | 0
117 | Z06.x | Z06 D+M Vstupní čistící zóna - ocelový rám, 5605x2055 mm, výška vláken 6 mm, tl. 9 mm, rám z L-profilů 10x10x2 mm z nerez oceli, lepeno, vč. kotvení, příslušenství, dle PD | soubor | 1 |  | 0 |  | 0 |  | 0 | 21 | 0 | 0 | 0 | 0 | 0 |  | Vlastní | Indiv | 0 | 0 |  | Práce | Běžná |  |  |  | POL1_
|  | viz TZ_AB, situační výkresy, výkresová a textová část D.1.1, D.1.2 a D.1.3 : | [25 empty] | VV | 0
|  | 1 |  | 1 | [23 empty] | VV | 0
Díl: | 771 | Podlahy z dlaždic a obklady |  |  |  | 0 |  | 0 |  | 0 |  | 0 |  | 1.39 |  | 0 |  |  |  |  | 327.74 | [6 empty] | DIL
118 | 771111122R00 | Doplňkové práce při kladení dlažeb montáž podlahových lišt přechodových | m | 22.6 |  | 0 |  | 0 |  | 0 | 21 | 0 | 0 | 0 | 0 | 0 | 800-771 | RTS 24/ I | RTS 24/ I | 0.15 | 3.39 |  | Práce | Běžná |  |  |  | POL1_
|  | viz TZ_AB, situační výkresy, výkresová a textová část D.1.1, D.1.2 a D.1.3 : | [25 empty] | VV | 0
|  | navazující pavilony : 2*2,4+2,0+2*2,9 |  | 12.6 | [23 empty] | VV | 0
|  | 5*0,9 |  | 4.5 | [23 empty] | VV | 0
|  | 2*0,9+1,0 |  | 2.8 | [23 empty] | VV | 0
|  | 3*0,9 |  | 2.7 | [23 empty] | VV | 0
119 | 5537020124R | lišta přechodová; pro podlahy o stejné výšce; materiál nerez; tl. 10,00 mm; š = 20,0 mm; h = 1,8 mm; l = 2 700 mm; samolepicí | kus | 10 |  | 0 |  | 0 |  | 0 | 21 | 0 | 0.00058 | 0.01 | 0 | 0 | SPCM | RTS 24/ I | RTS 24/ I | 0 | 0 |  | Specifikace | Běžná |  |  |  | POL3_
|  | viz TZ_AB, situační výkresy, výkresová a textová část D.1.1, D.1.2 a D.1.3 : | [25 empty] | VV | 0
|  | Začátek provozního součtu | [25 empty] | VV
|  | +ztratné 10 % : 1,1*(22,6/2,7) |  | 9.2074 | [23 empty] | VV | 2
|  | Konec provozního součtu | [25 empty] | VV
|  | celkem ks : 10 |  | 10 | [23 empty] | VV | 0
120 | 771101210RT1 | Příprava podkladu pod dlažby penetrace podkladu pod dlažby | m2 | 195.6 |  | 0 |  | 0 |  | 0 | 21 | 0 | 0.00021 | 0.04 | 0 | 0 | 800-771 | RTS 24/ I | RTS 24/ I | 0.05 | 9.78 |  | Práce | Běžná |  |  |  | POL1_
|  | Odkaz na mn. položky pořadí 121 : 195,60000 |  | 195.6 | [23 empty] | VV | 5
121 | 771212113R00 | Kladení dlažby keramické do tmele velikosti do 400 x 400 m | m2 | 195.6 |  | 0 |  | 0 |  | 0 | 21 | 0 | 0 | 0 | 0 | 0 | 800-771 | RTS 24/ I | RTS 24/ I | 0.98 | 191.69 |  | Práce | Běžná |  |  |  | POL1_
|  | do tmele, rovnoběžně se stěnou, bez skládání složitých vzorů a tvarů. | [25 empty] | SPI
|  | viz TZ_AB, situační výkresy, výkresová a textová část D.1.1, D.1.2 a D.1.3 : | [25 empty] | VV | 0
|  | S2 : | [25 empty] | VV | 0
|  | 102 : 5,9 |  | 5.9 | [23 empty] | VV | 0
|  | 103 : 33,5 |  | 33.5 | [23 empty] | VV | 0
|  | 104 : 5,3 |  | 5.3 | [23 empty] | VV | 0
|  | 105 : 21,2 |  | 21.2 | [23 empty] | VV | 0
|  | 107 : 4,9 |  | 4.9 | [23 empty] | VV | 0
|  | 108 : 18,6 |  | 18.6 | [23 empty] | VV | 0
|  | 109 : 5,5 |  | 5.5 | [23 empty] | VV | 0
|  | 111 : 14,9 |  | 14.9 | [23 empty] | VV | 0
|  | 115 : 5,4 |  | 5.4 | [23 empty] | VV | 0
|  | 116 : 9,2 |  | 9.2 | [23 empty] | VV | 0
|  | 117 : 3,2 |  | 3.2 | [23 empty] | VV | 0
|  | 118 : 2,6 |  | 2.6 | [23 empty] | VV | 0
|  | 119 : 5,7 |  | 5.7 | [23 empty] | VV | 0
|  | 121 : 5 |  | 5 | [23 empty] | VV | 0
|  | 127 : 8,2 |  | 8.2 | [23 empty] | VV | 0
|  | 128 : 5,2 |  | 5.2 | [23 empty] | VV | 0
|  | 129 : 7,9 |  | 7.9 | [23 empty] | VV | 0
|  | 131 : 5,1 |  | 5.1 | [23 empty] | VV | 0
|  | 132 : 8,5 |  | 8.5 | [23 empty] | VV | 0
|  | 133 : 2,6 |  | 2.6 | [23 empty] | VV | 0
|  | S3 - navazující pavilony : 5*(3,5-0,3)+1*(1,5-0,3) |  | 17.2 | [23 empty] | VV | 0
122 | 5976001.x | Keramická dlažba 300x300x8 mm, matný povrch, barva bílá | m2 | 224.94 |  | 0 |  | 0 |  | 0 | 21 | 0 | 0 | 0 | 0 | 0 |  | Vlastní | Indiv | 0 | 0 |  | Specifikace | Běžná |  |  |  | POL3_
|  | dle výběru investora | [25 empty] | POP
|  | Odkaz na mn. položky pořadí 121 : 195,60000 |  | 195.6 | [23 empty] | VV | 5
|  | Koeficient ztratné 15 %: 0,15 |  | 29.34 | [23 empty] | VV | 4
123 | 58554410R | malta pro dlažby/obklady lepicí; C2TE S1; pro interiér i exteriér; stěny, podlahy; báze cementová; teplotní odolnost -30 až 70 °C | kg | 774.576 |  | 0 |  | 0 |  | 0 | 21 | 0 | 0.001 | 0.77 | 0 | 0 | SPCM | RTS 24/ I | RTS 24/ I | 0 | 0 |  | Specifikace | Běžná |  |  |  | POL3_
|  | viz TZ_AB, situační výkresy, výkresová a textová část D.1.1, D.1.2 a D.1.3 : | [25 empty] | VV | 0
|  | 3,6 kg/m2 : | [25 empty] | VV | 0
|  | Odkaz na mn. položky pořadí 121 : 195,60000*3,6 |  | 704.16 | [23 empty] | VV | 5
|  | Koeficient ztratné 10 %: 0,1 |  | 70.416 | [23 empty] | VV | 4
124 | 231536502R | malta pro dlažby/obklady spárovací, flexibilní; CG2WA; š. spáry do 8 mm; pro interiér i exteriér; stěny, podlahy; báze cementová; přísada minerální plnivo, polymerní; ruční; odolná proti vodě, mrazu, oděru; teplotní odolnost -30 až 70 °C; barva šedá | kus | 76 |  | 0 |  | 0 |  | 0 | 21 | 0 | 0.002 | 0.15 | 0 | 0 | SPCM | RTS 24/ I | RTS 24/ I | 0 | 0 |  | Specifikace | Běžná |  |  |  | POL3_
|  | viz TZ_AB, situační výkresy, výkresová a textová část D.1.1, D.1.2 a D.1.3 : | [25 empty] | VV | 0
|  | Začátek provozního součtu | [25 empty] | VV
|  | 0,7 kg/m2 + ztratné 10 % : 1,1*((195,6*0,7)/2) |  | 75.306 | [23 empty] | VV | 2
|  | Konec provozního součtu | [25 empty] | VV
|  | celkem ks : 76 |  | 76 | [23 empty] | VV | 0
125 | 771101142R00 | Příprava podkladu před kladením dlažeb hydroizolační stěrka dvouvrstvá | m2 | 256.7 |  | 0 |  | 0 |  | 0 | 21 | 0 | 0 | 0 | 0 | 0 | 800-771 | RTS 24/ I | RTS 24/ I | 0.47 | 120.65 |  | Práce | Běžná |  |  |  | POL1_
|  | viz TZ_AB, situační výkresy, výkresová a textová část D.1.1, D.1.2 a D.1.3 : | [25 empty] | VV | 0
|  | + vytažení 30 cm na stěnu : | [25 empty] | VV | 0
|  | S2 : | [25 empty] | VV | 0
|  | 102 : 5,9 |  | 5.9 | [23 empty] | VV | 0
|  | (10,3-0,9)*0,3 |  | 2.82 | [23 empty] | VV | 0
|  | 103 : 33,5 |  | 33.5 | [23 empty] | VV | 0
|  | (27,8-0,9)*0,3 |  | 8.07 | [23 empty] | VV | 0
|  | 104 : 5,3 |  | 5.3 | [23 empty] | VV | 0
|  | (10-2*0,9)*0,3 |  | 2.46 | [23 empty] | VV | 0
|  | 105 : 21,2 |  | 21.2 | [23 empty] | VV | 0
|  | (19,9-0,9)*0,3 |  | 5.7 | [23 empty] | VV | 0
|  | 107 : 4,9 |  | 4.9 | [23 empty] | VV | 0
|  | (9,9-2*0,9)*0,3 |  | 2.43 | [23 empty] | VV | 0
|  | 108 : 18,6 |  | 18.6 | [23 empty] | VV | 0
|  | (19,8-0,9)*0,3 |  | 5.67 | [23 empty] | VV | 0
|  | 109 : 5,5 |  | 5.5 | [23 empty] | VV | 0
|  | (10,1-2*0,9)*0,3 |  | 2.49 | [23 empty] | VV | 0
|  | 111 : 14,9 |  | 14.9 | [23 empty] | VV | 0
|  | (15,8-0,9)*0,3 |  | 4.47 | [23 empty] | VV | 0
|  | 115 : 5,4 |  | 5.4 | [23 empty] | VV | 0
|  | (10,3-2*0,9)*0,3 |  | 2.55 | [23 empty] | VV | 0
|  | 116 : 9,2 |  | 9.2 | [23 empty] | VV | 0
|  | (12,3-0,9-0,7)*0,3 |  | 3.21 | [23 empty] | VV | 0
|  | 117 : 3,2 |  | 3.2 | [23 empty] | VV | 0
|  | (8,8-0,7)*0,3 |  | 2.43 | [23 empty] | VV | 0
|  | 118 : 2,6 |  | 2.6 | [23 empty] | VV | 0
|  | (6,6-0,9-0,7)*0,3 |  | 1.5 | [23 empty] | VV | 0
|  | 119 : 5,7 |  | 5.7 | [23 empty] | VV | 0
|  | (11,9-0,7)*0,3 |  | 3.36 | [23 empty] | VV | 0
|  | 121 : 5 |  | 5 | [23 empty] | VV | 0
|  | (10,1-1,0)*0,3 |  | 2.73 | [23 empty] | VV | 0
|  | 127 : 8,2 |  | 8.2 | [23 empty] | VV | 0
|  | (11,7-0,9)*0,3 |  | 3.24 | [23 empty] | VV | 0
|  | 128 : 5,2 |  | 5.2 | [23 empty] | VV | 0
|  | (10,1-2*0,9)*0,3 |  | 2.49 | [23 empty] | VV | 0
|  | 129 : 7,9 |  | 7.9 | [23 empty] | VV | 0
|  | (11,4-0,9)*0,3 |  | 3.15 | [23 empty] | VV | 0
|  | 131 : 5,1 |  | 5.1 | [23 empty] | VV | 0
|  | (10,0-2*0,9)*0,3 |  | 2.46 | [23 empty] | VV | 0
|  | 132 : 8,5 |  | 8.5 | [23 empty] | VV | 0
|  | (11,8-0,9-0,7)*0,3 |  | 3.06 | [23 empty] | VV | 0
|  | 133 : 2,6 |  | 2.6 | [23 empty] | VV | 0
|  | (8,2-0,7)*0,3 |  | 2.25 | [23 empty] | VV | 0
|  | pod čistící zónu 125 : 5,6*2,1 |  | 11.76 | [23 empty] | VV | 0
126 | 23521589.AR | hmota nátěrová izolační syntetická disperze; proti vodě; překlenutí trhlin do 1,00 mm; pro interiér; podklad sádra, dřevo, sádrokarton, pórobeton | kg | 423.555 |  | 0 |  | 0 |  | 0 | 21 | 0 | 0.001 | 0.42 | 0 | 0 | SPCM | RTS 24/ I | RTS 24/ I | 0 | 0 |  | Specifikace | Běžná |  |  |  | POL3_
|  | 1,5 kg/m2 : | [25 empty] | VV | 0
|  | Odkaz na mn. položky pořadí 125 : 256,70000*1,5 |  | 385.05 | [23 empty] | VV | 5
|  | Koeficient ztratné 10 %: 0,1 |  | 38.505 | [23 empty] | VV | 4
127 | 998771101R00 | Přesun hmot pro podlahy z dlaždic v objektech výšky do 6 m | t | 1.397 |  | 0 |  | 0 |  | 0 | 21 | 0 | 0 | 0 | 0 | 0 | 800-771 | RTS 24/ I | RTS 24/ I | 1.598 | 2.23 |  | Přesun hmot | Běžná |  |  |  | POL7_
|  | 50 m vodorovně | [25 empty] | SPI
Díl: | 777 | Podlahy ze syntetických hmot |  |  |  | 0 |  | 0 |  | 0 |  | 0 |  | 20.57 |  | 0 |  |  |  |  | 1397.47 | [6 empty] | DIL
128 | 777101101R00 | Příprava podkladu vysávání podlah průmyslovým vysavačem | m2 | 897.2 |  | 0 |  | 0 |  | 0 | 21 | 0 | 0 | 0 | 0 | 0 | 800-773 | RTS 24/ I | RTS 24/ I | 0.02 | 17.94 |  | Práce | Běžná |  |  |  | POL1_
|  | Odkaz na mn. položky pořadí 131 : 897,20000 |  | 897.2 | [23 empty] | VV | 5
129 | 777101102.x | Příprava podkladu - očištění povrchu přes nanesením stěrky | m2 | 82.275 |  | 0 |  | 0 |  | 0 | 21 | 0 | 0 | 0 | 0 | 0 |  | Vlastní | Indiv | 0.02 | 1.65 |  | Práce | Běžná |  |  |  | POL1_
|  | Odkaz na mn. položky pořadí 132 : 82,27500 |  | 82.275 | [23 empty] | VV | 5
130 | 77751001.x | D+M Polyuretanová stěrka - souvrství - podlaha, vč. penetrace | m2 | 940.9 |  | 0 |  | 0 |  | 0 | 21 | 0 | 0.01071 | 10.08 | 0 | 0 |  | Vlastní | Indiv | 0.63 | 592.77 |  | Práce | Běžná |  |  |  | POL1_
|  | - EPOXIDOVÁ NÍSKOVISKÓZNÍ PENETRACE | [25 empty] | POP
|  | - PRUŽNÁ PLNĚNÁ NOSNÁ VRSTVA | [25 empty] | POP
|  | - ODOLNÁ POLYURETANOVÁ UV FINÁLNÍ STĚRKA | [25 empty] | POP
|  | - SYSTÉMOVÝ PEČETÍCÍ NÁTĚR NA POLYURETANOVÉ STĚRKY | [25 empty] | POP
|  | Podrobná specifikace dle PD | [25 empty] | POP
|  | viz TZ_AB, situační výkresy, výkresová a textová část D.1.1, D.1.2 a D.1.3 : | [25 empty] | VV | 0
|  | S1 : | [25 empty] | VV | 0
|  | 101 : 232,1 |  | 232.1 | [23 empty] | VV | 0
|  | 112 : 13 |  | 13 | [23 empty] | VV | 0
|  | 113 : 510,9-(8*0,2+6*0,4+2*1,0) |  | 504.9 | [23 empty] | VV | 0
|  | 114 : 62,9 |  | 62.9 | [23 empty] | VV | 0
|  | 125 : 64,0-11,5 |  | 52.5 | [23 empty] | VV | 0
|  | 126 : 44,8 |  | 44.8 | [23 empty] | VV | 0
|  | S1a : | [25 empty] | VV | 0
|  | 122 : 5,3 |  | 5.3 | [23 empty] | VV | 0
|  | 123 : 15,7 |  | 15.7 | [23 empty] | VV | 0
|  | 124 : 9,7 |  | 9.7 | [23 empty] | VV | 0
131 | 777510011.x | D+M Příplatek za barevné značení v rámci probarvené vrstvy polyuretanové stěrky | m2 | 897.2 |  | 0 |  | 0 |  | 0 | 21 | 0 | 0.01071 | 9.61 | 0 | 0 |  | Vlastní | Indiv | 0.63 | 565.24 |  | Práce | Běžná |  |  |  | POL1_
|  | - EPOXIDOVÁ NÍSKOVISKÓZNÍ PENETRACE | [25 empty] | POP
|  | - PRUŽNÁ PLNĚNÁ NOSNÁ VRSTVA | [25 empty] | POP
|  | - ODOLNÁ POLYURETANOVÁ UV FINÁLNÍ STĚRKA | [25 empty] | POP
|  | - SYSTÉMOVÝ PEČETÍCÍ NÁTĚR NA POLYURETANOVÉ STĚRKY | [25 empty] | POP
|  | Podrobná specifikace dle PD | [25 empty] | POP
|  | viz TZ_AB, situační výkresy, výkresová a textová část D.1.1, D.1.2 a D.1.3 : | [25 empty] | VV | 0
|  | S1 : | [25 empty] | VV | 0
|  | 101 : 232,1 |  | 232.1 | [23 empty] | VV | 0
|  | 113 : 510,9-(8*0,2+6*0,4+2*1,0) |  | 504.9 | [23 empty] | VV | 0
|  | 114 : 62,9 |  | 62.9 | [23 empty] | VV | 0
|  | 125 : 64,0-11,5 |  | 52.5 | [23 empty] | VV | 0
|  | 126 : 44,8 |  | 44.8 | [23 empty] | VV | 0
132 | 77751002.x | D+M Polyuretanová stěrka - souvrství - vytažení na stěnu, vč. penetrace | m2 | 82.275 |  | 0 |  | 0 |  | 0 | 21 | 0 | 0.01071 | 0.88 | 0 | 0 |  | Vlastní | Indiv | 0.63 | 51.83 |  | Práce | Běžná |  |  |  | POL1_
|  | - EPOXIDOVÁ NÍSKOVISKÓZNÍ PENETRACE | [25 empty] | POP
|  | - PRUŽNÁ PLNĚNÁ NOSNÁ VRSTVA | [25 empty] | POP
|  | - ODOLNÁ POLYURETANOVÁ UV FINÁLNÍ STĚRKA | [25 empty] | POP
|  | - SYSTÉMOVÝ PEČETÍCÍ NÁTĚR NA POLYURETANOVÉ STĚRKY | [25 empty] | POP
|  | Podrobná specifikace dle PD | [25 empty] | POP
|  | viz TZ_AB, situační výkresy, výkresová a textová část D.1.1, D.1.2 a D.1.3 : | [25 empty] | VV | 0
|  | 101 : (4,0+16+2,5+6,3+3,1)*0,75 |  | 23.925 | [23 empty] | VV | 0
|  | 113 : (30+30)*0,75 |  | 45 | [23 empty] | VV | 0
|  | 114 : 6*0,75 |  | 4.5 | [23 empty] | VV | 0
|  | 126 : (10,5+1,3)*0,75 |  | 8.85 | [23 empty] | VV | 0
133 | 777812222.x | D+M Soklová lišta výšky 100 mm, akrylát, matný povrch, hranatá, dle PD | m | 255.6 |  | 0 |  | 0 |  | 0 | 21 | 0 | 0 | 0 | 0 | 0 |  | Vlastní | Indiv | 0.46 | 117.58 |  | Práce | Běžná |  |  |  | POL1_
|  | viz TZ_AB, situační výkresy, výkresová a textová část D.1.1, D.1.2 a D.1.3 : | [25 empty] | VV | 0
|  | S1 : | [25 empty] | VV | 0
|  | 101 : 138,9-((2,4+3*2,0+2*3,3+3,0+2,4+6*0,9+3,1)+(4,0+16+2,5+6,3+3,1)) |  | 78.1 | [23 empty] | VV | 0
|  | 112 : 14,6-0,9 |  | 13.7 | [23 empty] | VV | 0
|  | 113 : 99,2-((2*3,3+3,0+2,4+0,9+3,3)+(30+30))+(2*1,5+6*2,4+6*2,8+2*9,0) |  | 75.2 | [23 empty] | VV | 0
|  | 114 : 48,2-((2,9+4*0,9+1,0+3,1+3,0+6,0)+6) |  | 22.6 | [23 empty] | VV | 0
|  | 125 : 38,7-(3,1+2,4+3,3+2*1,8+3,6+3,2) |  | 19.5 | [23 empty] | VV | 0
|  | 126 : 32,2-((3,6+4*0,9+2,9)+(10,5+1,3)) |  | 10.3 | [23 empty] | VV | 0
|  | S1a : | [25 empty] | VV | 0
|  | 122 : 10,1-0,9 |  | 9.2 | [23 empty] | VV | 0
|  | 123 : 16,8-(2*0,9) |  | 15 | [23 empty] | VV | 0
|  | 124 : 12,9-0,9 |  | 12 | [23 empty] | VV | 0
134 | 777812223.x | D+M Napojení podlahy na stěnu pomocí systémové skryté rohové lišty | m | 109.7 |  | 0 |  | 0 |  | 0 | 21 | 0 | 0 | 0 | 0 | 0 |  | Vlastní | Indiv | 0.46 | 50.46 |  | Práce | Běžná |  |  |  | POL1_
|  | viz TZ_AB, situační výkresy, výkresová a textová část D.1.1, D.1.2 a D.1.3 : | [25 empty] | VV | 0
|  | 101 : (4,0+16+2,5+6,3+3,1) |  | 31.9 | [23 empty] | VV | 0
|  | 113 : (30+30) |  | 60 | [23 empty] | VV | 0
|  | 114 : 6 |  | 6 | [23 empty] | VV | 0
|  | 126 : (10,5+1,3) |  | 11.8 | [23 empty] | VV | 0
Díl: | 781 | Obklady keramické |  |  |  | 0 |  | 0 |  | 0 |  | 0 |  | 2.96 |  | 0 |  |  |  |  | 1218.49 | [6 empty] | DIL
135 | 781101210RT1 | Příprava podkladu pod obklady penetrace podkladu pod obklady | m2 | 443.698 |  | 0 |  | 0 |  | 0 | 21 | 0 | 0.00016 | 0.07 | 0 | 0 | 800-771 | RTS 24/ I | RTS 24/ I | 0.05 | 22.18 |  | Práce | Běžná |  |  |  | POL1_
|  | včetně dodávky materiálu. | [25 empty] | POP
|  | Odkaz na mn. položky pořadí 136 : 443,69800 |  | 443.698 | [23 empty] | VV | 5
136 | 781475110.x | Montáž obkladu vnitřního keramického stěn, do tmele, vel. 30x30 cm, materiál ve specifikaci | m2 | 443.698 |  | 0 |  | 0 |  | 0 | 21 | 0 | 0 | 0 | 0 | 0 |  | Vlastní | Indiv | 1.86 | 825.28 |  | Práce | Běžná |  |  |  | POL1_
|  | viz TZ_AB, situační výkresy, výkresová a textová část D.1.1, D.1.2 a D.1.3 : | [25 empty] | VV | 0
|  | 102 : 10,3*2,1-(0,9*2,02+0,9*0,7)+(0,9+2*0,7)*0,2 |  | 19.642 | [23 empty] | VV | 0
|  | 103 : 27,8*2,1-(0,9*2,02+7*0,9*0,7)+7*(0,9+2*0,7)*0,2 |  | 55.372 | [23 empty] | VV | 0
|  | 104 : 10*2,1-(2*0,9*2,02+0,9*0,7)+(0,9+2*0,7)*0,2 |  | 17.194 | [23 empty] | VV | 0
|  | 105 : 19,9*2,1-(0,9*2,02+5*0,9*0,7)+5*(0,9+2*0,7)*0,2+3,1*0,15 |  | 39.587 | [23 empty] | VV | 0
|  | 107 : 9,9*2,1-(2*0,9*2,02+0,9*0,7)+(0,9+2*0,7)*0,2 |  | 16.984 | [23 empty] | VV | 0
|  | 108 : 19,8*2,1-(0,9*2,02+0,9*0,7)+(0,9+2*0,7)*0,2 |  | 39.592 | [23 empty] | VV | 0
|  | 109 : 10,1*2,1-(2*0,9*2,02+0,9*0,7)+(0,9+2*0,7)*0,2 |  | 17.404 | [23 empty] | VV | 0
|  | 111 : 15,8*2,1-(0,9*2,02+3*0,9*0,7)+3*(0,9+2*0,7)*0,2 |  | 30.852 | [23 empty] | VV | 0
|  | 115 : 10,3*2,1-(2*0,9*2,02+0,9*0,7)+(0,9+2*0,7)*0,2 |  | 17.824 | [23 empty] | VV | 0
|  | 116 : 12,3*2,1-(0,9*2,02+0,7*2,02+2*0,9*0,7)+2*(0,9+2*0,7)*0,2 |  | 22.258 | [23 empty] | VV | 0
|  | 117 : 8,8*2,1-(0,7*2,02) |  | 17.066 | [23 empty] | VV | 0
|  | 118 : 6,6*2,1-(0,9*2,02+0,7*2,02) |  | 10.628 | [23 empty] | VV | 0
|  | 119 : 11,9*2,1-(0,7*2,02+2*0,9*0,7)+2*(0,9+2*0,7)*0,2 |  | 23.236 | [23 empty] | VV | 0
|  | 121 : 10,1*2,1-(1,0*2,02+0,9*0,7)+(0,9+2*0,7)*0,2 |  | 19.02 | [23 empty] | VV | 0
|  | 123 : 1,0*1,35 |  | 1.35 | [23 empty] | VV | 0
|  | 127 : 1,7*1,35 |  | 2.295 | [23 empty] | VV | 0
|  | 128 : 10,1*2,1-(2*0,9*2,02+0,9*0,7)+(0,9+2*0,7)*0,2 |  | 17.404 | [23 empty] | VV | 0
|  | 129 : 11,4*2,1-(0,9*2,02+2*0,9*0,7)+2*(0,9+2*0,7)*0,2 |  | 21.782 | [23 empty] | VV | 0
|  | 131 : 10,0*2,1-(2*0,9*2,02+0,9*0,7)+(0,9+2*0,7)*0,2 |  | 17.194 | [23 empty] | VV | 0
|  | 132 : 11,8*2,1-(0,9*2,02+0,7*2,02+2*0,9*0,7)+2*(0,9+2*0,7)*0,2 |  | 21.208 | [23 empty] | VV | 0
|  | 133 : 8,2*2,1-(0,7*2,02) |  | 15.806 | [23 empty] | VV | 0
137 | 781111111R00 | Doplňkové práce při provádění obkladů řezání obkladaček diamantovým kotoučem | m | 880 |  | 0 |  | 0 |  | 0 | 21 | 0 | 0 | 0 | 0 | 0 | 800-771 | RTS 24/ I | RTS 24/ I | 0.15 | 132 |  | Práce | Běžná |  |  |  | POL1_
|  | viz TZ_AB, situační výkresy, výkresová a textová část D.1.1, D.1.2 a D.1.3 : | [25 empty] | VV | 0
|  | obklady + dlažba (předpoklad) : 880 |  | 880 | [23 empty] | VV | 0
138 | 5978001.x | Keramický obklad tl. 8 mm, formát 30x30 cm, matný povrch | m2 | 510.2527 |  | 0 |  | 0 |  | 0 | 21 | 0 | 0 | 0 | 0 | 0 |  | Vlastní | Indiv | 0 | 0 |  | Specifikace | Běžná |  |  |  | POL3_
|  | dle výběru investora | [25 empty] | POP
|  | Odkaz na mn. položky pořadí 136 : 443,69800 |  | 443.698 | [23 empty] | VV | 5
|  | Koeficient ztratné 15 %: 0,15 |  | 66.5547 | [23 empty] | VV | 4
139 | 58554410R | malta pro dlažby/obklady lepicí; C2TE S1; pro interiér i exteriér; stěny, podlahy; báze cementová; teplotní odolnost -30 až 70 °C | kg | 1757.0441 |  | 0 |  | 0 |  | 0 | 21 | 0 | 0.001 | 1.76 | 0 | 0 | SPCM | RTS 24/ I | RTS 24/ I | 0 | 0 |  | Specifikace | Běžná |  |  |  | POL3_
|  | viz TZ_AB, situační výkresy, výkresová a textová část D.1.1, D.1.2 a D.1.3 : | [25 empty] | VV | 0
|  | 2 kg/m2 : | [25 empty] | VV | 0
|  | Odkaz na mn. položky pořadí 136 : 443,69800*3,6 |  | 1597.3128 | [23 empty] | VV | 5
|  | Koeficient ztratné 10 %: 0,1 |  | 159.7313 | [23 empty] | VV | 4
140 | 231536500R | malta pro dlažby/obklady spárovací, flexibilní; CG2WA; š. spáry do 8 mm; pro interiér i exteriér; stěny, podlahy; báze cementová; přísada minerální plnivo, polymerní; ruční; odolná proti vodě, mrazu, oděru; teplotní odolnost -30 až 70 °C; barva bílá | kus | 171 |  | 0 |  | 0 |  | 0 | 21 | 0 | 0.002 | 0.34 | 0 | 0 | SPCM | RTS 24/ I | RTS 24/ I | 0 | 0 |  | Specifikace | Běžná |  |  |  | POL3_
|  | viz TZ_AB, situační výkresy, výkresová a textová část D.1.1, D.1.2 a D.1.3 : | [25 empty] | VV | 0
|  | Začátek provozního součtu | [25 empty] | VV
|  | 0,7 kg/m2 + ztratné 10 % : 1,1*((443,698*0,7)/2) |  | 170.8237 | [23 empty] | VV | 2
|  | Konec provozního součtu | [25 empty] | VV
|  | celkem ks : 171 |  | 171 | [23 empty] | VV | 0
141 | 781101142R00 | Příprava podkladu před provedením obkladu provedení hydroizolační stěrky dvouvrstvé | m2 | 443.698 |  | 0 |  | 0 |  | 0 | 21 | 0 | 0 | 0 | 0 | 0 | 800-771 | RTS 24/ I | RTS 24/ I | 0.44 | 195.23 |  | Práce | Běžná |  |  |  | POL1_
|  | Odkaz na mn. položky pořadí 136 : 443,69800 |  | 443.698 | [23 empty] | VV | 5
142 | 23521589.AR | hmota nátěrová izolační syntetická disperze; proti vodě; překlenutí trhlin do 1,00 mm; pro interiér; podklad sádra, dřevo, sádrokarton, pórobeton | kg | 732.1017 |  | 0 |  | 0 |  | 0 | 21 | 0 | 0.001 | 0.73 | 0 | 0 | SPCM | RTS 24/ I | RTS 24/ I | 0 | 0 |  | Specifikace | Běžná |  |  |  | POL3_
|  | 1,5 kg/m2 : | [25 empty] | VV | 0
|  | Odkaz na mn. položky pořadí 141 : 443,69800*1,5 |  | 665.547 | [23 empty] | VV | 5
|  | Koeficient ztratné 10 %: 0,1 |  | 66.5547 | [23 empty] | VV | 4
143 | 781497121R00 | Lišty k obkladům profil rohový eloxovaný hliník, uložení do tmele, , výška profilu 6 mm, | m | 108.63 |  | 0 |  | 0 |  | 0 | 21 | 0 | 0.0001 | 0.01 | 0 | 0 | 800-771 | RTS 24/ I | RTS 24/ I | 0.12 | 13.04 |  | Práce | Běžná |  |  |  | POL1_
|  | viz TZ_AB, situační výkresy, výkresová a textová část D.1.1, D.1.2 a D.1.3 : | [25 empty] | VV | 0
|  | 102 : (0,9+2*0,7) |  | 2.3 | [23 empty] | VV | 0
|  | 103 : 7*(0,9+2*0,7) |  | 16.1 | [23 empty] | VV | 0
|  | 104 : (0,9+2*0,7) |  | 2.3 | [23 empty] | VV | 0
|  | 105 : 5*(0,9+2*0,7)+3,1 |  | 14.6 | [23 empty] | VV | 0
|  | 107 : (0,9+2*0,7)+(1,0+2,1) |  | 5.4 | [23 empty] | VV | 0
|  | 108 : (0,9+2*0,7)+2*2,1 |  | 6.5 | [23 empty] | VV | 0
|  | 109 : (0,9+2*0,7)+2,1 |  | 4.4 | [23 empty] | VV | 0
|  | 111 : 3*(0,9+2*0,7) |  | 6.9 | [23 empty] | VV | 0
|  | 115 : (0,9+2*0,7)*(1,0+2,1) |  | 7.13 | [23 empty] | VV | 0
|  | 116 : 2*(0,9+2*0,7) |  | 4.6 | [23 empty] | VV | 0
|  | 118 : 1,0+2,1 |  | 3.1 | [23 empty] | VV | 0
|  | 119 : 2*(0,9+2*0,7)+2,1 |  | 6.7 | [23 empty] | VV | 0
|  | 121 : (0,9+2*0,7)+(1,0+2*2,1) |  | 7.5 | [23 empty] | VV | 0
|  | 128 : (0,9+2*0,7) |  | 2.3 | [23 empty] | VV | 0
|  | 129 : 2*(0,9+2*0,7)+2*2,1+1,0 |  | 9.8 | [23 empty] | VV | 0
|  | 131 : (0,9+2*0,7) |  | 2.3 | [23 empty] | VV | 0
|  | 132 : 2*(0,9+2*0,7) |  | 4.6 | [23 empty] | VV | 0
|  | 133 : 2,1 |  | 2.1 | [23 empty] | VV | 0
144 | 781491001RT1 | Lišty k obkladům bez dodávky materiálu | m | 216.8 |  | 0 |  | 0 |  | 0 | 21 | 0 | 0 | 0 | 0 | 0 | 800-771 | RTS 24/ I | RTS 24/ I | 0.12 | 26.02 |  | Práce | Běžná |  |  |  | POL1_
|  | viz TZ_AB, situační výkresy, výkresová a textová část D.1.1, D.1.2 a D.1.3 : | [25 empty] | VV | 0
|  | přechod podlaha/obklad stěny : | [25 empty] | VV | 0
|  | 102 : 10,3-0,9 |  | 9.4 | [23 empty] | VV | 0
|  | 103 : 27,8-0,9 |  | 26.9 | [23 empty] | VV | 0
|  | 104 : 10-2*0,9 |  | 8.2 | [23 empty] | VV | 0
|  | 105 : 19,9-0,9+3,1 |  | 22.1 | [23 empty] | VV | 0
|  | 107 : 9,9-2*0,9 |  | 8.1 | [23 empty] | VV | 0
|  | 108 : 19,8-0,9 |  | 18.9 | [23 empty] | VV | 0
|  | 109 : 10,1-2*0,9 |  | 8.3 | [23 empty] | VV | 0
|  | 111 : 15,8-0,9 |  | 14.9 | [23 empty] | VV | 0
|  | 115 : 10,3-2*0,9 |  | 8.5 | [23 empty] | VV | 0
|  | 116 : 12,3-(0,9+0,7) |  | 10.7 | [23 empty] | VV | 0
|  | 117 : 8,8-0,7 |  | 8.1 | [23 empty] | VV | 0
|  | 118 : 6,6-(0,9+0,7) |  | 5 | [23 empty] | VV | 0
|  | 119 : 11,9-0,7 |  | 11.2 | [23 empty] | VV | 0
|  | 121 : 10,1-1,0 |  | 9.1 | [23 empty] | VV | 0
|  | 123 : 1,0 |  | 1 | [23 empty] | VV | 0
|  | 127 : 1,7 |  | 1.7 | [23 empty] | VV | 0
|  | 128 : 10,1-2*0,9 |  | 8.3 | [23 empty] | VV | 0
|  | 129 : 11,4-0,9 |  | 10.5 | [23 empty] | VV | 0
|  | 131 : 10,0-2*0,9 |  | 8.2 | [23 empty] | VV | 0
|  | 132 : 11,8-(0,9+0,7) |  | 10.2 | [23 empty] | VV | 0
|  | 133 : 8,2-0,7 |  | 7.5 | [23 empty] | VV | 0
145 | 59760131.AR | profil plastový koutový dilatační, dvoudílný | m | 238.48 |  | 0 |  | 0 |  | 0 | 21 | 0 | 0.00022 | 0.05 | 0 | 0 | SPCM | RTS 24/ I | RTS 24/ I | 0 | 0 |  | Specifikace | Běžná |  |  |  | POL3_
|  | Odkaz na mn. položky pořadí 144 : 216,80000 |  | 216.8 | [23 empty] | VV | 5
|  | Koeficient ztratné 10 %: 0,1 |  | 21.68 | [23 empty] | VV | 4
146 | 998781101R00 | Přesun hmot pro obklady keramické v objektech výšky do 6 m | t | 2.9655 |  | 0 |  | 0 |  | 0 | 21 | 0 | 0 | 0 | 0 | 0 | 800-771 | RTS 24/ I | RTS 24/ I | 1.598 | 4.74 |  | Přesun hmot | Běžná |  |  |  | POL7_
Díl: | 783 | Nátěry |  |  |  | 0 |  | 0 |  | 0 |  | 0 |  | 0 |  | 0 |  |  |  |  | 0 | [6 empty] | DIL
147 | 783001.x | D+M Nový vícevrstvý ochranný nátěr na kov, do interiéru, v celistvé ploše | m2 | 72 |  | 0 |  | 0 |  | 0 | 21 | 0 | 0 | 0 | 0 | 0 |  | Vlastní | Indiv | 0 | 0 |  | Práce | Běžná |  |  |  | POL1_
|  | 1x základní průmyslová polyuretanová 2složková barva + 2x vrchní 2složková polyuretanová barva | [25 empty] | POP
|  | viz TZ_AB, situační výkresy, výkresová a textová část D.1.1, D.1.2 a D.1.3 : | [25 empty] | VV | 0
|  | sloupy : 48*0,6*2,5 |  | 72 | [23 empty] | VV | 0
Díl: | 784 | Malby |  |  |  | 0 |  | 0 |  | 0 |  | 0 |  | 0.64 |  | 0 |  |  |  |  | 346.29 | [6 empty] | DIL
148 | 784011221RT2 | Ostatní práce zakrytí předmětů, , včetně dodávky fólie tl. 0,04 mm | m2 | 250 |  | 0 |  | 0 |  | 0 | 21 | 0 | 1e-05 | 0 | 0 | 0 | 800-784 | RTS 24/ I | RTS 24/ I | 0.03 | 7.5 |  | Práce | Běžná |  |  |  | POL1_
|  | viz TZ_AB, situační výkresy, výkresová a textová část D.1.1, D.1.2 a D.1.3 : | [25 empty] | VV | 0
|  | zakrytí demontovaného a uskladněného nábytku, nástěnek, prodejních automatů, výplní otvorů apod : | [25 empty] | VV | 0
|  | předpoklad : 250 |  | 250 | [23 empty] | VV | 0
149 | 784191201R00 | Příprava povrchu Penetrace (napouštění) podkladu disperzní, jednonásobná | m2 | 2358.494 |  | 0 |  | 0 |  | 0 | 21 | 0 | 7e-05 | 0.17 | 0 | 0 | 800-784 | RTS 24/ I | RTS 24/ I | 0.03 | 70.75 |  | Práce | Běžná |  |  |  | POL1_
|  | Odkaz na mn. položky pořadí 150 : 2358,49400 |  | 2358.494 | [23 empty] | VV | 5
150 | 784195212R00 | Malby z malířských směsí otěruvzdorných, , bělost 82 %, dvojnásobné | m2 | 2358.494 |  | 0 |  | 0 |  | 0 | 21 | 0 | 0.00015 | 0.35 | 0 | 0 | 800-784 | RTS 24/ I | RTS 24/ I | 0.1 | 235.85 |  | Práce | Běžná |  |  |  | POL1_
|  | viz TZ_AB, situační výkresy, výkresová a textová část D.1.1, D.1.2 a D.1.3 : | [25 empty] | VV | 0
|  | Odkaz na mn. položky pořadí 32 : 353,82800 |  | 353.828 | [23 empty] | VV | 5
|  | Odkaz na mn. položky pořadí 35 : 1114,30000 |  | 1114.3 | [23 empty] | VV | 5
|  | Odkaz na mn. položky pořadí 40 : 706,22600 |  | 706.226 | [23 empty] | VV | 5
|  | 113 : 2*9,0*2,5 |  | 45 | [23 empty] | VV | 0
|  | (2*2,0+6*2,4+6*2,8)*2,5 |  | 88 | [23 empty] | VV | 0
|  | 125 - vitrína : 30,5-(2,4*2,5) |  | 24.5 | [23 empty] | VV | 0
|  | 12*0,5*1,9+2*6*1,0*0,6 |  | 18.6 | [23 empty] | VV | 0
|  | 2*0,6*2,5+2*0,6*3,0+2,4*0,6 |  | 8.04 | [23 empty] | VV | 0
151 | 784441010R00.x | D+M Latexový nátěr interiérový, vč. penetrace | m2 | 292.68 |  | 0 |  | 0 |  | 0 | 21 | 0 | 0.00042 | 0.12 | 0 | 0 |  | Vlastní | Indiv | 0.11 | 32.19 |  | Práce | Běžná |  |  |  | POL1_
|  | viz TZ_AB, situační výkresy, výkresová a textová část D.1.1, D.1.2 a D.1.3 : | [25 empty] | VV | 0
|  | 101 : (0,8+7,9+0,9+10,5+0,8+7,0+0,5+9,6+7,1+10,4+11,9+4,5+4,5)*1,6 |  | 122.24 | [23 empty] | VV | 0
|  | 113 : (6,9+0,6+4,6+2*1,9+6*2,4+6*2,8+2*9,0)*1,6 |  | 104.16 | [23 empty] | VV | 0
|  | 114 : (0,4+3,9+1,3+1,6+2,3+3,8+2,2)*1,6 |  | 24.8 | [23 empty] | VV | 0
|  | 5,5*1,6-3*1,0*1,3 |  | 4.9 | [23 empty] | VV | 0
|  | 125 : (3,0+3,8+2,0)*1,6 |  | 14.08 | [23 empty] | VV | 0
|  | 5,5*1,6-3*1,0*1,3 |  | 4.9 | [23 empty] | VV | 0
|  | 126 : (1,0+1,1+3,8+4,3+0,8)*1,6 |  | 17.6 | [23 empty] | VV | 0
Díl: | D96 | Přesuny suti a vybouraných hmot |  |  |  | 0 |  | 0 |  | 0 |  | 0 |  | 0 |  | 0 |  |  |  |  | 0.34 | [6 empty] | DIL
152 | 979094211R00 | Nakládání nebo překládání vybourané suti | t | 1.2558 |  | 0 |  | 0 |  | 0 | 21 | 0 | 0 | 0 | 0 | 0 |  | RTS 24/ I | RTS 24/ I | 0.27 | 0.34 |  | Práce | Běžná |  |  |  | POL1_
|  | dočasné uschování dlažby - doprava z místa uskladnění - dle BP : 1,2558 |  | 1.2558 | [23 empty] | VV | 0
153 | 979082312R00 | Vodorovná doprava suti a vybouraných hmot vodorovná doprava suti a vybouraných hmot bez naložení, s vyložením a hrubým urovnáním po suchu, vzdálenost do 500 m, | t | 1.2558 |  | 0 |  | 0 |  | 0 | 21 | 0 | 0 | 0 | 0 | 0 | 832-1 | RTS 24/ I | RTS 24/ I | 0 | 0 |  | Práce | Běžná |  |  |  | POL1_
|  | bez naložení, s vyložením a hrubým urovnáním | [25 empty] | SPI
|  | Včetně: | [25 empty] | POP
|  | - při vodorovné dopravě po suchu : přepravy za ztížených provozních podmínek, | [25 empty] | POP
|  | - při vodorovné dopravě po vodě : vyložení na hromady na suchu nebo na přeložení na dopravní prostředek na suchu do 15 m vodorovně a současně do 4 m svisle, | [25 empty] | POP |  | - při vodorovné dopravě po vodě : vyložení na hromady na suchu nebo na přeložení na dopravní prostředek na suchu do 15 m vodorovně a současně do 4 m svisle,
|  | - při nakládání nebo překládání : dopravy do 15 m vodorovně a současně do 4 m svisle. | [25 empty] | POP
|  | Odkaz na mn. položky pořadí 152 : 1,25580 |  | 1.2558 | [23 empty] | VV | 5
[26 empty] | 15 | 21 | DPH
| Celkem |  |  |  |  | 0 | [19 empty] | 0 | 0 | SUM
END
Note on S6: Jedná se o informaci, zda se jedná o položku, která je do rozpočtu zadána z cenové soustavy RTS, nebo vlastní.
Note on T6: Jedná se o název CÚ, která je zadána u položky rozpočtu

## SO.01 D.1.4.1 Pol
Položkový soupis prací a dodávek | [27 empty] | #TypZaznamu#
S: | 23-1905 | ZŠ SEVER – OPRAVY V PAVILONU ŠATEN | [25 empty] | STA
O: | SO.01 | ZŠ Sever - pavilon šaten | [22 empty] | STA |  |  | OBJ
R: | D.1.4.1 | ZTI | [25 empty] | ROZ
P.č. | Číslo položky | Název položky | MJ | Množství | Cena / MJ | Celkem | Dodávka | Dodávka celk. | Montáž | Montáž celk. | DPH | Cena s DPH | Hmotnost / MJ | Hmotnost celk.(t) | Dem. hmotnost / MJ | Dem. hmotnost celk.(t) | Ceník | Cen. soustava / platnost | Cenová úroveň | Nhod / MJ | Nhod celk. | Dodavatel | Typ položky | Stav položky
Díl: | 001 | Materiál PIP |  |  |  | 0 |  | 0 |  | 0 |  | 0 |  | 3 |  | 0 |  |  |  |  | 0 | [6 empty] | DIL
1 | 00104 | Potrubí předizolované PIP PEX 63/126 | m | 2 |  | 0 |  | 0 |  | 0 | 21 | 0 | 0 | 0 | 0 | 0 |  | Vlastní | Indiv | 0 | 0 |  | Specifikace | Běžná |  |  |  | POL3_0
2 | 00104k | Koncové smrš´tovací těsnění PIP 126 | ks | 2 |  | 0 |  | 0 |  | 0 | 21 | 0 | 0 | 0 | 0 | 0 |  | Vlastní | Indiv | 0 | 0 |  | Specifikace | Běžná |  |  |  | POL3_0
3 | 00104p | Gumová těsnící průchodka PIP126 | ks | 1 |  | 0 |  | 0 |  | 0 | 21 | 0 | 0 | 0 | 0 | 0 |  | Vlastní | Indiv | 0 | 0 |  | Specifikace | Běžná |  |  |  | POL3_0
4 | 001041 | Potrubí předizolované PIP PEX 90/162 | m | 2 |  | 0 |  | 0 |  | 0 | 21 | 0 | 0 | 0 | 0 | 0 |  | Vlastní | Indiv | 0 | 0 |  | Specifikace | Běžná |  |  |  | POL3_0
5 | 001041k | Koncové smršťovací těsnění PIP 162 | m | 2 |  | 0 |  | 0 |  | 0 | 21 | 0 | 0 | 0 | 0 | 0 |  | Vlastní | Indiv | 0 | 0 |  | Specifikace | Běžná |  |  |  | POL3_0
6 | 001041p | Gumová těsnící průchodka PIP 162 | ks | 2 |  | 0 |  | 0 |  | 0 | 21 | 0 | 0 | 0 | 0 | 0 |  | Vlastní | Indiv | 0 | 0 |  | Specifikace | Běžná |  |  |  | POL3_0
7 | 00105 | Montáž PIP | ks | 1 |  | 0 |  | 0 |  | 0 | 21 | 0 | 3 | 3 | 0 | 0 |  | Vlastní | Indiv | 0 | 0 |  | Specifikace | Běžná |  |  |  | POL3_0
8 | 877211118 | Montáž koncových těsnění potrubí | kus | 4 |  | 0 |  | 0 |  | 0 | 21 | 0 | 0 | 0 | 0 | 0 |  | Vlastní | Indiv | 0 | 0 |  | Práce | Běžná |  |  |  | POL1_1
Díl: | 1 | Zemní práce |  |  |  | 0 |  | 0 |  | 0 |  | 0 |  | 241.18 |  | 0 |  |  |  |  | 0 | [6 empty] | DIL
9 | 115101201 | Čerpání vody na dopravní výšku do 10 m průměrný přítok do 500 l/min | hod | 100 |  | 0 |  | 0 |  | 0 | 21 | 0 | 0 | 0 | 0 | 0 |  | Vlastní | Indiv | 0 | 0 |  | Práce | Běžná |  |  |  | POL1_1
10 | 119001401 | Dočasné zajištění potrubí ocelového nebo litinového DN do 200 | m | 25 |  | 0 |  | 0 |  | 0 | 21 | 0 | 0.00868 | 0.22 | 0 | 0 |  | Vlastní | Indiv | 0 | 0 |  | Práce | Běžná |  |  |  | POL1_1
11 | 132201203 | Hloubení rýh š do 2000 mm v hornině tř. 3 objemu do 5000 m3 | m3 | 360 |  | 0 |  | 0 |  | 0 | 21 | 0 | 0 | 0 | 0 | 0 |  | Vlastní | Indiv | 0 | 0 |  | Práce | Běžná |  |  |  | POL1_1
12 | 132201209 | Příplatek za lepivost k hloubení rýh š do 2000 mm v hornině tř. 3 | m3 | 388.25 |  | 0 |  | 0 |  | 0 | 21 | 0 | 0 | 0 | 0 | 0 |  | Vlastní | Indiv | 0 | 0 |  | Práce | Běžná |  |  |  | POL1_1
13 | 151101101 | Zřízení příložného pažení a rozepření stěn rýh hl do 2 m | m2 | 308 |  | 0 |  | 0 |  | 0 | 21 | 0 | 0.00084 | 0.26 | 0 | 0 |  | Vlastní | Indiv | 0 | 0 |  | Práce | Běžná |  |  |  | POL1_1
14 | 151101111 | Odstranění příložného pažení a rozepření stěn rýh hl do 2 m | m2 | 308 |  | 0 |  | 0 |  | 0 | 21 | 0 | 0 | 0 | 0 | 0 |  | Vlastní | Indiv | 0 | 0 |  | Práce | Běžná |  |  |  | POL1_1
15 | 161101101 | Svislé přemístění výkopku z horniny tř. 1 až 4 hl výkopu do 2,5 m | m3 | 388.25 |  | 0 |  | 0 |  | 0 | 21 | 0 | 0 | 0 | 0 | 0 |  | Vlastní | Indiv | 0 | 0 |  | Práce | Běžná |  |  |  | POL1_1
16 | 162201102 | Vodorovné přemístění do 50 m výkopku/sypaniny z horniny tř. 1 až 4 | m3 | 388.25 |  | 0 |  | 0 |  | 0 | 21 | 0 | 0 | 0 | 0 | 0 |  | Vlastní | Indiv | 0 | 0 |  | Práce | Běžná |  |  |  | POL1_1
17 | 174101101 | Zásyp jam, šachet rýh nebo kolem objektů sypaninou se zhutněním | m3 | 238.25 |  | 0 |  | 0 |  | 0 | 21 | 0 | 0 | 0 | 0 | 0 |  | Vlastní | Indiv | 0 | 0 |  | Práce | Běžná |  |  |  | POL1_1
18 | 175111101 | Obsypání potrubí ručně sypaninou bez prohození sítem, uloženou do 3 m | m3 | 150 |  | 0 |  | 0 |  | 0 | 21 | 0 | 0 | 0 | 0 | 0 |  | Vlastní | Indiv | 0 | 0 |  | Práce | Běžná |  |  |  | POL1_1
19 | 58331200 | štěrkopísek netříděný zásypový materiál | t | 240 |  | 0 |  | 0 |  | 0 | 21 | 0 | 1 | 240 | 0 | 0 |  | Vlastní | Indiv | 0 | 0 |  | Specifikace | Běžná |  |  |  | POL3_0
20 | 181951101 | Úprava pláně v hornině tř. 1 až 4 bez zhutnění | m2 | 25 |  | 0 |  | 0 |  | 0 | 21 | 0 | 0 | 0 | 0 | 0 |  | Vlastní | Indiv | 0 | 0 |  | Práce | Běžná |  |  |  | POL1_1
21 | 119001412 | Dočasné zajištění potrubí betonového, ŽB nebo kameninového DN do 500 mm kolektory pod podlahou | m | 55 |  | 0 |  | 0 |  | 0 | 21 | 0 | 0.01269 | 0.7 | 0 | 0 |  | Vlastní | Indiv | 0 | 0 |  | Práce | Běžná |  |  |  | POL1_1
22 | 130901123 | Bourání kcí v hloubených vykopávkách ze zdiva ze ŽB nebo předpjatého ručně | m3 | 3.6 |  | 0 |  | 0 |  | 0 | 21 | 0 | 0 | 0 | 0 | 0 |  | Vlastní | Indiv | 0 | 0 |  | Práce | Běžná |  |  |  | POL1_1
23 | 131201201 | Hloubení jam zapažených v hornině tř. 3 objemu do 100 m3 | m3 | 28.25 |  | 0 |  | 0 |  | 0 | 21 | 0 | 0 | 0 | 0 | 0 |  | Vlastní | Indiv | 0 | 0 |  | Práce | Běžná |  |  |  | POL1_1
Díl: | 8 | Trubní vedení |  |  |  | 0 |  | 0 |  | 0 |  | 0 |  | 4.1 |  | 0 |  |  |  |  | 0 | [6 empty] | DIL
24 | 894812001 | Revizní a čistící šachta z PP šachtové dno DN 400/150 přímý tok | kus | 3 |  | 0 |  | 0 |  | 0 | 21 | 0 | 0.04005 | 0.12 | 0 | 0 |  | Vlastní | Indiv | 0 | 0 |  | Práce | Běžná |  |  |  | POL1_1
25 | 894812032 | Revizní a čistící šachta z PP DN 400 šachtová roura korugovaná bez hrdla světlé hloubky 1500 mm | kus | 3 |  | 0 |  | 0 |  | 0 | 21 | 0 | 0.00598 | 0.02 | 0 | 0 |  | Vlastní | Indiv | 0 | 0 |  | Práce | Běžná |  |  |  | POL1_1
26 | 894812041 | Příplatek k rourám revizní a čistící šachty z PP DN 400 za uříznutí šachtové roury | kus | 3 |  | 0 |  | 0 |  | 0 | 21 | 0 | 0 | 0 | 0 | 0 |  | Vlastní | Indiv | 0 | 0 |  | Práce | Běžná |  |  |  | POL1_1
27 | 899620131 | Obetonování plastové šachty z polypropylenu betonem prostým tř. C 16/20 otevřený výkop | m3 | 9 |  | 0 |  | 0 |  | 0 | 21 | 0 | 0 | 0 | 0 | 0 |  | Vlastní | Indiv | 0 | 0 |  | Práce | Běžná |  |  |  | POL1_1
28 | 899640112 | Bednění pro obetonování plastových šachet kruhových otevřený výkop | m2 | 12 |  | 0 |  | 0 |  | 0 | 21 | 0 | 0.00402 | 0.05 | 0 | 0 |  | Vlastní | Indiv | 0 | 0 |  | Práce | Běžná |  |  |  | POL1_1
29 | 894414111 | Osazení betonových nebo železobetonových dílců pro šachty skruží základových (dno) | kus | 1 |  | 0 |  | 0 |  | 0 | 21 | 0 | 0.02854 | 0.03 | 0 | 0 |  | Vlastní | Indiv | 0 | 0 |  | Práce | Běžná |  |  |  | POL1_1
30 | 59224337 | dno betonové šachty kanalizační přímé 100x60x40 cm | kus | 1 |  | 0 |  | 0 |  | 0 | 21 | 0 | 1.6 | 1.6 | 0 | 0 |  | Vlastní | Indiv | 0 | 0 |  | Specifikace | Běžná |  |  |  | POL3_0
31 | 894411311 | Osazení betonových nebo železobetonových dílců pro šachty skruží rovných | kus | 3 |  | 0 |  | 0 |  | 0 | 21 | 0 | 0.01019 | 0.03 | 0 | 0 |  | Vlastní | Indiv | 0 | 0 |  | Práce | Běžná |  |  |  | POL1_1
32 | 894412411 | Osazení betonových nebo železobetonových dílců pro šachty skruží přechodových | kus | 1 |  | 0 |  | 0 |  | 0 | 21 | 0 | 0.01248 | 0.01 | 0 | 0 |  | Vlastní | Indiv | 0 | 0 |  | Práce | Běžná |  |  |  | POL1_1
33 | 894414211 | Osazení betonových nebo železobetonových dílců pro šachty desek zákrytových | kus | 1 |  | 0 |  | 0 |  | 0 | 21 | 0 | 0.03927 | 0.04 | 0 | 0 |  | Vlastní | Indiv | 0 | 0 |  | Práce | Běžná |  |  |  | POL1_1
34 | 59224161 | skruž kanalizační s ocelovými stupadly 100 x 50 x 12 cm | kus | 3 |  | 0 |  | 0 |  | 0 | 21 | 0 | 0.506 | 1.52 | 0 | 0 |  | Vlastní | Indiv | 0 | 0 |  | Specifikace | Běžná |  |  |  | POL3_0
35 | 59224312 | kónus šachetní betonový kapsové plastové stupadlo 100x62,5x58 cm | kus | 1 |  | 0 |  | 0 |  | 0 | 21 | 0 | 0.585 | 0.59 | 0 | 0 |  | Vlastní | Indiv | 0 | 0 |  | Specifikace | Běžná |  |  |  | POL3_0
36 | 28661770 | poklop šachtový litinový + rám betonový dno DN 400 pro třídu zatížení B125 | kus | 1 |  | 0 |  | 0 |  | 0 | 21 | 0 | 0.06 | 0.06 | 0 | 0 |  | Vlastní | Indiv | 0 | 0 |  | Specifikace | Běžná |  |  |  | POL3_0
37 | 894812061 | Revizní a čistící šachta z PP DN 400 poklop litinový pochůzí pro třídu zatížení A15 | kus | 3 |  | 0 |  | 0 |  | 0 | 21 | 0 | 0.0101 | 0.03 | 0 | 0 |  | Vlastní | Indiv | 0 | 0 |  | Práce | Běžná |  |  |  | POL1_1
Díl: | 997 | Přesun sutě |  |  |  | 0 |  | 0 |  | 0 |  | 0 |  | 0 |  | 0 |  |  |  |  | 0 | [6 empty] | DIL
38 | 997013501 | Odvoz suti a vybouraných hmot na skládku nebo meziskládku do 1 km se složením | t | 20 |  | 0 |  | 0 |  | 0 | 21 | 0 | 0 | 0 | 0 | 0 |  | Vlastní | Indiv | 0 | 0 |  | Práce | Běžná |  |  |  | POL1_1
39 | 997013509 | Příplatek k odvozu suti a vybouraných hmot na skládku ZKD 1 km přes 1 km | t | 200 |  | 0 |  | 0 |  | 0 | 21 | 0 | 0 | 0 | 0 | 0 |  | Vlastní | Indiv | 0 | 0 |  | Práce | Běžná |  |  |  | POL1_1
40 | 997013801 | Poplatek za uložení na skládce (skládkovné) stavebního odpadu betonového kód odpadu 170 101 | t | 20 |  | 0 |  | 0 |  | 0 | 21 | 0 | 0 | 0 | 0 | 0 |  | Vlastní | Indiv | 0 | 0 |  | Práce | Běžná |  |  |  | POL1_1
41 | 997221551 | Vodorovná doprava suti ze sypkých materiálů do 1 km | t | 216 |  | 0 |  | 0 |  | 0 | 21 | 0 | 0 | 0 | 0 | 0 |  | Vlastní | Indiv | 0 | 0 |  | Práce | Běžná |  |  |  | POL1_1
42 | 997221569 | Příplatek ZKD 1 km u vodorovné dopravy suti z kusových materiálů | t | 2160 |  | 0 |  | 0 |  | 0 | 21 | 0 | 0 | 0 | 0 | 0 |  | Vlastní | Indiv | 0 | 0 |  | Práce | Běžná |  |  |  | POL1_1
43 | 997221855 | Poplatek za uložení na skládce (skládkovné) zeminy a kameniva kód odpadu 170 504 | t | 216 |  | 0 |  | 0 |  | 0 | 21 | 0 | 0 | 0 | 0 | 0 |  | Vlastní | Indiv | 0 | 0 |  | Práce | Běžná |  |  |  | POL1_1
Díl: | HZS | Hodinové zúčtovací sazby |  |  |  | 0 |  | 0 |  | 0 |  | 0 |  | 0 |  | 0 |  |  |  |  | 0 | [6 empty] | DIL
44 | HZS1301 | Hodinová zúčtovací sazba zedník bourání prostupů | soubor | 1 |  | 0 |  | 0 |  | 0 | 21 | 0 | 0 | 0 | 0 | 0 |  | Vlastní | Indiv | 0 | 0 |  | Práce | Běžná |  |  |  | POL1_1
Díl: | 713 | Izolace tepelné |  |  |  | 0 |  | 0 |  | 0 |  | 0 |  | 0.79 |  | 0 |  |  |  |  | 0 | [6 empty] | DIL
45 | 63154050 | pouzdro izolační potrubní z minerální vlny s Al fólií max. 250/100 °C 108/80mm | m | 135 |  | 0 |  | 0 |  | 0 | 21 | 0 | 0.0035 | 0.47 | 0 | 0 |  | Vlastní | Indiv | 0 | 0 |  | Specifikace | Běžná |  |  |  | POL3_0
46 | 631546200 | páska samolepící ALS šířka 50 mm, délka 50 m | kus | 15 |  | 0 |  | 0 |  | 0 | 21 | 0 | 0.0047 | 0.07 | 0 | 0 |  | Vlastní | Indiv | 0 | 0 |  | Specifikace | Běžná |  |  |  | POL3_0
47 | 713463213 | Montáž izolace tepelné potrubí potrubními pouzdry s Al fólií staženými Al páskou 1x D do 150 mm | m | 247 |  | 0 |  | 0 |  | 0 | 21 | 0 | 0.00041 | 0.1 | 0 | 0 |  | Vlastní | Indiv | 0 | 0 |  | Práce | Běžná |  |  |  | POL1_7
48 | 998713101 | Přesun hmot tonážní pro izolace tepelné v objektech v do 6 m | t | 0.79 |  | 0 |  | 0 |  | 0 | 21 | 0 | 0 | 0 | 0 | 0 |  | Vlastní | Indiv | 0 | 0 |  | Práce | Běžná |  |  |  | POL1_7
49 | 998713192 | Příplatek k přesunu hmot tonážní 713 za zvětšený přesun do 100 m | t | 0.79 |  | 0 |  | 0 |  | 0 | 21 | 0 | 0 | 0 | 0 | 0 |  | Vlastní | Indiv | 0 | 0 |  | Práce | Běžná |  |  |  | POL1_7
50 | 63154033 | pouzdro izolační potrubní z minerální vlny s Al fólií max. 250/100 °C 89/60mm | m | 12 |  | 0 |  | 0 |  | 0 | 21 | 0 | 0.00175 | 0.02 | 0 | 0 |  | Vlastní | Indiv | 0 | 0 |  | Specifikace | Běžná |  |  |  | POL3_0
51 | 63154023 | pouzdro izolační potrubní z minerální vlny s Al fólií max. 250/100 °C 64/50mm | m | 100 |  | 0 |  | 0 |  | 0 | 21 | 0 | 0.00125 | 0.13 | 0 | 0 |  | Vlastní | Indiv | 0 | 0 |  | Specifikace | Běžná |  |  |  | POL3_0
Díl: | 721 | Zdravotechnika - vnitřní kanalizace |  |  |  | 0 |  | 0 |  | 0 |  | 0 |  | 1.22 |  | 8.47 |  |  |  |  | 0 | [6 empty] | DIL
52 | 721211913 | Montáž vpustí podlahových DN 110 | kus | 5 |  | 0 |  | 0 |  | 0 | 21 | 0 | 0.00057 | 0 | 0 | 0 |  | Vlastní | Indiv | 0 | 0 |  | Práce | Běžná |  |  |  | POL1_7
53 | z9 | Podlahová vpusť 105x105 mm, plast, nerez | ks | 5 |  | 0 |  | 0 |  | 0 | 21 | 0 | 0 | 0 | 0 | 0 |  | Vlastní | Indiv | 0 | 0 |  | Specifikace | Běžná |  |  |  | POL3_0
54 | 721111112 | Potrubí kanalizační kameninové hrdlové přechod PVC - kamenina DN 150 | kus | 5 |  | 0 |  | 0 |  | 0 | 21 | 0 | 0.00061 | 0 | 0 | 0 |  | Vlastní | Indiv | 0 | 0 |  | Práce | Běžná |  |  |  | POL1_7
55 | 721173316 | Potrubí kanalizační z PVC SN 4 dešťové DN 125 | m | 85 |  | 0 |  | 0 |  | 0 | 21 | 0 | 0.00222 | 0.19 | 0 | 0 |  | Vlastní | Indiv | 0 | 0 |  | Práce | Běžná |  |  |  | POL1_7
56 | 721173315 | Potrubí kanalizační z PVC SN 4 dešťové DN 110 | m | 60 |  | 0 |  | 0 |  | 0 | 21 | 0 | 0.00187 | 0.11 | 0 | 0 |  | Vlastní | Indiv | 0 | 0 |  | Práce | Běžná |  |  |  | POL1_7
57 | 721173317 | Potrubí kanalizační z PVC SN 4 dešťové DN 160 | m | 35 |  | 0 |  | 0 |  | 0 | 21 | 0 | 0.00341 | 0.12 | 0 | 0 |  | Vlastní | Indiv | 0 | 0 |  | Práce | Běžná |  |  |  | POL1_7
58 | 721173401 | Potrubí kanalizační z PVC SN 4 svodné DN 110 | m | 111 |  | 0 |  | 0 |  | 0 | 21 | 0 | 0.00138 | 0.15 | 0 | 0 |  | Vlastní | Indiv | 0 | 0 |  | Práce | Běžná |  |  |  | POL1_7
59 | 721173402 | Potrubí kanalizační z PVC SN 4 svodné DN 125 | m | 25 |  | 0 |  | 0 |  | 0 | 21 | 0 | 0.00192 | 0.05 | 0 | 0 |  | Vlastní | Indiv | 0 | 0 |  | Práce | Běžná |  |  |  | POL1_7
60 | 721173403 | Potrubí kanalizační z PVC SN 4 svodné DN 160 | m | 44 |  | 0 |  | 0 |  | 0 | 21 | 0 | 0.00302 | 0.13 | 0 | 0 |  | Vlastní | Indiv | 0 | 0 |  | Práce | Běžná |  |  |  | POL1_7
61 | 721173404 | Potrubí kanalizační z PVC SN 4 svodné DN 200 | m | 50 |  | 0 |  | 0 |  | 0 | 21 | 0 | 0.00484 | 0.24 | 0 | 0 |  | Vlastní | Indiv | 0 | 0 |  | Práce | Běžná |  |  |  | POL1_7
62 | 721173405 | Potrubí kanalizační z PVC SN 4 svodné DN 250 | m | 11 |  | 0 |  | 0 |  | 0 | 21 | 0 | 0.00796 | 0.09 | 0 | 0 |  | Vlastní | Indiv | 0 | 0 |  | Práce | Běžná |  |  |  | POL1_7
63 | 721174004 | Potrubí kanalizační z PP svodné DN 75 | m | 10 |  | 0 |  | 0 |  | 0 | 21 | 0 | 0.00056 | 0.01 | 0 | 0 |  | Vlastní | Indiv | 0 | 0 |  | Práce | Běžná |  |  |  | POL1_7
64 | 721174025 | Potrubí kanalizační z PP odpadní DN 110 | m | 55 |  | 0 |  | 0 |  | 0 | 21 | 0 | 0.00121 | 0.07 | 0 | 0 |  | Vlastní | Indiv | 0 | 0 |  | Práce | Běžná |  |  |  | POL1_7
65 | 721174042 | Potrubí kanalizační z PP připojovací DN 40 | m | 42 |  | 0 |  | 0 |  | 0 | 21 | 0 | 0.00029 | 0.01 | 0 | 0 |  | Vlastní | Indiv | 0 | 0 |  | Práce | Běžná |  |  |  | POL1_7
66 | 721174043 | Potrubí kanalizační z PP připojovací DN 50 | m | 35 |  | 0 |  | 0 |  | 0 | 21 | 0 | 0.00035 | 0.01 | 0 | 0 |  | Vlastní | Indiv | 0 | 0 |  | Práce | Běžná |  |  |  | POL1_7
67 | 721174044 | Potrubí kanalizační z PP připojovací DN 75 | m | 15 |  | 0 |  | 0 |  | 0 | 21 | 0 | 0.00057 | 0.01 | 0 | 0 |  | Vlastní | Indiv | 0 | 0 |  | Práce | Běžná |  |  |  | POL1_7
68 | 721194104 | Vyvedení a upevnění odpadních výpustek DN 40 | kus | 43 |  | 0 |  | 0 |  | 0 | 21 | 0 | 0 | 0 | 0 | 0 |  | Vlastní | Indiv | 0 | 0 |  | Práce | Běžná |  |  |  | POL1_7
69 | 721194107 | Vyvedení a upevnění odpadních výpustek DN 70 | kus | 5 |  | 0 |  | 0 |  | 0 | 21 | 0 | 0 | 0 | 0 | 0 |  | Vlastní | Indiv | 0 | 0 |  | Práce | Běžná |  |  |  | POL1_7
70 | 721194109 | Vyvedení a upevnění odpadních výpustek DN 100 | kus | 29 |  | 0 |  | 0 |  | 0 | 21 | 0 | 0 | 0 | 0 | 0 |  | Vlastní | Indiv | 0 | 0 |  | Práce | Běžná |  |  |  | POL1_7
71 | 721274126 | Přivzdušňovací ventil vnitřní odpadních potrubí DN 110 | kus | 4 |  | 0 |  | 0 |  | 0 | 21 | 0 | 0.00015 | 0 | 0 | 0 |  | Vlastní | Indiv | 0 | 0 |  | Práce | Běžná |  |  |  | POL1_7
72 | 721273153 | Hlavice ventilační polypropylen PP DN 110 | kus | 2 |  | 0 |  | 0 |  | 0 | 21 | 0 | 0.00029 | 0 | 0 | 0 |  | Vlastní | Indiv | 0 | 0 |  | Práce | Běžná |  |  |  | POL1_7
73 | 721290111 | Zkouška těsnosti potrubí kanalizace vodou do DN 125 | m | 438 |  | 0 |  | 0 |  | 0 | 21 | 0 | 0 | 0 | 0 | 0 |  | Vlastní | Indiv | 0 | 0 |  | Práce | Běžná |  |  |  | POL1_7
74 | 721290112 | Zkouška těsnosti potrubí kanalizace vodou do DN 200 | m | 140 |  | 0 |  | 0 |  | 0 | 21 | 0 | 0 | 0 | 0 | 0 |  | Vlastní | Indiv | 0 | 0 |  | Práce | Běžná |  |  |  | POL1_7
75 | 998721101 | Přesun hmot tonážní pro vnitřní kanalizace v objektech v do 6 m | t | 1.22 |  | 0 |  | 0 |  | 0 | 21 | 0 | 0 | 0 | 0 | 0 |  | Vlastní | Indiv | 0 | 0 |  | Práce | Běžná |  |  |  | POL1_7
76 | 998721192 | Příplatek k přesunu hmot tonážní 721 za zvětšený přesun do 100 m | t | 1.22 |  | 0 |  | 0 |  | 0 | 21 | 0 | 0 | 0 | 0 | 0 |  | Vlastní | Indiv | 0 | 0 |  | Práce | Běžná |  |  |  | POL1_7
77 | 721110806 | Demontáž potrubí kameninové do DN 200 | m | 110 |  | 0 |  | 0 |  | 0 | 21 | 0 | 0 | 0 | 0.0267 | 2.94 |  | Vlastní | Indiv | 0 | 0 |  | Práce | Běžná |  |  |  | POL1_7
78 | 721110809 | Demontáž potrubí kameninové do DN 300 | m | 55 |  | 0 |  | 0 |  | 0 | 21 | 0 | 0 | 0 | 0.05121 | 2.82 |  | Vlastní | Indiv | 0 | 0 |  | Práce | Běžná |  |  |  | POL1_7
79 | 721140806 | Demontáž potrubí litinové do DN 200 | m | 80 |  | 0 |  | 0 |  | 0 | 21 | 0 | 0 | 0 | 0.03065 | 2.45 |  | Vlastní | Indiv | 0 | 0 |  | Práce | Běžná |  |  |  | POL1_7
80 | 721290821 | Přemístění vnitrostaveništní demontovaných hmot vnitřní kanalizace v objektech výšky do 6 m | t | 2 |  | 0 |  | 0 |  | 0 | 21 | 0 | 0 | 0 | 0 | 0 |  | Vlastní | Indiv | 0 | 0 |  | Práce | Běžná |  |  |  | POL1_7
81 | 721171803 | Demontáž potrubí z PVC do D 75 | m | 80 |  | 0 |  | 0 |  | 0 | 21 | 0 | 0 | 0 | 0.0021 | 0.17 |  | Vlastní | Indiv | 0 | 0 |  | Práce | Běžná |  |  |  | POL1_7
82 | 721171808 | Demontáž potrubí z PVC do D 114 | m | 45 |  | 0 |  | 0 |  | 0 | 21 | 0 | 0 | 0 | 0.00198 | 0.09 |  | Vlastní | Indiv | 0 | 0 |  | Práce | Běžná |  |  |  | POL1_7
83 | 721171917 | Potrubí z PP propojení potrubí DN 160 | kus | 4 |  | 0 |  | 0 |  | 0 | 21 | 0 | 0.00203 | 0.01 | 0 | 0 |  | Vlastní | Indiv | 0 | 0 |  | Práce | Běžná |  |  |  | POL1_7
84 | 721171918 | Potrubí z PP propojení potrubí DN 200 | kus | 2 |  | 0 |  | 0 |  | 0 | 21 | 0 | 0.00771 | 0.02 | 0 | 0 |  | Vlastní | Indiv | 0 | 0 |  | Práce | Běžná |  |  |  | POL1_7
85 | 721300922 | Pročištění svodů ležatých do DN 300 | m | 50 |  | 0 |  | 0 |  | 0 | 21 | 0 | 0 | 0 | 0 | 0 |  | Vlastní | Indiv | 0 | 0 |  | Práce | Běžná |  |  |  | POL1_7
Díl: | 722 | Zdravotechnika - vnitřní vodovod |  |  |  | 0 |  | 0 |  | 0 |  | 0 |  | 3.52 |  | 5.48 |  |  |  |  | 0 | [6 empty] | DIL
86 | 722174002 | Potrubí vodovodní plastové PPR svar polyfuze PN 16 D 20 x 2,8 mm | m | 154 |  | 0 |  | 0 |  | 0 | 21 | 0 | 0.00066 | 0.1 | 0 | 0 |  | Vlastní | Indiv | 0 | 0 |  | Práce | Běžná |  |  |  | POL1_7
87 | 722174003 | Potrubí vodovodní plastové PPR svar polyfuze PN 16 D 25 x 3,5 mm | m | 78 |  | 0 |  | 0 |  | 0 | 21 | 0 | 0.00091 | 0.07 | 0 | 0 |  | Vlastní | Indiv | 0 | 0 |  | Práce | Běžná |  |  |  | POL1_7
88 | 722174004 | Potrubí vodovodní plastové PPR svar polyfuze PN 16 D 32 x 4,4 mm | m | 51 |  | 0 |  | 0 |  | 0 | 21 | 0 | 0.00119 | 0.06 | 0 | 0 |  | Vlastní | Indiv | 0 | 0 |  | Práce | Běžná |  |  |  | POL1_7
89 | 722174005 | Potrubí vodovodní plastové PPR svar polyfuze PN 16 D 40 x 5,5 mm | m | 20 |  | 0 |  | 0 |  | 0 | 21 | 0 | 0.00252 | 0.05 | 0 | 0 |  | Vlastní | Indiv | 0 | 0 |  | Práce | Běžná |  |  |  | POL1_7
90 | 722174006 | Potrubí vodovodní plastové PPR svar polyfuze PN 16 D 50 x 6,9 mm | m | 20 |  | 0 |  | 0 |  | 0 | 21 | 0 | 0.0035 | 0.07 | 0 | 0 |  | Vlastní | Indiv | 0 | 0 |  | Práce | Běžná |  |  |  | POL1_7
91 | 722174007 | Potrubí vodovodní plastové PPR svar polyfuze PN 16 D 63 x 8,6 mm | m | 92 |  | 0 |  | 0 |  | 0 | 21 | 0 | 0.00586 | 0.54 | 0 | 0 |  | Vlastní | Indiv | 0 | 0 |  | Práce | Běžná |  |  |  | POL1_7
92 | 722130234 | Potrubí vodovodní ocelové závitové pozinkované svařované běžné DN 32 | m | 58 |  | 0 |  | 0 |  | 0 | 21 | 0 | 0.00451 | 0.26 | 0 | 0 |  | Vlastní | Indiv | 0 | 0 |  | Práce | Běžná |  |  |  | POL1_7
93 | 722174022 | Potrubí vodovodní plastové PPR svar polyfuze PN 20 D 20 x 3,4 mm | m | 91 |  | 0 |  | 0 |  | 0 | 21 | 0 | 0.00078 | 0.07 | 0 | 0 |  | Vlastní | Indiv | 0 | 0 |  | Práce | Běžná |  |  |  | POL1_7
94 | 722174023 | Potrubí vodovodní plastové PPR svar polyfuze PN 20 D 25 x 4,2 mm | m | 82 |  | 0 |  | 0 |  | 0 | 21 | 0 | 0.00096 | 0.08 | 0 | 0 |  | Vlastní | Indiv | 0 | 0 |  | Práce | Běžná |  |  |  | POL1_7
95 | 722174024 | Potrubí vodovodní plastové PPR svar polyfuze PN 20 D 32 x5,4 mm | m | 164 |  | 0 |  | 0 |  | 0 | 21 | 0 | 0.00125 | 0.21 | 0 | 0 |  | Vlastní | Indiv | 0 | 0 |  | Práce | Běžná |  |  |  | POL1_7
96 | 722174025 | Potrubí vodovodní plastové PPR svar polyfuze PN 20 D 40 x 6,7 mm | m | 70 |  | 0 |  | 0 |  | 0 | 21 | 0 | 0.00256 | 0.18 | 0 | 0 |  | Vlastní | Indiv | 0 | 0 |  | Práce | Běžná |  |  |  | POL1_7
97 | 722174027 | Potrubí vodovodní plastové PPR svar polyfuze PN 20 D 63 x 10,5 mm | m | 140 |  | 0 |  | 0 |  | 0 | 21 | 0 | 0.0061 | 0.85 | 0 | 0 |  | Vlastní | Indiv | 0 | 0 |  | Práce | Běžná |  |  |  | POL1_7
98 | 722174028 | Potrubí vodovodní plastové PPR svar polyfuze PN 20 D 75 x 12,5 | m | 12 |  | 0 |  | 0 |  | 0 | 21 | 0 | 0.01484 | 0.18 | 0 | 0 |  | Vlastní | Indiv | 0 | 0 |  | Práce | Běžná |  |  |  | POL1_7
99 | 722174029 | Potrubí vodovodní plastové PPR svar polyfuze PN 20 D 90 x 15,0 | m | 12 |  | 0 |  | 0 |  | 0 | 21 | 0 | 0.02292 | 0.28 | 0 | 0 |  | Vlastní | Indiv | 0 | 0 |  | Práce | Běžná |  |  |  | POL1_7
100 | 722181211 | Ochrana vodovodního potrubí přilepenými termoizolačními trubicemi z PE tl do 6 mm DN do 22 mm | m | 154 |  | 0 |  | 0 |  | 0 | 21 | 0 | 4e-05 | 0.01 | 0 | 0 |  | Vlastní | Indiv | 0 | 0 |  | Práce | Běžná |  |  |  | POL1_7
101 | 722181212 | Ochrana vodovodního potrubí přilepenými termoizolačními trubicemi z PE tl do 6 mm DN do 32 mm | m | 129 |  | 0 |  | 0 |  | 0 | 21 | 0 | 4e-05 | 0.01 | 0 | 0 |  | Vlastní | Indiv | 0 | 0 |  | Práce | Běžná |  |  |  | POL1_7
102 | 722181213 | Ochrana vodovodního potrubí přilepenými termoizolačními trubicemi z PE tl do 6 mm DN přes 32 mm | m | 213 |  | 0 |  | 0 |  | 0 | 21 | 0 | 4e-05 | 0.01 | 0 | 0 |  | Vlastní | Indiv | 0 | 0 |  | Práce | Běžná |  |  |  | POL1_7
103 | 722181231 | Ochrana vodovodního potrubí přilepenými termoizolačními trubicemi z PE tl do 13 mm DN do 22 mm | m | 91 |  | 0 |  | 0 |  | 0 | 21 | 0 | 7e-05 | 0.01 | 0 | 0 |  | Vlastní | Indiv | 0 | 0 |  | Práce | Běžná |  |  |  | POL1_7
104 | 722181242 | Ochrana vodovodního potrubí přilepenými termoizolačními trubicemi z PE tl do 20 mm DN do 45 mm | m | 316 |  | 0 |  | 0 |  | 0 | 21 | 0 | 0.00016 | 0.05 | 0 | 0 |  | Vlastní | Indiv | 0 | 0 |  | Práce | Běžná |  |  |  | POL1_7
105 | 722181253 | Ochrana vodovodního potrubí přilepenými termoizolačními trubicemi z PE tl do 25 mm DN do 63 mm | m | 40 |  | 0 |  | 0 |  | 0 | 21 | 0 | 0.00027 | 0.01 | 0 | 0 |  | Vlastní | Indiv | 0 | 0 |  | Práce | Běžná |  |  |  | POL1_7
106 | 722182017 | Podpůrný žlab pro potrubí D 73 | m | 12 |  | 0 |  | 0 |  | 0 | 21 | 0 | 0.00053 | 0.01 | 0 | 0 |  | Vlastní | Indiv | 0 | 0 |  | Práce | Běžná |  |  |  | POL1_7
107 | 722182016 | Podpůrný žlab pro potrubí D 63 | m | 140 |  | 0 |  | 0 |  | 0 | 21 | 0 | 0.00047 | 0.07 | 0 | 0 |  | Vlastní | Indiv | 0 | 0 |  | Práce | Běžná |  |  |  | POL1_7
108 | 722190401 | Vyvedení a upevnění výpustku do DN 25 | kus | 85 |  | 0 |  | 0 |  | 0 | 21 | 0 | 0 | 0 | 0 | 0 |  | Vlastní | Indiv | 0 | 0 |  | Práce | Běžná |  |  |  | POL1_7
109 | 722219104 | Montáž armatur vodovodních přírubových DN 80 ostatní typ | kus | 1 |  | 0 |  | 0 |  | 0 | 21 | 0 | 0.0104 | 0.01 | 0 | 0 |  | Vlastní | Indiv | 0 | 0 |  | Práce | Běžná |  |  |  | POL1_7
110 | 734193115 | Klapka mezipřírubová uzavírací DN 65 PN 16 do 120°C disk tvárná litina | soubor | 1 |  | 0 |  | 0 |  | 0 | 21 | 0 | 0.01191 | 0.01 | 0 | 0 |  | Vlastní | Indiv | 0 | 0 |  | Práce | Běžná |  |  |  | POL1_7
111 | 722224152 | Kulový kohout zahradní s vnějším závitem a páčkou PN 15, T 120°C G 1/2 - 3/4" | kus | 1 |  | 0 |  | 0 |  | 0 | 21 | 0 | 0.00022 | 0 | 0 | 0 |  | Vlastní | Indiv | 0 | 0 |  | Práce | Běžná |  |  |  | POL1_7
112 | 722232043 | Kohout kulový přímý G 1/2 PN 42 do 185°C vnitřní závit | kus | 6 |  | 0 |  | 0 |  | 0 | 21 | 0 | 0.00021 | 0 | 0 | 0 |  | Vlastní | Indiv | 0 | 0 |  | Práce | Běžná |  |  |  | POL1_7
113 | 722232044 | Kohout kulový přímý G 3/4 PN 42 do 185°C vnitřní závit | kus | 21 |  | 0 |  | 0 |  | 0 | 21 | 0 | 0.00034 | 0.01 | 0 | 0 |  | Vlastní | Indiv | 0 | 0 |  | Práce | Běžná |  |  |  | POL1_7
114 | 722232045 | Kohout kulový přímý G 1 PN 42 do 185°C vnitřní závit | kus | 11 |  | 0 |  | 0 |  | 0 | 21 | 0 | 0.0005 | 0.01 | 0 | 0 |  | Vlastní | Indiv | 0 | 0 |  | Práce | Běžná |  |  |  | POL1_7
115 | 722232046 | Kohout kulový přímý G 5/4 PN 42 do 185°C vnitřní závit | kus | 3 |  | 0 |  | 0 |  | 0 | 21 | 0 | 0.0007 | 0 | 0 | 0 |  | Vlastní | Indiv | 0 | 0 |  | Práce | Běžná |  |  |  | POL1_7
116 | 722232048 | Kohout kulový přímý G 2 PN 42 do 185°C vnitřní závit | kus | 18 |  | 0 |  | 0 |  | 0 | 21 | 0 | 0.00168 | 0.03 | 0 | 0 |  | Vlastní | Indiv | 0 | 0 |  | Práce | Běžná |  |  |  | POL1_7
117 | 722234263 | Filtr mosazný G 1/2 PN 16 do 120°C s 2x vnitřním závitem | kus | 1 |  | 0 |  | 0 |  | 0 | 21 | 0 | 0.00015 | 0 | 0 | 0 |  | Vlastní | Indiv | 0 | 0 |  | Práce | Běžná |  |  |  | POL1_7
118 | 722234264 | Filtr mosazný G 3/4 PN 16 do 120°C s 2x vnitřním závitem | kus | 7 |  | 0 |  | 0 |  | 0 | 21 | 0 | 0.00016 | 0 | 0 | 0 |  | Vlastní | Indiv | 0 | 0 |  | Práce | Běžná |  |  |  | POL1_7
119 | 722234265 | Filtr mosazný G 1 PN 16 do 120°C s 2x vnitřním závitem | kus | 1 |  | 0 |  | 0 |  | 0 | 21 | 0 | 0.00024 | 0 | 0 | 0 |  | Vlastní | Indiv | 0 | 0 |  | Práce | Běžná |  |  |  | POL1_7
120 | 722239101 | Montáž armatur vodovodních se dvěma závity G 1/2 | kus | 7 |  | 0 |  | 0 |  | 0 | 21 | 0 | 2e-05 | 0 | 0 | 0 |  | Vlastní | Indiv | 0 | 0 |  | Práce | Běžná |  |  |  | POL1_7
121 | 722239102 | Montáž armatur vodovodních se dvěma závity G 3/4 | kus | 28 |  | 0 |  | 0 |  | 0 | 21 | 0 | 2e-05 | 0 | 0 | 0 |  | Vlastní | Indiv | 0 | 0 |  | Práce | Běžná |  |  |  | POL1_7
122 | 722239103 | Montáž armatur vodovodních se dvěma závity G 1 | kus | 12 |  | 0 |  | 0 |  | 0 | 21 | 0 | 2e-05 | 0 | 0 | 0 |  | Vlastní | Indiv | 0 | 0 |  | Práce | Běžná |  |  |  | POL1_7
123 | 722239106 | Montáž armatur vodovodních se dvěma závity G 2 | kus | 18 |  | 0 |  | 0 |  | 0 | 21 | 0 | 2e-05 | 0 | 0 | 0 |  | Vlastní | Indiv | 0 | 0 |  | Práce | Běžná |  |  |  | POL1_7
124 | 722250133 | Hydrantový systém s tvarově stálou hadicí D 25 x 30 m celoplechový | soubor | 2 |  | 0 |  | 0 |  | 0 | 21 | 0 | 0.0292 | 0.06 | 0 | 0 |  | Vlastní | Indiv | 0 | 0 |  | Práce | Běžná |  |  |  | POL1_7
125 | 722290226 | Zkouška těsnosti vodovodního potrubí závitového do DN 50 | m | 1020 |  | 0 |  | 0 |  | 0 | 21 | 0 | 0.00019 | 0.19 | 0 | 0 |  | Vlastní | Indiv | 0 | 0 |  | Práce | Běžná |  |  |  | POL1_7
126 | 722290229 | Zkouška těsnosti vodovodního potrubí závitového do DN 100 | m | 24 |  | 0 |  | 0 |  | 0 | 21 | 0 | 0.00035 | 0.01 | 0 | 0 |  | Vlastní | Indiv | 0 | 0 |  | Práce | Běžná |  |  |  | POL1_7
127 | 722290234 | Proplach a dezinfekce vodovodního potrubí do DN 80 | m | 1044 |  | 0 |  | 0 |  | 0 | 21 | 0 | 1e-05 | 0.01 | 0 | 0 |  | Vlastní | Indiv | 0 | 0 |  | Práce | Běžná |  |  |  | POL1_7
128 | 998722101 | Přesun hmot tonážní pro vnitřní vodovod v objektech v do 6 m | t | 3.502 |  | 0 |  | 0 |  | 0 | 21 | 0 | 0 | 0 | 0 | 0 |  | Vlastní | Indiv | 0 | 0 |  | Práce | Běžná |  |  |  | POL1_7
129 | 998722192 | Příplatek k přesunu hmot tonážní 722 za zvětšený přesun do 100 m | t | 3.502 |  | 0 |  | 0 |  | 0 | 21 | 0 | 0 | 0 | 0 | 0 |  | Vlastní | Indiv | 0 | 0 |  | Práce | Běžná |  |  |  | POL1_7
130 | 722130801 | Demontáž potrubí ocelové pozinkované závitové do DN 25 | m | 190 |  | 0 |  | 0 |  | 0 | 21 | 0 | 0 | 0 | 0.00213 | 0.4 |  | Vlastní | Indiv | 0 | 0 |  | Práce | Běžná |  |  |  | POL1_7
131 | 722130802 | Demontáž potrubí ocelové pozinkované závitové do DN 40 | m | 145 |  | 0 |  | 0 |  | 0 | 21 | 0 | 0 | 0 | 0.00497 | 0.72 |  | Vlastní | Indiv | 0 | 0 |  | Práce | Běžná |  |  |  | POL1_7
132 | 722130803 | Demontáž potrubí ocelové pozinkované závitové do DN 50 | m | 120 |  | 0 |  | 0 |  | 0 | 21 | 0 | 0 | 0 | 0.0067 | 0.8 |  | Vlastní | Indiv | 0 | 0 |  | Práce | Běžná |  |  |  | POL1_7
133 | 722130804 | Demontáž potrubí ocelové pozinkované závitové do DN 65 | m | 180 |  | 0 |  | 0 |  | 0 | 21 | 0 | 0 | 0 | 0.00959 | 1.73 |  | Vlastní | Indiv | 0 | 0 |  | Práce | Běžná |  |  |  | POL1_7
134 | 722130805 | Demontáž potrubí ocelové pozinkované závitové do DN 80 | m | 155 |  | 0 |  | 0 |  | 0 | 21 | 0 | 0 | 0 | 0.01102 | 1.71 |  | Vlastní | Indiv | 0 | 0 |  | Práce | Běžná |  |  |  | POL1_7
135 | 722220862 | Demontáž armatur závitových se dvěma závity G do 5/4 | kus | 10 |  | 0 |  | 0 |  | 0 | 21 | 0 | 0 | 0 | 0.00123 | 0.01 |  | Vlastní | Indiv | 0 | 0 |  | Práce | Běžná |  |  |  | POL1_7
136 | 722220863 | Demontáž armatur závitových se dvěma závity G 6/4 | kus | 12 |  | 0 |  | 0 |  | 0 | 21 | 0 | 0 | 0 | 0.00146 | 0.02 |  | Vlastní | Indiv | 0 | 0 |  | Práce | Běžná |  |  |  | POL1_7
137 | 722220864 | Demontáž armatur závitových se dvěma závity G 2 | kus | 8 |  | 0 |  | 0 |  | 0 | 21 | 0 | 0 | 0 | 0.00244 | 0.02 |  | Vlastní | Indiv | 0 | 0 |  | Práce | Běžná |  |  |  | POL1_7
138 | 722220866 | Demontáž armatur závitových se dvěma závity G 3 | kus | 6 |  | 0 |  | 0 |  | 0 | 21 | 0 | 0 | 0 | 0.01118 | 0.07 |  | Vlastní | Indiv | 0 | 0 |  | Práce | Běžná |  |  |  | POL1_7
139 | 722290821 | Přemístění vnitrostaveništní demontovaných hmot pro vnitřní vodovod v objektech výšky do 6 m | t | 1 |  | 0 |  | 0 |  | 0 | 21 | 0 | 0 | 0 | 0 | 0 |  | Vlastní | Indiv | 0 | 0 |  | Práce | Běžná |  |  |  | POL1_7
140 | 722110924 | Potrubí litinové propojení přírubového potrubí do DN 80 | kus | 4 |  | 0 |  | 0 |  | 0 | 21 | 0 | 0.00105 | 0 | 0 | 0 |  | Vlastní | Indiv | 0 | 0 |  | Práce | Běžná |  |  |  | POL1_7
141 | 6000 | Třícestný směšovací ventil pro teV DN15 nast teplota 35-60°C | ks | 6 |  | 0 |  | 0 |  | 0 | 21 | 0 | 0 | 0 | 0 | 0 |  | Vlastní | Indiv | 0 | 0 |  | Specifikace | Běžná |  |  |  | POL3_0
142 | 6001 | termostatický ventil na cirkulaci teV DN20 | ks | 2 |  | 0 |  | 0 |  | 0 | 21 | 0 | 0 | 0 | 0 | 0 |  | Vlastní | Indiv | 0 | 0 |  | Specifikace | Běžná |  |  |  | POL3_0
Díl: | 725 | Zdravotechnika - zařizovací předměty |  |  |  | 0 |  | 0 |  | 0 |  | 0 |  | 1.18 |  | 1.7 |  |  |  |  | 0 | [6 empty] | DIL
143 | 725119125 | Montáž klozetových mís závěsných na nosné stěny | kus | 29 |  | 0 |  | 0 |  | 0 | 21 | 0 | 0.00242 | 0.07 | 0 | 0 |  | Vlastní | Indiv | 0 | 0 |  | Práce | Běžná |  |  |  | POL1_7
144 | z1 | Závěsný klozet+sedátko 360x530x350 mm, keramikamontáž závěsná | ks | 29 |  | 0 |  | 0 |  | 0 | 21 | 0 | 0.015 | 0.44 | 0 | 0 |  | Vlastní | Indiv | 0 | 0 |  | Specifikace | Běžná |  |  |  | POL3_0
145 | z2 | Ovládací tlačítko 214x18x145 mm, plast bílý | ks | 29 |  | 0 |  | 0 |  | 0 | 21 | 0 | 0.001 | 0.03 | 0 | 0 |  | Vlastní | Indiv | 0 | 0 |  | Specifikace | Běžná |  |  |  | POL3_0
146 | 725129102 | Montáž pisoáru s automatickým splachováním | kus | 19 |  | 0 |  | 0 |  | 0 | 21 | 0 | 8e-05 | 0 | 0 | 0 |  | Vlastní | Indiv | 0 | 0 |  | Práce | Běžná |  |  |  | POL1_7
147 | z6 | Pisoár s radarovým splachovačem 300x340x535 mm, keramika bílá, montáž na sténu, včetně instalační, sady a sifonu | ks | 19 |  | 0 |  | 0 |  | 0 | 21 | 0 | 0.01 | 0.19 | 0 | 0 |  | Vlastní | Indiv | 0 | 0 |  | Specifikace | Běžná |  |  |  | POL3_0
148 | 725219102 | Montáž umyvadla připevněného na šrouby do zdiva | soubor | 24 |  | 0 |  | 0 |  | 0 | 21 | 0 | 0.00185 | 0.04 | 0 | 0 |  | Vlastní | Indiv | 0 | 0 |  | Práce | Běžná |  |  |  | POL1_7
149 | z3 | Umyvadlo 550x440x175 mm, keramika, bílé, montáž nástěnná | ks | 24 |  | 0 |  | 0 |  | 0 | 21 | 0 | 0.01 | 0.24 | 0 | 0 |  | Vlastní | Indiv | 0 | 0 |  | Specifikace | Běžná |  |  |  | POL3_0
150 | z4 | Umyvadlová baterie 170x230x122 mm, mosaz s pochromovaným povrchem, montáž násténná | ks | 24 |  | 0 |  | 0 |  | 0 | 21 | 0 | 0.005 | 0.12 | 0 | 0 |  | Vlastní | Indiv | 0 | 0 |  | Specifikace | Běžná |  |  |  | POL3_0
151 | z5 | Umyvadlová výpusť+sifon mosaz s pochromovaným povrchem, mechanismus click/clack | ks | 24 |  | 0 |  | 0 |  | 0 | 21 | 0 | 0 | 0 | 0 | 0 |  | Vlastní | Indiv | 0 | 0 |  | Specifikace | Běžná |  |  |  | POL3_0
152 | 725339111 | Montáž výlevky | soubor | 4 |  | 0 |  | 0 |  | 0 | 21 | 0 | 0.00059 | 0 | 0 | 0 |  | Vlastní | Indiv | 0 | 0 |  | Práce | Běžná |  |  |  | POL1_7
153 | z7 | Výlevka+rošt 450x350x350 mm, keramika bílá, montáž na stěnu | ks | 4 |  | 0 |  | 0 |  | 0 | 21 | 0 | 0.01 | 0.04 | 0 | 0 |  | Vlastní | Indiv | 0 | 0 |  | Specifikace | Běžná |  |  |  | POL3_0
154 | z8 | Nástěnná baterie - výlevka mosaz s pochromovaným povrchem, nástěnná, páková otočná | ks | 4 |  | 0 |  | 0 |  | 0 | 21 | 0 | 0 | 0 | 0 | 0 |  | Vlastní | Indiv | 0 | 0 |  | Specifikace | Běžná |  |  |  | POL3_0
155 | 725239101 | Montáž bidetů bez výtokových armatur ostatní typ | kus | 1 |  | 0 |  | 0 |  | 0 | 21 | 0 | 0.00145 | 0 | 0 | 0 |  | Vlastní | Indiv | 0 | 0 |  | Práce | Běžná |  |  |  | POL1_7
156 | z10 | Bidet s otvorem pro baterii 360x340x530 mm, keramika bílá, montáž na stěnu, bez postranních, montážních otvorů | ks | 1 |  | 0 |  | 0 |  | 0 | 21 | 0 | 0.01 | 0.01 | 0 | 0 |  | Vlastní | Indiv | 0 | 0 |  | Specifikace | Běžná |  |  |  | POL3_0
157 | z11 | Bidetová baterie s výpustí 50x128x142 mm, chrom, páková stojánková | ks | 1 |  | 0 |  | 0 |  | 0 | 21 | 0 | 0 | 0 | 0 | 0 |  | Vlastní | Indiv | 0 | 0 |  | Specifikace | Běžná |  |  |  | POL3_0
158 | 725110814 | Demontáž klozetu Kombi, odsávací | soubor | 29 |  | 0 |  | 0 |  | 0 | 21 | 0 | 0 | 0 | 0.0342 | 0.99 |  | Vlastní | Indiv | 0 | 0 |  | Práce | Běžná |  |  |  | POL1_7
159 | 725122817 | Demontáž pisoárových stání bez nádrže a jedním záchodkem | soubor | 19 |  | 0 |  | 0 |  | 0 | 21 | 0 | 0 | 0 | 0.01107 | 0.21 |  | Vlastní | Indiv | 0 | 0 |  | Práce | Běžná |  |  |  | POL1_7
160 | 725210821 | Demontáž umyvadel bez výtokových armatur | soubor | 24 |  | 0 |  | 0 |  | 0 | 21 | 0 | 0 | 0 | 0.01946 | 0.47 |  | Vlastní | Indiv | 0 | 0 |  | Práce | Běžná |  |  |  | POL1_7
161 | 725330820 | Demontáž výlevka diturvitová | soubor | 1 |  | 0 |  | 0 |  | 0 | 21 | 0 | 0 | 0 | 0.0347 | 0.03 |  | Vlastní | Indiv | 0 | 0 |  | Práce | Běžná |  |  |  | POL1_7
162 | 725590811 | Přemístění vnitrostaveništní demontovaných zařizovacích předmětů v objektech výšky do 6 m | t | 4 |  | 0 |  | 0 |  | 0 | 21 | 0 | 0 | 0 | 0 | 0 |  | Vlastní | Indiv | 0 | 0 |  | Práce | Běžná |  |  |  | POL1_7
163 | 725980122 | Dvířka 15/20 | kus | 12 |  | 0 |  | 0 |  | 0 | 21 | 0 | 9e-05 | 0 | 0 | 0 |  | Vlastní | Indiv | 0 | 0 |  | Práce | Běžná |  |  |  | POL1_7
Díl: | 726 | Zdravotechnika - předstěnové instalace |  |  |  | 0 |  | 0 |  | 0 |  | 0 |  | 0.27 |  | 0 |  |  |  |  | 0 | [6 empty] | DIL
164 | 726111031 | Instalační předstěna - klozet s ovládáním zepředu v 1080 mm závěsný do masivní zděné kce | soubor | 29 |  | 0 |  | 0 |  | 0 | 21 | 0 | 0.0092 | 0.27 | 0 | 0 |  | Vlastní | Indiv | 0 | 0 |  | Práce | Běžná |  |  |  | POL1_7
165 | 726111204 | Instalační předstěna - montáž klozetu do masivní zděné kce | soubor | 29 |  | 0 |  | 0 |  | 0 | 21 | 0 | 0 | 0 | 0 | 0 |  | Vlastní | Indiv | 0 | 0 |  | Práce | Běžná |  |  |  | POL1_7
166 | 998726111 | Přesun hmot tonážní pro instalační prefabrikáty v objektech v do 6 m | t | 0.267 |  | 0 |  | 0 |  | 0 | 21 | 0 | 0 | 0 | 0 | 0 |  | Vlastní | Indiv | 0 | 0 |  | Práce | Běžná |  |  |  | POL1_7
167 | 998726192 | Příplatek k přesunu hmot tonážní 726 za zvětšený přesun do 100 m | t | 0.267 |  | 0 |  | 0 |  | 0 | 21 | 0 | 0 | 0 | 0 | 0 |  | Vlastní | Indiv | 0 | 0 |  | Práce | Běžná |  |  |  | POL1_7
[26 empty] | 12 | 21 | DPH
| Celkem |  |  |  |  | 0 | [19 empty] | 0 | 0 | SUM
END
Note on S6: Jedná se o informaci, zda se jedná o položku, která je do rozpočtu zadána z cenové soustavy RTS, nebo vlastní.
Note on T6: Jedná se o název CÚ, která je zadána u položky rozpočtu

## SO.01 D.1.4.2 Pol
Položkový soupis prací a dodávek | [27 empty] | #TypZaznamu#
S: | 23-1905 | ZŠ SEVER – OPRAVY V PAVILONU ŠATEN | [25 empty] | STA
O: | SO.01 | ZŠ Sever - pavilon šaten | [22 empty] | STA |  |  | OBJ
R: | D.1.4.2 | Vytápění | [25 empty] | ROZ
P.č. | Číslo položky | Název položky | MJ | Množství | Cena / MJ | Celkem | Dodávka | Dodávka celk. | Montáž | Montáž celk. | DPH | Cena s DPH | Hmotnost / MJ | Hmotnost celk.(t) | Dem. hmotnost / MJ | Dem. hmotnost celk.(t) | Ceník | Cen. soustava / platnost | Cenová úroveň | Nhod / MJ | Nhod celk. | Dodavatel | Typ položky | Stav položky
Díl: | 001 | Materiál PIP |  |  |  | 0 |  | 0 |  | 0 |  | 0 |  | 3 |  | 0 |  |  |  |  | 0 | [6 empty] | DIL
1 | 00104 | Potrubí předizolované PIP 65/160 | m | 6 |  | 0 |  | 0 |  | 0 | 21 | 0 | 0 | 0 | 0 | 0 |  | Vlastní | Indiv | 0 | 0 |  | Specifikace | Běžná |  |  |  | POL3_0
2 | 00105 | Montáž PIP | ks | 1 |  | 0 |  | 0 |  | 0 | 21 | 0 | 3 | 3 | 0 | 0 |  | Vlastní | Indiv | 0 | 0 |  | Specifikace | Běžná |  |  |  | POL3_0
3 | 877211118 | Montáž koncových těsnění potrubí | kus | 8 |  | 0 |  | 0 |  | 0 | 21 | 0 | 0 | 0 | 0 | 0 |  | Vlastní | Indiv | 0 | 0 |  | Práce | Běžná |  |  |  | POL1_1
4 | 001041 | Potrubí předizolované PIP 100/225 | m | 6 |  | 0 |  | 0 |  | 0 | 21 | 0 | 0 | 0 | 0 | 0 |  | Vlastní | Indiv | 0 | 0 |  | Specifikace | Běžná |  |  |  | POL3_0
5 | 00104k | Koncové smrš´tovací těsnění PIP 65/160 | ks | 4 |  | 0 |  | 0 |  | 0 | 21 | 0 | 0 | 0 | 0 | 0 |  | Vlastní | Indiv | 0 | 0 |  | Specifikace | Běžná |  |  |  | POL3_0
6 | 001041k | Koncové smršťovací těsnění PIP 100/225 | m | 4 |  | 0 |  | 0 |  | 0 | 21 | 0 | 0 | 0 | 0 | 0 |  | Vlastní | Indiv | 0 | 0 |  | Specifikace | Běžná |  |  |  | POL3_0
7 | 00104p | Gumová těsnící průchodka PIP 65/160 | ks | 2 |  | 0 |  | 0 |  | 0 | 21 | 0 | 0 | 0 | 0 | 0 |  | Vlastní | Indiv | 0 | 0 |  | Specifikace | Běžná |  |  |  | POL3_0
8 | 001041p | Gumová těsnící průchodka PIP 100/225 | ks | 2 |  | 0 |  | 0 |  | 0 | 21 | 0 | 0 | 0 | 0 | 0 |  | Vlastní | Indiv | 0 | 0 |  | Specifikace | Běžná |  |  |  | POL3_0
Díl: | 1 | Zemní práce |  |  |  | 0 |  | 0 |  | 0 |  | 0 |  | 6.5 |  | 5.48 |  |  |  |  | 0 | [6 empty] | DIL
9 | 113107022 | Odstranění podkladu z kameniva drceného tl 200 mm při překopech ručně | m2 | 6 |  | 0 |  | 0 |  | 0 | 21 | 0 | 0 | 0 | 0.29 | 1.74 |  | Vlastní | Indiv | 0 | 0 |  | Práce | Běžná |  |  |  | POL1_1
10 | 113107130 | Odstranění podkladu z betonu prostého tl 100 mm ručně | m2 | 6 |  | 0 |  | 0 |  | 0 | 21 | 0 | 0 | 0 | 0.24 | 1.44 |  | Vlastní | Indiv | 0 | 0 |  | Práce | Běžná |  |  |  | POL1_1
11 | 113201111 | Vytrhání obrub chodníkových ležatých | m | 10 |  | 0 |  | 0 |  | 0 | 21 | 0 | 0 | 0 | 0.23 | 2.3 |  | Vlastní | Indiv | 0 | 0 |  | Práce | Běžná |  |  |  | POL1_1
12 | 115101201 | Čerpání vody na dopravní výšku do 10 m průměrný přítok do 500 l/min | soubor | 1 |  | 0 |  | 0 |  | 0 | 21 | 0 | 0 | 0 | 0 | 0 |  | Vlastní | Indiv | 0 | 0 |  | Práce | Běžná |  |  |  | POL1_1
13 | 119001401 | Dočasné zajištění potrubí ocelového nebo litinového DN do 200 | m | 10 |  | 0 |  | 0 |  | 0 | 21 | 0 | 0.00868 | 0.09 | 0 | 0 |  | Vlastní | Indiv | 0 | 0 |  | Práce | Běžná |  |  |  | POL1_1
14 | 132201203 | Hloubení rýh š do 2000 mm v hornině tř. 3 objemu do 5000 m3 | m3 | 18 |  | 0 |  | 0 |  | 0 | 21 | 0 | 0 | 0 | 0 | 0 |  | Vlastní | Indiv | 0 | 0 |  | Práce | Běžná |  |  |  | POL1_1
15 | 132201209 | Příplatek za lepivost k hloubení rýh š do 2000 mm v hornině tř. 3 | m3 | 18 |  | 0 |  | 0 |  | 0 | 21 | 0 | 0 | 0 | 0 | 0 |  | Vlastní | Indiv | 0 | 0 |  | Práce | Běžná |  |  |  | POL1_1
16 | 151101101 | Zřízení příložného pažení a rozepření stěn rýh hl do 2 m | m2 | 12 |  | 0 |  | 0 |  | 0 | 21 | 0 | 0.00084 | 0.01 | 0 | 0 |  | Vlastní | Indiv | 0 | 0 |  | Práce | Běžná |  |  |  | POL1_1
17 | 151101111 | Odstranění příložného pažení a rozepření stěn rýh hl do 2 m | m2 | 12 |  | 0 |  | 0 |  | 0 | 21 | 0 | 0 | 0 | 0 | 0 |  | Vlastní | Indiv | 0 | 0 |  | Práce | Běžná |  |  |  | POL1_1
18 | 161101101 | Svislé přemístění výkopku z horniny tř. 1 až 4 hl výkopu do 2,5 m | m3 | 18 |  | 0 |  | 0 |  | 0 | 21 | 0 | 0 | 0 | 0 | 0 |  | Vlastní | Indiv | 0 | 0 |  | Práce | Běžná |  |  |  | POL1_1
19 | 174101101 | Zásyp jam, šachet rýh nebo kolem objektů sypaninou se zhutněním | m3 | 14 |  | 0 |  | 0 |  | 0 | 21 | 0 | 0 | 0 | 0 | 0 |  | Vlastní | Indiv | 0 | 0 |  | Práce | Běžná |  |  |  | POL1_1
20 | 175111101 | Obsypání potrubí ručně sypaninou bez prohození sítem, uloženou do 3 m | m3 | 4 |  | 0 |  | 0 |  | 0 | 21 | 0 | 0 | 0 | 0 | 0 |  | Vlastní | Indiv | 0 | 0 |  | Práce | Běžná |  |  |  | POL1_1
21 | 58331200 | štěrkopísek netříděný zásypový materiál | t | 6.4 |  | 0 |  | 0 |  | 0 | 21 | 0 | 1 | 6.4 | 0 | 0 |  | Vlastní | Indiv | 0 | 0 |  | Specifikace | Běžná |  |  |  | POL3_0
22 | 181951101 | Úprava pláně v hornině tř. 1 až 4 bez zhutnění | m2 | 4 |  | 0 |  | 0 |  | 0 | 21 | 0 | 0 | 0 | 0 | 0 |  | Vlastní | Indiv | 0 | 0 |  | Práce | Běžná |  |  |  | POL1_1
23 | 162201102 | Vodorovné přemístění do 50 m výkopku/sypaniny z horniny tř. 1 až 4 | m3 | 18 |  | 0 |  | 0 |  | 0 | 21 | 0 | 0 | 0 | 0 | 0 |  | Vlastní | Indiv | 0 | 0 |  | Práce | Běžná |  |  |  | POL1_1
Díl: | 3 | Svislé a kompletní konstrukce |  |  |  | 0 |  | 0 |  | 0 |  | 0 |  | 1.05 |  | 0 |  |  |  |  | 0 | [6 empty] | DIL
24 | 310321111 | Zabetonování otvorů do pl 1 m2 ve zdivu nadzákladovém včetně bednění a výztuže | m3 | 0.45 |  | 0 |  | 0 |  | 0 | 21 | 0 | 2.3306 | 1.05 | 0 | 0 |  | Vlastní | Indiv | 0 | 0 |  | Práce | Běžná |  |  |  | POL1_1
Díl: | 4 | Vodorovné konstrukce |  |  |  | 0 |  | 0 |  | 0 |  | 0 |  | 0.03 |  | 0 |  |  |  |  | 0 | [6 empty] | DIL
25 | 411001 | Dodávka prefabrikovaných desek na kolektory a kompenzátory vč. bednění a výztuže beton C 30/37 | m3 | 1.575 |  | 0 |  | 0 |  | 0 | 21 | 0 | 0 | 0 | 0 | 0 |  | Vlastní | Indiv | 0 | 0 |  | Práce | Běžná |  |  |  | POL1_1
26 | 411121243 | Montáž prefabrikovaných ŽB stropů ze stropních desek dl do 2700 mm | kus | 7 |  | 0 |  | 0 |  | 0 | 21 | 0 | 0.00459 | 0.03 | 0 | 0 |  | Vlastní | Indiv | 0 | 0 |  | Práce | Běžná |  |  |  | POL1_1
Díl: | 5 | Komunikace pozemní |  |  |  | 0 |  | 0 |  | 0 |  | 0 |  | 0 |  | 0 |  |  |  |  | 0 | [6 empty] | DIL
27 | 564911411 | Podklad z asfaltového recyklátu tl 50 mm | m2 | 5 |  | 0 |  | 0 |  | 0 | 21 | 0 | 0 | 0 | 0 | 0 |  | Vlastní | Indiv | 0 | 0 |  | Práce | Běžná |  |  |  | POL1_1
28 | 581114111 | Kryt z betonu komunikace pro pěší tl 80 mm | m2 | 6 |  | 0 |  | 0 |  | 0 | 21 | 0 | 0 | 0 | 0 | 0 |  | Vlastní | Indiv | 0 | 0 |  | Práce | Běžná |  |  |  | POL1_1
Díl: | 6 | Úpravy povrchů, podlahy a osazování výplní |  |  |  | 0 |  | 0 |  | 0 |  | 0 |  | 21.66 |  | 0 |  |  |  |  | 0 | [6 empty] | DIL
29 | 631312121 | Doplnění dosavadních mazanin betonem prostým plochy do 4 m2 tloušťky do 80 mm | m3 | 9.6 |  | 0 |  | 0 |  | 0 | 21 | 0 | 2.2563 | 21.66 | 0 | 0 |  | Vlastní | Indiv | 0 | 0 |  | Práce | Běžná |  |  |  | POL1_1
Díl: | 9 | Ostatní konstrukce a práce, bourání |  |  |  | 0 |  | 0 |  | 0 |  | 0 |  | 1.07 |  | 6.9 |  |  |  |  | 0 | [6 empty] | DIL
30 | 916231112 | Osazení chodníkového obrubníku betonového ležatého bez boční opěry do lože z betonu prostého | m | 6 |  | 0 |  | 0 |  | 0 | 21 | 0 | 0.11934 | 0.72 | 0 | 0 |  | Vlastní | Indiv | 0 | 0 |  | Práce | Běžná |  |  |  | POL1_1
31 | 59217017 | obrubník betonový chodníkový 100x10x25 cm | m | 6 |  | 0 |  | 0 |  | 0 | 21 | 0 | 0.058 | 0.35 | 0 | 0 |  | Vlastní | Indiv | 0 | 0 |  | Specifikace | Běžná |  |  |  | POL3_0
32 | 919735122 | Řezání stávajícího betonového krytu hl do 100 mm | m | 14 |  | 0 |  | 0 |  | 0 | 21 | 0 | 2e-05 | 0 | 0 | 0 |  | Vlastní | Indiv | 0 | 0 |  | Práce | Běžná |  |  |  | POL1_1
33 | 963012510 | Bourání stropů z ŽB desek š do 300 mm tl do 140 mm | m3 | 3 |  | 0 |  | 0 |  | 0 | 21 | 0 | 0 | 0 | 2.1 | 6.3 |  | Vlastní | Indiv | 0 | 0 |  | Práce | Běžná |  |  |  | POL1_1
34 | 963015121 | Demontáž prefabrikovaných krycích desek kanálů, šachet nebo žump do hmotnosti 0,09 t | kus | 7 |  | 0 |  | 0 |  | 0 | 21 | 0 | 0 | 0 | 0.086 | 0.6 |  | Vlastní | Indiv | 0 | 0 |  | Práce | Běžná |  |  |  | POL1_1
Díl: | 997 | Přesun sutě |  |  |  | 0 |  | 0 |  | 0 |  | 0 |  | 0 |  | 0 |  |  |  |  | 0 | [6 empty] | DIL
35 | 997013501 | Odvoz suti a vybouraných hmot na skládku nebo meziskládku do 1 km se složením | t | 5.4 |  | 0 |  | 0 |  | 0 | 21 | 0 | 0 | 0 | 0 | 0 |  | Vlastní | Indiv | 0 | 0 |  | Práce | Běžná |  |  |  | POL1_1
36 | 997013509 | Příplatek k odvozu suti a vybouraných hmot na skládku ZKD 1 km přes 1 km | t | 54 |  | 0 |  | 0 |  | 0 | 21 | 0 | 0 | 0 | 0 | 0 |  | Vlastní | Indiv | 0 | 0 |  | Práce | Běžná |  |  |  | POL1_1
37 | 997013801 | Poplatek za uložení na skládce (skládkovné) stavebního odpadu betonového kód odpadu 170 101 | t | 5.4 |  | 0 |  | 0 |  | 0 | 21 | 0 | 0 | 0 | 0 | 0 |  | Vlastní | Indiv | 0 | 0 |  | Práce | Běžná |  |  |  | POL1_1
Díl: | HZS | Hodinové zúčtovací sazby |  |  |  | 0 |  | 0 |  | 0 |  | 0 |  | 0 |  | 0 |  |  |  |  | 0 | [6 empty] | DIL
38 | HZS13011.x | Hodinová zúčtovací sazba zedník bourání prostupů | soubor | 1 |  | 0 |  | 0 |  | 0 | 21 | 0 | 0 | 0 | 0 | 0 |  | Vlastní | Indiv | 0 | 0 |  | Práce | Běžná |  |  |  | POL1_1
39 | HZS31112.x | Hodinová zúčtovací sazba montér potrubí topná zkouška | soubor | 1 |  | 0 |  | 0 |  | 0 | 21 | 0 | 0 | 0 | 0 | 0 |  | Vlastní | Indiv | 0 | 0 |  | Práce | Běžná |  |  |  | POL1_1
40 | HZS32313.x | Hodinová zúčtovací sazba montér měřících a regulačních zařízení zpětné zapojení MaR | soubor | 1 |  | 0 |  | 0 |  | 0 | 21 | 0 | 0 | 0 | 0 | 0 |  | Vlastní | Indiv | 0 | 0 |  | Práce | Běžná |  |  |  | POL1_1
41 | HZS42114.x | Hodinová zúčtovací sazba revizní technik | soubor | 1 |  | 0 |  | 0 |  | 0 | 21 | 0 | 0 | 0 | 0 | 0 |  | Vlastní | Indiv | 0 | 0 |  | Práce | Běžná |  |  |  | POL1_1
Díl: | 711 | Izolace proti vodě, vlhkosti a plynům |  |  |  | 0 |  | 0 |  | 0 |  | 0 |  | 0.34 |  | 0 |  |  |  |  | 0 | [6 empty] | DIL
42 | 711111001 | Provedení izolace proti zemní vlhkosti vodorovné za studena nátěrem penetračním | m2 | 10.8 |  | 0 |  | 0 |  | 0 | 21 | 0 | 0 | 0 | 0 | 0 |  | Vlastní | Indiv | 0 | 0 |  | Práce | Běžná |  |  |  | POL1_7
43 | 111631500 | lak asfaltový penetrační (t) bal 9 kg | t | 0.288 |  | 0 |  | 0 |  | 0 | 21 | 0 | 1 | 0.29 | 0 | 0 |  | Vlastní | Indiv | 0 | 0 |  | Specifikace | Běžná |  |  |  | POL3_0
44 | 711141559 | Provedení izolace proti zemní vlhkosti pásy přitavením vodorovné NAIP | m2 | 10.8 |  | 0 |  | 0 |  | 0 | 21 | 0 | 0.0004 | 0 | 0 | 0 |  | Vlastní | Indiv | 0 | 0 |  | Práce | Běžná |  |  |  | POL1_7
45 | 628321340 | pás těžký asfaltovaný oxidovaný MINERÁL | m2 | 12.42 |  | 0 |  | 0 |  | 0 | 21 | 0 | 0.00388 | 0.05 | 0 | 0 |  | Vlastní | Indiv | 0 | 0 |  | Specifikace | Běžná |  |  |  | POL3_0
Díl: | 713 | Izolace tepelné |  |  |  | 0 |  | 0 |  | 0 |  | 0 |  | 1.23 |  | 0 |  |  |  |  | 0 | [6 empty] | DIL
46 | 713411142 | Montáž izolace tepelné potrubí pásy nebo rohožemi s Al fólií staženými Al páskou 2x | m2 | 10.5 |  | 0 |  | 0 |  | 0 | 21 | 0 | 0.00072 | 0.01 | 0 | 0 |  | Vlastní | Indiv | 0 | 0 |  | Práce | Běžná |  |  |  | POL1_7
47 | 63154605 | pouzdro izolační potrubní s jednostrannou Al fólií max. 250/100 °C 60/50 mm | m | 100 |  | 0 |  | 0 |  | 0 | 21 | 0 | 0.00121 | 0.12 | 0 | 0 |  | Vlastní | Indiv | 0 | 0 |  | Specifikace | Běžná |  |  |  | POL3_0
48 | 63154032 | pouzdro izolační potrubní s jednostrannou Al fólií max. 250/100 °C 76/60 mm | m | 221 |  | 0 |  | 0 |  | 0 | 21 | 0 | 0.0015 | 0.33 | 0 | 0 |  | Vlastní | Indiv | 0 | 0 |  | Specifikace | Běžná |  |  |  | POL3_0
49 | 63151672 | rohož izolační lamelová s jednostrannou Al fólií 55 kg/m3 tl.60 mm komín | m2 | 10.5 |  | 0 |  | 0 |  | 0 | 21 | 0 | 0.0039 | 0.04 | 0 | 0 |  | Vlastní | Indiv | 0 | 0 |  | Specifikace | Běžná |  |  |  | POL3_0
50 | 631546200 | páska samolepící ALS šířka 50 mm, délka 50 m | kus | 15 |  | 0 |  | 0 |  | 0 | 21 | 0 | 0.0047 | 0.07 | 0 | 0 |  | Vlastní | Indiv | 0 | 0 |  | Specifikace | Běžná |  |  |  | POL3_0
51 | 713463213 | Montáž izolace tepelné potrubí potrubními pouzdry s Al fólií staženými Al páskou 1x D do 150 mm | m | 456 |  | 0 |  | 0 |  | 0 | 21 | 0 | 0.00041 | 0.19 | 0 | 0 |  | Vlastní | Indiv | 0 | 0 |  | Práce | Běžná |  |  |  | POL1_7
52 | 998713101 | Přesun hmot tonážní pro izolace tepelné v objektech v do 6 m | t | 1.231 |  | 0 |  | 0 |  | 0 | 21 | 0 | 0 | 0 | 0 | 0 |  | Vlastní | Indiv | 0 | 0 |  | Práce | Běžná |  |  |  | POL1_7
53 | 998713192 | Příplatek k přesunu hmot tonážní 713 za zvětšený přesun do 100 m | t | 1.231 |  | 0 |  | 0 |  | 0 | 21 | 0 | 0 | 0 | 0 | 0 |  | Vlastní | Indiv | 0 | 0 |  | Práce | Běžná |  |  |  | POL1_7
54 | 63154050 | pouzdro izolační potrubní z minerální vlny s Al fólií max. 250/100 °C 108/80mm | m | 135 |  | 0 |  | 0 |  | 0 | 21 | 0 | 0.0035 | 0.47 | 0 | 0 |  | Vlastní | Indiv | 0 | 0 |  | Specifikace | Běžná |  |  |  | POL3_0
Díl: | 727 | Zdravotechnika - požární ochrana |  |  |  | 0 |  | 0 |  | 0 |  | 0 |  | 0.02 |  | 0 |  |  |  |  | 0 | [6 empty] | DIL
55 | 727111549 | Opatření prostupu protipožární ucpávkou do DN 40 | kus | 10 |  | 0 |  | 0 |  | 0 | 21 | 0 | 0.00083 | 0.01 | 0 | 0 |  | Vlastní | Indiv | 0 | 0 |  | Práce | Běžná |  |  |  | POL1_7
56 | 727111549r | Opatření prostupu protipožární manžetou nad DN 40 | kus | 10 |  | 0 |  | 0 |  | 0 | 21 | 0 | 0.00083 | 0.01 | 0 | 0 |  | Vlastní | Indiv | 0 | 0 |  | Práce | Běžná |  |  |  | POL1_7
Díl: | 731 | Ústřední vytápění - kotelny |  |  |  | 0 |  | 0 |  | 0 |  | 0 |  | 0.01 |  | 0 |  |  |  |  | 0 | [6 empty] | DIL
57 | 731341140 | Hadice napouštěcí pryžové D 20/28 | m | 10 |  | 0 |  | 0 |  | 0 | 21 | 0 | 0.00053 | 0.01 | 0 | 0 |  | Vlastní | Indiv | 0 | 0 |  | Práce | Běžná |  |  |  | POL1_7
58 | 998731101 | Přesun hmot tonážní pro kotelny v objektech v do 6 m | t | 0.005 |  | 0 |  | 0 |  | 0 | 21 | 0 | 0 | 0 | 0 | 0 |  | Vlastní | Indiv | 0 | 0 |  | Práce | Běžná |  |  |  | POL1_7
59 | 998731193 | Příplatek k přesunu hmot tonážní 731 za zvětšený přesun do 500 m | t | 0.005 |  | 0 |  | 0 |  | 0 | 21 | 0 | 0 | 0 | 0 | 0 |  | Vlastní | Indiv | 0 | 0 |  | Práce | Běžná |  |  |  | POL1_7
Díl: | 732 | Ústřední vytápění - strojovny |  |  |  | 0 |  | 0 |  | 0 |  | 0 |  | 0.27 |  | 0.62 |  |  |  |  | 0 | [6 empty] | DIL
60 | 732111318 | Trubková hrdla rozdělovačů a sběračů bez přírub DN 50 | kus | 6 |  | 0 |  | 0 |  | 0 | 21 | 0 | 0.0017 | 0.01 | 0 | 0 |  | Vlastní | Indiv | 0 | 0 |  | Práce | Běžná |  |  |  | POL1_7
61 | 732111315 | Trubková hrdla rozdělovačů a sběračů bez přírub DN 32 | kus | 8 |  | 0 |  | 0 |  | 0 | 21 | 0 | 0.00078 | 0.01 | 0 | 0 |  | Vlastní | Indiv | 0 | 0 |  | Práce | Běžná |  |  |  | POL1_7
62 | 732111322 | Trubková hrdla rozdělovačů a sběračů bez přírub DN 65 | kus | 2 |  | 0 |  | 0 |  | 0 | 21 | 0 | 0.00242 | 0 | 0 | 0 |  | Vlastní | Indiv | 0 | 0 |  | Práce | Běžná |  |  |  | POL1_7
63 | 732111328 | Trubková hrdla rozdělovačů a sběračů bez přírub DN 100 | kus | 2 |  | 0 |  | 0 |  | 0 | 21 | 0 | 0.00482 | 0.01 | 0 | 0 |  | Vlastní | Indiv | 0 | 0 |  | Práce | Běžná |  |  |  | POL1_7
64 | 732112228 | Rozdělovač sdružený hydraulický DN 65 závitový M100 | kus | 1 |  | 0 |  | 0 |  | 0 | 21 | 0 | 0.03447 | 0.03 | 0 | 0 |  | Vlastní | Indiv | 0 | 0 |  | Práce | Běžná |  |  |  | POL1_7
65 | 732112142 | Rozdělovač sdružený hydraulický M200 přírubový | kus | 1 |  | 0 |  | 0 |  | 0 | 21 | 0 | 0.14429 | 0.14 | 0 | 0 |  | Vlastní | Indiv | 0 | 0 |  | Práce | Běžná |  |  |  | POL1_7
66 | 732199100 | Montáž a dodávka orientačních štítků | soubor | 50 |  | 0 |  | 0 |  | 0 | 21 | 0 | 0.00112 | 0.06 | 0 | 0 |  | Vlastní | Indiv | 0 | 0 |  | Práce | Běžná |  |  |  | POL1_7
67 | 732429223 | Montáž čerpadla oběhového mokroběžného přírubového DN 40 jednodílné | soubor | 2 |  | 0 |  | 0 |  | 0 | 21 | 0 | 0.00354 | 0.01 | 0 | 0 |  | Vlastní | Indiv | 0 | 0 |  | Práce | Běžná |  |  |  | POL1_7
68 | 732429225 | Montáž čerpadla oběhového mokroběžného přírubového DN 50 jednodílné | soubor | 1 |  | 0 |  | 0 |  | 0 | 21 | 0 | 0.0037 | 0 | 0 | 0 |  | Vlastní | Indiv | 0 | 0 |  | Práce | Běžná |  |  |  | POL1_7
69 | 998732101 | Přesun hmot tonážní pro strojovny v objektech v do 6 m | t | 0.277 |  | 0 |  | 0 |  | 0 | 21 | 0 | 0 | 0 | 0 | 0 |  | Vlastní | Indiv | 0 | 0 |  | Práce | Běžná |  |  |  | POL1_7
70 | 998732193 | Příplatek k přesunu hmot tonážní 732 za zvětšený přesun do 500 m | t | 0.277 |  | 0 |  | 0 |  | 0 | 21 | 0 | 0 | 0 | 0 | 0 |  | Vlastní | Indiv | 0 | 0 |  | Práce | Běžná |  |  |  | POL1_7
71 | 10000 | Přeložka stávající MaR | ks | 1 |  | 0 |  | 0 |  | 0 | 21 | 0 | 0 | 0 | 0 | 0 |  | Vlastní | Indiv | 0 | 0 |  | Práce | Běžná |  |  |  | POL1_7
72 | 10000k | kabeláž pro přeloženou MaR | ks | 1 |  | 0 |  | 0 |  | 0 | 21 | 0 | 0 | 0 | 0 | 0 |  | Vlastní | Indiv | 0 | 0 |  | Specifikace | Běžná |  |  |  | POL3_0
73 | 732110812 | Demontáž rozdělovače nebo sběrače do DN 200 | m | 6 |  | 0 |  | 0 |  | 0 | 21 | 0 | 0 | 0 | 0.09358 | 0.56 |  | Vlastní | Indiv | 0 | 0 |  | Práce | Běžná |  |  |  | POL1_7
74 | 732420812 | Demontáž čerpadla oběhového spirálního DN 40 | kus | 2 |  | 0 |  | 0 |  | 0 | 21 | 0 | 7e-05 | 0 | 0.021 | 0.04 |  | Vlastní | Indiv | 0 | 0 |  | Práce | Běžná |  |  |  | POL1_7
75 | 732420813 | Demontáž čerpadla oběhového spirálního DN 50 | kus | 1 |  | 0 |  | 0 |  | 0 | 21 | 0 | 7e-05 | 0 | 0.022 | 0.02 |  | Vlastní | Indiv | 0 | 0 |  | Práce | Běžná |  |  |  | POL1_7
76 | 732890801 | Přesun demontovaných strojoven vodorovně 100 m v objektech výšky do 6 m | t | 0.1 |  | 0 |  | 0 |  | 0 | 21 | 0 | 0 | 0 | 0 | 0 |  | Vlastní | Indiv | 0 | 0 |  | Práce | Běžná |  |  |  | POL1_7
Díl: | 733 | Ústřední vytápění - rozvodné potrubí |  |  |  | 0 |  | 0 |  | 0 |  | 0 |  | 3.83 |  | 7.47 |  |  |  |  | 0 | [6 empty] | DIL
77 | 733322102 | Potrubí plastové z PE-X AL spojované násuvnou kovovou objímkou D 16x2 | m | 255 |  | 0 |  | 0 |  | 0 | 21 | 0 | 0.00014 | 0.04 | 0 | 0 |  | Vlastní | Indiv | 0 | 0 |  | Práce | Běžná |  |  |  | POL1_7
78 | 733322103 | Potrubí plastové z PE-X AL spojované násuvnou kovovou objímkou D 18x2 | m | 93 |  | 0 |  | 0 |  | 0 | 21 | 0 | 0.00018 | 0.02 | 0 | 0 |  | Vlastní | Indiv | 0 | 0 |  | Práce | Běžná |  |  |  | POL1_7
79 | 733322104 | Potrubí plastové z PE-X AL spojované násuvnou kovovou objímkou D 20x2 | m | 95 |  | 0 |  | 0 |  | 0 | 21 | 0 | 0.00024 | 0.02 | 0 | 0 |  | Vlastní | Indiv | 0 | 0 |  | Práce | Běžná |  |  |  | POL1_7
80 | 733322105 | Potrubí plastové z PE-X AL spojované násuvnou kovovouu objímkou D 26x3 | m | 230 |  | 0 |  | 0 |  | 0 | 21 | 0 | 0.00039 | 0.09 | 0 | 0 |  | Vlastní | Indiv | 0 | 0 |  | Práce | Běžná |  |  |  | POL1_7
81 | 7333221051 | Potrubí plastové z ALPE-X spojované násuvnou kovovou objímkou D 32x2,9 | m | 218 |  | 0 |  | 0 |  | 0 | 21 | 0 | 0.00039 | 0.09 | 0 | 0 |  | Vlastní | Indiv | 0 | 0 |  | Práce | Běžná |  |  |  | POL1_7
82 | 733111103 | Potrubí ocelové závitové bezešvé běžné nízkotlaké DN 15 | m | 50 |  | 0 |  | 0 |  | 0 | 21 | 0 | 0.00148 | 0.07 | 0 | 0 |  | Vlastní | Indiv | 0 | 0 |  | Práce | Běžná |  |  |  | POL1_7
83 | 733111108 | Potrubí ocelové závitové bezešvé běžné nízkotlaké DN 50 | m | 100 |  | 0 |  | 0 |  | 0 | 21 | 0 | 0.00594 | 0.59 | 0 | 0 |  | Vlastní | Indiv | 0 | 0 |  | Práce | Běžná |  |  |  | POL1_7
84 | 733121124 | Potrubí ocelové hladké bezešvé běžné nízkotlaké D 76x3,6 | m | 221 |  | 0 |  | 0 |  | 0 | 21 | 0 | 0.00618 | 1.37 | 0 | 0 |  | Vlastní | Indiv | 0 | 0 |  | Práce | Běžná |  |  |  | POL1_7
85 | 733121128 | Potrubí ocelové hladké bezešvé běžné nízkotlaké D 108x4,0 | m | 135 |  | 0 |  | 0 |  | 0 | 21 | 0 | 0.00988 | 1.33 | 0 | 0 |  | Vlastní | Indiv | 0 | 0 |  | Práce | Běžná |  |  |  | POL1_7
86 | 733123110 | Příplatek k potrubí ocelovému hladkému za zhotovení přípojky z trubek ocelových hladkých D 22x2,6 | kus | 126 |  | 0 |  | 0 |  | 0 | 21 | 0 | 0 | 0 | 0 | 0 |  | Vlastní | Indiv | 0 | 0 |  | Práce | Běžná |  |  |  | POL1_7
87 | 733141102 | Odvzdušňovací nádoba z trubek ocelových do DN 50 | kus | 10 |  | 0 |  | 0 |  | 0 | 21 | 0 | 0.00163 | 0.02 | 0 | 0 |  | Vlastní | Indiv | 0 | 0 |  | Práce | Běžná |  |  |  | POL1_7
88 | 733190107 | Zkouška těsnosti potrubí ocelové závitové do DN 40 | m | 50 |  | 0 |  | 0 |  | 0 | 21 | 0 | 0 | 0 | 0 | 0 |  | Vlastní | Indiv | 0 | 0 |  | Práce | Běžná |  |  |  | POL1_7
89 | 733190108 | Zkouška těsnosti potrubí ocelové závitové do DN 50 | m | 100 |  | 0 |  | 0 |  | 0 | 21 | 0 | 0 | 0 | 0 | 0 |  | Vlastní | Indiv | 0 | 0 |  | Práce | Běžná |  |  |  | POL1_7
90 | 733190225 | Zkouška těsnosti potrubí ocelové hladké přes D 60,3x2,9 do D 89x5,0 | m | 221 |  | 0 |  | 0 |  | 0 | 21 | 0 | 0 | 0 | 0 | 0 |  | Vlastní | Indiv | 0 | 0 |  | Práce | Běžná |  |  |  | POL1_7
91 | 733190232 | Zkouška těsnosti potrubí ocelové hladké přes D 89x5,0 do D 133x5,0 | m | 135 |  | 0 |  | 0 |  | 0 | 21 | 0 | 0 | 0 | 0 | 0 |  | Vlastní | Indiv | 0 | 0 |  | Práce | Běžná |  |  |  | POL1_7
92 | 733391101 | Zkouška těsnosti potrubí plastové do D 32x3,0 | m | 891 |  | 0 |  | 0 |  | 0 | 21 | 0 | 0 | 0 | 0 | 0 |  | Vlastní | Indiv | 0 | 0 |  | Práce | Běžná |  |  |  | POL1_7
93 | 733811241 | Ochrana potrubí ústředního vytápění termoizolačními trubicemi z PE tl do 20 mm DN do 22 mm | m | 443 |  | 0 |  | 0 |  | 0 | 21 | 0 | 0.00012 | 0.05 | 0 | 0 |  | Vlastní | Indiv | 0 | 0 |  | Práce | Běžná |  |  |  | POL1_7
94 | 733811242 | Ochrana potrubí ústředního vytápění termoizolačními trubicemi z PE tl do 20 mm DN do 45 mm | m | 230 |  | 0 |  | 0 |  | 0 | 21 | 0 | 0.00016 | 0.04 | 0 | 0 |  | Vlastní | Indiv | 0 | 0 |  | Práce | Běžná |  |  |  | POL1_7
95 | 733811252 | Ochrana potrubí ústředního vytápění termoizolačními trubicemi z PE tl do 25 mm DN do 45 mm | m | 218 |  | 0 |  | 0 |  | 0 | 21 | 0 | 0.00024 | 0.05 | 0 | 0 |  | Vlastní | Indiv | 0 | 0 |  | Práce | Běžná |  |  |  | POL1_7
96 | 998733101 | Přesun hmot tonážní pro rozvody potrubí v objektech v do 6 m | t | 3.829 |  | 0 |  | 0 |  | 0 | 21 | 0 | 0 | 0 | 0 | 0 |  | Vlastní | Indiv | 0 | 0 |  | Práce | Běžná |  |  |  | POL1_7
97 | 998733193 | Příplatek k přesunu hmot tonážní 733 za zvětšený přesun do 500 m | t | 3.829 |  | 0 |  | 0 |  | 0 | 21 | 0 | 0 | 0 | 0 | 0 |  | Vlastní | Indiv | 0 | 0 |  | Práce | Běžná |  |  |  | POL1_7
98 | 733110806 | Demontáž potrubí ocelového závitového do DN 32 | m | 550 |  | 0 |  | 0 |  | 0 | 21 | 0 | 2e-05 | 0.01 | 0.0032 | 1.76 |  | Vlastní | Indiv | 0 | 0 |  | Práce | Běžná |  |  |  | POL1_7
99 | 733110808 | Demontáž potrubí ocelového závitového do DN 50 | m | 345 |  | 0 |  | 0 |  | 0 | 21 | 0 | 5e-05 | 0.02 | 0.00532 | 1.84 |  | Vlastní | Indiv | 0 | 0 |  | Práce | Běžná |  |  |  | POL1_7
100 | 733120826 | Demontáž potrubí ocelového hladkého do D 89 | m | 150 |  | 0 |  | 0 |  | 0 | 21 | 0 | 6e-05 | 0.01 | 0.00841 | 1.26 |  | Vlastní | Indiv | 0 | 0 |  | Práce | Běžná |  |  |  | POL1_7
101 | 733120832 | Demontáž potrubí ocelového hladkého do D 133 | m | 110 |  | 0 |  | 0 |  | 0 | 21 | 0 | 0.0001 | 0.01 | 0.01384 | 1.52 |  | Vlastní | Indiv | 0 | 0 |  | Práce | Běžná |  |  |  | POL1_7
102 | 733140811 | Odřezání nádoby odvzdušňovací | kus | 20 |  | 0 |  | 0 |  | 0 | 21 | 0 | 4e-05 | 0 | 0.00705 | 0.14 |  | Vlastní | Indiv | 0 | 0 |  | Práce | Běžná |  |  |  | POL1_7
103 | 733191823 | Odřezání držáku potrubí třmenového do D 76 bez demontáže podpěr, konzol nebo výložníků | kus | 60 |  | 0 |  | 0 |  | 0 | 21 | 0 | 0 | 0 | 0.00031 | 0.02 |  | Vlastní | Indiv | 0 | 0 |  | Práce | Běžná |  |  |  | POL1_7
104 | 733191828 | Odřezání držáku potrubí třmenového do D 108 bez demontáže podpěr, konzol nebo výložníků | kus | 44 |  | 0 |  | 0 |  | 0 | 21 | 0 | 0 | 0 | 0.00068 | 0.03 |  | Vlastní | Indiv | 0 | 0 |  | Práce | Běžná |  |  |  | POL1_7
105 | 733193820 | Rozřezání konzoly, podpěry nebo výložníku pro potrubí z L profilu do 80x80x8 mm | kus | 120 |  | 0 |  | 0 |  | 0 | 21 | 0 | 3e-05 | 0 | 0.00747 | 0.9 |  | Vlastní | Indiv | 0 | 0 |  | Práce | Běžná |  |  |  | POL1_7
106 | 733890801 | Přemístění potrubí demontovaného vodorovně do 100 m v objektech výšky do 6 m | t | 4 |  | 0 |  | 0 |  | 0 | 21 | 0 | 0 | 0 | 0 | 0 |  | Vlastní | Indiv | 0 | 0 |  | Práce | Běžná |  |  |  | POL1_7
Díl: | 734 | Ústřední vytápění - armatury |  |  |  | 0 |  | 0 |  | 0 |  | 0 |  | 0.59 |  | 0.4 |  |  |  |  | 0 | [6 empty] | DIL
107 | 734109315r | Montáž armatury přivařovací PN 25-40 DN 65 | soubor | 2 |  | 0 |  | 0 |  | 0 | 21 | 0 | 0.01073 | 0.02 | 0 | 0 |  | Vlastní | Indiv | 0 | 0 |  | Práce | Běžná |  |  |  | POL1_7
108 | 734109317r | Montáž armatury přivařovací PN 25-40 DN 100 | soubor | 2 |  | 0 |  | 0 |  | 0 | 21 | 0 | 0.01929 | 0.04 | 0 | 0 |  | Vlastní | Indiv | 0 | 0 |  | Práce | Běžná |  |  |  | POL1_7
109 | 100001 | Přivařovací kulový kohout DN65 tmax 180°C PN25 kvs 820 | ks | 2 |  | 0 |  | 0 |  | 0 | 21 | 0 | 0 | 0 | 0 | 0 |  | Vlastní | Indiv | 0 | 0 |  | Specifikace | Běžná |  |  |  | POL3_0
110 | 100002 | Přivařovací kulový kohout DN100 tmax 180°C PN25 kvs 2300 | ks | 2 |  | 0 |  | 0 |  | 0 | 21 | 0 | 0 | 0 | 0 | 0 |  | Vlastní | Indiv | 0 | 0 |  | Specifikace | Běžná |  |  |  | POL3_0
111 | 734109215 | Montáž armatury přírubové se dvěma přírubami PN 16 DN 65 | soubor | 12 |  | 0 |  | 0 |  | 0 | 21 | 0 | 0.00939 | 0.11 | 0 | 0 |  | Vlastní | Indiv | 0 | 0 |  | Práce | Běžná |  |  |  | POL1_7
112 | 734109217 | Montáž armatury přírubové se dvěma přírubami PN 16 DN 100 | soubor | 4 |  | 0 |  | 0 |  | 0 | 21 | 0 | 0.01362 | 0.05 | 0 | 0 |  | Vlastní | Indiv | 0 | 0 |  | Práce | Běžná |  |  |  | POL1_7
113 | 734163427 | Filtr DN 65 PN 16 do 300°C z uhlíkové oceli s vypouštěcí zátkou | soubor | 1 |  | 0 |  | 0 |  | 0 | 21 | 0 | 0.02525 | 0.03 | 0 | 0 |  | Vlastní | Indiv | 0 | 0 |  | Práce | Běžná |  |  |  | POL1_7
114 | 734192316 | Klapka přírubová zpětná DN 65 PN 16 do 100°C samočinná | soubor | 1 |  | 0 |  | 0 |  | 0 | 21 | 0 | 0.01693 | 0.02 | 0 | 0 |  | Vlastní | Indiv | 0 | 0 |  | Práce | Běžná |  |  |  | POL1_7
115 | 734193115 | Klapka mezipřírubová uzavírací DN 65 PN 16 do 120°C disk tvárná litina | soubor | 10 |  | 0 |  | 0 |  | 0 | 21 | 0 | 0.01191 | 0.12 | 0 | 0 |  | Vlastní | Indiv | 0 | 0 |  | Práce | Běžná |  |  |  | POL1_7
116 | 734193117 | Klapka mezipřírubová uzavírací DN 100 PN 16 do 120°C disk tvárná litina | soubor | 4 |  | 0 |  | 0 |  | 0 | 21 | 0 | 0.01749 | 0.07 | 0 | 0 |  | Vlastní | Indiv | 0 | 0 |  | Práce | Běžná |  |  |  | POL1_7
117 | 734211115 | Ventil závitový odvzdušňovací G 1/2 PN 10 do 120°C otopných těles | kus | 10 |  | 0 |  | 0 |  | 0 | 21 | 0 | 9e-05 | 0 | 0 | 0 |  | Vlastní | Indiv | 0 | 0 |  | Práce | Běžná |  |  |  | POL1_7
118 | 734211127 | Ventil závitový odvzdušňovací G 1/2 PN 14 do 120°C automatický se zpětnou klapkou otopných těles | kus | 20 |  | 0 |  | 0 |  | 0 | 21 | 0 | 0.00027 | 0.01 | 0 | 0 |  | Vlastní | Indiv | 0 | 0 |  | Práce | Běžná |  |  |  | POL1_7
119 | 734221682 | Termostatická hlavice kapalinová PN 10 do 110°C otopných těles VK antivandal provedení s ochranou, proti zcizení a manipulaci | kus | 63 |  | 0 |  | 0 |  | 0 | 21 | 0 | 0.00014 | 0.01 | 0 | 0 |  | Vlastní | Indiv | 0 | 0 |  | Práce | Běžná |  |  |  | POL1_7
120 | 734242417 | Ventil závitový zpětný přímý G 2 PN 16 do 110°C | kus | 2 |  | 0 |  | 0 |  | 0 | 21 | 0 | 0.00078 | 0 | 0 | 0 |  | Vlastní | Indiv | 0 | 0 |  | Práce | Běžná |  |  |  | POL1_7
121 | 734261403 | Armatura připojovací rohová G 3/4x18 PN 10 do 110°C radiátorů typu VK | kus | 62 |  | 0 |  | 0 |  | 0 | 21 | 0 | 0.0007 | 0.04 | 0 | 0 |  | Vlastní | Indiv | 0 | 0 |  | Práce | Běžná |  |  |  | POL1_7
122 | 734261403m | Armatura připojovací rohová G 3/4x18 PN 10 do 110°C radiátorů typu MM | kus | 1 |  | 0 |  | 0 |  | 0 | 21 | 0 | 0.0007 | 0 | 0 | 0 |  | Vlastní | Indiv | 0 | 0 |  | Práce | Běžná |  |  |  | POL1_7
123 | 734291123 | Kohout plnící a vypouštěcí G 1/2 PN 10 do 90°C závitový | kus | 20 |  | 0 |  | 0 |  | 0 | 21 | 0 | 0.00022 | 0 | 0 | 0 |  | Vlastní | Indiv | 0 | 0 |  | Práce | Běžná |  |  |  | POL1_7
124 | 734291247 | Filtr závitový přímý G 2 PN 16 do 130°C s vnitřními závity | kus | 2 |  | 0 |  | 0 |  | 0 | 21 | 0 | 0.00173 | 0 | 0 | 0 |  | Vlastní | Indiv | 0 | 0 |  | Práce | Běžná |  |  |  | POL1_7
125 | 734292715 | Kohout kulový přímý G 1 PN 42 do 185°C vnitřní závit | kus | 8 |  | 0 |  | 0 |  | 0 | 21 | 0 | 0.0005 | 0 | 0 | 0 |  | Vlastní | Indiv | 0 | 0 |  | Práce | Běžná |  |  |  | POL1_7
126 | 734292718 | Kohout kulový přímý G 2 PN 42 do 185°C vnitřní závit | kus | 12 |  | 0 |  | 0 |  | 0 | 21 | 0 | 0.00168 | 0.02 | 0 | 0 |  | Vlastní | Indiv | 0 | 0 |  | Práce | Běžná |  |  |  | POL1_7
127 | 734209103 | Montáž armatury závitové s jedním závitem G 1/2 | kus | 40 |  | 0 |  | 0 |  | 0 | 21 | 0 | 3e-05 | 0 | 0 | 0 |  | Vlastní | Indiv | 0 | 0 |  | Práce | Běžná |  |  |  | POL1_7
128 | 734209113 | Montáž armatury závitové s dvěma závity G 1/2 | kus | 128 |  | 0 |  | 0 |  | 0 | 21 | 0 | 8e-05 | 0.01 | 0 | 0 |  | Vlastní | Indiv | 0 | 0 |  | Práce | Běžná |  |  |  | POL1_7
129 | 734209118 | Montáž armatury závitové s dvěma závity G 2 | kus | 17 |  | 0 |  | 0 |  | 0 | 21 | 0 | 0.00033 | 0.01 | 0 | 0 |  | Vlastní | Indiv | 0 | 0 |  | Práce | Běžná |  |  |  | POL1_7
130 | 734411102 | Teploměr technický s pevným stonkem a jímkou zadní připojení průměr 63 mm délky 75 mm | kus | 12 |  | 0 |  | 0 |  | 0 | 21 | 0 | 0.00052 | 0.01 | 0 | 0 |  | Vlastní | Indiv | 0 | 0 |  | Práce | Běžná |  |  |  | POL1_7
131 | 734421102 | Tlakoměr s pevným stonkem a zpětnou klapkou tlak 0-16 bar průměr 63 mm spodní připojení | kus | 4 |  | 0 |  | 0 |  | 0 | 21 | 0 | 0.00147 | 0.01 | 0 | 0 |  | Vlastní | Indiv | 0 | 0 |  | Práce | Běžná |  |  |  | POL1_7
132 | 734424101 | Kondenzační smyčka k přivaření zahnutá PN 250 do 300°C | kus | 4 |  | 0 |  | 0 |  | 0 | 21 | 0 | 0.00075 | 0 | 0 | 0 |  | Vlastní | Indiv | 0 | 0 |  | Práce | Běžná |  |  |  | POL1_7
133 | 734499211 | Montáž návarku M 20x1,5 | kus | 4 |  | 0 |  | 0 |  | 0 | 21 | 0 | 0.00015 | 0 | 0 | 0 |  | Vlastní | Indiv | 0 | 0 |  | Práce | Běžná |  |  |  | POL1_7
134 | 998734101 | Přesun hmot tonážní pro armatury v objektech v do 6 m | t | 0.602 |  | 0 |  | 0 |  | 0 | 21 | 0 | 0 | 0 | 0 | 0 |  | Vlastní | Indiv | 0 | 0 |  | Práce | Běžná |  |  |  | POL1_7
135 | 998734193 | Příplatek k přesunu hmot tonážní 734 za zvětšený přesun do 500 m | t | 0.602 |  | 0 |  | 0 |  | 0 | 21 | 0 | 0 | 0 | 0 | 0 |  | Vlastní | Indiv | 0 | 0 |  | Práce | Běžná |  |  |  | POL1_7
136 | 734100812 | Demontáž armatury přírubové se dvěma přírubami do DN 100 | kus | 6 |  | 0 |  | 0 |  | 0 | 21 | 0 | 2e-05 | 0 | 0.039 | 0.23 |  | Vlastní | Indiv | 0 | 0 |  | Práce | Běžná |  |  |  | POL1_7
137 | 734100811 | Demontáž armatury přírubové se dvěma přírubami do DN 50 | kus | 2 |  | 0 |  | 0 |  | 0 | 21 | 0 | 2e-05 | 0 | 0.014 | 0.03 |  | Vlastní | Indiv | 0 | 0 |  | Práce | Běžná |  |  |  | POL1_7
138 | 734200811 | Demontáž armatury závitové s jedním závitem do G 1/2 | kus | 20 |  | 0 |  | 0 |  | 0 | 21 | 0 | 4e-05 | 0 | 0.00045 | 0.01 |  | Vlastní | Indiv | 0 | 0 |  | Práce | Běžná |  |  |  | POL1_7
139 | 734200821 | Demontáž armatury závitové se dvěma závity do G 1/2 | kus | 126 |  | 0 |  | 0 |  | 0 | 21 | 0 | 9e-05 | 0.01 | 0.00045 | 0.06 |  | Vlastní | Indiv | 0 | 0 |  | Práce | Běžná |  |  |  | POL1_7
140 | 734200824 | Demontáž armatury závitové se dvěma závity do G 2 | kus | 18 |  | 0 |  | 0 |  | 0 | 21 | 0 | 0.00021 | 0 | 0.0035 | 0.06 |  | Vlastní | Indiv | 0 | 0 |  | Práce | Běžná |  |  |  | POL1_7
141 | 734200833 | Demontáž armatury závitové se třemi závity do G 6/4 | kus | 3 |  | 0 |  | 0 |  | 0 | 21 | 0 | 0.00013 | 0 | 0.00398 | 0.01 |  | Vlastní | Indiv | 0 | 0 |  | Práce | Běžná |  |  |  | POL1_7
142 | 734890801 | Přemístění demontovaných armatur vodorovně do 100 m v objektech výšky do 6 m | t | 0.5 |  | 0 |  | 0 |  | 0 | 21 | 0 | 0 | 0 | 0 | 0 |  | Vlastní | Indiv | 0 | 0 |  | Práce | Běžná |  |  |  | POL1_7
143 | 734209115 | Montáž armatury závitové s dvěma závity G 1 | kus | 2 |  | 0 |  | 0 |  | 0 | 21 | 0 | 0.00014 | 0 | 0 | 0 |  | Vlastní | Indiv | 0 | 0 |  | Práce | Běžná |  |  |  | POL1_7
144 | 734209117 | Montáž armatury závitové s dvěma závity G 6/4 | kus | 2 |  | 0 |  | 0 |  | 0 | 21 | 0 | 0.00024 | 0 | 0 | 0 |  | Vlastní | Indiv | 0 | 0 |  | Práce | Běžná |  |  |  | POL1_7
145 | 734242415 | Ventil závitový zpětný přímý G 5/4 PN 16 do 110°C | kus | 2 |  | 0 |  | 0 |  | 0 | 21 | 0 | 0.00038 | 0 | 0 | 0 |  | Vlastní | Indiv | 0 | 0 |  | Práce | Běžná |  |  |  | POL1_7
Díl: | 735 | Ústřední vytápění - otopná tělesa |  |  |  | 0 |  | 0 |  | 0 |  | 0 |  | 2.48 |  | 5.33 |  |  |  |  | 0 | [6 empty] | DIL
146 | 735152472 | Otopné těleso panelové VK dvoudeskové 1 přídavná přestupní plocha výška/délka 600/500 mm výkon 644 W | kus | 12 |  | 0 |  | 0 |  | 0 | 21 | 0 | 0.01655 | 0.2 | 0 | 0 |  | Vlastní | Indiv | 0 | 0 |  | Práce | Běžná |  |  |  | POL1_7
147 | 735152474 | Otopné těleso panelové VK dvoudeskové 1 přídavná přestupní plocha výška/délka 600/700 mm výkon 902 W | kus | 6 |  | 0 |  | 0 |  | 0 | 21 | 0 | 0.02229 | 0.13 | 0 | 0 |  | Vlastní | Indiv | 0 | 0 |  | Práce | Běžná |  |  |  | POL1_7
148 | 735152475 | Otopné těleso panelové VK dvoudeskové 1 přídavná přestupní plocha výška/délka 600/800mm výkon 1030 W | kus | 2 |  | 0 |  | 0 |  | 0 | 21 | 0 | 0.02516 | 0.05 | 0 | 0 |  | Vlastní | Indiv | 0 | 0 |  | Práce | Běžná |  |  |  | POL1_7
149 | 735152523 | Otopné těleso panelové VK dvoudeskové 2 přídavné přestupní plochy výška/délka 300/2000mm výkon 1932W | kus | 2 |  | 0 |  | 0 |  | 0 | 21 | 0 | 0.0391 | 0.08 | 0 | 0 |  | Vlastní | Indiv | 0 | 0 |  | Práce | Běžná |  |  |  | POL1_7
150 | 735152524 | Otopné těleso panelové VK dvoudeskové 2 přídavné přestupní plochy výška/délka 300/2300mm výkon 2222W | kus | 33 |  | 0 |  | 0 |  | 0 | 21 | 0 | 0.04447 | 1.47 | 0 | 0 |  | Vlastní | Indiv | 0 | 0 |  | Práce | Běžná |  |  |  | POL1_7
151 | 735152601r1 | Otopné těleso panelové VK dvoudeskové 2 přídavné přestupní plochy výška/délka 900/1800mm výkon 3701W | kus | 3 |  | 0 |  | 0 |  | 0 | 21 | 0 | 0.08844 | 0.27 | 0 | 0 |  | Vlastní | Indiv | 0 | 0 |  | Práce | Běžná |  |  |  | POL1_7
152 | 735152601r2 | Otopné těleso panelové VK dvoudeskové 2 přídavné přestupní plochy výška/délka 900/2000mm výkon 3701W | kus | 2 |  | 0 |  | 0 |  | 0 | 21 | 0 | 0.08844 | 0.18 | 0 | 0 |  | Vlastní | Indiv | 0 | 0 |  | Práce | Běžná |  |  |  | POL1_7
153 | 735152576 | Otopné těleso panelové VK dvoudeskové 2 přídavné přestupní plochy výška/délka 600/900mm výkon 1511 W | kus | 2 |  | 0 |  | 0 |  | 0 | 21 | 0 | 0.03154 | 0.06 | 0 | 0 |  | Vlastní | Indiv | 0 | 0 |  | Práce | Běžná |  |  |  | POL1_7
154 | 735159210 | Montáž otopných těles panelových dvouřadých délky do 1140 mm | kus | 22 |  | 0 |  | 0 |  | 0 | 21 | 0 | 0 | 0 | 0 | 0 |  | Vlastní | Indiv | 0 | 0 |  | Práce | Běžná |  |  |  | POL1_7
155 | 735159230 | Montáž otopných těles panelových dvouřadých délky do 1980 mm | kus | 3 |  | 0 |  | 0 |  | 0 | 21 | 0 | 0 | 0 | 0 | 0 |  | Vlastní | Indiv | 0 | 0 |  | Práce | Běžná |  |  |  | POL1_7
156 | 735159240 | Montáž otopných těles panelových dvouřadých délky do 2820 mm | kus | 27 |  | 0 |  | 0 |  | 0 | 21 | 0 | 0 | 0 | 0 | 0 |  | Vlastní | Indiv | 0 | 0 |  | Práce | Běžná |  |  |  | POL1_7
157 | 735164252 | Otopné těleso trubkové výška/délka 1220/600 mm | kus | 1 |  | 0 |  | 0 |  | 0 | 21 | 0 | 0.0258 | 0.03 | 0 | 0 |  | Vlastní | Indiv | 0 | 0 |  | Práce | Běžná |  |  |  | POL1_7
158 | 735164511 | Montáž otopného tělesa trubkového na stěnu výšky tělesa do 1500 mm | kus | 1 |  | 0 |  | 0 |  | 0 | 21 | 0 | 0 | 0 | 0 | 0 |  | Vlastní | Indiv | 0 | 0 |  | Práce | Běžná |  |  |  | POL1_7
159 | 998735101 | Přesun hmot tonážní pro otopná tělesa v objektech v do 6 m | t | 2.472 |  | 0 |  | 0 |  | 0 | 21 | 0 | 0 | 0 | 0 | 0 |  | Vlastní | Indiv | 0 | 0 |  | Práce | Běžná |  |  |  | POL1_7
160 | 998735193 | Příplatek k přesunu hmot tonážní 735 za zvětšený přesun do 500 m | t | 2.472 |  | 0 |  | 0 |  | 0 | 21 | 0 | 0 | 0 | 0 | 0 |  | Vlastní | Indiv | 0 | 0 |  | Práce | Běžná |  |  |  | POL1_7
161 | 735000912 | Vyregulování ventilu nebo kohoutu dvojregulačního s termostatickým ovládáním | kus | 64 |  | 0 |  | 0 |  | 0 | 21 | 0 | 0 | 0 | 0 | 0 |  | Vlastní | Indiv | 0 | 0 |  | Práce | Běžná |  |  |  | POL1_7
162 | 735191905 | Odvzdušnění otopných těles | kus | 64 |  | 0 |  | 0 |  | 0 | 21 | 0 | 0 | 0 | 0 | 0 |  | Vlastní | Indiv | 0 | 0 |  | Práce | Běžná |  |  |  | POL1_7
163 | 735191910 | Napuštění vody do otopných těles | m2 | 500 |  | 0 |  | 0 |  | 0 | 21 | 0 | 0 | 0 | 0 | 0 |  | Vlastní | Indiv | 0 | 0 |  | Práce | Běžná |  |  |  | POL1_7
164 | 735111810 | Demontáž otopného tělesa litinového článkového | m2 | 150 |  | 0 |  | 0 |  | 0 | 21 | 0 | 0 | 0 | 0.0238 | 3.57 |  | Vlastní | Indiv | 0 | 0 |  | Práce | Běžná |  |  |  | POL1_7
165 | 735151821 | Demontáž otopného tělesa panelového dvouřadého délka do 1500 mm | kus | 12 |  | 0 |  | 0 |  | 0 | 21 | 0 | 8e-05 | 0 | 0.02493 | 0.3 |  | Vlastní | Indiv | 0 | 0 |  | Práce | Běžná |  |  |  | POL1_7
166 | 735221822 | Demontáž registru trubkového hladkého DN 65 délka do 3 m dvoupramenný | kus | 45 |  | 0 |  | 0 |  | 0 | 21 | 0 | 0.0002 | 0.01 | 0.02816 | 1.27 |  | Vlastní | Indiv | 0 | 0 |  | Práce | Běžná |  |  |  | POL1_7
167 | 735291800 | Demontáž konzoly nebo držáku otopných těles, registrů nebo konvektorů do odpadu | kus | 250 |  | 0 |  | 0 |  | 0 | 21 | 0 | 1e-05 | 0 | 0.00075 | 0.19 |  | Vlastní | Indiv | 0 | 0 |  | Práce | Běžná |  |  |  | POL1_7
168 | 735890801 | Přemístění demontovaného otopného tělesa vodorovně 100 m v objektech výšky do 6 m | t | 3 |  | 0 |  | 0 |  | 0 | 21 | 0 | 0 | 0 | 0 | 0 |  | Vlastní | Indiv | 0 | 0 |  | Práce | Běžná |  |  |  | POL1_7
169 | 5000 | Sada stojánkového uložení pro stojící tělesa | ks | 36 |  | 0 |  | 0 |  | 0 | 21 | 0 | 0 | 0 | 0 | 0 |  | Vlastní | Indiv | 0 | 0 |  | Specifikace | Běžná |  |  |  | POL3_0
Díl: | 783 | Dokončovací práce - nátěry |  |  |  | 0 |  | 0 |  | 0 |  | 0 |  | 0.05 |  | 0 |  |  |  |  | 0 | [6 empty] | DIL
170 | 783614653 | Základní antikorozní jednonásobný syntetický samozákladující potrubí DN do 50 mm | m | 150 |  | 0 |  | 0 |  | 0 | 21 | 0 | 2e-05 | 0 | 0 | 0 |  | Vlastní | Indiv | 0 | 0 |  | Práce | Běžná |  |  |  | POL1_7
171 | 783221112 | Nátěry syntetické KDK barva dražší lesklý povrch 1x antikorozní, 1x základní, 2x email | m2 | 40 |  | 0 |  | 0 |  | 0 | 21 | 0 | 0.00066 | 0.03 | 0 | 0 |  | Vlastní | Indiv | 0 | 0 |  | Práce | Běžná |  |  |  | POL1_7
172 | 783614663 | Základní antikorozní jednonásobný syntetický samozákladující potrubí DN do 100 mm | m | 356 |  | 0 |  | 0 |  | 0 | 21 | 0 | 5e-05 | 0.02 | 0 | 0 |  | Vlastní | Indiv | 0 | 0 |  | Práce | Běžná |  |  |  | POL1_7
[26 empty] | 12 | 21 | DPH
| Celkem |  |  |  |  | 0 | [19 empty] | 0 | 0 | SUM
END
Note on S6: Jedná se o informaci, zda se jedná o položku, která je do rozpočtu zadána z cenové soustavy RTS, nebo vlastní.
Note on T6: Jedná se o název CÚ, která je zadána u položky rozpočtu

## SO.01 D.1.4.3-01 Pol
Položkový soupis prací a dodávek | [27 empty] | #TypZaznamu#
S: | 23-1905 | ZŠ SEVER – OPRAVY V PAVILONU ŠATEN | [25 empty] | STA
O: | SO.01 | ZŠ Sever - pavilon šaten | [22 empty] | STA |  |  | OBJ
R: | D.1.4.3-01 | Elektroinstalace - Instalace | [25 empty] | ROZ
P.č. | Číslo položky | Název položky | MJ | Množství | Cena / MJ | Celkem | Dodávka | Dodávka celk. | Montáž | Montáž celk. | DPH | Cena s DPH | Hmotnost / MJ | Hmotnost celk.(t) | Dem. hmotnost / MJ | Dem. hmotnost celk.(t) | Ceník | Cen. soustava / platnost | Cenová úroveň | Nhod / MJ | Nhod celk. | Dodavatel | Typ položky | Stav položky
Díl: | 0 | INSTALACE |  |  |  | 0 |  | 0 |  | 0 |  | 0 |  | 0 |  | 0 |  |  |  |  | 0 | [6 empty] | DIL
1 | 741112061 | Montáž krabice přístrojová zapuštěná plastová kruhová | ks | 53 |  | 0 |  | 0 |  | 0 | 21 | 0 | 0 | 0 | 0 | 0 |  | Vlastní | Indiv | 0 | 0 |  | Práce | Běžná |  |  |  | POL1_1
2 | 34571450 | krabicepod omítku PVC přístrojová kruhová D 70mm | ks | 53 |  | 0 |  | 0 |  | 0 | 21 | 0 | 0 | 0 | 0 | 0 |  | Vlastní | Indiv | 0 | 0 |  | Specifikace | Běžná |  |  |  | POL3_0
3 | 741112061 | Montáž krabice přístrojová zapuštěná plastová kruhová | ks | 40 |  | 0 |  | 0 |  | 0 | 21 | 0 | 0 | 0 | 0 | 0 |  | Vlastní | Indiv | 0 | 0 |  | Práce | Běžná |  |  |  | POL1_1
4 | 34571458 | krabicepod omítku PVC odbočná kruhová D 100mm s víčkem | ks | 40 |  | 0 |  | 0 |  | 0 | 21 | 0 | 0 | 0 | 0 | 0 |  | Vlastní | Indiv | 0 | 0 |  | Specifikace | Běžná |  |  |  | POL3_0
5 | 741112352 | Otevření nebo uzavření krabice pancéřové víčkem na 2 šrouby | ks | 40 |  | 0 |  | 0 |  | 0 | 21 | 0 | 0 | 0 | 0 | 0 |  | Vlastní | Indiv | 0 | 0 |  | Práce | Běžná |  |  |  | POL1_1
6 | 468101213 | Vysekání rýh pro montáž trubek a kabelů ve stropech hl do 3 cm a š přes 5 do 7 cm | m | 350 |  | 0 |  | 0 |  | 0 | 21 | 0 | 0 | 0 | 0 | 0 |  | Vlastní | Indiv | 0 | 0 |  | Práce | Běžná |  |  |  | POL1_1
7 | 468101211 | Vysekání rýh pro montáž trubek a kabelů ve stropech hl do 3 cm a š do 3 cm | m | 300 |  | 0 |  | 0 |  | 0 | 21 | 0 | 0 | 0 | 0 | 0 |  | Vlastní | Indiv | 0 | 0 |  | Práce | Běžná |  |  |  | POL1_1
8 | 468101411 | Vysekánírýhpro montáž trubek a kabelů v cihelných zdech hloubky do 3 cm a šířky do 3 cm | m | 100 |  | 0 |  | 0 |  | 0 | 21 | 0 | 0 | 0 | 0 | 0 |  | Vlastní | Indiv | 0 | 0 |  | Práce | Běžná |  |  |  | POL1_1
9 | 468101422 | Vysekánírýhpro montáž trubek a kabelů v cihelných zdech hloubky do 5 cm a šířky do 7 cm | m | 60 |  | 0 |  | 0 |  | 0 | 21 | 0 | 0 | 0 | 0 | 0 |  | Vlastní | Indiv | 0 | 0 |  | Práce | Běžná |  |  |  | POL1_1
10 | 468101423 | Vysekání rýh pro montáž trubek a kabelů v cihelných zdech hl přes 3 do 5 cm a š přes 7 do 10 cm | m | 100 |  | 0 |  | 0 |  | 0 | 21 | 0 | 0 | 0 | 0 | 0 |  | Vlastní | Indiv | 0 | 0 |  | Práce | Běžná |  |  |  | POL1_1
11 | 468101313 | Vysekání rýh pro montáž trubek a kabelů v betonových podlahách a mazaninách hl do 5 cm a š přes 7 do, 10 cm | m | 60 |  | 0 |  | 0 |  | 0 | 21 | 0 | 0 | 0 | 0 | 0 |  | Vlastní | Indiv | 0 | 0 |  | Práce | Běžná |  |  |  | POL1_1
12 | 460941113 | Vyplnění a omítnutí rýh při elektroinstalacích ve stropech hl do 3 cm a š přes 5 do 7 cm | m | 350 |  | 0 |  | 0 |  | 0 | 21 | 0 | 0 | 0 | 0 | 0 |  | Vlastní | Indiv | 0 | 0 |  | Práce | Běžná |  |  |  | POL1_1
13 | 460941111 | Vyplnění a omítnutí rýh při elektroinstalacích ve stropech hl do 3 cm a š do 3 cm | m | 300 |  | 0 |  | 0 |  | 0 | 21 | 0 | 0 | 0 | 0 | 0 |  | Vlastní | Indiv | 0 | 0 |  | Práce | Běžná |  |  |  | POL1_1
14 | 460941211 | Vyplnění a omítnutí rýh při elektroinstalacích ve stěnách hl do 3 cm a š do 3 cm | m | 100 |  | 0 |  | 0 |  | 0 | 21 | 0 | 0 | 0 | 0 | 0 |  | Vlastní | Indiv | 0 | 0 |  | Práce | Běžná |  |  |  | POL1_1
15 | 460941213 | Vyplnění a omítnutí rýh při elektroinstalacích ve stěnách hl do 3 cm a š přes 5 do 7 cm | m | 60 |  | 0 |  | 0 |  | 0 | 21 | 0 | 0 | 0 | 0 | 0 |  | Vlastní | Indiv | 0 | 0 |  | Práce | Běžná |  |  |  | POL1_1
16 | 460941214 | Vyplnění a omítnutí rýh při elektroinstalacích ve stěnách hl do 3 cm a š přes 7 do 10 cm | m | 100 |  | 0 |  | 0 |  | 0 | 21 | 0 | 0 | 0 | 0 | 0 |  | Vlastní | Indiv | 0 | 0 |  | Práce | Běžná |  |  |  | POL1_1
17 | 460941313 | Vyplnění a začištění rýh při elektroinstalacích v betonových podlahách a mazaninách hl do 5 cm a š, přes 7 do 10 cm | m | 60 |  | 0 |  | 0 |  | 0 | 21 | 0 | 0 | 0 | 0 | 0 |  | Vlastní | Indiv | 0 | 0 |  | Práce | Běžná |  |  |  | POL1_1
18 | 468091111 | Vysekání kapes a výklenků ve zdivu z lehkých betonů, dutých cihel a tvárnic pro krabice 7x7x5 cm | ks | 53 |  | 0 |  | 0 |  | 0 | 21 | 0 | 0 | 0 | 0 | 0 |  | Vlastní | Indiv | 0 | 0 |  | Práce | Běžná |  |  |  | POL1_1
19 | 468091112 | Vysekáníkapesa výklenků ve zdivu z lehkých betonů, dutých cihel a tvárnic pro krabice 10x10x8 cm | ks | 40 |  | 0 |  | 0 |  | 0 | 21 | 0 | 0 | 0 | 0 | 0 |  | Vlastní | Indiv | 0 | 0 |  | Práce | Běžná |  |  |  | POL1_1
20 | 468081312 | Vybourání otvorů pro elektroinstalace ve zdivu cihelném pl do 0,0225 m2 tl přes 15 do 30 cm | ks | 60 |  | 0 |  | 0 |  | 0 | 21 | 0 | 0 | 0 | 0 | 0 |  | Vlastní | Indiv | 0 | 0 |  | Práce | Běžná |  |  |  | POL1_1
21 | 741120001 | Montáž vodič Cu izolovaný plný a laněný žíla 0,35-6 mm2 pod omítku (např. CY) | m | 100 |  | 0 |  | 0 |  | 0 | 21 | 0 | 0 | 0 | 0 | 0 |  | Vlastní | Indiv | 0 | 0 |  | Práce | Běžná |  |  |  | POL1_1
22 | VI1 | vodič silový s Cu jádrem 6mm2 | m | 100 |  | 0 |  | 0 |  | 0 | 21 | 0 | 0 | 0 | 0 | 0 |  | Vlastní | Indiv | 0 | 0 |  | Specifikace | Běžná |  |  |  | POL3_0
23 | 741120003 | Montáž vodič Cu izolovaný plný a laněný žíla 10-16 mm2 pod omítku (např. CY) | m | 60 |  | 0 |  | 0 |  | 0 | 21 | 0 | 0 | 0 | 0 | 0 |  | Vlastní | Indiv | 0 | 0 |  | Práce | Běžná |  |  |  | POL1_1
24 | VI2 | vodič izolovaný s Cu jádrem 16mm2 | m | 60 |  | 0 |  | 0 |  | 0 | 21 | 0 | 0 | 0 | 0 | 0 |  | Vlastní | Indiv | 0 | 0 |  | Specifikace | Běžná |  |  |  | POL3_0
25 | 741122015 | Montáž kabel Cu bez ukončení uložený pod omítku plný kulatý 3x1,5 mm2 (např. CYKY) | m | 2090 |  | 0 |  | 0 |  | 0 | 21 | 0 | 0 | 0 | 0 | 0 |  | Vlastní | Indiv | 0 | 0 |  | Práce | Běžná |  |  |  | POL1_1
26 | 34111030 | kabel instalační jádro Cu plné izolace PVC plášť PVC 450/750V (CYKY) 3x1,5mm2 | m | 2090 |  | 0 |  | 0 |  | 0 | 21 | 0 | 0 | 0 | 0 | 0 |  | Vlastní | Indiv | 0 | 0 |  | Specifikace | Běžná |  |  |  | POL3_0
27 | 741122021 | Montáž kabel Cu bez ukončení uložený pod omítku plný kulatý 4x1,5 mm2 (např. CYKY) | m | 120 |  | 0 |  | 0 |  | 0 | 21 | 0 | 0 | 0 | 0 | 0 |  | Vlastní | Indiv | 0 | 0 |  | Práce | Běžná |  |  |  | POL1_1
28 | 34111060 | kabel instalační jádro Cu plné izolace PVC plášť PVC 450/750V (CYKY) 4x1,5mm2 | m | 120 |  | 0 |  | 0 |  | 0 | 21 | 0 | 0 | 0 | 0 | 0 |  | Vlastní | Indiv | 0 | 0 |  | Specifikace | Běžná |  |  |  | POL3_0
29 | 741122625 | Montáž kabel Cu plný kulatý žíla 4x35 mm2 uložený pevně (např. CYKY) | m | 150 |  | 0 |  | 0 |  | 0 | 21 | 0 | 0 | 0 | 0 | 0 |  | Vlastní | Indiv | 0 | 0 |  | Práce | Běžná |  |  |  | POL1_1
30 | 34111620 | kabel silový jádro Cu izolace PVC plášť PVC 0,6/1kV (1-CYKY) 4x35mm2 | m | 150 |  | 0 |  | 0 |  | 0 | 21 | 0 | 0 | 0 | 0 | 0 |  | Vlastní | Indiv | 0 | 0 |  | Specifikace | Běžná |  |  |  | POL3_0
31 | 741122016 | Montáž kabel Cu bez ukončení uložený pod omítku plný kulatý 3x2,5 až 6 mm2 (např. CYKY) | m | 1450 |  | 0 |  | 0 |  | 0 | 21 | 0 | 0 | 0 | 0 | 0 |  | Vlastní | Indiv | 0 | 0 |  | Práce | Běžná |  |  |  | POL1_1
32 | 34111036 | kabel instalační jádro Cu plné izolace PVC plášť PVC 450/750V (CYKY) 3x2,5mm2 | m | 1450 |  | 0 |  | 0 |  | 0 | 21 | 0 | 0 | 0 | 0 | 0 |  | Vlastní | Indiv | 0 | 0 |  | Specifikace | Běžná |  |  |  | POL3_0
33 | 741122025 | Montáž kabel Cu bez ukončení uložený pod omítku plný kulatý 4x16 až 25 mm2 (např. CYKY) | m | 60 |  | 0 |  | 0 |  | 0 | 21 | 0 | 0 | 0 | 0 | 0 |  | Vlastní | Indiv | 0 | 0 |  | Práce | Běžná |  |  |  | POL1_1
34 | 34111080 | kabel instalační jádro Cu plné izolace PVC plášť PVC 450/750V (CYKY) 4x16mm2 | m | 60 |  | 0 |  | 0 |  | 0 | 21 | 0 | 0 | 0 | 0 | 0 |  | Vlastní | Indiv | 0 | 0 |  | Specifikace | Běžná |  |  |  | POL3_0
35 | 741122031 | Montáž kabel Cu bez ukončení uložený pod omítku plný kulatý 5x1,5 až 2,5 mm2 (např. CYKY) | m | 1060 |  | 0 |  | 0 |  | 0 | 21 | 0 | 0 | 0 | 0 | 0 |  | Vlastní | Indiv | 0 | 0 |  | Práce | Běžná |  |  |  | POL1_1
36 | 34111090 | kabel instalační jádro Cu plné izolace PVC plášť PVC 450/750V (CYKY) 5x1,5mm2 | m | 480 |  | 0 |  | 0 |  | 0 | 21 | 0 | 0 | 0 | 0 | 0 |  | Vlastní | Indiv | 0 | 0 |  | Specifikace | Běžná |  |  |  | POL3_0
37 | 34111094 | kabel instalační jádro Cu plné izolace PVC plášť PVC 450/750V (CYKY) 5x2,5mm2 | m | 580 |  | 0 |  | 0 |  | 0 | 21 | 0 | 0 | 0 | 0 | 0 |  | Vlastní | Indiv | 0 | 0 |  | Specifikace | Běžná |  |  |  | POL3_0
38 | 742121001 | Montáž kabelů sdělovacích pro vnitřní rozvody do 15 žil | m | 285 |  | 0 |  | 0 |  | 0 | 21 | 0 | 0 | 0 | 0 | 0 |  | Vlastní | Indiv | 0 | 0 |  | Práce | Běžná |  |  |  | POL1_1
39 | 34199004 | kabel propojovací HDMI 1.4 High Speed podpora Ethernetu a 4K délka 5m | ks | 1 |  | 0 |  | 0 |  | 0 | 21 | 0 | 0 | 0 | 0 | 0 |  | Vlastní | Indiv | 0 | 0 |  | Specifikace | Běžná |  |  |  | POL3_0
40 | 34121262 | kabel datový jádro Cu plné plášť PVC (U/UTP) kategorie 5e | m | 5 |  | 0 |  | 0 |  | 0 | 21 | 0 | 0 | 0 | 0 | 0 |  | Vlastní | Indiv | 0 | 0 |  | Specifikace | Běžná |  |  |  | POL3_0
41 | 741124733 | Montáž kabel Cu stíněný ovládací žíly 2 až 19x1 mm2 uložený pevně (např. JYTY) | m | 275 |  | 0 |  | 0 |  | 0 | 21 | 0 | 0 | 0 | 0 | 0 |  | Vlastní | Indiv | 0 | 0 |  | Práce | Běžná |  |  |  | POL1_1
42 | 34121237 | kabel sdělovací stíněný laminovanou Al fólií s příložným Cu drátem jádro Cu plné izolace PVC plášť, PVC 300V (J-Y(St)Y…Lg) 4x2x0,8mm2 | m | 250 |  | 0 |  | 0 |  | 0 | 21 | 0 | 0 | 0 | 0 | 0 |  | Vlastní | Indiv | 0 | 0 |  | Specifikace | Běžná |  |  |  | POL3_0
43 | 34121046 | kabel sdělovací stíněný laminovanou Al fólií s příložným Cu drátem jádro Cu plné izolace PVC plášť, PVC 100V (SYKFY) 3x2x0,5mm2 | m | 25 |  | 0 |  | 0 |  | 0 | 21 | 0 | 0 | 0 | 0 | 0 |  | Vlastní | Indiv | 0 | 0 |  | Specifikace | Běžná |  |  |  | POL3_0
44 | 741310201 | Montáž spínač (polo)zapuštěný šroubové připojení 1-jednopólový se zapojením vodičů | ks | 6 |  | 0 |  | 0 |  | 0 | 21 | 0 | 0 | 0 | 0 | 0 |  | Vlastní | Indiv | 0 | 0 |  | Práce | Běžná |  |  |  | POL1_1
45 | 34535000 | spínač kompletní, zápustný, jednopólový, řazení 1, šroubové svorky | ks | 6 |  | 0 |  | 0 |  | 0 | 21 | 0 | 0 | 0 | 0 | 0 |  | Vlastní | Indiv | 0 | 0 |  | Specifikace | Běžná |  |  |  | POL3_0
46 | 741310231 | Montáž přepínač (polo)zapuštěný šroubové připojení 5-seriový se zapojením vodičů | ks | 1 |  | 0 |  | 0 |  | 0 | 21 | 0 | 0 | 0 | 0 | 0 |  | Vlastní | Indiv | 0 | 0 |  | Práce | Běžná |  |  |  | POL1_1
47 | 34535002 | přepínač sériový kompletní, zápustný, řazení 5, šroubové svorky | ks | 1 |  | 0 |  | 0 |  | 0 | 21 | 0 | 0 | 0 | 0 | 0 |  | Vlastní | Indiv | 0 | 0 |  | Specifikace | Běžná |  |  |  | POL3_0
48 | 741310212 | Montáž ovladač (polo)zapuštěný šroubové připojení 1/0-tlačítkový zapínací se zapojením vodičů | ks | 13 |  | 0 |  | 0 |  | 0 | 21 | 0 | 0 | 0 | 0 | 0 |  | Vlastní | Indiv | 0 | 0 |  | Práce | Běžná |  |  |  | POL1_1
49 | 34535008 | ovládač zapínací kompletní, zápustný, řazení 1/0, šroubové svorky | ks | 13 |  | 0 |  | 0 |  | 0 | 21 | 0 | 0 | 0 | 0 | 0 |  | Vlastní | Indiv | 0 | 0 |  | Specifikace | Běžná |  |  |  | POL3_0
50 | 741311004 | Montáž čidlo pohybu nástěnné se zapojením vodičů | ks | 39 |  | 0 |  | 0 |  | 0 | 21 | 0 | 0 | 0 | 0 | 0 |  | Vlastní | Indiv | 0 | 0 |  | Práce | Běžná |  |  |  | POL1_1
51 | VI3 | Čidlo pohybu stropní, zachycení - kužel pr.7m ve 2,5m výšce | ks | 39 |  | 0 |  | 0 |  | 0 | 21 | 0 | 0 | 0 | 0 | 0 |  | Vlastní | Indiv | 0 | 0 |  | Specifikace | Běžná |  |  |  | POL3_0
52 | 741313001 | Montáž zásuvka (polo)zapuštěná bezšroubové připojení 2P+PE se zapojením vodičů | ks | 16 |  | 0 |  | 0 |  | 0 | 21 | 0 | 0 | 0 | 0 | 0 |  | Vlastní | Indiv | 0 | 0 |  | Práce | Běžná |  |  |  | POL1_1
53 | 34555201 | zásuvka zápustná dvojnásobná chráněná, šroubové svorky | ks | 16 |  | 0 |  | 0 |  | 0 | 21 | 0 | 0 | 0 | 0 | 0 |  | Vlastní | Indiv | 0 | 0 |  | Specifikace | Běžná |  |  |  | POL3_0
54 | 741313042 | Montáž zásuvka (polo)zapuštěná šroubové připojení 2P+PE dvojí zapojení - průběžná se zapojením, vodičů | ks | 2 |  | 0 |  | 0 |  | 0 | 21 | 0 | 0 | 0 | 0 | 0 |  | Vlastní | Indiv | 0 | 0 |  | Práce | Běžná |  |  |  | POL1_1
55 | 34555204 | zásuvka zápustná jednonásobná, s optickou přepěťovou ochranou, šroubové svorky | ks | 2 |  | 0 |  | 0 |  | 0 | 21 | 0 | 0 | 0 | 0 | 0 |  | Vlastní | Indiv | 0 | 0 |  | Specifikace | Běžná |  |  |  | POL3_0
56 | 741313004 | Montáž zásuvka (polo)zapuštěná bezšroubové připojení 2x(2P+PE) dvojnásobná šikmá se zapojením vodičů | ks | 8 |  | 0 |  | 0 |  | 0 | 21 | 0 | 0 | 0 | 0 | 0 |  | Vlastní | Indiv | 0 | 0 |  | Práce | Běžná |  |  |  | POL1_1
57 | 34555201 | zásuvka zápustná dvojnásobná chráněná, šroubové svorky | ks | 8 |  | 0 |  | 0 |  | 0 | 21 | 0 | 0 | 0 | 0 | 0 |  | Vlastní | Indiv | 0 | 0 |  | Specifikace | Běžná |  |  |  | POL3_0
58 | 741372062 | Montáž svítidlo LED interiérové přisazené stropní hranaté nebo kruhové přes 0,09 do 0,36 m2 se, zapojením vodičů | ks | 152 |  | 0 |  | 0 |  | 0 | 21 | 0 | 0 | 0 | 0 | 0 |  | Vlastní | Indiv | 0 | 0 |  | Práce | Běžná |  |  |  | POL1_1
59 | VI4 | Svítidlo A1, dle knihy svítidel | ks | 71 |  | 0 |  | 0 |  | 0 | 21 | 0 | 0 | 0 | 0 | 0 |  | Vlastní | Indiv | 0 | 0 |  | Specifikace | Běžná |  |  |  | POL3_0
60 | VI5 | Svítidlo A2, dle knihy svítidel | ks | 39 |  | 0 |  | 0 |  | 0 | 21 | 0 | 0 | 0 | 0 | 0 |  | Vlastní | Indiv | 0 | 0 |  | Specifikace | Běžná |  |  |  | POL3_0
61 | VI6 | Svítidlo B1, dle knihy svítidel | ks | 38 |  | 0 |  | 0 |  | 0 | 21 | 0 | 0 | 0 | 0 | 0 |  | Vlastní | Indiv | 0 | 0 |  | Specifikace | Běžná |  |  |  | POL3_0
62 | VI7 | Svítidlo C1 vč. rámečku, dle knihy svítidel | ks | 4 |  | 0 |  | 0 |  | 0 | 21 | 0 | 0 | 0 | 0 | 0 |  | Vlastní | Indiv | 0 | 0 |  | Specifikace | Běžná |  |  |  | POL3_0
63 | 741372061 | Montáž svítidlo LED interiérové přisazené stropní hranaté nebo kruhové do 0,09 m2 se zapojením, vodičů | ks | 83 |  | 0 |  | 0 |  | 0 | 21 | 0 | 0 | 0 | 0 | 0 |  | Vlastní | Indiv | 0 | 0 |  | Práce | Běžná |  |  |  | POL1_1
64 | VI8 | Svítidlo N1, dle knihy svítidel | ks | 15 |  | 0 |  | 0 |  | 0 | 21 | 0 | 0 | 0 | 0 | 0 |  | Vlastní | Indiv | 0 | 0 |  | Specifikace | Běžná |  |  |  | POL3_0
65 | VI9 | Svítidlo N2, dle knihy svítidel | ks | 20 |  | 0 |  | 0 |  | 0 | 21 | 0 | 0 | 0 | 0 | 0 |  | Vlastní | Indiv | 0 | 0 |  | Specifikace | Běžná |  |  |  | POL3_0
66 | VI10 | Svítidlo N3, dle knihy svítidel | ks | 46 |  | 0 |  | 0 |  | 0 | 21 | 0 | 0 | 0 | 0 | 0 |  | Vlastní | Indiv | 0 | 0 |  | Specifikace | Běžná |  |  |  | POL3_0
67 | VI11 | Svítidlo N4, dle knihy svítidel | ks | 2 |  | 0 |  | 0 |  | 0 | 21 | 0 | 0 | 0 | 0 | 0 |  | Vlastní | Indiv | 0 | 0 |  | Specifikace | Běžná |  |  |  | POL3_0
68 | VI12 | Příspěvek na recyklaci svítidla A1,A,C1 | ks | 114 |  | 0 |  | 0 |  | 0 | 21 | 0 | 0 | 0 | 0 | 0 |  | Vlastní | Indiv | 0 | 0 |  | Specifikace | Běžná |  |  |  | POL3_0
69 | VI13 | Příspěvek na recyklaci svítidla B1,N1,N2,N3,N4 | ks | 121 |  | 0 |  | 0 |  | 0 | 21 | 0 | 0 | 0 | 0 | 0 |  | Vlastní | Indiv | 0 | 0 |  | Specifikace | Běžná |  |  |  | POL3_0
70 | VI14 | Vývod pro 3x2,5 mm2 – bez zapojení | ks | 4 |  | 0 |  | 0 |  | 0 | 21 | 0 | 0 | 0 | 0 | 0 |  | Vlastní | Indiv | 0 | 0 |  | Práce | Běžná |  |  |  | POL1_1
71 | 741371821 | Demontáž osvětlovacího modulového systému zářivkového dl do 1100 mm bez zachování funkčnosti | ks | 60 |  | 0 |  | 0 |  | 0 | 21 | 0 | 0 | 0 | 0 | 0 |  | Vlastní | Indiv | 0 | 0 |  | Práce | Běžná |  |  |  | POL1_1
72 | 741311875 | Demontáž spínačů zapuštěných normálních do 10 A šroubových bez zachování funkčnosti přes 2 do 4, svorek | ks | 20 |  | 0 |  | 0 |  | 0 | 21 | 0 | 0 | 0 | 0 | 0 |  | Vlastní | Indiv | 0 | 0 |  | Práce | Běžná |  |  |  | POL1_1
73 | 741315843 | Demontáž zásuvek domovních venkovních do 16A zapuštěných šroubových bez zachování funkčnosti 2P+PE | ks | 30 |  | 0 |  | 0 |  | 0 | 21 | 0 | 0 | 0 | 0 | 0 |  | Vlastní | Indiv | 0 | 0 |  | Práce | Běžná |  |  |  | POL1_1
74 | 741112801 | Demontáž elektroinstalačních lišt nástěnných vkládacích uložených pevně | m | 400 |  | 0 |  | 0 |  | 0 | 21 | 0 | 0 | 0 | 0 | 0 |  | Vlastní | Indiv | 0 | 0 |  | Práce | Běžná |  |  |  | POL1_1
75 | 741210811 | Demontáž rozvodnic plastových pod omítkou s krytím do IPx4 plochou do 0,2 m2 | ks | 1 |  | 0 |  | 0 |  | 0 | 21 | 0 | 0 | 0 | 0 | 0 |  | Vlastní | Indiv | 0 | 0 |  | Práce | Běžná |  |  |  | POL1_1
76 | VI15 | Drobný materiál (3 % z materiálu bez svítidel) | soubor | 1 |  | 0 |  | 0 |  | 0 | 21 | 0 | 0 | 0 | 0 | 0 |  | Vlastní | Indiv | 0 | 0 |  | Specifikace | Běžná |  |  |  | POL3_0
[26 empty] | 12 | 21 | DPH
| Celkem |  |  |  |  | 0 | [19 empty] | 0 | 0 | SUM
END
Note on S6: Jedná se o informaci, zda se jedná o položku, která je do rozpočtu zadána z cenové soustavy RTS, nebo vlastní.
Note on T6: Jedná se o název CÚ, která je zadána u položky rozpočtu

## SO.01 D.1.4.3-02 Pol
Položkový soupis prací a dodávek | [27 empty] | #TypZaznamu#
S: | 23-1905 | ZŠ SEVER – OPRAVY V PAVILONU ŠATEN | [25 empty] | STA
O: | SO.01 | ZŠ Sever - pavilon šaten | [22 empty] | STA |  |  | OBJ
R: | D.1.4.3-02 | Elektroinstalace - Rozváděč | [25 empty] | ROZ
P.č. | Číslo položky | Název položky | MJ | Množství | Cena / MJ | Celkem | Dodávka | Dodávka celk. | Montáž | Montáž celk. | DPH | Cena s DPH | Hmotnost / MJ | Hmotnost celk.(t) | Dem. hmotnost / MJ | Dem. hmotnost celk.(t) | Ceník | Cen. soustava / platnost | Cenová úroveň | Nhod / MJ | Nhod celk. | Dodavatel | Typ položky | Stav položky
Díl: | _1 | ROZVÁDĚČ R1 |  |  |  | 0 |  | 0 |  | 0 |  | 0 |  | 0 |  | 0 |  |  |  |  | 0 | [6 empty] | DIL
1 | 741210002 | Montáž rozvodnice oceloplechová nebo plastová běžná do 50 kg | ks | 1 |  | 0 |  | 0 |  | 0 | 21 | 0 | 0 | 0 | 0 | 0 |  | Vlastní | Indiv | 0 | 0 |  | Práce | Běžná |  |  |  | POL1_1
2 | VR1 | Oceloplechový rozváděč pro vestavnou montáž, IP54, EI30S, 168 modulů, | ks | 1 |  | 0 |  | 0 |  | 0 | 21 | 0 | 0 | 0 | 0 | 0 |  | Vlastní | Indiv | 0 | 0 |  | Specifikace | Běžná |  |  |  | POL3_0
3 | 468091351 | Vysekání kapes a výklenků ve zdivu cihelném pro elektroinstalační zařízení plochy přes 0,25 m2, jakékoliv hl | m3 | 0.15 |  | 0 |  | 0 |  | 0 | 21 | 0 | 0 | 0 | 0 | 0 |  | Vlastní | Indiv | 0 | 0 |  | Práce | Běžná |  |  |  | POL1_1
4 | 741320175 | Montáž jističů třípólových nn do 63 A ve skříni se zapojením vodičů | ks | 1 |  | 0 |  | 0 |  | 0 | 21 | 0 | 0 | 0 | 0 | 0 |  | Vlastní | Indiv | 0 | 0 |  | Práce | Běžná |  |  |  | POL1_1
5 | VR2 | Hlavní vypínač 3 pólový 63A | ks | 1 |  | 0 |  | 0 |  | 0 | 21 | 0 | 0 | 0 | 0 | 0 |  | Vlastní | Indiv | 0 | 0 |  | Specifikace | Běžná |  |  |  | POL3_0
6 | 741320105 | Montáž jističů jednopólových nn do 25 A ve skříni se zapojením vodičů | ks | 46 |  | 0 |  | 0 |  | 0 | 21 | 0 | 0 | 0 | 0 | 0 |  | Vlastní | Indiv | 0 | 0 |  | Práce | Běžná |  |  |  | POL1_1
7 | VR3 | Jistič 1 pólový 2A, char. B, 10kA | ks | 1 |  | 0 |  | 0 |  | 0 | 21 | 0 | 0 | 0 | 0 | 0 |  | Vlastní | Indiv | 0 | 0 |  | Specifikace | Běžná |  |  |  | POL3_0
8 | VR4 | Jistič 1 pólový 10A, char. B, 10kA | ks | 8 |  | 0 |  | 0 |  | 0 | 21 | 0 | 0 | 0 | 0 | 0 |  | Vlastní | Indiv | 0 | 0 |  | Specifikace | Běžná |  |  |  | POL3_0
9 | VR5 | Jistič 1 pólový 10A, char. C, 10kA | ks | 8 |  | 0 |  | 0 |  | 0 | 21 | 0 | 0 | 0 | 0 | 0 |  | Vlastní | Indiv | 0 | 0 |  | Specifikace | Běžná |  |  |  | POL3_0
10 | VR6 | Jistič 1 pólový 16A, char. B,10kA | ks | 26 |  | 0 |  | 0 |  | 0 | 21 | 0 | 0 | 0 | 0 | 0 |  | Vlastní | Indiv | 0 | 0 |  | Specifikace | Běžná |  |  |  | POL3_0
11 | VR7 | Jistič 1 pólový 16A, char. C,10kA | ks | 3 |  | 0 |  | 0 |  | 0 | 21 | 0 | 0 | 0 | 0 | 0 |  | Vlastní | Indiv | 0 | 0 |  | Specifikace | Běžná |  |  |  | POL3_0
12 | 741320165 | Montáž jističů třípólových nn do 25 A ve skříni se zapojením vodičů | ks | 3 |  | 0 |  | 0 |  | 0 | 21 | 0 | 0 | 0 | 0 | 0 |  | Vlastní | Indiv | 0 | 0 |  | Práce | Běžná |  |  |  | POL1_1
13 | VR8 | Jistič 3 pólový 16A, char. D,10kA | ks | 3 |  | 0 |  | 0 |  | 0 | 21 | 0 | 0 | 0 | 0 | 0 |  | Vlastní | Indiv | 0 | 0 |  | Specifikace | Běžná |  |  |  | POL3_0
14 | 741321043 | Montáž proudových chráničů čtyřpólových nn do 63 A ve skříni se zapojením vodičů | ks | 6 |  | 0 |  | 0 |  | 0 | 21 | 0 | 0 | 0 | 0 | 0 |  | Vlastní | Indiv | 0 | 0 |  | Práce | Běžná |  |  |  | POL1_1
15 | VR9 | Proudový chránič 4 pólový, 63 A, 30 mA | ks | 6 |  | 0 |  | 0 |  | 0 | 21 | 0 | 0 | 0 | 0 | 0 |  | Vlastní | Indiv | 0 | 0 |  | Specifikace | Běžná |  |  |  | POL3_0
16 | 741322011 | Montáž svodiče bleskových proudů nn typ 1 třípólových impulzní proud do 35 kA se zapojením vodičů | ks | 1 |  | 0 |  | 0 |  | 0 | 21 | 0 | 0 | 0 | 0 | 0 |  | Vlastní | Indiv | 0 | 0 |  | Práce | Běžná |  |  |  | POL1_1
17 | VR10 | Přepěťová ochrana kombinovaná typ 1 + 2, LPL III typ SPC 12,5/3+0 | ks | 1 |  | 0 |  | 0 |  | 0 | 21 | 0 | 0 | 0 | 0 | 0 |  | Vlastní | Indiv | 0 | 0 |  | Specifikace | Běžná |  |  |  | POL3_0
18 | 741312501 | Montáž odpínače výkonového pojistkového do 500 V do 160 A bez zapojení vodičů | ks | 1 |  | 0 |  | 0 |  | 0 | 21 | 0 | 0 | 0 | 0 | 0 |  | Vlastní | Indiv | 0 | 0 |  | Práce | Běžná |  |  |  | POL1_1
19 | VR11 | Pojistkový odpínač 125A, 3p pro poj. 22x58 | ks | 1 |  | 0 |  | 0 |  | 0 | 21 | 0 | 0 | 0 | 0 | 0 |  | Vlastní | Indiv | 0 | 0 |  | Specifikace | Běžná |  |  |  | POL3_0
20 | VR12 | Pojistka válcová gG22x58 125A 500V | ks | 3 |  | 0 |  | 0 |  | 0 | 21 | 0 | 0 | 0 | 0 | 0 |  | Vlastní | Indiv | 0 | 0 |  | Specifikace | Běžná |  |  |  | POL3_0
21 | 741330032 | Montáž stykačů střídavých vestavných jednopólových do 25 A se zapojením vodičů | ks | 8 |  | 0 |  | 0 |  | 0 | 21 | 0 | 0 | 0 | 0 | 0 |  | Vlastní | Indiv | 0 | 0 |  | Práce | Běžná |  |  |  | POL1_1
22 | VR13 | Stykač modulový 16A, 230VAC, 1 spínací kontakt, | ks | 8 |  | 0 |  | 0 |  | 0 | 21 | 0 | 0 | 0 | 0 | 0 |  | Vlastní | Indiv | 0 | 0 |  | Specifikace | Běžná |  |  |  | POL3_0
23 | 741130001 | Ukončení vodič izolovaný do 2,5 mm2 v rozváděči nebo na přístroji | ks | 190 |  | 0 |  | 0 |  | 0 | 21 | 0 | 0 | 0 | 0 | 0 |  | Vlastní | Indiv | 0 | 0 |  | Práce | Běžná |  |  |  | POL1_1
24 | 741130005 | Ukončení vodič izolovaný do 10 mm2 v rozváděči nebo na přístroji | ks | 1 |  | 0 |  | 0 |  | 0 | 21 | 0 | 0 | 0 | 0 | 0 |  | Vlastní | Indiv | 0 | 0 |  | Práce | Běžná |  |  |  | POL1_1
25 | 741130006 | Ukončení vodič izolovaný do 16 mm2 v rozváděči nebo na přístroji | ks | 4 |  | 0 |  | 0 |  | 0 | 21 | 0 | 0 | 0 | 0 | 0 |  | Vlastní | Indiv | 0 | 0 |  | Práce | Běžná |  |  |  | POL1_1
26 | 741990041 | Montáž tabulka výstražná a označovací pro rozvodny | ks | 1 |  | 0 |  | 0 |  | 0 | 21 | 0 | 0 | 0 | 0 | 0 |  | Vlastní | Indiv | 0 | 0 |  | Práce | Běžná |  |  |  | POL1_1
27 | VR14 | Výstražná tabulka | ks | 1 |  | 0 |  | 0 |  | 0 | 21 | 0 | 0 | 0 | 0 | 0 |  | Vlastní | Indiv | 0 | 0 |  | Specifikace | Běžná |  |  |  | POL3_0
28 | HZS22321 | Kompletace rozváděče | soubor | 1 |  | 0 |  | 0 |  | 0 | 21 | 0 | 0 | 0 | 0 | 0 |  | Vlastní | Indiv | 0 | 0 |  | Práce | Běžná |  |  |  | POL1_1
29 | VR15 | Drobný materiál (3 % z materiálu) | soubor | 1 |  | 0 |  | 0 |  | 0 | 21 | 0 | 0 | 0 | 0 | 0 |  | Vlastní | Indiv | 0 | 0 |  | Práce | Běžná |  |  |  | POL1_
Díl: | _2 | ÚPRAVA ROZVÁDĚČE RH |  |  |  | 0 |  | 0 |  | 0 |  | 0 |  | 0 |  | 0 |  |  |  |  | 0 | [6 empty] | DIL
30 | HZS22322 | Úprava rozváděče | soubor | 1 |  | 0 |  | 0 |  | 0 | 21 | 0 | 0 | 0 | 0 | 0 |  | Vlastní | Indiv | 0 | 0 |  | Práce | Běžná |  |  |  | POL1_
31 | 741130008 | Ukončení vodič izolovaný do 35 mm2 v rozváděči nebo na přístroji | ks | 4 |  | 0 |  | 0 |  | 0 | 21 | 0 | 0 | 0 | 0 | 0 |  | Vlastní | Indiv | 0 | 0 |  | Práce | Běžná |  |  |  | POL1_1
Díl: | _3 | ROZVÁDĚČ SP |  |  |  | 0 |  | 0 |  | 0 |  | 0 |  | 0 |  | 0 |  |  |  |  | 0 | [6 empty] | DIL
32 | 741210001 | Montáž rozvodnice oceloplechová nebo plastová běžná do 20 kg | ks | 1 |  | 0 |  | 0 |  | 0 | 21 | 0 | 0 | 0 | 0 | 0 |  | Vlastní | Indiv | 0 | 0 |  | Práce | Běžná |  |  |  | POL1_1
33 | VR16 | Plastový rozváděč 500x301 | ks | 1 |  | 0 |  | 0 |  | 0 | 21 | 0 | 0 | 0 | 0 | 0 |  | Vlastní | Indiv | 0 | 0 |  | Specifikace | Běžná |  |  |  | POL3_0
34 | 741312501 | Montáž odpínače výkonového pojistkového do 500 V do 160 A bez zapojení vodičů | ks | 1 |  | 0 |  | 0 |  | 0 | 21 | 0 | 0 | 0 | 0 | 0 |  | Vlastní | Indiv | 0 | 0 |  | Práce | Běžná |  |  |  | POL1_1
35 | VR17 | Pojistkový odpínač 160A, 3p | ks | 1 |  | 0 |  | 0 |  | 0 | 21 | 0 | 0 | 0 | 0 | 0 |  | Vlastní | Indiv | 0 | 0 |  | Specifikace | Běžná |  |  |  | POL3_0
36 | VR18 | Nožová pojistky 160A, vel. 00, char. gG | ks | 3 |  | 0 |  | 0 |  | 0 | 21 | 0 | 0 | 0 | 0 | 0 |  | Vlastní | Indiv | 0 | 0 |  | Specifikace | Běžná |  |  |  | POL3_0
37 | 741130008 | Ukončení vodič izolovaný do 35 mm2 v rozváděči nebo na přístroji | ks | 4 |  | 0 |  | 0 |  | 0 | 21 | 0 | 0 | 0 | 0 | 0 |  | Vlastní | Indiv | 0 | 0 |  | Práce | Běžná |  |  |  | POL1_1
38 | 741990041 | Montáž tabulka výstražná a označovací pro rozvodny | ks | 1 |  | 0 |  | 0 |  | 0 | 21 | 0 | 0 | 0 | 0 | 0 |  | Vlastní | Indiv | 0 | 0 |  | Práce | Běžná |  |  |  | POL1_1
39 | VR19 | Výstražná tabulka | ks | 1 |  | 0 |  | 0 |  | 0 | 21 | 0 | 0 | 0 | 0 | 0 |  | Vlastní | Indiv | 0 | 0 |  | Specifikace | Běžná |  |  |  | POL3_0
40 | HZS22323 | Kompletace rozváděče | soubor | 1 |  | 0 |  | 0 |  | 0 | 21 | 0 | 0 | 0 | 0 | 0 |  | Vlastní | Indiv | 0 | 0 |  | Práce | Běžná |  |  |  | POL1_1
41 | VR20 | Drobný materiál (3 % z materiálu) | soubor | 1 |  | 0 |  | 0 |  | 0 | 21 | 0 | 0 | 0 | 0 | 0 |  | Vlastní | Indiv | 0 | 0 |  | Práce | Běžná |  |  |  | POL1_
Díl: | _4 | POJISTKOVÁ SKŘÍŇ PS |  |  |  | 0 |  | 0 |  | 0 |  | 0 |  | 0 |  | 0 |  |  |  |  | 0 | [6 empty] | DIL
42 | 210191516 | Montáž skříní pojistkových tenkocementových rozpojovacích v pilíři SR 3.1, 7.1, S/1, 1SRV 3/1 bez, zapojení vodičů | ks | 1 |  | 0 |  | 0 |  | 0 | 21 | 0 | 0 | 0 | 0 | 0 |  | Vlastní | Indiv | 0 | 0 |  | Práce | Běžná |  |  |  | POL1_1
43 | 35711818 | skříň přípojková smyčková kompaktní pilíř celoplastové provedení výzbroj 3x sada pojistkové spodky, nožové velikosti 00 (SS300/NKE1P) | ks | 1 |  | 0 |  | 0 |  | 0 | 21 | 0 | 0 | 0 | 0 | 0 |  | Vlastní | Indiv | 0 | 0 |  | Specifikace | Běžná |  |  |  | POL3_0
44 | 741320042 | Montáž pojistka - patrona nožová se zapojením vodičů | ks | 3 |  | 0 |  | 0 |  | 0 | 21 | 0 | 0 | 0 | 0 | 0 |  | Vlastní | Indiv | 0 | 0 |  | Práce | Běžná |  |  |  | POL1_1
45 | VR21 | Pojistka vel.00 63A | ks | 3 |  | 0 |  | 0 |  | 0 | 21 | 0 | 0 | 0 | 0 | 0 |  | Vlastní | Indiv | 0 | 0 |  | Specifikace | Běžná |  |  |  | POL3_0
46 | 741130006 | Ukončení vodič izolovaný do 16 mm2 v rozváděči nebo na přístroji | ks | 4 |  | 0 |  | 0 |  | 0 | 21 | 0 | 0 | 0 | 0 | 0 |  | Vlastní | Indiv | 0 | 0 |  | Práce | Běžná |  |  |  | POL1_1
47 | 741130007 | Ukončení vodič izolovaný do 25 mm2 v rozváděči nebo na přístroji | ks | 4 |  | 0 |  | 0 |  | 0 | 21 | 0 | 0 | 0 | 0 | 0 |  | Vlastní | Indiv | 0 | 0 |  | Práce | Běžná |  |  |  | POL1_1
48 | HZS22324 | Kompletace rozváděče | soubor | 1 |  | 0 |  | 0 |  | 0 | 21 | 0 | 0 | 0 | 0 | 0 |  | Vlastní | Indiv | 0 | 0 |  | Práce | Běžná |  |  |  | POL1_1
49 | VR22 | Drobný materiál (3 % z materiálu) | soubor | 1 |  | 0 |  | 0 |  | 0 | 21 | 0 | 0 | 0 | 0 | 0 |  | Vlastní | Indiv | 0 | 0 |  | Práce | Běžná |  |  |  | POL1_
Díl: | _5 | HLAVNÍ OCHRANNÁ PŘÍPOJNICE - MET |  |  |  | 0 |  | 0 |  | 0 |  | 0 |  | 0 |  | 0 |  |  |  |  | 0 | [6 empty] | DIL
50 | 741210001 | Montáž rozvodnice oceloplechová nebo plastová běžná do 20 kg | ks | 1 |  | 0 |  | 0 |  | 0 | 21 | 0 | 0 | 0 | 0 | 0 |  | Vlastní | Indiv | 0 | 0 |  | Práce | Běžná |  |  |  | POL1_1
51 | 34571524 | krabice pod omítku PVC odbočná čtvercová 125x125mm s víčkem | ks | 1 |  | 0 |  | 0 |  | 0 | 21 | 0 | 0 | 0 | 0 | 0 |  | Vlastní | Indiv | 0 | 0 |  | Specifikace | Běžná |  |  |  | POL3_0
52 | VR23 | Svorkovnice EPS 3 | ks | 1 |  | 0 |  | 0 |  | 0 | 21 | 0 | 0 | 0 | 0 | 0 |  | Vlastní | Indiv | 0 | 0 |  | Specifikace | Běžná |  |  |  | POL3_0
53 | 741130004 | Ukončení vodič izolovaný do 6 mm2 v rozváděči nebo na přístroji | ks | 4 |  | 0 |  | 0 |  | 0 | 21 | 0 | 0 | 0 | 0 | 0 |  | Vlastní | Indiv | 0 | 0 |  | Práce | Běžná |  |  |  | POL1_1
54 | 741130006 | Ukončení vodič izolovaný do 16 mm2 v rozváděči nebo na přístroji | ks | 2 |  | 0 |  | 0 |  | 0 | 21 | 0 | 0 | 0 | 0 | 0 |  | Vlastní | Indiv | 0 | 0 |  | Práce | Běžná |  |  |  | POL1_1
55 | VR24 | Drobný materiál (3 % z materiálu) | soubor | 1 |  | 0 |  | 0 |  | 0 | 21 | 0 | 0 | 0 | 0 | 0 |  | Vlastní | Indiv | 0 | 0 |  | Práce | Běžná |  |  |  | POL1_
[26 empty] | 12 | 21 | DPH
| Celkem |  |  |  |  | 0 | [19 empty] | 0 | 0 | SUM
END
Note on S6: Jedná se o informaci, zda se jedná o položku, která je do rozpočtu zadána z cenové soustavy RTS, nebo vlastní.
Note on T6: Jedná se o název CÚ, která je zadána u položky rozpočtu

## SO.01 D.1.4.3-03 Pol
Položkový soupis prací a dodávek | [27 empty] | #TypZaznamu#
S: | 23-1905 | ZŠ SEVER – OPRAVY V PAVILONU ŠATEN | [25 empty] | STA
O: | SO.01 | ZŠ Sever - pavilon šaten | [22 empty] | STA |  |  | OBJ
R: | D.1.4.3-03 | Elektroinstalace - Výkopy | [25 empty] | ROZ
P.č. | Číslo položky | Název položky | MJ | Množství | Cena / MJ | Celkem | Dodávka | Dodávka celk. | Montáž | Montáž celk. | DPH | Cena s DPH | Hmotnost / MJ | Hmotnost celk.(t) | Dem. hmotnost / MJ | Dem. hmotnost celk.(t) | Ceník | Cen. soustava / platnost | Cenová úroveň | Nhod / MJ | Nhod celk. | Dodavatel | Typ položky | Stav položky
Díl: | 0 | VÝKOPOVÉ PRÁCE |  |  |  | 0 |  | 0 |  | 0 |  | 0 |  | 0 |  | 0 |  |  |  |  | 0 | [6 empty] | DIL
1 | 460010024 | Vytyčení trasy vedení kabelového podzemního v zastavěném prostoru | km | 0.85 |  | 0 |  | 0 |  | 0 | 21 | 0 | 0 | 0 | 0 | 0 |  | Vlastní | Indiv | 0 | 0 |  | Práce | Běžná |  |  |  | POL1_1
2 | 460030011 | Sejmutí drnu při elektromontážích jakékoliv tloušťky | m2 | 37.5 |  | 0 |  | 0 |  | 0 | 21 | 0 | 0 | 0 | 0 | 0 |  | Vlastní | Indiv | 0 | 0 |  | Práce | Běžná |  |  |  | POL1_1
3 | 460581111 | Položení drnu včetně zalití vodou na rovině | m2 | 37.5 |  | 0 |  | 0 |  | 0 | 21 | 0 | 0 | 0 | 0 | 0 |  | Vlastní | Indiv | 0 | 0 |  | Práce | Běžná |  |  |  | POL1_1
4 | 468041113 | Řezání betonového podkladu nebo krytu při elektromontážích hl přes 15 do 20 cm | m | 20 |  | 0 |  | 0 |  | 0 | 21 | 0 | 0 | 0 | 0 | 0 |  | Vlastní | Indiv | 0 | 0 |  | Práce | Běžná |  |  |  | POL1_1
5 | 572341111 | Vyspravení krytu komunikací po překopech pl přes 15 m2 asfalt betonem ACO (AB) tl přes 30 do 50 mm | m2 | 10 |  | 0 |  | 0 |  | 0 | 21 | 0 | 0 | 0 | 0 | 0 |  | Vlastní | Indiv | 0 | 0 |  | Práce | Běžná |  |  |  | POL1_1
6 | 58942431 | beton asfaltový vrstva obrusná ACO 8 pojivo asfalt 50/70 | t | 0.5 |  | 0 |  | 0 |  | 0 | 21 | 0 | 0 | 0 | 0 | 0 |  | Vlastní | Indiv | 0 | 0 |  | Specifikace | Běžná |  |  |  | POL3_0
7 | 460161182 | Hloubení kabelových rýh ručně š 35 cm hl 90 cm v hornině tř I skupiny 3 | m | 75 |  | 0 |  | 0 |  | 0 | 21 | 0 | 0 | 0 | 0 | 0 |  | Vlastní | Indiv | 0 | 0 |  | Práce | Běžná |  |  |  | POL1_1
8 | 460161312 | Hloubení kabelových rýh ručně š 50 cm hl 120 cm v hornině tř I skupiny 3 | m | 10 |  | 0 |  | 0 |  | 0 | 21 | 0 | 0 | 0 | 0 | 0 |  | Vlastní | Indiv | 0 | 0 |  | Práce | Běžná |  |  |  | POL1_1
9 | 460431192 | Zásyp kabelových rýh ručně se zhutněním š 35 cm hl 90 cm z horniny tř I skupiny 3 | m | 75 |  | 0 |  | 0 |  | 0 | 21 | 0 | 0 | 0 | 0 | 0 |  | Vlastní | Indiv | 0 | 0 |  | Práce | Běžná |  |  |  | POL1_1
10 | 460431292 | Zásyp kabelových rýh ručně se zhutněním š 50 cm hl 90 cm z horniny tř I skupiny 3 | m | 10 |  | 0 |  | 0 |  | 0 | 21 | 0 | 0 | 0 | 0 | 0 |  | Vlastní | Indiv | 0 | 0 |  | Práce | Běžná |  |  |  | POL1_1
11 | 460131113 | Hloubení nezapažených jam při elektromontážích ručně v hornině tř I skupiny 3 | m3 | 0.5 |  | 0 |  | 0 |  | 0 | 21 | 0 | 0 | 0 | 0 | 0 |  | Vlastní | Indiv | 0 | 0 |  | Práce | Běžná |  |  |  | POL1_1
12 | 460661511 | Kabelové lože z písku pro kabely nn kryté plastovou fólií š lože do 25 cm | m | 85 |  | 0 |  | 0 |  | 0 | 21 | 0 | 0 | 0 | 0 | 0 |  | Vlastní | Indiv | 0 | 0 |  | Práce | Běžná |  |  |  | POL1_1
13 | VV1 | Písek kopaný 0/4mm | m3 | 10 |  | 0 |  | 0 |  | 0 | 21 | 0 | 0 | 0 | 0 | 0 |  | Vlastní | Indiv | 0 | 0 |  | Specifikace | Běžná |  |  |  | POL3_0
14 | 460671114 | Výstražná fólie pro krytí kabelů šířky přes 35 do 40 cm | m | 85 |  | 0 |  | 0 |  | 0 | 21 | 0 | 0 | 0 | 0 | 0 |  | Vlastní | Indiv | 0 | 0 |  | Práce | Běžná |  |  |  | POL1_1
15 | VV2 | Výstražná folie červená | m | 85 |  | 0 |  | 0 |  | 0 | 21 | 0 | 0 | 0 | 0 | 0 |  | Vlastní | Indiv | 0 | 0 |  | Specifikace | Běžná |  |  |  | POL3_0
16 | 741410021 | Montáž pásku uzemňovacího průřezu do 120 mm2 v městské zástavbě v zemi | m | 20 |  | 0 |  | 0 |  | 0 | 21 | 0 | 0 | 0 | 0 | 0 |  | Vlastní | Indiv | 0 | 0 |  | Práce | Běžná |  |  |  | POL1_1
17 | 35442062 | pás zemnící 30x4mm FeZn | kg | 20 |  | 0 |  | 0 |  | 0 | 21 | 0 | 0 | 0 | 0 | 0 |  | Vlastní | Indiv | 0 | 0 |  | Specifikace | Běžná |  |  |  | POL3_0
18 | 741420911 | Nátěry svodových vodičů včetně podpěr a svorek hromosvodů | m | 5 |  | 0 |  | 0 |  | 0 | 21 | 0 | 0 | 0 | 0 | 0 |  | Vlastní | Indiv | 0 | 0 |  | Práce | Běžná |  |  |  | POL1_1
19 | VV3 | Gumoasfaltová suspenze 5kg | ks | 1 |  | 0 |  | 0 |  | 0 | 21 | 0 | 0 | 0 | 0 | 0 |  | Vlastní | Indiv | 0 | 0 |  | Specifikace | Běžná |  |  |  | POL3_0
20 | 460791213 | Montáž trubek ochranných plastových uložených volně do rýhy ohebných přes 50 do 90 mm | m | 90 |  | 0 |  | 0 |  | 0 | 21 | 0 | 0 | 0 | 0 | 0 |  | Vlastní | Indiv | 0 | 0 |  | Práce | Běžná |  |  |  | POL1_1
21 | VV4 | El. instalační ohebná trubka, bezhalogenová, dvouplášťová, korugovaná, dn 63mm | m | 90 |  | 0 |  | 0 |  | 0 | 21 | 0 | 0 | 0 | 0 | 0 |  | Vlastní | Indiv | 0 | 0 |  | Specifikace | Běžná |  |  |  | POL3_0
22 | 469972111 | Odvoz suti a vybouraných hmot při elektromontážích do 1 km | t | 3 |  | 0 |  | 0 |  | 0 | 21 | 0 | 0 | 0 | 0 | 0 |  | Vlastní | Indiv | 0 | 0 |  | Práce | Běžná |  |  |  | POL1_1
23 | 469972121 | Příplatek k odvozu suti a vybouraných hmot při elektromontážích za každý další 1 km | t | 3 |  | 0 |  | 0 |  | 0 | 21 | 0 | 0 | 0 | 0 | 0 |  | Vlastní | Indiv | 0 | 0 |  | Práce | Běžná |  |  |  | POL1_1
24 | VV5 | Stavební mechanizace | soubor | 1 |  | 0 |  | 0 |  | 0 | 21 | 0 | 0 | 0 | 0 | 0 |  | Vlastní | Indiv | 0 | 0 |  | Práce | Běžná |  |  |  | POL1_1
25 | VV6 | Drobný materiál (3% z materiálu) | soubor | 1 |  | 0 |  | 0 |  | 0 | 21 | 0 | 0 | 0 | 0 | 0 |  | Vlastní | Indiv | 0 | 0 |  | Práce | Běžná |  |  |  | POL1_
[26 empty] | 12 | 21 | DPH
| Celkem |  |  |  |  | 0 | [19 empty] | 0 | 0 | SUM
END
Note on S6: Jedná se o informaci, zda se jedná o položku, která je do rozpočtu zadána z cenové soustavy RTS, nebo vlastní.
Note on T6: Jedná se o název CÚ, která je zadána u položky rozpočtu

## VN, ON VRN Pol
Položkový soupis prací a dodávek | [27 empty] | #TypZaznamu#
S: | 23-1905 | ZŠ SEVER – OPRAVY V PAVILONU ŠATEN | [25 empty] | STA
O: | VN, ON | Vedlejší a ostatní náklady | [22 empty] | STA |  |  | OBJ
R: | VRN | VN, ON | [25 empty] | ROZ
P.č. | Číslo položky | Název položky | MJ | Množství | Cena / MJ | Celkem | Dodávka | Dodávka celk. | Montáž | Montáž celk. | DPH | Cena s DPH | Hmotnost / MJ | Hmotnost celk.(t) | Dem. hmotnost / MJ | Dem. hmotnost celk.(t) | Ceník | Cen. soustava / platnost | Cenová úroveň | Nhod / MJ | Nhod celk. | Dodavatel | Typ položky | Stav položky
Díl: | VN | Vedlejší náklady |  |  |  | 0 |  | 0 |  | 0 |  | 0 |  | 0 |  | 0 |  |  |  |  | 0 | [6 empty] | DIL
1 | VN002 | Vybudování zařízení staveniště a úprava prostoru pro deponie | soubor | 1 |  | 0 |  | 0 |  | 0 | 21 | 0 | 0 | 0 | 0 | 0 |  | Vlastní | Indiv | 0 | 0 |  | VRN | Běžná |  |  |  | POL99_8
|  | Náklady s případným vypracováním podrobné projektové dokumentace zařízení staveniště, zřízením přípojek energií k objektům zařízení staveniště, vybudování případných měřících odběrných míst a zřízení, případná příprava území pro objekty zařízení staveniště a vlastní vybudování objektů zařízení staveniště, náklady spojené s předáním a převzetím staveniště, zajištění zřízení dočasných komunikací, sjezdů a nájezdů pro realizaci stavby. Zajištění ochrany veškeré zeleně v prostoru staveniště a v jeho bezprostřední blízkosti pro poškození během realizace stavby, zajištění péče o nepředané objekty a konstrukce stavby, jejich ošetřování a zimní opatření. | [25 empty] | POP |  | Náklady s případným vypracováním podrobné projektové dokumentace zařízení staveniště, zřízením přípojek energií k objektům zařízení staveniště, vybudování případných měřících odběrných míst a zřízení, případná příprava území pro objekty zařízení staveniště a vlastní vybudování objektů zařízení staveniště, náklady spojené s předáním a převzetím staveniště, zajištění zřízení dočasných komunikací, sjezdů a nájezdů pro realizaci stavby. Zajištění ochrany veškeré zeleně v prostoru staveniště a v jeho bezprostřední blízkosti pro poškození během realizace stavby, zajištění péče o nepředané objekty a konstrukce stavby, jejich ošetřování a zimní opatření.
2 | VN003 | Provoz zařízení staveniště | soubor | 1 |  | 0 |  | 0 |  | 0 | 21 | 0 | 0 | 0 | 0 | 0 |  | Vlastní | Indiv | 0 | 0 |  | VRN | Běžná |  |  |  | POL99_8
|  | Vybavení objektů zařízení staveniště , náklady na energie spotřebované dodavatelem v rámci provozu zařízení staveniště, osvětlení staveniště, náklady na potřebný úklid v prostorách zařízení staveniště, náklady na nutnou údržbu a opravy na objektech zařízení staveniště a na přípojkách energií. | [25 empty] | POP |  | Vybavení objektů zařízení staveniště , náklady na energie spotřebované dodavatelem v rámci provozu zařízení staveniště, osvětlení staveniště, náklady na potřebný úklid v prostorách zařízení staveniště, náklady na nutnou údržbu a opravy na objektech zařízení staveniště a na přípojkách energií.
3 | VN004 | Odstranění zařízení staveniště | soubor | 1 |  | 0 |  | 0 |  | 0 | 21 | 0 | 0 | 0 | 0 | 0 |  | Vlastní | Indiv | 0 | 0 |  | VRN | Běžná |  |  |  | POL99_8
|  | Do této položky patří odstranění objektů zařízení staveniště včetně přípojek energií a jejich odvoz. Položka zahrnuje i náklady na úpravu povrchů po odstranění zařízení staveniště a úklid ploch, na kterých bylo zařízení staveniště provozováno. Zajištění odstranění dočasných komunikací, sjezdů a nájezdů pro realizaci stavby | [25 empty] | POP |  | Do této položky patří odstranění objektů zařízení staveniště včetně přípojek energií a jejich odvoz. Položka zahrnuje i náklady na úpravu povrchů po odstranění zařízení staveniště a úklid ploch, na kterých bylo zařízení staveniště provozováno. Zajištění odstranění dočasných komunikací, sjezdů a nájezdů pro realizaci stavby
4 | VN005 | Zajištění ohlášení všech staveb zařízení staveniště | soubor | 1 |  | 0 |  | 0 |  | 0 | 21 | 0 | 0 | 0 | 0 | 0 |  | Vlastní | Indiv | 0 | 0 |  | VRN | Běžná |  |  |  | POL99_8
|  | dle §104 zákona č. 183/2006 Sb. | [25 empty] | POP
5 | VN006 | Zajištění oplocení prostoru ZS po dobu výstavby, montáž a demontáž | soubor | 1 |  | 0 |  | 0 |  | 0 | 21 | 0 | 0 | 0 | 0 | 0 |  | Vlastní | Indiv | 0 | 0 |  | VRN | Běžná |  |  |  | POL99_8
6 | VN007 | Zajištění ostrahy stavby a staveniště po dobu realizace stavby | soubor | 1 |  | 0 |  | 0 |  | 0 | 21 | 0 | 0 | 0 | 0 | 0 |  | Vlastní | Indiv | 0 | 0 |  | VRN | Běžná |  |  |  | POL99_8
7 | VN008 | Předání a převzetí staveniště | soubor | 1 |  | 0 |  | 0 |  | 0 | 21 | 0 | 0 | 0 | 0 | 0 |  | Vlastní | Indiv | 0 | 0 |  | VRN | Běžná |  |  |  | POL99_8
8 | VN009 | Dočasná ochrana stávajících zpevněných ploch v rámci zařízení staveniště | soubor | 1 |  | 0 |  | 0 |  | 0 | 21 | 0 | 0 | 0 | 0 | 0 |  | Vlastní | Indiv | 0 | 0 |  | VRN | Běžná |  |  |  | POL99_8
9 | VN010 | Bezpečnostní a hygienická opatření na staveništi | soubor | 1 |  | 0 |  | 0 |  | 0 | 21 | 0 | 0 | 0 | 0 | 0 |  | Vlastní | Indiv | 0 | 0 |  | VRN | Běžná |  |  |  | POL99_8
|  | Náklady na ochranu staveniště před vstupem nepovolaných osob, včetně příslušného značení, náklady na osvětlení staveniště, náklady na vypracování potřebné dokumentace pro provoz staveniště z hlediska požární ochrany (požární řád a poplachová směrnice) a z hlediska provozu staveniště (provozně dopravní řád). | [25 empty] | POP |  | Náklady na ochranu staveniště před vstupem nepovolaných osob, včetně příslušného značení, náklady na osvětlení staveniště, náklady na vypracování potřebné dokumentace pro provoz staveniště z hlediska požární ochrany (požární řád a poplachová směrnice) a z hlediska provozu staveniště (provozně dopravní řád).
Díl: | ON | Ostatní náklady |  |  |  | 0 |  | 0 |  | 0 |  | 0 |  | 0 |  | 0 |  |  |  |  | 0 | [6 empty] | DIL
10 | ON 001 | Provozní vlivy | soubor | 1 |  | 0 |  | 0 |  | 0 | 21 | 0 | 0 | 0 | 0 | 0 |  | Vlastní | Indiv | 0 | 0 |  | VRN | Běžná |  |  |  | POL99_8
|  | realizace stavby za částečného provozu školy | [25 empty] | POP
11 | ON 004 | Vytýčení stávajících inženýrských sítí a objektů, jejich ochrana po dobu výstavby, případná aktualizace příslušných vyjádření správců sítí | soubor | 1 |  | 0 |  | 0 |  | 0 | 21 | 0 | 0 | 0 | 0 | 0 |  | Vlastní | Indiv | 0 | 0 |  | VRN | Běžná |  |  |  | POL99_8
12 | ON 005 | Dopravně inženýrská opatření po dobu stavby na veřejných prostranstvích | soubor | 1 |  | 0 |  | 0 |  | 0 | 21 | 0 | 0 | 0 | 0 | 0 |  | Vlastní | Indiv | 0 | 0 |  | VRN | Běžná |  |  |  | POL99_8
|  | Zajištění zvláštního užívání komunikací, včetně projednání ODSH a s Policií ČR. Zajištění zřízení a likvidace dočasného dopravního značení včetně případné světelné signalizace, dodání dopravních značek a jejich rozmisťování a přemisťování a údržba v průběhu výstavby. | [25 empty] | POP |  | Zajištění zvláštního užívání komunikací, včetně projednání ODSH a s Policií ČR. Zajištění zřízení a likvidace dočasného dopravního značení včetně případné světelné signalizace, dodání dopravních značek a jejich rozmisťování a přemisťování a údržba v průběhu výstavby.
|  | Zajištění objízdné trasy vč. rozhodnutí, vyznačení uzavřených částí komunikace i veřejného prostranství po celou dobu stavby včetně udržování přechodného dopravního značení, včetně veškerého dočasného dopravního značení | [25 empty] | POP |  | Zajištění objízdné trasy vč. rozhodnutí, vyznačení uzavřených částí komunikace i veřejného prostranství po celou dobu stavby včetně udržování přechodného dopravního značení, včetně veškerého dočasného dopravního značení
13 | ON 009 | Zajištění šetření o podzemních sítích vč. zajištění nových vyjádření, v případě, že před realizací pozbyly platnosti | soubor | 1 |  | 0 |  | 0 |  | 0 | 21 | 0 | 0 | 0 | 0 | 0 |  | Vlastní | Indiv | 0 | 0 |  | VRN | Běžná |  |  |  | POL99_8
14 | ON 010 | Zajištění a projednání všech nezbytných administrativních úkonů spojených s realizací stavby | soubor | 1 |  | 0 |  | 0 |  | 0 | 21 | 0 | 0 | 0 | 0 | 0 |  | Vlastní | Indiv | 0 | 0 |  | VRN | Běžná |  |  |  | POL99_8
15 | ON 011 | Zajištění výroby a instalace informačních tabulí ke stavbě | soubor | 1 |  | 0 |  | 0 |  | 0 | 21 | 0 | 0 | 0 | 0 | 0 |  | Vlastní | Indiv | 0 | 0 |  | VRN | Běžná |  |  |  | POL99_8
16 | ON 012 | Zajištění kontrolního a zkušebního plánu na celou stavbu včetně dílčích částí, bude předloženo ke kontrole AD a TDI | soubor | 1 |  | 0 |  | 0 |  | 0 | 21 | 0 | 0 | 0 | 0 | 0 |  | Vlastní | Indiv | 0 | 0 |  | VRN | Běžná |  |  |  | POL99_8
17 | ON 013 | Stavební a funkční zkoušky stanovené SoD nebo právními předpisy | soubor | 1 |  | 0 |  | 0 |  | 0 | 21 | 0 | 0 | 0 | 0 | 0 |  | Vlastní | Indiv | 0 | 0 |  | VRN | Běžná |  |  |  | POL99_8
18 | ON 034 | Pasportizace ponechávaných vnitřních rozvodů v digitální podobě ve formátu .dwg | soubor | 1 |  | 0 |  | 0 |  | 0 | 21 | 0 | 0 | 0 | 0 | 0 |  | Vlastní | Indiv | 0 | 0 |  | VRN | Běžná |  |  |  | POL99_8
|  | před započetím prací | [25 empty] | POP
19 | ON 014 | Individuální funkční zkoušky, které jsou pro provedení díla nezbytné, a které nejsou obsaženy v seznamu prací nebo právních předpisech | soubor | 1 |  | 0 |  | 0 |  | 0 | 21 | 0 | 0 | 0 | 0 | 0 |  | Vlastní | Indiv | 0 | 0 |  | VRN | Běžná |  |  |  | POL99_8
20 | ON 015 | Zkušební provoz všech zařízení | soubor | 1 |  | 0 |  | 0 |  | 0 | 21 | 0 | 0 | 0 | 0 | 0 |  | Vlastní | Indiv | 0 | 0 |  | VRN | Běžná |  |  |  | POL99_8
|  | po dobu stanovenou ve SoD, včetně nákladů zhotovitele na účast na zkušebním provozu a včetně všech rizik vyplývajících z nutnosti zásahu či úprav zkoušeného zařízení. Součástí jsou veškeré náklady na ustanoveného "vedoucího provozu " po dobu zkušebního provozu, v položce je zahrnuto školení personálu Objednatele a další požadavky dle SoD. | [25 empty] | POP |  | po dobu stanovenou ve SoD, včetně nákladů zhotovitele na účast na zkušebním provozu a včetně všech rizik vyplývajících z nutnosti zásahu či úprav zkoušeného zařízení. Součástí jsou veškeré náklady na ustanoveného "vedoucího provozu " po dobu zkušebního provozu, v položce je zahrnuto školení personálu Objednatele a další požadavky dle SoD.
21 | ON 016 | Řádné a funkční seřízení | soubor | 1 |  | 0 |  | 0 |  | 0 | 21 | 0 | 0 | 0 | 0 | 0 |  | Vlastní | Indiv | 0 | 0 |  | VRN | Běžná |  |  |  | POL99_8
|  | jednotlivých stavebních, provozních souborů a inženýrských objektů v rámci zkušebního provozu na provozní parametry. | [25 empty] | POP |  | jednotlivých stavebních, provozních souborů a inženýrských objektů v rámci zkušebního provozu na provozní parametry.
|  | Včetně zaškolení obsluhy. | [25 empty] | POP
22 | ON 017 | Vypracování požárních řádů | soubor | 1 |  | 0 |  | 0 |  | 0 | 21 | 0 | 0 | 0 | 0 | 0 |  | Vlastní | Indiv | 0 | 0 |  | VRN | Běžná |  |  |  | POL99_8
23 | ON 018 | Fotodokumentace před zahájením stavby a během celého průběhu výstavby, pořízení časosběrného videa | soubor | 1 |  | 0 |  | 0 |  | 0 | 21 | 0 | 0 | 0 | 0 | 0 |  | Vlastní | Indiv | 0 | 0 |  | VRN | Běžná |  |  |  | POL99_8
|  | včetně zajištění fotodokumentace veškerých konstrukcí, které budou v průběhu výstavby skryty nebo zakryty. Zajištění fotodokumentace stávajícího stavu přístupových komunikací | [25 empty] | POP |  | včetně zajištění fotodokumentace veškerých konstrukcí, které budou v průběhu výstavby skryty nebo zakryty. Zajištění fotodokumentace stávajícího stavu přístupových komunikací
24 | ON 019 | Bezpečnostní opatření na ochranu a majetku v rozsahu platné legislativy a dle SoD, zejména zařízení nacházejících se v prostoru staveniště | soubor | 1 |  | 0 |  | 0 |  | 0 | 21 | 0 | 0 | 0 | 0 | 0 |  | Vlastní | Indiv | 0 | 0 |  | VRN | Běžná |  |  |  | POL99_8
25 | ON 020 | Zajištění průzkumů, zkoušek, měření, atestů, sond a revizí apod. uvedených v rozhodnutích, právních předpisech a v PD, nezbytně nutných k provedení díla a funkčnímu užívání stavby | soubor | 1 |  | 0 |  | 0 |  | 0 | 21 | 0 | 0 | 0 | 0 | 0 |  | Vlastní | Indiv | 0 | 0 |  | VRN | Běžná |  |  |  | POL99_8
26 | ON 021 | Uvedení pozemků a všech povrchů dotčených stavbou do původního stavu, (obnova zpevněných ploch dotčených stavbou, porostů a travin) | soubor | 1 |  | 0 |  | 0 |  | 0 | 21 | 0 | 0 | 0 | 0 | 0 |  | Vlastní | Indiv | 0 | 0 |  | VRN | Běžná |  |  |  | POL99_8
27 | ON 022 | Pasportizace území stavby a jejího okolí, zejména stavu příjezdových komunikací staveništní dopravy | soubor | 1 |  | 0 |  | 0 |  | 0 | 21 | 0 | 0 | 0 | 0 | 0 |  | Vlastní | Indiv | 0 | 0 |  | VRN | Běžná |  |  |  | POL99_8
|  | zejména fotodokumentace - před zahájením i v průběhu stavby | [25 empty] | POP
28 | ON 023 | Náklady na provedení vzorků, např. podlahoviny, dveře, k předložení AD | soubor | 1 |  | 0 |  | 0 |  | 0 | 21 | 0 | 0 | 0 | 0 | 0 |  | Vlastní | Indiv | 0 | 0 |  | VRN | Běžná |  |  |  | POL99_8
|  | viz technická zpráva D.1.1 | [25 empty] | POP
29 | ON 024 | Dokumentace skutečného provedení stavby dle SoD, včetně návodu na obsluhu a údržbu v českém jazyce stvrzeném uživatelem | soubor | 1 |  | 0 |  | 0 |  | 0 | 21 | 0 | 0 | 0 | 0 | 0 |  | Vlastní | Indiv | 0 | 0 |  | VRN | Běžná |  |  |  | POL99_8
|  | zhotovení DSPS dle podmínek investora, DSPS v digitální formě včetně tištěné formy v počtu dle SoD, DSPS celé PD i jejích dílčích částí. Není možné provádět přepisy a opravy do papírové podoby PD. | [25 empty] | POP |  | zhotovení DSPS dle podmínek investora, DSPS v digitální formě včetně tištěné formy v počtu dle SoD, DSPS celé PD i jejích dílčích částí. Není možné provádět přepisy a opravy do papírové podoby PD.
|  | Včetně ponechávaných rozvodů. | [25 empty] | POP
30 | ON 025 | Dílenská a výrobní (realizační) dokumentace na všechny stavební objekty a jejich části, nutná k provedení díla, k předložení AD | soubor | 1 |  | 0 |  | 0 |  | 0 | 21 | 0 | 0 | 0 | 0 | 0 |  | Vlastní | Indiv | 0 | 0 |  | VRN | Běžná |  |  |  | POL99_8
31 | ON 031 | Ručně kopané sondy pro ověření polohy inženýrských sítí (předpoklad 4 ks) | soubor | 1 |  | 0 |  | 0 |  | 0 | 21 | 0 | 0 | 0 | 0 | 0 |  | Vlastní | Indiv | 0 | 0 |  | VRN | Běžná |  |  |  | POL99_8
32 | ON 033 | Předání všech dokladů v počtu dle SoD | soubor | 1 |  | 0 |  | 0 |  | 0 | 21 | 0 | 0 | 0 | 0 | 0 |  | Vlastní | Indiv | 0 | 0 |  | VRN | Běžná |  |  |  | POL99_8
33 | ON 038 | Dočasné zajištění podzemního potrubí nebo vedení ve výkopu, ve stavu a poloze, ve kterých byly na začátku zemních prací | soubor | 1 |  | 0 |  | 0 |  | 0 | 21 | 0 | 0 | 0 | 0 | 0 |  | Vlastní | Indiv | 0 | 0 |  | VRN | Běžná |  |  |  | POL99_8
|  | podepřením, vzepřením nebo vyvěšením, s ochranným bedněním, se zřízením a odstraněním zajišťovacích konstrukcí včetně opotřebení | [25 empty] | POP |  | podepřením, vzepřením nebo vyvěšením, s ochranným bedněním, se zřízením a odstraněním zajišťovacích konstrukcí včetně opotřebení
34 | ON 028 | Pomocné práce zajištění nebo zřízení ochrany inženýrských sítí | soubor | 1 |  | 0 |  | 0 |  | 0 | 21 | 0 | 0 | 0 | 0 | 0 |  | Vlastní | Indiv | 0 | 0 |  | VRN | Běžná |  |  |  | POL99_8
35 | ON 040 | Zajištění ochrany inženýrských sítí pro přejezd stavební techniky ocelovými plechy či panely | soubor | 1 |  | 0 |  | 0 |  | 0 | 21 | 0 | 0 | 0 | 0 | 0 |  | Vlastní | Indiv | 0 | 0 |  | VRN | Běžná |  |  |  | POL99_8
36 | ON 045 | Předání rizik zhotovitele a subdodavatelů koordinátorovi BOZP pro zpracování plánu BOZP | soubor | 1 |  | 0 |  | 0 |  | 0 | 21 | 0 | 0 | 0 | 0 | 0 |  | Vlastní | Indiv | 0 | 0 |  | VRN | Běžná |  |  |  | POL99_8
37 | ON 046 | Vypracování plánu BOZP, k předložení AD, TDI a koordinátorovi BOZP | soubor | 1 |  | 0 |  | 0 |  | 0 | 21 | 0 | 0 | 0 | 0 | 0 |  | Vlastní | Indiv | 0 | 0 |  | VRN | Běžná |  |  |  | POL99_8
38 | ON 049 | Plán organizace výstavby, textově i graficky | soubor | 1 |  | 0 |  | 0 |  | 0 | 21 | 0 | 0 | 0 | 0 | 0 |  | Vlastní | Indiv | 0 | 0 |  | VRN | Běžná |  |  |  | POL99_8
39 | ON 054 | Vypracování technologických postupů | soubor | 1 |  | 0 |  | 0 |  | 0 | 21 | 0 | 0 | 0 | 0 | 0 |  | Vlastní | Indiv | 0 | 0 |  | VRN | Běžná |  |  |  | POL99_8
40 | ON 051 | Příplatek za etapizaci společných prostor - z důvodu zachování částečného provozu | soubor | 1 |  | 0 |  | 0 |  | 0 | 21 | 0 | 0 | 0 | 0 | 0 |  | Vlastní | Indiv | 0 | 0 |  | VRN | Běžná |  |  |  | POL99_8
|  | Etapizaci určí dodavatel na základě použitých technologií tak, aby nedošlo k poškození již provedených konstrukcí. | [25 empty] | POP |  | Etapizaci určí dodavatel na základě použitých technologií tak, aby nedošlo k poškození již provedených konstrukcí.
|  | Za případné poškožení nese zodpovědnost zhotovitel. | [25 empty] | POP
41 | ON 048 | Zajištění přesunu stávajícího vnitřního vybavení a nábytku do prostor určených investorem, vč. zpětného navrácení určených kusů po dokončení prací | soubor | 1 |  | 0 |  | 0 |  | 0 | 21 | 0 | 0 | 0 | 0 | 0 |  | Vlastní | Indiv | 0 | 0 |  | VRN | Běžná |  |  |  | POL99_8
|  | automaty na nápoje a potraviny, nábytek (vč. šatních skříní), nástěnky | [25 empty] | POP
|  | Předpokládá se porušení a likvidace šatních skříněk: | [25 empty] | POP
|  | - 5 ks boxů 5x2 | [25 empty] | POP
|  | - 2 ks boxů 3x2 | [25 empty] | POP
|  | - 1 ks boxu 2x2 | [25 empty] | POP
42 | ON 050 | Dočasné hygienické zázemí pro žáky po celou dobu stavby | soubor | 1 |  | 0 |  | 0 |  | 0 | 21 | 0 | 0 | 0 | 0 | 0 |  | Vlastní | Indiv | 0 | 0 |  | VRN | Běžná |  |  |  | POL99_8
|  | Dočasné zázemí se bude skládat z dvou kontejnerů přistavených k pavilonu U5. Kontejnery jsou přistaveny tak, že mezi nimi vzniká ulička, která bude zastřešena. V levém kontejneru je uvažováno se zázemím pro: chlapce 4x pisoár, 1x kabin a umyvadlo, děvčata 2x kabina a umyvadlo a jedna buňka pro OTP. Pravý kontejner má potom kapacitu: chlapci 4x pisoár, 1x kabina a 2 umyvadla, děvčata 3x kabina a 2 umyvadla. | [25 empty] | POP |  | Dočasné zázemí se bude skládat z dvou kontejnerů přistavených k pavilonu U5. Kontejnery jsou přistaveny tak, že mezi nimi vzniká ulička, která bude zastřešena. V levém kontejneru je uvažováno se zázemím pro: chlapce 4x pisoár, 1x kabin a umyvadlo, děvčata 2x kabina a umyvadlo a jedna buňka pro OTP. Pravý kontejner má potom kapacitu: chlapci 4x pisoár, 1x kabina a 2 umyvadla, děvčata 3x kabina a 2 umyvadla.
|  | Prostor mezi kontejnery bude vyvýšený na úroveň vstupů a zastřešený. Vyvýšení bude realizováno systémovými plošinami. Zastřešení bude realizováno ve tvaru pultové střechy. Jako střešní krytina je zvolena vlnitý plech. | [25 empty] | POP |  | Prostor mezi kontejnery bude vyvýšený na úroveň vstupů a zastřešený. Vyvýšení bude realizováno systémovými plošinami. Zastřešení bude realizováno ve tvaru pultové střechy. Jako střešní krytina je zvolena vlnitý plech.
|  | Včetně napojení kontejnerů budou na inženýrské sítě školy – nízké napětí, kanalizace, vodovod. Po dokončení stavebních prací budou místa napojení zaslepena. | [25 empty] | POP |  | Včetně napojení kontejnerů budou na inženýrské sítě školy – nízké napětí, kanalizace, vodovod. Po dokončení stavebních prací budou místa napojení zaslepena.
43 | ON 053 | Oddělení stávajícího provozu školy od stavby, zajištění protiprašnosti, vč. dveří, vč. následného odstranění | m2 | 259.5 |  | 0 |  | 0 |  | 0 | 21 | 0 | 0 | 0 | 0 | 0 |  | Vlastní | Indiv | 0 | 0 |  | VRN | Běžná |  |  |  | POL99_8
|  | nosná kce z hranolů 120x60 mm, opláštění OSB deskami tl. 15 mm | [25 empty] | POP
|  | (57+44)*2,5+7*1,0 |  | 259.5 | [23 empty] | VV | 0
[26 empty] | 12 | 21 | DPH
| Celkem |  |  |  |  | 0 | [19 empty] | 0 | 0 | SUM
END
Note on S6: Jedná se o informaci, zda se jedná o položku, která je do rozpočtu zadána z cenové soustavy RTS, nebo vlastní.
Note on T6: Jedná se o název CÚ, která je zadána u položky rozpočtu