## Pokyny pro vyplnění
Pokyny pro vyplnění
Ve všech listech tohoto souboru můžete měnit pouze buňky s modrým pozadím. Jedná se o tyto údaje : - údaje o firmě - jednotkové ceny položek zadané na maximálně dvě desetinná místa

## Stavba
#RTSROZP# | Soupis stavebních prací, dodávek a služeb
| Stavba: |  | 2019/015 | Pavilon ARČO - Líbeznice
| Zadavatel | [5 empty] | IČO:
DIČ:
| Projektant: |  | Atelier M1 architekti, s.r.o. |  |  |  | IČO: | 27074153
|  |  | Markétská 1/28 |  |  |  | DIČ: | CZ27074153
|  |  | 16900 | Praha-Břevnov
| Zhotovitel: | [5 empty] | IČO:
DIČ:
| Vypracoval: |  | Kateřina Bačová
| Rozpis ceny | [6 empty] | Celkem
HSV | HSV | [6 empty] | 0
PSV | PSV | [6 empty] | 0
MON | MON | [6 empty] | 0
VN | Vedlejší náklady | [6 empty] | 0
ON | Ostatní náklady | [6 empty] | 0
| Celkem | [6 empty] | 0
Rekapitulace daní
0 | Základ pro sníženou DPH |  |  | 15 | % | 0 |  |  | CZK
0 | Snížená DPH |  |  | 15 | % | 0 |  |  | CZK
0 | Základ pro základní DPH |  |  | 21 | % | 0 |  |  | CZK
0 | Základní DPH |  |  | 21 | % | 0 |  |  | CZK
0 | Zaokrouhlení |  |  |  |  | 0 |  |  | CZK
| Cena celkem bez DPH |  |  |  |  | 0 |  |  | CZK
0 | Cena celkem s DPH |  |  |  |  | 0 |  |  | CZK
|  | v |  |  | dne |  | 20.7.2022
|  |  | Za zhotovitele |  |  |  | Za objednatele
Rekapitulace dílčích částí
#CASTI>> | Číslo | Název |  |  | Základ pro sníženou DPH | Základ pro základní DPH | DPH celkem | Cena celkem | %
1 | Stavba |  |  |  | 0 | 0 | 0 | 0
2 |  | Stavební objekt |  |  |  |  | 0
2 | SO 01 | Pavilon ARČO |  |  | 0 | 0 | 0 | 0
3 | 01 | Stavební část |  |  | 0 | 0 | 0 | 0
3 | 02 | Elektroinstalace |  |  | 0 | 0 | 0 | 0
| Celkem za stavbu |  |  |  | 0 | 0 | 0 | 0 | 0
#POPS | Popis stavby: 2019/015 - Pavilon ARČO - Líbeznice
#POPO | Popis objektu: SO 01 - Pavilon ARČO
#POPR | Popis rozpočtu: 01 - Stavební část
#POPR | Popis rozpočtu: 02 - Elektroinstalace
Rekapitulace dílů
| Číslo | Název |  |  | Typ dílu |  |  | Celkem | %
| 1 | Zemní práce |  |  | HSV |  |  | 0
| 2 | Základy a zvláštní zakládání |  |  | HSV |  |  | 0
| 3 | Svislé a kompletní konstrukce |  |  | HSV |  |  | 0
| 4 | Vodorovné konstrukce |  |  | HSV |  |  | 0
| 61 | Úpravy povrchů vnitřní |  |  | HSV |  |  | 0
| 63 | Podlahy a podlahové konstrukce |  |  | HSV |  |  | 0
| 64 | Výplně otvorů |  |  | HSV |  |  | 0
| 8 | Trubní vedení |  |  | HSV |  |  | 0
| 94 | Lešení a stavební výtahy |  |  | HSV |  |  | 0
| 95 | Dokončovací konstrukce na pozemních stavbách |  |  | HSV |  |  | 0
| 99 | Staveništní přesun hmot |  |  | HSV |  |  | 0
| 711 | Izolace proti vodě |  |  | PSV |  |  | 0
| 712 | Povlakové krytiny |  |  | PSV |  |  | 0
| 713 | Izolace tepelné |  |  | PSV |  |  | 0
| 721 | Vnitřní kanalizace |  |  | PSV |  |  | 0
| 722 | Vnitřní vodovod |  |  | PSV |  |  | 0
| 725 | Zařizovací předměty |  |  | PSV |  |  | 0
| 726 | Instalační prefabrikáty |  |  | PSV |  |  | 0
| 728 | Vzduchotechnika |  |  | PSV |  |  | 0
| 764 | Konstrukce klempířské |  |  | PSV |  |  | 0
| 767 | Konstrukce zámečnické |  |  | PSV |  |  | 0
| 781 | Obklady keramické |  |  | PSV |  |  | 0
| 784 | Malby |  |  | PSV |  |  | 0
| M21 | Elektromontáže |  |  | MON |  |  | 0
| M21-1 | Rozváděče |  |  | MON |  |  | 0
| M21-2 | Kabely a vodiče |  |  | MON |  |  | 0
| M21-3 | Úložný materiál - žlaby, žebříky, trubky, krabice |  |  | MON |  |  | 0
| M21-4 | Přístroje - spínače a zásuvky |  |  | MON |  |  | 0
| M21-5 | Svítidla - osvětlení |  |  | MON |  |  | 0
| M21-6 | Hromosvod a uzemnění |  |  | MON |  |  | 0
| VN | Vedlejší náklady |  |  | VN |  |  | 0
| ON | Ostatní náklady |  |  | ON |  |  | 0
| Cena celkem | [6 empty] | 0 | 0
Note on D11: Název
Note on I11: IČO
Note on D12: Ulice
Note on I12: DIČ
Note on D13: PSČ
Note on E13: Místo

## VzorPolozky (hidden)
Položkový rozpočet
S:
O:
R:

## SO 01 01 Pol
Položkový soupis prací a dodávek | [26 empty] | #TypZaznamu#
S: | 2019/015 | Pavilon ARČO - Líbeznice | [24 empty] | STA
O: | SO 01 | Pavilon ARČO | [21 empty] | STA |  |  | OBJ
R: | 01 | Stavební část | [24 empty] | ROZ
P.č. | Číslo položky | Název položky | MJ | Množství | Cena / MJ | Celkem | Dodávka | Dodávka celk. | Montáž | Montáž celk. | DPH | Cena s DPH | Hmotnost / MJ | Hmotnost celk.(t) | Dem. hmotnost / MJ | Dem. hmotnost celk.(t) | Ceník | Cen. soustava / platnost | Cenová úroveň | Nhod / MJ | Nhod celk. | Dodavatel | Typ položky
Díl: | 1 | Zemní práce |  |  |  | 0 |  | 0 |  | 0 |  | 0 |  | 0 |  | 0 |  |  |  |  | 40.54 | [5 empty] | DIL
1 | 121101100R00 | Sejmutí ornice s přemístěním na vzdálenost do 50 m | m3 | 57.33 |  | 0 |  | 0 |  | 0 | 21 | 0 | 0 | 0 | 0 | 0 | 800-1 | RTS 22/ I | RTS 22/ I | 0.0952 | 5.46 |  | Práce |  |  |  | POL1_
|  | nebo lesní půdy, s vodorovným přemístěním na hromady v místě upotřebení nebo na dočasné či trvalé skládky se složením | [24 empty] | SPI |  | nebo lesní půdy, s vodorovným přemístěním na hromady v místě upotřebení nebo na dočasné či trvalé skládky se složením
|  | 24,50*11,70*0,20 |  | 57.33 | [22 empty] | VV | 0
2 | 131201110R00 | Hloubení nezapažených jam a zářezů do 50 m3, v hornině 3, hloubení strojně | m3 | 16.8896 |  | 0 |  | 0 |  | 0 | 21 | 0 | 0 | 0 | 0 | 0 | 800-1 | RTS 22/ I | RTS 22/ I | 0.26666 | 4.5 |  | Práce |  |  |  | POL1_
|  | kromě zářezů se šikmými stěnami pro podzemní vedení, s urovnáním dna do předepsaného profilu a spádu, s případným nutným přemístěním ve výkopišti a dále buď s přemístěním výkopku na přilehlém terénu na vzdálenost do 3 m od okraje jámy nebo s naložením na dopravní prostředek, | [24 empty] | SPI |  | kromě zářezů se šikmými stěnami pro podzemní vedení, s urovnáním dna do předepsaného profilu a spádu, s případným nutným přemístěním ve výkopišti a dále buď s přemístěním výkopku na přilehlém terénu na vzdálenost do 3 m od okraje jámy nebo s naložením na dopravní prostředek,
|  | 10,40*5,80*0,28 |  | 16.8896 | [22 empty] | VV | 0
3 | 131201119R00 | Hloubení nezapažených jam a zářezů příplatek za lepivost, v hornině 3, | m3 | 8.4448 |  | 0 |  | 0 |  | 0 | 21 | 0 | 0 | 0 | 0 | 0 | 800-1 | RTS 22/ I | RTS 22/ I | 0.0431 | 0.36 |  | Práce |  |  |  | POL1_
|  | kromě zářezů se šikmými stěnami pro podzemní vedení, s urovnáním dna do předepsaného profilu a spádu, s případným nutným přemístěním ve výkopišti a dále buď s přemístěním výkopku na přilehlém terénu na vzdálenost do 3 m od okraje jámy nebo s naložením na dopravní prostředek, | [24 empty] | SPI |  | kromě zářezů se šikmými stěnami pro podzemní vedení, s urovnáním dna do předepsaného profilu a spádu, s případným nutným přemístěním ve výkopišti a dále buď s přemístěním výkopku na přilehlém terénu na vzdálenost do 3 m od okraje jámy nebo s naložením na dopravní prostředek,
|  | Odkaz na mn. položky pořadí 2 : 16,88960*0,5 |  | 8.4448 | [22 empty] | VV | 5
4 | 132201110R00 | Hloubení rýh šířky do 60 cm do 50 m3, v hornině 3, hloubení strojně | m3 | 34.0584 |  | 0 |  | 0 |  | 0 | 21 | 0 | 0 | 0 | 0 | 0 | 800-1 | RTS 22/ I | RTS 22/ I | 0.365 | 12.43 |  | Práce |  |  |  | POL1_
|  | zapažených i nezapažených s urovnáním dna do předepsaného profilu a spádu, s přehozením výkopku na přilehlém terénu na vzdálenost do 3 m od podélné osy rýhy nebo s naložením výkopku na dopravní prostředek. | [24 empty] | SPI |  | zapažených i nezapažených s urovnáním dna do předepsaného profilu a spádu, s přehozením výkopku na přilehlém terénu na vzdálenost do 3 m od podélné osy rýhy nebo s naložením výkopku na dopravní prostředek.
|  | ZP001 : (9,20+2*4,60 )*0,60*0,75 |  | 8.28 | [22 empty] | VV | 0
|  | ZP002 : (2*17,40+10,40)*0,60*0,80 |  | 21.696 | [22 empty] | VV | 0
|  | instalační kanály : 2*16,20*0,60*0,21 |  | 4.0824 | [22 empty] | VV | 0
5 | 132201119R00 | Hloubení rýh šířky do 60 cm příplatek za lepivost, v hornině 3, | m3 | 17.0292 |  | 0 |  | 0 |  | 0 | 21 | 0 | 0 | 0 | 0 | 0 | 800-1 | RTS 22/ I | RTS 22/ I | 0.3898 | 6.64 |  | Práce |  |  |  | POL1_
|  | zapažených i nezapažených s urovnáním dna do předepsaného profilu a spádu, s přehozením výkopku na přilehlém terénu na vzdálenost do 3 m od podélné osy rýhy nebo s naložením výkopku na dopravní prostředek. | [24 empty] | SPI |  | zapažených i nezapažených s urovnáním dna do předepsaného profilu a spádu, s přehozením výkopku na přilehlém terénu na vzdálenost do 3 m od podélné osy rýhy nebo s naložením výkopku na dopravní prostředek.
|  | Odkaz na mn. položky pořadí 4 : 34,05840*0,5 |  | 17.0292 | [22 empty] | VV | 5
6 | 133201101R00 | Hloubení šachet v hornině 3 do 100 m3 | m3 | 3.312 |  | 0 |  | 0 |  | 0 | 21 | 0 | 0 | 0 | 0 | 0 | 800-1 | RTS 22/ I | RTS 22/ I | 3.131 | 10.37 |  | Práce |  |  |  | POL1_
|  | zapažených i nezapažených se svislým přemístění výkopku a urovnáním dna do předepsaného profilu a spádu, s případným nutným přemístěním výkopku ve výkopišti, s přehozením výkopku na přilehlém terénu na vzdálenost do 5 m od hrany šachty nebo s naložením na dopravní prostředek, | [24 empty] | SPI |  | zapažených i nezapažených se svislým přemístění výkopku a urovnáním dna do předepsaného profilu a spádu, s případným nutným přemístěním výkopku ve výkopišti, s přehozením výkopku na přilehlém terénu na vzdálenost do 5 m od hrany šachty nebo s naložením na dopravní prostředek,
|  | 3*1,20*1,20*0,60 |  | 2.592 | [22 empty] | VV | 0
|  | 1,20*1,20*0,50 |  | 0.72 | [22 empty] | VV | 0
7 | 133201109R00 | Hloubení šachet v hornině 3 příplatek za lepivost horniny | m3 | 1.656 |  | 0 |  | 0 |  | 0 | 21 | 0 | 0 | 0 | 0 | 0 | 800-1 | RTS 22/ I | RTS 22/ I | 0.474 | 0.78 |  | Práce |  |  |  | POL1_
|  | zapažených i nezapažených se svislým přemístění výkopku a urovnáním dna do předepsaného profilu a spádu, s případným nutným přemístěním výkopku ve výkopišti, s přehozením výkopku na přilehlém terénu na vzdálenost do 5 m od hrany šachty nebo s naložením na dopravní prostředek, | [24 empty] | SPI |  | zapažených i nezapažených se svislým přemístění výkopku a urovnáním dna do předepsaného profilu a spádu, s případným nutným přemístěním výkopku ve výkopišti, s přehozením výkopku na přilehlém terénu na vzdálenost do 5 m od hrany šachty nebo s naložením na dopravní prostředek,
|  | Odkaz na mn. položky pořadí 6 : 3,31200*0,5 |  | 1.656 | [22 empty] | VV | 5
Díl: | 2 | Základy a zvláštní zakládání |  |  |  | 0 |  | 0 |  | 0 |  | 0 |  | 117.14 |  | 0 |  |  |  |  | 194.03 | [5 empty] | DIL
8 | 215901101RT5 | Zhutnění podloží z rostlé horniny 1 až 4 pod násypy z hornin soudržných do 92% PS a nesoudržných sypkých relativní ulehlosti l(d) do 0,8 vibrační deskou | m2 | 241.28 |  | 0 |  | 0 |  | 0 | 21 | 0 | 0 | 0 | 0 | 0 | 800-1 | RTS 22/ I | RTS 22/ I | 0.15 | 36.19 |  | Práce |  |  |  | POL1_
|  | z rostlé horniny tř.1 - 4 pod násypy z hornin soudržných do 92% PS a hornin nesoudržných sypkých relativní ulehlosti I(d) do 0,8 | [24 empty] | SPI |  | z rostlé horniny tř.1 - 4 pod násypy z hornin soudržných do 92% PS a hornin nesoudržných sypkých relativní ulehlosti I(d) do 0,8
|  | 23,20*10,40 |  | 241.28 | [22 empty] | VV | 0
9 | 274321411R00 | Beton základových pasů železový třídy C 25/30 | m3 | 38.412 |  | 0 |  | 0 |  | 0 | 21 | 0 | 2.525 | 96.99 | 0 | 0 | 801-1 | RTS 22/ I | RTS 22/ I | 0.48 | 18.44 |  | Práce |  |  |  | POL1_
|  | včetně dodávky a uložení betonu, bez výztuže | [24 empty] | SPI
|  | ZP001 : (9,20+2*4,60 )*0,60*0,90 |  | 9.936 | [22 empty] | VV | 0
|  | ZP002 : (2*17,40+10,40)*0,60*(0,60+0,45) |  | 28.476 | [22 empty] | VV | 0
10 | 274351215R00 | Bednění stěn základových pasů zřízení | m2 | 46.2 |  | 0 |  | 0 |  | 0 | 21 | 0 | 0.03916 | 1.81 | 0 | 0 | 801-1 | RTS 22/ I | RTS 22/ I | 1.05 | 48.51 |  | Práce |  |  |  | POL1_
|  | svislé nebo šikmé (odkloněné), půdorysně přímé nebo zalomené, stěn základových pasů ve volných nebo zapažených jámách, rýhách, šachtách, včetně případných vzpěr, | [24 empty] | SPI |  | svislé nebo šikmé (odkloněné), půdorysně přímé nebo zalomené, stěn základových pasů ve volných nebo zapažených jámách, rýhách, šachtách, včetně případných vzpěr,
|  | ZP001 : (9,20+2*4,60 )*2*0,15 |  | 5.52 | [22 empty] | VV | 0
|  | ZP002 : (2*17,40+10,40)*2*0,45 |  | 40.68 | [22 empty] | VV | 0
11 | 274351216R00 | Bednění stěn základových pasů odstranění | m2 | 46.2 |  | 0 |  | 0 |  | 0 | 21 | 0 | 0 | 0 | 0 | 0 | 801-1 | RTS 22/ I | RTS 22/ I | 0.32 | 14.78 |  | Práce |  |  |  | POL1_
|  | svislé nebo šikmé (odkloněné), půdorysně přímé nebo zalomené, stěn základových pasů ve volných nebo zapažených jámách, rýhách, šachtách, včetně případných vzpěr, | [24 empty] | SPI |  | svislé nebo šikmé (odkloněné), půdorysně přímé nebo zalomené, stěn základových pasů ve volných nebo zapažených jámách, rýhách, šachtách, včetně případných vzpěr,
|  | Odkaz na mn. položky pořadí 10 : 46,20000 |  | 46.2 | [22 empty] | VV | 5
12 | 274361721R00 | Výztuž základových pasů z betonářské oceli BSt 500 S | t | 2.4915 |  | 0 |  | 0 |  | 0 | 21 | 0 | 1.0212 | 2.54 | 0 | 0 | 801-1 | RTS 22/ I | RTS 22/ I | 23.531 | 58.63 |  | Práce |  |  |  | POL1_
|  | 2306,94*1,08/1000 |  | 2.4915 | [22 empty] | VV | 0
13 | 275321411R00 | Beton základových patek železový třídy C 25/30 | m3 | 4.392 |  | 0 |  | 0 |  | 0 | 21 | 0 | 2.525 | 11.09 | 0 | 0 | 801-1 | RTS 22/ I | RTS 22/ I | 0.48 | 2.11 |  | Práce |  |  |  | POL1_
|  | bez dodávky a uložení výztuže | [24 empty] | SPI
|  | ZP003 : 1,20*1,20*0,65 |  | 0.936 | [22 empty] | VV | 0
|  | ZP004 : 3*1,20*1,20*0,80 |  | 3.456 | [22 empty] | VV | 0
14 | 275351215R00 | Bednění stěn základových patek zřízení | m2 | 14.64 |  | 0 |  | 0 |  | 0 | 21 | 0 | 0.0392 | 0.57 | 0 | 0 | 801-1 | RTS 22/ I | RTS 22/ I | 1.05 | 15.37 |  | Práce |  |  |  | POL1_
|  | bednění svislé nebo šikmé (odkloněné), půdorysně přímé nebo zalomené, stěn základových patek ve volných nebo zapažených jámách, rýhách, šachtách, včetně případných vzpěr, | [24 empty] | SPI |  | bednění svislé nebo šikmé (odkloněné), půdorysně přímé nebo zalomené, stěn základových patek ve volných nebo zapažených jámách, rýhách, šachtách, včetně případných vzpěr,
|  | ZP003 : 1,20*4*0,65 |  | 3.12 | [22 empty] | VV | 0
|  | ZP004 : 3*1,20*4*0,80 |  | 11.52 | [22 empty] | VV | 0
15 | 213-VSAK | Vsakovací drén | soubor | 1 |  | 0 |  | 0 |  | 0 | 21 | 0 | 4.1432 | 4.14 | 0 | 0 |  | Vlastní | Indiv | 0 | 0 |  | Agregovaná položka |  |  |  | POL2_
|  | kompletní provedení | [24 empty] | POP
Díl: | 3 | Svislé a kompletní konstrukce |  |  |  | 0 |  | 0 |  | 0 |  | 0 |  | 66.72 |  | 0 |  |  |  |  | 309.57 | [5 empty] | DIL
16 | 311237423R00 | Zdivo nosné z cihel a tvarovek pálených tloušťky 200 mm, , charakteristická pevnost v tlaku fk = 3,90 MPa, součinitel prostupu tepla U = 1,03 W/m2.K , hodnota pro zdivo bez omítky při vlhkosti 1%, | m2 | 18.9895 |  | 0 |  | 0 |  | 0 | 21 | 0 | 0.13902 | 2.64 | 0 | 0 | 801-1 | RTS 22/ I | RTS 22/ I | 0.571 | 10.84 |  | Práce |  |  |  | POL1_
|  | (2,028+2,30+4,40)*3,09 |  | 26.9695 | [22 empty] | VV | 0
|  | -2*1,90*2,10 |  | -7.98 | [22 empty] | VV | 0
17 | 311321411R00 | Beton nadzákladových zdí železový třídy C 25/30 | m3 | 6.6 |  | 0 |  | 0 |  | 0 | 21 | 0 | 2.5277 | 16.68 | 0 | 0 | 801-1 | RTS 22/ I | RTS 22/ I | 1.093 | 7.21 |  | Práce |  |  |  | POL1_
|  | nosných, výplňových, obkladových, půdních, štítových, poprsních apod. (bez výztuže), s pomocným lešením o výšce podlahy do 1900 mm a pro zatížení 1,5 kPa, | [24 empty] | SPI |  | nosných, výplňových, obkladových, půdních, štítových, poprsních apod. (bez výztuže), s pomocným lešením o výšce podlahy do 1900 mm a pro zatížení 1,5 kPa,
|  | St 001 : 2*(5,20+2*0,40)*2,75*0,20 |  | 6.6 | [22 empty] | VV | 0
18 | 311351805R00 | Bednění nadzákladových zdí oboustranné za každou stranu pro beton pohledový, zřízení | m2 | 66 |  | 0 |  | 0 |  | 0 | 21 | 0 | 0.06031 | 3.98 | 0 | 0 | 801-1 | RTS 22/ I | RTS 22/ I | 0.65 | 42.9 |  | Práce |  |  |  | POL1_
|  | svislé nebo šikmé (odkloněné), půdorysně přímé nebo zalomené nadzákladových zdí nosných, výplňových, obkladových, půdních, štítových, poprsních apod. ve volném prostranství, ve volných nebo zapažených jámách, rýhách, šachtách, včetně případných vzpěr, | [24 empty] | SPI |  | svislé nebo šikmé (odkloněné), půdorysně přímé nebo zalomené nadzákladových zdí nosných, výplňových, obkladových, půdních, štítových, poprsních apod. ve volném prostranství, ve volných nebo zapažených jámách, rýhách, šachtách, včetně případných vzpěr,
|  | St 001 : 2*(5,20+2*0,40)*2,75*2 |  | 66 | [22 empty] | VV | 0
19 | 311351806R00 | Bednění nadzákladových zdí oboustranné za každou stranu pro beton pohledový, odstranění | m2 | 66 |  | 0 |  | 0 |  | 0 | 21 | 0 | 0 | 0 | 0 | 0 | 801-1 | RTS 22/ I | RTS 22/ I | 0.35 | 23.1 |  | Práce |  |  |  | POL1_
|  | svislé nebo šikmé (odkloněné), půdorysně přímé nebo zalomené nadzákladových zdí nosných, výplňových, obkladových, půdních, štítových, poprsních apod. ve volném prostranství, ve volných nebo zapažených jámách, rýhách, šachtách, včetně případných vzpěr, | [24 empty] | SPI |  | svislé nebo šikmé (odkloněné), půdorysně přímé nebo zalomené nadzákladových zdí nosných, výplňových, obkladových, půdních, štítových, poprsních apod. ve volném prostranství, ve volných nebo zapažených jámách, rýhách, šachtách, včetně případných vzpěr,
|  | Odkaz na mn. položky pořadí 18 : 66,00000 |  | 66 | [22 empty] | VV | 5
20 | 317167131R00 | Překlady keramické montáž a dodávka nenosné, délky 1000 mm, šířky 145 mm, výšky 71 mm | kus | 2 |  | 0 |  | 0 |  | 0 | 21 | 0 | 0.01911 | 0.04 | 0 | 0 | 801-1 | RTS 22/ I | RTS 22/ I | 0.245 | 0.49 |  | Práce |  |  |  | POL1_
21 | 317167132R00 | Překlady keramické montáž a dodávka nenosné, délky 1250 mm, šířky 145 mm, výšky 71 mm | kus | 2 |  | 0 |  | 0 |  | 0 | 21 | 0 | 0.02524 | 0.05 | 0 | 0 | 801-1 | RTS 22/ I | RTS 22/ I | 0.3175 | 0.64 |  | Práce |  |  |  | POL1_
22 | 330321410R00 | Beton sloupů a pilířů železový třídy C 25/30 | m3 | 6.6515 |  | 0 |  | 0 |  | 0 | 21 | 0 | 2.54 | 16.89 | 0 | 0 | 801-1 | RTS 22/ I | RTS 22/ I | 2.304 | 15.33 |  | Práce |  |  |  | POL1_
|  | táhel, rámových stojek, vzpěr (bez výztuže), s pomocným lešením o výšce podlahy do 1,90 m a pro zatížení do 1,5 kPa, | [24 empty] | SPI |  | táhel, rámových stojek, vzpěr (bez výztuže), s pomocným lešením o výšce podlahy do 1,90 m a pro zatížení do 1,5 kPa,
|  | S001 : 3,50*0,25*0,30 |  | 0.2625 | [22 empty] | VV | 0
|  | S002 : 3,50*0,25*0,30 |  | 0.2625 | [22 empty] | VV | 0
|  | S003 : 2*(3,40*3,14*0,20*0,20) |  | 0.85408 | [22 empty] | VV | 0
|  | S004 : 6*(3,85*3,14*0,20*0,20) |  | 2.9014 | [22 empty] | VV | 0
|  | S005 : 2*(4,05*0,40*0,60) |  | 1.944 | [22 empty] | VV | 0
|  | S006 : 3,40*3,14*0,20*0,20 |  | 0.42704 | [22 empty] | VV | 0
23 | 331351101R00 | Bednění hranatých sloupů průřezu pravoúhlého čtyřúhelníka zřízení | m2 | 23.9 |  | 0 |  | 0 |  | 0 | 21 | 0 | 0.03808 | 0.91 | 0 | 0 | 801-1 | RTS 22/ I | RTS 22/ I | 0.7 | 16.73 |  | Práce |  |  |  | POL1_
|  | (pilířů), rámových stojek, táhel nebo vzpěr svislých nebo šikmých (odkloněných) o výšce do 4 m včetně vzepření | [24 empty] | SPI |  | (pilířů), rámových stojek, táhel nebo vzpěr svislých nebo šikmých (odkloněných) o výšce do 4 m včetně vzepření
|  | S001 : 3,50*(0,25+0,30)*2 |  | 3.85 | [22 empty] | VV | 0
|  | S002 : 3,50*(0,25+0,30)*2 |  | 3.85 | [22 empty] | VV | 0
|  | S005 : 2*(4,05*(0,40+0,60)*2) |  | 16.2 | [22 empty] | VV | 0
24 | 331351102R00 | Bednění hranatých sloupů průřezu pravoúhlého čtyřúhelníka odstranění | m2 | 23.9 |  | 0 |  | 0 |  | 0 | 21 | 0 | 0 | 0 | 0 | 0 | 801-1 | RTS 22/ I | RTS 22/ I | 0.3 | 7.17 |  | Práce |  |  |  | POL1_
|  | (pilířů), rámových stojek, táhel nebo vzpěr svislých nebo šikmých (odkloněných) o výšce do 4 m včetně vzepření | [24 empty] | SPI |  | (pilířů), rámových stojek, táhel nebo vzpěr svislých nebo šikmých (odkloněných) o výšce do 4 m včetně vzepření
|  | Odkaz na mn. položky pořadí 23 : 23,90000 |  | 23.9 | [22 empty] | VV | 5
25 | 332351101R00 | Bednění oblých sloupů zřízení | m2 | 41.8248 |  | 0 |  | 0 |  | 0 | 21 | 0 | 0.0057 | 0.24 | 0 | 0 | 801-1 | RTS 22/ I | RTS 22/ I | 2.515 | 105.19 |  | Práce |  |  |  | POL1_
|  | (pilířů), rámových stojek, táhel nebo vzpěr svislých nebo šikmých (odkloněných) o výšce do 4 m včetně vzepření, průřezu kruhového, nebo zakřiveného, | [24 empty] | SPI |  | (pilířů), rámových stojek, táhel nebo vzpěr svislých nebo šikmých (odkloněných) o výšce do 4 m včetně vzepření, průřezu kruhového, nebo zakřiveného,
|  | S003 : 2*(3,40*3,14*0,40) |  | 8.5408 | [22 empty] | VV | 0
|  | S004 : 6*(3,85*3,14*0,40) |  | 29.0136 | [22 empty] | VV | 0
|  | S006 : 3,40*3,14*0,40 |  | 4.2704 | [22 empty] | VV | 0
26 | 332351102R00 | Bednění oblých sloupů odstranění | m2 | 41.8248 |  | 0 |  | 0 |  | 0 | 21 | 0 | 0 | 0 | 0 | 0 | 801-1 | RTS 22/ I | RTS 22/ I | 0.31 | 12.97 |  | Práce |  |  |  | POL1_
|  | (pilířů), rámových stojek, táhel nebo vzpěr svislých nebo šikmých (odkloněných) o výšce do 4 m včetně vzepření, průřezu kruhového, nebo zakřiveného, | [24 empty] | SPI |  | (pilířů), rámových stojek, táhel nebo vzpěr svislých nebo šikmých (odkloněných) o výšce do 4 m včetně vzepření, průřezu kruhového, nebo zakřiveného,
|  | Odkaz na mn. položky pořadí 25 : 41,82480 |  | 41.8248 | [22 empty] | VV | 5
27 | 342247522R00 | Příčky z tvárnic pálených Příčky z tvárnic pálených tloušťky 80 mm, z děrovaných příčkovek, P 10, zděných na tenkovrstvou maltu | m2 | 8.652 |  | 0 |  | 0 |  | 0 | 21 | 0 | 0.05278 | 0.46 | 0 | 0 | 801-1 | RTS 22/ I | RTS 22/ I | 0.4939 | 4.27 |  | Práce |  |  |  | POL1_
|  | jednoduché nebo příčky zděné do svislé dřevěné, cihelné, betonové nebo ocelové konstrukce na jakoukoliv maltu vápenocementovou (MVC) nebo cementovou (MC), | [24 empty] | SPI |  | jednoduché nebo příčky zděné do svislé dřevěné, cihelné, betonové nebo ocelové konstrukce na jakoukoliv maltu vápenocementovou (MVC) nebo cementovou (MC),
|  | (1,20+1,35+0,25)*3,09 |  | 8.652 | [22 empty] | VV | 0
28 | 342247542R00 | Příčky z tvárnic pálených Příčky z tvárnic pálených tloušťky 140 mm, z děrovaných příčkovek, P 10, zděných na tenkovrstvou maltu | m2 | 49.6863 |  | 0 |  | 0 |  | 0 | 21 | 0 | 0.10638 | 5.29 | 0 | 0 | 801-1 | RTS 22/ I | RTS 22/ I | 0.55675 | 27.66 |  | Práce |  |  |  | POL1_
|  | jednoduché nebo příčky zděné do svislé dřevěné, cihelné, betonové nebo ocelové konstrukce na jakoukoliv maltu vápenocementovou (MVC) nebo cementovou (MC), | [24 empty] | SPI |  | jednoduché nebo příčky zděné do svislé dřevěné, cihelné, betonové nebo ocelové konstrukce na jakoukoliv maltu vápenocementovou (MVC) nebo cementovou (MC),
|  | (2,617+4,50+3,00+2,325+1,35+2,25+2,028)*3,09 |  | 55.8363 | [22 empty] | VV | 0
|  | -0,80*2,05*2 |  | -3.28 | [22 empty] | VV | 0
|  | -0,70*2,05*2 |  | -2.87 | [22 empty] | VV | 0
29 | 388129110R00 | Montáž dílců prefa. kanálů ze ŽB tvaru L do 0,25 t | kus | 44 |  | 0 |  | 0 |  | 0 | 21 | 0 | 0.05045 | 2.22 | 0 | 0 |  | RTS 22/ I | RTS 22/ I | 0.67 | 29.48 |  | Práce |  |  |  | POL1_
|  | zákryt. deska : 4*2 |  | 8 | [22 empty] | VV | 0
|  | kanál : 2*18 |  | 36 | [22 empty] | VV | 0
30 | 342-S03 | Příčky dřevěná - skl.S03, dle specifikace | m2 | 32.94 |  | 0 |  | 0 |  | 0 | 21 | 0 | 0.11302 | 3.72 | 0 | 0 |  | Vlastní | Indiv | 0 | 0 |  | Práce |  |  |  | POL1_
|  | 2*9,20*2,70 |  | 49.68 | [22 empty] | VV | 0
|  | -2*1,30*2,70 |  | -7.02 | [22 empty] | VV | 0
|  | -4*0,90*2,70 |  | -9.72 | [22 empty] | VV | 0
31 | 34701RRR | Předstěna SDK,opláštění pouzdra pro posuvné dveře ,1xRBi 12,5mm | m2 | 7.56 |  | 0 |  | 0 |  | 0 | 21 | 0 | 0.01158 | 0.09 | 0 | 0 |  | Vlastní | RTS 22/ I | 0.74 | 5.59 |  | Práce |  |  |  | POL1_
|  | 2*0,90*2,10*2 |  | 7.56 | [22 empty] | VV | 0
32 | 59385115R | deska zákrytová energokanálu železobetonová; l = 900 mm; š = 600,0 mm; h = 110,0 mm; h 1 = 100 mm; beton C 25/30; XF1 | kus | 8 |  | 0 |  | 0 |  | 0 | 21 | 0 | 0.13 | 1.04 | 0 | 0 | SPCM | RTS 22/ I | RTS 22/ I | 0 | 0 |  | Specifikace |  |  |  | POL3_
|  | 4*2 |  | 8 | [22 empty] | VV | 0
33 | 59385122R | dílec energokanálu tvar U; železobetonový; l = 900 mm; š = 600 mm; h = 500,0 mm; h 1 = 100 mm; beton C 25/30; XF1 | kus | 44 |  | 0 |  | 0 |  | 0 | 21 | 0 | 0.28 | 12.32 | 0 | 0 | SPCM | RTS 22/ I | RTS 22/ I | 0 | 0 |  | Specifikace |  |  |  | POL3_
|  | Odkaz na mn. položky pořadí 29 : 44,00000 |  | 44 | [22 empty] | VV | 5
34 | 60510055R | lať průřez 24 cm2; jakost II; l = 3000,0 mm | m | 110.1 |  | 0 |  | 0 |  | 0 | 21 | 0 | 0.00132 | 0.15 | 0 | 0 | SPCM | RTS 22/ I | RTS 22/ I | 0 | 0 |  | Specifikace |  |  |  | POL3_
|  | S003 : 2*3,40*4 |  | 27.2 | [22 empty] | VV | 0
|  | S004 : 6*3,85*3 |  | 69.3 | [22 empty] | VV | 0
|  | S006 : 3,40*4 |  | 13.6 | [22 empty] | VV | 0
Díl: | 4 | Vodorovné konstrukce |  |  |  | 0 |  | 0 |  | 0 |  | 0 |  | 44.87 |  | 0 |  |  |  |  | 193.71 | [5 empty] | DIL
35 | 411321414R00 | Beton stropů železový stropů deskových, desek plochých střech, desek balkónových, desek hřibových stropů včetně hlavic hřibových sloupů, železový (bez výztuže) třídy C 25/30 | m3 | 9.6 |  | 0 |  | 0 |  | 0 | 21 | 0 | 2.5251 | 24.24 | 0 | 0 | 801-1 | RTS 22/ I | RTS 22/ I | 0.987 | 9.48 |  | Práce |  |  |  | POL1_
|  | 10,00*4,80*0,20 |  | 9.6 | [22 empty] | VV | 0
36 | 411351101RT4 | Bednění stropů deskových, balkonových nebo plošných konzol plné, rovné, popř. s náběhy systémové, včetně podepření, tloušťka stropu 240 mm, zřízení | m2 | 48 |  | 0 |  | 0 |  | 0 | 21 | 0 | 0.04916 | 2.36 | 0 | 0 | 801-1 | RTS 22/ I | RTS 22/ I | 0.65 | 31.2 |  | Práce |  |  |  | POL1_
|  | s pomocným lešením | [24 empty] | SPI
|  | 10,00*4,80 |  | 48 | [22 empty] | VV | 0
37 | 411351102R00 | Bednění stropů deskových, balkonových nebo plošných konzol plné, rovné, popř. s náběhy , odstranění | m2 | 48 |  | 0 |  | 0 |  | 0 | 21 | 0 | 0 | 0 | 0 | 0 | 801-1 | RTS 22/ I | RTS 22/ I | 0.173 | 8.3 |  | Práce |  |  |  | POL1_
|  | s pomocným lešením | [24 empty] | SPI
|  | Odkaz na mn. položky pořadí 36 : 48,00000 |  | 48 | [22 empty] | VV | 5
38 | 411354251R00 | Bednění stropů zabudované (ztracené) z ocelových trapézových plechů pozinkovaných, vlna 30 mm, tloušťky 0,8 mm | m2 | 15.12 |  | 0 |  | 0 |  | 0 | 21 | 0 | 0.01037 | 0.16 | 0 | 0 | 801-1 | RTS 22/ I | RTS 22/ I | 0.13 | 1.97 |  | Práce |  |  |  | POL1_
|  | otevřeného podhledu, bez podpěrné konstrukce, s osazením na sucho na zdech do připravených ozubů, popř. na rovných zdech, trámech, průvlacích, nebo do traverz, bez úpravy povrchu plechů, s pomocným lešením. | [24 empty] | SPI |  | otevřeného podhledu, bez podpěrné konstrukce, s osazením na sucho na zdech do připravených ozubů, popř. na rovných zdech, trámech, průvlacích, nebo do traverz, bez úpravy povrchu plechů, s pomocným lešením.
|  | zakrytí kanálů : 2*16,20*0,60 |  | 19.44 | [22 empty] | VV | 0
|  | -2*4*0,90*0,60 |  | -4.32 | [22 empty] | VV | 0
39 | 411361821R00 | Výztuž stropů z betonářské oceli 10 505(R) | t | 2.5382 |  | 0 |  | 0 |  | 0 | 21 | 0 | 1.0214 | 2.59 | 0 | 0 | 801-1 | RTS 22/ I | RTS 22/ I | 26.616 | 67.56 |  | Práce |  |  |  | POL1_
|  | prostě uložených, vetknutých i spojitých, deskových, trámových (žebrových, kazetových), s keramickými a jinými vložkami, konzolových nebo balkónových, hřibových včetně hlavic hřibových sloupů, plochých střech a pro zavěšení železobetonových podhledů. Včetně distančních prvků. | [24 empty] | SPI |  | prostě uložených, vetknutých i spojitých, deskových, trámových (žebrových, kazetových), s keramickými a jinými vložkami, konzolových nebo balkónových, hřibových včetně hlavic hřibových sloupů, plochých střech a pro zavěšení železobetonových podhledů. Včetně distančních prvků.
|  | 2350,15*1,08/1000 |  | 2.5382 | [22 empty] | VV | 0
40 | 413321414R00 | Beton nosníků železový třídy C 25/30 | m3 | 5.072 |  | 0 |  | 0 |  | 0 | 21 | 0 | 2.5251 | 12.81 | 0 | 0 | 801-1 | RTS 22/ I | RTS 22/ I | 0.865 | 4.39 |  | Práce |  |  |  | POL1_
|  | včetně stěnových, nosníků jeřábových drah, volných trámů, průvlaků, rámových příčlí, ztužidel, konzol, vodorovných táhel a podobných tyčových konstrukcí, | [24 empty] | SPI |  | včetně stěnových, nosníků jeřábových drah, volných trámů, průvlaků, rámových příčlí, ztužidel, konzol, vodorovných táhel a podobných tyčových konstrukcí,
|  | P001 : 2*9,20*0,70*0,20 |  | 2.576 | [22 empty] | VV | 0
|  | P002 : 10,40*0,60*0,40 |  | 2.496 | [22 empty] | VV | 0
41 | 413351107R00 | Bednění nosníků zřízení | m2 | 46.08 |  | 0 |  | 0 |  | 0 | 21 | 0 | 0.0577 | 2.66 | 0 | 0 | 801-1 | RTS 22/ I | RTS 22/ I | 0.95 | 43.78 |  | Práce |  |  |  | POL1_
|  | stěnových, volných trámů, průvlaků, jeřábových drah, rámových příčlí, ztužidel, vodorovných táhel, tyčových konzol, bez náběhů nebo s náběhy, neproměnného nebo proměnného průřezu nebo tvaru zalomeného nebo půdorysně zakřiveného. Bez podpěrné konstrukce. Včetně distančních prvků. | [24 empty] | SPI |  | stěnových, volných trámů, průvlaků, jeřábových drah, rámových příčlí, ztužidel, vodorovných táhel, tyčových konzol, bez náběhů nebo s náběhy, neproměnného nebo proměnného průřezu nebo tvaru zalomeného nebo půdorysně zakřiveného. Bez podpěrné konstrukce. Včetně distančních prvků.
|  | P001 : 2*9,20*(0,70*2+0,20) |  | 29.44 | [22 empty] | VV | 0
|  | P002 : 10,40*(0,60*2+0,40) |  | 16.64 | [22 empty] | VV | 0
42 | 413351108R00 | Bednění nosníků odstranění | m2 | 46.08 |  | 0 |  | 0 |  | 0 | 21 | 0 | 0 | 0 | 0 | 0 | 801-1 | RTS 22/ I | RTS 22/ I | 0.37 | 17.05 |  | Práce |  |  |  | POL1_
|  | stěnových, volných trámů, průvlaků, jeřábových drah, rámových příčlí, ztužidel, vodorovných táhel, tyčových konzol, bez náběhů nebo s náběhy, neproměnného nebo proměnného průřezu nebo tvaru zalomeného nebo půdorysně zakřiveného. Bez podpěrné konstrukce. Včetně distančních prvků. | [24 empty] | SPI |  | stěnových, volných trámů, průvlaků, jeřábových drah, rámových příčlí, ztužidel, vodorovných táhel, tyčových konzol, bez náběhů nebo s náběhy, neproměnného nebo proměnného průřezu nebo tvaru zalomeného nebo půdorysně zakřiveného. Bez podpěrné konstrukce. Včetně distančních prvků.
|  | Odkaz na mn. položky pořadí 41 : 46,08000 |  | 46.08 | [22 empty] | VV | 5
43 | 413351213R00 | Podpěrná konstrukce bednění nosníků přes 5 do 10 kPa, zřízení | m2 | 7.84 |  | 0 |  | 0 |  | 0 | 21 | 0 | 0.00633 | 0.05 | 0 | 0 | 801-1 | RTS 22/ I | RTS 22/ I | 0.943 | 7.39 |  | Práce |  |  |  | POL1_
|  | a jiných tyčových konstrukcí výšky do 4 m a se zesílením dna bednění, na plochu půdorysu | [24 empty] | SPI
|  | P001 : 2*9,20*0,20 |  | 3.68 | [22 empty] | VV | 0
|  | P002 : 10,40*0,40 |  | 4.16 | [22 empty] | VV | 0
44 | 413351214R00 | Podpěrná konstrukce bednění nosníků přes 5 do 10 kPa, odstranění | m2 | 7.84 |  | 0 |  | 0 |  | 0 | 21 | 0 | 0 | 0 | 0 | 0 | 801-1 | RTS 22/ I | RTS 22/ I | 0.33 | 2.59 |  | Práce |  |  |  | POL1_
|  | a jiných tyčových konstrukcí výšky do 4 m a se zesílením dna bednění, na plochu půdorysu | [24 empty] | SPI
|  | Odkaz na mn. položky pořadí 43 : 7,84000 |  | 7.84 | [22 empty] | VV | 5
Díl: | 61 | Úpravy povrchů vnitřní |  |  |  | 0 |  | 0 |  | 0 |  | 0 |  | 5.81 |  | 0 |  |  |  |  | 197.38 | [5 empty] | DIL
45 | 601011183R00 | Omítka stropů a podhledů z hotových směsí vrchní tenkovrstvá, silikátová, rýhovaná, zrnitost 1,5 mm, bílá | m2 | 40 |  | 0 |  | 0 |  | 0 | 21 | 0 | 0.00276 | 0.11 | 0 | 0 | 801-1 | RTS 22/ I | RTS 22/ I | 0.32233 | 12.89 |  | Práce |  |  |  | POL1_
|  | po jednotlivých vrstvách | [24 empty] | SPI
|  | Odkaz na mn. položky pořadí 46 : 40,00000 |  | 40 | [22 empty] | VV | 5
46 | 601011193R00 | Omítka stropů a podhledů z hotových směsí Doplňkové práce pro omítky stropů z hotových směsí podkladní nátěr stropů pod tenkovrstvé omítky, Hmota nátěrová | m2 | 40 |  | 0 |  | 0 |  | 0 | 21 | 0 | 0.00032 | 0.01 | 0 | 0 | 801-1 | RTS 22/ I | RTS 22/ I | 0.089 | 3.56 |  | Práce |  |  |  | POL1_
|  | po jednotlivých vrstvách | [24 empty] | SPI
|  | Odkaz na mn. položky pořadí 53 : 40,00000 |  | 40 | [22 empty] | VV | 5
47 | 602011102R00 | Omítka stěn z hotových směsí postřik, báze, cementová, , , | m2 | 156.3326 |  | 0 |  | 0 |  | 0 | 21 | 0 | 0.005 | 0.78 | 0 | 0 | 801-1 | RTS 22/ I | RTS 22/ I | 0.096 | 15.01 |  | Práce |  |  |  | POL1_
|  | po jednotlivých vrstvách | [24 empty] | SPI
|  | Odkaz na mn. položky pořadí 48 : 156,33260 |  | 156.3326 | [22 empty] | VV | 5
48 | 602011112RT1 | Omítka stěn z hotových směsí vrstva jádrová, vápenocementová, , tloušťka vrstvy 10 mm, | m2 | 156.3326 |  | 0 |  | 0 |  | 0 | 21 | 0 | 0.017 | 2.66 | 0 | 0 | 801-1 | RTS 22/ I | RTS 22/ I | 0.36 | 56.28 |  | Práce |  |  |  | POL1_
|  | po jednotlivých vrstvách | [24 empty] | SPI
|  | 01 : (2*4,40+0,40*2)*2,83 |  | 27.168 | [22 empty] | VV | 0
|  | -2*1,00*2,10 |  | -4.2 | [22 empty] | VV | 0
|  | 02 : (2,25*2+2,15)*2,83 |  | 18.8195 | [22 empty] | VV | 0
|  | -1,00*2,10 |  | -2.1 | [22 empty] | VV | 0
|  | 03 : (1,95*2+1,70)*2,83 |  | 15.848 | [22 empty] | VV | 0
|  | -1,00*2,83 |  | -2.83 | [22 empty] | VV | 0
|  | 04 : (2*1,95+1,87+0,30)*2,83 |  | 17.1781 | [22 empty] | VV | 0
|  | -0,80*2,05 |  | -1.64 | [22 empty] | VV | 0
|  | 05 : (2*2,30+3,00)*2,83 |  | 21.508 | [22 empty] | VV | 0
|  | -2*0,80*2,05 |  | -3.28 | [22 empty] | VV | 0
|  | 06 : (3,05*2+2,50+0,40)*2,83 |  | 25.47 | [22 empty] | VV | 0
|  | 06.1 : (1,35+0,90)*2*2,83 |  | 12.735 | [22 empty] | VV | 0
|  | -0,70*2,05 |  | -1.435 | [22 empty] | VV | 0
|  | 06.2 : (1,35+0,90)*2*2,83 |  | 12.735 | [22 empty] | VV | 0
|  | -0,70*2,05 |  | -1.435 | [22 empty] | VV | 0
|  | 0.7 : (1,25*2+0,90)*2,83 |  | 9.622 | [22 empty] | VV | 0
|  | 0.8 : (2*1,20+1,50+0,40)*2,83 |  | 12.169 | [22 empty] | VV | 0
49 | 602011183R00 | Omítka stěn z hotových směsí vrchní tenkovrstvá, silikátová, rýhovaná, tloušťka vrstvy 1,5 mm, bílá | m2 | 78.5251 |  | 0 |  | 0 |  | 0 | 21 | 0 | 0.00231 | 0.18 | 0 | 0 | 801-1 | RTS 22/ I | RTS 22/ I | 0.24234 | 19.03 |  | Práce |  |  |  | POL1_
|  | po jednotlivých vrstvách | [24 empty] | SPI
|  | Odkaz na mn. položky pořadí 48 : 156,33260 |  | 156.3326 | [22 empty] | VV | 5
|  | odpočet obkladů : | [24 empty] | VV | 0
|  | Začátek provozního součtu | [24 empty] | VV
|  | 02 : (2,25*2+2,15)*2,83 |  | 18.8195 | [22 empty] | VV | 2
|  | -1,00*2,10 |  | -2.1 | [22 empty] | VV | 2
|  | 03 : (1,95*2+1,70)*2,83 |  | 15.848 | [22 empty] | VV | 2
|  | -1,00*2,83 |  | -2.83 | [22 empty] | VV | 2
|  | 06 : (3,05*2+2,50+0,40)*2,83 |  | 25.47 | [22 empty] | VV | 2
|  | 06.1 : (1,35+0,90)*2*2,83 |  | 12.735 | [22 empty] | VV | 2
|  | -0,70*2,05 |  | -1.435 | [22 empty] | VV | 2
|  | 06.2 : (1,35+0,90)*2*2,83 |  | 12.735 | [22 empty] | VV | 2
|  | -0,70*2,05 |  | -1.435 | [22 empty] | VV | 2
|  | Konec provozního součtu | [24 empty] | VV
|  | -77,8075 |  | -77.8075 | [22 empty] | VV | 0
50 | 602011193R00 | Omítka stěn z hotových směsí Doplňkové práce pro omítky stěn z hotových směsí podkladní nátěr pod tenkovrstvé omítky, Hmota nátěrová | m2 | 78.5251 |  | 0 |  | 0 |  | 0 | 21 | 0 | 0.00032 | 0.03 | 0 | 0 | 801-1 | RTS 22/ I | RTS 22/ I | 0.07 | 5.5 |  | Práce |  |  |  | POL1_
|  | po jednotlivých vrstvách | [24 empty] | SPI
|  | Odkaz na mn. položky pořadí 49 : 78,52510 |  | 78.5251 | [22 empty] | VV | 5
51 | 622325732RV1 | Zateplení fasády , minerálními deskami s kolmým vláknem, tloušťky 100 mm, zakončené stěrkou s výztužnou tkaninou, | m2 | 31.696 |  | 0 |  | 0 |  | 0 | 21 | 0 | 0.02853 | 0.9 | 0 | 0 | 801-1 | RTS 22/ I | RTS 22/ I | 1.017 | 32.23 |  | Práce |  |  |  | POL1_
|  | nanesení lepicího tmelu na izolační desky, nalepení desek, zajištění talířovými hmoždinkami (6 ks/m2), přebroušení desek EPS, nebo kašírování u minerálních desek, natažení stěrky, vtlačení výztužné tkaniny, přehlazení stěrky. Další vrstvy podle popisu položky. | [24 empty] | SPI |  | nanesení lepicího tmelu na izolační desky, nalepení desek, zajištění talířovými hmoždinkami (6 ks/m2), přebroušení desek EPS, nebo kašírování u minerálních desek, natažení stěrky, vtlačení výztužné tkaniny, přehlazení stěrky. Další vrstvy podle popisu položky.
|  | Včetně rohových lišt na hranách budov. | [24 empty] | SPI
|  | 2*(4,80+2*0,40)*2,83 |  | 31.696 | [22 empty] | VV | 0
52 | 622325732RV1 | Zateplení fasády , minerálními deskami s kolmým vláknem, tloušťky 100 mm, zakončené stěrkou s výztužnou tkaninou, | m2 | 40 |  | 0 |  | 0 |  | 0 | 21 | 0 | 0.02853 | 1.14 | 0 | 0 | 801-1 | RTS 22/ I | RTS 22/ I | 1.017 | 40.68 |  | Práce |  |  |  | POL1_
|  | nanesení lepicího tmelu na izolační desky, nalepení desek, zajištění talířovými hmoždinkami (6 ks/m2), přebroušení desek EPS, nebo kašírování u minerálních desek, natažení stěrky, vtlačení výztužné tkaniny, přehlazení stěrky. Další vrstvy podle popisu položky. | [24 empty] | SPI |  | nanesení lepicího tmelu na izolační desky, nalepení desek, zajištění talířovými hmoždinkami (6 ks/m2), přebroušení desek EPS, nebo kašírování u minerálních desek, natažení stěrky, vtlačení výztužné tkaniny, přehlazení stěrky. Další vrstvy podle popisu položky.
|  | Včetně rohových lišt na hranách budov. | [24 empty] | SPI
|  | strop : 40,00 |  | 40 | [22 empty] | VV | 0
53 | 622391002R00 | Příplatek za montáž KZS na podhledu, bez dodávky materiálu | m2 | 40 |  | 0 |  | 0 |  | 0 | 21 | 0 | 0 | 0 | 0 | 0 | 801-1 | RTS 22/ I | RTS 22/ I | 0.3051 | 12.2 |  | Práce |  |  |  | POL1_
|  | Odkaz na mn. položky pořadí 52 : 40,00000 |  | 40 | [22 empty] | VV | 5
Díl: | 63 | Podlahy a podlahové konstrukce |  |  |  | 0 |  | 0 |  | 0 |  | 0 |  | 177.2 |  | 0 |  |  |  |  | 202.67 | [5 empty] | DIL
54 | 631312711R00 | Mazanina z betonu prostého tl. přes 50 do 80 mm třídy C 25/30, | m3 | 2.4 |  | 0 |  | 0 |  | 0 | 21 | 0 | 2.525 | 6.06 | 0 | 0 | 801-1 | RTS 22/ I | RTS 22/ I | 3.213 | 7.71 |  | Práce |  |  |  | POL1_
|  | (z kameniva) hlazená dřevěným hladítkem | [24 empty] | SPI
|  | S.02 : 40,00*0,06 |  | 2.4 | [22 empty] | VV | 0
55 | 631315711R00 | Mazanina z betonu prostého tl. přes 120 do 240 mm třídy C 25/30, | m3 | 47.392 |  | 0 |  | 0 |  | 0 | 21 | 0 | 2.525 | 119.66 | 0 | 0 | 801-1 | RTS 22/ I | RTS 22/ I | 2.317 | 109.81 |  | Práce |  |  |  | POL1_
|  | (z kameniva) hlazená dřevěným hladítkem | [24 empty] | SPI
|  | Začátek provozního součtu | [24 empty] | VV
|  | Otevřená část : 17,75*10,40 |  | 184.6 | [22 empty] | VV | 2
|  | kanál : -2*16,20*0,60 |  | -19.44 | [22 empty] | VV | 2
|  | Konec provozního součtu | [24 empty] | VV
|  | 165,16*0,20 |  | 33.032 | [22 empty] | VV | 0
|  | Začátek provozního součtu | [24 empty] | VV
|  | zakrytí kanálů : 2*16,20*0,60 |  | 19.44 | [22 empty] | VV | 2
|  | -2*4*0,90*0,60 |  | -4.32 | [22 empty] | VV | 2
|  | Konec provozního součtu | [24 empty] | VV
|  | 15,12*0,20 |  | 3.024 | [22 empty] | VV | 0
|  | S.02 : 5,45*10,40*0,20 |  | 11.336 | [22 empty] | VV | 0
56 | 631316231R00 | Mazanina z betonu prostého speciální povrchové úpravy mazanin hlazení strojně, | m2 | 40 |  | 0 |  | 0 |  | 0 | 21 | 0 | 0 | 0 | 0 | 0 | 801-1 | RTS 22/ I | RTS 22/ I | 0.178 | 7.12 |  | Práce |  |  |  | POL1_
|  | (z kameniva) hlazená dřevěným hladítkem | [24 empty] | SPI
|  | S.02 : 40,00 |  | 40 | [22 empty] | VV | 0
57 | 631319171R00 | Příplatek za stržení povrchu tloušťka mazaniny do 80 mm | m3 | 2.4 |  | 0 |  | 0 |  | 0 | 21 | 0 | 0 | 0 | 0 | 0 | 801-1 | RTS 22/ I | RTS 22/ I | 0.82 | 1.97 |  | Práce |  |  |  | POL1_
|  | spodní vrstvy mazaniny latí před vložením výztuže nebo pletiva pro tloušťku obou vrstev mazaniny | [24 empty] | SPI
|  | Odkaz na mn. položky pořadí 54 : 2,40000 |  | 2.4 | [22 empty] | VV | 5
58 | 631319175R00 | Příplatek za stržení povrchu tloušťka mazaniny od 120 mm do 240 mm | m3 | 47.392 |  | 0 |  | 0 |  | 0 | 21 | 0 | 0 | 0 | 0 | 0 | 801-1 | RTS 22/ I | RTS 22/ I | 0.205 | 9.72 |  | Práce |  |  |  | POL1_
|  | spodní vrstvy mazaniny latí před vložením výztuže nebo pletiva pro tloušťku obou vrstev mazaniny | [24 empty] | SPI
|  | Odkaz na mn. položky pořadí 55 : 47,39200 |  | 47.392 | [22 empty] | VV | 5
59 | 631361921RT5 | Výztuž mazanin z betonů a z lehkých betonů ze svařovaných sítí průměr drátu 6 mm, velikost oka 150/150 mm | t | 1.0514 |  | 0 |  | 0 |  | 0 | 21 | 0 | 1.0662 | 1.12 | 0 | 0 | 801-1 | RTS 22/ I | RTS 22/ I | 15.231 | 16.01 |  | Práce |  |  |  | POL1_
|  | včetně distančních prvků | [24 empty] | SPI
|  | Začátek provozního součtu | [24 empty] | VV
|  | Otevřená část : 17,75*10,40 |  | 184.6 | [22 empty] | VV | 2
|  | kanál : -2*16,20*0,60 |  | -19.44 | [22 empty] | VV | 2
|  | Konec provozního součtu | [24 empty] | VV
|  | 165,16*3,301*1,15/1000 |  | 0.62697 | [22 empty] | VV | 0
|  | Začátek provozního součtu | [24 empty] | VV
|  | zakrytí kanálů : 2*16,20*0,60 |  | 19.44 | [22 empty] | VV | 2
|  | -2*4*0,90*0,60 |  | -4.32 | [22 empty] | VV | 2
|  | Konec provozního součtu | [24 empty] | VV
|  | 15,12*3,301*1,15/1000 |  | 0.0574 | [22 empty] | VV | 0
|  | S.02 : 5,45*10,40*3,301*1,15/1000 |  | 0.21517 | [22 empty] | VV | 0
|  | S.02 : 40,00*3,301*1,15/1000 |  | 0.15185 | [22 empty] | VV | 0
60 | 631571003R00 | Násyp pod podlahy z kameniva z kameniva ze štěrkopísku 0-32 pro zpevnění podkladu | m3 | 27.414 |  | 0 |  | 0 |  | 0 | 21 | 0 | 1.837 | 50.36 | 0 | 0 | 801-1 | RTS 22/ I | RTS 22/ I | 1.836 | 50.33 |  | Práce |  |  |  | POL1_
|  | pod mazaniny a dlažby, popř. na plochých střechách, vodorovný nebo ve spádu, s udusáním a urovnáním povrchu, | [24 empty] | SPI |  | pod mazaniny a dlažby, popř. na plochých střechách, vodorovný nebo ve spádu, s udusáním a urovnáním povrchu,
|  | Začátek provozního součtu | [24 empty] | VV
|  | otevřená část : 17,40*9,20 |  | 160.08 | [22 empty] | VV | 2
|  | -1,20*1,20*3 |  | -4.32 | [22 empty] | VV | 2
|  | kanál : -2*16,20*0,60 |  | -19.44 | [22 empty] | VV | 2
|  | Konec provozního součtu | [24 empty] | VV
|  | 136,32*0,20 |  | 27.264 | [22 empty] | VV | 0
|  | Začátek provozního součtu | [24 empty] | VV
|  | S.02 : 9,50*4,60 |  | 43.7 | [22 empty] | VV | 2
|  | -1,20*1,20 |  | -1.44 | [22 empty] | VV | 2
|  | Konec provozního součtu | [24 empty] | VV
|  | 0,15 |  | 0.15 | [22 empty] | VV | 0
Díl: | 64 | Výplně otvorů |  |  |  | 0 |  | 0 |  | 0 |  | 0 |  | 0.78 |  | 0 |  |  |  |  | 0 | [5 empty] | DIL
61 | 640-D01 | Vstupní dveře 1300/2700mm - ozn.D1, Dle specifikace | kus | 2 |  | 0 |  | 0 |  | 0 | 21 | 0 | 0.06074 | 0.12 | 0 | 0 |  | Vlastní | Indiv | 0 | 0 |  | Práce |  |  |  | POL1_
62 | 640-D02 | Dveře vnitřní posuvné 1000/2100mm - ozn.D2, Dle specifikace | kus | 2 |  | 0 |  | 0 |  | 0 | 21 | 0 | 0.04915 | 0.1 | 0 | 0 |  | Vlastní | Indiv | 0 | 0 |  | Práce |  |  |  | POL1_
63 | 640-D03 | Dveře plné vnější 800/2650mm - ozn.D3, Dle specifikace | kus | 2 |  | 0 |  | 0 |  | 0 | 21 | 0 | 0.06915 | 0.14 | 0 | 0 |  | Vlastní | Indiv | 0 | 0 |  | Práce |  |  |  | POL1_
64 | 640-D04 | Dveře plné vnitřní 900/2100mm - ozn.D4, Dle specifikace | kus | 1 |  | 0 |  | 0 |  | 0 | 21 | 0 | 0.06915 | 0.07 | 0 | 0 |  | Vlastní | Indiv | 0 | 0 |  | Práce |  |  |  | POL1_
65 | 640-D05 | Dveře plné vnější 800/2650mm - ozn.D5, Dle specifikace | kus | 2 |  | 0 |  | 0 |  | 0 | 21 | 0 | 0.06915 | 0.14 | 0 | 0 |  | Vlastní | Indiv | 0 | 0 |  | Práce |  |  |  | POL1_
66 | 640-D06 | Dveře plné vnitřní 900/2100mm - ozn.D6, Dle specifikace | kus | 1 |  | 0 |  | 0 |  | 0 | 21 | 0 | 0.06915 | 0.07 | 0 | 0 |  | Vlastní | Indiv | 0 | 0 |  | Práce |  |  |  | POL1_
67 | 640-D07 | Dveře plné vnitřní 800/2100mm - ozn.D7, Dle specifikace | kus | 2 |  | 0 |  | 0 |  | 0 | 21 | 0 | 0.06915 | 0.14 | 0 | 0 |  | Vlastní | Indiv | 0 | 0 |  | Práce |  |  |  | POL1_
Díl: | 8 | Trubní vedení |  |  |  | 0 |  | 0 |  | 0 |  | 0 |  | 7.09 |  | 0 |  |  |  |  | 0 | [5 empty] | DIL
68 | 8944311RRR | Šachta, D 315 mm, dl.šach.roury 1,25 m, přímá - revizní šachta - kanalizace, dno PP KG D 160 mm, poklop PP do roury | kus | 1 |  | 0 |  | 0 |  | 0 | 21 | 0 | 0.01658 | 0.02 | 0 | 0 |  | Vlastní | RTS 22/ I | 0 | 0 |  | Práce |  |  |  | POL1_
69 | 831230110RAB | Vodovodní přípojka D 40 ÷ 63, hloubka 1,2 m | m | 11 |  | 0 |  | 0 |  | 0 | 21 | 0 | 0.27062 | 2.98 | 0 | 0 | AP-HSV | RTS 22/ I | RTS 22/ I | 0 | 0 |  | Agregovaná položka |  |  |  | POL2_
|  | hloubení rýh nezapažených, šířky do 200 cm, v hornině 3 (včetně příplatku za lepivost), se svislým přemístěním, lože pod potrubí z písku a štěrkopísku do 63 mm, dodávka a montáž potrubí z trub polyetylénových tlakových hrdlových vnějšího průměru podle popisu, tlaková zkouška potrubí, proplach a dezinfekce, obsyp potrubí sypaninou bez prohození materiálem připraveným podél výkopu ve vzdálenosti do 3 m od jeho okraje, pro jakoukoliv míru zhutnění, zásyp rýhy sypaninou z jakékoliv horniny, s uložením výkopku ve vrstvách, se zhutněním. | [24 empty] | SPI |  | hloubení rýh nezapažených, šířky do 200 cm, v hornině 3 (včetně příplatku za lepivost), se svislým přemístěním, lože pod potrubí z písku a štěrkopísku do 63 mm, dodávka a montáž potrubí z trub polyetylénových tlakových hrdlových vnějšího průměru podle popisu, tlaková zkouška potrubí, proplach a dezinfekce, obsyp potrubí sypaninou bez prohození materiálem připraveným podél výkopu ve vzdálenosti do 3 m od jeho okraje, pro jakoukoliv míru zhutnění, zásyp rýhy sypaninou z jakékoliv horniny, s uložením výkopku ve vrstvách, se zhutněním.
|  | hloubení rýh, svislé přemístění, lože pod potrubí ze štěrkopísku, dodávka a montáž potrubí z trub polyetylénových tlakových hrdlových vnějšího průměru dle popisu, tlaková zkouška potrubí, proplach a dezinfekce, obsyp potrubí štěrkopískem, zásyp rýhy sypaninou se zhutněním. | [24 empty] | POP |  | hloubení rýh, svislé přemístění, lože pod potrubí ze štěrkopísku, dodávka a montáž potrubí z trub polyetylénových tlakových hrdlových vnějšího průměru dle popisu, tlaková zkouška potrubí, proplach a dezinfekce, obsyp potrubí štěrkopískem, zásyp rýhy sypaninou se zhutněním.
70 | 831350012RAB | Kanalizace z trub plastových D 160 mm, hloubka 1,5 m | m | 4.5 |  | 0 |  | 0 |  | 0 | 21 | 0 | 0.90803 | 4.09 | 0 | 0 | AP-HSV | RTS 22/ I | RTS 22/ I | 0 | 0 |  | Agregovaná položka |  |  |  | POL2_
|  | hloubení rýh zapažených, šířky do 200 cm, hloubky 2 m, v hornině 3 (včetně příplatku za lepivost), pažení a rozepření rýh příložné (pro jakoukoliv mezerovitost) včetně přepažování rozepření a odstranění, s uložením materiálu do 3 m od okraje výkopu, svislé přemístění výkopku, s naložením přebytku po zásypu (0,08 - 2,22 m3/m rýhy) na dopravní prostředek, s odvozem do 6 km a uložením na skládku, lože pod potrubí z písku a štěrkopísku do 63 mm, dodávka a montáž potrubí z trub PVC hrdlových, obsyp potrubí kamenivem fr. 4-8 mm, zhutnění, zásyp rýhy vytěženou zeminou, s uložením ve vrstvách, se zhutněním. | [24 empty] | SPI |  | hloubení rýh zapažených, šířky do 200 cm, hloubky 2 m, v hornině 3 (včetně příplatku za lepivost), pažení a rozepření rýh příložné (pro jakoukoliv mezerovitost) včetně přepažování rozepření a odstranění, s uložením materiálu do 3 m od okraje výkopu, svislé přemístění výkopku, s naložením přebytku po zásypu (0,08 - 2,22 m3/m rýhy) na dopravní prostředek, s odvozem do 6 km a uložením na skládku, lože pod potrubí z písku a štěrkopísku do 63 mm, dodávka a montáž potrubí z trub PVC hrdlových, obsyp potrubí kamenivem fr. 4-8 mm, zhutnění, zásyp rýhy vytěženou zeminou, s uložením ve vrstvách, se zhutněním.
|  | hloubení rýh, pažení a rozepření rýh včetně přepažování, svislé přemístění, naložení přebytku po zásypu (0,524 m3/m rýhy) na dopravní prostředek, odvoz do 6 km a uložení na skládku, lože pod potrubí ze štěrkopísku, dodávka a montáž potrubí z trub PVC vnějšího průměru dle popisu, zřízení kanalizační přípojky (1 kus/20 m potrubí), dodávka a montáž PVC tvarovek odbočných (1 kus/ 20 m potrubí), dodávka a montáž PVC tvarovek jednoosých (1 kus/ 20 m potrubí), obsyp potrubí pískem, zásyp rýhy sypaninou, se zhutněním. | [24 empty] | POP |  | hloubení rýh, pažení a rozepření rýh včetně přepažování, svislé přemístění, naložení přebytku po zásypu (0,524 m3/m rýhy) na dopravní prostředek, odvoz do 6 km a uložení na skládku, lože pod potrubí ze štěrkopísku, dodávka a montáž potrubí z trub PVC vnějšího průměru dle popisu, zřízení kanalizační přípojky (1 kus/20 m potrubí), dodávka a montáž PVC tvarovek odbočných (1 kus/ 20 m potrubí), dodávka a montáž PVC tvarovek jednoosých (1 kus/ 20 m potrubí), obsyp potrubí pískem, zásyp rýhy sypaninou, se zhutněním.
Díl: | 94 | Lešení a stavební výtahy |  |  |  | 0 |  | 0 |  | 0 |  | 0 |  | 0.1 |  | 0 |  |  |  |  | 14.14 | [5 empty] | DIL
71 | 941955001R00 | Lešení lehké pracovní pomocné pomocné, o výšce lešeňové podlahy do 1,2 m | m2 | 79.9 |  | 0 |  | 0 |  | 0 | 21 | 0 | 0.00121 | 0.1 | 0 | 0 | 800-3 | RTS 22/ I | RTS 22/ I | 0.177 | 14.14 |  | Práce |  |  |  | POL1_
|  | 1.NP : 39,90 |  | 39.9 | [22 empty] | VV | 0
|  | fasáda : (10,40+4,80*2*1,00)*2*1,00 |  | 40 | [22 empty] | VV | 0
Díl: | 95 | Dokončovací konstrukce na pozemních stavbách |  |  |  | 0 |  | 0 |  | 0 |  | 0 |  | 0.05 |  | 0 |  |  |  |  | 74.81 | [5 empty] | DIL
72 | 952901111R00 | Vyčištění budov a ostatních objektů budov bytové nebo občanské výstavby - zametení a umytí podlah, dlažeb, obkladů, schodů v místnostech, chodbách a schodištích, vyčištění a umytí oken, dveří s rámy, zárubněmi, umytí a vyčištění jiných zasklených a natíraných ploch a zařizovacích předmětů před předáním do užívání světlá výška podlaží do 4 m | m2 | 241.28 |  | 0 |  | 0 |  | 0 | 21 | 0 | 4e-05 | 0.01 | 0 | 0 | 801-1 | RTS 22/ I | RTS 22/ I | 0.308 | 74.31 |  | Práce |  |  |  | POL1_
|  | 23,20*10,40 |  | 241.28 | [22 empty] | VV | 0
73 | 953943113R00 | Osazování jiných kovových výrobků do vynechaných nebo vysekaných kapes zdiva, se zajištěním polohy, se zalitím cementovou maltou přes 5 kg do 15 kg/kus | kus | 1 |  | 0 |  | 0 |  | 0 | 21 | 0 | 0.0234 | 0.02 | 0 | 0 | 801-1 | RTS 22/ I | RTS 22/ I | 0.5 | 0.5 |  | Práce |  |  |  | POL1_
|  | osazování výrobků ostatních jinde neuvedených, bez dodání | [24 empty] | SPI
74 | 44984124R | přístoj hasicí práškový; PG6PDC; výtlačný prostředek dusík; náplň 6 kg; dostřik 5 m; doba činnosti 23 s | kus | 1 |  | 0 |  | 0 |  | 0 | 21 | 0 | 0.0155 | 0.02 | 0 | 0 | SPCM | RTS 22/ I | RTS 22/ I | 0 | 0 |  | Specifikace |  |  |  | POL3_
|  | Odkaz na mn. položky pořadí 73 : 1,00000 |  | 1 | [22 empty] | VV | 5
Díl: | 99 | Staveništní přesun hmot |  |  |  | 0 |  | 0 |  | 0 |  | 0 |  | 0 |  | 0 |  |  |  |  | 516.4 | [5 empty] | DIL
75 | 998012021R00 | Přesun hmot pro budovy s nosnou konstr. monolit. výšky do 6 m | t | 408.5407 |  | 0 |  | 0 |  | 0 | 21 | 0 | 0 | 0 | 0 | 0 | 801-1 | RTS 22/ I | RTS 22/ I | 1.264 | 516.4 |  | Přesun hmot |  |  |  | POL7_
|  | přesun hmot pro budovy občanské výstavby (JKSO 801), budovy pro bydlení (JKSO 803) budovy pro výrobu a služby (JKSO 812) s nosnou svislou konstrukcí monolitickou betonovou tyčovou nebo plošnou | [24 empty] | SPI |  | přesun hmot pro budovy občanské výstavby (JKSO 801), budovy pro bydlení (JKSO 803) budovy pro výrobu a služby (JKSO 812) s nosnou svislou konstrukcí monolitickou betonovou tyčovou nebo plošnou
Díl: | 711 | Izolace proti vodě |  |  |  | 0 |  | 0 |  | 0 |  | 0 |  | 0.26 |  | 0 |  |  |  |  | 14.32 | [5 empty] | DIL
76 | 711111006RZ3 | Provedení izolace proti zemní vlhkosti natěradly za studena na ploše vodorovné asfaltovou penetrační suspenzí, včetně dodávky emulze 0,3 kg/m2 | m2 | 40 |  | 0 |  | 0 |  | 0 | 21 | 0 | 0.00033 | 0.01 | 0 | 0 | 800-711 | RTS 22/ I | RTS 22/ I | 0.0275 | 1.1 |  | Práce |  |  |  | POL1_
|  | S.02 : 40,00 |  | 40 | [22 empty] | VV | 0
77 | 711112006RZ3 | Provedení izolace proti zemní vlhkosti natěradly za studena na ploše svislé, včetně pomocného lešení o výšce podlahy do 1900 mm a pro zatížení do 1,5 kPa. asfaltovou penetrační emulzí, včetně dodávky emulze 0,3 kg/m2 | m2 | 2.8 |  | 0 |  | 0 |  | 0 | 21 | 0 | 0.00052 | 0 | 0 | 0 | 800-711 | RTS 22/ I | RTS 22/ I | 0.049 | 0.14 |  | Práce |  |  |  | POL1_
|  | 2*(4,80+2*0,40)*0,25 |  | 2.8 | [22 empty] | VV | 0
78 | 711141559RZ3 | Provedení izolace proti zemní vlhkosti pásy přitavením vodorovná, 1 vrstva, s dodávkou izolačního pásu se skleněnou nebo polyesterovou vložkou, | m2 | 2.8 |  | 0 |  | 0 |  | 0 | 21 | 0 | 0.00559 | 0.02 | 0 | 0 | 800-711 | RTS 22/ I | RTS 22/ I | 0.22991 | 0.64 |  | Práce |  |  |  | POL1_
|  | Odkaz na mn. položky pořadí 77 : 2,80000 |  | 2.8 | [22 empty] | VV | 5
79 | 711141559RZ3 | Provedení izolace proti zemní vlhkosti pásy přitavením vodorovná, 1 vrstva, s dodávkou izolačního pásu se skleněnou nebo polyesterovou vložkou, | m2 | 40 |  | 0 |  | 0 |  | 0 | 21 | 0 | 0.00559 | 0.22 | 0 | 0 | 800-711 | RTS 22/ I | RTS 22/ I | 0.22991 | 9.2 |  | Práce |  |  |  | POL1_
|  | Odkaz na mn. položky pořadí 76 : 40,00000 |  | 40 | [22 empty] | VV | 5
80 | 711212000RU1 | Izolace proti vodě nátěr podkladní pod hydroizolační stěrky | m2 | 7.585 |  | 0 |  | 0 |  | 0 | 21 | 0 | 0.00021 | 0 | 0 | 0 | 800-711 | RTS 22/ I | RTS 22/ I | 0.095 | 0.72 |  | Práce |  |  |  | POL1_
|  | 06 - sprcha - stěny : (1,05+1,25)*2,70 |  | 6.21 | [22 empty] | VV | 0
|  | podaha : 1,10*1,25 |  | 1.375 | [22 empty] | VV | 0
81 | 711212001RT2 | Izolace proti vodě nátěr hydroizolační proti vlhkosti | m2 | 7.585 |  | 0 |  | 0 |  | 0 | 21 | 0 | 0.00158 | 0.01 | 0 | 0 | 800-711 | RTS 22/ I | RTS 22/ I | 0.24 | 1.82 |  | Práce |  |  |  | POL1_
|  | Odkaz na mn. položky pořadí 80 : 7,58500 |  | 7.585 | [22 empty] | VV | 5
82 | 711212601RT2 | Izolace proti vodě doplňky těsnicí pás š.100 mm do spoje podlaha-stěna | m | 2.3 |  | 0 |  | 0 |  | 0 | 21 | 0 | 0.00029 | 0 | 0 | 0 | 800-711 | RTS 22/ I | RTS 22/ I | 0.11 | 0.25 |  | Práce |  |  |  | POL1_
|  | 06 - sprcha : 1,05+1,25 |  | 2.3 | [22 empty] | VV | 0
83 | 711212602RT2 | Izolace proti vodě doplňky těsnicí roh do spoje podlaha stěna | kus | 1 |  | 0 |  | 0 |  | 0 | 21 | 0 | 0.00011 | 0 | 0 | 0 | 800-711 | RTS 22/ I | RTS 22/ I | 0.067 | 0.07 |  | Práce |  |  |  | POL1_
84 | 711212611RT2 | Izolace proti vodě doplňky těsnicí pás šířky 100 mm do svislých koutů | m | 2.7 |  | 0 |  | 0 |  | 0 | 21 | 0 | 0.00029 | 0 | 0 | 0 | 800-711 | RTS 22/ I | RTS 22/ I | 0.14 | 0.38 |  | Práce |  |  |  | POL1_
85 | 998711201R00 | Přesun hmot pro izolace proti vodě svisle do 6 m | % |  |  | 0 |  | 0 |  | 0 | 21 | 0 | 0 | 0 | 0 | 0 | 800-711 | RTS 22/ I | RTS 22/ I | 0 | 0 |  | Přesun hmot |  |  |  | POL7_
|  | 50 m vodorovně měřeno od těžiště půdorysné plochy skládky do těžiště půdorysné plochy objektu | [24 empty] | SPI
Díl: | 712 | Povlakové krytiny |  |  |  | 0 |  | 0 |  | 0 |  | 0 |  | 0.14 |  | 0 |  |  |  |  | 50.56 | [5 empty] | DIL
86 | 712372111RS3 | Povlakové krytiny střech do 10° termoplasty kotvené do betonu, 4 kotvy/m2, pro tl. izolace do 160 mm, včetně dodávky fólie, tloušťky 1,5 mm | m2 | 53.032 |  | 0 |  | 0 |  | 0 | 21 | 0 | 0.0022 | 0.12 | 0 | 0 | 800-711 | RTS 22/ I | RTS 22/ I | 0.848 | 44.97 |  | Práce |  |  |  | POL1_
|  | S.01 : 10,00*4,80 |  | 48 | [22 empty] | VV | 0
|  | (10,00+4,80)*2*0,17 |  | 5.032 | [22 empty] | VV | 0
87 | 712378005R00 | Povlakové krytiny střech do 10° termoplasty Doplňkové konstrukce k povlakovým krytinám z fólií stěnová lišta vyhnutá, RŠ 70 mm, z pozinkovaného plechu s povrchovou úpravou PVC | m | 29.6 |  | 0 |  | 0 |  | 0 | 21 | 0 | 0.00058 | 0.02 | 0 | 0 | 800-711 | RTS 22/ I | RTS 22/ I | 0.189 | 5.59 |  | Práce |  |  |  | POL1_
SPI
|  | včetně dodávek výrobků | [24 empty] | SPI
|  | S.01 : (10,00+4,80)*2 |  | 29.6 | [22 empty] | VV | 0
88 | 998712201R00 | Přesun hmot pro povlakové krytiny v objektech výšky do 6 m | % |  |  | 0 |  | 0 |  | 0 | 21 | 0 | 0 | 0 | 0 | 0 | 800-711 | RTS 22/ I | RTS 22/ I | 0 | 0 |  | Přesun hmot |  |  |  | POL7_
|  | 50 m vodorovně | [24 empty] | SPI
Díl: | 713 | Izolace tepelné |  |  |  | 0 |  | 0 |  | 0 |  | 0 |  | 0.22 |  | 0 |  |  |  |  | 11.36 | [5 empty] | DIL
89 | 713121111RV4 | Izolace podlah tepelná na sucho, tloušťky 80 mm, jednovrstvá | m2 | 40 |  | 0 |  | 0 |  | 0 | 21 | 0 | 0.00163 | 0.07 | 0 | 0 | 800-713 | RTS 22/ I | RTS 22/ I | 0.07 | 2.8 |  | Práce |  |  |  | POL1_
|  | S.02 : 40,00 |  | 40 | [22 empty] | VV | 0
90 | 713141123R00 | Montáž tepelné izolace plochých střech lepené bodově na tmel, jednovrstvé | m2 | 48 |  | 0 |  | 0 |  | 0 | 21 | 0 | 0.002 | 0.1 | 0 | 0 | 800-713 | RTS 22/ I | RTS 22/ I | 0.12 | 5.76 |  | Práce |  |  |  | POL1_
|  | S.01 : 10,00*4,80 |  | 48 | [22 empty] | VV | 0
91 | 713191100RT9 | Izolace tepelné běžných konstrukcí - doplňky položení separační fólie, včetně dodávky PE fólie | m2 | 40 |  | 0 |  | 0 |  | 0 | 21 | 0 | 1e-05 | 0 | 0 | 0 | 800-713 | RTS 22/ I | RTS 22/ I | 0.07 | 2.8 |  | Práce |  |  |  | POL1_
|  | S.02 : 40,00 |  | 40 | [22 empty] | VV | 0
92 | 28375971R | deska spádová, klín EPS 100; pěnový polystyren; součinitel tepelné vodivosti 0,037 W/mK | m3 | 2.6928 |  | 0 |  | 0 |  | 0 | 21 | 0 | 0.02 | 0.05 | 0 | 0 | SPCM | RTS 22/ I | RTS 22/ I | 0 | 0 |  | Specifikace |  |  |  | POL3_
|  | S.01 : 10,00*4,80*(0,08+0,03)/2*1,02 |  | 2.6928 | [22 empty] | VV | 0
93 | 998713201R00 | Přesun hmot pro izolace tepelné v objektech výšky do 6 m | % |  |  | 0 |  | 0 |  | 0 | 21 | 0 | 0 | 0 | 0 | 0 | 800-713 | RTS 22/ I | RTS 22/ I | 0 | 0 |  | Přesun hmot |  |  |  | POL7_
|  | 50 m vodorovně | [24 empty] | SPI
Díl: | 721 | Vnitřní kanalizace |  |  |  | 0 |  | 0 |  | 0 |  | 0 |  | 0.18 |  | 0 |  |  |  |  | 82.28 | [5 empty] | DIL
94 | 721151208R00 | Potrubí PE, dešťové vnější průměr D 110 mm, tloušťka stěny 4,3 mm, DN 100 | m | 10.3 |  | 0 |  | 0 |  | 0 | 21 | 0 | 0.002 | 0.02 | 0 | 0 | 800-721 | RTS 22/ I | RTS 22/ I | 0.43933 | 4.53 |  | Práce |  |  |  | POL1_
|  | včetně tvarovek, objímek, popř. elektrospojek. Bez zednických výpomocí. | [24 empty] | SPI
|  | 2*3,40 |  | 6.8 | [22 empty] | VV | 0
|  | 3,50 |  | 3.5 | [22 empty] | VV | 0
95 | 721152218R00 | Čistící kus pro potrubí PE odpadní svislé vnější průměr D 110 mm, DN 100 | kus | 3 |  | 0 |  | 0 |  | 0 | 21 | 0 | 0.00055 | 0 | 0 | 0 | 800-721 | RTS 22/ I | RTS 22/ I | 0.3667 | 1.1 |  | Práce |  |  |  | POL1_
|  | včetně tvarovek. Bez zednických výpomocí. | [24 empty] | SPI
96 | 721154208R00 | Potrubí PE svodné (ležaté) v zemi vnější průměr D 110 mm, tloušťka stěny 4,3 mm, DN 100 | m | 3 |  | 0 |  | 0 |  | 0 | 21 | 0 | 0.00164 | 0 | 0 | 0 | 800-721 | RTS 22/ I | RTS 22/ I | 0.5 | 1.5 |  | Práce |  |  |  | POL1_
|  | včetně tvarovek, popř. elektrospojek. Bez zednických výpomocí. | [24 empty] | SPI
97 | 721154209R00 | Potrubí PE svodné (ležaté) v zemi vnější průměr D 125 mm, tloušťka stěny 4,9 mm, DN 125 | m | 8 |  | 0 |  | 0 |  | 0 | 21 | 0 | 0.00215 | 0.02 | 0 | 0 | 800-721 | RTS 22/ I | RTS 22/ I | 0.52083 | 4.17 |  | Práce |  |  |  | POL1_
|  | včetně tvarovek, popř. elektrospojek. Bez zednických výpomocí. | [24 empty] | SPI
98 | 721154210R00 | Potrubí PE svodné (ležaté) v zemi vnější průměr D 160 mm, tloušťka stěny 6,2 mm, DN 150 | m | 9 |  | 0 |  | 0 |  | 0 | 21 | 0 | 0.00279 | 0.03 | 0 | 0 | 800-721 | RTS 22/ I | RTS 22/ I | 0.55 | 4.95 |  | Práce |  |  |  | POL1_
|  | včetně tvarovek, popř. elektrospojek. Bez zednických výpomocí. | [24 empty] | SPI
99 | 721176102R00 | Potrubí HT připojovací vnější průměr D 40 mm, tloušťka stěny 1,8 mm, DN 40 | m | 5 |  | 0 |  | 0 |  | 0 | 21 | 0 | 0.00038 | 0 | 0 | 0 | 800-721 | RTS 22/ I | RTS 22/ I | 0.32 | 1.6 |  | Práce |  |  |  | POL1_
|  | včetně tvarovek, objímek. Bez zednických výpomocí. | [24 empty] | SPI
100 | 721176115R00 | Potrubí HT odpadní svislé vnější průměr D 110 mm, tloušťka stěny 2,7 mm, DN 100 | m | 3 |  | 0 |  | 0 |  | 0 | 21 | 0 | 0.00131 | 0 | 0 | 0 | 800-721 | RTS 22/ I | RTS 22/ I | 0.797 | 2.39 |  | Práce |  |  |  | POL1_
|  | včetně tvarovek, objímek. Bez zednických výpomocí. | [24 empty] | SPI
101 | 721176116R00 | Potrubí HT odpadní svislé vnější průměr D 125 mm, tloušťka stěny 3,1 mm, DN 125 | m | 3 |  | 0 |  | 0 |  | 0 | 21 | 0 | 0.00161 | 0 | 0 | 0 | 800-721 | RTS 22/ I | RTS 22/ I | 0.739 | 2.22 |  | Práce |  |  |  | POL1_
|  | včetně tvarovek, objímek. Bez zednických výpomocí. | [24 empty] | SPI
102 | 721176125R00 | Potrubí HT svodné (ležaté) v zemi vnější průměr D 110 mm, tloušťka stěny 2,7 mm, DN 100 | m | 40 |  | 0 |  | 0 |  | 0 | 21 | 0 | 0.00144 | 0.06 | 0 | 0 | 800-721 | RTS 22/ I | RTS 22/ I | 0.8 | 32 |  | Práce |  |  |  | POL1_
|  | včetně tvarovek, objímek. Bez zednických výpomocí. | [24 empty] | SPI
103 | 721176126R00 | Potrubí HT svodné (ležaté) v zemi vnější průměr D 125 mm, tloušťka stěny 3,1 mm, DN 125 | m | 22 |  | 0 |  | 0 |  | 0 | 21 | 0 | 0.00188 | 0.04 | 0 | 0 | 800-721 | RTS 22/ I | RTS 22/ I | 0.8 | 17.6 |  | Práce |  |  |  | POL1_
|  | včetně tvarovek, objímek. Bez zednických výpomocí. | [24 empty] | SPI
104 | 721223423RT2 | Vpusť podlahová se zápachovou uzávěrkou průměr 50, 75 110 mm, se svislým odtokem, zápachový uzávěr funkční i pří vyschnutí, 123x123mm/115x115mm, včetně dodávky materiálu | kus | 5 |  | 0 |  | 0 |  | 0 | 21 | 0 | 0.00075 | 0 | 0 | 0 | 800-721 | RTS 22/ I | RTS 22/ I | 0.2 | 1 |  | Práce |  |  |  | POL1_
105 | 721234101RT1 | Střešní vtoky z PP se svislým odtokem a živičným límcem,s izolační svorkou, košík, D 75, 110, 125 mm, včetně dodávky materiálu | kus | 3 |  | 0 |  | 0 |  | 0 | 21 | 0 | 0.00183 | 0.01 | 0 | 0 | 800-721 | RTS 22/ I | RTS 22/ I | 0.66 | 1.98 |  | Práce |  |  |  | POL1_
106 | 721273150R00 | Ventilační hlavice D 50, 75, 110 mm, přivzdušňovací ventil D 50/75/110 mm s dvojitou izolační stěnou, s masivní pryžovou membránou, s odnímatelnou mřížkou proti hmyzu a pro čištění, mat. , včetně dodávky materiálu | kus | 2 |  | 0 |  | 0 |  | 0 | 21 | 0 | 0.00049 | 0 | 0 | 0 | 800-721 | RTS 22/ I | RTS 22/ I | 0.133 | 0.27 |  | Práce |  |  |  | POL1_
107 | 721273200RT3 | Ventilační hlavice D 110 mm, souprava z PP | kus | 3 |  | 0 |  | 0 |  | 0 | 21 | 0 | 0.00027 | 0 | 0 | 0 | 800-721 | RTS 22/ I | RTS 22/ I | 0.333 | 1 |  | Práce |  |  |  | POL1_
|  | VZT : 3 |  | 3 | [22 empty] | VV | 0
108 | 721290111R00 | Zkouška těsnosti kanalizace v objektech vodou, DN 125 | m | 107.8 |  | 0 |  | 0 |  | 0 | 21 | 0 | 0 | 0 | 0 | 0 | 800-721 | RTS 22/ I | RTS 22/ I | 0.048 | 5.17 |  | Práce |  |  |  | POL1_
|  | 10,30+3,00+8,00+9,00 |  | 30.3 | [22 empty] | VV | 0
|  | 5,00+6,00+40,00+22,00+4,50 |  | 77.5 | [22 empty] | VV | 0
109 | 721290112R00 | Zkouška těsnosti kanalizace v objektech vodou, DN 200 | m | 13.5 |  | 0 |  | 0 |  | 0 | 21 | 0 | 0 | 0 | 0 | 0 | 800-721 | RTS 22/ I | RTS 22/ I | 0.059 | 0.8 |  | Práce |  |  |  | POL1_
|  | 4,50+9,00 |  | 13.5 | [22 empty] | VV | 0
110 | 28615443.AR | kus čisticí DN 100,0 mm; PP | kus | 2 |  | 0 |  | 0 |  | 0 | 21 | 0 | 0.00038 | 0 | 0 | 0 | SPCM | RTS 22/ I | RTS 22/ I | 0 | 0 |  | Specifikace |  |  |  | POL3_
111 | 28615444.AR | kus čisticí DN 125,0 mm; PP | kus | 1 |  | 0 |  | 0 |  | 0 | 21 | 0 | 0.00059 | 0 | 0 | 0 | SPCM | RTS 22/ I | RTS 22/ I | 0 | 0 |  | Specifikace |  |  |  | POL3_
112 | 28615445.AR | kus čisticí DN 150,0 mm; PP | kus | 1 |  | 0 |  | 0 |  | 0 | 21 | 0 | 0.00063 | 0 | 0 | 0 | SPCM | RTS 22/ I | RTS 22/ I | 0 | 0 |  | Specifikace |  |  |  | POL3_
113 | 998721201R00 | Přesun hmot pro vnitřní kanalizaci v objektech výšky do 6 m | % |  |  | 0 |  | 0 |  | 0 | 21 | 0 | 0 | 0 | 0 | 0 | 800-721 | RTS 22/ I | RTS 22/ I | 0 | 0 |  | Přesun hmot |  |  |  | POL7_
|  | 50 m vodorovně, měřeno od těžiště půdorysné plochy skládky do těžiště půdorysné plochy objektu | [24 empty] | SPI
Díl: | 722 | Vnitřní vodovod |  |  |  | 0 |  | 0 |  | 0 |  | 0 |  | 0.19 |  | 0 |  |  |  |  | 51.21 | [5 empty] | DIL
114 | 722178113RT2 | Potrubí vícevrstvé z polyetylénu, hliníkové vrstvy a polyetylénu PEX/AL/PEX, D 20 mm, s 2,0 mm, PN 10, lisovaný spoj s plastovými tvarovkami | m | 20 |  | 0 |  | 0 |  | 0 | 21 | 0 | 0.00047 | 0.01 | 0 | 0 | 800-721 | RTS 22/ I | RTS 22/ I | 0.27017 | 5.4 |  | Práce |  |  |  | POL1_
|  | včetně tvarovek, bez zednických výpomocí, | [24 empty] | SPI
115 | 722178115RT2 | Potrubí vícevrstvé z polyetylénu, hliníkové vrstvy a polyetylénu PEX/AL/PEX, D 32 mm, s 3,0 mm, PN 10, lisovaný spoj s plastovými tvarovkami | m | 12 |  | 0 |  | 0 |  | 0 | 21 | 0 | 0.00069 | 0.01 | 0 | 0 | 800-721 | RTS 22/ I | RTS 22/ I | 0.34626 | 4.16 |  | Práce |  |  |  | POL1_
|  | včetně tvarovek, bez zednických výpomocí, | [24 empty] | SPI
116 | 722178116RT1 | Potrubí vícevrstvé z polyetylénu, hliníkové vrstvy a polyetylénu PEX/AL/PEX, D 40 mm, s 3,5 mm, PN 10, lisovaný spoj s mosaznými tvarovkami | m | 52 |  | 0 |  | 0 |  | 0 | 21 | 0 | 0.00328 | 0.17 | 0 | 0 | 800-721 | RTS 22/ I | RTS 22/ I | 0.39748 | 20.67 |  | Práce |  |  |  | POL1_
|  | včetně tvarovek, bez zednických výpomocí, | [24 empty] | SPI
117 | 722181212RT7 | Izolace vodovodního potrubí návleková z trubic z pěnového polyetylenu, tloušťka stěny 9 mm, d 22 mm | m | 20 |  | 0 |  | 0 |  | 0 | 21 | 0 | 3e-05 | 0 | 0 | 0 | 800-721 | RTS 22/ I | RTS 22/ I | 0.129 | 2.58 |  | Práce |  |  |  | POL1_
|  | Odkaz na mn. položky pořadí 114 : 20,00000 |  | 20 | [22 empty] | VV | 5
118 | 722181212RU1 | Izolace vodovodního potrubí návleková z trubic z pěnového polyetylenu, tloušťka stěny 9 mm, d 32 mm | m | 12 |  | 0 |  | 0 |  | 0 | 21 | 0 | 5e-05 | 0 | 0 | 0 | 800-721 | RTS 22/ I | RTS 22/ I | 0.142 | 1.7 |  | Práce |  |  |  | POL1_
|  | Odkaz na mn. položky pořadí 115 : 12,00000 |  | 12 | [22 empty] | VV | 5
119 | 722181212RV9 | Izolace vodovodního potrubí návleková z trubic z pěnového polyetylenu, tloušťka stěny 9 mm, d 40 mm | m | 18 |  | 0 |  | 0 |  | 0 | 21 | 0 | 9e-05 | 0 | 0 | 0 | 800-721 | RTS 22/ I | RTS 22/ I | 0.157 | 2.83 |  | Práce |  |  |  | POL1_
|  | Odkaz na mn. položky pořadí 116 : 52,00000 |  | 52 | [22 empty] | VV | 5
|  | Odkaz na mn. položky pořadí 120 : 34,00000*-1 |  | -34 | [22 empty] | VV | 5
120 | 722181215RV9 | Izolace vodovodního potrubí návleková z trubic z pěnového polyetylenu, tloušťka stěny 25 mm, d 40 mm | m | 34 |  | 0 |  | 0 |  | 0 | 21 | 0 | 0.00013 | 0 | 0 | 0 | 800-721 | RTS 22/ I | RTS 22/ I | 0.157 | 5.34 |  | Práce |  |  |  | POL1_
|  | 2*17,00 |  | 34 | [22 empty] | VV | 0
121 | 722280106R00 | Tlakové zkoušky vodovodního potrubí do DN 32 | m | 32 |  | 0 |  | 0 |  | 0 | 21 | 0 | 0 | 0 | 0 | 0 | 800-721 | RTS 22/ I | RTS 22/ I | 0.029 | 0.93 |  | Práce |  |  |  | POL1_
|  | Odkaz na mn. položky pořadí 114 : 20,00000 |  | 20 | [22 empty] | VV | 5
|  | Odkaz na mn. položky pořadí 115 : 12,00000 |  | 12 | [22 empty] | VV | 5
122 | 722280107R00 | Tlakové zkoušky vodovodního potrubí přes DN 32 do DN 40 | m | 52 |  | 0 |  | 0 |  | 0 | 21 | 0 | 0 | 0 | 0 | 0 | 800-721 | RTS 22/ I | RTS 22/ I | 0.031 | 1.61 |  | Práce |  |  |  | POL1_
|  | Odkaz na mn. položky pořadí 116 : 52,00000 |  | 52 | [22 empty] | VV | 5
123 | 722290234R00 | Proplach a dezinfekce vodovodního potrubí do DN 80 | m | 84 |  | 0 |  | 0 |  | 0 | 21 | 0 | 1e-05 | 0 | 0 | 0 | 800-721 | RTS 22/ I | RTS 22/ I | 0.062 | 5.21 |  | Práce |  |  |  | POL1_
|  | Odkaz na mn. položky pořadí 121 : 32,00000 |  | 32 | [22 empty] | VV | 5
|  | Odkaz na mn. položky pořadí 122 : 52,00000 |  | 52 | [22 empty] | VV | 5
124 | 722-VD1 | Vodoměr Qn 2,5 - vodoměrná sestave, Dle specifikace | kus | 1 |  | 0 |  | 0 |  | 0 | 21 | 0 | 0.00404 | 0 | 0 | 0 |  | Vlastní | Indiv | 0.39 | 0.39 |  | Práce |  |  |  | POL1_
125 | 722-VD2 | Vodoměr dílčí - celá sestava, Dle specifikace | kus | 1 |  | 0 |  | 0 |  | 0 | 21 | 0 | 0.00314 | 0 | 0 | 0 |  | Vlastní | Indiv | 0.39 | 0.39 |  | Práce |  |  |  | POL1_
126 | 998722201R00 | Přesun hmot pro vnitřní vodovod v objektech výšky do 6 m | % |  |  | 0 |  | 0 |  | 0 | 21 | 0 | 0 | 0 | 0 | 0 | 800-721 | RTS 22/ I | RTS 22/ I | 0 | 0 |  | Přesun hmot |  |  |  | POL7_
|  | vodorovně do 50 m | [24 empty] | SPI
Díl: | 725 | Zařizovací předměty |  |  |  | 0 |  | 0 |  | 0 |  | 0 |  | 0.44 |  | 0 |  |  |  |  | 40.23 | [5 empty] | DIL
127 | 725013125R00 | Klozetové mísy kombinované pro ZTP, bilé, hluboké splachování, vodorovný odpad, včetně sedátka, šířka 360 mm, hloubka 670 mm, výška 480 mm | soubor | 1 |  | 0 |  | 0 |  | 0 | 21 | 0 | 0.02822 | 0.03 | 0 | 0 | 800-721 | RTS 22/ I | RTS 22/ I | 1.5 | 1.5 |  | Práce |  |  |  | POL1_
128 | 725014131RT1 | Klozetové mísy závěsné, bilé, hluboké splachování, zadní, včetně sedátka, šířka 360 mm, hloubka 510 mm, výška 400 mm | soubor | 3 |  | 0 |  | 0 |  | 0 | 21 | 0 | 0.01772 | 0.05 | 0 | 0 | 800-721 | RTS 22/ I | RTS 22/ I | 0.973 | 2.92 |  | Práce |  |  |  | POL1_
129 | 725122221R00 | Pisoár diturvit, bílý, s automatickým splachovačem | soubor | 1 |  | 0 |  | 0 |  | 0 | 21 | 0 | 0.016 | 0.02 | 0 | 0 | 800-721 | RTS 22/ I | RTS 22/ I | 0.5 | 0.5 |  | Práce |  |  |  | POL1_
130 | 725017130R00 | Umyvadlo na šrouby, bílé, šířka 500 mm, hloubka 410 mm | soubor | 3 |  | 0 |  | 0 |  | 0 | 21 | 0 | 0.01601 | 0.05 | 0 | 0 | 800-721 | RTS 22/ I | RTS 22/ I | 1.189 | 3.57 |  | Práce |  |  |  | POL1_
131 | 725017153R00 | Umyvadlo invalidní, bílé, šířka 640 mm, hloubka 550 mm | soubor | 1 |  | 0 |  | 0 |  | 0 | 21 | 0 | 0.01701 | 0.02 | 0 | 0 | 800-721 | RTS 22/ I | RTS 22/ I | 1.253 | 1.25 |  | Práce |  |  |  | POL1_
132 | 725291141R00 | Invalidní program madlo dvojité pevné, rozměr 600 mm, nerez | soubor | 1 |  | 0 |  | 0 |  | 0 | 21 | 0 | 0.0018 | 0 | 0 | 0 | 800-721 | RTS 22/ I | RTS 22/ I | 0.38 | 0.38 |  | Práce |  |  |  | POL1_
133 | 725291146R00 | Invalidní program madlo dvojité sklopné, rozměr 813 mm, nerez | soubor | 1 |  | 0 |  | 0 |  | 0 | 21 | 0 | 0.0022 | 0 | 0 | 0 | 800-721 | RTS 22/ I | RTS 22/ I | 0.38 | 0.38 |  | Práce |  |  |  | POL1_
134 | 725299101R00 | Montáž koupelnových doplňků mýdelníků, držáků apod. | soubor | 24 |  | 0 |  | 0 |  | 0 | 21 | 0 | 3e-05 | 0 | 0 | 0 | 800-721 | RTS 22/ I | RTS 22/ I | 0.33 | 7.92 |  | Práce |  |  |  | POL1_
135 | 725019101R00 | Výlevka diturvitová s plastovou mřížkou, stojící | soubor | 1 |  | 0 |  | 0 |  | 0 | 21 | 0 | 0.01444 | 0.01 | 0 | 0 | 800-721 | RTS 22/ I | RTS 22/ I | 1.25 | 1.25 |  | Práce |  |  |  | POL1_
136 | 725534224R00 | Elektrický ohřívač vody zásobníkový tlakový, závěsný svislý, objem 100 l, příkon 2,0 kW, IP 45, včetně dodávky materiálu | soubor | 1 |  | 0 |  | 0 |  | 0 | 21 | 0 | 0.07082 | 0.07 | 0 | 0 | 800-721 | RTS 22/ I | RTS 22/ I | 2.958 | 2.96 |  | Práce |  |  |  | POL1_
137 | 725534328R00 | Elektrický ohřívač vody zásobníkový tlakový, závěs vodorovný, objem 200 l, příkon 2,2 kW, IP 44, včetně dodávky materiálu | soubor | 1 |  | 0 |  | 0 |  | 0 | 21 | 0 | 0.10182 | 0.1 | 0 | 0 | 800-721 | RTS 22/ I | RTS 22/ I | 3.144 | 3.14 |  | Práce |  |  |  | POL1_
138 | 725823121RT1 | Baterie umyvadlové a dřezové umyvadlová, stojánková, ruční ovládání s otvíráním odpadu, standardní, včetně dodávky materiálu | kus | 4 |  | 0 |  | 0 |  | 0 | 21 | 0 | 0.00085 | 0 | 0 | 0 | 800-721 | RTS 22/ I | RTS 22/ I | 0.485 | 1.94 |  | Práce |  |  |  | POL1_
139 | 725829201RT1 | Baterie umyvadlové a dřezové Baterie umyvadlové a dřezové dřezová nástěnná; výtok spodní; rozteč 80 až 120 mm; ovládání pákové; povrch chrom; ramínko kulaté ústí, otočné; 200 mm; kartuše s regulací teploty, včetně dodávky materiálu | kus | 1 |  | 0 |  | 0 |  | 0 | 21 | 0 | 0.00172 | 0 | 0 | 0 | 800-721 | RTS 22/ I | RTS 22/ I | 0.476 | 0.48 |  | Práce |  |  |  | POL1_
140 | 725849200R00 | Montáž baterie sprchové nastavitelná výška | kus | 1 |  | 0 |  | 0 |  | 0 | 21 | 0 | 0.00013 | 0 | 0 | 0 | 800-721 | RTS 22/ I | RTS 22/ I | 0.655 | 0.66 |  | Práce |  |  |  | POL1_
141 | 725860213R00 | Zápachová uzávěrka (sifon) pro zařizovací předměty D 32, 40 mm x 5/4"; pro umyvadla; PP; příslušenství krycí růžice odtoku, zpětný uzávěr, včetně dodávky materiálu | kus | 4 |  | 0 |  | 0 |  | 0 | 21 | 0 | 0.0002 | 0 | 0 | 0 | 800-721 | RTS 22/ I | RTS 22/ I | 0.246 | 0.98 |  | Práce |  |  |  | POL1_
142 | 787911111R00 | Montáž zrcadla na stěnu, lepidlem, plochy do 2 m2 | m2 | 4 |  | 0 |  | 0 |  | 0 | 21 | 0 | 8e-05 | 0 | 0 | 0 | 800-787 | RTS 22/ I | RTS 22/ I | 2.1 | 8.4 |  | Práce |  |  |  | POL1_
143 | 725001 | Zástěna sprchová do výšky 2000 mm a šířky 1250 mm - pevná | soubor | 1 |  | 0 |  | 0 |  | 0 | 21 | 0 | 0.00012 | 0 | 0 | 0 |  | Vlastní | Indiv | 2 | 2 |  | Práce |  |  |  | POL1_7
144 | 551450380R | baterie sprchová nástěnná; rozteč 130 až 170 mm; ovládání pákové; povrch chrom; směšovací | kus | 1 |  | 0 |  | 0 |  | 0 | 21 | 0 | 0.0014 | 0 | 0 | 0 | SPCM | RTS 22/ I | RTS 22/ I | 0 | 0 |  | Specifikace |  |  |  | POL3_
145 | 55145357R | tyč sprchová l = 90 cm; příslušenství posuvný držák; chrom | kus | 1 |  | 0 |  | 0 |  | 0 | 21 | 0 | 0 | 0 | 0 | 0 | SPCM | RTS 22/ I | RTS 22/ I | 0 | 0 |  | Specifikace |  |  |  | POL3_
146 | 55149001R | zásobník na toaletní papír; nerez | kus | 4 |  | 0 |  | 0 |  | 0 | 21 | 0 | 0.002 | 0.01 | 0 | 0 | SPCM | RTS 22/ I | RTS 22/ I | 0 | 0 |  | Specifikace |  |  |  | POL3_
147 | 55149013R | zásobník na papírové ručníky; nerez; kombinace s odpadkovým košem; montáž pod omítku | kus | 3 |  | 0 |  | 0 |  | 0 | 21 | 0 | 0.0244 | 0.07 | 0 | 0 | SPCM | RTS 22/ I | RTS 22/ I | 0 | 0 |  | Specifikace |  |  |  | POL3_
148 | 55149022R | dávkovač tekutého mýdla nerez; obsah 0,85 l | kus | 4 |  | 0 |  | 0 |  | 0 | 21 | 0 | 0.0006 | 0 | 0 | 0 | SPCM | RTS 22/ I | RTS 22/ I | 0 | 0 |  | Specifikace |  |  |  | POL3_
149 | 55149035R | koš odpadkový nerez; obsah 4,5 l; nástěnný | kus | 4 |  | 0 |  | 0 |  | 0 | 21 | 0 | 0.0012 | 0 | 0 | 0 | SPCM | RTS 22/ I | RTS 22/ I | 0 | 0 |  | Specifikace |  |  |  | POL3_
150 | 5514903RRR | WC souprava závěsná chrom/sklo | kus | 4 |  | 0 |  | 0 |  | 0 | 21 | 0 | 0.0007 | 0 | 0 | 0 |  | Vlastní | Indiv | 0 | 0 |  | Specifikace |  |  |  | POL3_
151 | 5514904RRR | Háček nerez | kus | 5 |  | 0 |  | 0 |  | 0 | 21 | 0 | 0.0007 | 0 | 0 | 0 |  | Vlastní | Indiv | 0 | 0 |  | Specifikace |  |  |  | POL3_
152 | 55149061R | zrcadlo nerez; š = 400 mm; h = 600,0 mm | kus | 4 |  | 0 |  | 0 |  | 0 | 21 | 0 | 0.002 | 0.01 | 0 | 0 | SPCM | RTS 22/ I | RTS 22/ I | 0 | 0 |  | Specifikace |  |  |  | POL3_
|  | Odkaz na mn. položky pořadí 142 : 4,00000 |  | 4 | [22 empty] | VV | 5
153 | 998725201R00 | Přesun hmot pro zařizovací předměty v objektech výšky do 6 m | % |  |  | 0 |  | 0 |  | 0 | 21 | 0 | 0 | 0 | 0 | 0 | 800-721 | RTS 22/ I | RTS 22/ I | 0 | 0 |  | Přesun hmot |  |  |  | POL7_
|  | vodorovně do 50 m | [24 empty] | SPI
Díl: | 726 | Instalační prefabrikáty |  |  |  | 0 |  | 0 |  | 0 |  | 0 |  | 0.03 |  | 0 |  |  |  |  | 5.31 | [5 empty] | DIL
154 | 726211121R00 | Klozet zavěšené, s nádržkou, pro instalaci s mokrými procesy do masivních zděných konstrukcí nebo pro předstěnovou instalaci s předezděním, včetně soupravy na tlumení hluku, bez ovládacího tlačitka, ovládání zepředu, stavební výška 108 cm, včetně dodávky materiálu | soubor | 3 |  | 0 |  | 0 |  | 0 | 21 | 0 | 0.009 | 0.03 | 0 | 0 | 800-721 | RTS 22/ I | RTS 22/ I | 1.77 | 5.31 |  | Práce |  |  |  | POL1_
155 | 998726221R00 | Přesun hmot pro předstěnové systémy v objektech výšky do 6 m | % |  |  | 0 |  | 0 |  | 0 | 21 | 0 | 0 | 0 | 0 | 0 | 800-721 | RTS 22/ I | RTS 22/ I | 0 | 0 |  | Přesun hmot |  |  |  | POL7_
|  | vodorovně do 50 m | [24 empty] | SPI
Díl: | 728 | Vzduchotechnika |  |  |  | 0 |  | 0 |  | 0 |  | 0 |  | 0.05 |  | 0 |  |  |  |  | 21.35 | [5 empty] | DIL
156 | 728115112R00 | Montáž kruhového ohebného potrubí neizolovaného z Al laminátových hadic nebo z Al fólie, do průměru d 200 mm | m | 6 |  | 0 |  | 0 |  | 0 | 21 | 0 | 0 | 0 | 0 | 0 | 800-728 | RTS 22/ I | RTS 22/ I | 0.35 | 2.1 |  | Práce |  |  |  | POL1_
157 | 728415122R00 | Mřížky, regulátory montáž kruhové větrací nebo ventilační mřížky, , do průměru d 200 mm | kus | 7 |  | 0 |  | 0 |  | 0 | 21 | 0 | 0 | 0 | 0 | 0 | 800-728 | RTS 22/ I | RTS 22/ I | 0.75 | 5.25 |  | Práce |  |  |  | POL1_
158 | 728- M101 | Mtž ventilátoru potrub.do d 200mm | kus | 3 |  | 0 |  | 0 |  | 0 | 21 | 0 | 0 | 0 | 0 | 0 |  | Vlastní | Indiv | 3.5 | 10.5 |  | Práce |  |  |  | POL1_
159 | 728- M102 | Stavební přípomoc, ostatní materiál | Kompl | 1 |  | 0 |  | 0 |  | 0 | 21 | 0 | 0 | 0 | 0 | 0 |  | Vlastní | Indiv | 3.5 | 3.5 |  | Práce |  |  |  | POL1_
160 | 42981164R | potrubí spirálně vinuté; pozinkovaný plech; pr. 160,0 mm; l = 3 000 mm; použití pro rozvody vzduchu | kus | 2 |  | 0 |  | 0 |  | 0 | 21 | 0 | 0.00606 | 0.01 | 0 | 0 | SPCM | RTS 22/ I | RTS 22/ I | 0 | 0 |  | Specifikace |  |  |  | POL3_
161 | 429-M101 | Mřížka kovová ochranná velikost 020 | kus | 7 |  | 0 |  | 0 |  | 0 | 21 | 0 | 0.0053 | 0.04 | 0 | 0 |  | Vlastní | Indiv | 0 | 0 |  | Specifikace |  |  |  | POL3_
162 | 429-V101 | Ventilátor Q=100m3/hod | kus | 2 |  | 0 |  | 0 |  | 0 | 21 | 0 | 0.0018 | 0 | 0 | 0 |  | Vlastní | Indiv | 0 | 0 |  | Specifikace |  |  |  | POL3_
163 | 429-V102 | Ventilátor Q= 450m3/hod | kus | 1 |  | 0 |  | 0 |  | 0 | 21 | 0 | 0.0035 | 0 | 0 | 0 |  | Vlastní | Indiv | 0 | 0 |  | Specifikace |  |  |  | POL3_
164 | 998728201R00 | Přesun hmot pro vzduchotechniku v objektech výšky do 6 m | % |  |  | 0 |  | 0 |  | 0 | 21 | 0 | 0 | 0 | 0 | 0 | 800-728 | RTS 22/ I | RTS 22/ I | 0 | 0 |  | Přesun hmot |  |  |  | POL7_
|  | vodorovně do 50 m | [24 empty] | SPI
Díl: | 764 | Konstrukce klempířské |  |  |  | 0 |  | 0 |  | 0 |  | 0 |  | 0.09 |  | 0 |  |  |  |  | 14.15 | [5 empty] | DIL
165 | 764817140RT2 | Oplechování zdí (atik), z lakovaného pozinkovaného plechu, rš 400 mm, dodávka + montáž lepením | m | 30.4 |  | 0 |  | 0 |  | 0 | 21 | 0 | 0.00286 | 0.09 | 0 | 0 | 800-764 | RTS 22/ I | RTS 22/ I | 0.46535 | 14.15 |  | Práce |  |  |  | POL1_
|  | včetně zhotovení rohů, spojů a dilatací | [24 empty] | SPI
|  | (10,40+4,80)*2 |  | 30.4 | [22 empty] | VV | 0
166 | 998764201R00 | Přesun hmot pro konstrukce klempířské v objektech výšky do 6 m | % |  |  | 0 |  | 0 |  | 0 | 21 | 0 | 0 | 0 | 0 | 0 | 800-764 | RTS 22/ I | RTS 22/ I | 0 | 0 |  | Přesun hmot |  |  |  | POL7_
|  | 50 m vodorovně | [24 empty] | SPI
Díl: | 767 | Konstrukce zámečnické |  |  |  | 0 |  | 0 |  | 0 |  | 0 |  | 0 |  | 0 |  |  |  |  | 0 | [5 empty] | DIL
167 | 767-OK01 | Ocelová hlavice sloupu S003 | kus | 2 |  | 0 |  | 0 |  | 0 | 21 | 0 | 0 | 0 | 0 | 0 |  | Vlastní | Indiv | 0 | 0 |  | Práce |  |  |  | POL1_
168 | 767-OK02 | Ocelová hlavice sloupu S004 , S006 | kus | 7 |  | 0 |  | 0 |  | 0 | 21 | 0 | 0 | 0 | 0 | 0 |  | Vlastní | Indiv | 0 | 0 |  | Práce |  |  |  | POL1_
169 | 998767202R00 | Přesun hmot pro kovové stavební doplňk. konstrukce v objektech výšky do 12 m | % |  |  | 0 |  | 0 |  | 0 | 21 | 0 | 0 | 0 | 0 | 0 | 800-767 | RTS 22/ I | RTS 22/ I | 0 | 0 |  | Přesun hmot |  |  |  | POL7_
|  | 50 m vodorovně | [24 empty] | SPI
Díl: | 781 | Obklady keramické |  |  |  | 0 |  | 0 |  | 0 |  | 0 |  | 1.19 |  | 0 |  |  |  |  | 137.44 | [5 empty] | DIL
170 | 781101210RT1 | Příprava podkladu pod obklady penetrace podkladu pod obklady | m2 | 87.706 |  | 0 |  | 0 |  | 0 | 21 | 0 | 0.00016 | 0.01 | 0 | 0 | 800-771 | RTS 22/ I | RTS 22/ I | 0.05 | 4.39 |  | Práce |  |  |  | POL1_
|  | Odkaz na mn. položky pořadí 171 : 87,70600 |  | 87.706 | [22 empty] | VV | 5
171 | 781415011RT2 | Montáž obkladů vnitřních z obkládaček pórovinových montáž obkladů vnitřních z obkladaček pórovinových do tmele , 100 x 100 mm, lepených do flexibilního tmele | m2 | 87.706 |  | 0 |  | 0 |  | 0 | 21 | 0 | 0.00245 | 0.21 | 0 | 0 | 800-771 | RTS 22/ I | RTS 22/ I | 1.517 | 133.05 |  | Práce |  |  |  | POL1_
|  | 02 : (2,25+2,15)*2*2,83 |  | 24.904 | [22 empty] | VV | 0
|  | -1,00*2,10 |  | -2.1 | [22 empty] | VV | 0
|  | 03 : (1,95+1,70)*2*2,83 |  | 20.659 | [22 empty] | VV | 0
|  | -1,00*2,83 |  | -2.83 | [22 empty] | VV | 0
|  | 06 : (3,05+2,50)*2*2,83 |  | 31.413 | [22 empty] | VV | 0
|  | -0,90*2,70 |  | -2.43 | [22 empty] | VV | 0
|  | -0,70*2,05*2 |  | -2.87 | [22 empty] | VV | 0
|  | -0,80*2,05 |  | -1.64 | [22 empty] | VV | 0
|  | 06.1 : (1,35+0,90)*2*2,83 |  | 12.735 | [22 empty] | VV | 0
|  | -0,70*2,05 |  | -1.435 | [22 empty] | VV | 0
|  | 06.2 : (1,35+0,90)*2*2,83 |  | 12.735 | [22 empty] | VV | 0
|  | -0,70*2,05 |  | -1.435 | [22 empty] | VV | 0
172 | 59781346R | obklad keramický š = 148 mm; l = 148 mm; h = 6,0 mm; pro interiér; barva bílá; lesk | m2 | 92.0913 |  | 0 |  | 0 |  | 0 | 21 | 0 | 0.0105 | 0.97 | 0 | 0 | SPCM | RTS 22/ I | RTS 22/ I | 0 | 0 |  | Specifikace |  |  |  | POL3_
|  | Odkaz na mn. položky pořadí 171 : 87,70600*1,05 |  | 92.0913 | [22 empty] | VV | 5
173 | 998781201R00 | Přesun hmot pro obklady keramické v objektech výšky do 6 m | % |  |  | 0 |  | 0 |  | 0 | 21 | 0 | 0 | 0 | 0 | 0 | 800-771 | RTS 22/ I | RTS 22/ I | 0 | 0 |  | Přesun hmot |  |  |  | POL7_
Díl: | 784 | Malby |  |  |  | 0 |  | 0 |  | 0 |  | 0 |  | 0.08 |  | 0 |  |  |  |  | 18.94 | [5 empty] | DIL
174 | 784161101R00 | Příprava povrchu Penetrace (napouštění) podkladu akrylát, jednonásobná | m2 | 133.7864 |  | 0 |  | 0 |  | 0 | 21 | 0 | 0.00015 | 0.02 | 0 | 0 | 800-784 | RTS 22/ I | RTS 22/ I | 0.03248 | 4.35 |  | Práce |  |  |  | POL1_
|  | Podhledy : | [24 empty] | VV | 0
|  | Odkaz na mn. položky pořadí 45 : 40,00000 |  | 40 | [22 empty] | VV | 5
|  | Stěny omítky : | [24 empty] | VV | 0
|  | Odkaz na mn. položky pořadí 49 : 78,52510 |  | 78.5251 | [22 empty] | VV | 5
|  | SDK : | [24 empty] | VV | 0
|  | 04 : (1,87+0,24)*2,83 |  | 5.9713 | [22 empty] | VV | 0
|  | -0,90*2,70 |  | -2.43 | [22 empty] | VV | 0
|  | 05 : (3,00+2*0,25)*2,83 |  | 9.905 | [22 empty] | VV | 0
|  | 0.8 : 1,50*2,83 |  | 4.245 | [22 empty] | VV | 0
|  | -0,90*2,70 |  | -2.43 | [22 empty] | VV | 0
175 | 784165522R00 | Malby z malířských směsí disperzních, , barevné, dvojnásobné | m2 | 133.7864 |  | 0 |  | 0 |  | 0 | 21 | 0 | 0.00048 | 0.06 | 0 | 0 | 800-784 | RTS 22/ I | RTS 22/ I | 0.10902 | 14.59 |  | Práce |  |  |  | POL1_
|  | Odkaz na mn. položky pořadí 174 : 133,78640 |  | 133.7864 | [22 empty] | VV | 5
Díl: | M21 | Elektromontáže |  |  |  | 0 |  | 0 |  | 0 |  | 0 |  | 1.25 |  | 0 |  |  |  |  | 0 | [5 empty] | DIL
176 | 210-101 | Elektroinstalace, vč.hromosvodu | kompl | 1 |  | 0 |  | 0 |  | 0 | 21 | 0 | 0 | 0 | 0 | 0 |  | Vlastní | Indiv | 0 | 0 |  | Práce |  |  |  | POL1_
177 | 210100020RAA | Kabelová přípojka v zemní rýze pro administrativní budovy, ve volném terénu, kabel AYKY 3x240+120 | m | 4.5 |  | 0 |  | 0 |  | 0 | 21 | 0 | 0.27731 | 1.25 | 0 | 0 | AP-M | RTS 22/ I | RTS 22/ I | 0 | 0 |  | Agregovaná položka |  |  |  | POL2_
|  | hloubení rýhy 50 x 70 cm v hornině 3, strojně včetně přípravných, pomocných a vytyčovacích prací v průměrných podmínkách a se započítáním podílu prací v jiných než běžných podmínkách, s jedním výhozem až do vzdálenosti 3 m za okraj rýhy nebo s případným naložením do dopravního vozíku přistaveného k okraji rýhy. Zřízení kabelového lože z kopaného písku bez zakrytí, dodání kopaného písku, přísun písku do rýhy, pokrytí dna rýhy souvislou urovnanou vrstvou písku tloušťky 10 cm pod kabelem. Dodávka kabelu do 1000 V, položení . Zakrytí kabelu výstražnou fólií z PVC s rozvinutím a uložením, včetně dodávky fólie. Ruční zához nezapažené kabelové rýhy s případným rozpojováním výkopku a s jedním přehozem až do vzdálenosti 3 m nebo se shozením z vozidel, bez pěchování zeminy. Úprava terénu, odkopání terénních nerovností až do hloubky 10 cm, zásyp materiálem získaným odkopávkou. Upěchování zasypaných nerovností ručním pěchem tak, aby nerovnosti terénu nebyly větší než 2 cm od vodorovné hladiny. | [24 empty] | SPI |  | hloubení rýhy 50 x 70 cm v hornině 3, strojně včetně přípravných, pomocných a vytyčovacích prací v průměrných podmínkách a se započítáním podílu prací v jiných než běžných podmínkách, s jedním výhozem až do vzdálenosti 3 m za okraj rýhy nebo s případným naložením do dopravního vozíku přistaveného k okraji rýhy. Zřízení kabelového lože z kopaného písku bez zakrytí, dodání kopaného písku, přísun písku do rýhy, pokrytí dna rýhy souvislou urovnanou vrstvou písku tloušťky 10 cm pod kabelem. Dodávka kabelu do 1000 V, položení . Zakrytí kabelu výstražnou fólií z PVC s rozvinutím a uložením, včetně dodávky fólie. Ruční zához nezapažené kabelové rýhy s případným rozpojováním výkopku a s jedním přehozem až do vzdálenosti 3 m nebo se shozením z vozidel, bez pěchování zeminy. Úprava terénu, odkopání terénních nerovností až do hloubky 10 cm, zásyp materiálem získaným odkopávkou. Upěchování zasypaných nerovností ručním pěchem tak, aby nerovnosti terénu nebyly větší než 2 cm od vodorovné hladiny.
|  | kompletní provedení přípojky vč.zemních prací | [24 empty] | POP
Díl: | VN | Vedlejší náklady |  |  |  | 0 |  | 0 |  | 0 |  | 0 |  | 0 |  | 0 |  |  |  |  | 0 | [5 empty] | DIL
178 | 005121010R | Vybudování zařízení staveniště | Soubor | 1 |  | 0 |  | 0 |  | 0 | 21 | 0 | 0 | 0 | 0 | 0 |  | RTS 22/ I | Indiv | 0 | 0 |  | VRN |  |  |  | POL99_2
179 | 005121020R | Provoz zařízení staveniště | Soubor | 1 |  | 0 |  | 0 |  | 0 | 21 | 0 | 0 | 0 | 0 | 0 |  | RTS 22/ I | Indiv | 0 | 0 |  | VRN |  |  |  | POL99_2
180 | 005121030R | Odstranění zařízení staveniště | Soubor | 1 |  | 0 |  | 0 |  | 0 | 21 | 0 | 0 | 0 | 0 | 0 |  | RTS 22/ I | Indiv | 0 | 0 |  | VRN |  |  |  | POL99_2
181 | 005124010R | Koordinační činnost | Soubor | 1 |  | 0 |  | 0 |  | 0 | 21 | 0 | 0 | 0 | 0 | 0 |  | RTS 22/ I | Indiv | 0 | 0 |  | VRN |  |  |  | POL99_2
Díl: | ON | Ostatní náklady |  |  |  | 0 |  | 0 |  | 0 |  | 0 |  | 0 |  | 0 |  |  |  |  | 0 | [5 empty] | DIL
182 | 005211080R | Bezpečnostní a hygienická opatření na staveništi | Soubor | 1 |  | 0 |  | 0 |  | 0 | 21 | 0 | 0 | 0 | 0 | 0 |  | RTS 22/ I | Indiv | 0 | 0 |  | VRN |  |  |  | POL99_2
183 | 005241010R | Dokumentace skutečného provedení | Soubor | 1 |  | 0 |  | 0 |  | 0 | 21 | 0 | 0 | 0 | 0 | 0 |  | RTS 22/ I | Indiv | 0 | 0 |  | VRN |  |  |  | POL99_8
[25 empty] | 15 | 21 | DPH
| Celkem |  |  |  |  | 0 | [18 empty] | 0 | 0 | SUM
END
Note on S6: Jedná se o informaci, zda se jedná o položku, která je do rozpočtu zadána z cenové soustavy RTS, nebo vlastní.
Note on T6: Jedná se o název CÚ, která je zadána u položky rozpočtu

## SO 01 02 Pol
Položkový soupis prací a dodávek | [26 empty] | #TypZaznamu#
S: | 2019/015 | Pavilon ARČO - Líbeznice | [24 empty] | STA
O: | SO 01 | Pavilon ARČO | [21 empty] | STA |  |  | OBJ
R: | 02 | Elektroinstalace | [24 empty] | ROZ
P.č. | Číslo položky | Název položky | MJ | Množství | Cena / MJ | Celkem | Dodávka | Dodávka celk. | Montáž | Montáž celk. | DPH | Cena s DPH | Hmotnost / MJ | Hmotnost celk.(t) | Dem. hmotnost / MJ | Dem. hmotnost celk.(t) | Ceník | Cen. soustava / platnost | Cenová úroveň | Nhod / MJ | Nhod celk. | Dodavatel | Typ položky
Díl: | M21-1 | Rozváděče |  |  |  | 0 |  | 0 |  | 0 |  | 0 |  | 0 |  | 0 |  |  |  |  | 24 | [5 empty] | DIL
1 | 210190001R00 | RE - skřň elektroměrová , vč. přístrojové náplně | ks | 1 |  | 0 |  | 0 |  | 0 | 21 | 0 | 0 | 0 | 0 | 0 |  | Vlastní | Indiv | 6 | 6 |  | Práce |  |  |  | POL1_0
2 | 210190001R00 | RS1 - rozváděč, vč. přístrojové náplně - viz schéma | ks | 1 |  | 0 |  | 0 |  | 0 | 21 | 0 | 0 | 0 | 0 | 0 |  | Vlastní | Indiv | 18 | 18 |  | R-položka |  |  |  | POL12_1
Díl: | M21-2 | Kabely a vodiče |  |  |  | 0 |  | 0 |  | 0 |  | 0 |  | 0.12 |  | 0 |  |  |  |  | 54.03 | [5 empty] | DIL
3 | 210810045RT1 | Kabel CYKY-m 750 V 3 x 1,5 mm2 pevně uložený, včetně dodávky kabelu | m | 195 |  | 0 |  | 0 |  | 0 | 21 | 0 | 0.00016 | 0.03 | 0 | 0 |  | Vlastní | Indiv | 0.09955 | 19.41 |  | Práce |  |  |  | POL1_0
4 | 210810050RT1 | Kabel CYKY-m 750 V 4 x 1,5 mm2 pevně uložený, včetně dodávky kabelu | m | 5 |  | 0 |  | 0 |  | 0 | 21 | 0 | 0.00025 | 0 | 0 | 0 |  | Vlastní | Indiv | 0.09955 | 0.5 |  | Práce |  |  |  | POL1_0
5 | 210810046RT3 | Kabel CYKY-m 750 V 3 x 2,5 mm2 pevně uložený, včetně dodávky kabelu | m | 275 |  | 0 |  | 0 |  | 0 | 21 | 0 | 0.00023 | 0.06 | 0 | 0 |  | Vlastní | Indiv | 0.09955 | 27.38 |  | Práce |  |  |  | POL1_0
6 | 210810057RT1 | Kabel CYKY-m 750 V 5 žil 4 až 16 mm pevně uložený, včetně dodávky kabelu 5x4 mm2 | m | 30 |  | 0 |  | 0 |  | 0 | 21 | 0 | 0.00043 | 0.01 | 0 | 0 |  | Vlastní | Indiv | 0.10431 | 3.13 |  | Práce |  |  |  | POL1_0
7 | 210810054RT2 | Kabel CYKY-m 750 V 4 žíly16-25 mm2 pevně uložený, včetně dodávky kabelu 4x25 mm2 | m | 5 |  | 0 |  | 0 |  | 0 | 21 | 0 | 0.0021 | 0.01 | 0 | 0 |  | Vlastní | Indiv | 0.13915 | 0.7 |  | Práce |  |  |  | POL1_0
8 | 210800545RT1 | Vodič H07V-U (CY) 2,5 mm2 uložený pevně, včetně dodávky vodiče CY 2,5 | m | 20 |  | 0 |  | 0 |  | 0 | 21 | 0 | 3e-05 | 0 | 0 | 0 |  | Vlastní | Indiv | 0.0905 | 1.81 |  | Práce |  |  |  | POL1_0
9 | 210220002RT2 | Vedení uzemňovací na povrchu FeZn D 10 mm, včetně drátu FeZn 10 mm | m | 5 |  | 0 |  | 0 |  | 0 | 21 | 0 | 0.00105 | 0.01 | 0 | 0 |  | Vlastní | Indiv | 0.17917 | 0.9 |  | Práce |  |  |  | POL1_0
10 | 210010555RT2 | Osazení a připoj. ekvipotenciální svorkovnice HOP, včetně dodávky svorkovnice | kus | 1 |  | 0 |  | 0 |  | 0 | 21 | 0 | 0.00025 | 0 | 0 | 0 |  | Vlastní | Indiv | 0.2 | 0.2 |  | Práce |  |  |  | POL1_0
Díl: | M21-3 | Úložný materiál - žlaby, žebříky, trubky, krabice |  |  |  | 0 |  | 0 |  | 0 |  | 0 |  | 0 |  | 0 |  |  |  |  | 18.3 | [5 empty] | DIL
11 | 210010003RU4 | Trubka ohebná pod omítku, vnější průměr 25 mm, včetně dodávky Lpflex 2325 | m | 20 |  | 0 |  | 0 |  | 0 | 21 | 0 | 6e-05 | 0 | 0 | 0 |  | Vlastní | Indiv | 0.08217 | 1.64 |  | Práce |  |  |  | POL1_0
12 | 210010321RT1 | Krabice univerzální KU a odbočná KO se zapoj.,kruh, vč.dodávky krabice KU 68-1903 | kus | 30 |  | 0 |  | 0 |  | 0 | 21 | 0 | 9e-05 | 0 | 0 | 0 |  | Vlastní | Indiv | 0.39017 | 11.71 |  | Práce |  |  |  | POL1_0
13 | 210010301RT1 | Krabice přístrojová KP, bez zapojení, kruhová, včetně dodávky KP 68/2 | kus | 35 |  | 0 |  | 0 |  | 0 | 21 | 0 | 2e-05 | 0 | 0 | 0 |  | Vlastní | Indiv | 0.1413 | 4.95 |  | Práce |  |  |  | POL1_0
Díl: | M21-4 | Přístroje - spínače a zásuvky |  |  |  | 0 |  | 0 |  | 0 |  | 0 |  | 0 |  | 0 |  |  |  |  | 11.25 | [5 empty] | DIL
14 | 210110041RT6 | Spínač zapuštěný jednopólový, řazení 1, vč. dodávky strojku, rámečku a krytu | kus | 6 |  | 0 |  | 0 |  | 0 | 21 | 0 | 0.00011 | 0 | 0 | 0 |  | Vlastní | Indiv | 0.13 | 0.78 |  | Práce |  |  |  | POL1_0
15 | 210110054RT6 | Spínač zapuštěný seriový, řazení 5, vč. dodávky strojku, rámečku a krytu | kus | 1 |  | 0 |  | 0 |  | 0 | 21 | 0 | 0.00012 | 0 | 0 | 0 |  | Vlastní | Indiv | 0.268 | 0.27 |  | Práce |  |  |  | POL1_0
16 | 210110045RT6 | Spínač zapuštěný střídavý, řazení 6, vč. dodávky strojku, rámečku a krytu | kus | 8 |  | 0 |  | 0 |  | 0 | 21 | 0 | 0.00011 | 0 | 0 | 0 |  | Vlastní | Indiv | 0.1562 | 1.25 |  | Práce |  |  |  | POL1_0
17 | 210111011RT6 | Zásuvka domovní zapuštěná - provedení 2P+PE, včetně dodávky zásuvky a rámečku | kus | 1 |  | 0 |  | 0 |  | 0 | 21 | 0 | 9e-05 | 0 | 0 | 0 |  | Vlastní | Indiv | 0.2475 | 0.25 |  | Práce |  |  |  | POL1_0
18 | 210111014RT7 | Zásuvka domovní zapuštěná - provedení 2x (2P+PE), včetně dodávky zásuvky s natočenou dutin.a rámečku | kus | 15 |  | 0 |  | 0 |  | 0 | 21 | 0 | 0.0001 | 0 | 0 | 0 |  | Vlastní | Indiv | 0.249 | 3.74 |  | Práce |  |  |  | POL1_0
19 | 210111031RT2 | Zásuvka domovní v krabici - 2P+PE, venkovní, včetně dodávky zásuvky | kus | 8 |  | 0 |  | 0 |  | 0 | 21 | 0 | 0.00018 | 0 | 0 | 0 |  | Vlastní | Indiv | 0.46383 | 3.71 |  | Práce |  |  |  | POL1_0
20 | 210111114RT2 | Zásuvka průmyslová IP 67 3P+PE 32 A, včetně dodávky zásuvky IZG 3243 | kus | 2 |  | 0 |  | 0 |  | 0 | 21 | 0 | 0.00036 | 0 | 0 | 0 |  | Vlastní | Indiv | 0.43217 | 0.86 |  | Práce |  |  |  | POL1_0
21 | 210010321RT1 | Sada pro přivolání pomoci tělesně postiženým na WC, vč. dodávky alarm, tlačítko tahové, reset, trafo | kus | 1 |  | 0 |  | 0 |  | 0 | 21 | 0 | 9e-05 | 0 | 0 | 0 |  | Vlastní | Indiv | 0.39017 | 0.39 |  | R-položka |  |  |  | POL12_1
Díl: | M21-5 | Svítidla - osvětlení |  |  |  | 0 |  | 0 |  | 0 |  | 0 |  | 0 |  | 0 |  |  |  |  | 17.22 | [5 empty] | DIL
22 | 210201521R00 | B1 - Svítidlo LED stropní, sklo triplex opál mat, 6W/500Lm | kus | 6 |  | 0 |  | 0 |  | 0 | 21 | 0 | 0 | 0 | 0 | 0 |  | Vlastní | Indiv | 0.66 | 3.96 |  | Práce |  |  |  | POL1_0
23 | 210201521R00 | B2 - Svítidlo LED stropní, sklo triplex opál mat, 12W/1000Lm | kus | 6 |  | 0 |  | 0 |  | 0 | 21 | 0 | 0 | 0 | 0 | 0 |  | Vlastní | Indiv | 0.66 | 3.96 |  | R-položka |  |  |  | POL12_1
24 | 210201521R00 | B3 - Svítidlo LED stropní, sklo triplex opál mat, 18W/1500Lm | kus | 5 |  | 0 |  | 0 |  | 0 | 21 | 0 | 0 | 0 | 0 | 0 |  | Vlastní | Indiv | 0.66 | 3.3 |  | R-položka |  |  |  | POL12_1
25 | 210201528R00 | C1a - Svítidlo LED venkovní nástěnné, vč. svítidla a pohybového čidla,10W/IP54 | kus | 6 |  | 0 |  | 0 |  | 0 | 21 | 0 | 0 | 0 | 0 | 0 |  | Vlastní | Indiv | 1 | 6 |  | Práce |  |  |  | POL1_0
Díl: | M21-6 | Hromosvod a uzemnění |  |  |  | 0 |  | 0 |  | 0 |  | 0 |  | 0.26 |  | 0 |  |  |  |  | 67.26 | [5 empty] | DIL
26 | 210220002RT1 | Vedení uzemňovací na povrchu FeZn D 10 mm, včetně drátu FeZn 8 mm | m | 65 |  | 0 |  | 0 |  | 0 | 21 | 0 | 0.00105 | 0.07 | 0 | 0 |  | Vlastní | Indiv | 0.17917 | 11.65 |  | Práce |  |  |  | POL1_0
27 | 210220002RT4 | Vedení uzemňovací na povrchu FeZn D 10 mm, včetně dodávky FeZn 10mm + PV 21d | m | 25 |  | 0 |  | 0 |  | 0 | 21 | 0 | 0.00176 | 0.04 | 0 | 0 |  | Vlastní | Indiv | 0.17917 | 4.48 |  | Práce |  |  |  | POL1_0
28 | 210220021RT1 | Vedení uzemňovací v zemi FeZn do 120 mm2 vč.svorek, včetně pásku FeZn 30 x 4 mm | m | 110 |  | 0 |  | 0 |  | 0 | 21 | 0 | 0.00099 | 0.11 | 0 | 0 |  | Vlastní | Indiv | 0.13 | 14.3 |  | Práce |  |  |  | POL1_0
29 | 210220301RT3 | Svorka hromosvodová do 2 šroubů /SS, SZ, SO/, včetně dodávky svorky SZ | kus | 6 |  | 0 |  | 0 |  | 0 | 21 | 0 | 0.0002 | 0 | 0 | 0 |  | Vlastní | Indiv | 0.244 | 1.46 |  | Práce |  |  |  | POL1_0
30 | 210220302RT3 | Svorka hromosvodová nad 2 šrouby /ST, SJ, SR, atd/, včetně dodávky svorky SK pro vodič d 6-10 mm | kus | 12 |  | 0 |  | 0 |  | 0 | 21 | 0 | 0.00022 | 0 | 0 | 0 |  | Vlastní | Indiv | 0.35217 | 4.23 |  | Práce |  |  |  | POL1_0
31 | 210220301RT2 | Svorka hromosvodová do 2 šroubů /SS, SZ, SO/, včetně dodávky svorky SS | kus | 60 |  | 0 |  | 0 |  | 0 | 21 | 0 | 0.00011 | 0.01 | 0 | 0 |  | Vlastní | Indiv | 0.244 | 14.64 |  | Práce |  |  |  | POL1_0
32 | 210220455 | Montáž vedení hromosvodné - podpěry , vč. podpěry vedení na plochou střechu | kus | 5 |  | 0 |  | 0 |  | 0 | 21 | 0 | 0 | 0 | 0 | 0 |  | Vlastní | Indiv | 0 | 0 |  | Práce |  |  |  | POL1_0
33 | 210220401RT1 | Označení svodu štítky, smaltované, umělá hmota, včetně dodávky štítku | kus | 6 |  | 0 |  | 0 |  | 0 | 21 | 0 | 0 | 0 | 0 | 0 |  | Vlastní | Indiv | 0.11 | 0.66 |  | Práce |  |  |  | POL1_0
34 | 210220372RT1 | Úhelník ochranný nebo trubka s držáky do zdiva, včetně ochran.úhelníku + 2 držáky do zdi | kus | 6 |  | 0 |  | 0 |  | 0 | 21 | 0 | 0.00364 | 0.02 | 0 | 0 |  | Vlastní | Indiv | 0.871 | 5.23 |  | Práce |  |  |  | POL1_0
35 | 210220302RT6 | Svorka hromosvodová nad 2 šrouby /ST, SJ, SR, atd/, včetně dodávky svorky SP kovových částí d 3-12 mm | kus | 10 |  | 0 |  | 0 |  | 0 | 21 | 0 | 0.00013 | 0 | 0 | 0 |  | Vlastní | Indiv | 0.35217 | 3.52 |  | Práce |  |  |  | POL1_0
36 | 210220302 | Montáž svorek hromosvodných typu ST, SJ, SK, SZ, , SR 01, 02 se 3 a více šrouby, vč dodávky SR02 | kus | 12 |  | 0 |  | 0 |  | 0 | 21 | 0 | 0 | 0 | 0 | 0 |  | Vlastní | Indiv | 0 | 0 |  | Práce |  |  |  | POL1_0
37 | 210220302 | Montáž svorek hromosvodných typu ST, SJ, SK, SZ, , SR 01, 02 se 3 a více šrouby, vč dodávky SR03 | kus | 14 |  | 0 |  | 0 |  | 0 | 21 | 0 | 0 | 0 | 0 | 0 |  | Vlastní | Indiv | 0 | 0 |  | R-položka |  |  |  | POL12_1
38 | 210220212RT1 | Tyč jímací s upev. na střechu, včetně dodávky jímací tyče JV 1.5 | kus | 2 |  | 0 |  | 0 |  | 0 | 21 | 0 | 0.00318 | 0.01 | 0 | 0 |  | Vlastní | Indiv | 0.9495 | 1.9 |  | Práce |  |  |  | POL1_0
39 | 210220302RT5 | Svorka hromosvodová nad 2 šrouby /ST, SJ, SR, atd/, včetně dodávky svorky SJ 1 k jímací tyči | kus | 4 |  | 0 |  | 0 |  | 0 | 21 | 0 | 0.00039 | 0 | 0 | 0 |  | Vlastní | Indiv | 0.35217 | 1.41 |  | Práce |  |  |  | POL1_0
40 | 210220801R00 | Změření zemního odporu, vč. měřicího protokolu | kus | 6 |  | 0 |  | 0 |  | 0 | 21 | 0 | 0 | 0 | 0 | 0 |  | Vlastní | Indiv | 0.63 | 3.78 |  | Práce |  |  |  | POL1_0
Díl: | VN | Vedlejší náklady |  |  |  | 0 |  | 0 |  | 0 |  | 0 |  | 0 |  | 0 |  |  |  |  | 0 | [5 empty] | DIL
41 | 905 R01 | Revize-zkoušky a prohlídky el rozvodů a zařízení, pro objem mtž prací do 1 000 000 Kč | ks | 1 |  | 0 |  | 0 |  | 0 | 21 | 0 | 0 | 0 | 0 | 0 |  | Vlastní | Indiv | 0 | 0 |  | Práce |  |  |  | POL1_0
42 | 905 R00 | Přirážka za podružný materiál M 21, M 22 | % | 5 |  | 0 |  | 0 |  | 0 | 21 | 0 | 0 | 0 | 0 | 0 |  | Vlastní | Indiv | 0 | 0 |  | Práce |  |  |  | POL1_0
43 | 905 R00 | Podíl přidružených výkonů | % | 2 |  | 0 |  | 0 |  | 0 | 21 | 0 | 0 | 0 | 0 | 0 |  | Vlastní | Indiv | 0 | 0 |  | R-položka |  |  |  | POL12_1
44 | 905 R00 | Zednické výpomoci | % | 1 |  | 0 |  | 0 |  | 0 | 21 | 0 | 0 | 0 | 0 | 0 |  | Vlastní | Indiv | 0 | 0 |  | R-položka |  |  |  | POL12_1
45 | 905 R01 | Projekt skutečného provedení | kpl | 1 |  | 0 |  | 0 |  | 0 | 21 | 0 | 0 | 0 | 0 | 0 |  | Vlastní | Indiv | 0 | 0 |  | R-položka |  |  |  | POL12_1
[25 empty] | 15 | 21 | DPH
| Celkem |  |  |  |  | 0 | [18 empty] | 0 | 0 | SUM
END
Note on S6: Jedná se o informaci, zda se jedná o položku, která je do rozpočtu zadána z cenové soustavy RTS, nebo vlastní.
Note on T6: Jedná se o název CÚ, která je zadána u položky rozpočtu