## Stavba
#RTSROZP# | Soupis stavebních prací, dodávek a služeb
| Stavba: |  | 10943-003-000_R01 | AREÁL KOUPALIŠTĚ VE VIZOVICÍCH
| Zadavatel | [5 empty] | IČO:
DIČ:
| Projektant: |  | HUTNÍ PROJEKT Frýdek-Místek a.s. |  |  |  | IČO: | 45193584
|  |  | 28. října 1495 |  |  |  | DIČ: | CZ45193584
|  |  | 73801 | Frýdek-Místek-Místek
| Zhotovitel: |  | HUTNÍ PROJEKT Frýdek-Místek a.s. |  |  |  | IČO: | 45193584
|  |  | 28. října 1495 |  |  |  | DIČ: | CZ45193584
|  |  | 73801 | Frýdek-Místek-Místek
Vypracoval:
| Rozpis ceny | [6 empty] | Celkem
HSV | HSV | [6 empty] | 0
PSV | PSV | [6 empty] | 0
MON | MON | [6 empty] | 0
VN | Vedlejší náklady | [6 empty] | 0
ON | Ostatní náklady | [6 empty] | 0
| Celkem | [6 empty] | 0
Rekapitulace daní
| Základ pro sníženou DPH |  |  | 15 | % | 0 |  |  | CZK
| Snížená DPH |  |  | 15 | % | 0 |  |  | CZK
| Základ pro základní DPH |  |  | 21 | % | 0 |  |  | CZK
| Základní DPH |  |  | 21 | % | 0 |  |  | CZK
0 | Zaokrouhlení |  |  |  |  | 0 |  |  | CZK
0 | Cena celkem bez DPH |  |  |  |  | 0 |  |  | CZK
| Cena celkem s DPH |  |  |  |  | 0 |  |  | CZK
|  | v |  |  | dne
|  |  | Za zhotovitele |  |  |  | Za objednatele
Rekapitulace dílčích částí
#CASTI>> | Číslo | Název |  |  | Základ pro sníženou DPH | Základ pro základní DPH | DPH celkem | Cena celkem | %
1 | Stavba |  |  |  | 0 | 0 |  | 0
2 |  | Stavební objekt | [5 empty] | 0
2 | SO01 | VÍCEÚČELOVÝ BAZÉN |  |  | 0 | 0 |  | 0
3 | D1.01a | Víceúčelový bazén |  |  | 0 | 0 |  | 0
3 | D1.01b | Brodítka |  |  | 0 | 0 |  | 0
3 | D1.01d | Objekty technologie |  |  | 0 | 0 |  | 0
3 | D1.04 | Zdravotně technické instalace |  |  | 0 | 0 |  | 0
3 | D1.06 | Vzduchotechnika |  |  | 0 | 0 |  | 0
3 | D1.08 | elektroinstalace silnoproudé |  |  | 0 | 0 |  | 0
3 | D1.12a | Víceúčelový bazén-nerez |  |  | 0 | 0 |  | 0
3 | D1.12b | Brodítka + sprchy |  |  | 0 | 0 |  | 0
2 | SO02 | Zpevněné plochy |  |  | 0 | 0 |  | 0
3 | E | Rozpočet projektanta |  |  | 0 | 0 |  | 0
2 | SO03 | VNITŘNÍ AREÁLOVÉ ROZVODY |  |  | 0 | 0 |  | 0
3 | D3.01 | rozvody nn |  |  | 0 | 0 |  | 0
3 | D3.02 | kanalizace |  |  | 0 | 0 |  | 0
3 | D3.03 | vodovod |  |  | 0 | 0 |  | 0
2 | SO04 | Přípojka kanalizace |  |  | 0 | 0 |  | 0
3 | SO04 | PŘÍPOJKA KANALIZACE |  |  | 0 | 0 |  | 0
2 |  | Provozní soubor | [5 empty] | 0
2 | PS01 | Bazénová technologie |  |  | 0 | 0 |  | 0
3 | 01 | 1.Bazén |  |  | 0 | 0 |  | 0
3 | 02 | 2. Potrubní rozvody |  |  | 0 | 0 |  | 0
3 | 3 | Tepelné čerpadlo |  |  | 0 | 0 |  | 0
| Celkem za stavbu |  |  |  | 0 | 0 | 0 | 0 | 0
#POPR | Popis rozpočtu: D1.01d - Objekty technologie
| Rozpočet obsahuje dílčí objekty : | [8 empty] | Rozpočet obsahuje dílčí objekty :
| - objekt filtrů | [8 empty] | - objekt filtrů
| - žb.akumulační nádrž a šachta | [8 empty] | - žb.akumulační nádrž a šachta
Rekapitulace dílů
| Číslo | Název |  |  | Typ dílu |  |  | Celkem | %
| _1 | Zařízení 1 - větrání strojovny |  |  | HSV |  |  | 0
| 0 | Nepřiřazený díl |  |  | HSV |  |  | 0
| 001 | zemní práce |  |  | HSV |  |  | 0
| 045 | podkladní a vedl. konstrukce |  |  | HSV |  |  | 0
| 087 | potrubí z trub plastických |  |  | HSV |  |  | 0
| 089 | drobné objekty a zařízení |  |  | HSV |  |  | 0
| 1 | TĚLESO BAZÉNU |  |  | HSV |  |  | 0
| 1 | Zemní práce |  |  | HSV |  |  | 0
| 1. |  |  |  | HSV |  |  | 0
| 2 | VNITŘNÍ VESTAVBY DO BAZÉNU |  |  | HSV |  |  | 0
| 2 | Základy a zvláštní zakládání |  |  | HSV |  |  | 0
| 2,01 | Potrubí a tvarovky PPR D50 |  |  | HSV |  |  | 0
| 3 | BAZÉNOVÁ HYDRAULIKA |  |  | HSV |  |  | 0
| 3 | Svislé a kompletní konstrukce |  |  | HSV |  |  | 0
| 3. |  |  |  | HSV |  |  | 0
| 35 | Zařízení 2 - větrání akumulační nádrže |  |  | HSV |  |  | 0
| 4 | Vodorovné konstrukce |  |  | HSV |  |  | 0
| 4 | VYBAVENÍ BAZÉNU |  |  | HSV |  |  | 0
| 43 | Schodiště |  |  | HSV |  |  | 0
| 5 | ATRAKCE |  |  | HSV |  |  | 0
| 5 | Komunikace |  |  | HSV |  |  | 0
| 62 | Úpravy povrchů vnější |  |  | HSV |  |  | 0
| 63 | Podlahy a podlahové konstrukce |  |  | HSV |  |  | 0
| 8 | Trubní vedení |  |  | HSV |  |  | 0
| 91 | Doplňující práce na komunikaci |  |  | HSV |  |  | 0
| 930 | hodinové zůčtovací sazby |  |  | HSV |  |  | 0
| 95 | Dokončovací konstrukce na pozemních stavbách |  |  | HSV |  |  | 0
| 96 | Bourání konstrukcí |  |  | HSV |  |  | 0
| 99 | Staveništní přesun hmot |  |  | HSV |  |  | 0
| 998 | Přesuny hmot |  |  | HSV |  |  | 0
| 711 | Izolace proti vodě |  |  | PSV |  |  | 0
| 712 | Povlakové krytiny |  |  | PSV |  |  | 0
| 713 | Izolace tepelné |  |  | PSV |  |  | 0
| 720 | Zdravotechnická instalace |  |  | PSV |  |  | 0
| 721 | Vnitřní kanalizace |  |  | PSV |  |  | 0
| 722 | Vnitřní vodovod |  |  | PSV |  |  | 0
| 722 | vodovod vnitřní |  |  | PSV |  |  | 0
| 725 | Zařizovací předměty |  |  | PSV |  |  | 0
| 732 | Strojovny |  |  | PSV |  |  | 0
| 734 | Armatury |  |  | PSV |  |  | 0
| 762 | Konstrukce tesařské |  |  | PSV |  |  | 0
| 764 | Konstrukce klempířské |  |  | PSV |  |  | 0
| 766 | Konstrukce truhlářské |  |  | PSV |  |  | 0
| 767 | Konstrukce zámečnické |  |  | PSV |  |  | 0
| 769 | Otvorové prvky z plastu |  |  | PSV |  |  | 0
| 783 | Nátěry |  |  | PSV |  |  | 0
| E.01 | KABELY A VODIČE (strojovny,rozváděč) |  |  | MON |  |  | 0
| E.02 | SVÍTIDLA VČETNĚ ZDROJŮ |  |  | MON |  |  | 0
| E.03 | PŘÍSTROJE |  |  | MON |  |  | 0
| E.04 | ÚLOŽNÝ MATERIÁL |  |  | MON |  |  | 0
| E.05 | UZEMNĚNÍ A BLESKOSVODY |  |  | MON |  |  | 0
| E.06 | REVIZE A HZS |  |  | MON |  |  | 0
| E.07.1 | ROZVÁDĚČ RMS01.1 |  |  | MON |  |  | 0
| E.07.2 | ROZVÁDĚČ RMS01 |  |  | MON |  |  | 0
| M21 | Elektromontáže |  |  | MON |  |  | 0
| M46 | Zemní práce při montážích |  |  | MON |  |  | 0
| M99 | Ostatní práce "M" |  |  | MON |  |  | 0
| D96 | Přesuny suti a vybouraných hmot |  |  | PSU |  |  | 0
| VN | Vedlejší náklady |  |  | VN |  |  | 0
| VON | Vedlejší a ostatní náklady |  |  | VN |  |  | 0
| Cena celkem | [6 empty] | 0 | 0
Note on D11: Název
Note on I11: IČO
Note on D12: Ulice
Note on I12: DIČ
Note on D13: PSČ
Note on E13: Místo

## VzorPolozky (hidden)
Položkový rozpočet
S:
O:
R:

## SO01 D1.01a Pol
Položkový soupis prací a dodávek | [26 empty] | #TypZaznamu#
S: | 10943-003-000_R01 | AREÁL KOUPALIŠTĚ VE VIZOVICÍCH | [24 empty] | STA
O: | SO01 | VÍCEÚČELOVÝ BAZÉN | [21 empty] | STA |  |  | OBJ
R: | D1.01a | Víceúčelový bazén | [24 empty] | ROZ
P.č. | Číslo položky | Název položky | MJ | Množství | Cena / MJ | Celkem | Dodávka | Dodávka celk. | Montáž | Montáž celk. | DPH | Cena s DPH | Hmotnost / MJ | Hmotnost celk.(t) | Dem. hmotnost / MJ | Dem. hmotnost celk.(t) | Ceník | Cen. soustava / platnost | Cenová úroveň | Nhod / MJ | Nhod celk. | Dodavatel | Typ položky
Díl: | 1 | Zemní práce |  |  |  | 0 |  | 0 |  | 0 |  | 0 |  | 734.53 |  | 0 |  |  |  |  | 369.54 | [5 empty] | DIL
1 | 131201111R00 | Hloubení nezapažených jam a zářezů do 100 m3, v hornině 3, hloubení strojně | m3 | 108.8 |  | 0 |  | 0 |  | 0 | 21 | 0 | 0 | 0 | 0 | 0 | 800-1 | RTS 20/ I | RTS 19/ I | 0.12 | 13.06 |  | Práce |  |  |  | POL1_
|  | kromě zářezů se šikmými stěnami pro podzemní vedení, s urovnáním dna do předepsaného profilu a spádu, s případným nutným přemístěním ve výkopišti a dále buď s přemístěním výkopku na přilehlém terénu na vzdálenost do 3 m od okraje jámy nebo s naložením na dopravní prostředek, | [24 empty] | SPI |  | kromě zářezů se šikmými stěnami pro podzemní vedení, s urovnáním dna do předepsaného profilu a spádu, s případným nutným přemístěním ve výkopišti a dále buď s přemístěním výkopku na přilehlém terénu na vzdálenost do 3 m od okraje jámy nebo s naložením na dopravní prostředek,
|  | technologické rozvody okolo bazénu, průměrná : | [24 empty] | VV | 0
|  | hloubka 800 mm, cca : 40*3,4*0,8 |  | 108.8 | [22 empty] | VV | 0
2 | 131201119R00 | Hloubení nezapažených jam a zářezů příplatek za lepivost, v hornině 3, | m3 | 108.8 |  | 0 |  | 0 |  | 0 | 21 | 0 | 0 | 0 | 0 | 0 | 800-1 | RTS 20/ I | RTS 19/ I | 0.0431 | 4.69 |  | Práce |  |  |  | POL1_
|  | kromě zářezů se šikmými stěnami pro podzemní vedení, s urovnáním dna do předepsaného profilu a spádu, s případným nutným přemístěním ve výkopišti a dále buď s přemístěním výkopku na přilehlém terénu na vzdálenost do 3 m od okraje jámy nebo s naložením na dopravní prostředek, | [24 empty] | SPI |  | kromě zářezů se šikmými stěnami pro podzemní vedení, s urovnáním dna do předepsaného profilu a spádu, s případným nutným přemístěním ve výkopišti a dále buď s přemístěním výkopku na přilehlém terénu na vzdálenost do 3 m od okraje jámy nebo s naložením na dopravní prostředek,
3 | 132201210R00 | Hloubení rýh šířky přes 60 do 200 cm do 50 m3, v hornině 3, hloubení strojně | m3 | 25.857 |  | 0 |  | 0 |  | 0 | 21 | 0 | 0 | 0 | 0 | 0 | 800-1 | RTS 20/ I | RTS 19/ I | 0.365 | 9.44 |  | Práce |  |  |  | POL1_
|  | zapažených i nezapažených, s urovnáním dna do předepsaného profilu a spádu, s případně nutným přehozením výkopku na vzdálenost do 3 m ve výkopišti, s přehozením výkopku na přilehlém terénu na vzdálenost do 5 m od podélné osy rýhy nebo s naložením výkopku na dopravní prostředek. | [24 empty] | SPI |  | zapažených i nezapažených, s urovnáním dna do předepsaného profilu a spádu, s případně nutným přehozením výkopku na vzdálenost do 3 m ve výkopišti, s přehozením výkopku na přilehlém terénu na vzdálenost do 5 m od podélné osy rýhy nebo s naložením výkopku na dopravní prostředek.
|  | základy - skluzavka - z.s.-1,610 m : 5,85*1,9*1,3 |  | 14.4495 | [22 empty] | VV | 0
|  | 5,85*1,5*1,3 |  | 11.4075 | [22 empty] | VV | 0
4 | 132201211R00 | Hloubení rýh šířky přes 60 do 200 cm do 100 m3, v hornině 3, hloubení strojně | m3 | 67.248 |  | 0 |  | 0 |  | 0 | 21 | 0 | 0 | 0 | 0 | 0 | 800-1 | RTS 20/ I | RTS 19/ I | 0.2 | 13.45 |  | Práce |  |  |  | POL1_
|  | zapažených i nezapažených, s urovnáním dna do předepsaného profilu a spádu, s případně nutným přehozením výkopku na vzdálenost do 3 m ve výkopišti, s přehozením výkopku na přilehlém terénu na vzdálenost do 5 m od podélné osy rýhy nebo s naložením výkopku na dopravní prostředek. | [24 empty] | SPI |  | zapažených i nezapažených, s urovnáním dna do předepsaného profilu a spádu, s případně nutným přehozením výkopku na vzdálenost do 3 m ve výkopišti, s přehozením výkopku na přilehlém terénu na vzdálenost do 5 m od podélné osy rýhy nebo s naložením výkopku na dopravní prostředek.
|  | technologické rozvody okolo bazénu, průměrná : | [24 empty] | VV | 0
|  | hloubka 800 mm, cca : (0,6*0,4+0,6*0,5+0,6*0,6*2+3,5*0,9+37*0,9)*0,8 |  | 30.168 | [22 empty] | VV | 0
|  | (11,5*0,3+3*0,8+45*0,9)*0,8 |  | 37.08 | [22 empty] | VV | 0
5 | 132201219R00 | Hloubení rýh šířky přes 60 do 200 cm příplatek za lepivost, v hornině 3, | m3 | 67.248 |  | 0 |  | 0 |  | 0 | 21 | 0 | 0 | 0 | 0 | 0 | 800-1 | RTS 20/ I | RTS 19/ I | 0.084 | 5.65 |  | Práce |  |  |  | POL1_
|  | zapažených i nezapažených, s urovnáním dna do předepsaného profilu a spádu, s případně nutným přehozením výkopku na vzdálenost do 3 m ve výkopišti, s přehozením výkopku na přilehlém terénu na vzdálenost do 5 m od podélné osy rýhy nebo s naložením výkopku na dopravní prostředek. | [24 empty] | SPI |  | zapažených i nezapažených, s urovnáním dna do předepsaného profilu a spádu, s případně nutným přehozením výkopku na vzdálenost do 3 m ve výkopišti, s přehozením výkopku na přilehlém terénu na vzdálenost do 5 m od podélné osy rýhy nebo s naložením výkopku na dopravní prostředek.
6 | 132201219R00 | Hloubení rýh šířky přes 60 do 200 cm příplatek za lepivost, v hornině 3, | m3 | 25.857 |  | 0 |  | 0 |  | 0 | 21 | 0 | 0 | 0 | 0 | 0 | 800-1 | RTS 20/ I | RTS 19/ I | 0.084 | 2.17 |  | Práce |  |  |  | POL1_
|  | zapažených i nezapažených, s urovnáním dna do předepsaného profilu a spádu, s případně nutným přehozením výkopku na vzdálenost do 3 m ve výkopišti, s přehozením výkopku na přilehlém terénu na vzdálenost do 5 m od podélné osy rýhy nebo s naložením výkopku na dopravní prostředek. | [24 empty] | SPI |  | zapažených i nezapažených, s urovnáním dna do předepsaného profilu a spádu, s případně nutným přehozením výkopku na vzdálenost do 3 m ve výkopišti, s přehozením výkopku na přilehlém terénu na vzdálenost do 5 m od podélné osy rýhy nebo s naložením výkopku na dopravní prostředek.
7 | 161101101R00 | Svislé přemístění výkopku z horniny 1 až 4, při hloubce výkopu přes 1 do 2,5 m | m3 | 25.857 |  | 0 |  | 0 |  | 0 | 21 | 0 | 0 | 0 | 0 | 0 | 800-1 | RTS 20/ I | RTS 19/ I | 0.345 | 8.92 |  | Práce |  |  |  | POL1_
|  | bez naložení do dopravní nádoby, ale s vyprázdněním dopravní nádoby na hromadu nebo na dopravní prostředek, | [24 empty] | SPI |  | bez naložení do dopravní nádoby, ale s vyprázdněním dopravní nádoby na hromadu nebo na dopravní prostředek,
|  | základy - skluzavka : 25,857 |  | 25.857 | [22 empty] | VV | 0
8 | 162701105R00 | Vodorovné přemístění výkopku z horniny 1 až 4, na vzdálenost přes 9 000 do 10 000 m | m3 | 25.857 |  | 0 |  | 0 |  | 0 | 21 | 0 | 0 | 0 | 0 | 0 | 800-1 | RTS 20/ I | RTS 19/ I | 0.011 | 0.28 |  | Práce |  |  |  | POL1_
|  | po suchu, bez naložení výkopku, avšak se složením bez rozhrnutí, zpáteční cesta vozidla. | [24 empty] | SPI
|  | základy - skluzavka : 25,857 |  | 25.857 | [22 empty] | VV | 0
9 | 162701105R00 | Vodorovné přemístění výkopku z horniny 1 až 4, na vzdálenost přes 9 000 do 10 000 m | m3 | 176.048 |  | 0 |  | 0 |  | 0 | 21 | 0 | 0 | 0 | 0 | 0 | 800-1 | RTS 20/ I | RTS 19/ I | 0.011 | 1.94 |  | Práce |  |  |  | POL1_
|  | po suchu, bez naložení výkopku, avšak se složením bez rozhrnutí, zpáteční cesta vozidla. | [24 empty] | SPI
|  | technologické rozvody : 67,248+108,8 |  | 176.048 | [22 empty] | VV | 0
10 | 167101101R00 | Nakládání, skládání, překládání neulehlého výkopku nakládání výkopku do 100 m3, z horniny 1 až 4 | m3 | 25.857 |  | 0 |  | 0 |  | 0 | 21 | 0 | 0 | 0 | 0 | 0 | 800-1 | RTS 20/ I | RTS 19/ I | 0.652 | 16.86 |  | Práce |  |  |  | POL1_
|  | základy - skluzavka : 25,857 |  | 25.857 | [22 empty] | VV | 0
11 | 167101102R00 | Nakládání, skládání, překládání neulehlého výkopku nakládání výkopku přes 100 m3, z horniny 1 až 4 | m3 | 176.048 |  | 0 |  | 0 |  | 0 | 21 | 0 | 0 | 0 | 0 | 0 | 800-1 | RTS 20/ I | RTS 19/ I | 0.053 | 9.33 |  | Práce |  |  |  | POL1_
|  | technologické rozvody : 67,248+108,8 |  | 176.048 | [22 empty] | VV | 0
12 | 174101101R00 | Zásyp sypaninou se zhutněním jam, šachet, rýh nebo kolem objektů v těchto vykopávkách | m3 | 147.7232 |  | 0 |  | 0 |  | 0 | 21 | 0 | 0 | 0 | 0 | 0 | 800-1 | RTS 20/ I | RTS 19/ I | 0.202 | 29.84 |  | Práce |  |  |  | POL1_
|  | z jakékoliv horniny s uložením výkopku po vrstvách, | [24 empty] | SPI
|  | včetně strojního přemístění materiálu pro zásyp ze vzdálenosti do 10 m od okraje zásypu | [24 empty] | POP
|  | vnitřní bazén pod dnem : (23*2,95+1,5*1,53)*0,4 |  | 28.058 | [22 empty] | VV | 0
|  | (5,18*2,95-0,35*0,35+2,5*1+16,81*2,95+5,5*0,6)*0,4 |  | 28.2192 | [22 empty] | VV | 0
|  | (24,4*5,6-1,5*0,6*3-0,35*0,35)*0,4 |  | 53.527 | [22 empty] | VV | 0
|  | (4,38*13,5-2,5*0,8-1*0,8-0,6*0,6*6)*0,7 |  | 37.919 | [22 empty] | VV | 0
13 | 174101101R00 | Zásyp sypaninou se zhutněním jam, šachet, rýh nebo kolem objektů v těchto vykopávkách | m3 | 68.8059 |  | 0 |  | 0 |  | 0 | 21 | 0 | 0 | 0 | 0 | 0 | 800-1 | RTS 20/ I | RTS 19/ I | 0.202 | 13.9 |  | Práce |  |  |  | POL1_
|  | z jakékoliv horniny s uložením výkopku po vrstvách, | [24 empty] | SPI
|  | včetně strojního přemístění materiálu pro zásyp ze vzdálenosti do 10 m od okraje zásypu | [24 empty] | POP
|  | zásypy vně bazénového tělesa : | [24 empty] | VV | 0
|  | řez D-D : 1,35*0,9*10,4-0,6*0,6*0,9 |  | 12.312 | [22 empty] | VV | 0
|  | řez E-E : (0,35*0,3+1,5*0,75)*13,25 |  | 16.2975 | [22 empty] | VV | 0
|  | řez F-F : 7,3*2,3*0,4 |  | 6.716 | [22 empty] | VV | 0
|  | řez H-H : 1,2*1,1*10,35 |  | 13.662 | [22 empty] | VV | 0
|  | řez I-I : (0,4*0,27+1,5*0,5)*14,8 |  | 12.6984 | [22 empty] | VV | 0
|  | řez J-J : 5,3*0,8*0,5 |  | 2.12 | [22 empty] | VV | 0
|  | R : 5 |  | 5 | [22 empty] | VV | 0
14 | 174101101R00 | Zásyp sypaninou se zhutněním jam, šachet, rýh nebo kolem objektů v těchto vykopávkách | m3 | 20.975 |  | 0 |  | 0 |  | 0 | 21 | 0 | 0 | 0 | 0 | 0 | 800-1 | RTS 20/ I | RTS 19/ I | 0.202 | 4.24 |  | Práce |  |  |  | POL1_
|  | z jakékoliv horniny s uložením výkopku po vrstvách, | [24 empty] | SPI
|  | včetně strojního přemístění materiálu pro zásyp ze vzdálenosti do 10 m od okraje zásypu | [24 empty] | POP
|  | základy - skluzavka - patky mimo bazén : 25,85 |  | 25.85 | [22 empty] | VV | 0
|  | odpočet patky : -(0,9*0,9*3+0,6*0,6*2+1,5*0,4)*1,3 |  | -4.875 | [22 empty] | VV | 0
15 | 174101101R00 | Zásyp sypaninou se zhutněním jam, šachet, rýh nebo kolem objektů v těchto vykopávkách | m3 | 66.018 |  | 0 |  | 0 |  | 0 | 21 | 0 | 0 | 0 | 0 | 0 | 800-1 | RTS 20/ I | RTS 19/ I | 0.202 | 13.34 |  | Práce |  |  |  | POL1_
|  | z jakékoliv horniny s uložením výkopku po vrstvách, | [24 empty] | SPI
|  | včetně strojního přemístění materiálu pro zásyp ze vzdálenosti do 10 m od okraje zásypu | [24 empty] | POP
|  | technologické rozvody - recyklát tl.300 mm : 40*3,4*0,3 |  | 40.8 | [22 empty] | VV | 0
|  | viz pol.13220-1211 : (0,6*0,4+0,6*0,5+0,6*0,6*2+3,5*0,9+37*0,9)*0,3 |  | 11.313 | [22 empty] | VV | 0
|  | (11,5*0,3+3*0,8+45*0,9)*0,3 |  | 13.905 | [22 empty] | VV | 0
16 | 175101101RT2 | Obsyp potrubí bez prohození sypaniny, s dodáním štěrkopísku frakce 0 - 22 mm | m3 | 88.024 |  | 0 |  | 0 |  | 0 | 21 | 0 | 1.7 | 149.64 | 0 | 0 | 800-1 | RTS 20/ I | RTS 19/ I | 1.587 | 139.69 |  | Práce |  |  |  | POL1_
|  | sypaninou z vhodných hornin tř. 1 - 4 nebo materiálem připraveným podél výkopu ve vzdálenosti do 3 m od jeho kraje, pro jakoukoliv hloubku výkopu a jakoukoliv míru zhutnění, | [24 empty] | SPI |  | sypaninou z vhodných hornin tř. 1 - 4 nebo materiálem připraveným podél výkopu ve vzdálenosti do 3 m od jeho kraje, pro jakoukoliv hloubku výkopu a jakoukoliv míru zhutnění,
|  | technologické rozvody tl.400 mm : 40*3,4*0,4 |  | 54.4 | [22 empty] | VV | 0
|  | viz pol.13220-1211 : (0,6*0,4+0,6*0,5+0,6*0,6*2+3,5*0,9+37*0,9)*0,4 |  | 15.084 | [22 empty] | VV | 0
|  | (11,5*0,3+3*0,8+45*0,9)*0,4 |  | 18.54 | [22 empty] | VV | 0
17 | 175101109R00 | Obsyp potrubí příplatek za prohození sypaniny | m3 | 88.024 |  | 0 |  | 0 |  | 0 | 21 | 0 | 0 | 0 | 0 | 0 | 800-1 | RTS 20/ I | RTS 19/ I | 0.94 | 82.74 |  | Práce |  |  |  | POL1_
|  | sypaninou z vhodných hornin tř. 1 - 4 nebo materiálem připraveným podél výkopu ve vzdálenosti do 3 m od jeho kraje, pro jakoukoliv hloubku výkopu a jakoukoliv míru zhutnění, | [24 empty] | SPI |  | sypaninou z vhodných hornin tř. 1 - 4 nebo materiálem připraveným podél výkopu ve vzdálenosti do 3 m od jeho kraje, pro jakoukoliv hloubku výkopu a jakoukoliv míru zhutnění,
18 | 199000005R00 | Poplatky za skládku zeminy 1- 4 | t | 333.1433 |  | 0 |  | 0 |  | 0 | 21 | 0 | 0 | 0 | 0 | 0 | 800-1 | RTS 20/ I | RTS 19/ I | 0 | 0 |  | Práce |  |  |  | POL1_
|  | (25,857+176,048)*1,65 |  | 333.1433 | [22 empty] | VV | 0
19 | 583318074R | kamenivo přírodní těžené frakce 16,0 až 32,0 mm; třída B; Zlínský kraj | t | 273.2879 |  | 0 |  | 0 |  | 0 | 21 | 0 | 1 | 273.29 | 0 | 0 | SPCM | RTS 20/ I | RTS 19/ I | 0 | 0 |  | Specifikace |  |  |  | POL3_
|  | vnitřní bazén pod dnem : | [24 empty] | VV | 0
|  | hrubá vrstva 4/32 mm s odstupňovaným : | [24 empty] | VV | 0
|  | granulováním, E def = 45 MPa : 147,7232*1,85 |  | 273.2879 | [22 empty] | VV | 0
20 | 59691003.AR | recyklát betonový; frakce 32,0 až 120,0 mm | t | 137.6118 |  | 0 |  | 0 |  | 0 | 21 | 0 | 1 | 137.61 | 0 | 0 | SPCM | RTS 20/ I | RTS 19/ I | 0 | 0 |  | Specifikace |  |  |  | POL3_
|  | zásypy vně bazénového tělesa : 68,8059*2 |  | 137.6118 | [22 empty] | VV | 0
21 | 59691003.AR | recyklát betonový; frakce 32,0 až 120,0 mm | t | 41.95 |  | 0 |  | 0 |  | 0 | 21 | 0 | 1 | 41.95 | 0 | 0 | SPCM | RTS 20/ I | RTS 19/ I | 0 | 0 |  | Specifikace |  |  |  | POL3_
|  | 20,975*2 |  | 41.95 | [22 empty] | VV | 0
22 | 59691003.AR | recyklát betonový; frakce 32,0 až 120,0 mm | t | 132.036 |  | 0 |  | 0 |  | 0 | 21 | 0 | 1 | 132.04 | 0 | 0 | SPCM | RTS 20/ I | RTS 19/ I | 0 | 0 |  | Specifikace |  |  |  | POL3_
|  | technologické rozvody : 66,018*2 |  | 132.036 | [22 empty] | VV | 0
Díl: | 2 | Základy a zvláštní zakládání |  |  |  | 0 |  | 0 |  | 0 |  | 0 |  | 268.4 |  | 0 |  |  |  |  | 368.16 | [5 empty] | DIL
23 | 212753113R00 | Plastové drenážní trubky montáž ohebné plastové drenážní trubky do rýhy, DN 80, bez lože | m | 150 |  | 0 |  | 0 |  | 0 | 21 | 0 | 0 | 0 | 0 | 0 | 827-1 | RTS 20/ I | RTS 19/ I | 0.052 | 7.8 |  | Práce |  |  |  | POL1_
|  | drenáž : 150 |  | 150 | [22 empty] | VV | 0
24 | 212971110R00 | Zřízení opláštění odvod. trativodů z geotextilie o sklonu do 2,5, | m2 | 37.68 |  | 0 |  | 0 |  | 0 | 21 | 0 | 0.00018 | 0.01 | 0 | 0 | 800-2 | RTS 20/ I | RTS 19/ I | 0.075 | 2.83 |  | Práce |  |  |  | POL1_
|  | v rýze nebo v zářezu se stěnami, | [24 empty] | SPI
|  | trubka DN 80 : 150*6,28*0,04 |  | 37.68 | [22 empty] | VV | 0
25 | 215901101RT5 | Zhutnění podloží z rostlé horniny 1 až 4 pod násypy z hornin soudržných do 92% PS a nesoudržných sypkých relativní ulehlosti l(d) do 0,8 vibrační deskou | m2 | 19.89 |  | 0 |  | 0 |  | 0 | 21 | 0 | 0 | 0 | 0 | 0 | 800-1 | RTS 20/ I | RTS 19/ I | 0.15 | 2.98 |  | Práce |  |  |  | POL1_
|  | z rostlé horniny tř.1 - 4 pod násypy z hornin soudržných do 92% PS a hornin nesoudržných sypkých relativní ulehlosti I(d) do 0,8 | [24 empty] | SPI |  | z rostlé horniny tř.1 - 4 pod násypy z hornin soudržných do 92% PS a hornin nesoudržných sypkých relativní ulehlosti I(d) do 0,8
|  | skluzavka - patky : 5,85*(1,9+1,5) |  | 19.89 | [22 empty] | VV | 0
26 | 271531114R00 | Polštáře zhutněné pod základy kamenivo drcené, frakce 8 - 16 mm | m3 | 21 |  | 0 |  | 0 |  | 0 | 21 | 0 | 2.16 | 45.36 | 0 | 0 | 800-2 | RTS 20/ I | RTS 19/ I | 1.085 | 22.79 |  | Práce |  |  |  | POL1_
|  | pod dno bazénu tl.50 mm : | [24 empty] | VV | 0
|  | jemná vrstva 4/8 mm, plošná tolerance +-5 mm : | [24 empty] | VV | 0
|  | technická specifikace materiálu - viz výkres základů : (25*14+5*14)*0,05 |  | 21 | [22 empty] | VV | 0
27 | 274321411R00 | Beton základových pasů železový třídy C 25/30 | m3 | 81.7986 |  | 0 |  | 0 |  | 0 | 21 | 0 | 2.525 | 206.54 | 0 | 0 | 801-1 | RTS 20/ I | RTS 19/ I | 0.48 | 39.26 |  | Práce |  |  |  | POL1_
|  | včetně dodávky a uložení betonu, bez výztuže | [24 empty] | SPI
|  | přídavné betony a dnové kanály : | [24 empty] | VV | 0
|  | PB1 : 0,6*0,5*7,7 |  | 2.31 | [22 empty] | VV | 0
|  | PB2 : (0,25*0,27+0,37*0,77)*14,8 |  | 5.2155 | [22 empty] | VV | 0
|  | PB3 : (0,607*0,67+0,35*0,29)*13,5 |  | 6.8606 | [22 empty] | VV | 0
|  | PB4 : (1,1*0,7+0,15*0,15)*9,9 |  | 7.8457 | [22 empty] | VV | 0
|  | PB5 : 1,2*0,3*13,2 |  | 4.752 | [22 empty] | VV | 0
|  | PB6 : (0,5*0,82+0,3*0,15+0,5*0,3+0,35*0,15)*5,5 |  | 3.6162 | [22 empty] | VV | 0
|  | PB7 : (0,68*0,5+0,45*0,22)*18,9 |  | 8.2971 | [22 empty] | VV | 0
|  | PB8 : 1,1*0,5*10,5 |  | 5.775 | [22 empty] | VV | 0
|  | PB9 : 1,1*0,27*15,2 |  | 4.5144 | [22 empty] | VV | 0
|  | PB10 : (0,45*0,67+0,22*0,6+0,35*0,7)*5 |  | 3.3925 | [22 empty] | VV | 0
|  | PB11 : (0,27*0,5+2,5*0,7)*2,5 |  | 4.7125 | [22 empty] | VV | 0
|  | PB12 : 0,5*0,7*8,4 |  | 2.94 | [22 empty] | VV | 0
|  | PB13,14 : 0,6*0,5*49 |  | 14.7 | [22 empty] | VV | 0
|  | PB15 : 0,6*0,5*4,5 |  | 1.35 | [22 empty] | VV | 0
|  | PB16 : 0,6*0,7*3,6 |  | 1.512 | [22 empty] | VV | 0
|  | PB17 : 0,8*0,7*3,5 |  | 1.96 | [22 empty] | VV | 0
|  | PB18 : (1,75*0,27+0,37*0,77)*2,7 |  | 2.045 | [22 empty] | VV | 0
28 | 274354111R00 | Bednění základových pasů, prahů, věnců, ostruh zřízení bednění | m2 | 265.12 |  | 0 |  | 0 |  | 0 | 21 | 0 | 0.0002 | 0.05 | 0 | 0 | 821-1 | RTS 20/ I | RTS 19/ I | 0.45 | 119.3 |  | Práce |  |  |  | POL1_
|  | přídavné betony a dnové kanály : | [24 empty] | VV | 0
|  | PB1 : 7,7*0,7 |  | 5.39 | [22 empty] | VV | 0
|  | PB2 : 14,8*(0,9+1) |  | 28.12 | [22 empty] | VV | 0
|  | PB3 : 13,5*1,5 |  | 20.25 | [22 empty] | VV | 0
|  | PB4 : 9,9*0,9 |  | 8.91 | [22 empty] | VV | 0
|  | PB5 : 13,2*0,5*2 |  | 13.2 | [22 empty] | VV | 0
|  | PB6 : 5,5*2 |  | 11 | [22 empty] | VV | 0
|  | PB7 : 18,9*(1+1) |  | 37.8 | [22 empty] | VV | 0
|  | PB8 : 10,5*0,7 |  | 7.35 | [22 empty] | VV | 0
|  | PB9 : 15,2*0,5*2 |  | 15.2 | [22 empty] | VV | 0
|  | PB10 : 5*1*2 |  | 10 | [22 empty] | VV | 0
|  | PB11 : 2,5*1*2 |  | 5 | [22 empty] | VV | 0
|  | PB12 : 8,4*1 |  | 8.4 | [22 empty] | VV | 0
|  | PB13,14 : 49*0,7*2 |  | 68.6 | [22 empty] | VV | 0
|  | PB15 : 4,5*0,7*2 |  | 6.3 | [22 empty] | VV | 0
|  | PB16 : 3,6*1*2 |  | 7.2 | [22 empty] | VV | 0
|  | PB17 : 3,5*1*2 |  | 7 | [22 empty] | VV | 0
|  | PB18 : 2,7*(1+1) |  | 5.4 | [22 empty] | VV | 0
29 | 274354211R00 | Bednění základových pasů, prahů, věnců, ostruh odstranění bednění | m2 | 265.12 |  | 0 |  | 0 |  | 0 | 21 | 0 | 0 | 0 | 0 | 0 | 821-1 | RTS 20/ I | RTS 19/ I | 0.32 | 84.84 |  | Práce |  |  |  | POL1_
30 | 274361821R00 | Výztuž základových pasů z betonářské oceli 10 505 (R) | t | 0.99473 |  | 0 |  | 0 |  | 0 | 21 | 0 | 1.0212 | 1.02 | 0 | 0 | 801-1 | RTS 20/ I | RTS 19/ I | 23.531 | 23.41 |  | Práce |  |  |  | POL1_
|  | přídavné betony - viz výkaz výztuže : 994,732*0,001 |  | 0.99473 | [22 empty] | VV | 0
31 | 275321411R00 | Beton základových patek železový třídy C 25/30 | m3 | 5.856 |  | 0 |  | 0 |  | 0 | 21 | 0 | 2.525 | 14.79 | 0 | 0 | 801-1 | RTS 20/ I | RTS 19/ I | 0.48 | 2.81 |  | Práce |  |  |  | POL1_
|  | bez dodávky a uložení výztuže | [24 empty] | SPI
|  | skluzavka : (0,9*0,9*3+0,6*0,6*2+1,5*0,4)*1,36 |  | 5.1 | [22 empty] | VV | 0
|  | 0,6*0,6*1,05*2 |  | 0.756 | [22 empty] | VV | 0
32 | 275354111R00 | Bednění základových patek a bloků zřízení bednění | m2 | 34.86 |  | 0 |  | 0 |  | 0 | 21 | 0 | 0.0002 | 0.01 | 0 | 0 | 821-1 | RTS 20/ I | RTS 19/ I | 0.45 | 15.69 |  | Práce |  |  |  | POL1_
|  | skluzavka : (0,9*4*3+0,6*4*2+3,8)*1,5 |  | 29.1 | [22 empty] | VV | 0
|  | 0,6*4*2*1,2 |  | 5.76 | [22 empty] | VV | 0
33 | 275354211R00 | Bednění základových patek a bloků odstranění bednění | m2 | 34.86 |  | 0 |  | 0 |  | 0 | 21 | 0 | 0 | 0 | 0 | 0 | 821-1 | RTS 20/ I | RTS 19/ I | 0.32 | 11.16 |  | Práce |  |  |  | POL1_
34 | 275361821R00 | Výztuž základových patek z betonářské oceli 10 505(R) | t | 0.16298 |  | 0 |  | 0 |  | 0 | 21 | 0 | 1.0212 | 0.17 | 0 | 0 | 801-1 | RTS 20/ I | RTS 19/ I | 23.531 | 3.84 |  | Práce |  |  |  | POL1_
|  | včetně distančních prvků | [24 empty] | SPI
|  | skluzavka - viz výkaz výztuže : 162,984*0,001 |  | 0.16298 | [22 empty] | VV | 0
35 | 275361921RT4 | Výztuž základových patek ze svařovaných sítí průměr drátu 6 mm, velikost oka 100/100 mm | t | 0.036 |  | 0 |  | 0 |  | 0 | 21 | 0 | 1.0455 | 0.04 | 0 | 0 | 801-1 | RTS 20/ I | RTS 19/ I | 15.231 | 0.55 |  | Práce |  |  |  | POL1_
|  | včetně distančních prvků | [24 empty] | SPI
|  | skluzavka - viz výkaz výztuže : 36*0,001 |  | 0.036 | [22 empty] | VV | 0
36 | 289970111R00 | Geotextílie separační, filtrační, zpevňující polypropylén, 300 g/m2 | m2 | 328.68 |  | 0 |  | 0 |  | 0 | 21 | 0 | 0.0005 | 0.16 | 0 | 0 | 800-2 | RTS 20/ I | RTS 19/ I | 0.094 | 30.9 |  | Práce |  |  |  | POL1_
|  | vnitřní bazén pod dnem : | [24 empty] | VV | 0
|  | viz pol.17410-1101 : 328,68 |  | 328.68 | [22 empty] | VV | 0
37 | R_3042023 | Montáž ocelové chráničky - drenáže | m | 13 |  | 0 |  | 0 |  | 0 | 21 | 0 | 0 | 0 | 0 | 0 |  | Vlastní | Indiv | 0 | 0 |  | Práce |  |  |  | POL1_
|  | přídavný beton : 10 |  | 10 | [22 empty] | VV | 0
|  | stávající beton - vrtání : 3 |  | 3 | [22 empty] | VV | 0
38 | 14211110R | trubka bezešvá hladká kruhová 11353; svařitelnost zaručená; vnější průměr 152,0 mm; tloušťka stěny 4,5 mm | m | 13 |  | 0 |  | 0 |  | 0 | 21 | 0 | 0.0164 | 0.21 | 0 | 0 | SPCM | RTS 20/ I | RTS 19/ I | 0 | 0 |  | Specifikace |  |  |  | POL3_
|  | drenáže : 13 |  | 13 | [22 empty] | VV | 0
39 | 28611222.AR | trubka plastová drenážní PVC; ohebná; perforovaná po celém obvodu; DN 80,0 mm | m | 154.5 |  | 0 |  | 0 |  | 0 | 21 | 0 | 0.00022 | 0.03 | 0 | 0 | SPCM | RTS 20/ I | RTS 19/ I | 0 | 0 |  | Specifikace |  |  |  | POL3_
|  | 150*1,03 |  | 154.5 | [22 empty] | VV | 0
40 | 69366198R | geotextilie PP; funkce separační, ochranná, výztužná, filtrační; plošná hmotnost 300 g/m2; zpevněná oboustranně | m2 | 43.332 |  | 0 |  | 0 |  | 0 | 21 | 0 | 0.0003 | 0.01 | 0 | 0 | SPCM | RTS 20/ I | RTS 19/ I | 0 | 0 |  | Specifikace |  |  |  | POL3_
|  | 37,68*1,15 |  | 43.332 | [22 empty] | VV | 0
Díl: | 3 | Svislé a kompletní konstrukce |  |  |  | 0 |  | 0 |  | 0 |  | 0 |  | 0.33 |  | 0 |  |  |  |  | 367.79 | [5 empty] | DIL
41 | 380932224R00 | Dodatečné vlepování betonářské výztuže vlepení betonářské výztuže, D 10 mm, beton, malta, dovolené namáhání v tahu 8 kN | m | 359.8 |  | 0 |  | 0 |  | 0 | 21 | 0 | 0.00091 | 0.33 | 0 | 0 | 801-4 | RTS 19/ II | RTS 19/ I | 1.0222 | 367.79 |  | Práce |  |  |  | POL1_
|  | PB1 : 31*2*0,1 |  | 6.2 | [22 empty] | VV | 0
|  | PB2 : 410*0,1+60*2*0,1 |  | 53 | [22 empty] | VV | 0
|  | PB3 : 326*2*0,1 |  | 65.2 | [22 empty] | VV | 0
|  | PB4 : 40*2*0,1+159*2*0,1 |  | 39.8 | [22 empty] | VV | 0
|  | PB5 : 114*2*0,1+75*2*0,1 |  | 37.8 | [22 empty] | VV | 0
|  | PB6 : 22*2*0,1+22*0,1 |  | 6.6 | [22 empty] | VV | 0
|  | PB7 : 137*2*0,1+76*2*0,1 |  | 42.6 | [22 empty] | VV | 0
|  | PB8 : 42*2*0,1+42*2*0,1 |  | 16.8 | [22 empty] | VV | 0
|  | PB9 : (61+61)*2*0,1 |  | 24.4 | [22 empty] | VV | 0
|  | PB10 : (20+20)*2*0,1 |  | 8 | [22 empty] | VV | 0
|  | PB11 : 30*2*0,1 |  | 6 | [22 empty] | VV | 0
|  | PB12 : 34*2*0,1+34*0,1 |  | 10.2 | [22 empty] | VV | 0
|  | PB13, PB14 : 294*0,1 |  | 29.4 | [22 empty] | VV | 0
|  | PB15 : 18*2*0,1 |  | 3.6 | [22 empty] | VV | 0
|  | PB16 : 15*2*0,1 |  | 3 | [22 empty] | VV | 0
|  | PB17 : 14*2*0,1 |  | 2.8 | [22 empty] | VV | 0
|  | PB18 : 22*2*0,1 |  | 4.4 | [22 empty] | VV | 0
Díl: | 4 | Vodorovné konstrukce |  |  |  | 0 |  | 0 |  | 0 |  | 0 |  | 41.61 |  | 0 |  |  |  |  | 37.3 | [5 empty] | DIL
42 | 451572111R00 | Lože pod potrubí, stoky a drobné objekty z kameniva drobného těženého 0÷4 mm | m3 | 22.006 |  | 0 |  | 0 |  | 0 | 21 | 0 | 1.8908 | 41.61 | 0 | 0 | 827-1 | RTS 20/ I | RTS 19/ I | 1.695 | 37.3 |  | Práce |  |  |  | POL1_
|  | v otevřeném výkopu, | [24 empty] | SPI
|  | technologické rozvody tl.100 mm : 40*3,4*0,1 |  | 13.6 | [22 empty] | VV | 0
|  | viz pol.13220-1211 : (0,6*0,4+0,6*0,5+0,6*0,6*2+3,5*0,9+37*0,9)*0,1 |  | 3.771 | [22 empty] | VV | 0
|  | (11,5*0,3+3*0,8+45*0,9)*0,1 |  | 4.635 | [22 empty] | VV | 0
Díl: | 5 | Komunikace |  |  |  | 0 |  | 0 |  | 0 |  | 0 |  | 0 |  | 0 |  |  |  |  | 0 | [5 empty] | DIL
43 | R_3042014 | Bariéra ze soliterních kamenů (valounů) D+M, skluzavka | m | 21.5 |  | 0 |  | 0 |  | 0 | 21 | 0 | 0 | 0 | 0 | 0 |  | Vlastní | Indiv | 0 | 0 |  | Práce |  |  |  | POL1_
Díl: | 63 | Podlahy a podlahové konstrukce |  |  |  | 0 |  | 0 |  | 0 |  | 0 |  | 0.6 |  | 0 |  |  |  |  | 0.77 | [5 empty] | DIL
44 | 631312511R00 | Mazanina z betonu prostého tl. přes 50 do 80 mm třídy C 12/15, | m3 | 0.239 |  | 0 |  | 0 |  | 0 | 21 | 0 | 2.525 | 0.6 | 0 | 0 | 801-1 | RTS 20/ I | RTS 19/ I | 3.213 | 0.77 |  | Práce |  |  |  | POL1_
|  | (z kameniva) hlazená dřevěným hladítkem | [24 empty] | SPI
|  | Včetně vytvoření dilatačních spár, bez zaplnění. | [24 empty] | POP
|  | skluzavka - patky tl.50 mm : (1*1*3+0,7*0,7*2+1,6*0,5)*0,05 |  | 0.239 | [22 empty] | VV | 0
Díl: | 8 | Trubní vedení |  |  |  | 0 |  | 0 |  | 0 |  | 0 |  | 4.08 |  | 0 |  |  |  |  | 9.29 | [5 empty] | DIL
45 | 893225111R00 | Šachtice domovní pro vodoměry z betonu obestavěného prostoru přes 0,75 do 5 m3 | m3 | 2.187 |  | 0 |  | 0 |  | 0 | 21 | 0 | 1.8674 | 4.08 | 0 | 0 | 801-1 | RTS 20/ I | RTS 19/ I | 4.246 | 9.29 |  | Práce |  |  |  | POL1_
|  | nebo vodovodní uzávěry se základovou deskou (dnem) z betonu s cementovým potěrem se stěnami z betonu s vyspravením nerovností, s vynecháním prostupů ve stěnách pro potrubí a jeho obetonováním, s dodáním a osazením lehkého litinového poklopu vel. 600 x 600 mm | [24 empty] | SPI |  | nebo vodovodní uzávěry se základovou deskou (dnem) z betonu s cementovým potěrem se stěnami z betonu s vyspravením nerovností, s vynecháním prostupů ve stěnách pro potrubí a jeho obetonováním, s dodáním a osazením lehkého litinového poklopu vel. 600 x 600 mm
|  | drenáže - čerpací šachta - cca : 0,9*0,9*2,7 |  | 2.187 | [22 empty] | VV | 0
Díl: | 96 | Bourání konstrukcí |  |  |  | 0 |  | 0 |  | 0 |  | 0 |  | 0 |  | 5.34 |  |  |  |  | 75.83 | [5 empty] | DIL
46 | 962052211R00 | Bourání zdiva železobetonového nadzákladového | m3 | 1.944 |  | 0 |  | 0 |  | 0 | 21 | 0 | 0.00147 | 0 | 2.4 | 4.67 | 801-3 | RTS 20/ I | RTS 19/ I | 8.5 | 16.52 |  | Práce |  |  |  | POL1_
|  | nebo vybourání otvorů průřezové plochy přes 4 m2 ve zdivu železobetonovém, včetně pomocného lešení o výšce podlahy do 1900 mm a pro zatížení do 1,5 kPa (150 kg/m2), | [24 empty] | SPI |  | nebo vybourání otvorů průřezové plochy přes 4 m2 ve zdivu železobetonovém, včetně pomocného lešení o výšce podlahy do 1900 mm a pro zatížení do 1,5 kPa (150 kg/m2),
|  | stáv.stěny bazénu - drenáže - čerpací šachta : 1,2*0,6*2,7 |  | 1.944 | [22 empty] | VV | 0
47 | 970051060R00 | Jádrové vrtání, kruhové prostupy v železobetonu jádrové vrtání , do D 60 mm | m | 2 |  | 0 |  | 0 |  | 0 | 21 | 0 | 0 | 0 | 0.00707 | 0.01 | 801-3 | RTS 20/ I | RTS 19/ I | 2.55 | 5.1 |  | Práce |  |  |  | POL1_
|  | technologie - stáv.stěny bazénu : | [24 empty] | VV | 0
|  | prostupy - č.5 : 1 |  | 1 | [22 empty] | VV | 0
|  | č.6 : 1 |  | 1 | [22 empty] | VV | 0
48 | 970051100R00 | Jádrové vrtání, kruhové prostupy v železobetonu jádrové vrtání , do D 100 mm | m | 1.8 |  | 0 |  | 0 |  | 0 | 21 | 0 | 0 | 0 | 0.01963 | 0.04 | 801-3 | RTS 20/ I | RTS 19/ I | 3.25 | 5.85 |  | Práce |  |  |  | POL1_
|  | technologie - stáv.stěny bazénu : | [24 empty] | VV | 0
|  | prostupy - č.2 : 0,9 |  | 0.9 | [22 empty] | VV | 0
|  | č.3 : 0,9 |  | 0.9 | [22 empty] | VV | 0
49 | 970051200R00 | Jádrové vrtání, kruhové prostupy v železobetonu jádrové vrtání , do D 200 mm | m | 3 |  | 0 |  | 0 |  | 0 | 21 | 0 | 0 | 0 | 0.0785 | 0.24 | 801-3 | RTS 20/ I | RTS 19/ I | 6.2 | 18.6 |  | Práce |  |  |  | POL1_
|  | drenáže : 3 |  | 3 | [22 empty] | VV | 0
50 | 970051200R00 | Jádrové vrtání, kruhové prostupy v železobetonu jádrové vrtání , do D 200 mm | m | 4.8 |  | 0 |  | 0 |  | 0 | 21 | 0 | 0 | 0 | 0.0785 | 0.38 | 801-3 | RTS 20/ I | RTS 19/ I | 6.2 | 29.76 |  | Práce |  |  |  | POL1_
|  | technologie - stáv.stěny bazénu : | [24 empty] | VV | 0
|  | prostupy - č.1 : 0,8 |  | 0.8 | [22 empty] | VV | 0
|  | č.4 : 0,8 |  | 0.8 | [22 empty] | VV | 0
|  | č.7 : 0,8 |  | 0.8 | [22 empty] | VV | 0
|  | č.12-14 : 0,8*3 |  | 2.4 | [22 empty] | VV | 0
Díl: | 99 | Staveništní přesun hmot |  |  |  | 0 |  | 0 |  | 0 |  | 0 |  | 0 |  | 0 |  |  |  |  | 1326.63 | [5 empty] | DIL
51 | 998012021R00 | Přesun hmot pro budovy s nosnou konstr. monolit. výšky do 6 m | t | 1049.5516 |  | 0 |  | 0 |  | 0 | 21 | 0 | 0 | 0 | 0 | 0 | 801-1 | RTS 20/ I | RTS 19/ I | 1.264 | 1326.63 |  | Přesun hmot |  |  |  | POL7_
|  | přesun hmot pro budovy občanské výstavby (JKSO 801), budovy pro bydlení (JKSO 803) budovy pro výrobu a služby (JKSO 812) s nosnou svislou konstrukcí monolitickou betonovou tyčovou nebo plošnou | [24 empty] | SPI |  | přesun hmot pro budovy občanské výstavby (JKSO 801), budovy pro bydlení (JKSO 803) budovy pro výrobu a služby (JKSO 812) s nosnou svislou konstrukcí monolitickou betonovou tyčovou nebo plošnou
Díl: | 721 | Vnitřní kanalizace |  |  |  | 0 |  | 0 |  | 0 |  | 0 |  | 0.05 |  | 0 |  |  |  |  | 7.5 | [5 empty] | DIL
52 | 721176224R00 | Potrubí KG svodné (ležaté) v zemi vnější průměr D 160 mm, tloušťka stěny 4,0 mm, DN 150 | m | 13.5 |  | 0 |  | 0 |  | 0 | 21 | 0 | 0.00357 | 0.05 | 0 | 0 | 800-721 | RTS 20/ I | RTS 19/ I | 0.55 | 7.43 |  | Práce |  |  |  | POL1_
|  | včetně tvarovek, objímek. Bez zednických výpomocí. | [24 empty] | SPI
|  | Potrubí včetně tvarovek. Bez zednických výpomocí. | [24 empty] | POP
|  | AN+ šachta - přívod vzduchu : | [24 empty] | VV | 0
|  | u podlahy : 6 |  | 6 | [22 empty] | VV | 0
|  | pod stropem : 2,5*3 |  | 7.5 | [22 empty] | VV | 0
53 | R_3042021 | PVC ventilační hlavice 160 mm D+M | ks | 4 |  | 0 |  | 0 |  | 0 | 21 | 0 | 0 | 0 | 0 | 0 |  | Vlastní | Indiv | 0 | 0 |  | Práce |  |  |  | POL1_
|  | AN + šachta : 4 |  | 4 | [22 empty] | VV | 0
54 | 998721102R00 | Přesun hmot pro vnitřní kanalizaci v objektech výšky do 12 m | t | 0.04819 |  | 0 |  | 0 |  | 0 | 21 | 0 | 0 | 0 | 0 | 0 | 800-721 | RTS 20/ I | RTS 19/ I | 1.523 | 0.07 |  | Přesun hmot |  |  |  | POL7_
|  | 50 m vodorovně, měřeno od těžiště půdorysné plochy skládky do těžiště půdorysné plochy objektu | [24 empty] | SPI
Díl: | M21 | Elektromontáže |  |  |  | 0 |  | 0 |  | 0 |  | 0 |  | 0 |  | 0 |  |  |  |  | 0 | [5 empty] | DIL
55 | R_3041925 | El.instalace - uzemnění D+M, viz samostatný rozpočet | soubor | 1 |  | 0 |  | 0 |  | 0 | 21 | 0 | 0 | 0 | 0 | 0 |  | Vlastní | Kalkul | 0 | 0 |  | Práce |  |  |  | POL1_
Díl: | D96 | Přesuny suti a vybouraných hmot |  |  |  | 0 |  | 0 |  | 0 |  | 0 |  | 0 |  | 0 |  |  |  |  | 7.63 | [5 empty] | DIL
56 | 979081111R00 | Odvoz suti a vybouraných hmot na skládku do 1 km | t | 5.3274 |  | 0 |  | 0 |  | 0 | 21 | 0 | 0 | 0 | 0 | 0 | 801-3 | RTS 20/ I | RTS 19/ I | 0.49 | 2.61 |  | Přesun suti |  |  |  | POL8_
|  | Včetně naložení na dopravní prostředek a složení na skládku, bez poplatku za skládku. | [24 empty] | POP
57 | 979081121R00 | Odvoz suti a vybouraných hmot na skládku příplatek za každý další 1 km | t | 47.9464 |  | 0 |  | 0 |  | 0 | 21 | 0 | 0 | 0 | 0 | 0 | 801-3 | RTS 20/ I | RTS 19/ I | 0 | 0 |  | Přesun suti |  |  |  | POL8_
58 | 979082111R00 | Vnitrostaveništní doprava suti a vybouraných hmot do 10 m | t | 5.3274 |  | 0 |  | 0 |  | 0 | 21 | 0 | 0 | 0 | 0 | 0 | 801-3 | RTS 20/ I | RTS 19/ I | 0.942 | 5.02 |  | Přesun suti |  |  |  | POL8_
59 | 979990001R00 | Poplatek za skládku stavební suti | t | 5.3274 |  | 0 |  | 0 |  | 0 | 21 | 0 | 0 | 0 | 0 | 0 | 801-3 | RTS 20/ I | Indiv | 0 | 0 |  | Přesun suti |  |  |  | POL8_
Díl: | VON | Vedlejší a ostatní náklady |  |  |  | 0 |  | 0 |  | 0 |  | 0 |  | 0 |  | 0 |  |  |  |  | 0 | [5 empty] | DIL
60 | 005111020R | Vytyčení stavby | Soubor | 1 |  | 0 |  | 0 |  | 0 | 21 | 0 | 0 | 0 | 0 | 0 |  | RTS 20/ I | Indiv | 0 | 0 |  | VRN |  |  |  | POL99_8
|  | Geodetické zaměření rohů stavby, stabilizace bodů a sestavení laviček. | [24 empty] | POP
|  | Vyhotovení protokolu o vytyčení stavby se seznamem souřadnic vytyčených bodů a jejich polohopisnými (S-JTSK) a výškopisnými (Bpv) hodnotami. | [24 empty] | POP |  | Vyhotovení protokolu o vytyčení stavby se seznamem souřadnic vytyčených bodů a jejich polohopisnými (S-JTSK) a výškopisnými (Bpv) hodnotami.
61 | 005121 R | Zařízení staveniště | Soubor | 1 |  | 0 |  | 0 |  | 0 | 21 | 0 | 0 | 0 | 0 | 0 |  | RTS 20/ I | Indiv | 0 | 0 |  | VRN |  |  |  | POL99_2
|  | Veškeré náklady spojené s vybudováním, provozem a odstraněním zařízení staveniště. | [24 empty] | POP
62 | 005124010R | Koordinační činnost | Soubor | 1 |  | 0 |  | 0 |  | 0 | 21 | 0 | 0 | 0 | 0 | 0 |  | RTS 20/ I | Indiv | 0 | 0 |  | VRN |  |  |  | POL99_2
|  | Koordinace stavebních a technologických dodávek stavby. | [24 empty] | POP
[25 empty] | 15 | 21 | DPH
| Celkem |  |  |  |  | 0 | [18 empty] | 0 | 0 | SUM
END
Note on S6: Jedná se o informaci, zda se jedná o položku, která je do rozpočtu zadána z cenové soustavy RTS, nebo vlastní.
Note on T6: Jedná se o název CÚ, která je zadána u položky rozpočtu

## SO01 D1.01b Pol
Položkový soupis prací a dodávek | [26 empty] | #TypZaznamu#
S: | 10943-003-000_R01 | AREÁL KOUPALIŠTĚ VE VIZOVICÍCH | [24 empty] | STA
O: | SO01 | VÍCEÚČELOVÝ BAZÉN | [21 empty] | STA |  |  | OBJ
R: | D1.01b | Brodítka | [24 empty] | ROZ
P.č. | Číslo položky | Název položky | MJ | Množství | Cena / MJ | Celkem | Dodávka | Dodávka celk. | Montáž | Montáž celk. | DPH | Cena s DPH | Hmotnost / MJ | Hmotnost celk.(t) | Dem. hmotnost / MJ | Dem. hmotnost celk.(t) | Ceník | Cen. soustava / platnost | Cenová úroveň | Nhod / MJ | Nhod celk. | Dodavatel | Typ položky
Díl: | 1 | Zemní práce |  |  |  | 0 |  | 0 |  | 0 |  | 0 |  | 23.21 |  | 0 |  |  |  |  | 33.82 | [5 empty] | DIL
1 | 131201110R00 | Hloubení nezapažených jam a zářezů do 50 m3, v hornině 3, hloubení strojně | m3 | 19.329 |  | 0 |  | 0 |  | 0 | 21 | 0 | 0 | 0 | 0 | 0 | 800-1 | RTS 20/ I | RTS 19/ I | 0.26666 | 5.15 |  | Práce |  |  |  | POL1_
|  | kromě zářezů se šikmými stěnami pro podzemní vedení, s urovnáním dna do předepsaného profilu a spádu, s případným nutným přemístěním ve výkopišti a dále buď s přemístěním výkopku na přilehlém terénu na vzdálenost do 3 m od okraje jámy nebo s naložením na dopravní prostředek, | [24 empty] | SPI |  | kromě zářezů se šikmými stěnami pro podzemní vedení, s urovnáním dna do předepsaného profilu a spádu, s případným nutným přemístěním ve výkopišti a dále buď s přemístěním výkopku na přilehlém terénu na vzdálenost do 3 m od okraje jámy nebo s naložením na dopravní prostředek,
|  | jednoduché : (3,1*3,1+1,52*0,75)*0,85 |  | 9.1375 | [22 empty] | VV | 0
|  | imobilní : (3,5*3,1+1,52*0,75)*0,85 |  | 10.1915 | [22 empty] | VV | 0
2 | 131201119R00 | Hloubení nezapažených jam a zářezů příplatek za lepivost, v hornině 3, | m3 | 19.329 |  | 0 |  | 0 |  | 0 | 21 | 0 | 0 | 0 | 0 | 0 | 800-1 | RTS 20/ I | RTS 19/ I | 0.0431 | 0.83 |  | Práce |  |  |  | POL1_
|  | kromě zářezů se šikmými stěnami pro podzemní vedení, s urovnáním dna do předepsaného profilu a spádu, s případným nutným přemístěním ve výkopišti a dále buď s přemístěním výkopku na přilehlém terénu na vzdálenost do 3 m od okraje jámy nebo s naložením na dopravní prostředek, | [24 empty] | SPI |  | kromě zářezů se šikmými stěnami pro podzemní vedení, s urovnáním dna do předepsaného profilu a spádu, s případným nutným přemístěním ve výkopišti a dále buď s přemístěním výkopku na přilehlém terénu na vzdálenost do 3 m od okraje jámy nebo s naložením na dopravní prostředek,
3 | 162201101R00 | Vodorovné přemístění výkopku z horniny 1 až 4, na vzdálenost do 20 m | m3 | 19.329 |  | 0 |  | 0 |  | 0 | 21 | 0 | 0 | 0 | 0 | 0 | 800-1 | RTS 20/ I | RTS 19/ I | 0.087 | 1.68 |  | Práce |  |  |  | POL1_
|  | po suchu, bez naložení výkopku, avšak se složením bez rozhrnutí, zpáteční cesta vozidla. | [24 empty] | SPI
4 | 162701105R00 | Vodorovné přemístění výkopku z horniny 1 až 4, na vzdálenost přes 9 000 do 10 000 m | m3 | 19.329 |  | 0 |  | 0 |  | 0 | 21 | 0 | 0 | 0 | 0 | 0 | 800-1 | RTS 20/ I | RTS 19/ I | 0.011 | 0.21 |  | Práce |  |  |  | POL1_
|  | po suchu, bez naložení výkopku, avšak se složením bez rozhrnutí, zpáteční cesta vozidla. | [24 empty] | SPI
5 | 167101101R00 | Nakládání, skládání, překládání neulehlého výkopku nakládání výkopku do 100 m3, z horniny 1 až 4 | m3 | 19.329 |  | 0 |  | 0 |  | 0 | 21 | 0 | 0 | 0 | 0 | 0 | 800-1 | RTS 20/ I | RTS 19/ I | 0.652 | 12.6 |  | Práce |  |  |  | POL1_
6 | 174101102R00 | Zásyp sypaninou se zhutněním v uzavřených prostorách s urovnáním povrchu zásypu s ručním zhutněním | m3 | 11.607 |  | 0 |  | 0 |  | 0 | 21 | 0 | 0 | 0 | 0 | 0 | 800-1 | RTS 20/ I | RTS 19/ I | 1.15 | 13.35 |  | Práce |  |  |  | POL1_
|  | z jakékoliv horniny s uložením výkopku po vrstvách, | [24 empty] | SPI
|  | jednoduché : 2,5*1,5*0,65+12,8*0,3*0,85 |  | 5.7015 | [22 empty] | VV | 0
|  | imobilní : 2,5*1,5*0,65+13,6*0,3*0,85 |  | 5.9055 | [22 empty] | VV | 0
7 | 199000005R00 | Poplatky za skládku zeminy 1- 4 | t | 31.8928 |  | 0 |  | 0 |  | 0 | 21 | 0 | 0 | 0 | 0 | 0 | 800-1 | RTS 20/ I | RTS 19/ I | 0 | 0 |  | Práce |  |  |  | POL1_
|  | 19,329*1,65 |  | 31.8928 | [22 empty] | VV | 0
8 | 59691002.AR | recyklát betonový; frakce 16,0 až 32,0 mm | t | 23.214 |  | 0 |  | 0 |  | 0 | 21 | 0 | 1 | 23.21 | 0 | 0 | SPCM | RTS 20/ I | RTS 19/ I | 0 | 0 |  | Specifikace |  |  |  | POL3_
|  | 11,607*2 |  | 23.214 | [22 empty] | VV | 0
Díl: | 2 | Základy a zvláštní zakládání |  |  |  | 0 |  | 0 |  | 0 |  | 0 |  | 17.3 |  | 0 |  |  |  |  | 28.26 | [5 empty] | DIL
9 | 271531113R00 | Polštáře zhutněné pod základy kamenivo hrubé, drcené, frakce 16 - 32 mm | m3 | 1.2 |  | 0 |  | 0 |  | 0 | 21 | 0 | 2.16 | 2.59 | 0 | 0 | 800-2 | RTS 20/ I | RTS 19/ I | 1.085 | 1.3 |  | Práce |  |  |  | POL1_
|  | jednoduché : 2*1,5*0,2 |  | 0.6 | [22 empty] | VV | 0
|  | imobilní : 2*1,5*0,2 |  | 0.6 | [22 empty] | VV | 0
10 | 271571111R00 | Polštáře zhutněné pod základy štěrkopísek tříděný, | m3 | 0.4 |  | 0 |  | 0 |  | 0 | 21 | 0 | 2.1 | 0.84 | 0 | 0 | 800-2 | RTS 20/ I | RTS 19/ I | 0.965 | 0.39 |  | Práce |  |  |  | POL1_
|  | jednoduché : 2*2*0,05 |  | 0.2 | [22 empty] | VV | 0
|  | imobilní : 2*2*0,05 |  | 0.2 | [22 empty] | VV | 0
11 | 275321321R00 | Beton základových patek železový třídy C 20/25 | m3 | 5.4317 |  | 0 |  | 0 |  | 0 | 21 | 0 | 2.525 | 13.71 | 0 | 0 | 801-1 | RTS 20/ I | RTS 19/ I | 0.48 | 2.61 |  | Práce |  |  |  | POL1_
|  | bez dodávky a uložení výztuže | [24 empty] | SPI
|  | jednoduché : 0,55*0,3*1,03 |  | 0.16995 | [22 empty] | VV | 0
|  | 2,5*0,5*0,85*2 |  | 2.125 | [22 empty] | VV | 0
|  | imobilní : 0,55*0,3*0,98 |  | 0.1617 | [22 empty] | VV | 0
|  | 2,5*0,7*0,85*2 |  | 2.975 | [22 empty] | VV | 0
12 | 275354111R00 | Bednění základových patek a bloků zřízení bednění | m2 | 27.236 |  | 0 |  | 0 |  | 0 | 21 | 0 | 0.0002 | 0.01 | 0 | 0 | 821-1 | RTS 20/ I | RTS 19/ I | 0.45 | 12.26 |  | Práce |  |  |  | POL1_
|  | jednoduché : (0,55*0,3)*2*1,2 |  | 0.396 | [22 empty] | VV | 0
|  | (2,5+0,5)*2*1*2 |  | 12 | [22 empty] | VV | 0
|  | imobilní : (0,55+0,3)*2*1,2 |  | 2.04 | [22 empty] | VV | 0
|  | (2,5+0,7)*2*1*2 |  | 12.8 | [22 empty] | VV | 0
13 | 275354211R00 | Bednění základových patek a bloků odstranění bednění | m2 | 27.236 |  | 0 |  | 0 |  | 0 | 21 | 0 | 0 | 0 | 0 | 0 | 821-1 | RTS 20/ I | RTS 19/ I | 0.32 | 8.72 |  | Práce |  |  |  | POL1_
14 | 275361921RT5 | Výztuž základových patek ze svařovaných sítí průměr drátu 6 mm, velikost oka 150/150 mm | t | 0.14648 |  | 0 |  | 0 |  | 0 | 21 | 0 | 1.0554 | 0.15 | 0 | 0 | 801-1 | RTS 20/ I | RTS 19/ I | 15.231 | 2.23 |  | Práce |  |  |  | POL1_
|  | včetně distančních prvků | [24 empty] | SPI
|  | jednoduché : 17,28*3,033*1,3*0,001 |  | 0.06813 | [22 empty] | VV | 0
|  | imobilní : 19,87*3,033*1,3*0,001 |  | 0.07835 | [22 empty] | VV | 0
15 | 289970111R00 | Geotextílie separační, filtrační, zpevňující polypropylén, 300 g/m2 | m2 | 8 |  | 0 |  | 0 |  | 0 | 21 | 0 | 0.0005 | 0 | 0 | 0 | 800-2 | RTS 20/ I | RTS 19/ I | 0.094 | 0.75 |  | Práce |  |  |  | POL1_
|  | jednoduché : 2*2 |  | 4 | [22 empty] | VV | 0
|  | imobilní : 2*2 |  | 4 | [22 empty] | VV | 0
Díl: | 63 | Podlahy a podlahové konstrukce |  |  |  | 0 |  | 0 |  | 0 |  | 0 |  | 2.72 |  | 0 |  |  |  |  | 7.92 | [5 empty] | DIL
16 | 631312511R00 | Mazanina z betonu prostého tl. přes 50 do 80 mm třídy C 12/15, | m3 | 0.40114 |  | 0 |  | 0 |  | 0 | 21 | 0 | 2.525 | 1.01 | 0 | 0 | 801-1 | RTS 20/ I | RTS 19/ I | 3.213 | 1.29 |  | Práce |  |  |  | POL1_
|  | (z kameniva) hlazená dřevěným hladítkem | [24 empty] | SPI
|  | Včetně vytvoření dilatačních spár, bez zaplnění. | [24 empty] | POP
|  | P.B. 50 mm - jednoduché : (2,5*0,5*2+0,55*0,3+0,92*0,92)*0,05 |  | 0.17557 | [22 empty] | VV | 0
|  | imobilní : (2,5*0,7*2+0,55*0,3+0,92*0,92)*0,05 |  | 0.22557 | [22 empty] | VV | 0
17 | 631313621R00 | Mazanina z betonu prostého tl. přes 80 do 120 mm třídy C 20/25, | m3 | 0.633 |  | 0 |  | 0 |  | 0 | 21 | 0 | 2.525 | 1.6 | 0 | 0 | 801-1 | RTS 20/ I | RTS 19/ I | 2.58 | 1.63 |  | Práce |  |  |  | POL1_
|  | (z kameniva) hlazená dřevěným hladítkem | [24 empty] | SPI
|  | Včetně vytvoření dilatačních spár, bez zaplnění. | [24 empty] | POP
|  | přídavný beton tl.100 mm : | [24 empty] | VV | 0
|  | jednoduché : (2,5*0,5*2+0,55*0,3)*0,1 |  | 0.2665 | [22 empty] | VV | 0
|  | imobilní : (2,5*0,7*2+0,55*0,3)*0,1 |  | 0.3665 | [22 empty] | VV | 0
18 | 631351101R00 | Bednění stěn, rýh a otvorů v podlahách zřízení | m2 | 7.86 |  | 0 |  | 0 |  | 0 | 21 | 0 | 0.0141 | 0.11 | 0 | 0 | 801-1 | RTS 20/ I | RTS 19/ I | 0.396 | 3.11 |  | Práce |  |  |  | POL1_
|  | přídavný beton : | [24 empty] | VV | 0
|  | jednoduché : 11,7*0,3 |  | 3.51 | [22 empty] | VV | 0
|  | imobilní : 14,5*0,3 |  | 4.35 | [22 empty] | VV | 0
19 | 631351102R00 | Bednění stěn, rýh a otvorů v podlahách odstranění | m2 | 7.86 |  | 0 |  | 0 |  | 0 | 21 | 0 | 0 | 0 | 0 | 0 | 801-1 | RTS 20/ I | RTS 19/ I | 0.24 | 1.89 |  | Práce |  |  |  | POL1_
Díl: | 8 | Trubní vedení |  |  |  | 0 |  | 0 |  | 0 |  | 0 |  | 1.83 |  | 0 |  |  |  |  | 10.32 | [5 empty] | DIL
20 | 893215121R00 | Šachtice domovní pro vodoměry z betonu obestavěného prostoru do 0,75 m3 | m3 | 1.185 |  | 0 |  | 0 |  | 0 | 21 | 0 | 1.5412 | 1.83 | 0 | 0 | 801-1 | RTS 20/ I | RTS 19/ I | 8.711 | 10.32 |  | Práce |  |  |  | POL1_
|  | nebo vodovodní uzávěry se základovou deskou (dnem) z betonu s cementovým potěrem se stěnami z betonu s vyspravením nerovností, s vynecháním prostupů ve stěnách pro potrubí a jeho obetonováním, s dodáním a osazením lehkého litinového poklopu vel. 600 x 600 mm | [24 empty] | SPI |  | nebo vodovodní uzávěry se základovou deskou (dnem) z betonu s cementovým potěrem se stěnami z betonu s vyspravením nerovností, s vynecháním prostupů ve stěnách pro potrubí a jeho obetonováním, s dodáním a osazením lehkého litinového poklopu vel. 600 x 600 mm
|  | jednoduché : 0,92*0,92*0,7 |  | 0.59248 | [22 empty] | VV | 0
|  | imobilní : 0,92*0,92*0,7 |  | 0.59248 | [22 empty] | VV | 0
21 | R_3041816 | PVC chránička DN 80 D+M | m | 4 |  | 0 |  | 0 |  | 0 | 21 | 0 | 0 | 0 | 0 | 0 |  | Vlastní | Indiv | 0 | 0 |  | Práce |  |  |  | POL1_
|  | jednoduché : 2 |  | 2 | [22 empty] | VV | 0
|  | imobilní : 2 |  | 2 | [22 empty] | VV | 0
Díl: | 99 | Staveništní přesun hmot |  |  |  | 0 |  | 0 |  | 0 |  | 0 |  | 0 |  | 0 |  |  |  |  | 56.97 | [5 empty] | DIL
22 | 998012021R00 | Přesun hmot pro budovy s nosnou konstr. monolit. výšky do 6 m | t | 45.0733 |  | 0 |  | 0 |  | 0 | 21 | 0 | 0 | 0 | 0 | 0 | 801-1 | RTS 20/ I | RTS 19/ I | 1.264 | 56.97 |  | Přesun hmot |  |  |  | POL7_
|  | přesun hmot pro budovy občanské výstavby (JKSO 801), budovy pro bydlení (JKSO 803) budovy pro výrobu a služby (JKSO 812) s nosnou svislou konstrukcí monolitickou betonovou tyčovou nebo plošnou | [24 empty] | SPI |  | přesun hmot pro budovy občanské výstavby (JKSO 801), budovy pro bydlení (JKSO 803) budovy pro výrobu a služby (JKSO 812) s nosnou svislou konstrukcí monolitickou betonovou tyčovou nebo plošnou
Díl: | 769 | Otvorové prvky z plastu |  |  |  | 0 |  | 0 |  | 0 |  | 0 |  | 0 |  | 0 |  |  |  |  | 0 | [5 empty] | DIL
23 | R_3041829 | Plastový vodotěsný poklop 600x600 mm D+M, Z9, 5 kN/m2 | ks | 2 |  | 0 |  | 0 |  | 0 | 21 | 0 | 0 | 0 | 0 | 0 |  | Vlastní | Indiv | 0 | 0 |  | Práce |  |  |  | POL1_
Díl: | VON | Vedlejší a ostatní náklady |  |  |  | 0 |  | 0 |  | 0 |  | 0 |  | 0 |  | 0 |  |  |  |  | 0 | [5 empty] | DIL
24 | 005121 R | Zařízení staveniště | Soubor | 1 |  | 0 |  | 0 |  | 0 | 21 | 0 | 0 | 0 | 0 | 0 |  | RTS 20/ I | Indiv | 0 | 0 |  | VRN |  |  |  | POL99_2
|  | Veškeré náklady spojené s vybudováním, provozem a odstraněním zařízení staveniště. | [24 empty] | POP
25 | 005124010R | Koordinační činnost | Soubor | 1 |  | 0 |  | 0 |  | 0 | 21 | 0 | 0 | 0 | 0 | 0 |  | RTS 20/ I | Indiv | 0 | 0 |  | VRN |  |  |  | POL99_2
|  | Koordinace stavebních a technologických dodávek stavby. | [24 empty] | POP
[25 empty] | 15 | 21 | DPH
| Celkem |  |  |  |  | 0 | [18 empty] | 0 | 0 | SUM
END
Note on S6: Jedná se o informaci, zda se jedná o položku, která je do rozpočtu zadána z cenové soustavy RTS, nebo vlastní.
Note on T6: Jedná se o název CÚ, která je zadána u položky rozpočtu

## SO01 D1.01d Pol
Položkový soupis prací a dodávek | [26 empty] | #TypZaznamu#
S: | 10943-003-000_R01 | AREÁL KOUPALIŠTĚ VE VIZOVICÍCH | [24 empty] | STA
O: | SO01 | VÍCEÚČELOVÝ BAZÉN | [21 empty] | STA |  |  | OBJ
R: | D1.01d | Objekty technologie | [24 empty] | ROZ
P.č. | Číslo položky | Název položky | MJ | Množství | Cena / MJ | Celkem | Dodávka | Dodávka celk. | Montáž | Montáž celk. | DPH | Cena s DPH | Hmotnost / MJ | Hmotnost celk.(t) | Dem. hmotnost / MJ | Dem. hmotnost celk.(t) | Ceník | Cen. soustava / platnost | Cenová úroveň | Nhod / MJ | Nhod celk. | Dodavatel | Typ položky
Díl: | 1 | Zemní práce |  |  |  | 0 |  | 0 |  | 0 |  | 0 |  | 62.21 |  | 0 |  |  |  |  | 70.79 | [5 empty] | DIL
1 | 131201110R00 | Hloubení nezapažených jam a zářezů do 50 m3, v hornině 3, hloubení strojně | m3 | 35.991 |  | 0 |  | 0 |  | 0 | 21 | 0 | 0 | 0 | 0 | 0 | 800-1 | RTS 20/ I | RTS 19/ I | 0.26666 | 9.6 |  | Práce |  |  |  | POL1_
|  | kromě zářezů se šikmými stěnami pro podzemní vedení, s urovnáním dna do předepsaného profilu a spádu, s případným nutným přemístěním ve výkopišti a dále buď s přemístěním výkopku na přilehlém terénu na vzdálenost do 3 m od okraje jámy nebo s naložením na dopravní prostředek, | [24 empty] | SPI |  | kromě zářezů se šikmými stěnami pro podzemní vedení, s urovnáním dna do předepsaného profilu a spádu, s případným nutným přemístěním ve výkopišti a dále buď s přemístěním výkopku na přilehlém terénu na vzdálenost do 3 m od okraje jámy nebo s naložením na dopravní prostředek,
|  | filtry : 9,3*4,3*0,9 |  | 35.991 | [22 empty] | VV | 0
2 | 131201119R00 | Hloubení nezapažených jam a zářezů příplatek za lepivost, v hornině 3, | m3 | 35.991 |  | 0 |  | 0 |  | 0 | 21 | 0 | 0 | 0 | 0 | 0 | 800-1 | RTS 20/ I | RTS 19/ I | 0.0431 | 1.55 |  | Práce |  |  |  | POL1_
|  | kromě zářezů se šikmými stěnami pro podzemní vedení, s urovnáním dna do předepsaného profilu a spádu, s případným nutným přemístěním ve výkopišti a dále buď s přemístěním výkopku na přilehlém terénu na vzdálenost do 3 m od okraje jámy nebo s naložením na dopravní prostředek, | [24 empty] | SPI |  | kromě zářezů se šikmými stěnami pro podzemní vedení, s urovnáním dna do předepsaného profilu a spádu, s případným nutným přemístěním ve výkopišti a dále buď s přemístěním výkopku na přilehlém terénu na vzdálenost do 3 m od okraje jámy nebo s naložením na dopravní prostředek,
3 | 162701105R00 | Vodorovné přemístění výkopku z horniny 1 až 4, na vzdálenost přes 9 000 do 10 000 m | m3 | 35.991 |  | 0 |  | 0 |  | 0 | 21 | 0 | 0 | 0 | 0 | 0 | 800-1 | RTS 20/ I | RTS 19/ I | 0.011 | 0.4 |  | Práce |  |  |  | POL1_
|  | po suchu, bez naložení výkopku, avšak se složením bez rozhrnutí, zpáteční cesta vozidla. | [24 empty] | SPI
|  | viz pol.13120-1110 : 35,991 |  | 35.991 | [22 empty] | VV | 0
4 | 167101101R00 | Nakládání, skládání, překládání neulehlého výkopku nakládání výkopku do 100 m3, z horniny 1 až 4 | m3 | 35.991 |  | 0 |  | 0 |  | 0 | 21 | 0 | 0 | 0 | 0 | 0 | 800-1 | RTS 20/ I | RTS 19/ I | 0.652 | 23.47 |  | Práce |  |  |  | POL1_
|  | viz pol.13120-1110 : 35,991 |  | 35.991 | [22 empty] | VV | 0
5 | 174101102R00 | Zásyp sypaninou se zhutněním v uzavřených prostorách s urovnáním povrchu zásypu s ručním zhutněním | m3 | 31.106 |  | 0 |  | 0 |  | 0 | 21 | 0 | 0 | 0 | 0 | 0 | 800-1 | RTS 20/ I | RTS 19/ I | 1.15 | 35.77 |  | Práce |  |  |  | POL1_
|  | z jakékoliv horniny s uložením výkopku po vrstvách, | [24 empty] | SPI
|  | AN+šachta - podélná strana : 15,05*(1*0,2+1,2*0,55) |  | 12.943 | [22 empty] | VV | 0
|  | boční strany : 4,1*(0,3*0,85+0,65*0,4+1,7*1)*2 |  | 18.163 | [22 empty] | VV | 0
6 | 199000005R00 | Poplatky za skládku zeminy 1- 4 | t | 59.3835 |  | 0 |  | 0 |  | 0 | 21 | 0 | 0 | 0 | 0 | 0 | 800-1 | RTS 20/ I | RTS 19/ I | 0 | 0 |  | Práce |  |  |  | POL1_
|  | 35,99*1,65 |  | 59.3835 | [22 empty] | VV | 0
7 | R_3041718 | Ruční začištění jámy, filtry | hod | 2 |  | 0 |  | 0 |  | 0 | 21 | 0 | 0 | 0 | 0 | 0 |  | Vlastní | Indiv | 0 | 0 |  | Práce |  |  |  | POL1_
8 | 59691002.AR | recyklát betonový; frakce 16,0 až 32,0 mm | t | 62.212 |  | 0 |  | 0 |  | 0 | 21 | 0 | 1 | 62.21 | 0 | 0 | SPCM | RTS 20/ I | RTS 19/ I | 0 | 0 |  | Specifikace |  |  |  | POL3_
|  | 31,106*2 |  | 62.212 | [22 empty] | VV | 0
Díl: | 2 | Základy a zvláštní zakládání |  |  |  | 0 |  | 0 |  | 0 |  | 0 |  | 88.64 |  | 0 |  |  |  |  | 56.73 | [5 empty] | DIL
9 | 215901101RT5 | Zhutnění podloží z rostlé horniny 1 až 4 pod násypy z hornin soudržných do 92% PS a nesoudržných sypkých relativní ulehlosti l(d) do 0,8 vibrační deskou | m2 | 39.99 |  | 0 |  | 0 |  | 0 | 21 | 0 | 0 | 0 | 0 | 0 | 800-1 | RTS 20/ I | RTS 19/ I | 0.15 | 6 |  | Práce |  |  |  | POL1_
|  | z rostlé horniny tř.1 - 4 pod násypy z hornin soudržných do 92% PS a hornin nesoudržných sypkých relativní ulehlosti I(d) do 0,8 | [24 empty] | SPI |  | z rostlé horniny tř.1 - 4 pod násypy z hornin soudržných do 92% PS a hornin nesoudržných sypkých relativní ulehlosti I(d) do 0,8
|  | filtry : 9,3*4,3 |  | 39.99 | [22 empty] | VV | 0
10 | 271531111R00 | Polštáře zhutněné pod základy kamenivo hrubé, drcené, frakce 16 - 63 mm | m3 | 19.995 |  | 0 |  | 0 |  | 0 | 21 | 0 | 2.16 | 43.19 | 0 | 0 | 800-2 | RTS 20/ I | RTS 19/ I | 1.085 | 21.69 |  | Práce |  |  |  | POL1_
|  | filtry v.500 mm : 9,3*4,3*0,5 |  | 19.995 | [22 empty] | VV | 0
11 | 273351215RT1 | Bednění stěn základových desek zřízení | m2 | 8.16 |  | 0 |  | 0 |  | 0 | 21 | 0 | 0.0364 | 0.3 | 0 | 0 | 801-1 | RTS 20/ I | RTS 19/ I | 0.527 | 4.3 |  | Práce |  |  |  | POL1_
|  | svislé nebo šikmé (odkloněné) , půdorysně přímé nebo zalomené, stěn základových desek ve volných nebo zapažených jámách, rýhách, šachtách, včetně případných vzpěr, | [24 empty] | SPI |  | svislé nebo šikmé (odkloněné) , půdorysně přímé nebo zalomené, stěn základových desek ve volných nebo zapažených jámách, rýhách, šachtách, včetně případných vzpěr,
|  | filtry : (9,3+4,3)*2*0,3 |  | 8.16 | [22 empty] | VV | 0
12 | 273351216R00 | Bednění stěn základových desek odstranění | m2 | 8.16 |  | 0 |  | 0 |  | 0 | 21 | 0 | 0 | 0 | 0 | 0 | 801-1 | RTS 20/ I | RTS 19/ I | 0.32 | 2.61 |  | Práce |  |  |  | POL1_
|  | svislé nebo šikmé (odkloněné) , půdorysně přímé nebo zalomené, stěn základových desek ve volných nebo zapažených jámách, rýhách, šachtách, včetně případných vzpěr, | [24 empty] | SPI |  | svislé nebo šikmé (odkloněné) , půdorysně přímé nebo zalomené, stěn základových desek ve volných nebo zapažených jámách, rýhách, šachtách, včetně případných vzpěr,
|  | Včetně očištění, vytřídění a uložení bednicího materiálu. | [24 empty] | POP
13 | 273361821R00 | Výztuž základových desek z betonářské oceli 10 505(R) | t | 0.20906 |  | 0 |  | 0 |  | 0 | 21 | 0 | 1.0217 | 0.21 | 0 | 0 | 801-1 | RTS 20/ I | RTS 19/ I | 23.531 | 4.92 |  | Práce |  |  |  | POL1_
|  | včetně distančních prvků | [24 empty] | SPI
|  | filtry - viz výkaz výztuže : (109,064+100)*0,001 |  | 0.20906 | [22 empty] | VV | 0
14 | 273361921RT8 | Výztuž základových desek ze svařovaných sítí průměr drátu 8 mm, velikost oka 100/100 mm | t | 0.513 |  | 0 |  | 0 |  | 0 | 21 | 0 | 1.0544 | 0.54 | 0 | 0 | 801-1 | RTS 20/ I | RTS 19/ I | 15.231 | 7.81 |  | Práce |  |  |  | POL1_
|  | včetně distančních prvků | [24 empty] | SPI
|  | filtry - viz výkaz výztuže : 513*0,001 |  | 0.513 | [22 empty] | VV | 0
15 | 275313621R00 | Beton základových patek prostý třídy C 20/25 | m3 | 1 |  | 0 |  | 0 |  | 0 | 21 | 0 | 2.525 | 2.53 | 0 | 0 | 801-1 | RTS 20/ I | RTS 19/ I | 0.477 | 0.48 |  | Práce |  |  |  | POL1_
|  | obetonování VZT potrubí : 1 |  | 1 | [22 empty] | VV | 0
16 | 275361921RT4 | Výztuž základových patek ze svařovaných sítí průměr drátu 6 mm, velikost oka 100/100 mm | t | 0.064 |  | 0 |  | 0 |  | 0 | 21 | 0 | 1.0455 | 0.07 | 0 | 0 | 801-1 | RTS 20/ I | RTS 19/ I | 15.231 | 0.97 |  | Práce |  |  |  | POL1_
|  | včetně distančních prvků | [24 empty] | SPI
|  | základky - viz výkaz výztuže : 64*0,001 |  | 0.064 | [22 empty] | VV | 0
17 | 273321411R0X | Železobeton základových desek C 25/30, XC2, XA1 | m3 | 16.5559 |  | 0 |  | 0 |  | 0 | 21 | 0 | 2.525 | 41.8 | 0 | 0 |  | Vlastní | RTS 19/ I | 0.48 | 7.95 |  | Práce |  |  |  | POL1_
|  | filtry v.400 mm : 9,3*4,3*0,4*1,035 |  | 16.5559 | [22 empty] | VV | 0
Díl: | 3 | Svislé a kompletní konstrukce |  |  |  | 0 |  | 0 |  | 0 |  | 0 |  | 148.97 |  | 0 |  |  |  |  | 699.1 | [5 empty] | DIL
18 | 311351901R00 | Bednění nadzákladových zdí bednění otvoru plochy do 0,5 m2 | kus | 9 |  | 0 |  | 0 |  | 0 | 21 | 0 | 0.02338 | 0.21 | 0 | 0 | 801-1 | RTS 20/ I | RTS 19/ I | 1.82 | 16.38 |  | Práce |  |  |  | POL1_
|  | svislé nebo šikmé (odkloněné), půdorysně přímé nebo zalomené nadzákladových zdí nosných, výplňových, obkladových, půdních, štítových, poprsních apod. ve volném prostranství, ve volných nebo zapažených jámách, rýhách, šachtách, včetně případných vzpěr, | [24 empty] | SPI |  | svislé nebo šikmé (odkloněné), půdorysně přímé nebo zalomené nadzákladových zdí nosných, výplňových, obkladových, půdních, štítových, poprsních apod. ve volném prostranství, ve volných nebo zapažených jámách, rýhách, šachtách, včetně případných vzpěr,
|  | AN+nádrž - P2 : 1 |  | 1 | [22 empty] | VV | 0
|  | P3 : 4 |  | 4 | [22 empty] | VV | 0
|  | P5 : 3 |  | 3 | [22 empty] | VV | 0
|  | VZT : 1 |  | 1 | [22 empty] | VV | 0
19 | 380356211R00 | Bednění kompletních konstrukcí omítaných z betonu prostého nebo železového obyčejného i vodostavebního, ploch rovinných, zřízení | m2 | 232.41 |  | 0 |  | 0 |  | 0 | 21 | 0 | 0.06031 | 14.02 | 0 | 0 | 801-5 | RTS 20/ I | RTS 19/ I | 1.045 | 242.87 |  | Práce |  |  |  | POL1_
|  | čistíren odpadních vod (mimo budovy), nádrží, vodojemů, žlabů nebo kanálů: | [24 empty] | SPI
|  | - konstrukcí omítaných z betonu prostého nebo železového obyčejného i vodostavebního | [24 empty] | SPI
|  | - konstrukcí neomítaných z betonu prostého nebo železového | [24 empty] | SPI
|  | AN+nádrž : | [24 empty] | VV | 0
|  | jímky : 5,2*0,5 |  | 2.6 | [22 empty] | VV | 0
|  | stěny : (15,05+3,8)*2*2,56 |  | 96.512 | [22 empty] | VV | 0
|  | (8*2+6,3*2+3,3*4)*2,06 |  | 86.108 | [22 empty] | VV | 0
|  | strop : 14,3*3,3 |  | 47.19 | [22 empty] | VV | 0
20 | 380356212R00 | Bednění kompletních konstrukcí omítaných z betonu prostého nebo železového obyčejného i vodostavebního, ploch rovinných, odbednění | m2 | 232.41 |  | 0 |  | 0 |  | 0 | 21 | 0 | 0 | 0 | 0 | 0 | 801-5 | RTS 20/ I | RTS 19/ I | 0.395 | 91.8 |  | Práce |  |  |  | POL1_
|  | čistíren odpadních vod (mimo budovy), nádrží, vodojemů, žlabů nebo kanálů: | [24 empty] | SPI
|  | - konstrukcí omítaných z betonu prostého nebo železového obyčejného i vodostavebního | [24 empty] | SPI
|  | - konstrukcí neomítaných z betonu prostého nebo železového | [24 empty] | SPI
21 | 380361007R00 | Výztuž kompletních konstrukcí z oceli z oceli 10 505 | t | 6.3707 |  | 0 |  | 0 |  | 0 | 21 | 0 | 1.0253 | 6.53 | 0 | 0 | 801-5 | RTS 20/ I | RTS 19/ I | 22.07 | 140.6 |  | Práce |  |  |  | POL1_
|  | čistíren odpadních vod (mimo budovy), nádrží, vodojemů, žlabů nebo kanálů , včetně pomocného pracovního lešení o výšce podlahy do 1900 mm a pro zatížení do 1,5 kPa, | [24 empty] | SPI |  | čistíren odpadních vod (mimo budovy), nádrží, vodojemů, žlabů nebo kanálů , včetně pomocného pracovního lešení o výšce podlahy do 1900 mm a pro zatížení do 1,5 kPa,
|  | viz výkaz výztuže : (4082,735+410)*0,001 |  | 4.4927 | [22 empty] | VV | 0
|  | Kari : 1878*0,001 |  | 1.878 | [22 empty] | VV | 0
22 | 380326142RTX | Beton komplet.konstr.vodostavební C 30/37 do 30 cm, železobeton, vliv prostředí XC2, XA2 | m3 | 49.4763 |  | 0 |  | 0 |  | 0 | 21 | 0 | 2.5914 | 128.21 | 0 | 0 |  | Vlastní | RTS 19/ I | 4.193 | 207.45 |  | Práce |  |  |  | POL1_
|  | AN+nádrž, tl.250 mm, systém "bílé vany" : | [24 empty] | VV | 0
|  | dno : 15,05*3,8*0,25+6,1*0,25*0,45 |  | 14.9838 | [22 empty] | VV | 0
|  | stěny : (15,05+3,3)*2*0,25*2,06+3,3*0,25*2,06 |  | 20.6 | [22 empty] | VV | 0
|  | strop : 15,05*3,8*0,25-0,9*0,9*0,25*2 |  | 13.8925 | [22 empty] | VV | 0
23 | R_3041802 | Systémové utěsnění prostupů D+M, těsnící prvek + hydroizolační malta | ks | 26 |  | 0 |  | 0 |  | 0 | 21 | 0 | 0 | 0 | 0 | 0 |  | Vlastní | Indiv | 0 | 0 |  | Práce |  |  |  | POL1_
|  | viz detail "těsnosti prostupů" : | [24 empty] | VV | 0
|  | AN + nádrž - P1 - D50 : 1 |  | 1 | [22 empty] | VV | 0
|  | - D150 : 6 |  | 6 | [22 empty] | VV | 0
|  | - D200 : 1 |  | 1 | [22 empty] | VV | 0
|  | P2 - D100 : 1 |  | 1 | [22 empty] | VV | 0
|  | - D400 : 1 |  | 1 | [22 empty] | VV | 0
|  | P3 - D100 : 1 |  | 1 | [22 empty] | VV | 0
|  | - D200 : 3 |  | 3 | [22 empty] | VV | 0
|  | - D250 : 1 |  | 1 | [22 empty] | VV | 0
|  | P4 - D100 : 3 |  | 3 | [22 empty] | VV | 0
|  | P5 - D100 : 2 |  | 2 | [22 empty] | VV | 0
|  | - D200 : 2 |  | 2 | [22 empty] | VV | 0
|  | - D400 : 1 |  | 1 | [22 empty] | VV | 0
|  | 345x150 mm : 1 |  | 1 | [22 empty] | VV | 0
|  | 990x450 mm : 1 |  | 1 | [22 empty] | VV | 0
|  | VZT : 1 |  | 1 | [22 empty] | VV | 0
Díl: | 4 | Vodorovné konstrukce |  |  |  | 0 |  | 0 |  | 0 |  | 0 |  | 6.68 |  | 0 |  |  |  |  | 49.48 | [5 empty] | DIL
24 | 430321314R00 | Beton schodišťových konstrukcí (stupňů, schodnic, ramen, podest s nosníky) železový třídy C 20/25 | m3 | 2.3988 |  | 0 |  | 0 |  | 0 | 21 | 0 | 2.5251 | 6.06 | 0 | 0 | 801-1 | RTS 20/ I | RTS 19/ I | 3.675 | 8.82 |  | Práce |  |  |  | POL1_
|  | AN+šachta : 0,3*1*2*2+1,5*2*0,15*2 |  | 2.1 | [22 empty] | VV | 0
|  | stupně : 0,166*0,3*2*3 |  | 0.2988 | [22 empty] | VV | 0
25 | 431351121R00 | Bednění podest a podstupňových desek přímočarých zřízení | m2 | 11.6 |  | 0 |  | 0 |  | 0 | 21 | 0 | 0.04597 | 0.53 | 0 | 0 | 801-1 | RTS 20/ I | RTS 19/ I | 2.3 | 26.68 |  | Práce |  |  |  | POL1_
|  | včetně podpěrné konstrukce o výšce do 4 m | [24 empty] | SPI
|  | s pomocným lešením o výšce podlahy do 1900 mm a pro zatížení do 1,5 kPa, | [24 empty] | POP
|  | AN+šachta : 1*2*4+0,9*2*2 |  | 11.6 | [22 empty] | VV | 0
26 | 431351122R00 | Bednění podest a podstupňových desek přímočarých odstranění | m2 | 11.6 |  | 0 |  | 0 |  | 0 | 21 | 0 | 0 | 0 | 0 | 0 | 801-1 | RTS 20/ I | RTS 19/ I | 0.338 | 3.92 |  | Práce |  |  |  | POL1_
|  | včetně podpěrné konstrukce o výšce do 4 m | [24 empty] | SPI
27 | 434351141R00 | Bednění stupňů betonovaných na podstupňové desce nebo na terénu přímočarých zřízení | m2 | 5.592 |  | 0 |  | 0 |  | 0 | 21 | 0 | 0.01693 | 0.09 | 0 | 0 | 801-1 | RTS 20/ I | RTS 19/ I | 1.5396 | 8.61 |  | Práce |  |  |  | POL1_
|  | AN+šachta : (0,166+0,3)*2*6 |  | 5.592 | [22 empty] | VV | 0
28 | 434351142R00 | Bednění stupňů betonovaných na podstupňové desce nebo na terénu přímočarých odstranění | m2 | 5.592 |  | 0 |  | 0 |  | 0 | 21 | 0 | 0 | 0 | 0 | 0 | 801-1 | RTS 20/ I | RTS 19/ I | 0.26 | 1.45 |  | Práce |  |  |  | POL1_
Díl: | 43 | Schodiště |  |  |  | 0 |  | 0 |  | 0 |  | 0 |  | 0 |  | 0 |  |  |  |  | 0 | [5 empty] | DIL
29 | R_3041785 | Příplatek za pohledový beton a pemrlování | m3 | 2.3988 |  | 0 |  | 0 |  | 0 | 21 | 0 | 0 | 0 | 0 | 0 |  | Vlastní | Indiv | 0 | 0 |  | Práce |  |  |  | POL1_
|  | AN+šachta - schody : 2,3988 |  | 2.3988 | [22 empty] | VV | 0
Díl: | 5 | Komunikace |  |  |  | 0 |  | 0 |  | 0 |  | 0 |  | 12.11 |  | 0 |  |  |  |  | 34.35 | [5 empty] | DIL
30 | 596215021R00 | Kladení zámkové dlažby do drtě tloušťka dlažby 60 mm, tloušťka lože 40 mm | m2 | 58.9 |  | 0 |  | 0 |  | 0 | 21 | 0 | 0.0739 | 4.35 | 0 | 0 | 822-1 | RTS 20/ I | RTS 19/ I | 0.452 | 26.62 |  | Práce |  |  |  | POL1_
|  | s provedením lože z kameniva drceného, s vyplněním spár, s dvojitým hutněním a se smetením přebytečného materiálu na krajnici. S dodáním hmot pro lože a výplň spár. | [24 empty] | SPI |  | s provedením lože z kameniva drceného, s vyplněním spár, s dvojitým hutněním a se smetením přebytečného materiálu na krajnici. S dodáním hmot pro lože a výplň spár.
|  | AN+nádrž : 58,9 |  | 58.9 | [22 empty] | VV | 0
31 | 596291111R00 | Řezání zámkové dlažby tloušťky 60 mm | m | 18.85 |  | 0 |  | 0 |  | 0 | 21 | 0 | 0.00033 | 0.01 | 0 | 0 | 822-1 | RTS 20/ I | RTS 19/ I | 0.41 | 7.73 |  | Práce |  |  |  | POL1_
|  | AN+nádrž : 15,05+3,8 |  | 18.85 | [22 empty] | VV | 0
32 | 592451124R | dlažba betonová dvouvrstvá, skladebná; obdélník; dlaždice bez fazety; šedá; l = 200 mm; š = 100 mm; tl. 60,0 mm | m2 | 60.078 |  | 0 |  | 0 |  | 0 | 21 | 0 | 0.129 | 7.75 | 0 | 0 | SPCM | RTS 20/ I | RTS 19/ I | 0 | 0 |  | Specifikace |  |  |  | POL3_
|  | AN+nádrž : 58,9*1,02 |  | 60.078 | [22 empty] | VV | 0
Díl: | 62 | Úpravy povrchů vnější |  |  |  | 0 |  | 0 |  | 0 |  | 0 |  | 0.26 |  | 0 |  |  |  |  | 20.75 | [5 empty] | DIL
33 | 622319510R00 | Zateplení suterénu extrudovaným polysterenem, tloušťky 50 mm | m2 | 22.75 |  | 0 |  | 0 |  | 0 | 21 | 0 | 0.00603 | 0.14 | 0 | 0 | 801-1 | RTS 20/ I | RTS 19/ I | 0.493 | 11.22 |  | Práce |  |  |  | POL1_
|  | nanesení lepicího tmelu na izolační desky, nalepení desek a zajištění talířovými hmoždinkami (6 ks/m2). Bez povrchové úpravy desek. | [24 empty] | SPI |  | nanesení lepicího tmelu na izolační desky, nalepení desek a zajištění talířovými hmoždinkami (6 ks/m2). Bez povrchové úpravy desek.
|  | AN+šachta - pod U.T. : 15,15*1+3,8*1*2 |  | 22.75 | [22 empty] | VV | 0
34 | 622319520RU1 | Zateplení soklu extrudovaným polystyrénem, tloušťky 80 mm, kontaktní nátěr a mozaiková omítka | m2 | 7.5895 |  | 0 |  | 0 |  | 0 | 21 | 0 | 0.01602 | 0.12 | 0 | 0 | 801-1 | RTS 20/ I | RTS 19/ I | 1.2558 | 9.53 |  | Práce |  |  |  | POL1_
|  | nanesení lepicího tmelu na izolační desky, nalepení desek, zajištění talířovými hmoždinkami (6 ks/m2), přebroušení desek, natažení stěrky, vtlačení výztužné tkaniny, přehlazení stěrky. Další vrstvy podle popisu položky. Včetně rohových lišt na hranách budov. | [24 empty] | SPI |  | nanesení lepicího tmelu na izolační desky, nalepení desek, zajištění talířovými hmoždinkami (6 ks/m2), přebroušení desek, natažení stěrky, vtlačení výztužné tkaniny, přehlazení stěrky. Další vrstvy podle popisu položky. Včetně rohových lišt na hranách budov.
|  | AN+šachta - pod U.T. : 15,17*0,35+3,8*0,3*2 |  | 7.5895 | [22 empty] | VV | 0
Díl: | 63 | Podlahy a podlahové konstrukce |  |  |  | 0 |  | 0 |  | 0 |  | 0 |  | 36.76 |  | 0 |  |  |  |  | 76.61 | [5 empty] | DIL
35 | 631312511R00 | Mazanina z betonu prostého tl. přes 50 do 80 mm třídy C 12/15, | m3 | 1.9995 |  | 0 |  | 0 |  | 0 | 21 | 0 | 2.525 | 5.05 | 0 | 0 | 801-1 | RTS 20/ I | RTS 19/ I | 3.213 | 6.42 |  | Práce |  |  |  | POL1_
|  | (z kameniva) hlazená dřevěným hladítkem | [24 empty] | SPI
|  | Včetně vytvoření dilatačních spár, bez zaplnění. | [24 empty] | POP
|  | filtry v.50 mm : 9,3*4,3*0,05 |  | 1.9995 | [22 empty] | VV | 0
36 | 631312611R00 | Mazanina z betonu prostého tl. přes 50 do 80 mm třídy C 16/20, | m3 | 3.1343 |  | 0 |  | 0 |  | 0 | 21 | 0 | 2.525 | 7.91 | 0 | 0 | 801-1 | RTS 20/ I | RTS 19/ I | 3.213 | 10.07 |  | Práce |  |  |  | POL1_
|  | (z kameniva) hlazená dřevěným hladítkem | [24 empty] | SPI
|  | Včetně vytvoření dilatačních spár, bez zaplnění. | [24 empty] | POP
|  | AN+šachta : | [24 empty] | VV | 0
|  | podlaha - spádový beton : 14,3*3,3*0,075 |  | 3.5393 | [22 empty] | VV | 0
|  | odpočet jímky : -(0,9*0,5+0,6*0,6)*0,075 |  | -0.06075 | [22 empty] | VV | 0
|  | odpočet základky : -4,59*0,075 |  | -0.34425 | [22 empty] | VV | 0
37 | 631315611R00 | Mazanina z betonu prostého tl. přes 120 do 240 mm třídy C 16/20 , | m3 | 1.204 |  | 0 |  | 0 |  | 0 | 21 | 0 | 2.525 | 3.04 | 0 | 0 | 801-1 | RTS 20/ I | RTS 19/ I | 2.317 | 2.79 |  | Práce |  |  |  | POL1_
|  | (z kameniva) hlazená dřevěným hladítkem | [24 empty] | SPI
|  | Včetně vytvoření dilatačních spár, bez zaplnění. | [24 empty] | POP
|  | AN+šachta - dobetonování u dna bazénu - viz řez P-P : 15,05*0,4*0,4/2 |  | 1.204 | [22 empty] | VV | 0
38 | 631315621R00 | Mazanina z betonu prostého tl. přes 120 do 240 mm třídy C 20/25, | m3 | 1.1487 |  | 0 |  | 0 |  | 0 | 21 | 0 | 2.525 | 2.9 | 0 | 0 | 801-1 | RTS 20/ I | RTS 19/ I | 2.317 | 2.66 |  | Práce |  |  |  | POL1_
|  | (z kameniva) hlazená dřevěným hladítkem | [24 empty] | SPI
|  | Včetně vytvoření dilatačních spár, bez zaplnění. | [24 empty] | POP
|  | AN+šachta - základy : (1,4*0,5+0,9*1,5+1,9*0,5+1,3*0,8+0,2*0,5+0,7*0,65)*0,25 |  | 1.1487 | [22 empty] | VV | 0
39 | 631316115R00 | Mazanina z betonu prostého speciální povrchové úpravy mazanin postřik nových betonových podlah proti prvotnímu vysychání, | m2 | 39.99 |  | 0 |  | 0 |  | 0 | 21 | 0 | 0.00022 | 0.01 | 0 | 0 | 801-1 | RTS 20/ I | RTS 19/ I | 0.02 | 0.8 |  | Práce |  |  |  | POL1_
|  | (z kameniva) hlazená dřevěným hladítkem | [24 empty] | SPI
|  | filtry : 9,3*4,3 |  | 39.99 | [22 empty] | VV | 0
40 | 631316231R00 | Mazanina z betonu prostého speciální povrchové úpravy mazanin hlazení strojně, | m2 | 39.99 |  | 0 |  | 0 |  | 0 | 21 | 0 | 0 | 0 | 0 | 0 | 801-1 | RTS 20/ I | RTS 19/ I | 0.178 | 7.12 |  | Práce |  |  |  | POL1_
|  | (z kameniva) hlazená dřevěným hladítkem | [24 empty] | SPI
|  | filtry : 9,3*4,3 |  | 39.99 | [22 empty] | VV | 0
41 | 631319161R00 | Příplatek za přehlazení povrchu tloušťka mazaniny do 80 mm | m3 | 3.1343 |  | 0 |  | 0 |  | 0 | 21 | 0 | 0.04 | 0.13 | 0 | 0 | 801-1 | RTS 20/ I | RTS 19/ I | 2.7 | 8.46 |  | Práce |  |  |  | POL1_
|  | betonové mazaniny min. B 10 ocelovým hladítkem s poprášením cementem pro konečnou úpravu mazaniny | [24 empty] | SPI
42 | 631319165R00 | Příplatek za přehlazení povrchu tloušťka mazaniny od 120 mm do 240 mm | m3 | 1.1487 |  | 0 |  | 0 |  | 0 | 21 | 0 | 0.01 | 0.01 | 0 | 0 | 801-1 | RTS 20/ I | RTS 19/ I | 0.675 | 0.78 |  | Práce |  |  |  | POL1_
|  | betonové mazaniny min. B 10 ocelovým hladítkem s poprášením cementem pro konečnou úpravu mazaniny | [24 empty] | SPI
43 | 631351101R00 | Bednění stěn, rýh a otvorů v podlahách zřízení | m2 | 5.67 |  | 0 |  | 0 |  | 0 | 21 | 0 | 0.0141 | 0.08 | 0 | 0 | 801-1 | RTS 20/ I | RTS 19/ I | 0.396 | 2.25 |  | Práce |  |  |  | POL1_
|  | AN+šachta - základky : 18,9*0,3 |  | 5.67 | [22 empty] | VV | 0
44 | 631351102R00 | Bednění stěn, rýh a otvorů v podlahách odstranění | m2 | 5.67 |  | 0 |  | 0 |  | 0 | 21 | 0 | 0 | 0 | 0 | 0 | 801-1 | RTS 20/ I | RTS 19/ I | 0.24 | 1.36 |  | Práce |  |  |  | POL1_
45 | 632451136R00 | Potěr pískocementový na mazaninách hlazený dřevěným hladítkem o tloušťce od 40 do 50 mm | m2 | 58.9 |  | 0 |  | 0 |  | 0 | 21 | 0 | 0.118 | 6.95 | 0 | 0 | 801-1 | RTS 20/ I | RTS 19/ I | 0.334 | 19.67 |  | Práce |  |  |  | POL1_
|  | nebo betonových podkladech (400 kg cementu/m3) | [24 empty] | SPI
|  | AN+nádrž : 58,9 |  | 58.9 | [22 empty] | VV | 0
46 | 639571110R00 | Podklad pod okapových chodník ze štěrku tl. 100 mm | m2 | 9.4 |  | 0 |  | 0 |  | 0 | 21 | 0 | 0.18 | 1.69 | 0 | 0 | 801-1 | RTS 20/ I | RTS 19/ I | 0.17 | 1.6 |  | Práce |  |  |  | POL1_
|  | bez obrubníku | [24 empty] | SPI
47 | 639571215R00 | Kačírek pro okapový chodník tl. 150 mm | m2 | 9.4 |  | 0 |  | 0 |  | 0 | 21 | 0 | 0.24 | 2.26 | 0 | 0 | 801-1 | RTS 20/ I | RTS 19/ I | 0.27 | 2.54 |  | Práce |  |  |  | POL1_
48 | 639571215R00 | Kačírek pro okapový chodník tl. 150 mm | m2 | 8.7 |  | 0 |  | 0 |  | 0 | 21 | 0 | 0.24 | 2.09 | 0 | 0 | 801-1 | RTS 20/ I | RTS 19/ I | 0.27 | 2.35 |  | Práce |  |  |  | POL1_
|  | AN+šachta : 8,7 |  | 8.7 | [22 empty] | VV | 0
49 | 639571311R00 | Textilie proti prorůstání 45 g/m2 | m2 | 8.7 |  | 0 |  | 0 |  | 0 | 21 | 0 | 0 | 0 | 0 | 0 | 801-1 | RTS 20/ I | RTS 19/ I | 0.13 | 1.13 |  | Práce |  |  |  | POL1_
|  | AN+šachta : 8,7 |  | 8.7 | [22 empty] | VV | 0
50 | 639571311R00 | Textilie proti prorůstání 45 g/m2 | m2 | 9.4 |  | 0 |  | 0 |  | 0 | 21 | 0 | 0 | 0 | 0 | 0 | 801-1 | RTS 20/ I | RTS 19/ I | 0.13 | 1.22 |  | Práce |  |  |  | POL1_
51 | 639561121R00 | Obrubník pro okapový chodník výšky 250 mm, šedý | m | 20 |  | 0 |  | 0 |  | 0 | 21 | 0 | 0.12068 | 2.41 | 0 | 0 | 801-1 | RTS 20/ I | RTS 19/ I | 0.14 | 2.8 |  | Práce |  |  |  | POL1_
|  | se zřízením lože z betonu prostého tl. 5 až 10 cm. Včetně dodávky obrubníku. | [24 empty] | SPI
52 | 639561121R00 | Obrubník pro okapový chodník výšky 250 mm, šedý | m | 18.5 |  | 0 |  | 0 |  | 0 | 21 | 0 | 0.12068 | 2.23 | 0 | 0 | 801-1 | RTS 20/ I | RTS 19/ I | 0.14 | 2.59 |  | Práce |  |  |  | POL1_
|  | se zřízením lože z betonu prostého tl. 5 až 10 cm. Včetně dodávky obrubníku. | [24 empty] | SPI
|  | AN+šachta : 18,5 |  | 18.5 | [22 empty] | VV | 0
Díl: | 95 | Dokončovací konstrukce na pozemních stavbách |  |  |  | 0 |  | 0 |  | 0 |  | 0 |  | 0 |  | 0 |  |  |  |  | 7.95 | [5 empty] | DIL
53 | 952901411R00 | Vyčištění budov a ostatních objektů ostatních objektů (např. kanálů, zásobníků, kůlen apod.) - vynesení zbytků stavebního rumu, kropení a 2 x zametení podlah, oprášení stěn a výplní otvorů jakékoliv výšky podlaží | m2 | 57.19 |  | 0 |  | 0 |  | 0 | 21 | 0 | 0 | 0 | 0 | 0 | 801-1 | RTS 20/ I | RTS 19/ I | 0.139 | 7.95 |  | Práce |  |  |  | POL1_
|  | AN + šachta : 15,05*3,8 |  | 57.19 | [22 empty] | VV | 0
Díl: | 96 | Bourání konstrukcí |  |  |  | 0 |  | 0 |  | 0 |  | 0 |  | 0 |  | 8.89 |  |  |  |  | 133.45 | [5 empty] | DIL
54 | 961055111R00 | Bourání základů železobetonových | m3 | 1.0508 |  | 0 |  | 0 |  | 0 | 21 | 0 | 0 | 0 | 2.4 | 2.52 | 801-3 | RTS 20/ I | RTS 19/ I | 13.301 | 13.98 |  | Práce |  |  |  | POL1_
|  | nebo vybourání otvorů průřezové plochy přes 4 m2 v základech | [24 empty] | SPI
|  | AN+šachta - dno : (1*1,4+0,85*1,1)*0,45 |  | 1.0508 | [22 empty] | VV | 0
55 | 962052211R00 | Bourání zdiva železobetonového nadzákladového | m3 | 2.21 |  | 0 |  | 0 |  | 0 | 21 | 0 | 0.00147 | 0 | 2.4 | 5.3 | 801-3 | RTS 20/ I | RTS 19/ I | 8.5 | 18.79 |  | Práce |  |  |  | POL1_
|  | nebo vybourání otvorů průřezové plochy přes 4 m2 ve zdivu železobetonovém, včetně pomocného lešení o výšce podlahy do 1900 mm a pro zatížení do 1,5 kPa (150 kg/m2), | [24 empty] | SPI |  | nebo vybourání otvorů průřezové plochy přes 4 m2 ve zdivu železobetonovém, včetně pomocného lešení o výšce podlahy do 1900 mm a pro zatížení do 1,5 kPa (150 kg/m2),
|  | AN+šachta - pro schody : 2*0,85*0,65*2 |  | 2.21 | [22 empty] | VV | 0
56 | 970051060R00 | Jádrové vrtání, kruhové prostupy v železobetonu jádrové vrtání , do D 60 mm | m | 0.25 |  | 0 |  | 0 |  | 0 | 21 | 0 | 0 | 0 | 0.00707 | 0 | 801-3 | RTS 20/ I | RTS 19/ I | 2.55 | 0.64 |  | Práce |  |  |  | POL1_
|  | AN+šachta - P1 : 0,25 |  | 0.25 | [22 empty] | VV | 0
57 | 970051100R00 | Jádrové vrtání, kruhové prostupy v železobetonu jádrové vrtání , do D 100 mm | m | 1.75 |  | 0 |  | 0 |  | 0 | 21 | 0 | 0 | 0 | 0.01963 | 0.03 | 801-3 | RTS 20/ I | RTS 19/ I | 3.25 | 5.69 |  | Práce |  |  |  | POL1_
|  | AN+šachta - P2 : 0,25 |  | 0.25 | [22 empty] | VV | 0
|  | P3 : 0,25 |  | 0.25 | [22 empty] | VV | 0
|  | P4 : 0,25*3 |  | 0.75 | [22 empty] | VV | 0
|  | P5 : 0,25*2 |  | 0.5 | [22 empty] | VV | 0
58 | 970051160R00 | Jádrové vrtání, kruhové prostupy v železobetonu jádrové vrtání , do D 160 mm | m | 1.5 |  | 0 |  | 0 |  | 0 | 21 | 0 | 0 | 0 | 0.05024 | 0.08 | 801-3 | RTS 20/ I | RTS 19/ I | 4.6 | 6.9 |  | Práce |  |  |  | POL1_
|  | AN+šachta - P1 : 0,25*6 |  | 1.5 | [22 empty] | VV | 0
59 | 970051160R00 | Jádrové vrtání, kruhové prostupy v železobetonu jádrové vrtání , do D 160 mm | m | 18 |  | 0 |  | 0 |  | 0 | 21 | 0 | 0 | 0 | 0.05024 | 0.9 | 801-3 | RTS 20/ I | RTS 19/ I | 4.6 | 82.8 |  | Práce |  |  |  | POL1_
|  | stáv.stěna bazénu - technologie : 12*1,5 |  | 18 | [22 empty] | VV | 0
60 | 970051200R00 | Jádrové vrtání, kruhové prostupy v železobetonu jádrové vrtání , do D 200 mm | m | 0.75 |  | 0 |  | 0 |  | 0 | 21 | 0 | 0 | 0 | 0.0785 | 0.06 | 801-3 | RTS 20/ I | RTS 19/ I | 6.2 | 4.65 |  | Práce |  |  |  | POL1_
|  | AN+šachta - P1 : 0,25 |  | 0.25 | [22 empty] | VV | 0
|  | P5 : 0,25*2 |  | 0.5 | [22 empty] | VV | 0
Díl: | 99 | Staveništní přesun hmot |  |  |  | 0 |  | 0 |  | 0 |  | 0 |  | 0 |  | 0 |  |  |  |  | 449.52 | [5 empty] | DIL
61 | 998012021R00 | Přesun hmot pro budovy s nosnou konstr. monolit. výšky do 6 m | t | 355.6368 |  | 0 |  | 0 |  | 0 | 21 | 0 | 0 | 0 | 0 | 0 | 801-1 | RTS 20/ I | RTS 19/ I | 1.264 | 449.52 |  | Přesun hmot |  |  |  | POL7_
|  | přesun hmot pro budovy občanské výstavby (JKSO 801), budovy pro bydlení (JKSO 803) budovy pro výrobu a služby (JKSO 812) s nosnou svislou konstrukcí monolitickou betonovou tyčovou nebo plošnou | [24 empty] | SPI |  | přesun hmot pro budovy občanské výstavby (JKSO 801), budovy pro bydlení (JKSO 803) budovy pro výrobu a služby (JKSO 812) s nosnou svislou konstrukcí monolitickou betonovou tyčovou nebo plošnou
Díl: | 711 | Izolace proti vodě |  |  |  | 0 |  | 0 |  | 0 |  | 0 |  | 0.01 |  | 0 |  |  |  |  | 3.66 | [5 empty] | DIL
62 | 711823121RT5 | Ochrana konstrukcí nopovou fólií svisle, výška nopu 8 mm, včetně dodávky fólie | m2 | 22.85 |  | 0 |  | 0 |  | 0 | 21 | 0 | 0.00063 | 0.01 | 0 | 0 | 800-711 | RTS 20/ I | RTS 19/ I | 0.16 | 3.66 |  | Práce |  |  |  | POL1_
|  | AN+šachta - pod U.T. : 15,15*1+3,85*1*2 |  | 22.85 | [22 empty] | VV | 0
63 | 998711201R00 | Přesun hmot pro izolace proti vodě svisle do 6 m | % |  |  | 0 |  | 0 |  | 0 | 21 | 0 | 0 | 0 | 0 | 0 | 800-711 | RTS 20/ I | RTS 19/ I | 0 | 0 |  | Přesun hmot |  |  |  | POL7_
|  | 50 m vodorovně měřeno od těžiště půdorysné plochy skládky do těžiště půdorysné plochy objektu | [24 empty] | SPI
Díl: | 712 | Povlakové krytiny |  |  |  | 0 |  | 0 |  | 0 |  | 0 |  | 0.09 |  | 0 |  |  |  |  | 21.74 | [5 empty] | DIL
64 | 712372121R00 | Povlakové krytiny střech do 10° termoplasty kotvené do profilovaného plechu nebo do bednění, 4 kotvy/m2, pro tl. izolace do 160 mm, bez dodávky fólie, | m2 | 18.326 |  | 0 |  | 0 |  | 0 | 21 | 0 | 0 | 0 | 0 | 0 | 800-711 | RTS 20/ I | RTS 19/ I | 0.848 | 15.54 |  | Práce |  |  |  | POL1_
|  | včetně ukotvení k podkladu hmoždinkami, svaření všech spojů a překrytí kotev fólií. | [24 empty] | POP
|  | filtry : 3,85*4,76 |  | 18.326 | [22 empty] | VV | 0
65 | 712378003R00 | Doplňkové konstrukce k povlakovým krytinám z fólií atiková okapnice, RŠ 250 mm, z pozinkovaného plechu s povrchovou úpravou PVC | m | 3.85 |  | 0 |  | 0 |  | 0 | 21 | 0 | 0.00184 | 0.01 | 0 | 0 | 800-711 | RTS 20/ I | RTS 19/ I | 0.252 | 0.97 |  | Práce |  |  |  | POL1_
|  | včetně dodávek výrobků | [24 empty] | SPI
|  | Úprava délky a připevnění okapnice natloukacími hmoždinkami včetně dodávky okapnice. | [24 empty] | POP
|  | K3 : 3,85 |  | 3.85 | [22 empty] | VV | 0
66 | 712378004R00 | Doplňkové konstrukce k povlakovým krytinám z fólií závětrná lišta, RŠ 250 mm, z pozinkovaného plechu s povrchovou úpravou PVC | m | 13.5 |  | 0 |  | 0 |  | 0 | 21 | 0 | 0.00184 | 0.02 | 0 | 0 | 800-711 | RTS 20/ I | RTS 19/ I | 0.252 | 3.4 |  | Práce |  |  |  | POL1_
|  | včetně dodávek výrobků | [24 empty] | SPI
|  | Úprava délky a připevnění závětrné lišty natloukacími hmoždinkami včetně dodávky lišty. | [24 empty] | POP
|  | K4 : 13,5 |  | 13.5 | [22 empty] | VV | 0
67 | 712391171RZ5 | Textílie na střechách do 10° podkladní, včetně dodávky netkané polypropylénové textílie plošné hmotnosti 300 g/m2 | m2 | 18.326 |  | 0 |  | 0 |  | 0 | 21 | 0 | 0.00032 | 0.01 | 0 | 0 | 800-711 | RTS 20/ I | RTS 19/ I | 0.1 | 1.83 |  | Práce |  |  |  | POL1_
|  | filtry : 3,85*4,76 |  | 18.326 | [22 empty] | VV | 0
68 | 28322103.AR | fólie izolační střešní hydroizolační; tloušťka 1,50 mm; plošná hmotnost 1 900 g/m2; PVC-P, výztužná mřížka | m2 | 20.5251 |  | 0 |  | 0 |  | 0 | 21 | 0 | 0.0023 | 0.05 | 0 | 0 | SPCM | RTS 20/ I | RTS 19/ I | 0 | 0 |  | Specifikace |  |  |  | POL3_
|  | 18,326*1,12 |  | 20.5251 | [22 empty] | VV | 0
69 | 998712201R00 | Přesun hmot pro povlakové krytiny v objektech výšky do 6 m | % |  |  | 0 |  | 0 |  | 0 | 21 | 0 | 0 | 0 | 0 | 0 | 800-711 | RTS 20/ I | RTS 19/ I | 0 | 0 |  | Přesun hmot |  |  |  | POL7_
|  | 50 m vodorovně | [24 empty] | SPI
Díl: | 713 | Izolace tepelné |  |  |  | 0 |  | 0 |  | 0 |  | 0 |  | 0.1 |  | 0 |  |  |  |  | 8.83 | [5 empty] | DIL
70 | 713121111R00 | Montáž tepelné izolace podlah jednovrstvá, bez dodávky materiálu | m2 | 58.9 |  | 0 |  | 0 |  | 0 | 21 | 0 | 0 | 0 | 0 | 0 | 800-713 | RTS 20/ I | RTS 19/ I | 0.08 | 4.71 |  | Práce |  |  |  | POL1_
|  | AN+šachta : 58,9 |  | 58.9 | [22 empty] | VV | 0
71 | 713191100RT9 | Izolace tepelné běžných konstrukcí - doplňky položení separační fólie, včetně dodávky PE fólie | m2 | 58.9 |  | 0 |  | 0 |  | 0 | 21 | 0 | 1e-05 | 0 | 0 | 0 | 800-713 | RTS 20/ I | RTS 19/ I | 0.07 | 4.12 |  | Práce |  |  |  | POL1_
|  | AN+nádrž : 58,9 |  | 58.9 | [22 empty] | VV | 0
72 | 283758901R | deska izolační perimetrická; pěnový polystyren; povrch mřížkovaný; polodrážka; tl. 50,0 mm; součinitel tepelné vodivosti 0,034 W/mK; R = 1,470 m2K/W; obj. hmotnost 33,00 kg/m3 | m2 | 60.078 |  | 0 |  | 0 |  | 0 | 21 | 0 | 0.00165 | 0.1 | 0 | 0 | SPCM | RTS 20/ I | RTS 19/ I | 0 | 0 |  | Specifikace |  |  |  | POL3_
|  | AN+nádrž : 58,9*1,02 |  | 60.078 | [22 empty] | VV | 0
73 | 998713201R00 | Přesun hmot pro izolace tepelné v objektech výšky do 6 m | % |  |  | 0 |  | 0 |  | 0 | 21 | 0 | 0 | 0 | 0 | 0 | 800-713 | RTS 20/ I | RTS 19/ I | 0 | 0 |  | Přesun hmot |  |  |  | POL7_
|  | 50 m vodorovně | [24 empty] | SPI
Díl: | 720 | Zdravotechnická instalace |  |  |  | 0 |  | 0 |  | 0 |  | 0 |  | 0 |  | 0 |  |  |  |  | 0 | [5 empty] | DIL
74 | R_3042033 | Zdravotechnika D+M, viz samostatný rozpočet | soubor | 1 |  | 0 |  | 0 |  | 0 | 21 | 0 | 0 | 0 | 0 | 0 |  | Vlastní | Kalkul | 0 | 0 |  | Práce |  |  |  | POL1_
Díl: | 762 | Konstrukce tesařské |  |  |  | 0 |  | 0 |  | 0 |  | 0 |  | 2.23 |  | 0 |  |  |  |  | 69 | [5 empty] | DIL
75 | 762132135RT3 | Bednění stěn s dodávkou řeziva z prken hoblovaných 32 mm na sraz, s olištováním spár, prkna, tloušťky 24 mm | m2 | 51 |  | 0 |  | 0 |  | 0 | 21 | 0 | 0.01468 | 0.75 | 0 | 0 | 800-762 | RTS 20/ I | RTS 19/ I | 0.176 | 8.98 |  | Práce |  |  |  | POL1_
|  | filtry - stěny a římsa : 51 |  | 51 | [22 empty] | VV | 0
76 | 762341210RT2 | Bednění a laťování s dodávkou řeziva bednění střech rovných o sklonu do 60° s vyřezáním otvorů z prken hrubých na sraz tloušťky do 32 mm , včetně dodávky prken tloušťky 24 mm | m2 | 18.326 |  | 0 |  | 0 |  | 0 | 21 | 0 | 0.01452 | 0.27 | 0 | 0 | 800-762 | RTS 20/ I | RTS 19/ I | 0.27 | 4.95 |  | Práce |  |  |  | POL1_
|  | filtry : 3,85*4,76 |  | 18.326 | [22 empty] | VV | 0
77 | 762395000R00 | Spojovací a ochranné prostředky svory, prkna, hřebíky, pásová ocel, vruty, impregnace | m3 | 0.43982 |  | 0 |  | 0 |  | 0 | 21 | 0 | 0.02357 | 0.01 | 0 | 0 | 800-762 | RTS 20/ I | RTS 19/ I | 0 | 0 |  | Práce |  |  |  | POL1_
|  | filtry - bednění : 3,85*4,76*0,024 |  | 0.43982 | [22 empty] | VV | 0
78 | 762495000R00 | Spojovací a ochranné prostředky hřebíky, vruty | m2 | 51 |  | 0 |  | 0 |  | 0 | 21 | 0 | 0.00024 | 0.01 | 0 | 0 | 800-762 | RTS 20/ I | RTS 19/ I | 0 | 0 |  | Práce |  |  |  | POL1_
|  | filtry - stěny a římsa : 51 |  | 51 | [22 empty] | VV | 0
79 | 762712110R00 | Prostorové vázané konstrukce z řeziva montáž hraněného , průřezové plochy do 120 cm2 | m | 18 |  | 0 |  | 0 |  | 0 | 21 | 0 | 0.00255 | 0.05 | 0 | 0 | 800-762 | RTS 20/ I | RTS 19/ I | 0.495 | 8.91 |  | Práce |  |  |  | POL1_
|  | včetně vyvrtání děr, osazení svorníků a dotažení rektifikačních článků. | [24 empty] | SPI
|  | filtry - pásek 80/120 : 8 |  | 8 | [22 empty] | VV | 0
|  | zavětrování 80/80 : 10 |  | 10 | [22 empty] | VV | 0
80 | 762712120R00 | Prostorové vázané konstrukce z řeziva montáž hraněného , průřezové plochy přes 120 do 224 cm2 | m | 35.4 |  | 0 |  | 0 |  | 0 | 21 | 0 | 0.00255 | 0.09 | 0 | 0 | 800-762 | RTS 20/ I | RTS 19/ I | 0.598 | 21.17 |  | Práce |  |  |  | POL1_
|  | včetně vyvrtání děr, osazení svorníků a dotažení rektifikačních článků. | [24 empty] | SPI
|  | filtry - krokev 100/160 : 25 |  | 25 | [22 empty] | VV | 0
|  | kleština 80/160 : 8,4 |  | 8.4 | [22 empty] | VV | 0
|  | výztuha 120/150 : 2 |  | 2 | [22 empty] | VV | 0
81 | 762712130R00 | Prostorové vázané konstrukce z řeziva montáž hraněného , průřezové plochy přes 224 do 288 cm2 | m | 36.8 |  | 0 |  | 0 |  | 0 | 21 | 0 | 0.00255 | 0.09 | 0 | 0 | 800-762 | RTS 20/ I | RTS 19/ I | 0.679 | 24.99 |  | Práce |  |  |  | POL1_
|  | včetně vyvrtání děr, osazení svorníků a dotažení rektifikačních článků. | [24 empty] | SPI
|  | filtry - sloupek 150/150 : 27,2 |  | 27.2 | [22 empty] | VV | 0
|  | rozpěra 150/150 : 2 |  | 2 | [22 empty] | VV | 0
|  | vaznice 150/180 : 7,6 |  | 7.6 | [22 empty] | VV | 0
82 | 762795000R00 | Spojovací a ochranné prostředky hřebíky, svory, fiksační prkna, impregnace | m3 | 1.54 |  | 0 |  | 0 |  | 0 | 21 | 0 | 0.0291 | 0.04 | 0 | 0 | 800-762 | RTS 20/ I | RTS 19/ I | 0 | 0 |  | Práce |  |  |  | POL1_
|  | filtry - hranoly : 1,54 |  | 1.54 | [22 empty] | VV | 0
83 | 762911111R00 | Impregnace řeziva máčením, ochrana proti dřevokazným houbám, plísním a dřevokaznému hmyzu | m2 | 87.3672 |  | 0 |  | 0 |  | 0 | 21 | 0 | 6e-05 | 0.01 | 0 | 0 | 800-762 | RTS 20/ I | RTS 19/ I | 0 | 0 |  | Práce |  |  |  | POL1_
|  | bednění : 3,85*4,76*2*1,1 |  | 40.3172 | [22 empty] | VV | 0
|  | hranoly : 47,05 |  | 47.05 | [22 empty] | VV | 0
84 | R_3041742 | Kotvení dřevěných sloupků D+M | ks | 9 |  | 0 |  | 0 |  | 0 | 21 | 0 | 0 | 0 | 0 | 0 |  | Vlastní | Indiv | 0 | 0 |  | Práce |  |  |  | POL1_
|  | filtry - viz detail, žárově zinkováno : 9 |  | 9 | [22 empty] | VV | 0
85 | 60515218R | hranol SM/JD; tl = 120,0 mm; š = 140 mm; l = 3 000 až 6 000 mm; jakost I | m3 | 1.6632 |  | 0 |  | 0 |  | 0 | 21 | 0 | 0.55 | 0.91 | 0 | 0 | SPCM | RTS 20/ I | RTS 19/ I | 0 | 0 |  | Specifikace |  |  |  | POL3_
|  | 1,54*1,08 |  | 1.6632 | [22 empty] | VV | 0
86 | 998762202R00 | Přesun hmot pro konstrukce tesařské v objektech výšky do 12 m | % |  |  | 0 |  | 0 |  | 0 | 21 | 0 | 0 | 0 | 0 | 0 | 800-762 | RTS 20/ I | RTS 19/ I | 0 | 0 |  | Přesun hmot |  |  |  | POL7_
|  | 50 m vodorovně | [24 empty] | SPI
Díl: | 764 | Konstrukce klempířské |  |  |  | 0 |  | 0 |  | 0 |  | 0 |  | 0.01 |  | 0 |  |  |  |  | 2.82 | [5 empty] | DIL
87 | 764819210R00 | Odpadní trouby kruhové, průměr 75 mm, z lakovaného pozinkovaného plechu, , dodávka a montáž | m | 3 |  | 0 |  | 0 |  | 0 | 21 | 0 | 0.00161 | 0 | 0 | 0 | 800-764 | RTS 20/ I | RTS 19/ I | 0.46345 | 1.39 |  | Práce |  |  |  | POL1_
|  | K2 : 3 |  | 3 | [22 empty] | VV | 0
88 | 764815211R00 | Žlaby podokapní půlkruhové, z lakovaného pozinkovaného plechu, rš 250 mm, dodávka a montáž | m | 3.85 |  | 0 |  | 0 |  | 0 | 21 | 0 | 0.00184 | 0.01 | 0 | 0 | 800-764 | RTS 20/ I | RTS 19/ I | 0.264 | 1.02 |  | Práce |  |  |  | POL1_
|  | včetně háků, čel, rohů, rovných hrdel a dilatací | [24 empty] | SPI
|  | včetně háku, čela a spojky. | [24 empty] | POP
|  | K1 : 3,85 |  | 3.85 | [22 empty] | VV | 0
89 | 764815808R00 | Ostatní prvky ke žlabům a odpadním troubám kotlík žlabový oválného tvaru o rozměru 250/80 mm, z lakovaného pozinkovaného plechu, , dodávka a montáž | kus | 1 |  | 0 |  | 0 |  | 0 | 21 | 0 | 0.0004 | 0 | 0 | 0 | 800-764 | RTS 20/ I | RTS 19/ I | 0.41 | 0.41 |  | Práce |  |  |  | POL1_
90 | 998764201R00 | Přesun hmot pro konstrukce klempířské v objektech výšky do 6 m | % |  |  | 0 |  | 0 |  | 0 | 21 | 0 | 0 | 0 | 0 | 0 | 800-764 | RTS 20/ I | RTS 19/ I | 0 | 0 |  | Přesun hmot |  |  |  | POL7_
|  | 50 m vodorovně | [24 empty] | SPI
Díl: | 767 | Konstrukce zámečnické |  |  |  | 0 |  | 0 |  | 0 |  | 0 |  | 0.05 |  | 0 |  |  |  |  | 3.74 | [5 empty] | DIL
91 | 767911130RT1 | Montáž oplocení z pletiva strojového vč. dodávky pletiva, napínacího drátu a napínáku, výšky 1,75 m | m | 12.45 |  | 0 |  | 0 |  | 0 | 21 | 0 | 0.00148 | 0.02 | 0 | 0 | 800-767 | RTS 20/ I | RTS 19/ I | 0.3 | 3.74 |  | Práce |  |  |  | POL1_
|  | filtry : 1,55+1,55+4,05+5,3 |  | 12.45 | [22 empty] | VV | 0
92 | R_3041708 | Ocelová brána 2200x1750 mm D+M, Z3 | ks | 1 |  | 0 |  | 0 |  | 0 | 21 | 0 | 0 | 0 | 0 | 0 |  | Vlastní | Indiv | 0 | 0 |  | Práce |  |  |  | POL1_
|  | kompletní provedení v rozsahu dle technické : | [24 empty] | VV | 0
|  | specifikace ve výpisu výrobků : | [24 empty] | VV | 0
|  | Z3 : 1 |  | 1 | [22 empty] | VV | 0
93 | R_3041709 | Dveře 1000x2450 mm D+M, Z4 | ks | 1 |  | 0 |  | 0 |  | 0 | 21 | 0 | 0 | 0 | 0 | 0 |  | Vlastní | Indiv | 0 | 0 |  | Práce |  |  |  | POL1_
|  | kompletní provedení v rozsahu dle technické : | [24 empty] | VV | 0
|  | specifikace ve výpisu výrobků : | [24 empty] | VV | 0
|  | Z4 : 1 |  | 1 | [22 empty] | VV | 0
94 | R_3041730 | Kotvení sloupku oplocení D+M | ks | 12 |  | 0 |  | 0 |  | 0 | 21 | 0 | 0 | 0 | 0 | 0 |  | Vlastní | Indiv | 0 | 0 |  | Práce |  |  |  | POL1_
|  | viz detail - filtry, žárově zinkováno : | [24 empty] | VV | 0
|  | sloupek : 6 |  | 6 | [22 empty] | VV | 0
|  | vzpěra : 6 |  | 6 | [22 empty] | VV | 0
95 | R_3041731 | Kotvení sloupku brány D+M | ks | 2 |  | 0 |  | 0 |  | 0 | 21 | 0 | 0 | 0 | 0 | 0 |  | Vlastní | Indiv | 0 | 0 |  | Práce |  |  |  | POL1_
|  | viz detail - filtry, žárově zinkováno : 2 |  | 2 | [22 empty] | VV | 0
96 | R_3041732 | Montáž sloupku oplocení | ks | 12 |  | 0 |  | 0 |  | 0 | 21 | 0 | 0 | 0 | 0 | 0 |  | Vlastní | Indiv | 0 | 0 |  | Práce |  |  |  | POL1_
|  | filtry : 6+6 |  | 12 | [22 empty] | VV | 0
97 | R_3041753 | Kompozitní poklop 900x900 mm D+M, Z5 | ks | 2 |  | 0 |  | 0 |  | 0 | 21 | 0 | 0 | 0 | 0 | 0 |  | Vlastní | Indiv | 0 | 0 |  | Práce |  |  |  | POL1_
|  | kompletní provedení v rozsahu dle technické : | [24 empty] | VV | 0
|  | specifikace ve výpisu výrobků : | [24 empty] | VV | 0
|  | Z5 : 2 |  | 2 | [22 empty] | VV | 0
98 | R_3041754 | Šachtové stupadlo š.300 mm D+M, Z6 | ks | 7 |  | 0 |  | 0 |  | 0 | 21 | 0 | 0 | 0 | 0 | 0 |  | Vlastní | Indiv | 0 | 0 |  | Práce |  |  |  | POL1_
|  | kompletní provedení v rozsahu dle technické : | [24 empty] | VV | 0
|  | specifikace ve výpisu výrobků : | [24 empty] | VV | 0
|  | Z6 : 7 |  | 7 | [22 empty] | VV | 0
99 | R_3041755 | Hliníkový žebřík v.3200 mm D+M, Z7 | ks | 1 |  | 0 |  | 0 |  | 0 | 21 | 0 | 0 | 0 | 0 | 0 |  | Vlastní | Indiv | 0 | 0 |  | Práce |  |  |  | POL1_
|  | kompletní provedení v rozsahu dle technické : | [24 empty] | VV | 0
|  | specifikace ve výpisu výrobků : | [24 empty] | VV | 0
|  | Z7 : 1 |  | 1 | [22 empty] | VV | 0
100 | R_3041756 | Nerezové zábradlí v.900 mm D+M, Z8 | m | 31.9 |  | 0 |  | 0 |  | 0 | 21 | 0 | 0 | 0 | 0 | 0 |  | Vlastní | Indiv | 0 | 0 |  | Práce |  |  |  | POL1_
|  | AN + šachta, včetně kotvení, viz detail : | [24 empty] | VV | 0
|  | Z8 : 31,9 |  | 31.9 | [22 empty] | VV | 0
101 | 55342341R | sloupek plotový ocel; tl. stěny 1,50 mm; rohový, krajový; pro plot pro drátěné pletivo; l = 2 000 mm; d 48 mm; povrch prášková vypalovací barva | kus | 6 |  | 0 |  | 0 |  | 0 | 21 | 0 | 0.0034 | 0.02 | 0 | 0 | SPCM | RTS 20/ I | RTS 19/ I | 0 | 0 |  | Specifikace |  |  |  | POL3_
|  | filtry, zkráceno na 1750 mm : 6 |  | 6 | [22 empty] | VV | 0
102 | 55342345R | vzpěra plotová; ocel; tl. stěny 1,50 mm; d 38 mm; l = 1 500 mm; povrch prášková vypalovací barva | kus | 6 |  | 0 |  | 0 |  | 0 | 21 | 0 | 0.002 | 0.01 | 0 | 0 | SPCM | RTS 20/ I | RTS 19/ I | 0 | 0 |  | Specifikace |  |  |  | POL3_
|  | filtry : 6 |  | 6 | [22 empty] | VV | 0
103 | 998767201R00 | Přesun hmot pro kovové stavební doplňk. konstrukce v objektech výšky do 6 m | % |  |  | 0 |  | 0 |  | 0 | 21 | 0 | 0 | 0 | 0 | 0 | 800-767 | RTS 20/ I | RTS 19/ I | 0 | 0 |  | Přesun hmot |  |  |  | POL7_
|  | 50 m vodorovně | [24 empty] | SPI
Díl: | 783 | Nátěry |  |  |  | 0 |  | 0 |  | 0 |  | 0 |  | 0.25 |  | 0 |  |  |  |  | 139.07 | [5 empty] | DIL
104 | 783626300R00 | Nátěry truhlářských výrobků syntetické lazurovací, 3x lakování | m2 | 167.376 |  | 0 |  | 0 |  | 0 | 21 | 0 | 0.00042 | 0.07 | 0 | 0 | 800-783 | RTS 20/ I | RTS 19/ I | 0.379 | 63.44 |  | Práce |  |  |  | POL1_
|  | včetně montáže, dodávkya demontáže lešení. | [24 empty] | POP
|  | filtry - bednění střechy 1x : 3,85*4,76 |  | 18.326 | [22 empty] | VV | 0
|  | hranoly : 47,05 |  | 47.05 | [22 empty] | VV | 0
|  | obklad stěn : 51*2 |  | 102 | [22 empty] | VV | 0
105 | 783851112R00 | Nátěry omítek a betonů epoxidové, epoxidehtové a epoxiesterové epoxidové, omítky stropů, dvojnásobné+1x email+1x tmel | m2 | 47.37 |  | 0 |  | 0 |  | 0 | 21 | 0 | 0.00128 | 0.06 | 0 | 0 | 800-783 | RTS 20/ I | RTS 19/ I | 0.513 | 24.3 |  | Práce |  |  |  | POL1_
106 | 783851117R00 | Nátěry omítek a betonů epoxidové, epoxidehtové a epoxiesterové epoxidové, omítky stropů, napuštění | m2 | 47.37 |  | 0 |  | 0 |  | 0 | 21 | 0 | 0.0002 | 0.01 | 0 | 0 | 800-783 | RTS 20/ I | RTS 19/ I | 0.097 | 4.59 |  | Práce |  |  |  | POL1_
|  | AN+šachta : 14,3*3,3-0,9*0,9*2+3,6*0,25*2 |  | 47.37 | [22 empty] | VV | 0
107 | 783851212R00 | Nátěry omítek a betonů epoxidové, epoxidehtové a epoxiesterové epoxidové, omítky stěn, dvojnásobné+1x email+1x tmel | m2 | 39.552 |  | 0 |  | 0 |  | 0 | 21 | 0 | 0.00114 | 0.05 | 0 | 0 | 800-783 | RTS 20/ I | RTS 19/ I | 0.356 | 14.08 |  | Práce |  |  |  | POL1_
108 | 783851217R00 | Nátěry omítek a betonů epoxidové, epoxidehtové a epoxiesterové epoxidové, omítky stěn, napuštění | m2 | 39.552 |  | 0 |  | 0 |  | 0 | 21 | 0 | 0.0002 | 0.01 | 0 | 0 | 800-783 | RTS 20/ I | RTS 19/ I | 0.073 | 2.89 |  | Práce |  |  |  | POL1_
|  | šachta : (6,3+3,3)*2*2,06 |  | 39.552 | [22 empty] | VV | 0
109 | 783851223R00 | Nátěry omítek a betonů epoxidové, epoxidehtové a epoxiesterové epoxidové, betonové podlahy, dvojnásobné | m2 | 54.515 |  | 0 |  | 0 |  | 0 | 21 | 0 | 0.00047 | 0.03 | 0 | 0 | 800-783 | RTS 20/ I | RTS 19/ I | 0.315 | 17.17 |  | Práce |  |  |  | POL1_
|  | včetně penetrace. | [24 empty] | POP
|  | AN+nádrž - podlaha : 14,3*3,3 |  | 47.19 | [22 empty] | VV | 0
|  | jímka : 5,2*0,5 |  | 2.6 | [22 empty] | VV | 0
|  | základky : 18,9*0,25 |  | 4.725 | [22 empty] | VV | 0
110 | 783851223R00 | Nátěry omítek a betonů epoxidové, epoxidehtové a epoxiesterové epoxidové, betonové podlahy, dvojnásobné | m2 | 39.99 |  | 0 |  | 0 |  | 0 | 21 | 0 | 0.00047 | 0.02 | 0 | 0 | 800-783 | RTS 20/ I | RTS 19/ I | 0.315 | 12.6 |  | Práce |  |  |  | POL1_
|  | včetně penetrace. | [24 empty] | POP
|  | filtry : 9,3*4,3 |  | 39.99 | [22 empty] | VV | 0
Díl: | M21 | Elektromontáže |  |  |  | 0 |  | 0 |  | 0 |  | 0 |  | 0 |  | 0 |  |  |  |  | 0 | [5 empty] | DIL
111 | R_3042034 | Elektroinstalace D+M, viz samostatný rozpočet | soubor | 1 |  | 0 |  | 0 |  | 0 | 21 | 0 | 0 | 0 | 0 | 0 |  | Vlastní | Indiv | 0 | 0 |  | Práce |  |  |  | POL1_
Díl: | D96 | Přesuny suti a vybouraných hmot |  |  |  | 0 |  | 0 |  | 0 |  | 0 |  | 0 |  | 0 |  |  |  |  | 12.74 | [5 empty] | DIL
112 | 979081111R00 | Odvoz suti a vybouraných hmot na skládku do 1 km | t | 8.9005 |  | 0 |  | 0 |  | 0 | 21 | 0 | 0 | 0 | 0 | 0 | 801-3 | RTS 20/ I | RTS 19/ I | 0.49 | 4.36 |  | Přesun suti |  |  |  | POL8_
|  | Včetně naložení na dopravní prostředek a složení na skládku, bez poplatku za skládku. | [24 empty] | POP
113 | 979081121R00 | Odvoz suti a vybouraných hmot na skládku příplatek za každý další 1 km | t | 80.1043 |  | 0 |  | 0 |  | 0 | 21 | 0 | 0 | 0 | 0 | 0 | 801-3 | RTS 20/ I | RTS 19/ I | 0 | 0 |  | Přesun suti |  |  |  | POL8_
114 | 979082111R00 | Vnitrostaveništní doprava suti a vybouraných hmot do 10 m | t | 8.9005 |  | 0 |  | 0 |  | 0 | 21 | 0 | 0 | 0 | 0 | 0 | 801-3 | RTS 20/ I | RTS 19/ I | 0.942 | 8.38 |  | Přesun suti |  |  |  | POL8_
115 | 979990001R00 | Poplatek za skládku stavební suti | t | 8.9005 |  | 0 |  | 0 |  | 0 | 21 | 0 | 0 | 0 | 0 | 0 | 801-3 | RTS 20/ I | Indiv | 0 | 0 |  | Přesun suti |  |  |  | POL8_
Díl: | VON | Vedlejší a ostatní náklady |  |  |  | 0 |  | 0 |  | 0 |  | 0 |  | 0 |  | 0 |  |  |  |  | 0 | [5 empty] | DIL
116 | 005111020R | Vytyčení stavby | Soubor | 1 |  | 0 |  | 0 |  | 0 | 21 | 0 | 0 | 0 | 0 | 0 |  | RTS 20/ I | Indiv | 0 | 0 |  | VRN |  |  |  | POL99_8
|  | Geodetické zaměření rohů stavby, stabilizace bodů a sestavení laviček. | [24 empty] | POP
|  | Vyhotovení protokolu o vytyčení stavby se seznamem souřadnic vytyčených bodů a jejich polohopisnými (S-JTSK) a výškopisnými (Bpv) hodnotami. | [24 empty] | POP |  | Vyhotovení protokolu o vytyčení stavby se seznamem souřadnic vytyčených bodů a jejich polohopisnými (S-JTSK) a výškopisnými (Bpv) hodnotami.
117 | 005121 R | Zařízení staveniště | Soubor | 1 |  | 0 |  | 0 |  | 0 | 21 | 0 | 0 | 0 | 0 | 0 |  | RTS 20/ I | Indiv | 0 | 0 |  | VRN |  |  |  | POL99_2
|  | Veškeré náklady spojené s vybudováním, provozem a odstraněním zařízení staveniště. | [24 empty] | POP
118 | 005124010R | Koordinační činnost | Soubor | 1 |  | 0 |  | 0 |  | 0 | 21 | 0 | 0 | 0 | 0 | 0 |  | RTS 20/ I | Indiv | 0 | 0 |  | VRN |  |  |  | POL99_2
|  | Koordinace stavebních a technologických dodávek stavby. | [24 empty] | POP
[25 empty] | 15 | 21 | DPH
| Celkem |  |  |  |  | 0 | [18 empty] | 0 | 0 | SUM
END
Note on S6: Jedná se o informaci, zda se jedná o položku, která je do rozpočtu zadána z cenové soustavy RTS, nebo vlastní.
Note on T6: Jedná se o název CÚ, která je zadána u položky rozpočtu

## SO01 D1.04 Pol
Položkový soupis prací a dodávek | [26 empty] | #TypZaznamu#
S: | 10943-003-000_R01 | AREÁL KOUPALIŠTĚ VE VIZOVICÍCH | [24 empty] | STA
O: | SO01 | VÍCEÚČELOVÝ BAZÉN | [21 empty] | STA |  |  | OBJ
R: | D1.04 | Zdravotně technické instalace | [24 empty] | ROZ
P.č. | Číslo položky | Název položky | MJ | Množství | Cena / MJ | Celkem | Dodávka | Dodávka celk. | Montáž | Montáž celk. | DPH | Cena s DPH | Hmotnost / MJ | Hmotnost celk.(t) | Dem. hmotnost / MJ | Dem. hmotnost celk.(t) | Ceník | Cen. soustava / platnost | Cenová úroveň | Nhod / MJ | Nhod celk. | Dodavatel | Typ položky
Díl: | 721 | Vnitřní kanalizace |  |  |  | 0 |  | 0 |  | 0 |  | 0 |  | 31.92 |  | 0 |  |  |  |  | 221.05 | [5 empty] | DIL
1 | 721100011RA0 | Potrubí svodné pod podlahou vnitřní, PVC, D 110 mm, zemní práce, rýha 300x400 mm | m | 30 |  | 0 |  | 0 |  | 0 | 21 | 0 | 0.21664 | 6.5 | 0 | 0 | AP-PSV | RTS 20/ I | RTS 19/ I | 1.8997 | 56.99 |  | Agregovaná položka |  |  |  | POL2_
|  | stáv. objekt : 2+1+4+5+2+2 |  | 16 | [22 empty] | VV | 0
|  | filtry : 7 |  | 7 | [22 empty] | VV | 0
|  | jímka : 2 |  | 2 | [22 empty] | VV | 0
|  | Koeficient: 0,2 |  | 5 | [22 empty] | VV | 4
2 | 721100012RA0 | Potrubí svodné pod podlahou vnitřní, PVC, D 125 mm, zemní práce, rýha 300x400 mm | m | 24 |  | 0 |  | 0 |  | 0 | 21 | 0 | 0.21706 | 5.21 | 0 | 0 | AP-PSV | RTS 20/ I | RTS 19/ I | 1.9004 | 45.61 |  | Agregovaná položka |  |  |  | POL2_
|  | stáv. objekt : 6+4+3+1+6 |  | 20 | [22 empty] | VV | 0
|  | filtry : 0 | [24 empty] | VV | 0
|  | jímka : 0 | [24 empty] | VV | 0
|  | Koeficient: 0,2 |  | 4 | [22 empty] | VV | 4
3 | 721100014RA0 | Potrubí svodné pod podlahou vnitřní, PVC, D 200 mm, zemní práce, rýha 400x500 mm | m | 13.2 |  | 0 |  | 0 |  | 0 | 21 | 0 | 0.36022 | 4.75 | 0 | 0 | AP-PSV | RTS 20/ I | RTS 19/ I | 2.4095 | 31.81 |  | Agregovaná položka |  |  |  | POL2_
|  | stáv. objekt : 0 | [24 empty] | VV | 0
|  | filtry : 0 | [24 empty] | VV | 0
|  | jímka : 11 |  | 11 | [22 empty] | VV | 0
|  | Koeficient: 0,2 |  | 2.2 | [22 empty] | VV | 4
4 | 831350019RAA | Kanalizace z trub plastových D 250 mm, hloubka 1,5 m | m | 14.4 |  | 0 |  | 0 |  | 0 | 21 | 0 | 1.0694 | 15.4 | 0 | 0 | AP-HSV | RTS 20/ I | RTS 19/ I | 3.0979 | 44.61 |  | Agregovaná položka |  |  |  | POL2_
|  | hloubení rýh zapažených, šířky do 200 cm, hloubky 2 m, v hornině 3 (včetně příplatku za lepivost), pažení a rozepření rýh příložné (pro jakoukoliv mezerovitost) včetně přepažování rozepření a odstranění, s uložením materiálu do 3 m od okraje výkopu, svislé přemístění výkopku, s naložením přebytku po zásypu (0,08 - 2,22 m3/m rýhy) na dopravní prostředek, s odvozem do 6 km a uložením na skládku, lože pod potrubí z písku a štěrkopísku do 63 mm, dodávka a montáž potrubí z trub PVC hrdlových, obsyp potrubí kamenivem fr. 4-8 mm, zhutnění, zásyp rýhy vytěženou zeminou, s uložením ve vrstvách, se zhutněním. | [24 empty] | SPI |  | hloubení rýh zapažených, šířky do 200 cm, hloubky 2 m, v hornině 3 (včetně příplatku za lepivost), pažení a rozepření rýh příložné (pro jakoukoliv mezerovitost) včetně přepažování rozepření a odstranění, s uložením materiálu do 3 m od okraje výkopu, svislé přemístění výkopku, s naložením přebytku po zásypu (0,08 - 2,22 m3/m rýhy) na dopravní prostředek, s odvozem do 6 km a uložením na skládku, lože pod potrubí z písku a štěrkopísku do 63 mm, dodávka a montáž potrubí z trub PVC hrdlových, obsyp potrubí kamenivem fr. 4-8 mm, zhutnění, zásyp rýhy vytěženou zeminou, s uložením ve vrstvách, se zhutněním.
|  | filtry : 7 |  | 7 | [22 empty] | VV | 0
|  | jímka : 5 |  | 5 | [22 empty] | VV | 0
|  | Koeficient: ,2 |  | 2.4 | [22 empty] | VV | 4
5 | 721176103R00 | Potrubí HT připojovací vnější průměr D 50 mm, tloušťka stěny 1,8 mm, DN 50 | m | 9.6 |  | 0 |  | 0 |  | 0 | 21 | 0 | 0.00047 | 0 | 0 | 0 | 800-721 | RTS 20/ I | RTS 19/ I | 0.359 | 3.45 |  | Práce |  |  |  | POL1_
|  | včetně tvarovek, objímek. Bez zednických výpomocí. | [24 empty] | SPI
|  | stáv. objekt : 1+1+1+1 |  | 4 | [22 empty] | VV | 0
|  | filtry : 2 |  | 2 | [22 empty] | VV | 0
|  | jímka : 2 |  | 2 | [22 empty] | VV | 0
|  | Koeficient: 0,2 |  | 1.6 | [22 empty] | VV | 4
6 | 721176104R00 | Potrubí HT připojovací vnější průměr D 75 mm, tloušťka stěny 1,9 mm, DN 70 | m | 13.2 |  | 0 |  | 0 |  | 0 | 21 | 0 | 0.0007 | 0.01 | 0 | 0 | 800-721 | RTS 20/ I | RTS 19/ I | 0.452 | 5.97 |  | Práce |  |  |  | POL1_
|  | včetně tvarovek, objímek. Bez zednických výpomocí. | [24 empty] | SPI
|  | stáv. objekt : 3+2+2+2 |  | 9 | [22 empty] | VV | 0
|  | filtry : 2 |  | 2 | [22 empty] | VV | 0
|  | jímka : 0 | [24 empty] | VV | 0
|  | Koeficient: 0,2 |  | 2.2 | [22 empty] | VV | 4
7 | 721176115R00 | Potrubí HT odpadní svislé vnější průměr D 110 mm, tloušťka stěny 2,7 mm, DN 100 | m | 8.4 |  | 0 |  | 0 |  | 0 | 21 | 0 | 0.00131 | 0.01 | 0 | 0 | 800-721 | RTS 20/ I | RTS 19/ I | 0.797 | 6.69 |  | Práce |  |  |  | POL1_
|  | včetně tvarovek, objímek. Bez zednických výpomocí. | [24 empty] | SPI
|  | stáv. objekt : 1+1+2+2+1 |  | 7 | [22 empty] | VV | 0
|  | filtry : 0 | [24 empty] | VV | 0
|  | jímka : 0 | [24 empty] | VV | 0
|  | Koeficient: 0,2 |  | 1.4 | [22 empty] | VV | 4
8 | 722171215R00 | Potrubí z plastických hmot polyetylenové potrubí PE-HD, D 50 mm, s 4,6 mm, PN 10, svěrné spojky, včetně zednických výpomocí | m | 18 |  | 0 |  | 0 |  | 0 | 21 | 0 | 0.00105 | 0.02 | 0 | 0 | 800-721 | RTS 20/ I | RTS 19/ I | 0.878 | 15.8 |  | Práce |  |  |  | POL1_
|  | 15 |  | 15 | [22 empty] | VV | 0
|  | Koeficient: 0,2 |  | 3 | [22 empty] | VV | 4
9 | 721273200RT2 | Ventilační hlavice D 75 mm, souprava z PP, včetně dodávky materiálu | kus | 2 |  | 0 |  | 0 |  | 0 | 21 | 0 | 0.00013 | 0 | 0 | 0 | 800-721 | RTS 20/ I | RTS 19/ I | 0.333 | 0.67 |  | Práce |  |  |  | POL1_
|  | 2 |  | 2 | [22 empty] | VV | 0
10 | 721194105R00 | Zřízení přípojek na potrubí D 50 mm, materiál ve specifikaci | kus | 6 |  | 0 |  | 0 |  | 0 | 21 | 0 | 0 | 0 | 0 | 0 | 800-721 | RTS 20/ I | RTS 19/ I | 0.174 | 1.04 |  | Práce |  |  |  | POL1_
|  | vyvedení a upevnění odpadních výpustek, | [24 empty] | SPI
|  | Položka pořadí 45 : 5,00000 |  | 5 | [22 empty] | VV | 5
|  | Položka pořadí 52 : 1,00000 |  | 1 | [22 empty] | VV | 5
11 | 721194109R00 | Zřízení přípojek na potrubí D 110 mm, materiál ve specifikaci | kus | 4 |  | 0 |  | 0 |  | 0 | 21 | 0 | 0 | 0 | 0 | 0 | 800-721 | RTS 20/ I | RTS 19/ I | 0.259 | 1.04 |  | Práce |  |  |  | POL1_
|  | vyvedení a upevnění odpadních výpustek, | [24 empty] | SPI
|  | Položka pořadí 44 : 2,00000 |  | 2 | [22 empty] | VV | 5
|  | Položka pořadí 49 : 1,00000 |  | 1 | [22 empty] | VV | 5
|  | Položka pořadí 51 : 1,00000 |  | 1 | [22 empty] | VV | 5
12 | 72101 | Kalové ponorné čerpadlo s plovákem h=8m; DN50 - D+M | soubor | 1 |  | 0 |  | 0 |  | 0 | 21 | 0 | 0.024 | 0.02 | 0 | 0 |  | Vlastní | Indiv | 0 | 0 |  | Práce |  |  |  | POL1_
|  | 1 |  | 1 | [22 empty] | VV | 0
13 | 7212300 | Klapka zpětná DN 40 - D+M | kus | 1 |  | 0 |  | 0 |  | 0 | 21 | 0 | 0.00068 | 0 | 0 | 0 |  | Vlastní | RTS 18/ II | 0.351 | 0.35 |  | Práce |  |  |  | POL1_
|  | 1 |  | 1 | [22 empty] | VV | 0
14 | 7212310 | Ventil uzavírací DN40 - D+M | kus | 1 |  | 0 |  | 0 |  | 0 | 21 | 0 | 0.00126 | 0 | 0 | 0 |  | Vlastní | RTS 18/ II | 0.351 | 0.35 |  | Práce |  |  |  | POL1_
|  | 1 |  | 1 | [22 empty] | VV | 0
15 | 721290111R00 | Zkouška těsnosti kanalizace v objektech vodou, DN 125 | m | 130.8 |  | 0 |  | 0 |  | 0 | 21 | 0 | 0 | 0 | 0 | 0 | 800-721 | RTS 20/ I | RTS 19/ I | 0.048 | 6.28 |  | Práce |  |  |  | POL1_
|  | Položka pořadí 1 : 30,00000 |  | 30 | [22 empty] | VV | 5
|  | Položka pořadí 2 : 24,00000 |  | 24 | [22 empty] | VV | 5
|  | Položka pořadí 3 : 13,20000 |  | 13.2 | [22 empty] | VV | 5
|  | Položka pořadí 4 : 14,40000 |  | 14.4 | [22 empty] | VV | 5
|  | Položka pořadí 5 : 9,60000 |  | 9.6 | [22 empty] | VV | 5
|  | Položka pořadí 6 : 13,20000 |  | 13.2 | [22 empty] | VV | 5
|  | Položka pořadí 7 : 8,40000 |  | 8.4 | [22 empty] | VV | 5
|  | Položka pořadí 8 : 18,00000 |  | 18 | [22 empty] | VV | 5
16 | 721223423RT2 | Vpusť podlahová se zápachovou uzávěrkou průměr 50, 75 110 mm, se svislým odtokem, zápachový uzávěr funkční i pří vyschnutí, 123x123mm/115x115mm, včetně dodávky materiálu | kus | 1 |  | 0 |  | 0 |  | 0 | 21 | 0 | 0.00075 | 0 | 0 | 0 | 800-721 | RTS 20/ I | RTS 19/ I | 0.2 | 0.2 |  | Práce |  |  |  | POL1_
|  | 1 |  | 1 | [22 empty] | VV | 0
17 | 721223590R00 | Souprava izolační pro balkonové a podlahové vpusti izolační souprava pro balkonové a podlahové vpusti, s izolační fólií | kus | 1 |  | 0 |  | 0 |  | 0 | 21 | 0 | 0.00043 | 0 | 0 | 0 | 800-721 | RTS 20/ I | RTS 19/ I | 0.08 | 0.08 |  | Práce |  |  |  | POL1_
|  | Položka pořadí 16 : 1,00000 |  | 1 | [22 empty] | VV | 5
18 | 998721102R00 | Přesun hmot pro vnitřní kanalizaci v objektech výšky do 12 m | t | 0.07104 |  | 0 |  | 0 |  | 0 | 21 | 0 | 0 | 0 | 0 | 0 | 800-721 | RTS 20/ I | RTS 19/ I | 1.523 | 0.11 |  | Přesun hmot |  |  |  | POL7_
|  | 50 m vodorovně, měřeno od těžiště půdorysné plochy skládky do těžiště půdorysné plochy objektu | [24 empty] | SPI
Díl: | 722 | Vnitřní vodovod |  |  |  | 0 |  | 0 |  | 0 |  | 0 |  | 0.17 |  | 0 |  |  |  |  | 115.64 | [5 empty] | DIL
19 | 722172631R00 | Potrubí z plastických hmot polypropylenové potrubí PP-R, D 20 mm, s 3,4 mm, PN 20, polyfúzně svařované, bez zednických výpomocí | m | 21.6 |  | 0 |  | 0 |  | 0 | 21 | 0 | 0.0005 | 0.01 | 0 | 0 | 800-721 | RTS 20/ I | RTS 19/ I | 0.2789 | 6.02 |  | Práce |  |  |  | POL1_
|  | stáv. objekt : 5+2+2+7 |  | 16 | [22 empty] | VV | 0
|  | filtry : 0 | [24 empty] | VV | 0
|  | jímka : 2 |  | 2 | [22 empty] | VV | 0
|  | Koeficient: 0,2 |  | 3.6 | [22 empty] | VV | 4
20 | 722172632R00 | Potrubí z plastických hmot polypropylenové potrubí PP-R, D 25 mm, s 4,2 mm, PN 20, polyfúzně svařované, bez zednických výpomocí | m | 96 |  | 0 |  | 0 |  | 0 | 21 | 0 | 0.00064 | 0.06 | 0 | 0 | 800-721 | RTS 20/ I | RTS 19/ I | 0.2973 | 28.54 |  | Práce |  |  |  | POL1_
|  | stáv. objekt : 15+12+6+5+22+3 |  | 63 | [22 empty] | VV | 0
|  | filtry : 11 |  | 11 | [22 empty] | VV | 0
|  | jímka : 6 |  | 6 | [22 empty] | VV | 0
|  | Koeficient: 0,2 |  | 16 | [22 empty] | VV | 4
21 | 722172633R00 | Potrubí z plastických hmot polypropylenové potrubí PP-R, D 32 mm, s 5,4 mm, PN 20, polyfúzně svařované, bez zednických výpomocí | m | 39.6 |  | 0 |  | 0 |  | 0 | 21 | 0 | 0.00083 | 0.03 | 0 | 0 | 800-721 | RTS 20/ I | RTS 19/ I | 0.3328 | 13.18 |  | Práce |  |  |  | POL1_
|  | stáv. objekt : 30+3 |  | 33 | [22 empty] | VV | 0
|  | filtry : 0 | [24 empty] | VV | 0
|  | jímka : 0 | [24 empty] | VV | 0
|  | Koeficient: 0,2 |  | 6.6 | [22 empty] | VV | 4
22 | 722172636R00 | Potrubí z plastických hmot polypropylenové potrubí PP-R, D 63 mm, s 10,5 mm, PN 20, polyfúzně svařované, bez zednických výpomocí | m | 3.6 |  | 0 |  | 0 |  | 0 | 21 | 0 | 0.00221 | 0.01 | 0 | 0 | 800-721 | RTS 20/ I | RTS 19/ I | 0.5618 | 2.02 |  | Práce |  |  |  | POL1_
|  | stáv. objekt : 0 | [24 empty] | VV | 0
|  | filtry : 0 | [24 empty] | VV | 0
|  | jímka : 3 |  | 3 | [22 empty] | VV | 0
|  | Koeficient: 0,2 |  | 0.6 | [22 empty] | VV | 4
23 | 722181233RZ6 | Izolace vodovodního potrubí návleková z trubic z pěnového polyetylenu s povrchovou ochrannou PET fólií zesílenou polyesterovou mřížkou 8x8 mm, tloušťka stěny 13 mm, d 20 mm | m | 21.6 |  | 0 |  | 0 |  | 0 | 21 | 0 | 3e-05 | 0 | 0 | 0 | 800-721 | RTS 20/ I | RTS 19/ I | 0.129 | 2.79 |  | Práce |  |  |  | POL1_
|  | Položka pořadí 19 : 21,60000 |  | 21.6 | [22 empty] | VV | 5
24 | 722181233RT8 | Izolace vodovodního potrubí návleková z trubic z pěnového polyetylenu s povrchovou ochrannou PET fólií zesílenou polyesterovou mřížkou 8x8 mm, tloušťka stěny 13 mm, d 25 mm | m | 96 |  | 0 |  | 0 |  | 0 | 21 | 0 | 4e-05 | 0 | 0 | 0 | 800-721 | RTS 20/ I | RTS 19/ I | 0.129 | 12.38 |  | Práce |  |  |  | POL1_
|  | Položka pořadí 20 : 96,00000 |  | 96 | [22 empty] | VV | 5
25 | 722181233RU1 | Izolace vodovodního potrubí návleková z trubic z pěnového polyetylenu s povrchovou ochrannou PET fólií zesílenou polyesterovou mřížkou 8x8 mm, tloušťka stěny 13 mm, d 32 mm | m | 39.6 |  | 0 |  | 0 |  | 0 | 21 | 0 | 4e-05 | 0 | 0 | 0 | 800-721 | RTS 20/ I | RTS 19/ I | 0.144 | 5.7 |  | Práce |  |  |  | POL1_
|  | Položka pořadí 21 : 39,60000 |  | 39.6 | [22 empty] | VV | 5
26 | 722181233RY3 | Izolace vodovodního potrubí návleková trubice z pěnového polyetylenu s povrchovou ochrannou PET fólií zesílenou polyesterovou mřížkou 8x8 mm, tloušťka stěny 13 mm, d 63 mm | m | 3.6 |  | 0 |  | 0 |  | 0 | 21 | 0 | 0.0002 | 0 | 0 | 0 | 800-721 | RTS 20/ I | RTS 19/ I | 0.2 | 0.72 |  | Práce |  |  |  | POL1_
|  | Položka pořadí 22 : 3,60000 |  | 3.6 | [22 empty] | VV | 5
27 | 722212440R00 | Armatury přírubové včetně dodávky materiálu doplňky pro armatury přírubové štítky orientační na zeď | soubor | 6 |  | 0 |  | 0 |  | 0 | 21 | 0 | 0.00039 | 0 | 0 | 0 | 800-721 | RTS 20/ I | RTS 19/ I | 0.242 | 1.45 |  | Práce |  |  |  | POL1_
|  | 6 |  | 6 | [22 empty] | VV | 0
28 | 722224111R00 | Armatury závitové s jedním závitem včetně dodávky materiálu kulový kohout vypouštěcí a napouštěcí, vnější závit, DN 15, PN 10, mosaz | kus | 8 |  | 0 |  | 0 |  | 0 | 21 | 0 | 0.00039 | 0 | 0 | 0 | 800-721 | RTS 20/ I | RTS 19/ I | 0.083 | 0.66 |  | Práce |  |  |  | POL1_
|  | stáv. objekt : 6 |  | 6 | [22 empty] | VV | 0
|  | filtry : 1 |  | 1 | [22 empty] | VV | 0
|  | jímka : 1 |  | 1 | [22 empty] | VV | 0
29 | 722237122R00 | Kohout kulový, mosazný, vnitřní-vnitřní závit, DN 20, PN 42, včetně dodávky materiálu | kus | 4 |  | 0 |  | 0 |  | 0 | 21 | 0 | 0.00031 | 0 | 0 | 0 | 800-721 | RTS 20/ I | RTS 19/ I | 0.207 | 0.83 |  | Práce |  |  |  | POL1_
|  | stáv. objekt : 4 |  | 4 | [22 empty] | VV | 0
|  | filtry : 0 | [24 empty] | VV | 0
|  | jímka : 0 | [24 empty] | VV | 0
30 | 722237123R00 | Kohout kulový, mosazný, vnitřní-vnitřní závit, DN 25, PN 35, včetně dodávky materiálu | kus | 8 |  | 0 |  | 0 |  | 0 | 21 | 0 | 0.00048 | 0 | 0 | 0 | 800-721 | RTS 20/ I | RTS 19/ I | 0.227 | 1.82 |  | Práce |  |  |  | POL1_
|  | stáv. objekt : 7 |  | 7 | [22 empty] | VV | 0
|  | filtry : 1 |  | 1 | [22 empty] | VV | 0
|  | jímka : 0 | [24 empty] | VV | 0
31 | 722237126R00 | Armatury závitové se dvěma závity včetně dodávky materiálu kulový kohout, vnitřní-vnitřní závit, DN 50, PN 35, mosaz | kus | 1 |  | 0 |  | 0 |  | 0 | 21 | 0 | 0.00163 | 0 | 0 | 0 | 800-721 | RTS 20/ I | RTS 19/ I | 0.424 | 0.42 |  | Práce |  |  |  | POL1_
|  | stáv. objekt : 0 | [24 empty] | VV | 0
|  | filtry : 0 | [24 empty] | VV | 0
|  | jímka : 1 |  | 1 | [22 empty] | VV | 0
32 | 722237622R00 | Ventil zpětný ventil, vnitřní-vnitřní závit, DN 20, PN 16, mosaz | kus | 2 |  | 0 |  | 0 |  | 0 | 21 | 0 | 0.0002 | 0 | 0 | 0 | 800-721 | RTS 20/ I | RTS 19/ I | 0.207 | 0.41 |  | Práce |  |  |  | POL1_
|  | stáv. objekt : 2 |  | 2 | [22 empty] | VV | 0
33 | 722237623R00 | Ventil zpětný ventil, vnitřní-vnitřní závit, DN 25, PN 16, mosaz | kus | 1 |  | 0 |  | 0 |  | 0 | 21 | 0 | 0.00027 | 0 | 0 | 0 | 800-721 | RTS 20/ I | RTS 19/ I | 0.227 | 0.23 |  | Práce |  |  |  | POL1_
|  | stáv. objekt : 1 |  | 1 | [22 empty] | VV | 0
34 | 722235522R00 | Filtr vodovodní, mosazný, vnitřní-vnitřní závit , DN 20, PN 20, včetně dodávky materiálu | kus | 1 |  | 0 |  | 0 |  | 0 | 21 | 0 | 0 | 0 | 0 | 0 | 800-721 | RTS 20/ I | RTS 19/ I | 0.207 | 0.21 |  | Práce |  |  |  | POL1_
|  | stáv. objekt : 1 |  | 1 | [22 empty] | VV | 0
35 | 722235523R00 | Filtr vodovodní, mosazný, vnitřní-vnitřní závit , DN 25, PN 20, včetně dodávky materiálu | kus | 1 |  | 0 |  | 0 |  | 0 | 21 | 0 | 0 | 0 | 0 | 0 | 800-721 | RTS 20/ I | RTS 19/ I | 0.227 | 0.23 |  | Práce |  |  |  | POL1_
|  | stáv. objekt : 1 |  | 1 | [22 empty] | VV | 0
36 | 722231161R00 | Ventil vodovodní, pojistný, pružinový, litinový, , DN 15, PN 16, včetně dodávky materiálu | kus | 3 |  | 0 |  | 0 |  | 0 | 21 | 0 | 0.0015 | 0 | 0 | 0 | 800-721 | RTS 20/ I | RTS 19/ I | 0.165 | 0.5 |  | Práce |  |  |  | POL1_
|  | stáv. objekt : 3 |  | 3 | [22 empty] | VV | 0
37 | 722131914R00 | Opravy vodovodního potrubí závitového vsazení odbočky do potrubí, DN 32 | soubor | 2 |  | 0 |  | 0 |  | 0 | 21 | 0 | 0.01164 | 0.02 | 0 | 0 | 800-721 | RTS 20/ I | RTS 19/ I | 1.291 | 2.58 |  | Práce |  |  |  | POL1_
|  | 2 |  | 2 | [22 empty] | VV | 0
38 | 722190401R00 | Vyvedení a upevnění výpustek DN 15 | kus | 20 |  | 0 |  | 0 |  | 0 | 21 | 0 | 0 | 0 | 0 | 0 | 800-721 | RTS 20/ I | RTS 19/ I | 0.425 | 8.5 |  | Práce |  |  |  | POL1_
|  | Položka pořadí 39 : 14,00000 |  | 14 | [22 empty] | VV | 5
|  | Položka pořadí 40 : 3,00000*2 |  | 6 | [22 empty] | VV | 5
39 | 722220111R00 | Nástěnka nátrubková mosazná pro výtokový ventil, vnitřní závit, DN 15, PN 10, včetně dodávky materiálu | kus | 14 |  | 0 |  | 0 |  | 0 | 21 | 0 | 0.00063 | 0.01 | 0 | 0 | 800-721 | RTS 20/ I | RTS 19/ I | 0.272 | 3.81 |  | Práce |  |  |  | POL1_
|  | Položka pořadí 66 : 14,00000 |  | 14 | [22 empty] | VV | 5
40 | 722220121R00 | Nástěnka nátrubková mosazná pro baterii, vnitřní závit, DN 15, PN 10, včetně dodávky materiálu | pár | 3 |  | 0 |  | 0 |  | 0 | 21 | 0 | 0.00148 | 0 | 0 | 0 | 800-721 | RTS 20/ I | RTS 19/ I | 0.54 | 1.62 |  | Práce |  |  |  | POL1_
|  | Položka pořadí 44 : 2,00000 |  | 2 | [22 empty] | VV | 5
|  | Položka pořadí 59 : 1,00000 |  | 1 | [22 empty] | VV | 5
41 | 722290226R00 | Dílčí tlakové zkoušky vodovodního potrubí závitového, do DN 50 | m | 160.8 |  | 0 |  | 0 |  | 0 | 21 | 0 | 0.00018 | 0.03 | 0 | 0 | 800-721 | RTS 20/ I | RTS 19/ I | 0.067 | 10.77 |  | Práce |  |  |  | POL1_
|  | Včetně dodávky vody, uzavření a zabezpečení konců potrubí. | [24 empty] | POP
|  | Položka pořadí 19 : 21,60000 |  | 21.6 | [22 empty] | VV | 5
|  | Položka pořadí 20 : 96,00000 |  | 96 | [22 empty] | VV | 5
|  | Položka pořadí 21 : 39,60000 |  | 39.6 | [22 empty] | VV | 5
|  | Položka pořadí 22 : 3,60000 |  | 3.6 | [22 empty] | VV | 5
42 | 722290234R00 | Proplach a dezinfekce vodovodního potrubí do DN 80 | m | 160.8 |  | 0 |  | 0 |  | 0 | 21 | 0 | 1e-05 | 0 | 0 | 0 | 800-721 | RTS 20/ I | RTS 19/ I | 0.062 | 9.97 |  | Práce |  |  |  | POL1_
|  | Včetně dodání desinfekčního prostředku. | [24 empty] | POP
|  | Položka pořadí 41 : 160,80000 |  | 160.8 | [22 empty] | VV | 5
43 | 998722102R00 | Přesun hmot pro vnitřní vodovod v objektech výšky do 12 m | t | 0.20429 |  | 0 |  | 0 |  | 0 | 21 | 0 | 0 | 0 | 0 | 0 | 800-721 | RTS 20/ I | RTS 19/ I | 1.374 | 0.28 |  | Přesun hmot |  |  |  | POL7_
|  | vodorovně do 50 m | [24 empty] | SPI
Díl: | 725 | Zařizovací předměty |  |  |  | 0 |  | 0 |  | 0 |  | 0 |  | 0.59 |  | 0 |  |  |  |  | 47.13 | [5 empty] | DIL
44 | 725019101R00 | Výlevky diturvitové výlevka s plastovou mřížkou, stojící | soubor | 2 |  | 0 |  | 0 |  | 0 | 21 | 0 | 0.01444 | 0.03 | 0 | 0 | 800-721 | RTS 20/ I | RTS 19/ I | 1.25 | 2.5 |  | Práce |  |  |  | POL1_
|  | stáv. objekt : 2 |  | 2 | [22 empty] | VV | 0
|  | filtry : 0 | [24 empty] | VV | 0
|  | jímka : 0 | [24 empty] | VV | 0
45 | 725017162R00 | Umyvadlo na šrouby, bílé, šířka 550 mm, hloubka 450 mm | soubor | 5 |  | 0 |  | 0 |  | 0 | 21 | 0 | 0.01401 | 0.07 | 0 | 0 | 800-721 | RTS 20/ I | RTS 19/ I | 1.189 | 5.95 |  | Práce |  |  |  | POL1_
|  | stáv. objekt : 3 |  | 3 | [22 empty] | VV | 0
|  | filtry : 1 |  | 1 | [22 empty] | VV | 0
|  | jímka : 1 |  | 1 | [22 empty] | VV | 0
46 | 725823111R00 | Baterie umyvadlové a dřezové umyvadlová, stojánková, ruční ovládání bez otvírání odpadu, standardní, včetně dodávky materiálu | kus | 5 |  | 0 |  | 0 |  | 0 | 21 | 0 | 0.00085 | 0 | 0 | 0 | 800-721 | RTS 20/ I | RTS 19/ I | 0.445 | 2.23 |  | Práce |  |  |  | POL1_
|  | Položka pořadí 45 : 5,00000 |  | 5 | [22 empty] | VV | 5
47 | 725860213R00 | Zápachové uzávěrky (sifony) pro zařizovací předměty D 32, 40 mm x 5/4"; pro umyvadla; PP; příslušenství krycí růžice odtoku, zpětný uzávěr, včetně dodávky materiálu | kus | 5 |  | 0 |  | 0 |  | 0 | 21 | 0 | 0.0002 | 0 | 0 | 0 | 800-721 | RTS 20/ I | RTS 19/ I | 0.246 | 1.23 |  | Práce |  |  |  | POL1_
|  | Položka pořadí 45 : 5,00000 |  | 5 | [22 empty] | VV | 5
48 | RO5002 | Ruční, flexibilní sprcha pro oplach obličeje se dvěma výtoky | kus | 1 |  | 0 |  | 0 |  | 0 | 21 | 0 | 0 | 0 | 0 | 0 |  | Vlastní | Indiv | 0 | 0 |  | Práce |  |  |  | POL1_
|  | stáv. objekt : 0 | [24 empty] | VV | 0
|  | filtry : 1 |  | 1 | [22 empty] | VV | 0
|  | jímka : 0 | [24 empty] | VV | 0
49 | 725013163R00 | Klozetové mísy kombinované, bilé, hluboké splachování, vodorovný odpad, včetně sedátka, šířka 360 mm, hloubka 630 mm, výška 400 mm | soubor | 1 |  | 0 |  | 0 |  | 0 | 21 | 0 | 0.02794 | 0.03 | 0 | 0 | 800-721 | RTS 20/ I | RTS 19/ I | 1.5 | 1.5 |  | Práce |  |  |  | POL1_
|  | stáv. objekt : 1 |  | 1 | [22 empty] | VV | 0
|  | filtry : 0 | [24 empty] | VV | 0
|  | jímka : 0 | [24 empty] | VV | 0
50 | 725825114R00 | Baterie umyvadlové a dřezové baterie dřezová, nástěnná, ruční ovládání, standardní | kus | 2 |  | 0 |  | 0 |  | 0 | 21 | 0 | 0.00172 | 0 | 0 | 0 | 800-721 | RTS 20/ I | RTS 19/ I | 0.476 | 0.95 |  | Práce |  |  |  | POL1_
|  | Položka pořadí 44 : 2,00000 |  | 2 | [22 empty] | VV | 5
51 | 725013125R00 | Klozetové mísy kombinované pro ZTP, bilé, hluboké splachování, vodorovný odpad, včetně sedátka, šířka 360 mm, hloubka 670 mm, výška 480 mm | soubor | 1 |  | 0 |  | 0 |  | 0 | 21 | 0 | 0.02822 | 0.03 | 0 | 0 | 800-721 | RTS 20/ I | RTS 19/ I | 1.5 | 1.5 |  | Práce |  |  |  | POL1_
|  | stáv. objekt : 1 |  | 1 | [22 empty] | VV | 0
52 | 725017153R00 | Umyvadlo invalidní, bílé, šířka 640 mm, hloubka 550 mm | soubor | 1 |  | 0 |  | 0 |  | 0 | 21 | 0 | 0.01701 | 0.02 | 0 | 0 | 800-721 | RTS 20/ I | RTS 19/ I | 1.253 | 1.25 |  | Práce |  |  |  | POL1_
|  | stáv. objekt : 1 |  | 1 | [22 empty] | VV | 0
53 | 725823111R00 | Baterie umyvadlové a dřezové umyvadlová, stojánková, ruční ovládání bez otvírání odpadu, standardní, včetně dodávky materiálu | kus | 1 |  | 0 |  | 0 |  | 0 | 21 | 0 | 0.00085 | 0 | 0 | 0 | 800-721 | RTS 20/ I | RTS 19/ I | 0.445 | 0.45 |  | Práce |  |  |  | POL1_
|  | Položka pořadí 52 : 1,00000 |  | 1 | [22 empty] | VV | 5
54 | 725860212R00 | Zápachové uzávěrky (sifony) pro zařizovací předměty D 40, 50 mm; pro umyvadla; podomítková; PP; příslušenství vyjímatelná vložka, včetně dodávky materiálu | kus | 1 |  | 0 |  | 0 |  | 0 | 21 | 0 | 0.00022 | 0 | 0 | 0 | 800-721 | RTS 20/ I | RTS 19/ I | 0.246 | 0.25 |  | Práce |  |  |  | POL1_
|  | Položka pořadí 52 : 1,00000 |  | 1 | [22 empty] | VV | 5
55 | 725291146R00 | Invalidní program madlo dvojité sklopné, rozměr 813 mm, nerez | soubor | 1 |  | 0 |  | 0 |  | 0 | 21 | 0 | 0.0022 | 0 | 0 | 0 | 800-721 | RTS 20/ I | RTS 19/ I | 0.38 | 0.38 |  | Práce |  |  |  | POL1_
|  | 1 |  | 1 | [22 empty] | VV | 0
56 | 725291142R00 | Invalidní program madlo dvojité pevné, rozměr 813 mm, nerez | soubor | 1 |  | 0 |  | 0 |  | 0 | 21 | 0 | 0.002 | 0 | 0 | 0 | 800-721 | RTS 20/ I | RTS 19/ I | 0.38 | 0.38 |  | Práce |  |  |  | POL1_
|  | 1 |  | 1 | [22 empty] | VV | 0
57 | 725291123R00 | Invalidní program madlo jednoduché pevné, rozměr 500 mm, nerez | soubor | 4 |  | 0 |  | 0 |  | 0 | 21 | 0 | 0.0013 | 0.01 | 0 | 0 | 800-721 | RTS 20/ I | RTS 19/ I | 0.33 | 1.32 |  | Práce |  |  |  | POL1_
|  | 4 |  | 4 | [22 empty] | VV | 0
58 | 725291175R00 | Invalidní program sedátko sklopné s opěrnou nohou, , nerez | soubor | 1 |  | 0 |  | 0 |  | 0 | 21 | 0 | 0.008 | 0.01 | 0 | 0 | 800-721 | RTS 20/ I | RTS 19/ I | 0.63 | 0.63 |  | Práce |  |  |  | POL1_
|  | 1 |  | 1 | [22 empty] | VV | 0
59 | 725845111R00 | Baterie sprchová nástěnná, ruční ovládání bez příslušentsví, standardní, včetně dodávky materiálu | kus | 1 |  | 0 |  | 0 |  | 0 | 21 | 0 | 0.00152 | 0 | 0 | 0 | 800-721 | RTS 20/ I | RTS 19/ I | 0.587 | 0.59 |  | Práce |  |  |  | POL1_
|  | 1 |  | 1 | [22 empty] | VV | 0
60 | 55145352R | kombinace sprchová držák pevný; ruční sprcha d 68 mm; hadice 150 cm; povrch chrom | kus | 1 |  | 0 |  | 0 |  | 0 | 21 | 0 | 0 | 0 | 0 | 0 | SPCM | RTS 20/ I | RTS 19/ I | 0 | 0 |  | Specifikace |  |  |  | POL3_
|  | 1 |  | 1 | [22 empty] | VV | 0
61 | 725534222R00 | Elektrický ohřívač vody zásobníkový tlakový, závěsný svislý, objem 51 l, příkon 2,0 kW, IP 45, včetně dodávky materiálu | soubor | 1 |  | 0 |  | 0 |  | 0 | 21 | 0 | 0.06482 | 0.06 | 0 | 0 | 800-721 | RTS 20/ I | RTS 19/ I | 2.858 | 2.86 |  | Práce |  |  |  | POL1_
|  | 1 |  | 1 | [22 empty] | VV | 0
62 | 725534228R00 | Elektrický ohřívač vody zásobníkový tlakový, závěsný svislý, objem 200 l, příkon 2,2 kW, IP 45, včetně dodávky materiálu | soubor | 2 |  | 0 |  | 0 |  | 0 | 21 | 0 | 0.10482 | 0.21 | 0 | 0 | 800-721 | RTS 20/ I | RTS 19/ I | 3.144 | 6.29 |  | Práce |  |  |  | POL1_
|  | 2 |  | 2 | [22 empty] | VV | 0
63 | 725534111R00 | Elektrický ohřívač vody zásobníkový beztlakový, závěsný svislý, objem 5 l, příkon 2,0 kW, IP 24, včetně dodávky materiálu | soubor | 1 |  | 0 |  | 0 |  | 0 | 21 | 0 | 0.00387 | 0 | 0 | 0 | 800-721 | RTS 20/ I | RTS 19/ I | 0.507 | 0.51 |  | Práce |  |  |  | POL1_
|  | 1 |  | 1 | [22 empty] | VV | 0
64 | 725539102R00 | Montáž elektrického ohřívače objem 80 l | soubor | 2 |  | 0 |  | 0 |  | 0 | 21 | 0 | 0.02882 | 0.06 | 0 | 0 | 800-721 | RTS 20/ I | RTS 19/ I | 2.958 | 5.92 |  | Práce |  |  |  | POL1_
|  | Položka pořadí 63 : 1,00000 |  | 1 | [22 empty] | VV | 5
|  | Položka pořadí 61 : 1,00000 |  | 1 | [22 empty] | VV | 5
65 | 725539105R00 | Montáž elektrického ohřívače objem 160 l | soubor | 2 |  | 0 |  | 0 |  | 0 | 21 | 0 | 0.02882 | 0.06 | 0 | 0 | 800-721 | RTS 20/ I | RTS 19/ I | 3.144 | 6.29 |  | Práce |  |  |  | POL1_
|  | Položka pořadí 62 : 2,00000 |  | 2 | [22 empty] | VV | 5
66 | 725810402R00 | Ventily ventil uzavírací pro do rozvodu vytápění a sanity; kulový, těleso mosaz.rohový, bez připojovací trubičky, DN 10 mm | soubor | 14 |  | 0 |  | 0 |  | 0 | 21 | 0 | 0.00017 | 0 | 0 | 0 | 800-721 | RTS 20/ I | RTS 19/ I | 0.227 | 3.18 |  | Práce |  |  |  | POL1_
|  | Položka pořadí 45 : 5,00000*2 |  | 10 | [22 empty] | VV | 5
|  | Položka pořadí 49 : 1,00000 |  | 1 | [22 empty] | VV | 5
|  | Položka pořadí 51 : 1,00000 |  | 1 | [22 empty] | VV | 5
|  | Položka pořadí 52 : 1,00000*2 |  | 2 | [22 empty] | VV | 5
67 | 998725103R00 | Přesun hmot pro zařizovací předměty v objektech výšky do 24 m | t | 0.59677 |  | 0 |  | 0 |  | 0 | 21 | 0 | 0 | 0 | 0 | 0 | 800-721 | RTS 20/ I | RTS 19/ I | 1.629 | 0.97 |  | Přesun hmot |  |  |  | POL7_
|  | vodorovně do 50 m | [24 empty] | SPI
Díl: | 732 | Strojovny |  |  |  | 0 |  | 0 |  | 0 |  | 0 |  | 0 |  | 0 |  |  |  |  | 1.09 | [5 empty] | DIL
68 | 732339103R00 | Nádoby expanzní tlakové Montáž nádob expanzních tlakových o obsahu 35 l | soubor | 2 |  | 0 |  | 0 |  | 0 | 21 | 0 | 0.00053 | 0 | 0 | 0 | 800-731 | RTS 20/ I | RTS 19/ I | 0.25 | 0.5 |  | Práce |  |  |  | POL1_
|  | Položka pořadí 71 : 1,00000 |  | 1 | [22 empty] | VV | 5
|  | Položka pořadí 72 : 1,00000 |  | 1 | [22 empty] | VV | 5
69 | 732429112R00 | Čerpadla teplovodní Montáž čerpadel teplovodních oběhových spirálních DN 40 | soubor | 1 |  | 0 |  | 0 |  | 0 | 21 | 0 | 0.00059 | 0 | 0 | 0 | 800-731 | RTS 20/ I | RTS 19/ I | 0.53 | 0.53 |  | Práce |  |  |  | POL1_
|  | Položka pořadí 70 : 1,00000 |  | 1 | [22 empty] | VV | 5
70 | 732001 | Cirkulační čerpadlo UP 20-15 N, R 3/4", jednofázová 1x230 V, (provedení z korozivzdorné oceli) | kus | 1 |  | 0 |  | 0 |  | 0 | 21 | 0 | 0.00351 | 0 | 0 | 0 |  | Vlastní | Indiv | 0 | 0 |  | Práce |  |  |  | POL1_
|  | 1 |  | 1 | [22 empty] | VV | 0
71 | 48466003DD1 | Nádoba expanzní DD 2/10, uzavírací armatura s vypouštěním 3/4, uchycení expanzních nádob | kus | 1 |  | 0 |  | 0 |  | 0 | 21 | 0 | 0.00473 | 0 | 0 | 0 |  | Vlastní | Indiv | 0 | 0 |  | Specifikace |  |  |  | POL3_
|  | 1 |  | 1 | [22 empty] | VV | 0
72 | 48466003DD0 | Nádoba expanzní DD 33/10, uzavírací armatura s vypouštěním 3/4, uchycení expanzních nádob | kus | 1 |  | 0 |  | 0 |  | 0 | 21 | 0 | 0.00473 | 0 | 0 | 0 |  | Vlastní | Indiv | 0 | 0 |  | Specifikace |  |  |  | POL3_
|  | 1 |  | 1 | [22 empty] | VV | 0
73 | 998732102R00 | Přesun hmot pro strojovny v objektech výšky do 12 m | t | 0.01462 |  | 0 |  | 0 |  | 0 | 21 | 0 | 0 | 0 | 0 | 0 | 800-731 | RTS 20/ I | RTS 19/ I | 4.093 | 0.06 |  | Přesun hmot |  |  |  | POL7_
Díl: | 734 | Armatury |  |  |  | 0 |  | 0 |  | 0 |  | 0 |  | 0 |  | 0 |  |  |  |  | 1.58 | [5 empty] | DIL
74 | 734411142R00 | Teploměry technické a měřiče tepla teploměr dvojkový s pevným stonkem a jímkou rozsah do 200° C DTR, pevný stonek 100 mm | kus | 3 |  | 0 |  | 0 |  | 0 | 21 | 0 | 0.00067 | 0 | 0 | 0 | 800-731 | RTS 19/ I | RTS 19/ I | 0.381 | 1.14 |  | Práce |  |  |  | POL1_
|  | 3 |  | 3 | [22 empty] | VV | 0
75 | 734421150R00 | Tlakoměry včetně dodávky materiálu deformační 0-10 MPa č. 53312, D 100 | kus | 1 |  | 0 |  | 0 |  | 0 | 21 | 0 | 0.00252 | 0 | 0 | 0 | 800-731 | RTS 20/ I | RTS 19/ I | 0.433 | 0.43 |  | Práce |  |  |  | POL1_
|  | 1 |  | 1 | [22 empty] | VV | 0
76 | 998734103R00 | Přesun hmot pro armatury v objektech výšky do 4 m | t | 0.00453 |  | 0 |  | 0 |  | 0 | 21 | 0 | 0 | 0 | 0 | 0 | 800-731 | RTS 20/ I | RTS 19/ I | 2.351 | 0.01 |  | Přesun hmot |  |  |  | POL7_
Díl: | 767 | Konstrukce zámečnické |  |  |  | 0 |  | 0 |  | 0 |  | 0 |  | 0.03 |  | 0 |  |  |  |  | 14.4 | [5 empty] | DIL
77 | 767995101R00 | Montáž ostatních atypických kovov. doplňků staveb Výroba a montáž kov. atypických konstr. do 5 kg | kg | 33.534 |  | 0 |  | 0 |  | 0 | 21 | 0 | 6e-05 | 0 | 0 | 0 | 800-767 | RTS 20/ I | RTS 19/ I | 0.426 | 14.29 |  | Práce |  |  |  | POL1_
|  | Položka pořadí 15 : 130,80000*0,115 |  | 15.042 | [22 empty] | VV | 5
|  | Položka pořadí 41 : 160,80000*0,115 |  | 18.492 | [22 empty] | VV | 5
78 | 7670000T00 | Dodávka atyp. ocel. konstrukcí pro uchycení potrubí | kg | 33.534 |  | 0 |  | 0 |  | 0 | 21 | 0 | 0.001 | 0.03 | 0 | 0 |  | Vlastní | Indiv | 0 | 0 |  | Práce |  |  |  | POL1_
|  | Položka pořadí 77 : 33,53400 |  | 33.534 | [22 empty] | VV | 5
79 | 998767102R00 | Přesun hmot pro kovové stavební doplňk. konstrukce v objektech výšky do 12 m | t | 0.03555 |  | 0 |  | 0 |  | 0 | 21 | 0 | 0 | 0 | 0 | 0 | 800-767 | RTS 20/ I | RTS 19/ I | 3.006 | 0.11 |  | Přesun hmot |  |  |  | POL7_
|  | 50 m vodorovně | [24 empty] | SPI
Díl: | M99 | Ostatní práce "M" |  |  |  | 0 |  | 0 |  | 0 |  | 0 |  | 0 |  | 0 |  |  |  |  | 0 | [5 empty] | DIL
80 | R9709001 | Stavební výpomoce, pomocné zednické práce, burací práce a nespecifikované práce | hod | 80 |  | 0 |  | 0 |  | 0 | 21 | 0 | 0 | 0 | 0 | 0 |  | Vlastní | Indiv | 0 | 0 |  | Specifikace |  |  |  | POL3_1
|  | 80 |  | 80 | [22 empty] | VV | 0
[25 empty] | 15 | 21 | DPH
| Celkem |  |  |  |  | 0 | [18 empty] | 0 | 0 | SUM
END
Note on S6: Jedná se o informaci, zda se jedná o položku, která je do rozpočtu zadána z cenové soustavy RTS, nebo vlastní.
Note on T6: Jedná se o název CÚ, která je zadána u položky rozpočtu

## SO01 D1.06 Pol
Položkový soupis prací a dodávek | [26 empty] | #TypZaznamu#
S: | 10943-003-000_R01 | AREÁL KOUPALIŠTĚ VE VIZOVICÍCH | [24 empty] | STA
O: | SO01 | VÍCEÚČELOVÝ BAZÉN | [21 empty] | STA |  |  | OBJ
R: | D1.06 | Vzduchotechnika | [24 empty] | ROZ
P.č. | Číslo položky | Název položky | MJ | Množství | Cena / MJ | Celkem | Dodávka | Dodávka celk. | Montáž | Montáž celk. | DPH | Cena s DPH | Hmotnost / MJ | Hmotnost celk.(t) | Dem. hmotnost / MJ | Dem. hmotnost celk.(t) | Ceník | Cen. soustava / platnost | Cenová úroveň | Nhod / MJ | Nhod celk. | Dodavatel | Typ položky
Díl: | _1 | Zařízení 1 - větrání strojovny |  |  |  | 0 |  | 0 |  | 0 |  | 0 |  | 0 |  | 0 |  |  |  |  | 0 | [5 empty] | DIL
1 | 1 | ventilátor radiální do čtvercového potrubí 500x500/ O 355 - EC motor, V=3200 m3/h, dp=200Pa,, 1x230V/50Hz, P=526W, I=2,21A, T=+60stC, IP55, m=30kg | ks | 1 |  | 0 |  | 0 |  | 0 | 21 | 0 | 0 | 0 | 0 | 0 |  | Vlastní | Indiv | 0 | 0 |  | Specifikace |  |  |  | POL3_0
|  | ventilátor radiální do čtvercového potrubí 500x500/ O 355 - EC motor, V=3200 m3/h, dp=200Pa, 1x230V/50Hz, P=526W, I=2,21A, T=+60stC, IP55, m=30kg | [24 empty] | POP | ventilátor radiální do čtvercového potrubí 500x500/ O 355 - EC motor, V=3200 m3/h, dp=200Pa, 1x230V/50Hz, P=526W, I=2,21A, T=+60stC, IP55, m=30kg
|  | 1.1 | [24 empty] | POP
2 | 2 | PI regulátor teploty T= -20až+50°C, 0-10V | ks | 1 |  | 0 |  | 0 |  | 0 | 21 | 0 | 0 | 0 | 0 | 0 |  | Vlastní | Indiv | 0 | 0 |  | Specifikace |  |  |  | POL3_0
|  | PI regulátor teploty T= -20až+50°C, 0-10V | [24 empty] | POP
3 | 3 | rychloupínací spona s neoprenovým těsněním O400 | ks | 1 |  | 0 |  | 0 |  | 0 | 21 | 0 | 0 | 0 | 0 | 0 |  | Vlastní | Indiv | 0 | 0 |  | Specifikace |  |  |  | POL3_0
|  | rychloupínací spona s neoprenovým těsněním O400 | [24 empty] | POP
4 | 4 | konzola pro ventilátor, žárově zinkovaná nosnost 30kg | ks | 2 |  | 0 |  | 0 |  | 0 | 21 | 0 | 0 | 0 | 0 | 0 |  | Vlastní | Indiv | 0 | 0 |  | Specifikace |  |  |  | POL3_0
|  | konzola pro ventilátor, žárově zinkovaná nosnost 30kg | [24 empty] | POP
5 | 5 | výfukový nástavec 418x418/O400 | ks | 1 |  | 0 |  | 0 |  | 0 | 21 | 0 | 0 | 0 | 0 | 0 |  | Vlastní | Indiv | 0 | 0 |  | Specifikace |  |  |  | POL3_0
|  | výfukový nástavec 418x418/O400 | [24 empty] | POP
|  | 1.2 | [24 empty] | POP
6 | 6 | krycí mřížka 378x378 | ks | 1 |  | 0 |  | 0 |  | 0 | 21 | 0 | 0 | 0 | 0 | 0 |  | Vlastní | Indiv | 0 | 0 |  | Práce |  |  |  | POL1_1
|  | krycí mřížka 378x378 | [24 empty] | POP
|  | 1.3 | [24 empty] | POP
7 | 7 | krycí mřížka 500x500 | ks | 1 |  | 0 |  | 0 |  | 0 | 21 | 0 | 0 | 0 | 0 | 0 |  | Vlastní | Indiv | 0 | 0 |  | Práce |  |  |  | POL1_1
|  | krycí mřížka 500x500 | [24 empty] | POP
|  | 1.4 | [24 empty] | POP
8 | 8 | lamelová hlavice 800x800/680-800 pozinkovaný plech, hliníkové žaluzie, nátěr RAL dle architekta,, síto proti ptactvu | ks | 1 |  | 0 |  | 0 |  | 0 | 21 | 0 | 0 | 0 | 0 | 0 |  | Vlastní | Indiv | 0 | 0 |  | Specifikace |  |  |  | POL3_0
|  | lamelová hlavice 800x800/680-800 pozinkovaný plech, hliníkové žaluzie, nátěr RAL dle architekta, síto proti ptactvu | [24 empty] | POP | lamelová hlavice 800x800/680-800 pozinkovaný plech, hliníkové žaluzie, nátěr RAL dle architekta, síto proti ptactvu
|  | 1.5 | [24 empty] | POP
9 | 9 | lamelová hlavice 710x710/620-740 pozinkovaný plech, hliníkové žaluzie, nátěr RAL dle architekta,, síto proti ptactvu | ks | 1 |  | 0 |  | 0 |  | 0 | 21 | 0 | 0 | 0 | 0 | 0 |  | Vlastní | Indiv | 0 | 0 |  | Specifikace |  |  |  | POL3_0
|  | lamelová hlavice 710x710/620-740 pozinkovaný plech, hliníkové žaluzie, nátěr RAL dle architekta, síto proti ptactvu | [24 empty] | POP | lamelová hlavice 710x710/620-740 pozinkovaný plech, hliníkové žaluzie, nátěr RAL dle architekta, síto proti ptactvu
|  | 1.6 | [24 empty] | POP
10 | 10 | uzavírací klapka těsná 500x500, ovládání ruční s aretací | ks | 1 |  | 0 |  | 0 |  | 0 | 21 | 0 | 0 | 0 | 0 | 0 |  | Vlastní | Indiv | 0 | 0 |  | Specifikace |  |  |  | POL3_0
|  | uzavírací klapka těsná 500x500, ovládání ruční s aretací | [24 empty] | POP
|  | 1.7 | [24 empty] | POP
11 | 11 | uzavírací klapka těsná 378x378, ovládání ruční s aretací | ks | 1 |  | 0 |  | 0 |  | 0 | 21 | 0 | 0 | 0 | 0 | 0 |  | Vlastní | Indiv | 0 | 0 |  | Specifikace |  |  |  | POL3_0
|  | uzavírací klapka těsná 378x378, ovládání ruční s aretací | [24 empty] | POP
|  | 1.8 | [24 empty] | POP
|  | potrubí SPIRO z pozinkovaného plechu tl. 0,6 - 0,8 mm, tř.těsnosti III, spojování vzájemným zasunutím dílů s dotěsněním tmelem a páskou | [24 empty] | POP | potrubí SPIRO z pozinkovaného plechu tl. 0,6 - 0,8 mm, tř.těsnosti III, spojování vzájemným zasunutím dílů s dotěsněním tmelem a páskou
12 | 14 | spojka atyp plast/spiro O400 | ks | 1 |  | 0 |  | 0 |  | 0 | 21 | 0 | 0 | 0 | 0 | 0 |  | Vlastní | Indiv | 0 | 0 |  | Specifikace |  |  |  | POL3_0
|  | spojka atyp plast/spiro O400 | [24 empty] | POP
|  | 1.10 | [24 empty] | POP
13 | 15 | PŘ500x500/O500 plast -150 | ks | 1 |  | 0 |  | 0 |  | 0 | 21 | 0 | 0 | 0 | 0 | 0 |  | Vlastní | Indiv | 0 | 0 |  | Specifikace |  |  |  | POL3_0
|  | PŘ500x500/O500 plast -150 | [24 empty] | POP
|  | 1.11 | [24 empty] | POP
|  | potrubí plastové KG-PVC s hrdly a těsněním, spojování vzájemným zasunutím dílů | [24 empty] | POP
14 | 18 | TR500-2000 | ks | 3 |  | 0 |  | 0 |  | 0 | 21 | 0 | 0 | 0 | 0 | 0 |  | Vlastní | Indiv | 0 | 0 |  | Práce |  |  |  | POL1_1
|  | TR500-2000 | [24 empty] | POP
|  | 1.15 | [24 empty] | POP
15 | 19 | TR500-1000 | ks | 1 |  | 0 |  | 0 |  | 0 | 21 | 0 | 0 | 0 | 0 | 0 |  | Vlastní | Indiv | 0 | 0 |  | Práce |  |  |  | POL1_1
|  | TR500-1000 | [24 empty] | POP
|  | 1.16 | [24 empty] | POP
16 | 20 | TR400-2000 | ks | 1 |  | 0 |  | 0 |  | 0 | 21 | 0 | 0 | 0 | 0 | 0 |  | Vlastní | Indiv | 0 | 0 |  | Práce |  |  |  | POL1_1
|  | TR400-2000 | [24 empty] | POP
|  | 1.17 | [24 empty] | POP
17 | 21 | TR400-1000 | ks | 1 |  | 0 |  | 0 |  | 0 | 21 | 0 | 0 | 0 | 0 | 0 |  | Vlastní | Indiv | 0 | 0 |  | Práce |  |  |  | POL1_1
|  | TR400-1000 | [24 empty] | POP
|  | 1.18 | [24 empty] | POP
18 | 22 | OBL500/90st | ks | 1 |  | 0 |  | 0 |  | 0 | 21 | 0 | 0 | 0 | 0 | 0 |  | Vlastní | Indiv | 0 | 0 |  | Práce |  |  |  | POL1_1
|  | OBL500/90st | [24 empty] | POP
|  | 1.19 | [24 empty] | POP
19 | 23 | OBL500/45st | ks | 2 |  | 0 |  | 0 |  | 0 | 21 | 0 | 0 | 0 | 0 | 0 |  | Vlastní | Indiv | 0 | 0 |  | Práce |  |  |  | POL1_1
|  | OBL500/45st | [24 empty] | POP
|  | 1.20 | [24 empty] | POP
20 | 24 | OBL400/90st | ks | 1 |  | 0 |  | 0 |  | 0 | 21 | 0 | 0 | 0 | 0 | 0 |  | Vlastní | Indiv | 0 | 0 |  | Práce |  |  |  | POL1_1
|  | OBL400/90st | [24 empty] | POP
|  | 1.21 | [24 empty] | POP
21 | 27 | montáž potrubí | ks | 1 |  | 0 |  | 0 |  | 0 | 21 | 0 | 0 | 0 | 0 | 0 |  | Vlastní | Indiv | 0 | 0 |  | Práce |  |  |  | POL1_1
|  | montáž potrubí | [24 empty] | POP
22 | 28 | montážní a pomocný materiál pro potrubí | ks | 1 |  | 0 |  | 0 |  | 0 | 21 | 0 | 0 | 0 | 0 | 0 |  | Vlastní | Indiv | 0 | 0 |  | Specifikace |  |  |  | POL3_0
|  | montážní a pomocný materiál pro potrubí | [24 empty] | POP
23 | 29 | montáž zařízení, přesun zařízení na místo montáže | ks | 1 |  | 0 |  | 0 |  | 0 | 21 | 0 | 0 | 0 | 0 | 0 |  | Vlastní | Indiv | 0 | 0 |  | Práce |  |  |  | POL1_1
|  | montáž zařízení, přesun zařízení na místo montáže | [24 empty] | POP
24 | 30 | uvedení do provozu, zaregulování, zkoušky | ks | 1 |  | 0 |  | 0 |  | 0 | 21 | 0 | 0 | 0 | 0 | 0 |  | Vlastní | Indiv | 0 | 0 |  | Práce |  |  |  | POL1_1
|  | uvedení do provozu, zaregulování, zkoušky | [24 empty] | POP
Díl: | 35 | Zařízení 2 - větrání akumulační nádrže |  |  |  | 0 |  | 0 |  | 0 |  | 0 |  | 0 |  | 0 |  |  |  |  | 0 | [5 empty] | DIL
25 | 37 | ventilátor střešní odklopný s čtvercovou základnou O 160, V=240 m3/h, dp=200Pa, 1x230V/50Hz, P=50W,, I=0,21A, T=+70stC, IP44 | ks | 1 |  | 0 |  | 0 |  | 0 | 21 | 0 | 0 | 0 | 0 | 0 |  | Vlastní | Indiv | 0 | 0 |  | Specifikace |  |  |  | POL3_0
|  | ventilátor střešní odklopný s čtvercovou základnou O 160, V=240 m3/h, dp=200Pa, 1x230V/50Hz, P=50W, I=0,21A, T=+70stC, IP44 | [24 empty] | POP | ventilátor střešní odklopný s čtvercovou základnou O 160, V=240 m3/h, dp=200Pa, 1x230V/50Hz, P=50W, I=0,21A, T=+70stC, IP44
|  | 2.1 | [24 empty] | POP
26 | 38 | rychloupínací spona s neoprenovým těsněním O160 | ks | 1 |  | 0 |  | 0 |  | 0 | 21 | 0 | 0 | 0 | 0 | 0 |  | Vlastní | Indiv | 0 | 0 |  | Specifikace |  |  |  | POL3_0
|  | rychloupínací spona s neoprenovým těsněním O160 | [24 empty] | POP
27 | 39 | střešní nástavec pro ventilátor nízký 395x395-300 | ks | 1 |  | 0 |  | 0 |  | 0 | 21 | 0 | 0 | 0 | 0 | 0 |  | Vlastní | Indiv | 0 | 0 |  | Práce |  |  |  | POL1_1
|  | střešní nástavec pro ventilátor nízký 395x395-300 | [24 empty] | POP
|  | 2.2 | [24 empty] | POP
28 | 40 | zpětná klapka motýlková plastová O160 | ks | 1 |  | 0 |  | 0 |  | 0 | 21 | 0 | 0 | 0 | 0 | 0 |  | Vlastní | Indiv | 0 | 0 |  | Práce |  |  |  | POL1_1
|  | zpětná klapka motýlková plastová O160 | [24 empty] | POP
|  | 2.3 | [24 empty] | POP
|  | potrubí plastové KG-PVC s hrdly a těsněním, spojování vzájemným zasunutím dílů | [24 empty] | POP
29 | 43 | TR160-1000 | ks | 2 |  | 0 |  | 0 |  | 0 | 21 | 0 | 0 | 0 | 0 | 0 |  | Vlastní | Indiv | 0 | 0 |  | Práce |  |  |  | POL1_1
|  | TR160-1000 | [24 empty] | POP
|  | 2.5 | [24 empty] | POP
30 | 44 | OBL160/90st | ks | 1 |  | 0 |  | 0 |  | 0 | 21 | 0 | 0 | 0 | 0 | 0 |  | Vlastní | Indiv | 0 | 0 |  | Práce |  |  |  | POL1_1
|  | OBL160/90st | [24 empty] | POP
|  | 2.6 | [24 empty] | POP
31 | 46 | montáž potrubí | ks | 1 |  | 0 |  | 0 |  | 0 | 21 | 0 | 0 | 0 | 0 | 0 |  | Vlastní | Indiv | 0 | 0 |  | Práce |  |  |  | POL1_1
|  | montáž potrubí | [24 empty] | POP
32 | 47 | montážní a pomocný materiál pro potrubí | ks | 1 |  | 0 |  | 0 |  | 0 | 21 | 0 | 0 | 0 | 0 | 0 |  | Vlastní | Indiv | 0 | 0 |  | Specifikace |  |  |  | POL3_0
|  | montážní a pomocný materiál pro potrubí | [24 empty] | POP
33 | 48 | montáž zařízení, přesun zařízení na místo montáže | ks | 1 |  | 0 |  | 0 |  | 0 | 21 | 0 | 0 | 0 | 0 | 0 |  | Vlastní | Indiv | 0 | 0 |  | Práce |  |  |  | POL1_1
|  | montáž zařízení, přesun zařízení na místo montáže | [24 empty] | POP
34 | 49 | uvedení do provozu, zaregulování, zkoušky | ks | 1 |  | 0 |  | 0 |  | 0 | 21 | 0 | 0 | 0 | 0 | 0 |  | Vlastní | Indiv | 0 | 0 |  | Práce |  |  |  | POL1_1
|  | uvedení do provozu, zaregulování, zkoušky | [24 empty] | POP
[25 empty] | 15 | 21 | DPH
| Celkem |  |  |  |  | 0 | [18 empty] | 0 | 0 | SUM
END
Note on S6: Jedná se o informaci, zda se jedná o položku, která je do rozpočtu zadána z cenové soustavy RTS, nebo vlastní.
Note on T6: Jedná se o název CÚ, která je zadána u položky rozpočtu

## SO01 D1.08 Pol
Položkový soupis prací a dodávek | [26 empty] | #TypZaznamu#
S: | 10943-003-000_R01 | AREÁL KOUPALIŠTĚ VE VIZOVICÍCH | [24 empty] | STA
O: | SO01 | VÍCEÚČELOVÝ BAZÉN | [21 empty] | STA |  |  | OBJ
R: | D1.08 | elektroinstalace silnoproudé | [24 empty] | ROZ
P.č. | Číslo položky | Název položky | MJ | Množství | Cena / MJ | Celkem | Dodávka | Dodávka celk. | Montáž | Montáž celk. | DPH | Cena s DPH | Hmotnost / MJ | Hmotnost celk.(t) | Dem. hmotnost / MJ | Dem. hmotnost celk.(t) | Ceník | Cen. soustava / platnost | Cenová úroveň | Nhod / MJ | Nhod celk. | Dodavatel | Typ položky
Díl: | E.01 | KABELY A VODIČE (strojovny,rozváděč) |  |  |  | 0 |  | 0 |  | 0 |  | 0 |  | 0.42 |  | 0 |  |  |  |  | 200.71 | [5 empty] | DIL
1 | 34111165R | kabel CYKY; instalační; pro pevné uložení ve vnitřních a venk.prostorách v zemi, betonu; Cu plné holé jádro, tvar jádra RE-kulatý jednodrát; počet a průřez žil 24x1,5mm2; počet žil 24; teplota použití -30 až 70 °C; max.provoz.teplota při zkratu 160 °C; min.teplota pokládky -5 °C; průřez vodiče 1,5 mm2; samozhášivý; odolnost vůči UV záření | m | 50 |  | 0 |  | 0 |  | 0 | 21 | 0 | 0.00076 | 0.04 | 0 | 0 | SPCM | RTS 20/ I | RTS 19/ I | 0 | 0 |  | Specifikace |  |  |  | POL3_
2 | 210810045RT1 | Kabely silové CYKY 750 V, 3 x 1,5 mm2, pevně uloženého, včetně dodávky kabelu | m | 650 |  | 0 |  | 0 |  | 0 | 21 | 0 | 0.00016 | 0.1 | 0 | 0 | M21 | RTS 20/ I | RTS 19/ I | 0.09955 | 64.71 |  | Práce |  |  |  | POL1_
3 | 210810066R00 | Kabely silové kabel CYKY-m 750 V, 24 x 1,5 mm2, pevně uložený | m | 50 |  | 0 |  | 0 |  | 0 | 21 | 0 | 0 | 0 | 0 | 0 | M21 | RTS 20/ I | RTS 19/ I | 0.11586 | 5.79 |  | Práce |  |  |  | POL1_
4 | 210810046RT3 | Kabel CYKY-m 750 V 3 x 2,5 mm2 pevně uložený | m | 680 |  | 0 |  | 0 |  | 0 | 21 | 0 | 0.00023 | 0.16 | 0 | 0 |  | RTS 20/ I | RTS 19/ I | 0.09955 | 67.69 |  | Práce |  |  |  | POL1_
5 | 210810049RT1 | Kabel CYKY-m 750 V 4 x 1,5 mm2 pevně uložený | m | 50 |  | 0 |  | 0 |  | 0 | 21 | 0 | 0.00019 | 0.01 | 0 | 0 |  | RTS 20/ I | RTS 19/ I | 0.09955 | 4.98 |  | Práce |  |  |  | POL1_
6 | 210800116RT1 | Kabel CYKY 750 V 5x2,5 mm2 uložený pod omítkou | m | 220 |  | 0 |  | 0 |  | 0 | 21 | 0 | 0.00032 | 0.07 | 0 | 0 |  | RTS 20/ I | RTS 19/ I | 0.07246 | 15.94 |  | Práce |  |  |  | POL1_
7 | 210800548RT1 | Vodič nn a vn CY 10 mm2 uložený pevně | m | 90 |  | 0 |  | 0 |  | 0 | 21 | 0 | 0.00012 | 0.01 | 0 | 0 |  | RTS 20/ I | RTS 19/ I | 0.0905 | 8.15 |  | Práce |  |  |  | POL1_
8 | 210800547RT1 | Vodiče a lana nn a vn vodiče a lana nn a vn CY, 6 mm2, pevně uložený včetně dodávky materiálu | m | 130 |  | 0 |  | 0 |  | 0 | 21 | 0 | 6e-05 | 0.01 | 0 | 0 | M21 | RTS 20/ I | RTS 19/ I | 0.0905 | 11.77 |  | Práce |  |  |  | POL1_
9 | 210220321RT1 | Svorka na potrubí Bernard, včetně Cu pásku | kus | 40 |  | 0 |  | 0 |  | 0 | 21 | 0 | 0.00025 | 0.01 | 0 | 0 |  | RTS 20/ I | RTS 19/ I | 0.26417 | 10.57 |  | Práce |  |  |  | POL1_
10 | 210100001R00 | v rozvaděči včetně zapojení a vodičové koncovky, , průřez do 2,5 mm2 | kus | 220 |  | 0 |  | 0 |  | 0 | 21 | 0 | 0 | 0 | 0 | 0 |  | RTS 20/ I | RTS 19/ I | 0.0505 | 11.11 |  | Práce |  |  |  | POL1_
11 | 211800711R00 | Kabel JYTY-Cu folie pevně uložený, 2x1 mm | m | 45 |  | 0 |  | 0 |  | 0 | 21 | 0 | 0 | 0 | 0 | 0 |  | RTS 20/ I | RTS 19/ I | 0 | 0 |  | Práce |  |  |  | POL1_
12 | 211800713R00 | Kabel JYTY-Cu folie pevně uložený, 7x1 mm | m | 80 |  | 0 |  | 0 |  | 0 | 21 | 0 | 0 | 0 | 0 | 0 |  | RTS 20/ I | RTS 19/ I | 0 | 0 |  | Práce |  |  |  | POL1_
13 | 34121550R | kabel JYTY; sdělovací; pevné uložení vnitřní; Cu jádra holá; počet žil 2; jmen.prům.jádra 1,00 mm; teplota použití do 70 °C | m | 45 |  | 0 |  | 0 |  | 0 | 21 | 0 | 4e-05 | 0 | 0 | 0 | SPCM | RTS 20/ I | RTS 19/ I | 0 | 0 |  | Specifikace |  |  |  | POL3_
14 | 34121556R | kabel JYTY; sdělovací; pevné uložení vnitřní; Cu jádra holá; počet žil 7; jmen.prům.jádra 1,00 mm; teplota použití do 70 °C | m | 80 |  | 0 |  | 0 |  | 0 | 21 | 0 | 0.00011 | 0.01 | 0 | 0 | SPCM | RTS 20/ I | RTS 19/ I | 0 | 0 |  | Specifikace |  |  |  | POL3_
Díl: | E.02 | SVÍTIDLA VČETNĚ ZDROJŮ |  |  |  | 0 |  | 0 |  | 0 |  | 0 |  | 0.06 |  | 0 |  |  |  |  | 0 | [5 empty] | DIL
15 | PC34841236 | Svítidlo LED, přisazené, dodávka a montáž | kus | 4 |  | 0 |  | 0 |  | 0 | 21 | 0 | 0.006 | 0.02 | 0 | 0 |  | Vlastní | Indiv | 0 | 0 |  | Specifikace |  |  |  | POL3_
|  | "B" Přisazené kruhové LED svítidlo. elektronický předřadník se stálým výstupem. Těleso: bílý polykarbonát. Difuzor: opálový polykarbonát. Elektrická Třída ochrany I, krytí IP65. Dodáváno s LED zdroji v barvě 4000K, 1900 lm, 21 W | [24 empty] | POP | "B" Přisazené kruhové LED svítidlo. elektronický předřadník se stálým výstupem. Těleso: bílý polykarbonát. Difuzor: opálový polykarbonát. Elektrická Třída ochrany I, krytí IP65. Dodáváno s LED zdroji v barvě 4000K, 1900 lm, 21 W
16 | PC3481004058 | Nouzové svítidlo, LED zdroj, IP65, 3 hodiny dodávka a montáž | kus | 1 |  | 0 |  | 0 |  | 0 | 21 | 0 | 0 | 0 | 0 | 0 |  | Vlastní | Indiv | 0 | 0 |  | Práce |  |  |  | POL1_
|  | "N" Kompaktní LED nouzové přisazené svítidlo, udržovaný nebo neudržovaný provoz nastavitelný technikem provádějícím instalaci. elektronický předřadník se stálým výstupem s 3-hodinovým nouzovým modulem, manuální test. Těleso a kryt: bílá polykarbonát. Difuzor: čirý polykarbonát. IP65, IK03, Elektrická Třída ochrany II. Připojení k síti prostřednictvím svorkovnice s okruhem vedeným dovnitř / ven. Upevnění pomocí čtyř šroubů se systémem BESA a možnostmi upevnění vedení. Dodáváno s LED zdroji v barvě 6500K.. Celkový výkon: 3 W Světelný tok: 94 lm | [24 empty] | POP | "N" Kompaktní LED nouzové přisazené svítidlo, udržovaný nebo neudržovaný provoz nastavitelný technikem provádějícím instalaci. elektronický předřadník se stálým výstupem s 3-hodinovým nouzovým modulem, manuální test. Těleso a kryt: bílá polykarbonát. Difuzor: čirý polykarbonát. IP65, IK03, Elektrická Třída ochrany II. Připojení k síti prostřednictvím svorkovnice s okruhem vedeným dovnitř / ven. Upevnění pomocí čtyř šroubů se systémem BESA a možnostmi upevnění vedení. Dodáváno s LED zdroji v barvě 6500K.. Celkový výkon: 3 W Světelný tok: 94 lm
17 | PC34841235 | Svítidlo LED, průmyslové, přisazené, dodávka a montáž | kus | 6 |  | 0 |  | 0 |  | 0 | 21 | 0 | 0.006 | 0.04 | 0 | 0 |  | Vlastní | Indiv | 0 | 0 |  | Specifikace |  |  |  | POL3_
|  | "A" Průmyslové LED svítidlo ve vysokém krytí IP65. elektronický předřadník se stálým výstupem. Třída ochrany I. Těleso: polykarbonát v barvě světlešedá. Difuzor: polykarbonát s lineárními prizmaty. Bezpečnostní upínací spony: nerezová ocel. Pro přisazenou nebo závěsnou montáž. Konzoly Quick-fix, pro snadnou přisazenou montáž, jsou součástí dodávky. Montážní sady pro zavěšení na řetízek, na průběžný drát a trubkové závěsy jsou dostupné jako příslušenství. Dodáváno s LED zdroji v barvě 4000K. 4300 lm 34W | [24 empty] | POP | "A" Průmyslové LED svítidlo ve vysokém krytí IP65. elektronický předřadník se stálým výstupem. Třída ochrany I. Těleso: polykarbonát v barvě světlešedá. Difuzor: polykarbonát s lineárními prizmaty. Bezpečnostní upínací spony: nerezová ocel. Pro přisazenou nebo závěsnou montáž. Konzoly Quick-fix, pro snadnou přisazenou montáž, jsou součástí dodávky. Montážní sady pro zavěšení na řetízek, na průběžný drát a trubkové závěsy jsou dostupné jako příslušenství. Dodáváno s LED zdroji v barvě 4000K. 4300 lm 34W
Díl: | E.03 | PŘÍSTROJE |  |  |  | 0 |  | 0 |  | 0 |  | 0 |  | 0 |  | 0 |  |  |  |  | 22.35 | [5 empty] | DIL
18 | 210110021RT1 | Spínací, spouštěcí a regulační ústrojí nástěnného pro prostředí venkovní a mokré včetně zapojení a dodávky spínače, jednopólového, , řazení 1 | kus | 2 |  | 0 |  | 0 |  | 0 | 21 | 0 | 4e-05 | 0 | 0 | 0 | M21 | RTS 20/ I | RTS 19/ I | 0.39 | 0.78 |  | Práce |  |  |  | POL1_
19 | 210110041RT6 | Montáž spínače zapuštěného a polozapuštěného včetně zapojení, dodávky spínače, krytu a rámečku, jednopólového, , řazení 1 | kus | 2 |  | 0 |  | 0 |  | 0 | 21 | 0 | 0.00011 | 0 | 0 | 0 | M21 | RTS 20/ I | RTS 19/ I | 0.13 | 0.26 |  | Práce |  |  |  | POL1_
20 | PC210110078 | Spínač nástěnný jednopól.- řaz. 1, venkovní, se signalizací, včetně dodávky spínače | kus | 1 |  | 0 |  | 0 |  | 0 | 21 | 0 | 4e-05 | 0 | 0 | 0 |  | Vlastní | RTS 19/ I | 0.39 | 0.39 |  | Práce |  |  |  | POL1_
21 | PC21011004172 | Spínač jednopólový 16A, řazení 1, IP65, v krabici, vč. dodávky kompletního spínače | kus | 7 |  | 0 |  | 0 |  | 0 | 21 | 0 | 0.00011 | 0 | 0 | 0 |  | Vlastní | Indiv | 0.13 | 0.91 |  | Práce |  |  |  | POL1_
22 | PC2101100277 | Spínač nástěnný trojpól.16A - řaz. 3, IP44, v krabici, dodávka a montáž | kus | 8 |  | 0 |  | 0 |  | 0 | 21 | 0 | 0 | 0 | 0 | 0 |  | Vlastní | Indiv | 0.69567 | 5.57 |  | Práce |  |  |  | POL1_
23 | 210111032R00 | Spínací, spouštěcí a regulační ústrojí zásuvka domovní v krabici včetně zapojení, provedení 2P+PE, průběžné zapojení venkovní, | kus | 8 |  | 0 |  | 0 |  | 0 | 21 | 0 | 0 | 0 | 0 | 0 | M21 | RTS 20/ I | RTS 19/ I | 0.506 | 4.05 |  | Práce |  |  |  | POL1_
24 | 34551476.AR | zásuvka jednonásobná, s ochranným kolíkem, s víčkem; řazení 2P+PE; 16 A, 250 V AC; IP 44 | kus | 8 |  | 0 |  | 0 |  | 0 | 21 | 0 | 0.00018 | 0 | 0 | 0 | SPCM | RTS 20/ I | RTS 19/ I | 0 | 0 |  | Specifikace |  |  |  | POL3_
25 | PC210111178 | Zásuvka průmyslová IP 65 3P+PE+N 16 A, včetně dodávky zásuvky | kus | 2 |  | 0 |  | 0 |  | 0 | 21 | 0 | 0.00028 | 0 | 0 | 0 |  | Vlastní | Indiv | 0.411 | 0.82 |  | Práce |  |  |  | POL1_
26 | PC451222456 | snímač hladiny, dodávka + montáž | ks | 1 |  | 0 |  | 0 |  | 0 | 21 | 0 | 0.001 | 0 | 0 | 0 |  | Vlastní | Indiv | 0 | 0 |  | Práce |  |  |  | POL1_
|  | Pro připojení tří vodivostních sond nebo současné připojení jedné vodivostní sondya dvojité vodivostní sondy | [24 empty] | POP | Pro připojení tří vodivostních sond nebo současné připojení jedné vodivostní sondya dvojité vodivostní sondy
|  | Možnost nastavení vstupní citlivosti snímání | [24 empty] | POP
27 | PC460110458 | ponorná vodivostní sonda | kus | 3 |  | 0 |  | 0 |  | 0 | 21 | 0 | 0 | 0 | 0 | 0 |  | Vlastní | Indiv | 1.86 | 5.58 |  | Práce |  |  |  | POL1_
28 | PC210111072 | Montáž - transformátor do instalační krabice | kus | 1 |  | 0 |  | 0 |  | 0 | 21 | 0 | 0 | 0 | 0 | 0 |  | Vlastní | RTS 13/ I | 0.46383 | 0.46 |  | Práce |  |  |  | POL1_
29 | PC34535579 | Tlačítko signální prosvětlené, programovatelené | kus | 2 |  | 0 |  | 0 |  | 0 | 21 | 0 | 4e-05 | 0 | 0 | 0 |  | Vlastní | Indiv | 0 | 0 |  | Specifikace |  |  |  | POL3_
30 | PC34535580 | Tlačítko signální prosvětlené, programovatelené, reset | kus | 1 |  | 0 |  | 0 |  | 0 | 21 | 0 | 4e-05 | 0 | 0 | 0 |  | Vlastní | Indiv | 0 | 0 |  | Specifikace |  |  |  | POL3_
31 | PC21011129 | Montáž - tlačítko signální | kus | 3 |  | 0 |  | 0 |  | 0 | 21 | 0 | 0 | 0 | 0 | 0 |  | Vlastní | Indiv | 0.46383 | 1.39 |  | Práce |  |  |  | POL1_
32 | PC34535581 | Kontrolní modul s alarmem | kus | 1 |  | 0 |  | 0 |  | 0 | 21 | 0 | 4e-05 | 0 | 0 | 0 |  | Vlastní | Indiv | 0 | 0 |  | Specifikace |  |  |  | POL3_
33 | PC21011131 | Montáž - kontrolní modul s alarmem | kus | 1 |  | 0 |  | 0 |  | 0 | 21 | 0 | 0 | 0 | 0 | 0 |  | Vlastní | Indiv | 0.46383 | 0.46 |  | Práce |  |  |  | POL1_
34 | PC35815778 | Plováčkový snímač hladiny, přímé provedení, IP68, kontakt 48V/0,5A | kus | 1 |  | 0 |  | 0 |  | 0 | 21 | 0 | 0.00041 | 0 | 0 | 0 |  | Vlastní | Indiv | 0 | 0 |  | Specifikace |  |  |  | POL3_
35 | 210120421R00 | Montáž jističe jednopólového | kus | 4 |  | 0 |  | 0 |  | 0 | 21 | 0 | 0 | 0 | 0 | 0 | M21 | RTS 20/ I | RTS 19/ I | 0.42 | 1.68 |  | Práce |  |  |  | POL1_
|  | modulárního, do rozvodné skříně | [24 empty] | SPI
36 | 35822001013R | jistič modulární jmen.proud 10,00 A; charakt. B; počet pólů 1; jmenovitá zkratová schopnost/230 V a.c. 10 kA; tepl.okolí -25 do + 55 °C; IP 20 | kus | 1 |  | 0 |  | 0 |  | 0 | 21 | 0 | 0.00018 | 0 | 0 | 0 | SPCM | RTS 20/ I | RTS 19/ I | 0 | 0 |  | Specifikace |  |  |  | POL3_
37 | 35822001015R | jistič modulární jmen.proud 16,00 A; charakt. B; počet pólů 1; jmenovitá zkratová schopnost/230 V a.c. 10 kA; tepl.okolí -25 do + 55 °C; IP 20 | kus | 3 |  | 0 |  | 0 |  | 0 | 21 | 0 | 0.00018 | 0 | 0 | 0 | SPCM | RTS 20/ I | RTS 19/ I | 0 | 0 |  | Specifikace |  |  |  | POL3_
Díl: | E.04 | ÚLOŽNÝ MATERIÁL |  |  |  | 0 |  | 0 |  | 0 |  | 0 |  | 0.06 |  | 0 |  |  |  |  | 38.22 | [5 empty] | DIL
38 | 210010453R00 | Krabice pancéřová z PH 8111,odbočná se zapojením | kus | 5 |  | 0 |  | 0 |  | 0 | 21 | 0 | 0 | 0 | 0 | 0 |  | RTS 20/ I | RTS 19/ I | 0.61183 | 3.06 |  | Práce |  |  |  | POL1_
39 | 210010313RT1 | Montáž krabice plastové odbočné včetně dodávky, čtvercové, o rozměru 150x150 mm, hloubky 77 mm, s víčkem, bez zapojení | kus | 5 |  | 0 |  | 0 |  | 0 | 21 | 0 | 0.00022 | 0 | 0 | 0 | M21 | RTS 20/ I | RTS 19/ I | 0.232 | 1.16 |  | Práce |  |  |  | POL1_
40 | 210010311RT3 | Montáž krabice plastové univerzální včetně dodávky, kruhové, o průměru 73 mm, hloubky 42 mm, bez víčka, bez zapojení | kus | 20 |  | 0 |  | 0 |  | 0 | 21 | 0 | 3e-05 | 0 | 0 | 0 | M21 | RTS 20/ I | RTS 19/ I | 0.1413 | 2.83 |  | Práce |  |  |  | POL1_
41 | PC220260577 | Trubka ohebná dvouplášťová DN75mm vč. dodávky trubky | m | 130 |  | 0 |  | 0 |  | 0 | 21 | 0 | 0 | 0 | 0 | 0 |  | Vlastní | Indiv | 0 | 0 |  | Práce |  |  |  | POL1_
42 | 34561406R | svorka spojovací krabicová řady 273 se zásuvným svorkovým spojem pro plné vodiče, barva šedá | kus | 40 |  | 0 |  | 0 |  | 0 | 21 | 0 | 0 | 0 | 0 | 0 | SPCM | RTS 20/ I | RTS 19/ I | 0 | 0 |  | Specifikace |  |  |  | POL3_
43 | 34572109R | lišta elektroinstalační vkládací; mat. PVC samozhášivé; Š x V 24 x 22 mm; délka 3,00 m; bílá; stupeň hořlavosti A-C3; teplot.rozsah -5 až 60 °C | m | 80 |  | 0 |  | 0 |  | 0 | 21 | 0 | 0.00021 | 0.02 | 0 | 0 | SPCM | RTS 20/ I | RTS 19/ I | 0 | 0 |  | Specifikace |  |  |  | POL3_
44 | 220301021R00 | Lišta elektroinstalační L 20 | m | 80 |  | 0 |  | 0 |  | 0 | 21 | 0 | 0 | 0 | 0 | 0 |  | RTS 20/ I | RTS 19/ I | 0.1 | 8 |  | Práce |  |  |  | POL1_
45 | 34572125R | lišta elektroinstalační vkládací; mat. PVC samozhášivé; Š x V 40 x 40 mm; délka 3,00 m; bílá; stupeň hořlavosti A-C3; teplot.rozsah -5 až 60 °C | m | 40 |  | 0 |  | 0 |  | 0 | 21 | 0 | 0 | 0 | 0 | 0 | SPCM | RTS 20/ I | RTS 19/ I | 0 | 0 |  | Specifikace |  |  |  | POL3_
46 | 220301022R00 | Lišta elektroinstalační L 40 | m | 40 |  | 0 |  | 0 |  | 0 | 21 | 0 | 0 | 0 | 0 | 0 |  | RTS 20/ I | RTS 19/ I | 0.1 | 4 |  | Práce |  |  |  | POL1_
47 | 345710962R | trubka elektroinstalační tuhá hrdlová; znač.dle EN; mat. PVC samozhášivé; mech.odolnost střední; mezní hodnota zatížení 750 N/5 cm; teplot.rozsah -25 až 60 °C; stupeň hořlavosti A-3C; barva tmavě šedá RAL 7012; vnější pr.= 20,0 mm; vnitřní pr.= 16,9 mm; délka l = 3 m | m | 60 |  | 0 |  | 0 |  | 0 | 21 | 0 | 0.00013 | 0.01 | 0 | 0 | SPCM | RTS 20/ I | RTS 19/ I | 0 | 0 |  | Specifikace |  |  |  | POL3_
48 | 210010022R00 | Trubka tuhá z PVC uložená pevně, 23 mm | m | 60 |  | 0 |  | 0 |  | 0 | 21 | 0 | 0 | 0 | 0 | 0 |  | RTS 20/ I | RTS 19/ I | 0.087 | 5.22 |  | Práce |  |  |  | POL1_
49 | 345710965R | trubka elektroinstalační tuhá hrdlová; znač.dle EN; mat. PVC samozhášivé; mech.odolnost střední; mezní hodnota zatížení 750 N/5 cm; teplot.rozsah -25 až 60 °C; stupeň hořlavosti A-3C; barva tmavě šedá RAL 7012; vnější pr.= 40,0 mm; vnitřní pr.= 44,3 mm; délka l = 3 m | m | 45 |  | 0 |  | 0 |  | 0 | 21 | 0 | 0.00032 | 0.01 | 0 | 0 | SPCM | RTS 20/ I | RTS 19/ I | 0 | 0 |  | Specifikace |  |  |  | POL3_
50 | PC21001002256 | Trubka tuhá z PVC uložená pevně, 35 mm | m | 45 |  | 0 |  | 0 |  | 0 | 21 | 0 | 0 | 0 | 0 | 0 |  | Vlastní | Indiv | 0.094 | 4.23 |  | Práce |  |  |  | POL1_
51 | 553473971R | žlab kabelový pozinkovaná ocel + celkový lak EPOXY 60 µm; neděrovaný; l = 2000,0 mm; š = 125 mm; h = 50,0 mm; tl. 0,70 mm | m | 15 |  | 0 |  | 0 |  | 0 | 21 | 0 | 0.0013 | 0.02 | 0 | 0 | SPCM | RTS 15/ I | RTS 15/ I | 0 | 0 |  | Specifikace |  |  |  | POL3_
52 | 55347552R | podpěra na stěnu ocelový plech; povrch žárové zinkování Sendzimir; h = 61 mm; l = 190 mm; tl. 2,0 mm | kus | 10 |  | 0 |  | 0 |  | 0 | 21 | 0 | 0.00022 | 0 | 0 | 0 | SPCM | RTS 20/ I | RTS 19/ I | 0 | 0 |  | Specifikace |  |  |  | POL3_
53 | 210020305R00 | Žlab kabelový Mars s přísluš., 125/50 mm s víkem | m | 15 |  | 0 |  | 0 |  | 0 | 21 | 0 | 0 | 0 | 0 | 0 |  | RTS 20/ I | RTS 19/ I | 0.64833 | 9.72 |  | Práce |  |  |  | POL1_
|  | Včetně kolen, T-kusů, prodlužovacích dílů, spojek apod. | [24 empty] | POP
Díl: | E.05 | UZEMNĚNÍ A BLESKOSVODY |  |  |  | 0 |  | 0 |  | 0 |  | 0 |  | 0.25 |  | 0 |  |  |  |  | 63.78 | [5 empty] | DIL
54 | 210220022RT1 | Vedení uzemňovací v zemi FeZn, D 8 - 10 mm | m | 195 |  | 0 |  | 0 |  | 0 | 21 | 0 | 0.00105 | 0.2 | 0 | 0 |  | RTS 20/ I | RTS 19/ I | 0.12317 | 24.02 |  | Práce |  |  |  | POL1_
|  | včetně montáže svorek spojovacích, odbočných, upevňovacích a spojovacího materiálu. | [24 empty] | POP
55 | 210220101RT1 | Vedení uzemňovací svodové vodiče včetně podpěr, FeZn průměr do 10 mm, Al průměr do 10 mm, Cu průměr do 8 mm + podpěry, včetně materiálu - drát Pz D 8 mm a podpěry na plechové střechy PV 23 | m | 25 |  | 0 |  | 0 |  | 0 | 21 | 0 | 0.0011 | 0.03 | 0 | 0 | M21 | RTS 20/ I | RTS 19/ I | 0.49717 | 12.43 |  | Práce |  |  |  | POL1_
56 | 210220101RT3 | Vedení uzemňovací svodové vodiče včetně podpěr, FeZn průměr do 10 mm, Al průměr do 10 mm, Cu průměr do 8 mm + podpěry, včetně materiálu - drát Pz D 8 mm a podpěra do zdiva PV 1a-15 | m | 10 |  | 0 |  | 0 |  | 0 | 21 | 0 | 0.0011 | 0.01 | 0 | 0 | M21 | RTS 20/ I | RTS 19/ I | 0.49717 | 4.97 |  | Práce |  |  |  | POL1_
57 | 210220301RT2 | Montáž svorky hromosvodové včetně dodávky svorky spojovací (SS) | kus | 70 |  | 0 |  | 0 |  | 0 | 21 | 0 | 0.00011 | 0.01 | 0 | 0 | M21 | RTS 20/ I | RTS 19/ I | 0.244 | 17.08 |  | Práce |  |  |  | POL1_
58 | 210220302RT6 | Vedení uzemňovací svorky hromosvodové, nad 2 šrouby (ST, SJ, SR, atd.), včetně materiálu - svorka připojovací SP kovových částí | kus | 15 |  | 0 |  | 0 |  | 0 | 21 | 0 | 0.00013 | 0 | 0 | 0 | M21 | RTS 20/ I | RTS 13/ I | 0.35217 | 5.28 |  | Práce |  |  |  | POL1_
Díl: | E.06 | REVIZE A HZS |  |  |  | 0 |  | 0 |  | 0 |  | 0 |  | 0 |  | 0 |  |  |  |  | 115 | [5 empty] | DIL
59 | 905 000005 R01 | Demontáž stávajícího zařízení | h | 15 |  | 0 |  | 0 |  | 0 | 21 | 0 | 0 | 0 | 0 | 0 |  | Vlastní | RTS 13/ I | 1 | 15 |  | Práce |  |  |  | POL1_
|  | svítidla, kabely uložené na povrchu, zásuvky, vypínače | [24 empty] | POP
60 | 905 000004 R01 | Úprava stávajícího zařízení | h | 20 |  | 0 |  | 0 |  | 0 | 21 | 0 | 0 | 0 | 0 | 0 |  | Vlastní | Indiv | 1 | 20 |  | Práce |  |  |  | POL1_
61 | 905 000002 R01 | Stavební výpomoci | h | 60 |  | 0 |  | 0 |  | 0 | 21 | 0 | 0 | 0 | 0 | 0 |  | Vlastní | Indiv | 1 | 60 |  | Práce |  |  |  | POL1_
62 | 905 R01 | Hzs-revize provoz.souboru a st.obj., Revize | h | 20 |  | 0 |  | 0 |  | 0 | 21 | 0 | 0 | 0 | 0 | 0 |  | RTS 20/ I | RTS 13/ I | 1 | 20 |  | Práce |  |  |  | POL1_
Díl: | E.07.1 | ROZVÁDĚČ RMS01.1 |  |  |  | 0 |  | 0 |  | 0 |  | 0 |  | 0 |  | 0 |  |  |  |  | 11.24 | [5 empty] | DIL
63 | PC3583544625 | rozvodnice nástěnná+ vč.příslušenství (svorky,vývodky, krytí, vnitřní propojení, apod.), krytí IP55, V x Š x H 600 x 600 x 200 | kus | 1 |  | 0 |  | 0 |  | 0 | 21 | 0 | 0 | 0 | 0 | 0 |  | Vlastní | Indiv | 0 | 0 |  | Specifikace |  |  |  | POL3_
64 | 358938361T | Kombinovaný svodič bleskových proudů a přepětí SJBC-25E-3-MZS, typ 1 + 2, Iimp 25 kA, Uc 350 V a.c., Výměnné moduly, se signalizací, jiskřiště, varistor | kus | 1 |  | 0 |  | 0 |  | 0 | 21 | 0 | 0 | 0 | 0 | 0 |  | Vlastní | VL2011 | 0 | 0 |  | Specifikace |  |  |  | POL3_
65 | 35814028T | Signálka s integrovanou LED, zelená, 230V AC | kus | 1 |  | 0 |  | 0 |  | 0 | 21 | 0 | 0 | 0 | 0 | 0 |  | Vlastní | Indiv | 0 | 0 |  | Specifikace |  |  |  | POL3_
66 | PC358140230 | Signálka s integrovanou LED, žlutá, 230V AC | kus | 1 |  | 0 |  | 0 |  | 0 | 21 | 0 | 0 | 0 | 0 | 0 |  | Vlastní | Indiv | 0 | 0 |  | Specifikace |  |  |  | POL3_
67 | 35814029T | Signálka s integrovanou LED, bílá, 230V AC | kus | 1 |  | 0 |  | 0 |  | 0 | 21 | 0 | 0 | 0 | 0 | 0 |  | Vlastní | Indiv | 0 | 0 |  | Specifikace |  |  |  | POL3_
68 | 35813320.AR | ovladač provedení tlačítkový"Nouzové zastavení" s hřib.knoflíkem pr.40(rudá); kovové provedení; typ tlačítka s mžikovou funkcí "stiskni-táhni"; typ kontaktu 1 x Z, 1 x V; šroubové připojovací svorky | kus | 1 |  | 0 |  | 0 |  | 0 | 21 | 0 | 0.00013 | 0 | 0 | 0 | SPCM | RTS 20/ I | RTS 13/ I | 0 | 0 |  | Specifikace |  |  |  | POL3_
69 | 35822001013R | jistič modulární jmen.proud 10,00 A; charakt. B; počet pólů 1; jmenovitá zkratová schopnost/230 V a.c. 10 kA; tepl.okolí -25 do + 55 °C; IP 20 | kus | 5 |  | 0 |  | 0 |  | 0 | 21 | 0 | 0.00018 | 0 | 0 | 0 | SPCM | RTS 20/ I | RTS 19/ I | 0 | 0 |  | Specifikace |  |  |  | POL3_
70 | 35822002331R | jistič modulární jmen.proud 16,00 A; charakt. C; počet pólů 3; jmenovitá zkratová schopnost/230 V a.c. 10 kA; tepl.okolí -25 do + 55 °C; IP 20 | kus | 2 |  | 0 |  | 0 |  | 0 | 21 | 0 | 0.0005 | 0 | 0 | 0 | SPCM | RTS 20/ I | RTS 19/ I | 0 | 0 |  | Specifikace |  |  |  | POL3_
71 | 35822002316R | jistič modulární jmen.proud 32,00 A; charakt. B; počet pólů 3; jmenovitá zkratová schopnost/230 V a.c. 10 kA; tepl.okolí -25 do + 55 °C; IP 20 | kus | 1 |  | 0 |  | 0 |  | 0 | 21 | 0 | 0.0005 | 0 | 0 | 0 | SPCM | RTS 20/ I | RTS 19/ I | 0 | 0 |  | Specifikace |  |  |  | POL3_
72 | 35838439T | Proudový chránič OFI-25-4-030AC-G, In 25 A, Ue 230/400 V a.c., Idn 30 mA, 4-pól, Inc 10 kA, typ AC-G | kus | 1 |  | 0 |  | 0 |  | 0 | 21 | 0 | 0 | 0 | 0 | 0 |  | Vlastní | VL2011 | 0 | 0 |  | Specifikace |  |  |  | POL3_
73 | 35838271T | Proudový chránič s nadproudovou ochranou OLI-6B-1N-030AC, In 6 A, Ue 230 V a.c., charakteristika B, Idn 30 mA, 1+N-pól, Icn 10 kA, typ AC | kus | 4 |  | 0 |  | 0 |  | 0 | 21 | 0 | 0 | 0 | 0 | 0 |  | Vlastní | VL2011 | 0 | 0 |  | Specifikace |  |  |  | POL3_
74 | 210190001R00 | Montáž oceloplechové rozvodnice, do hmotnosti 20 kg | kus | 1 |  | 0 |  | 0 |  | 0 | 21 | 0 | 0 | 0 | 0 | 0 | M21 | RTS 20/ I | RTS 19/ I | 1 | 1 |  | Práce |  |  |  | POL1_
|  | montáž rozvaděčů nn a vn včetně usazení, sestavení dílců, vyvážení, upevnění, zapojení a montáž demontovaných částí a přístrojů, kontroly a dotažení spojů, opravy nátěrů, avšak bez zapojení, a ukončení kabelů | [24 empty] | SPI | montáž rozvaděčů nn a vn včetně usazení, sestavení dílců, vyvážení, upevnění, zapojení a montáž demontovaných částí a přístrojů, kontroly a dotažení spojů, opravy nátěrů, avšak bez zapojení, a ukončení kabelů
75 | PC210122356 | Mtž svodič blesk nn 1st 1pól -35kA | kus | 3 |  | 0 |  | 0 |  | 0 | 21 | 0 | 0 | 0 | 0 | 0 |  | Vlastní | URS 12/ I | 0 | 0 |  | Práce |  |  |  | POL1_
76 | 210120421R00 | Montáž jističe jednopólového | kus | 10 |  | 0 |  | 0 |  | 0 | 21 | 0 | 0 | 0 | 0 | 0 | M21 | RTS 20/ I | RTS 19/ I | 0.42 | 4.2 |  | Práce |  |  |  | POL1_
|  | modulárního, do rozvodné skříně | [24 empty] | SPI
77 | 210120441R00 | Montáž jističe třípólového | kus | 4 |  | 0 |  | 0 |  | 0 | 21 | 0 | 0 | 0 | 0 | 0 | M21 | RTS 20/ I | RTS 19/ I | 0.85 | 3.4 |  | Práce |  |  |  | POL1_
|  | modulárního, do rozvodné skříně | [24 empty] | SPI
78 | 210120823R00 | Chránič proudový čtyřpólový do 40 A | kus | 2 |  | 0 |  | 0 |  | 0 | 21 | 0 | 0 | 0 | 0 | 0 |  | RTS 20/ I | Kalkul | 0.62 | 1.24 |  | Práce |  |  |  | POL1_
79 | 210120803R00 | Chránič proudový dvoupólový do 40 A | kus | 4 |  | 0 |  | 0 |  | 0 | 21 | 0 | 0 | 0 | 0 | 0 |  | RTS 20/ I | Kalkul | 0.35 | 1.4 |  | Práce |  |  |  | POL1_
Díl: | E.07.2 | ROZVÁDĚČ RMS01 |  |  |  | 0 |  | 0 |  | 0 |  | 0 |  | 0 |  | 0 |  |  |  |  | 47.31 | [5 empty] | DIL
80 | PC3583544685 | rozvodnice plastová+pilíř vč.příslušenství (svorky,vývodky, krytí, vnitřní propojení, apod.), krytí IP55, jednokřídlé dveře, V x Š x H 1500 x 800 x 250 | kus | 1 |  | 0 |  | 0 |  | 0 | 21 | 0 | 0 | 0 | 0 | 0 |  | Vlastní | Indiv | 0 | 0 |  | Specifikace |  |  |  | POL3_
81 | 358938361T | Kombinovaný svodič bleskových proudů a přepětí SJBC-25E-3-MZS, typ 1 + 2, Iimp 25 kA, Uc 350 V a.c., Výměnné moduly, se signalizací, jiskřiště, varistor | kus | 1 |  | 0 |  | 0 |  | 0 | 21 | 0 | 0 | 0 | 0 | 0 |  | Vlastní | VL2011 | 0 | 0 |  | Specifikace |  |  |  | POL3_
82 | 35814028T | Signálka s integrovanou LED, zelená, 230V AC | kus | 14 |  | 0 |  | 0 |  | 0 | 21 | 0 | 0 | 0 | 0 | 0 |  | Vlastní | Indiv | 0 | 0 |  | Specifikace |  |  |  | POL3_
83 | PC358140230 | Signálka s integrovanou LED, žlutá, 230V AC | kus | 13 |  | 0 |  | 0 |  | 0 | 21 | 0 | 0 | 0 | 0 | 0 |  | Vlastní | Indiv | 0 | 0 |  | Specifikace |  |  |  | POL3_
84 | 35814029T | Signálka s integrovanou LED, bílá, 230V AC | kus | 1 |  | 0 |  | 0 |  | 0 | 21 | 0 | 0 | 0 | 0 | 0 |  | Vlastní | Indiv | 0 | 0 |  | Specifikace |  |  |  | POL3_
85 | 35835681T | Kolébkový přepínač MSK-001-102, Ith 16 A, Ue 250 V a.c., 12 V d.c., 1x přepínací kontakt, s mezipolohou | kus | 13 |  | 0 |  | 0 |  | 0 | 21 | 0 | 0 | 0 | 0 | 0 |  | Vlastní | Indiv | 0 | 0 |  | Specifikace |  |  |  | POL3_
86 | 35813320.AR | ovladač provedení tlačítkový"Nouzové zastavení" s hřib.knoflíkem pr.40(rudá); kovové provedení; typ tlačítka s mžikovou funkcí "stiskni-táhni"; typ kontaktu 1 x Z, 1 x V; šroubové připojovací svorky | kus | 1 |  | 0 |  | 0 |  | 0 | 21 | 0 | 0.00013 | 0 | 0 | 0 | SPCM | RTS 20/ I | RTS 13/ I | 0 | 0 |  | Specifikace |  |  |  | POL3_
87 | 358247726R | odpínač pojistek počet pólů 3; vel.poj.vložky 22x58mm, bez signalizace; max.proud poj.vložky 100 A; teplota okolí -5 až + 35°C °C; IP 20 | kus | 2 |  | 0 |  | 0 |  | 0 | 21 | 0 | 0.00048 | 0 | 0 | 0 | SPCM | RTS 20/ I | RTS 19/ I | 0 | 0 |  | Specifikace |  |  |  | POL3_
88 | 358247711R | odpínač pojistek počet pólů 1; vel.poj.vložky 14x51mm, bez signalizace; max.proud poj.vložky 50 A; teplota okolí -5 až + 35°C °C; IP 20 | kus | 1 |  | 0 |  | 0 |  | 0 | 21 | 0 | 9e-05 | 0 | 0 | 0 | SPCM | RTS 20/ I | RTS 19/ I | 0 | 0 |  | Specifikace |  |  |  | POL3_
89 | 35824711R | pojistka válcová vel. 14x51 mm; charakt. gG; jmen.proud 4 A | kus | 3 |  | 0 |  | 0 |  | 0 | 21 | 0 | 0 | 0 | 0 | 0 | SPCM | RTS 20/ I | RTS 19/ I | 0 | 0 |  | Specifikace |  |  |  | POL3_
90 | 35824725R | pojistka válcová vel. 22x58 mm; charakt. gG; jmen.proud 25 A | kus | 6 |  | 0 |  | 0 |  | 0 | 21 | 0 | 0 | 0 | 0 | 0 | SPCM | RTS 20/ I | RTS 19/ I | 0 | 0 |  | Specifikace |  |  |  | POL3_
91 | 35834346T | Páčkový spínač APN-63-3, In 63 A, Ue 230/400 V a.c., 60/220 V d.c., 3-pól, šířka 3 moduly | kus | 1 |  | 0 |  | 0 |  | 0 | 21 | 0 | 0 | 0 | 0 | 0 |  | Vlastní | Indiv | 0 | 0 |  | Specifikace |  |  |  | POL3_
92 | 35836881T | Digitální spínací hodiny MAR-16-001-A230, In 16 A, Uc 230 V a.c., 1x přepínací kontakt, týdenní program, 1 kanál | kus | 8 |  | 0 |  | 0 |  | 0 | 21 | 0 | 0 | 0 | 0 | 0 |  | Vlastní | VL2011 | 0 | 0 |  | Specifikace |  |  |  | POL3_
93 | 35822001011R | jistič modulární jmen.proud 4,00 A; charakt. B; počet pólů 1; jmenovitá zkratová schopnost/230 V a.c. 10 kA; tepl.okolí -25 do + 55 °C; IP 20 | kus | 4 |  | 0 |  | 0 |  | 0 | 21 | 0 | 0.00018 | 0 | 0 | 0 | SPCM | RTS 20/ I | RTS 19/ I | 0 | 0 |  | Specifikace |  |  |  | POL3_
94 | 35822001012R | jistič modulární jmen.proud 6,00 A; charakt. B; počet pólů 1; jmenovitá zkratová schopnost/230 V a.c. 10 kA; tepl.okolí -25 do + 55 °C; IP 20 | kus | 15 |  | 0 |  | 0 |  | 0 | 21 | 0 | 0.00018 | 0 | 0 | 0 | SPCM | RTS 20/ I | RTS 19/ I | 0 | 0 |  | Specifikace |  |  |  | POL3_
95 | 35822002110R | jistič modulární jmen.proud 6,00 A; charakt. B; počet pólů 2; jmenovitá zkratová schopnost/230 V a.c. 10 kA; tepl.okolí -25 do + 55 °C; IP 20 | kus | 2 |  | 0 |  | 0 |  | 0 | 21 | 0 | 0.00034 | 0 | 0 | 0 | SPCM | RTS 20/ I | RTS 19/ I | 0 | 0 |  | Specifikace |  |  |  | POL3_
96 | 35822001013R | jistič modulární jmen.proud 10,00 A; charakt. B; počet pólů 1; jmenovitá zkratová schopnost/230 V a.c. 10 kA; tepl.okolí -25 do + 55 °C; IP 20 | kus | 7 |  | 0 |  | 0 |  | 0 | 21 | 0 | 0.00018 | 0 | 0 | 0 | SPCM | RTS 20/ I | RTS 19/ I | 0 | 0 |  | Specifikace |  |  |  | POL3_
97 | 35822002331R | jistič modulární jmen.proud 16,00 A; charakt. C; počet pólů 3; jmenovitá zkratová schopnost/230 V a.c. 10 kA; tepl.okolí -25 do + 55 °C; IP 20 | kus | 3 |  | 0 |  | 0 |  | 0 | 21 | 0 | 0.0005 | 0 | 0 | 0 | SPCM | RTS 20/ I | RTS 19/ I | 0 | 0 |  | Specifikace |  |  |  | POL3_
98 | PC21053344226 | softstartér 7,5 kW dodávka a montáž | kus | 3 |  | 0 |  | 0 |  | 0 | 21 | 0 | 0 | 0 | 0 | 0 |  | Vlastní | Indiv | 0 | 0 |  | Práce |  |  |  | POL1_
99 | 35838440T | Proudový chránič OFI-40-4-030AC-G, In 40 A, Ue 230/400 V a.c., Idn 30 mA, 4-pól, Inc 10 kA, typ AC-G | kus | 3 |  | 0 |  | 0 |  | 0 | 21 | 0 | 0 | 0 | 0 | 0 |  | Vlastní | VL2011 | 0 | 0 |  | Specifikace |  |  |  | POL3_
100 | 35836807T | Proudový chránič OFI-25-4-100AC, In 25 A, Ue 230/400 V a.c., Idn 100 mA, 4-pól, Inc 10 kA, typ AC | kus | 5 |  | 0 |  | 0 |  | 0 | 21 | 0 | 0 | 0 | 0 | 0 |  | Vlastní | VL2011 | 0 | 0 |  | Specifikace |  |  |  | POL3_
101 | 35835309T | Pomocný spínač PS-OF-1100, 1x zapínací kontakt, 1x rozpínací kontakt, pro OF.-16-.., OF.-25-.., OF.-40-.., OF.-63-.., OF.-80-.. | kus | 10 |  | 0 |  | 0 |  | 0 | 21 | 0 | 0 | 0 | 0 | 0 |  | Vlastní | VL2011 | 0 | 0 |  | Specifikace |  |  |  | POL3_
102 | 35838333T | Proudový chránič s nadproudovou ochranou OLI-10C-1N-030AC-G, In 10 A, Ue 230 V a.c., charakteristika C, Idn 30 mA, 1+N-pól, Icn 10 kA, typ AC-G | kus | 2 |  | 0 |  | 0 |  | 0 | 21 | 0 | 0 | 0 | 0 | 0 |  | Vlastní | VL2011 | 0 | 0 |  | Specifikace |  |  |  | POL3_
103 | 35838334T | Proudový chránič s nadproudovou ochranou OLI-16C-1N-030AC-G, In 16 A, Ue 230 V a.c., charakteristika C, Idn 30 mA, 1+N-pól, Icn 10 kA, typ AC-G | kus | 1 |  | 0 |  | 0 |  | 0 | 21 | 0 | 0 | 0 | 0 | 0 |  | Vlastní | VL2011 | 0 | 0 |  | Specifikace |  |  |  | POL3_
104 | 35837905T | Spouštěč motoru SM123-1,6, 0,55 kW / 400 V / 50 Hz, In 1,6 A, rozsah nastavení 1,1 - 1,6 A, velikost 12 | kus | 1 |  | 0 |  | 0 |  | 0 | 21 | 0 | 0 | 0 | 0 | 0 |  | Vlastní | VL2011 | 0 | 0 |  | Specifikace |  |  |  | POL3_
105 | 35837906T | Spouštěč motoru SM123-2,5, 0,75 kW / 400 V / 50 Hz, In 2,5 A, rozsah nastavení 1,8 - 2,5 A, velikost 12 | kus | 1 |  | 0 |  | 0 |  | 0 | 21 | 0 | 0 | 0 | 0 | 0 |  | Vlastní | VL2011 | 0 | 0 |  | Specifikace |  |  |  | POL3_
106 | 358937911T | Spouštěč motoru SM253-10, 4 kW / 400 V / 50 Hz, In 10 A, rozsah nastavení 7 - 10 A, velikost 25 | kus | 1 |  | 0 |  | 0 |  | 0 | 21 | 0 | 0 | 0 | 0 | 0 |  | Vlastní | VL2011 | 0 | 0 |  | Specifikace |  |  |  | POL3_
107 | 35837912T | Spouštěč motoru SM253-12,5, 5,5 kW / 400 V / 50 Hz, In 12,5 A, rozsah nastavení 9 - 12,5 A, velikost 25 | kus | 1 |  | 0 |  | 0 |  | 0 | 21 | 0 | 0 | 0 | 0 | 0 |  | Vlastní | VL2011 | 0 | 0 |  | Specifikace |  |  |  | POL3_
108 | 35837908T | Spouštěč motoru SM123-6,3, 2,2 kW / 400 V / 50 Hz, In 6,3 A, rozsah nastavení 4,5 - 6,3 A, velikost 12 | kus | 1 |  | 0 |  | 0 |  | 0 | 21 | 0 | 0 | 0 | 0 | 0 |  | Vlastní | VL2011 | 0 | 0 |  | Specifikace |  |  |  | POL3_
109 | 35837927T | Spínač PS-SM-B11, 1x zapínací kontakt, 1x rozpínací kontakt, pro SM12, SM25, SM50, SM100, boční montáž | kus | 5 |  | 0 |  | 0 |  | 0 | 21 | 0 | 0 | 0 | 0 | 0 |  | Vlastní | VL2011 | 0 | 0 |  | Specifikace |  |  |  | POL3_
110 | 35837861T | Stykač ST123-7-A230-10, 3 kW / 400 V / 50 Hz / AC-3, Ie 7 A / AC-3, Uc 230 V a.c., 1x zapínací kontakt, velikost 12 | kus | 5 |  | 0 |  | 0 |  | 0 | 21 | 0 | 0 | 0 | 0 | 0 |  | Vlastní | Indiv | 0 | 0 |  | Specifikace |  |  |  | POL3_
111 | 35837866T | Stykač ST253-17-A024, 7,5 kW / 400 V / 50 Hz / AC-3, Ie 17 A / AC-3, Uc 24 V a.c., velikost 25 | kus | 3 |  | 0 |  | 0 |  | 0 | 21 | 0 | 0 | 0 | 0 | 0 |  | Vlastní | VL2011 | 0 | 0 |  | Specifikace |  |  |  | POL3_
112 | 35837888T | Spínač PS-ST12X-C11, 1x zapínací kontakt, 1x rozpínací kontakt, pro ST12, čelní montáž | kus | 10 |  | 0 |  | 0 |  | 0 | 21 | 0 | 0 | 0 | 0 | 0 |  | Vlastní | VL2011 | 0 | 0 |  | Specifikace |  |  |  | POL3_
113 | PC358257123 | PT-relé 230VAC 6A 4-pólové | kus | 4 |  | 0 |  | 0 |  | 0 | 21 | 0 | 0.00012 | 0 | 0 | 0 |  | Vlastní | Indiv | 0 | 0 |  | Specifikace |  |  |  | POL3_
114 | 35835681T | Kolébkový přepínač MSK-001-102, Ith 16 A, Ue 250 V a.c., 12 V d.c., 1x přepínací kontakt, s mezipolohou | kus | 14 |  | 0 |  | 0 |  | 0 | 21 | 0 | 0 | 0 | 0 | 0 |  | Vlastní | Indiv | 0 | 0 |  | Specifikace |  |  |  | POL3_
115 | PC358939110354 | relé 4PK/6A/24V, ovládací napětí 24/200 ÷ 240 V a.c., 24 V d.c. | kus | 6 |  | 0 |  | 0 |  | 0 | 21 | 0 | 0 | 0 | 0 | 0 |  | Vlastní | Indiv | 0 | 0 |  | Specifikace |  |  |  | POL3_
116 | PC37421101205 | Transformátor 230/24V, 100VA | kus | 1 |  | 0 |  | 0 |  | 0 | 21 | 0 | 0.00055 | 0 | 0 | 0 |  | Vlastní | Indiv | 0 | 0 |  | Specifikace |  |  |  | POL3_
117 | PC37421101206 | Transformátor 230/12V, 100VA | kus | 1 |  | 0 |  | 0 |  | 0 | 21 | 0 | 0.00055 | 0 | 0 | 0 |  | Vlastní | Indiv | 0 | 0 |  | Specifikace |  |  |  | POL3_
118 | PC360190088 | Montáž rozvaděče | kus | 1 |  | 0 |  | 0 |  | 0 | 21 | 0 | 0 | 0 | 0 | 0 |  | Vlastní | Indiv | 0 | 0 |  | Práce |  |  |  | POL1_
119 | PC358455225 | GSM Hlásič pro zasílání SMS, vč. napáj.zdroje 12 V DC, 4x vstup, bez SIM karty, ( SIM dodávkou provozovatele) | sada | 1 |  | 0 |  | 0 |  | 0 | 21 | 0 | 0 | 0 | 0 | 0 |  | Vlastní | Indiv | 0 | 0 |  | Specifikace |  |  |  | POL3_
120 | PC210122356 | Mtž svodič blesk nn 1st 1pól -35kA | kus | 3 |  | 0 |  | 0 |  | 0 | 21 | 0 | 0 | 0 | 0 | 0 |  | Vlastní | URS 12/ I | 0 | 0 |  | Práce |  |  |  | POL1_
121 | 210120421R00 | Montáž jističe jednopólového | kus | 35 |  | 0 |  | 0 |  | 0 | 21 | 0 | 0 | 0 | 0 | 0 | M21 | RTS 20/ I | RTS 19/ I | 0.42 | 14.7 |  | Práce |  |  |  | POL1_
|  | modulárního, do rozvodné skříně | [24 empty] | SPI
122 | 210120441R00 | Montáž jističe třípólového | kus | 22 |  | 0 |  | 0 |  | 0 | 21 | 0 | 0 | 0 | 0 | 0 | M21 | RTS 20/ I | RTS 19/ I | 0.85 | 18.7 |  | Práce |  |  |  | POL1_
|  | modulárního, do rozvodné skříně | [24 empty] | SPI
123 | 210120823R00 | Chránič proudový čtyřpólový do 40 A | kus | 8 |  | 0 |  | 0 |  | 0 | 21 | 0 | 0 | 0 | 0 | 0 |  | RTS 20/ I | Indiv | 0.62 | 4.96 |  | Práce |  |  |  | POL1_
124 | 210120803R00 | Chránič proudový dvoupólový do 40 A | kus | 7 |  | 0 |  | 0 |  | 0 | 21 | 0 | 0 | 0 | 0 | 0 |  | RTS 20/ I | Indiv | 0.35 | 2.45 |  | Práce |  |  |  | POL1_
125 | 210130003R00 | Stykač vzduchový vestavný SU 130 40 A 3póly | kus | 8 |  | 0 |  | 0 |  | 0 | 21 | 0 | 0 | 0 | 0 | 0 |  | RTS 20/ I | RTS 13/ I | 0.73783 | 5.9 |  | Práce |  |  |  | POL1_
126 | 210290761R00 | Montáž spouštěče do 15 kW | kus | 3 |  | 0 |  | 0 |  | 0 | 21 | 0 | 0 | 0 | 0 | 0 |  | RTS 20/ I | Indiv | 0.2 | 0.6 |  | Práce |  |  |  | POL1_
127 | 35836609T | Instalační stykač RSI-20-10-A230, Ith 20 A, Uc 230 V a.c., 1x zapínací kontakt | kus | 4 |  | 0 |  | 0 |  | 0 | 21 | 0 | 0 | 0 | 0 | 0 |  | Vlastní | Indiv | 0 | 0 |  | Specifikace |  |  |  | POL3_
128 | PC210436 | Snímač hladiny, dodávka amontáž | ks | 1 |  | 0 |  | 0 |  | 0 | 21 | 0 | 0 | 0 | 0 | 0 |  | Vlastní | Indiv | 0 | 0 |  | Specifikace |  |  |  | POL3_
[25 empty] | 15 | 21 | DPH
| Celkem |  |  |  |  | 0 | [18 empty] | 0 | 0 | SUM
END
Note on S6: Jedná se o informaci, zda se jedná o položku, která je do rozpočtu zadána z cenové soustavy RTS, nebo vlastní.
Note on T6: Jedná se o název CÚ, která je zadána u položky rozpočtu

## SO01 D1.12a Pol
Položkový soupis prací a dodávek | [26 empty] | #TypZaznamu#
S: | 10943-003-000_R01 | AREÁL KOUPALIŠTĚ VE VIZOVICÍCH | [24 empty] | STA
O: | SO01 | VÍCEÚČELOVÝ BAZÉN | [21 empty] | STA |  |  | OBJ
R: | D1.12a | Víceúčelový bazén-nerez | [24 empty] | ROZ
P.č. | Číslo položky | Název položky | MJ | Množství | Cena / MJ | Celkem | Dodávka | Dodávka celk. | Montáž | Montáž celk. | DPH | Cena s DPH | Hmotnost / MJ | Hmotnost celk.(t) | Dem. hmotnost / MJ | Dem. hmotnost celk.(t) | Ceník | Cen. soustava / platnost | Cenová úroveň | Nhod / MJ | Nhod celk. | Dodavatel | Typ položky
Díl: | 1 | TĚLESO BAZÉNU |  |  |  | 0 |  | 0 |  | 0 |  | 0 |  | 0 |  | 0 |  |  |  |  | 0 | [5 empty] | DIL
1 | 11 | TĚLESO BAZÉNOVÉ VANY s přelivným žlábkem kombinovaným se skimmerovou stěnou | pack | 1 |  | 0 |  | 0 |  | 0 | 21 | 0 | 0 | 0 | 0 | 0 |  | Vlastní | Indiv | 0 | 0 |  | Specifikace |  |  |  | POL3_0
2 | 12 | DNO BAZÉNU S PROTISKLUZOVOU ÚPRAVOU S KRUHOVÝMI NOPY | m2 | 420 |  | 0 |  | 0 |  | 0 | 21 | 0 | 0 | 0 | 0 | 0 |  | Vlastní | Indiv | 0 | 0 |  | Specifikace |  |  |  | POL3_0
3 | 13 | ZTRACENÉ BEDNĚNÍ NEREZOVÉ | m | 15 |  | 0 |  | 0 |  | 0 | 21 | 0 | 0 | 0 | 0 | 0 |  | Vlastní | Indiv | 0 | 0 |  | Specifikace |  |  |  | POL3_0
Díl: | 2 | VNITŘNÍ VESTAVBY DO BAZÉNU |  |  |  | 0 |  | 0 |  | 0 |  | 0 |  | 0 |  | 0 |  |  |  |  | 0 | [5 empty] | DIL
4 | 201 | Schodiště do bazénu - přímé, 5 stupňů, šíře 1,5m | ks | 1 |  | 0 |  | 0 |  | 0 | 21 | 0 | 0 | 0 | 0 | 0 |  | Vlastní | Indiv | 0 | 0 |  | Specifikace |  |  |  | POL3_0
5 | 202 | Zapuštěný žebřík výklenkový | ks | 3 |  | 0 |  | 0 |  | 0 | 21 | 0 | 0 | 0 | 0 | 0 |  | Vlastní | Indiv | 0 | 0 |  | Specifikace |  |  |  | POL3_0
6 | 203 | Madla k zapuštěnému žebříku výkl. - úprava BRUS | pár | 3 |  | 0 |  | 0 |  | 0 | 21 | 0 | 0 | 0 | 0 | 0 |  | Vlastní | Indiv | 0 | 0 |  | Specifikace |  |  |  | POL3_0
7 | 204 | Zábradlí k vodě - povrch.úpr. BRUS (ke schodům) - přímé | ks | 1 |  | 0 |  | 0 |  | 0 | 21 | 0 | 0 | 0 | 0 | 0 |  | Vlastní | Indiv | 0 | 0 |  | Práce |  |  |  | POL1_1
8 | 205 | Zábradlí s plexisklem | m | 14 |  | 0 |  | 0 |  | 0 | 21 | 0 | 0 | 0 | 0 | 0 |  | Vlastní | Indiv | 0 | 0 |  | Práce |  |  |  | POL1_1
9 | 206 | Dělící stěna rovná | m | 9 |  | 0 |  | 0 |  | 0 | 21 | 0 | 0 | 0 | 0 | 0 |  | Vlastní | Indiv | 0 | 0 |  | Specifikace |  |  |  | POL3_0
10 | 207 | Dělící stěna rovná s bezpečnostním stupínkem | m | 10 |  | 0 |  | 0 |  | 0 | 21 | 0 | 0 | 0 | 0 | 0 |  | Vlastní | Indiv | 0 | 0 |  | Specifikace |  |  |  | POL3_0
11 | 208 | Dno pro ostrovy | m2 | 1 |  | 0 |  | 0 |  | 0 | 21 | 0 | 0 | 0 | 0 | 0 |  | Vlastní | Indiv | 0 | 0 |  | Specifikace |  |  |  | POL3_0
Díl: | 3 | BAZÉNOVÁ HYDRAULIKA |  |  |  | 0 |  | 0 |  | 0 |  | 0 |  | 0 |  | 0 |  |  |  |  | 0 | [5 empty] | DIL
12 | 301 | Kanál dnového rozvodu s krytem, opatřeným protiskluzovým dezénem | m | 50 |  | 0 |  | 0 |  | 0 | 21 | 0 | 0 | 0 | 0 | 0 |  | Vlastní | Indiv | 0 | 0 |  | Práce |  |  |  | POL1_1
13 | 302 | Čisticí část dnového kanálu s bezšroubovým uzávěrem krytu | ks | 4 |  | 0 |  | 0 |  | 0 | 21 | 0 | 0 | 0 | 0 | 0 |  | Vlastní | Indiv | 0 | 0 |  | Specifikace |  |  |  | POL3_0
14 | 303 | Tryska vtoková ze dna s bezšroubovým uzávěrem krytu - kruhová | ks | 5 |  | 0 |  | 0 |  | 0 | 21 | 0 | 0 | 0 | 0 | 0 |  | Vlastní | Indiv | 0 | 0 |  | Specifikace |  |  |  | POL3_0
15 | 304 | Odtok ze žlábku | ks | 6 |  | 0 |  | 0 |  | 0 | 21 | 0 | 0 | 0 | 0 | 0 |  | Vlastní | Indiv | 0 | 0 |  | Specifikace |  |  |  | POL3_0
16 | 305 | Lapač hrubých nečistot | ks | 6 |  | 0 |  | 0 |  | 0 | 21 | 0 | 0 | 0 | 0 | 0 |  | Vlastní | Indiv | 0 | 0 |  | Specifikace |  |  |  | POL3_0
17 | 306 | Vlnolam ve žlábku | ks | 4 |  | 0 |  | 0 |  | 0 | 21 | 0 | 0 | 0 | 0 | 0 |  | Vlastní | Indiv | 0 | 0 |  | Specifikace |  |  |  | POL3_0
18 | 307 | Sací kanál atrakcí L=1,25m s bezšroubovým uzávěrem krytu | ks | 3 |  | 0 |  | 0 |  | 0 | 21 | 0 | 0 | 0 | 0 | 0 |  | Vlastní | Indiv | 0 | 0 |  | Specifikace |  |  |  | POL3_0
19 | 308 | Odtok ze dna bazénu s bezšroubovým uzávěrem krytu | ks | 2 |  | 0 |  | 0 |  | 0 | 21 | 0 | 0 | 0 | 0 | 0 |  | Vlastní | Indiv | 0 | 0 |  | Specifikace |  |  |  | POL3_0
20 | 309 | Tryska měření chlóru ve stěně bazénu - kruhová | ks | 1 |  | 0 |  | 0 |  | 0 | 21 | 0 | 0 | 0 | 0 | 0 |  | Vlastní | Indiv | 0 | 0 |  | Specifikace |  |  |  | POL3_0
21 | 310 | Potrubní rozvody dle PD | pack | 1 |  | 0 |  | 0 |  | 0 | 21 | 0 | 0 | 0 | 0 | 0 |  | Vlastní | Indiv | 0 | 0 |  | Specifikace |  |  |  | POL3_0
Díl: | 4 | VYBAVENÍ BAZÉNU |  |  |  | 0 |  | 0 |  | 0 |  | 0 |  | 0 |  | 0 |  |  |  |  | 0 | [5 empty] | DIL
22 | 401 | Roštnice přímá - 330mm - bílá | m | 74 |  | 0 |  | 0 |  | 0 | 21 | 0 | 0 | 0 | 0 | 0 |  | Vlastní | Indiv | 0 | 0 |  | Specifikace |  |  |  | POL3_0
23 | 402 | Roštnice rohová - 330mm - bílá | ks | 2 |  | 0 |  | 0 |  | 0 | 21 | 0 | 0 | 0 | 0 | 0 |  | Vlastní | Indiv | 0 | 0 |  | Specifikace |  |  |  | POL3_0
24 | 403 | Bezpečnostní zn. - informační piktogram - rovné hrany | ks | 10 |  | 0 |  | 0 |  | 0 | 21 | 0 | 0 | 0 | 0 | 0 |  | Vlastní | Indiv | 0 | 0 |  | Specifikace |  |  |  | POL3_0
25 | 404 | Držák dělících lan | ks | 2 |  | 0 |  | 0 |  | 0 | 21 | 0 | 0 | 0 | 0 | 0 |  | Vlastní | Indiv | 0 | 0 |  | Specifikace |  |  |  | POL3_0
26 | 405 | Dělící lano včetně plováků | m | 6 |  | 0 |  | 0 |  | 0 | 21 | 0 | 0 | 0 | 0 | 0 |  | Vlastní | Indiv | 0 | 0 |  | Specifikace |  |  |  | POL3_0
27 | 406 | Dělící lano - kotvící sada (2ks) | pár | 1 |  | 0 |  | 0 |  | 0 | 21 | 0 | 0 | 0 | 0 | 0 |  | Vlastní | Indiv | 0 | 0 |  | Specifikace |  |  |  | POL3_0
28 | 407 | Servisní kufřík pro veřejné bazény | ks | 1 |  | 0 |  | 0 |  | 0 | 21 | 0 | 0 | 0 | 0 | 0 |  | Vlastní | Indiv | 0 | 0 |  | Specifikace |  |  |  | POL3_0
29 | 408 | Nářadí pro montáž a demontáž víka dnového kanálu (veřejné bazény) | ks | 1 |  | 0 |  | 0 |  | 0 | 21 | 0 | 0 | 0 | 0 | 0 |  | Vlastní | Indiv | 0 | 0 |  | Práce |  |  |  | POL1_1
30 | 409 | Hydraulický bazénový zvedák | ks | 1 |  | 0 |  | 0 |  | 0 | 21 | 0 | 0 | 0 | 0 | 0 |  | Vlastní | Indiv | 0 | 0 |  | Specifikace |  |  |  | POL3_0
Díl: | 5 | ATRAKCE |  |  |  | 0 |  | 0 |  | 0 |  | 0 |  | 0 |  | 0 |  |  |  |  | 0 | [5 empty] | DIL
31 | 501 | Vodní chrlič 400x15 DN100 | ks | 2 |  | 0 |  | 0 |  | 0 | 21 | 0 | 0 | 0 | 0 | 0 |  | Vlastní | Indiv | 0 | 0 |  | Specifikace |  |  |  | POL3_0
32 | 502 | Spodní díl k vodnímu chrliči DN100 | ks | 2 |  | 0 |  | 0 |  | 0 | 21 | 0 | 0 | 0 | 0 | 0 |  | Vlastní | Indiv | 0 | 0 |  | Specifikace |  |  |  | POL3_0
33 | 503 | Vodní ježek | ks | 1 |  | 0 |  | 0 |  | 0 | 21 | 0 | 0 | 0 | 0 | 0 |  | Vlastní | Indiv | 0 | 0 |  | Specifikace |  |  |  | POL3_0
34 | 504 | Vodní zvon | ks | 1 |  | 0 |  | 0 |  | 0 | 21 | 0 | 0 | 0 | 0 | 0 |  | Vlastní | Indiv | 0 | 0 |  | Specifikace |  |  |  | POL3_0
35 | 505 | Dětská atrakce - stříkací zvířátko, vč. kotvení | ks | 1 |  | 0 |  | 0 |  | 0 | 21 | 0 | 0 | 0 | 0 | 0 |  | Vlastní | Indiv | 0 | 0 |  | Specifikace |  |  |  | POL3_0
36 | 506 | Dětská skluzavka žlabová ve tvaru velryby s přívodem vody | ks | 1 |  | 0 |  | 0 |  | 0 | 21 | 0 | 0 | 0 | 0 | 0 |  | Vlastní | Indiv | 0 | 0 |  | Specifikace |  |  |  | POL3_0
37 | 507 | Fontánka ze žlábku | ks | 3 |  | 0 |  | 0 |  | 0 | 21 | 0 | 0 | 0 | 0 | 0 |  | Vlastní | Indiv | 0 | 0 |  | Specifikace |  |  |  | POL3_0
38 | 508 | Houpací záliv nerezový | ks | 1 |  | 0 |  | 0 |  | 0 | 21 | 0 | 0 | 0 | 0 | 0 |  | Vlastní | Indiv | 0 | 0 |  | Specifikace |  |  |  | POL3_0
39 | 509 | Podvodní trubková lavice přímá - 6m - se vzduchovou masáží | ks | 1 |  | 0 |  | 0 |  | 0 | 21 | 0 | 0 | 0 | 0 | 0 |  | Vlastní | Indiv | 0 | 0 |  | Specifikace |  |  |  | POL3_0
[25 empty] | 15 | 21 | DPH
| Celkem |  |  |  |  | 0 | [18 empty] | 0 | 0 | SUM
END
Note on S6: Jedná se o informaci, zda se jedná o položku, která je do rozpočtu zadána z cenové soustavy RTS, nebo vlastní.
Note on T6: Jedná se o název CÚ, která je zadána u položky rozpočtu

## SO01 D1.12b Pol
Položkový soupis prací a dodávek | [26 empty] | #TypZaznamu#
S: | 10943-003-000_R01 | AREÁL KOUPALIŠTĚ VE VIZOVICÍCH | [24 empty] | STA
O: | SO01 | VÍCEÚČELOVÝ BAZÉN | [21 empty] | STA |  |  | OBJ
R: | D1.12b | Brodítka + sprchy | [24 empty] | ROZ
P.č. | Číslo položky | Název položky | MJ | Množství | Cena / MJ | Celkem | Dodávka | Dodávka celk. | Montáž | Montáž celk. | DPH | Cena s DPH | Hmotnost / MJ | Hmotnost celk.(t) | Dem. hmotnost / MJ | Dem. hmotnost celk.(t) | Ceník | Cen. soustava / platnost | Cenová úroveň | Nhod / MJ | Nhod celk. | Dodavatel | Typ položky
Díl: | 0 | Nepřiřazený díl |  |  |  | 0 |  | 0 |  | 0 |  | 0 |  | 0 |  | 0 |  |  |  |  | 0 | [5 empty] | DIL
1 | 11 | Brodítko klasické bez zábradlí (2x2m) | ks | 1 |  | 0 |  | 0 |  | 0 | 21 | 0 | 0 | 0 | 0 | 0 |  | Vlastní | Indiv | 0 | 0 |  | Specifikace |  |  |  | POL3_0
2 | 12 | Brodítko pro tělesně postižené včetně zábradlí (2x2m) | ks | 1 |  | 0 |  | 0 |  | 0 | 21 | 0 | 0 | 0 | 0 | 0 |  | Vlastní | Indiv | 0 | 0 |  | Specifikace |  |  |  | POL3_0
3 | 13 | Sprcha Standard s kohoutovým ventilem | ks | 2 |  | 0 |  | 0 |  | 0 | 21 | 0 | 0 | 0 | 0 | 0 |  | Vlastní | Indiv | 0 | 0 |  | Specifikace |  |  |  | POL3_0
[25 empty] | 15 | 21 | DPH
| Celkem |  |  |  |  | 0 | [18 empty] | 0 | 0 | SUM
END
Note on S6: Jedná se o informaci, zda se jedná o položku, která je do rozpočtu zadána z cenové soustavy RTS, nebo vlastní.
Note on T6: Jedná se o název CÚ, která je zadána u položky rozpočtu

## SO02 E Pol
Položkový soupis prací a dodávek | [26 empty] | #TypZaznamu#
S: | 10943-003-000_R01 | AREÁL KOUPALIŠTĚ VE VIZOVICÍCH | [24 empty] | STA
O: | SO02 | Zpevněné plochy | [21 empty] | STA |  |  | OBJ
R: | E | Rozpočet projektanta | [24 empty] | ROZ
P.č. | Číslo položky | Název položky | MJ | Množství | Cena / MJ | Celkem | Dodávka | Dodávka celk. | Montáž | Montáž celk. | DPH | Cena s DPH | Hmotnost / MJ | Hmotnost celk.(t) | Dem. hmotnost / MJ | Dem. hmotnost celk.(t) | Ceník | Cen. soustava / platnost | Cenová úroveň | Nhod / MJ | Nhod celk. | Dodavatel | Typ položky
Díl: | 1 | Zemní práce |  |  |  | 0 |  | 0 |  | 0 |  | 0 |  | 0.02 |  | 57.44 |  |  |  |  | 488.06 | [5 empty] | DIL
1 | 113106121R00 | Rozebrání komunikací pro pěší s jakýmkoliv ložem a výplní spár z betonových nebo kameninových dlaždic nebo tvarovek | m2 | 244.6 |  | 0 |  | 0 |  | 0 | 21 | 0 | 0 | 0 | 0.138 | 33.75 | 822-1 | RTS 20/ I | RTS 19/ I | 0.16 | 39.14 |  | Práce |  |  |  | POL1_
|  | s přemístěním hmot na skládku na vzdálenost do 3 m nebo s naložením na dopravní prostředek | [24 empty] | SPI
|  | chodníky : 20+11,5+213,1 |  | 244.6 | [22 empty] | VV | 0
2 | 113201111R00 | Vytrhání obrub chodníkových ležatých | m | 107.7 |  | 0 |  | 0 |  | 0 | 21 | 0 | 0 | 0 | 0.22 | 23.69 | 822-1 | RTS 20/ I | RTS 19/ I | 0.143 | 15.4 |  | Práce |  |  |  | POL1_
|  | s vybouráním lože, s přemístěním hmot na skládku na vzdálenost do 3 m nebo naložením na dopravní prostředek | [24 empty] | SPI |  | s vybouráním lože, s přemístěním hmot na skládku na vzdálenost do 3 m nebo naložením na dopravní prostředek
|  | chodníky : 14+13,6+7,8+7,8+29,4+1,9+33,2 |  | 107.7 | [22 empty] | VV | 0
3 | 121101102R00 | Sejmutí ornice s přemístěním na vzdálenost přes 50 do 100 m | m3 | 76 |  | 0 |  | 0 |  | 0 | 21 | 0 | 0 | 0 | 0 | 0 | 800-1 | RTS 20/ I | RTS 19/ I | 0.032 | 2.43 |  | Práce |  |  |  | POL1_
|  | nebo lesní půdy, s vodorovným přemístěním na hromady v místě upotřebení nebo na dočasné či trvalé skládky se složením | [24 empty] | SPI |  | nebo lesní půdy, s vodorovným přemístěním na hromady v místě upotřebení nebo na dočasné či trvalé skládky se složením
|  | viz výkres situace přípravy území : 76 |  | 76 | [22 empty] | VV | 0
4 | 122201101R00 | Odkopávky a prokopávky nezapažené v hornině 3 do 100 m3 | m3 | 128.75 |  | 0 |  | 0 |  | 0 | 21 | 0 | 0 | 0 | 0 | 0 | 800-1 | RTS 20/ I | RTS 19/ I | 0.368 | 47.38 |  | Práce |  |  |  | POL1_
|  | s přehozením výkopku na vzdálenost do 3 m nebo s naložením na dopravní prostředek, | [24 empty] | SPI
|  | chodníky : (66+391+58)*0,25 |  | 128.75 | [22 empty] | VV | 0
5 | 122201109R00 | Odkopávky a prokopávky nezapažené v hornině 3 příplatek k cenám za lepivost horniny | m3 | 128.75 |  | 0 |  | 0 |  | 0 | 21 | 0 | 0 | 0 | 0 | 0 | 800-1 | RTS 20/ I | RTS 19/ I | 0.058 | 7.47 |  | Práce |  |  |  | POL1_
|  | s přehozením výkopku na vzdálenost do 3 m nebo s naložením na dopravní prostředek, | [24 empty] | SPI
6 | 139601102R00 | Ruční výkop jam, rýh a šachet v hornině 3 | m3 | 6.5871 |  | 0 |  | 0 |  | 0 | 21 | 0 | 0 | 0 | 0 | 0 | 800-1 | RTS 20/ I | RTS 19/ I | 3.533 | 23.27 |  | Práce |  |  |  | POL1_
|  | s přehozením na vzdálenost do 5 m nebo s naložením na ruční dopravní prostředek | [24 empty] | SPI
|  | oplocení - bazénový ochoz : 0,3*0,3*0,73*63 |  | 4.1391 | [22 empty] | VV | 0
|  | areálové : 0,3*0,3*0,8*34 |  | 2.448 | [22 empty] | VV | 0
7 | 162701105R00 | Vodorovné přemístění výkopku z horniny 1 až 4, na vzdálenost přes 9 000 do 10 000 m | m3 | 128.75 |  | 0 |  | 0 |  | 0 | 21 | 0 | 0 | 0 | 0 | 0 | 800-1 | RTS 20/ I | RTS 19/ I | 0.011 | 1.42 |  | Práce |  |  |  | POL1_
|  | po suchu, bez naložení výkopku, avšak se složením bez rozhrnutí, zpáteční cesta vozidla. | [24 empty] | SPI
|  | viz pol.12220-1101 : 128,75 |  | 128.75 | [22 empty] | VV | 0
8 | 162701105R00 | Vodorovné přemístění výkopku z horniny 1 až 4, na vzdálenost přes 9 000 do 10 000 m | m3 | 6.5871 |  | 0 |  | 0 |  | 0 | 21 | 0 | 0 | 0 | 0 | 0 | 800-1 | RTS 20/ I | RTS 19/ I | 0.011 | 0.07 |  | Práce |  |  |  | POL1_
|  | po suchu, bez naložení výkopku, avšak se složením bez rozhrnutí, zpáteční cesta vozidla. | [24 empty] | SPI
|  | viz pol.13960-1102 : 6,5871 |  | 6.5871 | [22 empty] | VV | 0
9 | 162201203R00 | Vodorovné přemístění výkopku nošením z horniny 1 až 4, kolečkem, na vzdálenost do 10 m | m3 | 6.5871 |  | 0 |  | 0 |  | 0 | 21 | 0 | 0 | 0 | 0 | 0 | 800-1 | RTS 20/ I | RTS 19/ I | 0.668 | 4.4 |  | Práce |  |  |  | POL1_
|  | bez naložení, avšak s vyprázdněním nádoby na hromadu nebo do dopravního prostředku, | [24 empty] | SPI
10 | 167101102R00 | Nakládání, skládání, překládání neulehlého výkopku nakládání výkopku přes 100 m3, z horniny 1 až 4 | m3 | 128.75 |  | 0 |  | 0 |  | 0 | 21 | 0 | 0 | 0 | 0 | 0 | 800-1 | RTS 20/ I | RTS 19/ I | 0.053 | 6.82 |  | Práce |  |  |  | POL1_
|  | viz pol.12220-1101 : 128,75 |  | 128.75 | [22 empty] | VV | 0
11 | 167101201R00 | Nakládání, skládání, překládání neulehlého výkopku nakládání, skládání, překládání neulehléno výkopku nebo zeminy - ručně z horniny 1 až 4 | m3 | 6.5871 |  | 0 |  | 0 |  | 0 | 21 | 0 | 0 | 0 | 0 | 0 | 800-1 | RTS 20/ I | RTS 19/ I | 1.938 | 12.77 |  | Práce |  |  |  | POL1_
12 | 181101132R00 | Úprava pozemku hornina třídy 3, přemístění na vzdálenost přes 20 do 40 m | m3 | 629 |  | 0 |  | 0 |  | 0 | 21 | 0 | 0 | 0 | 0 | 0 | 823-1 | RTS 20/ I | RTS 19/ I | 0.016 | 10.06 |  | Práce |  |  |  | POL1_
|  | s rozpojením a přehrnutím včetně urovnání, | [24 empty] | SPI
|  | Včetně urovnání povrchu s tolerancí plus-mínus 10 cm. | [24 empty] | POP
|  | travnatá plocha : 629 |  | 629 | [22 empty] | VV | 0
13 | 182001112R00 | Plošná úprava terénu při nerovnostech terénu přes 50 do 100 mm, na svahu přes 1:5 do 1:2 | m2 | 629 |  | 0 |  | 0 |  | 0 | 21 | 0 | 0 | 0 | 0 | 0 | 823-1 | RTS 20/ I | RTS 19/ I | 0.171 | 107.56 |  | Práce |  |  |  | POL1_
|  | s urovnáním povrchu, bez doplnění ornice, v hornině 1 až 4, | [24 empty] | SPI
|  | travnatá plocha : 629 |  | 629 | [22 empty] | VV | 0
14 | 199000005R00 | Poplatky za skládku zeminy 1- 4 | t | 223.2945 |  | 0 |  | 0 |  | 0 | 21 | 0 | 0 | 0 | 0 | 0 | 800-1 | RTS 20/ I | RTS 19/ I | 0 | 0 |  | Práce |  |  |  | POL1_
|  | (128,75+6,58)*1,65 |  | 223.2945 | [22 empty] | VV | 0
15 | 181300012RAA | Rozprostření ornice v rovině nebo svahu do 1 : 5 a osetí travou při tloušťce 200 mm, dovoz ornice ze vzdálenosti 500 m | m2 | 380 |  | 0 |  | 0 |  | 0 | 21 | 0 | 3e-05 | 0.01 | 0 | 0 | AP-HSV | RTS 20/ I | RTS 19/ I | 0.33367 | 126.79 |  | Agregovaná položka |  |  |  | POL2_
|  | vč. urovnání ornice, naložení na skládce, vodorovným přemístěním ornice na místo rozprostření, založení trávníku osetím a dodávky travního semene. | [24 empty] | SPI |  | vč. urovnání ornice, naložení na skládce, vodorovným přemístěním ornice na místo rozprostření, založení trávníku osetím a dodávky travního semene.
|  | Včetně přesunu hmot. | [24 empty] | POP
|  | ornice z deponie : 76/0,2 |  | 380 | [22 empty] | VV | 0
16 | 181300012RAE | Rozprostření ornice v rovině nebo svahu do 1 : 5 a osetí travou při tloušťce 200 mm, dovoz ornice ze vzdálenosti 15 000 m | m2 | 249 |  | 0 |  | 0 |  | 0 | 21 | 0 | 3e-05 | 0.01 | 0 | 0 | AP-HSV | RTS 20/ I | RTS 19/ I | 0.33367 | 83.08 |  | Agregovaná položka |  |  |  | POL2_
|  | vč. urovnání ornice, naložení na skládce, vodorovným přemístěním ornice na místo rozprostření, založení trávníku osetím a dodávky travního semene. | [24 empty] | SPI |  | vč. urovnání ornice, naložení na skládce, vodorovným přemístěním ornice na místo rozprostření, založení trávníku osetím a dodávky travního semene.
|  | Včetně přesunu hmot. | [24 empty] | POP
|  | dovoz nové ornice : 629-380 |  | 249 | [22 empty] | VV | 0
Díl: | 2 | Základy a zvláštní zakládání |  |  |  | 0 |  | 0 |  | 0 |  | 0 |  | 17.42 |  | 0 |  |  |  |  | 129.87 | [5 empty] | DIL
17 | 215901101RT5 | Zhutnění podloží z rostlé horniny 1 až 4 pod násypy z hornin soudržných do 92% PS a nesoudržných sypkých relativní ulehlosti l(d) do 0,8 vibrační deskou | m2 | 515 |  | 0 |  | 0 |  | 0 | 21 | 0 | 0 | 0 | 0 | 0 | 800-1 | RTS 20/ I | RTS 19/ I | 0.15 | 77.25 |  | Práce |  |  |  | POL1_
|  | z rostlé horniny tř.1 - 4 pod násypy z hornin soudržných do 92% PS a hornin nesoudržných sypkých relativní ulehlosti I(d) do 0,8 | [24 empty] | SPI |  | z rostlé horniny tř.1 - 4 pod násypy z hornin soudržných do 92% PS a hornin nesoudržných sypkých relativní ulehlosti I(d) do 0,8
|  | chodníky : 66+391+58 |  | 515 | [22 empty] | VV | 0
18 | 275313611R00 | Beton základových patek prostý třídy C 16/20 | m3 | 6.8177 |  | 0 |  | 0 |  | 0 | 21 | 0 | 2.525 | 17.21 | 0 | 0 | 801-1 | RTS 20/ I | RTS 19/ I | 0.477 | 3.25 |  | Práce |  |  |  | POL1_
|  | oplocení - bazénový ochoz : 0,3*0,3*0,73*63*1,035 |  | 4.284 | [22 empty] | VV | 0
|  | areálové : 0,3*0,3*0,8*34*1,035 |  | 2.5337 | [22 empty] | VV | 0
19 | 275353102R00 | Bednění kotevních otvorů a prostupů v základových patkách o průřezu do 0,01 m2, hloubky přes 0,25 do 0,5 m | kus | 97 |  | 0 |  | 0 |  | 0 | 21 | 0 | 0.00218 | 0.21 | 0 | 0 | 801-5 | RTS 20/ I | RTS 19/ I | 0.509 | 49.37 |  | Práce |  |  |  | POL1_
|  | včetně polohového zajištění a odbednění, popřípadě ztraceného bednění z pletiva a podobně. | [24 empty] | SPI
|  | oplocení - bazénový ochoz : 63 |  | 63 | [22 empty] | VV | 0
|  | areálové : 34 |  | 34 | [22 empty] | VV | 0
Díl: | 3 | Svislé a kompletní konstrukce |  |  |  | 0 |  | 0 |  | 0 |  | 0 |  | 0.45 |  | 0 |  |  |  |  | 42.68 | [5 empty] | DIL
20 | 338171111R00 | Osazování sloupků a vzpěr plotových ocelových výšky do 2,00 m, se zalitím jakoukoliv cementovou maltou do vynechaných otvorů | kus | 97 |  | 0 |  | 0 |  | 0 | 21 | 0 | 0.00468 | 0.45 | 0 | 0 | 801-5 | RTS 20/ I | RTS 19/ I | 0.44 | 42.68 |  | Práce |  |  |  | POL1_
|  | trubkových nebo profilovaných | [24 empty] | SPI
|  | bazénový ochoz - sloupek : 43 |  | 43 | [22 empty] | VV | 0
|  | vzpěra : 20 |  | 20 | [22 empty] | VV | 0
|  | areálové - sloupek : 26 |  | 26 | [22 empty] | VV | 0
|  | vzpěra : 8 |  | 8 | [22 empty] | VV | 0
Díl: | 5 | Komunikace |  |  |  | 0 |  | 0 |  | 0 |  | 0 |  | 300.51 |  | 0 |  |  |  |  | 270.77 | [5 empty] | DIL
21 | 564851111R00 | Podklad ze štěrkodrti s rozprostřením a zhutněním frakce 0-63 mm, tloušťka po zhutnění 150 mm | m2 | 515 |  | 0 |  | 0 |  | 0 | 21 | 0 | 0.378 | 194.67 | 0 | 0 | 822-1 | RTS 20/ I | RTS 19/ I | 0.026 | 13.39 |  | Práce |  |  |  | POL1_
|  | chodníky : 66+391+58 |  | 515 | [22 empty] | VV | 0
22 | 596215021R00 | Kladení zámkové dlažby do drtě tloušťka dlažby 60 mm, tloušťka lože 40 mm | m2 | 515 |  | 0 |  | 0 |  | 0 | 21 | 0 | 0.0739 | 38.06 | 0 | 0 | 822-1 | RTS 20/ I | RTS 19/ I | 0.452 | 232.78 |  | Práce |  |  |  | POL1_
|  | s provedením lože z kameniva drceného, s vyplněním spár, s dvojitým hutněním a se smetením přebytečného materiálu na krajnici. S dodáním hmot pro lože a výplň spár. | [24 empty] | SPI |  | s provedením lože z kameniva drceného, s vyplněním spár, s dvojitým hutněním a se smetením přebytečného materiálu na krajnici. S dodáním hmot pro lože a výplň spár.
|  | chodníky : 66+391+58 |  | 515 | [22 empty] | VV | 0
23 | 596291111R00 | Řezání zámkové dlažby tloušťky 60 mm | m | 60 |  | 0 |  | 0 |  | 0 | 21 | 0 | 0.00033 | 0.02 | 0 | 0 | 822-1 | RTS 20/ I | RTS 19/ I | 0.41 | 24.6 |  | Práce |  |  |  | POL1_
|  | odhad : 60 |  | 60 | [22 empty] | VV | 0
24 | 592451124R | dlažba betonová dvouvrstvá, skladebná; obdélník; dlaždice bez fazety; šedá; l = 200 mm; š = 100 mm; tl. 60,0 mm | m2 | 525.3 |  | 0 |  | 0 |  | 0 | 21 | 0 | 0.129 | 67.76 | 0 | 0 | SPCM | RTS 20/ I | RTS 19/ I | 0 | 0 |  | Specifikace |  |  |  | POL3_
|  | 515*1,02 |  | 525.3 | [22 empty] | VV | 0
Díl: | 62 | Úpravy povrchů vnější |  |  |  | 0 |  | 0 |  | 0 |  | 0 |  | 0.02 |  | 0 |  |  |  |  | 95.15 | [5 empty] | DIL
25 | 622904112R00 | Očištění fasád tlakovou vodou, složitost fasády 1 - 2 | m2 | 864.99 |  | 0 |  | 0 |  | 0 | 21 | 0 | 2e-05 | 0.02 | 0 | 0 | 801-1 | RTS 20/ I | RTS 19/ I | 0.11 | 95.15 |  | Práce |  |  |  | POL1_
|  | bazénové těleso : | [24 empty] | VV | 0
|  | dno : 17*35*1,05 |  | 624.75 | [22 empty] | VV | 0
|  | stěny : (17+35)*2*2,2*1,05 |  | 240.24 | [22 empty] | VV | 0
Díl: | 91 | Doplňující práce na komunikaci |  |  |  | 0 |  | 0 |  | 0 |  | 0 |  | 45.83 |  | 0 |  |  |  |  | 40.87 | [5 empty] | DIL
26 | 916561111R00 | Osazení záhonového obrubníku betonového do lože z betonu prostého C 12/15, s boční opěrou z betonu prostého | m | 223 |  | 0 |  | 0 |  | 0 | 21 | 0 | 0.1025 | 22.86 | 0 | 0 | 822-1 | RTS 20/ I | RTS 19/ I | 0.14 | 31.22 |  | Práce |  |  |  | POL1_
|  | se zřízením lože z betonu prostého C 12/15 tl. 80-100 mm | [24 empty] | SPI
|  | chodníky : 31+125+67 |  | 223 | [22 empty] | VV | 0
27 | 918101111R00 | Lože pod obrubníky, krajníky nebo obruby z betonu prostého C 12/15 | m3 | 6.69 |  | 0 |  | 0 |  | 0 | 21 | 0 | 2.525 | 16.89 | 0 | 0 | 822-1 | RTS 20/ I | RTS 19/ I | 1.442 | 9.65 |  | Práce |  |  |  | POL1_
|  | z dlažebních kostek z betonu prostého | [24 empty] | SPI
|  | 223*0,3*0,1 |  | 6.69 | [22 empty] | VV | 0
28 | 59217335R | obrubník zahradní materiál beton; l = 1000,0 mm; š = 50,0 mm; h = 250,0 mm; barva šedá | kus | 225.23 |  | 0 |  | 0 |  | 0 | 21 | 0 | 0.027 | 6.08 | 0 | 0 | SPCM | RTS 20/ I | RTS 19/ I | 0 | 0 |  | Specifikace |  |  |  | POL3_
|  | 223*1,01 |  | 225.23 | [22 empty] | VV | 0
Díl: | 95 | Dokončovací konstrukce na pozemních stavbách |  |  |  | 0 |  | 0 |  | 0 |  | 0 |  | 0 |  | 0 |  |  |  |  | 86.84 | [5 empty] | DIL
29 | 952901411R00 | Vyčištění budov a ostatních objektů ostatních objektů (např. kanálů, zásobníků, kůlen apod.) - vynesení zbytků stavebního rumu, kropení a 2 x zametení podlah, oprášení stěn a výplní otvorů jakékoliv výšky podlaží | m2 | 624.75 |  | 0 |  | 0 |  | 0 | 21 | 0 | 0 | 0 | 0 | 0 | 801-1 | RTS 20/ I | RTS 19/ I | 0.139 | 86.84 |  | Práce |  |  |  | POL1_
|  | bazénové těleso : 17*35*1,05 |  | 624.75 | [22 empty] | VV | 0
Díl: | 96 | Bourání konstrukcí |  |  |  | 0 |  | 0 |  | 0 |  | 0 |  | 0.01 |  | 54.41 |  |  |  |  | 231.43 | [5 empty] | DIL
30 | 961044111R00 | Bourání základů z betonu prostého | m3 | 1.872 |  | 0 |  | 0 |  | 0 | 21 | 0 | 0 | 0 | 2 | 3.74 | 801-3 | RTS 20/ I | RTS 19/ I | 6.436 | 12.05 |  | Práce |  |  |  | POL1_
|  | nebo vybourání otvorů průřezové plochy přes 4 m2 v základech, | [24 empty] | SPI
|  | patky - sloupky oplocení : 0,3*0,3*0,8*26 |  | 1.872 | [22 empty] | VV | 0
31 | 962052211R00 | Bourání zdiva železobetonového nadzákladového | m3 | 3.7296 |  | 0 |  | 0 |  | 0 | 21 | 0 | 0.00147 | 0.01 | 2.4 | 8.95 | 801-3 | RTS 20/ I | RTS 19/ I | 8.5 | 31.7 |  | Práce |  |  |  | POL1_
|  | nebo vybourání otvorů průřezové plochy přes 4 m2 ve zdivu železobetonovém, včetně pomocného lešení o výšce podlahy do 1900 mm a pro zatížení do 1,5 kPa (150 kg/m2), | [24 empty] | SPI |  | nebo vybourání otvorů průřezové plochy přes 4 m2 ve zdivu železobetonovém, včetně pomocného lešení o výšce podlahy do 1900 mm a pro zatížení do 1,5 kPa (150 kg/m2),
|  | bazénová stěna : 16,8*0,3*0,74 |  | 3.7296 | [22 empty] | VV | 0
32 | 965042241R00 | Bourání podkladů pod dlažby nebo litých celistvých dlažeb a mazanin betonových nebo z litého asfaltu, tloušťky přes 100 mm, plochy přes 4 m2 | m3 | 18.9658 |  | 0 |  | 0 |  | 0 | 21 | 0 | 0 | 0 | 2.2 | 41.72 | 801-3 | RTS 20/ I | RTS 19/ I | 5.867 | 111.27 |  | Práce |  |  |  | POL1_
|  | brodítka : (6,5+3,6+8,3)*0,2 |  | 3.68 | [22 empty] | VV | 0
|  | 7,98*0,1*0,2+11,5*0,15*0,2+8,1*0,15*0,15+0,96*0,34*0,15 |  | 0.73581 | [22 empty] | VV | 0
|  | sprcha : 4*3*0,2 |  | 2.4 | [22 empty] | VV | 0
|  | ochoz bazénu : 65*0,15 |  | 9.75 | [22 empty] | VV | 0
|  | vodovodní šachtice : 0,8*3 |  | 2.4 | [22 empty] | VV | 0
33 | 965049112RT1 | Bourání podkladů pod dlažby nebo litých celistvých dlažeb a mazanin příplatek za bourání mazanin vyztužených svařovanou sítí, tloušťky přes 100 mm | m3 | 18.9658 |  | 0 |  | 0 |  | 0 | 21 | 0 | 0 | 0 | 0 | 0 | 801-3 | RTS 20/ I | RTS 19/ I | 4.029 | 76.41 |  | Práce |  |  |  | POL1_
Díl: | 99 | Staveništní přesun hmot |  |  |  | 0 |  | 0 |  | 0 |  | 0 |  | 0 |  | 0 |  |  |  |  | 142.06 | [5 empty] | DIL
34 | 998223011R00 | Přesun hmot pozemních komunikací, kryt dlážděný jakékoliv délky objektu | t | 364.2457 |  | 0 |  | 0 |  | 0 | 21 | 0 | 0 | 0 | 0 | 0 | 822-1 | RTS 20/ I | RTS 19/ I | 0.39 | 142.06 |  | Přesun hmot |  |  |  | POL7_
|  | vodorovně do 200 m | [24 empty] | SPI
Díl: | 766 | Konstrukce truhlářské |  |  |  | 0 |  | 0 |  | 0 |  | 0 |  | 0 |  | 0 |  |  |  |  | 0 | [5 empty] | DIL
35 | R_3041640 | Demontáž laviček | ks | 13 |  | 0 |  | 0 |  | 0 | 21 | 0 | 0 | 0 | 0 | 0 |  | Vlastní | Indiv | 0 | 0 |  | Práce |  |  |  | POL1_
|  | včetně odvozu v rámci města,dle pokynu objednatele : 13 |  | 13 | [22 empty] | VV | 0
Díl: | 767 | Konstrukce zámečnické |  |  |  | 0 |  | 0 |  | 0 |  | 0 |  | 0.5 |  | 1.49 |  |  |  |  | 101.68 | [5 empty] | DIL
36 | 767911120R00 | Montáž oplocení z pletiva strojového, o výšce do 1,6 m | m | 126 |  | 0 |  | 0 |  | 0 | 21 | 0 | 0 | 0 | 0 | 0 | 800-767 | RTS 20/ I | RTS 19/ I | 0.28 | 35.28 |  | Práce |  |  |  | POL1_
|  | bazénový ochoz : 126 |  | 126 | [22 empty] | VV | 0
37 | 767911130RT1 | Montáž oplocení z pletiva strojového vč. dodávky pletiva, napínacího drátu a napínáku, výšky 1,75 m | m | 62.9 |  | 0 |  | 0 |  | 0 | 21 | 0 | 0.00148 | 0.09 | 0 | 0 | 800-767 | RTS 20/ I | RTS 19/ I | 0.3 | 18.87 |  | Práce |  |  |  | POL1_
|  | areálové oplocení : 62,9 |  | 62.9 | [22 empty] | VV | 0
38 | 767911822R00 | Demontáž oplocení demontáž pletiva, výšky do 2,0 m | m | 62.6 |  | 0 |  | 0 |  | 0 | 21 | 0 | 0 | 0 | 0.00248 | 0.16 | 800-767 | RTS 20/ I | RTS 19/ I | 0.206 | 12.9 |  | Práce |  |  |  | POL1_
|  | areálové oplocení : 62,6 |  | 62.6 | [22 empty] | VV | 0
39 | 767996805R00 | Demontáž ostatních doplňků staveb atypických konstrukcí o hmotnosti přes 500 kg | kg | 1332 |  | 0 |  | 0 |  | 0 | 21 | 0 | 5e-05 | 0.07 | 0.001 | 1.33 | 800-767 | RTS 20/ I | RTS 19/ I | 0.026 | 34.63 |  | Práce |  |  |  | POL1_
|  | zábradlí okolo bazénu : 111*12 |  | 1332 | [22 empty] | VV | 0
40 | R_3041641 | Demontáž sprchy | ks | 1 |  | 0 |  | 0 |  | 0 | 21 | 0 | 0 | 0 | 0 | 0 |  | Vlastní | Indiv | 0 | 0 |  | Práce |  |  |  | POL1_
|  | včetně odvozu v rámci města,dle pokynu objednatele : 1 |  | 1 | [22 empty] | VV | 0
41 | R_3041642 | Demontáž branky včetně oplocení | ks | 2 |  | 0 |  | 0 |  | 0 | 21 | 0 | 0 | 0 | 0 | 0 |  | Vlastní | Indiv | 0 | 0 |  | Práce |  |  |  | POL1_
|  | včetně odvozu v rámci města,dle pokynu objednatele : 2 |  | 2 | [22 empty] | VV | 0
42 | R_3041643 | Demontáž kiosku 3000x2100x3100 mm | ks | 1 |  | 0 |  | 0 |  | 0 | 21 | 0 | 0 | 0 | 0 | 0 |  | Vlastní | Indiv | 0 | 0 |  | Práce |  |  |  | POL1_
|  | včetně odvozu v rámci města,dle pokynu objednatele : 1 |  | 1 | [22 empty] | VV | 0
43 | R_3041651 | Demontáž sloupků oplocení, včetně odvozu do kovošrotu | ks | 26 |  | 0 |  | 0 |  | 0 | 21 | 0 | 0 | 0 | 0 | 0 |  | Vlastní | Indiv | 0 | 0 |  | Práce |  |  |  | POL1_
44 | R_3041671 | Vstupní brána 1700x1810 mm D+M, včetně patek | ks | 1 |  | 0 |  | 0 |  | 0 | 21 | 0 | 0 | 0 | 0 | 0 |  | Vlastní | Indiv | 0 | 0 |  | Práce |  |  |  | POL1_
|  | kompletní provedení v rozsahu dle technické : | [24 empty] | VV | 0
|  | specifikace,viz detail "vstupní brána" : 1 |  | 1 | [22 empty] | VV | 0
45 | R_3041672 | Vjezdová brána 3100x1750 mm D+M | ks | 1 |  | 0 |  | 0 |  | 0 | 21 | 0 | 0 | 0 | 0 | 0 |  | Vlastní | Indiv | 0 | 0 |  | Práce |  |  |  | POL1_
|  | kompletní provedení v rozsahu dle technické : | [24 empty] | VV | 0
|  | specifikace,viz detail "vjezdová brána" : 1 |  | 1 | [22 empty] | VV | 0
46 | R_3041685 | Trubka 38x2,5 mm D+M | m | 252 |  | 0 |  | 0 |  | 0 | 21 | 0 | 0 | 0 | 0 | 0 |  | Vlastní | Indiv | 0 | 0 |  | Práce |  |  |  | POL1_
|  | našroubovaná na sloupky, komaxit : | [24 empty] | VV | 0
|  | oplocení - bazénový ochoz - vodorovné trubky : 126*2 |  | 252 | [22 empty] | VV | 0
47 | R_3041691 | Demontáž bazénových žebříků, likvidace do kovošrotu | ks | 6 |  | 0 |  | 0 |  | 0 | 21 | 0 | 0 | 0 | 0 | 0 |  | Vlastní | Indiv | 0 | 0 |  | Práce |  |  |  | POL1_
48 | 31327510R | pletivo drátěné 4-hranné bez napínacího drátu; h = 1,00 m; velikost ok 55 mm; d drátu 2,50 mm; povrch. úprava plast na pozink.drátu; barva zelená | m | 132.3 |  | 0 |  | 0 |  | 0 | 21 | 0 | 0.0008 | 0.11 | 0 | 0 | SPCM | RTS 20/ I | RTS 19/ I | 0 | 0 |  | Specifikace |  |  |  | POL3_
|  | bazénový ochoz : 126*1,05 |  | 132.3 | [22 empty] | VV | 0
49 | 31478152R | drát napínací pr. 2,40 mm; povrch. úprava PVC; balení 100m | m | 264.6 |  | 0 |  | 0 |  | 0 | 21 | 0 | 0 | 0 | 0 | 0 | SPCM | RTS 20/ I | RTS 19/ I | 0 | 0 |  | Specifikace |  |  |  | POL3_
|  | bazénový ochoz : 126*2*1,05 |  | 264.6 | [22 empty] | VV | 0
50 | 31479012R | stojek napínací poplastovaný, vel.2, používá se k vypnutí napínacího drátu u 4-hranných | kus | 20 |  | 0 |  | 0 |  | 0 | 21 | 0 | 0 | 0 | 0 | 0 | SPCM | RTS 20/ I | RTS 19/ I | 0 | 0 |  | Specifikace |  |  |  | POL3_
|  | bazénový ochoz : 20 |  | 20 | [22 empty] | VV | 0
51 | 55342335R | sloupek plotový ocel; tl. stěny 1,50 mm; řadový; pro plot pro drátěné pletivo; l = 1 500 mm; d 38 mm; povrch prášková vypalovací barva | kus | 43 |  | 0 |  | 0 |  | 0 | 21 | 0 | 0.002 | 0.09 | 0 | 0 | SPCM | RTS 20/ I | RTS 19/ I | 0 | 0 |  | Specifikace |  |  |  | POL3_
|  | bazénový ochoz : 43 |  | 43 | [22 empty] | VV | 0
52 | 55342338R | sloupek plotový ocel; tl. stěny 1,50 mm; řadový; pro plot pro drátěné pletivo; l = 2 100,0 mm; d 38 mm; povrch prášková vypalovací barva | kus | 26 |  | 0 |  | 0 |  | 0 | 21 | 0 | 0.0029 | 0.08 | 0 | 0 | SPCM | RTS 20/ I | RTS 19/ I | 0 | 0 |  | Specifikace |  |  |  | POL3_
53 | 55342345R | vzpěra plotová; ocel; tl. stěny 1,50 mm; d 38 mm; l = 1 500 mm; povrch prášková vypalovací barva | kus | 20 |  | 0 |  | 0 |  | 0 | 21 | 0 | 0.002 | 0.04 | 0 | 0 | SPCM | RTS 20/ I | RTS 19/ I | 0 | 0 |  | Specifikace |  |  |  | POL3_
|  | bazénový ochoz : 20 |  | 20 | [22 empty] | VV | 0
54 | 55342346R | vzpěra plotová; ocel; tl. stěny 1,50 mm; d 38 mm; l = 2 000 mm; povrch prášková vypalovací barva | kus | 8 |  | 0 |  | 0 |  | 0 | 21 | 0 | 0.0027 | 0.02 | 0 | 0 | SPCM | RTS 20/ I | RTS 19/ I | 0 | 0 |  | Specifikace |  |  |  | POL3_
|  | areálové oplocení : 8 |  | 8 | [22 empty] | VV | 0
55 | 998767201R00 | Přesun hmot pro kovové stavební doplňk. konstrukce v objektech výšky do 6 m | % |  |  | 0 |  | 0 |  | 0 | 21 | 0 | 0 | 0 | 0 | 0 | 800-767 | RTS 20/ I | RTS 19/ I | 0 | 0 |  | Přesun hmot |  |  |  | POL7_
|  | 50 m vodorovně | [24 empty] | SPI
Díl: | D96 | Přesuny suti a vybouraných hmot |  |  |  | 0 |  | 0 |  | 0 |  | 0 |  | 0 |  | 0 |  |  |  |  | 162.32 | [5 empty] | DIL
56 | 979081111R00 | Odvoz suti a vybouraných hmot na skládku do 1 km | t | 113.3559 |  | 0 |  | 0 |  | 0 | 21 | 0 | 0 | 0 | 0 | 0 | 801-3 | RTS 20/ I | RTS 19/ I | 0.49 | 55.54 |  | Přesun suti |  |  |  | POL8_
|  | Včetně naložení na dopravní prostředek a složení na skládku, bez poplatku za skládku. | [24 empty] | POP
57 | 979081121R00 | Odvoz suti a vybouraných hmot na skládku příplatek za každý další 1 km | t | 453.4235 |  | 0 |  | 0 |  | 0 | 21 | 0 | 0 | 0 | 0 | 0 | 801-3 | RTS 20/ I | RTS 19/ I | 0 | 0 |  | Přesun suti |  |  |  | POL8_
58 | 979082111R00 | Vnitrostaveništní doprava suti a vybouraných hmot do 10 m | t | 113.3559 |  | 0 |  | 0 |  | 0 | 21 | 0 | 0 | 0 | 0 | 0 | 801-3 | RTS 20/ I | RTS 19/ I | 0.942 | 106.78 |  | Přesun suti |  |  |  | POL8_
59 | 979990001R00 | Poplatek za skládku stavební suti | t | 113.3559 |  | 0 |  | 0 |  | 0 | 21 | 0 | 0 | 0 | 0 | 0 | 801-3 | RTS 20/ I | Indiv | 0 | 0 |  | Přesun suti |  |  |  | POL8_
Díl: | VON | Vedlejší a ostatní náklady |  |  |  | 0 |  | 0 |  | 0 |  | 0 |  | 0 |  | 0 |  |  |  |  | 0 | [5 empty] | DIL
60 | 005111021R | Vytyčení inženýrských sítí | Soubor | 1 |  | 0 |  | 0 |  | 0 | 21 | 0 | 0 | 0 | 0 | 0 |  | RTS 20/ I | Indiv | 0 | 0 |  | VRN |  |  |  | POL99_8
|  | Zaměření a vytýčení stávajících inženýrských sítí v místě stavby z hlediska jejich ochrany při provádění stavby. | [24 empty] | POP |  | Zaměření a vytýčení stávajících inženýrských sítí v místě stavby z hlediska jejich ochrany při provádění stavby.
61 | 005111020R | Vytyčení stavby | Soubor | 1 |  | 0 |  | 0 |  | 0 | 21 | 0 | 0 | 0 | 0 | 0 |  | RTS 20/ I | Indiv | 0 | 0 |  | VRN |  |  |  | POL99_8
|  | Geodetické zaměření rohů stavby, stabilizace bodů a sestavení laviček. | [24 empty] | POP
|  | Vyhotovení protokolu o vytyčení stavby se seznamem souřadnic vytyčených bodů a jejich polohopisnými (S-JTSK) a výškopisnými (Bpv) hodnotami. | [24 empty] | POP |  | Vyhotovení protokolu o vytyčení stavby se seznamem souřadnic vytyčených bodů a jejich polohopisnými (S-JTSK) a výškopisnými (Bpv) hodnotami.
62 | 005121 R | Zařízení staveniště | Soubor | 1 |  | 0 |  | 0 |  | 0 | 21 | 0 | 0 | 0 | 0 | 0 |  | RTS 20/ I | Indiv | 0 | 0 |  | VRN |  |  |  | POL99_2
|  | Veškeré náklady spojené s vybudováním, provozem a odstraněním zařízení staveniště. | [24 empty] | POP
63 | 005124010R | Koordinační činnost | Soubor | 1 |  | 0 |  | 0 |  | 0 | 21 | 0 | 0 | 0 | 0 | 0 |  | RTS 20/ I | Indiv | 0 | 0 |  | VRN |  |  |  | POL99_2
|  | Koordinace stavebních a technologických dodávek stavby. | [24 empty] | POP
[25 empty] | 15 | 21 | DPH
| Celkem |  |  |  |  | 0 | [18 empty] | 0 | 0 | SUM
END
Note on S6: Jedná se o informaci, zda se jedná o položku, která je do rozpočtu zadána z cenové soustavy RTS, nebo vlastní.
Note on T6: Jedná se o název CÚ, která je zadána u položky rozpočtu

## SO03 D3.01 Pol
Položkový soupis prací a dodávek | [26 empty] | #TypZaznamu#
S: | 10943-003-000_R01 | AREÁL KOUPALIŠTĚ VE VIZOVICÍCH | [24 empty] | STA
O: | SO03 | VNITŘNÍ AREÁLOVÉ ROZVODY | [21 empty] | STA |  |  | OBJ
R: | D3.01 | rozvody nn | [24 empty] | ROZ
P.č. | Číslo položky | Název položky | MJ | Množství | Cena / MJ | Celkem | Dodávka | Dodávka celk. | Montáž | Montáž celk. | DPH | Cena s DPH | Hmotnost / MJ | Hmotnost celk.(t) | Dem. hmotnost / MJ | Dem. hmotnost celk.(t) | Ceník | Cen. soustava / platnost | Cenová úroveň | Nhod / MJ | Nhod celk. | Dodavatel | Typ položky
Díl: | M21 | Elektromontáže |  |  |  | 0 |  | 0 |  | 0 |  | 0 |  | 0.28 |  | 0 |  |  |  |  | 56.83 | [5 empty] | DIL
1 | 210100003R00 | Ukončení vodičů, soubory pro kabely ukončení vodičů v rozvaděči včetně zapojení a vodičové koncovky, , průřez do 16 mm2 | kus | 20 |  | 0 |  | 0 |  | 0 | 21 | 0 | 0 | 0 | 0 | 0 | M21 | RTS 20/ I | RTS 12/ I | 0.08217 | 1.64 |  | Práce |  |  |  | POL1_
2 | 210120441R00 | Montáž jističe třípólového | kus | 1 |  | 0 |  | 0 |  | 0 | 21 | 0 | 0 | 0 | 0 | 0 | M21 | RTS 20/ I | RTS 19/ I | 0.85 | 0.85 |  | Práce |  |  |  | POL1_
|  | modulárního, do rozvodné skříně | [24 empty] | SPI
3 | 210190051R00 | Montáž rozvaděče skříňového, nebo panelového děleného, za 1 pole, do hmotnosti 200 kg | kus | 1 |  | 0 |  | 0 |  | 0 | 21 | 0 | 0 | 0 | 0 | 0 | M21 | RTS 20/ I | RTS 19/ I | 4.958 | 4.96 |  | Práce |  |  |  | POL1_
|  | montáž rozvaděčů nn a vn včetně usazení, sestavení dílců, vyvážení, upevnění, zapojení a montáž demontovaných částí a přístrojů, kontroly a dotažení spojů, opravy nátěrů, avšak bez zapojení, a ukončení kabelů | [24 empty] | SPI | montáž rozvaděčů nn a vn včetně usazení, sestavení dílců, vyvážení, upevnění, zapojení a montáž demontovaných částí a přístrojů, kontroly a dotažení spojů, opravy nátěrů, avšak bez zapojení, a ukončení kabelů
4 | 210190041R00 | Montáž plastové rozvodnice do výklenku pohledová plocha do 0,2 m2, , | kus | 1 |  | 0 |  | 0 |  | 0 | 21 | 0 | 0 | 0 | 0 | 0 | M21 | RTS 20/ I | RTS 19/ I | 0.51 | 0.51 |  | Práce |  |  |  | POL1_
|  | montáž rozvaděčů nn a vn včetně usazení, sestavení dílců, vyvážení, upevnění, zapojení a montáž demontovaných částí a přístrojů, kontroly a dotažení spojů, opravy nátěrů, avšak bez zapojení, a ukončení kabelů | [24 empty] | SPI | montáž rozvaděčů nn a vn včetně usazení, sestavení dílců, vyvážení, upevnění, zapojení a montáž demontovaných částí a přístrojů, kontroly a dotažení spojů, opravy nátěrů, avšak bez zapojení, a ukončení kabelů
5 | 210810014RT3 | Kabely silové CYKY 750 V, 4 x 25 mm2, volně uloženého, včetně dodávky kabelu | m | 50 |  | 0 |  | 0 |  | 0 | 21 | 0 | 0.0021 | 0.11 | 0 | 0 | M21 | RTS 20/ I | RTS 19/ I | 0.07406 | 3.7 |  | Práce |  |  |  | POL1_
6 | 210810056RT1 | Kabely silové CYKY 750 V, 5 x 2,5 mm2, pevně uloženého, včetně dodávky kabelu | m | 20 |  | 0 |  | 0 |  | 0 | 21 | 0 | 0.00032 | 0.01 | 0 | 0 | M21 | RTS 20/ I | RTS 19/ I | 0.09955 | 1.99 |  | Práce |  |  |  | POL1_
7 | 210810057RT3 | Kabely silové kabel CYKY-m 750 V, 5 žil 4 až 16 mm, volně uložený včetně dodávky materiálu - kabel s Cu jádrem CYKY 5 x 10 mm2 | m | 110 |  | 0 |  | 0 |  | 0 | 21 | 0 | 0.0008 | 0.09 | 0 | 0 | M21 | RTS 20/ I | RTS 19/ I | 0.12062 | 13.27 |  | Práce |  |  |  | POL1_
8 | 210810061RT1 | Kabely silové CYKY 750 V, 12 x 1,5 mm2, pevně uloženého, včetně dodávky kabelu | m | 95 |  | 0 |  | 0 |  | 0 | 21 | 0 | 0.00043 | 0.04 | 0 | 0 | M21 | RTS 20/ I | RTS 19/ I | 0.10431 | 9.91 |  | Práce |  |  |  | POL1_
9 | 905 R01 | Hzs-revize provoz.souboru a st.obj., Revize | h | 20 |  | 0 |  | 0 |  | 0 | 21 | 0 | 0 | 0 | 0 | 0 |  | RTS 20/ I | RTS 19/ I | 1 | 20 |  | Práce |  |  |  | POL1_
10 | PC9054222552 | úprava stávajícího rozváděče | hod | 5 |  | 0 |  | 0 |  | 0 | 21 | 0 | 0 | 0 | 0 | 0 |  | Vlastní | Indiv | 0 | 0 |  | Práce |  |  |  | POL1_
11 | 357117161R | skříň rozvodná kabelová rozvodná; přípojková (do 50mm2); typ výzbroje 2 x sada pojist.spodků vel.00; celoplastový z termosetu; konstrukce pro osazení do výklenku ve stěně; sad 2; pojistk.spodek nožový 00 (160A); způsob připojení konstrukční svorky a přístroje | kus | 1 |  | 0 |  | 0 |  | 0 | 21 | 0 | 0.003 | 0 | 0 | 0 | SPCM | RTS 20/ I | RTS 19/ I | 0 | 0 |  | Specifikace |  |  |  | POL3_
12 | 35822407R | jistič modulární do 63A; jmen.proud 63,00 A; charakt. B; počet pólů 3; tepl.okolí -30 do + 55 °C; IP 20 | kus | 1 |  | 0 |  | 0 |  | 0 | 21 | 0 | 0.00044 | 0 | 0 | 0 | SPCM | RTS 16/ I | RTS 12/ I | 0 | 0 |  | Specifikace |  |  |  | POL3_
13 | 358253503R | vložka pojistková nožová vel. 000; charakt. aM; jmen.proud 63 A; jmen.napětí 500 V a.c. | kus | 3 |  | 0 |  | 0 |  | 0 | 21 | 0 | 0.00013 | 0 | 0 | 0 | SPCM | RTS 20/ I | RTS 19/ I | 0 | 0 |  | Specifikace |  |  |  | POL3_
14 | 35834026T | Jistič LPN-63B-3, In 63 A, Ue 230/400 V a.c., 60/220 V d.c., charakteristika B, 3-pól, Icn 10 kA | kus | 1 |  | 0 |  | 0 |  | 0 | 21 | 0 | 0 | 0 | 0 | 0 |  | Vlastní | Indiv | 0 | 0 |  | Specifikace |  |  |  | POL3_
15 | 3587016T | Pojistková vložka PN000 40A gG, Un 500 V a.c./250 V d.c., velikost 000, gG - charakteristika pro všeobecné použití, Cd/Pb free | kus | 3 |  | 0 |  | 0 |  | 0 | 21 | 0 | 0 | 0 | 0 | 0 |  | Vlastní | VL2011 | 0 | 0 |  | Specifikace |  |  |  | POL3_
16 | PC357116478 | Rozvaděč elektroměrový betonový ER 212/KVP7P | kus | 1 |  | 0 |  | 0 |  | 0 | 21 | 0 | 0.033 | 0.03 | 0 | 0 |  | Vlastní | Indiv | 0 | 0 |  | Specifikace |  |  |  | POL3_
|  | rozvaděč elektroměrový E(pro přímé měření); uspořádání - samostatný modul pro umístění měř.soupravy; uspořádání měř.soupravy 2-prostor pro osazení dvousazb.třífázového elektr.včetně prostoru pro osazení spín.prvku; poč.elektroměřů 1;kompaktní pilíř + dveře z plastu; | [24 empty] | POP | rozvaděč elektroměrový E(pro přímé měření); uspořádání - samostatný modul pro umístění měř.soupravy; uspořádání měř.soupravy 2-prostor pro osazení dvousazb.třífázového elektr.včetně prostoru pro osazení spín.prvku; poč.elektroměřů 1;kompaktní pilíř + dveře z plastu;
Díl: | M46 | Zemní práce při montážích |  |  |  | 0 |  | 0 |  | 0 |  | 0 |  | 15.97 |  | 0 |  |  |  |  | 52 | [5 empty] | DIL
17 | 230191010R00 | Uložení chráničky ve výkopu PE 75x3,0mm | m | 150 |  | 0 |  | 0 |  | 0 | 21 | 0 | 0 | 0 | 0 | 0 |  | RTS 20/ I | RTS 19/ I | 0.125 | 18.75 |  | Práce |  |  |  | POL1_
18 | 460010024R00 | Vytýčení kabelové trasy v zastavěném prostoru | km | 0.1 |  | 0 |  | 0 |  | 0 | 21 | 0 | 0.03421 | 0 | 0 | 0 |  | RTS 20/ I | RTS 19/ I | 4.1 | 0.41 |  | Práce |  |  |  | POL1_
19 | 460200133R00 | Výkop kabelové rýhy 35/50 cm hor.3 | m | 80 |  | 0 |  | 0 |  | 0 | 21 | 0 | 0 | 0 | 0 | 0 |  | RTS 20/ I | RTS 19/ I | 0.0511 | 4.09 |  | Práce |  |  |  | POL1_
20 | 460420022RT2 | Zřízení kab.lože v rýze do 65 cm z písku 10 cm | m | 80 |  | 0 |  | 0 |  | 0 | 21 | 0 | 0.19865 | 15.89 | 0 | 0 |  | RTS 20/ I | RTS 19/ I | 0.098 | 7.84 |  | Práce |  |  |  | POL1_
21 | 460490012R00 | Fólie výstražná z PVC, šířka 33 cm | m | 80 |  | 0 |  | 0 |  | 0 | 21 | 0 | 0.00031 | 0.02 | 0 | 0 |  | RTS 20/ I | RTS 19/ I | 0.026 | 2.08 |  | Práce |  |  |  | POL1_
22 | 460490012RT1 | Fólie výstražná z PVC, šířka 33 cm, fólie PVC šířka 33 cm | m | 80 |  | 0 |  | 0 |  | 0 | 21 | 0 | 6e-05 | 0 | 0 | 0 |  | RTS 20/ I | RTS 19/ I | 0.026 | 2.08 |  | Práce |  |  |  | POL1_
23 | 460510021RT1 | Kabelový prostup z plast.trub, DN do 10,5 cm, včetně dodávky trub DN 70 | m | 5 |  | 0 |  | 0 |  | 0 | 21 | 0 | 0.00048 | 0 | 0 | 0 |  | RTS 20/ I | RTS 19/ I | 0.064 | 0.32 |  | Práce |  |  |  | POL1_
24 | 460560133R00 | Zához rýhy 35/50 cm, hornina třídy 3 | m | 95 |  | 0 |  | 0 |  | 0 | 21 | 0 | 0 | 0 | 0 | 0 |  | RTS 20/ I | RTS 19/ I | 0.084 | 7.98 |  | Práce |  |  |  | POL1_
25 | 460620006RT1 | Osetí povrchu trávou, včetně dodávky osiva | m2 | 40 |  | 0 |  | 0 |  | 0 | 21 | 0 | 2e-05 | 0 | 0 | 0 |  | RTS 20/ I | RTS 19/ I | 0.05 | 2 |  | Práce |  |  |  | POL1_
26 | 460620013R00 | Provizorní úprava terénu v přírodní hornině 3 | m2 | 50 |  | 0 |  | 0 |  | 0 | 21 | 0 | 0 | 0 | 0 | 0 |  | RTS 20/ I | RTS 19/ I | 0.129 | 6.45 |  | Práce |  |  |  | POL1_
27 | PC2433552223 | zaměření trasy kabelového vedení | hod | 15 |  | 0 |  | 0 |  | 0 | 21 | 0 | 0 | 0 | 0 | 0 |  | Vlastní | Indiv | 0 | 0 |  | Práce |  |  |  | POL1_
28 | 3457114703R | trubka kabelová ohebná dvouplášťová korugovaná; vnější plášť z HDPE, vnitřní z LDPE; mat. není samozhášivý; vnější pr.= 75,0 mm; vnitřní pr.= 61,0 mm; mezní hodnota zatížení 450 N/5 cm; teplot.rozsah -45 až 60 °C; stupeň hořlavosti A; barva standardně červená; IP 40, při použití těsnicího kroužku IP 67 | m | 150 |  | 0 |  | 0 |  | 0 | 21 | 0 | 0.00037 | 0.06 | 0 | 0 | SPCM | RTS 20/ I | RTS 19/ I | 0 | 0 |  | Specifikace |  |  |  | POL3_
[25 empty] | 15 | 21 | DPH
| Celkem |  |  |  |  | 0 | [18 empty] | 0 | 0 | SUM
END
Note on S6: Jedná se o informaci, zda se jedná o položku, která je do rozpočtu zadána z cenové soustavy RTS, nebo vlastní.
Note on T6: Jedná se o název CÚ, která je zadána u položky rozpočtu

## SO03 D3.02 Pol
Položkový soupis prací a dodávek | [26 empty] | #TypZaznamu#
S: | 10943-003-000_R01 | AREÁL KOUPALIŠTĚ VE VIZOVICÍCH | [24 empty] | STA
O: | SO03 | VNITŘNÍ AREÁLOVÉ ROZVODY | [21 empty] | STA |  |  | OBJ
R: | D3.02 | kanalizace | [24 empty] | ROZ
P.č. | Číslo položky | Název položky | MJ | Množství | Cena / MJ | Celkem | Dodávka | Dodávka celk. | Montáž | Montáž celk. | DPH | Cena s DPH | Hmotnost / MJ | Hmotnost celk.(t) | Dem. hmotnost / MJ | Dem. hmotnost celk.(t) | Ceník | Cen. soustava / platnost | Cenová úroveň | Nhod / MJ | Nhod celk. | Dodavatel | Typ položky
Díl: | 001 | zemní práce |  |  |  | 0 |  | 0 |  | 0 |  | 0 |  | 90.12 |  | 0 |  |  |  |  | 0 | [5 empty] | DIL
1 | 132202209 | Příplatek za lepivost | m3 | 189.6 |  | 0 |  | 0 |  | 0 | 21 | 0 | 0 | 0 | 0 | 0 |  | Vlastní | Indiv | 0 | 0 |  | Práce |  |  |  | POL1_1
2 | 132301202 | Hlb rýh 2000mm tř.4 do 1000m3 | m3 | 189.6 |  | 0 |  | 0 |  | 0 | 21 | 0 | 0 | 0 | 0 | 0 |  | Vlastní | Indiv | 0 | 0 |  | Práce |  |  |  | POL1_1
3 | 151101101 | Pažení příložné hl.do 2m rýhy | m2 | 256 |  | 0 |  | 0 |  | 0 | 21 | 0 | 0.00084 | 0.22 | 0 | 0 |  | Vlastní | Indiv | 0 | 0 |  | Práce |  |  |  | POL1_1
4 | 151101111 | Odstranění pažení rýh hl. 2m příl. | m2 | 256 |  | 0 |  | 0 |  | 0 | 21 | 0 | 0 | 0 | 0 | 0 |  | Vlastní | Indiv | 0 | 0 |  | Práce |  |  |  | POL1_1
5 | 161101101 | Svislé přemíst výkopku tř.4 2,5m | m3 | 94.8 |  | 0 |  | 0 |  | 0 | 21 | 0 | 0 | 0 | 0 | 0 |  | Vlastní | Indiv | 0 | 0 |  | Práce |  |  |  | POL1_1
6 | 162601102 | Vodorovné přem.výkopku do 5000m 1-4 | m3 | 79.92 |  | 0 |  | 0 |  | 0 | 21 | 0 | 0 | 0 | 0 | 0 |  | Vlastní | Indiv | 0 | 0 |  | Práce |  |  |  | POL1_1
7 | 167101101 | Nakládání výkopku do 100m3 tř. 4 | m3 | 79.92 |  | 0 |  | 0 |  | 0 | 21 | 0 | 0 | 0 | 0 | 0 |  | Vlastní | Indiv | 0 | 0 |  | Práce |  |  |  | POL1_1
8 | 171201201 | Uloženi sypaniny na skládku | m3 | 79.92 |  | 0 |  | 0 |  | 0 | 21 | 0 | 0 | 0 | 0 | 0 |  | Vlastní | Indiv | 0 | 0 |  | Práce |  |  |  | POL1_1
9 | 174101101 | Zásyp zhutněný jam | m3 | 109.68 |  | 0 |  | 0 |  | 0 | 21 | 0 | 0 | 0 | 0 | 0 |  | Vlastní | Indiv | 0 | 0 |  | Práce |  |  |  | POL1_1
10 | 175101101 | Obsyp potr bez prohoz sypaniny | m3 | 59.933 |  | 0 |  | 0 |  | 0 | 21 | 0 | 0 | 0 | 0 | 0 |  | Vlastní | Indiv | 0 | 0 |  | Práce |  |  |  | POL1_1
11 | PC | Poplatek za uloženi sypaniny na skládku | M3 | 79.92 |  | 0 |  | 0 |  | 0 | 21 | 0 | 0 | 0 | 0 | 0 |  | Vlastní | Indiv | 0 | 0 |  | Práce |  |  |  | POL1_1
12 | 001 | Písek pro obsyp | m3 | 59.933 |  | 0 |  | 0 |  | 0 | 21 | 0 | 1.5 | 89.9 | 0 | 0 |  | Vlastní | Indiv | 0 | 0 |  | Specifikace |  |  |  | POL3_-1
Díl: | 045 | podkladní a vedl. konstrukce |  |  |  | 0 |  | 0 |  | 0 |  | 0 |  | 3.51 |  | 0 |  |  |  |  | 0 | [5 empty] | DIL
13 | 273321311 | Základová deska ŽB C16/20 | m3 | 0.384 |  | 0 |  | 0 |  | 0 | 21 | 0 | 2.2564 | 0.87 | 0 | 0 |  | Vlastní | Indiv | 0 | 0 |  | Práce |  |  |  | POL1_1
14 | 451573110 | Lože pískové tl 12cm š -120cm | M3 | 15.12 |  | 0 |  | 0 |  | 0 | 21 | 0 | 0.122 | 1.84 | 0 | 0 |  | Vlastní | Indiv | 0 | 0 |  | Práce |  |  |  | POL1_1
15 | 451575111 | Podklad vrstva B20mm štěrkopís | m3 | 0.384 |  | 0 |  | 0 |  | 0 | 21 | 0 | 2.0875 | 0.8 | 0 | 0 |  | Vlastní | Indiv | 0 | 0 |  | Práce |  |  |  | POL1_1
Díl: | 087 | potrubí z trub plastických |  |  |  | 0 |  | 0 |  | 0 |  | 0 |  | 0.63 |  | 0 |  |  |  |  | 0 | [5 empty] | DIL
16 | 871171121 | MTŽ potr výkop tr PE sv DN 40 | m | 3 |  | 0 |  | 0 |  | 0 | 21 | 0 | 0 | 0 | 0 | 0 |  | Vlastní | Indiv | 0 | 0 |  | Práce |  |  |  | POL1_1
17 | 871181121 | MTŽ potr výkop tr PE sv DN 50 | m | 9 |  | 0 |  | 0 |  | 0 | 21 | 0 | 0 | 0 | 0 | 0 |  | Vlastní | Indiv | 0 | 0 |  | Práce |  |  |  | POL1_1
18 | 871265221 | Potr.PVC-systém KG třídy SN8 DN100 | m | 1.65 |  | 0 |  | 0 |  | 0 | 21 | 0 | 0.00159 | 0 | 0 | 0 |  | Vlastní | Indiv | 0 | 0 |  | Práce |  |  |  | POL1_1
19 | 871275221 | Potr.PVC-systém KG třídy SN8 DN125 | m | 30.8 |  | 0 |  | 0 |  | 0 | 21 | 0 | 0.00206 | 0.06 | 0 | 0 |  | Vlastní | Indiv | 0 | 0 |  | Práce |  |  |  | POL1_1
20 | 871313121 | MTŽ potr PVC OV do 20% DN150 | m | 29.5 |  | 0 |  | 0 |  | 0 | 21 | 0 | 0 | 0 | 0 | 0 |  | Vlastní | Indiv | 0 | 0 |  | Práce |  |  |  | POL1_1
21 | 871353121 | MTŽ potr PVC OV do 20% DN200 | m | 8 |  | 0 |  | 0 |  | 0 | 21 | 0 | 0 | 0 | 0 | 0 |  | Vlastní | Indiv | 0 | 0 |  | Práce |  |  |  | POL1_1
22 | 871355221 | Potr.PVC-systém KG třídy SN8 DN200 | m | 8.8 |  | 0 |  | 0 |  | 0 | 21 | 0 | 0.00482 | 0.04 | 0 | 0 |  | Vlastní | Indiv | 0 | 0 |  | Práce |  |  |  | POL1_1
23 | 871365221 | Potr.PVC-systém KG třídy SN8 DN250 | m | 66 |  | 0 |  | 0 |  | 0 | 21 | 0 | 0.00724 | 0.48 | 0 | 0 |  | Vlastní | Indiv | 0 | 0 |  | Práce |  |  |  | POL1_1
24 | 871373121 | MTŽ potr PVC OV do 20% DN300 | m | 60 |  | 0 |  | 0 |  | 0 | 21 | 0 | 1e-05 | 0 | 0 | 0 |  | Vlastní | Indiv | 0 | 0 |  | Práce |  |  |  | POL1_1
25 | 892381111 | Tlak zkouška kanal potr DN 350 | m | 109.5 |  | 0 |  | 0 |  | 0 | 21 | 0 | 0 | 0 | 0 | 0 |  | Vlastní | Indiv | 0 | 0 |  | Práce |  |  |  | POL1_1
26 | PC | Potr. PE100 SDR11 50x4,6 | M | 3 |  | 0 |  | 0 |  | 0 | 21 | 0 | 0.004 | 0.01 | 0 | 0 |  | Vlastní | Indiv | 0 | 0 |  | R-položka |  |  |  | POL12_0
27 | PC | Potr. PE100 SDR11 63x5,8 | M | 9 |  | 0 |  | 0 |  | 0 | 21 | 0 | 0.004 | 0.04 | 0 | 0 |  | Vlastní | Indiv | 0 | 0 |  | Specifikace |  |  |  | POL3_-1
28 | PC | D+Mtž vodič CY 2.5 C.54 | M | 18 |  | 0 |  | 0 |  | 0 | 21 | 0 | 0 | 0 | 0 | 0 |  | Vlastní | Indiv | 0 | 0 |  | R-položka |  |  |  | POL12_1
29 | PC | D+Mtž výstražná fólie | M | 12 |  | 0 |  | 0 |  | 0 | 21 | 0 | 0 | 0 | 0 | 0 |  | Vlastní | Indiv | 0 | 0 |  | R-položka |  |  |  | POL12_1
Díl: | 089 | drobné objekty a zařízení |  |  |  | 0 |  | 0 |  | 0 |  | 0 |  | 0 |  | 0 |  |  |  |  | 0 | [5 empty] | DIL
30 | PC | Dod a Mtž šachta plastová DN600 mm/1,6-1,8/DN250/teleskop 40t | kus | 4 |  | 0 |  | 0 |  | 0 | 21 | 0 | 0 | 0 | 0 | 0 |  | Vlastní | Indiv | 0 | 0 |  | R-položka |  |  |  | POL12_1
31 | PC | Dod a Mtž čerpací šachta DN800 (Qmin.2,0l/s Hmin=5 m) | kus | 1 |  | 0 |  | 0 |  | 0 | 21 | 0 | 0 | 0 | 0 | 0 |  | Vlastní | Indiv | 0 | 0 |  | R-položka |  |  |  | POL12_1
Díl: | 930 | hodinové zůčtovací sazby |  |  |  | 0 |  | 0 |  | 0 |  | 0 |  | 0 |  | 0 |  |  |  |  | 0 | [5 empty] | DIL
32 | PC | Geodetické zaměření | H | 6 |  | 0 |  | 0 |  | 0 | 21 | 0 | 0 | 0 | 0 | 0 |  | Vlastní | Indiv | 0 | 0 |  | R-položka |  |  |  | POL12_1
Díl: | 998 | Přesuny hmot |  |  |  | 0 |  | 0 |  | 0 |  | 0 |  | 0 |  | 0 |  |  |  |  | 0 | [5 empty] | DIL
33 | 998276101 | Přes hmot tr plast a sklolam OV | t | 94.2624 |  | 0 |  | 0 |  | 0 | 21 | 0 | 0 | 0 | 0 | 0 |  | Vlastní | Indiv | 0 | 0 |  | Práce |  |  |  | POL1_1
[25 empty] | 15 | 21 | DPH
| Celkem |  |  |  |  | 0 | [18 empty] | 0 | 0 | SUM
END
Note on S6: Jedná se o informaci, zda se jedná o položku, která je do rozpočtu zadána z cenové soustavy RTS, nebo vlastní.
Note on T6: Jedná se o název CÚ, která je zadána u položky rozpočtu

## SO03 D3.03 Pol
Položkový soupis prací a dodávek | [26 empty] | #TypZaznamu#
S: | 10943-003-000_R01 | AREÁL KOUPALIŠTĚ VE VIZOVICÍCH | [24 empty] | STA
O: | SO03 | VNITŘNÍ AREÁLOVÉ ROZVODY | [21 empty] | STA |  |  | OBJ
R: | D3.03 | vodovod | [24 empty] | ROZ
P.č. | Číslo položky | Název položky | MJ | Množství | Cena / MJ | Celkem | Dodávka | Dodávka celk. | Montáž | Montáž celk. | DPH | Cena s DPH | Hmotnost / MJ | Hmotnost celk.(t) | Dem. hmotnost / MJ | Dem. hmotnost celk.(t) | Ceník | Cen. soustava / platnost | Cenová úroveň | Nhod / MJ | Nhod celk. | Dodavatel | Typ položky
Díl: | 001 | zemní práce |  |  |  | 0 |  | 0 |  | 0 |  | 0 |  | 42.2 |  | 0 |  |  |  |  | 0 | [5 empty] | DIL
1 | 132202209 | Příplatek za lepivost | m3 | 120 |  | 0 |  | 0 |  | 0 | 21 | 0 | 0 | 0 | 0 | 0 |  | Vlastní | Indiv | 0 | 0 |  | Práce |  |  |  | POL1_1
2 | 132301202 | Hlb rýh 2000mm tř.4 do 1000m3 | m3 | 120 |  | 0 |  | 0 |  | 0 | 21 | 0 | 0 | 0 | 0 | 0 |  | Vlastní | Indiv | 0 | 0 |  | Práce |  |  |  | POL1_1
3 | 151101101 | Pažení příložné hl.do 2m rýhy | m2 | 240 |  | 0 |  | 0 |  | 0 | 21 | 0 | 0.00084 | 0.2 | 0 | 0 |  | Vlastní | Indiv | 0 | 0 |  | Práce |  |  |  | POL1_1
4 | 151101111 | Odstranění pažení rýh hl. 2m příl. | m2 | 240 |  | 0 |  | 0 |  | 0 | 21 | 0 | 0 | 0 | 0 | 0 |  | Vlastní | Indiv | 0 | 0 |  | Práce |  |  |  | POL1_1
5 | 161101101 | Svislé přemíst výkopku tř.4 2,5m | m3 | 60 |  | 0 |  | 0 |  | 0 | 21 | 0 | 0 | 0 | 0 | 0 |  | Vlastní | Indiv | 0 | 0 |  | Práce |  |  |  | POL1_1
6 | 162601102 | Vodorovné přem.výkopku do 5000m 1-4 | m3 | 37.6 |  | 0 |  | 0 |  | 0 | 21 | 0 | 0 | 0 | 0 | 0 |  | Vlastní | Indiv | 0 | 0 |  | Práce |  |  |  | POL1_1
7 | 167101101 | Nakládání výkopku do 100m3 tř. 4 | m3 | 37.6 |  | 0 |  | 0 |  | 0 | 21 | 0 | 0 | 0 | 0 | 0 |  | Vlastní | Indiv | 0 | 0 |  | Práce |  |  |  | POL1_1
8 | 171201201 | Uloženi sypaniny na skládku | m3 | 37.6 |  | 0 |  | 0 |  | 0 | 21 | 0 | 0 | 0 | 0 | 0 |  | Vlastní | Indiv | 0 | 0 |  | Práce |  |  |  | POL1_1
9 | 174101101 | Zásyp zhutněný jam | m3 | 82.4 |  | 0 |  | 0 |  | 0 | 21 | 0 | 0 | 0 | 0 | 0 |  | Vlastní | Indiv | 0 | 0 |  | Práce |  |  |  | POL1_1
10 | 175101101 | Obsyp potr bez prohoz sypaniny | m3 | 28 |  | 0 |  | 0 |  | 0 | 21 | 0 | 0 | 0 | 0 | 0 |  | Vlastní | Indiv | 0 | 0 |  | Práce |  |  |  | POL1_1
11 | PC | Poplatek za uloženi sypaniny na skládku | M3 | 37.6 |  | 0 |  | 0 |  | 0 | 21 | 0 | 0 | 0 | 0 | 0 |  | Vlastní | Indiv | 0 | 0 |  | Práce |  |  |  | POL1_1
12 | 001 | Písek pro obsyp | m3 | 28 |  | 0 |  | 0 |  | 0 | 21 | 0 | 1.5 | 42 | 0 | 0 |  | Vlastní | Indiv | 0 | 0 |  | Specifikace |  |  |  | POL3_-1
Díl: | 045 | podkladní a vedl. konstrukce |  |  |  | 0 |  | 0 |  | 0 |  | 0 |  | 5.2 |  | 0 |  |  |  |  | 0 | [5 empty] | DIL
13 | 273321311 | Základová deska ŽB C16/20 | m3 | 0.92812 |  | 0 |  | 0 |  | 0 | 21 | 0 | 2.2564 | 2.09 | 0 | 0 |  | Vlastní | Indiv | 0 | 0 |  | Práce |  |  |  | POL1_1
14 | 451573110 | Lože pískové tl 12cm š -120cm | M3 | 9.6 |  | 0 |  | 0 |  | 0 | 21 | 0 | 0.122 | 1.17 | 0 | 0 |  | Vlastní | Indiv | 0 | 0 |  | Práce |  |  |  | POL1_1
15 | 451575111 | Podklad vrstva B20mm štěrkopís | m3 | 0.92812 |  | 0 |  | 0 |  | 0 | 21 | 0 | 2.0875 | 1.94 | 0 | 0 |  | Vlastní | Indiv | 0 | 0 |  | Práce |  |  |  | POL1_1
Díl: | 087 | potrubí z trub plastických |  |  |  | 0 |  | 0 |  | 0 |  | 0 |  | 0.09 |  | 0 |  |  |  |  | 0 | [5 empty] | DIL
16 | 722290226 | Zkouška těs vodo potrubí závit -50 | m | 80 |  | 0 |  | 0 |  | 0 | 21 | 0 | 0.00019 | 0.02 | 0 | 0 |  | Vlastní | Indiv | 0 | 0 |  | Práce |  |  |  | POL1_1
17 | 722290234 | Proplach a dezinfekce -DN 80 | m | 80 |  | 0 |  | 0 |  | 0 | 21 | 0 | 5e-05 | 0 | 0 | 0 |  | Vlastní | Indiv | 0 | 0 |  | Práce |  |  |  | POL1_1
18 | 871151121 | MTŽ potr výkop tr PE sv DN 25 | m | 62 |  | 0 |  | 0 |  | 0 | 21 | 0 | 0 | 0 | 0 | 0 |  | Vlastní | Indiv | 0 | 0 |  | Práce |  |  |  | POL1_1
19 | 871181121 | MTŽ potr výkop tr PE sv DN 50 | m | 18 |  | 0 |  | 0 |  | 0 | 21 | 0 | 0 | 0 | 0 | 0 |  | Vlastní | Indiv | 0 | 0 |  | Práce |  |  |  | POL1_1
20 | PC | Potr. PE100 SDR11 63x5,8 | M | 18 |  | 0 |  | 0 |  | 0 | 21 | 0 | 0.004 | 0.07 | 0 | 0 |  | Vlastní | Indiv | 0 | 0 |  | R-položka |  |  |  | POL12_0
21 | PC | Potr. PE100 SDR11 PN16 %%c32x3,0 | M | 62 |  | 0 |  | 0 |  | 0 | 21 | 0 | 0 | 0 | 0 | 0 |  | Vlastní | Indiv | 0 | 0 |  | Specifikace |  |  |  | POL3_-1
22 | PC | D+Mtž vodič CY 2.5 C.54 | M | 120 |  | 0 |  | 0 |  | 0 | 21 | 0 | 0 | 0 | 0 | 0 |  | Vlastní | Indiv | 0 | 0 |  | R-položka |  |  |  | POL12_1
23 | PC | D+Mtž výstražná fólie | M | 80 |  | 0 |  | 0 |  | 0 | 21 | 0 | 0 | 0 | 0 | 0 |  | Vlastní | Indiv | 0 | 0 |  | R-položka |  |  |  | POL12_1
Díl: | 089 | drobné objekty a zařízení |  |  |  | 0 |  | 0 |  | 0 |  | 0 |  | 0 |  | 0 |  |  |  |  | 0 | [5 empty] | DIL
24 | 089 | Dod a mtž monolitická armaturní šachta ŽB 16/20 (vniřní rozměr 2,0*1,5*2,0) | SOUBOR | 1 |  | 0 |  | 0 |  | 0 | 21 | 0 | 0 | 0 | 0 | 0 |  | Vlastní | Indiv | 0 | 0 |  | Práce |  |  |  | POL1_1
Díl: | 930 | hodinové zůčtovací sazby |  |  |  | 0 |  | 0 |  | 0 |  | 0 |  | 0 |  | 0 |  |  |  |  | 0 | [5 empty] | DIL
25 | PC | Geodetické zaměření | H | 6 |  | 0 |  | 0 |  | 0 | 21 | 0 | 0 | 0 | 0 | 0 |  | Vlastní | Indiv | 0 | 0 |  | R-položka |  |  |  | POL12_1
Díl: | 722 | vodovod vnitřní |  |  |  | 0 |  | 0 |  | 0 |  | 0 |  | 0.11 |  | 0 |  |  |  |  | 0 | [5 empty] | DIL
26 | 722130236 | Potrubí ocelzáv pozink 11343 DN 50 vč.izolace 15 mm | m | 6 |  | 0 |  | 0 |  | 0 | 21 | 0 | 0.01677 | 0.1 | 0 | 0 |  | Vlastní | Indiv | 0 | 0 |  | Práce |  |  |  | POL1_7
27 | 722232048 | Kulový kohout R250D 2''páčka s odvodněním | kus | 3 |  | 0 |  | 0 |  | 0 | 21 | 0 | 0.00168 | 0.01 | 0 | 0 |  | Vlastní | Indiv | 0 | 0 |  | Práce |  |  |  | POL1_7
28 | 722239106 | Mtž vodov armatur 2závity G 2 | kus | 3 |  | 0 |  | 0 |  | 0 | 21 | 0 | 2e-05 | 0 | 0 | 0 |  | Vlastní | Indiv | 0 | 0 |  | Práce |  |  |  | POL1_7
29 | 722290226 | Zkouška těs vodo potrubí závit -50 | m | 6 |  | 0 |  | 0 |  | 0 | 21 | 0 | 0.00019 | 0 | 0 | 0 |  | Vlastní | Indiv | 0 | 0 |  | Práce |  |  |  | POL1_7
30 | 722290234 | Proplach a dezinfekce -DN 80 | m | 6 |  | 0 |  | 0 |  | 0 | 21 | 0 | 5e-05 | 0 | 0 | 0 |  | Vlastní | Indiv | 0 | 0 |  | Práce |  |  |  | POL1_7
31 | PC | Propojení se stávajícím vodovodem DN50-80 | KUS | 3 |  | 0 |  | 0 |  | 0 | 21 | 0 | 0 | 0 | 0 | 0 |  | Vlastní | Indiv | 0 | 0 |  | Práce |  |  |  | POL1_7
Díl: | VN | Vedlejší náklady |  |  |  | 0 |  | 0 |  | 0 |  | 0 |  | 0 |  | 0 |  |  |  |  | 0 | [5 empty] | DIL
32 | VRN0 | Přes hmot tr plast a sklolam OV | Soubor | 1 |  | 0 |  | 0 |  | 0 | 21 | 0 | 0 | 0 | 0 | 0 |  | Vlastní | Indiv | 0 | 0 |  | VRN |  |  |  | POL99_8
[25 empty] | 15 | 21 | DPH
| Celkem |  |  |  |  | 0 | [18 empty] | 0 | 0 | SUM
END
Note on S6: Jedná se o informaci, zda se jedná o položku, která je do rozpočtu zadána z cenové soustavy RTS, nebo vlastní.
Note on T6: Jedná se o název CÚ, která je zadána u položky rozpočtu

## SO04 SO04 Pol
Položkový soupis prací a dodávek | [26 empty] | #TypZaznamu#
S: | 10943-003-000_R01 | AREÁL KOUPALIŠTĚ VE VIZOVICÍCH | [24 empty] | STA
O: | SO04 | Přípojka kanalizace | [21 empty] | STA |  |  | OBJ
R: | SO04 | PŘÍPOJKA KANALIZACE | [24 empty] | ROZ
P.č. | Číslo položky | Název položky | MJ | Množství | Cena / MJ | Celkem | Dodávka | Dodávka celk. | Montáž | Montáž celk. | DPH | Cena s DPH | Hmotnost / MJ | Hmotnost celk.(t) | Dem. hmotnost / MJ | Dem. hmotnost celk.(t) | Ceník | Cen. soustava / platnost | Cenová úroveň | Nhod / MJ | Nhod celk. | Dodavatel | Typ položky
Díl: | 001 | zemní práce |  |  |  | 0 |  | 0 |  | 0 |  | 0 |  | 171.02 |  | 0 |  |  |  |  | 0 | [5 empty] | DIL
1 | 132202209 | Příplatek za lepivost | m3 | 212.1 |  | 0 |  | 0 |  | 0 | 21 | 0 | 0 | 0 | 0 | 0 |  | Vlastní | Indiv | 0 | 0 |  | Práce |  |  |  | POL1_1
2 | 132301202 | Hlb rýh 2000mm tř.4 do 1000m3 | m3 | 212.1 |  | 0 |  | 0 |  | 0 | 21 | 0 | 0 | 0 | 0 | 0 |  | Vlastní | Indiv | 0 | 0 |  | Práce |  |  |  | POL1_1
3 | 151101101 | Pažení příložné hl.do 2m rýhy | m2 | 353.5 |  | 0 |  | 0 |  | 0 | 21 | 0 | 0.00084 | 0.3 | 0 | 0 |  | Vlastní | Indiv | 0 | 0 |  | Práce |  |  |  | POL1_1
4 | 151101111 | Odstranění pažení rýh hl. 2m příl. | m2 | 353.5 |  | 0 |  | 0 |  | 0 | 21 | 0 | 0 | 0 | 0 | 0 |  | Vlastní | Indiv | 0 | 0 |  | Práce |  |  |  | POL1_1
5 | 161101101 | Svislé přemíst výkopku tř.4 2,5m | m3 | 106.05 |  | 0 |  | 0 |  | 0 | 21 | 0 | 0 | 0 | 0 | 0 |  | Vlastní | Indiv | 0 | 0 |  | Práce |  |  |  | POL1_1
6 | 162601102 | Vodorovné přem.výkopku do 5000m 1-4 | m3 | 129.156 |  | 0 |  | 0 |  | 0 | 21 | 0 | 0 | 0 | 0 | 0 |  | Vlastní | Indiv | 0 | 0 |  | Práce |  |  |  | POL1_1
7 | 167101101 | Nakládání výkopku do 100m3 tř. 4 | m3 | 129.156 |  | 0 |  | 0 |  | 0 | 21 | 0 | 0 | 0 | 0 | 0 |  | Vlastní | Indiv | 0 | 0 |  | Práce |  |  |  | POL1_1
8 | 171201201 | Uloženi sypaniny na skládku | m3 | 129.156 |  | 0 |  | 0 |  | 0 | 21 | 0 | 0 | 0 | 0 | 0 |  | Vlastní | Indiv | 0 | 0 |  | Práce |  |  |  | POL1_1
9 | 174101101 | Zásyp zhutněný jam | m3 | 130.896 |  | 0 |  | 0 |  | 0 | 21 | 0 | 0 | 0 | 0 | 0 |  | Vlastní | Indiv | 0 | 0 |  | Práce |  |  |  | POL1_1
10 | 175101101 | Obsyp potr bez prohoz sypaniny | m3 | 61.7047 |  | 0 |  | 0 |  | 0 | 21 | 0 | 0 | 0 | 0 | 0 |  | Vlastní | Indiv | 0 | 0 |  | Práce |  |  |  | POL1_1
11 | PC | Poplatek za uloženi sypaniny na skládku | M3 | 129.156 |  | 0 |  | 0 |  | 0 | 21 | 0 | 0 | 0 | 0 | 0 |  | Vlastní | Indiv | 0 | 0 |  | Práce |  |  |  | POL1_1
12 | 001 | Písek pro obsyp | m3 | 61.7047 |  | 0 |  | 0 |  | 0 | 21 | 0 | 1.5 | 92.56 | 0 | 0 |  | Vlastní | Indiv | 0 | 0 |  | Specifikace |  |  |  | POL3_-1
13 | PC | Betonový recyklát (štěrkopísek) pro zásyp | M3 | 47.952 |  | 0 |  | 0 |  | 0 | 21 | 0 | 1.63 | 78.16 | 0 | 0 |  | Vlastní | Indiv | 0 | 0 |  | Specifikace |  |  |  | POL3_-1
Díl: | 045 | podkladní a vedl. konstrukce |  |  |  | 0 |  | 0 |  | 0 |  | 0 |  | 107.28 |  | 0 |  |  |  |  | 0 | [5 empty] | DIL
14 | 273321311 | Základová deska ŽB C16/20 | m3 | 0.396 |  | 0 |  | 0 |  | 0 | 21 | 0 | 2.2564 | 0.89 | 0 | 0 |  | Vlastní | Indiv | 0 | 0 |  | Práce |  |  |  | POL1_1
15 | 451573110 | Lože pískové tl 12cm š -120cm | M3 | 14.544 |  | 0 |  | 0 |  | 0 | 21 | 0 | 0.122 | 1.77 | 0 | 0 |  | Vlastní | Indiv | 0 | 0 |  | Práce |  |  |  | POL1_1
16 | 451575111 | Podklad vrstva B20mm štěrkopís | m3 | 0.396 |  | 0 |  | 0 |  | 0 | 21 | 0 | 2.0875 | 0.83 | 0 | 0 |  | Vlastní | Indiv | 0 | 0 |  | Práce |  |  |  | POL1_1
17 | PC | Dod a mtž rozebrání a zpět položení zámkové flažby vč. podsypu a očištění kostek | M2 | 46 |  | 0 |  | 0 |  | 0 | 21 | 0 | 2.2563 | 103.79 | 0 | 0 |  | Vlastní | Indiv | 0 | 0 |  | R-položka |  |  |  | POL12_1
Díl: | 087 | potrubí z trub plastických |  |  |  | 0 |  | 0 |  | 0 |  | 0 |  | 0.8 |  | 0 |  |  |  |  | 0 | [5 empty] | DIL
18 | 871365221 | Potr.PVC-systém KG třídy SN8 DN250 | m | 110.55 |  | 0 |  | 0 |  | 0 | 21 | 0 | 0.00724 | 0.8 | 0 | 0 |  | Vlastní | Indiv | 0 | 0 |  | Práce |  |  |  | POL1_1
19 | 871373121 | MTŽ potr PVC OV do 20% DN300 | m | 100.5 |  | 0 |  | 0 |  | 0 | 21 | 0 | 1e-05 | 0 | 0 | 0 |  | Vlastní | Indiv | 0 | 0 |  | Práce |  |  |  | POL1_1
20 | 892381111 | Tlak zkouška kanal potr DN 350 | m | 100.5 |  | 0 |  | 0 |  | 0 | 21 | 0 | 0 | 0 | 0 | 0 |  | Vlastní | Indiv | 0 | 0 |  | Práce |  |  |  | POL1_1
Díl: | 089 | drobné objekty a zařízení |  |  |  | 0 |  | 0 |  | 0 |  | 0 |  | 0 |  | 0 |  |  |  |  | 0 | [5 empty] | DIL
21 | PC | Dod a Mtž šachta plastová DN600 mm/1,8-2,1m/DN250/teleskop 40t | kus | 3 |  | 0 |  | 0 |  | 0 | 21 | 0 | 0 | 0 | 0 | 0 |  | Vlastní | Indiv | 0 | 0 |  | R-položka |  |  |  | POL12_1
22 | PC | Dod a Mtž šachta plastová DN425 mm/1,0-1,2m/DN250/teleskop 3t | kus | 2 |  | 0 |  | 0 |  | 0 | 21 | 0 | 0 | 0 | 0 | 0 |  | Vlastní | Indiv | 0 | 0 |  | R-položka |  |  |  | POL12_1
23 | PC | Propojení se stávající kanalizací DN500 | KUS | 1 |  | 0 |  | 0 |  | 0 | 21 | 0 | 0 | 0 | 0 | 0 |  | Vlastní | Indiv | 0 | 0 |  | R-položka |  |  |  | POL12_1
Díl: | 930 | hodinové zůčtovací sazby |  |  |  | 0 |  | 0 |  | 0 |  | 0 |  | 0 |  | 0 |  |  |  |  | 0 | [5 empty] | DIL
24 | PC | Geodetické zaměření | H | 6 |  | 0 |  | 0 |  | 0 | 21 | 0 | 0 | 0 | 0 | 0 |  | Vlastní | Indiv | 0 | 0 |  | R-položka |  |  |  | POL12_1
Díl: | 998 | Přesuny hmot |  |  |  | 0 |  | 0 |  | 0 |  | 0 |  | 0 |  | 0 |  |  |  |  | 0 | [5 empty] | DIL
25 | 998276101 | Přes hmot tr plast a sklolam OV | t | 279.1035 |  | 0 |  | 0 |  | 0 | 21 | 0 | 0 | 0 | 0 | 0 |  | Vlastní | Indiv | 0 | 0 |  | Práce |  |  |  | POL1_1
[25 empty] | 15 | 21 | DPH
| Celkem |  |  |  |  | 0 | [18 empty] | 0 | 0 | SUM
END
Note on S6: Jedná se o informaci, zda se jedná o položku, která je do rozpočtu zadána z cenové soustavy RTS, nebo vlastní.
Note on T6: Jedná se o název CÚ, která je zadána u položky rozpočtu

## PS01 01 Pol
Položkový soupis prací a dodávek | [26 empty] | #TypZaznamu#
S: | 10943-003-000_R01 | AREÁL KOUPALIŠTĚ VE VIZOVICÍCH | [24 empty] | STA
O: | PS01 | Bazénová technologie | [21 empty] | PRO |  |  | OBJ
R: | 01 | 1.Bazén | [24 empty] | ROZ
P.č. | Číslo položky | Název položky | MJ | Množství | Cena / MJ | Celkem | Dodávka | Dodávka celk. | Montáž | Montáž celk. | DPH | Cena s DPH | Hmotnost / MJ | Hmotnost celk.(t) | Dem. hmotnost / MJ | Dem. hmotnost celk.(t) | Ceník | Cen. soustava / platnost | Cenová úroveň | Nhod / MJ | Nhod celk. | Dodavatel | Typ položky
Díl: | 1. |  |  |  |  | 0 |  | 0 |  | 0 |  | 0 |  | 0 |  | 0 |  |  |  |  | 0 | [5 empty] | DIL
1 | 1.1. | Vícevrstvý filtr z polyesterového laminátu praný vodou;, A.1a,b | ks | 2 |  | 0 |  | 0 |  | 0 | 21 | 0 | 0 | 0 | 0 | 0 |  | Vlastní | Indiv | 0 | 0 |  | Specifikace |  |  |  | POL3_0
|  | Vícevrstvý pískový filtr z polyesterového laminátu praný vodou; | [24 empty] | POP
|  | pr.1600 mm, filtrační vrstva 1,0 m ; připojení D 110 | [24 empty] | POP
|  | filtrační výkon 68,3m3/h (jednoho filtru) | [24 empty] | POP
|  | filtrační rychlost 35m3/h/m2 | [24 empty] | POP
|  | Vyrobeno z polyesteru a skelného vlákna ve zcela nekorozi - | [24 empty] | POP
|  | vním provedení, pracovní tlak 2,5kp/cm2 | [24 empty] | POP
|  | - podstavec z polyesteru a skelného vlákna | [24 empty] | POP
|  | - kolektory a difuzory | [24 empty] | POP
|  | - boční vstupní výko | [24 empty] | POP
|  | - horní víko z polyesteru a skelného vlákna | [24 empty] | POP
|  | - odvzdušňovací ventil | [24 empty] | POP
|  | - ventil na vypouštění | [24 empty] | POP
|  | - baterie 5 ventilová | [24 empty] | POP
|  | - vč. filtrační náplně | [24 empty] | POP
|  | Unikátní filtrační médium - Activated filter media s 95% podílem zeleného a hnědého skla, aktivovaný skelný filtrační materiál 0,5 - 1,0 mm ( 70% celkové filtrační náplně s filtrační schopností více než 95% částic o velikosti větší než 5 um, prokázáno certifikačním institutem) a aktivovaný skelný filtrační materiál 1,0 - 2,0 mm ( 30% celkové filtrační náplně), bio rezistentní filtrační materiál nevytváří bio film ve filtračním loži, nehrudkovatí a nedochází k vytváření preferenčních cest | [24 empty] | POP | Unikátní filtrační médium - Activated filter media s 95% podílem zeleného a hnědého skla, aktivovaný skelný filtrační materiál 0,5 - 1,0 mm ( 70% celkové filtrační náplně s filtrační schopností více než 95% částic o velikosti větší než 5 um, prokázáno certifikačním institutem) a aktivovaný skelný filtrační materiál 1,0 - 2,0 mm ( 30% celkové filtrační náplně), bio rezistentní filtrační materiál nevytváří bio film ve filtračním loži, nehrudkovatí a nedochází k vytváření preferenčních cest
2 | 1.2. | Horizontální oběhové čerpadlo filtrace vč. předfiltru,, A.2a,b | ks | 2 |  | 0 |  | 0 |  | 0 | 21 | 0 | 0 | 0 | 0 | 0 |  | Vlastní | Indiv | 0 | 0 |  | Specifikace |  |  |  | POL3_0
|  | Horizontální oběhové čerpadlo filtrace vč. předfiltru, | [24 empty] | POP
|  | Q = 80 m3/h, H=14m, 7,5 kW vč. manometru | [24 empty] | POP
|  | - tělo čerpadla z polypropylenu | [24 empty] | POP
|  | - nerezová osa AISI 316 | [24 empty] | POP
|  | - turbína plast noryl | [24 empty] | POP
|  | - krytí IP 55 | [24 empty] | POP
|  | - 1450 ot. / min. | [24 empty] | POP
|  | - 50 Hz; 400V | [24 empty] | POP
3 | 1.3. | Oběhové čerpadlo pro praní filtrů, A.3 | ks | 1 |  | 0 |  | 0 |  | 0 | 21 | 0 | 0 | 0 | 0 | 0 |  | Vlastní | Indiv | 0 | 0 |  | Specifikace |  |  |  | POL3_0
|  | Oběhové čerpadlo pro praní filtrů | [24 empty] | POP
|  | Q = 84 m3/h, H=10m, 4 kW vč. manometru | [24 empty] | POP
|  | - tělo čerpadla z polypropylenu | [24 empty] | POP
|  | - nerezová osa AISI 316 | [24 empty] | POP
|  | - turbína plast noryl | [24 empty] | POP
|  | - krytí IP 55 | [24 empty] | POP
|  | - 1450 ot. / min. | [24 empty] | POP
|  | - 50 Hz; 400V | [24 empty] | POP
4 | 1.4. | Automatická měřící a dávkovací stanice., A.4 | ks | 1 |  | 0 |  | 0 |  | 0 | 21 | 0 | 0 | 0 | 0 | 0 |  | Vlastní | Indiv | 0 | 0 |  | Specifikace |  |  |  | POL3_0
|  | Automatická měřící a dávkovací stanice. | [24 empty] | POP
|  | Měřící a regulační zařízení vč. sond a měřící komory, | [24 empty] | POP
|  | je automatický regulátor kvality bazénové vody, který řídí chod | [24 empty] | POP
|  | bazénu a udržuje nastavené parametry vody. | [24 empty] | POP
|  | Napájení 230 V, 50 Hz; příkon 35 VA; krytí IP 62 | [24 empty] | POP
|  | Měřené hodnoty: volný chlor, redox pot., pH, teplota | [24 empty] | POP
|  | Regulované hodnoty: volný chlor, pH, teplota | [24 empty] | POP
5 | 1.5. | Automatická dávkovací stanice složená z :, A.7a-d | ks | 1 |  | 0 |  | 0 |  | 0 | 21 | 0 | 0 | 0 | 0 | 0 |  | Vlastní | Indiv | 0 | 0 |  | Specifikace |  |  |  | POL3_0
|  | Automatická dávkovací stanice složená z : | [24 empty] | POP
|  | dávkovacího čerpadla, nástěnná konzole, | [24 empty] | POP
|  | dávkovací zavedení s kulovým ventilem, | [24 empty] | POP
|  | záchytná jímka pod kanystry | [24 empty] | POP
|  | - 1 x peristaltické kontinuální dávkovací čerpadlo flokulantu | [24 empty] | POP
|  | - 1 x membránové dávkovací čerpadlo pH | [24 empty] | POP
|  | - 2 x membránové dávkovací čerpadlo Cl | [24 empty] | POP
6 | 1.6. | Zrychlovací čerpadlo pro měřenou vodu, A.8 | ks | 1 |  | 0 |  | 0 |  | 0 | 21 | 0 | 0 | 0 | 0 | 0 |  | Vlastní | Indiv | 0 | 0 |  | Specifikace |  |  |  | POL3_0
|  | Zrychlovací čerpadlo pro měřenou vodu | [24 empty] | POP
|  | 4 m3/h, H=8m, 0,18 kW | [24 empty] | POP
|  | - tělo čerpadla z polypropylenu | [24 empty] | POP
|  | - turbína plastová | [24 empty] | POP
|  | - zachycovač hrubých nečistot | [24 empty] | POP
|  | - krytí IP 54 | [24 empty] | POP
|  | - otáčky 2840 ot. / min. | [24 empty] | POP
|  | - jednofázový motor | [24 empty] | POP
7 | 1.7. | Elektroventil měřené vody DN32, A.9 | ks | 1 |  | 0 |  | 0 |  | 0 | 21 | 0 | 0 | 0 | 0 | 0 |  | Vlastní | Indiv | 0 | 0 |  | Specifikace |  |  |  | POL3_0
|  | Elektroventil měřené vody DN32 | [24 empty] | POP
8 | 1.8. | Průtokoměr digitální D200, A.16 | ks | 1 |  | 0 |  | 0 |  | 0 | 21 | 0 | 0 | 0 | 0 | 0 |  | Vlastní | Indiv | 0 | 0 |  | Specifikace |  |  |  | POL3_0
|  | Průtokoměr digitální D200 | [24 empty] | POP
9 | 1.9. | Impulzní vodoměr dopouštěné vody DN50, A.17 | ks | 1 |  | 0 |  | 0 |  | 0 | 21 | 0 | 0 | 0 | 0 | 0 |  | Vlastní | Indiv | 0 | 0 |  | Specifikace |  |  |  | POL3_0
|  | Impulzní vodoměr dopouštěné vody DN50 | [24 empty] | POP
10 | 1.10. | Elektroventil na dopouštěné vodě DN50, A.18 | ks | 1 |  | 0 |  | 0 |  | 0 | 21 | 0 | 0 | 0 | 0 | 0 |  | Vlastní | Indiv | 0 | 0 |  | Specifikace |  |  |  | POL3_0
|  | Elektroventil na dopouštěné vodě DN50 | [24 empty] | POP
11 | 1.11. | Filtr na hrubé nečistoty na dopouštěné vodě | ks | 1 |  | 0 |  | 0 |  | 0 | 21 | 0 | 0 | 0 | 0 | 0 |  | Vlastní | Indiv | 0 | 0 |  | Práce |  |  |  | POL1_1
|  | Filtr na hrubé nečistoty na dopouštěné vodě | [24 empty] | POP
|  | plastový filtr d=20", připojení 6/4", max. tlak 8 bar. Teplota max. | [24 empty] | POP
|  | 50 oC, průtok max. 105l/min, vložka 20", polypropylen 80 uf | [24 empty] | POP
12 | 1.12. | Automatická tlaková stanice vč. frekvenčního měniče, A.20 | ks | 1 |  | 0 |  | 0 |  | 0 | 21 | 0 | 0 | 0 | 0 | 0 |  | Vlastní | Indiv | 0 | 0 |  | Specifikace |  |  |  | POL3_0
|  | Automatická tlaková stanice vč. frekvenčního měniče | [24 empty] | POP
|  | - digitální displej | [24 empty] | POP
|  | - tělo čerpadla z nerezové oceli AISI 304 | [24 empty] | POP
|  | - oběžná kola a difuzory z noryl zesíleného skleněnými vlákny | [24 empty] | POP
|  | - konzola motoru ze slitiny hliníku | [24 empty] | POP
|  | - hřídel z nerezové oceli AISI 304 | [24 empty] | POP
|  | - kluzné ložisko mosaz/nerezová ocel AISI 304 | [24 empty] | POP
|  | - tlaková nádoba 8 l | [24 empty] | POP
|  | - maximální teplota : 40°C | [24 empty] | POP
|  | - čerpadlo 1,1kW | [24 empty] | POP
|  | - průtok 3 m3/h při H=40m. | [24 empty] | POP
|  | - připojení 1" | [24 empty] | POP
|  | - 230V | [24 empty] | POP
13 | 1.13. | Oběhové čerpadlo - skluzavka, vč. předfiltru,, A.21 | ks | 1 |  | 0 |  | 0 |  | 0 | 21 | 0 | 0 | 0 | 0 | 0 |  | Vlastní | Indiv | 0 | 0 |  | Specifikace |  |  |  | POL3_0
|  | Oběhové čerpadlo - skluzavka, vč. předfiltru, | [24 empty] | POP
|  | 56 m3/h, H=10m, 3,0kW | [24 empty] | POP
|  | - tělo čerpadla z polypropylenu | [24 empty] | POP
|  | - nerezová osa AISI 316 | [24 empty] | POP
|  | - turbína plast noryl | [24 empty] | POP
|  | - krytí IP 55 | [24 empty] | POP
|  | - 1450 ot. / min. | [24 empty] | POP
|  | - 50 Hz; 400V | [24 empty] | POP
14 | 1.14. | Oběhové čerpadlo - chrlič, vč. předfiltru,, A.22 | ks | 1 |  | 0 |  | 0 |  | 0 | 21 | 0 | 0 | 0 | 0 | 0 |  | Vlastní | Indiv | 0 | 0 |  | Specifikace |  |  |  | POL3_0
|  | Oběhové čerpadlo - chrlič, vč. předfiltru, | [24 empty] | POP
|  | 107 m3/h, H=10m, 5,5kW | [24 empty] | POP
|  | - tělo čerpadla z polypropylenu | [24 empty] | POP
|  | - nerezová osa AISI 316 | [24 empty] | POP
|  | - turbína plast noryl | [24 empty] | POP
|  | - krytí IP 55 | [24 empty] | POP
|  | - 1450 ot. / min. | [24 empty] | POP
|  | - 50 Hz; 400V | [24 empty] | POP
15 | 1.15. | Oběhové čerpadlo - malá skluzavka vč. předfiltru,, A.23 | ks | 1 |  | 0 |  | 0 |  | 0 | 21 | 0 | 0 | 0 | 0 | 0 |  | Vlastní | Indiv | 0 | 0 |  | Specifikace |  |  |  | POL3_0
|  | Oběhové čerpadlo - malá skluzavka vč. předfiltru, | [24 empty] | POP
|  | 6 m3/h, H=8m, 0,25kW | [24 empty] | POP
|  | - tělo čerpadla z polypropylenu | [24 empty] | POP
|  | - turbína plastová | [24 empty] | POP
|  | - zachycovač hrubých nečistot | [24 empty] | POP
|  | - krytí IP 54 | [24 empty] | POP
|  | - otáčky 2840 ot. / min. | [24 empty] | POP
|  | - jednofázový motor | [24 empty] | POP
16 | 1.16. | Oběhové čerpadlo - masážní trysky vč. předfiltru,, A.24 | ks | 1 |  | 0 |  | 0 |  | 0 | 21 | 0 | 0 | 0 | 0 | 0 |  | Vlastní | Indiv | 0 | 0 |  | Specifikace |  |  |  | POL3_0
|  | Oběhové čerpadlo - masážní trysky vč. předfiltru, | [24 empty] | POP
|  | 16 m3/h, H=10m, 0,75kW | [24 empty] | POP
|  | - tělo čerpadla vyztuženo skelnými vlákny | [24 empty] | POP
|  | - turbína plastová | [24 empty] | POP
|  | - zachycovač hrubých nečistot | [24 empty] | POP
|  | - krytí IP 55 | [24 empty] | POP
|  | - otáčky 2840 ot. / min. | [24 empty] | POP
|  | - 50 Hz; 230V | [24 empty] | POP
17 | 1.17. | Oběhové čerpadlo - fontánka vč. předfiltru,, A.25 | ks | 1 |  | 0 |  | 0 |  | 0 | 21 | 0 | 0 | 0 | 0 | 0 |  | Vlastní | Indiv | 0 | 0 |  | Specifikace |  |  |  | POL3_0
|  | Oběhové čerpadlo - fontánka vč. předfiltru, | [24 empty] | POP
|  | 6 m3/h, H=8m, 0,25kW | [24 empty] | POP
|  | - tělo čerpadla z polypropylenu | [24 empty] | POP
|  | - turbína plastová | [24 empty] | POP
|  | - zachycovač hrubých nečistot | [24 empty] | POP
|  | - krytí IP 54 | [24 empty] | POP
|  | - otáčky 2840 ot. / min. | [24 empty] | POP
|  | - jednofázový motor | [24 empty] | POP
18 | 1.18. | Oběhové čerpadlo - vodní zvon vč. předfiltru,, A.26 | ks | 1 |  | 0 |  | 0 |  | 0 | 21 | 0 | 0 | 0 | 0 | 0 |  | Vlastní | Indiv | 0 | 0 |  | Specifikace |  |  |  | POL3_0
|  | Oběhové čerpadlo - vodní zvon vč. předfiltru, | [24 empty] | POP
|  | 20 m3/h, H=8m, 1,0kW | [24 empty] | POP
|  | - tělo čerpadla vyztuženo skelnými vlákny | [24 empty] | POP
|  | - turbína plastová | [24 empty] | POP
|  | - zachycovač hrubých nečistot | [24 empty] | POP
|  | - krytí IP 55 | [24 empty] | POP
|  | - otáčky 2840 ot. / min. | [24 empty] | POP
|  | - 50 Hz; 230V | [24 empty] | POP
19 | 1.19. | Dmychadlo pro lavici - výkon 226 m3/h, tlak 15kPa; 2,2kW;, A.27 | ks | 1 |  | 0 |  | 0 |  | 0 | 21 | 0 | 0 | 0 | 0 | 0 |  | Vlastní | Indiv | 0 | 0 |  | Specifikace |  |  |  | POL3_0
|  | Dmychadlo pro lavici - výkon 226 m3/h, tlak 15kPa; 2,2kW; | [24 empty] | POP
|  | vč. filtru, tlumiče a odpouštěcího ventilu při rozběhu | [24 empty] | POP
|  | - plašť a oběžné kolo ze slitiny hliníku | [24 empty] | POP
|  | - hřídel - nerezová ocel | [24 empty] | POP
20 | 1.20. | Vyložení akumul.nádrže baz. folií PVC-P vystuženou tkaninou, | m2 | 0 |  | 0 |  | 0 |  | 0 | 21 | 0 | 0 | 0 | 0 | 0 |  | Vlastní | Indiv | 0 | 0 |  | Specifikace |  |  |  | POL3_0
|  | Vyložení akumul.nádrže baz. folií PVC-P vystuženou tkaninou, | [24 empty] | POP
|  | tloušťka fólie 1,5mm, vč. kotvících prvků, přírub u prostupů | [24 empty] | POP
|  | podkladní geotextílie min. 350 g/m2 | [24 empty] | POP
21 | Pol__0021 | - plocha dna a stěn nádrže vč. 10% prostřihu / hladká fólie/ |  | 70 |  | 0 |  | 0 |  | 0 | 21 | 0 | 0 | 0 | 0 | 0 |  | Vlastní | Indiv | 0 | 0 |  | Práce |  |  |  | POL1_1
|  | - plocha dna a stěn nádrže vč. 10% prostřihu / hladká fólie/ | [24 empty] | POP
22 | 1.21. | Zařízení staveniště | kpl | 1 |  | 0 |  | 0 |  | 0 | 21 | 0 | 0 | 0 | 0 | 0 |  | Vlastní | Indiv | 0 | 0 |  | Práce |  |  |  | POL1_1
|  | Zařízení staveniště | [24 empty] | POP
23 | 1.22. | Montáž, uvedení do provozu, doprava | ks | 1 |  | 0 |  | 0 |  | 0 | 21 | 0 | 0 | 0 | 0 | 0 |  | Vlastní | Indiv | 0 | 0 |  | Specifikace |  |  |  | POL3_0
|  | Montáž, uvedení do provozu, doprava | [24 empty] | POP
24 | 1.23. | Komplexní zkoušky, základní provozní náplně pro komplexní | ks | 1 |  | 0 |  | 0 |  | 0 | 21 | 0 | 0 | 0 | 0 | 0 |  | Vlastní | Indiv | 0 | 0 |  | Specifikace |  |  |  | POL3_0
|  | Komplexní zkoušky, základní provozní náplně pro komplexní | [24 empty] | POP
|  | zkoušky - proplachy a dezinfekce zařízení a potrubí, chemikálie | [24 empty] | POP
|  | pro první nadávkování, účast na zkouškách | [24 empty] | POP
25 | 1.24. | Skluzavka | ks | 1 |  | 0 |  | 0 |  | 0 | 21 | 0 | 0 | 0 | 0 | 0 |  | Vlastní | Indiv | 0 | 0 |  | Práce |  |  |  | POL1_1
|  | Skluzavka | [24 empty] | POP
|  | - nástupní výška 2,07m, délka 7,8m, světlá šířka 3m | [24 empty] | POP
|  | - dodávka a montáž ocelové konstrukce | [24 empty] | POP
|  | - laminátová koryta včetně montáže | [24 empty] | POP
|  | - nátěr ocelové konstrukce | [24 empty] | POP
|  | - zinkování ocelové konstrukce | [24 empty] | POP
|  | - vč. výrobní dokumentace a výpočtu reakcí na patky | [24 empty] | POP
26 | 1.25. | Polyethylenová záchytná jímka pro zachycení uniklé kapaliny | ks | 2 |  | 0 |  | 0 |  | 0 | 21 | 0 | 0 | 0 | 0 | 0 |  | Vlastní | Indiv | 0 | 0 |  | Specifikace |  |  |  | POL3_0
|  | Polyethylenová záchytná jímka pro zachycení uniklé kapaliny | [24 empty] | POP
|  | - odnímatelný rošt | [24 empty] | POP
|  | - neklouzavá úprava roštu | [24 empty] | POP
|  | - vysoká chemická odolnost | [24 empty] | POP
|  | - 1600 x 800 x 150 mm | [24 empty] | POP
27 | 1.26. | Polyethylenová záchytná jímka pro zachycení uniklé kapaliny | ks | 1 |  | 0 |  | 0 |  | 0 | 21 | 0 | 0 | 0 | 0 | 0 |  | Vlastní | Indiv | 0 | 0 |  | Specifikace |  |  |  | POL3_0
|  | Polyethylenová záchytná jímka pro zachycení uniklé kapaliny | [24 empty] | POP
|  | - odnímatelný rošt | [24 empty] | POP
|  | - neklouzavá úprava roštu | [24 empty] | POP
|  | - vysoká chemická odolnost | [24 empty] | POP
|  | - 1600 x 1600 x 150 mm | [24 empty] | POP
[25 empty] | 15 | 21 | DPH
| Celkem |  |  |  |  | 0 | [18 empty] | 0 | 0 | SUM
END
Note on S6: Jedná se o informaci, zda se jedná o položku, která je do rozpočtu zadána z cenové soustavy RTS, nebo vlastní.
Note on T6: Jedná se o název CÚ, která je zadána u položky rozpočtu

## PS01 02 Pol
Položkový soupis prací a dodávek | [26 empty] | #TypZaznamu#
S: | 10943-003-000_R01 | AREÁL KOUPALIŠTĚ VE VIZOVICÍCH | [24 empty] | STA
O: | PS01 | Bazénová technologie | [21 empty] | PRO |  |  | OBJ
R: | 02 | 2. Potrubní rozvody | [24 empty] | ROZ
P.č. | Číslo položky | Název položky | MJ | Množství | Cena / MJ | Celkem | Dodávka | Dodávka celk. | Montáž | Montáž celk. | DPH | Cena s DPH | Hmotnost / MJ | Hmotnost celk.(t) | Dem. hmotnost / MJ | Dem. hmotnost celk.(t) | Ceník | Cen. soustava / platnost | Cenová úroveň | Nhod / MJ | Nhod celk. | Dodavatel | Typ položky
Díl: | 2,01 | Potrubí a tvarovky PPR D50 |  |  |  | 0 |  | 0 |  | 0 |  | 0 |  | 0 |  | 0 |  |  |  |  | 0 | [5 empty] | DIL
|  | vč. upevňovacího a montážníhomateriálu. Součástí tvarovek jednotlivých dimenzí jsou spojky, | [24 empty] | POP
|  | T-kusy, kolena, redukce, kompletní příruby vč. těsnění, šroubení, | [24 empty] | POP
|  | závitové spojky a navrtávací pásy se závitem. Úchyty pro | [24 empty] | POP
|  | potrubí PVC, konzoly, úchyty a závitové tyče. vč. kulových | [24 empty] | POP
|  | kohoutů, uzavíracích klapek, kuželových zpětných ventilů | [24 empty] | POP
|  | uzavíracích zpětných klapek. PLATÍ PRO VČECHNY POTRUBÍ A TVAROVKY | [24 empty] | POP
1 | 2,02 | Potrubí a tvarovky PPR D50 | m | 1 |  | 0 |  | 0 |  | 0 | 21 | 0 | 0 | 0 | 0 | 0 |  | Vlastní | Indiv | 0 | 0 |  | Práce |  |  |  | POL1_1
|  | vč. upevňovacího a montážního materiálu. Součástí tvarovek jednotlivých dimenzí jsou spojky,T-kusy, kolena, redukce, kompletní příruby vč. těsnění, šroubení, | [24 empty] | POP | vč. upevňovacího a montážního materiálu. Součástí tvarovek jednotlivých dimenzí jsou spojky,T-kusy, kolena, redukce, kompletní příruby vč. těsnění, šroubení,
|  | závitové spojky a navrtávací pásy se závitem. Úchyty pro potrubí PVC, konzoly, úchyty a závitové tyče. vč. kulových kohoutů, uzavíracích klapek, kuželových zpětných ventilů | [24 empty] | POP | závitové spojky a navrtávací pásy se závitem. Úchyty pro potrubí PVC, konzoly, úchyty a závitové tyče. vč. kulových kohoutů, uzavíracích klapek, kuželových zpětných ventilů
|  | uzavíracích zpětných klapek. | [24 empty] | POP
2 | 2,03 | Potrubí a tvarovky PPR D63 | m | 4 |  | 0 |  | 0 |  | 0 | 21 | 0 | 0 | 0 | 0 | 0 |  | Vlastní | Indiv | 0 | 0 |  | Práce |  |  |  | POL1_1
3 | 2,04 | Potrubí a tvarovky PVC-U D32 | m | 10 |  | 0 |  | 0 |  | 0 | 21 | 0 | 0 | 0 | 0 | 0 |  | Vlastní | Indiv | 0 | 0 |  | Práce |  |  |  | POL1_1
4 | 2,05 | Potrubí a tvarovky PVC-U D40 | m | 25 |  | 0 |  | 0 |  | 0 | 21 | 0 | 0 | 0 | 0 | 0 |  | Vlastní | Indiv | 0 | 0 |  | Práce |  |  |  | POL1_1
5 | 2,06 | Potrubí a tvarovky PVC-U D50 | m | 10 |  | 0 |  | 0 |  | 0 | 21 | 0 | 0 | 0 | 0 | 0 |  | Vlastní | Indiv | 0 | 0 |  | Práce |  |  |  | POL1_1
6 | 2,07 | Potrubí a tvarovky PVC-U D63 | m | 275 |  | 0 |  | 0 |  | 0 | 21 | 0 | 0 | 0 | 0 | 0 |  | Vlastní | Indiv | 0 | 0 |  | Práce |  |  |  | POL1_1
7 | 2,08 | Potrubí a tvarovky PVC-U D75 | m | 50 |  | 0 |  | 0 |  | 0 | 21 | 0 | 0 | 0 | 0 | 0 |  | Vlastní | Indiv | 0 | 0 |  | Práce |  |  |  | POL1_1
8 | 2,09 | Potrubí a tvarovky PVC-U D90 | m | 10 |  | 0 |  | 0 |  | 0 | 21 | 0 | 0 | 0 | 0 | 0 |  | Vlastní | Indiv | 0 | 0 |  | Práce |  |  |  | POL1_1
9 | 2,1 | Potrubí a tvarovky PVC-U D110 | m | 75 |  | 0 |  | 0 |  | 0 | 21 | 0 | 0 | 0 | 0 | 0 |  | Vlastní | Indiv | 0 | 0 |  | Práce |  |  |  | POL1_1
10 | 2,11 | Potrubí a tvarovky PVC-U D125 | m | 20 |  | 0 |  | 0 |  | 0 | 21 | 0 | 0 | 0 | 0 | 0 |  | Vlastní | Indiv | 0 | 0 |  | Práce |  |  |  | POL1_1
11 | 2,12 | Potrubí a tvarovky PVC-U D140 | m | 2 |  | 0 |  | 0 |  | 0 | 21 | 0 | 0 | 0 | 0 | 0 |  | Vlastní | Indiv | 0 | 0 |  | Práce |  |  |  | POL1_1
12 | 2,13 | Potrubí a tvarovky PVC-U D160 | m | 95 |  | 0 |  | 0 |  | 0 | 21 | 0 | 0 | 0 | 0 | 0 |  | Vlastní | Indiv | 0 | 0 |  | Práce |  |  |  | POL1_1
13 | 2,14 | Potrubí a tvarovky PVC-U D200 | m | 175 |  | 0 |  | 0 |  | 0 | 21 | 0 | 0 | 0 | 0 | 0 |  | Vlastní | Indiv | 0 | 0 |  | Práce |  |  |  | POL1_1
14 | 2,15 | Potrubí a tvarovky PVC-U D225 | m | 5 |  | 0 |  | 0 |  | 0 | 21 | 0 | 0 | 0 | 0 | 0 |  | Vlastní | Indiv | 0 | 0 |  | Práce |  |  |  | POL1_1
15 | 2,16 | Potrubí a tvarovky PVC-U D250 | m | 15 |  | 0 |  | 0 |  | 0 | 21 | 0 | 0 | 0 | 0 | 0 |  | Vlastní | Indiv | 0 | 0 |  | Práce |  |  |  | POL1_1
16 | 2,17 | Potrubí a tvarovky PVC-U D315 | m | 5 |  | 0 |  | 0 |  | 0 | 21 | 0 | 0 | 0 | 0 | 0 |  | Vlastní | Indiv | 0 | 0 |  | Práce |  |  |  | POL1_1
17 | 2,18 | Průhledítko D50 | m | 3 |  | 0 |  | 0 |  | 0 | 21 | 0 | 0 | 0 | 0 | 0 |  | Vlastní | Indiv | 0 | 0 |  | Specifikace |  |  |  | POL3_0
18 | 2,19 | Potrubí a tvarovky PVC-C D63 | m | 1 |  | 0 |  | 0 |  | 0 | 21 | 0 | 0 | 0 | 0 | 0 |  | Vlastní | Indiv | 0 | 0 |  | Práce |  |  |  | POL1_1
19 | 2,2 | Potrubí a tvarovky PVC-C D90 | m | 10 |  | 0 |  | 0 |  | 0 | 21 | 0 | 0 | 0 | 0 | 0 |  | Vlastní | Indiv | 0 | 0 |  | Práce |  |  |  | POL1_1
20 | 2,21 | Potrubí a tvarovky KG D250 | m | 125 |  | 0 |  | 0 |  | 0 | 21 | 0 | 0 | 0 | 0 | 0 |  | Vlastní | Indiv | 0 | 0 |  | Práce |  |  |  | POL1_1
21 | 2,22 | Potrubí a tvarovky PE D32 | m | 115 |  | 0 |  | 0 |  | 0 | 21 | 0 | 0 | 0 | 0 | 0 |  | Vlastní | Indiv | 0 | 0 |  | Práce |  |  |  | POL1_1
22 | 2,23 | Potrubí a tvarovky PE D40 | m | 305 |  | 0 |  | 0 |  | 0 | 21 | 0 | 0 | 0 | 0 | 0 |  | Vlastní | Indiv | 0 | 0 |  | Práce |  |  |  | POL1_1
23 | 2,23999999999999 | Lepidlo pro lepení PVC-U | kg | 150 |  | 0 |  | 0 |  | 0 | 21 | 0 | 0 | 0 | 0 | 0 |  | Vlastní | Indiv | 0 | 0 |  | Specifikace |  |  |  | POL3_0
24 | 2,25 | Ředidlo pro lepení PVC-U | kg | 50 |  | 0 |  | 0 |  | 0 | 21 | 0 | 0 | 0 | 0 | 0 |  | Vlastní | Indiv | 0 | 0 |  | Specifikace |  |  |  | POL3_0
25 | 2,25999999999999 | Montáž, uvedení do provozu, zkoušky, doprava | ks | 1 |  | 0 |  | 0 |  | 0 | 21 | 0 | 0 | 0 | 0 | 0 |  | Vlastní | Indiv | 0 | 0 |  | Specifikace |  |  |  | POL3_0
[25 empty] | 15 | 21 | DPH
| Celkem |  |  |  |  | 0 | [18 empty] | 0 | 0 | SUM
END
Note on S6: Jedná se o informaci, zda se jedná o položku, která je do rozpočtu zadána z cenové soustavy RTS, nebo vlastní.
Note on T6: Jedná se o název CÚ, která je zadána u položky rozpočtu

## PS01 3 Pol
Položkový soupis prací a dodávek | [26 empty] | #TypZaznamu#
S: | 10943-003-000_R01 | AREÁL KOUPALIŠTĚ VE VIZOVICÍCH | [24 empty] | STA
O: | PS01 | Bazénová technologie | [21 empty] | PRO |  |  | OBJ
R: | 3 | Tepelné čerpadlo | [24 empty] | ROZ
P.č. | Číslo položky | Název položky | MJ | Množství | Cena / MJ | Celkem | Dodávka | Dodávka celk. | Montáž | Montáž celk. | DPH | Cena s DPH | Hmotnost / MJ | Hmotnost celk.(t) | Dem. hmotnost / MJ | Dem. hmotnost celk.(t) | Ceník | Cen. soustava / platnost | Cenová úroveň | Nhod / MJ | Nhod celk. | Dodavatel | Typ položky
Díl: | 3. |  |  |  |  | 0 |  | 0 |  | 0 |  | 0 |  | 0 |  | 0 |  |  |  |  | 0 | [5 empty] | DIL
1 | 3.1. | Oběhové čerpadlo ohřevu | ks | 2 |  | 0 |  | 0 |  | 0 | 21 | 0 | 0 | 0 | 0 | 0 |  | Vlastní | Indiv | 0 | 0 |  | Specifikace |  |  |  | POL3_0
|  | 23,2 m3/h, H=4m, 0,75 kW | [24 empty] | POP
|  | - tělo čerpadla z polypropylenu | [24 empty] | POP
|  | - nerezová osa AISI 316 | [24 empty] | POP
|  | - turbína plast | [24 empty] | POP
|  | - krytí IP 55 | [24 empty] | POP
|  | - 2840 ot. / min. | [24 empty] | POP
|  | - 50 Hz; 230V | [24 empty] | POP
2 | 3.2. | Tepelné čerpadlo vzduch / voda | ks | 2 |  | 0 |  | 0 |  | 0 | 21 | 0 | 0 | 0 | 0 | 0 |  | Vlastní | Indiv | 0 | 0 |  | Specifikace |  |  |  | POL3_0
|  | tepelný výkon 60kW (vzduch 26°C, voda 26°C), COP>6,8 | [24 empty] | POP
|  | jmenovitý příkon 7,9 kW, max. příkon 10kW | [24 empty] | POP
|  | jmenovitý proud 15,2 A, max. proud 20A | [24 empty] | POP
|  | 400V | [24 empty] | POP
|  | titanový výměník | [24 empty] | POP
|  | šroubový kompresor | [24 empty] | POP
|  | horizontální ventilátor | [24 empty] | POP
3 | 3.3. | Potrubí a tvarovky PVC-U vč. upevňovacího a montážního materiálu. | kpl | 1 |  | 0 |  | 0 |  | 0 | 21 | 0 | 0 | 0 | 0 | 0 |  | Vlastní | Indiv | 0 | 0 |  | Práce |  |  |  | POL1_1
|  | Součástí tvarovek jednotlivých dimenzí jsou spojky, | [24 empty] | POP
|  | T-kusy, kolena, redukce, kompletní příruby vč. těsnění, | [24 empty] | POP
|  | šroubení, závitové spojky a navrtávací pásy se | [24 empty] | POP
|  | závitem. Úchyty pro potrubí PVC, konzoly, úchyty a | [24 empty] | POP
|  | závitové tyče. vč. kulových kohoutů, uzavíracích klapek, kuželových zpětných ventilů | [24 empty] | POP
|  | uzavíracích zpětných klapek. | [24 empty] | POP
4 | 3.4. | Elektroinstalace, kabeláž, revize | kpl | 1 |  | 0 |  | 0 |  | 0 | 21 | 0 | 0 | 0 | 0 | 0 |  | Vlastní | Indiv | 0 | 0 |  | Specifikace |  |  |  | POL3_0
5 | 3.5. | Zařízení staveniště | kpl | 1 |  | 0 |  | 0 |  | 0 | 21 | 0 | 0 | 0 | 0 | 0 |  | Vlastní | Indiv | 0 | 0 |  | Práce |  |  |  | POL1_1
6 | 3.6. | Montáž, uvedení do provozu, doprava | kpl | 1 |  | 0 |  | 0 |  | 0 | 21 | 0 | 0 | 0 | 0 | 0 |  | Vlastní | Indiv | 0 | 0 |  | Specifikace |  |  |  | POL3_0
7 | 3.7. | Komplexní zkoušky, základní provozní náplně pro komplexní | ks | 1 |  | 0 |  | 0 |  | 0 | 21 | 0 | 0 | 0 | 0 | 0 |  | Vlastní | Indiv | 0 | 0 |  | Specifikace |  |  |  | POL3_0
|  | zkoušky - proplachy a dezinfekce zařízení a potrubí, chemikálie | [24 empty] | POP
|  | pro první nadávkování, účast na zkouškách | [24 empty] | POP
8 | 3.8. | Stavební práce pro tepelné čerpadlo | kpl | 1 |  | 0 |  | 0 |  | 0 | 21 | 0 | 0 | 0 | 0 | 0 |  | Vlastní | Indiv | 0 | 0 |  | Specifikace |  |  |  | POL3_0
|  | - zemní práce | [24 empty] | POP
|  | - betonový základ | [24 empty] | POP
|  | - podhrabová deska | [24 empty] | POP
|  | - geotextílie | [24 empty] | POP
|  | - tříděný štěrk | [24 empty] | POP
|  | - plot | [24 empty] | POP
|  | - sloupy | [24 empty] | POP
9 | 3.9. | Výrobní dokumentace | ks | 1 |  | 0 |  | 0 |  | 0 | 21 | 0 | 0 | 0 | 0 | 0 |  | Vlastní | Indiv | 0 | 0 |  | Specifikace |  |  |  | POL3_0
[25 empty] | 15 | 21 | DPH
| Celkem |  |  |  |  | 0 | [18 empty] | 0 | 0 | SUM
END
Note on S6: Jedná se o informaci, zda se jedná o položku, která je do rozpočtu zadána z cenové soustavy RTS, nebo vlastní.
Note on T6: Jedná se o název CÚ, která je zadána u položky rozpočtu