## Krycí list
KRYCÍ LIST SOUPISU
| Název stavby |  |  | Učebny pro výuku v ZŠ Oslavická | [8 empty] | JKSO
| Kód stavby |  |  | ucebny
| Název objektu |  |  | Základní škola Velké Meziříčí, Oslavická 1800/20 Oslavická 1800/20, 594 01 Velké Meziříčí | [8 empty] | EČO
Kód objektu
| Název části |  |  | NEOCENĚNÝ SOUPIS PRACÍ A DODÁVEK A SLUŽEB | [8 empty] | Místo
Kód části
Název podčásti
Kód podčásti
[13 empty] | IČ | DIČ
| Objednatel |  |  | Základní škola Velké Meziříčí, Oslavická 1800/20 | [8 empty] | 70282226
| Projektant |  |  | Sebastian Fenyk
Zhotovitel
|  |  |  | Rozpočet číslo | Zpracoval | [7 empty] | Dne
[5 empty] | Sebastian Fenyk | [7 empty] | 04/2023
Měrné a účelové jednotky
Počet |  |  |  | Náklady / 1 m.j. | Počet |  |  | Náklady / 1 m.j. |  | Počet |  |  |  | Náklady / 1 m.j.
|  |  | 0 | 0 |  |  | 0 | 0 |  |  |  |  | 0 |  |  | 0
|  |  |  | Rozpočtové náklady v |  |  |  | CZK
A |  | Základní rozp. náklady |  |  | B |  | Doplňkové náklady |  |  | C |  | Vedlejší rozpočtové náklady
1 | HSV |  |  | 0 | 10 | Práce přesčas |  | 0 |  | 14 | Zařízení staveniště |  |  | 21 | % | 0
2 |  |  |  |  | 11 | Bez pevné podl. |  | 0 |  | 15 | Projektové práce (DSPS) |  |  | 21 | % | 0
3 | PSV |  |  | 0 | 12 | Kulturní památka |  | 0 |  | 16 | Územní vlivy |  |  | 21 | % | 0
4 | [9 empty] | 17 | Provozní vlivy |  |  | 21 | % | 0
5 | "EL" |  |  | 0 | [5 empty] | 18 | Ostatní |  |  | 0 | % | 0
6 | [9 empty] | 19 | VRN z rozpočtu |  |  |  |  | 0
7 | "AVT" |  |  | 0
8
9 | ZRN (ř. 1-8) |  |  | 0 | 13 | DN (ř. 10-12) |  | 0 |  | 20 | VRN (ř. 14-19) |  |  |  |  | 0
21 | HZS |  |  | 0 | 22 | Kompl. činnost |  | 0 | 21 | 23 | Ostatní náklady |  |  |  |  | 0
Projektant | [9 empty] | D |  | Celkové náklady
[10 empty] | 24 | Součet 9, 13, 20-23 |  |  |  |  | 0 | 0
Datum a podpis |  |  |  |  | Razítko |  |  |  |  | 25 | 12 | % | 0 | DPH |  | 0 | 0
Objednatel | [9 empty] | 26 | 21 | % | 0 | DPH |  | 0 | 0
[10 empty] | 27 | Cena s DPH (ř. 25-26) |  |  |  |  | 0
Datum a podpis |  |  |  |  | Razítko |  |  |  |  | E |  | Přípočty a odpočty
Zhotovitel | [9 empty] | 28 | Dodávky objednatele |  |  |  |  | 0
[10 empty] | 29 | Klouzavá doložka |  |  |  |  | 0
Datum a podpis |  |  |  |  | Razítko |  |  |  |  | 30 | Zvýhodnění + - |  |  |  |  | 0

## Rekapitulace
REKAPITULACE
Stavba: | Učebny pro výuku v ZŠ Oslavická
Objekt: | Základní škola Velké Meziříčí, Oslavická 1800/20 Oslavická 1800/20, 594 01 Velké Meziříčí
Část: | NEOCENĚNÝ SOUPIS PRACÍ A DODÁVEK A SLUŽEB
JKSO:
Objednatel: | Základní škola Velké Meziříčí, Oslavická 1800/20
Zhotovitel:
Datum: | 04/2023
Kód | Popis | Cena celkem
1 | 2 | 3
AVT | Koncové prvky za všechny učebny | 0
| Nábytek v učebně fyziky | 0
| Nábytek v kabinetu fyziky | 0
| Nábytek ve skladu fyziky | 0
| Nábytek v učebně chemie | 0
| Nábytek v kabinetu chemie | 0
| Nábytek v učebně přírodopisu | 0
| Nábytek v kabinetu přírodopisu | 0
| Nábytek v učebně zeměpisu | 0
| Nábytek v učebně jazyků Aj | 0
| Nábytek v učebně jazyků Nj | 0
| Nábytek ve cvičné kuchyni | 0
| Nábytek v informatice 2.st. č.1 | 0
| Nábytek v informatice 2.st. č.2 | 0
| Celkem bez DPH | 0

## Fyzika
SOUPIS PRACÍ A DODÁVEK A SLUŽEB vč VÝKAZU VÝMĚR
Stavba: |  | Učebna fyziky
Objekt: |  | Základní škola Velké Meziříčí, Oslavická 1800/20 Oslavická 1800/20, 594 01 Velké Meziříčí
Část: |  | NEOCENĚNÝ SOUPIS PRACÍ A DODÁVEK A SLUŽEB
JKSO:
Objednatel: |  | Základní škola Velké Meziříčí, Oslavická 1800/20
Zhotovitel:
Datum: |  | 04/2023
P.Č. | TV | KCN | Kód položky / název | Popis / minimální technické parametry | MJ | Množství celkem | Cena jednotková bez DPH | Cena celkem bez DPH | Sazba DPH | Cena celkem s DPH
1 | 2 | 3 | 4 | 5 | 6 | 7 | 8 | 9 | 10 | 11
|  |  | AVT | Nábytek v učebně fyziky |  |  |  | 0
|  |  |  | Nábytek |  |  |  | 0
1 |  | vlastní | Žákovská židle | Židle žákovská, kovová předpružená podnož - průměr trubky 22 mm, opatřená plastovými kluzáky s filcem. Povrchová úprava podnože vypalovanou práškovou barvou nebo chrom. Konstrukce židle musí umožňovat dynamické sezení čelem k opěráku. Plastový sedák i opěrák ze 100 % strukturovaného polypropylénu - ergonomicky tvarovaná skořepina s efektem vzduchového polštáře v barevné škále min. 2 odstínů, ve skořepině bude kruhový otvor v horní části opěradla pro snadný úchop. Cena vč. dopravy a instalace | ks | 30 |  | 0 | 21 | 0
2 |  | vlastní | Otočná židle | Židle na kolečkách - otočná, stabilní výškově stavitelná pomocí plynového pístu, - rám z hliníkové nohy s plynovou pružinou zakončenou 5-ramenným křížem, práškově lakované trubky. Povrchová úprava podnože komaxit stříbrná nebo chrom, bude upřesněno zadavatelem. Konstrukce židle musí umožňovat výškovou stavitelnost v rozptylu 440 - 570 mm. Plastový sedák i opěrák ze 100% strukturovaného polypropylénu - ergonomicky tvarovaná skořepina s efektem vzduchového polštáře v barevné škále min. 2 odstínů , ve skořepině bude kruhový otvor pro snadný úchop v horní části opěradla. (konečná barva bude upřesněna zadavatelem). Cena vč. dopravy a montáže. | ks | 1 |  | 0 | 21 | 0
3 |  | vlastní | Demonstrační stůl | Učitelský demonstrační pult o rozměru 900x2900x600 mm. Demonstrační stůl tvoří pracovní deska postforming tl. 38 mm. Spodní skříňky: 1x jednodveřová skříňka dřezová, 1x jednodveřová skříňka, 1x zásuvková skříňka se třemi zásuvkami,1x jednodveřová skříň na elektro s jednou policí (skříňka včetně 2x hliníkové odvětrávací mřížky), 1x jednodveřová skříňka (skříňka včetně 2x hliníkové odvětrávací mřížky, případně může být umístěn zdroj, není však součástí nabídky). Korpusy skříněk vč. zad a polic z LTD min. tl. 18 mm, korpus lepený, všechny hrany olepeny ABS hranou min. tl. 0,8 mm, u dveří a zásuvek 2 mm, lepeno PUR lepidlem. Police musí být výškově stavitelné, podpěry polic zabraňující jejich vysunutí. Bezpečnostní panty bez viditelných šroubů včetně tlumičů pro pomalé dovírání dveří. Dveře LTD tl. 18 mm, opatřeny zapuštěnou úchytkou. Úchytka zakrývá celý otvor po frézování, aby nedošlo ke zranění prstů při manipulaci s dvířky. Všechny skříňky a zásuvky jsou uzamykatelné jednocestnými zámky na stejný klíč. Ve spodní části nožičky zakrytované soklem z LDT tl. 18 mm s hranou ABS tl. 0,8 mm, lepeno PUR lepidlem. Osazení pracovní desky - polypropylenový dřez, min. vnitřní rozměr 500x400x250, horní montáž, včetně výpusti a sifonu; laboratorní baterie páková na teplou a studenou vodu, otočná, vyměnitelný perlátor, min. výška 200 mm - vše dodávka nábytku. Do boku (ev.horní části ) pultu vložený kabelový žlab min 90x55 mm - umožňující vkládat různé moduly el. zásuvek. Žlab je dodávka nábytku, moduly a propojení - dodávka elektra. Popis doplňuje schéma. Rozmístění skříněk a jejich šířku je možno upravovat dle přaní investora nebo potřeb technologií, při zachování celkového rozměru pultu.Cena vč. dopravy a instalace pultu, bez zapojení rozvodů a elektra. | ks | 1 |  | 0 | 21 | 0
4 |  | vlastní | Katedra | Stůl učitele s uzamykatelnou skříňkou o rozměru 1300x600x750 mm. Pracovní plocha nosná deska olepena laminátem, ze spodní strany protitah, tl. min. 19 mm s ABS hranou tl. 2 mm, lepeno PUR lepidlem. Na pracovní desce plastová průchodka min. průměr 70 mm. Na pravé straně katedry je 1x jednodveřová skříňka pro umístění technologií, 2x výškově stavitelná police s výřezem pro snadné vedení kabeláže, vyjímatelné dno s možností protáhnutí kabeláže ústící z podlahy pod skříňkou, propojení skříňky pomocí parapetního žlabu s demonstračním stolem. Parapetní žlab min 90x55 mm - umožňující vkládat různé moduly el. zásuvek. Žlab je dodávka nábytku, moduly a propojení - dodávka elektra. Dveře se zapuštěnou plastovou lisovanou úchytkou, která je nasazena na vodorovnou hranu dvířek a kopíruje jejich vyfrézovaný tvar včetně radiusu. Úchytka je plná a zakrývá otvor po frézování, aby nedošlo ke zranění prstů při manipulaci s dvířky. Seřiditelné panty včetně tlumičů pro pomalé dovírání dveří. 1x výškově stavitelná police umožňující protažení kabeláže, podpěry polic zabraňující jejímu vysunutí. Ve dveřích a na boku skříňky hliníková větrací mřížka. Skříňka uzamykatelná stejným klíčem jak u demonstračního stolu. Korpus skříňky, police, dveře z LTD min. tl. 18 mm, korpus lepený, všechny hrany olepeny ABS hranou min. tl. 0,8 mm, u dveří 2 mm, lepeno PUR lepidlem. Podnož a čelní clona až na zem z LTD 18 mm s ABS hranou tl. 2 mm, lepeno PUR lepidlem. Rektifikace v podnoží katedry a skříňce. Možnost výběru barevného provedení alespoň ze čtyř základních typů dekorů/barev. Popis doplňuje schéma a dispozice. Cena vč. dopravy a instalace. | ks | 1 |  | 0 | 21 | 0
5 |  | vlastní | Třímístný žákovský stůl | Žákovský třímístný stůl o rozměru 1800x600x750 mm. Stůl je tvořen samonosnou rámovou kovovou podnoží, která bude vedena po celém obvodu desky, sestavena z ocelových profilů min. 40x40 mm včetně rektifikací pro vyrovnání nerovností podlahy, jeden profil min. 60x40 mm z důvodu rozvodu kabeláže. Kovové prvky v RAL 9006 stříbrná. Pracovní plocha - nosná deska z horní strany olepena laminátem, ze spodní strany protitah, tl. min. 19 mm s ABS hranou tl. 2 mm, lepeno PUR lepidlem. Na středu pracovní desky a zároveň se zadní hranou jsou dvířka uzamykatelná elektromagnetickým zámkem ovládaným z demonstračního stolu učitele. Odemykací napětí zámku: 8 - 12V DC (stačí impuls cca 1 vteřina), impulsní odběr proudu: 1,5A při 12V, 1A při 8V. Pod dvířky je průběžný box z LTD desky 18 mm s ABS hranou min. tl. 0.8 mm, lepeno PUR lepidlem, umožňující rozvod kabeláže od nohy k dvířkům a zároveň tvoří krycí lub mezi nohami. V boxu je umístěn parapetní žlab o průřezu min. 90x55 mm - umožňující vkládat různé moduly el. zásuvek. Zámek a parapetní žlab je součástí dodávky nábytku, propojení s demostračním stolem dodávka elektra. Příprava prostupů pro elektro. Nábytková příprava, rozvody a zapojení - stavba, zdroje nejsou součástí dodávky nábytku.Nohy mají rektifikaci a součástí dodávky je i ukotvení stolů do podlahy pomocí úhelníků ve stejné povrchové úpravě jako podnož stolu. Cena vč. dopravy a instalace, bez rozvodů elektra. | ks | 10 |  | 0 | 21 | 0
6 |  | vlastní | Středový mediový panel průběžný | Středový mediový panel o rozměru 800x1400x600 mm. Slouží pro rozvod elektra (bez rozvodu vody). Pult musí umožňovat rozvést média (rozvody mohou být umístěny už před instalací pultu), zabránit k přístupu k rozvodům žákům, ale umožnit servis. Pracovní plocha postforming. Pod pracovní deskou průběžná skříňka se servisními dvířky, u krajních modulů uzavřená zepředu nebo zezadu. Servisní dvířka jsou u každého dřezu,uzamykatelné stejným klíčem, vyměnitelná vložka. Seřiditelné panty. Rektifikace. Korpus skříňky, dveře z LTD min. tl. 18 mm, korpus lepený, všechny plochy olepeny ABS hranou min. tl. 0,8 mm, namáhané hrany 2 mm, lepeno PUR lepidlem. Příprava prostupů pro elektro. Možnost výběru barevného provedení alespoň ze čtyř základních typů dekorů/barev. Popis doplňuje schéma a dispozice. Rozmístění skříněk a jejich šířku je možno upravovat dle přaní investora nebo potřeb technologií, při zachování celkového rozměru pultu. Cena vč. dopravy a instalace, příprava pro rozvody, bez rozvodů samotných - stavba. | ks | 4 |  | 0 | 21 | 0
7 |  | vlastní | Středový mediový panel koncový | Středový mediový panel o rozměru 800x1400x600 mm. Slouží pro rozvod elektra (bez rozvodu vody). Pult musí umožňovat rozvést média (rozvody musí být umístěny už před instalací pultu), zabránit k přístupu k rozvodům žákům, ale umožnit servis. Pracovní plocha postforming. Pod pracovní deskou průběžná skříňka se servisními dvířky, u krajních modulů uzavřená ze předu nebo ze zadu. Servisní dvířka jsou u každého dřezu ,uzamykatelné stejným klíčem, vyměnitelná vložka. Seřiditelné panty. Rektifikace. Korpus skříňky, dveře z LTD min. tl. 18 mm, korpus lepený, všechny plochy olepeny ABS hranou min. tl. 0,8 mm, namáhané hryny 2 mm, lepeno PUR lepidlem. Příprava prostupů pro elektro. Možnost výběru barevného provedení alespoň ze čtyř základních typů dekorů/barev. Popis doplňuje schéma a dispozice. Rozmístění skříněk a jejich šířku je možno upravovat dle přaní investora nebo potřeb technologií, při zachování celkového rozměru pultu.Cena vč. dopravy a instalace, příprava pro rozvody, bez rozvodů samotných. | ks | 1 |  | 0 | 21 | 0
8 |  | vlastní | Magnetická tabule | Bílá magnetická tabule o rozměru 2000x1000 mm. Keramická magnetická tabule, povrch tabule tvoří certifikovaná dvouvrstvá keramika e3vypalovaná nad 800°C, keramický povrch vhodný pro nejvyšší zatížení,tloušťka tabule je minimálně 22 mm, sendvičová konstrukce - tabule se nekroutí, rám tabule je z eloxovaného hliníku v přírodním odstínu, šedé plastové rohy, barva povrchu bílá, lesklá, popisovatelná fixem, včetně startovací sady fixů, mazací magnetické stěrky (houby) a čističe na tabuli, odkládací polička pro popisovače po celé délce tabule, montáž na zeď, hladká úprava usnadňuje mazání za sucha.Cena vč. dopravy a instalace. | ks | 2 |  | 0 | 21 | 0
9 |  | vlastní | Skříň s dveřmi | Skříň žákovská s dveřmi výšky 5OH, rozměry 1803x800x480 mm. Korpus skříně vč. zad a polic bude vyroben z LTD tl. 18 mm, korpus lepený, všechny plochy olepeny ABS hranou tl. 2 mm, vyjma bočních hran půdy a dna, zde plastová hrana tl. 0,8 mm. Půda je naložená na boky skříně. Police musí být výškově stavitelné, podpěry polic zabraňující jejich vysunutí. Bezpečnostní panty bez viditelných šroubů včetně tlumičů pro pomalé dovírání dveří. Dveře LTD tl. 18 mm, opatřeny zapuštěnou úchytkou. Úchytka zakrývá celý otvor po frézování, aby nedošlo ke zranění prstů při manipulaci s dvířky. Dno skříně opatřeno rektifikacemi pro vyrovnání nerovnosti podlah. Cena vč. dopravy a instalace. | ks | 2 |  | 0 | 21 | 0
10 |  | vlastní | Skříň kombinovaná | Kombinovaná skříň o rozměru 1803x800x480 mm. Korpus skříně vč. zad a polic bude z LTD min. tl. 18 mm, korpus lepený, všechny plochy olepeny ABS hranou min. tl. 2 mm, vyjma bočních hran půdy a dna, zde plastová hrana tl. 0,8mm. Půda naložená na boky skříně. Police musí být výškově stavitelné, podpěry polic zabraňující jejich vysunutí. Skříňka je rozdělena na dvě části, horní část 3OH otevřená. Spodní část 2OH s dveřmi LTD tl. 18 mm, které jsou opatřeny zapuštěnou úchytkou. Úchytka zakrývá celý otvor po frézování, aby nedošlo ke zranění prstů při manipulaci s dvířky. Skříň je uzamykatelná a opatřena rektifikací. Cena vč. dopravy a instalace. | ks | 3 |  | 0 | 21 | 0
11 |  | vlastní | Skříň na umyvadlo | Skříňka s dřezem. Rozměry: 850x1600x600 mm (VxŠxH). Pracovní plocha postforming. Osazení pracovní desky - 2x dřez, včetně sifonu (nábytek), 2x stojánková baterie - dodávka nábytku, napojena na ohřívač (dodávka stavba) propojení - dodávka stavby. Skříňky pod pracovní deskou - 2x dvojdveřová skříň. Dveře jsou opatřeny zapuštěnou úchytkou. Úchytka zakrývá celý otvor po frézování, aby nedošlo ke zranění prstů při manipulaci s dvířky. Seřiditelné panty včetně tlumičů pro pomalé dovírání dveří. Rektifikace pomocí plastových nožek - min. výška 100 mm. Korpus skříňky, police, dveře z LTD min. tl. 18 mm, korpus lepený, všechny plochy olepeny ABS hranou min. tl. 0,8 mm, u dveří 2 mm, lepeno na PUR. Možnost výběru barevného provedení alespoň ze čtyř základních typů dekorů/barev. Popis doplňuje dispozice a schéma. | ks | 1 |  | 0 | 21 | 0
|  |  |  | Celkem bez DPH |  |  |  | 0

## Kabinet fyziky
SOUPIS PRACÍ A DODÁVEK A SLUŽEB vč VÝKAZU VÝMĚR
Stavba: |  | Kabinet učebny fyziky
Objekt: |  | Základní škola Velké Meziříčí, Oslavická 1800/20 Oslavická 1800/20, 594 01 Velké Meziříčí
Část: |  | NEOCENĚNÝ SOUPIS PRACÍ A DODÁVEK A SLUŽEB
JKSO:
Objednatel: |  | Základní škola Velké Meziříčí, Oslavická 1800/20
Zhotovitel:
Datum: |  | 04/2023
P.Č. | TV | KCN | Kód položky / název | Popis / minimální technické parametry | MJ | Množství celkem | Cena jednotková bez DPH | Cena celkem bez DPH | Sazba DPH | Cena celkem s DPH
1 | 2 | 3 | 4 | 5 | 6 | 7 | 8 | 9 | 10 | 11
|  |  | AVT | Nábytek v kabinetu fyziky |  |  |  | 0
|  |  |  | Nábytek |  |  |  | 0
1 |  | vlastní | Kancelářský stůl | Kovová podnož stolu bude ve tvaru "A" opatřená plastovými rektifikacemi, které umožňují výškovou stavitelnost stolu v rozmezí 675-800 mm. Rektifikace bude z tvrzeného plastu, stolová noha kulatá o průměru 40 mm. Podnož bude spojena teleskopickým kabelovým mostem, umožňující skryté vedení kabeláže pod stolovou deskou. Stolová deska z LTD min. tl. 25 mm. Součástí stolové desky bude kabelová průchodka a o průměru 70mm pro svod kabeláže. Kovové prvky v provedení RAL9006 stříbrná. Rozměr: 675-800x1400x800 mm. Možnost výběru barevného provedení alespoň ze čtyř základních typů dekorů/barev. Popis doplňuje schéma a dispozice. Cena vč. dopravy a instalace. | ks | 4 |  | 0 | 21 | 0
2 |  | vlastní | Kontejner mobilní | Mobilní kontejner se 4 zásuvkami. Rozměr: 585x400x554 mm (VxŠxH). Korpus kontejneru včetně zad - LTD tl. 18 mm. Všechny hrany olepeny, plastovou hranou - tl. 2 mm. Všechny hrany v dekoru korpusu. Půda, dno naložené na boky kontejneru. Zásuvky na centrální zámek, částečný výsuv, čela zásuvek opatřeny zapuštěnou plastovou ergonomickou úchytkou, která je osazena v horní části čela. Úchytka je plná a zakrývá celý otvor po frézování, aby nedošlo ke zranění prstů při manipulaci s dvířky. Kontejner má černá plastová kolečka s brzdou.Možnost výběru barevného provedení kontejneru alespoň ze čtyř základních typů dekorů/barev. Cena včetně dopravy, montáže. | ks | 4 |  | 0 | 21 | 0
3 |  | vlastní | Skříň vysoká s nástavbou | Skříň s dveřmi 5OH o rozměru 1800x800x419 mm. Korpus i police LTD tl. 18 mm, pohledová záda LTD tl. 18 mm. Dno a půda naložena na bocích skříně. Hrany ABS tl. 0,8 mm. Dveře LDT tl. 18 mm naloženy na korpusu. Dveře mají miskové závěsy s úhlem otvírání od 95° do 110°. Jedna pevná police a 3 přestavitelné po 32 mm. Podpěry polic kovové válečky. Úchytka hliníková " L" profil s roztečí 96 mm. Skříň je uzamykatelná. Dno opatřeno rektifikacemi. Na skříni bude skříňová nástavba s dveřmi, 2OH. Korpus i police LTD tl. 18 mm, pohledová záda LTD tl. 18 mm. Dno a půda naložena na bocích skříně. Hrany ABS tl. 0,8 mm v dekoru LTD. Dveře LDT tl. 18 mm naloženy na korpusu. Rozměr prvku: 728x800x419 mm. Možnost výběru barevného provedení alespoň ze čtyř základních typů dekorů/barev. Popis doplňuje schéma a dispozice. Cena vč. dopravy a instalace. | ks | 4 |  | 0 | 21 | 0
4 |  | vlastní | Skříň vysoká kombinovaná s nástavbou | Skříň kombinovaná o rozměru 1800x800x419 mm. Korpus i police LTD tl. 18 mm, pohledová záda LTD tl. 18 mm. Dno a půda naložena na bocích skříně. Hrany ABS tl. 0,8 mm. Dveře LDT tl. 18 mm naloženy na korpusu. Dveře mají miskové závěsy s úhlem otvírání od 95° do 110°. Skříň je rozdělena na dvě části, horní část otevřená 3OH, spodní část 2OH s dveřmi. Podpěry polic kovové válečky pr. 5 mm. Úchytka hliníková " L" profil s roztečí 96 mm. Skříň uzamykací jednocestným zámkem. Dno opatřeno rektifikacemi. Na skříni bude skříňová nástavba s dveřmi, 2OH. Korpus i police LTD tl. 18 mm, pohledová záda LTD tl. 18 mm. Dno a půda naložena na bocích skříně. Hrany ABS tl. 0,8 mm v dekoru LTD. Dveře LDT tl. 18 mm naloženy na korpusu opatřeny úchytkou - hliníková " L" profil s roztečí 96 mm. Dveře mají miskové závěsy s úhlem otvírání od 95° do 110°. Jedna přestavitelná police. Skříň je opatřena jednocestným zámkem. Podpěry polic kovové válečky. Rozměr prvku: 728x800x419 mm. Možnost výběru barevného provedení alespoň ze čtyř základních typů dekorů/barev. Popis doplňuje schéma a dispozice. Cena vč. dopravy a instalace. | ks | 6 |  | 0 | 21 | 0
5 |  | vlastní | Skříň šatní s nástavbou | Skříň s dveřmi, 5OH. Rozměr prvku :1800x800x419 mm. Skříň má tyč na ramínka. V horní části skříně 1x police po celé šířce. Korpus i police LTD tl. 18 mm, pohledová záda LTD tl. 18 mm. Dno a půda naložena na bocích skříně. Hrany ABS tl. 0,8 mm. Dveře LDT tl. 18 mm naloženy na korpusu. Dveře mají miskové závěsy s úhlem otvírání od 95° do 110°. Jedna pevná police a 3 přestavitelné po 32 mm. Podpěry polic kovové válečky. Úchytka hliníková " L" profil s roztečí 96 mm. Skříň je uzamykatelná. Dno opatřeno rektifikacemi. Na skříni bude skříňová nástavba s dveřmi, 2OH. Korpus i police LTD tl. 18 mm, pohledová záda LTD tl. 18 mm. Dno a půda naložena na bocích skříně. Hrany ABS tl. 0,8 mm v dekoru LTD. Dveře LDT tl. 18 mm naloženy na korpusu. Rozměr prvku: 728x800x419 mm. Možnost výběru barevného provedení alespoň ze čtyř základních typů dekorů/barev. Popis doplňuje schéma a dispozice. Cena vč. dopravy a instalace. | ks | 1 |  | 0 | 21 | 0
6 |  | vlastní | Kancelářská židle | Kancelářská židle na kolečkách se synchronní mechanikou: závislé naklápění sedáku a opěráku, zajištění v 5 polohách. Nastavení odporu naklánění opěráku v závislosti na hmotnosti uživatele (manuální).Antišokový systém zabraňující samovolnému navrácení opěráku při odjištění funkce naklápění. Výškově stavitelný síťovaný opěrák. Samostatně výškově stavitelná bederní opěrka. Nylonový černý kříž s kolečky min. Ø 55 mm. Nosnost židle 130 kg. Výškově stavitelné područky. Sedák v potahovině, která musí splňovat min. 150 000 martindale - sedacích cyklů (odolnost vůči prodření). Látka musí splňovat odolnost vůči ohni: BS EN 1021–1,2:2006, CRIB 5, BS 7176:1995, AM 18 NF D 60013. Látka musí splňovat stálost při světle: 6 (ISO 105 – B02:1999). Výběr sedáku min.z 2 barev. | ks | 4 |  | 0 | 21 | 0
7 |  | vlastní | Nástěnka textilní | Nástěnka s textilním povrchem - kvalitní povrch s krátkým vlasem - na výběr min z 6 barev, umožní vpichování celé délky špendlíků. Rám nástěnky bude z eloxovaného hliníku. Konstrukce nástěnky bude sendvičová tak, aby bylo zabráněno kroucení nástěnky. Rohy rámu budou plastové zakulacené. Rám umožňí dodatečné přidělání police jednoduchým nacvaknutím. Police není součástí dodávky. Rozměr prvku: 1200X1000 mm. | ks | 4 |  | 0 | 21 | 0
|  |  |  | Celkem bez DPH |  |  |  | 0

## Sklad fyziky
SOUPIS PRACÍ A DODÁVEK A SLUŽEB vč VÝKAZU VÝMĚR
Stavba: |  | Sklad učebny fyziky
Objekt: |  | Základní škola Velké Meziříčí, Oslavická 1800/20 Oslavická 1800/20, 594 01 Velké Meziříčí
Část: |  | NEOCENĚNÝ SOUPIS PRACÍ A DODÁVEK A SLUŽEB
JKSO:
Objednatel: |  | Základní škola Velké Meziříčí, Oslavická 1800/20
Zhotovitel:
Datum: |  | 04/2023
P.Č. | TV | KCN | Kód položky / název | Popis / minimální technické parametry | MJ | Množství celkem | Cena jednotková bez DPH | Cena celkem bez DPH | Sazba DPH | Cena celkem s DPH
1 | 2 | 3 | 4 | 5 | 6 | 7 | 8 | 9 | 10 | 11
|  |  | AVT | Nábytek ve skladu fyziky |  |  |  | 0
|  |  |  | Nábytek |  |  |  | 0
1 |  | vlastní | Učitelský stůl | Stůl o rozměru 750x1600x600 mm. Stůl je tvořen samonosnou rámovou kovovou podnoží, která bude vedena po celém obvodu desky, sestavena z ocelových profilů min. 40x40 mm včetně rektifikací pro vyrovnání nerovností podlahy. Stolová deska LTD tl. min. 18 mm s hranou ABS tl min. 2 mm. Kovové prvky v RAL 9006 stříbrná. Součástí stolové desky kabelová průchodka o pr. min. 70 mm v šedé barvě. | ks | 1 |  | 0 | 21 | 0
2 |  | vlastní | Kontejner | Mobilní kontejner se 4 zásuvkami. Rozměr: 585x400x554 mm (VxŠxH). Korpus kontejneru včetně zad - LTD tl. 18 mm. Všechny hrany olepeny, plastovou hranou - tl. 2 mm. Všechny hrany v dekoru korpusu. Půda, dno naložené na boky kontejneru. Zásuvky na centrální zámek, částečný výsuv, čela zásuvek opatřeny zapuštěnou plastovou ergonomickou úchytkou, která je osazena v horní části čela. Úchytka je plná a zakrývá celý otvor po frézování, aby nedošlo ke zranění prstů při manipulaci s dvířky. Rozměr úchytky min 160x50x18 mm. Kontejner má černá plastová kolečka s brzdou.Možnost výběru barevného provedení kontejneru alespoň ze čtyř základních typů dekorů/barev. Cena včetně dopravy, montáže. | ks | 1 |  | 0 | 21 | 0
3 |  | vlastní | Otočná židle | Židle na kolečkách - otočná, stabilní výškově stavitelná pomocí plynového pístu, - rám z hliníkové nohy s plynovou pružinou zakončenou 5-ramenným křížem, práškově lakované trubky. Povrchová úprava podnože komaxit stříbrná nebo chrom, bude upřesněno zadavatelem. Konstrukce židle musí umožňovat výškovou stavitelnost v rozptylu 440 - 570 mm. Plastový sedák i opěrák ze 100% strukturovaného polypropylénu - ergonomicky tvarovaná skořepina s efektem vzduchového polštáře v barevné škále min. 2 odstínů , ve skořepině bude kruhový otvor pro snadný úchop v horní části opěradla. (konečná barva bude upřesněna zadavatelem). Cena vč. dopravy a montáže. | ks | 1 |  | 0 | 21 | 0
4 |  | vlastní | Skříň vysoká s nástavbou | Skříň s dveřmi 5OH o rozměru 1800x800x419 mm. Korpus i police LTD tl. 18 mm, pohledová záda LTD tl. 18 mm. Dno a půda naložena na bocích skříně. Hrany ABS tl. 0,7 mm. Dveře LDT tl. 18 mm naloženy na korpusu. Dveře mají miskové závěsy s úhlem otvírání od 95° do 110°. Jedna pevná police a 3 přestavitelné po 32 mm. Podpěry polic kovové válečky. Úchytka hliníková " L" profil s roztečí 96 mm. Skříň je uzamykatelná. Dno opatřeno rektifikacemi. Na skříni bude skříňová nástavba s dveřmi, 2OH. Korpus i police LTD tl. 18 mm, pohledová záda LTD tl. 18 mm. Dno a půda naložena na bocích skříně. Hrany ABS tl. 0,7 mm v dekoru LTD. Dveře LDT tl. 18 mm naloženy na korpusu. Rozměr prvku: 728x800x419 mm. Možnost výběru barevného provedení alespoň ze čtyř základních typů dekorů/barev. Popis doplňuje schéma a dispozice. Cena vč. dopravy a instalace. | ks | 4 |  | 0 | 21 | 0
5 |  | vlastní | Skříň s posuvnými dveřmi | Skříň s posuvnými dveřmi 5OH o rozměru 1800x1200x500 mm. Korpus i police LTD tl. 18 mm, pohledová záda LTD tl. 18 mm. Dno a půda naložena na bocích skříně. Hrany ABS tl. 0,8 mm. Jedna pevná police a 3 přestavitelné po 32 mm. Podpěry polic kovové válečky. Úchytka hliníková " L" profil s roztečí 96 mm. Dno opatřeno rektifikacemi. Možnost výběru barevného provedení alespoň ze čtyř základních typů dekorů/barev. Popis doplňuje schéma a dispozice. Cena vč. dopravy a instalace. | ks | 5 |  | 0 | 21 | 0
|  |  |  | Celkem bez DPH |  |  |  | 0

## Chemie
SOUPIS PRACÍ A DODÁVEK A SLUŽEB vč VÝKAZU VÝMĚR
Stavba: |  | #NAME?
Objekt: |  | Základní škola Velké Meziříčí, Oslavická 1800/20 Oslavická 1800/20, 594 01 Velké Meziříčí
Část: |  | NEOCENĚNÝ SOUPIS PRACÍ A DODÁVEK A SLUŽEB
JKSO:
Objednatel: |  | Základní škola Velké Meziříčí, Oslavická 1800/20
Zhotovitel:
Datum: |  | 04/2023
P.Č. | TV | KCN | Kód položky / název | Popis / minimální technické parametry | MJ | Množství celkem | Cena jednotková bez DPH | Cena celkem bez DPH | Sazba DPH | Cena celkem s DPH
1 | 2 | 3 | 4 | 5 | 6 | 7 | 8 | 9 | 10 | 11
|  |  | AVT | Nábytek v učebně chemie |  |  |  | 0
|  |  |  | Nábytek |  |  |  | 0
1 |  | vlastní | Učitelský pult | Stůl učitele s uzamykatelnou skříňkou o rozměru 1300xmin.600x750 mm.. Pracovní plocha nosná deska olepena laminátem, ze spodní strany protitah, tl. min. 19 mm s ABS hranou tl. 2 mm, lepeno PUR lepidlem. Na pracovní desce plastová průchodka min. průměr 70 mm. Na pravé straně katedry je 1x jednodveřová skříňka pro umístění technologií, 2x výškově stavitelná police s výřezem pro snadné vedení kabeláže, vyjímatelné dno s možností protáhnutí kabeláže ústící z podlahy pod skříňkou, propojení skříňky pomocí parapetního žlabu s demonstračním stolem. Parapetní žlab min 90x55 mm - umožňující vkládat různé moduly el. zásuvek. Žlab je dodávka nábytku, moduly a propojení - dodávka elektra. Dveře se zapuštěnou plastovou lisovanou úchytkou, která je nasazena na vodorovnou hranu dvířek a kopíruje jejich vyfrézovaný tvar včetně radiusu. Úchytka je plná a zakrývá otvor po frézování, aby nedošlo ke zranění prstů při manipulaci s dvířky. Seřiditelné panty včetně tlumičů pro pomalé dovírání dveří. 1x výškově stavitelná police umožňující protažení kabeláže, podpěry polic zabraňující jejímu vysunutí. Ve dveřích a na boku skříňky hliníková větrací mřížka. Skříňka uzamykatelná stejným klíčem jak u demonstračního stolu. Korpus skříňky, police, dveře z LTD min. tl. 18 mm, korpus lepený, všechny hrany olepeny ABS hranou min. tl. 0,8 mm, u dveří 2 mm, lepeno PUR lepidlem. Podnož a čelní clona až na zem z LTD 18 mm s ABS hranou tl. 2 mm, lepeno PUR lepidlem. Rektifikace v podnoží katedry a skříňce. Možnost výběru barevného provedení alespoň ze čtyř základních typů dekorů/barev. Popis doplňuje schéma a dispozice. Cena vč. dopravy a instalace. | ks | 1 |  | 0 | 21 | 0
2 |  | vlastní | Demonstrační stůl | Učitelský demonstrační pult o rozměru 900x2900x600 mm. Demonstrační stůl tvoří pracovní deska postforming tl. 38 mm. Spodní skříňky: 1x jednodveřová skříňka dřezová, 1x jednodveřová skříňka, 1x zásuvková skříňka se třemi zásuvkami,1x jednodveřová skříň na elektro s jednou policí (skříňka včetně 2x hliníkové odvětrávací mřížky), 1x jednodveřová skříňka (skříňka včetně 2x hliníkové odvětrávací mřížky, případně může být umístěn zdroj, není však součástí nabídky). Korpusy skříněk vč. zad a polic z LTD min. tl. 18 mm, korpus lepený, všechny hrany olepeny ABS hranou min. tl. 0,8 mm, u dveří a zásuvek 2 mm, lepeno PUR lepidlem. Police musí být výškově stavitelné, podpěry polic zabraňující jejich vysunutí. Bezpečnostní panty bez viditelných šroubů včetně tlumičů pro pomalé dovírání dveří. Dveře LTD tl. 18 mm, opatřeny zapuštěnou plastovou ergonomickou úchytkou, která je osazena v dveřním křídle. Úchytka je plná a zakrývá celý otvor po frézování, aby nedošlo ke zranění prstů při manipulaci s dvířky. Všechny skříňky a zásuvky jsou uzamykatelné jednocestnými zámky na stejný klíč. Ve spodní části nožičky zakrytované soklem z LDT tl. 18 mm s hranou ABS tl. 0,8 mm, lepeno PUR lepidlem. Osazení pracovní desky - polypropylenový dřez, min. vnitřní rozměr 500x400x250, horní montáž, včetně výpusti a sifonu; laboratorní baterie páková na teplou a studenou vodu, otočná, vyměnitelný perlátor, min. výška 200 mm - vše dodávka nábytku. Do boku (ev.horní části ) pultu vložený kabelový žlab min 90x55 mm - umožňující vkládat různé moduly el. zásuvek. Žlab je dodávka nábytku, moduly a propojení - dodávka elektra. Popis doplňuje schéma. Rozmístění skříněk a jejich šířku je možno upravovat dle přaní investora nebo potřeb technologií, při zachování celkového rozměru pultu.Cena vč. dopravy a instalace pultu, bez zapojení rozvodů a elektra. | ks | 1 |  | 0 | 21 | 0
3 |  | vlastní | Učitelská židle | Učitelská židle výškově stavitelná, vel. 5-7 (440-570). Učitelská židle na kolečkách, otočná, stabilní výškově stavitelná pomocí plynového pístu, - rám z hliníkové nohy s plynovou pružinou zakončenou 5-ramenným křížem s kolečky, práškově lakované trubky. Povrchová úprava podnože komaxit stříbrná nebo chrom, bude upřesněno zadavatelem. Konstrukce židle musí umožňovat výškovou stavitelnost v rozptylu 440 - 570 mm. Plastový sedák i opěrák ze 100% strukturovaného polypropylénu - ergonomicky tvarovaná skořepina s efektem vzduchového polštáře v barevné škále min. 2 odstínů, ve skořepině bude kruhový otvor pro snadný úchop v horní části opěradla. (konečná barva bude upřesněna zadavatelem). Cena vč. dopravy a instalace | ks | 1 |  | 0 | 21 | 0
4 |  | vlastní | Žákovská židle | Žákovská židle velikosti 6. Kovová předpružená podnož - průměr 22 mm, opatřená plastovými kluzáky s filcem. Povrchová úprava podnože vypalovanou práškovou barvou nebo chrom. Konstrukce židle musí umožňovat dynamické sezení čelem k opěráku. Plastový sedák i opěrák ze 100% strukturovaného polypropylénu - ergonomicky tvarovaná skořepina s efektem vzduchového polštáře v barevné škále min. 2 odstínů, ve skořepině bude kruhový otvor, v horní části, pro snadný úchop. Cena vč. dopravy a instalace | ks | 30 |  | 0 | 21 | 0
5 |  | vlastní | Třímístný žákovský stůl | Žákovský třímístný stůl o rozměru 1800x600x750 mm. Stůl je tvořen samonosnou rámovou kovovou podnoží, která bude vedena po celém obvodu desky, sestavena z ocelových profilů min. 40x40 mm včetně rektifikací pro vyrovnání nerovností podlahy, jeden profil min. 60x40 mm z důvodu rozvodu kabeláže. Kovové prvky v RAL 9006 stříbrná. Pracovní plocha - nosná deska z horní strany olepena laminátem, ze spodní strany protitah, tl. min. 19 mm s ABS hranou tl. 2 mm, lepeno PUR lepidlem. Na středu pracovní desky a zároveň se zadní hranou jsou dvířka uzamykatelná elektromagnetickým zámkem ovládaným z demonstračního stolu učitele. Odemykací napětí zámku: 8 - 12V DC (stačí impuls cca 1 vteřina), impulsní odběr proudu: 1,5A při 12V, 1A při 8V. Pod dvířky je průběžný box z LTD desky 18 mm s ABS hranou min. tl. 0.8 mm, lepeno PUR lepidlem, umožňující rozvod kabeláže od nohy k dvířkům a zároveň tvoří krycí lub mezi nohami. V boxu je umístěn parapetní žlab o průřezu min. 90x55 mm - umožňující vkládat různé moduly el. zásuvek. Zámek a parapetní žlab je součástí dodávky nábytku, propojení s demostračním stolem dodávka elektra. Příprava prostupů pro elektro. Nábytková příprava, rozvody a zapojení - stavba, zdroje nejsou součástí dodávky nábytku.Nohy mají rektifikaci a součástí dodávky je i ukotvení stolů do podlahy pomocí úhelníků ve stejné povrchové úpravě jako podnož stolu. Cena vč. dopravy a instalace, bez rozvodů elektra. | ks | 10 |  | 0 | 21 | 0
6 |  | vlastní | Středový mediový panel průběžný | Středový mediový panel o rozměru 800x1400x600 mm. Slouží pro rozvod vody a elektra. Pult musí umožňovat rozvést média (odpady a voda mohou být umístěny už před instalací pultu), zabránit k přístupu k rozvodům žákům, ale umožnit servis. Pracovní plocha postforming. Nerezový dřez, včetně nerezové výpusti a sifonu, laboratorní baterie na studenou vodu, vyměnitelný perlátor, min.výška 150 mm. Pod pracovní deskou průběžná skříňka se servisními dvířky, u krajních modulů uzavřená ze předu nebo ze zadu. Servisní dvířka jsou u každého dřezu,uzamykatelné stejným klíčem, vyměnitelná vložka. Seřiditelné panty. Rektifikace. Korpus skříňky, dveře z LTD min. tl. 18 mm, korpus lepený, všechny plochy olepeny ABS hranou min. tl. 0,8 mm, namáhané hryny 2 mm, lepeno PUR lepidlem. Příprava prostupů pro elektro. Možnost výběru barevného provedení alespoň ze čtyř základních typů dekorů/barev. Popis doplňuje schéma a dispozice. Rozmístění skříněk a jejich šířku je možno upravovat dle přaní investora nebo potřeb technologií, při zachování celkového rozměru pultu. Cena vč. dopravy a instalace, příprava pro rozvody. | ks | 4 |  | 0 | 21 | 0
7 |  | vlastní | Středový mediový panel koncový | Středový mediový panel o rozměru 800x1400x600 mm. Slouží pro rozvod vody a elektra. Pult musí umožňovat rozvést média (odpady a voda mohou být umístěny už před instalací pultu), zabránit k přístupu k rozvodům žákům, ale umožnit servis. Pracovní plocha postforming. Nerezový dřez, včetně nerezové výpusti a sifonu, laboratorní baterie na studenou vodu, vyměnitelný perlátor, min.výška 150 mm. Pod pracovní deskou průběžná skříňka se servisními dvířky, u krajních modulů uzavřená ze předu nebo ze zadu. Servisní dvířka jsou u každého dřezu,uzamykatelné stejným klíčem, vyměnitelná vložka. Seřiditelné panty. Rektifikace. Korpus skříňky, dveře z LTD min. tl. 18 mm, korpus lepený, všechny plochy olepeny ABS hranou min. tl. 0,8 mm, namáhané hryny 2 mm, lepeno PUR lepidlem. Příprava prostupů pro elektro. Možnost výběru barevného provedení alespoň ze čtyř základních typů dekorů/barev. Popis doplňuje schéma a dispozice. Rozmístění skříněk a jejich šířku je možno upravovat dle přaní investora nebo potřeb technologií, při zachování celkového rozměru pultu. Cena vč. dopravy a instalace, příprava pro rozvody. | ks | 1 |  | 0 | 21 | 0
8 |  | vlastní | Skříň s dveřmi | Skříň žákovská s dveřmi výšky 5OH, rozměry 1803x800x480 mm. Korpus skříně vč. zad a polic bude vyroben z LTD tl. 18 mm, korpus lepený, všechny plochy olepeny ABS hranou tl. 2 mm, vyjma bočních hran půdy a dna, zde plastová hrana tl. 0,8 mm. Půda je naložená na boky skříně. Police musí být výškově stavitelné, podpěry polic zabraňující jejich vysunutí. Bezpečnostní panty bez viditelných šroubů včetně tlumičů pro pomalé dovírání dveří. Dveře LTD tl. 18 mm, opatřeny zapuštěnou opatřeny zapuštěnou úchytkou. Úchytka zakrývá celý otvor po frézování, aby nedošlo ke zranění prstů při manipulaci s dvířky. Dno skříně opatřeno rektifikacemi pro vyrovnání nerovnosti podlah. Cena vč. dopravy a instalace. | ks | 2 |  | 0 | 21 | 0
9 |  | vlastní | Skříň kombinovaná | Kombinovaná skříň o rozměru 1803x800x480 mm. Korpus skříně vč. zad a polic bude z LTD min. tl. 18 mm, korpus lepený, všechny plochy olepeny ABS hranou min. tl. 2 mm, vyjma bočních hran půdy a dna, zde plastová hrana tl. 0,8mm. Půda naložená na boky skříně. Police musí být výškově stavitelné, podpěry polic zabraňující jejich vysunutí. Skříňka je rozdělena na dvě části, horní část 3OH opatřena dveřmi s bezpečnostním sklem a hliníkovou úchytkou. Spodní část 2OH s dveřmi LTD tl. 18 mm, které jsou opatřeny opatřeny zapuštěnou úchytkou. Úchytka zakrývá celý otvor po frézování, aby nedošlo ke zranění prstů při manipulaci s dvířky. Skříň je uzamykatelná a opatřena rektifikací. Cena vč. dopravy a instalace. | ks | 2 |  | 0 | 21 | 0
10 |  | vlastní | Deska pod okno | Postformingová pracovní deska tl. 38 mm, dekor dle dekoru pracovní desky demonstračního stolu, podepřena konzolami. | ks | 1 |  | 0 | 21 | 0
11 |  | vlastní | Laboratorní digestoř | Laboratorní digestoř dvouplášťová, orientační rozměr: v. 2300x š.1200x hl.900mm. Korpus digestoře (z LTD či kovu) zakončený přírubou cca 200mm pro napojení na vzduchotechniku - školní verze. Vybavení digestoře: 1x posuvné sklo s bezpečnostním sklem, stavitelné v jakékoliv pozici, osvětlení prostoru digestoře, vypínač osvětlení, spodní odsávání těžkých par, horní odsávání lehkých par, ovladač ventilátoru, 1x spodní dvoudvéřová skříňka, pracovní plocha kompakt HPL, vnitřní vyložení prostoru kompakt HPL, laboratorní kohout na vodu s dálkovým ovládáním, keramická výlevka, laboratorní kohout na plyn s dálkovým ovládáním včetně plynové bomby, elektrická zásuvka s víčkem, 230V, 16A, krytí IP 44, potrubní ventilátor (průtok vzduchu 830m3/hod, tichý chod, frekvence 50Hz, napětí 230 V, zpětně zahnuté odstředivé lopatky. Maximální teplota média 70°. Napěťově řízený, integrovaný automatický termokontakt, ventilátorová jednotka vyvážená ve 2 rovinách v souladu s G 2,5 DIN ISO 1940, plastový plášť, materiál PA6 GF 15 RAL 7035, interně zapojený kondenzátor, stator s protikorozní ochranou, bezúdržbová kuličková ložiska s vysokou životností. Cena vč. dopravy a instalace, bez rozvodů a napojení. | ks | 1 |  | 0 | 21 | 0
12 |  | vlastní | Skříňka s dveřmi | Skříň žákovská s dveřmi výšky 3OH o rozměru 1091x800x480 mm. Korpus skříně vč. zad a polic bude vyroben z LTD tl. 18 mm, korpus lepený, všechny plochy olepeny ABS hranou tl. 2 mm, vyjma bočních hran půdy a dna, zde plastová hrana tl. 0,8 mm. Půda je naložená na boky skříně. Police musí být výškově stavitelné, podpěry polic zabraňující jejich vysunutí. Bezpečnostní panty bez viditelných šroubů včetně tlumičů pro pomalé dovírání dveří. Dveře LTD tl. 18 mm, opatřenyopatřeny zapuštěnou úchytkou. Úchytka zakrývá celý otvor po frézování, aby nedošlo ke zranění prstů při manipulaci s dvířky. Dno skříně opatřeno rektifikacemi pro vyrovnání nerovnosti podlah. Cena vč. dopravy a instalace. | ks | 3 |  | 0 | 21 | 0
13 |  | vlastní | Magnetická tabule | Bílá magnetická tabule o rozměru 2000x1000 mm. Keramická magnetická tabule, povrch tabule tvoří certifikovaná dvouvrstvá keramika e3vypalovaná nad 800°C, keramický povrch vhodný pro nejvyšší zatížení,tloušťka tabule je minimálně 22 mm, sendvičová konstrukce - tabule se nekroutí, rám tabule je z eloxovaného hliníku v přírodním odstínu, šedé plastové rohy, barva povrchu bílá, lesklá, popisovatelná fixem, včetně startovací sady fixů, mazací magnetické stěrky (houby) a čističe na tabuli, odkládací polička pro popisovače po celé délce tabule, montáž na zeď, hladká úprava usnadňuje mazání za sucha.Cena vč. dopravy a instalace. | ks | 1 |  | 0 | 21 | 0
|  |  |  | Celkem bez DPH |  |  |  | 0

## Kabinet chemie
SOUPIS PRACÍ A DODÁVEK A SLUŽEB vč VÝKAZU VÝMĚR
Stavba: |  | Kabinet učebny chemie
Objekt: |  | Základní škola Velké Meziříčí, Oslavická 1800/20 Oslavická 1800/20, 594 01 Velké Meziříčí
Část: |  | NEOCENĚNÝ SOUPIS PRACÍ A DODÁVEK A SLUŽEB
JKSO:
Objednatel: |  | Základní škola Velké Meziříčí, Oslavická 1800/20
Zhotovitel:
Datum: |  | 04/2023
P.Č. | TV | KCN | Kód položky / název | Popis / minimální technické parametry | MJ | Množství celkem | Cena jednotková bez DPH | Cena celkem bez DPH | Sazba DPH | Cena celkem s DPH
1 | 2 | 3 | 4 | 5 | 6 | 7 | 8 | 9 | 10 | 11
|  |  | AVT | Nábytek v kabinetu chemie |  |  |  | 0
|  |  |  | Nábytek |  |  |  | 0
1 |  | vlastní | Kancelářský stůl | Stůl o rozměru 750x1600x800 mm. Stůl je tvořen samonosnou rámovou kovovou podnoží, která bude vedena po celém obvodu desky, sestavena z ocelových profilů min. 40x40 mm včetně rektifikací pro vyrovnání nerovností podlahy. Stolová deska LTD tl. min. 18 mm s hranou ABS tl min. 2 mm. Kovové prvky v RAL 9006 stříbrná. Součástí stolové desky kabelová průchodka o pr. min. 70 mm v šedé barvě. | ks | 3 |  | 0 | 21 | 0
2 |  | vlastní | Kancelářská židle | Kancelářská židle se synchronní mechanikou. Černý nylonový kříž s průměrem 640 mm, plastová kolečka o průměru 65 mm na měkké povrchy, čep 11 mm. Opěrák síťovaný, součástí bederní opěrka. Výplň sedáku kvalitním molitanem. Součástí židle výškově stavitelné područky v černé barvě. Celková výška 108-119 cm, výška sedu 46-57 cm, šířka sedáku 51 cm, hloubka sedáku 48 cm. Nosnost 160 kg. Záruka 5 let. Cena vč. dopravy a instalace. | ks | 3 |  | 0 | 21 | 0
3 |  | vlastní | Mobilní kontejner | Mobilní kontejner na kolečkách o rozměru 585x397x550mm. Korpus vyroben z LTD min. tl. 18 mm, čela zásuvek LTD tl. 18 mm, vnitřní zásuvky celokovové. Počet zásuvek 4. Úchytka hliníková "L" profil s roztečí vrtání 96 mm. Centrální uzamykání, zámková vložka se sklopným klíčem. Cena vč. dopravy a instalace. | ks | 3 |  | 0 | 21 | 0
4 |  | vlastní | Skříň s dveřmi a nástavcem | Skříň s dveřmi 5OH o rozměru 1800x800x419 mm. Korpus i police LTD tl. 18 mm, pohledová záda LTD tl. 18 mm. Dno a půda naložena na bocích skříně. Hrany ABS tl. 0,8 mm. Dveře LDT tl. 18 mm naloženy na korpusu. Dveře mají miskové závěsy s úhlem otvírání od 95° do 110°. Jedna pevná police a 3 přestavitelné po 32 mm. Podpěry polic kovové válečky. Úchytka hliníková " L" profil s roztečí 96 mm. Skříň je uzamykatelná. Dno opatřeno rektifikacemi. Na skříni bude skříňová nástavba s dveřmi, 2OH. Korpus i police LTD tl. 18 mm, pohledová záda LTD tl. 18 mm. Dno a půda naložena na bocích skříně. Hrany ABS tl. 0,8 mm v dekoru LTD. Dveře LDT tl. 18 mm naloženy na korpusu. Rozměr prvku: 728x800x419 mm. Možnost výběru barevného provedení alespoň ze čtyř základních typů dekorů/barev. Popis doplňuje schéma a dispozice. Cena vč. dopravy a instalace. | ks | 2 |  | 0 | 21 | 0
5 |  | vlastní | Šatní skříň s nástavcem | Skříň s dveřmi, 5OH. Rozměr prvku :1800x800x419 mm. Skříň má tyč na ramínka. V horní části skříně 1x police po celé šířce. Korpus i police LTD tl. 18 mm, pohledová záda LTD tl. 18 mm. Dno a půda naložena na bocích skříně. Hrany ABS tl. 0,8 mm. Dveře LDT tl. 18 mm naloženy na korpusu. Dveře mají miskové závěsy s úhlem otvírání od 95° do 110°. Jedna pevná police a 3 přestavitelné po 32 mm. Podpěry polic kovové válečky. Úchytka hliníková " L" profil s roztečí 96 mm. Skříň je uzamykatelná. Dno opatřeno rektifikacemi. Na skříni bude skříňová nástavba s dveřmi, 2OH. Korpus i police LTD tl. 18 mm, pohledová záda LTD tl. 18 mm. Dno a půda naložena na bocích skříně. Hrany ABS tl. 0,8 mm v dekoru LTD. Dveře LDT tl. 18 mm naloženy na korpusu. Rozměr prvku: 728x800x419 mm. Možnost výběru barevného provedení alespoň ze čtyř základních typů dekorů/barev. Popis doplňuje schéma a dispozice. Cena vč. dopravy a instalace. | ks | 1 |  | 0 | 21 | 0
6 |  | vlastní | Kombinovaná skříň s nástavcem | Skříň kombinovaná o rozměru 1800x800x419 mm. Korpus i police LTD tl. 18 mm, pohledová záda LTD tl. 18 mm. Dno a půda naložena na bocích skříně. Hrany ABS tl. 0,8 mm. Dveře LDT tl. 18 mm naloženy na korpusu. Dveře mají miskové závěsy s úhlem otvírání od 95° do 110°. Skříň je rozdělena na dvě části, horní část otevřená 3OH, spodní část 2OH s dveřmi. Podpěry polic kovové válečky pr. 5 mm. Úchytka hliníková " L" profil s roztečí 96 mm. Skříň uzamykací jednocestným zámkem. Dno opatřeno rektifikacemi. Na skříni bude skříňová nástavba s dveřmi, 2OH. Korpus i police LTD tl. 18 mm, pohledová záda LTD tl. 18 mm. Dno a půda naložena na bocích skříně. Hrany ABS tl. 0,8 mm v dekoru LTD. Dveře LDT tl. 18 mm naloženy na korpusu opatřeny úchytkou - hliníková " L" profil s roztečí 96 mm. Dveře mají miskové závěsy s úhlem otvírání od 95° do 110°. Jedna přestavitelná police. Skříň je opatřena jednocestným zámkem. Podpěry polic kovové válečky. Rozměr prvku: 728x800x419 mm. Možnost výběru barevného provedení alespoň ze čtyř základních typů dekorů/barev. Popis doplňuje schéma a dispozice. Cena vč. dopravy a instalace. | ks | 1 |  | 0 | 21 | 0
7 |  | vlastní | Skříňka s dveřmi | Skříň s dveřmi o rozměru 1096x800x419 mm. Korpus i police LTD tl. 18 mm, pohledová záda LTD tl. 18 mm. Dno a půda naložena na bocích skříně. Hrany ABS tl. 0,7 mm. Dveře LDT tl. 18 mm naloženy na korpusu. Dveře mají miskové závěsy s úhlem otvírání od 95° do 110°. Skříň je opatřena třemi policemi. Podpěry polic kovové válečky. Úchytka hliníková " L" profil s roztečí 96 mm. Skříň je uzamykatelná. Dno opatřeno rektifikacemi. Cena vč. dopravy a instalace. | ks | 1 |  | 0 | 21 | 0
8 |  | vlastní | Magnetická tabule | Bílá magnetická tabule o rozměru 1200x1000 mm. Keramická magnetická tabule, povrch tabule tvoří certifikovaná dvouvrstvá keramika e3vypalovaná nad 800°C, keramický povrch vhodný pro nejvyšší zatížení,tloušťka tabule je minimálně 22 mm, sendvičová konstrukce - tabule se nekroutí, rám tabule je z eloxovaného hliníku v přírodním odstínu, šedé plastové rohy, barva povrchu bílá, lesklá, popisovatelná fixem, včetně startovací sady fixů, mazací magnetické stěrky (houby) a čističe na tabuli, odkládací polička pro popisovače po celé délce tabule, montáž na zeď, hladká úprava usnadňuje mazání za sucha.Cena vč. dopravy a instalace. | ks | 3 |  | 0 | 21 | 0
9 |  | vlastní | Regál základní | Regál o rozměru 2500x1030x600 mm. Základní pole. Jednoduchá pozinkovaná ocelová konstrukce, která se skládá ze dvou stojin tvaru U, které jsou spojeny do rámu pevnými příčkami. Rámy jsou perforovány po 25 mm. Police jsou uchyceny pomocí háčků ke stojinám. Tento typ uchycení zaručuje velice snadnou i následnou výškovou přestavitelnost polic. Regál galvanicky zinkován. Barva nosníků RAL7035 šedá. Nosnost police 90 kg, počet polic 7. Cena vč. dopravy a instalace. | ks | 1 |  | 0 | 21 | 0
10 |  | vlastní | Regál přístavný | Regál o rozměru 2500x1000x600 mm. Přídavné pole. Jednoduchá pozinkovaná ocelová konstrukce, která se skládá ze dvou stojin tvaru U, které jsou spojeny do rámu pevnými příčkami. Rámy jsou perforovány po 25 mm. Police jsou uchyceny pomocí háčků ke stojinám. Tento typ uchycení zaručuje velice snadnou i následnou výškovou přestavitelnost polic. Regál galvanicky zinkován. Barva nosníků RAL7035 šedá. Nosnost police 90 kg, počet polic 7. Cena vč. dopravy a instalace. | ks | 2 |  | 0 | 21 | 0
11 |  | vlastní | Skříň na chemikálie nerezová | Skříň k uložení chemických látek ve vlastním obalu. Rozměry: 1950x1000x400 mm (VxŠxH). Odolná vůči chemikáliím, do mokrého a vlhkého prostředí. Korpus a dveře z nerezu. 3x výškově nastavitelná vložná police (v rastru po 25 mm), 1x podlahová vana. Perforované 2 křídlové dveře umožňující odvětrávání. Popis doplňuje schéma a dispozice. Cena vč. dopravy a instalace. | ks | 2 |  | 0 | 21 | 0
|  |  |  | Celkem bez DPH |  |  |  | 0

## Přírodopis
SOUPIS PRACÍ A DODÁVEK A SLUŽEB vč VÝKAZU VÝMĚR
Stavba: |  | Učebna přírodopisu
Objekt: |  | Základní škola Velké Meziříčí, Oslavická 1800/20 Oslavická 1800/20, 594 01 Velké Meziříčí
Část: |  | NEOCENĚNÝ SOUPIS PRACÍ A DODÁVEK A SLUŽEB
JKSO:
Objednatel: |  | Základní škola Velké Meziříčí, Oslavická 1800/20
Zhotovitel:
Datum: |  | 04/2023
P.Č. | TV | KCN | Kód položky / název | Popis / minimální technické parametry | MJ | Množství celkem | Cena jednotková bez DPH | Cena celkem bez DPH | Sazba DPH | Cena celkem s DPH
1 | 2 | 3 | 4 | 5 | 6 | 7 | 8 | 9 | 10 | 11
|  |  | AVT | Nábytek v učebně přírodopisu |  |  |  | 0
|  |  |  | Nábytek |  |  |  | 0
1 |  | vlastní | Učitelský pult | Stůl učitele s uzamykatelnou skříňkou o rozměru 1300xmin.600x750 mm.. Pracovní plocha nosná deska olepena laminátem, ze spodní strany protitah, tl. min. 19 mm s ABS hranou tl. 2 mm, lepeno PUR lepidlem. Na pracovní desce plastová průchodka min. průměr 70 mm. Na pravé straně katedry je 1x jednodveřová skříňka pro umístění technologií, 2x výškově stavitelná police s výřezem pro snadné vedení kabeláže , vyjímatelné dno s možností protáhnutí kabeláže ústící z podlahy pod skříňkou, propojení skříňky pomocí parapetního žlabu s demonstračním stolem. Parapetní žlab min 90x55 mm - umožňující vkládat různé moduly el. zásuvek. Žlab je dodávka nábytku, moduly a propojení - dodávka elektra. Dveře se zapuštěnou plastovou lisovanou úchytkou, která je nasazena na vodorovnou hranu dvířek a kopíruje jejich vyfrézovaný tvar včetně radiusu. Úchytka je plná a zakrývá otvor po frézování, aby nedošlo ke zranění prstů při manipulaci s dvířky. Seřiditelné panty včetně tlumičů pro pomalé dovírání dveří. 1x výškově stavitelná police umožňující protažení kabeláže, podpěry polic zabraňující jejímu vysunutí. Ve dveřích a na boku skříňky hliníková větrací mřížka. Skříňka uzamykatelná stejným klíčem jak u demonstračního stolu. Korpus skříňky, police, dveře z LTD min. tl. 18 mm, korpus lepený, všechny hrany olepeny ABS hranou min. tl. 0,8 mm, u dveří 2 mm, lepeno PUR lepidlem. Podnož a čelní clona až na zem z LTD 18 mm s ABS hranou tl. 2 mm, lepeno PUR lepidlem. Rektifikace v podnoží katedry a skříňce. Možnost výběru barevného provedení alespoň ze čtyř základních typů dekorů/barev. Popis doplňuje schéma a dispozice. Cena vč. dopravy a instalace. | ks | 1 |  | 0 | 21 | 0
2 |  | vlastní | Demonstrační stůl | Učitelský demonstrační pult o rozměru 900x2900x600 mm. Demonstrační stůl tvoří pracovní deska postforming tl. 38 mm. Spodní skříňky: 1x jednodveřová skříňka dřezová, 1x jednodveřová skříňka, 1x zásuvková skříňka se třemi zásuvkami,1x jednodveřová skříň na elektro s jednou policí (skříňka včetně 2x hliníkové odvětrávací mřížky), 1x jednodveřová skříňka (skříňka včetně 2x hliníkové odvětrávací mřížky, případně může být umístěn zdroj, není však součástí nabídky). Korpusy skříněk vč. zad a polic z LTD min. tl. 18 mm, korpus lepený, všechny hrany olepeny ABS hranou min. tl. 0,8 mm, u dveří a zásuvek 2 mm, lepeno PUR lepidlem. Police musí být výškově stavitelné, podpěry polic zabraňující jejich vysunutí. Bezpečnostní panty bez viditelných šroubů včetně tlumičů pro pomalé dovírání dveří. Dveře LTD tl. 18 mm, opatřeny zapuštěnou plastovou ergonomickou úchytkou, která je osazena v dveřním křídle. Úchytka je plná a zakrývá celý otvor po frézování, aby nedošlo ke zranění prstů při manipulaci s dvířky. Všechny skříňky a zásuvky jsou uzamykatelné jednocestnými zámky na stejný klíč. Ve spodní části nožičky zakrytované soklem z LDT tl. 18 mm s hranou ABS tl. 0,8 mm, lepeno PUR lepidlem. Osazení pracovní desky - polypropylenový dřez, min. vnitřní rozměr 500x400x250, horní montáž, včetně výpusti a sifonu; laboratorní baterie páková na teplou a studenou vodu, otočná, vyměnitelný perlátor, min. výška 200 mm - vše dodávka nábytku. Do boku (ev.horní části ) pultu vložený kabelový žlab min 90x55 mm - umožňující vkládat různé moduly el. zásuvek. Žlab je dodávka nábytku, moduly a propojení - dodávka elektra. Popis doplňuje schéma. Rozmístění skříněk a jejich šířku je možno upravovat dle přaní investora nebo potřeb technologií, při zachování celkového rozměru pultu.Cena vč. dopravy a instalace pultu, bez zapojení rozvodů a elektra. | ks | 1 |  | 0 | 21 | 0
3 |  | vlastní | Učitelská židle | Učitelská židle na kolečkách či kluzácích, otočná, stabilní výškově stavitelná pomocí plynového pístu, - rám z hliníkové nohy s plynovou pružinou zakončenou 5-ramenným křížem s kluzáky, práškově lakované trubky. Povrchová úprava podnože komaxit stříbrná nebo chrom, bude upřesněno zadavatelem. Konstrukce židle musí umožňovat výškovou stavitelnost v rozptylu 440-560 (kolečka)415 - 545 (kluzáky)mm. Plastový sedák i opěrák ze 100% strukturovaného polypropylénu - ergonomicky tvarovaná skořepina s efektem vzduchového polštáře v barevné škále min. 2 odstínů, ve skořepině bude kruhový otvor pro snadný úchop v horní části opěradla. (konečná barva bude upřesněna zadavatelem). Cena vč.dopravy a montáže. | ks | 1 |  | 0 | 21 | 0
4 |  | vlastní | Žákovská židle | Žákovská židle velikosti 6. Kovová předpružená podnož - průměr 22 mm, opatřená plastovými kluzáky s filcem. Povrchová úprava podnože vypalovanou práškovou barvou nebo chrom. Konstrukce židle musí umožňovat dynamické sezení čelem k opěráku. Plastový sedák i opěrák ze 100% strukturovaného polypropylénu - ergonomicky tvarovaná skořepina s efektem vzduchového polštáře v barevné škále min. 2 odstínů, ve skořepině bude kruhový otvor, v horní části, pro snadný úchop. Cena vč. dopravy a instalace | ks | 30 |  | 0 | 21 | 0
5 |  | vlastní | Třímístný žákovský stůl | Žákovský třímístný stůl o rozměru 1800x600x750 mm. Stůl je tvořen samonosnou rámovou kovovou podnoží, která bude vedena po celém obvodu desky, sestavena z ocelových profilů min. 40x40 mm včetně rektifikací pro vyrovnání nerovností podlahy, jeden profil min. 60x40 mm z důvodu rozvodu kabeláže. Kovové prvky v RAL 9006 stříbrná. Pracovní plocha - nosná deska z horní strany olepena laminátem, ze spodní strany protitah, tl. min. 19 mm s ABS hranou tl. 2 mm, lepeno PUR lepidlem. Na středu pracovní desky a zároveň se zadní hranou jsou dvířka uzamykatelná elektromagnetickým zámkem ovládaným z demonstračního stolu učitele. Odemykací napětí zámku: 8 - 12V DC (stačí impuls cca 1 vteřina), impulsní odběr proudu: 1,5A při 12V, 1A při 8V. Pod dvířky je průběžný box z LTD desky 18 mm s ABS hranou min. tl. 0.8 mm, lepeno PUR lepidlem, umožňující rozvod kabeláže od nohy k dvířkům a zároveň tvoří krycí lub mezi nohami. V boxu je umístěn parapetní žlab o průřezu min. 90x55 mm - umožňující vkládat různé moduly el. zásuvek. Zámek a parapetní žlab je součástí dodávky nábytku, propojení s demostračním stolem dodávka elektra. Příprava prostupů pro elektro. Nábytková příprava, rozvody a zapojení - stavba, zdroje nejsou součástí dodávky nábytku.Nohy mají rektifikaci a součástí dodávky je i ukotvení stolů do podlahy pomocí úhelníků ve stejné povrchové úpravě jako podnož stolu. Cena vč. dopravy a instalace, bez rozvodů elektra. | ks | 10 |  | 0 | 21 | 0
6 |  | vlastní | Středový mediový panel průběžný | Středový mediový panel o rozměru 800x1400x600 mm. Slouží pro rozvod elektra (bez rozvodu vody). Pult musí umožňovat rozvést média (rozvody mohou být umístěny už před instalací pultu), zabránit k přístupu k rozvodům žákům, ale umožnit servis. Pracovní plocha postforming. Pod pracovní deskou průběžná skříňka se servisními dvířky, u krajních modulů uzavřená zepředu nebo zezadu. Servisní dvířka jsou u každého dřezu,uzamykatelné stejným klíčem, vyměnitelná vložka. Seřiditelné panty. Rektifikace. Korpus skříňky, dveře z LTD min. tl. 18 mm, korpus lepený, všechny plochy olepeny ABS hranou min. tl. 0,8 mm, namáhané hrany 2 mm, lepeno PUR lepidlem. Příprava prostupů pro elektro. Možnost výběru barevného provedení alespoň ze čtyř základních typů dekorů/barev. Popis doplňuje schéma a dispozice. Rozmístění skříněk a jejich šířku je možno upravovat dle přaní investora nebo potřeb technologií, při zachování celkového rozměru pultu. Cena vč. dopravy a instalace, příprava pro rozvody, bez rozvodů samotných - stavba. | ks | 4 |  | 0 | 21 | 0
7 |  | vlastní | Středový mediový panel koncový | Středový mediový panel o rozměru 800x1400x600 mm. Slouží pro rozvod elektra (bez rozvodu vody). Pult musí umožňovat rozvést média (rozvody mohou být umístěny už před instalací pultu), zabránit k přístupu k rozvodům žákům, ale umožnit servis. Pracovní plocha postforming. Pod pracovní deskou průběžná skříňka se servisními dvířky, u krajních modulů uzavřená zepředu nebo zezadu. Servisní dvířka jsou u každého dřezu,uzamykatelné stejným klíčem, vyměnitelná vložka. Seřiditelné panty. Rektifikace. Korpus skříňky, dveře z LTD min. tl. 18 mm, korpus lepený, všechny plochy olepeny ABS hranou min. tl. 0,8 mm, namáhané hrany 2 mm, lepeno PUR lepidlem. Příprava prostupů pro elektro. Možnost výběru barevného provedení alespoň ze čtyř základních typů dekorů/barev. Popis doplňuje schéma a dispozice. Rozmístění skříněk a jejich šířku je možno upravovat dle přaní investora nebo potřeb technologií, při zachování celkového rozměru pultu. Cena vč. dopravy a instalace, příprava pro rozvody, bez rozvodů samotných - stavba. | ks | 1 |  | 0 | 21 | 0
8 |  | vlastní | Skříň s dveřmi | Skříň žákovská s dveřmi výšky 5OH, rozměry 1803x800x480 mm. Korpus skříně vč. zad a polic bude vyroben z LTD tl. 18 mm, korpus lepený, všechny plochy olepeny ABS hranou tl. 2 mm, vyjma bočních hran půdy a dna, zde plastová hrana tl. 0,8 mm. Půda je naložená na boky skříně. Police musí být výškově stavitelné, podpěry polic zabraňující jejich vysunutí. Bezpečnostní panty bez viditelných šroubů včetně tlumičů pro pomalé dovírání dveří. Dveře LTD tl. 18 mm, opatřeny zapuštěnou popatřeny zapuštěnou úchytkou. Úchytka zakrývá celý otvor po frézování, aby nedošlo ke zranění prstů při manipulaci s dvířky.Dno skříně opatřeno rektifikacemi pro vyrovnání nerovnosti podlah. Cena vč. dopravy a instalace. | ks | 2 |  | 0 | 21 | 0
9 |  | vlastní | Skříň kombinovaná | Kombinovaná skříň o rozměru 1803x800x480 mm. Korpus skříně vč. zad a polic bude z LTD min. tl. 18 mm, korpus lepený, všechny plochy olepeny ABS hranou min. tl. 2 mm, vyjma bočních hran půdy a dna, zde plastová hrana tl. 0,8mm. Půda naložená na boky skříně. Police musí být výškově stavitelné, podpěry polic zabraňující jejich vysunutí. Skříňka je rozdělena na dvě části, horní část 3OH opatřena dveřmi s bezpečnostním sklem a hliníkovou úchytkou. Spodní část 2OH s dveřmi LTD tl. 18 mm, které jsou opatřeny opatřeny zapuštěnou úchytkou. Úchytka zakrývá celý otvor po frézování, aby nedošlo ke zranění prstů při manipulaci s dvířky.Skříň je uzamykatelná a opatřena rektifikací. Cena vč. dopravy a instalace. | ks | 3 |  | 0 | 21 | 0
10 |  | vlastní | Skříňka s dřezy | Skříňka s dřezem. Rozměry: 850x1600x600 mm (VxŠxH). Pracovní plocha postforming. Osazení pracovní desky - 2x dřez, včetně sifonu (nábytek), 2x stojánková baterie - dodávka nábytku, napojena na ohřívač (dodávka stavba) propojení - dodávka stavby. Skříňky pod pracovní deskou - 2x dvojdveřová skříň. Dveře se zapuštěnou plastovou lisovanou úchytkou, která je nasazena na vodorovnou hranu dvířek a kopíruje jejich vyfrézovaný tvar včetně radiusu. Úchytka je plná a zakrývá otvor po frézování, aby nedošlo ke zranění prstů při manipulaci s dvířky. Seřiditelné panty včetně tlumičů pro pomalé dovírání dveří. Rektifikace pomocí plastových nožek - min. výška 100 mm. Korpus skříňky, police, dveře z LTD min. tl. 18 mm, korpus lepený, všechny plochy olepeny ABS hranou min. tl. 0,8 mm, u dveří 2 mm, lepeno na PUR. Možnost výběru barevného provedení alespoň ze čtyř základních typů dekorů/barev. Popis doplňuje dispozice a schéma. | ks | 1 |  | 0 | 21 | 0
11 |  | vlastní | Pracovní stůl | Stůl o rozměru 750x1600x800 mm. Stůl je tvořen samonosnou rámovou kovovou podnoží, která bude vedena po celém obvodu desky, sestavena z ocelových profilů min. 40x40 mm včetně rektifikací pro vyrovnání nerovností podlahy. Pracovní plocha - nosná deska z horní strany olepena laminátem, ze spodní strany protitah, tl. min. 19 mm s ABS hranou tl. 2 mm, lepeno PUR lepidlem. Kovové prvky v RAL 9006 stříbrná. Součástí stolové desky kabelová průchodka o pr. min. 70 mm v šedé barvě. | ks | 1 |  | 0 | 21 | 0
12 |  | vlastní | Skříň na chemikálie nerezová | Skříň k uložení chemických látek ve vlastním obalu. Rozměry: 1950x950x500 mm (VxŠxH). Odolná vůči chemikáliím, do mokrého a vlhkého prostředí. Korpus a dveře z nerezu. 3x výškově nastavitelná vložná police (v rastru po 25 mm), 1x podlahová vana. Perforované 2 křídlové dveře umožňující odvětrávání. Popis doplňuje schéma a dispozice. Cena vč. dopravy a instalace. | ks | 1 |  | 0 | 21 | 0
13 |  | vlastní | Textilní nástěnka | Povrch nástěnky je potažen vysoce kvalitní textilií s krátkým vlasem, lze snadno zapíchnout celou délku špendlíku. Díky sendvičové konstrukci má nástěnka vysokou tuhost, odolnost a nekroutí se. Nástěnka je opatřena kvalitním elegantním rámem z eloxovaného hliníkového profilu ve stříbrném odstínu s šedými plastovými rohy. Tloušťka nástěnky je 22 mm. Součástí balení je kompletní montážní sada pro upevnění na zeď. Montáž vertikálně i horizontálně. Certifikováno Technickým ústavem na normu ČSN EN 71 Bezpečnost hraček. Cena vč. dopravy a instalace. | ks | 2 |  | 0 | 21 | 0
|  |  |  | Celkem bez DPH |  |  |  | 0

## Kabinet přírodopisu
SOUPIS PRACÍ A DODÁVEK A SLUŽEB vč VÝKAZU VÝMĚR
Stavba: |  | Kabinet učebny přírodopisu
Objekt: |  | Základní škola Velké Meziříčí, Oslavická 1800/20 Oslavická 1800/20, 594 01 Velké Meziříčí
Část: |  | NEOCENĚNÝ SOUPIS PRACÍ A DODÁVEK A SLUŽEB
JKSO:
Objednatel: |  | Základní škola Velké Meziříčí, Oslavická 1800/20
Zhotovitel:
Datum: |  | 04/2023
P.Č. | TV | KCN | Kód položky / název | Popis / minimální technické parametry | MJ | Množství celkem | Cena jednotková bez DPH | Cena celkem bez DPH | Sazba DPH | Cena celkem s DPH
1 | 2 | 3 | 4 | 5 | 6 | 7 | 8 | 9 | 10 | 11
|  |  | AVT | Nábytek v kabinetu přírodopisu |  |  |  | 0
|  |  |  | Nábytek |  |  |  | 0
1 |  | vlastní | Kancelářský stůl | Kovová podnož stolu bude ve tvaru "A" opatřená plastovými rektifikacemi, které umožňují výškovou stavitelnost stolu v rozmezí 675-800 mm. Rektifikace bude z tvrzeného plastu, stolová noha kulatá o průměru 40 mm. Podnož bude spojena teleskopickým kabelovým mostem, umožňující skryté vedení kabeláže pod stolovou deskou. Stolová deska z LTD min. tl. 25 mm. Součástí stolové desky bude kabelová průchodka a o průměru 70mm pro svod kabeláže. Kovové prvky v provedení RAL9006 stříbrná. Rozměr: 675-800x1400x800 mm. Možnost výběru barevného provedení alespoň ze čtyř základních typů dekorů/barev. Popis doplňuje schéma a dispozice. Cena vč. dopravy a instalace. | ks | 4 |  | 0 | 21 | 0
2 |  | vlastní | Kontejner mobilní | Mobilní kontejner se 4 zásuvkami. Rozměr: 585x400x554 mm (VxŠxH). Korpus kontejneru včetně zad - LTD tl. 18 mm. Všechny hrany olepeny, plastovou hranou - tl. 2 mm. Všechny hrany v dekoru korpusu. Půda, dno naložené na boky kontejneru. Zásuvky na centrální zámek, částečný výsuv, čela zásuvek opatřeny zapuštěnou plastovou ergonomickou úchytkou, která je osazena v horní části čela. Úchytka je plná a zakrývá celý otvor po frézování, aby nedošlo ke zranění prstů při manipulaci s dvířky.. Kontejner má černá plastová kolečka s brzdou.Možnost výběru barevného provedení kontejneru alespoň ze čtyř základních typů dekorů/barev. Cena včetně dopravy, montáže. | ks | 4 |  | 0 | 21 | 0
3 |  | vlastní | Skříň kombinovaná | Skříň kombinovaná s dveřmi a otevřenými policemi 5OH. Rozměr prvku : 1800x800x419mm. Korpus i police LTD tl. 18 mm, pohledová záda LTD tl. 18 mm. Korpus skříně je v horní části ve formě otevřené niky tvořící 3 ukládací úrovně, ve spodní části opatřen dvířky zakrývající zbylé dvě ukládací úrovně. Dno a půda naložena na bocích skříně. Hrany ABS tl. 0,8 mm. Dveře LDT tl. 18 mm naloženy na korpusu. Dveře mají miskové závěsy s úhlem otvírání od 95° do 110°. Jedna pevná police a 3 přestavitelné po 32 mm. Podpěry polic kovové válečky. Úchytka hliníková " L" profil s roztečí 96 mm. Skříň je uzamykatelná jednocestným zámkem. Dno opatřeno rektifikacemi. Možnost výběru barevného provedení alespoň ze čtyř základních typů dekorů/barev. Popis doplňuje schéma a dispozice. Cena vč. dopravy a instalace | ks | 4 |  | 0 | 21 | 0
4 |  | vlastní | Skříň s dveřmi | Skříň s dveřmi 5OH. Rozměr prvku : 1800x800x419mm. Korpus i police LTD tl. 18 mm, pohledová záda LTD tl. 18 mm. Dno a půda naložena na bocích skříně. Hrany ABS tl. 0,8 mm. Dveře LDT tl. 18 mm naloženy na korpusu. Dveře mají miskové závěsy s úhlem otvírání od 95° do 110°. Jedna pevná police a 3 přestavitelné po 32 mm. Podpěry polic kovové válečky. Úchytka hliníková " L" profil s roztečí 96 mm. Skříň je uzamykatelná jednocestným zámkem. Dno opatřeno rektifikacemi. Možnost výběru barevného provedení alespoň ze čtyř základních typů dekorů/barev. Popis doplňuje schéma a dispozice. Cena vč. dopravy a instalace | ks | 4 |  | 0 | 21 | 0
5 |  | vlastní | Kancelářská židle | Kancelářská židle na kolečkách se synchronní mechanikou: závislé naklápění sedáku a opěráku, zajištění v 5 polohách. Nastavení odporu naklánění opěráku v závislosti na hmotnosti uživatele (manuální).Antišokový systém zabraňující samovolnému navrácení opěráku při odjištění funkce naklápění. Výškově stavitelný síťovaný opěrák. Samostatně výškově stavitelná bederní opěrka. Nylonový černý kříž s kolečky min. Ø 55 mm. Nosnost židle 130 kg. Výškově stavitelné područky. Sedák v potahovině, která musí splňovat min. 150 000 martindale - sedacích cyklů (odolnost vůči prodření). Látka musí splňovat odolnost vůči ohni: BS EN 1021–1,2:2006, CRIB 5, BS 7176:1995, AM 18 NF D 60013. Látka musí splňovat stálost při světle: 6 (ISO 105 – B02:1999). Výběr sedáku min.z 10 barev. | ks | 4 |  | 0 | 21 | 0
6 |  | vlastní | Nástěnka textilní | Nástěnka s textilním povrchem - kvalitní povrch s krátkým vlasem - na výběr min z 6 barev, umožní vpichování celé délky špendlíků. Rám nástěnky bude z eloxovaného hliníku. Konstrukce nástěnky bude sendvičová tak, aby bylo zabráněno kroucení nástěnky. Rohy rámu budou plastové zakulacené. Rám umožňí dodatečné přidělání police jednoduchým nacvaknutím. Police není součástí dodávky. Rozměr prvku: 1200X1000 mm. | ks | 4 |  | 0 | 21 | 0
|  |  |  | Celkem bez DPH |  |  |  | 0

## Zeměpis
SOUPIS PRACÍ A DODÁVEK A SLUŽEB vč VÝKAZU VÝMĚR
Stavba: |  | Učebna zeměpisu
Objekt: |  | Základní škola Velké Meziříčí, Oslavická 1800/20 Oslavická 1800/20, 594 01 Velké Meziříčí
Část: |  | NEOCENĚNÝ SOUPIS PRACÍ A DODÁVEK A SLUŽEB
JKSO:
Objednatel: |  | Základní škola Velké Meziříčí, Oslavická 1800/20
Zhotovitel:
Datum: |  | 04/2023
P.Č. | TV | KCN | Kód položky / název | Popis / minimální technické parametry | MJ | Množství celkem | Cena jednotková bez DPH | Cena celkem bez DPH | Sazba DPH | Cena celkem s DPH
1 | 2 | 3 | 4 | 5 | 6 | 7 | 8 | 9 | 10 | 11
|  |  | AVT | Nábytek v učebně zeměpisu |  |  |  | 0
|  |  |  | Nábytek |  |  |  | 0
1 |  | vlastní | Žákovská židle | Židle žákovská, kovová předpružená podnož - průměr trubky 22 mm, opatřená plastovými kluzáky s filcem. Povrchová úprava podnože vypalovanou práškovou barvou nebo chrom. Konstrukce židle musí umožňovat dynamické sezení čelem k opěráku. Plastový sedák i opěrák ze 100 % strukturovaného polypropylénu - ergonomicky tvarovaná skořepina s efektem vzduchového polštáře v barevné škále min.2 odstínů, ve skořepině bude kruhový otvor v horní části opěradla pro snadný úchop. Cena vč. dopravy a instalace | ks | 30 |  | 0 | 21 | 0
2 |  | vlastní | Učitelská židle čalouněná | Učitelská židle na kolečkách, otočná, stabilní výškově stavitelná pomocí plynového pístu, rám z hliníkové nohy s plynovou pružinou zakončenou 5-ramenným křížem s kolečky, práškově lakované trubky. Povrchová úprava podnože komaxit stříbrná nebo chrom, bude upřesněno zadavatelem. Konstrukce židle musí umožňovat výškovou stavitelnost v rozptylu 460 - 570 mm. Sedák a opěrák z bukové překližky čalouněný z obou stran. Výběr textilie v barevné škále min. 2 odstínů (konečná barva bude upřesněna zadavatelem). Ergonomicky tvarovaná skořepina. Opěradlo odpružené. Cena vč. dopravy a instalace. | ks | 1 |  | 0 | 21 | 0
3 |  | vlastní | Učitelská katedra | Katedra pro učitele o rozměru 760x1300x582 mm. Katedra učitele s uzamykatelnou skříňkou. Pracovní deska LTD tl. 25 mm opatřená ABS hranou tl. 2 mm. V pravé části katedry umístěna uzamykatelná skříňka na soklu s dvěmi policemi. Skříňka vybavena větrací mřížkou a 2x kabelovou průhodkou. Korpus skříňky vč. zad a polic z LTD min. tl. 18 mm, korpus lepený, všechny hrany olepeny ABS hranou min. tl. 0,8 mm. Police musí být výškově stavitelné, podpěry polic zabraňující jejich vysunutí. Bezpečnostní panty bez viditelných šroubů včetně tlumičů pro pomalé dovírání dveří. Dveře LTD min. tl. 18 mm, opatřeny zapuštěnou plastovou lisovanou úchytkou, která je nasazena na vodorovnou hranu dvířek a kopíruje jejich vyfrézovaný tvar včetně radiusu. Úchytka je plná a zakrývá otvor po frézování, aby nedošlo ke zranění prstů při manipulaci s dvířky. Skříňka je uzamykatelná jednocestným zámkem. Možnost výběru barevného provedení alespoň ze čtyř základních typů dekorů/barev. | ks | 1 |  | 0 | 21 | 0
4 |  | vlastní | Dvoumístný žákovský stůl | Kovový ocelový profil konstrukce - plochoovál o rozměru 34*17 a 41*21mm, tl. stěny 1,4mm , provedení T-forma, konstrukce bude povrchově upravena vypalovanou práškovou barvou, lavice bude vybavena odkládacími drátěnými koši v barvě kovové konstrukce, lavice bude vybavena rektifikací pro vyrovnání nerovností podlahy, výšková stavitelnost vel. 3-7, nastavení výšky pomocí imbusových šroubů. Šedé plastové koncovky. Stolová deska LTD tl. 18mm , hrana ABS 2mm, opatřena 4 závrtnými maticemi pro pevnější spojení s konstrukcí. Prvek musí splňovat normu ČSN EN 1729:1 a ČSN EN 1729:2 pro tento druh nábytku. Z obou stran háčky na zavěšení. Rozměr: 1300x500 mm. | ks | 15 |  | 0 | 21 | 0
5 |  | vlastní | Skříň 5OH kombinovaná | Korpus i police LTD tl. 18mm, pohledová záda LTD tl. 18mm. Police a půda naložena na bocích skříně. Hrany ABS tl. 0,7mm. Dveře LDT tl. 18mm naloženy na korpusu. . Dveře mají miskové závěsy s úhlem otvírání od 95° do 110°. Přestavitelné police po 32mm, podpěry polic kovové válečky pr. 5mm. Dveře opatřeny opatřeny zapuštěnou úchytkou. Úchytka zakrývá celý otvor po frézování, aby nedošlo ke zranění prstů při manipulaci s dvířky., dveře uzamykatelné stejným klíčem pro celou učebnu, vyměnitelné vložky. Možnost výběru barevného provedení alespoň ze čtyř základních typů dekorů/barev. Popis doplňuje schéma a dispozice. 4x police , skryté rektifikace. Rozměry skříně: 1803x800x480 mm. Spodní část 2 Oh s dveřmi a vrchní část 3OH otevřená.Popis doplňuje schéma a dispozice. Cena vč. dopravy a instalace | ks | 3 |  | 0 | 21 | 0
6 |  | vlastní | Skříň 3 OH s dveřmi | Korpus i police LTD tl. 18mm, pohledová záda LTD tl. 18mm. Police a půda naložena na bocích skříně. Hrany ABS tl. 0,7mm. Dveře LDT tl. 18mm naloženy na korpusu. Dveře mají miskové závěsy s úhlem otvírání od 95° do 110°. Přestavitelné police po 32mm, podpěry polic kovové válečky pr. 5mm. Dveře opatřeny opatřeny zapuštěnou úchytkou. Úchytka zakrývá celý otvor po frézování, aby nedošlo ke zranění prstů při manipulaci s dvířky., dveře uzamykatelné stejným klíčem pro celou učebnu, vyměnitelné vložky. Možnost výběru barevného provedení alespoň ze čtyř základních typů dekorů/barev. Popis doplňuje schéma a dispozice. 2x police , skryté rektifikace. Rozměry skříně: 1091x800x480 mm. Popis doplňuje schéma a dispozice. Cena vč. dopravy a instalace | ks | 2 |  | 0 | 21 | 0
7 |  | vlastní | Skříň 3Oh kombinovaná | 2OH dveře a 1OH otevřená. Korpus i police LTD tl. 18mm, pohledová záda LTD tl. 18mm. Police a půda naložena na bocích skříně. Hrany ABS tl. 0,7mm. Dveře LDT tl. 18mm naloženy na korpusu. Dveře mají miskové závěsy s úhlem otvírání od 95° do 110°. Přestavitelné police po 32mm, podpěry polic kovové válečky pr. 5mm. Dveře opatřeny opatřeny zapuštěnou úchytkou. Úchytka zakrývá celý otvor po frézování, aby nedošlo ke zranění prstů při manipulaci s dvířky., dveře uzamykatelné stejným klíčem pro celou učebnu, vyměnitelné vložky. Možnost výběru barevného provedení alespoň ze čtyř základních typů dekorů/barev. Popis doplňuje schéma a dispozice. 2x police , skryté rektifikace. Rozměry skříně: 1091x800x480 mm. Popis doplňuje schéma a dispozice. Cena vč. dopravy a instalace | ks | 2 |  | 0 | 21 | 0
8 |  | vlastní | Skříň 3Oh se zásuvkami | Skříň se zásuvkami. Rozměry skříně :1091 x 706 x 480 mm.Korpus i police LTD tl. 18mm, pohledová záda LTD tl. 18mm. Police a půda naložena na bocích skříně. Hrany ABS tl. 0,8mm. Čílka opatřeny zapuštěnou plastovou ergonomickou úchytkou, která je osazena zafrézovanou plastovou úchytkou do horní hrany zásuvky. . Materiál LTD tl. 18 mm, všechny hrany olepeny plastovou hranou ABS. Úchytka zakrývá celý otvor po frézování, aby nedošlo ke zranění prstů při manipulaci s dvířky. Možnost výběru barevného provedení alespoň ze čtyř základních typů dekorů/barev. Popis doplňuje schéma a dispozice. Popis doplňuje schéma a dispozice. Cena vč. dopravy a instalace | ks | 1 |  | 0 | 21 | 0
9 |  | vlastní | Závěsný systém na mapy | Hliníková lišta - stříbrná. Vrchní závěsná lišta Dvě posuvné očka upevněny na horní liště Spodní lišta fungující jako závaží. Rozměr: 850x25x15 mm, šířka lišty 840 mm. Popis doplňuje schéma a dispozice. Cena vč. dopravy a instalace | ks | 2 |  | 0 | 21 | 0
|  |  |  | Celkem bez DPH |  |  |  | 0

## Jazyky Aj
SOUPIS PRACÍ A DODÁVEK A SLUŽEB vč VÝKAZU VÝMĚR
Stavba: |  | Učebna anglického jazyka
Objekt: |  | Základní škola Velké Meziříčí, Oslavická 1800/20 Oslavická 1800/20, 594 01 Velké Meziříčí
Část: |  | NEOCENĚNÝ SOUPIS PRACÍ A DODÁVEK A SLUŽEB
JKSO:
Objednatel: |  | Základní škola Velké Meziříčí, Oslavická 1800/20
Zhotovitel:
Datum: |  | 04/2023
P.Č. | TV | KCN | Kód položky / název | Popis / minimální technické parametry | MJ | Množství celkem | Cena jednotková bez DPH | Cena celkem bez DPH | Sazba DPH | Cena celkem s DPH
1 | 2 | 3 | 4 | 5 | 6 | 7 | 8 | 9 | 10 | 11
|  |  | AVT | Nábytek v učebně jazyků Aj |  |  |  | 0
|  |  |  | Nábytek |  |  |  | 0
1 |  | vlastní | Učitelská katedra | Stolová deska LTD tl. 25 mm opatřená ABS hranou tl. 2 mm, hrana lepena PUR lepidlem. V pravé části katedry uzamykatelná skříňka, ve které je umístěno ovládání zvedacích sloupků - 1x tlačítko pro výsuv monitorů v katedře, 4x tlačítka pro nezávislé ovládání příslušného počtu sestav žákovských stolů, skříňka má vyjímatelné dno. Dveře LTD min. tl. 18 mm s ABS hranou tl. 2 mm. Dveře jsou opatřeny zapuštěnou plastovou lisovanou úchytkou, která je nasazena na vodorovnou hranu dvířek a kopíruje jejich vyfrézovaný tvar včetně radiusu. Úchytka je plná a zakrývá otvor po frézování, aby nedošlo ke zranění prstů při manipulaci s dvířky. . V levé části otevřená skříňka se třemi výškově stavitenými policemi, podpěry polic zabraňující jejich vysunutí. Korpus skříňky vč. zad a polic z LTD min. tl. 18 mm, všechny plochy olepeny ABS hranou min. tl. 0,8 mm. 5x plastová průchodka umožňující vedení kabeláže ve všech prostorách katedry. Za falešnými zády je přes celou šířku katedry prostor na elektrický výsuvný systém s monitory. Přístup do dutiny s výsuvem pomocí uzamykatelných revizních dvířek z LTD min. tl. 18 mm z vnitřní části stolu. Prostor je z horní části zakrytý víkem z LTD min. tl. 18 mm s funkcí samočinného uzavírání a otevírání. Po uzavření je výklopné víko automaticky zajištěno proti otevření. Dvířka a výklopné víko olepeny ABS hranou tl. 2 mm, hrana lepena PUR lepidlem. Výsuv monitorů je zajištěn pomocí třídílných zvedacích sloupků s motorovým pohonem s antikolizním bezpečnostním systémem. Max. tah 800 N. Programovatelná výška zdvihu. Plynulý a tichý chod. (2ks sloupku pro jednu katedru). Katedra s výsuvným systémem je dále vybavena adaptéry pro uchycení sloupků k podložce, adaptéry pro uchycení monitorů, mechanismem pro samočinné otevírání a uzavírání víka a profilovanými policemi z ocelového plechu min. tl. 2 mm. Police jsou výsuvné společně se sloupky umožňují uložení klávesnice a myši. Součástí je montážní a spojovací materiál. Rozměr katedry:760 x 1600x 700 mm. Popis doplňuje schéma a dispozice. Cena vč. dopravy a instalace bez rozvodů elektra. | ks | 1 |  | 0 | 21 | 0
2 |  | vlastní | Žákovský stůl dvoumístný s výsuvem | Dvoumístný žákovský stůl s výsuvným systémem. Rozměr: 760x1600x700mm (VxŠxH). Stolová deska LTD tl. 25 mm opatřená ABS hranou tl. 2 mm, hrana lepena PUR lepidlem. Korpus z LTD min. tl. 18 mm, korpus lepený, všechny plochy olepeny ABS hranou min. tl. 0,8 mm, hrana lepena PUR lepidlem. 4x plastová průchodka umožňující vedení kabeláže mezi jednotlivými stoly. Přístup do dutiny s výsuvem pomocí uzamykatelných revizních dvířek z LTD min. tl. 18 mm z vnitřní části stolu. Prostor je z horní části zakrytý deskou z LTD min. tl. 18 mm s funkcí samočinného uzavírání a otevírání. Po uzavření je výklopná deska automaticky zajištěna proti otevření. Dvířka a výklopná deska olepeny ABS hranou tl. 2 mm, hrana lepena PUR lepidlem. Zvedací sloupek je kompaktní 3-dílný zvedací sloupek s motorovým systémem a antikolizním bezpečnostním systémem. Použití - zvedací mechanismus pro LCD a plazmové displeje, monitory, stoly, katedry. Max. tah 800 N. Programovatelná výška zdvihu. Plynulý a tichý chod. Adaptér pro uchycení k podložce. 2x adaptér pro uchycení monitoru. 2x adaptér pro uchycení mini počítače. Součástí adaptérů pro uchycení monitorů je profilovaná police z ocelového plechu min. tl. 3 mm. Police je výsuvná společně s monitory a umožňuje uložení klávesnic a myší. Součásti je montážní a spojovací materiál. Součástí dodávky je instalační sada pro učebnu s výsuvnými stoly. Propojení katedry s žákovskými stoly včetně osazení katedry ovládáním výsuvu stolových řad. Montáž učebny a zaškolení zaměstnanců. Cena vč. dopravy a instalace. | ks | 12 |  | 0 | 21 | 0
3 |  | vlastní | Kancelářský stůl | Kovová podnož stolu bude ve tvaru "A" opatřená plastovými rektifikacemi, které umožňují výškovou stavitelnost stolu v rozmezí 675-800 mm. Rektifikace bude z tvrzeného plastu, stolová noha kulatá o průměru 40 mm. Podnož bude spojena teleskopickým kabelovým mostem, umožňující skryté vedení kabeláže pod stolovou deskou. Stolová deska z LTD min. tl. 25 mm. Součástí stolové desky bude kabelová průchodka a o průměru 70mm pro svod kabeláže. Kovové prvky v provedení RAL9006 stříbrná. Rozměr: 675-800x1000x800 mm. Možnost výběru barevného provedení alespoň ze čtyř základních typů dekorů/barev. Popis doplňuje schéma a dispozice. Cena vč. dopravy a instalace. | ks | 3 |  | 0 | 21 | 0
4 |  | vlastní | Skříň 3Oh se zásuvkami | 3OH skříňo se zásuvkami. Korpus i police LTD tl. 18mm, pohledová záda LTD tl. 18mm. Police a půda naložena na bocích skříně. Hrany ABS tl. 0,7mm. Dveře LDT tl. 18mm naloženy na korpusu. Zásuvky opatřeny opatřeny zapuštěnou úchytkou. Úchytka zakrývá celý otvor po frézování, aby nedošlo ke zranění prstů při manipulaci s dvířky. Možnost výběru barevného provedení alespoň ze čtyř základních typů dekorů/barev. Popis doplňuje schéma a dispozice. Rozměry skříně: 1091x706x480 mm. Popis doplňuje schéma a dispozice. Cena vč. dopravy a instalace | ks | 3 |  | 0 | 21 | 0
5 |  | vlastní | Skříň vysoká se dveřmi | Skříň žákovská s dveřmi výšky 5OH. Korpus skříně vč. zad a polic bude vyroben z LTD tl. 18 mm, korpus lepený, všechny plochy olepeny ABS hranou tl. 2 mm, vyjma bočních hran půdy a dna, zde plastová hrana tl. 0,8 mm. Půda je naložená na boky skříně. Police musí být výškově stavitelné, podpěry polic zabraňující jejich vysunutí. Korpus lepený na kolíkové spoje. Bezpečnostní panty bez viditelných šroubů včetně tlumičů pro pomalé dovírání dveří. Dveře LTD tl. 18 mm, opatřeny zopatřeny zapuštěnou úchytkou. Úchytka zakrývá celý otvor po frézování, aby nedošlo ke zranění prstů při manipulaci s dvířky.Dno skříně opatřeno rektifikacemi pro vyrovnání nerovnosti podlahy. Rozměr skříně : 1803 x 800x480mm. | ks | 1 |  | 0 | 21 | 0
6 |  | vlastní | Skříň kombinovaná se sklem | Kombinovaná skříň o rozměru 1803x800x480 mm. Korpus skříně vč. zad a polic bude z LTD min. tl. 18 mm, korpus lepený, všechny plochy olepeny ABS hranou tl. 2 mm, vyjma bočních hran půdy a dna, zde plastová hrana tl. 0,8mm. Půda naložená na boky skříně. Police musí být výškově stavitelné, podpěry polic zabraňující jejich vysunutí. Bezpečnostní panty bez viditelných šroubů včetně tlumičů pro pomalé dovírání dveří. Skříň je rozdělena na dvě části, spodní část 2OH je opatřena dveřmi s jednou přestavitelnou policí. Horní část s dveřmi, výška 3OH rám šířky 80 mm LTD min. tl. 18 mm se skleněnou výplní z tvrzeného skla, 2 přestavitelné police. Dveře LTD min. tl. 18 mm, opatřeny opatřeny zapuštěnou úchytkou. Úchytka zakrývá celý otvor po frézování, aby nedošlo ke zranění prstů při manipulaci s dvířky. Jednocestný zámek. Dno skříně opatřeno rektifikacemi pro vyrovnání nerovnosti podlah. Možnost výběru barevného provedení alespoň ze čtyř základních typů dekorů/barev. Cena vč. dopravy a instalace | ks | 1 |  | 0 | 21 | 0
7 |  | vlastní | Žákovská židle | Židle žákovská, kovová předpružená podnož - průměr trubky 22 mm, opatřená plastovými kluzáky s filcem. Povrchová úprava podnože vypalovanou práškovou barvou nebo chrom. Konstrukce židle musí umožňovat dynamické sezení čelem k opěráku. Plastový sedák i opěrák ze 100 % strukturovaného polypropylénu - ergonomicky tvarovaná skořepina s efektem vzduchového polštáře v barevné škále min. 2 odstínů, ve skořepině bude kruhový otvor v horní části opěradla pro snadný úchop. Cena vč. dopravy a instalace | ks | 27 |  | 0 | 21 | 0
8 |  | vlastní | Učitelská židle čalouněná | Učitelská židle na kolečkách, otočná, stabilní výškově stavitelná pomocí plynového pístu, rám z hliníkové nohy s plynovou pružinou zakončenou 5-ramenným křížem s kolečky, práškově lakované trubky. Povrchová úprava podnože komaxit stříbrná nebo chrom, bude upřesněno zadavatelem. Konstrukce židle musí umožňovat výškovou stavitelnost v rozptylu 460 - 570 mm. Sedák a opěrák z bukové překližky čalouněný z obou stran. Výběr textilie v barevné škále min. 2 odstínů (konečná barva bude upřesněna zadavatelem). Ergonomicky tvarovaná skořepina. Opěradlo odpružené. Cena vč. dopravy a instalace. | ks | 1 |  | 0 | 21 | 0
9 |  | vlastní | Magnetická nástěnka | Keramická magnetická tabule, povrch tabule tvoří certifikovaná dvouvrstvá keramika e3vypalovaná nad 800°C, keramický povrch vhodný pro nejvyšší zatížení. Tloušťka tabule je minimálně 22mm, sendvičová konstrukce - tabule se nekroutí, rám tabule je z eloxovaného hliníku v přírodním odstínu, šedé plastové rohy, rozměr 2400x1200 mm, barva povrchu bílá, lesklá, popisovatelná fixem, včetně startovací sady fixů, mazací magnetické stěrky (houby) a čističe na tabuli. Součástí odmontovatelná odkládací polička pro popisovače po celé délce tabule, montáž na zeď, hladká úprava usnadňuje mazání za sucha. Cena vč. dopravy a montáže. | ks | 2 |  | 0 | 21 | 0
|  |  |  | Celkem bez DPH |  |  |  | 0

## Jazyky Nj
SOUPIS PRACÍ A DODÁVEK A SLUŽEB vč VÝKAZU VÝMĚR
Stavba: |  | Učebna německého jazyka
Objekt: |  | Základní škola Velké Meziříčí, Oslavická 1800/20 Oslavická 1800/20, 594 01 Velké Meziříčí
Část: |  | NEOCENĚNÝ SOUPIS PRACÍ A DODÁVEK A SLUŽEB
JKSO:
Objednatel: |  | Základní škola Velké Meziříčí, Oslavická 1800/20
Zhotovitel:
Datum: |  | 04/2023
P.Č. | TV | KCN | Kód položky / název | Popis / minimální technické parametry | MJ | Množství celkem | Cena jednotková bez DPH | Cena celkem bez DPH | Sazba DPH | Cena celkem s DPH
1 | 2 | 3 | 4 | 5 | 6 | 7 | 8 | 9 | 10 | 11
|  |  | AVT | Nábytek v učebně jazyků Nj |  |  |  | 0
|  |  |  | Nábytek |  |  |  | 0
1 |  | vlastní | Učitelská katedra | Katedra s výsuvným systémem. Rozměry:760x1600x700 mm (VxŠxH). Stolová deska LTD tl. 25 mm opatřená ABS hranou tl. 2 mm, hrana lepena PUR lepidlem. V pravé části katedry uzamykatelná skříňka, ve které je umístěno ovládání zvedacích sloupků - 1x tlačítko pro výsuv monitorů v katedře, 3 tlačítka pro nezávislé ovládání příslušného počtu sestav žákovských stolů, skříňka má vyjímatelné dno. Dveře LTD min. tl. 18 mm s ABS hranou tl. 2 mm. Dveře jsou opatřeny zapuštěnou plastovou lisovanou úchytkou, která je nasazena na vodorovnou hranu dvířek a kopíruje jejich vyfrézovaný tvar včetně radiusu. Úchytka je plná a zakrývá otvor po frézování, aby nedošlo ke zranění prstů při manipulaci s dvířky. V levé části otevřená skříňka se třemi výškově stavitenými policemi, podpěry polic zabraňující jejich vysunutí. Korpus skříňky vč. zad a polic z LTD min. tl. 18 mm, všechny plochy olepeny ABS hranou min. tl. 0,8 mm. 5x plastová průchodka umožňující vedení kabeláže ve všech prostorách katedry. Za falešnými zády je přes celou šířku katedry prostor na elektrický výsuvný systém s monitory. Přístup do dutiny s výsuvem pomocí uzamykatelných revizních dvířek z LTD min. tl. 18 mm z vnitřní části stolu. Prostor je z horní části zakrytý víkem z LTD min. tl. 18 mm s funkcí samočinného uzavírání a otevírání. Po uzavření je výklopné víko automaticky zajištěno proti otevření. Dvířka a výklopné víko olepeny ABS hranou tl. 2 mm, hrana lepena PUR lepidlem. Výsuv monitorů je zajištěn pomocí třídílných zvedacích sloupků s motorovým pohonem s antikolizním bezpečnostním systémem. Max. tah 800 N. Programovatelná výška zdvihu. Plynulý a tichý chod. (2ks sloupku pro jednu katedru). Katedra s výsuvným systémem je dále vybavena adaptéry pro uchycení sloupků k podložce, adaptéry pro uchycení monitorů, mechanismem pro samočinné otevírání a uzavírání víka a profilovanými policemi z ocelového plechu min. tl. 2 mm. Police jsou výsuvné společně se sloupky umožňují uložení klávesnice a myši. Součástí je montážní a spojovací materiál a rozdělovací deska 18 mm mezi katedrou a žákovským stolem. Cena vč. dopravy a instalace. | ks | 1 |  | 0 | 21 | 0
2 |  | vlastní | Žákovský stůl dvoumístný s výsuvem | Dvoumístný žákovský stůl s výsuvným systémem. Rozměr: 760x1600x700mm (VxŠxH). Stolová deska LTD tl. 25 mm opatřená ABS hranou tl. 2 mm, hrana lepena PUR lepidlem. Korpus z LTD min. tl. 18 mm, korpus lepený, všechny plochy olepeny ABS hranou min. tl. 0,8 mm, hrana lepena PUR lepidlem. 4x plastová průchodka umožňující vedení kabeláže mezi jednotlivými stoly. Přístup do dutiny s výsuvem pomocí uzamykatelných revizních dvířek z LTD min. tl. 18 mm z vnitřní části stolu. Prostor je z horní části zakrytý deskou z LTD min. tl. 18 mm s funkcí samočinného uzavírání a otevírání. Po uzavření je výklopná deska automaticky zajištěna proti otevření. Dvířka a výklopná deska olepeny ABS hranou tl. 2 mm, hrana lepena PUR lepidlem. Zvedací sloupek je kompaktní 3-dílný zvedací sloupek s motorovým systémem a antikolizním bezpečnostním systémem. Použití - zvedací mechanismus pro LCD a plazmové displeje, monitory, stoly, katedry. Max. tah 800 N. Programovatelná výška zdvihu. Plynulý a tichý chod. Adaptér pro uchycení k podložce. 2x adaptér pro uchycení monitoru. 2x adaptér pro uchycení mini počítače. Součástí adaptérů pro uchycení monitorů je profilovaná police z ocelového plechu min. tl. 3 mm. Police je výsuvná společně s monitory a umožňuje uložení klávesnic a myší. Součásti je montážní a spojovací materiál. Součástí dodávky je instalační sada pro učebnu s výsuvnými stoly. Propojení katedry s žákovskými stoly včetně osazení katedry ovládáním výsuvu stolových řad. Montáž učebny a zaškolení zaměstnanců. Cena vč. dopravy a instalace. Zapojení elektra stavba. | ks | 9 |  | 0 | 21 | 0
3 |  | vlastní | Skříňka s dveřmi | Skříň žákovská s dveřmi výšky 3OH o rozměru 1091x800x480 mm. Korpus skříně vč. zad a polic bude vyroben z LTD tl. 18 mm, korpus lepený, všechny plochy olepeny ABS hranou tl. 2 mm, vyjma bočních hran půdy a dna, zde plastová hrana tl. 0,8 mm. Půda je naložená na boky skříně. Police musí být výškově stavitelné, podpěry polic zabraňující jejich vysunutí. Bezpečnostní panty bez viditelných šroubů včetně tlumičů pro pomalé dovírání dveří. Dveře LTD tl. 18 mm, opatřeny opatřeny zapuštěnou úchytkou. Úchytka zakrývá celý otvor po frézování, aby nedošlo ke zranění prstů při manipulaci s dvířky. Dno skříně opatřeno rektifikacemi pro vyrovnání nerovnosti podlah. Cena vč. dopravy a instalace. | ks | 2 |  | 0 | 21 | 0
4 |  | vlastní | Skříň 3Oh se zásuvkami | 3OH skříňo se zásuvkami. Korpus i police LTD tl. 18mm, pohledová záda LTD tl. 18mm. Police a půda naložena na bocích skříně. Hrany ABS tl. 0,7mm. Dveře LDT tl. 18mm naloženy na korpusu. Zásuvky opatřeny opatřeny zapuštěnou úchytkou. Úchytka zakrývá celý otvor po frézování, aby nedošlo ke zranění prstů při manipulaci s dvířky. Možnost výběru barevného provedení alespoň ze čtyř základních typů dekorů/barev. Popis doplňuje schéma a dispozice. Rozměry skříně: 1091x706x480 mm. Popis doplňuje schéma a dispozice. Cena vč. dopravy a instalace. | ks | 1 |  | 0 | 21 | 0
5 |  | vlastní | Skříň kombinovaná | Kombinovaná skříň o rozměru 1803x800x480 mm. Korpus skříně vč. zad a polic bude z LTD min. tl. 18 mm, korpus lepený, všechny plochy olepeny ABS hranou min. tl. 2 mm, vyjma bočních hran půdy a dna, zde plastová hrana tl. 0,8mm. Půda naložená na boky skříně. Police musí být výškově stavitelné, podpěry polic zabraňující jejich vysunutí. Skříňka je rozdělena na dvě části, horní část 3OH opatřena dveřmi s bezpečnostním sklem a hliníkovou úchytkou. Spodní část 2OH s dveřmi LTD tl. 18 mm, které jsou opatřeny opatřeny zapuštěnou úchytkou. Úchytka zakrývá celý otvor po frézování, aby nedošlo ke zranění prstů při manipulaci s dvířky. Skříň je uzamykatelná a opatřena rektifikací. Cena vč. dopravy a instalace. | ks | 2 |  | 0 | 21 | 0
6 |  | vlastní | Žákovská židle | Židle žákovská, kovová předpružená podnož - průměr trubky 22 mm, opatřená plastovými kluzáky s filcem. Povrchová úprava podnože vypalovanou práškovou barvou nebo chrom. Konstrukce židle musí umožňovat dynamické sezení čelem k opěráku. Plastový sedák i opěrák ze 100 % strukturovaného polypropylénu - ergonomicky tvarovaná skořepina s efektem vzduchového polštáře v barevné škále min. 2 odstínů, ve skořepině bude kruhový otvor v horní části opěradla pro snadný úchop. Cena vč. dopravy a instalace | ks | 18 |  | 0 | 21 | 0
7 |  | vlastní | Učitelská židle čalouněná | Učitelská židle na kolečkách, otočná, stabilní výškově stavitelná pomocí plynového pístu, rám z hliníkové nohy s plynovou pružinou zakončenou 5-ramenným křížem s kolečky, práškově lakované trubky. Povrchová úprava podnože komaxit stříbrná nebo chrom, bude upřesněno zadavatelem. Konstrukce židle musí umožňovat výškovou stavitelnost v rozptylu 460 - 570 mm. Sedák a opěrák z bukové překližky čalouněný z obou stran. Výběr textilie v barevné škále min. 2 odstínů (konečná barva bude upřesněna zadavatelem). Ergonomicky tvarovaná skořepina. Opěradlo odpružené. Cena vč. dopravy a instalace. | ks | 1 |  | 0 | 21 | 0
8 |  | vlastní | Magnetická nástěnka | Keramická magnetická tabule, povrch tabule tvoří certifikovaná dvouvrstvá keramika e3vypalovaná nad 800°C, keramický povrch vhodný pro nejvyšší zatížení. Tloušťka tabule je minimálně 22mm, sendvičová konstrukce - tabule se nekroutí, rám tabule je z eloxovaného hliníku v přírodním odstínu, šedé plastové rohy, rozměr 1200x900 mm, barva povrchu bílá, lesklá, popisovatelná fixem, včetně startovací sady fixů, mazací magnetické stěrky (houby) a čističe na tabuli. Součástí odmontovatelná odkládací polička pro popisovače po celé délce tabule, montáž na zeď, hladká úprava usnadňuje mazání za sucha. Cena vč. dopravy a montáže. | ks | 2 |  | 0 | 21 | 0
|  |  |  | Celkem bez DPH |  |  |  | 0

## Cvičná kuchyň
SOUPIS PRACÍ A DODÁVEK A SLUŽEB vč VÝKAZU VÝMĚR
Stavba: |  | Cvičná kuchyň
Objekt: |  | Základní škola Velké Meziříčí, Oslavická 1800/20 Oslavická 1800/20, 594 01 Velké Meziříčí
Část: |  | NEOCENĚNÝ SOUPIS PRACÍ A DODÁVEK A SLUŽEB
JKSO:
Objednatel: |  | Základní škola Velké Meziříčí, Oslavická 1800/20
Zhotovitel:
Datum: |  | 04/2023
P.Č. | TV | KCN | Kód položky / název | Popis / minimální technické parametry | MJ | Množství celkem | Cena jednotková bez DPH | Cena celkem bez DPH | Sazba DPH | Cena celkem s DPH
1 | 2 | 3 | 4 | 5 | 6 | 7 | 8 | 9 | 10 | 11
|  |  | AVT | Nábytek ve cvičné kuchyni |  |  |  | 0
|  |  |  | Nábytek |  |  |  | 0
1 |  | vlastní | Jídelní stůl | Univerzální stůl se samonosnou rámovou podnoží bez viditelných konstrukčních spojů.728 x 1200 x 800mm. Podnož stolu je tvořena ocelovými spojovacími profily obdélníkového průřezu min. 30 x 20 mm a vynáší stolovou desku po celém jejím obvodu. Nohy stolu jsou z ocelových profilů čtvercového průřezu min. 30 x 30 mm, k rámové konstrukci jsou připevněny pomocí trapézových prvků, které svou styčnou plochou zaručují vysokou pevnost stolu. Nohy jsou opatřeny rektifikačními šrouby s plastovou patkou pro vyrovnání nerovnosti podlah. Ocelová konstrukce stolu je povrchově upravena vysoce kvalitní epoxy-polyesterovou barvou, vypalovanou při teplotě 200 °C. Stolová deska LTD tl. 18 mm, opatřena ABS hranou min. tl. 2 mm. Cena vč. dopravy a instalace. | ks | 2 |  | 0 | 21 | 0
2 |  | vlastní | Jídelní stůl | Univerzální stůl se samonosnou rámovou podnoží bez viditelných konstrukčních spojů.728 x 1600 x 800mm. Podnož stolu je tvořena ocelovými spojovacími profily obdélníkového průřezu min. 30 x 20 mm a vynáší stolovou desku po celém jejím obvodu. Nohy stolu jsou z ocelových profilů čtvercového průřezu min. 30 x 30 mm, k rámové konstrukci jsou připevněny pomocí trapézových prvků, které svou styčnou plochou zaručují vysokou pevnost stolu. Nohy jsou opatřeny rektifikačními šrouby s plastovou patkou pro vyrovnání nerovnosti podlah. Ocelová konstrukce stolu je povrchově upravena vysoce kvalitní epoxy-polyesterovou barvou, vypalovanou při teplotě 200 °C. Stolová deska LTD tl. 18 mm, opatřena ABS hranou min. tl. 2 mm. Cena vč. dopravy a instalace. | ks | 4 |  | 0 | 21 | 0
3 |  | vlastní | Učitelská židle | Učitelská židle výškově stavitelná, vel. 5-7 (440-570). Učitelská židle na kolečkách, otočná, stabilní výškově stavitelná pomocí plynového pístu, - rám z hliníkové nohy s plynovou pružinou zakončenou 5-ramenným křížem s kolečky, práškově lakované trubky. Povrchová úprava podnože komaxit stříbrná nebo chrom, bude upřesněno zadavatelem. Konstrukce židle musí umožňovat výškovou stavitelnost v rozptylu 440 - 570 mm. Plastový sedák i opěrák ze 100% strukturovaného polypropylénu - ergonomicky tvarovaná skořepina s efektem vzduchového polštáře v barevné škále min. 2 odstínů, ve skořepině bude kruhový otvor pro snadný úchop v horní části opěradla. (konečná barva bude upřesněna zadavatelem). Cena vč. dopravy a instalace. | ks | 1 |  | 0 | 21 | 0
4 |  | vlastní | Jídelní židle žákovská | Celoplastová židle s vysokou odolností. Stohovatelná. Materiál - polypropylenu, díky němuž jsou židle i velmi lehké. Rozměry : výška 830x hl560x š495. Cena vč. dopravy a instalace | ks | 28 |  | 0 | 21 | 0
5 |  | vlastní | Učitelská katedra | Katedra pro učitele o rozměru 760x1300x582 mm. Katedra učitele s uzamykatelnou skříňkou. Pracovní deska LTD tl. 25 mm opatřená ABS hranou tl. 2 mm. V pravé části katedry umístěna uzamykatelná skříňka na soklu s dvěmi policemi. Skříňka vybavena větrací mřížkou a 2x kabelovou průhodkou. Korpus skříňky vč. zad a polic z LTD min. tl. 18 mm, korpus lepený, všechny hrany olepeny ABS hranou min. tl. 0,8 mm. Police musí být výškově stavitelné, podpěry polic zabraňující jejich vysunutí. Bezpečnostní panty bez viditelných šroubů včetně tlumičů pro pomalé dovírání dveří. Dveře LTD min. tl. 18 mm, opatřeny zapuštěnou plastovou lisovanou úchytkou, která je nasazena na vodorovnou hranu dvířek a kopíruje jejich vyfrézovaný tvar včetně radiusu. Úchytka je plná a zakrývá otvor po frézování, aby nedošlo ke zranění prstů při manipulaci s dvířky. Skříňka je uzamykatelná jednocestným zámkem. Možnost výběru barevného provedení alespoň ze čtyř základních typů dekorů/barev. | ks | 1 |  | 0 | 21 | 0
6 |  | vlastní | Skříň s dveřmi nízká | Skříň žákovská s dveřmi výšky 2OH. Rozměr skříně: 735X800X480mm. Korpus skříně vč. zad a polic bude vyroben z LTD tl. 18 mm, korpus lepený, všechny plochy olepeny ABS hranou tl. 2 mm, vyjma bočních hran půdy a dna, zde plastová hrana tl. 0,8 mm. Půda je naložená na boky skříně. Police musí být výškově stavitelné, podpěry polic zabraňující jejich vysunutí. Korpus lepený na kolíkové spoje. Bezpečnostní panty bez viditelných šroubů včetně tlumičů pro pomalé dovírání dveří. Dveře LTD tl. 18 mm, opatřeny opatřeny zapuštěnou úchytkou. Úchytka zakrývá celý otvor po frézování, aby nedošlo ke zranění prstů při manipulaci s dvířky. Dno skříně opatřeno rektifikacemi pro vyrovnání nerovnosti podlahy. Cena vč. dopravy a instalace. | ks | 2 |  | 0 | 21 | 0
7 |  | vlastní | Kuchyňka S01 | Kuchyňská sestava o celkových rozměrech 2000x3300x600 mm. Výška pracovní plochy 900 mm. Pracovní plocha z postformingové desky tl. 38 mm. Zástěna z LTD min. tl. 9 mm a výšky 500 mm vyplňuje plochu mezi pracovní deskou a spodní hranou horních skříněk. Zástěna v dekoru pracovní desky. Spára mezi pracovní deskou a zástěnou zasilikonována. Korpus skříněk z LTD min. tl. 18 mm, ABS hrana min. tl. 0,8 mm lepena PUR lepidlem. Dvířka a čela zásuvek z LTD min. tl. 18 mm, ABS hrana min. tl. 2 mm lepena PUR lepidlem. Záda skříněk HDF-LAK min. tl. 2,5 mm. Skříňky jsou opatřeny plastovými výškově stavitelnými nožkami. Úchytky kovové, v povrchové úpravě chrom, s minimální roztěčí 160/256 mm (28x193x9 mm/28x289x9mm). Úchytka má zaoblené hrany aby nedošlo ke zranění. Soklová lišta po celé délce sestavy z LTD min. tl. 18 mm, ABS hrana min. tl. 0,8 mm lepena PUR lepidlem. Sestavu tvoří skříňky - ve spodní části 2 x zásuvková skříňka se šuplíky š.600 mm, 1 x skříňka s dvířky 600 mm, skříň pro vestavnou troubu š. 600 mm a skříň pro dřez š.900 mm, v horní části 2x dvoudveřové š.600 mm, 2x jednodvéřové š.450 mm, 1x skříňka s výklopem umístěná nad mikrovlnkou š. 600 mm a 1x skříňka pro digestoř. Horní skříňky opatřeny zafrézovaným LED páskem do dna skříněk s dostačujícím osvětlením pracovní plochy dle norem. Součástí vybavení linky je 1x nerezový dřez s odkapem; 1x stojánková tlaková baterie - páková směšovací. Spotřebiče nejsou součástí této položky. Možnost výběru barevného provedení kuchyňské linky alespoň ze čtyř základních typů dekorů/barev pro LTD a Postformingovou desku se zástěnou. Spodní skříňky musí být s odsazením min.50mm od stěny pro umístění povrchových rozvodů elektro za skříňkami. Cena vč. dopravy a instalace, bez zapojení vody či elektra. | ks | 1 |  | 0 | 21 | 0
8 |  | vlastní | Vestavná myčka | Vestavná myčka - orientační rozměry: 850x600x600cm (VxŠxH), min 4 mycí programy, tlačítkové ovládání, ukazatel konce mycího cyklu, zvuková signalizace, ochrana proti přetečení a úniku vody, džák na lahve, police na šálky, držák na příbory. Cena vč. dopravy, bez zapojení. | ks | 1 |  | 0 | 21 | 0
9 |  | vlastní | Vestavná pračka | Pračka - vestavěná, 600 mm šířka | ks | 1 |  | 0 | 21 | 0
10 |  | vlastní | Vestavná trouba | Elektrická vestavná trouba trouba - objem alespoň 70 l, madlo, otočné voliče, alespoň 6 funkcí trouby, horkovzdušné pečení | ks | 3 |  | 0 | 21 | 0
11 |  | vlastní | Indukční deska | Indukční varná deska - šířka 600 mm, povrch z černého skla, 4 indukční varné zóny: 2x cca 160 mm + 2x cca 210 mm, dotykové ovládání pro nastavení výkonu | ks | 3 |  | 0 | 21 | 0
12 |  | vlastní | Digestoř s odtahem | odsavač par • 4 rychlosti odsávání • LED osvětlení • maximální výkon odsávání 694 m³/hod • maximální hlučnost 62 dB • omyvatelný filtr • zpětná klapka • funkce rychlého odsávání. Zapojení stavba. | ks | 3 |  | 0 | 21 | 0
13 |  | vlastní | Kuchyňka S02 | Kuchyňská sestava o celkových rozměrech 2000x6600x600 mm. Výška pracovní plochy 900 mm. Pracovní plocha z postformingové desky tl. 38 mm. Zástěna z LTD min. tl. 9 mm a výšky 500 mm vyplňuje plochu mezi pracovní deskou a spodní hranou horních skříněk. Zástěna v dekoru pracovní desky. Spára mezi pracovní deskou a zástěnou zasilikonována. Korpus skříněk z LTD min. tl. 18 mm, ABS hrana min. tl. 0,8 mm lepena PUR lepidlem. Dvířka a čela zásuvek z LTD min. tl. 18 mm, ABS hrana min. tl. 2 mm lepena PUR lepidlem. Záda skříněk HDF-LAK min. tl. 2,5 mm. Skříňky jsou opatřeny plastovými výškově stavitelnými nožkami. Úchytky kovové, v povrchové úpravě chrom, s minimální roztěčí 160/256 mm (28x193x9 mm/28x289x9mm). Úchytka má zaoblené hrany aby nedošlo ke zranění. Soklová lišta po celé délce sestavy z LTD min. tl. 18 mm, ABS hrana min. tl. 0,8 mm lepena PUR lepidlem. Sestavu tvoří: 2x dvoudveřová dřezová skříňka š. 600 mm, 1x skříňka pro vestavnou myčku š. 600 mm, 1x skříňka pro vestavnou pračku š.600mm, 3x zásuvková skříňka se třemi zásuvkami š. 600 mm, 2x skříňka pro vestavnou troubu š. 600 mm, 2x dvoudveřová skříňka š. 600 mm; horní část: 2x skříňka pro vestavnou mikrovlnku s výklopem umístěná nad mikrovlnkou š. 600 mm, 2x skříňka pro digestoř š. 600 mm, 7x dvouskříňka 600 mm. Horní skříňky opatřeny zafrézovaným LED páskem do dna skříněk s dostačujícím osvětlením pracovní plochy dle norem. Součástí vybavení linky je 2x nerezový dřez s odkapem; 2x sojánková tlaková baterie - páková směšovací. Spotřebiče nejsou součástí této položky. Možnost výběru barevného provedení kuchyňské linky alespoň ze čtyř základních typů dekorů/barev pro LTD a Postformingovou desku se zástěnou. Spodní skříňky musí být s odsazením min.50mm od stěny pro umístění povrchových rozvodů elektro za skříňkami. Cena vč. dopravy a instalace, bez zapojení vody, popř. elektra. | ks | 1 |  | 0 | 21 | 0
|  |  |  | Celkem bez DPH |  |  |  | 0

## Informatika 2.st. č.1
SOUPIS PRACÍ A DODÁVEK A SLUŽEB vč VÝKAZU VÝMĚR
Stavba: |  | Učebna informatiky 2. st. č. 1
Objekt: |  | Základní škola Velké Meziříčí, Oslavická 1800/20 Oslavická 1800/20, 594 01 Velké Meziříčí
Část: |  | NEOCENĚNÝ SOUPIS PRACÍ A DODÁVEK A SLUŽEB
JKSO:
Objednatel: |  | Základní škola Velké Meziříčí, Oslavická 1800/20
Zhotovitel:
Datum: |  | 04/2023
P.Č. | TV | KCN | Kód položky / název | Popis / minimální technické parametry | MJ | Množství celkem | Cena jednotková bez DPH | Cena celkem bez DPH | Sazba DPH | Cena celkem s DPH
1 | 2 | 3 | 4 | 5 | 6 | 7 | 8 | 9 | 10 | 11
|  |  | AVT | Nábytek v informatice 2.st. č.1 |  |  |  | 0
|  |  |  | Nábytek |  |  |  | 0
1 |  | vlastní | Učitelská katedra | Stolová deska LTD tl. 25 mm opatřená ABS hranou tl. 2 mm, hrana lepena PUR lepidlem. V pravé části katedry uzamykatelná skříňka, ve které je umístěno ovládání zvedacích sloupků - 1x tlačítko pro výsuv monitorů v katedře, 2x tlačítko pro nezávislé ovládání dvou sestav žákovských stolů. V levé části otevřená policová skříňka. Korpus skříňky vč. zad a polic z LTD min. tl. 18 mm, korpus lepený, všechny plochy olepeny ABS hranou min. tl. 0,8 mm, hrana lepena PUR lepidlem. Police musí být výškově stavitelné, podpěry polic zabraňující jejich vysunutí – 2 police v otevřené skříňce, 1 v uzamykatelné. Odnímatelné dno v uzamykatelné skříňce z LTD min. tl. 18 mm. Dveře LTD min. tl. 18 mm s ABS hranou tl. 2 mm., hrana lepena PUR lepidlem. Dveře jsou opatřeny zapuštěnou plastovou lisovanou úchytkou, která je nasazena na vodorovnou hranu dvířek a kopíruje jejich vyfrézovaný tvar včetně radiusu. Úchytka je plná a zakrývá otvor po frézování, aby nedošlo ke zranění prstů při manipulaci s dvířky. Skříňka je uzamykatelná jednocestným zámkem. 6x plastová průchodka umožňující vedení kabeláže ve všech prostorách katedry. Za falešnými zády je přes celou šířku katedry prostor na elektrický výsuvný systém s monitory. Přístup do dutiny s výsuvem pomocí uzamykatelných revizních dvířek z LTD min. tl. 18 mm z vnitřní části stolu. Prostor je z horní části zakrytý deskou z LTD min. tl. 18 mm s funkcí samočinného uzavírání a otevírání. Po uzavření je výklopná deska automaticky zajištěna proti otevření. Dvířka a výklopná deska olepeny ABS hranou tl. 2 mm, hrana lepena PUR lepidlem. Zvedací sloupek katedry je 3-dílný zvedací sloupek s motorovým systémem a antikolizním bezpečnostním systémem. Použití - zvedací mechanismus pro LCD a plazmové displeje, monitory, stoly, katedry. Max. tah 800 N. Programovatelná výška zdvihu. Plynulý a tichý chod. (2ks sloupku pro jednu katedru). Adaptér pro uchycení k podložce. Adaptér pro uchycení monitoru. Součástí adaptéru pro uchycení monitoru je profilovaná police z ocelového plechu min. tl. 3 mm. Police je výsuvná společně s monitorem a umožňuje uložení klávesnice a myši. Součásti je montážní a spojovací materiál.(2ks police pro 1 katedru). Celkový rozměr 760x1600x680mm. Včetně dopravy a montáže. | ks | 1 |  | 0 | 21 | 0
2 |  | vlastní | Dvoumístný žákovský stůl s elektrickým výsuvem | Dvoumístný žákovský stůl s výsuvným systémem. Rozměry: 760x1600x700 mm (VxŠxH). Stolová deska LTD tl. 25 mm opatřená ABS hranou tl. 2 mm, hrana lepena PUR lepidlem. Korpus z LTD min. tl. 18 mm, korpus lepený, všechny plochy olepeny ABS hranou min. tl. 0,8 mm, hrana lepena PUR lepidlem. 4x plastová průchodka umožňující vedení kabeláže mezi jednotlivými stoly. Přístup do dutiny s výsuvem pomocí uzamykatelných revizních dvířek z LTD min. tl. 18 mm z vnitřní části stolu. Prostor je z horní části zakrytý deskou z LTD min. tl. 18 mm s funkcí samočinného uzavírání a otevírání. Po uzavření je výklopná deska automaticky zajištěna proti otevření. Dvířka a výklopná deska olepeny ABS hranou tl. 2 mm, hrana lepena PUR lepidlem. Zvedací sloupek je kompaktní 3-dílný zvedací sloupek s motorovým systémem a antikolizním bezpečnostním systémem. Použití - zvedací mechanismus pro LCD a plazmové displeje, monitory, stoly, katedry. Max. tah 800 N. Programovatelná výška zdvihu. Plynulý a tichý chod. Adaptér pro uchycení k podložce. 2x adaptér pro uchycení monitoru. 2x adaptér pro uchycení mini počítače. Součástí adaptérů pro uchycení monitorů je profilovaná police z ocelového plechu min. tl. 3 mm. Police je výsuvná společně s monitory a umožňuje uložení klávesnic a myší. Součásti je montážní a spojovací materiál.Součástí dodávky je instalační sada pro učebnu s výsuvnými stoly. Součástí dodávky je kompaktní 3-dílný zvedací sloupek s motorovým systémem a antikolizním bezpečnostním systémem. Použití - zvedací mechanismus pro LCD a plazmové displeje, monitory, stoly, katedry. Max. tah 800 N. Možnost výběru barevného provedení alespoň ze čtyř základních typů dekorů/barev. Cena vč. dopravy a instalace bez rozvodů elektra a PC. | ks | 8 |  | 0 | 21 | 0
3 |  | vlastní | Skříň s dveřmi nízká | Skříň žákovská s dveřmi výšky 2OH. Rozměr skříně: 735X800X480mm. Korpus skříně vč. zad a polic bude vyroben z LTD tl. 18 mm, korpus lepený, všechny plochy olepeny ABS hranou tl. 2 mm, vyjma bočních hran půdy a dna, zde plastová hrana tl. 0,8 mm. hrana lepena PUR. Půda je naložená na boky skříně. Police musí být výškově stavitelné, podpěry polic zabraňující jejich vysunutí. Korpus lepený na kolíkové spoje. Bezpečnostní panty bez viditelných šroubů včetně tlumičů pro pomalé dovírání dveří. Dveře LTD tl. 18 mm, opatřeny opatřeny zapuštěnou úchytkou. Úchytka zakrývá celý otvor po frézování, aby nedošlo ke zranění prstů při manipulaci s dvířky. Dno skříně opatřeno rektifikacemi pro vyrovnání nerovnosti podlahy. Cena vč. dopravy a instalace. | ks | 2 |  | 0 | 21 | 0
4 |  | vlastní | Skříň s plastovými zásuvkami | Boxová skříň otevřená, korpus skříně vč. zad a polic bude z LTD min. tl. 18 mm, korpus lepený, všechny plochy olepeny ABS hranou min. tl. 2 mm, vyjma bočních hran půdy a dna, zde plastová hrana tl. 0,8mm. Půda naložená na boky skříně. Korpus lepený na kolíkové spoje. Skříňka je rozdělena příčkou z LTD na dvě části, dva sloupce, které jsou opatřeny plasovými vodícími lištami pro uložení plastových boxů., vč.8 ks plastových boxů o rozměrech 150x312x427 mm. Rozměr skříně : 735x706x480mm. Požadovaný výběr min. z 2 barevných odstínů plastů pro boxy. Cena vč. dopravy a instalace. | ks | 2 |  | 0 | 21 | 0
5 |  | vlastní | Žákovská židle | Žákovská židle na kolečkách či kluzácích, otočná, stabilní výškově stavitelná pomocí plynového pístu, - rám z hliníkové nohy s plynovou pružinou zakončenou 5-ramenným křížem s kluzáky, práškově lakované trubky. Povrchová úprava podnože komaxit stříbrná nebo chrom, bude upřesněno zadavatelem. Konstrukce židle musí umožňovat výškovou stavitelnost v rozptylu 415 - 545 ( 440-570 kolečka) mm. Plastový sedák i opěrák ze 100% strukturovaného polypropylénu - ergonomicky tvarovaná skořepina s efektem vzduchového polštáře v barevné škále min. 2 odstínů, ve skořepině bude kruhový otvor pro snadný úchop v horní části opěradla. (konečná barva bude upřesněna zadavatelem). | ks | 16 |  | 0 | 21 | 0
6 |  | vlastní | Učitelská židle | Učitelská židle na kolečkách či kluzácích, otočná, stabilní výškově stavitelná pomocí plynového pístu, - rám z hliníkové nohy s plynovou pružinou zakončenou 5-ramenným křížem s kluzáky, práškově lakované trubky. Povrchová úprava podnože komaxit stříbrná nebo chrom, bude upřesněno zadavatelem. Konstrukce židle musí umožňovat výškovou stavitelnost v rozptylu 415 - 545 mm (440-570mm kolečka). Plastový sedák i opěrák ze 100% strukturovaného polypropylénu - ergonomicky tvarovaná skořepina s efektem vzduchového polštáře v barevné škále min. 2 odstínů, ve skořepině bude kruhový otvor pro snadný úchop v horní části opěradla. (konečná barva bude upřesněna zadavatelem). | ks | 1 |  | 0 | 21 | 0
7 |  | vlastní | Magnetická nástěnka | Povrch nástěnky bude tvořen dvouvrstvou keramikou, tloušťka nástěnky min.22mm, sendvičová konstrukce. Provedení v bílé barvě. Rám nástěnky z eloxovaného hliníku, rohy rámu plastové zakulacené. Rám umoží dodatečné přidělání police jednoduchým nacvaknutím. Police bude součástí dodávky. Rozměr: 2400x1200 mm. Cena včetně dopravy, montáže. | ks | 2 |  | 0 | 21 | 0
|  |  |  | Celkem bez DPH |  |  |  | 0

## Informatika 2.st. č.2
SOUPIS PRACÍ A DODÁVEK A SLUŽEB vč VÝKAZU VÝMĚR
Stavba: |  | Učebna informatiky 2. st. č. 2
Objekt: |  | Základní škola Velké Meziříčí, Oslavická 1800/20 Oslavická 1800/20, 594 01 Velké Meziříčí
Část: |  | NEOCENĚNÝ SOUPIS PRACÍ A DODÁVEK A SLUŽEB
JKSO:
Objednatel: |  | Základní škola Velké Meziříčí, Oslavická 1800/20
Zhotovitel:
Datum: |  | 04/2023
P.Č. | TV | KCN | Kód položky / název | Popis / minimální technické parametry | MJ | Množství celkem | Cena jednotková bez DPH | Cena celkem bez DPH | Sazba DPH | Cena celkem s DPH
1 | 2 | 3 | 4 | 5 | 6 | 7 | 8 | 9 | 10 | 11
|  |  | AVT | Nábytek v informatice 2.st. č.2 |  |  |  | 0
|  |  |  | Nábytek |  |  |  | 0
1 |  | vlastní | Učitelská katedra | Stolová deska LTD tl. 25 mm opatřená ABS hranou tl. 2 mm, hrana lepena PUR lepidlem. V pravé části katedry uzamykatelná skříňka, ve které je umístěno ovládání zvedacích sloupků - 1x tlačítko pro výsuv monitorů v katedře, 3x tlačítko pro nezávislé ovládání tří sestav žákovských stolů. V levé části otevřená policová skříňka. Korpus skříňky vč. zad a polic z LTD min. tl. 18 mm, korpus lepený, všechny hrany olepeny ABS hranou min. tl. 0,8 mm, hrana lepena PUR lepidlem. Police musí být výškově stavitelné, podpěry polic zabraňující jejich vysunutí – 2 police v otevřené skříňce, 1 v uzamykatelné. Odnímatelné dno v uzamykatelné skříňce z LTD min. tl. 18 mm. Dveře LTD min. tl. 18 mm s ABS hranou tl. 2 mm., hrana lepena PUR lepidlem. Dveře jsou opatřeny zapuštěnou plastovou lisovanou úchytkou, která je nasazena na vodorovnou hranu dvířek a kopíruje jejich vyfrézovaný tvar včetně radiusu. Úchytka je plná a zakrývá otvor po frézování, aby nedošlo ke zranění prstů při manipulaci s dvířky. Skříňka je uzamykatelná jednocestným zámkem. 6x plastová průchodka umožňující vedení kabeláže ve všech prostorách katedry. Za falešnými zády je přes celou šířku katedry prostor na elektrický výsuvný systém s monitory. Přístup do dutiny s výsuvem pomocí uzamykatelných revizních dvířek z LTD min. tl. 18 mm z vnitřní části stolu. Prostor je z horní části zakrytý deskou z LTD min. tl. 18 mm s funkcí samočinného uzavírání a otevírání. Po uzavření je výklopná deska automaticky zajištěna proti otevření. Dvířka a výklopná deska olepeny ABS hranou tl. 2 mm, hrana lepena PUR lepidlem. Zvedací sloupek katedry je 3-dílný zvedací sloupek s motorovým systémem a antikolizním bezpečnostním systémem. Použití - zvedací mechanismus pro LCD a plazmové displeje, monitory, stoly, katedry. Max. tah 800 N. Programovatelná výška zdvihu. Plynulý a tichý chod. (2ks sloupku pro jednu katedru). Adaptér pro uchycení k podložce. Adaptér pro uchycení monitoru. Součástí adaptéru pro uchycení monitoru je profilovaná police z ocelového plechu min. tl. 3 mm. Police je výsuvná společně s monitorem a umožňuje uložení klávesnice a myši. Součásti je montážní a spojovací materiál.(2ks police pro 1 katedru). Celkový rozměr 760x1600x700mm. Včetně dopravy a montáže bez rozvodů elektra. | ks | 1 |  | 0 | 21 | 0
2 |  | vlastní | Dvoumístný žákovský stůl s elektrickým výsuvem | Dvoumístný žákovský stůl s výsuvným systémem. Rozměry: 760x1600x700 mm (VxŠxH). Stolová deska LTD tl. 25 mm opatřená ABS hranou tl. 2 mm, hrana lepena PUR lepidlem. Korpus z LTD min. tl. 18 mm, korpus lepený, všechny plochy olepeny ABS hranou min. tl. 0,8 mm, hrana lepena PUR lepidlem. 4x plastová průchodka umožňující vedení kabeláže mezi jednotlivými stoly. Přístup do dutiny s výsuvem pomocí uzamykatelných revizních dvířek z LTD min. tl. 18 mm z vnitřní části stolu. Prostor je z horní části zakrytý deskou z LTD min. tl. 18 mm s funkcí samočinného uzavírání a otevírání. Po uzavření je výklopná deska automaticky zajištěna proti otevření. Dvířka a výklopná deska olepeny ABS hranou tl. 2 mm, hrana lepena PUR lepidlem. Zvedací sloupek je kompaktní 3-dílný zvedací sloupek s motorovým systémem a antikolizním bezpečnostním systémem. Použití - zvedací mechanismus pro LCD a plazmové displeje, monitory, stoly, katedry. Max. tah 800 N. Programovatelná výška zdvihu. Plynulý a tichý chod. Adaptér pro uchycení k podložce. 2x adaptér pro uchycení monitoru. 2x adaptér pro uchycení mini počítače. Součástí adaptérů pro uchycení monitorů je profilovaná police z ocelového plechu min. tl. 3 mm. Police je výsuvná společně s monitory a umožňuje uložení klávesnic a myší. Součásti je montážní a spojovací materiál.Součástí dodávky je instalační sada pro učebnu s výsuvnými stoly. Součástí dodávky je kompaktní 3-dílný zvedací sloupek s motorovým systémem a antikolizním bezpečnostním systémem. Použití - zvedací mechanismus pro LCD a plazmové displeje, monitory, stoly, katedry. Max. tah 800 N. Možnost výběru barevného provedení alespoň ze čtyř základních typů dekorů/barev. Cena vč. dopravy a instalace bez rozvodů elektra. | ks | 12 |  | 0 | 21 | 0
3 |  | vlastní | Stůl na robotiku, herní pole | Pracovní stůl pro robotiku je uzpůsoben pro vložení herního pole o velikosti cca 2567x1348 mm (nutno dořešit velikost herního pole). Výška stolu bez herního pole - 600 mm. Stolová deska je vyrobena z bílého lesklého popisovatelného HPL laminátu. Stolová deska je ohraničena rámem zabraňujícím pádu robotů. Rám je vyroben z LTD min. tl. 18 mm, ABS hrana 2 mm lepena PUR lepidlem. Pod stolovou deskou umístěna sestava skříněk - celkem 6 ks skříněk. Jednotlivé skříňky rozděleny na policovou část s min. 1x přestavitelnou policí a část s plastovými boxy na vodících lištách - min. 3 ks polypropylenových boxů v jedné skříňce vyplňující celý prostor. Police je vyrobena z LTD min. tl. 18 mm, ABS hrana 2 mm lepena PUR lepidlem. Podpěry polic zabraňují vysunutí. Plastové boxy umístěné v 6 korpusech v následujících variantních sestavách: pro 4ks skříněk (počty na 1ks skříňky): 3ks o rozměrech 75x312x427 mm a 1 ks o rozměrech 150x312x427 mm. Boxy pro zbylé 2ks skříněk (počty na 1ks skříňky): 1ks o rozměrech 75x312x427 mm a 2ks o rozměrech 150x312x427 mm. Požadovaný výběr min. z 8 barevných odstínů plastů pro boxy. Skříňky opatřeny rektifikačními nožkami. Korpus skříněk, včetně zad a soklové lišty, z LTD min. tl. 18 mm, ABS hrana 0,8 mm lepena PUR lepidlem. Jednotlivé skříňky jsou se stolovou deskou spojeny v jeden pevný celek demontovalným spojem. | ks | 1 |  | 0 | 21 | 0
4 |  | vlastní | Skříň s dveřmi nízká | Skříň žákovská s dveřmi výšky 2OH. Rozměr skříně: 735X800X480mm. Korpus skříně vč. zad a polic bude vyroben z LTD tl. 18 mm, korpus lepený, všechny plochy olepeny ABS hranou tl. 2 mm, vyjma bočních hran půdy a dna, zde plastová hrana tl. 0,8 mm. Půda je naložená na boky skříně. Police musí být výškově stavitelné, podpěry polic zabraňující jejich vysunutí. Korpus lepený na kolíkové spoje. Bezpečnostní panty bez viditelných šroubů včetně tlumičů pro pomalé dovírání dveří. Dveře LTD tl. 18 mm, opatřeny opatřeny zapuštěnou úchytkou. Úchytka zakrývá celý otvor po frézování, aby nedošlo ke zranění prstů při manipulaci s dvířky. Dno skříně opatřeno rektifikacemi pro vyrovnání nerovnosti podlahy. Cena vč. dopravy a instalace. | ks | 2 |  | 0 | 21 | 0
5 |  | vlastní | Skříň s plastovými zásuvkami | Boxová skříň otevřená, korpus skříně vč. zad a polic bude z LTD min. tl. 18 mm, korpus lepený, všechny plochy olepeny ABS hranou min. tl. 2 mm, vyjma bočních hran půdy a dna, zde plastová hrana tl. 0,8mm. Půda naložená na boky skříně. Korpus lepený na kolíkové spoje. Skříňka je rozdělena příčkou z LTD na dvě části, dva sloupce, které jsou opatřeny plasovými vodícími lištami pro uložení plastových boxů., vč.8 ks plastových boxů o rozměrech 150x312x427 mm. Rozměr skříně : 735x706x480mm. Požadovaný výběr min. z 2 barevných odstínů plastů pro boxy. Cena vč. dopravy a instalace. | ks | 4 |  | 0 | 21 | 0
6 |  | vlastní | Žákovská židle | Žákovská židle na kolečkách či kluzácích, otočná, stabilní výškově stavitelná pomocí plynového pístu, - rám z hliníkové nohy s plynovou pružinou zakončenou 5-ramenným křížem s kluzáky, práškově lakované trubky. Povrchová úprava podnože komaxit stříbrná nebo chrom, bude upřesněno zadavatelem. Konstrukce židle musí umožňovat výškovou stavitelnost v rozptylu 415 - 545 mm (440-560 mm kolečka). Plastový sedák i opěrák ze 100% strukturovaného polypropylénu - ergonomicky tvarovaná skořepina s efektem vzduchového polštáře v barevné škále min. 2 odstínů, ve skořepině bude kruhový otvor pro snadný úchop v horní části opěradla. (konečná barva bude upřesněna zadavatelem). | ks | 24 |  | 0 | 21 | 0
7 |  | vlastní | Učitelská židle | Učitelská židle na kolečkách či kluzácích, otočná, stabilní výškově stavitelná pomocí plynového pístu, - rám z hliníkové nohy s plynovou pružinou zakončenou 5-ramenným křížem s kluzáky, práškově lakované trubky. Povrchová úprava podnože komaxit stříbrná nebo chrom, bude upřesněno zadavatelem. Konstrukce židle musí umožňovat výškovou stavitelnost v rozptylu 415 - 545 mm(kluzáky) (440-560 mm kolečka). Plastový sedák i opěrák ze 100% strukturovaného polypropylénu - ergonomicky tvarovaná skořepina s efektem vzduchového polštáře v barevné škále min. 2 odstínů, ve skořepině bude kruhový otvor pro snadný úchop v horní části opěradla. (konečná barva bude upřesněna zadavatelem). | ks | 1 |  | 0 | 21 | 0
8 |  | vlastní | Magnetická nástěnka | Povrch nástěnky bude tvořen dvouvrstvou keramikou, tloušťka nástěnky min.22mm, sendvičová konstrukce. Provedení v bílé barvě. Rám nástěnky z eloxovaného hliníku, rohy rámu plastové zakulacené. Rám umoží dodatečné přidělání police jednoduchým nacvaknutím. Police bude součástí dodávky. Rozměr: 1200x900 mm. Cena včetně dopravy, montáže. | ks | 2 |  | 0 | 21 | 0
|  |  |  | Celkem bez DPH |  |  |  | 0