## Pokyny pro vyplnění
Pokyny pro vyplnění
Ve všech listech tohoto souboru můžete měnit pouze buňky s modrým pozadím. Jedná se o tyto údaje : - údaje o firmě - jednotkové ceny položek zadané na maximálně dvě desetinná místa

## Stavba
#RTSROZP# | Soupis stavebních prací, dodávek a služeb
| Stavba: |  | 24-09.01SO-1.II | Rekosntrukce a statické zajištění ZŠ a MŠ Prušánky - SO-01 - II. ETAPA
| Zadavatel |  | Obec Prušánky |  |  |  | IČO: | 00285226
|  |  | 100 |  |  |  | DIČ: | CZ00285226
|  |  | 69621 | Prušánky
| Projektant: | [5 empty] | IČO:
DIČ:
| Zhotovitel: | [5 empty] | IČO:
DIČ:
Vypracoval:
| Rozpis ceny | [6 empty] | Celkem
HSV | HSV | [6 empty] | 0
PSV | PSV | [6 empty] | 0
MON | MON | [6 empty] | 0
VN | Vedlejší náklady | [6 empty] | 0
ON | Ostatní náklady | [6 empty] | 0
| Celkem | [6 empty] | 0
Rekapitulace daní
0 | Základ pro sníženou DPH |  |  | 12 | % | 0 |  |  | CZK
0 | Snížená DPH |  |  | 12 | % | 0 |  |  | CZK
0 | Základ pro základní DPH |  |  | 21 | % | 0 |  |  | CZK
0 | Základní DPH |  |  | 21 | % | 0 |  |  | CZK
0 | Zaokrouhlení |  |  |  |  | 0 |  |  | CZK
| Cena celkem bez DPH |  |  |  |  | 0 |  |  | CZK
0 | Cena celkem s DPH |  |  |  |  | 0 |  |  | CZK
|  | v |  |  | dne
|  |  | Za zhotovitele |  |  |  | Za objednatele
Rekapitulace dílčích částí
#CASTI>> | Číslo | Název |  |  | Základ pro sníženou DPH | Základ pro základní DPH | DPH celkem | Cena celkem | %
1 | Stavba |  |  |  | 0 | 0 | 0 | 0
2 |  | Ostatní a vedlejší náklady |  |  | 0 | 0 | 0 | 0
3 | 1 | Ostatní a vedlejší náklady |  |  | 0 | 0 | 0 | 0
2 |  | Stavební objekt |  |  |  |  | 0
2 | SO-01 | Základní škola |  |  | 0 | 0 | 0 | 0
3 | 1 | ASŘ + SKŘ |  |  | 0 | 0 | 0 | 0
3 | 2 | ÚT |  |  | 0 | 0 | 0 | 0
3 | 3 | ZTI - vnitřní rozvody |  |  | 0 | 0 | 0 | 0
3 | 5 | Silnoproud |  |  | 0 | 0 | 0 | 0
3 | 6 | Slaboproud |  |  | 0 | 0 | 0 | 0
3 | 7 | VZT |  |  | 0 | 0 | 0 | 0
| Celkem za stavbu |  |  |  | 0 | 0 | 0 | 0 | 0
#POPS | Popis stavby: 24-09.01SO-1.II - Rekosntrukce a statické zajištění ZŠ a MŠ Prušánky - SO-01 - II. ETAPA
#POPO | Popis objektu: SO-01 - Základní škola
#POPR | Popis rozpočtu: 1 - ASŘ + SKŘ
#POPR | Popis rozpočtu: 2 - ÚT
#POPR | Popis rozpočtu: 3 - ZTI - vnitřní rozvody
#POPR | Popis rozpočtu: 5 - Silnoproud
#POPR | Popis rozpočtu: 6 - Slaboproud
#POPR | Popis rozpočtu: 7 - VZT
#POPO | Popis objektu: VRN - Ostatní a vedlejší náklady
#POPR | Popis rozpočtu: 1 - Ostatní a vedlejší náklady
Rekapitulace dílů
| Číslo | Název |  |  | Typ dílu |  |  | Celkem | %
| 1 | Zemní práce |  |  | HSV |  |  | 0
| 3 | Svislé a kompletní konstrukce |  |  | HSV |  |  | 0
| 342 | Stěny a příčky montované lehké |  |  | HSV |  |  | 0
| 416 | Podhledy a mezistropy montované lehké |  |  | HSV |  |  | 0
| 61 | Úpravy povrchů vnitřní |  |  | HSV |  |  | 0
| 63 | Podlahy a podlahové konstrukce |  |  | HSV |  |  | 0
| 64 | Výplně otvorů |  |  | HSV |  |  | 0
| 90 | Přípočty |  |  | HSV |  |  | 0
| 94 | Lešení a stavební výtahy |  |  | HSV |  |  | 0
| 95 | Dokončovací konstrukce na pozemních stavbách |  |  | HSV |  |  | 0
| 97 | Prorážení otvorů |  |  | HSV |  |  | 0
| 99 | Staveništní přesun hmot |  |  | HSV |  |  | 0
| _1 | zařízení 2 - STÁVAJÍCÍ VĚTRÁNÍ TŘÍD |  |  | PSV |  |  | 0
| 711 | Izolace proti vodě |  |  | PSV |  |  | 0
| 713 | Izolace tepelné |  |  | PSV |  |  | 0
| 721 | Zdravotechnika - vnitřní kanalizace |  |  | PSV |  |  | 0
| 722 | Zdravotechnika - vnitřní vodovod |  |  | PSV |  |  | 0
| 725 | Zdravotechnika - zařizovací předměty-Přesná specifikace dle standardů koncových prvků a přání invest |  |  | PSV |  |  | 0
| 727 | Zdravotechnika - požární ochrana |  |  | PSV |  |  | 0
| 7351 | SO-01 UT - úprava vytápění v řešené části objektu |  |  | PSV |  |  | 0
| 767 | Konstrukce zámečnické |  |  | PSV |  |  | 0
| 776 | Podlahy a stěny povlakové |  |  | PSV |  |  | 0
| 777 | Podlahy ze syntetických hmot |  |  | PSV |  |  | 0
| 781 | Obklady keramické |  |  | PSV |  |  | 0
| 783 | Nátěry |  |  | PSV |  |  | 0
| 784 | Malby |  |  | PSV |  |  | 0
| O01 | Ostatní |  |  | PSV |  |  | 0
| M21 | Elektromontáže |  |  | MON |  |  | 0
| M22 | Montáž sdělovací a zabezp.tech |  |  | MON |  |  | 0
| M46 | Zemní práce při montážích |  |  | MON |  |  | 0
| M65 | Elektroinstalace |  |  | MON |  |  | 0
| VN | Vedlejší náklady |  |  | VN |  |  | 0
| ON | Ostatní náklady |  |  | ON |  |  | 0
| Cena celkem | [6 empty] | 0 | 0
Note on D11: Název
Note on I11: IČO
Note on D12: Ulice
Note on I12: DIČ
Note on D13: PSČ
Note on E13: Místo

## VzorPolozky (hidden)
Položkový rozpočet
S:
O:
R:

## VRN 1 Naklady
Soupis vedlejších a ostatních nákladů | [27 empty] | #TypZaznamu#
S: | 24-09.01SO-1.II | Rekosntrukce a statické zajištění ZŠ a MŠ Prušánky - SO-01 - II. ETAPA | [25 empty] | STA
O: | VRN | Ostatní a vedlejší náklady | [22 empty] | NAK |  |  | OBJ
R: | 1 | Ostatní a vedlejší náklady | [25 empty] | ROZ
P.č. | Číslo položky | Název položky | MJ | Množství | Cena / MJ | Celkem | Dodávka | Dodávka celk. | Montáž | Montáž celk. | DPH | Cena s DPH | Hmotnost / MJ | Hmotnost celk.(t) | Dem. hmotnost / MJ | Dem. hmotnost celk.(t) | Ceník | Cen. soustava / platnost | Cenová úroveň | Nhod / MJ | Nhod celk. | Dodavatel | Typ položky | Stav položky
Díl: | VN | Vedlejší náklady |  |  |  | 0 |  | 0 |  | 0 |  | 0 |  | 0 |  | 0 |  |  |  |  | 0 | [6 empty] | DIL
1 | 00411 R | Přípravné a průzkumné služby či práce | Soubor | 1 |  | 0 |  | 0 |  | 0 | 21 | 0 | 0 | 0 | 0 | 0 |  | RTS 25/ I | Indiv | 0 | 0 |  | VRN | Běžná |  |  |  | POL99_2
2 | 00511 R | Geodetické práce | Soubor | 1 |  | 0 |  | 0 |  | 0 | 21 | 0 | 0 | 0 | 0 | 0 |  | RTS 25/ I | Indiv | 0 | 0 |  | VRN | Běžná |  |  |  | POL99_2
3 | 005121 R | Zařízení staveniště | Soubor | 1 |  | 0 |  | 0 |  | 0 | 21 | 0 | 0 | 0 | 0 | 0 |  | RTS 25/ I | Indiv | 0 | 0 |  | VRN | Běžná |  |  |  | POL99_2
4 | 005124010R | Koordinační činnost | Soubor | 1 |  | 0 |  | 0 |  | 0 | 21 | 0 | 0 | 0 | 0 | 0 |  | RTS 25/ I | Indiv | 0 | 0 |  | VRN | Běžná |  |  |  | POL99_2
Díl: | ON | Ostatní náklady |  |  |  | 0 |  | 0 |  | 0 |  | 0 |  | 0 |  | 0 |  |  |  |  | 0 | [6 empty] | DIL
5 | 005211080R | Bezpečnostní a hygienická opatření na staveništi | Soubor | 1 |  | 0 |  | 0 |  | 0 | 21 | 0 | 0 | 0 | 0 | 0 |  | RTS 25/ I | Indiv | 0 | 0 |  | VRN | Běžná |  |  |  | POL99_2
6 | 00523 R | Zkoušky a revize | Soubor | 1 |  | 0 |  | 0 |  | 0 | 21 | 0 | 0 | 0 | 0 | 0 |  | RTS 25/ I | Indiv | 0 | 0 |  | VRN | Běžná |  |  |  | POL99_2
7 | 005241010R | Dokumentace skutečného provedení | Soubor | 1 |  | 0 |  | 0 |  | 0 | 21 | 0 | 0 | 0 | 0 | 0 |  | RTS 25/ I | Indiv | 0 | 0 |  | VRN | Běžná |  |  |  | POL99_2
[26 empty] | 12 | 21 | DPH
| Celkem |  |  |  |  | 0 | [19 empty] | 0 | 0 | SUM
END
Note on S6: Jedná se o informaci, zda se jedná o položku, která je do rozpočtu zadána z cenové soustavy RTS, nebo vlastní.
Note on T6: Jedná se o název CÚ, která je zadána u položky rozpočtu

## SO-01 1 Pol
Položkový soupis prací a dodávek | [27 empty] | #TypZaznamu#
S: | 24-09.01SO-1.II | Rekosntrukce a statické zajištění ZŠ a MŠ Prušánky - SO-01 - II. ETAPA | [25 empty] | STA
O: | SO-01 | Základní škola | [22 empty] | STA |  |  | OBJ
R: | 1 | ASŘ + SKŘ | [25 empty] | ROZ
P.č. | Číslo položky | Název položky | MJ | Množství | Cena / MJ | Celkem | Dodávka | Dodávka celk. | Montáž | Montáž celk. | DPH | Cena s DPH | Hmotnost / MJ | Hmotnost celk.(t) | Dem. hmotnost / MJ | Dem. hmotnost celk.(t) | Ceník | Cen. soustava / platnost | Cenová úroveň | Nhod / MJ | Nhod celk. | Dodavatel | Typ položky | Stav položky
Díl: | 3 | Svislé a kompletní konstrukce |  |  |  | 0 |  | 0 |  | 0 |  | 0 |  | 3.98 |  | 0 |  |  |  |  | 11255.56 | [6 empty] | DIL
1 | 318951213R00 | Dodatečné zesilování konstrukcí pomocí uhlíkových lamel a tkanin , betonové konstrukce, uhlíková lamela š. 80 mm, tl.1,2 mm, pevnost v tahu max. 120 kN , lepení | m | 1080 |  | 0 |  | 0 |  | 0 | 21 | 0 | 0.0009 | 0.97 | 0 | 0 | 801-4 | RTS 25/ I | RTS 24/ II | 4.4333 | 4788 |  | Práce | Běžná |  |  |  | POL1_
|  | sanace stropních panelů viz. statika výkr.č.06 : | [25 empty] | VV | 0
|  | 1.np : 6,0*18+6,0*12*6 |  | 540 | [23 empty] | VV | 0
|  | 2.np : 6,0*18+6,0*12*6 |  | 540 | [23 empty] | VV | 0
2 | 318951621R00 | Dodatečné zesilování konstrukcí pomocí uhlíkových lamel a tkanin , betonové konstrukce, uhlíková tkanina, 600 gramáž/m2, max. pevnost v tahu 120 kN, šířka 300 mm , mokrá aplikace | m | 2506 |  | 0 |  | 0 |  | 0 | 21 | 0 | 0.0012 | 3.01 | 0 | 0 | 801-4 | RTS 25/ I | RTS 24/ II | 2.5808 | 6467.56 |  | Práce | Běžná |  |  |  | POL1_
|  | sanace stropních panelů viz. statika výkr.č.06 : | [25 empty] | VV | 0
|  | 3.np : 70*17,8+30*42,0 |  | 2506 | [23 empty] | VV | 0
Díl: | 342 | Stěny a příčky montované lehké |  |  |  | 0 |  | 0 |  | 0 |  | 0 |  | 31.2 |  | 0 |  |  |  |  | 979.42 | [6 empty] | DIL
3 | 342013321R00 | Příčky z desek sádrokartonových dvojité opláštění, jednoduchá konstrukce CW 100 tloušťka příčky 150 mm, desky standard, tloušťky 12,5 mm, tloušťka izolace 80 mm, požární odolnost EI 60 | m2 | 272.0682 |  | 0 |  | 0 |  | 0 | 21 | 0 | 0.04684 | 12.74 | 0 | 0 | 801-1 | RTS 25/ I | RTS 24/ II | 1.287 | 350.15 |  | Práce | Běžná |  |  |  | POL1_
|  | zřízení nosné konstrukce příčky, vložení tepelné izolace tl. do 5 cm, montáž desek, tmelení spár Q2 a úprava rohů. Včetně dodávek materiálu. | [25 empty] | SPI |  | zřízení nosné konstrukce příčky, vložení tepelné izolace tl. do 5 cm, montáž desek, tmelení spár Q2 a úprava rohů. Včetně dodávek materiálu.
|  | Sp1 : | [25 empty] | VV | 0
|  | 1.np : 3,93*1,6+2,61+(11,91+1,35+1,375+0,43*2+5,755+4,65+7,475*2+2,875+6,7+1,495+1,4+0,375+7,475*2)*3,25 |  | 231.9942 | [23 empty] | VV | 0
|  | -(0,8*1,97*5+0,9*1,97*4) |  | -14.972 | [23 empty] | VV | 0
|  | Sp3 : | [25 empty] | VV | 0
|  | 1.np : (9,165+2,275+3,09+4,65)*3,25 |  | 62.335 | [23 empty] | VV | 0
|  | -(0,7*1,97*3+0,8*1,97*2) |  | -7.289 | [23 empty] | VV | 0
4 | 342013323R00 | Příčky z desek sádrokartonových dvojité opláštění, jednoduchá konstrukce CW 100 tloušťka příčky 150 mm, desky impregnované, tloušťky 12,5 mm, tloušťka izolace 80 mm, požární odolnost EI 60 | m2 | 61.8038 |  | 0 |  | 0 |  | 0 | 21 | 0 | 0.0481 | 2.97 | 0 | 0 | 801-1 | RTS 25/ I | RTS 24/ II | 1.287 | 79.54 |  | Práce | Běžná |  |  |  | POL1_
|  | zřízení nosné konstrukce příčky, vložení tepelné izolace tl. do 5 cm, montáž desek, tmelení spár Q2 a úprava rohů. Včetně dodávek materiálu. | [25 empty] | SPI |  | zřízení nosné konstrukce příčky, vložení tepelné izolace tl. do 5 cm, montáž desek, tmelení spár Q2 a úprava rohů. Včetně dodávek materiálu.
|  | Sp2 : | [25 empty] | VV | 0
|  | 1.np : (1,91*2+2,45+2,375+5,05+1,9+2,275+1,17+1,62+0,175)*3,25 |  | 67.7138 | [23 empty] | VV | 0
|  | -(0,7*1,97*2+0,8*1,97*2) |  | -5.91 | [23 empty] | VV | 0
5 | 342016221R00 | Příčky z desek sádrokartonových dvojité opláštění, dvojitá konstrukce CW 75 tloušťka příčky 205 mm, desky standard, tloušťky 12,5 mm, tloušťka izolace 50 mm, požární odolnost EI 60 | m2 | 195.8345 |  | 0 |  | 0 |  | 0 | 21 | 0 | 0.05005 | 9.8 | 0 | 0 | 801-1 | RTS 25/ I | RTS 24/ II | 1.673 | 327.63 |  | Práce | Běžná |  |  |  | POL1_
|  | zřízení nosné konstrukce příčky, vložení tepelné izolace tl. do 5 cm, montáž desek, tmelení spár Q2 a úprava rohů. Včetně dodávek materiálu. | [25 empty] | SPI |  | zřízení nosné konstrukce příčky, vložení tepelné izolace tl. do 5 cm, montáž desek, tmelení spár Q2 a úprava rohů. Včetně dodávek materiálu.
|  | Sp4 : | [25 empty] | VV | 0
|  | 1.np : (3,4+0,375*2*6+1,35+2,9+7,655+7,475+1,455+1,4+7,365+1,58+7,655+1,4+7,365+1,4+6,63)*3,25 |  | 206.4725 | [23 empty] | VV | 0
|  | -0,9*1,97*6 |  | -10.638 | [23 empty] | VV | 0
6 | 342016621R00 | Příčky z desek sádrokartonových dvojitá ocelová konstrukce CW 100 s mezerou, 2x opláštění tloušťka příčky 255 mm, desky standard, tloušťky 12,5 mm, tloušťka izolace 50 mm, požární odolnost EI 60 | m2 | 43.55 |  | 0 |  | 0 |  | 0 | 21 | 0 | 0.05066 | 2.21 | 0 | 0 | 801-1 | RTS 25/ I | RTS 24/ II | 1.68 | 73.16 |  | Práce | Běžná |  |  |  | POL1_
|  | zřízení nosné konstrukce příčky, vložení tepelné izolace tl. do 5 cm, montáž desek, tmelení spár Q2 a úprava rohů. Včetně dodávek materiálu. | [25 empty] | SPI |  | zřízení nosné konstrukce příčky, vložení tepelné izolace tl. do 5 cm, montáž desek, tmelení spár Q2 a úprava rohů. Včetně dodávek materiálu.
|  | Sp7 : | [25 empty] | VV | 0
|  | 1.np : (6,7+6,7)*3,25 |  | 43.55 | [23 empty] | VV | 0
7 | 342263410R00 | Úpravy, doplňkové práce a příplatky pro sádrokartonové a sádrovláknité příčky doplňkové práce osazení revizních dvířek plochy do 0,25 m2 | kus | 18 |  | 0 |  | 0 |  | 0 | 21 | 0 | 0.00016 | 0 | 0 | 0 | 801-1 | RTS 25/ I | RTS 24/ II | 0.94 | 16.92 |  | Práce | Běžná |  |  |  | POL1_
|  | RD1 : 4 |  | 4 | [23 empty] | VV | 0
|  | RD2 : 13 |  | 13 | [23 empty] | VV | 0
|  | RD3 : 1 |  | 1 | [23 empty] | VV | 0
8 | 342263990RV1 | Úpravy, doplňkové práce a příplatky pro sádrokartonové a sádrovláknité příčky příplatek za desku tloušťky 12,5 mm, impregnovanou, z jedné strany příčky | m2 | 110.092 |  | 0 |  | 0 |  | 0 | 21 | 0 | 0 | 0 | 0 | 0 | 801-1 | RTS 25/ I | RTS 24/ II | 0 | 0 |  | Práce | Běžná |  |  |  | POL1_
|  | Sp3 : | [25 empty] | VV | 0
|  | 1.np : (9,165+2,275+3,09+4,65)*3,25 |  | 62.335 | [23 empty] | VV | 0
|  | -(0,7*1,97*3+0,8*1,97*2) |  | -7.289 | [23 empty] | VV | 0
|  | Koeficient : 1 |  | 55.046 | [23 empty] | VV | 4
9 | 342263991RV1 | Úpravy, doplňkové práce a příplatky pro sádrokartonové a sádrovláknité příčky příplatek za desku tloušťky 15 mm, impregnovanou, z jedné strany příčky | m2 | 12.7575 |  | 0 |  | 0 |  | 0 | 21 | 0 | 0.00181 | 0.02 | 0 | 0 | 801-1 | RTS 25/ I | RTS 24/ II | 0.02 | 0.26 |  | Práce | Běžná |  |  |  | POL1_
|  | Odkaz na mn. položky pořadí 10 : 12,75750 |  | 12.7575 | [23 empty] | VV | 5
10 | 347016113R00 | Předstěny a stěny šachet z desek sádrokartonových a sádrovláknitých Předstěny opláštěné sádrokartonovými deskami volně stojící, bez izolace 1x nosná ocelová konstrukce CW 50, jednoduše opláštěná, desky impregnované, tloušťky 12,5 mm, tloušťka stěny 65 mm, požární odolnost EI 15 | m2 | 12.7575 |  | 0 |  | 0 |  | 0 | 21 | 0 | 0.01212 | 0.15 | 0 | 0 | 801-1 | RTS 25/ I | RTS 24/ II | 0.69 | 8.8 |  | Práce | Běžná |  |  |  | POL1_
|  | Sp8 : | [25 empty] | VV | 0
|  | 1.np : (5,05+2,675+0,97+0,755)*1,35 |  | 12.7575 | [23 empty] | VV | 0
11 | 347016221R00 | Předstěny a stěny šachet z desek sádrokartonových a sádrovláknitých Předstěny opláštěné sádrokartonovými deskami volně stojící, bez izolace 1x nosná ocelová konstrukce CW 75, dvojité opláštění, desky standard, tloušťky 12,5 mm, tloušťka stěny 100 mm, požární odolnost EI 45 | m2 | 69.225 |  | 0 |  | 0 |  | 0 | 21 | 0 | 0.02172 | 1.5 | 0 | 0 | 801-1 | RTS 25/ I | RTS 24/ II | 0.83849 | 58.04 |  | Práce | Běžná |  |  |  | POL1_
|  | Sp6 : | [25 empty] | VV | 0
|  | 1.np : 7,1*3*3,25 |  | 69.225 | [23 empty] | VV | 0
12 | 347034222R00 | Předstěny a stěny šachet z desek sádrokartonových a sádrovláknitých Stěny šachet opláštěné sádrovláknitými deskami tloušťky 75 mm, ocelová konstrukce 2xR-CW 50, 2xopláštěná, voděodolnou deskou tl. 12,5 mm, minerální izolace tl. 50 mm, požární odolnost ze strany desek EI 45 a ze strany izolace EI 60 | m2 | 61.36 |  | 0 |  | 0 |  | 0 | 21 | 0 | 0.02865 | 1.76 | 0 | 0 | 801-1 | RTS 25/ I | RTS 24/ II | 1.058 | 64.92 |  | Práce | Běžná |  |  |  | POL1_
|  | Sp5 : | [25 empty] | VV | 0
|  | 1.np : (1,1*2+0,54*2+0,35*2+0,375*2+0,375+0,25+0,76+0,32*2+(0,35+0,375)*10+0,35+0,43+(0,25+0,375)*2+1,165+0,375+0,93+0,375)*3,25 |  | 61.36 | [23 empty] | VV | 0
13 | 28349010R | Dvířka revizní použití: stavební otvor; funkce: klasické; šířka = 200 mm; výška = 200 mm; materiál: plast; počet křídel: 1 | kus | 1 |  | 0 |  | 0 |  | 0 | 21 | 0 | 0.0006 | 0 | 0 | 0 | SPCM | RTS 25/ I | RTS 24/ II | 0 | 0 |  | Specifikace | Běžná |  |  |  | POL3_
|  | RD3 : 1 |  | 1 | [23 empty] | VV | 0
14 | 5534765815R | Dvířka revizní použití: stavební otvor, šachta; funkce: protipožární; šířka = 200 mm; výška = 200 mm; materiál: hliník; počet křídel: 1; požární odolnost: E, I; 45 | kus | 4 |  | 0 |  | 0 |  | 0 | 21 | 0 | 0.0015 | 0.01 | 0 | 0 | SPCM | RTS 25/ I | RTS 24/ II | 0 | 0 |  | Specifikace | Běžná |  |  |  | POL3_
|  | RD1 : 4 |  | 4 | [23 empty] | VV | 0
15 | 5534765816R | Dvířka revizní použití: stavební otvor, šachta; funkce: protipožární; šířka = 300 mm; výška = 300 mm; materiál: hliník; počet křídel: 1; požární odolnost: E, I; 45 | kus | 13 |  | 0 |  | 0 |  | 0 | 21 | 0 | 0.0028 | 0.04 | 0 | 0 | SPCM | RTS 25/ I | RTS 24/ II | 0 | 0 |  | Specifikace | Běžná |  |  |  | POL3_
|  | RD2 : 13 |  | 13 | [23 empty] | VV | 0
Díl: | 416 | Podhledy a mezistropy montované lehké |  |  |  | 0 |  | 0 |  | 0 |  | 0 |  | 4.84 |  | 0 |  |  |  |  | 704.27 | [6 empty] | DIL
16 | 416021222R00 | Podhledy na kovové konstrukci opláštěné deskami sádrokartonovými nosná konstrukce z profilů CD s přímým uchycením 2x deska, tloušťky 12,5 mm, protipožární, s minerální izolací tl. 40 mm | m2 | 138.78 |  | 0 |  | 0 |  | 0 | 21 | 0 | 0.02666 | 3.7 | 0 | 0 | 801-1 | RTS 25/ I | RTS 24/ II | 1.13 | 156.82 |  | Práce | Běžná |  |  |  | POL1_
|  | Sc9a : | [25 empty] | VV | 0
|  | 1.np : 138,78 |  | 138.78 | [23 empty] | VV | 0
17 | 416026128R00 | Podhledy na kovové konstrukci opláštěné deskami sádrokartonovými dvouúrovňový křížový rošt z profilů CD zavěšený 1x deska, tloušťky 15 mm, protipožární impregnovaná, bez izolace, požární odolnost REI 60 | m2 | 46.24 |  | 0 |  | 0 |  | 0 | 21 | 0 | 0.01691 | 0.78 | 0 | 0 | 801-1 | RTS 25/ I | RTS 24/ II | 1 | 46.24 |  | Práce | Běžná |  |  |  | POL1_
|  | Sc10 : | [25 empty] | VV | 0
|  | 1.np : 46,24 |  | 46.24 | [23 empty] | VV | 0
18 | 342264101R00 | Doplňkové práce osazení revizních dvířek do sádrokartonového podhledu, do 0,25 m2, , | kus | 15 |  | 0 |  | 0 |  | 0 | 21 | 0 | 0.00016 | 0 | 0 | 0 | 801-1 | RTS 25/ I | RTS 24/ II | 1.24 | 18.6 |  | Práce | Běžná |  |  |  | POL1_
|  | RD6 : 15 |  | 15 | [23 empty] | VV | 0
19 | 767587111RT4 | Montáž podhledů lamelových a kazetových Podhledy nosný rošt pro podhledy hrana kazety v úrovni roštu, v modulu 600 x 600 mm, antikorozní profily, požárně odolné | m2 | 480.21 |  | 0 |  | 0 |  | 0 | 21 | 0 | 0 | 0 | 0 | 0 | 800-767 | RTS 25/ I | RTS 24/ II | 0.52 | 249.71 |  | Práce | Běžná |  |  |  | POL1_
|  | Odkaz na mn. položky pořadí 20 : 68,00000 |  | 68 | [23 empty] | VV | 5
|  | Odkaz na mn. položky pořadí 21 : 412,21000 |  | 412.21 | [23 empty] | VV | 5
20 | 767587211RT5 | Montáž podhledů lamelových a kazetových Podhledy podhled minerální, , 600x600 mm, včetně dodávky kazet | m2 | 68 |  | 0 |  | 0 |  | 0 | 21 | 0 | 0.0042 | 0.29 | 0 | 0 | 800-767 | RTS 25/ I | RTS 24/ II | 0.485 | 32.98 |  | Práce | Běžná |  |  |  | POL1_
|  | Sc3 : | [25 empty] | VV | 0
|  | 1.np : 68,0 |  | 68 | [23 empty] | VV | 0
21 | 767587211RX1 | Montáž podhledů lamelových a kazetových Podhledy podhled minerální, , 600x600 mm, bez dodávky kazet | m2 | 412.21 |  | 0 |  | 0 |  | 0 | 21 | 0 | 0 | 0 | 0 | 0 | 800-767 | RTS 25/ I | RTS 24/ II | 0.485 | 199.92 |  | Práce | Běžná |  |  |  | POL1_
|  | Sc4 : | [25 empty] | VV | 0
|  | 1.np : 412,21 |  | 412.21 | [23 empty] | VV | 0
22 | 553476657R | Dvířka revizní použití: sádrokarton; funkce: protipožární; šířka = 400 mm; výška = 400 mm; materiál: hliník; počet křídel: 1; požární odolnost: E, I; 45 | kus | 15 |  | 0 |  | 0 |  | 0 | 21 | 0 | 0.0045 | 0.07 | 0 | 0 | SPCM | RTS 25/ I | RTS 24/ II | 0 | 0 |  | Specifikace | Běžná |  |  |  | POL3_
|  | RD6 : 15 |  | 15 | [23 empty] | VV | 0
Díl: | 61 | Úpravy povrchů vnitřní |  |  |  | 0 |  | 0 |  | 0 |  | 0 |  | 0.92 |  | 0 |  |  |  |  | 42.96 | [6 empty] | DIL
23 | 612421231RT2 | Oprava vnitřních vápenných omítek stěn v množství opravované plochy přes 5 do 10 %, štukových | m2 | 252.4545 |  | 0 |  | 0 |  | 0 | 21 | 0 | 0.00363 | 0.92 | 0 | 0 | 801-4 | RTS 25/ I | RTS 24/ II | 0.17016 | 42.96 |  | Práce | Běžná |  |  |  | POL1_
|  | 1.01,02 : (5,5+7,475+2,885+10,56)*3,25-0,9*0,9*4-1,9*2,7-1,8*2,2 |  | 73.535 | [23 empty] | VV | 0
|  | 1.03 : (8,65+0,4*3)*3,25-1,2*2,1*6 |  | 16.8925 | [23 empty] | VV | 0
|  | 1.04 : (8,85+0,4*7)*3,25-1,2*2,1*6 |  | 22.7425 | [23 empty] | VV | 0
|  | 1.05 : (8,725+0,4*5)*3,25-1,2*2,1*6 |  | 19.7362 | [23 empty] | VV | 0
|  | 1.06 : (8,925+0,4*4)*3,25-1,2*2,1*6 |  | 19.0862 | [23 empty] | VV | 0
|  | 1.07 : 2,595*3,25-1,2*2,1*2 |  | 3.3937 | [23 empty] | VV | 0
|  | 1.08 : (8,825+0,4*5)*3,25-1,2*2,1*6 |  | 20.0613 | [23 empty] | VV | 0
|  | 1.09 : (5,725+0,4*4)*3,25-1,2*2,1*4 |  | 13.7263 | [23 empty] | VV | 0
|  | 1.11 : (2,875+0,4*2)*3,25-1,2*2,1 |  | 9.4238 | [23 empty] | VV | 0
|  | 1.12 : (5,855+0,4*4)*3,25-1,2*2,1*4 |  | 14.1487 | [23 empty] | VV | 0
|  | 1.13 : (2,845+0,4*2)*3,25-1,2*2,1 |  | 9.3262 | [23 empty] | VV | 0
|  | 1.14 : (5,85+0,4*3)*3,25-1,2*2,1*4 |  | 12.8325 | [23 empty] | VV | 0
|  | 1.15 : 0,4*3,25 |  | 1.3 | [23 empty] | VV | 0
|  | 1.20 : 0,4*2*1,15 |  | 0.92 | [23 empty] | VV | 0
|  | 1.22 : (2,275+0,15)*1,15 |  | 2.7887 | [23 empty] | VV | 0
|  | 1.23 : (2,53+0,4)*1,15 |  | 3.3695 | [23 empty] | VV | 0
|  | 1.24 : (2,925+5,05)*1,15 |  | 9.1713 | [23 empty] | VV | 0
Díl: | 63 | Podlahy a podlahové konstrukce |  |  |  | 0 |  | 0 |  | 0 |  | 0 |  | 133.79 |  | 0 |  |  |  |  | 625.16 | [6 empty] | DIL
24 | 631312621R00 | Mazanina z betonu prostého tl. přes 50 do 80 mm třídy C 20/25, | m3 | 45.2112 |  | 0 |  | 0 |  | 0 | 21 | 0 | 2.525 | 114.16 | 0 | 0 | 801-1 | RTS 25/ I | RTS 24/ II | 3.213 | 145.26 |  | Práce | Běžná |  |  |  | POL1_
|  | (z kameniva) hlazená dřevěným hladítkem | [25 empty] | SPI
|  | Vv1, Ve1 - 1.np : (759,2-0,4*0,4*11-1,6*2,45)*0,06 |  | 45.2112 | [23 empty] | VV | 0
25 | 631319151R00 | Příplatek za přehlazení povrchu tloušťka mazaniny do 80 mm | m3 | 45.2112 |  | 0 |  | 0 |  | 0 | 21 | 0 | 0 | 0 | 0 | 0 | 801-1 | RTS 25/ I | RTS 24/ II | 2.7 | 122.07 |  | Práce | Běžná |  |  |  | POL1_
|  | betonové mazaniny min. B 10 ocelovým hladítkem | [25 empty] | SPI
|  | Odkaz na mn. položky pořadí 24 : 45,21120 |  | 45.2112 | [23 empty] | VV | 5
26 | 631319171R00 | Příplatek za stržení povrchu tloušťka mazaniny do 80 mm | m3 | 45.2112 |  | 0 |  | 0 |  | 0 | 21 | 0 | 0 | 0 | 0 | 0 | 801-1 | RTS 25/ I | RTS 24/ II | 0.82 | 37.07 |  | Práce | Běžná |  |  |  | POL1_
|  | spodní vrstvy mazaniny latí před vložením výztuže nebo pletiva pro tloušťku obou vrstev mazaniny | [25 empty] | SPI
|  | Odkaz na mn. položky pořadí 24 : 45,21120 |  | 45.2112 | [23 empty] | VV | 5
27 | 632421125RT4 | Potěr ze suchých směsí samonivelační podlahová modifikovaná hmota na bázi cementu, tloušťky 15 mm, včetně penetrace | m2 | 711.09 |  | 0 |  | 0 |  | 0 | 21 | 0 | 0.02699 | 19.19 | 0 | 0 | 801-1 | RTS 25/ I | RTS 24/ II | 0.3875 | 275.55 |  | Práce | Běžná |  |  |  | POL1_
|  | s rozprostřením a uhlazením | [25 empty] | SPI
|  | Vv1 - 1.np : 502,74 |  | 502.74 | [23 empty] | VV | 0
|  | Ve1 - 1.np : 208,35 |  | 208.35 | [23 empty] | VV | 0
28 | 632481112R00 | Výztužné vložky do mazanin a potěrů z kovové tkaniny, pozinkovaný povrch drátu , oka 16x16x0,8 mm | m2 | 753.52 |  | 0 |  | 0 |  | 0 | 21 | 0 | 0.00059 | 0.44 | 0 | 0 | 801-1 | RTS 25/ I | RTS 24/ II | 0.06 | 45.21 |  | Práce | Běžná |  |  |  | POL1_
|  | Vv1, Ve1 - 1.np : (759,2-0,4*0,4*11-1,6*2,45) |  | 753.52 | [23 empty] | VV | 0
Díl: | 64 | Výplně otvorů |  |  |  | 0 |  | 0 |  | 0 |  | 0 |  | 0 |  | 0 |  |  |  |  | 0 | [6 empty] | DIL
29 | D03 | Dřevěné interiérové dveře, 2kř., otočné, proskl., 1800x2200 mm, EI 30 DP3-C - D+M | kus | 1 |  | 0 |  | 0 |  | 0 | 21 | 0 | 0 | 0 | 0 | 0 |  | Vlastní | Indiv | 0 | 0 |  | Práce | Běžná |  |  |  | POL1_
30 | D05 | Interiérové dveře, otočné, 1kř., plné, ocel. zárubeň, kování, 900x1970 mm - D+M, bližší specifikace viz. PD | kus | 10 |  | 0 |  | 0 |  | 0 | 21 | 0 | 0 | 0 | 0 | 0 |  | Vlastní | Indiv | 0 | 0 |  | Práce | Běžná |  |  |  | POL1_
31 | D06 | Interiérové dveře, otočné, 1kř., plné, ocel. zárubeň, kování, 800x1970 mm - D+M, bližší specifikace viz. PD | kus | 9 |  | 0 |  | 0 |  | 0 | 21 | 0 | 0 | 0 | 0 | 0 |  | Vlastní | Indiv | 0 | 0 |  | Práce | Běžná |  |  |  | POL1_
32 | D07 | Interiérové dveře, otočné, 1kř., plné, ocel. zárubeň, kování, 700x1970 mm - D+M | kus | 5 |  | 0 |  | 0 |  | 0 | 21 | 0 | 0 | 0 | 0 | 0 |  | Vlastní | Indiv | 0 | 0 |  | Práce | Běžná |  |  |  | POL1_
33 | D15 | Interiérové dveře, otočné, 1kř., plné, ocel. zárubeň, kování, 700x1550 mm - D+M, bližší specifikace viz. PD | kus | 1 |  | 0 |  | 0 |  | 0 | 21 | 0 | 0 | 0 | 0 | 0 |  | Vlastní | Indiv | 0 | 0 |  | Práce | Běžná |  |  |  | POL1_
Díl: | 94 | Lešení a stavební výtahy |  |  |  | 0 |  | 0 |  | 0 |  | 0 |  | 1.16 |  | 0 |  |  |  |  | 157.31 | [6 empty] | DIL
34 | 941955002R00 | Lešení lehké pracovní pomocné pomocné, o výšce lešeňové podlahy přes 1,2 do 1,9 m | m2 | 735.1 |  | 0 |  | 0 |  | 0 | 21 | 0 | 0.00158 | 1.16 | 0 | 0 | 800-3 | RTS 25/ I | RTS 24/ II | 0.214 | 157.31 |  | Práce | Běžná |  |  |  | POL1_
|  | 1.np : 136,54+26,14+63,38+64,61+64,29+63,44+18,86+64,69+42,09+6,94+13,77+43,32+14,44+29,68+12,92+1,76+1,87+1,09+1,2+5,48+1,61+5,62+13,7+13,93+4,95+18,78 |  | 735.1 | [23 empty] | VV | 0
Díl: | 95 | Dokončovací konstrukce na pozemních stavbách |  |  |  | 0 |  | 0 |  | 0 |  | 0 |  | 0.05 |  | 0 |  |  |  |  | 228.41 | [6 empty] | DIL
35 | 952901111R00 | Vyčištění budov a ostatních objektů budov bytové nebo občanské výstavby - zametení a umytí podlah, dlažeb, obkladů, schodů v místnostech, chodbách a schodištích, vyčištění a umytí oken, dveří s rámy, zárubněmi, umytí a vyčištění jiných zasklených a natíraných ploch a zařizovacích předmětů před předáním do užívání světlá výška podlaží do 4 m | m2 | 735.1 |  | 0 |  | 0 |  | 0 | 21 | 0 | 4e-05 | 0.03 | 0 | 0 | 801-1 | RTS 25/ I | RTS 24/ II | 0.308 | 226.41 |  | Práce | Běžná |  |  |  | POL1_
|  | 1.np : 136,54+26,14+63,38+64,61+64,29+63,44+18,86+64,69+42,09+6,94+13,77+43,32+14,44+29,68+12,92+1,76+1,87+1,09+1,2+5,48+1,61+5,62+13,7+13,93+4,95+18,78 |  | 735.1 | [23 empty] | VV | 0
36 | 722254201RT4 | Požární příslušenství hydrantový systém D 25, box s plnými dveřmi, stálotvará hadice, průměr 19/30 | kus | 1 |  | 0 |  | 0 |  | 0 | 21 | 0 | 0.015 | 0.02 | 0 | 0 | 800-721 | RTS 25/ I | RTS 24/ II | 1.644 | 1.64 |  | Práce | Běžná |  |  |  | POL1_
|  | viz. D 1.1.54 Výpis ostatních prvků : | [25 empty] | VV | 0
|  | 1.np : 1 |  | 1 | [23 empty] | VV | 0
37 | ČR1 | Textilní čistící vnitřní vstupní rohož, 2100x1000 mm - D+M, bližší specifikace viz. PD | kus | 1 |  | 0 |  | 0 |  | 0 | 21 | 0 | 0 | 0 | 0 | 0 |  | Vlastní | Indiv | 0 | 0 |  | Práce | Běžná |  |  |  | POL1_
38 | ČR2 | Textilní čistící vnitřní vstupní rohož, 1200x1000 mm - D+M, bližší specifikace viz. PD | kus | 1 |  | 0 |  | 0 |  | 0 | 21 | 0 | 0 | 0 | 0 | 0 |  | Vlastní | Indiv | 0 | 0 |  | Práce | Běžná |  |  |  | POL1_
39 | RL01 | Samolepící hliníková lišta na ochranu rohů, 30/30, dl. 1500mm - D+M, bližší specifikace viz. PD | kus | 3 |  | 0 |  | 0 |  | 0 | 21 | 0 | 0.0001 | 0 | 0 | 0 |  | Vlastní | Indiv | 0.12 | 0.36 |  | Práce | Běžná |  |  |  | POL1_
40 | RV1 | Radiální střešní ventilátor DN 125 - D+M, bližší specifikace viz. PD | kus | 4 |  | 0 |  | 0 |  | 0 | 21 | 0 | 0 | 0 | 0 | 0 |  | Vlastní | Indiv | 0 | 0 |  | Práce | Běžná |  |  |  | POL1_
41 | 202 R1 | Zednické výpomoci pro řemesla | soubor | 1 |  | 0 |  | 0 |  | 0 | 21 | 0 | 0 | 0 | 0 | 0 |  | Vlastní | Indiv | 0.0048 | 0 |  | VRN | Běžná |  |  |  | POL99_3
Díl: | 99 | Staveništní přesun hmot |  |  |  | 0 |  | 0 |  | 0 |  | 0 |  | 0 |  | 0 |  |  |  |  | 332.89 | [6 empty] | DIL
42 | 999281108R00 | Přesun hmot pro opravy a údržbu objektů pro opravy a údržbu dosavadních objektů včetně vnějších plášťů výšky do 12 m, | t | 175.9436 |  | 0 |  | 0 |  | 0 | 21 | 0 | 0 | 0 | 0 | 0 | 801-4 | RTS 25/ I | RTS 24/ II | 1.892 | 332.89 |  | Přesun hmot | Běžná |  |  |  | POL7_
|  | oborů 801, 803, 811 a 812 | [25 empty] | SPI
Díl: | 711 | Izolace proti vodě |  |  |  | 0 |  | 0 |  | 0 |  | 0 |  | 5.69 |  | 0 |  |  |  |  | 336.02 | [6 empty] | DIL
43 | 711111001RZ1 | Provedení izolace proti zemní vlhkosti natěradly za studena na ploše vodorovné nátěrem penetračním, 1 x nátěr, včetně dodávky penetračního laku ALP | m2 | 834.834 |  | 0 |  | 0 |  | 0 | 21 | 0 | 0.00033 | 0.28 | 0 | 0 | 800-711 | RTS 25/ I | RTS 24/ II | 0.0275 | 22.96 |  | Práce | Běžná |  |  |  | POL1_
|  | Odkaz na mn. položky pořadí 44 : 834,83400 |  | 834.834 | [23 empty] | VV | 5
44 | 711141559RT1 | Provedení izolace proti zemní vlhkosti pásy přitavením vodorovná, 1 vrstva, bez dodávky izolačních pásů, | m2 | 834.834 |  | 0 |  | 0 |  | 0 | 21 | 0 | 0.00041 | 0.34 | 0 | 0 | 800-711 | RTS 25/ I | RTS 24/ II | 0.22991 | 191.94 |  | Práce | Běžná |  |  |  | POL1_
|  | D0.01 : 41,7*18,2*1,1 |  | 834.834 | [23 empty] | VV | 0
45 | 711212005R00 | Izolace proti vodě stěrka hydroizolační bitumenová, proti zemní vlhkosti, včetně penetrace | m2 | 233.74 |  | 0 |  | 0 |  | 0 | 21 | 0 | 0.00323 | 0.75 | 0 | 0 | 800-711 | RTS 25/ I | RTS 24/ II | 0.48 | 112.2 |  | Práce | Běžná |  |  |  | POL1_
|  | Podlaha 1.NP (nátěr v okrajích obvodových stěn a základů + kolem sloupů) : 65,82 |  | 65.82 | [23 empty] | VV | 0
|  | Výtahová šachta : 11,92 |  | 11.92 | [23 empty] | VV | 0
|  | Nátěr z vnější strany základu : 156,0 |  | 156 | [23 empty] | VV | 0
46 | 62852265R | Pás hydroizolační asfaltový tl = 4,0 mm; funkce: protiradonová, parobrzdná; nosná vložka: skelná tkanina; asfalt: modifikovaný; horní strana: minerální posyp; spodní strana: spalitelná fólie | m2 | 960.0591 |  | 0 |  | 0 |  | 0 | 21 | 0 | 0.0045 | 4.32 | 0 | 0 | SPCM | RTS 25/ I | RTS 24/ II | 0 | 0 |  | Specifikace | Běžná |  |  |  | POL3_
|  | Odkaz na mn. položky pořadí 44 : 834,83400*1,15 |  | 960.0591 | [23 empty] | VV | 5
47 | 998711101R00 | Přesun hmot pro izolace proti vodě svisle do 6 m | t | 5.693 |  | 0 |  | 0 |  | 0 | 21 | 0 | 0 | 0 | 0 | 0 | 800-711 | RTS 25/ I | RTS 24/ II | 1.567 | 8.92 |  | Přesun hmot | Běžná |  |  |  | POL7_
|  | 50 m vodorovně měřeno od těžiště půdorysné plochy skládky do těžiště půdorysné plochy objektu | [25 empty] | SPI
Díl: | 713 | Izolace tepelné |  |  |  | 0 |  | 0 |  | 0 |  | 0 |  | 4.5 |  | 0 |  |  |  |  | 164.68 | [6 empty] | DIL
48 | 713121121RT1 | Montáž tepelné izolace podlah dvouvrstvá, bez dodávky materiálu | m2 | 711.09 |  | 0 |  | 0 |  | 0 | 21 | 0 | 0 | 0 | 0 | 0 | 800-713 | RTS 25/ I | RTS 24/ II | 0.15 | 106.66 |  | Práce | Běžná |  |  |  | POL1_
|  | Vv1 - 1.np : 502,74 |  | 502.74 | [23 empty] | VV | 0
|  | Ve1 - 1.np : 208,35 |  | 208.35 | [23 empty] | VV | 0
49 | 713191100RT9 | Izolace tepelné běžných konstrukcí - doplňky položení separační fólie, včetně dodávky PE fólie | m2 | 711.09 |  | 0 |  | 0 |  | 0 | 21 | 0 | 3e-05 | 0.02 | 0 | 0 | 800-713 | RTS 25/ I | RTS 24/ II | 0.07 | 49.78 |  | Práce | Běžná |  |  |  | POL1_
|  | Odkaz na mn. položky pořadí 48 : 711,09000 |  | 711.09 | [23 empty] | VV | 5
50 | 28375706R | Výrobek izolační pro budovy z pěnového polystyrenu (EPS) tvar: deska; OH = 30 kg/m3; lambda = 0,034 W/(m.K); pevnost v tlaku = 200 kPa | m3 | 149.3289 |  | 0 |  | 0 |  | 0 | 21 | 0 | 0.03 | 4.48 | 0 | 0 | SPCM | RTS 24/ II | RTS 24/ II | 0 | 0 |  | Specifikace | Běžná |  |  |  | POL3_
|  | Vv1 - 1.np : 502,74*0,1*2 |  | 100.548 | [23 empty] | VV | 0
|  | Ve1 - 1.np : 208,35*0,1*2 |  | 41.67 | [23 empty] | VV | 0
|  | Koeficient : 0,05 |  | 7.1109 | [23 empty] | VV | 4
51 | 998713102R00 | Přesun hmot pro izolace tepelné v objektech výšky do 12 m | t | 4.5012 |  | 0 |  | 0 |  | 0 | 21 | 0 | 0 | 0 | 0 | 0 | 800-713 | RTS 25/ I | RTS 24/ II | 1.831 | 8.24 |  | Přesun hmot | Běžná |  |  |  | POL7_
|  | 50 m vodorovně | [25 empty] | SPI
Díl: | 767 | Konstrukce zámečnické |  |  |  | 0 |  | 0 |  | 0 |  | 0 |  | 2.43 |  | 0 |  |  |  |  | 0 | [6 empty] | DIL
52 | 767990010RAC | Ostatní atypické kovové prvky 10 - 50 kg/kus | kg | 2312.31 |  | 0 |  | 0 |  | 0 | 21 | 0 | 0.00105 | 2.43 | 0 | 0 | AP-PSV | RTS 25/ I | RTS 24/ II | 0 | 0 |  | Agregovaná položka | Běžná |  |  |  | POL2_
|  | viz. statika : | [25 empty] | VV | 0
|  | stěnové ztužení : | [25 empty] | VV | 0
|  | U 140 : 252,8*7 |  | 1769.6 | [23 empty] | VV | 0
|  | PL10-350/600 : 18,2*7 |  | 127.4 | [23 empty] | VV | 0
|  | PL20-160/210 : 23,3*7 |  | 163.1 | [23 empty] | VV | 0
|  | M16 : 6,0*7 |  | 42 | [23 empty] | VV | 0
|  | Koeficient prořez, spoj. mat.: 0,1 |  | 210.21 | [23 empty] | VV | 4
Díl: | 776 | Podlahy a stěny povlakové |  |  |  | 0 |  | 0 |  | 0 |  | 0 |  | 1.85 |  | 0 |  |  |  |  | 268.75 | [6 empty] | DIL
53 | 776210300RU2 | Lepení podlah pryžových na schodišťových stupních včetně dodávky materiálu doplňkové práce lepení hran na stupně | m | 39.6 |  | 0 |  | 0 |  | 0 | 21 | 0 | 0.00074 | 0.03 | 0 | 0 | 800-775 | RTS 25/ I | RTS 24/ II | 0.13 | 5.15 |  | Práce | Běžná |  |  |  | POL1_
|  | 1,8*22 |  | 39.6 | [23 empty] | VV | 0
54 | 776421300R00 | Lepení soklíků PVC a napojení krytiny na stěnu ukončení krytiny u stěny fabionem do v. 100 mm | m | 306.66 |  | 0 |  | 0 |  | 0 | 21 | 0 | 0.00015 | 0.05 | 0 | 0 | 800-775 | RTS 25/ I | RTS 24/ II | 0.23 | 70.53 |  | Práce | Běžná |  |  |  | POL1_
|  | 1.03 : 8,65*2+7,475*2+0,375*2-0,9 |  | 32.1 | [23 empty] | VV | 0
|  | 1.04 : 8,85*2+7,475*2+0,375*4-0,9 |  | 33.25 | [23 empty] | VV | 0
|  | 1.05 : 8,725*2+7,475*2+0,375*2-0,9 |  | 32.25 | [23 empty] | VV | 0
|  | 1.06 : 8,625*2+7,475*2+0,375*4-0,9 |  | 32.8 | [23 empty] | VV | 0
|  | 1.07 : 2,595*2+7,475*2-0,9 |  | 19.24 | [23 empty] | VV | 0
|  | 1.08 : 8,825*2+7,475*2+0,375*4-0,9 |  | 33.2 | [23 empty] | VV | 0
|  | 1.09 : 5,725*2+7,475*2+0,375*2-0,9 |  | 26.25 | [23 empty] | VV | 0
|  | 1.10 : 2,875*2+2,14*2+0,43*2-0,9 |  | 9.99 | [23 empty] | VV | 0
|  | 1.11 : 2,875*2+4,81*2-0,9 |  | 14.47 | [23 empty] | VV | 0
|  | 1.12 : 5,855*2+7,475*2+0,375*2-0,9 |  | 26.51 | [23 empty] | VV | 0
|  | 1.13 : 2,845*2+5,05*2-0,8*2 |  | 14.19 | [23 empty] | VV | 0
|  | 1.14 : 5,85*2+5,05*2-0,8*2 |  | 20.2 | [23 empty] | VV | 0
|  | 1.15 : 5,755*2+2,275*2+0,375*2-0,8*4-0,7*2 |  | 12.21 | [23 empty] | VV | 0
55 | 776521100RT1 | Lepení povlakových podlah z plastů ve formě pásů z PVC, montáž, | m2 | 502.74 |  | 0 |  | 0 |  | 0 | 21 | 0 | 0.00023 | 0.12 | 0 | 0 | 800-775 | RTS 25/ I | RTS 24/ II | 0.38 | 191.04 |  | Práce | Běžná |  |  |  | POL1_
|  | Vv1 - 1.np : 502,74 |  | 502.74 | [23 empty] | VV | 0
56 | 283424022R | lišta ukončovací, fabion; podlahová; materiál PVC; tl. 2,00 mm; š = 90,0 mm; h = 28,0 mm | m | 337.326 |  | 0 |  | 0 |  | 0 | 21 | 0 | 0.00014 | 0.05 | 0 | 0 | SPCM | RTS 25/ I | RTS 24/ II | 0 | 0 |  | Specifikace | Běžná |  |  |  | POL3_
|  | Odkaz na mn. položky pořadí 54 : 306,66000*1,1 |  | 337.326 | [23 empty] | VV | 5
57 | 284123003R1 | Podlahovina PVC v rolích tl. 2,0 mm, nášl.vrstva 0,7 mm, R10 | m2 | 553.014 |  | 0 |  | 0 |  | 0 | 21 | 0 | 0.0029 | 1.6 | 0 | 0 |  | Vlastní | Indiv | 0 | 0 |  | Specifikace | Běžná |  |  |  | POL3_
|  | Odkaz na mn. položky pořadí 55 : 502,74000*1,1 |  | 553.014 | [23 empty] | VV | 5
58 | 998776102R00 | Přesun hmot pro podlahy povlakové v objektech výšky do 12 m | t | 1.8419 |  | 0 |  | 0 |  | 0 | 21 | 0 | 0 | 0 | 0 | 0 | 800-775 | RTS 25/ I | RTS 24/ II | 1.102 | 2.03 |  | Přesun hmot | Běžná |  |  |  | POL7_
|  | vodorovně do 50 m | [25 empty] | SPI
Díl: | 777 | Podlahy ze syntetických hmot |  |  |  | 0 |  | 0 |  | 0 |  | 0 |  | 2.82 |  | 0 |  |  |  |  | 126.64 | [6 empty] | DIL
59 | 777315186R00 | Podlahy z epoxidové plastmalty tloušťky 5 mm | m2 | 208.35 |  | 0 |  | 0 |  | 0 | 21 | 0 | 0.01304 | 2.72 | 0 | 0 | 800-773 | RTS 25/ I | RTS 24/ II | 0.56 | 116.68 |  | Práce | Běžná |  |  |  | POL1_
|  | Ve1 - 1.np : 208,35 |  | 208.35 | [23 empty] | VV | 0
60 | 777615223R00 | Nátěr epoxidový, podlah betonových, skladba: penetrace, zásyp křemičitým pískem, 2xnátěr | m2 | 24.91 |  | 0 |  | 0 |  | 0 | 21 | 0 | 0.0042 | 0.1 | 0 | 0 | 800-773 | RTS 25/ I | RTS 24/ II | 0.4 | 9.96 |  | Práce | Běžná |  |  |  | POL1_
|  | A1 : 24,91 |  | 24.91 | [23 empty] | VV | 0
Díl: | 781 | Obklady keramické |  |  |  | 0 |  | 0 |  | 0 |  | 0 |  | 4.21 |  | 0 |  |  |  |  | 250.98 | [6 empty] | DIL
61 | 771578011R00 | Zvláštní úpravy spár spára podlaha-stěna silikonem | m | 155.08 |  | 0 |  | 0 |  | 0 | 21 | 0 | 4e-05 | 0.01 | 0 | 0 | 800-771 | RTS 25/ I | RTS 24/ II | 0.07 | 10.86 |  | Práce | Běžná |  |  |  | POL1_
|  | 1.03 : 1,35*2+1,0 |  | 3.7 | [23 empty] | VV | 0
|  | 1.04 : 1,35*2+1,0 |  | 3.7 | [23 empty] | VV | 0
|  | 1.05 : 1,35*2+1,0 |  | 3.7 | [23 empty] | VV | 0
|  | 1.06 : 1,35*2+1,0 |  | 3.7 | [23 empty] | VV | 0
|  | 1.07 : 1,35*2+1,0 |  | 3.7 | [23 empty] | VV | 0
|  | 1.08 : 1,35*2+1,0 |  | 3.7 | [23 empty] | VV | 0
|  | 1.09 : 1,35*2+1,0 |  | 3.7 | [23 empty] | VV | 0
|  | 1.16 : 2,1*5+1,0 |  | 11.5 | [23 empty] | VV | 0
|  | 1.17 : 2,1*5+1,0 |  | 11.5 | [23 empty] | VV | 0
|  | 1.18 : 0,97*2+2,1*4+1,0 |  | 11.34 | [23 empty] | VV | 0
|  | 1.19 : 1,185*2+2,1*5+1,0 |  | 13.87 | [23 empty] | VV | 0
|  | 1.20 : 2,1*5+1,0*3 |  | 13.5 | [23 empty] | VV | 0
|  | 1.21 : 0,8+2,1*4+1,0 |  | 10.2 | [23 empty] | VV | 0
|  | 1.22 : 2,1*4+1,0*3 |  | 11.4 | [23 empty] | VV | 0
|  | 1.23 : 2,1*7+2,62+1,0*8 |  | 25.32 | [23 empty] | VV | 0
|  | 1.24 : 2,1*5+5,05+1,0*5 |  | 20.55 | [23 empty] | VV | 0
62 | 781101210R00 | Příprava podkladu pod obklady penetrace podkladu pod obklady | m2 | 156.3253 |  | 0 |  | 0 |  | 0 | 21 | 0 | 0.00021 | 0.03 | 0 | 0 | 800-771 | RTS 25/ I | RTS 24/ II | 0.05 | 7.82 |  | Práce | Běžná |  |  |  | POL1_
|  | Odkaz na mn. položky pořadí 63 : 156,32525 |  | 156.3253 | [23 empty] | VV | 5
63 | 781475120R00 | Montáž obkladů vnitřních z dlaždic keramických kladených do tmele 300 x 600 mm, , kladených do flexibilního tmele | m2 | 156.3253 |  | 0 |  | 0 |  | 0 | 21 | 0 | 0.00535 | 0.84 | 0 | 0 | 800-771 | RTS 25/ I | RTS 24/ II | 1.288 | 201.35 |  | Práce | Běžná |  |  |  | POL1_
|  | 1.03 : (0,965+0,375*2)*1,35 |  | 2.3152 | [23 empty] | VV | 0
|  | 1.04 : (0,7+0,375*2)*1,35 |  | 1.9575 | [23 empty] | VV | 0
|  | 1.05 : (0,94+0,375*2)*1,35 |  | 2.2815 | [23 empty] | VV | 0
|  | 1.06 : (0,7+0,375*2)*1,35 |  | 1.9575 | [23 empty] | VV | 0
|  | 1.07 : (0,7+0,375*2)*1,35 |  | 1.9575 | [23 empty] | VV | 0
|  | 1.08 : (0,7+0,375*2)*1,35 |  | 1.9575 | [23 empty] | VV | 0
|  | 1.09 : (0,7+0,375*2)*1,35 |  | 1.9575 | [23 empty] | VV | 0
|  | 1.16 : (1,62*2+1,115*2)*2,1-0,7*1,97*2 |  | 8.729 | [23 empty] | VV | 0
|  | 1.17 : (1,62*2+1,185*2)*2,1-0,7*1,97*2 |  | 9.023 | [23 empty] | VV | 0
|  | 1.18 : (1,17*2+0,97*2)*2,1-0,7*1,97 |  | 7.609 | [23 empty] | VV | 0
|  | 1.19 : (1,17*2+1,185*2)*2,1-0,7*1,97 |  | 8.512 | [23 empty] | VV | 0
|  | 1.20 : (2,375*2+2,275*2)*2,1-0,8*1,97*2 |  | 16.378 | [23 empty] | VV | 0
|  | 1.21 : (0,8*2+1,885*2)*2,1-0,7*1,97 |  | 9.898 | [23 empty] | VV | 0
|  | 1.22 : (2,45*2+2,275*2)*2,1-0,8*1,97 |  | 18.269 | [23 empty] | VV | 0
|  | 1.23 : (2,85*2+5,05*2)*2,1-0,8*1,97 |  | 31.604 | [23 empty] | VV | 0
|  | 1.24 : (2,925*2+5,05*2)*2,1-0,8*1,97 |  | 31.919 | [23 empty] | VV | 0
64 | 781479711R00 | Montáž obkladů vnitřních z dlaždic keramických Příplatky k položkám montáže obkladů vnitřních stěn z dlaždic keramických příplatek k obkladu stěn keram.,za plochu do 10 m2 | m2 | 156.3253 |  | 0 |  | 0 |  | 0 | 21 | 0 | 0 | 0 | 0 | 0 | 800-771 | RTS 25/ I | RTS 24/ II | 0.13 | 20.32 |  | Práce | Běžná |  |  |  | POL1_
|  | Odkaz na mn. položky pořadí 63 : 156,32525 |  | 156.3253 | [23 empty] | VV | 5
65 | 781497121R00 | Lišty k obkladům profil rohový eloxovaný hliník, uložení do tmele, , výška profilu 6 mm, | m | 44.225 |  | 0 |  | 0 |  | 0 | 21 | 0 | 0.0001 | 0 | 0 | 0 | 800-771 | RTS 25/ I | RTS 24/ II | 0.12 | 5.31 |  | Práce | Běžná |  |  |  | POL1_
|  | 1.03 : 1,35*2 |  | 2.7 | [23 empty] | VV | 0
|  | 1.04 : 1,35*2 |  | 2.7 | [23 empty] | VV | 0
|  | 1.05 : 1,35*2 |  | 2.7 | [23 empty] | VV | 0
|  | 1.06 : 1,35*2 |  | 2.7 | [23 empty] | VV | 0
|  | 1.07 : 1,35*2 |  | 2.7 | [23 empty] | VV | 0
|  | 1.08 : 1,35*2 |  | 2.7 | [23 empty] | VV | 0
|  | 1.09 : 1,35*2 |  | 2.7 | [23 empty] | VV | 0
|  | 1.16 : 2,1 |  | 2.1 | [23 empty] | VV | 0
|  | 1.17 : 2,1 |  | 2.1 | [23 empty] | VV | 0
|  | 1.18 : 0,97+2,1 |  | 3.07 | [23 empty] | VV | 0
|  | 1.19 : 1,185 |  | 1.185 | [23 empty] | VV | 0
|  | 1.20 : 2,1 |  | 2.1 | [23 empty] | VV | 0
|  | 1.21 : 0,8 |  | 0.8 | [23 empty] | VV | 0
|  | 1.22 : 2,1 |  | 2.1 | [23 empty] | VV | 0
|  | 1.23 : 2,1+2,62 |  | 4.72 | [23 empty] | VV | 0
|  | 1.24 : 2,1+5,05 |  | 7.15 | [23 empty] | VV | 0
66 | 59761001R | Obklad keramický s glazurou (GL); dl = 598 mm; š = 298 mm; tl = 8,0 mm; barva: dle vzorníku | m2 | 179.774 |  | 0 |  | 0 |  | 0 | 21 | 0 | 0.0185 | 3.33 | 0 | 0 | SPCM | RTS 25/ I | RTS 24/ II | 0 | 0 |  | Specifikace | Běžná |  |  |  | POL3_
|  | Odkaz na mn. položky pořadí 63 : 156,32525*1,15 |  | 179.774 | [23 empty] | VV | 5
67 | 998781102R00 | Přesun hmot pro obklady keramické v objektech výšky do 12 m | t | 4.2056 |  | 0 |  | 0 |  | 0 | 21 | 0 | 0 | 0 | 0 | 0 | 800-771 | RTS 25/ I | RTS 24/ II | 1.265 | 5.32 |  | Přesun hmot | Běžná |  |  |  | POL7_
Díl: | 783 | Nátěry |  |  |  | 0 |  | 0 |  | 0 |  | 0 |  | 0 |  | 0 |  |  |  |  | 0.42 | [6 empty] | DIL
68 | 783897111R00 | Nátěr betonových povrchů vodoodpudivý na siloxanové bázi, pro exteriér, penetrace 1x | m2 | 4.704 |  | 0 |  | 0 |  | 0 | 21 | 0 | 0.00042 | 0 | 0 | 0 | 800-783 | RTS 25/ I | RTS 23/ I | 0.09 | 0.42 |  | Práce | Běžná |  |  |  | POL1_
|  | výtah. šachta : 1,6*2,45*1,2 |  | 4.704 | [23 empty] | VV | 0
Díl: | 784 | Malby |  |  |  | 0 |  | 0 |  | 0 |  | 0 |  | 1.12 |  | 0 |  |  |  |  | 0 | [6 empty] | DIL
69 | 784450077RA0 | Malby z malířských směsí disperzní, penetrace jednonásobná, malba dvojnásobná, v barvě | m2 | 1727.33 |  | 0 |  | 0 |  | 0 | 21 | 0 | 0.00065 | 1.12 | 0 | 0 | AP-PSV | RTS 25/ I | RTS 23/ I | 0 | 0 |  | Agregovaná položka | Běžná |  |  |  | POL2_
|  | Odkaz na mn. položky pořadí 12 : 61,36000 |  | 61.36 | [23 empty] | VV | 5
|  | Odkaz na mn. položky pořadí 10 : 12,75750 |  | 12.7575 | [23 empty] | VV | 5
|  | Odkaz na mn. položky pořadí 11 : 69,22500 |  | 69.225 | [23 empty] | VV | 5
|  | Odkaz na mn. položky pořadí 16 : 138,78000 |  | 138.78 | [23 empty] | VV | 5
|  | Odkaz na mn. položky pořadí 17 : 46,24000 |  | 46.24 | [23 empty] | VV | 5
|  | Odkaz na mn. položky pořadí 23 : 252,45450 |  | 252.4545 | [23 empty] | VV | 5
|  | Odkaz na mn. položky pořadí 3 : 272,06825*2 |  | 544.1365 | [23 empty] | VV | 5
|  | Odkaz na mn. položky pořadí 4 : 61,80375*2 |  | 123.6075 | [23 empty] | VV | 5
|  | Odkaz na mn. položky pořadí 5 : 195,83450*2 |  | 391.669 | [23 empty] | VV | 5
|  | Odkaz na mn. položky pořadí 6 : 43,55000*2 |  | 87.1 | [23 empty] | VV | 5
[26 empty] | 12 | 21 | DPH
| Celkem |  |  |  |  | 0 | [19 empty] | 0 | 0 | SUM
END
Note on S6: Jedná se o informaci, zda se jedná o položku, která je do rozpočtu zadána z cenové soustavy RTS, nebo vlastní.
Note on T6: Jedná se o název CÚ, která je zadána u položky rozpočtu

## SO-01 2 Pol
Položkový soupis prací a dodávek | [27 empty] | #TypZaznamu#
S: | 24-09.01SO-1.II | Rekosntrukce a statické zajištění ZŠ a MŠ Prušánky - SO-01 - II. ETAPA | [25 empty] | STA
O: | SO-01 | Základní škola | [22 empty] | STA |  |  | OBJ
R: | 2 | ÚT | [25 empty] | ROZ
P.č. | Číslo položky | Název položky | MJ | Množství | Cena / MJ | Celkem | Dodávka | Dodávka celk. | Montáž | Montáž celk. | DPH | Cena s DPH | Hmotnost / MJ | Hmotnost celk.(t) | Dem. hmotnost / MJ | Dem. hmotnost celk.(t) | Ceník | Cen. soustava / platnost | Cenová úroveň | Nhod / MJ | Nhod celk. | Dodavatel | Typ položky | Stav položky
Díl: | 7351 | SO-01 UT - úprava vytápění v řešené části objektu |  |  |  | 0 |  | 0 |  | 0 |  | 0 |  | 21.6 |  | 0 |  |  |  |  | 0 | [6 empty] | DIL
1 | 735191901 | Vyzkoušení otopných těles ocelových po opravě tlakem | ks | 46 |  | 0 |  | 0 |  | 0 | 21 | 0 | 0 | 0 | 0 | 0 |  | Vlastní | Indiv | 0 | 0 |  | Práce | Běžná |  |  |  | POL1_7
2 | 735191903 | Vyčištění otopných těles ocelových nebo hliníkových proplachem vodou | ks | 46 |  | 0 |  | 0 |  | 0 | 21 | 0 | 0 | 0 | 0 | 0 |  | Vlastní | Indiv | 0 | 0 |  | Práce | Běžná |  |  |  | POL1_7
3 | 735191905 | Odvzdušnění otopných těles | kus | 46 |  | 0 |  | 0 |  | 0 | 21 | 0 | 0 | 0 | 0 | 0 |  | Vlastní | Indiv | 0 | 0 |  | Práce | Běžná |  |  |  | POL1_7
4 | 735191910 | Napuštění vody do otopných těles | ks | 46 |  | 0 |  | 0 |  | 0 | 21 | 0 | 0 | 0 | 0 | 0 |  | Vlastní | Indiv | 0 | 0 |  | Práce | Běžná |  |  |  | POL1_7
5 | 735192924 | Zpětná montáž otopného tělesa panelového dvouřadého přes 1500 včetně nových konzol a doplnění, dopojení | kus | 46 |  | 0 |  | 0 |  | 0 | 21 | 0 | 0.00092 | 0.04 | 0 | 0 |  | Vlastní | Indiv | 0 | 0 |  | Práce | Běžná |  |  |  | POL1_7
6 | 733111114 | Potrubí ocelové závitové černé bezešvé běžné v kotelnách nebo strojovnách DN 15 (možné úpravy, připojení) | m | 78 |  | 0 |  | 0 |  | 0 | 21 | 0 | 0.15522 | 12.11 | 0 | 0 |  | Vlastní | Indiv | 0 | 0 |  | Práce | Běžná |  |  |  | POL1_7
7 | 733191924 | Navaření odbočky na potrubí ocelové závitové DN15 + připojení stávajících ventilů + šroubení (možné, úpravy připojení) | soubor | 12 |  | 0 |  | 0 |  | 0 | 21 | 0 | 0.0072 | 0.09 | 0 | 0 |  | Vlastní | Indiv | 0 | 0 |  | Práce | Běžná |  |  |  | POL1_7
8 | 783601327 | Odmaštění otopných těles ředidlovým odmašťovačem před provedením nátěru | kus | 46 |  | 0 |  | 0 |  | 0 | 21 | 0 | 0.00414 | 0.19 | 0 | 0 |  | Vlastní | Indiv | 0 | 0 |  | Práce | Běžná |  |  |  | POL1_7
9 | 783601713 | Odmaštění vodou ředitelným odmašťovačem potrubí DN do 50 mm | m | 362 |  | 0 |  | 0 |  | 0 | 21 | 0 | 0.00724 | 2.62 | 0 | 0 |  | Vlastní | Indiv | 0 | 0 |  | Práce | Běžná |  |  |  | POL1_7
10 | 783614551 | Základní jednonásobný syntetický nátěr potrubí DN do 50 mm | m | 362 |  | 0 |  | 0 |  | 0 | 21 | 0 | 0.00724 | 2.62 | 0 | 0 |  | Vlastní | Indiv | 0 | 0 |  | Práce | Běžná |  |  |  | POL1_7
11 | 783617611 | Krycí dvojnásobný syntetický nátěr potrubí DN do 50 mm | m | 362 |  | 0 |  | 0 |  | 0 | 21 | 0 | 0.01086 | 3.93 | 0 | 0 |  | Vlastní | Indiv | 0 | 0 |  | Práce | Běžná |  |  |  | POL1_7
12 | 783601421 | Ometení a očištění otopných těles před instalací + drobné koekce OT | ks | 46 |  | 0 |  | 0 |  | 0 | 21 | 0 | 0 | 0 | 0 | 0 |  | Vlastní | Indiv | 0 | 0 |  | Práce | Běžná |  |  |  | POL1_7
Díl: | O01 | Ostatní |  |  |  | 0 |  | 0 |  | 0 |  | 0 |  | 0 |  | 0 |  |  |  |  | 0 | [6 empty] | DIL
13 | 0011 | Stavební výpomoci (vysekání drážek a prostupů) | m | 125 |  | 0 |  | 0 |  | 0 | 21 | 0 | 0 | 0 | 0 | 0 |  | Vlastní | Indiv | 0 | 0 |  | Specifikace | Běžná |  |  |  | POL3_0
14 | 0012 | Nepředvídané práce | soubor | 36 |  | 0 |  | 0 |  | 0 | 21 | 0 | 0 | 0 | 0 | 0 |  | Vlastní | Indiv | 0 | 0 |  | Specifikace | Běžná |  |  |  | POL3_0
15 | 0013 | Revize | soubor | 1 |  | 0 |  | 0 |  | 0 | 21 | 0 | 0 | 0 | 0 | 0 |  | Vlastní | Indiv | 0 | 0 |  | Práce | Běžná |  |  |  | POL1_1
16 | 0014 | Konstrukce pro uchycení volně vedených rozvodů-objímka, vrutošroub, kotva | soubor | 1 |  | 0 |  | 0 |  | 0 | 21 | 0 | 0 | 0 | 0 | 0 |  | Vlastní | Indiv | 0 | 0 |  | Práce | Běžná |  |  |  | POL1_1
17 | 0016 | Vyvážení a zaregulování otopné soustavy | hod | 78 |  | 0 |  | 0 |  | 0 | 21 | 0 | 0 | 0 | 0 | 0 |  | Vlastní | Indiv | 0 | 0 |  | Práce | Běžná |  |  |  | POL1_1
[26 empty] | 12 | 21 | DPH
| Celkem |  |  |  |  | 0 | [19 empty] | 0 | 0 | SUM
END
Note on S6: Jedná se o informaci, zda se jedná o položku, která je do rozpočtu zadána z cenové soustavy RTS, nebo vlastní.
Note on T6: Jedná se o název CÚ, která je zadána u položky rozpočtu

## SO-01 3 Pol
Položkový soupis prací a dodávek | [27 empty] | #TypZaznamu#
S: | 24-09.01SO-1.II | Rekosntrukce a statické zajištění ZŠ a MŠ Prušánky - SO-01 - II. ETAPA | [25 empty] | STA
O: | SO-01 | Základní škola | [22 empty] | STA |  |  | OBJ
R: | 3 | ZTI - vnitřní rozvody | [25 empty] | ROZ
P.č. | Číslo položky | Název položky | MJ | Množství | Cena / MJ | Celkem | Dodávka | Dodávka celk. | Montáž | Montáž celk. | DPH | Cena s DPH | Hmotnost / MJ | Hmotnost celk.(t) | Dem. hmotnost / MJ | Dem. hmotnost celk.(t) | Ceník | Cen. soustava / platnost | Cenová úroveň | Nhod / MJ | Nhod celk. | Dodavatel | Typ položky | Stav položky
Díl: | 1 | Zemní práce |  |  |  | 0 |  | 0 |  | 0 |  | 0 |  | 25.92 |  | 0 |  |  |  |  | 0 | [6 empty] | DIL
1 | 133301101 | Hloubení šachet v hornině tř. 4 objemu do 1000 m3 | m3 | 56 |  | 0 |  | 0 |  | 0 | 21 | 0 | 0 | 0 | 0 | 0 |  | Vlastní | Indiv | 0 | 0 |  | Práce | Běžná |  |  |  | POL1_1
2 | 151201401 | Zřízení vzepření stěn při pažení zátažném hl do 4 m | m2 | 80 |  | 0 |  | 0 |  | 0 | 21 | 0 | 0.324 | 25.92 | 0 | 0 |  | Vlastní | Indiv | 0 | 0 |  | Práce | Běžná |  |  |  | POL1_1
3 | 151201411 | Odstranění vzepření stěn při pažení zátažném hl do 4 m | m2 | 80 |  | 0 |  | 0 |  | 0 | 21 | 0 | 0 | 0 | 0 | 0 |  | Vlastní | Indiv | 0 | 0 |  | Práce | Běžná |  |  |  | POL1_1
4 | 161101101 | Svislé přemístění výkopku z horniny tř. 1 až 4 hl výkopu do 2,5 m | m3 | 56 |  | 0 |  | 0 |  | 0 | 21 | 0 | 0 | 0 | 0 | 0 |  | Vlastní | Indiv | 0 | 0 |  | Práce | Běžná |  |  |  | POL1_1
5 | 162701105 | Vodorovné přemístění do 30000 m výkopku z horniny tř. 1 až 4 | m3 | 19 |  | 0 |  | 0 |  | 0 | 21 | 0 | 0 | 0 | 0 | 0 |  | Vlastní | Indiv | 0 | 0 |  | Práce | Běžná |  |  |  | POL1_1
6 | 167101102 | Nakládání výkopku z hornin tř. 1 až 4 přes 100 m3 | m3 | 19 |  | 0 |  | 0 |  | 0 | 21 | 0 | 0 | 0 | 0 | 0 |  | Vlastní | Indiv | 0 | 0 |  | Práce | Běžná |  |  |  | POL1_1
7 | 1710001 | Poplatek za skládku zeminy | m3 | 19 |  | 0 |  | 0 |  | 0 | 21 | 0 | 0 | 0 | 0 | 0 |  | Vlastní | Indiv | 0 | 0 |  | OPN | Běžná |  |  |  | POL13_0
8 | 171201201 | Uložení sypaniny na skládky | m3 | 19 |  | 0 |  | 0 |  | 0 | 21 | 0 | 0 | 0 | 0 | 0 |  | Vlastní | Indiv | 0 | 0 |  | Práce | Běžná |  |  |  | POL1_1
9 | 174101101 | Zásyp jam, šachet rýh nebo kolem objektů sypaninou se zhutněním | m3 | 37 |  | 0 |  | 0 |  | 0 | 21 | 0 | 0 | 0 | 0 | 0 |  | Vlastní | Indiv | 0 | 0 |  | Práce | Běžná |  |  |  | POL1_1
10 | 175101101 | Obsyp potrubí bez prohození sypaniny z hornin tř. 1 až 4 uloženým do 3 m od kraje výkopu | m3 | 19 |  | 0 |  | 0 |  | 0 | 21 | 0 | 0 | 0 | 0 | 0 |  | Vlastní | Indiv | 0 | 0 |  | Práce | Běžná |  |  |  | POL1_1
11 | 1710002 | Kamenivo těžené, zásypový materiál | t | 34 |  | 0 |  | 0 |  | 0 | 21 | 0 | 0 | 0 | 0 | 0 |  | Vlastní | Indiv | 0 | 0 |  | Specifikace | Běžná |  |  |  | POL3_0
12 | 899623142 | Odstranění povrchů, podlah, ozelenění a jejich zpětnou obnovu řeší stavba | m2 | 0 |  | 0 |  | 0 |  | 0 | 21 | 0 | 0 | 0 | 0 | 0 |  | Vlastní | Indiv | 0 | 0 |  | Práce | Běžná |  |  |  | POL1_1
13 | 899623161 | Obetonování potrubí nebo zdiva stok betonem prostým tř. C 20/25 v otevřeném výkopu | m3 | 16 |  | 0 |  | 0 |  | 0 | 21 | 0 | 0 | 0 | 0 | 0 |  | Vlastní | Indiv | 0 | 0 |  | Práce | Běžná |  |  |  | POL1_1
Díl: | 721 | Zdravotechnika - vnitřní kanalizace |  |  |  | 0 |  | 0 |  | 0 |  | 0 |  | 13.56 |  | 0 |  |  |  |  | 0 | [6 empty] | DIL
14 | 72105 | Montáž zápachových uzávěrek | kus | 20 |  | 0 |  | 0 |  | 0 | 21 | 0 | 0 | 0 | 0 | 0 |  | Vlastní | Indiv | 0 | 0 |  | Práce | Běžná |  |  |  | POL1_7
15 | 721504560 | RETENČNÍ NÁDRŽ DEŠ. VOD O OBJEMU 24,0m3, BETONOVÁSAMONOSNÁ+ LITINOVÝ POKLOP 40t 600x600mm, uloženÍ, na betonový podklad o tl. 150 mm + MONTÁŽ + VSAZENÍNA STÁV. KAN. VČETNĚ PROPOJENÍ | kus | 1 |  | 0 |  | 0 |  | 0 | 21 | 0 | 0 | 0 | 0 | 0 |  | Vlastní | Indiv | 0 | 0 |  | Práce | Běžná |  |  |  | POL1_7
16 | 72586009 | Sifon umyvadl.40 chromový | kus | 15 |  | 0 |  | 0 |  | 0 | 21 | 0 | 0 | 0 | 0 | 0 |  | Vlastní | Indiv | 0 | 0 |  | Specifikace | Běžná |  |  |  | POL3_0
17 | 72586017 | Sifon DN 50 samočist. | kus | 3 |  | 0 |  | 0 |  | 0 | 21 | 0 | 0 | 0 | 0 | 0 |  | Vlastní | Indiv | 0 | 0 |  | Specifikace | Běžná |  |  |  | POL3_0
18 | 72586019 | Sifon pro odvod kondenzátu DN 32 | kus | 2 |  | 0 |  | 0 |  | 0 | 21 | 0 | 0 | 0 | 0 | 0 |  | Vlastní | Indiv | 0 | 0 |  | Specifikace | Běžná |  |  |  | POL3_0
19 | 725860458 | Napojení na stáv kanalizaci vysazení odbočky DN150 | kus | 6 |  | 0 |  | 0 |  | 0 | 21 | 0 | 0 | 0 | 0 | 0 |  | Vlastní | Indiv | 0 | 0 |  | Práce | Běžná |  |  |  | POL1_7
20 | 721140802 | Demontáž potrubí litinové do DN 100 | m | 200 |  | 0 |  | 0 |  | 0 | 21 | 0 | 0 | 0 | 0 | 0 |  | Vlastní | Indiv | 0 | 0 |  | Práce | Běžná |  |  |  | POL1_7
21 | 721140915 | Potrubí litinové propojení potrubí DN 100 | kus | 12 |  | 0 |  | 0 |  | 0 | 21 | 0 | 0.02424 | 0.29 | 0 | 0 |  | Vlastní | Indiv | 0 | 0 |  | Práce | Běžná |  |  |  | POL1_7
22 | 721140916 | Potrubí litinové propojení potrubí DN 125 | kus | 2 |  | 0 |  | 0 |  | 0 | 21 | 0 | 0.00452 | 0.01 | 0 | 0 |  | Vlastní | Indiv | 0 | 0 |  | Práce | Běžná |  |  |  | POL1_7
23 | 721140925 | Potrubí litinové odpadní krácení trub DN 100 | kus | 12 |  | 0 |  | 0 |  | 0 | 21 | 0 | 0 | 0 | 0 | 0 |  | Vlastní | Indiv | 0 | 0 |  | Práce | Běžná |  |  |  | POL1_7
24 | 721140926 | Potrubí litinové odpadní krácení trub DN 125 | kus | 2 |  | 0 |  | 0 |  | 0 | 21 | 0 | 0 | 0 | 0 | 0 |  | Vlastní | Indiv | 0 | 0 |  | Práce | Běžná |  |  |  | POL1_7
25 | 721171808 | Demontáž potrubí z PVC do D 114 | m | 10 |  | 0 |  | 0 |  | 0 | 21 | 0 | 0 | 0 | 0 | 0 |  | Vlastní | Indiv | 0 | 0 |  | Práce | Běžná |  |  |  | POL1_7
26 | 721174043 | Potrubí kanalizační z PP připojovací systém HT DN 50 | m | 67 |  | 0 |  | 0 |  | 0 | 21 | 0 | 0.02345 | 1.57 | 0 | 0 |  | Vlastní | Indiv | 0 | 0 |  | Práce | Běžná |  |  |  | POL1_7
27 | 721175212 | Potrubí kanalizační z PP odpadní odhlučněné třívrstvé DN 110 | m | 80 |  | 0 |  | 0 |  | 0 | 21 | 0 | 0.1416 | 11.33 | 0 | 0 |  | Vlastní | Indiv | 0 | 0 |  | Práce | Běžná |  |  |  | POL1_7
28 | 721175213 | Potrubí kanalizační z PP odpadní odhlučněné třívrstvé DN 125 | m | 10 |  | 0 |  | 0 |  | 0 | 21 | 0 | 0.0233 | 0.23 | 0 | 0 |  | Vlastní | Indiv | 0 | 0 |  | Práce | Běžná |  |  |  | POL1_7
29 | 721194104 | Vyvedení a upevnění odpadních výpustek DN 40 | kus | 15 |  | 0 |  | 0 |  | 0 | 21 | 0 | 0 | 0 | 0 | 0 |  | Vlastní | Indiv | 0 | 0 |  | Práce | Běžná |  |  |  | POL1_7
30 | 721194105 | Vyvedení a upevnění odpadních výpustek DN 50 | kus | 3 |  | 0 |  | 0 |  | 0 | 21 | 0 | 0 | 0 | 0 | 0 |  | Vlastní | Indiv | 0 | 0 |  | Práce | Běžná |  |  |  | POL1_7
31 | 721194109 | Vyvedení a upevnění odpadních výpustek DN 100 | kus | 11 |  | 0 |  | 0 |  | 0 | 21 | 0 | 0 | 0 | 0 | 0 |  | Vlastní | Indiv | 0 | 0 |  | Práce | Běžná |  |  |  | POL1_7
32 | 721226521 | ČISTÍCÍ KUSY + MONTÁŽ | kus | 16 |  | 0 |  | 0 |  | 0 | 21 | 0 | 0.008 | 0.13 | 0 | 0 |  | Vlastní | Indiv | 0 | 0 |  | Práce | Běžná |  |  |  | POL1_7
33 | 721274103 | Přivzdušňovací ventil odpadních potrubí DN 50 | kus | 1 |  | 0 |  | 0 |  | 0 | 21 | 0 | 0.00051 | 0 | 0 | 0 |  | Vlastní | Indiv | 0 | 0 |  | Práce | Běžná |  |  |  | POL1_7
34 | 721290112 | Zkouška kanalizace | m | 157 |  | 0 |  | 0 |  | 0 | 21 | 0 | 0 | 0 | 0 | 0 |  | Vlastní | Indiv | 0 | 0 |  | Práce | Běžná |  |  |  | POL1_7
35 | 721290821 | Přemístění vnitrostaveništní demontovaných hmot vnitřní kanalizace v objektech výšky do 6 m | t | 4.5 |  | 0 |  | 0 |  | 0 | 21 | 0 | 0 | 0 | 0 | 0 |  | Vlastní | Indiv | 0 | 0 |  | Práce | Běžná |  |  |  | POL1_7
36 | 721910912 | Pročištění odpadů svislých v jednom podlaží DN do 200 | kus | 50 |  | 0 |  | 0 |  | 0 | 21 | 0 | 0 | 0 | 0 | 0 |  | Vlastní | Indiv | 0 | 0 |  | Práce | Běžná |  |  |  | POL1_7
37 | 998721201 | Přesun hmot pro vnitřní kanalizace v objektech v do 6 m | kg | 3859.506 |  | 0 |  | 0 |  | 0 | 21 | 0 | 0 | 0 | 0 | 0 |  | Vlastní | Indiv | 0 | 0 |  | Práce | Běžná |  |  |  | POL1_7
Díl: | 722 | Zdravotechnika - vnitřní vodovod |  |  |  | 0 |  | 0 |  | 0 |  | 0 |  | 469.29 |  | 0 |  |  |  |  | 0 | [6 empty] | DIL
38 | 7220006 | Tlakoměr | kus | 2 |  | 0 |  | 0 |  | 0 | 21 | 0 | 0 | 0 | 0 | 0 |  | Vlastní | Indiv | 0 | 0 |  | Práce | Běžná |  |  |  | POL1_7
39 | 722130236 | Potrubí vodovodní ocelové závitové pozinkované svařované běžné DN 50 | m | 67 |  | 0 |  | 0 |  | 0 | 21 | 0 | 0.4288 | 28.73 | 0 | 0 |  | Vlastní | Indiv | 0 | 0 |  | Práce | Běžná |  |  |  | POL1_7
40 | 722130804 | Demontáž potrubí ocelové pozinkované závitové DN do 65 | m | 780 |  | 0 |  | 0 |  | 0 | 21 | 0 | 0 | 0 | 0 | 0 |  | Vlastní | Indiv | 0 | 0 |  | Práce | Běžná |  |  |  | POL1_7
41 | 722130821 | Demontáž spoje na závit šroubení G 6/4 | kus | 24 |  | 0 |  | 0 |  | 0 | 21 | 0 | 0 | 0 | 0 | 0 |  | Vlastní | Indiv | 0 | 0 |  | Práce | Běžná |  |  |  | POL1_7
42 | 722175002 | Potrubí vodovodní plastové PP-RCT svar polyfúze D 20x2,8 mm | m | 250 |  | 0 |  | 0 |  | 0 | 21 | 0 | 0.1825 | 45.63 | 0 | 0 |  | Vlastní | Indiv | 0 | 0 |  | Práce | Běžná |  |  |  | POL1_7
43 | 722175003 | Potrubí vodovodní plastové PP-RCT svar polyfúze D 25x3,5 mm | m | 180 |  | 0 |  | 0 |  | 0 | 21 | 0 | 0.1764 | 31.75 | 0 | 0 |  | Vlastní | Indiv | 0 | 0 |  | Práce | Běžná |  |  |  | POL1_7
44 | 722175004 | Potrubí vodovodní plastové PP-RCT svar polyfúze D 32x4,4 mm | m | 182 |  | 0 |  | 0 |  | 0 | 21 | 0 | 0.2366 | 43.06 | 0 | 0 |  | Vlastní | Indiv | 0 | 0 |  | Práce | Běžná |  |  |  | POL1_7
45 | 722175006 | Potrubí vodovodní plastové PP-RCT svar polyfúze D 50x6,9 mm | m | 8 |  | 0 |  | 0 |  | 0 | 21 | 0 | 0.02912 | 0.23 | 0 | 0 |  | Vlastní | Indiv | 0 | 0 |  | Práce | Běžná |  |  |  | POL1_7
46 | 722175007 | Potrubí vodovodní plastové PP-RCT svar polyfúze D 63x8,6 mm | m | 128 |  | 0 |  | 0 |  | 0 | 21 | 0 | 0.76928 | 98.47 | 0 | 0 |  | Vlastní | Indiv | 0 | 0 |  | Práce | Běžná |  |  |  | POL1_7
47 | 722181251 | Ochrana vodovodního potrubí termoizolačními trubicemi z PE tl do 25 mm DN do 22 mm | m | 250 |  | 0 |  | 0 |  | 0 | 21 | 0 | 0.05 | 12.5 | 0 | 0 |  | Vlastní | Indiv | 0 | 0 |  | Práce | Běžná |  |  |  | POL1_7
48 | 722181253 | Ochrana vodovodního potrubí termoizolačními trubicemi z PE tl do 25 mm DN do 63 mm | m | 511 |  | 0 |  | 0 |  | 0 | 21 | 0 | 0.13797 | 70.5 | 0 | 0 |  | Vlastní | Indiv | 0 | 0 |  | Práce | Běžná |  |  |  | POL1_7
49 | 722181812 | Demontáž plstěných pásů z trub do D 50 | m | 760 |  | 0 |  | 0 |  | 0 | 21 | 0 | 0 | 0 | 0 | 0 |  | Vlastní | Indiv | 0 | 0 |  | Práce | Běžná |  |  |  | POL1_7
50 | 722182011 | Podpůrný žlab pro potrubí D 20 | m | 120 |  | 0 |  | 0 |  | 0 | 21 | 0 | 0.0216 | 2.59 | 0 | 0 |  | Vlastní | Indiv | 0 | 0 |  | Práce | Běžná |  |  |  | POL1_7
51 | 722182012 | Podpůrný žlab pro potrubí D 25 | m | 90 |  | 0 |  | 0 |  | 0 | 21 | 0 | 0.0189 | 1.7 | 0 | 0 |  | Vlastní | Indiv | 0 | 0 |  | Práce | Běžná |  |  |  | POL1_7
52 | 722182013 | Podpůrný žlab pro potrubí D 32 | m | 182 |  | 0 |  | 0 |  | 0 | 21 | 0 | 0.04732 | 8.61 | 0 | 0 |  | Vlastní | Indiv | 0 | 0 |  | Práce | Běžná |  |  |  | POL1_7
53 | 722182015 | Podpůrný žlab pro potrubí D 50 | m | 8 |  | 0 |  | 0 |  | 0 | 21 | 0 | 0.0024 | 0.02 | 0 | 0 |  | Vlastní | Indiv | 0 | 0 |  | Práce | Běžná |  |  |  | POL1_7
54 | 722182016 | Podpůrný žlab pro potrubí D 63 | m | 128 |  | 0 |  | 0 |  | 0 | 21 | 0 | 0.04864 | 6.23 | 0 | 0 |  | Vlastní | Indiv | 0 | 0 |  | Práce | Běžná |  |  |  | POL1_7
55 | 722220853 | Demontáž armatur závitových s jedním závitem G 6/4 | kus | 38 |  | 0 |  | 0 |  | 0 | 21 | 0 | 0 | 0 | 0 | 0 |  | Vlastní | Indiv | 0 | 0 |  | Práce | Běžná |  |  |  | POL1_7
56 | 722220863 | Demontáž armatur závitových se dvěma závity G 6/4 | kus | 24 |  | 0 |  | 0 |  | 0 | 21 | 0 | 0 | 0 | 0 | 0 |  | Vlastní | Indiv | 0 | 0 |  | Práce | Běžná |  |  |  | POL1_7
57 | 722221135 | Ventil výtokový G 3/4 s jedním závitem | kus | 2 |  | 0 |  | 0 |  | 0 | 21 | 0 | 0.0018 | 0 | 0 | 0 |  | Vlastní | Indiv | 0 | 0 |  | Práce | Běžná |  |  |  | POL1_7
58 | 722224115 | Kohout plnicí nebo vypouštěcí G 1/2 PN 10 s jedním závitem | kus | 42 |  | 0 |  | 0 |  | 0 | 21 | 0 | 0.00924 | 0.39 | 0 | 0 |  | Vlastní | Indiv | 0 | 0 |  | Práce | Běžná |  |  |  | POL1_7
59 | 722230103 | Ventil přímý G 1 se dvěma závity | kus | 28 |  | 0 |  | 0 |  | 0 | 21 | 0 | 0.02016 | 0.56 | 0 | 0 |  | Vlastní | Indiv | 0 | 0 |  | Práce | Běžná |  |  |  | POL1_7
60 | 722230113 | Ventil přímý G 1" s odvodněním a dvěma závity | kus | 1 |  | 0 |  | 0 |  | 0 | 21 | 0 | 0.00072 | 0 | 0 | 0 |  | Vlastní | Indiv | 0 | 0 |  | Práce | Běžná |  |  |  | POL1_7
61 | 722230116 | Ventil přímý G 2" s odvodněním a dvěma závity | kus | 4 |  | 0 |  | 0 |  | 0 | 21 | 0 | 0.01048 | 0.04 | 0 | 0 |  | Vlastní | Indiv | 0 | 0 |  | Práce | Běžná |  |  |  | POL1_7
62 | 7222256991456 | FILTR DN50 S PROPLACHEM + montáž | kus | 1 |  | 0 |  | 0 |  | 0 | 21 | 0 | 0 | 0 | 0 | 0 |  | Vlastní | Indiv | 0 | 0 |  | Práce | Běžná |  |  |  | POL1_7
63 | 7222256991457 | TERM CIRK. VENT.DN15 + montáž | kus | 14 |  | 0 |  | 0 |  | 0 | 21 | 0 | 0 | 0 | 0 | 0 |  | Vlastní | Indiv | 0 | 0 |  | Práce | Běžná |  |  |  | POL1_7
64 | 722232504 | Potrubní oddělovač G 6/4 PN 10 do 65°C vnější závit | kus | 1 |  | 0 |  | 0 |  | 0 | 21 | 0 | 0.00347 | 0 | 0 | 0 |  | Vlastní | Indiv | 0 | 0 |  | Práce | Běžná |  |  |  | POL1_7
65 | 722290226 | Zkouška těsnosti vodovodního potrubí závitového do DN 50 | m | 789 |  | 0 |  | 0 |  | 0 | 21 | 0 | 0.14202 | 112.05 | 0 | 0 |  | Vlastní | Indiv | 0 | 0 |  | Práce | Běžná |  |  |  | POL1_7
66 | 722290234 | Proplach a dezinfekce vodovodního potrubí do DN 80 | m | 789 |  | 0 |  | 0 |  | 0 | 21 | 0 | 0.00789 | 6.23 | 0 | 0 |  | Vlastní | Indiv | 0 | 0 |  | Práce | Běžná |  |  |  | POL1_7
67 | 722290822 | Přemístění vnitrostaveništní demontovaných hmot pro vnitřní vodovod v objektech výšky do 12 m | t | 4.85 |  | 0 |  | 0 |  | 0 | 21 | 0 | 0 | 0 | 0 | 0 |  | Vlastní | Indiv | 0 | 0 |  | Práce | Běžná |  |  |  | POL1_7
68 | 734411103 | Teploměr technický s pevným stonkem a jímkou zadní připojení průměr 63 mm délky 100 mm | kus | 2 |  | 0 |  | 0 |  | 0 | 21 | 0 | 0.00106 | 0 | 0 | 0 |  | Vlastní | Indiv | 0 | 0 |  | Práce | Běžná |  |  |  | POL1_7
69 | 998722201 | Přesun hmot pro vnitřní vodovod v objektech v do 6 m | kg | 10807.854 |  | 0 |  | 0 |  | 0 | 21 | 0 | 0 | 0 | 0 | 0 |  | Vlastní | Indiv | 0 | 0 |  | Práce | Běžná |  |  |  | POL1_7
Díl: | 725 | Zdravotechnika - zařizovací předměty-Přesná specifikace dle standardů koncových prvků a přání invest |  |  |  | 0 |  | 0 |  | 0 |  | 0 |  | 0.98 |  | 0 |  |  |  |  | 0 | [6 empty] | DIL
70 | 7250002 | Montáž předstěnového systému | kus | 10 |  | 0 |  | 0 |  | 0 | 21 | 0 | 0 | 0 | 0 | 0 |  | Vlastní | Indiv | 0 | 0 |  | Práce | Běžná |  |  |  | POL1_7
71 | 7250003 | Předstěnový systém WC + ovl. tlačítko bílá | kus | 10 |  | 0 |  | 0 |  | 0 | 21 | 0 | 0 | 0 | 0 | 0 |  | Vlastní | Indiv | 0 | 0 |  | Specifikace | Běžná |  |  |  | POL3_0
72 | 725110811 | Demontáž klozetů splachovací s nádrží | soubor | 10 |  | 0 |  | 0 |  | 0 | 21 | 0 | 0 | 0 | 0 | 0 |  | Vlastní | Indiv | 0 | 0 |  | Práce | Běžná |  |  |  | POL1_7
73 | 725113123 | Montáž klozetových mís | kus | 10 |  | 0 |  | 0 |  | 0 | 21 | 0 | 0.0134 | 0.13 | 0 | 0 |  | Vlastní | Indiv | 0 | 0 |  | Práce | Běžná |  |  |  | POL1_7
74 | 7250001 | WC závěsné, bílé + sedátko, bílé | kus | 10 |  | 0 |  | 0 |  | 0 | 21 | 0 | 0 | 0 | 0 | 0 |  | Vlastní | Indiv | 0 | 0 |  | Specifikace | Běžná |  |  |  | POL3_0
75 | 725121527 | Pisoárový záchodek automatický s integrovaným napájecím zdrojem | kus | 3 |  | 0 |  | 0 |  | 0 | 21 | 0 | 0.05997 | 0.18 | 0 | 0 |  | Vlastní | Indiv | 0 | 0 |  | Práce | Běžná |  |  |  | POL1_7
76 | 725130811 | Demontáž pisoárových stání s nádrží jednodílných | soubor | 4 |  | 0 |  | 0 |  | 0 | 21 | 0 | 0 | 0 | 0 | 0 |  | Vlastní | Indiv | 0 | 0 |  | Práce | Běžná |  |  |  | POL1_7
77 | 725210821 | Demontáž umyvadel bez výtokových armatur | soubor | 15 |  | 0 |  | 0 |  | 0 | 21 | 0 | 0 | 0 | 0 | 0 |  | Vlastní | Indiv | 0 | 0 |  | Práce | Běžná |  |  |  | POL1_7
78 | 725215102 | Montáž umyvadla připevněného na šrouby do zdiva | kus | 15 |  | 0 |  | 0 |  | 0 | 21 | 0 | 0.0378 | 0.57 | 0 | 0 |  | Vlastní | Indiv | 0 | 0 |  | Práce | Běžná |  |  |  | POL1_7
79 | 7251012 | Umyvadlo ker. umyvadlo š = 550 mm; hl. 450 mm; diturvit; s otvorem pro baterii uprostřed; bílé. | kus | 15 |  | 0 |  | 0 |  | 0 | 21 | 0 | 0 | 0 | 0 | 0 |  | Vlastní | Indiv | 0 | 0 |  | Specifikace | Běžná |  |  |  | POL3_0
80 | 725331111 | Výlevka bez výtokových armatur keramická se sklopnou plastovou mřížkou 500 mm s horní nádržkou | kus | 1 |  | 0 |  | 0 |  | 0 | 21 | 0 | 0.0147 | 0.01 | 0 | 0 |  | Vlastní | Indiv | 0 | 0 |  | Práce | Běžná |  |  |  | POL1_7
81 | 725590812 | Přemístění vnitrostaveništní demontovaných zařizovacích předmětů v objektech výšky do 12 m | t | 3.5 |  | 0 |  | 0 |  | 0 | 21 | 0 | 0 | 0 | 0 | 0 |  | Vlastní | Indiv | 0 | 0 |  | Práce | Běžná |  |  |  | POL1_7
82 | 725810811 | Demontáž ventilů výtokových nástěnných | kus | 30 |  | 0 |  | 0 |  | 0 | 21 | 0 | 0 | 0 | 0 | 0 |  | Vlastní | Indiv | 0 | 0 |  | Práce | Běžná |  |  |  | POL1_7
83 | 725819401 | Montáž ventilů rohových G 1/2 s připojovací trubičkou | kus | 30 |  | 0 |  | 0 |  | 0 | 21 | 0 | 0.0027 | 0.08 | 0 | 0 |  | Vlastní | Indiv | 0 | 0 |  | Práce | Běžná |  |  |  | POL1_7
84 | 7251001 | Ventil rohový 1/2" + připojovací thadičky | kus | 30 |  | 0 |  | 0 |  | 0 | 21 | 0 | 0 | 0 | 0 | 0 |  | Vlastní | Indiv | 0 | 0 |  | Specifikace | Běžná |  |  |  | POL3_0
85 | 725820801 | Demontáž baterie nástěnné do G 3 / 4 | soubor | 16 |  | 0 |  | 0 |  | 0 | 21 | 0 | 0 | 0 | 0 | 0 |  | Vlastní | Indiv | 0 | 0 |  | Práce | Běžná |  |  |  | POL1_7
86 | 725821316 | Baterie výlevková nástěnná páková s otáčivým plochým ústím a délkou ramínka 300 mm | kus | 1 |  | 0 |  | 0 |  | 0 | 21 | 0 | 0.00196 | 0 | 0 | 0 |  | Vlastní | Indiv | 0 | 0 |  | Práce | Běžná |  |  |  | POL1_7
87 | 725822721 | Montáž baterie umyvadlové stojánkové G 1/2 | kus | 15 |  | 0 |  | 0 |  | 0 | 21 | 0 | 0.0006 | 0.01 | 0 | 0 |  | Vlastní | Indiv | 0 | 0 |  | Práce | Běžná |  |  |  | POL1_7
88 | 7251002 | Baterie umyvadlová stoj. páková | kus | 15 |  | 0 |  | 0 |  | 0 | 21 | 0 | 0 | 0 | 0 | 0 |  | Vlastní | Indiv | 0 | 0 |  | Specifikace | Běžná |  |  |  | POL3_0
89 | 725850800 | Demontáž ventilů odpadních | kus | 35 |  | 0 |  | 0 |  | 0 | 21 | 0 | 0 | 0 | 0 | 0 |  | Vlastní | Indiv | 0 | 0 |  | Práce | Běžná |  |  |  | POL1_7
90 | 998725201 | Přesun hmot pro zařizovací předměty v objektech v do 6 m | % | 2527.57 |  | 0 |  | 0 |  | 0 | 21 | 0 | 0 | 0 | 0 | 0 |  | Vlastní | Indiv | 0 | 0 |  | Práce | Běžná |  |  |  | POL1_7
Díl: | 727 | Zdravotechnika - požární ochrana |  |  |  | 0 |  | 0 |  | 0 |  | 0 |  | 2.22 |  | 0 |  |  |  |  | 0 | [6 empty] | DIL
91 | 727111206 | Prostup potrubí D 54 mm požární odolnost (požární ucpávky) | kus | 60 |  | 0 |  | 0 |  | 0 | 21 | 0 | 0.0318 | 1.91 | 0 | 0 |  | Vlastní | Indiv | 0 | 0 |  | Práce | Běžná |  |  |  | POL1_7
92 | 727111209 | Prostup potrubí D 125 mm tl 15 cm požární odolnost (požární ucpávky) | kus | 20 |  | 0 |  | 0 |  | 0 | 21 | 0 | 0.0156 | 0.31 | 0 | 0 |  | Vlastní | Indiv | 0 | 0 |  | Práce | Běžná |  |  |  | POL1_7
Díl: | O01 | Ostatní |  |  |  | 0 |  | 0 |  | 0 |  | 0 |  | 0 |  | 0 |  |  |  |  | 0 | [6 empty] | DIL
93 | 0011 | Stavební výpomoc | m | 550 |  | 0 |  | 0 |  | 0 | 21 | 0 | 0 | 0 | 0 | 0 |  | Vlastní | Indiv | 0 | 0 |  | Specifikace | Běžná |  |  |  | POL3_0
94 | 0012 | Nepředvídané práce | soubor | 36 |  | 0 |  | 0 |  | 0 | 21 | 0 | 0 | 0 | 0 | 0 |  | Vlastní | Indiv | 0 | 0 |  | Specifikace | Běžná |  |  |  | POL3_0
95 | 00121 | Demontáže ostatní a ekologická likvidace | soubor | 48 |  | 0 |  | 0 |  | 0 | 21 | 0 | 0 | 0 | 0 | 0 |  | Vlastní | Indiv | 0 | 0 |  | Specifikace | Běžná |  |  |  | POL3_0
96 | 0013 | Konstrukce pro uchycení volně vedených rozvodů-objímka, vrutošroub, kotva | soubor | 1 |  | 0 |  | 0 |  | 0 | 21 | 0 | 0 | 0 | 0 | 0 |  | Vlastní | Indiv | 0 | 0 |  | Práce | Běžná |  |  |  | POL1_1
97 | 0017 | Revize | kus | 1 |  | 0 |  | 0 |  | 0 | 21 | 0 | 0 | 0 | 0 | 0 |  | Vlastní | Indiv | 0 | 0 |  | Práce | Běžná |  |  |  | POL1_1
98 | 0023 | Rozbor pitné vody | kus | 1 |  | 0 |  | 0 |  | 0 | 21 | 0 | 0 | 0 | 0 | 0 |  | Vlastní | Indiv | 0 | 0 |  | Specifikace | Běžná |  |  |  | POL3_0
99 | 0024 | Napouštění a vypouštění potrubí | kus | 1 |  | 0 |  | 0 |  | 0 | 21 | 0 | 0 | 0 | 0 | 0 |  | Vlastní | Indiv | 0 | 0 |  | Specifikace | Běžná |  |  |  | POL3_0
[26 empty] | 12 | 21 | DPH
| Celkem |  |  |  |  | 0 | [19 empty] | 0 | 0 | SUM
END
Note on S6: Jedná se o informaci, zda se jedná o položku, která je do rozpočtu zadána z cenové soustavy RTS, nebo vlastní.
Note on T6: Jedná se o název CÚ, která je zadána u položky rozpočtu

## SO-01 5 Pol
Položkový soupis prací a dodávek | [27 empty] | #TypZaznamu#
S: | 24-09.01SO-1.II | Rekosntrukce a statické zajištění ZŠ a MŠ Prušánky - SO-01 - II. ETAPA | [25 empty] | STA
O: | SO-01 | Základní škola | [22 empty] | STA |  |  | OBJ
R: | 5 | Silnoproud | [25 empty] | ROZ
P.č. | Číslo položky | Název položky | MJ | Množství | Cena / MJ | Celkem | Dodávka | Dodávka celk. | Montáž | Montáž celk. | DPH | Cena s DPH | Hmotnost / MJ | Hmotnost celk.(t) | Dem. hmotnost / MJ | Dem. hmotnost celk.(t) | Ceník | Cen. soustava / platnost | Cenová úroveň | Nhod / MJ | Nhod celk. | Dodavatel | Typ položky | Stav položky
Díl: | 90 | Přípočty |  |  |  | 0 |  | 0 |  | 0 |  | 0 |  | 0 |  | 0 |  |  |  |  | 20 | [6 empty] | DIL
1 | 905 R02 | Hzs-revize provoz.souboru a st.obj., Uprava stavajiciho rozvadece | h | 20 |  | 0 |  | 0 |  | 0 | 21 | 0 | 0 | 0 | 0 | 0 |  | Vlastní | Indiv | 1 | 20 |  | Práce | Běžná |  |  |  | POL1_0
Díl: | 97 | Prorážení otvorů |  |  |  | 0 |  | 0 |  | 0 |  | 0 |  | 0 |  | 1.5 |  |  |  |  | 14.24 | [6 empty] | DIL
2 | 970031018R00 | Vrtání jádrové do zdiva cihelného d 14-18 mm | m | 3 |  | 0 |  | 0 |  | 0 | 21 | 0 | 0.0004 | 0 | 0.00046 | 0 |  | Vlastní | Indiv | 2.25 | 6.75 |  | Práce | Běžná |  |  |  | POL1_0
3 | 970031035R00 | Vrtání jádrové do zdiva cihelného d 35-39 mm | m | 1.4 |  | 0 |  | 0 |  | 0 | 21 | 0 | 0.00011 | 0 | 0.00226 | 0 |  | Vlastní | Indiv | 2.3 | 3.22 |  | Práce | Běžná |  |  |  | POL1_0
4 | 970041060R00 | Vrtání jádrové do prostého betonu do D 60 mm | m | 0.5 |  | 0 |  | 0 |  | 0 | 21 | 0 | 0.00143 | 0 | 0.00678 | 0 |  | Vlastní | Indiv | 2.45 | 1.23 |  | Práce | Běžná |  |  |  | POL1_0
5 | 971038691R00 | Vybourání otvorů cihly duté pl. 4 m2, nad 15 cm | m3 | 1 |  | 0 |  | 0 |  | 0 | 21 | 0 | 0.00182 | 0 | 1.5 | 1.5 |  | Vlastní | Indiv | 3.036 | 3.04 |  | Práce | Běžná |  |  |  | POL1_0
Díl: | M21 | Elektromontáže |  |  |  | 0 |  | 0 |  | 0 |  | 0 |  | 2.08 |  | 0 |  |  |  |  | 817.66 | [6 empty] | DIL
6 | 211010002RT2 | Osazení hmoždinky do cihlového zdiva, HM 8, včetně dodávky hmoždinky | kus | 420 |  | 0 |  | 0 |  | 0 | 21 | 0 | 0 | 0 | 0 | 0 |  | Vlastní | Indiv | 0.06 | 25.2 |  | Práce | Běžná |  |  |  | POL1_0
7 | 210010001RU2 | Trubka ohebná pod omítku, vnější průměr 16 mm, včetně dodávky Monoflex 1416E | m | 190 |  | 0 |  | 0 |  | 0 | 21 | 0 | 5e-05 | 0.01 | 0 | 0 |  | Vlastní | Indiv | 0.078 | 14.82 |  | Práce | Běžná |  |  |  | POL1_0
8 | 210010005RU3 | Trubka ohebná pod omítku, vnější průměr 40 mm, včetně dodávky Super Monoflex 1240 | m | 45 |  | 0 |  | 0 |  | 0 | 21 | 0 | 0.00021 | 0.01 | 0 | 0 |  | Vlastní | Indiv | 0.09067 | 4.08 |  | Práce | Běžná |  |  |  | POL1_0
9 | 210010325RT2 | Krabice rozvodná KT 250, se zapojením, obdélník., včetně dodávky KT 250 s víčkem | kus | 2 |  | 0 |  | 0 |  | 0 | 21 | 0 | 0.00063 | 0 | 0 | 0 |  | Vlastní | Indiv | 0.86 | 1.72 |  | Práce | Běžná |  |  |  | POL1_0
10 | 210010311RT3 | Krabice univerzální KU, bez zapojení, kruhová, včetně dodávky KU 68-1901 bez víčka | kus | 40 |  | 0 |  | 0 |  | 0 | 21 | 0 | 3e-05 | 0 | 0 | 0 |  | Vlastní | Indiv | 0.1413 | 5.65 |  | Práce | Běžná |  |  |  | POL1_0
11 | 210010301RT1 | Krabice přístrojová KP, bez zapojení, kruhová, včetně dodávky KP 68/2 | kus | 250 |  | 0 |  | 0 |  | 0 | 21 | 0 | 2e-05 | 0.01 | 0 | 0 |  | Vlastní | Indiv | 0.1413 | 35.33 |  | Práce | Běžná |  |  |  | POL1_0
12 | 210010321RT1 | Krabice univerzální KU a odbočná KO se zapoj.,kruh, vč.dodávky krabice KU 68-1903 | kus | 60 |  | 0 |  | 0 |  | 0 | 21 | 0 | 9e-05 | 0.01 | 0 | 0 |  | Vlastní | Indiv | 0.39017 | 23.41 |  | Práce | Běžná |  |  |  | POL1_0
13 | 210010322RT1 | Krabice rozvodná KR 97, se zapojením, kruhová, včetně dodávky KR 97/5 s víčkem | kus | 11 |  | 0 |  | 0 |  | 0 | 21 | 0 | 0 | 0 | 0 | 0 |  | Vlastní | Indiv | 0.40083 | 4.41 |  | Práce | Běžná |  |  |  | POL1_0
14 | 210010351RT1 | Rozvodka krabicová z lis. izol. 6455-11 do 4 mm2, včetně dodávky krabice 6455-11 | kus | 12 |  | 0 |  | 0 |  | 0 | 21 | 0 | 0.00032 | 0 | 0 | 0 |  | Vlastní | Indiv | 0.675 | 8.1 |  | Práce | Běžná |  |  |  | POL1_0
15 | 210100001R00 | Ukončení vodičů v rozvaděči + zapojení do 2,5 mm2 | kus | 142 |  | 0 |  | 0 |  | 0 | 21 | 0 | 0 | 0 | 0 | 0 |  | Vlastní | Indiv | 0.0505 | 7.17 |  | Práce | Běžná |  |  |  | POL1_0
16 | 210100002R00 | Ukončení vodičů v rozvaděči + zapojení do 6 mm2 | kus | 5 |  | 0 |  | 0 |  | 0 | 21 | 0 | 0 | 0 | 0 | 0 |  | Vlastní | Indiv | 0.06 | 0.3 |  | Práce | Běžná |  |  |  | POL1_0
17 | 210100003R00 | Ukončení vodičů v rozvaděči + zapojení do 16 mm2 | kus | 40 |  | 0 |  | 0 |  | 0 | 21 | 0 | 0 | 0 | 0 | 0 |  | Vlastní | Indiv | 0.08217 | 3.29 |  | Práce | Běžná |  |  |  | POL1_0
18 | 210100006R00 | Ukončení vodičů v rozvaděči + zapojení do 50 mm2 | kus | 18 |  | 0 |  | 0 |  | 0 | 21 | 0 | 0 | 0 | 0 | 0 |  | Vlastní | Indiv | 0.23183 | 4.17 |  | Práce | Běžná |  |  |  | POL1_0
19 | 210290751R00 | Montáž ventilátoru do 1,5 kW | kus | 12 |  | 0 |  | 0 |  | 0 | 21 | 0 | 0 | 0 | 0 | 0 |  | Vlastní | Indiv | 0.22 | 2.64 |  | Práce | Běžná |  |  |  | POL1_0
20 | 210290752R00 | Montáž ventilátoru nad 1,5 kW | kus | 9 |  | 0 |  | 0 |  | 0 | 21 | 0 | 0 | 0 | 0 | 0 |  | Vlastní | Indiv | 0.35 | 3.15 |  | Práce | Běžná |  |  |  | POL1_0
21 | 210290753R00 | Montáž žaluzie 230V s oddělovacím relé | kus | 24 |  | 0 |  | 0 |  | 0 | 21 | 0 | 0 | 0 | 0 | 0 |  | Vlastní | Indiv | 0.22 | 5.28 |  | Práce | Běžná |  |  |  | POL1_0
22 | 210290753R12 | Montáž přístroje 230V | kus | 16 |  | 0 |  | 0 |  | 0 | 21 | 0 | 0 | 0 | 0 | 0 |  | Vlastní | Indiv | 0.22 | 3.52 |  | Práce | Běžná |  |  |  | POL1_0
23 | 210110001RT2 | Spínač nástěnný jednopól.- řaz. 1, obyč.prostředí, včetně dodávky spínače | kus | 14 |  | 0 |  | 0 |  | 0 | 21 | 0 | 4e-05 | 0 | 0 | 0 |  | Vlastní | Indiv | 0.30567 | 4.28 |  | Práce | Běžná |  |  |  | POL1_0
24 | 210110003RT1 | Spínač nástěnný seriový - řaz. 5, obyč.prostředí, včetně dodávky spínače 5 | kus | 11 |  | 0 |  | 0 |  | 0 | 21 | 0 | 4e-05 | 0 | 0 | 0 |  | Vlastní | Indiv | 0.32667 | 3.59 |  | Práce | Běžná |  |  |  | POL1_0
25 | 210110004RT1 | Spínač nástěnný střídavý - řaz. 6, obyč.prostředí, včetně dodávky spínače | kus | 6 |  | 0 |  | 0 |  | 0 | 21 | 0 | 4e-05 | 0 | 0 | 0 |  | Vlastní | Indiv | 0.32667 | 1.96 |  | Práce | Běžná |  |  |  | POL1_0
26 | 210110054RT6 | Spínač zapuštěný střídavý dvojitý, řazení 6+6, vč. dodávky | kus | 4 |  | 0 |  | 0 |  | 0 | 21 | 0 | 0.00012 | 0 | 0 | 0 |  | Vlastní | Indiv | 0.268 | 1.07 |  | Práce | Běžná |  |  |  | POL1_0
27 | 210110046RT7 | Spínač zapuštěný křížový, řazení 7, vč. dodávky | kus | 1 |  | 0 |  | 0 |  | 0 | 21 | 0 | 6e-05 | 0 | 0 | 0 |  | Vlastní | Indiv | 0.1772 | 0.18 |  | Práce | Běžná |  |  |  | POL1_0
28 | 210110051RT6 | Ovladač zapuštěný s doutnavkou, vč. dodávky | kus | 14 |  | 0 |  | 0 |  | 0 | 21 | 0 | 0.00011 | 0 | 0 | 0 |  | Vlastní | Indiv | 0.16 | 2.24 |  | Práce | Běžná |  |  |  | POL1_0
29 | 210110062RT1 | Infrapasivní spínač osvětlení, včetně dodávky spínače 230V/10A | kus | 16 |  | 0 |  | 0 |  | 0 | 21 | 0 | 0.00015 | 0 | 0.00015 | 0 |  | Vlastní | Indiv | 0.48 | 7.68 |  | Práce | Běžná |  |  |  | POL1_0
30 | 210110082RT1 | Ovladač žaluziový 2x230V zapuštěný, včetně dodávky spínače | kus | 12 |  | 0 |  | 0 |  | 0 | 21 | 0 | 0.00039 | 0 | 0 | 0 |  | Vlastní | Indiv | 0.4005 | 4.81 |  | Práce | Běžná |  |  |  | POL1_0
31 | 210130402Rt6 | Relé oddělovací pro žaluzie, 230V vč. dodávky do krabice | kus | 12 |  | 0 |  | 0 |  | 0 | 21 | 0 | 0 | 0 | 0 | 0 |  | Vlastní | Indiv | 0.80117 | 9.61 |  | Práce | Běžná |  |  |  | POL1_0
32 | 210130402RT2 | Relé čacové doběhové 230V do krabice, vč dodávky | kus | 10 |  | 0 |  | 0 |  | 0 | 21 | 0 | 0 | 0 | 0 | 0 |  | Vlastní | Indiv | 0.80117 | 8.01 |  | Práce | Běžná |  |  |  | POL1_0
33 | 210111011RT6 | Zásuvka domovní zapuštěná - provedení 2P+PE, včetně dodávky zásuvky a rámečku | kus | 93 |  | 0 |  | 0 |  | 0 | 21 | 0 | 9e-05 | 0.01 | 0 | 0 |  | Vlastní | Indiv | 0.2475 | 23.02 |  | Práce | Běžná |  |  |  | POL1_0
34 | 210111013RT2 | Zásuvka s přepěťovou ochranou - provedení 2P+PE, včetně dodávky zásuvky | kus | 6 |  | 0 |  | 0 |  | 0 | 21 | 0 | 1e-05 | 0 | 0 | 0 |  | Vlastní | Indiv | 0.46 | 2.76 |  | Práce | Běžná |  |  |  | POL1_0
35 | 210111014RT6 | Zásuvka domovní zapuštěná - provedení 2x (2P+PE), včetně dodávky zásuvky a rámečku | kus | 28 |  | 0 |  | 0 |  | 0 | 21 | 0 | 6e-05 | 0 | 0 | 0 |  | Vlastní | Indiv | 0.249 | 6.97 |  | Práce | Běžná |  |  |  | POL1_0
36 | 210190044RT2 | Osazení plast.rozvodnic,výklenek, plocha do 0,5 m2, včetně dodávky montážní pěny | kus | 1 |  | 0 |  | 0 |  | 0 | 21 | 0 | 0 | 0 | 0 | 0 |  | Vlastní | Indiv | 0.93 | 0.93 |  | Práce | Běžná |  |  |  | POL1_0
37 | 35717651R1 | Rozvodnice R01.1, Viz výkres 07 | kus | 1 |  | 0 |  | 0 |  | 0 | 21 | 0 | 0.0975 | 0.1 | 0 | 0 |  | Vlastní | Indiv | 0 | 0 |  | Specifikace | Běžná |  |  |  | POL3_0
38 | 210201514R00 | Svítidlo LED stropní vestavné/přisazené, montáže | kus | 153 |  | 0 |  | 0 |  | 0 | 21 | 0 | 0 | 0 | 0 | 0 |  | Vlastní | Indiv | 0.43 | 65.79 |  | Práce | Běžná |  |  |  | POL1_0
39 | 34828443R1 | A1 Svítidlo LED vestavné opálový kryt 600/600, 1 x LED, 32W, 4100lm, Ra80, 4000K | kus | 3 |  | 0 |  | 0 |  | 0 | 21 | 0 | 0.0012 | 0 | 0 | 0 |  | Vlastní | Indiv | 0 | 0 |  | Specifikace | Běžná |  |  |  | POL3_0
40 | 34828443R2 | A2 Svítidlo LED vestavné mikroprizmat kryt 600/600, 1 x LED, 55W, 7300lm, Ra80, 4000K | kus | 8 |  | 0 |  | 0 |  | 0 | 21 | 0 | 0.0012 | 0.01 | 0 | 0 |  | Vlastní | Indiv | 0 | 0 |  | Specifikace | Běžná |  |  |  | POL3_0
41 | 34828443R3 | A3 Svítidlo LED vestavné mikroprizmat kryt 600/600, 1 x LED, 44W, 5700lm, Ra80, 4000K | kus | 57 |  | 0 |  | 0 |  | 0 | 21 | 0 | 0.0012 | 0.07 | 0 | 0 |  | Vlastní | Indiv | 0 | 0 |  | Specifikace | Běžná |  |  |  | POL3_0
42 | 34828443R4 | B LED liniové svítidlo, ASYMETRICKÁ OPTIKA, 1500mm, 1 x LED, 23W, 3700lm, Ra80, 4000K | kus | 12 |  | 0 |  | 0 |  | 0 | 21 | 0 | 0.0012 | 0.01 | 0 | 0 |  | Vlastní | Indiv | 0 | 0 |  | Specifikace | Běžná |  |  |  | POL3_0
43 | 34828443R5 | C1 Přisazené LED svítidlo, opálový kryt, 1 x LED, 18W, 2600lm, Ra80, 4000K | kus | 6 |  | 0 |  | 0 |  | 0 | 21 | 0 | 0.0012 | 0.01 | 0 | 0 |  | Vlastní | Indiv | 0 | 0 |  | Specifikace | Běžná |  |  |  | POL3_0
44 | 34828443R6 | C2 Přisazené LED svítidlo, opálový kryt, 1 x LED, 36W, 540lm, Ra80, 4000K | kus | 44 |  | 0 |  | 0 |  | 0 | 21 | 0 | 0.0012 | 0.05 | 0 | 0 |  | Vlastní | Indiv | 0 | 0 |  | Specifikace | Běžná |  |  |  | POL3_0
45 | 34828443R7 | D Přisazené LED svítidlo, opálový PMMA kryt, , d=375mm, 1 x LED, 27W, 2700lm, Ra80, 4000K | kus | 1 |  | 0 |  | 0 |  | 0 | 21 | 0 | 0.0012 | 0 | 0 | 0 |  | Vlastní | Indiv | 0 | 0 |  | Specifikace | Běžná |  |  |  | POL3_0
46 | 34828443R8 | E LED downlight, hliníkový korpus, širokozářič, 1 x LED, 7W, 750lm, Ra80, 4000K | kus | 8 |  | 0 |  | 0 |  | 0 | 21 | 0 | 0.0012 | 0.01 | 0 | 0 |  | Vlastní | Indiv | 0 | 0 |  | Specifikace | Běžná |  |  |  | POL3_0
47 | 210800214RT2 | Kabel bezhalogenový CXKH 3 x 1,5 mm2 volně uložený | m | 1120 |  | 0 |  | 0 |  | 0 | 21 | 0 | 0.00014 | 0.16 | 0 | 0 |  | Vlastní | Indiv | 0.05096 | 57.08 |  | Práce | Běžná |  |  |  | POL1_0
48 | 210800215RT2 | Kabel bezhalogenový CXKH 3 x 2,5 mm2 volně uložený, včetně dodávky kabelu CXKH-R | m | 3450 |  | 0 |  | 0 |  | 0 | 21 | 0 | 0.00018 | 0.62 | 0 | 0 |  | Vlastní | Indiv | 0.05096 | 175.81 |  | Práce | Běžná |  |  |  | POL1_0
49 | 210800244RT2 | Kabel bezhalogenový CXKH 5 x 1,5 mm2 volně uložený, včetně dodávky kabelu CXKH-R | m | 1100 |  | 0 |  | 0 |  | 0 | 21 | 0 | 0.0002 | 0.22 | 0 | 0 |  | Vlastní | Indiv | 0.05096 | 56.06 |  | Práce | Běžná |  |  |  | POL1_0
50 | 210800214RT3 | Kabel bezhalogenový CXKH 3 x 1,5 mm2 volně uložený, včetně dodávky kabelu CXKH-V | m | 150 |  | 0 |  | 0 |  | 0 | 21 | 0 | 0.00016 | 0.02 | 0 | 0 |  | Vlastní | Indiv | 0.05096 | 7.64 |  | Práce | Běžná |  |  |  | POL1_0
51 | 210800202RT2 | Kabel bezhalogenový CXKH 1 x 25 mm2 volně uložený, včetně dodávky kabelu CXKH-R | m | 50 |  | 0 |  | 0 |  | 0 | 21 | 0 | 0.00034 | 0.02 | 0 | 0 |  | Vlastní | Indiv | 0.04667 | 2.33 |  | Práce | Běžná |  |  |  | POL1_0
52 | 210800244RT3 | Kabel bezhalogenový CXKH 5 x 1,5 mm2 volně uložený, včetně dodávky kabelu CXKH-V | m | 140 |  | 0 |  | 0 |  | 0 | 21 | 0 | 0.00021 | 0.03 | 0 | 0 |  | Vlastní | Indiv | 0.05096 | 7.13 |  | Práce | Běžná |  |  |  | POL1_0
53 | 210800247R00 | Kabel bezhalogenový CXKH 5 x 6 mm2 volně uložený | m | 30 |  | 0 |  | 0 |  | 0 | 21 | 0 | 0 | 0 | 0 | 0 |  | Vlastní | Indiv | 0.061 | 1.83 |  | Práce | Běžná |  |  |  | POL1_0
54 | 210800322RT2 | Kabel bezhalogenový CXKH 5 x 25 mm2 pevně uložený, včetně dodávky kabelu CXKH-R | m | 54 |  | 0 |  | 0 |  | 0 | 21 | 0 | 0.00229 | 0.12 | 0 | 0 |  | Vlastní | Indiv | 0.2412 | 13.02 |  | Práce | Běžná |  |  |  | POL1_0
55 | 210800237RT2 | Kabel bezhalogenový CXKH 4 x 50 mm2 volně uložený, včetně dodávky kabelu CXKH-R | m | 55 |  | 0 |  | 0 |  | 0 | 21 | 0 | 0.00226 | 0.12 | 0 | 0 |  | Vlastní | Indiv | 0.11586 | 6.37 |  | Práce | Běžná |  |  |  | POL1_0
56 | 210810016RT1 | Kabel CYKY-m 750 V 5 x 2,5 mm2 volně uložený, včetně dodávky kabelu | m | 815 |  | 0 |  | 0 |  | 0 | 21 | 0 | 0.00032 | 0.26 | 0 | 0 |  | Vlastní | Indiv | 0.05096 | 41.53 |  | Práce | Běžná |  |  |  | POL1_0
57 | 210810015RT1 | Kabel CYKY-m 750 V 5 x 1,5 mm2 volně uložený, včetně dodávky kabelu | m | 930 |  | 0 |  | 0 |  | 0 | 21 | 0 | 0.00022 | 0.2 | 0 | 0 |  | Vlastní | Indiv | 0.05096 | 47.39 |  | Práce | Běžná |  |  |  | POL1_0
58 | 210021051RT1 | Pásková úchytka s hmoždinkou 8mm | kus | 420 |  | 0 |  | 0 |  | 0 | 21 | 0 | 0 | 0 | 0 | 0 |  | Vlastní | Indiv | 0.25317 | 106.33 |  | Práce | Běžná |  |  |  | POL1_0
Díl: | M22 | Montáž sdělovací a zabezp.tech |  |  |  | 0 |  | 0 |  | 0 |  | 0 |  | 0.99 |  | 0 |  |  |  |  | 196.81 | [6 empty] | DIL
59 | 220262112R00 | Kabel.žlab Mars s integr.spojkou NKZI 50x125 mm | m | 80 |  | 0 |  | 0 |  | 0 | 21 | 0 | 0.00155 | 0.12 | 0 | 0 |  | Vlastní | Indiv | 0.53 | 42.4 |  | Práce | Běžná |  |  |  | POL1_0
60 | 553-473901R | Žlab kabelový MARS NKZI 50 x 125 x 0,7 mm EO, s in, dodávka | m | 80 |  | 0 |  | 0 |  | 0 | 21 | 0 | 0.00155 | 0.12 | 0 | 0 |  | Vlastní | Indiv | 0.53 | 42.4 |  | Práce | Běžná |  |  |  | POL1_0
61 | 220261662R00 | Zhotovení drážky ve zdi cihlovém | m | 230 |  | 0 |  | 0 |  | 0 | 21 | 0 | 0 | 0 | 0 | 0 |  | Vlastní | Indiv | 0.3 | 69 |  | Práce | Běžná |  |  |  | POL1_0
62 | 220261664R00 | Hrubá výplň drážky | m | 230 |  | 0 |  | 0 |  | 0 | 21 | 0 | 0.00267 | 0.61 | 0 | 0 |  | Vlastní | Indiv | 0.12 | 27.6 |  | Práce | Běžná |  |  |  | POL1_0
63 | 220261665R00 | Začištění drážky, konečná úprava | m | 230 |  | 0 |  | 0 |  | 0 | 21 | 0 | 0.00049 | 0.11 | 0 | 0 |  | Vlastní | Indiv | 0.067 | 15.41 |  | Práce | Běžná |  |  |  | POL1_0
64 | 5531300061R | Podpěra na stěnu pro kabelový žlab DZDS 100/B S | kus | 120 |  | 0 |  | 0 |  | 0 | 21 | 0 | 0.00025 | 0.03 | 0 | 0 |  | Vlastní | Indiv | 0 | 0 |  | Specifikace | Běžná |  |  |  | POL3_0
Díl: | M46 | Zemní práce při montážích |  |  |  | 0 |  | 0 |  | 0 |  | 0 |  | 0 |  | 0 |  |  |  |  | 96.36 | [6 empty] | DIL
65 | 460200143RT2 | Výkop kabelové rýhy 35/60 cm hor.3, ruční výkop rýhy | m | 110 |  | 0 |  | 0 |  | 0 | 21 | 0 | 0 | 0 | 0 | 0 |  | Vlastní | Indiv | 0.74193 | 81.61 |  | Práce | Běžná |  |  |  | POL1_0
66 | 460570142R00 | Zához rýhy 35/60 cm, hornina třídy 2, se zhutněním | m | 110 |  | 0 |  | 0 |  | 0 | 21 | 0 | 0 | 0 | 0 | 0 |  | Vlastní | Indiv | 0.1341 | 14.75 |  | Práce | Běžná |  |  |  | POL1_0
Díl: | M65 | Elektroinstalace |  |  |  | 0 |  | 0 |  | 0 |  | 0 |  | 0.79 |  | 0 |  |  |  |  | 319.12 | [6 empty] | DIL
67 | 650801111R00 | Demontáž svítidla stropního vestavného | kus | 50 |  | 0 |  | 0 |  | 0 | 21 | 0 | 0 | 0 | 0 | 0 |  | Vlastní | Indiv | 0.24 | 12 |  | Práce | Běžná |  |  |  | POL1_0
68 | 650801113R05 | Demontáž žaluzie venkovní přisazené | kus | 24 |  | 0 |  | 0 |  | 0 | 21 | 0 | 0 | 0 | 0 | 0 |  | Vlastní | Indiv | 0.27 | 6.48 |  | Práce | Běžná |  |  |  | POL1_0
69 | 650124641RT2 | Uložení kabelu Cu 3 x 1,5 mm2 pod omítku, včetně dodávky kabelu CYKY 3 x 1,5 mm2 | m | 1260 |  | 0 |  | 0 |  | 0 | 21 | 0 | 0.00016 | 0.2 | 0 | 0 |  | Vlastní | Indiv | 0.064 | 80.64 |  | Práce | Běžná |  |  |  | POL1_0
70 | 650124643RT2 | Uložení kabelu Cu 3 x 2,5 mm2 pod omítku, včetně dodávky kabelu CYKY 3 x 2,5 mm2 | m | 2690 |  | 0 |  | 0 |  | 0 | 21 | 0 | 0.00021 | 0.56 | 0 | 0 |  | Vlastní | Indiv | 0.06415 | 172.56 |  | Práce | Běžná |  |  |  | POL1_0
71 | 650101921R00 | Montáž nouzového svítidla stropního přisazeného | kus | 26 |  | 0 |  | 0 |  | 0 | 21 | 0 | 0 | 0 | 0 | 0 |  | Vlastní | Indiv | 0.66 | 17.16 |  | Práce | Běžná |  |  |  | POL1_0
72 | 34828441R1 | N1 LED nouzové svítidlo LOVATO 3 P, vestavné, , optika otevřený prostor, 2W | kus | 6 |  | 0 |  | 0 |  | 0 | 21 | 0 | 0.0012 | 0.01 | 0 | 0 |  | Vlastní | Indiv | 0 | 0 |  | Specifikace | Běžná |  |  |  | POL3_0
73 | 34828441R2 | N3 LED přisazené nouzové svítidlo EXIT, , 1 x Optics for escape route, 1,1W, 250m, Ra80, | kus | 13 |  | 0 |  | 0 |  | 0 | 21 | 0 | 0.0012 | 0.02 | 0 | 0 |  | Vlastní | Indiv | 0 | 0 |  | Specifikace | Běžná |  |  |  | POL3_0
74 | 34828441R3 | N4 LED nouzové svítidlo LOVATO 3 N, PŘISAZENÉ, optika pro únikové cesty, 1W 250lm | kus | 3 |  | 0 |  | 0 |  | 0 | 21 | 0 | 0.0012 | 0 | 0 | 0 |  | Vlastní | Indiv | 0 | 0 |  | Specifikace | Běžná |  |  |  | POL3_0
75 | 34828441R4 | N5 LED nouzové svítidlo LOVATO 3 N, PŘISAZENÉ, optika pro otevřený prostor, 2W 380lm | kus | 1 |  | 0 |  | 0 |  | 0 | 21 | 0 | 0.0012 | 0 | 0 | 0 |  | Vlastní | Indiv | 0 | 0 |  | Specifikace | Běžná |  |  |  | POL3_0
76 | 34828441R5 | N6 LED přisazené nouzové svítidlo EXIT, vyhřívané, 1 x Optics for escape route, 2W, 380lm, Ra80, | kus | 3 |  | 0 |  | 0 |  | 0 | 21 | 0 | 0.0012 | 0 | 0 | 0 |  | Vlastní | Indiv | 0 | 0 |  | Specifikace | Běžná |  |  |  | POL3_0
77 | 650023243R00 | Ucpávka protipožární, průchod stěnou, tl. 30 cm | m2 | 1 |  | 0 |  | 0 |  | 0 | 21 | 0 | 0 | 0 | 0 | 0 |  | Vlastní | Indiv | 24.6675 | 24.67 |  | Práce | Běžná |  |  |  | POL1_0
78 | 650023233R00 | Ucpávka protipožární, průchod stropem, tl. 50 cm | m2 | 0.2 |  | 0 |  | 0 |  | 0 | 21 | 0 | 0 | 0 | 0 | 0 |  | Vlastní | Indiv | 28.0408 | 5.61 |  | Práce | Běžná |  |  |  | POL1_0
Díl: | VN | Vedlejší náklady |  |  |  | 0 |  | 0 |  | 0 |  | 0 |  | 0 |  | 0 |  |  |  |  | 0 | [6 empty] | DIL
79 | 005231010R | Revize | Soubor | 1 |  | 0 |  | 0 |  | 0 | 21 | 0 | 0 | 0 | 0 | 0 |  | Vlastní | Indiv | 0 | 0 |  | Práce | Běžná |  |  |  | POL1_0
80 | 005241010R | Dokumentace skutečného provedení | Soubor | 1 |  | 0 |  | 0 |  | 0 | 21 | 0 | 0 | 0 | 0 | 0 |  | Vlastní | Indiv | 0 | 0 |  | Práce | Běžná |  |  |  | POL1_0
81 | 005121020R | Provoz zařízení staveniště | Soubor | 1 |  | 0 |  | 0 |  | 0 | 21 | 0 | 0 | 0 | 0 | 0 |  | Vlastní | Indiv | 0 | 0 |  | Práce | Běžná |  |  |  | POL1_0
82 | 005231020R | Individuální a komplexní vyzkoušení | Soubor | 1 |  | 0 |  | 0 |  | 0 | 21 | 0 | 0 | 0 | 0 | 0 |  | Vlastní | Indiv | 0 | 0 |  | Práce | Běžná |  |  |  | POL1_0
[26 empty] | 12 | 21 | DPH
| Celkem |  |  |  |  | 0 | [19 empty] | 0 | 0 | SUM
END
Note on S6: Jedná se o informaci, zda se jedná o položku, která je do rozpočtu zadána z cenové soustavy RTS, nebo vlastní.
Note on T6: Jedná se o název CÚ, která je zadána u položky rozpočtu

## SO-01 6 Pol
Položkový soupis prací a dodávek | [27 empty] | #TypZaznamu#
S: | 24-09.01SO-1.II | Rekosntrukce a statické zajištění ZŠ a MŠ Prušánky - SO-01 - II. ETAPA | [25 empty] | STA
O: | SO-01 | Základní škola | [22 empty] | STA |  |  | OBJ
R: | 6 | Slaboproud | [25 empty] | ROZ
P.č. | Číslo položky | Název položky | MJ | Množství | Cena / MJ | Celkem | Dodávka | Dodávka celk. | Montáž | Montáž celk. | DPH | Cena s DPH | Hmotnost / MJ | Hmotnost celk.(t) | Dem. hmotnost / MJ | Dem. hmotnost celk.(t) | Ceník | Cen. soustava / platnost | Cenová úroveň | Nhod / MJ | Nhod celk. | Dodavatel | Typ položky | Stav položky
Díl: | 90 | Přípočty |  |  |  | 0 |  | 0 |  | 0 |  | 0 |  | 0 |  | 0 |  |  |  |  | 16 | [6 empty] | DIL
1 | 905 R02 | Hzs-revize provoz.souboru a st.obj., Uprava stavajiciho rozvadece | h | 16 |  | 0 |  | 0 |  | 0 | 21 | 0 | 0 | 0 | 0 | 0 |  | Vlastní | Indiv | 1 | 16 |  | Práce | Běžná |  |  |  | POL1_0
Díl: | M21 | Elektromontáže |  |  |  | 0 |  | 0 |  | 0 |  | 0 |  | 0.09 |  | 0 |  |  |  |  | 122.88 | [6 empty] | DIL
2 | 211010002RT2 | Osazení hmoždinky do cihlového zdiva, HM 8, včetně dodávky hmoždinky | kus | 70 |  | 0 |  | 0 |  | 0 | 21 | 0 | 0 | 0 | 0 | 0 |  | Vlastní | Indiv | 0.06 | 4.2 |  | Práce | Běžná |  |  |  | POL1_0
3 | 210010001RU2 | Trubka ohebná pod omítku, vnější průměr 16 mm, včetně dodávky Monoflex 1416E | m | 550 |  | 0 |  | 0 |  | 0 | 21 | 0 | 5e-05 | 0.03 | 0 | 0 |  | Vlastní | Indiv | 0.078 | 42.9 |  | Práce | Běžná |  |  |  | POL1_0
4 | 210010013RT1 | Trubka tuhá z PVC volně/pod omítku + kolena 29 mm, včetně dodávky trubky 1532 | m | 230 |  | 0 |  | 0 |  | 0 | 21 | 0 | 0.00015 | 0.03 | 0 | 0 |  | Vlastní | Indiv | 0.08017 | 18.44 |  | Práce | Běžná |  |  |  | POL1_0
5 | 210010005RU3 | Trubka ohebná pod omítku, vnější průměr 40 mm, včetně dodávky Super Monoflex 1240 | m | 100 |  | 0 |  | 0 |  | 0 | 21 | 0 | 0.00021 | 0.02 | 0 | 0 |  | Vlastní | Indiv | 0.09067 | 9.07 |  | Práce | Běžná |  |  |  | POL1_0
6 | 210010325RT2 | Krabice rozvodná KT 250, se zapojením, obdélník., včetně dodávky KT 250 s víčkem | kus | 2 |  | 0 |  | 0 |  | 0 | 21 | 0 | 0.00063 | 0 | 0 | 0 |  | Vlastní | Indiv | 0.86 | 1.72 |  | Práce | Běžná |  |  |  | POL1_0
7 | 210010301RT1 | Krabice přístrojová KP, bez zapojení, kruhová, včetně dodávky KP 68/2 | kus | 65 |  | 0 |  | 0 |  | 0 | 21 | 0 | 2e-05 | 0 | 0 | 0 |  | Vlastní | Indiv | 0.1413 | 9.18 |  | Práce | Běžná |  |  |  | POL1_0
8 | 210010311RT3 | Krabice univerzální KU, bez zapojení, kruhová, včetně dodávky KU 68-1901 bez víčka | kus | 35 |  | 0 |  | 0 |  | 0 | 21 | 0 | 3e-05 | 0 | 0 | 0 |  | Vlastní | Indiv | 0.1413 | 4.95 |  | Práce | Běžná |  |  |  | POL1_0
9 | 210010321RT1 | Krabice univerzální KU a odbočná KO se zapoj.,kruh, vč.dodávky krabice KU 68-1903 | kus | 30 |  | 0 |  | 0 |  | 0 | 21 | 0 | 9e-05 | 0 | 0 | 0 |  | Vlastní | Indiv | 0.39017 | 11.71 |  | Práce | Běžná |  |  |  | POL1_0
10 | 210010322RT1 | Krabice rozvodná KR 97, se zapojením, kruhová, včetně dodávky KR 97/5 s víčkem | kus | 18 |  | 0 |  | 0 |  | 0 | 21 | 0 | 0 | 0 | 0 | 0 |  | Vlastní | Indiv | 0.40083 | 7.21 |  | Práce | Běžná |  |  |  | POL1_0
11 | 210010351RT1 | Rozvodka krabicová z lis. izol. 6455-11 do 4 mm2, včetně dodávky krabice 6455-11 | kus | 20 |  | 0 |  | 0 |  | 0 | 21 | 0 | 0.00032 | 0.01 | 0 | 0 |  | Vlastní | Indiv | 0.675 | 13.5 |  | Práce | Běžná |  |  |  | POL1_0
Díl: | M22 | Montáž sdělovací a zabezp.tech |  |  |  | 0 |  | 0 |  | 0 |  | 0 |  | 0.85 |  | 0 |  |  |  |  | 438.52 | [6 empty] | DIL
12 | 220262111RT1 | Kabel.žlab Mars s integr.spojkou NKZI 50x62 mm, bez víka | m | 20 |  | 0 |  | 0 |  | 0 | 21 | 0 | 0.001 | 0.02 | 0 | 0 |  | Vlastní | Indiv | 0.42 | 8.4 |  | Práce | Běžná |  |  |  | POL1_0
13 | 553473900R | Žlab kabelový MARS NKZI 50 x 62 x 0,7 mm EO, s integrovanou spojkou | m | 20 |  | 0 |  | 0 |  | 0 | 21 | 0 | 0.00089 | 0.02 | 0 | 0 |  | Vlastní | Indiv | 0 | 0 |  | Specifikace | Běžná |  |  |  | POL3_0
14 | 220262112R00 | Kabel.žlab Mars s integr.spojkou NKZI 50x125 mm | m | 20 |  | 0 |  | 0 |  | 0 | 21 | 0 | 0.00155 | 0.03 | 0 | 0 |  | Vlastní | Indiv | 0.53 | 10.6 |  | Práce | Běžná |  |  |  | POL1_0
15 | 553473901R | Žlab kabelový MARS NKZI 50 x 125 x 0,7 mm EO, s integrovanou spojkou | m | 20 |  | 0 |  | 0 |  | 0 | 21 | 0 | 0.0013 | 0.03 | 0 | 0 |  | Vlastní | Indiv | 0 | 0 |  | Specifikace | Běžná |  |  |  | POL3_0
16 | 220261662R00 | Zhotovení drážky ve zdi cihlovém | m | 140 |  | 0 |  | 0 |  | 0 | 21 | 0 | 0 | 0 | 0 | 0 |  | Vlastní | Indiv | 0.3 | 42 |  | Práce | Běžná |  |  |  | POL1_0
17 | 220261664R00 | Hrubá výplň drážky | m | 140 |  | 0 |  | 0 |  | 0 | 21 | 0 | 0.00267 | 0.37 | 0 | 0 |  | Vlastní | Indiv | 0.12 | 16.8 |  | Práce | Běžná |  |  |  | POL1_0
18 | 220261665R00 | Začištění drážky, konečná úprava | m | 140 |  | 0 |  | 0 |  | 0 | 21 | 0 | 0.00049 | 0.07 | 0 | 0 |  | Vlastní | Indiv | 0.067 | 9.38 |  | Práce | Běžná |  |  |  | POL1_0
19 | 5531300061R | Podpěra na stěnu pro kabelový žlab DZDS 100/B S | kus | 50 |  | 0 |  | 0 |  | 0 | 21 | 0 | 0.00025 | 0.01 | 0 | 0 |  | Vlastní | Indiv | 0 | 0 |  | Specifikace | Běžná |  |  |  | POL3_0
20 | 220262113RT2 | Kabel.žlab Mars s integr.spojkou NKZI 50x250 mm, vč dodávky | m | 60 |  | 0 |  | 0 |  | 0 | 21 | 0 | 0.00444 | 0.27 | 0 | 0 |  | Vlastní | Indiv | 0.695 | 41.7 |  | Práce | Běžná |  |  |  | POL1_0
21 | 5531300063R | Podpěra na stěnu pro kabelový žlab DZDS 200/B S | kus | 60 |  | 0 |  | 0 |  | 0 | 21 | 0 | 0.00038 | 0.02 | 0 | 0 |  | Vlastní | Indiv | 0 | 0 |  | Specifikace | Běžná |  |  |  | POL3_0
22 | 357313010R | Rozvaděč domovní 19" 32U nástěnný | kus | 1 |  | 0 |  | 0 |  | 0 | 21 | 0 | 0.0034 | 0 | 0 | 0 |  | Vlastní | Indiv | 0 | 0 |  | Specifikace | Běžná |  |  |  | POL3_0
23 | 222291591R00 | Rack protector (SPD typ 3) s VF filtrem pro UPS | kus | 1 |  | 0 |  | 0 |  | 0 | 21 | 0 | 0 | 0 | 0 | 0 |  | Vlastní | Indiv | 0.14667 | 0.15 |  | Práce | Běžná |  |  |  | POL1_0
24 | 222290971R00 | Patch panel 24 modulů | kus | 6 |  | 0 |  | 0 |  | 0 | 21 | 0 | 0 | 0 | 0 | 0 |  | Vlastní | Indiv | 0.14633 | 0.88 |  | Práce | Běžná |  |  |  | POL1_0
25 | 371201010R | Patch panel 19"Patch panel 24xRj-45 Cat 6a UTP 1U | kus | 6 |  | 0 |  | 0 |  | 0 | 21 | 0 | 0.0012 | 0.01 | 0 | 0 |  | Vlastní | Indiv | 0 | 0 |  | Specifikace | Běžná |  |  |  | POL3_0
26 | 222310011Rt1 | Optická vana 1u 24SC | kus | 1 |  | 0 |  | 0 |  | 0 | 21 | 0 | 0 | 0 | 0 | 0 |  | Vlastní | Indiv | 0.14633 | 0.15 |  | Práce | Běžná |  |  |  | POL1_0
27 | 220260069R00 | Krabice rozvodná +svork. 8X.- panelový rozvod | kus | 2 |  | 0 |  | 0 |  | 0 | 21 | 0 | 0 | 0 | 0 | 0 |  | Vlastní | Indiv | 0.53 | 1.06 |  | Práce | Běžná |  |  |  | POL1_0
28 | 371201112R | Panel rozvodný ACAR 19" 8x230V, 1,5U CZ 3m | kus | 2 |  | 0 |  | 0 |  | 0 | 21 | 0 | 0.00048 | 0 | 0 | 0 |  | Vlastní | Indiv | 0 | 0 |  | Specifikace | Běžná |  |  |  | POL3_0
29 | 222611411RT1 | Montáž komunikačních zařízení LTE/Switch/ apod. , L3 switch managed, 24x10/100/1000Mbps, 4xSFP+ | kus | 4 |  | 0 |  | 0 |  | 0 | 21 | 0 | 0 | 0 | 0 | 0 |  | Vlastní | Indiv | 3.68 | 14.72 |  | Práce | Běžná |  |  |  | POL1_0
30 | 222611411RT1 | Montáž komunikačních zařízení LTE/Switch/ apod. , PoE switch 9/8, 8x PoE/1x Gb LAN, 96W | kus | 1 |  | 0 |  | 0 |  | 0 | 21 | 0 | 0 | 0 | 0 | 0 |  | Vlastní | Indiv | 3.68 | 3.68 |  | R-položka | Běžná |  |  |  | POL12_1
31 | 222293001R00 | Vypáskování kabelů v rozvaděči | kus | 80 |  | 0 |  | 0 |  | 0 | 21 | 0 | 0 | 0 | 0 | 0 |  | Vlastní | Indiv | 0.05333 | 4.27 |  | Práce | Běžná |  |  |  | POL1_0
32 | 222292351RT1 | TP-Link EAP610 Wi-Fi 6 Dual Band, WiFi 6, 574 Mbit/s v pásmu 2,4 GHz a 1 201 Mbit/s | kus | 2 |  | 0 |  | 0 |  | 0 | 21 | 0 | 0 | 0 | 0 | 0 |  | Vlastní | Indiv | 0.215 | 0.43 |  | Práce | Běžná |  |  |  | POL1_0
33 | 222731261R00 | IP videorekordér 1U šestnáctikanálový , Výkonný 1U šestnáctikanálový rekordér 2x20Tb | kus | 1 |  | 0 |  | 0 |  | 0 | 21 | 0 | 0 | 0 | 0 | 0 |  | Vlastní | Indiv | 1.25 | 1.25 |  | Práce | Běžná |  |  |  | POL1_0
34 | 222731106R00 | Venkovní kompaktní Kompaktní full HD IR LED, 120dB WDR, varifokální objektiv 2.7-13.5 mm | kus | 4 |  | 0 |  | 0 |  | 0 | 21 | 0 | 0 | 0 | 0 | 0 |  | Vlastní | Indiv | 0.86883 | 3.48 |  | Práce | Běžná |  |  |  | POL1_0
35 | 222290831RT1 | Patch cord UTP 1m, CAT6A | m | 20 |  | 0 |  | 0 |  | 0 | 21 | 0 | 0 | 0 | 0 | 0 |  | Vlastní | Indiv | 0.07017 | 1.4 |  | Práce | Běžná |  |  |  | POL1_0
36 | 222290831RT2 | Patch cord UTP 2m, CAT6A | m | 40 |  | 0 |  | 0 |  | 0 | 21 | 0 | 0 | 0 | 0 | 0 |  | Vlastní | Indiv | 0.07017 | 2.81 |  | Práce | Běžná |  |  |  | POL1_0
37 | 222411001RT1 | Záložní zdroj UPS do 1500VA v racku, VČ DODÁVKY | kus | 1 |  | 0 |  | 0 |  | 0 | 21 | 0 | 0 | 0 | 0 | 0 |  | Vlastní | Indiv | 0.51667 | 0.52 |  | Práce | Běžná |  |  |  | POL1_0
38 | 222290005RT1 | Zásuvka 1xRJ45 UTP kat.6 pod omítku, VČ ZÁSUVKY | kus | 8 |  | 0 |  | 0 |  | 0 | 21 | 0 | 0 | 0 | 0 | 0 |  | Vlastní | Indiv | 0.14033 | 1.12 |  | Práce | Běžná |  |  |  | POL1_0
39 | 222290008RT2 | Zásuvka 2xRJ45 STP kat.6a pod omítku, vč. zásuvky | kus | 21 |  | 0 |  | 0 |  | 0 | 21 | 0 | 0 | 0 | 0 | 0 |  | Vlastní | Indiv | 0.14033 | 2.95 |  | Práce | Běžná |  |  |  | POL1_0
40 | 222280215RT1 | Kabel UTP kat.6a v trubkách, vč kabelu | m | 2120 |  | 0 |  | 0 |  | 0 | 21 | 0 | 0 | 0 | 0 | 0 |  | Vlastní | Indiv | 0.05783 | 122.6 |  | Práce | Běžná |  |  |  | POL1_0
41 | 222080201RT1 | Optický kabel v trubce , 8vl 9/125, SM, LSZH | m | 60 |  | 0 |  | 0 |  | 0 | 21 | 0 | 0 | 0 | 0 | 0 |  | Vlastní | Indiv | 0.08167 | 4.9 |  | Práce | Běžná |  |  |  | POL1_0
42 | 222310901R00 | Měření optických kabelů transmisní metodou | kus | 8 |  | 0 |  | 0 |  | 0 | 21 | 0 | 0 | 0 | 0 | 0 |  | Vlastní | Indiv | 0.173 | 1.38 |  | Práce | Běžná |  |  |  | POL1_0
43 | 220111433R00 | Měření UTP, vč. protokolu | kus | 50 |  | 0 |  | 0 |  | 0 | 21 | 0 | 0 | 0 | 0 | 0 |  | Vlastní | Indiv | 0.199 | 9.95 |  | Práce | Běžná |  |  |  | POL1_0
44 | 222310991R00 | Vyhotovení protokolu o měření optických kabelů | hod | 3 |  | 0 |  | 0 |  | 0 | 21 | 0 | 0 | 0 | 0 | 0 |  | Vlastní | Indiv | 1 | 3 |  | Práce | Běžná |  |  |  | POL1_0
45 | 222310001R00 | Ukončení kabelu univerzál.distribuč.v rozvaděči | kus | 16 |  | 0 |  | 0 |  | 0 | 21 | 0 | 0 | 0 | 0 | 0 |  | Vlastní | Indiv | 0.075 | 1.2 |  | Práce | Běžná |  |  |  | POL1_0
46 | 222310032R00 | Svar opt.vlákna vč.ochrany a pigtailu, další svar | kus | 16 |  | 0 |  | 0 |  | 0 | 21 | 0 | 0 | 0 | 0 | 0 |  | Vlastní | Indiv | 0.24 | 3.84 |  | Práce | Běžná |  |  |  | POL1_0
47 | 222370001Rt1 | Jednotka zesilovače inteligentní řízení, 1x180W, 100V | kus | 2 |  | 0 |  | 0 |  | 0 | 21 | 0 | 0 | 0 | 0 | 0 |  | Vlastní | Indiv | 0.46783 | 0.94 |  | Práce | Běžná |  |  |  | POL1_0
48 | 222370106RT1 | Reproduktor směrový nebo tlakový , velmi plochá, 10 W / 100 V, 20 W / 4 ?, 87 dB, 75 | kus | 4 |  | 0 |  | 0 |  | 0 | 21 | 0 | 0 | 0 | 0 | 0 |  | Vlastní | Indiv | 0.63617 | 2.54 |  | Práce | Běžná |  |  |  | POL1_0
49 | 222370106RT3 | Reproduktor směrový nebo tlakový do podhledu, plastový, dvoupásmový, 15 W / 100 V, 86 dB, | kus | 10 |  | 0 |  | 0 |  | 0 | 21 | 0 | 0 | 0 | 0 | 0 |  | Vlastní | Indiv | 0.63617 | 6.36 |  | Práce | Běžná |  |  |  | POL1_0
50 | 222290802Rt1 | Repro šňůra sdo 2x1,5 v trubce | m | 170 |  | 0 |  | 0 |  | 0 | 21 | 0 | 0 | 0 | 0 | 0 |  | Vlastní | Indiv | 0.08183 | 13.91 |  | Práce | Běžná |  |  |  | POL1_0
51 | 222370401R00 | Programování rozhlas.ústředny, uvedení do provozu | hod | 12 |  | 0 |  | 0 |  | 0 | 21 | 0 | 0 | 0 | 0 | 0 |  | Vlastní | Indiv | 1 | 12 |  | Práce | Běžná |  |  |  | POL1_0
52 | 222325251R00 | Náhradní zdroj 12 V do 60 Ah na úchytné body | kus | 1 |  | 0 |  | 0 |  | 0 | 21 | 0 | 0 | 0 | 0 | 0 |  | Vlastní | Indiv | 0.616 | 0.62 |  | Práce | Běžná |  |  |  | POL1_0
53 | 222325301R00 | Ústředna EZS 140 zon vč. boxu, zdroje, AKU, GSM,, komunikátory | kus | 1 |  | 0 |  | 0 |  | 0 | 21 | 0 | 0 | 0 | 0 | 0 |  | Vlastní | Indiv | 1.0333 | 1.03 |  | Práce | Běžná |  |  |  | POL1_0
54 | 222325101RT3 | Koncentrátor EZS 10 in vč boxu, vč. dodávky | kus | 4 |  | 0 |  | 0 |  | 0 | 21 | 0 | 0 | 0 | 0 | 0 |  | Vlastní | Indiv | 0.6 | 2.4 |  | Práce | Běžná |  |  |  | POL1_0
55 | 222325011RT2 | Magnetický kontakt na připravené úchytné body, vč. dodávky | kus | 10 |  | 0 |  | 0 |  | 0 | 21 | 0 | 0 | 0 | 0 | 0 |  | Vlastní | Indiv | 0.4385 | 4.39 |  | Práce | Běžná |  |  |  | POL1_0
56 | 222325001R00 | Vnitřní PIR detektor s otočnou čočkou a dos. 12m, nebo 18m (5°) vč. dodávky | kus | 13 |  | 0 |  | 0 |  | 0 | 21 | 0 | 0 | 0 | 0 | 0 |  | Vlastní | Indiv | 0.35 | 4.55 |  | Práce | Běžná |  |  |  | POL1_0
57 | 222325002RT1 | Detektor tříštění skla 8m, vč dodávky | kus | 11 |  | 0 |  | 0 |  | 0 | 21 | 0 | 0 | 0 | 0 | 0 |  | Vlastní | Indiv | 0.38333 | 4.22 |  | Práce | Běžná |  |  |  | POL1_0
58 | 222325266R00 | Siréna s majákem sbpěrnicová, vč. dodávky | kus | 2 |  | 0 |  | 0 |  | 0 | 21 | 0 | 0 | 0 | 0 | 0 |  | Vlastní | Indiv | 0.463 | 0.93 |  | Práce | Běžná |  |  |  | POL1_0
59 | 222330196R00 | Programování ústředny, uvedení do provozu | hod | 12 |  | 0 |  | 0 |  | 0 | 21 | 0 | 0 | 0 | 0 | 0 |  | Vlastní | Indiv | 1 | 12 |  | Práce | Běžná |  |  |  | POL1_0
60 | 222325008R00 | Optická signalizace | kus | 3 |  | 0 |  | 0 |  | 0 | 21 | 0 | 0 | 0 | 0 | 0 |  | Vlastní | Indiv | 0.32 | 0.96 |  | Práce | Běžná |  |  |  | POL1_0
61 | 222061001RT3 | Kabel PZTS FI-HT04 | m | 360 |  | 0 |  | 0 |  | 0 | 21 | 0 | 0 | 0 | 0 | 0 |  | Vlastní | Indiv | 0.06483 | 23.34 |  | Práce | Běžná |  |  |  | POL1_0
62 | 222061001RT6 | Kabel SUPERBUS OUT, 2x2x0,5+2x1 mm | m | 120 |  | 0 |  | 0 |  | 0 | 21 | 0 | 0 | 0 | 0 | 0 |  | Vlastní | Indiv | 0.06483 | 7.78 |  | Práce | Běžná |  |  |  | POL1_0
63 | 222323302R00 | Domácí videotelefon digitální, vnitřní jednotka, s 7" monitor. | kus | 2 |  | 0 |  | 0 |  | 0 | 21 | 0 | 0 | 0 | 0 | 0 |  | Vlastní | Indiv | 0.47983 | 0.96 |  | Práce | Běžná |  |  |  | POL1_0
64 | 222323302R00 | Domácí videotelefon digitální, na úchyt.body, dveřní jednotka venkovní, ovl. zámku | kus | 1 |  | 0 |  | 0 |  | 0 | 21 | 0 | 0 | 0 | 0 | 0 |  | Vlastní | Indiv | 0.47983 | 0.48 |  | R-položka | Běžná |  |  |  | POL12_1
65 | 222323316RT2 | Elektrický samozamykací zámek 12V nízkoodběrový | kus | 1 |  | 0 |  | 0 |  | 0 | 21 | 0 | 0 | 0 | 0 | 0 |  | Vlastní | Indiv | 0.44967 | 0.45 |  | Práce | Běžná |  |  |  | POL1_0
66 | 222323314RT6 | Mateční a spínací hodiny JČ zdroj, 75V zvonění, PC připojneí vč dodávky | kus | 1 |  | 0 |  | 0 |  | 0 | 21 | 0 | 0 | 0 | 0 | 0 |  | Vlastní | Indiv | 0.222 | 0.22 |  | Práce | Běžná |  |  |  | POL1_0
67 | 222323317RT3 | DCF k hodinám, č dodávky | kus | 1 |  | 0 |  | 0 |  | 0 | 21 | 0 | 0 | 0 | 0 | 0 |  | Vlastní | Indiv | 0.222 | 0.22 |  | Práce | Běžná |  |  |  | POL1_0
68 | 222323317RT1 | Zvonek 75V, 0,04A, dvojitý 4 ozvučnice, vč dodávky | kus | 1 |  | 0 |  | 0 |  | 0 | 21 | 0 | 0 | 0 | 0 | 0 |  | Vlastní | Indiv | 0.60583 | 0.61 |  | Práce | Běžná |  |  |  | POL1_0
69 | 222323319RT1 | Elektronické digitální hodiny interiérové , 100mm 6 číslic oboustranné vč dodávky | kus | 1 |  | 0 |  | 0 |  | 0 | 21 | 0 | 0 | 0 | 0 | 0 |  | Vlastní | Indiv | 0.60583 | 0.61 |  | Práce | Běžná |  |  |  | POL1_0
70 | 222323319RT3 | Elektronické digitální hodiny interiérové , 100mm 6 číslic jedno stranné vč dodávky | kus | 1 |  | 0 |  | 0 |  | 0 | 21 | 0 | 0 | 0 | 0 | 0 |  | Vlastní | Indiv | 0.60583 | 0.61 |  | Práce | Běžná |  |  |  | POL1_0
71 | 222280102R00 | JYSTY do 2x2x0.8 mm pod omítkou do drážky | m | 115 |  | 0 |  | 0 |  | 0 | 21 | 0 | 0 | 0 | 0 | 0 |  | Vlastní | Indiv | 0.18933 | 21.77 |  | Práce | Běžná |  |  |  | POL1_0
Díl: | VN | Vedlejší náklady |  |  |  | 0 |  | 0 |  | 0 |  | 0 |  | 0 |  | 0 |  |  |  |  | 0 | [6 empty] | DIL
72 | 005231010R | Revize | Soubor | 1 |  | 0 |  | 0 |  | 0 | 21 | 0 | 0 | 0 | 0 | 0 |  | Vlastní | Indiv | 0 | 0 |  | Práce | Běžná |  |  |  | POL1_0
73 | 005241010R | Dokumentace skutečného provedení | Soubor | 1 |  | 0 |  | 0 |  | 0 | 21 | 0 | 0 | 0 | 0 | 0 |  | Vlastní | Indiv | 0 | 0 |  | Práce | Běžná |  |  |  | POL1_0
74 | 005121020R | Provoz zařízení staveniště | Soubor | 1 |  | 0 |  | 0 |  | 0 | 21 | 0 | 0 | 0 | 0 | 0 |  | Vlastní | Indiv | 0 | 0 |  | Práce | Běžná |  |  |  | POL1_0
75 | 005231020R | Individuální a komplexní vyzkoušení | Soubor | 1 |  | 0 |  | 0 |  | 0 | 21 | 0 | 0 | 0 | 0 | 0 |  | Vlastní | Indiv | 0 | 0 |  | Práce | Běžná |  |  |  | POL1_0
[26 empty] | 12 | 21 | DPH
| Celkem |  |  |  |  | 0 | [19 empty] | 0 | 0 | SUM
END
Note on S6: Jedná se o informaci, zda se jedná o položku, která je do rozpočtu zadána z cenové soustavy RTS, nebo vlastní.
Note on T6: Jedná se o název CÚ, která je zadána u položky rozpočtu

## SO-01 7 Pol
Položkový soupis prací a dodávek | [27 empty] | #TypZaznamu#
S: | 24-09.01SO-1.II | Rekosntrukce a statické zajištění ZŠ a MŠ Prušánky - SO-01 - II. ETAPA | [25 empty] | STA
O: | SO-01 | Základní škola | [22 empty] | STA |  |  | OBJ
R: | 7 | VZT | [25 empty] | ROZ
P.č. | Číslo položky | Název položky | MJ | Množství | Cena / MJ | Celkem | Dodávka | Dodávka celk. | Montáž | Montáž celk. | DPH | Cena s DPH | Hmotnost / MJ | Hmotnost celk.(t) | Dem. hmotnost / MJ | Dem. hmotnost celk.(t) | Ceník | Cen. soustava / platnost | Cenová úroveň | Nhod / MJ | Nhod celk. | Dodavatel | Typ položky | Stav položky
Díl: | _1 | zařízení 2 - STÁVAJÍCÍ VĚTRÁNÍ TŘÍD |  |  |  | 0 |  | 0 |  | 0 |  | 0 |  | 0 |  | 0 |  |  |  |  | 0 | [6 empty] | DIL
1 | 1.01 | zpětná montáž | ks | 4 |  | 0 |  | 0 |  | 0 | 21 | 0 | 0 | 0 | 0 | 0 |  | Vlastní | Indiv | 0 | 0 |  | Práce | Běžná |  |  |  | POL1_1
|  | zpětná montáž stávajících vzduchotechnických jednotek | [25 empty] | POP
[26 empty] | 12 | 21 | DPH
| Celkem |  |  |  |  | 0 | [19 empty] | 0 | 0 | SUM
END
Note on S6: Jedná se o informaci, zda se jedná o položku, která je do rozpočtu zadána z cenové soustavy RTS, nebo vlastní.
Note on T6: Jedná se o název CÚ, která je zadána u položky rozpočtu