## Pokyny pro vyplnění
Pokyny pro vyplnění
Ve všech listech tohoto souboru můžete měnit pouze buňky s modrým pozadím. Jedná se o tyto údaje : - údaje o firmě - jednotkové ceny položek zadané na maximálně dvě desetinná místa

## Stavba
#RTSROZP# | Soupis stavebních prací, dodávek a služeb
| Stavba: |  | 24-09.01SO-2.II | Rekosntrukce a statické zajištění ZŠ a MŠ Prušánky - SO-02 - II. ETAPA
| Zadavatel |  | Obec Prušánky |  |  |  | IČO: | 00285226
|  |  | 100 |  |  |  | DIČ: | CZ00285226
|  |  | 69621 | Prušánky
| Projektant: | [5 empty] | IČO:
DIČ:
| Zhotovitel: | [5 empty] | IČO:
DIČ:
Vypracoval:
| Rozpis ceny | [6 empty] | Celkem
HSV | HSV | [6 empty] | 0
PSV | PSV | [6 empty] | 0
MON | MON | [6 empty] | 0
VN | Vedlejší náklady | [6 empty] | 0
ON | Ostatní náklady | [6 empty] | 0
| Celkem | [6 empty] | 0
Rekapitulace daní
0 | Základ pro sníženou DPH |  |  | 12 | % | 0 |  |  | CZK
0 | Snížená DPH |  |  | 12 | % | 0 |  |  | CZK
0 | Základ pro základní DPH |  |  | 21 | % | 0 |  |  | CZK
0 | Základní DPH |  |  | 21 | % | 0 |  |  | CZK
0 | Zaokrouhlení |  |  |  |  | 0 |  |  | CZK
| Cena celkem bez DPH |  |  |  |  | 0 |  |  | CZK
0 | Cena celkem s DPH |  |  |  |  | 0 |  |  | CZK
|  | v |  |  | dne
|  |  | Za zhotovitele |  |  |  | Za objednatele
Rekapitulace dílčích částí
#CASTI>> | Číslo | Název |  |  | Základ pro sníženou DPH | Základ pro základní DPH | DPH celkem | Cena celkem | %
1 | Stavba |  |  |  | 0 | 0 | 0 | 0
2 |  | Ostatní a vedlejší náklady |  |  | 0 | 0 | 0 | 0
3 | 1 | Ostatní a vedlejší náklady |  |  | 0 | 0 | 0 | 0
2 |  | Stavební objekt |  |  |  |  | 0
2 | SO-02 | Dílny |  |  | 0 | 0 | 0 | 0
3 | 1 | ASŘ + SKŘ |  |  | 0 | 0 | 0 | 0
3 | 2 | ÚT |  |  | 0 | 0 | 0 | 0
3 | 3 | ZTI - vnitřní rozvody |  |  | 0 | 0 | 0 | 0
3 | 5 | Silnoproud |  |  | 0 | 0 | 0 | 0
3 | 6 | Slaboproud |  |  | 0 | 0 | 0 | 0
3 | 7 | VZT |  |  | 0 | 0 | 0 | 0
| Celkem za stavbu |  |  |  | 0 | 0 | 0 | 0 | 0
#POPS | Popis stavby: 24-09.01SO-2.II - Rekosntrukce a statické zajištění ZŠ a MŠ Prušánky - SO-02 - II. ETAPA
#POPO | Popis objektu: SO-02 - Dílny
#POPR | Popis rozpočtu: 1 - ASŘ + SKŘ
#POPR | Popis rozpočtu: 2 - ÚT
#POPR | Popis rozpočtu: 3 - ZTI - vnitřní rozvody
#POPR | Popis rozpočtu: 5 - Silnoproud
#POPR | Popis rozpočtu: 6 - Slaboproud
#POPR | Popis rozpočtu: 7 - VZT
#POPO | Popis objektu: VRN - Ostatní a vedlejší náklady
#POPR | Popis rozpočtu: 1 - Ostatní a vedlejší náklady
Rekapitulace dílů
| Číslo | Název |  |  | Typ dílu |  |  | Celkem | %
| 3 | Svislé a kompletní konstrukce |  |  | HSV |  |  | 0
| 342 | Stěny a příčky montované lehké |  |  | HSV |  |  | 0
| 416 | Podhledy a mezistropy montované lehké |  |  | HSV |  |  | 0
| 5 | Komunikace |  |  | HSV |  |  | 0
| 61 | Úpravy povrchů vnitřní |  |  | HSV |  |  | 0
| 63 | Podlahy a podlahové konstrukce |  |  | HSV |  |  | 0
| 64 | Výplně otvorů |  |  | HSV |  |  | 0
| 90 | Přípočty |  |  | HSV |  |  | 0
| 94 | Lešení a stavební výtahy |  |  | HSV |  |  | 0
| 95 | Dokončovací konstrukce na pozemních stavbách |  |  | HSV |  |  | 0
| 97 | Prorážení otvorů |  |  | HSV |  |  | 0
| 99 | Staveništní přesun hmot |  |  | HSV |  |  | 0
| 711 | Izolace proti vodě |  |  | PSV |  |  | 0
| 713 | Izolace tepelné |  |  | PSV |  |  | 0
| 721 | Zdravotechnika - vnitřní kanalizace |  |  | PSV |  |  | 0
| 722 | Zdravotechnika - vnitřní vodovod |  |  | PSV |  |  | 0
| 725 | Zdravotechnika - zařizovací předměty-Přesná specifikace dle standardů koncových prvků a přání invest |  |  | PSV |  |  | 0
| 727 | Zdravotechnika - požární ochrana |  |  | PSV |  |  | 0
| 7351 | SO-02 UT - úprava 1.NP |  |  | PSV |  |  | 0
| 767 | Konstrukce zámečnické |  |  | PSV |  |  | 0
| 776 | Podlahy a stěny povlakové |  |  | PSV |  |  | 0
| 777 | Podlahy ze syntetických hmot |  |  | PSV |  |  | 0
| 781 | Obklady keramické |  |  | PSV |  |  | 0
| 784 | Malby |  |  | PSV |  |  | 0
| O01 | Ostatní |  |  | PSV |  |  | 0
| _1 | zařízení 1 - Větrání učeben |  |  | MON |  |  | 0
| _3 | zařízení 3 - Větrání kanceláře uklízečky |  |  | MON |  |  | 0
| _5 | zařízení 5 - Větrání sociálního zázemí |  |  | MON |  |  | 0
| M21 | Elektromontáže |  |  | MON |  |  | 0
| M22 | Montáž sdělovací a zabezp.tech |  |  | MON |  |  | 0
| M65 | Elektroinstalace |  |  | MON |  |  | 0
| VN | Vedlejší náklady |  |  | VN |  |  | 0
| ON | Ostatní náklady |  |  | ON |  |  | 0
| Cena celkem | [6 empty] | 0 | 0
Note on D11: Název
Note on I11: IČO
Note on D12: Ulice
Note on I12: DIČ
Note on D13: PSČ
Note on E13: Místo

## VzorPolozky (hidden)
Položkový rozpočet
S:
O:
R:

## VRN 1 Naklady
Soupis vedlejších a ostatních nákladů | [27 empty] | #TypZaznamu#
S: | 24-09.01SO-2.II | Rekosntrukce a statické zajištění ZŠ a MŠ Prušánky - SO-02 - II. ETAPA | [25 empty] | STA
O: | VRN | Ostatní a vedlejší náklady | [22 empty] | NAK |  |  | OBJ
R: | 1 | Ostatní a vedlejší náklady | [25 empty] | ROZ
P.č. | Číslo položky | Název položky | MJ | Množství | Cena / MJ | Celkem | Dodávka | Dodávka celk. | Montáž | Montáž celk. | DPH | Cena s DPH | Hmotnost / MJ | Hmotnost celk.(t) | Dem. hmotnost / MJ | Dem. hmotnost celk.(t) | Ceník | Cen. soustava / platnost | Cenová úroveň | Nhod / MJ | Nhod celk. | Dodavatel | Typ položky | Stav položky
Díl: | VN | Vedlejší náklady |  |  |  | 0 |  | 0 |  | 0 |  | 0 |  | 0 |  | 0 |  |  |  |  | 0 | [6 empty] | DIL
1 | 00411 R | Přípravné a průzkumné služby či práce | Soubor | 1 |  | 0 |  | 0 |  | 0 | 21 | 0 | 0 | 0 | 0 | 0 |  | RTS 25/ I | Indiv | 0 | 0 |  | VRN | Běžná |  |  |  | POL99_2
2 | 00511 R | Geodetické práce | Soubor | 1 |  | 0 |  | 0 |  | 0 | 21 | 0 | 0 | 0 | 0 | 0 |  | RTS 25/ I | Indiv | 0 | 0 |  | VRN | Běžná |  |  |  | POL99_2
3 | 005121 R | Zařízení staveniště | Soubor | 1 |  | 0 |  | 0 |  | 0 | 21 | 0 | 0 | 0 | 0 | 0 |  | RTS 25/ I | Indiv | 0 | 0 |  | VRN | Běžná |  |  |  | POL99_2
4 | 005124010R | Koordinační činnost | Soubor | 1 |  | 0 |  | 0 |  | 0 | 21 | 0 | 0 | 0 | 0 | 0 |  | RTS 25/ I | Indiv | 0 | 0 |  | VRN | Běžná |  |  |  | POL99_2
Díl: | ON | Ostatní náklady |  |  |  | 0 |  | 0 |  | 0 |  | 0 |  | 0 |  | 0 |  |  |  |  | 0 | [6 empty] | DIL
5 | 005211080R | Bezpečnostní a hygienická opatření na staveništi | Soubor | 1 |  | 0 |  | 0 |  | 0 | 21 | 0 | 0 | 0 | 0 | 0 |  | RTS 25/ I | Indiv | 0 | 0 |  | VRN | Běžná |  |  |  | POL99_2
6 | 00523 R | Zkoušky a revize | Soubor | 1 |  | 0 |  | 0 |  | 0 | 21 | 0 | 0 | 0 | 0 | 0 |  | RTS 25/ I | Indiv | 0 | 0 |  | VRN | Běžná |  |  |  | POL99_2
7 | 005241010R | Dokumentace skutečného provedení | Soubor | 1 |  | 0 |  | 0 |  | 0 | 21 | 0 | 0 | 0 | 0 | 0 |  | RTS 25/ I | Indiv | 0 | 0 |  | VRN | Běžná |  |  |  | POL99_2
[26 empty] | 12 | 21 | DPH
| Celkem |  |  |  |  | 0 | [19 empty] | 0 | 0 | SUM
END
Note on S6: Jedná se o informaci, zda se jedná o položku, která je do rozpočtu zadána z cenové soustavy RTS, nebo vlastní.
Note on T6: Jedná se o název CÚ, která je zadána u položky rozpočtu

## SO-02 1 Pol
Položkový soupis prací a dodávek | [27 empty] | #TypZaznamu#
S: | 24-09.01SO-2.II | Rekosntrukce a statické zajištění ZŠ a MŠ Prušánky - SO-02 - II. ETAPA | [25 empty] | STA
O: | SO-02 | Dílny | [22 empty] | STA |  |  | OBJ
R: | 1 | ASŘ + SKŘ | [25 empty] | ROZ
P.č. | Číslo položky | Název položky | MJ | Množství | Cena / MJ | Celkem | Dodávka | Dodávka celk. | Montáž | Montáž celk. | DPH | Cena s DPH | Hmotnost / MJ | Hmotnost celk.(t) | Dem. hmotnost / MJ | Dem. hmotnost celk.(t) | Ceník | Cen. soustava / platnost | Cenová úroveň | Nhod / MJ | Nhod celk. | Dodavatel | Typ položky | Stav položky
Díl: | 3 | Svislé a kompletní konstrukce |  |  |  | 0 |  | 0 |  | 0 |  | 0 |  | 1.91 |  | 0 |  |  |  |  | 7023.34 | [6 empty] | DIL
1 | 310271630R00 | Zazdívka otvorů z pórobetonových tvárnic plochy od 1 m2 do 4 m2, tloušťka zdiva 300 mm | m3 | 0.522 |  | 0 |  | 0 |  | 0 | 21 | 0 | 0.5818 | 0.3 | 0 | 0 | 801-4 | RTS 25/ I | RTS 24/ II | 6.4407 | 3.36 |  | Práce | Běžná |  |  |  | POL1_
|  | ve zdivu nadzákladovém, včetně pomocného pracovního lešení | [25 empty] | SPI
|  | 1.np : (2,4*3,1-1,9*3,0)*0,3 |  | 0.522 | [23 empty] | VV | 0
2 | 317121043RT4 | Překlady pórobetonové nosné délky 1250 mm, výšky 249 mm, šířky 300 mm | kus | 1 |  | 0 |  | 0 |  | 0 | 21 | 0 | 0.07757 | 0.08 | 0 | 0 | 801-1 | RTS 25/ I | RTS 24/ II | 0.242 | 0.24 |  | Práce | Běžná |  |  |  | POL1_
|  | P4 : | [25 empty] | VV | 0
|  | 1.np : 1 |  | 1 | [23 empty] | VV | 0
3 | 317121044RU2 | Překlady pórobetonové nosné délky 1740 mm, výšky 249 mm, šířky 300 mm | kus | 1 |  | 0 |  | 0 |  | 0 | 21 | 0 | 0.1109 | 0.11 | 0 | 0 | 801-1 | RTS 25/ I | RTS 24/ II | 0.301 | 0.3 |  | Práce | Běžná |  |  |  | POL1_
|  | P2 : | [25 empty] | VV | 0
|  | 1.np : 1 |  | 1 | [23 empty] | VV | 0
4 | 318951213R00 | Dodatečné zesilování konstrukcí pomocí uhlíkových lamel a tkanin , betonové konstrukce, uhlíková lamela š. 80 mm, tl.1,2 mm, pevnost v tahu max. 120 kN , lepení | m | 1583.3333 |  | 0 |  | 0 |  | 0 | 21 | 0 | 0.0009 | 1.42 | 0 | 0 | 801-4 | RTS 25/ I | RTS 24/ II | 4.4333 | 7019.44 |  | Práce | Běžná |  |  |  | POL1_
|  | sanace stropních panelů viz. statika výkr.č.19 : | [25 empty] | VV | 0
|  | 1.np : 475,0/0,3 |  | 1583.3333 | [23 empty] | VV | 0
Díl: | 342 | Stěny a příčky montované lehké |  |  |  | 0 |  | 0 |  | 0 |  | 0 |  | 16 |  | 0 |  |  |  |  | 498.74 | [6 empty] | DIL
5 | 342013321R00 | Příčky z desek sádrokartonových dvojité opláštění, jednoduchá konstrukce CW 100 tloušťka příčky 150 mm, desky standard, tloušťky 12,5 mm, tloušťka izolace 80 mm, požární odolnost EI 60 | m2 | 138.3195 |  | 0 |  | 0 |  | 0 | 21 | 0 | 0.04684 | 6.48 | 0 | 0 | 801-1 | RTS 25/ I | RTS 24/ II | 1.287 | 178.02 |  | Práce | Běžná |  |  |  | POL1_
|  | zřízení nosné konstrukce příčky, vložení tepelné izolace tl. do 5 cm, montáž desek, tmelení spár Q2 a úprava rohů. Včetně dodávek materiálu. | [25 empty] | SPI |  | zřízení nosné konstrukce příčky, vložení tepelné izolace tl. do 5 cm, montáž desek, tmelení spár Q2 a úprava rohů. Včetně dodávek materiálu.
|  | Sp1 : | [25 empty] | VV | 0
|  | 1.np : (4,67+3,0+2,9+4,67+5,575+1,325+2,25)*3,25+1,7*1,65+3,31 |  | 85.3825 | [23 empty] | VV | 0
|  | -(0,9*1,97*4+1,8*1,97) |  | -10.638 | [23 empty] | VV | 0
|  | Sp3 : | [25 empty] | VV | 0
|  | 1.np : (7,5+3,03+2,1+3,4+2,7+2,65)*3,25 |  | 69.485 | [23 empty] | VV | 0
|  | -(0,7*1,97*2+0,8*1,97*2) |  | -5.91 | [23 empty] | VV | 0
6 | 342013323R00 | Příčky z desek sádrokartonových dvojité opláštění, jednoduchá konstrukce CW 100 tloušťka příčky 150 mm, desky impregnované, tloušťky 12,5 mm, tloušťka izolace 80 mm, požární odolnost EI 60 | m2 | 41.7368 |  | 0 |  | 0 |  | 0 | 21 | 0 | 0.0481 | 2.01 | 0 | 0 | 801-1 | RTS 25/ I | RTS 24/ II | 1.287 | 53.72 |  | Práce | Běžná |  |  |  | POL1_
|  | zřízení nosné konstrukce příčky, vložení tepelné izolace tl. do 5 cm, montáž desek, tmelení spár Q2 a úprava rohů. Včetně dodávek materiálu. | [25 empty] | SPI |  | zřízení nosné konstrukce příčky, vložení tepelné izolace tl. do 5 cm, montáž desek, tmelení spár Q2 a úprava rohů. Včetně dodávek materiálu.
|  | Sp2 : | [25 empty] | VV | 0
|  | 1.np : (1,77+1,28+3,03*2+1,5+1,75+1,755)*3,25 |  | 45.8738 | [23 empty] | VV | 0
|  | -0,7*1,97*3 |  | -4.137 | [23 empty] | VV | 0
7 | 342016221R00 | Příčky z desek sádrokartonových dvojité opláštění, dvojitá konstrukce CW 75 tloušťka příčky 205 mm, desky standard, tloušťky 12,5 mm, tloušťka izolace 50 mm, požární odolnost EI 60 | m2 | 83.2258 |  | 0 |  | 0 |  | 0 | 21 | 0 | 0.05005 | 4.17 | 0 | 0 | 801-1 | RTS 25/ I | RTS 24/ II | 1.673 | 139.24 |  | Práce | Běžná |  |  |  | POL1_
|  | zřízení nosné konstrukce příčky, vložení tepelné izolace tl. do 5 cm, montáž desek, tmelení spár Q2 a úprava rohů. Včetně dodávek materiálu. | [25 empty] | SPI |  | zřízení nosné konstrukce příčky, vložení tepelné izolace tl. do 5 cm, montáž desek, tmelení spár Q2 a úprava rohů. Včetně dodávek materiálu.
|  | Sp4 : | [25 empty] | VV | 0
|  | 1.np : (8,45+5,6+2,725+5,5)*3,25 |  | 72.3937 | [23 empty] | VV | 0
|  | -0,9*1,97*3 |  | -5.319 | [23 empty] | VV | 0
|  | Sp9 : | [25 empty] | VV | 0
|  | 1.np : (3,15+2,85)*3,25 |  | 19.5 | [23 empty] | VV | 0
|  | -(0,9*1,97+0,8*1,97) |  | -3.349 | [23 empty] | VV | 0
8 | 342016621R00 | Příčky z desek sádrokartonových dvojitá ocelová konstrukce CW 100 s mezerou, 2x opláštění tloušťka příčky 255 mm, desky standard, tloušťky 12,5 mm, tloušťka izolace 50 mm, požární odolnost EI 60 | m2 | 43.55 |  | 0 |  | 0 |  | 0 | 21 | 0 | 0.05066 | 2.21 | 0 | 0 | 801-1 | RTS 25/ I | RTS 24/ II | 1.68 | 73.16 |  | Práce | Běžná |  |  |  | POL1_
|  | zřízení nosné konstrukce příčky, vložení tepelné izolace tl. do 5 cm, montáž desek, tmelení spár Q2 a úprava rohů. Včetně dodávek materiálu. | [25 empty] | SPI |  | zřízení nosné konstrukce příčky, vložení tepelné izolace tl. do 5 cm, montáž desek, tmelení spár Q2 a úprava rohů. Včetně dodávek materiálu.
|  | Sp7 : | [25 empty] | VV | 0
|  | 1.np : 4,42*3,25 |  | 14.365 | [23 empty] | VV | 0
|  | Sp12 : | [25 empty] | VV | 0
|  | 1.np : (6,7+2,28)*3,25 |  | 29.185 | [23 empty] | VV | 0
9 | 342263410R00 | Úpravy, doplňkové práce a příplatky pro sádrokartonové a sádrovláknité příčky doplňkové práce osazení revizních dvířek plochy do 0,25 m2 | kus | 13 |  | 0 |  | 0 |  | 0 | 21 | 0 | 0.00016 | 0 | 0 | 0 | 801-1 | RTS 25/ I | RTS 24/ II | 0.94 | 12.22 |  | Práce | Běžná |  |  |  | POL1_
|  | RD1 : 8 |  | 8 | [23 empty] | VV | 0
|  | RD2 : 2 |  | 2 | [23 empty] | VV | 0
|  | RD3 : 2 |  | 2 | [23 empty] | VV | 0
|  | RD8 : 1 |  | 1 | [23 empty] | VV | 0
10 | 342263420R00 | Úpravy, doplňkové práce a příplatky pro sádrokartonové a sádrovláknité příčky doplňkové práce osazení revizních dvířek plochy do 0,5 m2 | kus | 1 |  | 0 |  | 0 |  | 0 | 21 | 0 | 0.00024 | 0 | 0 | 0 | 801-1 | RTS 25/ I | RTS 24/ II | 1.04 | 1.04 |  | Práce | Běžná |  |  |  | POL1_
|  | RD7 : | [25 empty] | VV | 0
|  | 1.NP : 1 |  | 1 | [23 empty] | VV | 0
11 | 342263990RV1 | Úpravy, doplňkové práce a příplatky pro sádrokartonové a sádrovláknité příčky příplatek za desku tloušťky 12,5 mm, impregnovanou, z jedné strany příčky | m2 | 217.822 |  | 0 |  | 0 |  | 0 | 21 | 0 | 0 | 0 | 0 | 0 | 801-1 | RTS 25/ I | RTS 24/ II | 0 | 0 |  | Práce | Běžná |  |  |  | POL1_
|  | Sp3 : | [25 empty] | VV | 0
|  | 1.np : (7,5+3,03+2,1+3,4+2,7+2,65)*3,25 |  | 69.485 | [23 empty] | VV | 0
|  | -(0,7*1,97*2+0,8*1,97*2) |  | -5.91 | [23 empty] | VV | 0
|  | Sp9 : | [25 empty] | VV | 0
|  | 1.np : (3,15+2,85)*3,25 |  | 19.5 | [23 empty] | VV | 0
|  | -(0,9*1,97+0,8*1,97) |  | -3.349 | [23 empty] | VV | 0
|  | Sp12 : | [25 empty] | VV | 0
|  | 1.np : (6,7+2,28)*3,25 |  | 29.185 | [23 empty] | VV | 0
|  | Koeficient : 1 |  | 108.911 | [23 empty] | VV | 4
12 | 347016221R00 | Předstěny opláštěné sádrokartonovými deskami volně stojící, bez izolace 1x nosná ocelová konstrukce CW 75, dvojité opláštění, desky standard, tloušťky 12,5 mm, tloušťka stěny 100 mm, požární odolnost EI 45 | m2 | 23.79 |  | 0 |  | 0 |  | 0 | 21 | 0 | 0.02172 | 0.52 | 0 | 0 | 801-1 | RTS 25/ I | RTS 24/ II | 0.83849 | 19.95 |  | Práce | Běžná |  |  |  | POL1_
|  | Sp6 : | [25 empty] | VV | 0
|  | 1.np : 7,32*3,25 |  | 23.79 | [23 empty] | VV | 0
13 | 347051224R00 | Stěny šachet opláštěné sádrokartonovými deskami, 2x CW 50 mm tloušťka stěny 75 mm, 2x opláštěná, tloušťka desky 12,5 mm, protipožární impregnovaná, tl. izolace 50 mm, požární odolnost EI 45 | m2 | 20.22 |  | 0 |  | 0 |  | 0 | 21 | 0 | 0.02887 | 0.58 | 0 | 0 | 801-1 | RTS 25/ I | RTS 24/ II | 1.058 | 21.39 |  | Práce | Běžná |  |  |  | POL1_
|  | s úpravou rohů, koutů a hran konstrukcí, přebroušení a tmelení spár, | [25 empty] | SPI
|  | Sp5 : | [25 empty] | VV | 0
|  | 1.np : 20,22 |  | 20.22 | [23 empty] | VV | 0
14 | 28349010R | Dvířka revizní použití: stavební otvor; funkce: klasické; šířka = 200 mm; výška = 200 mm; materiál: plast; počet křídel: 1 | kus | 2 |  | 0 |  | 0 |  | 0 | 21 | 0 | 0.0006 | 0 | 0 | 0 | SPCM | RTS 25/ I | RTS 24/ II | 0 | 0 |  | Specifikace | Běžná |  |  |  | POL3_
|  | RD3 : 2 |  | 2 | [23 empty] | VV | 0
15 | 553476530R | Dvířka revizní použití: stavební otvor, prostup, šachta; funkce: klasické; šířka = 150 mm; výška = 150 mm; materiál: nerez; počet křídel: 1 | kus | 1 |  | 0 |  | 0 |  | 0 | 21 | 0 | 0.0003 | 0 | 0 | 0 | SPCM | RTS 25/ I | RTS 24/ II | 0 | 0 |  | Specifikace | Běžná |  |  |  | POL3_
|  | RD8 : 1 |  | 1 | [23 empty] | VV | 0
16 | 5534765815R | Dvířka revizní použití: stavební otvor, šachta; funkce: protipožární; šířka = 200 mm; výška = 200 mm; materiál: hliník; počet křídel: 1; požární odolnost: E, I; 45 | kus | 8 |  | 0 |  | 0 |  | 0 | 21 | 0 | 0.0015 | 0.01 | 0 | 0 | SPCM | RTS 25/ I | RTS 24/ II | 0 | 0 |  | Specifikace | Běžná |  |  |  | POL3_
|  | RD1 : 8 |  | 8 | [23 empty] | VV | 0
17 | 5534765816R | Dvířka revizní použití: stavební otvor, šachta; funkce: protipožární; šířka = 300 mm; výška = 300 mm; materiál: hliník; počet křídel: 1; požární odolnost: E, I; 45 | kus | 2 |  | 0 |  | 0 |  | 0 | 21 | 0 | 0.0028 | 0.01 | 0 | 0 | SPCM | RTS 25/ I | RTS 24/ II | 0 | 0 |  | Specifikace | Běžná |  |  |  | POL3_
|  | RD2 : 2 |  | 2 | [23 empty] | VV | 0
18 | 553476626R | Dvířka revizní použití: sádrokarton; funkce: klasické; šířka = 1 200 mm; výška = 600 mm; materiál: hliník; počet křídel: 2 | kus | 1 |  | 0 |  | 0 |  | 0 | 21 | 0 | 0.0092 | 0.01 | 0 | 0 | SPCM | RTS 25/ I | RTS 24/ II | 0 | 0 |  | Specifikace | Běžná |  |  |  | POL3_
|  | RD7 : | [25 empty] | VV | 0
|  | 1.NP : 1 |  | 1 | [23 empty] | VV | 0
Díl: | 416 | Podhledy a mezistropy montované lehké |  |  |  | 0 |  | 0 |  | 0 |  | 0 |  | 3.63 |  | 0 |  |  |  |  | 362.18 | [6 empty] | DIL
19 | 416021125R00 | Podhledy na kovové konstrukci opláštěné deskami sádrokartonovými nosná konstrukce z profilů CD s přímým uchycením 1x deska, tloušťky 15 mm, standard, s minerální izolací tl. 40 mm | m2 | 95.48 |  | 0 |  | 0 |  | 0 | 21 | 0 | 0.01605 | 1.53 | 0 | 0 | 801-1 | RTS 25/ I | RTS 24/ II | 1 | 95.48 |  | Práce | Běžná |  |  |  | POL1_
|  | Sc9 : | [25 empty] | VV | 0
|  | 1.np : 95,48 |  | 95.48 | [23 empty] | VV | 0
20 | 416022121R00 | Podhledy na kovové konstrukci opláštěné deskami sádrokartonovými dvouúrovňový křížový rošt z profilů CD zavěšený 1x deska, tloušťky 12,5 mm, standard, bez izolace, | m2 | 62.95 |  | 0 |  | 0 |  | 0 | 21 | 0 | 0.01222 | 0.77 | 0 | 0 | 801-1 | RTS 25/ I | RTS 24/ II | 0.95 | 59.8 |  | Práce | Běžná |  |  |  | POL1_
|  | Sc8 : | [25 empty] | VV | 0
|  | 1.np : 62,95 |  | 62.95 | [23 empty] | VV | 0
21 | 416026128R00 | Podhledy na kovové konstrukci opláštěné deskami sádrokartonovými dvouúrovňový křížový rošt z profilů CD zavěšený 1x deska, tloušťky 15 mm, protipožární impregnovaná, bez izolace, požární odolnost REI 60 | m2 | 33.31 |  | 0 |  | 0 |  | 0 | 21 | 0 | 0.01691 | 0.56 | 0 | 0 | 801-1 | RTS 25/ I | RTS 24/ II | 1 | 33.31 |  | Práce | Běžná |  |  |  | POL1_
|  | Sc10 : | [25 empty] | VV | 0
|  | 1.np : 33,31 |  | 33.31 | [23 empty] | VV | 0
22 | 342264101R00 | Doplňkové práce osazení revizních dvířek do sádrokartonového podhledu, do 0,25 m2, , | kus | 5 |  | 0 |  | 0 |  | 0 | 21 | 0 | 0.00016 | 0 | 0 | 0 | 801-1 | RTS 25/ I | RTS 24/ II | 1.24 | 6.2 |  | Práce | Běžná |  |  |  | POL1_
|  | RD4 : 2 |  | 2 | [23 empty] | VV | 0
|  | RD5 : 3 |  | 3 | [23 empty] | VV | 0
23 | 767587111RT4 | Montáž podhledů lamelových a kazetových Podhledy nosný rošt pro podhledy hrana kazety v úrovni roštu, v modulu 600 x 600 mm, antikorozní profily, požárně odolné | m2 | 166.56 |  | 0 |  | 0 |  | 0 | 21 | 0 | 0 | 0 | 0 | 0 | 800-767 | RTS 25/ I | RTS 24/ II | 0.52 | 86.61 |  | Práce | Běžná |  |  |  | POL1_
|  | Odkaz na mn. položky pořadí 23 : 62,95000 |  | 62.95 | [23 empty] | VV | 5
|  | Odkaz na mn. položky pořadí 22 : 103,61000 |  | 103.61 | [23 empty] | VV | 5
24 | 767587211RT1 | Montáž podhledů lamelových a kazetových Podhledy podhled minerální, , 600x600 mm, včetně dodávky kazet | m2 | 103.61 |  | 0 |  | 0 |  | 0 | 21 | 0 | 0.00483 | 0.5 | 0 | 0 | 800-767 | RTS 25/ I | RTS 24/ II | 0.485 | 50.25 |  | Práce | Běžná |  |  |  | POL1_
|  | Sc5 : | [25 empty] | VV | 0
|  | 1.np : 103,61 |  | 103.61 | [23 empty] | VV | 0
25 | 767587211RT4 | Montáž podhledů lamelových a kazetových Podhledy podhled minerální, , 600x600 mm, včetně dodávky kazet | m2 | 62.95 |  | 0 |  | 0 |  | 0 | 21 | 0 | 0.0042 | 0.26 | 0 | 0 | 800-767 | RTS 25/ I | RTS 24/ II | 0.485 | 30.53 |  | Práce | Běžná |  |  |  | POL1_
|  | Sc6 : | [25 empty] | VV | 0
|  | 1.np : 62,95 |  | 62.95 | [23 empty] | VV | 0
26 | 28349015R | Dvířka revizní použití: stavební otvor; funkce: klasické; šířka = 300 mm; výška = 400 mm; materiál: plast; počet křídel: 1 | kus | 3 |  | 0 |  | 0 |  | 0 | 21 | 0 | 0.00085 | 0 | 0 | 0 | SPCM | RTS 25/ I | RTS 24/ II | 0 | 0 |  | Specifikace | Běžná |  |  |  | POL3_
|  | RD5 : 3 |  | 3 | [23 empty] | VV | 0
27 | 553476657R | Dvířka revizní použití: sádrokarton; funkce: protipožární; šířka = 400 mm; výška = 400 mm; materiál: hliník; počet křídel: 1; požární odolnost: E, I; 45 | kus | 2 |  | 0 |  | 0 |  | 0 | 21 | 0 | 0.0045 | 0.01 | 0 | 0 | SPCM | RTS 25/ I | RTS 24/ II | 0 | 0 |  | Specifikace | Běžná |  |  |  | POL3_
|  | RD4 : 2 |  | 2 | [23 empty] | VV | 0
Díl: | 5 | Komunikace |  |  |  | 0 |  | 0 |  | 0 |  | 0 |  | 3.15 |  | 0 |  |  |  |  | 0.46 | [6 empty] | DIL
28 | 564531111R00 | Zřízení podkladu nebo podsypu ze sypaniny tloušťka po zhutnění 100 mm | m2 | 17.5275 |  | 0 |  | 0 |  | 0 | 21 | 0 | 0 | 0 | 0 | 0 | 822-1 | RTS 25/ I | RTS 24/ II | 0.026 | 0.46 |  | Práce | Běžná |  |  |  | POL1_
|  | s rozprostřením, vlhčením a zhutněním | [25 empty] | SPI
|  | Vk2, Vk3 : | [25 empty] | VV | 0
|  | rampa R1 : (2,55*2,15+2,45*1,5) |  | 9.1575 | [23 empty] | VV | 0
|  | rampa R2 : (2,2+2,45)*1,8 |  | 8.37 | [23 empty] | VV | 0
29 | 583426801R | Kamenivo stanovené přírodní; drcené; 16/32; typ: praný; OH = 2,62 Mg/m3; granodiorit | t | 3.1549 |  | 0 |  | 0 |  | 0 | 21 | 0 | 1 | 3.15 | 0 | 0 | SPCM | RTS 25/ I | RTS 24/ II | 0 | 0 |  | Specifikace | Běžná |  |  |  | POL3_
|  | Vk2, Vk3 : | [25 empty] | VV | 0
|  | rampa R1 : (2,55*2,15+2,45*1,5)*0,1*1,8 |  | 1.6483 | [23 empty] | VV | 0
|  | rampa R2 : (2,2+2,45)*1,8*0,1*1,8 |  | 1.5066 | [23 empty] | VV | 0
Díl: | 61 | Úpravy povrchů vnitřní |  |  |  | 0 |  | 0 |  | 0 |  | 0 |  | 0.76 |  | 0 |  |  |  |  | 35.66 | [6 empty] | DIL
30 | 612421231RT2 | Oprava vnitřních vápenných omítek stěn v množství opravované plochy přes 5 do 10 %, štukových | m2 | 209.5733 |  | 0 |  | 0 |  | 0 | 21 | 0 | 0.00363 | 0.76 | 0 | 0 | 801-4 | RTS 25/ I | RTS 24/ II | 0.17016 | 35.66 |  | Práce | Běžná |  |  |  | POL1_
|  | 1.01 : (28,3+5,975+0,4*2*4+0,4*4+0,2)*3,25-1,2*2,1*16 |  | 87.3238 | [23 empty] | VV | 0
|  | 1.02 : (7,5+2,77+0,2)*3,25-1,9*3,0 |  | 28.3275 | [23 empty] | VV | 0
|  | 1.03 : 1,28*1,15 |  | 1.472 | [23 empty] | VV | 0
|  | 1.04 : 1,6*1,15 |  | 1.84 | [23 empty] | VV | 0
|  | 1.08 : (0,3+0,15)*1,15 |  | 0.5175 | [23 empty] | VV | 0
|  | 1.09 : (11,85+0,4*3+0,25*2)*3,25-1,2*2,1*8 |  | 23.8775 | [23 empty] | VV | 0
|  | 1.11 : (2,7+0,4+0,25*3)*3,25-1,2*2,1*2 |  | 7.4725 | [23 empty] | VV | 0
|  | 1.12 : (2,9+0,4)*3,25-1,2*2,1*2 |  | 5.685 | [23 empty] | VV | 0
|  | 1.13 : (2,7+0,4)*3,25-1,2*2,1*2 |  | 5.035 | [23 empty] | VV | 0
|  | 1.15 : (8,65+0,4*4+0,25*2)*3,25-1,2*2,1*6 |  | 19.8175 | [23 empty] | VV | 0
|  | 1.16 : (5,575+0,2+0,7*2)*3,25 |  | 23.3188 | [23 empty] | VV | 0
|  | 1.18 : (1,325+0,4)*3,25-1,2*0,6 |  | 4.8863 | [23 empty] | VV | 0
Díl: | 63 | Podlahy a podlahové konstrukce |  |  |  | 0 |  | 0 |  | 0 |  | 0 |  | 91.99 |  | 0 |  |  |  |  | 447.57 | [6 empty] | DIL
31 | 631312621R00 | Mazanina z betonu prostého tl. přes 50 do 80 mm třídy C 20/25, | m3 | 28.4457 |  | 0 |  | 0 |  | 0 | 21 | 0 | 2.525 | 71.83 | 0 | 0 | 801-1 | RTS 25/ I | RTS 24/ II | 3.213 | 91.4 |  | Práce | Běžná |  |  |  | POL1_
|  | (z kameniva) hlazená dřevěným hladítkem | [25 empty] | SPI
|  | Ve1 - 1.np : (174,85+21,49+2,18+8,23+2,63+1,2+1,2+2,74+2,28+78,56+9,24+33,25+8,21+12,61+6,75+37,81+3,0*1,585+2,92)*0,06 |  | 24.6543 | [23 empty] | VV | 0
|  | Vv1 - 1.np : 63,19*0,06 |  | 3.7914 | [23 empty] | VV | 0
32 | 631315621R00 | Mazanina z betonu prostého tl. přes 120 do 240 mm třídy C 20/25, | m3 | 2.6291 |  | 0 |  | 0 |  | 0 | 21 | 0 | 2.525 | 6.64 | 0 | 0 | 801-1 | RTS 25/ I | RTS 24/ II | 2.317 | 6.09 |  | Práce | Běžná |  |  |  | POL1_
|  | (z kameniva) hlazená dřevěným hladítkem | [25 empty] | SPI
|  | Vk2, Vk3 : | [25 empty] | VV | 0
|  | rampa R1 : (2,55*2,15+2,45*1,5)*0,15 |  | 1.3736 | [23 empty] | VV | 0
|  | rampa R2 : (2,2+2,45)*1,8*0,15 |  | 1.2555 | [23 empty] | VV | 0
33 | 631319151R00 | Příplatek za přehlazení povrchu tloušťka mazaniny do 80 mm | m3 | 28.4457 |  | 0 |  | 0 |  | 0 | 21 | 0 | 0 | 0 | 0 | 0 | 801-1 | RTS 25/ I | RTS 24/ II | 2.7 | 76.8 |  | Práce | Běžná |  |  |  | POL1_
|  | betonové mazaniny min. B 10 ocelovým hladítkem | [25 empty] | SPI
|  | Odkaz na mn. položky pořadí 29 : 28,44570 |  | 28.4457 | [23 empty] | VV | 5
34 | 631319155R00 | Příplatek za přehlazení povrchu tloušťka mazaniny od 120 mm do 240 mm | m3 | 2.6291 |  | 0 |  | 0 |  | 0 | 21 | 0 | 0 | 0 | 0 | 0 | 801-1 | RTS 25/ I | RTS 24/ II | 0.675 | 1.77 |  | Práce | Běžná |  |  |  | POL1_
|  | betonové mazaniny min. B 10 ocelovým hladítkem | [25 empty] | SPI
|  | Odkaz na mn. položky pořadí 30 : 2,62913 |  | 2.6291 | [23 empty] | VV | 5
35 | 631319171R00 | Příplatek za stržení povrchu tloušťka mazaniny do 80 mm | m3 | 28.4457 |  | 0 |  | 0 |  | 0 | 21 | 0 | 0 | 0 | 0 | 0 | 801-1 | RTS 25/ I | RTS 24/ II | 0.82 | 23.33 |  | Práce | Běžná |  |  |  | POL1_
|  | spodní vrstvy mazaniny latí před vložením výztuže nebo pletiva pro tloušťku obou vrstev mazaniny | [25 empty] | SPI
|  | Odkaz na mn. položky pořadí 29 : 28,44570 |  | 28.4457 | [23 empty] | VV | 5
36 | 631319175R00 | Příplatek za stržení povrchu tloušťka mazaniny od 120 mm do 240 mm | m3 | 2.6291 |  | 0 |  | 0 |  | 0 | 21 | 0 | 0 | 0 | 0 | 0 | 801-1 | RTS 25/ I | RTS 24/ II | 0.205 | 0.54 |  | Práce | Běžná |  |  |  | POL1_
|  | spodní vrstvy mazaniny latí před vložením výztuže nebo pletiva pro tloušťku obou vrstev mazaniny | [25 empty] | SPI
|  | Odkaz na mn. položky pořadí 30 : 2,62913 |  | 2.6291 | [23 empty] | VV | 5
37 | 631361921RT9 | Výztuž mazanin z betonů a z lehkých betonů ze svařovaných sítí průměr drátu 8 mm, velikost oka 150/150 mm | t | 0.10824 |  | 0 |  | 0 |  | 0 | 21 | 0 | 1.082 | 0.12 | 0 | 0 | 801-1 | RTS 25/ I | RTS 24/ II | 15.231 | 1.65 |  | Práce | Běžná |  |  |  | POL1_
|  | včetně distančních prvků | [25 empty] | SPI
|  | Vk2, Vk3 : | [25 empty] | VV | 0
|  | rampa R1 : (2,55*2,15+2,45*1,5)*5,37*1,15*0,001 |  | 0.05655 | [23 empty] | VV | 0
|  | rampa R2 : (2,2+2,45)*1,8*5,37*1,15*0,001 |  | 0.05169 | [23 empty] | VV | 0
38 | 632421125RT4 | Potěr ze suchých směsí samonivelační podlahová modifikovaná hmota na bázi cementu, tloušťky 15 mm, včetně penetrace | m2 | 474.095 |  | 0 |  | 0 |  | 0 | 21 | 0 | 0.02699 | 12.8 | 0 | 0 | 801-1 | RTS 25/ I | RTS 24/ II | 0.3875 | 183.71 |  | Práce | Běžná |  |  |  | POL1_
|  | s rozprostřením a uhlazením | [25 empty] | SPI
|  | Ve1 - 1.np : (174,85+21,49+2,18+8,23+2,63+1,2+1,2+2,74+2,28+78,56+9,24+33,25+8,21+12,61+6,75+37,81+3,0*1,585+2,92) |  | 410.905 | [23 empty] | VV | 0
|  | Vv1 - 1.np : 63,19 |  | 63.19 | [23 empty] | VV | 0
39 | 632430111R00 | Kamenný koberec venkovní, z křemičitých oblázků, tloušťky 10 mm | m2 | 17.5275 |  | 0 |  | 0 |  | 0 | 21 | 0 | 0.01838 | 0.32 | 0 | 0 | 801-1 | RTS 25/ I | RTS 24/ II | 1.93 | 33.83 |  | Práce | Běžná |  |  |  | POL1_
|  | Litá podlaha ze směsi jemných přírodních oblázků a pojiva. Bez úpravy podkladu. | [25 empty] | SPI
|  | Vk2, Vk3 : | [25 empty] | VV | 0
|  | rampa R1 : (2,55*2,15+2,45*1,5) |  | 9.1575 | [23 empty] | VV | 0
|  | rampa R2 : (2,2+2,45)*1,8 |  | 8.37 | [23 empty] | VV | 0
40 | 632481112R00 | Výztužné vložky do mazanin a potěrů z kovové tkaniny, pozinkovaný povrch drátu , oka 16x16x0,8 mm | m2 | 474.095 |  | 0 |  | 0 |  | 0 | 21 | 0 | 0.00059 | 0.28 | 0 | 0 | 801-1 | RTS 25/ I | RTS 24/ II | 0.06 | 28.45 |  | Práce | Běžná |  |  |  | POL1_
|  | Ve1 - 1.np : (174,85+21,49+2,18+8,23+2,63+1,2+1,2+2,74+2,28+78,56+9,24+33,25+8,21+12,61+6,75+37,81+3,0*1,585+2,92) |  | 410.905 | [23 empty] | VV | 0
|  | Vv1 - 1.np : 63,19 |  | 63.19 | [23 empty] | VV | 0
Díl: | 64 | Výplně otvorů |  |  |  | 0 |  | 0 |  | 0 |  | 0 |  | 0 |  | 0 |  |  |  |  | 0 | [6 empty] | DIL
41 | D05 | Interiérové dveře, otočné, 1kř., plné, ocel. zárubeň, kování, 900x1970 mm - D+M, bližší specifikace viz. PD | kus | 5 |  | 0 |  | 0 |  | 0 | 21 | 0 | 0 | 0 | 0 | 0 |  | Vlastní | Indiv | 0 | 0 |  | Práce | Běžná |  |  |  | POL1_
42 | D06 | Interiérové dveře, otočné, 1kř., plné, ocel. zárubeň, kování, 800x1970 mm - D+M, bližší specifikace viz. PD | kus | 3 |  | 0 |  | 0 |  | 0 | 21 | 0 | 0 | 0 | 0 | 0 |  | Vlastní | Indiv | 0 | 0 |  | Práce | Běžná |  |  |  | POL1_
43 | D07 | Interiérové dveře, otočné, 1kř., plné, ocel. zárubeň, kování, 700x1970 mm - D+M | kus | 5 |  | 0 |  | 0 |  | 0 | 21 | 0 | 0 | 0 | 0 | 0 |  | Vlastní | Indiv | 0 | 0 |  | Práce | Běžná |  |  |  | POL1_
44 | D09 | Interiérové dveře, otočné, 2kř., plné, ocel. zárubeň, kování, 1800x1970 mm, EI 30 DP3-C - D+M, bližší specifikace viz. PD | kus | 1 |  | 0 |  | 0 |  | 0 | 21 | 0 | 0 | 0 | 0 | 0 |  | Vlastní | Indiv | 0 | 0 |  | Práce | Běžná |  |  |  | POL1_
45 | D10 | Interiérové dveře, otočné, 1kř., plné, ocel. zárubeň, kování, 900x1970 mm, EI 30 DP3-C - D+M, bližší specifikace viz. PD | kus | 2 |  | 0 |  | 0 |  | 0 | 21 | 0 | 0 | 0 | 0 | 0 |  | Vlastní | Indiv | 0 | 0 |  | Práce | Běžná |  |  |  | POL1_
Díl: | 94 | Lešení a stavební výtahy |  |  |  | 0 |  | 0 |  | 0 |  | 0 |  | 0.78 |  | 0 |  |  |  |  | 105.82 | [6 empty] | DIL
46 | 941955002R00 | Lešení lehké pracovní pomocné pomocné, o výšce lešeňové podlahy přes 1,2 do 1,9 m | m2 | 494.48 |  | 0 |  | 0 |  | 0 | 21 | 0 | 0.00158 | 0.78 | 0 | 0 | 800-3 | RTS 25/ I | RTS 24/ II | 0.214 | 105.82 |  | Práce | Běžná |  |  |  | POL1_
|  | 1.np : 174,85+21,49+2,18+8,23+1,2+1,2+2,74+2,28+78,56+9,24+33,25+8,21+12,61+6,75+63,19+38,81+17,04+2,92+9,73 |  | 494.48 | [23 empty] | VV | 0
Díl: | 95 | Dokončovací konstrukce na pozemních stavbách |  |  |  | 0 |  | 0 |  | 0 |  | 0 |  | 0.05 |  | 0 |  |  |  |  | 154.47 | [6 empty] | DIL
47 | 952901111R00 | Vyčištění budov a ostatních objektů budov bytové nebo občanské výstavby - zametení a umytí podlah, dlažeb, obkladů, schodů v místnostech, chodbách a schodištích, vyčištění a umytí oken, dveří s rámy, zárubněmi, umytí a vyčištění jiných zasklených a natíraných ploch a zařizovacích předmětů před předáním do užívání světlá výška podlaží do 4 m | m2 | 494.48 |  | 0 |  | 0 |  | 0 | 21 | 0 | 4e-05 | 0.02 | 0 | 0 | 801-1 | RTS 25/ I | RTS 24/ II | 0.308 | 152.3 |  | Práce | Běžná |  |  |  | POL1_
|  | 1.np : 174,85+21,49+2,18+8,23+1,2+1,2+2,74+2,28+78,56+9,24+33,25+8,21+12,61+6,75+63,19+38,81+17,04+2,92+9,73 |  | 494.48 | [23 empty] | VV | 0
48 | 953941312R00 | Osazení předmětů na hmoždinky osazení hasicího přístroje | kus | 1 |  | 0 |  | 0 |  | 0 | 21 | 0 | 1e-05 | 0 | 0 | 0 | 801-1 | RTS 25/ I | RTS 24/ II | 0.17 | 0.17 |  | Práce | Běžná |  |  |  | POL1_
|  | Odkaz na mn. položky pořadí 54 : 1,00000 |  | 1 | [23 empty] | VV | 5
49 | 722254201RT4 | Požární příslušenství hydrantový systém D 25, box s plnými dveřmi, stálotvará hadice, průměr 19/30 | kus | 1 |  | 0 |  | 0 |  | 0 | 21 | 0 | 0.015 | 0.02 | 0 | 0 | 800-721 | RTS 25/ I | RTS 24/ II | 1.644 | 1.64 |  | Práce | Běžná |  |  |  | POL1_
|  | viz. D 1.1.54 Výpis ostatních prvků : | [25 empty] | VV | 0
|  | 1.np : 1 |  | 1 | [23 empty] | VV | 0
50 | ČR1 | Čistící zóna vnější, 2100x1000 mm - D+M, bližší specifikace viz. PD | kus | 1 |  | 0 |  | 0 |  | 0 | 21 | 0 | 0 | 0 | 0 | 0 |  | Vlastní | Indiv | 0 | 0 |  | Práce | Běžná |  |  |  | POL1_
51 | ČR2 | Textilní čistící vnitřní vstupní rohož, 1200x1000 mm - D+M, bližší specifikace viz. PD | kus | 3 |  | 0 |  | 0 |  | 0 | 21 | 0 | 0 | 0 | 0 | 0 |  | Vlastní | Indiv | 0 | 0 |  | Práce | Běžná |  |  |  | POL1_
52 | RL01 | Samolepící hliníková lišta na ochranu rohů, 30/30, dl. 1500mm - D+M, bližší specifikace viz. PD | kus | 3 |  | 0 |  | 0 |  | 0 | 21 | 0 | 0.0001 | 0 | 0 | 0 |  | Vlastní | Indiv | 0.12 | 0.36 |  | Práce | Běžná |  |  |  | POL1_
53 | RV1 | Radiální střešní ventilátor DN 125 - D+M, bližší specifikace viz. PD | kus | 1 |  | 0 |  | 0 |  | 0 | 21 | 0 | 0 | 0 | 0 | 0 |  | Vlastní | Indiv | 0 | 0 |  | Práce | Běžná |  |  |  | POL1_
54 | RV2 | Radiální střešní ventilátor DN 125 - D+M, bližší specifikace viz. PD | kus | 1 |  | 0 |  | 0 |  | 0 | 21 | 0 | 0 | 0 | 0 | 0 |  | Vlastní | Indiv | 0 | 0 |  | Práce | Běžná |  |  |  | POL1_
55 | X01 | Sestava sanitární příčky v 1.np, 1800x2050 mm - D+M, bližší specifikace viz. PD | soubor | 1 |  | 0 |  | 0 |  | 0 | 21 | 0 | 0 | 0 | 0 | 0 |  | Vlastní | Indiv | 0 | 0 |  | Práce | Běžná |  |  |  | POL1_
56 | 44984114R | přístoj hasicí práškový; P6Te; třída hašení A,B,C; výtlačný prostředek dusík; náplň 6 kg; provozní schopnost od -30 do + 60°C | kus | 1 |  | 0 |  | 0 |  | 0 | 21 | 0 | 0.0098 | 0.01 | 0 | 0 | SPCM | RTS 24/ II | RTS 24/ II | 0 | 0 |  | Specifikace | Běžná |  |  |  | POL3_
|  | viz. D 1.1.48 Výpis ostatních prvků : | [25 empty] | VV | 0
|  | 1.np : 1 |  | 1 | [23 empty] | VV | 0
57 | 202 R1 | Zednické výpomoci pro řemesla | soubor | 1 |  | 0 |  | 0 |  | 0 | 21 | 0 | 0 | 0 | 0 | 0 |  | Vlastní | Indiv | 0.0048 | 0 |  | VRN | Běžná |  |  |  | POL99_3
Díl: | 99 | Staveništní přesun hmot |  |  |  | 0 |  | 0 |  | 0 |  | 0 |  | 0 |  | 0 |  |  |  |  | 223.77 | [6 empty] | DIL
58 | 999281108R00 | Přesun hmot pro opravy a údržbu objektů pro opravy a údržbu dosavadních objektů včetně vnějších plášťů výšky do 12 m, | t | 118.2691 |  | 0 |  | 0 |  | 0 | 21 | 0 | 0 | 0 | 0 | 0 | 801-4 | RTS 25/ I | RTS 24/ II | 1.892 | 223.77 |  | Přesun hmot | Běžná |  |  |  | POL7_
|  | oborů 801, 803, 811 a 812 | [25 empty] | SPI
Díl: | 711 | Izolace proti vodě |  |  |  | 0 |  | 0 |  | 0 |  | 0 |  | 3.75 |  | 0 |  |  |  |  | 209.23 | [6 empty] | DIL
59 | 711111001RZ1 | Provedení izolace proti zemní vlhkosti natěradly za studena na ploše vodorovné nátěrem penetračním, 1 x nátěr, včetně dodávky penetračního laku ALP | m2 | 556.38 |  | 0 |  | 0 |  | 0 | 21 | 0 | 0.00033 | 0.18 | 0 | 0 | 800-711 | RTS 25/ I | RTS 24/ II | 0.0275 | 15.3 |  | Práce | Běžná |  |  |  | POL1_
|  | Odkaz na mn. položky pořadí 61 : 556,38000 |  | 556.38 | [23 empty] | VV | 5
60 | 711112001RZ1 | Provedení izolace proti zemní vlhkosti natěradly za studena na ploše svislé, včetně pomocného lešení o výšce podlahy do 1900 mm a pro zatížení do 1,5 kPa. nátěrem penetračním, 1x nátěr, včetně dodávky penetračního laku ALP | m2 | 12.3072 |  | 0 |  | 0 |  | 0 | 21 | 0 | 0.00052 | 0.01 | 0 | 0 | 800-711 | RTS 25/ I | RTS 24/ II | 0.05 | 0.62 |  | Práce | Běžná |  |  |  | POL1_
|  | Odkaz na mn. položky pořadí 62 : 12,30720 |  | 12.3072 | [23 empty] | VV | 5
61 | 711141559RT1 | Provedení izolace proti zemní vlhkosti pásy přitavením vodorovná, 1 vrstva, bez dodávky izolačních pásů, | m2 | 556.38 |  | 0 |  | 0 |  | 0 | 21 | 0 | 0.00041 | 0.23 | 0 | 0 | 800-711 | RTS 25/ I | RTS 24/ II | 0.22991 | 127.92 |  | Práce | Běžná |  |  |  | POL1_
|  | ZD02.01 : (13,5*36,0+6,0*3,3)*1,1 |  | 556.38 | [23 empty] | VV | 0
62 | 711142559RT1 | Provedení izolace proti zemní vlhkosti pásy přitavením svislá, 1 vrstva, bez dodávky izolačních pásů, | m2 | 12.3072 |  | 0 |  | 0 |  | 0 | 21 | 0 | 0.00058 | 0.01 | 0 | 0 | 800-711 | RTS 25/ I | RTS 24/ II | 0.266 | 3.27 |  | Práce | Běžná |  |  |  | POL1_
|  | Sf6 : (5,9+3,715)*1,28 |  | 12.3072 | [23 empty] | VV | 0
63 | 711212005R00 | Izolace proti vodě stěrka hydroizolační bitumenová, proti zemní vlhkosti, včetně penetrace | m2 | 117.18 |  | 0 |  | 0 |  | 0 | 21 | 0 | 0.00323 | 0.38 | 0 | 0 | 800-711 | RTS 25/ I | RTS 24/ II | 0.48 | 56.25 |  | Práce | Běžná |  |  |  | POL1_
|  | Podlaha 1.NP (nátěr v okrajích obvodových stěn a základů + kolem sloupů) : 51,76 |  | 51.76 | [23 empty] | VV | 0
|  | Nátěr z vnější strany základu : 65,42 |  | 65.42 | [23 empty] | VV | 0
64 | 62852265R | Pás hydroizolační asfaltový tl = 4,0 mm; funkce: protiradonová, parobrzdná; nosná vložka: skelná tkanina; asfalt: modifikovaný; horní strana: minerální posyp; spodní strana: spalitelná fólie | m2 | 653.9903 |  | 0 |  | 0 |  | 0 | 21 | 0 | 0.0045 | 2.94 | 0 | 0 | SPCM | RTS 25/ I | RTS 24/ II | 0 | 0 |  | Specifikace | Běžná |  |  |  | POL3_
|  | Odkaz na mn. položky pořadí 61 : 556,38000*1,15 |  | 639.837 | [23 empty] | VV | 5
|  | Odkaz na mn. položky pořadí 62 : 12,30720*1,15 |  | 14.1533 | [23 empty] | VV | 5
65 | 998711101R00 | Přesun hmot pro izolace proti vodě svisle do 6 m | t | 3.7467 |  | 0 |  | 0 |  | 0 | 21 | 0 | 0 | 0 | 0 | 0 | 800-711 | RTS 25/ I | RTS 24/ II | 1.567 | 5.87 |  | Přesun hmot | Běžná |  |  |  | POL7_
|  | 50 m vodorovně měřeno od těžiště půdorysné plochy skládky do těžiště půdorysné plochy objektu | [25 empty] | SPI
Díl: | 713 | Izolace tepelné |  |  |  | 0 |  | 0 |  | 0 |  | 0 |  | 3 |  | 0 |  |  |  |  | 109.79 | [6 empty] | DIL
66 | 713121121RT1 | Montáž tepelné izolace podlah dvouvrstvá, bez dodávky materiálu | m2 | 474.095 |  | 0 |  | 0 |  | 0 | 21 | 0 | 0 | 0 | 0 | 0 | 800-713 | RTS 25/ I | RTS 24/ II | 0.15 | 71.11 |  | Práce | Běžná |  |  |  | POL1_
|  | Ve1 - 1.np : (174,85+21,49+2,18+8,23+2,63+1,2+1,2+2,74+2,28+78,56+9,24+33,25+8,21+12,61+6,75+37,81+3,0*1,585+2,92) |  | 410.905 | [23 empty] | VV | 0
|  | Vv1 - 1.np : 63,19 |  | 63.19 | [23 empty] | VV | 0
67 | 713191100RT9 | Izolace tepelné běžných konstrukcí - doplňky položení separační fólie, včetně dodávky PE fólie | m2 | 474.095 |  | 0 |  | 0 |  | 0 | 21 | 0 | 3e-05 | 0.01 | 0 | 0 | 800-713 | RTS 25/ I | RTS 24/ II | 0.07 | 33.19 |  | Práce | Běžná |  |  |  | POL1_
|  | Odkaz na mn. položky pořadí 66 : 474,09500 |  | 474.095 | [23 empty] | VV | 5
68 | 28375706R | Výrobek izolační pro budovy z pěnového polystyrenu (EPS) tvar: deska; OH = 30 kg/m3; lambda = 0,034 W/(m.K); pevnost v tlaku = 200 kPa | m3 | 99.56 |  | 0 |  | 0 |  | 0 | 21 | 0 | 0.03 | 2.99 | 0 | 0 | SPCM | RTS 24/ II | RTS 24/ II | 0 | 0 |  | Specifikace | Běžná |  |  |  | POL3_
|  | Ve1 - 1.np : (174,85+21,49+2,18+8,23+2,63+1,2+1,2+2,74+2,28+78,56+9,24+33,25+8,21+12,61+6,75+37,81+3,0*1,585+2,92)*0,1*2 |  | 82.181 | [23 empty] | VV | 0
|  | Vv1 - 1.np : 63,19*0,1*2 |  | 12.638 | [23 empty] | VV | 0
|  | Koeficient : 0,05 |  | 4.7409 | [23 empty] | VV | 4
69 | 998713102R00 | Přesun hmot pro izolace tepelné v objektech výšky do 12 m | t | 3.001 |  | 0 |  | 0 |  | 0 | 21 | 0 | 0 | 0 | 0 | 0 | 800-713 | RTS 25/ I | RTS 24/ II | 1.831 | 5.49 |  | Přesun hmot | Běžná |  |  |  | POL7_
|  | 50 m vodorovně | [25 empty] | SPI
Díl: | 767 | Konstrukce zámečnické |  |  |  | 0 |  | 0 |  | 0 |  | 0 |  | 1.04 |  | 0 |  |  |  |  | 0 | [6 empty] | DIL
70 | Z01,02 R1,2 | Ocelové zábradlí pozinkové ocelové trubkové, v. 900mm - D+M, bližší specifikace viz. PD | m | 14.3 |  | 0 |  | 0 |  | 0 | 21 | 0 | 0 | 0 | 0 | 0 |  | Vlastní | Indiv | 0 | 0 |  | Práce | Běžná |  |  |  | POL1_
|  | R1 : 2,45*2+0,5 |  | 5.4 | [23 empty] | VV | 0
|  | R2 : 2,0*2+2,45*2 |  | 8.9 | [23 empty] | VV | 0
71 | 767990010RAC | Ostatní atypické kovové prvky 10 - 50 kg/kus | kg | 990.99 |  | 0 |  | 0 |  | 0 | 21 | 0 | 0.00105 | 1.04 | 0 | 0 | AP-PSV | RTS 25/ I | RTS 24/ II | 0 | 0 |  | Agregovaná položka | Běžná |  |  |  | POL2_
|  | viz. statika : | [25 empty] | VV | 0
|  | stěnové ztužení : | [25 empty] | VV | 0
|  | U 140 : 252,8*3 |  | 758.4 | [23 empty] | VV | 0
|  | PL10-350/600 : 18,2*3 |  | 54.6 | [23 empty] | VV | 0
|  | PL20-160/210 : 23,3*3 |  | 69.9 | [23 empty] | VV | 0
|  | M16 : 6,0*3 |  | 18 | [23 empty] | VV | 0
|  | Koeficient prořez, spoj. mat.: 0,1 |  | 90.09 | [23 empty] | VV | 4
Díl: | 776 | Podlahy a stěny povlakové |  |  |  | 0 |  | 0 |  | 0 |  | 0 |  | 0.21 |  | 0 |  |  |  |  | 31.21 | [6 empty] | DIL
72 | 776421300R00 | Lepení soklíků PVC a napojení krytiny na stěnu ukončení krytiny u stěny fabionem do v. 100 mm | m | 30.14 |  | 0 |  | 0 |  | 0 | 21 | 0 | 0.00015 | 0 | 0 | 0 | 800-775 | RTS 25/ I | RTS 24/ II | 0.23 | 6.93 |  | Práce | Běžná |  |  |  | POL1_
|  | 1.15 : 8,65*2+7,32*2-0,9*2 |  | 30.14 | [23 empty] | VV | 0
73 | 776521100RT1 | Lepení povlakových podlah z plastů ve formě pásů z PVC, montáž, | m2 | 63.23 |  | 0 |  | 0 |  | 0 | 21 | 0 | 0.00023 | 0.01 | 0 | 0 | 800-775 | RTS 25/ I | RTS 24/ II | 0.38 | 24.03 |  | Práce | Běžná |  |  |  | POL1_
|  | V1 : | [25 empty] | VV | 0
|  | 1.np : 63,23 |  | 63.23 | [23 empty] | VV | 0
74 | 283424022R | lišta ukončovací, fabion; podlahová; materiál PVC; tl. 2,00 mm; š = 90,0 mm; h = 28,0 mm | m | 33.154 |  | 0 |  | 0 |  | 0 | 21 | 0 | 0.00014 | 0 | 0 | 0 | SPCM | RTS 25/ I | RTS 24/ II | 0 | 0 |  | Specifikace | Běžná |  |  |  | POL3_
|  | Odkaz na mn. položky pořadí 70 : 30,14000*1,1 |  | 33.154 | [23 empty] | VV | 5
75 | 284123003R1 | Podlahovina PVC v rolích tl. 2,0 mm, nášl.vrstva 0,7 mm, R10 | m2 | 69.553 |  | 0 |  | 0 |  | 0 | 21 | 0 | 0.0029 | 0.2 | 0 | 0 |  | Vlastní | Indiv | 0 | 0 |  | Specifikace | Běžná |  |  |  | POL3_
|  | Odkaz na mn. položky pořadí 73 : 63,23000*1,1 |  | 69.553 | [23 empty] | VV | 5
76 | 998776102R00 | Přesun hmot pro podlahy povlakové v objektech výšky do 12 m | t | 0.22541 |  | 0 |  | 0 |  | 0 | 21 | 0 | 0 | 0 | 0 | 0 | 800-775 | RTS 25/ I | RTS 24/ II | 1.102 | 0.25 |  | Přesun hmot | Běžná |  |  |  | POL7_
|  | vodorovně do 50 m | [25 empty] | SPI
Díl: | 777 | Podlahy ze syntetických hmot |  |  |  | 0 |  | 0 |  | 0 |  | 0 |  | 5.5 |  | 0 |  |  |  |  | 236 | [6 empty] | DIL
77 | 777315186R00 | Podlahy z epoxidové plastmalty tloušťky 5 mm | m2 | 421.42 |  | 0 |  | 0 |  | 0 | 21 | 0 | 0.01304 | 5.5 | 0 | 0 | 800-773 | RTS 25/ I | RTS 24/ II | 0.56 | 236 |  | Práce | Běžná |  |  |  | POL1_
|  | E1 : | [25 empty] | VV | 0
|  | 1.np : 421,42 |  | 421.42 | [23 empty] | VV | 0
Díl: | 781 | Obklady keramické |  |  |  | 0 |  | 0 |  | 0 |  | 0 |  | 2.46 |  | 0 |  |  |  |  | 144.6 | [6 empty] | DIL
78 | 771578011R00 | Zvláštní úpravy spár spára podlaha-stěna silikonem | m | 84.15 |  | 0 |  | 0 |  | 0 | 21 | 0 | 4e-05 | 0 | 0 | 0 | 800-771 | RTS 25/ I | RTS 24/ II | 0.07 | 5.89 |  | Práce | Běžná |  |  |  | POL1_
|  | 1.03 : 2,1*4+1,0 |  | 9.4 | [23 empty] | VV | 0
|  | 1.04 : 2,1*6+1,0*4 |  | 16.6 | [23 empty] | VV | 0
|  | 1.05 : 2,1*4+1,0 |  | 9.4 | [23 empty] | VV | 0
|  | 1.06a : 2,1*4+1,0 |  | 9.4 | [23 empty] | VV | 0
|  | 1.06b : 2,1*4+1,0 |  | 9.4 | [23 empty] | VV | 0
|  | 1.07 : 2,1*4+1,0*2 |  | 10.4 | [23 empty] | VV | 0
|  | 1.08 : 2,1*5+1,0*2 |  | 12.5 | [23 empty] | VV | 0
|  | 1.09 : 1,35+1,0 |  | 2.35 | [23 empty] | VV | 0
|  | 1.10 : 1,35+1,0 |  | 2.35 | [23 empty] | VV | 0
|  | 1.14 : 1,35+1,0 |  | 2.35 | [23 empty] | VV | 0
79 | 781101210R00 | Příprava podkladu pod obklady penetrace podkladu pod obklady | m2 | 91.5195 |  | 0 |  | 0 |  | 0 | 21 | 0 | 0.00021 | 0.02 | 0 | 0 | 800-771 | RTS 25/ I | RTS 24/ II | 0.05 | 4.58 |  | Práce | Běžná |  |  |  | POL1_
|  | Odkaz na mn. položky pořadí 78 : 91,51950 |  | 91.5195 | [23 empty] | VV | 5
80 | 781475120R00 | Montáž obkladů vnitřních z dlaždic keramických kladených do tmele 300 x 600 mm, , kladených do flexibilního tmele | m2 | 91.5195 |  | 0 |  | 0 |  | 0 | 21 | 0 | 0.00535 | 0.49 | 0 | 0 | 800-771 | RTS 25/ I | RTS 24/ II | 1.288 | 117.88 |  | Práce | Běžná |  |  |  | POL1_
|  | 1.03 : (1,28*2+1,62*2)*2,1-0,7*1,97*2 |  | 9.422 | [23 empty] | VV | 0
|  | 1.04 : (3,03*2+3,545*2)*2,1-0,7*1,97 |  | 26.236 | [23 empty] | VV | 0
|  | 1.05 : (1,38*2+1,75*2)*2,1-0,8*1,97-0,7*1,97*2 |  | 8.812 | [23 empty] | VV | 0
|  | 1.06a : (1,5*2+0,8*2)*2,1-0,7*1,97 |  | 8.281 | [23 empty] | VV | 0
|  | 1.06b : (1,5*2+0,8*2)*2,1-0,7*1,97 |  | 8.281 | [23 empty] | VV | 0
|  | 1.07 : (1,56*2+1,775*2)*2,1-0,8*1,97 |  | 12.431 | [23 empty] | VV | 0
|  | 1.08 : (1,32*2+1,755*2)*2,1-0,7*1,97 |  | 11.536 | [23 empty] | VV | 0
|  | 1.09 : (1,2+0,325)*1,35 |  | 2.0587 | [23 empty] | VV | 0
|  | 1.10 : (1,045+0,56)*1,35 |  | 2.1667 | [23 empty] | VV | 0
|  | 1.14 : 1,7*1,35 |  | 2.295 | [23 empty] | VV | 0
81 | 781479711R00 | Montáž obkladů vnitřních z dlaždic keramických Příplatky k položkám montáže obkladů vnitřních stěn z dlaždic keramických příplatek k obkladu stěn keram.,za plochu do 10 m2 | m2 | 91.5195 |  | 0 |  | 0 |  | 0 | 21 | 0 | 0 | 0 | 0 | 0 | 800-771 | RTS 25/ I | RTS 24/ II | 0.13 | 11.9 |  | Práce | Běžná |  |  |  | POL1_
|  | Odkaz na mn. položky pořadí 78 : 91,51950 |  | 91.5195 | [23 empty] | VV | 5
82 | 781497121R00 | Lišty k obkladům profil rohový eloxovaný hliník, uložení do tmele, , výška profilu 6 mm, | m | 10.35 |  | 0 |  | 0 |  | 0 | 21 | 0 | 0.0001 | 0 | 0 | 0 | 800-771 | RTS 25/ I | RTS 24/ II | 0.12 | 1.24 |  | Práce | Běžná |  |  |  | POL1_
|  | 1.04 : 2,1*2 |  | 4.2 | [23 empty] | VV | 0
|  | 1.08 : 2,1 |  | 2.1 | [23 empty] | VV | 0
|  | 1.09 : 1,35 |  | 1.35 | [23 empty] | VV | 0
|  | 1.10 : 1,35 |  | 1.35 | [23 empty] | VV | 0
|  | 1.14 : 1,35 |  | 1.35 | [23 empty] | VV | 0
83 | 59761001R | Obklad keramický s glazurou (GL); dl = 598 mm; š = 298 mm; tl = 8,0 mm; barva: dle vzorníku | m2 | 105.2474 |  | 0 |  | 0 |  | 0 | 21 | 0 | 0.0185 | 1.95 | 0 | 0 | SPCM | RTS 25/ I | RTS 24/ II | 0 | 0 |  | Specifikace | Běžná |  |  |  | POL3_
|  | Odkaz na mn. položky pořadí 78 : 91,51950*1,15 |  | 105.2474 | [23 empty] | VV | 5
84 | 998781102R00 | Přesun hmot pro obklady keramické v objektech výšky do 12 m | t | 2.4603 |  | 0 |  | 0 |  | 0 | 21 | 0 | 0 | 0 | 0 | 0 | 800-771 | RTS 25/ I | RTS 24/ II | 1.265 | 3.11 |  | Přesun hmot | Běžná |  |  |  | POL7_
Díl: | 784 | Malby |  |  |  | 0 |  | 0 |  | 0 |  | 0 |  | 0.64 |  | 0 |  |  |  |  | 0 | [6 empty] | DIL
85 | 784450075RA0 | Malby z malířských směsí disperzní, penetrace jednonásobná, malba dvojnásobná, bílá | m2 | 1014.9773 |  | 0 |  | 0 |  | 0 | 21 | 0 | 0.00063 | 0.64 | 0 | 0 | AP-PSV | RTS 25/ I | RTS 24/ II | 0 | 0 |  | Agregovaná položka | Běžná |  |  |  | POL2_
|  | Odkaz na mn. položky pořadí 17 : 95,48000 |  | 95.48 | [23 empty] | VV | 5
|  | Odkaz na mn. položky pořadí 18 : 62,95000 |  | 62.95 | [23 empty] | VV | 5
|  | Odkaz na mn. položky pořadí 19 : 33,31000 |  | 33.31 | [23 empty] | VV | 5
|  | Odkaz na mn. položky pořadí 28 : 209,57325 |  | 209.5733 | [23 empty] | VV | 5
|  | Odkaz na mn. položky pořadí 5 : 138,31950*2 |  | 276.639 | [23 empty] | VV | 5
|  | Odkaz na mn. položky pořadí 6 : 41,73675*2 |  | 83.4735 | [23 empty] | VV | 5
|  | Odkaz na mn. položky pořadí 7 : 83,22575*2 |  | 166.4515 | [23 empty] | VV | 5
|  | Odkaz na mn. položky pořadí 8 : 43,55000*2 |  | 87.1 | [23 empty] | VV | 5
[26 empty] | 12 | 21 | DPH
| Celkem |  |  |  |  | 0 | [19 empty] | 0 | 0 | SUM
END
Note on S6: Jedná se o informaci, zda se jedná o položku, která je do rozpočtu zadána z cenové soustavy RTS, nebo vlastní.
Note on T6: Jedná se o název CÚ, která je zadána u položky rozpočtu

## SO-02 2 Pol
Položkový soupis prací a dodávek | [27 empty] | #TypZaznamu#
S: | 24-09.01SO-2.II | Rekosntrukce a statické zajištění ZŠ a MŠ Prušánky - SO-02 - II. ETAPA | [25 empty] | STA
O: | SO-02 | Dílny | [22 empty] | STA |  |  | OBJ
R: | 2 | ÚT | [25 empty] | ROZ
P.č. | Číslo položky | Název položky | MJ | Množství | Cena / MJ | Celkem | Dodávka | Dodávka celk. | Montáž | Montáž celk. | DPH | Cena s DPH | Hmotnost / MJ | Hmotnost celk.(t) | Dem. hmotnost / MJ | Dem. hmotnost celk.(t) | Ceník | Cen. soustava / platnost | Cenová úroveň | Nhod / MJ | Nhod celk. | Dodavatel | Typ položky | Stav položky
Díl: | 7351 | SO-02 UT - úprava 1.NP |  |  |  | 0 |  | 0 |  | 0 |  | 0 |  | 12.48 |  | 0 |  |  |  |  | 0 | [6 empty] | DIL
1 | 735191901 | Vyzkoušení otopných těles ocelových po opravě tlakem | ks | 26 |  | 0 |  | 0 |  | 0 | 21 | 0 | 0 | 0 | 0 | 0 |  | Vlastní | Indiv | 0 | 0 |  | Práce | Běžná |  |  |  | POL1_7
2 | 735191903 | Vyčištění otopných těles ocelových nebo hliníkových proplachem vodou | ks | 26 |  | 0 |  | 0 |  | 0 | 21 | 0 | 0 | 0 | 0 | 0 |  | Vlastní | Indiv | 0 | 0 |  | Práce | Běžná |  |  |  | POL1_7
3 | 735191905 | Odvzdušnění otopných těles | kus | 26 |  | 0 |  | 0 |  | 0 | 21 | 0 | 0 | 0 | 0 | 0 |  | Vlastní | Indiv | 0 | 0 |  | Práce | Běžná |  |  |  | POL1_7
4 | 735191910 | Napuštění vody do otopných těles | ks | 26 |  | 0 |  | 0 |  | 0 | 21 | 0 | 0 | 0 | 0 | 0 |  | Vlastní | Indiv | 0 | 0 |  | Práce | Běžná |  |  |  | POL1_7
5 | 735192924 | Zpětná montáž otopného tělesa panelového dvouřadého přes 1500 včetně nových konzol a doplnění, dopojení | kus | 26 |  | 0 |  | 0 |  | 0 | 21 | 0 | 0.00052 | 0.01 | 0 | 0 |  | Vlastní | Indiv | 0 | 0 |  | Práce | Běžná |  |  |  | POL1_7
6 | 733111114 | Potrubí ocelové závitové černé bezešvé běžné v kotelnách nebo strojovnách DN 15 (možné úpravy, připojení) | m | 58 |  | 0 |  | 0 |  | 0 | 21 | 0 | 0.11542 | 6.69 | 0 | 0 |  | Vlastní | Indiv | 0 | 0 |  | Práce | Běžná |  |  |  | POL1_7
7 | 733191924 | Navaření odbočky na potrubí ocelové závitové DN15 + připojení stávajících ventilů + šroubení (možné, úpravy připojení) | soubor | 8 |  | 0 |  | 0 |  | 0 | 21 | 0 | 0.0048 | 0.04 | 0 | 0 |  | Vlastní | Indiv | 0 | 0 |  | Práce | Běžná |  |  |  | POL1_7
8 | 783601327 | Odmaštění otopných těles ředidlovým odmašťovačem před provedením nátěru | kus | 26 |  | 0 |  | 0 |  | 0 | 21 | 0 | 0.00234 | 0.06 | 0 | 0 |  | Vlastní | Indiv | 0 | 0 |  | Práce | Běžná |  |  |  | POL1_7
9 | 783601713 | Odmaštění vodou ředitelným odmašťovačem potrubí DN do 50 mm | m | 285 |  | 0 |  | 0 |  | 0 | 21 | 0 | 0.0057 | 1.62 | 0 | 0 |  | Vlastní | Indiv | 0 | 0 |  | Práce | Běžná |  |  |  | POL1_7
10 | 783614551 | Základní jednonásobný syntetický nátěr potrubí DN do 50 mm | m | 285 |  | 0 |  | 0 |  | 0 | 21 | 0 | 0.0057 | 1.62 | 0 | 0 |  | Vlastní | Indiv | 0 | 0 |  | Práce | Běžná |  |  |  | POL1_7
11 | 783617611 | Krycí dvojnásobný syntetický nátěr potrubí DN do 50 mm | m | 285 |  | 0 |  | 0 |  | 0 | 21 | 0 | 0.00855 | 2.44 | 0 | 0 |  | Vlastní | Indiv | 0 | 0 |  | Práce | Běžná |  |  |  | POL1_7
12 | 783601421 | Ometení a očištění otopných těles před instalací + drobné koekce OT | ks | 26 |  | 0 |  | 0 |  | 0 | 21 | 0 | 0 | 0 | 0 | 0 |  | Vlastní | Indiv | 0 | 0 |  | Práce | Běžná |  |  |  | POL1_7
Díl: | O01 | Ostatní |  |  |  | 0 |  | 0 |  | 0 |  | 0 |  | 0 |  | 0 |  |  |  |  | 0 | [6 empty] | DIL
13 | 0011 | Stavební výpomoci (vysekání drážek a prostupů) | m | 85 |  | 0 |  | 0 |  | 0 | 21 | 0 | 0 | 0 | 0 | 0 |  | Vlastní | Indiv | 0 | 0 |  | Specifikace | Běžná |  |  |  | POL3_0
14 | 0012 | Nepředvídané práce | soubor | 28 |  | 0 |  | 0 |  | 0 | 21 | 0 | 0 | 0 | 0 | 0 |  | Vlastní | Indiv | 0 | 0 |  | Specifikace | Běžná |  |  |  | POL3_0
15 | 0013 | Revize | soubor | 1 |  | 0 |  | 0 |  | 0 | 21 | 0 | 0 | 0 | 0 | 0 |  | Vlastní | Indiv | 0 | 0 |  | Práce | Běžná |  |  |  | POL1_1
16 | 0014 | Konstrukce pro uchycení volně vedených rozvodů-objímka, vrutošroub, kotva | soubor | 1 |  | 0 |  | 0 |  | 0 | 21 | 0 | 0 | 0 | 0 | 0 |  | Vlastní | Indiv | 0 | 0 |  | Práce | Běžná |  |  |  | POL1_1
17 | 0016 | Vyvážení a zaregulování otopné soustavy | hod | 56 |  | 0 |  | 0 |  | 0 | 21 | 0 | 0 | 0 | 0 | 0 |  | Vlastní | Indiv | 0 | 0 |  | Práce | Běžná |  |  |  | POL1_1
[26 empty] | 12 | 21 | DPH
| Celkem |  |  |  |  | 0 | [19 empty] | 0 | 0 | SUM
END
Note on S6: Jedná se o informaci, zda se jedná o položku, která je do rozpočtu zadána z cenové soustavy RTS, nebo vlastní.
Note on T6: Jedná se o název CÚ, která je zadána u položky rozpočtu

## SO-02 3 Pol
Položkový soupis prací a dodávek | [27 empty] | #TypZaznamu#
S: | 24-09.01SO-2.II | Rekosntrukce a statické zajištění ZŠ a MŠ Prušánky - SO-02 - II. ETAPA | [25 empty] | STA
O: | SO-02 | Dílny | [22 empty] | STA |  |  | OBJ
R: | 3 | ZTI - vnitřní rozvody | [25 empty] | ROZ
P.č. | Číslo položky | Název položky | MJ | Množství | Cena / MJ | Celkem | Dodávka | Dodávka celk. | Montáž | Montáž celk. | DPH | Cena s DPH | Hmotnost / MJ | Hmotnost celk.(t) | Dem. hmotnost / MJ | Dem. hmotnost celk.(t) | Ceník | Cen. soustava / platnost | Cenová úroveň | Nhod / MJ | Nhod celk. | Dodavatel | Typ položky | Stav položky
Díl: | 721 | Zdravotechnika - vnitřní kanalizace |  |  |  | 0 |  | 0 |  | 0 |  | 0 |  | 2.53 |  | 0 |  |  |  |  | 0 | [6 empty] | DIL
1 | 72105 | Montáž zápachových uzávěrek | kus | 14 |  | 0 |  | 0 |  | 0 | 21 | 0 | 0 | 0 | 0 | 0 |  | Vlastní | Indiv | 0 | 0 |  | Práce | Běžná |  |  |  | POL1_7
2 | 72586009 | Sifon umyvadl.40 chromový | kus | 8 |  | 0 |  | 0 |  | 0 | 21 | 0 | 0 | 0 | 0 | 0 |  | Vlastní | Indiv | 0 | 0 |  | Specifikace | Běžná |  |  |  | POL3_0
3 | 72586017 | Sifon DN 50 samočist. | kus | 2 |  | 0 |  | 0 |  | 0 | 21 | 0 | 0 | 0 | 0 | 0 |  | Vlastní | Indiv | 0 | 0 |  | Specifikace | Běžná |  |  |  | POL3_0
4 | 72586019 | Sifon pro odvod kondenzátu DN 32 | kus | 4 |  | 0 |  | 0 |  | 0 | 21 | 0 | 0 | 0 | 0 | 0 |  | Vlastní | Indiv | 0 | 0 |  | Specifikace | Běžná |  |  |  | POL3_0
5 | 725860458 | Napojení na stáv kanalizaci vysazení odbočky DN150 | kus | 6 |  | 0 |  | 0 |  | 0 | 21 | 0 | 0 | 0 | 0 | 0 |  | Vlastní | Indiv | 0 | 0 |  | Práce | Běžná |  |  |  | POL1_7
6 | 725860459 | Chránička a prostup řes stávající základové konstrukce pod objektem | kus | 6 |  | 0 |  | 0 |  | 0 | 21 | 0 | 0 | 0 | 0 | 0 |  | Vlastní | Indiv | 0 | 0 |  | Práce | Běžná |  |  |  | POL1_7
7 | 721140802 | Demontáž potrubí litinové do DN 100 | m | 120 |  | 0 |  | 0 |  | 0 | 21 | 0 | 0 | 0 | 0 | 0 |  | Vlastní | Indiv | 0 | 0 |  | Práce | Běžná |  |  |  | POL1_7
8 | 721140915 | Potrubí litinové propojení potrubí DN 100 | kus | 6 |  | 0 |  | 0 |  | 0 | 21 | 0 | 0.01212 | 0.07 | 0 | 0 |  | Vlastní | Indiv | 0 | 0 |  | Práce | Běžná |  |  |  | POL1_7
9 | 721171808 | Demontáž potrubí z PVC do D 114 | m | 15 |  | 0 |  | 0 |  | 0 | 21 | 0 | 0 | 0 | 0 | 0 |  | Vlastní | Indiv | 0 | 0 |  | Práce | Běžná |  |  |  | POL1_7
10 | 721174041 | Potrubí kanalizační z PP připojovací DN 32 | m | 24 |  | 0 |  | 0 |  | 0 | 21 | 0 | 0.0096 | 0.23 | 0 | 0 |  | Vlastní | Indiv | 0 | 0 |  | Práce | Běžná |  |  |  | POL1_7
11 | 14 | Potrubí kanalizační z PP připojovací systém HT DN 50 | m | 14 |  | 0 |  | 0 |  | 0 | 21 | 0 | 0.0049 | 0.07 | 0 | 0 |  | Vlastní | Indiv | 0 | 0 |  | Práce | Běžná |  |  |  | POL1_7
12 | 721175212 | Potrubí kanalizační z PP odpadní odhlučněné třívrstvé DN 110 | m | 28 |  | 0 |  | 0 |  | 0 | 21 | 0 | 0.04956 | 1.39 | 0 | 0 |  | Vlastní | Indiv | 0 | 0 |  | Práce | Běžná |  |  |  | POL1_7
13 | 721175213 | Potrubí kanalizační z PP odpadní odhlučněné třívrstvé DN 125 | m | 18 |  | 0 |  | 0 |  | 0 | 21 | 0 | 0.04194 | 0.75 | 0 | 0 |  | Vlastní | Indiv | 0 | 0 |  | Práce | Běžná |  |  |  | POL1_7
14 | 721194104 | Vyvedení a upevnění odpadních výpustek DN 40 | kus | 8 |  | 0 |  | 0 |  | 0 | 21 | 0 | 0 | 0 | 0 | 0 |  | Vlastní | Indiv | 0 | 0 |  | Práce | Běžná |  |  |  | POL1_7
15 | 721194105 | Vyvedení a upevnění odpadních výpustek DN 50 | kus | 2 |  | 0 |  | 0 |  | 0 | 21 | 0 | 0 | 0 | 0 | 0 |  | Vlastní | Indiv | 0 | 0 |  | Práce | Běžná |  |  |  | POL1_7
16 | 721194109 | Vyvedení a upevnění odpadních výpustek DN 100 | kus | 6 |  | 0 |  | 0 |  | 0 | 21 | 0 | 0 | 0 | 0 | 0 |  | Vlastní | Indiv | 0 | 0 |  | Práce | Běžná |  |  |  | POL1_7
17 | 721226521 | ČISTÍCÍ KUSY + MONTÁŽ | kus | 6 |  | 0 |  | 0 |  | 0 | 21 | 0 | 0.003 | 0.02 | 0 | 0 |  | Vlastní | Indiv | 0 | 0 |  | Práce | Běžná |  |  |  | POL1_7
18 | 721274103 | Přivzdušňovací ventil odpadních potrubí DN 50 | kus | 2 |  | 0 |  | 0 |  | 0 | 21 | 0 | 0.00102 | 0 | 0 | 0 |  | Vlastní | Indiv | 0 | 0 |  | Práce | Běžná |  |  |  | POL1_7
19 | 721290112 | Zkouška kanalizace | m | 84 |  | 0 |  | 0 |  | 0 | 21 | 0 | 0 | 0 | 0 | 0 |  | Vlastní | Indiv | 0 | 0 |  | Práce | Běžná |  |  |  | POL1_7
20 | 721290821 | Přemístění vnitrostaveništní demontovaných hmot vnitřní kanalizace v objektech výšky do 6 m | t | 3.985 |  | 0 |  | 0 |  | 0 | 21 | 0 | 0 | 0 | 0 | 0 |  | Vlastní | Indiv | 0 | 0 |  | Práce | Běžná |  |  |  | POL1_7
21 | 998721201 | Přesun hmot pro vnitřní kanalizace v objektech v do 6 m | kg | 1858.53 |  | 0 |  | 0 |  | 0 | 21 | 0 | 0 | 0 | 0 | 0 |  | Vlastní | Indiv | 0 | 0 |  | Práce | Běžná |  |  |  | POL1_7
Díl: | 722 | Zdravotechnika - vnitřní vodovod |  |  |  | 0 |  | 0 |  | 0 |  | 0 |  | 151.46 |  | 0 |  |  |  |  | 0 | [6 empty] | DIL
22 | 722130235 | Potrubí vodovodní ocelové závitové pozinkované svařované běžné DN 40 | m | 2 |  | 0 |  | 0 |  | 0 | 21 | 0 | 0.01036 | 0.02 | 0 | 0 |  | Vlastní | Indiv | 0 | 0 |  | Práce | Běžná |  |  |  | POL1_7
23 | 722130236 | Potrubí vodovodní ocelové závitové pozinkované svařované běžné DN 50 | m | 10 |  | 0 |  | 0 |  | 0 | 21 | 0 | 0.064 | 0.64 | 0 | 0 |  | Vlastní | Indiv | 0 | 0 |  | Práce | Běžná |  |  |  | POL1_7
24 | 722130804 | Demontáž potrubí ocelové pozinkované závitové DN do 65 | m | 380 |  | 0 |  | 0 |  | 0 | 21 | 0 | 0 | 0 | 0 | 0 |  | Vlastní | Indiv | 0 | 0 |  | Práce | Běžná |  |  |  | POL1_7
25 | 722130821 | Demontáž spoje na závit šroubení G 6/4 | kus | 16 |  | 0 |  | 0 |  | 0 | 21 | 0 | 0 | 0 | 0 | 0 |  | Vlastní | Indiv | 0 | 0 |  | Práce | Běžná |  |  |  | POL1_7
26 | 722175002 | Potrubí vodovodní plastové PP-RCT svar polyfúze D 20x2,8 mm | m | 45 |  | 0 |  | 0 |  | 0 | 21 | 0 | 0.03285 | 1.48 | 0 | 0 |  | Vlastní | Indiv | 0 | 0 |  | Práce | Běžná |  |  |  | POL1_7
27 | 722175003 | Potrubí vodovodní plastové PP-RCT svar polyfúze D 25x3,5 mm | m | 38 |  | 0 |  | 0 |  | 0 | 21 | 0 | 0.03724 | 1.42 | 0 | 0 |  | Vlastní | Indiv | 0 | 0 |  | Práce | Běžná |  |  |  | POL1_7
28 | 722175004 | Potrubí vodovodní plastové PP-RCT svar polyfúze D 32x4,4 mm | m | 96 |  | 0 |  | 0 |  | 0 | 21 | 0 | 0.1248 | 11.98 | 0 | 0 |  | Vlastní | Indiv | 0 | 0 |  | Práce | Běžná |  |  |  | POL1_7
29 | 722175007 | Potrubí vodovodní plastové PP-RCT svar polyfúze D 63x8,6 mm | m | 123 |  | 0 |  | 0 |  | 0 | 21 | 0 | 0.73923 | 90.93 | 0 | 0 |  | Vlastní | Indiv | 0 | 0 |  | Práce | Běžná |  |  |  | POL1_7
30 | 722181251 | Ochrana vodovodního potrubí termoizolačními trubicemi z PE tl do 25 mm DN do 22 mm | m | 45 |  | 0 |  | 0 |  | 0 | 21 | 0 | 0.009 | 0.41 | 0 | 0 |  | Vlastní | Indiv | 0 | 0 |  | Práce | Běžná |  |  |  | POL1_7
31 | 722181253 | Ochrana vodovodního potrubí termoizolačními trubicemi z PE tl do 25 mm DN do 63 mm | m | 257 |  | 0 |  | 0 |  | 0 | 21 | 0 | 0.06939 | 17.83 | 0 | 0 |  | Vlastní | Indiv | 0 | 0 |  | Práce | Běžná |  |  |  | POL1_7
32 | 722181812 | Demontáž plstěných pásů z trub do D 50 | m | 380 |  | 0 |  | 0 |  | 0 | 21 | 0 | 0 | 0 | 0 | 0 |  | Vlastní | Indiv | 0 | 0 |  | Práce | Běžná |  |  |  | POL1_7
33 | 722182011 | Podpůrný žlab pro potrubí D 20 | m | 60 |  | 0 |  | 0 |  | 0 | 21 | 0 | 0.0108 | 0.65 | 0 | 0 |  | Vlastní | Indiv | 0 | 0 |  | Práce | Běžná |  |  |  | POL1_7
34 | 722182012 | Podpůrný žlab pro potrubí D 25 | m | 50 |  | 0 |  | 0 |  | 0 | 21 | 0 | 0.0105 | 0.53 | 0 | 0 |  | Vlastní | Indiv | 0 | 0 |  | Práce | Běžná |  |  |  | POL1_7
35 | 722182013 | Podpůrný žlab pro potrubí D 32 | m | 96 |  | 0 |  | 0 |  | 0 | 21 | 0 | 0.02496 | 2.4 | 0 | 0 |  | Vlastní | Indiv | 0 | 0 |  | Práce | Běžná |  |  |  | POL1_7
36 | 722182016 | Podpůrný žlab pro potrubí D 63 | m | 123 |  | 0 |  | 0 |  | 0 | 21 | 0 | 0.04674 | 5.75 | 0 | 0 |  | Vlastní | Indiv | 0 | 0 |  | Práce | Běžná |  |  |  | POL1_7
37 | 722220853 | Demontáž armatur závitových s jedním závitem G 6/4 | kus | 24 |  | 0 |  | 0 |  | 0 | 21 | 0 | 0 | 0 | 0 | 0 |  | Vlastní | Indiv | 0 | 0 |  | Práce | Běžná |  |  |  | POL1_7
38 | 722220863 | Demontáž armatur závitových se dvěma závity G 6/4 | kus | 16 |  | 0 |  | 0 |  | 0 | 21 | 0 | 0 | 0 | 0 | 0 |  | Vlastní | Indiv | 0 | 0 |  | Práce | Běžná |  |  |  | POL1_7
39 | 722221135 | Ventil výtokový G 3/4 s jedním závitem | kus | 2 |  | 0 |  | 0 |  | 0 | 21 | 0 | 0.0018 | 0 | 0 | 0 |  | Vlastní | Indiv | 0 | 0 |  | Práce | Běžná |  |  |  | POL1_7
40 | 722224115 | Kohout plnicí nebo vypouštěcí G 1/2 PN 10 s jedním závitem | kus | 6 |  | 0 |  | 0 |  | 0 | 21 | 0 | 0.00132 | 0.01 | 0 | 0 |  | Vlastní | Indiv | 0 | 0 |  | Práce | Běžná |  |  |  | POL1_7
41 | 722230103 | Ventil přímý G 1 se dvěma závity | kus | 4 |  | 0 |  | 0 |  | 0 | 21 | 0 | 0.00288 | 0.01 | 0 | 0 |  | Vlastní | Indiv | 0 | 0 |  | Práce | Běžná |  |  |  | POL1_7
42 | 722230113 | Ventil přímý G 1" s odvodněním a dvěma závity | kus | 1 |  | 0 |  | 0 |  | 0 | 21 | 0 | 0.00072 | 0 | 0 | 0 |  | Vlastní | Indiv | 0 | 0 |  | Práce | Běžná |  |  |  | POL1_7
43 | 722230116 | Ventil přímý G 2" s odvodněním a dvěma závity | kus | 4 |  | 0 |  | 0 |  | 0 | 21 | 0 | 0.01048 | 0.04 | 0 | 0 |  | Vlastní | Indiv | 0 | 0 |  | Práce | Běžná |  |  |  | POL1_7
44 | 7222256991456 | Nezámrzný ventil DN20 s vývodem na hadici + montáž | kus | 1 |  | 0 |  | 0 |  | 0 | 21 | 0 | 0 | 0 | 0 | 0 |  | Vlastní | Indiv | 0 | 0 |  | Práce | Běžná |  |  |  | POL1_7
45 | 7222256991457 | TERM CIRK. VENT.DN15 + montáž | kus | 2 |  | 0 |  | 0 |  | 0 | 21 | 0 | 0 | 0 | 0 | 0 |  | Vlastní | Indiv | 0 | 0 |  | Práce | Běžná |  |  |  | POL1_7
46 | 722250133 | Hydrantový systém s tvarově stálou hadicí D 25 x 30 m celoplechový | kus | 1 |  | 0 |  | 0 |  | 0 | 21 | 0 | 0.02914 | 0.03 | 0 | 0 |  | Vlastní | Indiv | 0 | 0 |  | Práce | Běžná |  |  |  | POL1_7
47 | 722290226 | Zkouška těsnosti vodovodního potrubí závitového do DN 50 | m | 302 |  | 0 |  | 0 |  | 0 | 21 | 0 | 0.05436 | 16.42 | 0 | 0 |  | Vlastní | Indiv | 0 | 0 |  | Práce | Běžná |  |  |  | POL1_7
48 | 722290234 | Proplach a dezinfekce vodovodního potrubí do DN 80 | m | 302 |  | 0 |  | 0 |  | 0 | 21 | 0 | 0.00302 | 0.91 | 0 | 0 |  | Vlastní | Indiv | 0 | 0 |  | Práce | Běžná |  |  |  | POL1_7
49 | 722290822 | Přemístění vnitrostaveništní demontovaných hmot pro vnitřní vodovod v objektech výšky do 12 m | t | 2.78 |  | 0 |  | 0 |  | 0 | 21 | 0 | 0 | 0 | 0 | 0 |  | Vlastní | Indiv | 0 | 0 |  | Práce | Běžná |  |  |  | POL1_7
50 | 734411103 | Teploměr technický s pevným stonkem a jímkou zadní připojení průměr 63 mm délky 100 mm | kus | 2 |  | 0 |  | 0 |  | 0 | 21 | 0 | 0.00106 | 0 | 0 | 0 |  | Vlastní | Indiv | 0 | 0 |  | Práce | Běžná |  |  |  | POL1_7
51 | 998722201 | Přesun hmot pro vnitřní vodovod v objektech v do 6 m | kg | 5004.884 |  | 0 |  | 0 |  | 0 | 21 | 0 | 0 | 0 | 0 | 0 |  | Vlastní | Indiv | 0 | 0 |  | Práce | Běžná |  |  |  | POL1_7
Díl: | 725 | Zdravotechnika - zařizovací předměty-Přesná specifikace dle standardů koncových prvků a přání invest |  |  |  | 0 |  | 0 |  | 0 |  | 0 |  | 0.32 |  | 0 |  |  |  |  | 0 | [6 empty] | DIL
52 | 7250002 | Montáž předstěnového systému | kus | 6 |  | 0 |  | 0 |  | 0 | 21 | 0 | 0 | 0 | 0 | 0 |  | Vlastní | Indiv | 0 | 0 |  | Práce | Běžná |  |  |  | POL1_7
53 | 7250003 | Předstěnový systém WC + ovl. tlačítko bílá | kus | 6 |  | 0 |  | 0 |  | 0 | 21 | 0 | 0 | 0 | 0 | 0 |  | Vlastní | Indiv | 0 | 0 |  | Specifikace | Běžná |  |  |  | POL3_0
54 | 725110811 | Demontáž klozetů splachovací s nádrží | soubor | 6 |  | 0 |  | 0 |  | 0 | 21 | 0 | 0 | 0 | 0 | 0 |  | Vlastní | Indiv | 0 | 0 |  | Práce | Běžná |  |  |  | POL1_7
55 | 725113123 | Montáž klozetových mís | kus | 6 |  | 0 |  | 0 |  | 0 | 21 | 0 | 0.00804 | 0.05 | 0 | 0 |  | Vlastní | Indiv | 0 | 0 |  | Práce | Běžná |  |  |  | POL1_7
56 | 7251010 | WC závěsné sedátko, bílé | kus | 6 |  | 0 |  | 0 |  | 0 | 21 | 0 | 0 | 0 | 0 | 0 |  | Vlastní | Indiv | 0 | 0 |  | Specifikace | Běžná |  |  |  | POL3_0
57 | 725121527 | Pisoárový záchodek automatický s integrovaným napájecím zdrojem | kus | 2 |  | 0 |  | 0 |  | 0 | 21 | 0 | 0.03998 | 0.08 | 0 | 0 |  | Vlastní | Indiv | 0 | 0 |  | Práce | Běžná |  |  |  | POL1_7
58 | 725130811 | Demontáž pisoárových stání s nádrží jednodílných | soubor | 2 |  | 0 |  | 0 |  | 0 | 21 | 0 | 0 | 0 | 0 | 0 |  | Vlastní | Indiv | 0 | 0 |  | Práce | Běžná |  |  |  | POL1_7
59 | 725210821 | Demontáž umyvadel bez výtokových armatur | soubor | 8 |  | 0 |  | 0 |  | 0 | 21 | 0 | 0 | 0 | 0 | 0 |  | Vlastní | Indiv | 0 | 0 |  | Práce | Běžná |  |  |  | POL1_7
60 | 725215102 | Montáž umyvadla připevněného na šrouby do zdiva | kus | 8 |  | 0 |  | 0 |  | 0 | 21 | 0 | 0.02016 | 0.16 | 0 | 0 |  | Vlastní | Indiv | 0 | 0 |  | Práce | Běžná |  |  |  | POL1_7
61 | 7251012 | Umyvadlo ker. umyvadlo š = 550 mm; hl. 450 mm; diturvit; s otvorem pro baterii uprostřed; bílé. | kus | 8 |  | 0 |  | 0 |  | 0 | 21 | 0 | 0 | 0 | 0 | 0 |  | Vlastní | Indiv | 0 | 0 |  | Specifikace | Běžná |  |  |  | POL3_0
62 | 725331111 | Výlevka bez výtokových armatur keramická se sklopnou plastovou mřížkou 500 mm s horní nádržkou | kus | 1 |  | 0 |  | 0 |  | 0 | 21 | 0 | 0.0147 | 0.01 | 0 | 0 |  | Vlastní | Indiv | 0 | 0 |  | Práce | Běžná |  |  |  | POL1_7
63 | 725590812 | Přemístění vnitrostaveništní demontovaných zařizovacích předmětů v objektech výšky do 12 m | t | 2.85 |  | 0 |  | 0 |  | 0 | 21 | 0 | 0 | 0 | 0 | 0 |  | Vlastní | Indiv | 0 | 0 |  | Práce | Běžná |  |  |  | POL1_7
64 | 725810811 | Demontáž ventilů výtokových nástěnných | kus | 16 |  | 0 |  | 0 |  | 0 | 21 | 0 | 0 | 0 | 0 | 0 |  | Vlastní | Indiv | 0 | 0 |  | Práce | Běžná |  |  |  | POL1_7
65 | 725819401 | Montáž ventilů rohových G 1/2 s připojovací trubičkou | kus | 16 |  | 0 |  | 0 |  | 0 | 21 | 0 | 0.00144 | 0.02 | 0 | 0 |  | Vlastní | Indiv | 0 | 0 |  | Práce | Běžná |  |  |  | POL1_7
66 | 7251001 | Ventil rohový 1/2" + připojovací thadičky | kus | 16 |  | 0 |  | 0 |  | 0 | 21 | 0 | 0 | 0 | 0 | 0 |  | Vlastní | Indiv | 0 | 0 |  | Specifikace | Běžná |  |  |  | POL3_0
67 | 725820801 | Demontáž baterie nástěnné do G 3 / 4 | soubor | 8 |  | 0 |  | 0 |  | 0 | 21 | 0 | 0 | 0 | 0 | 0 |  | Vlastní | Indiv | 0 | 0 |  | Práce | Běžná |  |  |  | POL1_7
68 | 725822721 | Montáž baterie umyvadlové stojánkové G 1/2 | kus | 8 |  | 0 |  | 0 |  | 0 | 21 | 0 | 0.00032 | 0 | 0 | 0 |  | Vlastní | Indiv | 0 | 0 |  | Práce | Běžná |  |  |  | POL1_7
69 | 7251002 | Baterie umyvadlová stoj. páková | kus | 8 |  | 0 |  | 0 |  | 0 | 21 | 0 | 0 | 0 | 0 | 0 |  | Vlastní | Indiv | 0 | 0 |  | Specifikace | Běžná |  |  |  | POL3_0
70 | 725850800 | Demontáž ventilů odpadních | kus | 16 |  | 0 |  | 0 |  | 0 | 21 | 0 | 0 | 0 | 0 | 0 |  | Vlastní | Indiv | 0 | 0 |  | Práce | Běžná |  |  |  | POL1_7
71 | 998725201 | Přesun hmot pro zařizovací předměty v objektech v do 6 m | % | 1501.091 |  | 0 |  | 0 |  | 0 | 21 | 0 | 0 | 0 | 0 | 0 |  | Vlastní | Indiv | 0 | 0 |  | Práce | Běžná |  |  |  | POL1_7
Díl: | 727 | Zdravotechnika - požární ochrana |  |  |  | 0 |  | 0 |  | 0 |  | 0 |  | 0.8 |  | 0 |  |  |  |  | 0 | [6 empty] | DIL
72 | 727111206 | Prostup potrubí D 54 mm požární odolnost (požární ucpávky) | kus | 36 |  | 0 |  | 0 |  | 0 | 21 | 0 | 0.01908 | 0.69 | 0 | 0 |  | Vlastní | Indiv | 0 | 0 |  | Práce | Běžná |  |  |  | POL1_7
73 | 727111209 | Prostup potrubí D 125 mm tl 15 cm požární odolnost (požární ucpávky) | kus | 12 |  | 0 |  | 0 |  | 0 | 21 | 0 | 0.00936 | 0.11 | 0 | 0 |  | Vlastní | Indiv | 0 | 0 |  | Práce | Běžná |  |  |  | POL1_7
Díl: | O01 | Ostatní |  |  |  | 0 |  | 0 |  | 0 |  | 0 |  | 0 |  | 0 |  |  |  |  | 0 | [6 empty] | DIL
74 | 0011 | Stavební výpomoc | m | 460 |  | 0 |  | 0 |  | 0 | 21 | 0 | 0 | 0 | 0 | 0 |  | Vlastní | Indiv | 0 | 0 |  | Specifikace | Běžná |  |  |  | POL3_0
75 | 0012 | Nepředvídané práce | soubor | 36 |  | 0 |  | 0 |  | 0 | 21 | 0 | 0 | 0 | 0 | 0 |  | Vlastní | Indiv | 0 | 0 |  | Specifikace | Běžná |  |  |  | POL3_0
76 | 00121 | Demontáže ostatní a ekologická likvidace | soubor | 48 |  | 0 |  | 0 |  | 0 | 21 | 0 | 0 | 0 | 0 | 0 |  | Vlastní | Indiv | 0 | 0 |  | Specifikace | Běžná |  |  |  | POL3_0
77 | 0013 | Konstrukce pro uchycení volně vedených rozvodů-objímka, vrutošroub, kotva | soubor | 1 |  | 0 |  | 0 |  | 0 | 21 | 0 | 0 | 0 | 0 | 0 |  | Vlastní | Indiv | 0 | 0 |  | Práce | Běžná |  |  |  | POL1_1
78 | 0017 | Revize | kus | 1 |  | 0 |  | 0 |  | 0 | 21 | 0 | 0 | 0 | 0 | 0 |  | Vlastní | Indiv | 0 | 0 |  | Práce | Běžná |  |  |  | POL1_1
79 | 0023 | Rozbor pitné vody | kus | 1 |  | 0 |  | 0 |  | 0 | 21 | 0 | 0 | 0 | 0 | 0 |  | Vlastní | Indiv | 0 | 0 |  | Specifikace | Běžná |  |  |  | POL3_0
80 | 0024 | Napouštění a vypouštění potrubí | kus | 1 |  | 0 |  | 0 |  | 0 | 21 | 0 | 0 | 0 | 0 | 0 |  | Vlastní | Indiv | 0 | 0 |  | Specifikace | Běžná |  |  |  | POL3_0
[26 empty] | 12 | 21 | DPH
| Celkem |  |  |  |  | 0 | [19 empty] | 0 | 0 | SUM
END
Note on S6: Jedná se o informaci, zda se jedná o položku, která je do rozpočtu zadána z cenové soustavy RTS, nebo vlastní.
Note on T6: Jedná se o název CÚ, která je zadána u položky rozpočtu

## SO-02 5 Pol
Položkový soupis prací a dodávek | [27 empty] | #TypZaznamu#
S: | 24-09.01SO-2.II | Rekosntrukce a statické zajištění ZŠ a MŠ Prušánky - SO-02 - II. ETAPA | [25 empty] | STA
O: | SO-02 | Dílny | [22 empty] | STA |  |  | OBJ
R: | 5 | Silnoproud | [25 empty] | ROZ
P.č. | Číslo položky | Název položky | MJ | Množství | Cena / MJ | Celkem | Dodávka | Dodávka celk. | Montáž | Montáž celk. | DPH | Cena s DPH | Hmotnost / MJ | Hmotnost celk.(t) | Dem. hmotnost / MJ | Dem. hmotnost celk.(t) | Ceník | Cen. soustava / platnost | Cenová úroveň | Nhod / MJ | Nhod celk. | Dodavatel | Typ položky | Stav položky
Díl: | 90 | Přípočty |  |  |  | 0 |  | 0 |  | 0 |  | 0 |  | 0 |  | 0 |  |  |  |  | 16 | [6 empty] | DIL
1 | 905 R02 | Hzs-revize provoz.souboru a st.obj., Uprava stavajiciho rozvadece | h | 16 |  | 0 |  | 0 |  | 0 | 21 | 0 | 0 | 0 | 0 | 0 |  | Vlastní | Indiv | 1 | 16 |  | Práce | Běžná |  |  |  | POL1_0
Díl: | 97 | Prorážení otvorů |  |  |  | 0 |  | 0 |  | 0 |  | 0 |  | 0 |  | 2.26 |  |  |  |  | 15.85 | [6 empty] | DIL
2 | 970031018R00 | Vrtání jádrové do zdiva cihelného d 14-18 mm | m | 2.4 |  | 0 |  | 0 |  | 0 | 21 | 0 | 0.0004 | 0 | 0.00046 | 0 |  | Vlastní | Indiv | 2.25 | 5.4 |  | Práce | Běžná |  |  |  | POL1_0
3 | 970031035R00 | Vrtání jádrové do zdiva cihelného d 35-39 mm | m | 1.5 |  | 0 |  | 0 |  | 0 | 21 | 0 | 0.00011 | 0 | 0.00226 | 0 |  | Vlastní | Indiv | 2.3 | 3.45 |  | Práce | Běžná |  |  |  | POL1_0
4 | 970041060R00 | Vrtání jádrové do prostého betonu do D 60 mm | m | 1 |  | 0 |  | 0 |  | 0 | 21 | 0 | 0.00143 | 0 | 0.00678 | 0.01 |  | Vlastní | Indiv | 2.45 | 2.45 |  | Práce | Běžná |  |  |  | POL1_0
5 | 971038691R00 | Vybourání otvorů cihly duté pl. 4 m2, nad 15 cm | m3 | 1.5 |  | 0 |  | 0 |  | 0 | 21 | 0 | 0.00182 | 0 | 1.5 | 2.25 |  | Vlastní | Indiv | 3.036 | 4.55 |  | Práce | Běžná |  |  |  | POL1_0
Díl: | M21 | Elektromontáže |  |  |  | 0 |  | 0 |  | 0 |  | 0 |  | 1.41 |  | 0 |  |  |  |  | 484.11 | [6 empty] | DIL
6 | 211010002RT2 | Osazení hmoždinky do cihlového zdiva, HM 8, včetně dodávky hmoždinky | kus | 280 |  | 0 |  | 0 |  | 0 | 21 | 0 | 0 | 0 | 0 | 0 |  | Vlastní | Indiv | 0.06 | 16.8 |  | Práce | Běžná |  |  |  | POL1_0
7 | 210010001RU2 | Trubka ohebná pod omítku, vnější průměr 16 mm, včetně dodávky Monoflex 1416E | m | 120 |  | 0 |  | 0 |  | 0 | 21 | 0 | 5e-05 | 0.01 | 0 | 0 |  | Vlastní | Indiv | 0.078 | 9.36 |  | Práce | Běžná |  |  |  | POL1_0
8 | 210010005RU3 | Trubka ohebná pod omítku, vnější průměr 40 mm, včetně dodávky Super Monoflex 1240 | m | 40 |  | 0 |  | 0 |  | 0 | 21 | 0 | 0.00021 | 0.01 | 0 | 0 |  | Vlastní | Indiv | 0.09067 | 3.63 |  | Práce | Běžná |  |  |  | POL1_0
9 | 210010325RT2 | Krabice rozvodná KT 250, se zapojením, obdélník., včetně dodávky KT 250 s víčkem | kus | 2 |  | 0 |  | 0 |  | 0 | 21 | 0 | 0.00063 | 0 | 0 | 0 |  | Vlastní | Indiv | 0.86 | 1.72 |  | Práce | Běžná |  |  |  | POL1_0
10 | 210010311RT3 | Krabice univerzální KU, bez zapojení, kruhová, včetně dodávky KU 68-1901 bez víčka | kus | 20 |  | 0 |  | 0 |  | 0 | 21 | 0 | 3e-05 | 0 | 0 | 0 |  | Vlastní | Indiv | 0.1413 | 2.83 |  | Práce | Běžná |  |  |  | POL1_0
11 | 210010301RT1 | Krabice přístrojová KP, bez zapojení, kruhová, včetně dodávky KP 68/2 | kus | 105 |  | 0 |  | 0 |  | 0 | 21 | 0 | 2e-05 | 0 | 0 | 0 |  | Vlastní | Indiv | 0.1413 | 14.84 |  | Práce | Běžná |  |  |  | POL1_0
12 | 210010321RT1 | Krabice univerzální KU a odbočná KO se zapoj.,kruh, vč.dodávky krabice KU 68-1903 | kus | 40 |  | 0 |  | 0 |  | 0 | 21 | 0 | 9e-05 | 0 | 0 | 0 |  | Vlastní | Indiv | 0.39017 | 15.61 |  | Práce | Běžná |  |  |  | POL1_0
13 | 210010322RT1 | Krabice rozvodná KR 97, se zapojením, kruhová, včetně dodávky KR 97/5 s víčkem | kus | 10 |  | 0 |  | 0 |  | 0 | 21 | 0 | 0 | 0 | 0 | 0 |  | Vlastní | Indiv | 0.40083 | 4.01 |  | Práce | Běžná |  |  |  | POL1_0
14 | 210010351RT1 | Rozvodka krabicová z lis. izol. 6455-11 do 4 mm2, včetně dodávky krabice 6455-11 | kus | 8 |  | 0 |  | 0 |  | 0 | 21 | 0 | 0.00032 | 0 | 0 | 0 |  | Vlastní | Indiv | 0.675 | 5.4 |  | Práce | Běžná |  |  |  | POL1_0
15 | 210100001R00 | Ukončení vodičů v rozvaděči + zapojení do 2,5 mm2 | kus | 8 |  | 0 |  | 0 |  | 0 | 21 | 0 | 0 | 0 | 0 | 0 |  | Vlastní | Indiv | 0.0505 | 0.4 |  | Práce | Běžná |  |  |  | POL1_0
16 | 210100002R00 | Ukončení vodičů v rozvaděči + zapojení do 6 mm2 | kus | 10 |  | 0 |  | 0 |  | 0 | 21 | 0 | 0 | 0 | 0 | 0 |  | Vlastní | Indiv | 0.06 | 0.6 |  | Práce | Běžná |  |  |  | POL1_0
17 | 210100003R00 | Ukončení vodičů v rozvaděči + zapojení do 16 mm2 | kus | 5 |  | 0 |  | 0 |  | 0 | 21 | 0 | 0 | 0 | 0 | 0 |  | Vlastní | Indiv | 0.08217 | 0.41 |  | Práce | Běžná |  |  |  | POL1_0
18 | 210100004R00 | Ukončení vodičů v rozvaděči + zapojení do 25 mm2 | kus | 20 |  | 0 |  | 0 |  | 0 | 21 | 0 | 0 | 0 | 0 | 0 |  | Vlastní | Indiv | 0.17917 | 3.58 |  | Práce | Běžná |  |  |  | POL1_0
19 | 210290751R00 | Montáž ventilátoru do 1,5 kW | kus | 6 |  | 0 |  | 0 |  | 0 | 21 | 0 | 0 | 0 | 0 | 0 |  | Vlastní | Indiv | 0.22 | 1.32 |  | Práce | Běžná |  |  |  | POL1_0
20 | 210290752R00 | Montáž ventilátoru nad 1,5 kW | kus | 3 |  | 0 |  | 0 |  | 0 | 21 | 0 | 0 | 0 | 0 | 0 |  | Vlastní | Indiv | 0.35 | 1.05 |  | Práce | Běžná |  |  |  | POL1_0
21 | 210290753R00 | Montáž žaluzie 230V | kus | 20 |  | 0 |  | 0 |  | 0 | 21 | 0 | 0 | 0 | 0 | 0 |  | Vlastní | Indiv | 0.22 | 4.4 |  | Práce | Běžná |  |  |  | POL1_0
22 | 210290753R12 | Montáž přístroje 230V | kus | 6 |  | 0 |  | 0 |  | 0 | 21 | 0 | 0 | 0 | 0 | 0 |  | Vlastní | Indiv | 0.22 | 1.32 |  | Práce | Běžná |  |  |  | POL1_0
23 | 210110001RT2 | Spínač nástěnný jednopól.- řaz. 1, obyč.prostředí, včetně dodávky spínače | kus | 7 |  | 0 |  | 0 |  | 0 | 21 | 0 | 4e-05 | 0 | 0 | 0 |  | Vlastní | Indiv | 0.30567 | 2.14 |  | Práce | Běžná |  |  |  | POL1_0
24 | 210110004RT1 | Spínač nástěnný střídavý - řaz. 6, obyč.prostředí, včetně dodávky spínače | kus | 4 |  | 0 |  | 0 |  | 0 | 21 | 0 | 4e-05 | 0 | 0 | 0 |  | Vlastní | Indiv | 0.32667 | 1.31 |  | Práce | Běžná |  |  |  | POL1_0
25 | 210110054RT6 | Spínač zapuštěný střídavý dvojitý, řazení 6+6, vč. dodávky | kus | 6 |  | 0 |  | 0 |  | 0 | 21 | 0 | 0.00012 | 0 | 0 | 0 |  | Vlastní | Indiv | 0.268 | 1.61 |  | Práce | Běžná |  |  |  | POL1_0
26 | 210110051RT6 | Ovladač zapuštěný s doutnavkou, vč. dodávky | kus | 17 |  | 0 |  | 0 |  | 0 | 21 | 0 | 0.00011 | 0 | 0 | 0 |  | Vlastní | Indiv | 0.16 | 2.72 |  | Práce | Běžná |  |  |  | POL1_0
27 | 210110062RT1 | Infrapasivní spínač osvětlení, včetně dodávky spínače 230V/10A | kus | 3 |  | 0 |  | 0 |  | 0 | 21 | 0 | 0.00015 | 0 | 0.00015 | 0 |  | Vlastní | Indiv | 0.48 | 1.44 |  | Práce | Běžná |  |  |  | POL1_0
28 | 210110082RT1 | Spínač sporákový zapuštěný 39563 - 23C, včetně dodávky spínače 39563-23 | kus | 4 |  | 0 |  | 0 |  | 0 | 21 | 0 | 0.00039 | 0 | 0 | 0 |  | Vlastní | Indiv | 0.4005 | 1.6 |  | Práce | Běžná |  |  |  | POL1_0
29 | 210110603RT7 | Tlačítko 1/0 pod sklem v krabici, včetně dodávky | kus | 6 |  | 0 |  | 0 |  | 0 | 21 | 0 | 0.00025 | 0 | 0 | 0 |  | Vlastní | Indiv | 0.35 | 2.1 |  | Práce | Běžná |  |  |  | POL1_0
30 | 210110603RT8 | Tlačítko 2/1pod sklem v krabici, včetně dodávky | kus | 2 |  | 0 |  | 0 |  | 0 | 21 | 0 | 0.00025 | 0 | 0 | 0 |  | Vlastní | Indiv | 0.35 | 0.7 |  | Práce | Běžná |  |  |  | POL1_0
31 | 210110082RT1 | Ovladač žaluziový 2x230V zapuštěný, včetně dodávky spínače | kus | 20 |  | 0 |  | 0 |  | 0 | 21 | 0 | 0.00039 | 0.01 | 0 | 0 |  | Vlastní | Indiv | 0.4005 | 8.01 |  | R-položka | Běžná |  |  |  | POL12_1
32 | 210130402Rt6 | Relé oddělovací pro žaluzie, 230V vč. dodávky do krabice | kus | 20 |  | 0 |  | 0 |  | 0 | 21 | 0 | 0 | 0 | 0 | 0 |  | Vlastní | Indiv | 0.80117 | 16.02 |  | Práce | Běžná |  |  |  | POL1_0
33 | 210130402RT2 | Relé čacové doběhové 230V do krabice, vč dodávky | kus | 4 |  | 0 |  | 0 |  | 0 | 21 | 0 | 0 | 0 | 0 | 0 |  | Vlastní | Indiv | 0.80117 | 3.2 |  | Práce | Běžná |  |  |  | POL1_0
34 | 210111011RT6 | Zásuvka domovní zapuštěná - provedení 2P+PE, včetně dodávky zásuvky a rámečku | kus | 32 |  | 0 |  | 0 |  | 0 | 21 | 0 | 9e-05 | 0 | 0 | 0 |  | Vlastní | Indiv | 0.2475 | 7.92 |  | Práce | Běžná |  |  |  | POL1_0
35 | 210111013RT2 | Zásuvka s přepěťovou ochranou - provedení 2(2P+PE), včetně dodávky zásuvky | kus | 5 |  | 0 |  | 0 |  | 0 | 21 | 0 | 1e-05 | 0 | 0 | 0 |  | Vlastní | Indiv | 0.46 | 2.3 |  | Práce | Běžná |  |  |  | POL1_0
36 | 210111014RT6 | Zásuvka domovní zapuštěná - provedení 2x (2P+PE), včetně dodávky zásuvky a rámečku | kus | 26 |  | 0 |  | 0 |  | 0 | 21 | 0 | 6e-05 | 0 | 0 | 0 |  | Vlastní | Indiv | 0.249 | 6.47 |  | Práce | Běžná |  |  |  | POL1_0
37 | 210111031RT2 | Zásuvka domovní i - 3P+N+PE, venkovní, včetně dodávky zásuvky 400V/16A | kus | 1 |  | 0 |  | 0 |  | 0 | 21 | 0 | 0.00018 | 0 | 0 | 0 |  | Vlastní | Indiv | 0.46383 | 0.46 |  | Práce | Běžná |  |  |  | POL1_0
38 | 210190044RT2 | Osazení plast.rozvodnic,výklenek, plocha do 0,5 m2, včetně dodávky montážní pěny | kus | 3 |  | 0 |  | 0 |  | 0 | 21 | 0 | 0 | 0 | 0 | 0 |  | Vlastní | Indiv | 0.93 | 2.79 |  | Práce | Běžná |  |  |  | POL1_0
39 | 35717651R1 | Rozvodnice R02.1, Viz výkres 07 | kus | 1 |  | 0 |  | 0 |  | 0 | 21 | 0 | 0.0975 | 0.1 | 0 | 0 |  | Vlastní | Indiv | 0 | 0 |  | Specifikace | Běžná |  |  |  | POL3_0
40 | 35717651R4 | Rozvodnice RPO+UPDF 1.1kW/1x400/2x230V, 30 min, Viz výkres 10 | kus | 1 |  | 0 |  | 0 |  | 0 | 21 | 0 | 0.0975 | 0.1 | 0 | 0 |  | Vlastní | Indiv | 0 | 0 |  | Specifikace | Běžná |  |  |  | POL3_0
41 | 210201514R00 | Svítidlo LED stropní vestavné/přisazené, montáže | kus | 73 |  | 0 |  | 0 |  | 0 | 21 | 0 | 0 | 0 | 0 | 0 |  | Vlastní | Indiv | 0.43 | 31.39 |  | Práce | Běžná |  |  |  | POL1_0
42 | 34828443R1 | A1 Svítidlo LED vestavné opálový kryt 600/600, 1 x LED, 32W, 4100lm, Ra80, 4000K | kus | 6 |  | 0 |  | 0 |  | 0 | 21 | 0 | 0.0012 | 0.01 | 0 | 0 |  | Vlastní | Indiv | 0 | 0 |  | Specifikace | Běžná |  |  |  | POL3_0
43 | 34828443R3 | A3 Svítidlo LED vestavné mikroprizmat kryt 600/600, 1 x LED, 44W, 5700lm, Ra80, 4000K | kus | 9 |  | 0 |  | 0 |  | 0 | 21 | 0 | 0.0012 | 0.01 | 0 | 0 |  | Vlastní | Indiv | 0 | 0 |  | Specifikace | Běžná |  |  |  | POL3_0
44 | 34828443R5 | C3 Přisazené LED svítidlo, opálový kryt, 1 x LED, 25W, 3800lm, Ra80, 4000K | kus | 21 |  | 0 |  | 0 |  | 0 | 21 | 0 | 0.0012 | 0.03 | 0 | 0 |  | Vlastní | Indiv | 0 | 0 |  | Specifikace | Běžná |  |  |  | POL3_0
45 | 34828443R6 | C2 Přisazené LED svítidlo, opálový kryt, 1 x LED, 36W, 540lm, Ra80, 4000K | kus | 5 |  | 0 |  | 0 |  | 0 | 21 | 0 | 0.0012 | 0.01 | 0 | 0 |  | Vlastní | Indiv | 0 | 0 |  | Specifikace | Běžná |  |  |  | POL3_0
46 | 34828443R7 | D Přisazené LED svítidlo, opálový PMMA kryt, , d=375mm, 1 x LED, 27W, 2700lm, Ra80, 4000K | kus | 4 |  | 0 |  | 0 |  | 0 | 21 | 0 | 0.0012 | 0 | 0 | 0 |  | Vlastní | Indiv | 0 | 0 |  | Specifikace | Běžná |  |  |  | POL3_0
47 | 34828443R8 | E LED downlight, hliníkový korpus, širokozářič, 1 x LED, 7W, 750lm, Ra80, 4000K | kus | 2 |  | 0 |  | 0 |  | 0 | 21 | 0 | 0.0012 | 0 | 0 | 0 |  | Vlastní | Indiv | 0 | 0 |  | Specifikace | Běžná |  |  |  | POL3_0
48 | 34828443R9 | G LED čtverec, opálový kryt, 8x LED 840, NONSELV 3, 8 x LED, 35W, 4800lm, Ra80, 4000K | kus | 16 |  | 0 |  | 0 |  | 0 | 21 | 0 | 0.0012 | 0.02 | 0 | 0 |  | Vlastní | Indiv | 0 | 0 |  | Specifikace | Běžná |  |  |  | POL3_0
49 | 210220022RT1 | Kabel bezhalogenový CXKH 5 x 25 mm2 pevně uložený, včetně dodávky kabelu CXKH-R | m | 100 |  | 0 |  | 0 |  | 0 | 21 | 0 | 0.00105 | 0.11 | 0 | 0 |  | Vlastní | Indiv | 0.16 | 16 |  | Práce | Běžná |  |  |  | POL1_0
50 | 210800214RT2 | Kabel bezhalogenový CXKH 3 x 1,5 mm2 volně uložený, včetně dodávky kabelu CXKH-R | m | 605 |  | 0 |  | 0 |  | 0 | 21 | 0 | 0.00014 | 0.08 | 0 | 0 |  | Vlastní | Indiv | 0.05096 | 30.83 |  | Práce | Běžná |  |  |  | POL1_0
51 | 210800215RT2 | Kabel bezhalogenový CXKH 3 x 2,5 mm2 volně uložený, včetně dodávky kabelu CXKH-R | m | 1730 |  | 0 |  | 0 |  | 0 | 21 | 0 | 0.00018 | 0.31 | 0 | 0 |  | Vlastní | Indiv | 0.05096 | 88.16 |  | Práce | Běžná |  |  |  | POL1_0
52 | 210800244RT2 | Kabel bezhalogenový CXKH 5 x 1,5 mm2 volně uložený, včetně dodávky kabelu CXKH-R | m | 510 |  | 0 |  | 0 |  | 0 | 21 | 0 | 0.0002 | 0.1 | 0 | 0 |  | Vlastní | Indiv | 0.05096 | 25.99 |  | Práce | Běžná |  |  |  | POL1_0
53 | 210800214RT3 | Kabel bezhalogenový CXKH 3 x 1,5 mm2 volně uložený, včetně dodávky kabelu CXKH-V | m | 230 |  | 0 |  | 0 |  | 0 | 21 | 0 | 0.00016 | 0.04 | 0 | 0 |  | Vlastní | Indiv | 0.05096 | 11.72 |  | Práce | Běžná |  |  |  | POL1_0
54 | 210800202RT2 | Kabel bezhalogenový CXKH 1 x 25 mm2 volně uložený, včetně dodávky kabelu CXKH-R | m | 30 |  | 0 |  | 0 |  | 0 | 21 | 0 | 0.00034 | 0.01 | 0 | 0 |  | Vlastní | Indiv | 0.04667 | 1.4 |  | Práce | Běžná |  |  |  | POL1_0
55 | 210800244RT3 | Kabel bezhalogenový CXKH 5 x 1,5 mm2 volně uložený, včetně dodávky kabelu CXKH-V | m | 100 |  | 0 |  | 0 |  | 0 | 21 | 0 | 0.00021 | 0.02 | 0 | 0 |  | Vlastní | Indiv | 0.05 | 5 |  | Práce | Běžná |  |  |  | POL1_0
56 | 210800234RT2 | Kabel bezhalogenový CXKH 4 x 16 mm2 volně uložený, včetně dodávky kabelu CXKH-R | m | 68 |  | 0 |  | 0 |  | 0 | 21 | 0 | 0.00089 | 0.06 | 0 | 0 |  | Vlastní | Indiv | 0.07406 | 5.04 |  | Práce | Běžná |  |  |  | POL1_0
57 | 210800322RT2 | Kabel bezhalogenový CXKH 5 x 25 mm2 pevně uložený, včetně dodávky kabelu CXKH-R | m | 66 |  | 0 |  | 0 |  | 0 | 21 | 0 | 0.00229 | 0.15 | 0 | 0 |  | Vlastní | Indiv | 0.2412 | 15.92 |  | Práce | Běžná |  |  |  | POL1_0
58 | 210810016RT1 | Kabel CYKY-m 750 V 5 x 2,5 mm2 volně uložený, včetně dodávky kabelu | m | 240 |  | 0 |  | 0 |  | 0 | 21 | 0 | 0.00032 | 0.08 | 0 | 0 |  | Vlastní | Indiv | 0.05096 | 12.23 |  | Práce | Běžná |  |  |  | POL1_0
59 | 210810015RT1 | Kabel CYKY-m 750 V 5 x 1,5 mm2 volně uložený, včetně dodávky kabelu | m | 620 |  | 0 |  | 0 |  | 0 | 21 | 0 | 0.00022 | 0.14 | 0 | 0 |  | Vlastní | Indiv | 0.05096 | 31.6 |  | Práce | Běžná |  |  |  | POL1_0
60 | 210021051RT1 | Pásková úchytka s hmoždinkou 8mm | kus | 240 |  | 0 |  | 0 |  | 0 | 21 | 0 | 0 | 0 | 0 | 0 |  | Vlastní | Indiv | 0.25317 | 60.76 |  | Práce | Běžná |  |  |  | POL1_0
Díl: | M22 | Montáž sdělovací a zabezp.tech |  |  |  | 0 |  | 0 |  | 0 |  | 0 |  | 0.67 |  | 0 |  |  |  |  | 107.1 | [6 empty] | DIL
61 | 220262111RT1 | Kabel.žlab Mars s integr.spojkou NKZI 50x62 mm, bez víka | m | 19 |  | 0 |  | 0 |  | 0 | 21 | 0 | 0.001 | 0.02 | 0 | 0 |  | Vlastní | Indiv | 0.42 | 7.98 |  | Práce | Běžná |  |  |  | POL1_0
62 | 553473900R | Žlab kabelový MARS NKZI 50 x 62 x 0,7 mm EO, s integrovanou spojkou | m | 19 |  | 0 |  | 0 |  | 0 | 21 | 0 | 0.00089 | 0.02 | 0 | 0 |  | Vlastní | Indiv | 0 | 0 |  | Specifikace | Běžná |  |  |  | POL3_0
63 | 220262112R00 | Kabel.žlab Mars s integr.spojkou NKZI 50x125 mm | m | 40 |  | 0 |  | 0 |  | 0 | 21 | 0 | 0.00155 | 0.06 | 0 | 0 |  | Vlastní | Indiv | 0.53 | 21.2 |  | Práce | Běžná |  |  |  | POL1_0
64 | 553473901R | Žlab kabelový MARS NKZI 50 x 125 x 0,7 mm EO, s integrovanou spojkou | m | 40 |  | 0 |  | 0 |  | 0 | 21 | 0 | 0.0013 | 0.05 | 0 | 0 |  | Vlastní | Indiv | 0 | 0 |  | Specifikace | Běžná |  |  |  | POL3_0
65 | 220261662R00 | Zhotovení drážky ve zdi cihlovém | m | 160 |  | 0 |  | 0 |  | 0 | 21 | 0 | 0 | 0 | 0 | 0 |  | Vlastní | Indiv | 0.3 | 48 |  | Práce | Běžná |  |  |  | POL1_0
66 | 220261664R00 | Hrubá výplň drážky | m | 160 |  | 0 |  | 0 |  | 0 | 21 | 0 | 0.00267 | 0.43 | 0 | 0 |  | Vlastní | Indiv | 0.12 | 19.2 |  | Práce | Běžná |  |  |  | POL1_0
67 | 220261665R00 | Začištění drážky, konečná úprava | m | 160 |  | 0 |  | 0 |  | 0 | 21 | 0 | 0.00049 | 0.08 | 0 | 0 |  | Vlastní | Indiv | 0.067 | 10.72 |  | Práce | Běžná |  |  |  | POL1_0
68 | 5531300061R | Podpěra na stěnu pro kabelový žlab DZDS 100/B S | kus | 50 |  | 0 |  | 0 |  | 0 | 21 | 0 | 0.00025 | 0.01 | 0 | 0 |  | Vlastní | Indiv | 0 | 0 |  | Specifikace | Běžná |  |  |  | POL3_0
Díl: | M65 | Elektroinstalace |  |  |  | 0 |  | 0 |  | 0 |  | 0 |  | 0.33 |  | 0 |  |  |  |  | 158.43 | [6 empty] | DIL
69 | 650801111R00 | Demontáž svítidla stropního vestavného | kus | 30 |  | 0 |  | 0 |  | 0 | 21 | 0 | 0 | 0 | 0 | 0 |  | Vlastní | Indiv | 0.24 | 7.2 |  | Práce | Běžná |  |  |  | POL1_0
70 | 650124641RT2 | Uložení kabelu Cu 3 x 1,5 mm2 pod omítku, včetně dodávky kabelu CYKY 3 x 1,5 mm2 | m | 500 |  | 0 |  | 0 |  | 0 | 21 | 0 | 0.00016 | 0.08 | 0 | 0 |  | Vlastní | Indiv | 0.064 | 32 |  | Práce | Běžná |  |  |  | POL1_0
71 | 650124643RT2 | Uložení kabelu Cu 3 x 2,5 mm2 pod omítku, včetně dodávky kabelu CYKY 3 x 2,5 mm2 | m | 1000 |  | 0 |  | 0 |  | 0 | 21 | 0 | 0.00021 | 0.21 | 0 | 0 |  | Vlastní | Indiv | 0.06415 | 64.15 |  | Práce | Běžná |  |  |  | POL1_0
72 | 650101921R00 | Montáž nouzového svítidla stropního přisazeného | kus | 21 |  | 0 |  | 0 |  | 0 | 21 | 0 | 0 | 0 | 0 | 0 |  | Vlastní | Indiv | 0.66 | 13.86 |  | Práce | Běžná |  |  |  | POL1_0
73 | 34828441R1 | N1 LED nouzové svítidlo LOVATO 3 P, vestavné, , optika otevřený prostor, 2W | kus | 1 |  | 0 |  | 0 |  | 0 | 21 | 0 | 0.0012 | 0 | 0 | 0 |  | Vlastní | Indiv | 0 | 0 |  | Specifikace | Běžná |  |  |  | POL3_0
74 | 34828441R2 | N3 LED přisazené nouzové svítidlo EXIT, , 1 x Optics for escape route, 1,1W, 250m, Ra80, | kus | 6 |  | 0 |  | 0 |  | 0 | 21 | 0 | 0.0012 | 0.01 | 0 | 0 |  | Vlastní | Indiv | 0 | 0 |  | Specifikace | Běžná |  |  |  | POL3_0
75 | 34828441R3 | N4 LED nouzové svítidlo LOVATO 3 N, PŘISAZENÉ, optika pro únikové cesty, 1W 250lm | kus | 3 |  | 0 |  | 0 |  | 0 | 21 | 0 | 0.0012 | 0 | 0 | 0 |  | Vlastní | Indiv | 0 | 0 |  | Specifikace | Běžná |  |  |  | POL3_0
76 | 34828441R4 | N5 LED nouzové svítidlo LOVATO 3 N, PŘISAZENÉ, optika pro otevřený prostor, 2W 380lm | kus | 11 |  | 0 |  | 0 |  | 0 | 21 | 0 | 0.0012 | 0.01 | 0 | 0 |  | Vlastní | Indiv | 0 | 0 |  | Specifikace | Běžná |  |  |  | POL3_0
77 | 650121121RT2 | Uložení vodiče Cu 16 mm2 pevně, včetně dodávky vodiče H07V-R (CY) 16 mm2 | m | 40 |  | 0 |  | 0 |  | 0 | 21 | 0 | 0.00017 | 0.01 | 0 | 0 |  | Vlastní | Indiv | 0.094 | 3.76 |  | Práce | Běžná |  |  |  | POL1_0
78 | 650124611RT2 | Uložení kabelu Cu 2 x 1,5 mm2 pod omítku, včetně dodávky kabelu CYKY 2 x 1,5 mm2 | m | 70 |  | 0 |  | 0 |  | 0 | 21 | 0 | 0.00014 | 0.01 | 0 | 0 |  | Vlastní | Indiv | 0.064 | 4.48 |  | Práce | Běžná |  |  |  | POL1_0
79 | 650112111R00 | Montáž tříramenného stojanu do bet. podstavců | kus | 6 |  | 0 |  | 0 |  | 0 | 21 | 0 | 0 | 0 | 0 | 0 |  | Vlastní | Indiv | 0.45 | 2.7 |  | Práce | Běžná |  |  |  | POL1_0
80 | 650023243R00 | Ucpávka protipožární, průchod stěnou, tl. 30 cm | m2 | 1 |  | 0 |  | 0 |  | 0 | 21 | 0 | 0 | 0 | 0 | 0 |  | Vlastní | Indiv | 24.6675 | 24.67 |  | Práce | Běžná |  |  |  | POL1_0
81 | 650023233R00 | Ucpávka protipožární, průchod stropem, tl. 50 cm | m2 | 0.2 |  | 0 |  | 0 |  | 0 | 21 | 0 | 0 | 0 | 0 | 0 |  | Vlastní | Indiv | 28.0408 | 5.61 |  | Práce | Běžná |  |  |  | POL1_0
Díl: | VN | Vedlejší náklady |  |  |  | 0 |  | 0 |  | 0 |  | 0 |  | 0 |  | 0 |  |  |  |  | 0 | [6 empty] | DIL
82 | 005231010R | Revize | Soubor | 1 |  | 0 |  | 0 |  | 0 | 21 | 0 | 0 | 0 | 0 | 0 |  | Vlastní | Indiv | 0 | 0 |  | Práce | Běžná |  |  |  | POL1_0
83 | 005241010R | Dokumentace skutečného provedení | Soubor | 1 |  | 0 |  | 0 |  | 0 | 21 | 0 | 0 | 0 | 0 | 0 |  | Vlastní | Indiv | 0 | 0 |  | Práce | Běžná |  |  |  | POL1_0
84 | 005121020R | Provoz zařízení staveniště | Soubor | 1 |  | 0 |  | 0 |  | 0 | 21 | 0 | 0 | 0 | 0 | 0 |  | Vlastní | Indiv | 0 | 0 |  | Práce | Běžná |  |  |  | POL1_0
85 | 005231020R | Individuální a komplexní vyzkoušení | Soubor | 1 |  | 0 |  | 0 |  | 0 | 21 | 0 | 0 | 0 | 0 | 0 |  | Vlastní | Indiv | 0 | 0 |  | Práce | Běžná |  |  |  | POL1_0
[26 empty] | 12 | 21 | DPH
| Celkem |  |  |  |  | 0 | [19 empty] | 0 | 0 | SUM
END
Note on S6: Jedná se o informaci, zda se jedná o položku, která je do rozpočtu zadána z cenové soustavy RTS, nebo vlastní.
Note on T6: Jedná se o název CÚ, která je zadána u položky rozpočtu

## SO-02 6 Pol
Položkový soupis prací a dodávek | [27 empty] | #TypZaznamu#
S: | 24-09.01SO-2.II | Rekosntrukce a statické zajištění ZŠ a MŠ Prušánky - SO-02 - II. ETAPA | [25 empty] | STA
O: | SO-02 | Dílny | [22 empty] | STA |  |  | OBJ
R: | 6 | Slaboproud | [25 empty] | ROZ
P.č. | Číslo položky | Název položky | MJ | Množství | Cena / MJ | Celkem | Dodávka | Dodávka celk. | Montáž | Montáž celk. | DPH | Cena s DPH | Hmotnost / MJ | Hmotnost celk.(t) | Dem. hmotnost / MJ | Dem. hmotnost celk.(t) | Ceník | Cen. soustava / platnost | Cenová úroveň | Nhod / MJ | Nhod celk. | Dodavatel | Typ položky | Stav položky
Díl: | M21 | Elektromontáže |  |  |  | 0 |  | 0 |  | 0 |  | 0 |  | 0.06 |  | 0 |  |  |  |  | 98.61 | [6 empty] | DIL
1 | 211010002RT2 | Osazení hmoždinky do cihlového zdiva, HM 8, včetně dodávky hmoždinky | kus | 100 |  | 0 |  | 0 |  | 0 | 21 | 0 | 0 | 0 | 0 | 0 |  | Vlastní | Indiv | 0.06 | 6 |  | Práce | Běžná |  |  |  | POL1_0
2 | 210010001RU2 | Trubka ohebná pod omítku, vnější průměr 16 mm, včetně dodávky Monoflex 1416E | m | 350 |  | 0 |  | 0 |  | 0 | 21 | 0 | 5e-05 | 0.02 | 0 | 0 |  | Vlastní | Indiv | 0.078 | 27.3 |  | Práce | Běžná |  |  |  | POL1_0
3 | 210010013RT1 | Trubka tuhá z PVC volně/pod omítku + kolena 29 mm, včetně dodávky trubky 1532 | m | 140 |  | 0 |  | 0 |  | 0 | 21 | 0 | 0.00015 | 0.02 | 0 | 0 |  | Vlastní | Indiv | 0.08017 | 11.22 |  | Práce | Běžná |  |  |  | POL1_0
4 | 210010005RU3 | Trubka ohebná pod omítku, vnější průměr 40 mm, včetně dodávky Super Monoflex 1240 | m | 70 |  | 0 |  | 0 |  | 0 | 21 | 0 | 0.00021 | 0.01 | 0 | 0 |  | Vlastní | Indiv | 0.09067 | 6.35 |  | Práce | Běžná |  |  |  | POL1_0
5 | 210010325RT2 | Krabice rozvodná KT 250, se zapojením, obdélník., včetně dodávky KT 250 s víčkem | kus | 2 |  | 0 |  | 0 |  | 0 | 21 | 0 | 0.00063 | 0 | 0 | 0 |  | Vlastní | Indiv | 0.86 | 1.72 |  | Práce | Běžná |  |  |  | POL1_0
6 | 210010301RT1 | Krabice přístrojová KP, bez zapojení, kruhová, včetně dodávky KP 68/2 | kus | 55 |  | 0 |  | 0 |  | 0 | 21 | 0 | 2e-05 | 0 | 0 | 0 |  | Vlastní | Indiv | 0.1413 | 7.77 |  | Práce | Běžná |  |  |  | POL1_0
7 | 210010311RT3 | Krabice univerzální KU, bez zapojení, kruhová, včetně dodávky KU 68-1901 bez víčka | kus | 30 |  | 0 |  | 0 |  | 0 | 21 | 0 | 3e-05 | 0 | 0 | 0 |  | Vlastní | Indiv | 0.1413 | 4.24 |  | Práce | Běžná |  |  |  | POL1_0
8 | 210010321RT1 | Krabice univerzální KU a odbočná KO se zapoj.,kruh, vč.dodávky krabice KU 68-1903 | kus | 25 |  | 0 |  | 0 |  | 0 | 21 | 0 | 9e-05 | 0 | 0 | 0 |  | Vlastní | Indiv | 0.39017 | 9.75 |  | Práce | Běžná |  |  |  | POL1_0
9 | 210010322RT1 | Krabice rozvodná KR 97, se zapojením, kruhová, včetně dodávky KR 97/5 s víčkem | kus | 10 |  | 0 |  | 0 |  | 0 | 21 | 0 | 0 | 0 | 0 | 0 |  | Vlastní | Indiv | 0.40083 | 4.01 |  | Práce | Běžná |  |  |  | POL1_0
10 | 210010351RT1 | Rozvodka krabicová z lis. izol. 6455-11 do 4 mm2, včetně dodávky krabice 6455-11 | kus | 30 |  | 0 |  | 0 |  | 0 | 21 | 0 | 0.00032 | 0.01 | 0 | 0 |  | Vlastní | Indiv | 0.675 | 20.25 |  | Práce | Běžná |  |  |  | POL1_0
Díl: | M22 | Montáž sdělovací a zabezp.tech |  |  |  | 0 |  | 0 |  | 0 |  | 0 |  | 0.83 |  | 0 |  |  |  |  | 452.01 | [6 empty] | DIL
11 | 220262111RT1 | Žlab kabelový MARS NKZI 50 x 62 x 0,7 mm EO, s int, montáž | m | 20 |  | 0 |  | 0 |  | 0 | 21 | 0 | 0.001 | 0.02 | 0 | 0 |  | Vlastní | Indiv | 0.42 | 8.4 |  | Práce | Běžná |  |  |  | POL1_0
12 | 553473900R | Žlab kabelový MARS NKZI 50 x 62 x 0,7 mm EO, s integrovanou spojkou | m | 20 |  | 0 |  | 0 |  | 0 | 21 | 0 | 0.00089 | 0.02 | 0 | 0 |  | Vlastní | Indiv | 0 | 0 |  | Specifikace | Běžná |  |  |  | POL3_0
13 | 220262112R00 | Kabel.žlab Mars s integr.spojkou NKZI 50x125 mm | m | 25 |  | 0 |  | 0 |  | 0 | 21 | 0 | 0.00155 | 0.04 | 0 | 0 |  | Vlastní | Indiv | 0.53 | 13.25 |  | Práce | Běžná |  |  |  | POL1_0
14 | 553473901R | Žlab kabelový MARS NKZI 50 x 125 x 0,7 mm EO, s integrovanou spojkou | m | 25 |  | 0 |  | 0 |  | 0 | 21 | 0 | 0.0013 | 0.03 | 0 | 0 |  | Vlastní | Indiv | 0 | 0 |  | Specifikace | Běžná |  |  |  | POL3_0
15 | 220261662R00 | Zhotovení drážky ve zdi cihlovém | m | 180 |  | 0 |  | 0 |  | 0 | 21 | 0 | 0 | 0 | 0 | 0 |  | Vlastní | Indiv | 0.3 | 54 |  | Práce | Běžná |  |  |  | POL1_0
16 | 220261664R00 | Hrubá výplň drážky | m | 180 |  | 0 |  | 0 |  | 0 | 21 | 0 | 0.00267 | 0.48 | 0 | 0 |  | Vlastní | Indiv | 0.12 | 21.6 |  | Práce | Běžná |  |  |  | POL1_0
17 | 220261665R00 | Začištění drážky, konečná úprava | m | 180 |  | 0 |  | 0 |  | 0 | 21 | 0 | 0.00049 | 0.09 | 0 | 0 |  | Vlastní | Indiv | 0.067 | 12.06 |  | Práce | Běžná |  |  |  | POL1_0
18 | 5531300061R | Podpěra na stěnu pro kabelový žlab DZDS 100/B S | kus | 40 |  | 0 |  | 0 |  | 0 | 21 | 0 | 0.00025 | 0.01 | 0 | 0 |  | Vlastní | Indiv | 0 | 0 |  | Specifikace | Běžná |  |  |  | POL3_0
19 | 220262113RT2 | Kabel.žlab Mars s integr.spojkou NKZI 50x250 mm, vč dodávky | m | 30 |  | 0 |  | 0 |  | 0 | 21 | 0 | 0.00444 | 0.13 | 0 | 0 |  | Vlastní | Indiv | 0.695 | 20.85 |  | Práce | Běžná |  |  |  | POL1_0
20 | 5531300063R | Podpěra na stěnu pro kabelový žlab DZDS 200/B S | kus | 30 |  | 0 |  | 0 |  | 0 | 21 | 0 | 0.00038 | 0.01 | 0 | 0 |  | Vlastní | Indiv | 0 | 0 |  | Specifikace | Běžná |  |  |  | POL3_0
21 | 357313010R | Rozvaděč domovní 19" 32U nástěnný | kus | 1 |  | 0 |  | 0 |  | 0 | 21 | 0 | 0.0034 | 0 | 0 | 0 |  | Vlastní | Indiv | 0 | 0 |  | Specifikace | Běžná |  |  |  | POL3_0
22 | 222291591R00 | Rack protector (SPD typ 3) s VF filtrem pro UPS | kus | 1 |  | 0 |  | 0 |  | 0 | 21 | 0 | 0 | 0 | 0 | 0 |  | Vlastní | Indiv | 0.14667 | 0.15 |  | Práce | Běžná |  |  |  | POL1_0
23 | 222290971R00 | Patch panel 24 modulů | kus | 4 |  | 0 |  | 0 |  | 0 | 21 | 0 | 0 | 0 | 0 | 0 |  | Vlastní | Indiv | 0.14633 | 0.59 |  | Práce | Běžná |  |  |  | POL1_0
24 | 371201010R | Patch panel 19"Patch panel 24xRj-45 Cat 6a UTP 1U | kus | 4 |  | 0 |  | 0 |  | 0 | 21 | 0 | 0.0012 | 0 | 0 | 0 |  | Vlastní | Indiv | 0 | 0 |  | Specifikace | Běžná |  |  |  | POL3_0
25 | 222310011Rt1 | Optická vana 1u 24SC | kus | 1 |  | 0 |  | 0 |  | 0 | 21 | 0 | 0 | 0 | 0 | 0 |  | Vlastní | Indiv | 0.14633 | 0.15 |  | Práce | Běžná |  |  |  | POL1_0
26 | 220260069R00 | Krabice rozvodná +svork. 8X.- panelový rozvod | kus | 2 |  | 0 |  | 0 |  | 0 | 21 | 0 | 0 | 0 | 0 | 0 |  | Vlastní | Indiv | 0.53 | 1.06 |  | Práce | Běžná |  |  |  | POL1_0
27 | 371201112R | Panel rozvodný ACAR 19" 8x230V, 1,5U CZ 3m | kus | 2 |  | 0 |  | 0 |  | 0 | 21 | 0 | 0.00048 | 0 | 0 | 0 |  | Vlastní | Indiv | 0 | 0 |  | Specifikace | Běžná |  |  |  | POL3_0
28 | 222611411RT1 | Montáž komunikačních zařízení LTE/Switch/ apod. , L3 switch managed, 24x10/100/1000Mbps, 4xSFP+ | kus | 3 |  | 0 |  | 0 |  | 0 | 21 | 0 | 0 | 0 | 0 | 0 |  | Vlastní | Indiv | 3.68 | 11.04 |  | Práce | Běžná |  |  |  | POL1_0
29 | 222611411RT1 | Montáž komunikačních zařízení LTE/Switch/ apod. , PoE switch 9/8, 8x PoE/1x Gb LAN, 96W | kus | 1 |  | 0 |  | 0 |  | 0 | 21 | 0 | 0 | 0 | 0 | 0 |  | Vlastní | Indiv | 3.68 | 3.68 |  | R-položka | Běžná |  |  |  | POL12_1
30 | 222293001R00 | Vypáskování kabelů v rozvaděči | kus | 55 |  | 0 |  | 0 |  | 0 | 21 | 0 | 0 | 0 | 0 | 0 |  | Vlastní | Indiv | 0.05333 | 2.93 |  | Práce | Běžná |  |  |  | POL1_0
31 | 222292351RT1 | TP-Link EAP610 Wi-Fi 6 Dual Band, WiFi 6, 574 Mbit/s v pásmu 2,4 GHz a 1 201 Mbit/s | kus | 2 |  | 0 |  | 0 |  | 0 | 21 | 0 | 0 | 0 | 0 | 0 |  | Vlastní | Indiv | 0.215 | 0.43 |  | Práce | Běžná |  |  |  | POL1_0
32 | 222731261R00 | IP videorekordér 1U šestnáctikanálový , Výkonný 1U šestnáctikanálový rekordér 2x20Tb | kus | 1 |  | 0 |  | 0 |  | 0 | 21 | 0 | 0 | 0 | 0 | 0 |  | Vlastní | Indiv | 1.25 | 1.25 |  | Práce | Běžná |  |  |  | POL1_0
33 | 222731106R00 | Venkovní kompaktní Kompaktní full HD IR LED, 120dB WDR, varifokální objektiv 2.7-13.5 mm | kus | 1 |  | 0 |  | 0 |  | 0 | 21 | 0 | 0 | 0 | 0 | 0 |  | Vlastní | Indiv | 0.86883 | 0.87 |  | Práce | Běžná |  |  |  | POL1_0
34 | 222290831RT1 | Patch cord UTP 1m, CAT6A | m | 20 |  | 0 |  | 0 |  | 0 | 21 | 0 | 0 | 0 | 0 | 0 |  | Vlastní | Indiv | 0.07017 | 1.4 |  | Práce | Běžná |  |  |  | POL1_0
35 | 222290831RT2 | Patch cord UTP 2m, CAT6A | m | 31 |  | 0 |  | 0 |  | 0 | 21 | 0 | 0 | 0 | 0 | 0 |  | Vlastní | Indiv | 0.07017 | 2.18 |  | Práce | Běžná |  |  |  | POL1_0
36 | 222411001RT1 | Záložní zdroj UPS do 1500VA v racku, VČ DODÁVKY | kus | 1 |  | 0 |  | 0 |  | 0 | 21 | 0 | 0 | 0 | 0 | 0 |  | Vlastní | Indiv | 0.51667 | 0.52 |  | Práce | Běžná |  |  |  | POL1_0
37 | 222290005RT1 | Zásuvka 1xRJ45 UTP kat.6 pod omítku, VČ ZÁSUVKY | kus | 6 |  | 0 |  | 0 |  | 0 | 21 | 0 | 0 | 0 | 0 | 0 |  | Vlastní | Indiv | 0.14033 | 0.84 |  | Práce | Běžná |  |  |  | POL1_0
38 | 222290008RT2 | Zásuvka 2xRJ45 STP kat.6a pod omítku, vč. zásuvky | kus | 9 |  | 0 |  | 0 |  | 0 | 21 | 0 | 0 | 0 | 0 | 0 |  | Vlastní | Indiv | 0.14033 | 1.26 |  | Práce | Běžná |  |  |  | POL1_0
39 | 222280215RT1 | Kabel UTP kat.6a v trubkách, vč kabelu | m | 2690 |  | 0 |  | 0 |  | 0 | 21 | 0 | 0 | 0 | 0 | 0 |  | Vlastní | Indiv | 0.05783 | 155.56 |  | Práce | Běžná |  |  |  | POL1_0
40 | 222080201RT1 | Optický kabel v trubce , 8vl 9/125, SM, LSZH | m | 60 |  | 0 |  | 0 |  | 0 | 21 | 0 | 0 | 0 | 0 | 0 |  | Vlastní | Indiv | 0.08167 | 4.9 |  | Práce | Běžná |  |  |  | POL1_0
41 | 222310901R00 | Měření optických kabelů transmisní metodou | kus | 8 |  | 0 |  | 0 |  | 0 | 21 | 0 | 0 | 0 | 0 | 0 |  | Vlastní | Indiv | 0.173 | 1.38 |  | Práce | Běžná |  |  |  | POL1_0
42 | 220111433R00 | Měření UTP, vč. protokolu | kus | 51 |  | 0 |  | 0 |  | 0 | 21 | 0 | 0 | 0 | 0 | 0 |  | Vlastní | Indiv | 0.199 | 10.15 |  | Práce | Běžná |  |  |  | POL1_0
43 | 222310991R00 | Vyhotovení protokolu o měření optických kabelů | hod | 3 |  | 0 |  | 0 |  | 0 | 21 | 0 | 0 | 0 | 0 | 0 |  | Vlastní | Indiv | 1 | 3 |  | Práce | Běžná |  |  |  | POL1_0
44 | 222310001R00 | Ukončení kabelu univerzál.distribuč.v rozvaděči | kus | 16 |  | 0 |  | 0 |  | 0 | 21 | 0 | 0 | 0 | 0 | 0 |  | Vlastní | Indiv | 0.075 | 1.2 |  | Práce | Běžná |  |  |  | POL1_0
45 | 222310032R00 | Svar opt.vlákna vč.ochrany a pigtailu, další svar | kus | 16 |  | 0 |  | 0 |  | 0 | 21 | 0 | 0 | 0 | 0 | 0 |  | Vlastní | Indiv | 0.24 | 3.84 |  | Práce | Běžná |  |  |  | POL1_0
46 | 222370001Rt1 | Jednotka zesilovače inteligentní řízení, 1x180W, 100V | kus | 1 |  | 0 |  | 0 |  | 0 | 21 | 0 | 0 | 0 | 0 | 0 |  | Vlastní | Indiv | 0.46783 | 0.47 |  | Práce | Běžná |  |  |  | POL1_0
47 | 222370106RT1 | Reproduktor směrový nebo tlakový , velmi plochá, 10 W / 100 V, 20 W / 4 ?, 87 dB, 75 | kus | 11 |  | 0 |  | 0 |  | 0 | 21 | 0 | 0 | 0 | 0 | 0 |  | Vlastní | Indiv | 0.63617 | 7 |  | Práce | Běžná |  |  |  | POL1_0
48 | 222370106RT3 | Reproduktor směrový nebo tlakový do podhledu, plastový, dvoupásmový, 15 W / 100 V, 86 dB, | kus | 1 |  | 0 |  | 0 |  | 0 | 21 | 0 | 0 | 0 | 0 | 0 |  | Vlastní | Indiv | 0.63617 | 0.64 |  | Práce | Běžná |  |  |  | POL1_0
49 | 222290802Rt1 | Repro šňůra sdo 2x1,5 v trubce | m | 130 |  | 0 |  | 0 |  | 0 | 21 | 0 | 0 | 0 | 0 | 0 |  | Vlastní | Indiv | 0.08183 | 10.64 |  | Práce | Běžná |  |  |  | POL1_0
50 | 222370401R00 | Programování rozhlas.ústředny, uvedení do provozu | hod | 6 |  | 0 |  | 0 |  | 0 | 21 | 0 | 0 | 0 | 0 | 0 |  | Vlastní | Indiv | 1 | 6 |  | Práce | Běžná |  |  |  | POL1_0
51 | 222325251R00 | Náhradní zdroj 12 V do 60 Ah na úchytné body | kus | 1 |  | 0 |  | 0 |  | 0 | 21 | 0 | 0 | 0 | 0 | 0 |  | Vlastní | Indiv | 0.616 | 0.62 |  | Práce | Běžná |  |  |  | POL1_0
52 | 222325201R00 | Klávesnice podsvícená s čtečkou | kus | 1 |  | 0 |  | 0 |  | 0 | 21 | 0 | 0 | 0 | 0 | 0 |  | Vlastní | Indiv | 0.59133 | 0.59 |  | Práce | Běžná |  |  |  | POL1_0
53 | 222325101RT3 | Koncentrátor EZS 10 in vč boxu, vč. dodávky | kus | 3 |  | 0 |  | 0 |  | 0 | 21 | 0 | 0 | 0 | 0 | 0 |  | Vlastní | Indiv | 0.6 | 1.8 |  | Práce | Běžná |  |  |  | POL1_0
54 | 222325101RT4 | Koncentrátor EZS 5 out vč boxu, vč. dodávky | kus | 1 |  | 0 |  | 0 |  | 0 | 21 | 0 | 0 | 0 | 0 | 0 |  | Vlastní | Indiv | 0.6 | 0.6 |  | Práce | Běžná |  |  |  | POL1_0
55 | 222325011RT2 | Magnetický kontakt na připravené úchytné body, vč. dodávky | kus | 2 |  | 0 |  | 0 |  | 0 | 21 | 0 | 0 | 0 | 0 | 0 |  | Vlastní | Indiv | 0.4385 | 0.88 |  | Práce | Běžná |  |  |  | POL1_0
56 | 222325001R00 | Vnitřní PIR detektor s otočnou čočkou a dos. 12m, nebo 18m (5°) vč. dodávky | kus | 17 |  | 0 |  | 0 |  | 0 | 21 | 0 | 0 | 0 | 0 | 0 |  | Vlastní | Indiv | 0.35 | 5.95 |  | Práce | Běžná |  |  |  | POL1_0
57 | 222325002RT1 | Detektor tříštění skla 8m, vč dodávky | kus | 9 |  | 0 |  | 0 |  | 0 | 21 | 0 | 0 | 0 | 0 | 0 |  | Vlastní | Indiv | 0.38333 | 3.45 |  | Práce | Běžná |  |  |  | POL1_0
58 | 222325266R00 | Siréna s majákem sbpěrnicová, vč. dodávky | kus | 1 |  | 0 |  | 0 |  | 0 | 21 | 0 | 0 | 0 | 0 | 0 |  | Vlastní | Indiv | 0.463 | 0.46 |  | Práce | Běžná |  |  |  | POL1_0
59 | 222325261RT1 | Externí indikátor opticko-akustický invalidé | kus | 1 |  | 0 |  | 0 |  | 0 | 21 | 0 | 0 | 0 | 0 | 0 |  | Vlastní | Indiv | 0.46167 | 0.46 |  | Práce | Běžná |  |  |  | POL1_0
60 | 222325002RT1 | Tlačítkový požární hlásič do EZS, vč dodávky | kus | 4 |  | 0 |  | 0 |  | 0 | 21 | 0 | 0 | 0 | 0 | 0 |  | Vlastní | Indiv | 0.38333 | 1.53 |  | R-položka | Běžná |  |  |  | POL12_1
61 | 222325002RT1 | Tlačítkový hlásič do EZS se šňůrou, vč dodávky | kus | 1 |  | 0 |  | 0 |  | 0 | 21 | 0 | 0 | 0 | 0 | 0 |  | Vlastní | Indiv | 0.38333 | 0.38 |  | R-položka | Běžná |  |  |  | POL12_1
62 | 222330196R00 | Programování ústředny, uvedení do provozu | hod | 8 |  | 0 |  | 0 |  | 0 | 21 | 0 | 0 | 0 | 0 | 0 |  | Vlastní | Indiv | 1 | 8 |  | Práce | Běžná |  |  |  | POL1_0
63 | 222325008R00 | Optická signalizace | kus | 3 |  | 0 |  | 0 |  | 0 | 21 | 0 | 0 | 0 | 0 | 0 |  | Vlastní | Indiv | 0.32 | 0.96 |  | Práce | Běžná |  |  |  | POL1_0
64 | 222061001RT3 | Kabel PZTS FI-HT04 | m | 315 |  | 0 |  | 0 |  | 0 | 21 | 0 | 0 | 0 | 0 | 0 |  | Vlastní | Indiv | 0.06483 | 20.42 |  | Práce | Běžná |  |  |  | POL1_0
65 | 222061001RT6 | Kabel SUPERBUS OUT, 2x2x0,5+2x1 mm | m | 145 |  | 0 |  | 0 |  | 0 | 21 | 0 | 0 | 0 | 0 | 0 |  | Vlastní | Indiv | 0.06483 | 9.4 |  | Práce | Běžná |  |  |  | POL1_0
66 | 222323302R00 | Domácí videotelefon digitální, vnitřní jednotka, s 7" monitor. | kus | 2 |  | 0 |  | 0 |  | 0 | 21 | 0 | 0 | 0 | 0 | 0 |  | Vlastní | Indiv | 0.47983 | 0.96 |  | Práce | Běžná |  |  |  | POL1_0
67 | 222323302R00 | Domácí videotelefon digitální, na úchyt.body, dveřní jednotka venkovní, ovl. zámku | kus | 7 |  | 0 |  | 0 |  | 0 | 21 | 0 | 0 | 0 | 0 | 0 |  | Vlastní | Indiv | 0.47983 | 3.36 |  | R-položka | Běžná |  |  |  | POL12_1
68 | 222323316RT2 | Elektrický samozamykací zámek 12V nízkoodběrový | kus | 7 |  | 0 |  | 0 |  | 0 | 21 | 0 | 0 | 0 | 0 | 0 |  | Vlastní | Indiv | 0.44967 | 3.15 |  | Práce | Běžná |  |  |  | POL1_0
69 | 222323317RT1 | Zvonek 75V, 0,04A, dvojitý 4 ozvučnice, vč dodávky | kus | 2 |  | 0 |  | 0 |  | 0 | 21 | 0 | 0 | 0 | 0 | 0 |  | Vlastní | Indiv | 0.60583 | 1.21 |  | Práce | Běžná |  |  |  | POL1_0
70 | 222323319RT1 | Elektronické digitální hodiny interiérové , 100mm 6 číslic oboustranné vč dodávky | kus | 1 |  | 0 |  | 0 |  | 0 | 21 | 0 | 0 | 0 | 0 | 0 |  | Vlastní | Indiv | 0.60583 | 0.61 |  | Práce | Běžná |  |  |  | POL1_0
71 | 222323319RT3 | Elektronické digitální hodiny interiérové , 100mm 6 číslic jedno stranné vč dodávky | kus | 2 |  | 0 |  | 0 |  | 0 | 21 | 0 | 0 | 0 | 0 | 0 |  | Vlastní | Indiv | 0.60583 | 1.21 |  | Práce | Běžná |  |  |  | POL1_0
72 | 222280102R00 | JYSTY do 2x2x0.8 mm pod omítkou do drážky | m | 120 |  | 0 |  | 0 |  | 0 | 21 | 0 | 0 | 0 | 0 | 0 |  | Vlastní | Indiv | 0.18933 | 22.72 |  | Práce | Běžná |  |  |  | POL1_0
Díl: | VN | Vedlejší náklady |  |  |  | 0 |  | 0 |  | 0 |  | 0 |  | 0 |  | 0 |  |  |  |  | 0 | [6 empty] | DIL
73 | 005231010R | Revize | Soubor | 1 |  | 0 |  | 0 |  | 0 | 21 | 0 | 0 | 0 | 0 | 0 |  | Vlastní | Indiv | 0 | 0 |  | Práce | Běžná |  |  |  | POL1_0
74 | 005241010R | Dokumentace skutečného provedení | Soubor | 1 |  | 0 |  | 0 |  | 0 | 21 | 0 | 0 | 0 | 0 | 0 |  | Vlastní | Indiv | 0 | 0 |  | Práce | Běžná |  |  |  | POL1_0
75 | 005121020R | Provoz zařízení staveniště | Soubor | 1 |  | 0 |  | 0 |  | 0 | 21 | 0 | 0 | 0 | 0 | 0 |  | Vlastní | Indiv | 0 | 0 |  | Práce | Běžná |  |  |  | POL1_0
76 | 005231020R | Individuální a komplexní vyzkoušení | Soubor | 1 |  | 0 |  | 0 |  | 0 | 21 | 0 | 0 | 0 | 0 | 0 |  | Vlastní | Indiv | 0 | 0 |  | Práce | Běžná |  |  |  | POL1_0
[26 empty] | 12 | 21 | DPH
| Celkem |  |  |  |  | 0 | [19 empty] | 0 | 0 | SUM
END
Note on S6: Jedná se o informaci, zda se jedná o položku, která je do rozpočtu zadána z cenové soustavy RTS, nebo vlastní.
Note on T6: Jedná se o název CÚ, která je zadána u položky rozpočtu

## SO-02 7 Pol
Položkový soupis prací a dodávek | [27 empty] | #TypZaznamu#
S: | 24-09.01SO-2.II | Rekosntrukce a statické zajištění ZŠ a MŠ Prušánky - SO-02 - II. ETAPA | [25 empty] | STA
O: | SO-02 | Dílny | [22 empty] | STA |  |  | OBJ
R: | 7 | VZT | [25 empty] | ROZ
P.č. | Číslo položky | Název položky | MJ | Množství | Cena / MJ | Celkem | Dodávka | Dodávka celk. | Montáž | Montáž celk. | DPH | Cena s DPH | Hmotnost / MJ | Hmotnost celk.(t) | Dem. hmotnost / MJ | Dem. hmotnost celk.(t) | Ceník | Cen. soustava / platnost | Cenová úroveň | Nhod / MJ | Nhod celk. | Dodavatel | Typ položky | Stav položky
Díl: | _1 | zařízení 1 - Větrání učeben |  |  |  | 0 |  | 0 |  | 0 |  | 0 |  | 0 |  | 0 |  |  |  |  | 0 | [6 empty] | DIL
1 | 1.02 | dodávka a montáž | kpl | 2 |  | 0 |  | 0 |  | 0 | 21 | 0 | 0 | 0 | 0 | 0 |  | Vlastní | Indiv | 0 | 0 |  | Práce | Běžná |  |  |  | POL1_1
|  | parapetní vzt jednotka s maximálními rozměry 2000x800x665 mm, hmotnost do 330 kg; Vpř=Vod=400m3/h při 20 Pa; jednotka ve složení na přívodu: pružná manžeta, uzavírací klapka, kazetový filtr M4, elektrický předehřívač (230 V/1,1 kW), protiproudý rekuperační výměník se zimní účinností alespoň 88% a automaticky řízenou klapkou by-passu (vč. servopohonu), přívodní ventilátor s EC technologií, elektrický dohřívač (230 V/1,1 kW), přívodní vyústka; na odtahu: nasávací vyústka, kazetový filtr M5, protiproudý rekuperační výměník se zimní účinností alespoň 88% a automaticky řízenou klapkou by-passu, odtahový ventilátor s EC technologií, uzavírací klapka, pružná manžeta; součástí jednotky je vestavěná regulace; včetně funkční MaR a nástěnného ovladače jednotky | [25 empty] | POP | parapetní vzt jednotka s maximálními rozměry 2000x800x665 mm, hmotnost do 330 kg; Vpř=Vod=400m3/h při 20 Pa; jednotka ve složení na přívodu: pružná manžeta, uzavírací klapka, kazetový filtr M4, elektrický předehřívač (230 V/1,1 kW), protiproudý rekuperační výměník se zimní účinností alespoň 88% a automaticky řízenou klapkou by-passu (vč. servopohonu), přívodní ventilátor s EC technologií, elektrický dohřívač (230 V/1,1 kW), přívodní vyústka; na odtahu: nasávací vyústka, kazetový filtr M5, protiproudý rekuperační výměník se zimní účinností alespoň 88% a automaticky řízenou klapkou by-passu, odtahový ventilátor s EC technologií, uzavírací klapka, pružná manžeta; součástí jednotky je vestavěná regulace; včetně funkční MaR a nástěnného ovladače jednotky
2 | 1.02a | dodávka a montáž | kpl | 2 |  | 0 |  | 0 |  | 0 | 21 | 0 | 0 | 0 | 0 | 0 |  | Vlastní | Indiv | 0 | 0 |  | Práce | Běžná |  |  |  | POL1_1
|  | potrubní propojení 500 mm vč. montážního příslušenství | [25 empty] | POP
3 | 1.02b | dodávka a montáž | kpl | 2 |  | 0 |  | 0 |  | 0 | 21 | 0 | 0 | 0 | 0 | 0 |  | Vlastní | Indiv | 0 | 0 |  | Práce | Běžná |  |  |  | POL1_1
|  | zákryt potrubního propojení (opláštění) vč. lakovaného krycího plechu | [25 empty] | POP
4 | 1.02c | dodávka a montáž | kpl | 2 |  | 0 |  | 0 |  | 0 | 21 | 0 | 0 | 0 | 0 | 0 |  | Vlastní | Indiv | 0 | 0 |  | Práce | Běžná |  |  |  | POL1_1
|  | integrovaná fasádní vyústka pro přívod i odtah, vertikální provedení | [25 empty] | POP
5 | 1.30 | kruhové potrubí spirálně vinuté z pozinkovaného plechu skupiny I. ve třídě těsnosti C včetně:, spojovacího a těsnícího materiálu, závěsů s pružným uložením min. po 3 m, konzol a montážního | bm | 3 |  | 0 |  | 0 |  | 0 | 21 | 0 | 0 | 0 | 0 | 0 |  | Vlastní | Indiv | 0 | 0 |  | Práce | Běžná |  |  |  | POL1_1
|  | materiálu, revizních a servisních otvorů | [25 empty] | POP
|  | D280 vč. 15% tvarovek | [25 empty] | POP
6 | 1.31 | dodávka a montáž | kpl | 1 |  | 0 |  | 0 |  | 0 | 21 | 0 | 0 | 0 | 0 | 0 |  | Vlastní | Indiv | 0 | 0 |  | Specifikace | Běžná |  |  |  | POL3_0
|  | montážní a spotřební materiál | [25 empty] | POP
7 | 1.32 | spuštění a zaregulování systému | hod | 4 |  | 0 |  | 0 |  | 0 | 21 | 0 | 0 | 0 | 0 | 0 |  | Vlastní | Indiv | 0 | 0 |  | Práce | Běžná |  |  |  | POL1_1
Díl: | _3 | zařízení 3 - Větrání kanceláře uklízečky |  |  |  | 0 |  | 0 |  | 0 |  | 0 |  | 0 |  | 0 |  |  |  |  | 0 | [6 empty] | DIL
8 | 3.01 | dodávka a montáž | kpl | 1 |  | 0 |  | 0 |  | 0 | 21 | 0 | 0 | 0 | 0 | 0 |  | Vlastní | Indiv | 0 | 0 |  | Práce | Běžná |  |  |  | POL1_1
|  | podstropní vzt jednotka s maximálními rozměry 1100x660x220 mm, hmotnost do 50 kg; skříň vzt jednotky bude sedvinčové konstrukce a 30 mm minerální vaty výplně; Vpř=Vod=100m3/h při 100 Pa; jednotka ve složení na přívodu: pružná manžeta, kazetový filtr G4, vířivý protiproudý rekuperační výměník se zimní účinností alespoň 95%, přívodní ventilátor s s EC technologií, pružná manžeta; na odtahu: pružná manžeta, kazetový filtr G4, vířivý protiproudý rekuperační výměník se zimní účinností alespoň 95%, odtahový ventilátor s EC technologií, pružná manžeta; součástí jednotky je vestavěná regulace; včetně funkční MaR a nástěnného ovladače jednotky, vč. příslušenství sifon | [25 empty] | POP | podstropní vzt jednotka s maximálními rozměry 1100x660x220 mm, hmotnost do 50 kg; skříň vzt jednotky bude sedvinčové konstrukce a 30 mm minerální vaty výplně; Vpř=Vod=100m3/h při 100 Pa; jednotka ve složení na přívodu: pružná manžeta, kazetový filtr G4, vířivý protiproudý rekuperační výměník se zimní účinností alespoň 95%, přívodní ventilátor s s EC technologií, pružná manžeta; na odtahu: pružná manžeta, kazetový filtr G4, vířivý protiproudý rekuperační výměník se zimní účinností alespoň 95%, odtahový ventilátor s EC technologií, pružná manžeta; součástí jednotky je vestavěná regulace; včetně funkční MaR a nástěnného ovladače jednotky, vč. příslušenství sifon
9 | 3.02 | dodávka a montáž | ks | 4 |  | 0 |  | 0 |  | 0 | 21 | 0 | 0 | 0 | 0 | 0 |  | Vlastní | Indiv | 0 | 0 |  | Práce | Běžná |  |  |  | POL1_1
|  | tlumič hluku do kruhového potrubí D100 mm, délka 900 mm, izolace minerální vata, plášť s galvanizovaného plechu, min. útlumy: 125 Hz (2 dB), 250 Hz (15 dB), 500 Hz (30 dB), 1000 Hz (29 dB), 2000 Hz (29 dB), 4000 Hz (20 dB), 8000 Hz (7 dB) hmotnost do 5 kg | [25 empty] | POP | tlumič hluku do kruhového potrubí D100 mm, délka 900 mm, izolace minerální vata, plášť s galvanizovaného plechu, min. útlumy: 125 Hz (2 dB), 250 Hz (15 dB), 500 Hz (30 dB), 1000 Hz (29 dB), 2000 Hz (29 dB), 4000 Hz (20 dB), 8000 Hz (7 dB) hmotnost do 5 kg
10 | 3.10 | dodávka a montáž | ks | 1 |  | 0 |  | 0 |  | 0 | 21 | 0 | 0 | 0 | 0 | 0 |  | Vlastní | Indiv | 0 | 0 |  | Práce | Běžná |  |  |  | POL1_1
|  | zpětná klapka do kruhového potrubí D100 mm, provedení pozink | [25 empty] | POP
11 | 3.20 | dodávka a montáž | ks | 1 |  | 0 |  | 0 |  | 0 | 21 | 0 | 0 | 0 | 0 | 0 |  | Vlastní | Indiv | 0 | 0 |  | Práce | Běžná |  |  |  | POL1_1
|  | přívodní talířový ventil D100 mm s deflektorem vč. zděře, provedení plast | [25 empty] | POP
12 | 3.21 | dodávka a montáž | ks | 1 |  | 0 |  | 0 |  | 0 | 21 | 0 | 0 | 0 | 0 | 0 |  | Vlastní | Indiv | 0 | 0 |  | Práce | Běžná |  |  |  | POL1_1
|  | odtahový talířový ventil D100 mm vč. zděře, provedení plast | [25 empty] | POP
13 | 3.22 | dodávka a montáž | ks | 1 |  | 0 |  | 0 |  | 0 | 21 | 0 | 0 | 0 | 0 | 0 |  | Vlastní | Indiv | 0 | 0 |  | Práce | Běžná |  |  |  | POL1_1
|  | protidešťová žaluzie s pevnými lamelami na potrubí O100, provedení plast | [25 empty] | POP
14 | 3.23 | dodávka a montáž | ks | 1 |  | 0 |  | 0 |  | 0 | 21 | 0 | 0 | 0 | 0 | 0 |  | Vlastní | Indiv | 0 | 0 |  | Práce | Běžná |  |  |  | POL1_1
|  | protidešťová žaluzie s gravitačními lamelami na potrubí O100, provedení plast | [25 empty] | POP
15 | 3.30 | kruhové potrubí spirálně vinuté z pozinkovaného plechu skupiny I. ve třídě těsnosti C včetně:, spojovacího a těsnícího materiálu, závěsů s pružným uložením min. po 3 m, konzol a montážního | bm | 3 |  | 0 |  | 0 |  | 0 | 21 | 0 | 0 | 0 | 0 | 0 |  | Vlastní | Indiv | 0 | 0 |  | Práce | Běžná |  |  |  | POL1_1
|  | materiálu, revizních a servisních otvorů | [25 empty] | POP
|  | D125 vč. 51% tvarovek | [25 empty] | POP
16 | 3.31 | kruhové potrubí spirálně vinuté z pozinkovaného plechu skupiny I. ve třídě těsnosti C včetně:, spojovacího a těsnícího materiálu, závěsů s pružným uložením min. po 3 m, konzol a montážního | bm | 22 |  | 0 |  | 0 |  | 0 | 21 | 0 | 0 | 0 | 0 | 0 |  | Vlastní | Indiv | 0 | 0 |  | Práce | Běžná |  |  |  | POL1_1
|  | materiálu, revizních a servisních otvorů | [25 empty] | POP
|  | D100 vč. 7% tvarovek | [25 empty] | POP
17 | 3.70 | dodávka a montáž | bm | 3 |  | 0 |  | 0 |  | 0 | 21 | 0 | 0 | 0 | 0 | 0 |  | Vlastní | Indiv | 0 | 0 |  | Práce | Běžná |  |  |  | POL1_1
|  | ohebná Al laminátová hadice s kostrou z ocelového drátu, spirálně vinutá mezi dvěma vrstvami několikavrstvého Al laminátu D100 mm | [25 empty] | POP | ohebná Al laminátová hadice s kostrou z ocelového drátu, spirálně vinutá mezi dvěma vrstvami několikavrstvého Al laminátu D100 mm
18 | 3.80 | dodávka a montáž | bm | 17 |  | 0 |  | 0 |  | 0 | 21 | 0 | 0 | 0 | 0 | 0 |  | Vlastní | Indiv | 0 | 0 |  | Práce | Běžná |  |  |  | POL1_1
|  | tepelně izolační návlek z minerální vaty tl. 25 mm s Al polepem | [25 empty] | POP
19 | 3.81 | dodávka a montáž | kpl | 1 |  | 0 |  | 0 |  | 0 | 21 | 0 | 0 | 0 | 0 | 0 |  | Vlastní | Indiv | 0 | 0 |  | Specifikace | Běžná |  |  |  | POL3_0
|  | montážní a spotřební materiál | [25 empty] | POP
20 | 3.82 | spuštění a zaregulování systému | hod | 3 |  | 0 |  | 0 |  | 0 | 21 | 0 | 0 | 0 | 0 | 0 |  | Vlastní | Indiv | 0 | 0 |  | Práce | Běžná |  |  |  | POL1_1
Díl: | _5 | zařízení 5 - Větrání sociálního zázemí |  |  |  | 0 |  | 0 |  | 0 |  | 0 |  | 0 |  | 0 |  |  |  |  | 0 | [6 empty] | DIL
21 | 5.01 | dodávka a montáž | kpl | 5 |  | 0 |  | 0 |  | 0 | 21 | 0 | 0 | 0 | 0 | 0 |  | Vlastní | Indiv | 0 | 0 |  | Práce | Běžná |  |  |  | POL1_1
|  | potrubní radiální ventilátor do kruhového potrubí D100 mm Vodt=180 m3/h při 150 Pa, příkon 70 W/230 V vč. pružných manžet (ocelové manžety s gumovým vyložením) | [25 empty] | POP | potrubní radiální ventilátor do kruhového potrubí D100 mm Vodt=180 m3/h při 150 Pa, příkon 70 W/230 V vč. pružných manžet (ocelové manžety s gumovým vyložením)
22 | 5.10 | dodávka a montáž | ks | 4 |  | 0 |  | 0 |  | 0 | 21 | 0 | 0 | 0 | 0 | 0 |  | Vlastní | Indiv | 0 | 0 |  | Práce | Běžná |  |  |  | POL1_1
|  | zpětná klapka do kruhového potrubí D100 mm, provedení pozink | [25 empty] | POP
23 | 5.20 | dodávka a montáž | ks | 8 |  | 0 |  | 0 |  | 0 | 21 | 0 | 0 | 0 | 0 | 0 |  | Vlastní | Indiv | 0 | 0 |  | Práce | Běžná |  |  |  | POL1_1
|  | plastový odtahový talířový ventil na potrubí D100 mm vč. zděře, provedení plast | [25 empty] | POP
24 | 5.21 | dodávka a montáž | ks | 1 |  | 0 |  | 0 |  | 0 | 21 | 0 | 0 | 0 | 0 | 0 |  | Vlastní | Indiv | 0 | 0 |  | Práce | Běžná |  |  |  | POL1_1
|  | protidešťová žaluzie s gravitačními lamelami na potrubí D200, provedení plast | [25 empty] | POP
25 | 5.22 | dodávka a montáž | ks | 1 |  | 0 |  | 0 |  | 0 | 21 | 0 | 0 | 0 | 0 | 0 |  | Vlastní | Indiv | 0 | 0 |  | Práce | Běžná |  |  |  | POL1_1
|  | protidešťová žaluzie s gravitačními lamelami na potrubí D100, provedení plast | [25 empty] | POP
26 | 5.23 | dodávka a montáž | ks | 6 |  | 0 |  | 0 |  | 0 | 21 | 0 | 0 | 0 | 0 | 0 |  | Vlastní | Indiv | 0 | 0 |  | Práce | Běžná |  |  |  | POL1_1
|  | stěnová mřížka 400x100 mm s roztečí lamel 12 mm, provedení hliník s rámem na závitové tyče | [25 empty] | POP
27 | 5.30 | kruhové potrubí spirálně vinuté z pozinkovaného plechu skupiny I. ve třídě těsnosti C včetně:, spojovacího a těsnícího materiálu, závěsů s pružným uložením min. po 3 m, konzol a montážního | bm | 2 |  | 0 |  | 0 |  | 0 | 21 | 0 | 0 | 0 | 0 | 0 |  | Vlastní | Indiv | 0 | 0 |  | Práce | Běžná |  |  |  | POL1_1
|  | materiálu, revizních a servisních otvorů | [25 empty] | POP
|  | D200 vč. 49% tvarovek | [25 empty] | POP
28 | 5.31 | kruhové potrubí spirálně vinuté z pozinkovaného plechu skupiny I. ve třídě těsnosti C včetně:, spojovacího a těsnícího materiálu, závěsů s pružným uložením min. po 3 m, konzol a montážního | bm | 3 |  | 0 |  | 0 |  | 0 | 21 | 0 | 0 | 0 | 0 | 0 |  | Vlastní | Indiv | 0 | 0 |  | Práce | Běžná |  |  |  | POL1_1
|  | materiálu, revizních a servisních otvorů | [25 empty] | POP
|  | D160 vč. 16% tvarovek | [25 empty] | POP
29 | 5.32 | kruhové potrubí spirálně vinuté z pozinkovaného plechu skupiny I. ve třídě těsnosti C včetně:, spojovacího a těsnícího materiálu, závěsů s pružným uložením min. po 3 m, konzol a montážního | bm | 3 |  | 0 |  | 0 |  | 0 | 21 | 0 | 0 | 0 | 0 | 0 |  | Vlastní | Indiv | 0 | 0 |  | Práce | Běžná |  |  |  | POL1_1
|  | materiálu, revizních a servisních otvorů | [25 empty] | POP
|  | D125 vč. 76% tvarovek | [25 empty] | POP
30 | 5.33 | kruhové potrubí spirálně vinuté z pozinkovaného plechu skupiny I. ve třídě těsnosti C včetně:, spojovacího a těsnícího materiálu, závěsů s pružným uložením min. po 3 m, konzol a montážního | bm | 11 |  | 0 |  | 0 |  | 0 | 21 | 0 | 0 | 0 | 0 | 0 |  | Vlastní | Indiv | 0 | 0 |  | Práce | Běžná |  |  |  | POL1_1
|  | materiálu, revizních a servisních otvorů | [25 empty] | POP
|  | D100 vč. 15% tvarovek | [25 empty] | POP
31 | 5.70 | dodávka a montáž | bm | 12 |  | 0 |  | 0 |  | 0 | 21 | 0 | 0 | 0 | 0 | 0 |  | Vlastní | Indiv | 0 | 0 |  | Práce | Běžná |  |  |  | POL1_1
|  | ohebná Al laminátová hadice s kostrou z ocelového drátu, spirálně vinutá mezi dvěma vrstvami několikavrstvého Al laminátu D100 mm | [25 empty] | POP | ohebná Al laminátová hadice s kostrou z ocelového drátu, spirálně vinutá mezi dvěma vrstvami několikavrstvého Al laminátu D100 mm
32 | 5.80 | dodávka a montáž | m2 | 2 |  | 0 |  | 0 |  | 0 | 21 | 0 | 0 | 0 | 0 | 0 |  | Vlastní | Indiv | 0 | 0 |  | Práce | Běžná |  |  |  | POL1_1
|  | tepelná izolace z minerální vlny tl. 25 mm s Al polepem | [25 empty] | POP
33 | 5.81 | dodávka a montáž | kpl | 1 |  | 0 |  | 0 |  | 0 | 21 | 0 | 0 | 0 | 0 | 0 |  | Vlastní | Indiv | 0 | 0 |  | Specifikace | Běžná |  |  |  | POL3_0
|  | montážní a spotřební materiál | [25 empty] | POP
34 | 5.82 | spuštění a zaregulování systému | hod | 3 |  | 0 |  | 0 |  | 0 | 21 | 0 | 0 | 0 | 0 | 0 |  | Vlastní | Indiv | 0 | 0 |  | Práce | Běžná |  |  |  | POL1_1
[26 empty] | 12 | 21 | DPH
| Celkem |  |  |  |  | 0 | [19 empty] | 0 | 0 | SUM
END
Note on S6: Jedná se o informaci, zda se jedná o položku, která je do rozpočtu zadána z cenové soustavy RTS, nebo vlastní.
Note on T6: Jedná se o název CÚ, která je zadána u položky rozpočtu