## Rekapitulace stavby (hidden)
Export Komplet | [28 empty] | 2.0 | [5 empty] | False | False | {710e7a08-d11e-4b8f-87f8-12447bac5d20}
[20 empty] | >> skryté sloupce << | [13 empty] | 0,01 | 21
[34 empty] | 0,01 | 15
|  | REKAPITULACE STAVBY | [18 empty] | v --- níže se nacházejí doplnkové a pomocné údaje k sestavám --- v | [11 empty] | Návod na vyplnění | 0,001
|  | Kód: |  |  |  |  | laboratoreAVCR | [25 empty] | Měnit lze pouze buňky se žlutým podbarvením! 1) na prvním listu Rekapitulace stavby vyplňte v sestavě a) Souhrnný list - údaje o Uchazeči (přenesou se do ostatních sestav i v jiných listech) b) Rekapitulace objektů - potřebné Ostatní náklady 2) na vybraných listech vyplňte v sestavě a) Krycí list - údaje o Uchazeči, pokud se liší od údajů o Uchazeči na Souhrnném listu (údaje se přenesou do ostatních sestav v daném listu) b) Rekapitulace rozpočtu - potřebné Ostatní náklady c) Celkové náklady za stavbu - ceny u položek - množství, pokud má žluté podbarvení - a v případě potřeby poznámku (ta je ve skrytém sloupci) | 0,01
|  | Stavba: |  |  |  |  | Fyzikální ústav AV ČR, Cukrovarnická 10/112, Praha 6 - Rekonstrukce laboratoře D301 | [26 empty] | 0,01
|  | KSO: | [13 empty] | CC-CZ: | [17 empty] | 0,01
|  | Místo: |  |  |  |  | Cukrovarnická 10/112, Praha 6 | [8 empty] | Datum: |  | 11. 2. 2023 | [15 empty] | 0,01
0,01
|  | Zadavatel: | [13 empty] | IČ: | [17 empty] | 0,01
[16 empty] | DIČ: | [17 empty] | 0,01
0,01
|  | Uchazeč: | [13 empty] | IČ: |  | Vyplň údaj | [15 empty] | 0,01
|  |  | Vyplň údaj | [12 empty] | DIČ: |  | Vyplň údaj | [15 empty] | 0,01
False
|  | Projektant: | [13 empty] | IČ: | [17 empty] | False
|  |  | UBIQUIST VS, Ing.Vladimír Sedlecký | [12 empty] | DIČ: | [17 empty] | True
0,01
|  | Zpracovatel: | [13 empty] | IČ: |  | 40055035 | [15 empty] | 0,01
|  |  | Hana Pejšová | [12 empty] | DIČ: | [17 empty] | True
Poznámka:
Jednotkové ceny v následující nabídce jsou pouze orientační a s ohledem na stále probíhající inflaci budou upřesněny konkrétními cenami daného období při realizaci
|  | Cena bez DPH | [13 empty] | 0
[8 empty] | Sazba daně |  |  | Základ daně |  |  |  |  | Výše daně
|  | DPH |  | základní |  |  |  | 21% |  |  | 0 |  |  |  |  | 0
|  |  |  | snížená |  |  |  | 15% |  |  | 0 |  |  |  |  | 0
|  |  |  | zákl. přenesená |  |  |  | 21% |  |  | 0 |  |  |  |  | 0
|  |  |  | sníž. přenesená |  |  |  | 15% |  |  | 0 |  |  |  |  | 0
|  |  |  | nulová |  |  |  | 0% |  |  | 0 |  |  |  |  | 0
|  | Cena s DPH | [6 empty] | v |  |  | CZK |  |  |  | 0
|  | Projektant | [11 empty] | Zpracovatel
|  | Datum a podpis: | [7 empty] | Razítko |  |  |  | Datum a podpis: |  |  | Razítko
|  | Objednavatel | [11 empty] | Uchazeč
|  | Datum a podpis: | [7 empty] | Razítko |  |  |  | Datum a podpis: |  |  | Razítko
REKAPITULACE OBJEKTŮ STAVBY A SOUPISŮ PRACÍ
| Kód: | [6 empty] | laboratoreAVCR
| Stavba: | [6 empty] | Fyzikální ústav AV ČR, Cukrovarnická 10/112, Praha 6 - Rekonstrukce laboratoře D301
| Místo: | [6 empty] | Cukrovarnická 10/112, Praha 6 | [6 empty] | Datum: |  | 11. 2. 2023
| Zadavatel: | [13 empty] | Projektant: |  | UBIQUIST VS, Ing.Vladimír Sedlecký |  |  |  | Informatívní údaje z listů zakázek
| Uchazeč: | [13 empty] | Zpracovatel: |  | Hana Pejšová
| Kód |  |  |  | Popis | [7 empty] | Cena bez DPH [CZK] |  |  |  |  | Cena s DPH [CZK] | Typ |  | z toho Ostat. náklady [CZK] | DPH [CZK] | Normohodiny [h] | DPH základní [CZK] | DPH snížená [CZK] | DPH základní přenesená [CZK] | DPH snížená přenesená [CZK] | Základna DPH základní | Základna DPH snížená | Základna DPH zákl. přenesená | Základna DPH sníž. přenesená | Základna DPH nulová
| Náklady z rozpočtů | [11 empty] | 0 |  |  |  |  | 0 |  |  | 0 | 0 | 0 | 0 | 0 | 0 | 0 | 0 | 0 | 0 | 0 | 0 |  | D | 0 |  | IMPORT | {710e7a08-d11e-4b8f-87f8-12447bac5d20} | {00000000-0000-0000-0000-000000000000}
/ |  | laboratoreAVCR |  |  |  | Fyzikální ústav AV ČR, Cukrovarnická 10/112, Praha 6 - Rekonstrukce laboratoře D301 | [6 empty] | 0 |  |  |  |  | 0 | STA |  | 0 | 0 | 0 | 0 | 0 | 0 | 0 | 0 | 0 | 0 | 0 | 0 |  |  | 1 | ###NOINSERT### | IMPORT | {710e7a08-d11e-4b8f-87f8-12447bac5d20} | {00000000-0000-0000-0000-000000000000}

## laboratoreAVCR - Fyzikáln...
[9 empty] | >> skryté sloupce << | [9 empty] | {710e7a08-d11e-4b8f-87f8-12447bac5d20}
2
| KRYCÍ LIST SOUPISU PRACÍ - REVIZE 01-03/2023 | [8 empty] | v --- níže se nacházejí doplnkové a pomocné údaje k sestavám --- v | [8 empty] | False
Stavba:
Fyzikální ústav AV ČR, Cukrovarnická 10/112, Praha 6 - Rekonstrukce laboratoře D301
| KSO: |  |  |  |  | CC-CZ:
| Místo: |  | Cukrovarnická 10/112, Praha 6 |  |  | Datum: | 11. 2. 2023
| Zadavatel: |  |  |  |  | IČ:
DIČ:
| Uchazeč: |  |  |  |  | IČ: | Vyplň údaj
|  | Vyplň údaj |  |  |  | DIČ: | Vyplň údaj
| Projektant: |  |  |  |  | IČ:
|  | UBIQUIST VS, Ing.Vladimír Sedlecký |  |  |  | DIČ:
| Zpracovatel: |  |  |  |  | IČ: | 40055035
|  | Hana Pejšová |  |  |  | DIČ:
Poznámka:
Jednotkové ceny v následující nabídce jsou pouze orientační a s ohledem na stále probíhající inflaci budou upřesněny konkrétními cenami daného období při realizaci
| Cena bez DPH | [5 empty] | 0
|  |  | Základ daně |  |  | Sazba daně | Výše daně
| DPH | základní | 0 |  |  | 21% | 0
|  | snížená | 0 |  |  | 15% | 0
|  | zákl. přenesená | 0 |  |  | 21% | 0
|  | sníž. přenesená | 0 |  |  | 15% | 0
|  | nulová | 0 |  |  | 0% | 0
| Cena s DPH |  |  | v | CZK |  | 0
| Projektant |  |  | Zpracovatel
| Datum a podpis: |  | Razítko | Datum a podpis: |  |  | Razítko
| Objednavatel |  |  | Uchazeč
| Datum a podpis: |  | Razítko | Datum a podpis: |  |  | Razítko
REKAPITULACE ČLENĚNÍ SOUPISU PRACÍ
Stavba:
Fyzikální ústav AV ČR, Cukrovarnická 10/112, Praha 6 - Rekonstrukce laboratoře D301
Místo: |  |  | Cukrovarnická 10/112, Praha 6 |  |  | Datum: | 11. 2. 2023
Zadavatel: | [5 empty] | Projektant: | UBIQUIST VS, Ing.Vladimír Sedlecký
Uchazeč: |  |  | Vyplň údaj |  |  | Zpracovatel: | Hana Pejšová
Kód dílu - Popis | [6 empty] | Cena celkem [CZK]
Náklady ze soupisu prací | [6 empty] | 0 | [12 empty] | -1
| HSV - Práce a dodávky HSV | [5 empty] | 0
| 1 - Zemní práce | [5 empty] | 0
| 2 - Zakládání | [5 empty] | 0
| 3 - Svislé a kompletní konstrukce | [5 empty] | 0
| 4 - Vodorovné konstrukce | [5 empty] | 0
| 6 - Úpravy povrchů, podlahy a osazování výplní | [5 empty] | 0
| 8 - Trubní vedení | [5 empty] | 0
| 9 - Ostatní konstrukce a práce, bourání | [5 empty] | 0
| 997 - Přesun sutě | [5 empty] | 0
| 998 - Přesun hmot | [5 empty] | 0
| PSV - Práce a dodávky PSV | [5 empty] | 0
| 711 - Izolace proti vodě, vlhkosti a plynům | [5 empty] | 0
| 713 - Izolace tepelné | [5 empty] | 0
| 721 - Zdravotechnika | [5 empty] | 0
| 725 - Zdravotechnika - zařizovací předměty | [5 empty] | 0
| 735 - Ústřední vytápění - otopná tělesa | [5 empty] | 0
| 741 - Elektroinstalace - silnoproud | [5 empty] | 0
| 751 - Vzduchotechnika a chlazení | [5 empty] | 0
| 761 - Konstrukce prosvětlovací | [5 empty] | 0
| 763 - Konstrukce suché výstavby | [5 empty] | 0
| 764 - Konstrukce klempířské | [5 empty] | 0
| 766 - Konstrukce truhlářské | [5 empty] | 0
| 776 - Podlahy povlakové | [5 empty] | 0
| 781 - Dokončovací práce - obklady | [5 empty] | 0
| 783 - Dokončovací práce - nátěry | [5 empty] | 0
| 784 - Dokončovací práce - malby a tapety | [5 empty] | 0
| 786 - Dokončovací práce - čalounické úpravy | [5 empty] | 0
| HZS - Hodinové zúčtovací sazby | [5 empty] | 0
| VRN - Vedlejší rozpočtové náklady | [5 empty] | 0
| VRN3 - Zařízení staveniště | [5 empty] | 0
| VRN4 - Inženýrská činnost | [5 empty] | 0
| VRN7 - Provozní vlivy | [5 empty] | 0
| VRN9 - Ostatní náklady | [5 empty] | 0
SOUPIS PRACÍ
Stavba:
Fyzikální ústav AV ČR, Cukrovarnická 10/112, Praha 6 - Rekonstrukce laboratoře D301
Místo: |  |  | Cukrovarnická 10/112, Praha 6 |  |  | Datum: | 11. 2. 2023
Zadavatel: | [5 empty] | Projektant: | UBIQUIST VS, Ing.Vladimír Sedlecký
Uchazeč: |  |  | Vyplň údaj |  |  | Zpracovatel: | Hana Pejšová
PČ | Typ | Kód | Popis | MJ | Množství | J.cena [CZK] | Cena celkem [CZK] | Cenová soustava |  |  | DPH | J. Nh [h] | Nh celkem [h] | J. hmotnost [t] | Hmotnost celkem [t] | J. suť [t] | Suť Celkem [t]
Náklady soupisu celkem | [6 empty] | 0 | [5 empty] | 0 |  | 38.7122 |  | 17.6896 |  | D | -1 | [10 empty] | 0
| D | HSV | Práce a dodávky HSV |  |  |  | 0 | [5 empty] | 0 |  | 37.3344 |  | 16.6194 | 1 | D | 0 |  |  |  | ROZPOCET | [6 empty] | 0
| D | 1 | Zemní práce |  |  |  | 0 | [5 empty] | 0 |  | 0.81426 |  | 0 | 1 | D | 1 |  |  |  | ROZPOCET | [6 empty] | 0
1 | K | 121112003 | Sejmutí ornice tl vrstvy do 200 mm ručně | m2 | 23.94 |  | 0 | CS ÚRS 2023 01 |  |  | základní |  | 0 | 0 | 0 | 0 | 0 | 4 | K | 2 |  |  |  | ROZPOCET | 0 | 0 | 0 | 0 | 0 | 1 | 0 | 4 | -500156667
| VV |  | 1,8*(4,1+9,2) |  | 23.94 | [13 empty] | VV | 2 | 2 | True | 1 | ROZPOCET
2 | K | 132212221 | Hloubení zapažených rýh šířky do 2000 mm v soudržných horninách třídy těžitelnosti I skupiny 3 ručně | m3 | 43.875 |  | 0 | CS ÚRS 2023 01 |  |  | základní |  | 0 | 0 | 0 | 0 | 0 | 4 | K | 2 |  |  |  | ROZPOCET | 0 | 0 | 0 | 0 | 0 | 1 | 0 | 4 | -1300790948
| VV |  | 1,25*0,9*(5+7,4) |  | 13.95 | [13 empty] | VV | 2 | 2 | True | 0 | ROZPOCET
| VV |  | 1,25*1,8*(5,9+7,4) |  | 29.925 | [13 empty] | VV | 2 | 2 | True | 0 | ROZPOCET
| VV |  | Součet |  | 43.875 | [13 empty] | VV | 2 | 4 | True | 1 | ROZPOCET
3 | K | 139711111 | Vykopávky v uzavřených prostorech v hornině třídy těžitelnosti I skupiny 1 až 3 ručně-dokopání pro podlahovou konstrukci | m3 | 6.088 |  | 0 | CS ÚRS 2023 01 |  |  | základní |  | 0 | 0 | 0 | 0 | 0 | 4 | K | 2 |  |  |  | ROZPOCET | 0 | 0 | 0 | 0 | 0 | 1 | 0 | 4 | 1430027896
| VV |  | prohloubení pro skladbu podlahy | [15 empty] | VV | 2 | 1 | True | 0 | ROZPOCET
| VV |  | 22,820*0,21 |  | 4.792 | [13 empty] | VV | 2 | 2 | True | 0 | ROZPOCET
| VV |  | základový pás | [15 empty] | VV | 2 | 1 | True | 0 | ROZPOCET
| VV |  | 0,85*0,5*3,05 |  | 1.296 | [13 empty] | VV | 2 | 2 | True | 0 | ROZPOCET
| VV |  | Součet |  | 6.088 | [13 empty] | VV | 2 | 4 | True | 1 | ROZPOCET
4 | K | 15130110R | Zřízení záporového pažení a rozepření stěn rýh hl přes 2 do 4 m | m2 | 36.92 |  | 0 |  |  |  | základní |  | 0 | 0.00622 | 0.22964 | 0 | 0 | 4 | K | 2 |  |  |  | ROZPOCET | 0 | 0 | 0 | 0 | 0 | 1 | 0 | 4 | -1939901603
| VV |  | 1,3*(5+8,3)+1,3*(5,9+9,2) |  | 36.92 | [13 empty] | VV | 2 | 2 | True | 1 | ROZPOCET
5 | K | 15130111R | Odstranění záporového pažení a rozepření stěn rýh hl přes 2 do 4 m | m2 | 36.92 |  | 0 |  |  |  | základní |  | 0 | 0 | 0 | 0 | 0 | 4 | K | 2 |  |  |  | ROZPOCET | 0 | 0 | 0 | 0 | 0 | 1 | 0 | 4 | 817130234
6 | K | 15130130R | Zřízení rozepření stěn při pažení záporovém hl do 4 m | m3 | 29.925 |  | 0 |  |  |  | základní |  | 0 | 0.00272 | 0.081396 | 0 | 0 | 4 | K | 2 |  |  |  | ROZPOCET | 0 | 0 | 0 | 0 | 0 | 1 | 0 | 4 | -388707298
7 | K | 15130131R | Odstranění rozepření stěn při pažení záporovém hl do 4 m | m3 | 29.925 |  | 0 |  |  |  | základní |  | 0 | 0 | 0 | 0 | 0 | 4 | K | 2 |  |  |  | ROZPOCET | 0 | 0 | 0 | 0 | 0 | 1 | 0 | 4 | 904856194
8 | K | 15160150R | Přepažování rozepření při pažení záporovém hl do 4 m | m3 | 29.925 |  | 0 |  |  |  | základní |  | 0 | 0 | 0 | 0 | 0 | 4 | K | 2 |  |  |  | ROZPOCET | 0 | 0 | 0 | 0 | 0 | 1 | 0 | 4 | -1900554831
9 | K | 162211201 | Vodorovné přemístění do 10 m nošením výkopku z horniny třídy těžitelnosti I skupiny 1 až 3 ze suterénu s vyprázdněním nádoby na hromady nebo do dopravního prostředku | m3 | 6.088 |  | 0 | CS ÚRS 2023 01 |  |  | základní |  | 0 | 0 | 0 | 0 | 0 | 4 | K | 2 |  |  |  | ROZPOCET | 0 | 0 | 0 | 0 | 0 | 1 | 0 | 4 | -320791064
10 | K | 162211201 | Vodorovné přemístění do 10 m nošením výkopku z horniny třídy těžitelnosti I skupiny 1 až 3 ze suterénu s vyprázdněním nádoby na hromady nebo do dopravního prostředku | m3 | 6.088 |  | 0 | CS ÚRS 2023 01 |  |  | základní |  | 0 | 0 | 0 | 0 | 0 | 4 | K | 2 |  |  |  | ROZPOCET | 0 | 0 | 0 | 0 | 0 | 1 | 0 | 4 | 379520592
11 | K | 162211311 | Vodorovné přemístění výkopku z horniny třídy těžitelnosti I skupiny 1 až 3 stavebním kolečkem do 10 m | m3 | 11.781 |  | 0 | CS ÚRS 2023 01 |  |  | základní |  | 0 | 0 | 0 | 0 | 0 | 4 | K | 2 |  |  |  | ROZPOCET | 0 | 0 | 0 | 0 | 0 | 1 | 0 | 4 | 471627374
12 | K | 162211319 | Příplatek k vodorovnému přemístění výkopku z horniny třídy těžitelnosti I skupiny 1 až 3 stavebním kolečkem za každých dalších 10 m | m3 | 11.781 |  | 0 | CS ÚRS 2023 01 |  |  | základní |  | 0 | 0 | 0 | 0 | 0 | 4 | K | 2 |  |  |  | ROZPOCET | 0 | 0 | 0 | 0 | 0 | 1 | 0 | 4 | -2013122910
13 | K | 162751117 | Vodorovné přemístění přes 9 000 do 10000 m výkopku/sypaniny z horniny třídy těžitelnosti I skupiny 1 až 3 | m3 | 11.781 |  | 0 | CS ÚRS 2023 01 |  |  | základní |  | 0 | 0 | 0 | 0 | 0 | 4 | K | 2 |  |  |  | ROZPOCET | 0 | 0 | 0 | 0 | 0 | 1 | 0 | 4 | 1551930204
| VV |  | 0,9*0,55*(4,1+7,4) |  | 5.693 | [13 empty] | VV | 2 | 2 | True | 0 | ROZPOCET
| VV |  | 6,088 |  | 6.088 | [13 empty] | VV | 2 | 2 | True | 0 | ROZPOCET
| VV |  | Součet |  | 11.781 | [13 empty] | VV | 2 | 4 | True | 1 | ROZPOCET
14 | K | 162751119 | Příplatek k vodorovnému přemístění výkopku/sypaniny z horniny třídy těžitelnosti I skupiny 1 až 3 ZKD 1000 m přes 10000 m | m3 | 235.62 |  | 0 | CS ÚRS 2023 01 |  |  | základní |  | 0 | 0 | 0 | 0 | 0 | 4 | K | 2 |  |  |  | ROZPOCET | 0 | 0 | 0 | 0 | 0 | 1 | 0 | 4 | -517007632
| VV |  | 20*11,781 |  | 235.62 | [13 empty] | VV | 2 | 2 | True | 1 | ROZPOCET
15 | K | 171201221 | Poplatek za uložení na skládce (skládkovné) zeminy a kamení kód odpadu 17 05 04 | t | 22.384 |  | 0 | CS ÚRS 2023 01 |  |  | základní |  | 0 | 0 | 0 | 0 | 0 | 4 | K | 2 |  |  |  | ROZPOCET | 0 | 0 | 0 | 0 | 0 | 1 | 0 | 4 | -1933339941
| VV |  | 11,781*1,9 |  | 22.384 | [13 empty] | VV | 2 | 2 | True | 1 | ROZPOCET
16 | K | 171251201 | Uložení sypaniny na skládky nebo meziskládky | m3 | 11.781 |  | 0 | CS ÚRS 2023 01 |  |  | základní |  | 0 | 0 | 0 | 0 | 0 | 4 | K | 2 |  |  |  | ROZPOCET | 0 | 0 | 0 | 0 | 0 | 1 | 0 | 4 | 1563118341
17 | K | 174111101 | Zásyp rýh kolem objektů sypaninou se zhutněním ručně | m3 | 38.182 |  | 0 | CS ÚRS 2023 01 |  |  | základní |  | 0 | 0 | 0 | 0 | 0 | 4 | K | 2 |  |  |  | ROZPOCET | 0 | 0 | 0 | 0 | 0 | 1 | 0 | 4 | 770656926
| VV |  | 43,875-5,693 |  | 38.182 | [13 empty] | VV | 2 | 2 | True | 1 | ROZPOCET
18 | K | 174111109 | Příplatek k zásypu za ruční prohození sypaniny sítem-třídění výkopku | m3 | 38.182 |  | 0 | CS ÚRS 2023 01 |  |  | základní |  | 0 | 0 | 0 | 0 | 0 | 4 | K | 2 |  |  |  | ROZPOCET | 0 | 0 | 0 | 0 | 0 | 1 | 0 | 4 | -1985745934
19 | K | 1741111091 | Příplatek k rozprostření stávající ornice za ruční prohození sypaniny sítem | m3 | 4.788 |  | 0 |  |  |  | základní |  | 0 | 0 | 0 | 0 | 0 | 4 | K | 2 |  |  |  | ROZPOCET | 0 | 0 | 0 | 0 | 0 | 1 | 0 | 4 | 1664902349
| VV |  | 23,94*0,2 |  | 4.788 | [13 empty] | VV | 2 | 2 | True | 1 | ROZPOCET
20 | K | 181311103 | Zpětná rozprostření ornice tl vrstvy do 200 mm v rovině nebo ve svahu do 1:5 ručně | m2 | 23.94 |  | 0 | CS ÚRS 2023 01 |  |  | základní |  | 0 | 0 | 0 | 0 | 0 | 4 | K | 2 |  |  |  | ROZPOCET | 0 | 0 | 0 | 0 | 0 | 1 | 0 | 4 | 272940002
21 | K | 1813111031 | Rozprostření substrátu pod zatravnění tl vrstvy do 200 mm v rovině nebo ve svahu do 1:5 ručně | m2 | 23.94 |  | 0 |  |  |  | základní |  | 0 | 0 | 0 | 0 | 0 | 4 | K | 2 |  |  |  | ROZPOCET | 0 | 0 | 0 | 0 | 0 | 1 | 0 | 4 | -1377555225
22 | M | 10371500 | substrát pro trávníky VL | m3 | 2.394 |  | 0 | CS ÚRS 2023 01 |  |  | základní |  | 0 | 0.21 | 0.50274 | 0 | 0 | 8 | M | 2 |  |  |  | ROZPOCET | 0 | 0 | 0 | 0 | 0 | 1 | 0 | 4 | 1311909302
| VV |  | 23,94*0,1 |  | 2.394 | [13 empty] | VV | 2 | 2 | True | 1 | ROZPOCET
23 | K | 181411141 | Založení nového trávníku výsevem pl do 1000 m2 v rovině a ve svahu do 1:5 | m2 | 23.94 |  | 0 | CS ÚRS 2023 01 |  |  | základní |  | 0 | 0 | 0 | 0 | 0 | 4 | K | 2 |  |  |  | ROZPOCET | 0 | 0 | 0 | 0 | 0 | 1 | 0 | 4 | 210041853
24 | M | 00572420 | osivo směs travní parková okrasná | kg | 0.479 |  | 0 | CS ÚRS 2023 01 |  |  | základní |  | 0 | 0.001 | 0.000479 | 0 | 0 | 8 | M | 2 |  |  |  | ROZPOCET | 0 | 0 | 0 | 0 | 0 | 1 | 0 | 4 | -779480339
| VV |  | 23,94*0,02 'Přepočtené koeficientem množství |  | 0.479 | [13 empty] | VV | 2 | 2 | False | 1 | ROZPOCET
25 | K | 181912112 | Úprava pláně v hornině třídy těžitelnosti I skupiny 3 se zhutněním ručně-pod novou skladbou podlahy | m2 | 22.82 |  | 0 | CS ÚRS 2023 01 |  |  | základní |  | 0 | 0 | 0 | 0 | 0 | 4 | K | 2 |  |  |  | ROZPOCET | 0 | 0 | 0 | 0 | 0 | 1 | 0 | 4 | -702351437
| D | 2 | Zakládání |  |  |  | 0 | [5 empty] | 0 |  | 17.0425 |  | 0 | 1 | D | 1 |  |  |  | ROZPOCET | [6 empty] | 0
26 | K | 211561111 | Obsyp trativodů kamenivem hrubým drceným frakce84 až 15 mm | m3 | 4.464 |  | 0 | CS ÚRS 2023 01 |  |  | základní |  | 0 | 0 | 0 | 0 | 0 | 4 | K | 2 |  |  |  | ROZPOCET | 0 | 0 | 0 | 0 | 0 | 1 | 0 | 4 | -1921817954
| VV |  | 0,4*0,9*12,4 |  | 4.464 | [13 empty] | VV | 2 | 2 | True | 1 | ROZPOCET
27 | K | 211971110 | Zřízení opláštění trativodů geotextilií v rýze nebo zářezu sklonu do 1:2 | m2 | 37.2 |  | 0 | CS ÚRS 2023 01 |  |  | základní |  | 0 | 0.00017 | 0.006324 | 0 | 0 | 4 | K | 2 |  |  |  | ROZPOCET | 0 | 0 | 0 | 0 | 0 | 1 | 0 | 4 | -227376911
| VV |  | 12,4*(0,9+0,4+0,2)*2 |  | 37.2 | [13 empty] | VV | 2 | 2 | True | 1 | ROZPOCET
28 | M | 69311080 | geotextilie netkaná separační, ochranná, filtrační, drenážní PES 200g/m2 | m2 | 44.063 |  | 0 | CS ÚRS 2023 01 |  |  | základní |  | 0 | 0.0002 | 0.0088126 | 0 | 0 | 8 | M | 2 |  |  |  | ROZPOCET | 0 | 0 | 0 | 0 | 0 | 1 | 0 | 4 | -1044577301
| VV |  | 37,2*1,1845 'Přepočtené koeficientem množství |  | 44.063 | [13 empty] | VV | 2 | 2 | False | 1 | ROZPOCET
29 | K | 212312111 | Lože pro trativody z betonu prostého s vytvořením spádu | m3 | 1.674 |  | 0 | CS ÚRS 2023 01 |  |  | základní |  | 0 | 2.301 | 3.8519 | 0 | 0 | 4 | K | 2 |  |  |  | ROZPOCET | 0 | 0 | 0 | 0 | 0 | 1 | 0 | 4 | 777832756
| VV |  | 0,9*0,15*(5+7,4) |  | 1.674 | [13 empty] | VV | 2 | 2 | True | 1 | ROZPOCET
30 | K | 21231211R | Výztuž lože z betonu prostého | t | 0.048 |  | 0 |  |  |  | základní |  | 0 | 2.301 | 0.11045 | 0 | 0 | 4 | K | 2 |  |  |  | ROZPOCET | 0 | 0 | 0 | 0 | 0 | 1 | 0 | 4 | -2032650841
| VV |  | 0,9*(5+7,4)*1,3*0,00333 |  | 0.048 | [13 empty] | VV | 2 | 2 | True | 1 | ROZPOCET
31 | K | 212755214 | Trativody z drenážních trubek plastových flexibilních D 100 mm bez lože | m | 12.3 |  | 0 | CS ÚRS 2023 01 |  |  | základní |  | 0 | 0.00049 | 0.006027 | 0 | 0 | 4 | K | 2 |  |  |  | ROZPOCET | 0 | 0 | 0 | 0 | 0 | 1 | 0 | 4 | 990224136
| VV |  | 7,8+4,5 |  | 12.3 | [13 empty] | VV | 2 | 2 | True | 1 | ROZPOCET
32 | K | 27332141R | Základové desky ze ŽB bez zvýšených nároků na prostředí tř. C 20/25-XC4 vč spřažení s nosnými stěnami pomocí vlepených smykových trnů na chem.kotvy (dle TZ statika) | m3 | 3.814 |  | 0 |  |  |  | základní |  | 0 | 2.5019 | 9.5421 | 0 | 0 | 4 | K | 2 |  |  |  | ROZPOCET | 0 | 0 | 0 | 0 | 0 | 1 | 0 | 4 | -2105336298
| VV |  | (1,05*1,75+3,5*1,48+3,05*0,5+3,5*4,72)*0,15 |  | 3.759 | [13 empty] | VV | 2 | 2 | True | 0 | ROZPOCET
| VV |  | 0,18*0,145*0,5*1,05*4 |  | 0.055 | [13 empty] | VV | 2 | 2 | True | 0 | ROZPOCET
| VV |  | Součet |  | 3.814 | [13 empty] | VV | 2 | 4 | True | 1 | ROZPOCET
33 | K | 273361821 | Výztuž základových desek a pasů betonářskou ocelí 10 505 (R) | t | 0.251 |  | 0 | CS ÚRS 2023 01 |  |  | základní |  | 0 | 1.0606 | 0.26622 | 0 | 0 | 4 | K | 2 |  |  |  | ROZPOCET | 0 | 0 | 0 | 0 | 0 | 1 | 0 | 4 | -2097396996
34 | K | 274321411 | Základové pasy ze ŽB bez zvýšených nároků na prostředí tř. C 20/25-XC4 | m3 | 1.296 |  | 0 | CS ÚRS 2023 01 |  |  | základní |  | 0 | 2.5019 | 3.2424 | 0 | 0 | 4 | K | 2 |  |  |  | ROZPOCET | 0 | 0 | 0 | 0 | 0 | 1 | 0 | 4 | -1012989989
| VV |  | 0,85*0,5*3,05 |  | 1.296 | [13 empty] | VV | 2 | 2 | True | 1 | ROZPOCET
35 | K | 274351121 | Zřízení bednění základových pasů rovného | m2 | 3.05 |  | 0 | CS ÚRS 2023 01 |  |  | základní |  | 0 | 0.00269 | 0.0082045 | 0 | 0 | 4 | K | 2 |  |  |  | ROZPOCET | 0 | 0 | 0 | 0 | 0 | 1 | 0 | 4 | 936310471
| VV |  | 3,05*0,5*2 |  | 3.05 | [13 empty] | VV | 2 | 2 | True | 1 | ROZPOCET
36 | K | 274351122 | Odstranění bednění základových pasů rovného | m2 | 3.05 |  | 0 | CS ÚRS 2023 01 |  |  | základní |  | 0 | 0 | 0 | 0 | 0 | 4 | K | 2 |  |  |  | ROZPOCET | 0 | 0 | 0 | 0 | 0 | 1 | 0 | 4 | 1642568763
| D | 3 | Svislé a kompletní konstrukce |  |  |  | 0 | [5 empty] | 0 |  | 5.3645 |  | 0.00045074 | 1 | D | 1 |  |  |  | ROZPOCET | [6 empty] | 0
37 | K | 310239411 | Zazdívka otvorů pl přes 1 do 4 m2 ve zdivu nadzákladovém cihlami pálenými na MC vč spřažení s původními konstrukcemi ( dle TZ statika) | m3 | 2.761 |  | 0 | CS ÚRS 2023 01 |  |  | základní |  | 0 | 1.8775 | 5.1838 | 0 | 0 | 4 | K | 2 |  |  |  | ROZPOCET | 0 | 0 | 0 | 0 | 0 | 1 | 0 | 4 | 727058433
| VV |  | (3,05*2,53-1,58)*0,45 |  | 2.761 | [13 empty] | VV | 2 | 2 | True | 1 | ROZPOCET
38 | K | 317941123 | Osazování ocelových válcovaných nosníků na zdivu IPE č. 14 do č. 22 nebo výšky do 220 mm | t | 0.093 |  | 0 | CS ÚRS 2023 01 |  |  | základní |  | 0 | 0.01709 | 0.0015894 | 0 | 0 | 4 | K | 2 |  |  |  | ROZPOCET | 0 | 0 | 0 | 0 | 0 | 1 | 0 | 4 | 2015708570
39 | M | 13010746 | ocel profilová jakost S235JR (11 375) průřez IPE 140 | t | 0.102 |  | 0 | CS ÚRS 2023 01 |  |  | základní |  | 0 | 1 | 0.102 | 0 | 0 | 8 | M | 2 |  |  |  | ROZPOCET | 0 | 0 | 0 | 0 | 0 | 1 | 0 | 4 | -83527909
| VV |  | 0,093*1,1 'Přepočtené koeficientem množství |  | 0.102 | [13 empty] | VV | 2 | 2 | False | 1 | ROZPOCET
40 | K | 3192020R1 | Chemická injektáž ve svislé řadě dle podkladů sanace 4.4-4.7 a stav. část v.č. 04,kompl prov D+M | m | 19.544 |  | 0 |  |  |  | základní |  | 0 | 0.00178 | 0.034788 | 1e-05 | 0.00019544 | 4 | K | 2 |  |  |  | ROZPOCET | 0 | 0 | 0 | 0 | 0 | 1 | 0 | 4 | -555191349
| VV |  | 2,305*2+2,395*2+2,712+1+2,712+0,28*2+1,22*2+0,18*4 |  | 19.544 | [13 empty] | VV | 2 | 2 | True | 1 | ROZPOCET
41 | K | 3192020R2 | Chemická injektáž vodorovná se sklonem dle podkladů sanace 4.4-4.7 a stav. část v.č. 04,kompl prov D+M | m | 3.15 |  | 0 |  |  |  | základní |  | 0 | 0.00178 | 0.005607 | 1e-05 | 3.15e-05 | 4 | K | 2 |  |  |  | ROZPOCET | 0 | 0 | 0 | 0 | 0 | 1 | 0 | 4 | -156239730
| VV |  | 3,15 |  | 3.15 | [13 empty] | VV | 2 | 2 | True | 0 | ROZPOCET
| VV |  | Součet |  | 3.15 | [13 empty] | VV | 2 | 4 | True | 1 | ROZPOCET
42 | K | 3192020R3 | Chemická injektáž vodorovná se sklonem dle podkladů sanace 4.4-4.7 a stav. část v.č. 04,kompl prov D+M | m | 8.67 |  | 0 |  |  |  | základní |  | 0 | 0.00178 | 0.015433 | 1e-05 | 8.67e-05 | 4 | K | 2 |  |  |  | ROZPOCET | 0 | 0 | 0 | 0 | 0 | 1 | 0 | 4 | -68609432
| VV |  | 4,72+1,7*2+0,55 |  | 8.67 | [13 empty] | VV | 2 | 2 | True | 1 | ROZPOCET
43 | K | 3192020R4 | Chemická injektáž vodorovná se sklonem dle podkladů sanace 4.4-4.7 a stav. část v.č. 04,kompl prov D+M | m | 10.56 |  | 0 |  |  |  | základní |  | 0 | 0.00178 | 0.018797 | 1e-05 | 0.0001056 | 4 | K | 2 |  |  |  | ROZPOCET | 0 | 0 | 0 | 0 | 0 | 1 | 0 | 4 | -1717317767
| VV |  | 3,45+1,48+4,15+0,455*2+0,57 |  | 10.56 | [13 empty] | VV | 2 | 2 | True | 1 | ROZPOCET
44 | K | 319202113 | Dodatečná izolace zdiva tl přes 300 do 450 mm nízkotlakou injektáží silikonovou mikroemulzí | m | 3.15 |  | 0 | CS ÚRS 2023 01 |  |  | základní |  | 0 | 0.00079 | 0.0024885 | 1e-05 | 3.15e-05 | 4 | K | 2 |  |  |  | ROZPOCET | 0 | 0 | 0 | 0 | 0 | 1 | 0 | 4 | 1001170784
45 | K | 35990121R | Kamerový průzkum na stávajících rozvodech kanalizace | kpl | 1 |  | 0 |  |  |  | základní |  | 0 | 0 | 0 | 0 | 0 | 4 | K | 2 |  |  |  | ROZPOCET | 0 | 0 | 0 | 0 | 0 | 1 | 0 | 4 | 1436282543
| D | 4 | Vodorovné konstrukce |  |  |  | 0 | [5 empty] | 0 |  | 0.35763 |  | 0 | 1 | D | 1 |  |  |  | ROZPOCET | [6 empty] | 0
46 | K | 434311115 | Schodišťové stupně dusané na terén z betonu tř. C 20/25 bez potěru | m | 3.15 |  | 0 | CS ÚRS 2023 01 |  |  | základní |  | 0 | 0.11046 | 0.34795 | 0 | 0 | 4 | K | 2 |  |  |  | ROZPOCET | 0 | 0 | 0 | 0 | 0 | 1 | 0 | 4 | 1922857055
| VV |  | 1,05*3 |  | 3.15 | [13 empty] | VV | 2 | 2 | True | 1 | ROZPOCET
47 | K | 434351141 | Zřízení bednění stupňů přímočarých schodišť | m2 | 1.471 |  | 0 | CS ÚRS 2023 01 |  |  | základní |  | 0 | 0.00658 | 0.0096792 | 0 | 0 | 4 | K | 2 |  |  |  | ROZPOCET | 0 | 0 | 0 | 0 | 0 | 1 | 0 | 4 | 2087029330
| VV |  | 1,05*3*(0,167+0,3) |  | 1.471 | [13 empty] | VV | 2 | 2 | True | 1 | ROZPOCET
48 | K | 434351142 | Odstranění bednění stupňů přímočarých schodišť | m2 | 1.471 |  | 0 | CS ÚRS 2023 01 |  |  | základní |  | 0 | 0 | 0 | 0 | 0 | 4 | K | 2 |  |  |  | ROZPOCET | 0 | 0 | 0 | 0 | 0 | 1 | 0 | 4 | 874042158
| D | 6 | Úpravy povrchů, podlahy a osazování výplní |  |  |  | 0 | [5 empty] | 0 |  | 13.2791 |  | 0.048 | 1 | D | 1 |  |  |  | ROZPOCET | [6 empty] | 0
49 | K | 611131151 | Sanační postřik vnitřních stropů nanášený celoplošně ručně | m2 | 25.158 |  | 0 | CS ÚRS 2023 01 |  |  | základní |  | 0 | 0.008 | 0.20126 | 0 | 0 | 4 | K | 2 |  |  |  | ROZPOCET | 0 | 0 | 0 | 0 | 0 | 1 | 0 | 4 | 417040841
50 | K | 611316122 | Systémová sanační omítka vápenná jednovrstvá vnitřních stropů žebrových nanášená ručně tl 20 mm | m2 | 25.158 |  | 0 | CS ÚRS 2023 01 |  |  | základní |  | 0 | 0.02 | 0.50316 | 0 | 0 | 4 | K | 2 |  |  |  | ROZPOCET | 0 | 0 | 0 | 0 | 0 | 1 | 0 | 4 | -220092343
51 | K | 611324112 | Systémová sanační omítka podkladní vyrovnávací vnitřních stropů žebrových nanášená ručně maltou dle konkrétního výrobce stěrky a sanačních materiálů | m2 | 25.158 |  | 0 | CS ÚRS 2023 01 |  |  | základní |  | 0 | 0.012 | 0.3019 | 0 | 0 | 4 | K | 2 |  |  |  | ROZPOCET | 0 | 0 | 0 | 0 | 0 | 1 | 0 | 4 | 1361167444
52 | K | 612131151 | Sanační postřik vnitřních stěn nanášený celoplošně ručně | m2 | 82.495 |  | 0 | CS ÚRS 2023 01 |  |  | základní |  | 0 | 0.008 | 0.65996 | 0 | 0 | 4 | K | 2 |  |  |  | ROZPOCET | 0 | 0 | 0 | 0 | 0 | 1 | 0 | 4 | -1610373596
53 | K | 612316121 | Systémová sanační omítka vápenná jednovrstvá vnitřních stěn nanášená ručně | m2 | 82.495 |  | 0 | CS ÚRS 2023 01 |  |  | základní |  | 0 | 0.02 | 1.6499 | 0 | 0 | 4 | K | 2 |  |  |  | ROZPOCET | 0 | 0 | 0 | 0 | 0 | 1 | 0 | 4 | -1347052378
54 | K | 612316191 | Příplatek k sanační vápenné jednovrstvé omítce vnitřních stěn za každých dalších 5 mm tloušťky přes 20 mm ručně | m2 | 82.495 |  | 0 | CS ÚRS 2023 01 |  |  | základní |  | 0 | 0.005 | 0.41248 | 0 | 0 | 4 | K | 2 |  |  |  | ROZPOCET | 0 | 0 | 0 | 0 | 0 | 1 | 0 | 4 | 533720796
55 | K | 612321141 | Vápenocementová omítka štuková dvouvrstvá vnitřních stěn nanášená ručně | m2 | 14.523 |  | 0 | CS ÚRS 2023 01 |  |  | základní |  | 0 | 0.01838 | 0.26693 | 0 | 0 | 4 | K | 2 |  |  |  | ROZPOCET | 0 | 0 | 0 | 0 | 0 | 1 | 0 | 4 | 454388670
| VV |  | (3,05*2,53-1,58)*2 |  | 12.273 | [13 empty] | VV | 2 | 2 | True | 0 | ROZPOCET
| VV |  | 5*0,45 |  | 2.25 | [13 empty] | VV | 2 | 2 | True | 0 | ROZPOCET
| VV |  | Součet |  | 14.523 | [13 empty] | VV | 2 | 4 | True | 1 | ROZPOCET
56 | K | 612324111 | Systémová sanační omítka podkladní vyrovnávací vnitřních stěn nanášená ručně maltou dle konkrétního výrobce stěrky a sanačních materiálů | m2 | 82.495 |  | 0 | CS ÚRS 2023 01 |  |  | základní |  | 0 | 0.012 | 0.98994 | 0 | 0 | 4 | K | 2 |  |  |  | ROZPOCET | 0 | 0 | 0 | 0 | 0 | 1 | 0 | 4 | -830513891
57 | K | 619991001 | Zakrytí podlah fólií přilepenou lepící páskou-schodiště z 1.PP do 1.NP | m2 | 24 |  | 0 | CS ÚRS 2023 01 |  |  | základní |  | 0 | 0 | 0 | 0 | 0 | 4 | K | 2 |  |  |  | ROZPOCET | 0 | 0 | 0 | 0 | 0 | 1 | 0 | 4 | 2015729877
| VV |  | 4*6 |  | 24 | [13 empty] | VV | 2 | 2 | True | 1 | ROZPOCET
58 | K | 619991011 | Obalení konstrukcí a prvků fólií přilepenou lepící páskou-dveře na schodiště | m2 | 8 |  | 0 | CS ÚRS 2023 01 |  |  | základní |  | 0 | 0 | 0 | 0 | 0 | 4 | K | 2 |  |  |  | ROZPOCET | 0 | 0 | 0 | 0 | 0 | 1 | 0 | 4 | 1198242401
59 | K | 619996145 | Ochrana konstrukcí nebo samostatných prvků obalením geotextilií-schodiště z 1.PP do 1.NP | m2 | 24 |  | 0 | CS ÚRS 2023 01 |  |  | základní |  | 0 | 0.00022 | 0.00528 | 0.002 | 0.048 | 4 | K | 2 |  |  |  | ROZPOCET | 0 | 0 | 0 | 0 | 0 | 1 | 0 | 4 | 683608179
60 | K | 62211100R | Vyspravení celoplošné maltou vnějších stěn dle konkrétního výrobce stěrky (viz TZ stav část 5.2 a skladba 01 sanace) | m2 | 31 |  | 0 |  |  |  | základní |  | 0 | 0.0063 | 0.1953 | 0 | 0 | 4 | K | 2 |  |  |  | ROZPOCET | 0 | 0 | 0 | 0 | 0 | 1 | 0 | 4 | -2016750935
| VV |  | vnější zdivo pod terénem | [15 empty] | VV | 2 | 1 | True | 0 | ROZPOCET
| VV |  | 2,5*(7,4+4,1+0,9) |  | 31 | [13 empty] | VV | 2 | 2 | True | 1 | ROZPOCET
61 | K | 631311116 | Mazanina tl přes 50 do 80 mm z betonu prostého bez zvýšených nároků na prostředí tř. C 25/30 | m3 | 1.315 |  | 0 | CS ÚRS 2023 01 |  |  | základní |  | 0 | 2.5019 | 3.29 | 0 | 0 | 4 | K | 2 |  |  |  | ROZPOCET | 0 | 0 | 0 | 0 | 0 | 1 | 0 | 4 | -2138862570
| VV |  | 21,910*0,06 |  | 1.315 | [13 empty] | VV | 2 | 2 | True | 1 | ROZPOCET
62 | K | 631319011 | Příplatek k mazanině tl přes 50 do 80 mm za přehlazení povrchu | m3 | 1.315 |  | 0 | CS ÚRS 2023 01 |  |  | základní |  | 0 | 0 | 0 | 0 | 0 | 4 | K | 2 |  |  |  | ROZPOCET | 0 | 0 | 0 | 0 | 0 | 1 | 0 | 4 | 1689842721
63 | K | 632451626 | Potěr pískocementový tl 20 mm stupňů a schodnic tř. C 25 běžný | m2 | 0.945 |  | 0 | CS ÚRS 2023 01 |  |  | základní |  | 0 | 0.05465 | 0.051644 | 0 | 0 | 4 | K | 2 |  |  |  | ROZPOCET | 0 | 0 | 0 | 0 | 0 | 1 | 0 | 4 | -278469168
| VV |  | 0,3*1,05*3 |  | 0.945 | [13 empty] | VV | 2 | 2 | True | 1 | ROZPOCET
64 | K | 632481213 | Separační vrstva z PE fólie | m2 | 21.91 |  | 0 | CS ÚRS 2023 01 |  |  | základní |  | 0 | 0.00013 | 0.0028483 | 0 | 0 | 4 | K | 2 |  |  |  | ROZPOCET | 0 | 0 | 0 | 0 | 0 | 1 | 0 | 4 | 382168823
| VV |  | 1,84+5,18+14,89 |  | 21.91 | [13 empty] | VV | 2 | 2 | True | 1 | ROZPOCET
65 | K | 635111241 | Násyp pod podlahy z hrubého kameniva 8-16 se zhutněním | m3 | 2.191 |  | 0 | CS ÚRS 2023 01 |  |  | základní |  | 0 | 2.16 | 4.7326 | 0 | 0 | 4 | K | 2 |  |  |  | ROZPOCET | 0 | 0 | 0 | 0 | 0 | 1 | 0 | 4 | 1510640978
| VV |  | (1,84+5,18+14,89)*0,1 |  | 2.191 | [13 empty] | VV | 2 | 2 | True | 1 | ROZPOCET
66 | K | 642942611 | Osazování zárubní nebo rámů dveřních kovových do 2,5 m2 na montážní pěnu | kus | 1 |  | 0 | CS ÚRS 2023 01 |  |  | základní |  | 0 | 0.00048 | 0.00048 | 0 | 0 | 4 | K | 2 |  |  |  | ROZPOCET | 0 | 0 | 0 | 0 | 0 | 1 | 0 | 4 | -1881839112
67 | M | 55331488 | zárubeň jednokřídlá ocelová pro zdění tl stěny 110-150mm rozměru 900/1970, 2100mm | kus | 1 |  | 0 | CS ÚRS 2023 01 |  |  | základní |  | 0 | 0.01553 | 0.01553 | 0 | 0 | 8 | M | 2 |  |  |  | ROZPOCET | 0 | 0 | 0 | 0 | 0 | 1 | 0 | 4 | 1551310844
| D | 8 | Trubní vedení |  |  |  | 0 | [5 empty] | 0 |  | 0.33672 |  | 0 | 1 | D | 1 |  |  |  | ROZPOCET | [6 empty] | 0
68 | K | 894812112 | Revizní a čistící šachta z PP šachtové dno DN 315/150 pravý nebo levý přítok | kus | 3 |  | 0 | CS ÚRS 2023 01 |  |  | základní |  | 0 | 0.05446 | 0.16338 | 0 | 0 | 4 | K | 2 |  |  |  | ROZPOCET | 0 | 0 | 0 | 0 | 0 | 1 | 0 | 4 | -504906112
69 | K | 894812133 | Revizní a čistící šachta z PP DN 315 šachtová roura korugovaná bez hrdla světlé hloubky 3000 mm | kus | 3 |  | 0 | CS ÚRS 2023 01 |  |  | základní |  | 0 | 0.01541 | 0.04623 | 0 | 0 | 4 | K | 2 |  |  |  | ROZPOCET | 0 | 0 | 0 | 0 | 0 | 1 | 0 | 4 | 283087024
70 | K | 894812142 | Revizní a čistící šachta z PP DN 315 šachtová roura teleskopická světlé hloubky 750 mm | kus | 3 |  | 0 | CS ÚRS 2023 01 |  |  | základní |  | 0 | 0.00702 | 0.02106 | 0 | 0 | 4 | K | 2 |  |  |  | ROZPOCET | 0 | 0 | 0 | 0 | 0 | 1 | 0 | 4 | -1196183066
71 | K | 894812163 | Revizní a čistící šachta z PP DN 315 poklop litinový plný do teleskopické trubky pro třídu zatížení D400 | kus | 3 |  | 0 | CS ÚRS 2023 01 |  |  | základní |  | 0 | 0.03535 | 0.10605 | 0 | 0 | 4 | K | 2 |  |  |  | ROZPOCET | 0 | 0 | 0 | 0 | 0 | 1 | 0 | 4 | -1299202285
| D | 9 | Ostatní konstrukce a práce, bourání |  |  |  | 0 | [5 empty] | 0 |  | 0.13967 |  | 16.571 | 1 | D | 1 |  |  |  | ROZPOCET | [6 empty] | 0
72 | K | 952901111 | Vyčištění budov bytové a občanské výstavby při výšce podlaží do 4 m | m2 | 54.33 |  | 0 | CS ÚRS 2023 01 |  |  | základní |  | 0 | 4e-05 | 0.0021732 | 0 | 0 | 16 | K | 2 |  |  |  | ROZPOCET | 0 | 0 | 0 | 0 | 0 | 1 | 0 | 16 | -1614206256
| VV |  | 3,6*7,4+2,05*1,8+4*6 |  | 54.33 | [13 empty] | VV | 2 | 2 | True | 1 | ROZPOCET
73 | K | 953943114 | Osazování výrobků do vyvrtaného otvoru ve zdivu (chránička) | kus | 1 |  | 0 | CS ÚRS 2023 01 |  |  | základní |  | 0 | 0.02808 | 0.02808 | 0 | 0 | 4 | K | 2 |  |  |  | ROZPOCET | 0 | 0 | 0 | 0 | 0 | 1 | 0 | 4 | -2108655871
74 | M | 14011112 | trubka ocelová bezešvá hladká jakost 11 353 324x8,0mm | m | 0.5 |  | 0 | CS ÚRS 2023 01 |  |  | základní |  | 0 | 0.0624 | 0.0312 | 0 | 0 | 8 | M | 2 |  |  |  | ROZPOCET | 0 | 0 | 0 | 0 | 0 | 1 | 0 | 4 | 163194715
75 | K | 963042819 | Bourání schodišťových stupňů betonových zhotovených na místě | m | 3.6 |  | 0 | CS ÚRS 2023 01 |  |  | základní |  | 0 | 0 | 0 | 0.07 | 0.252 | 4 | K | 2 |  |  |  | ROZPOCET | 0 | 0 | 0 | 0 | 0 | 1 | 0 | 4 | -1402908033
| VV |  | 1,2*3 |  | 3.6 | [13 empty] | VV | 2 | 2 | True | 1 | ROZPOCET
76 | K | 965043341 | Bourání podkladů pod dlažby betonových s potěrem nebo teracem tl do 100 mm pl přes 4 m2 | m3 | 3.147 |  | 0 | CS ÚRS 2023 01 |  |  | základní |  | 0 | 0 | 0 | 2.2 | 6.9234 | 4 | K | 2 |  |  |  | ROZPOCET | 0 | 0 | 0 | 0 | 0 | 1 | 0 | 4 | -1586665486
| VV |  | (5,18+15,8)*0,15 |  | 3.147 | [13 empty] | VV | 2 | 2 | True | 1 | ROZPOCET
77 | K | 965043431 | Bourání podkladů pod dlažby betonových s potěrem nebo teracem tl do 150 mm pl do 4 m2 | m3 | 0.276 |  | 0 | CS ÚRS 2023 01 |  |  | základní |  | 0 | 0 | 0 | 2.2 | 0.6072 | 4 | K | 2 |  |  |  | ROZPOCET | 0 | 0 | 0 | 0 | 0 | 1 | 0 | 4 | 43976619
| VV |  | 1,84*0,15 |  | 0.276 | [13 empty] | VV | 2 | 2 | True | 1 | ROZPOCET
78 | K | 965082922 | Odstranění násypů pod podlahami tl do 100 mm pl do 2 m2 | m3 | 0.092 |  | 0 | CS ÚRS 2023 01 |  |  | základní |  | 0 | 0 | 0 | 1.4 | 0.1288 | 4 | K | 2 |  |  |  | ROZPOCET | 0 | 0 | 0 | 0 | 0 | 1 | 0 | 4 | -1490219114
| VV |  | 1,84*0,05 |  | 0.092 | [13 empty] | VV | 2 | 2 | True | 1 | ROZPOCET
79 | K | 965082923 | Odstranění násypů pod podlahami tl do 100 mm pl přes 2 m2 | m3 | 1.049 |  | 0 | CS ÚRS 2023 01 |  |  | základní |  | 0 | 0 | 0 | 1.4 | 1.4686 | 4 | K | 2 |  |  |  | ROZPOCET | 0 | 0 | 0 | 0 | 0 | 1 | 0 | 4 | 1564733109
| VV |  | (5,18+15,8)*0,05 |  | 1.049 | [13 empty] | VV | 2 | 2 | True | 1 | ROZPOCET
80 | K | 974031153 | Vysekání drážky ve zdivu cihelném hl do 75 mm š do 100 mm | m | 12.4 |  | 0 | CS ÚRS 2023 01 |  |  | základní |  | 0 | 0 | 0 | 0.018 | 0.2232 | 4 | K | 2 |  |  |  | ROZPOCET | 0 | 0 | 0 | 0 | 0 | 1 | 0 | 4 | 1184977080
| VV |  | 0,9+4,1+7,4 |  | 12.4 | [13 empty] | VV | 2 | 2 | True | 1 | ROZPOCET
81 | K | 977151127 | Jádrové vrty diamantovými korunkami do stavebních materiálů D přes 225 do 250 mm | m | 1.17 |  | 0 | CS ÚRS 2023 01 |  |  | základní |  | 0 | 0.00365 | 0.0042705 | 0.11 | 0.1287 | 4 | K | 2 |  |  |  | ROZPOCET | 0 | 0 | 0 | 0 | 0 | 1 | 0 | 4 | -691074219
| VV |  | 0,72+0,45 |  | 1.17 | [13 empty] | VV | 2 | 2 | True | 1 | ROZPOCET
82 | K | 977151129 | Jádrové vrty diamantovými korunkami do stavebních materiálů D přes 300 do 350 mm | m | 0.45 |  | 0 | CS ÚRS 2023 01 |  |  | základní |  | 0 | 0.00423 | 0.0019035 | 0.21 | 0.0945 | 4 | K | 2 |  |  |  | ROZPOCET | 0 | 0 | 0 | 0 | 0 | 1 | 0 | 4 | 987778086
83 | K | 978011191 | Otlučení (osekání) vnitřní vápenné nebo vápenocementové omítky stropů v rozsahu přes 50 do 100 % | m2 | 25.158 |  | 0 | CS ÚRS 2023 01 |  |  | základní |  | 0 | 0 | 0 | 0.05 | 1.2579 | 4 | K | 2 |  |  |  | ROZPOCET | 0 | 0 | 0 | 0 | 0 | 1 | 0 | 4 | 220253431
| VV |  | 1,84+5,18+15,8 |  | 22.82 | [13 empty] | VV | 2 | 2 | True | 0 | ROZPOCET
| VV |  | 0,28*3,5*2 |  | 1.96 | [13 empty] | VV | 2 | 2 | True | 0 | ROZPOCET
| VV |  | 0,18*1,05*2 |  | 0.378 | [13 empty] | VV | 2 | 2 | True | 0 | ROZPOCET
| VV |  | Součet |  | 25.158 | [13 empty] | VV | 2 | 4 | True | 1 | ROZPOCET
84 | K | 978011191 | Otlučení (osekání) vnitřní vápenné nebo vápenocementové omítky stropů v rozsahu přes 50 do 100 % | m2 | 25.158 |  | 0 | CS ÚRS 2023 01 |  |  | základní |  | 0 | 0 | 0 | 0.05 | 1.2579 | 4 | K | 2 |  |  |  | ROZPOCET | 0 | 0 | 0 | 0 | 0 | 1 | 0 | 4 | 1895250250
85 | K | 978013191 | Otlučení (osekání) vnitřní vápenné nebo vápenocementové omítky stěn v rozsahu přes 50 do 100 % s vyškrábáním spár a očištěním zdiva | m2 | 82.495 |  | 0 | CS ÚRS 2023 01 |  |  | základní |  | 0 | 0 | 0 | 0.046 | 3.7948 | 4 | K | 2 |  |  |  | ROZPOCET | 0 | 0 | 0 | 0 | 0 | 1 | 0 | 4 | -2035316402
| VV |  | 2,305*1,7*2 |  | 7.837 | [13 empty] | VV | 2 | 2 | True | 0 | ROZPOCET
| VV |  | 2,705*2*(3,5+0,46+0,57+1,48+4,15) |  | 54.966 | [13 empty] | VV | 2 | 2 | True | 0 | ROZPOCET
| VV |  | (1,6+0,65)*2*3 |  | 13.5 | [13 empty] | VV | 2 | 2 | True | 0 | ROZPOCET
| VV |  | (0,81+1,22)*0,5*3,05*2 |  | 6.192 | [13 empty] | VV | 2 | 2 | True | 0 | ROZPOCET
| VV |  | Součet |  | 82.495 | [13 empty] | VV | 2 | 4 | True | 1 | ROZPOCET
86 | K | 978023411 | Vyškrabání spár zdiva cihelného mimo komínového | m2 | 31 |  | 0 | CS ÚRS 2023 01 |  |  | základní |  | 0 | 0 | 0 | 0.014 | 0.434 | 4 | K | 2 |  |  |  | ROZPOCET | 0 | 0 | 0 | 0 | 0 | 1 | 0 | 4 | 1349129423
| VV |  | vnější zdivo pod terénem | [15 empty] | VV | 2 | 1 | True | 0 | ROZPOCET
| VV |  | 2,5*(7,4+4,1+0,9) |  | 31 | [13 empty] | VV | 2 | 2 | True | 1 | ROZPOCET
87 | K | 985131311 | Ruční dočištění ploch stěn ocelových kartáči | m2 | 113.495 |  | 0 | CS ÚRS 2023 01 |  |  | základní |  | 0 | 0 | 0 | 0 | 0 | 4 | K | 2 |  |  |  | ROZPOCET | 0 | 0 | 0 | 0 | 0 | 1 | 0 | 4 | -432795074
| VV |  | vnitřní zdivo | [15 empty] | VV | 2 | 1 | True | 0 | ROZPOCET
| VV |  | 82,495 |  | 82.495 | [13 empty] | VV | 2 | 2 | True | 0 | ROZPOCET
| VV |  | vnější zdivo pod terénem | [15 empty] | VV | 2 | 1 | True | 0 | ROZPOCET
| VV |  | 2,5*(7,4+4,1+0,9) |  | 31 | [13 empty] | VV | 2 | 2 | True | 0 | ROZPOCET
| VV |  | Součet |  | 113.495 | [13 empty] | VV | 2 | 4 | True | 1 | ROZPOCET
88 | K | 985132311 | Ruční dočištění ploch líce kleneb a podhledů ocelových kartáči | m2 | 25.158 |  | 0 | CS ÚRS 2023 01 |  |  | základní |  | 0 | 0 | 0 | 0 | 0 | 4 | K | 2 |  |  |  | ROZPOCET | 0 | 0 | 0 | 0 | 0 | 1 | 0 | 4 | -267069872
89 | K | 98523111R | Oprava spárování soklu | m2 | 6.2 |  | 0 |  |  |  | základní |  | 0 | 0.01162 | 0.072044 | 0 | 0 | 4 | K | 2 |  |  |  | ROZPOCET | 0 | 0 | 0 | 0 | 0 | 1 | 0 | 4 | -131693953
| VV |  | 0,5*(0,9+4,1+7,4) |  | 6.2 | [13 empty] | VV | 2 | 2 | True | 1 | ROZPOCET
| D | 997 | Přesun sutě |  |  |  | 0 | [5 empty] | 0 |  | 0 |  | 0 | 1 | D | 1 |  |  |  | ROZPOCET | [6 empty] | 0
90 | K | 997013211 | Vnitrostaveništní doprava suti a vybouraných hmot pro budovy v do 6 m ručně | t | 17.69 |  | 0 | CS ÚRS 2023 01 |  |  | základní |  | 0 | 0 | 0 | 0 | 0 | 4 | K | 2 |  |  |  | ROZPOCET | 0 | 0 | 0 | 0 | 0 | 1 | 0 | 4 | 657565284
91 | K | 997013509 | Příplatek k odvozu suti a vybouraných hmot na skládku ZKD 1 km přes 1 km | t | 513.01 |  | 0 | CS ÚRS 2023 01 |  |  | základní |  | 0 | 0 | 0 | 0 | 0 | 4 | K | 2 |  |  |  | ROZPOCET | 0 | 0 | 0 | 0 | 0 | 1 | 0 | 4 | -1272969441
| VV |  | 29*17,690 |  | 513.01 | [13 empty] | VV | 2 | 2 | True | 1 | ROZPOCET
92 | K | 997013511 | Odvoz suti a vybouraných hmot z meziskládky na skládku do 1 km s naložením a se složením | t | 17.69 |  | 0 | CS ÚRS 2023 01 |  |  | základní |  | 0 | 0 | 0 | 0 | 0 | 4 | K | 2 |  |  |  | ROZPOCET | 0 | 0 | 0 | 0 | 0 | 1 | 0 | 4 | 1355680013
93 | K | 997013631 | Poplatek za uložení na skládce (skládkovné) stavebního odpadu směsného kód odpadu 17 09 04 | t | 17.445 |  | 0 | CS ÚRS 2023 01 |  |  | základní |  | 0 | 0 | 0 | 0 | 0 | 4 | K | 2 |  |  |  | ROZPOCET | 0 | 0 | 0 | 0 | 0 | 1 | 0 | 4 | 2006587017
| VV |  | 17,69-0,169-0,076 |  | 17.445 | [13 empty] | VV | 2 | 2 | True | 1 | ROZPOCET
94 | K | 997013812 | Poplatek za uložení na skládce (skládkovné) stavebního odpadu na bázi sádry kód odpadu 17 08 02 | t | 0.169 |  | 0 | CS ÚRS 2023 01 |  |  | základní |  | 0 | 0 | 0 | 0 | 0 | 4 | K | 2 |  |  |  | ROZPOCET | 0 | 0 | 0 | 0 | 0 | 1 | 0 | 4 | 2077653499
95 | K | 997013813 | Poplatek za uložení na skládce (skládkovné) stavebního odpadu z plastických hmot kód odpadu 17 02 03-PVC | t | 0.076 |  | 0 | CS ÚRS 2023 01 |  |  | základní |  | 0 | 0 | 0 | 0 | 0 | 4 | K | 2 |  |  |  | ROZPOCET | 0 | 0 | 0 | 0 | 0 | 1 | 0 | 4 | 1864370005
| D | 998 | Přesun hmot |  |  |  | 0 | [5 empty] | 0 |  | 0 |  | 0 | 1 | D | 1 |  |  |  | ROZPOCET | [6 empty] | 0
96 | K | 998018001 | Přesun hmot ruční pro budovy v do 6 m | t | 37.332 |  | 0 | CS ÚRS 2023 01 |  |  | základní |  | 0 | 0 | 0 | 0 | 0 | 4 | K | 2 |  |  |  | ROZPOCET | 0 | 0 | 0 | 0 | 0 | 1 | 0 | 4 | 697883928
| D | PSV | Práce a dodávky PSV |  |  |  | 0 | [5 empty] | 0 |  | 1.3779 |  | 1.0701 | 2 | D | 0 |  |  |  | ROZPOCET | [6 empty] | 0
| D | 711 | Izolace proti vodě, vlhkosti a plynům |  |  |  | 0 | [5 empty] | 0 |  | 0.81387 |  | 0 | 2 | D | 1 |  |  |  | ROZPOCET | [6 empty] | 0
97 | K | 711111001 | Provedení izolace proti zemní vlhkosti vodorovné za studena nátěrem penetračním | m2 | 27.474 |  | 0 | CS ÚRS 2023 01 |  |  | základní |  | 0 | 0 | 0 | 0 | 0 | 16 | K | 2 |  |  |  | ROZPOCET | 0 | 0 | 0 | 0 | 0 | 1 | 0 | 16 | 1857581296
| VV |  | 1,84+5,18+14,89 |  | 21.91 | [13 empty] | VV | 2 | 2 | True | 0 | ROZPOCET
| VV |  | 0,145*(15,44+13,46) |  | 4.191 | [13 empty] | VV | 2 | 2 | True | 0 | ROZPOCET
| VV |  | 0,45*3,05 |  | 1.373 | [13 empty] | VV | 2 | 2 | True | 0 | ROZPOCET
| VV |  | Součet |  | 27.474 | [13 empty] | VV | 2 | 4 | True | 1 | ROZPOCET
98 | M | 11163150 | lak penetrační asfaltový | t | 0.008 |  | 0 | CS ÚRS 2023 01 |  |  | základní |  | 0 | 1 | 0.008 | 0 | 0 | 32 | M | 2 |  |  |  | ROZPOCET | 0 | 0 | 0 | 0 | 0 | 1 | 0 | 16 | 1784290245
| VV |  | 27,474*0,0003 'Přepočtené koeficientem množství |  | 0.008 | [13 empty] | VV | 2 | 2 | False | 1 | ROZPOCET
99 | K | 711141559 | Provedení izolace proti zemní vlhkosti pásy přitavením vodorovné NAIP | m2 | 54.948 |  | 0 | CS ÚRS 2023 01 |  |  | základní |  | 0 | 0.0004 | 0.021979 | 0 | 0 | 16 | K | 2 |  |  |  | ROZPOCET | 0 | 0 | 0 | 0 | 0 | 1 | 0 | 16 | 1938589607
| VV |  | 27,474*2 |  | 54.948 | [13 empty] | VV | 2 | 2 | True | 1 | ROZPOCET
100 | M | DEK.1010151880 | GLASTEK 40 SPECIAL MINERAL (role/7,5m2) | m2 | 32.021 |  | 0 |  |  |  | základní |  | 0 | 0.0054 | 0.17291 | 0 | 0 | 32 | M | 2 |  |  |  | ROZPOCET | 0 | 0 | 0 | 0 | 0 | 1 | 0 | 16 | 512897975
| VV |  | 27,474*1,1655 'Přepočtené koeficientem množství |  | 32.021 | [13 empty] | VV | 2 | 2 | False | 1 | ROZPOCET
101 | M | DEK.1010151220 | ELASTEK 40 SPECIAL MINERAL (role/7,5m2) | m2 | 32.021 |  | 0 |  |  |  | základní |  | 0 | 0.0053 | 0.16971 | 0 | 0 | 32 | M | 2 |  |  |  | ROZPOCET | 0 | 0 | 0 | 0 | 0 | 1 | 0 | 16 | 1296782573
| VV |  | 27,474*1,1655 'Přepočtené koeficientem množství |  | 32.021 | [13 empty] | VV | 2 | 2 | False | 1 | ROZPOCET
102 | K | 711161223 | Izolace proti zemní vlhkosti nopovou fólií s textilií svislá, nopek v 9,0 mm | m2 | 35.96 |  | 0 | CS ÚRS 2023 01 |  |  | základní |  | 0 | 0.00078 | 0.028049 | 0 | 0 | 16 | K | 2 |  |  |  | ROZPOCET | 0 | 0 | 0 | 0 | 0 | 1 | 0 | 16 | -901159487
| VV |  | (2,5+0,4)*(7,4+4,1+0,9) |  | 35.96 | [13 empty] | VV | 2 | 2 | True | 1 | ROZPOCET
103 | K | 711161383 | Izolace proti zemní vlhkosti nopovou fólií ukončení horní lištou | m | 12.4 |  | 0 | CS ÚRS 2023 01 |  |  | základní |  | 0 | 0.00016 | 0.001984 | 0 | 0 | 16 | K | 2 |  |  |  | ROZPOCET | 0 | 0 | 0 | 0 | 0 | 1 | 0 | 16 | 719922795
| VV |  | 7,4+4,1+0,9 |  | 12.4 | [13 empty] | VV | 2 | 2 | True | 1 | ROZPOCET
104 | K | 7114130R1 | Multifunkční izolační stěrka s přídavkem polymerů ( dle TZ stav část 5.2) na vnější stěny pod terénem | m2 | 31 |  | 0 |  |  |  | základní |  | 0 | 0.00601 | 0.18631 | 0 | 0 | 16 | K | 2 |  |  |  | ROZPOCET | 0 | 0 | 0 | 0 | 0 | 1 | 0 | 16 | -1447886971
105 | K | 7114130R2 | Minerální izolační stěrka (odpovídající směrnici WTA) dle TZ stav.část 5.4 | m2 | 37.425 |  | 0 |  |  |  | základní |  | 0 | 0.00601 | 0.22492 | 0 | 0 | 16 | K | 2 |  |  |  | ROZPOCET | 0 | 0 | 0 | 0 | 0 | 1 | 0 | 16 | -816138686
| VV |  | 0,4*(0,9+4,1+7,4) |  | 4.96 | [13 empty] | VV | 2 | 2 | True | 0 | ROZPOCET
| VV |  | 0,545*(3,55*2+4,15+1,48+0,455*2+0,57) |  | 7.744 | [13 empty] | VV | 2 | 2 | True | 0 | ROZPOCET
| VV |  | 2,605*1,7*2+2,995*0,55+3,012*4,72 |  | 24.721 | [13 empty] | VV | 2 | 2 | True | 0 | ROZPOCET
| VV |  | Součet |  | 37.425 | [13 empty] | VV | 2 | 4 | True | 1 | ROZPOCET
106 | K | 998711201 | Přesun hmot procentní pro izolace proti vodě, vlhkosti a plynům v objektech v do 6 m | % |  |  | 0 | CS ÚRS 2023 01 |  |  | základní |  | 0 | 0 | 0 | 0 | 0 | 16 | K | 2 |  |  |  | ROZPOCET | 0 | 0 | 0 | 0 | 0 | 1 | 0 | 16 | 1471654533
| D | 713 | Izolace tepelné |  |  |  | 0 | [5 empty] | 0 |  | 0.055214 |  | 0 | 2 | D | 1 |  |  |  | ROZPOCET | [6 empty] | 0
107 | K | 713121111 | Montáž izolace tepelné podlah volně kladenými rohožemi, pásy, dílci, deskami 1 vrstva | m2 | 21.91 |  | 0 | CS ÚRS 2023 01 |  |  | základní |  | 0 | 0 | 0 | 0 | 0 | 16 | K | 2 |  |  |  | ROZPOCET | 0 | 0 | 0 | 0 | 0 | 1 | 0 | 16 | -1367423020
| VV |  | 1,84+5,18+14,89 |  | 21.91 | [13 empty] | VV | 2 | 2 | True | 1 | ROZPOCET
108 | M | 28375912 | deska EPS 150 pro konstrukce s vysokým zatížením λ=0,035 tl 80mm | m2 | 23.006 |  | 0 | CS ÚRS 2023 01 |  |  | základní |  | 0 | 0.0024 | 0.055214 | 0 | 0 | 32 | M | 2 |  |  |  | ROZPOCET | 0 | 0 | 0 | 0 | 0 | 1 | 0 | 16 | 851232252
| VV |  | 21,91*1,05 'Přepočtené koeficientem množství |  | 23.006 | [13 empty] | VV | 2 | 2 | False | 1 | ROZPOCET
| D | 721 | Zdravotechnika |  |  |  | 0 | [5 empty] | 0 |  | 0.01764 |  | 0 | 2 | D | 1 |  |  |  | ROZPOCET | [6 empty] | 0
109 | K | 721 | Zdravotechnické instalace - dle přílohy |  | 1 | 0 | 0 |  |  |  | základní |  | 0 | 0.01764 | 0.01764 | 0 | 0 | 16 | K | 2 |  |  |  | ROZPOCET | 0 | 0 | 0 | 0 | 0 | 1 | 0 | 16 | -476034366
| D | 725 | Zdravotechnika - zařizovací předměty |  |  |  | 0 | [5 empty] | 0 |  | 0.0206 |  | 0.01006 | 2 | D | 1 |  |  |  | ROZPOCET | [6 empty] | 0
110 | K | 725310823 | Demontáž dřez jednoduchý vestavěný v kuchyňských sestavách bez výtokových armatur | soubor | 1 |  | 0 | CS ÚRS 2023 01 |  |  | základní |  | 0 | 0 | 0 | 0.0092 | 0.0092 | 16 | K | 2 |  |  |  | ROZPOCET | 0 | 0 | 0 | 0 | 0 | 1 | 0 | 16 | 1194535651
111 | K | 72531100R | Dřezová skříňka atypická vč dřezu,kompl prov D+M | soubor | 1 |  | 0 |  |  |  | základní |  | 0 | 0.0206 | 0.0206 | 0 | 0 | 16 | K | 2 |  |  |  | ROZPOCET | 0 | 0 | 0 | 0 | 0 | 1 | 0 | 16 | -1423712335
112 | K | 725820802 | Demontáž baterie | soubor | 1 |  | 0 | CS ÚRS 2023 01 |  |  | základní |  | 0 | 0 | 0 | 0.00086 | 0.00086 | 16 | K | 2 |  |  |  | ROZPOCET | 0 | 0 | 0 | 0 | 0 | 1 | 0 | 16 | 1914021640
113 | K | 998725201 | Přesun hmot procentní pro zařizovací předměty v objektech v do 6 m | % |  |  | 0 | CS ÚRS 2023 01 |  |  | základní |  | 0 | 0 | 0 | 0 | 0 | 16 | K | 2 |  |  |  | ROZPOCET | 0 | 0 | 0 | 0 | 0 | 1 | 0 | 16 | -847106583
| D | 735 | Ústřední vytápění - otopná tělesa |  |  |  | 0 | [5 empty] | 0 |  | 0 |  | 0.03749 | 2 | D | 1 |  |  |  | ROZPOCET | [6 empty] | 0
114 | K | 73515180R | Demontáž otopného tělesa,zpětná montáž vč vypuštění a napuštění | kus | 1 |  | 0 |  |  |  | základní |  | 0 | 0 | 0 | 0.03749 | 0.03749 | 16 | K | 2 |  |  |  | ROZPOCET | 0 | 0 | 0 | 0 | 0 | 1 | 0 | 16 | -2109890066
| D | 741 | Elektroinstalace - silnoproud |  |  |  | 0 | [5 empty] | 0 |  | 0 |  | 0 | 2 | D | 1 |  |  |  | ROZPOCET | [6 empty] | 0
115 | K | 741 | Elektro - dle přílohy |  | 1 | 0 | 0 |  |  |  | základní |  | 0 | 0 | 0 | 0 | 0 | 16 | K | 2 |  |  |  | ROZPOCET | 0 | 0 | 0 | 0 | 0 | 1 | 0 | 16 | -559799081
| D | 751 | Vzduchotechnika a chlazení |  |  |  | 0 | [5 empty] | 0 |  | 0 |  | 0.0543 | 2 | D | 1 |  |  |  | ROZPOCET | [6 empty] | 0
116 | K | 751 | Vzduchotechnika - dle přílohy |  | 1 | 0 | 0 |  |  |  | základní |  | 0 | 0 | 0 | 0 | 0 | 16 | K | 2 |  |  |  | ROZPOCET | 0 | 0 | 0 | 0 | 0 | 1 | 0 | 16 | -1238924437
117 | K | 7511 | Chlazení - dle přílohy |  | 1 | 0 | 0 |  |  |  | základní |  | 0 | 0 | 0 | 0 | 0 | 16 | K | 2 |  |  |  | ROZPOCET | 0 | 0 | 0 | 0 | 0 | 1 | 0 | 16 | -112964871
118 | K | 75137781R | Demontáž odsávacího zákrytu (digestoř) vč likvidace | kus | 1 |  | 0 |  |  |  | základní |  | 0 | 0 | 0 | 0.0075 | 0.0075 | 16 | K | 2 |  |  |  | ROZPOCET | 0 | 0 | 0 | 0 | 0 | 1 | 0 | 16 | -1964153678
119 | K | 75161000R | Demontáž VZT jednotek (2ks) vč potrubí a dalšího vybavení sloužítí VZT a likvidace | kpl | 1 |  | 0 |  |  |  | základní |  | 0 | 0 | 0 | 0.0468 | 0.0468 | 16 | K | 2 |  |  |  | ROZPOCET | 0 | 0 | 0 | 0 | 0 | 1 | 0 | 16 | -440247995
| D | 761 | Konstrukce prosvětlovací |  |  |  | 0 | [5 empty] | 0 |  | 0.00021 |  | 0 | 2 | D | 1 |  |  |  | ROZPOCET | [6 empty] | 0
120 | K | 761661041 | Zpětná montáž sklepních světlíků (anglických dvorků) | kus | 3 |  | 0 | CS ÚRS 2023 01 |  |  | základní |  | 0 | 7e-05 | 0.00021 | 0 | 0 | 16 | K | 2 |  |  |  | ROZPOCET | 0 | 0 | 0 | 0 | 0 | 1 | 0 | 16 | 1238206595
121 | K | 761661803 | Demontáž sklepního světlíku (anglického dvorku) | kus | 3 |  | 0 | CS ÚRS 2023 01 |  |  | základní |  | 0 | 0 | 0 | 0 | 0 | 16 | K | 2 |  |  |  | ROZPOCET | 0 | 0 | 0 | 0 | 0 | 1 | 0 | 16 | 656759946
122 | K | 998761201 | Přesun hmot procentní pro konstrukce prosvětlovací v objektech v do 6 m | % |  |  | 0 | CS ÚRS 2023 01 |  |  | základní |  | 0 | 0 | 0 | 0 | 0 | 16 | K | 2 |  |  |  | ROZPOCET | 0 | 0 | 0 | 0 | 0 | 1 | 0 | 16 | 457907994
| D | 763 | Konstrukce suché výstavby |  |  |  | 0 | [5 empty] | 0 |  | 0 |  | 0.16907 | 2 | D | 1 |  |  |  | ROZPOCET | [6 empty] | 0
123 | K | 763121811 | Demontáž SDK předsazené/šachtové stěny s jednoduchou nosnou kcí opláštění jednoduché | m2 | 9.801 |  | 0 | CS ÚRS 2023 01 |  |  | základní |  | 0 | 0 | 0 | 0.01725 | 0.16907 | 16 | K | 2 |  |  |  | ROZPOCET | 0 | 0 | 0 | 0 | 0 | 1 | 0 | 16 | 1951336167
| VV |  | 0,6*1,36 |  | 0.816 | [13 empty] | VV | 2 | 2 | True | 0 | ROZPOCET
| VV |  | 2,567*3,5 |  | 8.985 | [13 empty] | VV | 2 | 2 | True | 0 | ROZPOCET
| VV |  | Součet |  | 9.801 | [13 empty] | VV | 2 | 4 | True | 1 | ROZPOCET
| D | 764 | Konstrukce klempířské |  |  |  | 0 | [5 empty] | 0 |  | 0.0032565 |  | 0.0032565 | 2 | D | 1 |  |  |  | ROZPOCET | [6 empty] | 0
124 | K | 764002851 | Demontáž oplechování parapetů do suti | m | 1.95 |  | 0 | CS ÚRS 2023 01 |  |  | základní |  | 0 | 0 | 0 | 0.00167 | 0.0032565 | 16 | K | 2 |  |  |  | ROZPOCET | 0 | 0 | 0 | 0 | 0 | 1 | 0 | 16 | -1082757521
| VV |  | 0,65*3 |  | 1.95 | [13 empty] | VV | 2 | 2 | True | 1 | ROZPOCET
125 | K | 76421640R | Oplechování parapetů rovných mechanicky kotvené z Pz plechu rš 290 mm | m | 1.95 |  | 0 |  |  |  | základní |  | 0 | 0.00167 | 0.0032565 | 0 | 0 | 16 | K | 2 |  |  |  | ROZPOCET | 0 | 0 | 0 | 0 | 0 | 1 | 0 | 16 | 583226995
126 | K | 998764201 | Přesun hmot procentní pro konstrukce klempířské v objektech v do 6 m | % |  |  | 0 | CS ÚRS 2023 01 |  |  | základní |  | 0 | 0 | 0 | 0 | 0 | 16 | K | 2 |  |  |  | ROZPOCET | 0 | 0 | 0 | 0 | 0 | 1 | 0 | 16 | 93551513
| D | 766 | Konstrukce truhlářské |  |  |  | 0 | [5 empty] | 0 |  | 0.00111 |  | 0.68272 | 2 | D | 1 |  |  |  | ROZPOCET | [6 empty] | 0
127 | K | 76641181R | Demontáž obložení stěn z desek tl 50 mm (předpoklad deska heraklit) s omítkou | m2 | 15.826 |  | 0 |  |  |  | základní |  | 0 | 0 | 0 | 0.02465 | 0.39011 | 16 | K | 2 |  |  |  | ROZPOCET | 0 | 0 | 0 | 0 | 0 | 1 | 0 | 16 | -910845257
| VV |  | 2,567*4,03 |  | 10.345 | [13 empty] | VV | 2 | 2 | True | 0 | ROZPOCET
| VV |  | 1,36*4,03 |  | 5.481 | [13 empty] | VV | 2 | 2 | True | 0 | ROZPOCET
| VV |  | Součet |  | 15.826 | [13 empty] | VV | 2 | 4 | True | 1 | ROZPOCET
128 | K | 766411822 | Demontáž obložení stěn podkladových roštů | m2 | 15.826 |  | 0 | CS ÚRS 2023 01 |  |  | základní |  | 0 | 0 | 0 | 0.008 | 0.12661 | 16 | K | 2 |  |  |  | ROZPOCET | 0 | 0 | 0 | 0 | 0 | 1 | 0 | 16 | 2131259671
| VV |  | 2,567*4,03 |  | 10.345 | [13 empty] | VV | 2 | 2 | True | 0 | ROZPOCET
| VV |  | 1,36*4,03 |  | 5.481 | [13 empty] | VV | 2 | 2 | True | 0 | ROZPOCET
| VV |  | Součet |  | 15.826 | [13 empty] | VV | 2 | 4 | True | 1 | ROZPOCET
129 | K | 7666212R1 | Okno kompletizované jednoduché dřevěné s izol dvojsklem,kompl prov D+M dle podrobného popisu v tabulce FS/01 | kus | 2 |  | 0 |  |  |  | základní |  | 0 | 0.00027 | 0.00054 | 0 | 0 | 16 | K | 2 |  |  |  | ROZPOCET | 0 | 0 | 0 | 0 | 0 | 1 | 0 | 16 | -216249941
130 | K | 7666212R2 | Okno kompletizované jednoduché dřevěné s izol dvojsklem a vloženým sendvičovým panelem,kompl prov D+M dle podrobného popisu v tabulce FS/02 | kus | 1 |  | 0 |  |  |  | základní |  | 0 | 0.00027 | 0.00027 | 0 | 0 | 16 | K | 2 |  |  |  | ROZPOCET | 0 | 0 | 0 | 0 | 0 | 1 | 0 | 16 | 414236779
131 | K | 766622862 | Vyvěšení křídel dřevěných přes 1,5 m2 | kus | 1 |  | 0 | CS ÚRS 2023 01 |  |  | základní |  | 0 | 0 | 0 | 0 | 0 | 16 | K | 2 |  |  |  | ROZPOCET | 0 | 0 | 0 | 0 | 0 | 1 | 0 | 16 | -136062825
132 | K | 76666000R | Dveře kompletizované jednokřídlové dřevěné plné vel 900x1970 mm,kompl prov D+M dle podrobného popisu v tabulce TK/01 | kus | 2 |  | 0 |  |  |  | základní |  | 0 | 0 | 0 | 0 | 0 | 16 | K | 2 |  |  |  | ROZPOCET | 0 | 0 | 0 | 0 | 0 | 1 | 0 | 16 | -1216512491
133 | K | 766660745 | Montáž padací prahové lišty zafrézováním do dveřního křídla | kus | 1 |  | 0 | CS ÚRS 2023 01 |  |  | základní |  | 0 | 0 | 0 | 0 | 0 | 16 | K | 2 |  |  |  | ROZPOCET | 0 | 0 | 0 | 0 | 0 | 1 | 0 | 16 | 997338199
134 | M | 19416031 | lišta mechanicky těsnící ZI+PP pro spodní hranu dveří dl do 1000mm | kus | 1 |  | 0 | CS ÚRS 2023 01 |  |  | základní |  | 0 | 0.0003 | 0.0003 | 0 | 0 | 32 | M | 2 |  |  |  | ROZPOCET | 0 | 0 | 0 | 0 | 0 | 1 | 0 | 16 | -1876920387
135 | K | 76681121R | Pracovní deska u umyvadla vč úprav u napojení na skříňku,kompl prov - D+M dle výběru | kpl | 1 |  | 0 |  |  |  | základní |  | 0 | 0 | 0 | 0 | 0 | 16 | K | 2 |  |  |  | ROZPOCET | 0 | 0 | 0 | 0 | 0 | 1 | 0 | 16 | -1100179877
136 | K | 766812830 | Demontáž kuchyňských linek dřevěných nebo kovových dl přes 1,5 do 1,8 m | kus | 1 |  | 0 | CS ÚRS 2023 01 |  |  | základní |  | 0 | 0 | 0 | 0.166 | 0.166 | 16 | K | 2 |  |  |  | ROZPOCET | 0 | 0 | 0 | 0 | 0 | 1 | 0 | 16 | 556932626
137 | K | 998766201 | Přesun hmot procentní pro kce truhlářské v objektech v do 6 m | % |  |  | 0 | CS ÚRS 2023 01 |  |  | základní |  | 0 | 0 | 0 | 0 | 0 | 16 | K | 2 |  |  |  | ROZPOCET | 0 | 0 | 0 | 0 | 0 | 1 | 0 | 16 | -466237928
| D | 776 | Podlahy povlakové |  |  |  | 0 | [5 empty] | 0 |  | 0.33503 |  | 0.075705 | 2 | D | 1 |  |  |  | ROZPOCET | [6 empty] | 0
138 | K | 776121321 | Neředěná penetrace savého podkladu povlakových podlah | m2 | 21.91 |  | 0 | CS ÚRS 2023 01 |  |  | základní |  | 0 | 0.0002 | 0.004382 | 0 | 0 | 16 | K | 2 |  |  |  | ROZPOCET | 0 | 0 | 0 | 0 | 0 | 1 | 0 | 16 | 1975830706
| VV |  | 1,84+5,18+14,89 |  | 21.91 | [13 empty] | VV | 2 | 2 | True | 1 | ROZPOCET
139 | K | 776121323 | Neředěná penetrace savého podkladu povlakových podlah schodišťových stupňů | m2 | 1.471 |  | 0 | CS ÚRS 2023 01 |  |  | základní |  | 0 | 0.0003 | 0.0004413 | 0 | 0 | 16 | K | 2 |  |  |  | ROZPOCET | 0 | 0 | 0 | 0 | 0 | 1 | 0 | 16 | -888987233
| VV |  | (0,167+0,3)*1,05*3 |  | 1.471 | [13 empty] | VV | 2 | 2 | True | 1 | ROZPOCET
140 | K | 776141121 | Stěrka podlahová nivelační pro vyrovnání podkladu povlakových podlah pevnosti 30 MPa tl do 3 mm | m2 | 21.91 |  | 0 | CS ÚRS 2023 01 |  |  | základní |  | 0 | 0.0045 | 0.098595 | 0 | 0 | 16 | K | 2 |  |  |  | ROZPOCET | 0 | 0 | 0 | 0 | 0 | 1 | 0 | 16 | 798342050
| VV |  | 1,84+5,18+14,89 |  | 21.91 | [13 empty] | VV | 2 | 2 | True | 1 | ROZPOCET
141 | K | 776201812 | Demontáž lepených povlakových podlah s podložkou ručně vč případné soklové lišty | m2 | 22.82 |  | 0 | CS ÚRS 2023 01 |  |  | základní |  | 0 | 0 | 0 | 0.003 | 0.06846 | 16 | K | 2 |  |  |  | ROZPOCET | 0 | 0 | 0 | 0 | 0 | 1 | 0 | 16 | 99478280
| VV |  | 1,84+5,18+15,8 |  | 22.82 | [13 empty] | VV | 2 | 2 | True | 1 | ROZPOCET
142 | K | 776221111 | Lepení pásů z PVC standardním lepidlem | m2 | 1.84 |  | 0 | CS ÚRS 2023 01 |  |  | základní |  | 0 | 0.0003 | 0.000552 | 0 | 0 | 16 | K | 2 |  |  |  | ROZPOCET | 0 | 0 | 0 | 0 | 0 | 1 | 0 | 16 | -78571844
143 | M | 28412245 | krytina podlahová heterogenní š 1,5m tl 2mm | m2 | 2.024 |  | 0 | CS ÚRS 2023 01 |  |  | základní |  | 0 | 0.00264 | 0.0053434 | 0 | 0 | 32 | M | 2 |  |  |  | ROZPOCET | 0 | 0 | 0 | 0 | 0 | 1 | 0 | 16 | 1129591298
| VV |  | 1,84*1,1 'Přepočtené koeficientem množství |  | 2.024 | [13 empty] | VV | 2 | 2 | False | 1 | ROZPOCET
144 | K | 776221121 | Lepení elektrostaticky vodivých pásů z PVC standardním lepidlem | m2 | 20.07 |  | 0 | CS ÚRS 2023 01 |  |  | základní |  | 0 | 0.0004 | 0.008028 | 0 | 0 | 16 | K | 2 |  |  |  | ROZPOCET | 0 | 0 | 0 | 0 | 0 | 1 | 0 | 16 | 374837141
| VV |  | 5,18+14,89 |  | 20.07 | [13 empty] | VV | 2 | 2 | True | 1 | ROZPOCET
145 | M | 28411128 | PVC vinyl elektrostatický pro pokládku na stávající podklad tl 6mm, hm 9240g/m2, hořlavost Bfl-s1, smykové tření µ 0.6, třída zátěže 34/43, odpor krytiny ≤10^6 napětí těla <100V | m2 | 22.077 |  | 0 | CS ÚRS 2023 01 |  |  | základní |  | 0 | 0.00924 | 0.20399 | 0 | 0 | 32 | M | 2 |  |  |  | ROZPOCET | 0 | 0 | 0 | 0 | 0 | 1 | 0 | 16 | 1885274959
| VV |  | 20,07*1,1 'Přepočtené koeficientem množství |  | 22.077 | [13 empty] | VV | 2 | 2 | False | 1 | ROZPOCET
146 | K | 776301811 | Odstranění lepených podlahovin bez podložky ze schodišťových stupňů | m | 3.15 |  | 0 | CS ÚRS 2023 01 |  |  | základní |  | 0 | 0 | 0 | 0.0023 | 0.007245 | 16 | K | 2 |  |  |  | ROZPOCET | 0 | 0 | 0 | 0 | 0 | 1 | 0 | 16 | 856020397
| VV |  | 1,05*3 |  | 3.15 | [13 empty] | VV | 2 | 2 | True | 1 | ROZPOCET
147 | K | 776321111 | Montáž podlahovin z PVC na stupnice šířky do 300 mm | m | 2.1 |  | 0 | CS ÚRS 2023 01 |  |  | základní |  | 0 | 0.00012 | 0.000252 | 0 | 0 | 16 | K | 2 |  |  |  | ROZPOCET | 0 | 0 | 0 | 0 | 0 | 1 | 0 | 16 | 242417122
| VV |  | 1,05*2 |  | 2.1 | [13 empty] | VV | 2 | 2 | True | 1 | ROZPOCET
148 | M | 28412245 | krytina podlahová heterogenní š 1,5m tl 2mm | m2 | 0.693 |  | 0 | CS ÚRS 2023 01 |  |  | základní |  | 0 | 0.00264 | 0.0018295 | 0 | 0 | 32 | M | 2 |  |  |  | ROZPOCET | 0 | 0 | 0 | 0 | 0 | 1 | 0 | 16 | 423818192
| VV |  | 2,1*0,33 'Přepočtené koeficientem množství |  | 0.693 | [13 empty] | VV | 2 | 2 | False | 1 | ROZPOCET
149 | K | 776321211 | Montáž podlahovin z PVC na podstupnice výšky do 200 mm | m | 3.15 |  | 0 | CS ÚRS 2023 01 |  |  | základní |  | 0 | 8e-05 | 0.000252 | 0 | 0 | 16 | K | 2 |  |  |  | ROZPOCET | 0 | 0 | 0 | 0 | 0 | 1 | 0 | 16 | -258506616
| VV |  | 1,05*3 |  | 3.15 | [13 empty] | VV | 2 | 2 | True | 1 | ROZPOCET
150 | M | 28412245 | krytina podlahová heterogenní š 1,5m tl 2mm | m2 | 0.693 |  | 0 | CS ÚRS 2023 01 |  |  | základní |  | 0 | 0.00264 | 0.0018295 | 0 | 0 | 32 | M | 2 |  |  |  | ROZPOCET | 0 | 0 | 0 | 0 | 0 | 1 | 0 | 16 | -1138499955
| VV |  | 3,15*0,22 'Přepočtené koeficientem množství |  | 0.693 | [13 empty] | VV | 2 | 2 | False | 1 | ROZPOCET
151 | K | 776411111 | Montáž obvodových soklíků výšky do 80 mm | m | 32.252 |  | 0 | CS ÚRS 2023 01 |  |  | základní |  | 0 | 1e-05 | 0.00032252 | 0 | 0 | 16 | K | 2 |  |  |  | ROZPOCET | 0 | 0 | 0 | 0 | 0 | 1 | 0 | 16 | 1968277433
| VV |  | 2*(3,45+4,27+0,3*2+3,45+1,48+1,05+1,25)-1,05 |  | 30.05 | [13 empty] | VV | 2 | 2 | True | 0 | ROZPOCET
| VV |  | 0,3*4+0,167*6 |  | 2.202 | [13 empty] | VV | 2 | 2 | True | 0 | ROZPOCET
| VV |  | Součet |  | 32.252 | [13 empty] | VV | 2 | 4 | True | 1 | ROZPOCET
152 | M | 28411006 | lišta soklová PVC samolepící 15x50mm | m | 32.897 |  | 0 | CS ÚRS 2023 01 |  |  | základní |  | 0 | 0.00028 | 0.0092112 | 0 | 0 | 32 | M | 2 |  |  |  | ROZPOCET | 0 | 0 | 0 | 0 | 0 | 1 | 0 | 16 | 1977359628
| VV |  | 32,252*1,02 'Přepočtené koeficientem množství |  | 32.897 | [13 empty] | VV | 2 | 2 | False | 1 | ROZPOCET
153 | K | 998776201 | Přesun hmot procentní pro podlahy povlakové v objektech v do 6 m | % |  |  | 0 | CS ÚRS 2023 01 |  |  | základní |  | 0 | 0 | 0 | 0 | 0 | 16 | K | 2 |  |  |  | ROZPOCET | 0 | 0 | 0 | 0 | 0 | 1 | 0 | 16 | -551934373
| D | 781 | Dokončovací práce - obklady |  |  |  | 0 | [5 empty] | 0 |  | 0.07502 |  | 0.037536 | 2 | D | 1 |  |  |  | ROZPOCET | [6 empty] | 0
154 | K | 781121011 | Nátěr penetrační na stěnu | m2 | 4.68 |  | 0 | CS ÚRS 2023 01 |  |  | základní |  | 0 | 0.0003 | 0.001404 | 0 | 0 | 16 | K | 2 |  |  |  | ROZPOCET | 0 | 0 | 0 | 0 | 0 | 1 | 0 | 16 | -174440167
155 | K | 781473117 | Montáž obkladů vnitřních keramických hladkých přes 35 do 45 ks/m2 lepených standardním lepidlem (vel dle výběru) | m2 | 4.68 |  | 0 | CS ÚRS 2023 01 |  |  | základní |  | 0 | 0.0049 | 0.022932 | 0 | 0 | 16 | K | 2 |  |  |  | ROZPOCET | 0 | 0 | 0 | 0 | 0 | 1 | 0 | 16 | 1347894786
| VV |  | 1,8*(2+0,6) |  | 4.68 | [13 empty] | VV | 2 | 2 | True | 1 | ROZPOCET
156 | M | 59761255 | obklad keramický hladký přes 35 do 45ks/m2 | m2 | 5.148 |  | 0 | CS ÚRS 2023 01 |  |  | základní |  | 0 | 0.0098 | 0.05045 | 0 | 0 | 32 | M | 2 |  |  |  | ROZPOCET | 0 | 0 | 0 | 0 | 0 | 1 | 0 | 16 | 1957249612
| VV |  | 4,68*1,1 'Přepočtené koeficientem množství |  | 5.148 | [13 empty] | VV | 2 | 2 | False | 1 | ROZPOCET
157 | K | 781473810 | Demontáž obkladů z obkladaček keramických lepených | m2 | 1.38 |  | 0 | CS ÚRS 2023 01 |  |  | základní |  | 0 | 0 | 0 | 0.0272 | 0.037536 | 16 | K | 2 |  |  |  | ROZPOCET | 0 | 0 | 0 | 0 | 0 | 1 | 0 | 16 | 2035623837
| VV |  | 0,6*(0,6+1,7) |  | 1.38 | [13 empty] | VV | 2 | 2 | True | 1 | ROZPOCET
158 | K | 781495211 | Čištění vnitřních ploch stěn po provedení obkladu chemickými prostředky | m2 | 4.68 |  | 0 | CS ÚRS 2023 01 |  |  | základní |  | 0 | 5e-05 | 0.000234 | 0 | 0 | 16 | K | 2 |  |  |  | ROZPOCET | 0 | 0 | 0 | 0 | 0 | 1 | 0 | 16 | 91928781
159 | K | 998781201 | Přesun hmot procentní pro obklady keramické v objektech v do 6 m | % |  |  | 0 | CS ÚRS 2023 01 |  |  | základní |  | 0 | 0 | 0 | 0 | 0 | 16 | K | 2 |  |  |  | ROZPOCET | 0 | 0 | 0 | 0 | 0 | 1 | 0 | 16 | -2136047450
| D | 783 | Dokončovací práce - nátěry |  |  |  | 0 | [5 empty] | 0 |  | 0.0032715 |  | 0 | 2 | D | 1 |  |  |  | ROZPOCET | [6 empty] | 0
160 | K | 783301311 | Odmaštění zámečnických konstrukcí vodou ředitelným odmašťovačem-nová i stávající zárubeň | m2 | 2.548 |  | 0 | CS ÚRS 2023 01 |  |  | základní |  | 0 | 8e-05 | 0.00020384 | 0 | 0 | 16 | K | 2 |  |  |  | ROZPOCET | 0 | 0 | 0 | 0 | 0 | 1 | 0 | 16 | -678903852
| VV |  | 0,26*4,9*2 |  | 2.548 | [13 empty] | VV | 2 | 2 | True | 1 | ROZPOCET
161 | K | 783301401 | Ometení zámečnických konstrukcí | m2 | 2.548 |  | 0 | CS ÚRS 2023 01 |  |  | základní |  | 0 | 0 | 0 | 0 | 0 | 16 | K | 2 |  |  |  | ROZPOCET | 0 | 0 | 0 | 0 | 0 | 1 | 0 | 16 | -2123600214
162 | K | 783306807 | Odstranění nátěru ze zámečnických konstrukcí odstraňovačem nátěrů-stávající zárubeň | m2 | 1.274 |  | 0 | CS ÚRS 2023 01 |  |  | základní |  | 0 | 0.00011 | 0.00014014 | 0 | 0 | 16 | K | 2 |  |  |  | ROZPOCET | 0 | 0 | 0 | 0 | 0 | 1 | 0 | 16 | -532245059
| VV |  | 0,26*4,9 |  | 1.274 | [13 empty] | VV | 2 | 2 | True | 1 | ROZPOCET
163 | K | 783314203 | Základní antikorozní jednonásobný syntetický samozákladující nátěr zámečnických konstrukcí | m2 | 2.548 |  | 0 | CS ÚRS 2023 01 |  |  | základní |  | 0 | 0.00014 | 0.00035672 | 0 | 0 | 16 | K | 2 |  |  |  | ROZPOCET | 0 | 0 | 0 | 0 | 0 | 1 | 0 | 16 | -891987359
164 | K | 783315103 | Mezinátěr jednonásobný syntetický samozákladující zámečnických konstrukcí | m2 | 2.548 |  | 0 | CS ÚRS 2023 01 |  |  | základní |  | 0 | 0.00014 | 0.00035672 | 0 | 0 | 16 | K | 2 |  |  |  | ROZPOCET | 0 | 0 | 0 | 0 | 0 | 1 | 0 | 16 | 1218369736
165 | K | 783317105 | Krycí jednonásobný syntetický samozákladující nátěr zámečnických konstrukcí | m2 | 2.548 |  | 0 | CS ÚRS 2023 01 |  |  | základní |  | 0 | 0.00014 | 0.00035672 | 0 | 0 | 16 | K | 2 |  |  |  | ROZPOCET | 0 | 0 | 0 | 0 | 0 | 1 | 0 | 16 | 1465035444
166 | K | 783334201 | Základní antikorozní jednonásobný epoxidový nátěr zámečnických konstrukcí na IPE | m2 | 3.967 |  | 0 | CS ÚRS 2023 01 |  |  | základní |  | 0 | 0.00014 | 0.00055538 | 0 | 0 | 16 | K | 2 |  |  |  | ROZPOCET | 0 | 0 | 0 | 0 | 0 | 1 | 0 | 16 | -1749979374
| VV |  | 0,551*1,8*4 |  | 3.967 | [13 empty] | VV | 2 | 2 | True | 1 | ROZPOCET
167 | K | 78382660R | Hydrofobizační nátěr na bázi organokřemičitanů na soklu | m2 | 6.2 |  | 0 |  |  |  | základní |  | 0 | 0.00021 | 0.001302 | 0 | 0 | 16 | K | 2 |  |  |  | ROZPOCET | 0 | 0 | 0 | 0 | 0 | 1 | 0 | 16 | 1376265235
| D | 784 | Dokončovací práce - malby a tapety |  |  |  | 0 | [5 empty] | 0 |  | 0.052633 |  | 0 | 2 | D | 1 |  |  |  | ROZPOCET | [6 empty] | 0
168 | K | 784181111 | Základní silikátová jednonásobná bezbarvá penetrace podkladu v místnostech v do 3,80 m | m2 | 97.468 |  | 0 | CS ÚRS 2023 01 |  |  | základní |  | 0 | 0.00021 | 0.020468 | 0 | 0 | 16 | K | 2 |  |  |  | ROZPOCET | 0 | 0 | 0 | 0 | 0 | 1 | 0 | 16 | 357689470
| VV |  | 14,523 |  | 14.523 | [13 empty] | VV | 2 | 2 | True | 0 | ROZPOCET
| VV |  | 82,945 |  | 82.945 | [13 empty] | VV | 2 | 2 | True | 0 | ROZPOCET
| VV |  | Součet |  | 97.468 | [13 empty] | VV | 2 | 4 | True | 1 | ROZPOCET
169 | K | 784321031 | Dvojnásobné silikátové bílé malby v místnosti v do 3,80 m | m2 | 97.468 |  | 0 | CS ÚRS 2023 01 |  |  | základní |  | 0 | 0.00033 | 0.032164 | 0 | 0 | 16 | K | 2 |  |  |  | ROZPOCET | 0 | 0 | 0 | 0 | 0 | 1 | 0 | 16 | 340893521
| D | 786 | Dokončovací práce - čalounické úpravy |  |  |  | 0 | [5 empty] | 0 |  | 0 |  | 0 | 2 | D | 1 |  |  |  | ROZPOCET | [6 empty] | 0
170 | K | 78661220R | Vnitřní zatemňovací žaluzie do laboratoře pro oko vel 60x950 mm,kompl prov - D+M dle výběru | kus | 2 |  | 0 |  |  |  | základní |  | 0 | 0 | 0 | 0 | 0 | 16 | K | 2 |  |  |  | ROZPOCET | 0 | 0 | 0 | 0 | 0 | 1 | 0 | 16 | 2080859717
171 | K | 998786201 | Přesun hmot procentní pro stínění a čalounické úpravy v objektech v do 6 m | % |  |  | 0 | CS ÚRS 2023 01 |  |  | základní |  | 0 | 0 | 0 | 0 | 0 | 16 | K | 2 |  |  |  | ROZPOCET | 0 | 0 | 0 | 0 | 0 | 1 | 0 | 16 | 326029660
| D | HZS | Hodinové zúčtovací sazby |  |  |  | 0 | [5 empty] | 0 |  | 0 |  | 0 | 4 | D | 0 |  |  |  | ROZPOCET | [6 empty] | 0
172 | K | HZS2151 | Hodinová zúčtovací sazba klempíř-revize u dešťových svodů (3ks) | hod | 3 |  | 0 | CS ÚRS 2023 01 |  |  | základní |  | 0 | 0 | 0 | 0 | 0 | 512 | K | 1 |  |  |  | ROZPOCET | 0 | 0 | 0 | 0 | 0 | 1 | 0 | 512 | -537854521
173 | K | HZS2492 | NEOCEŇOVAT | hod | 0 |  | 0 | CS ÚRS 2023 01 |  |  | základní |  | 0 | 0 | 0 | 0 | 0 | 512 | K | 1 |  |  |  | ROZPOCET | 0 | 0 | 0 | 0 | 0 | 1 | 0 | 512 | -1121686677
174 | K | HZS24921 | Hodinová zúčtovací sazba -vyčištění veškerých komínů a zakrytí komínových hlavic proti dešti tak,aby bylo umožněno řádně odvětrání | hod | 18 |  | 0 |  |  |  | základní |  | 0 | 0 | 0 | 0 | 0 | 512 | K | 1 |  |  |  | ROZPOCET | 0 | 0 | 0 | 0 | 0 | 1 | 0 | 512 | -464589591
175 | K | HZS3221 | Hodinová zúčtovací sazba montér slaboproudých zařízení-demontáž povrchových rozvodů | hod | 10 |  | 0 | CS ÚRS 2023 01 |  |  | základní |  | 0 | 0 | 0 | 0 | 0 | 512 | K | 1 |  |  |  | ROZPOCET | 0 | 0 | 0 | 0 | 0 | 1 | 0 | 512 | 335162156
176 | K | HZS3222 | Hodinová zúčtovací sazba pro odpojení veškerých strojů a vybavení vč VZT od el energie a jejich demontáž - montér slaboproudých zařízení odborný | hod | 18 |  | 0 | CS ÚRS 2023 01 |  |  | základní |  | 0 | 0 | 0 | 0 | 0 | 512 | K | 1 |  |  |  | ROZPOCET | 0 | 0 | 0 | 0 | 0 | 1 | 0 | 512 | 1204408432
| D | VRN | Vedlejší rozpočtové náklady |  |  |  | 0 | [5 empty] | 0 |  | 0 |  | 0 | 5 | D | 0 |  |  |  | ROZPOCET | [6 empty] | 0
| D | VRN3 | Zařízení staveniště |  |  |  | 0 | [5 empty] | 0 |  | 0 |  | 0 | 5 | D | 1 |  |  |  | ROZPOCET | [6 empty] | 0
177 | K | 030001000 | Zařízení staveniště | % |  |  | 0 | CS ÚRS 2023 01 |  |  | základní |  | 0 | 0 | 0 | 0 | 0 | 1024 | K | 2 |  |  |  | ROZPOCET | 0 | 0 | 0 | 0 | 0 | 1 | 0 | 1024 | 1978856943
| D | VRN4 | Inženýrská činnost |  |  |  | 0 | [5 empty] | 0 |  | 0 |  | 0 | 5 | D | 1 |  |  |  | ROZPOCET | [6 empty] | 0
178 | K | 045002000 | Kompletační a koordinační činnost | % |  |  | 0 | CS ÚRS 2023 01 |  |  | základní |  | 0 | 0 | 0 | 0 | 0 | 1024 | K | 2 |  |  |  | ROZPOCET | 0 | 0 | 0 | 0 | 0 | 1 | 0 | 1024 | -2121463429
| D | VRN7 | Provozní vlivy |  |  |  | 0 | [5 empty] | 0 |  | 0 |  | 0 | 5 | D | 1 |  |  |  | ROZPOCET | [6 empty] | 0
179 | K | 070001000 | Provozní vlivy | % |  |  | 0 | CS ÚRS 2023 01 |  |  | základní |  | 0 | 0 | 0 | 0 | 0 | 1024 | K | 2 |  |  |  | ROZPOCET | 0 | 0 | 0 | 0 | 0 | 1 | 0 | 1024 | -1053255900
| D | VRN9 | Ostatní náklady |  |  |  | 0 | [5 empty] | 0 |  | 0 |  | 0 | 5 | D | 1 |  |  |  | ROZPOCET | [6 empty] | 0
180 | K | 090001000 | Ostatní náklady | % |  |  | 0 | CS ÚRS 2023 01 |  |  | základní |  | 0 | 0 | 0 | 0 | 0 | 1024 | K | 2 |  |  |  | ROZPOCET | 0 | 0 | 0 | 0 | 0 | 1 | 0 | 1024 | 646270914

## ZTI
KANALIZACE SPLAŠKOVÁ
| Vnitřní potrubí (tvarovky vč. montáže) | Množství | MJ | Jedn. cena | Celková cena
1 | Potrubí kanalizační hrdlové PP - HT ø 50 | 1.5 | m |  | 0
2 | Potrubí kanalizační hrdlové tiché PP - AS+ ø 110 | 3.5 | m |  | 0
3 | Potrubí kanalizační hrdlové PVC-U ø 32 | 5.4 | m |  | 0
4 | Napojení kondenzátu od VZT | 2 | kpl |  | 0
5 | Demontáž a odstranění stávajícího potrubí | 12 | m |  | 0
6 | Napojení na stávající kanalizaci | 1 | kpl |  | 0
7 | Kotvení potrubí | 1 | kpl |  | 0
8 | Zkouška těsnosti potrubí | 1 | kpl |  | 0
9 | Stavební příprava, prostupy, vč. přípravy prostupů | 1 | kpl |  | 0
0
| Zařizovací předměty | Množství | MJ | Jedn. Cena | Celková cena
1 | Sifon dřezový DN 50 | 1 | ks |  | 0
2 | Sifon kuličkový HL136 | 1 | ks |  | 0
0
VODOVOD
| Armatury, ostatní | Množství | MJ | Jedn. cena | Celková cena
1 | Nástěnná baterie dřezová | 1 | ks |  | 0
2 | Napojení na stávající vodovod | 1 | kpl |  | 0
3 | Stavební příprava | 1 | kpl |  | 0
0
|  |  |  | celkem: | 0

## elektro
Č.POL. | OZN. | POLOŽKA | M.J. | POČET M.J. | CENA ZA MJ /Kč/ | CENA CELKEM /Kč/
1. |  | SVÍTIDLA
1.001 | A1 | Svítidlo LED, s vícevrstvým mikropyramidovým difuzorem, přisazené, 31W, 5200/4020lm, 230V, IP20, např. typ NAOS MPR 2.4ft 5200/840 - TREVOS | ks | 5 |  | 0
1.002 | B1 | Svítidlo LED, s translucentním polykarbonátovým difuzorem, přisazené, 14W, 2200/1740lm, 230V, IP54, např. typ LINEA ROUND 2200/840 - TREVOS | ks | 1 |  | 0
1.003 | N1 | Svítidlo LED nouzové SE, přisazené, stropní, bez piktogramu, s vlastním zdrojem 1h, 1W, 230V, IP41, např. typ LOVATO II NO 101 NM1H - TREVOS | ks | 3 |  | 0
2. |  | SPÍNAČE, ZÁSUVKY
2.001 |  | Kompletní spínač sériový, pod omítku, ř.5, 10A, 250V~, IP20 - např. Tango ABB | ks | 1 |  | 0
2.002 |  | Kompletní spínač střídavý, pod omítku, ř.6, 10A, 250V~, IP20 - např. Tango ABB | ks | 2 |  | 0
2.003 |  | Kompletní zásuvka jednonásobná, pod omítku, b.bílá, 16A, 250V, IP20 - např. Tango ABB | ks | 28 |  | 0
2.004 |  | Kompletní zásuvka jednonásobná, pod omítku, se svodičem přepětí, b. bílá, 16A, 250V, IP20 - např. Tango ABB | ks | 7 |  | 0
2.005 |  | Kompletní zásuvka 3P+N+PE, vestavná, 16A, 400V, IP44 - např. typ 4115 - MENNEKES | ks | 6 |  | 0
3. |  | ŽLABY, LIŠTY, KRABICE
3.001 |  | Parapetní kanál 210x70 mm se stínícím kanálem vč. příslušenství, b. černá, např. typ PK 210x70 D + SK 40x20 - KOPOS | m | 12 |  | 0
3.002 |  | Elektroinstalační kanál 120x40 mm, b. černá, např. typ EKD 120x40 - KOPOS | m | 5 |  | 0
3.003 |  | Elektroinstalační lišta hranatá 40x20 mm, b. černá, např. typ LHD 40x20 - KOPOS | m | 8 |  | 0
3.004 |  | Elektroinstalační lišta hranatá 25x15 mm, b. černá, např. typ LHD 25x15 - KOPOS | m | 14 |  | 0
3.005 |  | Elektroinstalační kanál 180x60 mm, b. bílá, např. typ EKE 180x60 - KOPOS | m | 4 |  | 0
3.006 |  | Elektroinstalační kanál 120x40 mm, b. bílá, např. typ EKD 120x40 - KOPOS | m | 5 |  | 0
3.007 |  | Elektroinstalační kanál 80x40 mm, b. bílá, např. typ EKD 80x40 - KOPOS | m | 3 |  | 0
3.008 |  | Elektroinstalační lišta hranatá 40x20 mm, b. bílá, např. typ LHD 40x20 - KOPOS | m | 7 |  | 0
3.009 |  | Elektroinstalační lišta hranatá 25x15 mm, b. bílá, např. typ LHD 25x15 - KOPOS | m | 26 |  | 0
3.010 |  | Elektroinstalační trubka ohebná Ø = 25 mm, např. typ SUPER MONOFLEX 1225 (D/d = 25.0/18.3 mm) - KOPOS | m | 5 |  | 0
3.011 |  | Krabice přístrojová, do parapetního kanálu, např. typ KP PK - KOPOS | ks | 29 |  | 0
3.012 |  | Podložka přístrojová dvojnásobná, pro kanál PK 210x70 D, např. typ 8450-12 - KOPOS | ks | 4 |  | 0
3.013 |  | Podložka přístrojová trojnásobná, pro kanál PK 210x70 D, např. typ 8450-13 - KOPOS | ks | 7 |  | 0
3.014 |  | Krabice přístrojová, lištová, např. typ LK 80x16 T - KOPOS | ks | 3 |  | 0
3.015 |  | Krabice přístrojová, lištová, např. typ LK 80x28 T - KOPOS | ks | 6 |  | 0
3.016 |  | Krabice rozbočovací, na povrch, se svorkovnicí SP-66, IP54, např. typ KSK 80 - KOPOS | ks | 6 |  | 0
3.017 |  | Krabice rozbočovací, na povrch, se svorkovnicí SP-96, IP54, např. typ KSK 125 - KOPOS | ks | 3 |  | 0
3.018 |  | Ekvipotenciální přípojnice EP-D301, montáž na povrch, např. typ EPS-2 s krytem - KOPOS | ks | 1 |  | 0
3.019 |  | Ekvipotenciální svorkovnice, montáž na povrch, např. typ 1809 OBO BETTERMANN | ks | 8 |  | 0
3.020 |  | Ekvipotenciální svorkovníce s krytem, montáž na parapetní kanál, např. typ 1809 OBO BETTERMANN | ks | 5 |  | 0
3.021 |  | Uzemňovací svorka AB, BERNARD, BETTERMANN apod. | ks | 20 |  | 0
4. |  | KABELY, VODIČE
4.001 |  | Kabel CYKY-O 3x1,5 mm2 | m | 13 |  | 0
4.002 |  | Kabel CYKY-J 3x1,5 mm2 | m | 84 |  | 0
4.003 |  | Kabel CYKY-J 3x2,5 mm2 | m | 134 |  | 0
4.004 |  | Kabel CYKY-J 5x2,5 mm2 | m | 72 |  | 0
4.005 |  | Kabel CYKY-J 5x10 mm2 | m | 9 |  | 0
4.006 |  | Vodič CYY 6 Z/ZL mm2 | m | 120 |  | 0
4.007 |  | Vodič CYY 10 Z/ZL mm2 | m | 2 |  | 0
4.008 |  | Vodič CYA 25 Z/ZL mm2 | m | 10 |  | 0
5. |  | ROZVADĚČ RP-D301
5.001 |  | Nástěnná oceloplechová rozvodnice s plechovými dveřmi, např. fa. EATON s.r.o. | ks | 1 |  | 0
5.002 |  | Typ: BF-O-3/72-G-C Rozměry: v.600/š.543/h.140 [mm] Krytí: IP30, třída ochrany I
5.003 |  | Napěťová síť: 3NPE ~50Hz 230V/400V TN-S Jmenovitý proud: In = 63A - síť zálohovaná DA
5.004 |  | El.parametry: Pi = 28.73kW, Pp = 16.72kW, Ip = 25.40A
5.005 |  | Hlavní vypínač trojpólový 3x63A, např. typ MSN-63-3 - OEZ | ks | 1 |  | 0
5.006 |  | Jistič trojpólový 3x16A/C, např. typ LTN-16C-3 - OEZ | ks | 6 |  | 0
5.007 |  | Jistič jednopólový 1x16A/B, např. typ LTN-16B-1 - OEZ | ks | 6 |  | 0
5.008 |  | Jistič jednopólový 1x16A/C, např. typ LTN-16C-1 - OEZ | ks | 13 |  | 0
5.009 |  | Jistič jednopólový 1x10A/C, např. typ LTN-10C-1 - OEZ | ks | 2 |  | 0
5.010 |  | Jistič jednopólový 1x6A/B, např. typ LTN-6B-1 - OEZ | ks | 1 |  | 0
5.011 |  | Proudový chránič čtyřpólový 3+N, 3x40A + N, 30mA/AC, např. typ OFI-40-4-030AC - OEZ | ks | 1 |  | 0
5.012 |  | Stykač 3x40A/c.230V, např. typ ST503-40-A230 - OEZ | ks | 1 |  | 0
5.013 |  | Časové relé, např. typ SJR-2 - ELKO | ks | 1 |  | 0
6. |  | ROZVADĚČ R1 - ÚPRAVA A DOPLNĚNÍ PŘÍSTROJŮ
6.001 |  | Zapuštěný plastový rozvaděč - stávající
6.002 |  | Jistič trojpólový 3x32A/C, např. typ BMS0 C 32/3 - SCHRACK (vývod do RP-D301) | ks | 1 |  | 0
6.003 |  | Popis nového vývodu | ks | 1 |  | 0
7. |  | SEZNAM STROJŮ A ZAŘÍZENÍ
7.001 |  | Kompaktní rekuperační jednotka, 0.75kW, 230V | ks | 1 |  | 0
7.002 |  | Venkovní chladící jednotka, 1.60kW, 230V, 10A | ks | 1 |  | 0
8. |  | OSTATNÍ
8.001 |  | Montáž silnoproudých rozvodů | kpl. | 1 |  | 0
8.002 |  | Ekologická likvidace odpadu | kpl. | 1 |  | 0
8.003 |  | Vedlejší náklady - cestovné + dopravné | kpl. | 1 |  | 0
8.004 |  | Dokumentace skutečného provedení | kpl. | 1 |  | 0
8.005 |  | Měření a výchozí revize | kpl. | 1 |  | 0
|  | CELKEM BEZ DPH |  |  |  | 0
|  | CELKEM S DPH 21% |  |  |  | 0

## VZT
Akce: | Fyzikální ústav AV ČR v.v.i
budova D laboratoř D 301
Stupeň: | Dokumentace pro provedení stavby
Vypracoval: Záruba |  | Praha, prosinec 2022
Zak.č.: | 033 22 4
VZDUCHOTECHNIKA
Seznam strojů a zařízení a technická specifikace
Rozpočet
(vyplň údaj)
č.pol. | Specifikace | m.j. | množství | c.jed./Kč | cena/Kč
800751 | Zařízení č. 1 Větrání
1.1. | Kompaktní rekuperační jednotka (filtrace F7, rekuperace, ohřev) | ks | 1 |  | 0
| Qv=200m3/h; p=180Pa; P=750W (230V); montáž na stěnu |  |  |  | 0
1.2. | Tlumič Js 125/900 | ks | 2 |  | 0
1.3. | Vyústka obdélníková komfortní dvouřadá 280x140R1 | ks | 1 |  | 0
1.4. | Vyústka obdélníková komfortní jednořadá 280x100R1 | ks | 1 |  | 0
1.5. | Vyústka obdélníková komfortní jednořadá 200x100R1 | ks | 1 |  | 0
1.6. | Žaluzie 150x150 | ks | 2 |  | 0
1.7. | Klapka Js 125 ruční ovládání | ks | 1 |  | 0
1.8. | Potrubí spiro vč tvar kusů Js 125 | montáž | 10 |  | 0
1.9. | Ohebné hliníkové potrubí Sonovent 50 Js 125 | montáž | 4 |  | 0
1.10. | Talířový ventil přívodní Js 200 | ks | 1 |  | 0
1.11. | Potrubí sk I z ocel pozink plechu obvod 1050/100% | m2 | 1 |  | 0
1.12. | Spojovací a těsnicí materiál | kg | 4 |  | 0
1.13. | Závěsy | kg | 8 |  | 0
|  | dodávka |  |  | 0
|  | montáž |  |  | 0
Zařízení č. 2 Chlazení
2.1. | Split systém s vnitřní nástěnnou jednotkou Qch=2,5kW; P=1,6kW (230V; 10A), | ks | 1 |  | 0
kabelový ovladač; trasa potrubí chladiva 5m (krýt plastovou lištou černá barva)
2.2. | Drobný montážní materiál | kg | 4 |  | 0
2.3. | Závěsy | kg | 50 |  | 0
|  | dodávka |  |  | 0
|  | montáž |  |  | 0
Nátěry
| Nátěr vzt zařízení vně i uvnitř budovy - tón nátěru určí architekt | m2 | 15 |  | 0
Uvedení do chodu
| Příprava ke komplexnímu vyzkoušení | hod | 10 |  | 0
| Komplexní vyzkoušení | hod | 5 |  | 0
| Zkušební provoz | hod | 5 |  | 0
| Zaučení obsluhy | hod | 1 |  | 0
|  | celkem |  |  | 0
Rekapitulace
| Vzduchotechnika: dodávka | 0
| montáž | 0
| Nátěry | 0
| Uvedení do chodu | 0
| Celkem | 0
Specifikace neobsahuje přirážky, dopravu a návazné profese.

## chlazení
Specifikace ÚT neslouží k přímé objednávce materiálu, ale pouze jako podklad pro objednávkový list a přípravu dodavatele
VÝPIS MATERIÁLU
PROFESE : CHLAZENÍ
Rekonstrukce laboratoře D301
FZÚ AV, v.v.i., Cukrovarnická 10, Praha 6
[5 empty] | Jednotková cena | Cena celkem
1 | Kulový kohout např. Giacomini R250D
|  | DN 20 | 3 | ks |  | 0
2 | Elektromagnetický uzavírací ventil např. Danfoss EV250B NC
|  | DN 20 | 1 | ks |  | 0
včetně cívky na 230 V
3 | Regulátor průtoku Danfoss AB-QM plus
|  | DN 15 | 1 | ks |  | 0
s měřícími koncovkami
4 | Odvzdušňovací ventil se zpětnou klapkou
|  | DN 10 | 2 | ks |  | 0
5 | Filtr MANTA ECOLOGICA
|  | DN 20 | 1 | ks |  | 0
| filtrační vložka MANTA 9 3/4" CFA 10 mcr |  | 1 | ks |  | 0
6 | Zpětná klapka EURA lehká
|  | DN 20 | 1 | ks |  | 0
7 | Potrubí plastové C-PVC US Metrix
|  | 3/4" | 18 | m |  | 0
| tvarovky, fitinky, lepidlo |  | 1 | komplet |  | 0
8 | Přechod C-PVC mosaz vnější
|  | DN 10 | 2 | ks |  | 0
|  | DN 20 | 2 | ks |  | 0
9 | Doplnkové konstrukce z profilového materiálu, závěsy potrubí |  | 1 | komplet |  | 0
profily L
| Materiál celkem |  |  |  |  | 0
| Montáž |  |  |  |  | 0
| Zaregulování a uvedení do provozu |  |  |  |  | 0
| Stavební přípomoce |  |  |  |  | 0
| Dilatační a tlakové zkoušky |  |  |  |  | 0
| Rezerva pro nepředpokládané změny a úpravy |  |  |  |  | 0
| Celkem bez DPH |  |  |  |  | 0