## Rekapitulace stavby
Export Komplet | [28 empty] | 2.0 | [5 empty] | False | False | {f36f7e82-820f-4903-954e-fa2e7b244903}
[20 empty] | >> skryté sloupce << | [13 empty] | 0,01 | 21
[34 empty] | 0,01 | 15
|  | REKAPITULACE STAVBY | [18 empty] | v --- níže se nacházejí doplnkové a pomocné údaje k sestavám --- v | [11 empty] | Návod na vyplnění | 0,001
|  | Kód: |  |  |  |  | 0371 | [25 empty] | Měnit lze pouze buňky se žlutým podbarvením! 1) na prvním listu Rekapitulace stavby vyplňte v sestavě a) Souhrnný list - údaje o Uchazeči (přenesou se do ostatních sestav i v jiných listech) b) Rekapitulace objektů - potřebné Ostatní náklady 2) na vybraných listech vyplňte v sestavě a) Krycí list - údaje o Uchazeči, pokud se liší od údajů o Uchazeči na Souhrnném listu (údaje se přenesou do ostatních sestav v daném listu) b) Rekapitulace rozpočtu - potřebné Ostatní náklady c) Celkové náklady za stavbu - ceny u položek - množství, pokud má žluté podbarvení - a v případě potřeby poznámku (ta je ve skrytém sloupci) | 0,01
|  | Stavba: |  |  |  |  | Jihozápadní trolejbusová tangenta Jihlava | [26 empty] | 0,01
|  | KSO: | [13 empty] | CC-CZ: | [17 empty] | 0,01
|  | Místo: |  |  |  |  | Jihlava | [8 empty] | Datum: |  | 26. 10. 2023 | [15 empty] | 0,01
0,01
|  | Zadavatel: | [13 empty] | IČ: | [17 empty] | 0,01
|  |  | Dopravní podnik města Jihlavy, a.s. | [12 empty] | DIČ: | [17 empty] | 0,01
0,01
|  | Uchazeč: | [13 empty] | IČ: |  | Vyplň údaj | [15 empty] | 0,01
|  |  | Vyplň údaj | [12 empty] | DIČ: |  | Vyplň údaj | [15 empty] | 0,01
False
|  | Projektant: | [13 empty] | IČ: | [17 empty] | False
[16 empty] | DIČ: | [17 empty] | False
0,01
|  | Zpracovatel: | [13 empty] | IČ: | [17 empty] | 0,01
[16 empty] | DIČ: | [17 empty] | False
Poznámka:
|  | Cena bez DPH | [13 empty] | 0
[8 empty] | Sazba daně |  |  | Základ daně |  |  |  |  | Výše daně
|  | DPH |  | základní |  |  |  | 21% |  |  | 0 |  |  |  |  | 0
|  |  |  | snížená |  |  |  | 15% |  |  | 0 |  |  |  |  | 0
|  |  |  | zákl. přenesená |  |  |  | 21% |  |  | 0 |  |  |  |  | 0
|  |  |  | sníž. přenesená |  |  |  | 15% |  |  | 0 |  |  |  |  | 0
|  |  |  | nulová |  |  |  | 0% |  |  | 0 |  |  |  |  | 0
|  | Cena s DPH | [6 empty] | v |  |  | CZK |  |  |  | 0
|  | Projektant | [11 empty] | Zpracovatel
|  | Datum a podpis: | [7 empty] | Razítko |  |  |  | Datum a podpis: |  |  | Razítko
|  | Objednavatel | [11 empty] | Uchazeč
|  | Datum a podpis: | [7 empty] | Razítko |  |  |  | Datum a podpis: |  |  | Razítko
REKAPITULACE OBJEKTŮ STAVBY A SOUPISŮ PRACÍ
| Kód: | [6 empty] | 0371
| Stavba: | [6 empty] | Jihozápadní trolejbusová tangenta Jihlava
| Místo: | [6 empty] | Jihlava | [6 empty] | Datum: |  | 26. 10. 2023
| Zadavatel: | [6 empty] | Dopravní podnik města Jihlavy, a.s. | [6 empty] | Projektant: | [5 empty] | Informatívní údaje z listů zakázek
| Uchazeč: | [13 empty] | Zpracovatel:
| Kód |  |  |  | Popis | [7 empty] | Cena bez DPH [CZK] |  |  |  |  | Cena s DPH [CZK] | Typ |  | z toho Ostat. náklady [CZK] | DPH [CZK] | Normohodiny [h] | DPH základní [CZK] | DPH snížená [CZK] | DPH základní přenesená [CZK] | DPH snížená přenesená [CZK] | Základna DPH základní | Základna DPH snížená | Základna DPH zákl. přenesená | Základna DPH sníž. přenesená | Základna DPH nulová
| Náklady z rozpočtů | [11 empty] | 0 |  |  |  |  | 0 |  |  | 0 | 0 | 0 | 0 | 0 | 0 | 0 | 0 | 0 | 0 | 0 | 0 |  | D | 0 | ###NOIMPORT### | IMPORT | {f36f7e82-820f-4903-954e-fa2e7b244903} | {00000000-0000-0000-0000-000000000000}
/ |  | PS 001.1 |  |  |  | Střídavá část 22kV-DP | [6 empty] | 0 |  |  |  |  | 0 | STA |  | 0 | 0 | 0 | 0 | 0 | 0 | 0 | 0 | 0 | 0 | 0 | 0 |  |  | 1 |  | IMPORT | {6c65cf1e-70c5-45c0-b8ce-f40f8c266679} | {f36f7e82-820f-4903-954e-fa2e7b244903} | 2
/ |  | PS 001.2 |  |  |  | Trakční technologie | [6 empty] | 0 |  |  |  |  | 0 | STA |  | 0 | 0 | 0 | 0 | 0 | 0 | 0 | 0 | 0 | 0 | 0 | 0 |  |  | 1 |  | IMPORT | {e18b77e3-047a-4499-860d-4c96ab72282d} | {f36f7e82-820f-4903-954e-fa2e7b244903} | 2
/ |  | PS 001.3 |  |  |  | Vlastní spotřeba | [6 empty] | 0 |  |  |  |  | 0 | STA |  | 0 | 0 | 0 | 0 | 0 | 0 | 0 | 0 | 0 | 0 | 0 | 0 |  |  | 1 |  | IMPORT | {96775c1b-5e6a-49fe-a2c4-0325ae1877a0} | {f36f7e82-820f-4903-954e-fa2e7b244903} | 2
/ |  | PS 001.4 |  |  |  | LPH | [6 empty] | 0 |  |  |  |  | 0 | STA |  | 0 | 0 | 0 | 0 | 0 | 0 | 0 | 0 | 0 | 0 | 0 | 0 |  |  | 1 |  | IMPORT | {9beeb3a1-aff1-4d3a-b8ca-bed24e4db0b3} | {f36f7e82-820f-4903-954e-fa2e7b244903} | 2
/ |  | PS 001.5 |  |  |  | Uzemnění a hromosvod | [6 empty] | 0 |  |  |  |  | 0 | STA |  | 0 | 0 | 0 | 0 | 0 | 0 | 0 | 0 | 0 | 0 | 0 | 0 |  |  | 1 |  | IMPORT | {88e86b97-de6d-4ae1-89a3-78601046d75c} | {f36f7e82-820f-4903-954e-fa2e7b244903} | 2
/ |  | PS 001.6 |  |  |  | Stavební elektroinstalace | [6 empty] | 0 |  |  |  |  | 0 | STA |  | 0 | 0 | 0 | 0 | 0 | 0 | 0 | 0 | 0 | 0 | 0 | 0 |  |  | 1 |  | IMPORT | {e77f1db4-ab9e-48a0-bba4-e1c4872da983} | {f36f7e82-820f-4903-954e-fa2e7b244903} | 2
/ |  | PS 001.7 |  |  |  | Dálkové ovládání | [6 empty] | 0 |  |  |  |  | 0 | STA |  | 0 | 0 | 0 | 0 | 0 | 0 | 0 | 0 | 0 | 0 | 0 | 0 |  |  | 1 |  | IMPORT | {9bb8bf3b-7abb-4d26-b26d-8199f6e4334e} | {f36f7e82-820f-4903-954e-fa2e7b244903} | 2
/ |  | PS 001.8 |  |  |  | Kontejner | [6 empty] | 0 |  |  |  |  | 0 | STA |  | 0 | 0 | 0 | 0 | 0 | 0 | 0 | 0 | 0 | 0 | 0 | 0 |  |  | 1 |  | IMPORT | {02050de7-b4a2-4bbd-a3d3-271125747c17} | {f36f7e82-820f-4903-954e-fa2e7b244903} | 2
/ |  | SO 001 |  |  |  | Příprava území | [6 empty] | 0 |  |  |  |  | 0 | STA |  | 0 | 0 | 0 | 0 | 0 | 0 | 0 | 0 | 0 | 0 | 0 | 0 |  |  | 1 |  | IMPORT | {bc3bd17e-815f-4e7f-a832-a418b1848a93} | {f36f7e82-820f-4903-954e-fa2e7b244903} | 2
/ |  | SO 101 |  |  |  | Zpevněné plochy v prostoru MR 6 | [6 empty] | 0 |  |  |  |  | 0 | STA |  | 0 | 0 | 0 | 0 | 0 | 0 | 0 | 0 | 0 | 0 | 0 | 0 |  |  | 1 |  | IMPORT | {9712f9c0-0442-40d5-b661-93466abc9133} | {f36f7e82-820f-4903-954e-fa2e7b244903} | 2
/ |  | SO 651 |  |  |  | Trolejové vedení TBUS - Znojemská-Hradební-Dvořákova | [6 empty] | 0 |  |  |  |  | 0 | STA |  | 0 | 0 | 0 | 0 | 0 | 0 | 0 | 0 | 0 | 0 | 0 | 0 |  |  | 1 |  | IMPORT | {8d7b5aea-220c-46e4-bdc3-6433137543a1} | {f36f7e82-820f-4903-954e-fa2e7b244903} | 2
/ |  | SO 652 |  |  |  | Trolejové vedení TBUS - Žižkova-Seifertova-Ke Skalce | [6 empty] | 0 |  |  |  |  | 0 | STA |  | 0 | 0 | 0 | 0 | 0 | 0 | 0 | 0 | 0 | 0 | 0 | 0 |  |  | 1 |  | IMPORT | {3a3f152d-0bdc-45a9-8b27-04f974004d43} | {f36f7e82-820f-4903-954e-fa2e7b244903} | 2
/ |  | SO 653 |  |  |  | Trolejové vedení TBUS - Ke Skalce-Žižkova-U Cvičiště | [6 empty] | 0 |  |  |  |  | 0 | STA |  | 0 | 0 | 0 | 0 | 0 | 0 | 0 | 0 | 0 | 0 | 0 | 0 |  |  | 1 |  | IMPORT | {9acea7c5-c0d0-4d9f-971d-6066f5f684a9} | {f36f7e82-820f-4903-954e-fa2e7b244903} | 2
/ |  | SO 654 |  |  |  | Trolejové vedení TBUS - U Cvičiště-Žižkova-Rantířovská | [6 empty] | 0 |  |  |  |  | 0 | STA |  | 0 | 0 | 0 | 0 | 0 | 0 | 0 | 0 | 0 | 0 | 0 | 0 |  |  | 1 |  | IMPORT | {e5358cb5-4a2d-4c68-b988-b0f7c6751642} | {f36f7e82-820f-4903-954e-fa2e7b244903} | 2
/ |  | SO 655-red |  |  |  | Trolejové vedení TBUS - Seifertova-Ke Skalce-U Hřbitova | [6 empty] | 0 |  |  |  |  | 0 | STA |  | 0 | 0 | 0 | 0 | 0 | 0 | 0 | 0 | 0 | 0 | 0 | 0 |  |  | 1 |  | IMPORT | {af30f668-4e70-4aa5-9e7c-6ea77972011b} | {f36f7e82-820f-4903-954e-fa2e7b244903} | 2
/ |  | SO 661 |  |  |  | Trakční kabelové vedení TBUS - U Cvičiště-Žižkova-Ke Skalce | [6 empty] | 0 |  |  |  |  | 0 | STA |  | 0 | 0 | 0 | 0 | 0 | 0 | 0 | 0 | 0 | 0 | 0 | 0 |  |  | 1 |  | IMPORT | {731f502a-b4bf-44f2-a9cf-74a39436ba73} | {f36f7e82-820f-4903-954e-fa2e7b244903} | 2
/ |  | SO 662 |  |  |  | Trakční kabelové vedení TBUS - Ke Skalce-Hradební | [6 empty] | 0 |  |  |  |  | 0 | STA |  | 0 | 0 | 0 | 0 | 0 | 0 | 0 | 0 | 0 | 0 | 0 | 0 |  |  | 1 |  | IMPORT | {bff0b70d-d1c0-4035-ba6c-12d0e656ba28} | {f36f7e82-820f-4903-954e-fa2e7b244903} | 2
/ |  | SO 664B |  |  |  | Trakční kabelové vedení TBUS - Rantířovská | [6 empty] | 0 |  |  |  |  | 0 | STA |  | 0 | 0 | 0 | 0 | 0 | 0 | 0 | 0 | 0 | 0 | 0 | 0 |  |  | 1 |  | IMPORT | {b4038e09-58b6-4a79-b26e-741ad53023c1} | {f36f7e82-820f-4903-954e-fa2e7b244903} | 2
/ |  | SO 664A |  |  |  | Trakční kabelové vedení TBUS - Rantířovská | [6 empty] | 0 |  |  |  |  | 0 | STA |  | 0 | 0 | 0 | 0 | 0 | 0 | 0 | 0 | 0 | 0 | 0 | 0 |  |  | 1 |  | IMPORT | {0ba4d0b6-b213-4b1b-9e41-c8fcc6d5f415} | {f36f7e82-820f-4903-954e-fa2e7b244903} | 2
/ |  | SO 665 |  |  |  | Trakční kabelové vedení TBUS - U Cvičiště-Vrchlického | [6 empty] | 0 |  |  |  |  | 0 | STA |  | 0 | 0 | 0 | 0 | 0 | 0 | 0 | 0 | 0 | 0 | 0 | 0 |  |  | 1 |  | IMPORT | {24bc9b7f-7785-437e-85bc-25507e28ff95} | {f36f7e82-820f-4903-954e-fa2e7b244903} | 2
/ |  | F09 |  |  |  | DIO | [6 empty] | 0 |  |  |  |  | 0 | STA |  | 0 | 0 | 0 | 0 | 0 | 0 | 0 | 0 | 0 | 0 | 0 | 0 |  |  | 1 |  | IMPORT | {eddfa2d6-edd1-4720-a835-856e56300feb} | {f36f7e82-820f-4903-954e-fa2e7b244903} | 2
/ |  | VRN |  |  |  | Vedlejší rozpočtové náklady | [6 empty] | 0 |  |  |  |  | 0 | STA |  | 0 | 0 | 0 | 0 | 0 | 0 | 0 | 0 | 0 | 0 | 0 | 0 |  |  | 1 |  | IMPORT | {b308d9af-0c41-4d2e-863a-d269da5c6d4f} | {f36f7e82-820f-4903-954e-fa2e7b244903} | 2

## PS 001.1 - Střídavá část...
[9 empty] | >> skryté sloupce << | [9 empty] | {6c65cf1e-70c5-45c0-b8ce-f40f8c266679}
2
| KRYCÍ LIST SOUPISU PRACÍ | [8 empty] | v --- níže se nacházejí doplnkové a pomocné údaje k sestavám --- v | [8 empty] | False
Stavba:
Jihozápadní trolejbusová tangenta Jihlava
Objekt:
PS 001.1 - Střídavá část 22kV-DP
| KSO: |  |  |  |  | CC-CZ:
| Místo: |  |  |  |  | Datum: | 26. 10. 2023
| Zadavatel: |  |  |  |  | IČ:
|  | Dopravní podnik města Jihlavy, a.s. |  |  |  | DIČ:
| Uchazeč: |  |  |  |  | IČ: | Vyplň údaj
|  | Vyplň údaj |  |  |  | DIČ: | Vyplň údaj
| Projektant: |  |  |  |  | IČ:
DIČ:
| Zpracovatel: |  |  |  |  | IČ:
DIČ:
Poznámka:
| Náklady z rozpočtu | [5 empty] | 0
| Ostatní náklady | [5 empty] | 0
| Cena bez DPH | [5 empty] | 0
|  |  | Základ daně |  |  | Sazba daně | Výše daně
| DPH | základní | 0 |  |  | 21% | 0
|  | snížená | 0 |  |  | 15% | 0
|  | zákl. přenesená | 0 |  |  | 21% | 0
|  | sníž. přenesená | 0 |  |  | 15% | 0
|  | nulová | 0 |  |  | 0% | 0
| Cena s DPH |  |  | v | CZK |  | 0
| Projektant |  |  | Zpracovatel
| Datum a podpis: |  | Razítko | Datum a podpis: |  |  | Razítko
| Objednavatel |  |  | Uchazeč
| Datum a podpis: |  | Razítko | Datum a podpis: |  |  | Razítko
REKAPITULACE ČLENĚNÍ SOUPISU PRACÍ
Stavba:
Jihozápadní trolejbusová tangenta Jihlava
Objekt:
PS 001.1 - Střídavá část 22kV-DP
Místo: | [5 empty] | Datum: | 26. 10. 2023
Zadavatel: |  |  | Dopravní podnik města Jihlavy, a.s. |  |  | Projektant:
Uchazeč: |  |  | Vyplň údaj |  |  | Zpracovatel:
Kód dílu - Popis | [6 empty] | Cena celkem [CZK]
1) Náklady ze soupisu prací | [6 empty] | 0 | [12 empty] | -1
| OST - Ostatní | [5 empty] | 0
| R22 - Modulový skříňový vzduchem izolovaný rozváděč 22kV, 630A, 16k IAC, oblouková odolnost 16kA | [5 empty] | 0
| PSV - Práce a dodávky PSV | [5 empty] | 0
| 741 - Elektroinstalace - silnoproud | [5 empty] | 0
| M - Práce a dodávky M | [5 empty] | 0
| 21-M - Elektromontáže | [5 empty] | 0
| 58-M - Revize vyhrazených technických zařízení | [5 empty] | 0
| VRN - Vedlejší rozpočtové náklady | [5 empty] | 0
| VRN1 - Průzkumné, geodetické a projektové práce | [5 empty] | 0
| VRN4 - Inženýrská činnost | [5 empty] | 0
| VRN9 - Ostatní náklady | [5 empty] | 0
2) Ostatní náklady | [6 empty] | 0 |  |  |  | DPH
| Zařízení staveniště | [5 empty] | 0 |  |  |  | základní | [12 empty] | VRN | 0 | 0 | 0 | 0 | 0 | 1
| Projektové práce | [5 empty] | 0 |  |  |  | základní | [12 empty] | VRN | 0 | 0 | 0 | 0 | 0 | 1
| Územní vlivy | [5 empty] | 0 |  |  |  | základní | [12 empty] | VRN | 0 | 0 | 0 | 0 | 0 | 1
| Provozní vlivy | [5 empty] | 0 |  |  |  | základní | [12 empty] | VRN | 0 | 0 | 0 | 0 | 0 | 1
| Jiné VRN | [5 empty] | 0 |  |  |  | základní | [12 empty] | VRN | 0 | 0 | 0 | 0 | 0 | 1
| Kompletační činnost | [5 empty] | 0 |  |  |  | základní | [12 empty] | KOMPLETACNA | 0 | 0 | 0 | 0 | 0 | 1
Celkové náklady za stavbu 1) + 2) | [6 empty] | 0
SOUPIS PRACÍ
Stavba:
Jihozápadní trolejbusová tangenta Jihlava
Objekt:
PS 001.1 - Střídavá část 22kV-DP
Místo: | [5 empty] | Datum: | 26. 10. 2023
Zadavatel: |  |  | Dopravní podnik města Jihlavy, a.s. |  |  | Projektant:
Uchazeč: |  |  | Vyplň údaj |  |  | Zpracovatel:
PČ | Typ | Kód | Popis | MJ | Množství | J.cena [CZK] | Cena celkem [CZK] | Cenová soustava |  |  | DPH | J. Nh [h] | Nh celkem [h] | J. hmotnost [t] | Hmotnost celkem [t] | J. suť [t] | Suť Celkem [t]
Náklady soupisu celkem | [6 empty] | 0 | [5 empty] | 0 |  | 0 |  | 0 |  | D | -1 | [10 empty] | 0
| D | OST | Ostatní |  |  |  | 0 | [5 empty] | 0 |  | 0 |  | 0 | 4 | D | 0 |  |  |  | ROZPOCET | [6 empty] | 0
| D | R22 | Modulový skříňový vzduchem izolovaný rozváděč 22kV, 630A, 16k IAC, oblouková odolnost 16kA |  |  |  | 0 | [5 empty] | 0 |  | 0 |  | 0 | 1 | D | 1 |  |  |  | ROZPOCET | [6 empty] | 0
1 | M | R22.1 | Přívodní pole s vypínačem s podpěťovou cívkou, přepojovačem, elektronickou nadproudovou a zkratovou ochranou s MTP a svodiče přepětí | ks | 1 |  | 0 |  |  |  | základní |  | 0 | 0 | 0 | 0 | 0 | 8 | M | 2 |  |  |  | ROZPOCET | 0 | 0 | 0 | 0 | 0 | 1 | 0 | 4 | 2
2 | M | R22.2 | Pole vývodu na trakční transformátor s MTN a MTP úředně cejchovanými dle připojovacích podmínek ČEZ, 2xMTP 20/5A, 10 VA; tp 0,5S; ve fázi L1 a L3, 3x MTN 22//0,1/?3//0,1/3kV; 10/30VA; tp 0,5/5P | ks | 1 |  | 0 |  |  |  | základní |  | 0 | 0 | 0 | 0 | 0 | 8 | M | 2 |  |  |  | ROZPOCET | 0 | 0 | 0 | 0 | 0 | 1 | 0 | 4 | 4
3 | M | 357000069R | Úprava pro odfuk plynů dolů pro vn rozváděč 22kV | ks | 1 |  | 0 |  |  |  | základní |  | 0 | 0 | 0 | 0 | 0 | 8 | M | 2 |  |  |  | ROZPOCET | 0 | 0 | 0 | 0 | 0 | 1 | 0 | 4 | 6
4 | K | M021 | Montáž vyspecifikované technologie | kpl | 1 |  | 0 |  |  |  | základní |  | 0 | 0 | 0 | 0 | 0 | 4 | K | 2 |  |  |  | ROZPOCET | 0 | 0 | 0 | 0 | 0 | 1 | 0 | 4 | 8
5 | M | M022 | Drobný montážní materiál | kpl | 1 |  | 0 |  |  |  | základní |  | 0 | 0 | 0 | 0 | 0 | 8 | M | 2 |  |  |  | ROZPOCET | 0 | 0 | 0 | 0 | 0 | 1 | 0 | 4 | 10
| D | PSV | Práce a dodávky PSV |  |  |  | 0 | [5 empty] | 0 |  | 0 |  | 0 | 2 | D | 0 |  |  |  | ROZPOCET | [6 empty] | 0
| D | 741 | Elektroinstalace - silnoproud |  |  |  | 0 | [5 empty] | 0 |  | 0 |  | 0 | 2 | D | 1 |  |  |  | ROZPOCET | [6 empty] | 0
6 | K | 741122131 | Montáž kabelů měděných bez ukončení uložených v trubkách zatažených plných kulatých nebo bezhalogenových (např. CYKY) počtu a průřezu žil 4x1,5 až 4 mm2 | m | 18 |  | 0 |  |  |  | základní |  | 0 | 0 | 0 | 0 | 0 | 16 | K | 2 |  |  |  | ROZPOCET | 0 | 0 | 0 | 0 | 0 | 1 | 0 | 16 | 12
| VV |  | 9+9 |  | 18 | [13 empty] | VV | 2 | 2 | True | 0 | ROZPOCET
| VV |  | Součet |  | 18 | [13 empty] | VV | 2 | 4 | True | 1 | ROZPOCET
7 | M | 34111068 | kabel instalační jádro Cu plné izolace PVC plášť PVC 450/750V (CYKY) 4x4mm2 | m | 18 |  | 0 |  |  |  | základní |  | 0 | 0 | 0 | 0 | 0 | 32 | M | 2 |  |  |  | ROZPOCET | 0 | 0 | 0 | 0 | 0 | 1 | 0 | 16 | 14
8 | K | 741122142 | Montáž kabelů měděných bez ukončení uložených v trubkách zatažených plných kulatých nebo bezhalogenových (např. CYKY) počtu a průřezu žil 5x1,5 až 2,5 mm2 | m | 29 |  | 0 |  |  |  | základní |  | 0 | 0 | 0 | 0 | 0 | 16 | K | 2 |  |  |  | ROZPOCET | 0 | 0 | 0 | 0 | 0 | 1 | 0 | 16 | 16
| VV |  | 9+10+10 |  | 29 | [13 empty] | VV | 2 | 2 | True | 0 | ROZPOCET
| VV |  | Součet |  | 29 | [13 empty] | VV | 2 | 4 | True | 1 | ROZPOCET
9 | M | 34111090 | kabel instalační jádro Cu plné izolace PVC plášť PVC 450/750V (CYKY) 5x1,5mm2 | m | 20 |  | 0 | CS ÚRS 2024 01 |  |  | základní |  | 0 | 0 | 0 | 0 | 0 | 32 | M | 2 |  |  |  | ROZPOCET | 0 | 0 | 0 | 0 | 0 | 1 | 0 | 16 | 18
10 | M | 34111094 | kabel instalační jádro Cu plné izolace PVC plášť PVC 450/750V (CYKY) 5x2,5mm2 | m | 9 |  | 0 |  |  |  | základní |  | 0 | 0 | 0 | 0 | 0 | 32 | M | 2 |  |  |  | ROZPOCET | 0 | 0 | 0 | 0 | 0 | 1 | 0 | 16 | 20
11 | K | 741124703 | Montáž kabelů měděných ovládacích bez ukončení uložených volně stíněných ovládacích s plným jádrem (např. JYTY) počtu a průměru žil 2 až 19x1 mm2 | m | 20 |  | 0 |  |  |  | základní |  | 0 | 0 | 0 | 0 | 0 | 16 | K | 2 |  |  |  | ROZPOCET | 0 | 0 | 0 | 0 | 0 | 1 | 0 | 16 | 22
| VV |  | 10+10 |  | 20 | [13 empty] | VV | 2 | 2 | True | 0 | ROZPOCET
| VV |  | Součet |  | 20 | [13 empty] | VV | 2 | 4 | True | 1 | ROZPOCET
12 | M | 34113151 | kabel ovládací průmyslový stíněný laminovanou Al fólií s příložným Cu drátem jádro Cu plné izolace PVC plášť PVC 250V (JYTY) 7x1,00mm2 | m | 10 |  | 0 | CS ÚRS 2024 01 |  |  | základní |  | 0 | 0 | 0 | 0 | 0 | 32 | M | 2 |  |  |  | ROZPOCET | 0 | 0 | 0 | 0 | 0 | 1 | 0 | 16 | 24
13 | M | 34113152 | kabel ovládací průmyslový stíněný laminovanou Al fólií s příložným Cu drátem jádro Cu plné izolace PVC plášť PVC 250V (JYTY) 14x1,00mm2 | m | 10 |  | 0 | CS ÚRS 2024 01 |  |  | základní |  | 0 | 0 | 0 | 0 | 0 | 32 | M | 2 |  |  |  | ROZPOCET | 0 | 0 | 0 | 0 | 0 | 1 | 0 | 16 | 26
14 | K | 741132128 | Ukončení kabelů smršťovací koncovkou nebo páskou se zapojením bez letování, počtu a průřezu žil 4x1,5 až 4 mm2 | kus | 4 |  | 0 |  |  |  | základní |  | 0 | 0 | 0 | 0 | 0 | 16 | K | 2 |  |  |  | ROZPOCET | 0 | 0 | 0 | 0 | 0 | 1 | 0 | 16 | 28
15 | K | 741132145 | Ukončení kabelů smršťovací koncovkou nebo páskou se zapojením bez letování, počtu a průřezu žil 5x1,5 až 4 mm2 | kus | 6 |  | 0 |  |  |  | základní |  | 0 | 0 | 0 | 0 | 0 | 16 | K | 2 |  |  |  | ROZPOCET | 0 | 0 | 0 | 0 | 0 | 1 | 0 | 16 | 30
| D | M | Práce a dodávky M |  |  |  | 0 | [5 empty] | 0 |  | 0 |  | 0 | 3 | D | 0 |  |  |  | ROZPOCET | [6 empty] | 0
| D | 21-M | Elektromontáže |  |  |  | 0 | [5 empty] | 0 |  | 0 |  | 0 | 3 | D | 1 |  |  |  | ROZPOCET | [6 empty] | 0
16 | K | 210070404R | Montáž holého spojovacího vedení vodičů spojovacího vedení bez montáže držáků Al tyčí, rozměrů do 40x10 mm | m | 1 |  | 0 |  |  |  | základní |  | 0 | 0 | 0 | 0 | 0 | 64 | K | 2 |  |  |  | ROZPOCET | 0 | 0 | 0 | 0 | 0 | 1 | 0 | 64 | 32
17 | M | 19613562R | tyč Al plochá 40x10mm | kg | 1.15 |  | 0 |  |  |  | základní |  | 0 | 0 | 0 | 0 | 0 | 256 | M | 2 |  |  |  | ROZPOCET | 0 | 0 | 0 | 0 | 0 | 1 | 0 | 64 | 34
| VV |  | 1 * 1,15 " Přepočtené koeficientem množství |  | 1.15 | [13 empty] | VV | 2 | 2 | True | 0 | ROZPOCET
| VV |  | Součet |  | 1.15 | [13 empty] | VV | 2 | 4 | True | 1 | ROZPOCET
18 | K | 210070501 | Montáž holého spojovacího vedení vodičů držák pasu Al nebo Cu | kus | 2 |  | 0 |  |  |  | základní |  | 0 | 0 | 0 | 0 | 0 | 64 | K | 2 |  |  |  | ROZPOCET | 0 | 0 | 0 | 0 | 0 | 1 | 0 | 64 | 36
19 | M | 354419112R | držák Al pasoviny 40x10 | kus | 2 |  | 0 |  |  |  | základní |  | 0 | 0 | 0 | 0 | 0 | 256 | M | 2 |  |  |  | ROZPOCET | 0 | 0 | 0 | 0 | 0 | 1 | 0 | 64 | 38
20 | K | 210100161 | Ukončení kabelů smršťovací koncovkou nebo páskou se zapojením bez letování počtu a průřezu žil 14 x 1,5 až 2,5 mm2 | kus | 4 |  | 0 | CS ÚRS 2024 01 |  |  | základní |  | 0 | 0 | 0 | 0 | 0 | 64 | K | 2 |  |  |  | ROZPOCET | 0 | 0 | 0 | 0 | 0 | 1 | 0 | 64 | 40
| Online PSC |  | https://podminky.urs.cz/item/CS_URS_2024_01/210100161 | [15 empty] | Online PSC | 2
21 | K | 210100772 | Ukončení kabelů nebo vodičů koncovkou do 22 kV staniční vodičů celoplastových , průřezu žíly do 150 mm2 | kus | 6 |  | 0 |  |  |  | základní |  | 0 | 0 | 0 | 0 | 0 | 64 | K | 2 |  |  |  | ROZPOCET | 0 | 0 | 0 | 0 | 0 | 1 | 0 | 64 | 42
| VV |  | 3*2 |  | 6 | [13 empty] | VV | 2 | 2 | True | 0 | ROZPOCET
| VV |  | Součet |  | 6 | [13 empty] | VV | 2 | 4 | True | 1 | ROZPOCET
22 | M | 35436531 | koncovka kabelová vnitřní, 70-120mm2 dl 450mm | kus | 6 |  | 0 |  |  |  | základní |  | 0 | 0 | 0 | 0 | 0 | 256 | M | 2 |  |  |  | ROZPOCET | 0 | 0 | 0 | 0 | 0 | 1 | 0 | 64 | 44
23 | K | 210100773 | Ukončení kabelů nebo vodičů koncovkou do 22 kV staniční vodičů celoplastových , průřezu žíly do 240 mm2 | kus | 6 |  | 0 |  |  |  | základní |  | 0 | 0 | 0 | 0 | 0 | 64 | K | 2 |  |  |  | ROZPOCET | 0 | 0 | 0 | 0 | 0 | 1 | 0 | 64 | 46
| VV |  | 3*2 |  | 6 | [13 empty] | VV | 2 | 2 | True | 0 | ROZPOCET
| VV |  | Součet |  | 6 | [13 empty] | VV | 2 | 4 | True | 1 | ROZPOCET
24 | M | 354365833R | koncovka kabelová vnitřní 22kV průřezu žíly do 240mm2 | kus | 6 |  | 0 |  |  |  | základní |  | 0 | 0 | 0 | 0 | 0 | 256 | M | 2 |  |  |  | ROZPOCET | 0 | 0 | 0 | 0 | 0 | 1 | 0 | 64 | 48
25 | M | 354365844R | T-adaptér pro kabely s plastovou izolací 22kV, kabel 185-240mm2 | sada | 2 |  | 0 |  |  |  | základní |  | 0 | 0 | 0 | 0 | 0 | 256 | M | 2 |  |  |  | ROZPOCET | 0 | 0 | 0 | 0 | 0 | 1 | 0 | 64 | 50
26 | K | 210191502R | Montáž skříní elektroměrových zapuštěných bez zapojení vodičů | kus | 1 |  | 0 |  |  |  | základní |  | 0 | 0 | 0 | 0 | 0 | 64 | K | 2 |  |  |  | ROZPOCET | 0 | 0 | 0 | 0 | 0 | 1 | 0 | 64 | 52
27 | M | 357117401R | univerzální skříň měření typ USM, v zapuštěném provedení, galvanické oddělení, IP44 | kus | 1 |  | 0 |  |  |  | základní |  | 0 | 0 | 0 | 0 | 0 | 256 | M | 2 |  |  |  | ROZPOCET | 0 | 0 | 0 | 0 | 0 | 1 | 0 | 64 | 54
28 | K | 210931035 | Montáž kabelů hliníkových vn 22 kV a 35 kV bez ukončení stíněných plných nebo laněných kulatých s izolací ze sítěného polyetylenu nebo bezhalogenových (např. AXEKVCE, AXEKCE) uložených pevně, počtu a průřezu žil 1x120 mm2 | m | 27 |  | 0 |  |  |  | základní |  | 0 | 0 | 0 | 0 | 0 | 64 | K | 2 |  |  |  | ROZPOCET | 0 | 0 | 0 | 0 | 0 | 1 | 0 | 64 | 56
| VV |  | 3*9 |  | 27 | [13 empty] | VV | 2 | 2 | True | 0 | ROZPOCET
| VV |  | Součet |  | 27 | [13 empty] | VV | 2 | 4 | True | 1 | ROZPOCET
29 | M | 34116062 | kabel energetický stíněný s ochranou proti podélnému šíření vody pod pláštěm jádro Al izolace XLPE plášť PE+PVC 12,7/22kV (22-AXEKVCEY) 1x120/16mm2 | m | 31.5 |  | 0 |  |  |  | základní |  | 0 | 0 | 0 | 0 | 0 | 256 | M | 2 |  |  |  | ROZPOCET | 0 | 0 | 0 | 0 | 0 | 1 | 0 | 64 | 58
| VV |  | 30 * 1,05 " Přepočtené koeficientem množství |  | 31.5 | [13 empty] | VV | 2 | 2 | True | 0 | ROZPOCET
| VV |  | Součet |  | 31.5 | [13 empty] | VV | 2 | 4 | True | 1 | ROZPOCET
30 | K | 210931038 | Montáž kabelů hliníkových vn 22 kV a 35 kV bez ukončení stíněných plných nebo laněných kulatých s izolací ze sítěného polyetylenu nebo bezhalogenových (např. AXEKVCE, AXEKCE) uložených pevně, počtu a průřezu žil 1x240 mm2 | m | 27 |  | 0 |  |  |  | základní |  | 0 | 0 | 0 | 0 | 0 | 64 | K | 2 |  |  |  | ROZPOCET | 0 | 0 | 0 | 0 | 0 | 1 | 0 | 64 | 60
| VV |  | 3*9 |  | 27 | [13 empty] | VV | 2 | 2 | True | 0 | ROZPOCET
| VV |  | Součet |  | 27 | [13 empty] | VV | 2 | 4 | True | 1 | ROZPOCET
31 | M | 34116065 | kabel energetický stíněný s ochranou proti podélnému šíření vody pod pláštěm jádro Al izolace XLPE plášť PE+PVC 12,7/22kV (22-AXEKVCEY) 1x240/25mm2 | m | 28.35 |  | 0 |  |  |  | základní |  | 0 | 0 | 0 | 0 | 0 | 256 | M | 2 |  |  |  | ROZPOCET | 0 | 0 | 0 | 0 | 0 | 1 | 0 | 64 | 62
| VV |  | 27 * 1,05 " Přepočtené koeficientem množství |  | 28.35 | [13 empty] | VV | 2 | 2 | True | 0 | ROZPOCET
| VV |  | Součet |  | 28.35 | [13 empty] | VV | 2 | 4 | True | 1 | ROZPOCET
| D | 58-M | Revize vyhrazených technických zařízení |  |  |  | 0 | [5 empty] | 0 |  | 0 |  | 0 | 3 | D | 1 |  |  |  | ROZPOCET | [6 empty] | 0
32 | K | 580106019 | Měření při revizích zkouška zvýšeným napětím | ks | 6 |  | 0 |  |  |  | základní |  | 0 | 0 | 0 | 0 | 0 | 64 | K | 2 |  |  |  | ROZPOCET | 0 | 0 | 0 | 0 | 0 | 1 | 0 | 64 | 64
| D | VRN | Vedlejší rozpočtové náklady |  |  |  | 0 | [5 empty] | 0 |  | 0 |  | 0 | 5 | D | 0 |  |  |  | ROZPOCET | [6 empty] | 0
| D | VRN1 | Průzkumné, geodetické a projektové práce |  |  |  | 0 | [5 empty] | 0 |  | 0 |  | 0 | 5 | D | 1 |  |  |  | ROZPOCET | [6 empty] | 0
33 | K | 013254000 | Výrobní dokumentace, dodavatelská dokumentace vyspecifikované technologie včetně dokumentace skutečného stavu | sada | 1 |  | 0 |  |  |  | základní |  | 0 | 0 | 0 | 0 | 0 | 4 | K | 2 |  |  |  | ROZPOCET | 0 | 0 | 0 | 0 | 0 | 1 | 0 | 4 | 66
| D | VRN4 | Inženýrská činnost |  |  |  | 0 | [5 empty] | 0 |  | 0 |  | 0 | 5 | D | 1 |  |  |  | ROZPOCET | [6 empty] | 0
34 | K | 043103001R | Zkoušky bez rozlišení | sada | 1 |  | 0 |  |  |  | základní |  | 0 | 0 | 0 | 0 | 0 | 4 | K | 2 |  |  |  | ROZPOCET | 0 | 0 | 0 | 0 | 0 | 1 | 0 | 4 | 68
35 | K | 043103005R | Výpočet a nastavení ochran | sada | 1 |  | 0 |  |  |  | základní |  | 0 | 0 | 0 | 0 | 0 | 4 | K | 2 |  |  |  | ROZPOCET | 0 | 0 | 0 | 0 | 0 | 1 | 0 | 4 | 70
| D | VRN9 | Ostatní náklady |  |  |  | 0 | [5 empty] | 0 |  | 0 |  | 0 | 5 | D | 1 |  |  |  | ROZPOCET | [6 empty] | 0
36 | K | 092103001 | Náklady na zkušební provoz | hod | 40 |  | 0 |  |  |  | základní |  | 0 | 0 | 0 | 0 | 0 | 4 | K | 2 |  |  |  | ROZPOCET | 0 | 0 | 0 | 0 | 0 | 1 | 0 | 4 | 72

## PS 001.2 - Trakční techno...
[9 empty] | >> skryté sloupce << | [9 empty] | {e18b77e3-047a-4499-860d-4c96ab72282d}
2
| KRYCÍ LIST SOUPISU PRACÍ | [8 empty] | v --- níže se nacházejí doplnkové a pomocné údaje k sestavám --- v | [8 empty] | False
Stavba:
Jihozápadní trolejbusová tangenta Jihlava
Objekt:
PS 001.2 - Trakční technologie
| KSO: |  |  |  |  | CC-CZ:
| Místo: |  |  |  |  | Datum: | 26. 10. 2023
| Zadavatel: |  |  |  |  | IČ:
|  | Dopravní podnik města Jihlavy, a.s. |  |  |  | DIČ:
| Uchazeč: |  |  |  |  | IČ: | Vyplň údaj
|  | Vyplň údaj |  |  |  | DIČ: | Vyplň údaj
| Projektant: |  |  |  |  | IČ:
DIČ:
| Zpracovatel: |  |  |  |  | IČ:
DIČ:
Poznámka:
| Náklady z rozpočtu | [5 empty] | 0
| Ostatní náklady | [5 empty] | 0
| Cena bez DPH | [5 empty] | 0
|  |  | Základ daně |  |  | Sazba daně | Výše daně
| DPH | základní | 0 |  |  | 21% | 0
|  | snížená | 0 |  |  | 15% | 0
|  | zákl. přenesená | 0 |  |  | 21% | 0
|  | sníž. přenesená | 0 |  |  | 15% | 0
|  | nulová | 0 |  |  | 0% | 0
| Cena s DPH |  |  | v | CZK |  | 0
| Projektant |  |  | Zpracovatel
| Datum a podpis: |  | Razítko | Datum a podpis: |  |  | Razítko
| Objednavatel |  |  | Uchazeč
| Datum a podpis: |  | Razítko | Datum a podpis: |  |  | Razítko
REKAPITULACE ČLENĚNÍ SOUPISU PRACÍ
Stavba:
Jihozápadní trolejbusová tangenta Jihlava
Objekt:
PS 001.2 - Trakční technologie
Místo: | [5 empty] | Datum: | 26. 10. 2023
Zadavatel: |  |  | Dopravní podnik města Jihlavy, a.s. |  |  | Projektant:
Uchazeč: |  |  | Vyplň údaj |  |  | Zpracovatel:
Kód dílu - Popis | [6 empty] | Cena celkem [CZK]
1) Náklady ze soupisu prací | [6 empty] | 0 | [12 empty] | -1
| PSV - Práce a dodávky PSV | [5 empty] | 0
| 741 - Elektroinstalace - silnoproud | [5 empty] | 0
| 783 - Dokončovací práce - nátěry | [5 empty] | 0
| M - Práce a dodávky M | [5 empty] | 0
| 21-M - Elektromontáže | [5 empty] | 0
| 22-M - Montáže technologických zařízení pro dopravní stavby | [5 empty] | 0
| 46-M - Zemní práce při extr.mont.pracích | [5 empty] | 0
| HZS - Hodinové zúčtovací sazby | [5 empty] | 0
| OST - Ostatní | [5 empty] | 0
| O01 - Dodávky | [5 empty] | 0
| RUVZ - Stejnosměrný rozváděč RUVZ, 750V DC skříňový v oceloplechovém provedení pro napájení vývodů | [5 empty] | 0
| VRN - Vedlejší rozpočtové náklady | [5 empty] | 0
| VRN1 - Průzkumné, geodetické a projektové práce | [5 empty] | 0
| VRN3 - Zařízení staveniště | [5 empty] | 0
| VRN4 - Inženýrská činnost | [5 empty] | 0
| VRN9 - Ostatní náklady | [5 empty] | 0
2) Ostatní náklady | [6 empty] | 0 |  |  |  | DPH
| Zařízení staveniště | [5 empty] | 0 |  |  |  | základní | [12 empty] | VRN | 0 | 0 | 0 | 0 | 0 | 1
| Projektové práce | [5 empty] | 0 |  |  |  | základní | [12 empty] | VRN | 0 | 0 | 0 | 0 | 0 | 1
| Územní vlivy | [5 empty] | 0 |  |  |  | základní | [12 empty] | VRN | 0 | 0 | 0 | 0 | 0 | 1
| Provozní vlivy | [5 empty] | 0 |  |  |  | základní | [12 empty] | VRN | 0 | 0 | 0 | 0 | 0 | 1
| Jiné VRN | [5 empty] | 0 |  |  |  | základní | [12 empty] | VRN | 0 | 0 | 0 | 0 | 0 | 1
| Kompletační činnost | [5 empty] | 0 |  |  |  | základní | [12 empty] | KOMPLETACNA | 0 | 0 | 0 | 0 | 0 | 1
Celkové náklady za stavbu 1) + 2) | [6 empty] | 0
SOUPIS PRACÍ
Stavba:
Jihozápadní trolejbusová tangenta Jihlava
Objekt:
PS 001.2 - Trakční technologie
Místo: | [5 empty] | Datum: | 26. 10. 2023
Zadavatel: |  |  | Dopravní podnik města Jihlavy, a.s. |  |  | Projektant:
Uchazeč: |  |  | Vyplň údaj |  |  | Zpracovatel:
PČ | Typ | Kód | Popis | MJ | Množství | J.cena [CZK] | Cena celkem [CZK] | Cenová soustava |  |  | DPH | J. Nh [h] | Nh celkem [h] | J. hmotnost [t] | Hmotnost celkem [t] | J. suť [t] | Suť Celkem [t]
Náklady soupisu celkem | [6 empty] | 0 | [5 empty] | 0 |  | 0 |  | 0 |  | D | -1 | [10 empty] | 0
| D | PSV | Práce a dodávky PSV |  |  |  | 0 | [5 empty] | 0 |  | 0 |  | 0 | 2 | D | 0 |  |  |  | ROZPOCET | [6 empty] | 0
| D | 741 | Elektroinstalace - silnoproud |  |  |  | 0 | [5 empty] | 0 |  | 0 |  | 0 | 2 | D | 1 |  |  |  | ROZPOCET | [6 empty] | 0
1 | K | 741910101 | Montáž výložníků bez kabelových lávek a osazení úchytných prvků typových, šířky do 400 mm nástěnných svařovaných se stojinou a 1 ramenem | kus | 15 |  | 0 |  |  |  | základní |  | 0 | 0 | 0 | 0 | 0 | 16 | K | 2 |  |  |  | ROZPOCET | 0 | 0 | 0 | 0 | 0 | 1 | 0 | 16 | 2
| VV |  | 1+7+7 |  | 15 | [13 empty] | VV | 2 | 2 | True | 0 | ROZPOCET
| VV |  | Součet |  | 15 | [13 empty] | VV | 2 | 4 | True | 1 | ROZPOCET
2 | M | 345755680 | profil nosný 15x30, 150 | kus | 15 |  | 0 |  |  |  | základní |  | 0 | 0 | 0 | 0 | 0 | 32 | M | 2 |  |  |  | ROZPOCET | 0 | 0 | 0 | 0 | 0 | 1 | 0 | 16 | 4
3 | M | 345755681R | stojina pro žlab 150 | kus | 15 |  | 0 |  |  |  | základní |  | 0 | 0 | 0 | 0 | 0 | 32 | M | 2 |  |  |  | ROZPOCET | 0 | 0 | 0 | 0 | 0 | 1 | 0 | 16 | 6
4 | K | 741910413 | Montáž žlabů bez stojiny a výložníků kovových s podpěrkami a příslušenstvím bez víka, šířky do 125 mm | m | 11 |  | 0 | CS ÚRS 2024 01 |  |  | základní |  | 0 | 0 | 0 | 0 | 0 | 16 | K | 2 |  |  |  | ROZPOCET | 0 | 0 | 0 | 0 | 0 | 1 | 0 | 16 | 8
| Online PSC |  | https://podminky.urs.cz/item/CS_URS_2024_01/741910413 | [15 empty] | Online PSC | 2
| VV |  | 1+5+5 |  | 11 | [13 empty] | VV | 2 | 2 | True | 0 | ROZPOCET
| VV |  | Součet |  | 11 | [13 empty] | VV | 2 | 4 | True | 1 | ROZPOCET
5 | M | 345754961R | žlab kabelový pozinkovaný 125x50x1mm | m | 10.5 |  | 0 |  |  |  | základní |  | 0 | 0 | 0 | 0 | 0 | 32 | M | 2 |  |  |  | ROZPOCET | 0 | 0 | 0 | 0 | 0 | 1 | 0 | 16 | 10
| VV |  | 10 * 1,05 |  | 10.5 | [13 empty] | VV | 2 | 2 | True | 0 | ROZPOCET
| VV |  | Součet |  | 10.5 | [13 empty] | VV | 2 | 4 | True | 1 | ROZPOCET
6 | K | 741910437R | koleno 90° žlabu do 150 | ks | 2 |  | 0 |  |  |  | základní |  | 0 | 0 | 0 | 0 | 0 | 16 | K | 2 |  |  |  | ROZPOCET | 0 | 0 | 0 | 0 | 0 | 1 | 0 | 16 | 12
7 | M | 345755221R | koleno žlabu pozinkované 90x50x125 | kus | 2 |  | 0 |  |  |  | základní |  | 0 | 0 | 0 | 0 | 0 | 32 | M | 2 |  |  |  | ROZPOCET | 0 | 0 | 0 | 0 | 0 | 1 | 0 | 16 | 14
8 | K | 741910601R | Montáž příchytka dřevěná nebo plastová do 2 otvorů | kus | 20 |  | 0 |  |  |  | základní |  | 0 | 0 | 0 | 0 | 0 | 16 | K | 2 |  |  |  | ROZPOCET | 0 | 0 | 0 | 0 | 0 | 1 | 0 | 16 | 16
| VV |  | 5*4 |  | 20 | [13 empty] | VV | 2 | 2 | True | 0 | ROZPOCET
| VV |  | Součet |  | 20 | [13 empty] | VV | 2 | 4 | True | 1 | ROZPOCET
9 | M | 354311711R | kabelová příchytka pro trakční kabely vč. vložky | kus | 20 |  | 0 |  |  |  | základní |  | 0 | 0 | 0 | 0 | 0 | 32 | M | 2 |  |  |  | ROZPOCET | 0 | 0 | 0 | 0 | 0 | 1 | 0 | 16 | 18
| D | 783 | Dokončovací práce - nátěry |  |  |  | 0 | [5 empty] | 0 |  | 0 |  | 0 | 2 | D | 1 |  |  |  | ROZPOCET | [6 empty] | 0
| D | M | Práce a dodávky M |  |  |  | 0 | [5 empty] | 0 |  | 0 |  | 0 | 3 | D | 0 |  |  |  | ROZPOCET | [6 empty] | 0
| D | 21-M | Elektromontáže |  |  |  | 0 | [5 empty] | 0 |  | 0 |  | 0 | 3 | D | 1 |  |  |  | ROZPOCET | [6 empty] | 0
10 | K | 210021055 | Montáž příchytek pro kabely dřevěných nebo plastových kovových, průměru do 40 mm | kus | 21 |  | 0 |  |  |  | základní |  | 0 | 0 | 0 | 0 | 0 | 64 | K | 2 |  |  |  | ROZPOCET | 0 | 0 | 0 | 0 | 0 | 1 | 0 | 64 | 20
11 | M | 35432545 | příchytka kabelová 29-40mm | kus | 21 |  | 0 |  |  |  | základní |  | 0 | 0 | 0 | 0 | 0 | 256 | M | 2 |  |  |  | ROZPOCET | 0 | 0 | 0 | 0 | 0 | 1 | 0 | 64 | 22
12 | K | 210075261R | Montáž tlumičů chvění transformátorů | kus | 4 |  | 0 |  |  |  | základní |  | 0 | 0 | 0 | 0 | 0 | 64 | K | 2 |  |  |  | ROZPOCET | 0 | 0 | 0 | 0 | 0 | 1 | 0 | 64 | 24
13 | M | 343812501R | Izolátory chvění transformátoru | kus | 4 |  | 0 |  |  |  | základní |  | 0 | 0 | 0 | 0 | 0 | 256 | M | 2 |  |  |  | ROZPOCET | 0 | 0 | 0 | 0 | 0 | 1 | 0 | 64 | 26
14 | K | 210100294 | Ukončení vodičů izolovaných s označením a zapojením nastřelením kabelového oka se smršťovací záklopkou nebo páskou průřezu žíly do 240 mm2 | kus | 18 |  | 0 |  |  |  | základní |  | 0 | 0 | 0 | 0 | 0 | 64 | K | 2 |  |  |  | ROZPOCET | 0 | 0 | 0 | 0 | 0 | 1 | 0 | 64 | 28
| VV |  | 2*3*3 |  | 18 | [13 empty] | VV | 2 | 2 | True | 0 | ROZPOCET
| VV |  | Součet |  | 18 | [13 empty] | VV | 2 | 4 | True | 1 | ROZPOCET
15 | M | 34567255 | oko kabelové Al 1-36kV lisovací plná 240x10 | kus | 18 |  | 0 |  |  |  | základní |  | 0 | 0 | 0 | 0 | 0 | 256 | M | 2 |  |  |  | ROZPOCET | 0 | 0 | 0 | 0 | 0 | 1 | 0 | 64 | 30
16 | K | 741132103 | Ukončení kabelů smršťovací koncovkou nebo páskou se zapojením bez letování, průřezu žil 1x240 mm2 | kus | 18 |  | 0 |  |  |  | základní |  | 0 | 0 | 0 | 0 | 0 | 64 | K | 2 |  |  |  | ROZPOCET | 0 | 0 | 0 | 0 | 0 | 1 | 0 | 64 | 32
17 | M | 35436544 | koncovka kabelová vnitřní, 150-240mm2 dl 1200mm smršťovací | kus | 18 |  | 0 |  |  |  | základní |  | 0 | 0 | 0 | 0 | 0 | 256 | M | 2 |  |  |  | ROZPOCET | 0 | 0 | 0 | 0 | 0 | 1 | 0 | 64 | 34
18 | K | 210110107R | Montáž spínač nn koncový dveřní | kus | 2 |  | 0 |  |  |  | základní |  | 0 | 0 | 0 | 0 | 0 | 64 | K | 2 |  |  |  | ROZPOCET | 0 | 0 | 0 | 0 | 0 | 1 | 0 | 64 | 36
19 | M | 345358261R | spínač 5 A do ocelových dveřních zárubní | kus | 2 |  | 0 |  |  |  | základní |  | 0 | 0 | 0 | 0 | 0 | 256 | M | 2 |  |  |  | ROZPOCET | 0 | 0 | 0 | 0 | 0 | 1 | 0 | 64 | 38
20 | K | 210122103R | Montáž přepěťových ochran nn se zapojením vodičů svodiče bleskových proudů – 1. stupeň jednopólových, pro impulsivní proud do 100 kA | kus | 3 |  | 0 |  |  |  | základní |  | 0 | 0 | 0 | 0 | 0 | 64 | K | 2 |  |  |  | ROZPOCET | 0 | 0 | 0 | 0 | 0 | 1 | 0 | 64 | 40
21 | M | 358895102R | omezovač přepětí 22kV, jmenovitý výbojový proud 10kA | kus | 3 |  | 0 |  |  |  | základní |  | 0 | 0 | 0 | 0 | 0 | 256 | M | 2 |  |  |  | ROZPOCET | 0 | 0 | 0 | 0 | 0 | 1 | 0 | 64 | 42
22 | K | 210220441R | Montáž zkratovacího bodu | kus | 6 |  | 0 |  |  |  | základní |  | 0 | 0 | 0 | 0 | 0 | 64 | K | 2 |  |  |  | ROZPOCET | 0 | 0 | 0 | 0 | 0 | 1 | 0 | 64 | 44
23 | M | 354418661R | kulový zkratovací bod, přímý, šikmý, vnitřní závit M10-M16 | kus | 6 |  | 0 |  |  |  | základní |  | 0 | 0 | 0 | 0 | 0 | 256 | M | 2 |  |  |  | ROZPOCET | 0 | 0 | 0 | 0 | 0 | 1 | 0 | 64 | 46
24 | K | 210813155 | Montáž izolovaných kabelů měděných do 1 kV bez ukončení plných nebo laněných kulatých (např. CYKY, CHKE-R) uložených pevně počtu a průřezu žil 1x240 až 400 mm2 | m | 90 |  | 0 |  |  |  | základní |  | 0 | 0 | 0 | 0 | 0 | 64 | K | 2 |  |  |  | ROZPOCET | 0 | 0 | 0 | 0 | 0 | 1 | 0 | 64 | 48
| VV |  | 3*3*10 |  | 90 | [13 empty] | VV | 2 | 2 | True | 0 | ROZPOCET
| VV |  | Součet |  | 90 | [13 empty] | VV | 2 | 4 | True | 1 | ROZPOCET
25 | M | 34111206 | vodič silový jádro Cu izolace PVC plášť PVC 0,6/1kV (1-YY) 1x240mm2 | m | 85.05 |  | 0 |  |  |  | základní |  | 0 | 0 | 0 | 0 | 0 | 256 | M | 2 |  |  |  | ROZPOCET | 0 | 0 | 0 | 0 | 0 | 1 | 0 | 64 | 50
| VV |  | (3*3*9)* 1,05 " Přepočtené koeficientem množství |  | 85.05 | [13 empty] | VV | 2 | 2 | True | 0 | ROZPOCET
| VV |  | Součet |  | 85.05 | [13 empty] | VV | 2 | 4 | True | 1 | ROZPOCET
26 | M | 345000101R | drobný montážní materiál | kpl | 1 |  | 0 |  |  |  | základní |  | 0 | 0 | 0 | 0 | 0 | 256 | M | 2 |  |  |  | ROZPOCET | 0 | 0 | 0 | 0 | 0 | 1 | 0 | 64 | 52
27 | K | 741330744 | Montáž relé nezávislých bez zapojení vodičů tepelných | kus | 1 |  | 0 |  |  |  | základní |  | 0 | 0 | 0 | 0 | 0 | 64 | K | 2 |  |  |  | ROZPOCET | 0 | 0 | 0 | 0 | 0 | 1 | 0 | 64 | 54
28 | M | 358352101R | vyhodnocovací teplotní relé | kus | 1 |  | 0 |  |  |  | základní |  | 0 | 0 | 0 | 0 | 0 | 256 | M | 2 |  |  |  | ROZPOCET | 0 | 0 | 0 | 0 | 0 | 1 | 0 | 64 | 56
29 | K | 210171158 | Montáž třífázových transformátorů vn/nn, bez zapojení vodičů vzduchových instalace přístrojů výkonu do 16000 kVA | kus | 1 |  | 0 |  |  |  | základní |  | 0 | 0 | 0 | 0 | 0 | 64 | K | 2 |  |  |  | ROZPOCET | 0 | 0 | 0 | 0 | 0 | 1 | 0 | 64 | 58
30 | M | 374221051R | Třífázový suchý trakční transformátor 1650kVA, 22/0,65kV, odbočka 520V Yd1, zatížení tř. V, dle TOS PS001.2 pol.1 | kus | 1 |  | 0 |  |  |  | základní |  | 0 | 0 | 0 | 0 | 0 | 256 | M | 2 |  |  |  | ROZPOCET | 0 | 0 | 0 | 0 | 0 | 1 | 0 | 64 | 60
31 | K | 741910321 | Montáž roštů a lávek pro volné i pevné uložení kabelů bez podkladových desek a osazení úchytných prvků typových bez stojiny a výložníků ostatních, šířky do 400 mm | m | 5 |  | 0 |  |  |  | základní |  | 0 | 0 | 0 | 0 | 0 | 64 | K | 2 |  |  |  | ROZPOCET | 0 | 0 | 0 | 0 | 0 | 1 | 0 | 64 | 62
| VV |  | 1+4 |  | 5 | [13 empty] | VV | 2 | 2 | True | 0 | ROZPOCET
| VV |  | Součet |  | 5 | [13 empty] | VV | 2 | 4 | True | 1 | ROZPOCET
32 | M | 345751101R | kabelový rošt šíře 400mm pozinkovaný | m | 5 |  | 0 |  |  |  | základní |  | 0 | 0 | 0 | 0 | 0 | 256 | M | 2 |  |  |  | ROZPOCET | 0 | 0 | 0 | 0 | 0 | 1 | 0 | 64 | 64
| VV |  | 5 |  | 5 | [13 empty] | VV | 2 | 2 | True | 0 | ROZPOCET
| VV |  | Součet |  | 5 | [13 empty] | VV | 2 | 4 | True | 1 | ROZPOCET
33 | M | 345751111R | spojka kabelového roštu | ks | 3 |  | 0 |  |  |  | základní |  | 0 | 0 | 0 | 0 | 0 | 256 | M | 2 |  |  |  | ROZPOCET | 0 | 0 | 0 | 0 | 0 | 1 | 0 | 64 | 66
| D | 22-M | Montáže technologických zařízení pro dopravní stavby |  |  |  | 0 | [5 empty] | 0 |  | 0 |  | 0 | 3 | D | 1 |  |  |  | ROZPOCET | [6 empty] | 0
34 | K | 220280221 | Montáž kabelu uloženého v trubkách nebo v lištách včetně odvinutí kabelu z bubnu, natáhnutí, odříznutí, zaizolování a zatažení do trubek nebo lišt, pročištění trubky, prozvonění a označení kabelu SYKFY 5 x 2 x 0,5 mm | m | 10 |  | 0 |  |  |  | základní |  | 0 | 0 | 0 | 0 | 0 | 64 | K | 2 |  |  |  | ROZPOCET | 0 | 0 | 0 | 0 | 0 | 1 | 0 | 64 | 68
35 | M | 34121050 | kabel sdělovací stíněný laminovanou Al fólií s příložným Cu drátem jádro Cu plné izolace PVC plášť PVC 100V (SYKFY) 5x2x0,5mm2 | m | 10 |  | 0 |  |  |  | základní |  | 0 | 0 | 0 | 0 | 0 | 256 | M | 2 |  |  |  | ROZPOCET | 0 | 0 | 0 | 0 | 0 | 1 | 0 | 64 | 70
| D | 46-M | Zemní práce při extr.mont.pracích |  |  |  | 0 | [5 empty] | 0 |  | 0 |  | 0 | 3 | D | 1 |  |  |  | ROZPOCET | [6 empty] | 0
36 | K | 460510281R | Montáž prefabrikovaných betonových žlabů | m | 4.5 |  | 0 |  |  |  | základní |  | 0 | 0 | 0 | 0 | 0 | 64 | K | 2 |  |  |  | ROZPOCET | 0 | 0 | 0 | 0 | 0 | 1 | 0 | 64 | 72
| VV |  | 2+2,5 |  | 4.5 | [13 empty] | VV | 2 | 2 | True | 0 | ROZPOCET
| VV |  | Součet |  | 4.5 | [13 empty] | VV | 2 | 4 | True | 1 | ROZPOCET
37 | M | 592133905R | žlab kabelový, 50x17,5x17,5 cm | kus | 9 |  | 0 |  |  |  | základní |  | 0 | 0 | 0 | 0 | 0 | 256 | M | 2 |  |  |  | ROZPOCET | 0 | 0 | 0 | 0 | 0 | 1 | 0 | 64 | 74
38 | M | 592134301R | deska krycí kabelových žlabů 50x17x4,5 cm | kus | 9 |  | 0 |  |  |  | základní |  | 0 | 0 | 0 | 0 | 0 | 256 | M | 2 |  |  |  | ROZPOCET | 0 | 0 | 0 | 0 | 0 | 1 | 0 | 64 | 76
39 | K | R028 | Osazení kabelových prostupů včetně utěsnění a spárování z trub plastových do otvoru ve zdivu včetně vybourání, zazdění a začištění, vnitřního průměru do 150mm včetně záslepky | kus | 24 |  | 0 |  |  |  | základní |  | 0 | 0 | 0 | 0 | 0 | 64 | K | 2 |  |  |  | ROZPOCET | 0 | 0 | 0 | 0 | 0 | 1 | 0 | 64 | 78
40 | M | R029 | Dvojitá ucpávka pro min. kabel d= 33mm | kus | 24 |  | 0 |  |  |  | základní |  | 0 | 0 | 0 | 0 | 0 | 256 | M | 2 |  |  |  | ROZPOCET | 0 | 0 | 0 | 0 | 0 | 1 | 0 | 64 | 80
| D | HZS | Hodinové zúčtovací sazby |  |  |  | 0 | [5 empty] | 0 |  | 0 |  | 0 | 4 | D | 0 |  |  |  | ROZPOCET | [6 empty] | 0
41 | K | HZS4132 | Hodinové zúčtovací sazby ostatních profesí obsluha stavebních strojů a zařízení jeřábník specialista | hod | 5 |  | 0 |  |  |  | základní |  | 0 | 0 | 0 | 0 | 0 | 262144 | K | 1 |  |  |  | ROZPOCET | 0 | 0 | 0 | 0 | 0 | 1 | 0 | 262144 | 82
| D | OST | Ostatní |  |  |  | 0 | [5 empty] | 0 |  | 0 |  | 0 | 4 | D | 0 |  |  |  | ROZPOCET | [6 empty] | 0
| D | O01 | Dodávky |  |  |  | 0 | [5 empty] | 0 |  | 0 |  | 0 | 1 | D | 1 |  |  |  | ROZPOCET | [6 empty] | 0
42 | M | M009 | Standardní výbava rozvoden podle položky technicko-obchodní specifikace PS001.2 pol.61.6 | kpl | 1 |  | 0 |  |  |  | základní |  | 0 | 0 | 0 | 0 | 0 | 8 | M | 2 |  |  |  | ROZPOCET | 0 | 0 | 0 | 0 | 0 | 1 | 0 | 4 | 84
43 | K | M030 | Montáž teploměru, -30 - +60° C | kus | 2 |  | 0 |  |  |  | základní |  | 0 | 0 | 0 | 0 | 0 | 4 | K | 2 |  |  |  | ROZPOCET | 0 | 0 | 0 | 0 | 0 | 1 | 0 | 4 | 86
44 | M | M031 | teploměr, -30 - +60° C, analogový výstup 0-10V/4-20mA | kus | 2 |  | 0 |  |  |  | základní |  | 0 | 0 | 0 | 0 | 0 | 8 | M | 2 |  |  |  | ROZPOCET | 0 | 0 | 0 | 0 | 0 | 1 | 0 | 4 | 88
45 | M | M014 | Montáž technologie PS001.2 | kpl | 1 |  | 0 |  |  |  | základní |  | 0 | 0 | 0 | 0 | 0 | 8 | M | 2 |  |  |  | ROZPOCET | 0 | 0 | 0 | 0 | 0 | 1 | 0 | 4 | 90
46 | M | DMX | Skříň ochran a řízení DMX se zemní ochranou, centrálním modulem řídícího systému, zdrojem 24VDC včetně baterií 24V, TVS, viz. TOS PS001.2 pol.4 | kus | 1 |  | 0 |  |  |  | základní |  | 0 | 0 | 0 | 0 | 0 | 8 | M | 2 |  |  |  | ROZPOCET | 0 | 0 | 0 | 0 | 0 | 1 | 0 | 4 | 92
47 | M | PROGRAM2 | Programové vybavení vizualizačního systému pro panel ústředního ovládání měnírny v DMX | sada | 1 |  | 0 |  |  |  | základní |  | 0 | 0 | 0 | 0 | 0 | 8 | M | 2 |  |  |  | ROZPOCET | 0 | 0 | 0 | 0 | 0 | 1 | 0 | 4 | 94
48 | M | PROGRAM1 | Programové vybavení řídicího systému měnírny zahrnující SW pro všechny moduly osazené v rozváděčích dle TOS PS001.1 až PS001.5 | sada | 1 |  | 0 |  |  |  | základní |  | 0 | 0 | 0 | 0 | 0 | 8 | M | 2 |  |  |  | ROZPOCET | 0 | 0 | 0 | 0 | 0 | 1 | 0 | 4 | 96
| D | RUVZ | Stejnosměrný rozváděč RUVZ, 750V DC skříňový v oceloplechovém provedení pro napájení vývodů |  |  |  | 0 | [5 empty] | 0 |  | 0 |  | 0 | 1 | D | 1 |  |  |  | ROZPOCET | [6 empty] | 0
49 | M | U1 | Trakční usměrňovač 750VDC, 1800A, viz. PS001.2 pol.4 | kpl | 1 |  | 0 |  |  |  | základní |  | 0 | 0 | 0 | 0 | 0 | 8 | M | 2 |  |  |  | ROZPOCET | 0 | 0 | 0 | 0 | 0 | 1 | 0 | 4 | 98
50 | M | N62, N63, N64 | Napáječ vývodní a zpětný, označený Ni, rychlovypínač, motorický odpojovač na PP, vývodové odpojovače 2+2, HP 4000A, PP 1000A, viz TOS PS001.2 pol.3 | kpl | 3 |  | 0 |  |  |  | základní |  | 0 | 0 | 0 | 0 | 0 | 8 | M | 2 |  |  |  | ROZPOCET | 0 | 0 | 0 | 0 | 0 | 1 | 0 | 4 | 100
51 | M | N61 | Napáječ vývodní a zpětný, označený Ni, rychlovypínač, motorický odpojovač na PP, vývodové odpojovače 3+3, HP 4000A, PP 1000A, viz TOS PS001.2 pol.3 | kpl | 1 |  | 0 |  |  |  | základní |  | 0 | 0 | 0 | 0 | 0 | 8 | M | 2 |  |  |  | ROZPOCET | 0 | 0 | 0 | 0 | 0 | 1 | 0 | 4 | 102
| D | VRN | Vedlejší rozpočtové náklady |  |  |  | 0 | [5 empty] | 0 |  | 0 |  | 0 | 5 | D | 0 |  |  |  | ROZPOCET | [6 empty] | 0
| D | VRN1 | Průzkumné, geodetické a projektové práce |  |  |  | 0 | [5 empty] | 0 |  | 0 |  | 0 | 5 | D | 1 |  |  |  | ROZPOCET | [6 empty] | 0
52 | M | M013 | Výrobní dokumentace, dodavatelská dokumentace vyspecifikované technologie včetně dokumentace skutečného stavu | kpl | 1 |  | 0 |  |  |  | základní |  | 0 | 0 | 0 | 0 | 0 | 8 | M | 2 |  |  |  | ROZPOCET | 0 | 0 | 0 | 0 | 0 | 1 | 0 | 4 | 104
| D | VRN3 | Zařízení staveniště |  |  |  | 0 | [5 empty] | 0 |  | 0 |  | 0 | 5 | D | 1 |  |  |  | ROZPOCET | [6 empty] | 0
53 | K | 030001000 | Zařízení staveniště | kpl | 1 |  | 0 |  |  |  | základní |  | 0 | 0 | 0 | 0 | 0 | 4 | K | 2 |  |  |  | ROZPOCET | 0 | 0 | 0 | 0 | 0 | 1 | 0 | 4 | 106
| D | VRN4 | Inženýrská činnost |  |  |  | 0 | [5 empty] | 0 |  | 0 |  | 0 | 5 | D | 1 |  |  |  | ROZPOCET | [6 empty] | 0
54 | K | 043103000 | Zkoušky bez rozlišení | sada | 1 |  | 0 |  |  |  | základní |  | 0 | 0 | 0 | 0 | 0 | 4 | K | 2 |  |  |  | ROZPOCET | 0 | 0 | 0 | 0 | 0 | 1 | 0 | 4 | 108
55 | K | 043203001R | Měření EMC | sada | 1 |  | 0 |  |  |  | základní |  | 0 | 0 | 0 | 0 | 0 | 4 | K | 2 |  |  |  | ROZPOCET | 0 | 0 | 0 | 0 | 0 | 1 | 0 | 4 | 110
56 | K | 043203002R | Měření zpětných vlivů viz TZ kap. 1.7.3 | sada | 1 |  | 0 |  |  |  | základní |  | 0 | 0 | 0 | 0 | 0 | 4 | K | 2 |  |  |  | ROZPOCET | 0 | 0 | 0 | 0 | 0 | 1 | 0 | 4 | 112
57 | K | 043203003R | Výpočet nastavení ochran napáječů | sada | 1 |  | 0 |  |  |  | základní |  | 0 | 0 | 0 | 0 | 0 | 4 | K | 2 |  |  |  | ROZPOCET | 0 | 0 | 0 | 0 | 0 | 1 | 0 | 4 | 114
58 | K | 043203004R | Nastavení ochran rychlovypínačů na MR1 Pražská | sada | 1 |  | 0 |  |  |  | základní |  | 0 | 0 | 0 | 0 | 0 | 4 | K | 2 |  |  |  | ROZPOCET | 0 | 0 | 0 | 0 | 0 | 1 | 0 | 4 | 116
59 | K | 043203005R | Výpočet nastavení ochran napáječů | sada | 1 |  | 0 |  |  |  | základní |  | 0 | 0 | 0 | 0 | 0 | 4 | K | 2 |  |  |  | ROZPOCET | 0 | 0 | 0 | 0 | 0 | 1 | 0 | 4 | 118
60 | K | 049103000R | Inženýrská činnost inženýrská činnost ostatní náklady vzniklé v souvislosti s realizací stavby | sada | 1 |  | 0 |  |  |  | základní |  | 0 | 0 | 0 | 0 | 0 | 4 | K | 2 |  |  |  | ROZPOCET | 0 | 0 | 0 | 0 | 0 | 1 | 0 | 4 | 120
| D | VRN9 | Ostatní náklady |  |  |  | 0 | [5 empty] | 0 |  | 0 |  | 0 | 5 | D | 1 |  |  |  | ROZPOCET | [6 empty] | 0
61 | M | 091003113R | Dielektrický koberec | m | 2 |  | 0 |  |  |  | základní |  | 0 | 0 | 0 | 0 | 0 | 8 | M | 2 |  |  |  | ROZPOCET | 0 | 0 | 0 | 0 | 0 | 1 | 0 | 4 | 122
62 | K | 091003112R | Hasící přístroj CO2, celková hasící schopnost min.27A | ks | 1 |  | 0 |  |  |  | základní |  | 0 | 0 | 0 | 0 | 0 | 4 | K | 2 |  |  |  | ROZPOCET | 0 | 0 | 0 | 0 | 0 | 1 | 0 | 4 | 124
63 | K | 092103001 | Náklady na zkušební provoz | hod | 50 |  | 0 |  |  |  | základní |  | 0 | 0 | 0 | 0 | 0 | 4 | K | 2 |  |  |  | ROZPOCET | 0 | 0 | 0 | 0 | 0 | 1 | 0 | 4 | 126
64 | K | 092104001R | Průkaz způsobilosti | sada | 1 |  | 0 |  |  |  | základní |  | 0 | 0 | 0 | 0 | 0 | 4 | K | 2 |  |  |  | ROZPOCET | 0 | 0 | 0 | 0 | 0 | 1 | 0 | 4 | 128
65 | K | 092104002R | Návod na obsluhu | sada | 1 |  | 0 |  |  |  | základní |  | 0 | 0 | 0 | 0 | 0 | 4 | K | 2 |  |  |  | ROZPOCET | 0 | 0 | 0 | 0 | 0 | 1 | 0 | 4 | 130
66 | K | 092104009R | Zaškolení obsluhy | sada | 1 |  | 0 |  |  |  | základní |  | 0 | 0 | 0 | 0 | 0 | 4 | K | 2 |  |  |  | ROZPOCET | 0 | 0 | 0 | 0 | 0 | 1 | 0 | 4 | 132

## PS 001.3 - Vlastní spotřeba
[9 empty] | >> skryté sloupce << | [9 empty] | {96775c1b-5e6a-49fe-a2c4-0325ae1877a0}
2
| KRYCÍ LIST SOUPISU PRACÍ | [8 empty] | v --- níže se nacházejí doplnkové a pomocné údaje k sestavám --- v | [8 empty] | False
Stavba:
Jihozápadní trolejbusová tangenta Jihlava
Objekt:
PS 001.3 - Vlastní spotřeba
| KSO: |  |  |  |  | CC-CZ:
| Místo: |  |  |  |  | Datum: | 26. 10. 2023
| Zadavatel: |  |  |  |  | IČ:
|  | Dopravní podnik města Jihlavy, a.s. |  |  |  | DIČ:
| Uchazeč: |  |  |  |  | IČ: | Vyplň údaj
|  | Vyplň údaj |  |  |  | DIČ: | Vyplň údaj
| Projektant: |  |  |  |  | IČ:
DIČ:
| Zpracovatel: |  |  |  |  | IČ:
DIČ:
Poznámka:
| Náklady z rozpočtu | [5 empty] | 0
| Ostatní náklady | [5 empty] | 0
| Cena bez DPH | [5 empty] | 0
|  |  | Základ daně |  |  | Sazba daně | Výše daně
| DPH | základní | 0 |  |  | 21% | 0
|  | snížená | 0 |  |  | 15% | 0
|  | zákl. přenesená | 0 |  |  | 21% | 0
|  | sníž. přenesená | 0 |  |  | 15% | 0
|  | nulová | 0 |  |  | 0% | 0
| Cena s DPH |  |  | v | CZK |  | 0
| Projektant |  |  | Zpracovatel
| Datum a podpis: |  | Razítko | Datum a podpis: |  |  | Razítko
| Objednavatel |  |  | Uchazeč
| Datum a podpis: |  | Razítko | Datum a podpis: |  |  | Razítko
REKAPITULACE ČLENĚNÍ SOUPISU PRACÍ
Stavba:
Jihozápadní trolejbusová tangenta Jihlava
Objekt:
PS 001.3 - Vlastní spotřeba
Místo: | [5 empty] | Datum: | 26. 10. 2023
Zadavatel: |  |  | Dopravní podnik města Jihlavy, a.s. |  |  | Projektant:
Uchazeč: |  |  | Vyplň údaj |  |  | Zpracovatel:
Kód dílu - Popis | [6 empty] | Cena celkem [CZK]
1) Náklady ze soupisu prací | [6 empty] | 0 | [12 empty] | -1
| PSV - Práce a dodávky PSV | [5 empty] | 0
| 741 - Elektroinstalace - silnoproud | [5 empty] | 0
| M - Práce a dodávky M | [5 empty] | 0
| 21-M - Elektromontáže | [5 empty] | 0
| OST - Ostatní | [5 empty] | 0
| O01 - Dodávky | [5 empty] | 0
| VRN - Vedlejší rozpočtové náklady | [5 empty] | 0
| VRN1 - Průzkumné, geodetické a projektové práce | [5 empty] | 0
| VRN4 - Inženýrská činnost | [5 empty] | 0
| VRN9 - Ostatní náklady | [5 empty] | 0
2) Ostatní náklady | [6 empty] | 0 |  |  |  | DPH
| Zařízení staveniště | [5 empty] | 0 |  |  |  | základní | [12 empty] | VRN | 0 | 0 | 0 | 0 | 0 | 1
| Projektové práce | [5 empty] | 0 |  |  |  | základní | [12 empty] | VRN | 0 | 0 | 0 | 0 | 0 | 1
| Územní vlivy | [5 empty] | 0 |  |  |  | základní | [12 empty] | VRN | 0 | 0 | 0 | 0 | 0 | 1
| Provozní vlivy | [5 empty] | 0 |  |  |  | základní | [12 empty] | VRN | 0 | 0 | 0 | 0 | 0 | 1
| Jiné VRN | [5 empty] | 0 |  |  |  | základní | [12 empty] | VRN | 0 | 0 | 0 | 0 | 0 | 1
| Kompletační činnost | [5 empty] | 0 |  |  |  | základní | [12 empty] | KOMPLETACNA | 0 | 0 | 0 | 0 | 0 | 1
Celkové náklady za stavbu 1) + 2) | [6 empty] | 0
SOUPIS PRACÍ
Stavba:
Jihozápadní trolejbusová tangenta Jihlava
Objekt:
PS 001.3 - Vlastní spotřeba
Místo: | [5 empty] | Datum: | 26. 10. 2023
Zadavatel: |  |  | Dopravní podnik města Jihlavy, a.s. |  |  | Projektant:
Uchazeč: |  |  | Vyplň údaj |  |  | Zpracovatel:
PČ | Typ | Kód | Popis | MJ | Množství | J.cena [CZK] | Cena celkem [CZK] | Cenová soustava |  |  | DPH | J. Nh [h] | Nh celkem [h] | J. hmotnost [t] | Hmotnost celkem [t] | J. suť [t] | Suť Celkem [t]
Náklady soupisu celkem | [6 empty] | 0 | [5 empty] | 0 |  | 0 |  | 0 |  | D | -1 | [10 empty] | 0
| D | PSV | Práce a dodávky PSV |  |  |  | 0 | [5 empty] | 0 |  | 0 |  | 0 | 2 | D | 0 |  |  |  | ROZPOCET | [6 empty] | 0
| D | 741 | Elektroinstalace - silnoproud |  |  |  | 0 | [5 empty] | 0 |  | 0 |  | 0 | 2 | D | 1 |  |  |  | ROZPOCET | [6 empty] | 0
1 | K | 741120101 | Montáž vodičů izolovaných měděných bez ukončení uložených v trubkách nebo lištách zatažených plných a laněných s PVC pláštěm, bezhalogenových, ohniodolných (např. CY, CHAH-V) průřezu žíly 0,15 až 16 mm2 | m | 15 |  | 0 |  |  |  | základní |  | 0 | 0 | 0 | 0 | 0 | 16 | K | 2 |  |  |  | ROZPOCET | 0 | 0 | 0 | 0 | 0 | 1 | 0 | 16 | 2
| VV |  | 5+5+5 |  | 15 | [13 empty] | VV | 2 | 2 | True | 0 | ROZPOCET
| VV |  | Součet |  | 15 | [13 empty] | VV | 2 | 4 | True | 1 | ROZPOCET
2 | M | 34141029 | vodič propojovací flexibilní jádro Cu lanované izolace PVC 450/750V (H07V-K) 1x16mm2 | m | 15 |  | 0 |  |  |  | základní |  | 0 | 0 | 0 | 0 | 0 | 32 | M | 2 |  |  |  | ROZPOCET | 0 | 0 | 0 | 0 | 0 | 1 | 0 | 16 | 4
3 | K | 741122015 | Montáž kabelů měděných bez ukončení uložených pod omítku plných kulatých (např. CYKY), počtu a průřezu žil 3x1,5 mm2 | m | 16 |  | 0 |  |  |  | základní |  | 0 | 0 | 0 | 0 | 0 | 16 | K | 2 |  |  |  | ROZPOCET | 0 | 0 | 0 | 0 | 0 | 1 | 0 | 16 | 6
| VV |  | 10+6 |  | 16 | [13 empty] | VV | 2 | 2 | True | 0 | ROZPOCET
| VV |  | Součet |  | 16 | [13 empty] | VV | 2 | 4 | True | 1 | ROZPOCET
4 | M | 34111030 | kabel instalační jádro Cu plné izolace PVC plášť PVC 450/750V (CYKY) 3x1,5mm2 | m | 16 |  | 0 |  |  |  | základní |  | 0 | 0 | 0 | 0 | 0 | 32 | M | 2 |  |  |  | ROZPOCET | 0 | 0 | 0 | 0 | 0 | 1 | 0 | 16 | 8
5 | K | 741122121 | Montáž kabelů měděných bez ukončení uložených v trubkách zatažených plných kulatých nebo bezhalogenových (např. CYKY) počtu a průřezu žil 2x1,5 až 6 mm2 | m | 12 |  | 0 |  |  |  | základní |  | 0 | 0 | 0 | 0 | 0 | 16 | K | 2 |  |  |  | ROZPOCET | 0 | 0 | 0 | 0 | 0 | 1 | 0 | 16 | 10
6 | M | 34111012 | kabel instalační jádro Cu plné izolace PVC plášť PVC 450/750V (CYKY) 2x4mm2 | m | 12 |  | 0 |  |  |  | základní |  | 0 | 0 | 0 | 0 | 0 | 32 | M | 2 |  |  |  | ROZPOCET | 0 | 0 | 0 | 0 | 0 | 1 | 0 | 16 | 12
7 | K | 741122124 | Montáž kabelů měděných bez ukončení uložených v trubkách zatažených plných kulatých nebo bezhalogenových (např. CYKY) počtu a průřezu žil 3x16 mm2 | m | 8 |  | 0 |  |  |  | základní |  | 0 | 0 | 0 | 0 | 0 | 16 | K | 2 |  |  |  | ROZPOCET | 0 | 0 | 0 | 0 | 0 | 1 | 0 | 16 | 14
8 | M | 34113033 | kabel instalační jádro Cu plné izolace PVC plášť PVC 450/750V (CYKY) 3x16mm2 | m | 8 |  | 0 |  |  |  | základní |  | 0 | 0 | 0 | 0 | 0 | 32 | M | 2 |  |  |  | ROZPOCET | 0 | 0 | 0 | 0 | 0 | 1 | 0 | 16 | 16
9 | K | 741122134 | Montáž kabelů měděných bez ukončení uložených v trubkách zatažených plných kulatých nebo bezhalogenových (např. CYKY) počtu a průřezu žil 4x16 až 25 mm2 | m | 11 |  | 0 |  |  |  | základní |  | 0 | 0 | 0 | 0 | 0 | 16 | K | 2 |  |  |  | ROZPOCET | 0 | 0 | 0 | 0 | 0 | 1 | 0 | 16 | 18
10 | M | 34111080 | kabel instalační jádro Cu plné izolace PVC plášť PVC 450/750V (CYKY) 4x16mm2 | m | 11 |  | 0 |  |  |  | základní |  | 0 | 0 | 0 | 0 | 0 | 32 | M | 2 |  |  |  | ROZPOCET | 0 | 0 | 0 | 0 | 0 | 1 | 0 | 16 | 20
11 | K | 741130006 | Ukončení vodičů izolovaných s označením a zapojením v rozváděči nebo na přístroji, průřezu žíly do 16 mm2 | kus | 6 |  | 0 |  |  |  | základní |  | 0 | 0 | 0 | 0 | 0 | 16 | K | 2 |  |  |  | ROZPOCET | 0 | 0 | 0 | 0 | 0 | 1 | 0 | 16 | 22
12 | K | 741132103 | Ukončení kabelů smršťovací koncovkou nebo páskou se zapojením bez letování, počtu a průřezu žil 3x1,5 až 4 mm2 | kus | 4 |  | 0 |  |  |  | základní |  | 0 | 0 | 0 | 0 | 0 | 16 | K | 2 |  |  |  | ROZPOCET | 0 | 0 | 0 | 0 | 0 | 1 | 0 | 16 | 24
13 | K | 741132106 | Ukončení kabelů smršťovací koncovkou nebo páskou se zapojením bez letování, počtu a průřezu žil 3x16 mm2 | kus | 2 |  | 0 |  |  |  | základní |  | 0 | 0 | 0 | 0 | 0 | 16 | K | 2 |  |  |  | ROZPOCET | 0 | 0 | 0 | 0 | 0 | 1 | 0 | 16 | 26
| D | M | Práce a dodávky M |  |  |  | 0 | [5 empty] | 0 |  | 0 |  | 0 | 3 | D | 0 |  |  |  | ROZPOCET | [6 empty] | 0
| D | 21-M | Elektromontáže |  |  |  | 0 | [5 empty] | 0 |  | 0 |  | 0 | 3 | D | 1 |  |  |  | ROZPOCET | [6 empty] | 0
14 | K | 210171002 | Montáž třífázových transformátorů nn bez zapojení vodičů výkonu od 5 kVA, hmotnosti do 300 kg | kus | 1 |  | 0 | CS ÚRS 2024 01 |  |  | základní |  | 0 | 0 | 0 | 0 | 0 | 64 | K | 2 |  |  |  | ROZPOCET | 0 | 0 | 0 | 0 | 0 | 1 | 0 | 64 | 28
| Online PSC |  | https://podminky.urs.cz/item/CS_URS_2024_01/210171002 | [15 empty] | Online PSC | 2
15 | M | TVS | Suchý transformátor 650/400V, 16 kVA, dle TOS PS001.3 pol.1 | kus | 1 |  | 0 |  |  |  | základní |  | 0 | 0 | 0 | 0 | 0 | 256 | M | 2 |  |  |  | ROZPOCET | 0 | 0 | 0 | 0 | 0 | 1 | 0 | 64 | 30
| D | OST | Ostatní |  |  |  | 0 | [5 empty] | 0 |  | 0 |  | 0 | 4 | D | 0 |  |  |  | ROZPOCET | [6 empty] | 0
| D | O01 | Dodávky |  |  |  | 0 | [5 empty] | 0 |  | 0 |  | 0 | 1 | D | 1 |  |  |  | ROZPOCET | [6 empty] | 0
16 | M | RFU1 | Pojistkový odpínač ve skříňce pro transformátor vlastní spotřeby, viz. TOS PS001.2 pol. 2 | kus | 1 |  | 0 |  |  |  | základní |  | 0 | 0 | 0 | 0 | 0 | 8 | M | 2 |  |  |  | ROZPOCET | 0 | 0 | 0 | 0 | 0 | 1 | 0 | 4 | 32
17 | M | M014 | Montáž technologie dle TOS PS001.3 | kpl | 1 |  | 0 |  |  |  | základní |  | 0 | 0 | 0 | 0 | 0 | 8 | M | 2 |  |  |  | ROZPOCET | 0 | 0 | 0 | 0 | 0 | 1 | 0 | 4 | 34
| D | VRN | Vedlejší rozpočtové náklady |  |  |  | 0 | [5 empty] | 0 |  | 0 |  | 0 | 5 | D | 0 |  |  |  | ROZPOCET | [6 empty] | 0
| D | VRN1 | Průzkumné, geodetické a projektové práce |  |  |  | 0 | [5 empty] | 0 |  | 0 |  | 0 | 5 | D | 1 |  |  |  | ROZPOCET | [6 empty] | 0
18 | M | M013 | Výrobní dokumentace, dodavatelská dokumentace vyspecifikované technologie včetně dokumentace skutečného stavu | kpl | 1 |  | 0 |  |  |  | základní |  | 0 | 0 | 0 | 0 | 0 | 8 | M | 2 |  |  |  | ROZPOCET | 0 | 0 | 0 | 0 | 0 | 1 | 0 | 4 | 36
| D | VRN4 | Inženýrská činnost |  |  |  | 0 | [5 empty] | 0 |  | 0 |  | 0 | 5 | D | 1 |  |  |  | ROZPOCET | [6 empty] | 0
19 | K | 043103000 | Zkoušky bez rozlišení | sada | 1 |  | 0 |  |  |  | základní |  | 0 | 0 | 0 | 0 | 0 | 4 | K | 2 |  |  |  | ROZPOCET | 0 | 0 | 0 | 0 | 0 | 1 | 0 | 4 | 38
| D | VRN9 | Ostatní náklady |  |  |  | 0 | [5 empty] | 0 |  | 0 |  | 0 | 5 | D | 1 |  |  |  | ROZPOCET | [6 empty] | 0
20 | K | 092103001 | Náklady na zkušební provoz | hod | 30 |  | 0 |  |  |  | základní |  | 0 | 0 | 0 | 0 | 0 | 4 | K | 2 |  |  |  | ROZPOCET | 0 | 0 | 0 | 0 | 0 | 1 | 0 | 4 | 40
21 | K | 092104002R | Návod na obsluhu | sada | 1 |  | 0 |  |  |  | základní |  | 0 | 0 | 0 | 0 | 0 | 4 | K | 2 |  |  |  | ROZPOCET | 0 | 0 | 0 | 0 | 0 | 1 | 0 | 4 | 42

## PS 001.4 - LPH
[9 empty] | >> skryté sloupce << | [9 empty] | {9beeb3a1-aff1-4d3a-b8ca-bed24e4db0b3}
2
| KRYCÍ LIST SOUPISU PRACÍ | [8 empty] | v --- níže se nacházejí doplnkové a pomocné údaje k sestavám --- v | [8 empty] | False
Stavba:
Jihozápadní trolejbusová tangenta Jihlava
Objekt:
PS 001.4 - LPH
| KSO: |  |  |  |  | CC-CZ:
| Místo: |  |  |  |  | Datum: | 26. 10. 2023
| Zadavatel: |  |  |  |  | IČ:
|  | Dopravní podnik města Jihlavy, a.s. |  |  |  | DIČ:
| Uchazeč: |  |  |  |  | IČ: | Vyplň údaj
|  | Vyplň údaj |  |  |  | DIČ: | Vyplň údaj
| Projektant: |  |  |  |  | IČ:
DIČ:
| Zpracovatel: |  |  |  |  | IČ:
DIČ:
Poznámka:
| Náklady z rozpočtu | [5 empty] | 0
| Ostatní náklady | [5 empty] | 0
| Cena bez DPH | [5 empty] | 0
|  |  | Základ daně |  |  | Sazba daně | Výše daně
| DPH | základní | 0 |  |  | 21% | 0
|  | snížená | 0 |  |  | 15% | 0
|  | zákl. přenesená | 0 |  |  | 21% | 0
|  | sníž. přenesená | 0 |  |  | 15% | 0
|  | nulová | 0 |  |  | 0% | 0
| Cena s DPH |  |  | v | CZK |  | 0
| Projektant |  |  | Zpracovatel
| Datum a podpis: |  | Razítko | Datum a podpis: |  |  | Razítko
| Objednavatel |  |  | Uchazeč
| Datum a podpis: |  | Razítko | Datum a podpis: |  |  | Razítko
REKAPITULACE ČLENĚNÍ SOUPISU PRACÍ
Stavba:
Jihozápadní trolejbusová tangenta Jihlava
Objekt:
PS 001.4 - LPH
Místo: | [5 empty] | Datum: | 26. 10. 2023
Zadavatel: |  |  | Dopravní podnik města Jihlavy, a.s. |  |  | Projektant:
Uchazeč: |  |  | Vyplň údaj |  |  | Zpracovatel:
Kód dílu - Popis | [6 empty] | Cena celkem [CZK]
1) Náklady ze soupisu prací | [6 empty] | 0 | [12 empty] | -1
| PSV - Práce a dodávky PSV | [5 empty] | 0
| 741 - Elektroinstalace - silnoproud | [5 empty] | 0
| 742 - Elektroinstalace - slaboproud | [5 empty] | 0
| 767 - Konstrukce zámečnické | [5 empty] | 0
| M - Práce a dodávky M | [5 empty] | 0
| 21-M - Elektromontáže | [5 empty] | 0
2) Ostatní náklady | [6 empty] | 0 |  |  |  | DPH
| Zařízení staveniště | [5 empty] | 0 |  |  |  | základní | [9 empty] | VRN | 0 | 0 | 0 | 0 | 0 | 1
| Projektové práce | [5 empty] | 0 |  |  |  | základní | [9 empty] | VRN | 0 | 0 | 0 | 0 | 0 | 1
| Územní vlivy | [5 empty] | 0 |  |  |  | základní | [9 empty] | VRN | 0 | 0 | 0 | 0 | 0 | 1
| Provozní vlivy | [5 empty] | 0 |  |  |  | základní | [9 empty] | VRN | 0 | 0 | 0 | 0 | 0 | 1
| Jiné VRN | [5 empty] | 0 |  |  |  | základní | [9 empty] | VRN | 0 | 0 | 0 | 0 | 0 | 1
| Kompletační činnost | [5 empty] | 0 |  |  |  | základní | [9 empty] | KOMPLETACNA | 0 | 0 | 0 | 0 | 0 | 1
Celkové náklady za stavbu 1) + 2) | [6 empty] | 0
SOUPIS PRACÍ
Stavba:
Jihozápadní trolejbusová tangenta Jihlava
Objekt:
PS 001.4 - LPH
Místo: | [5 empty] | Datum: | 26. 10. 2023
Zadavatel: |  |  | Dopravní podnik města Jihlavy, a.s. |  |  | Projektant:
Uchazeč: |  |  | Vyplň údaj |  |  | Zpracovatel:
PČ | Typ | Kód | Popis | MJ | Množství | J.cena [CZK] | Cena celkem [CZK] | Cenová soustava |  |  | DPH | J. Nh [h] | Nh celkem [h] | J. hmotnost [t] | Hmotnost celkem [t] | J. suť [t] | Suť Celkem [t]
Náklady soupisu celkem | [6 empty] | 0 | [5 empty] | 0 |  | 0 |  | 0 |  | D | -1 | [7 empty] | 0
| D | PSV | Práce a dodávky PSV |  |  |  | 0 | [5 empty] | 0 |  | 0 |  | 0 | 2 | D | 0 | ROZPOCET | [6 empty] | 0
| D | 741 | Elektroinstalace - silnoproud |  |  |  | 0 | [5 empty] | 0 |  | 0 |  | 0 | 2 | D | 1 | ROZPOCET | [6 empty] | 0
1 | K | 741110001 | Montáž trubek elektroinstalačních s nasunutím nebo našroubováním do krabic plastových tuhých, uložených pevně, vnější O přes 16 do 23 mm | m | 10 |  | 0 | CS ÚRS 2024 01 |  |  | základní |  | 0 | 0 | 0 | 0 | 0 | 16 | K | 2 | ROZPOCET | 0 | 0 | 0 | 0 | 0 | 1 | 0 | 16 | 2
| Online PSC |  | https://podminky.urs.cz/item/CS_URS_2024_01/741110001 | [15 empty] | Online PSC | 2
| D | 742 | Elektroinstalace - slaboproud |  |  |  | 0 | [5 empty] | 0 |  | 0 |  | 0 | 2 | D | 1 | ROZPOCET | [6 empty] | 0
2 | K | 742110161 | Montáž kabelového žlabu spony pro uchycení kabelů | kus | 15 |  | 0 |  |  |  | základní |  | 0 | 0 | 0 | 0 | 0 | 16 | K | 2 | ROZPOCET | 0 | 0 | 0 | 0 | 0 | 1 | 0 | 16 | 4
3 | M | 34571782R | kabelové příchytky pro montáž na povrchu s odolností, rozestup v trase 0,3m, včetně šroubů | kus | 100 |  | 0 |  |  |  | základní |  | 0 | 0 | 0 | 0 | 0 | 32 | M | 2 | ROZPOCET | 0 | 0 | 0 | 0 | 0 | 1 | 0 | 16 | 6
4 | K | 742123001 | Montáž přepěťové ochrany pro slaboproudá zařízení | kus | 1 |  | 0 | CS ÚRS 2024 01 |  |  | základní |  | 0 | 0 | 0 | 0 | 0 | 16 | K | 2 | ROZPOCET | 0 | 0 | 0 | 0 | 0 | 1 | 0 | 16 | 8
| Online PSC |  | https://podminky.urs.cz/item/CS_URS_2024_01/742123001 | [15 empty] | Online PSC | 2
5 | M | 35889505R | ochrana přepěťová III. stupeň | kus | 1 |  | 0 |  |  |  | základní |  | 0 | 0 | 0 | 0 | 0 | 32 | M | 2 | ROZPOCET | 0 | 0 | 0 | 0 | 0 | 1 | 0 | 16 | 10
6 | K | 742190004 | Ostatní práce pro trasy vložení požárně těsnicího materiálu pro prostup | kus | 1 |  | 0 |  |  |  | základní |  | 0 | 0 | 0 | 0 | 0 | 16 | K | 2 | ROZPOCET | 0 | 0 | 0 | 0 | 0 | 1 | 0 | 16 | 12
7 | M | 59081010R | protipožární ucpávky prostupů (do 10x10cm) E=60min,včetně instalce, popisu, certifikátu | kus | 1 |  | 0 |  |  |  | základní |  | 0 | 0 | 0 | 0 | 0 | 32 | M | 2 | ROZPOCET | 0 | 0 | 0 | 0 | 0 | 1 | 0 | 16 | 14
8 | K | 742210001R | Montáž ústředny EPS | kus | 1 |  | 0 |  |  |  | základní |  | 0 | 0 | 0 | 0 | 0 | 16 | K | 2 | ROZPOCET | 0 | 0 | 0 | 0 | 0 | 1 | 0 | 16 | 16
9 | M | 59081409R | ústředna analogová 1 kruhová linka, obsahuje desku systémovou, desku ovládání, zdroj, grafický displej, prostor na 2 aku 12V/12Ah | kus | 1 |  | 0 |  |  |  | základní |  | 0 | 0 | 0 | 0 | 0 | 32 | M | 2 | ROZPOCET | 0 | 0 | 0 | 0 | 0 | 1 | 0 | 16 | 18
10 | K | 742210006 | Montáž ústředny EPS karty rozšiřující | kus | 1 |  | 0 |  |  |  | základní |  | 0 | 0 | 0 | 0 | 0 | 16 | K | 2 | ROZPOCET | 0 | 0 | 0 | 0 | 0 | 1 | 0 | 16 | 20
11 | M | 59081386R | jednotka vstupně/výstupní (4xIN/ 4xOUT) v krabici | kus | 1 |  | 0 |  |  |  | základní |  | 0 | 0 | 0 | 0 | 0 | 32 | M | 2 | ROZPOCET | 0 | 0 | 0 | 0 | 0 | 1 | 0 | 16 | 22
12 | M | 59081321 | kabel lineární teplotní, nylon, 88°C, UV ochrana | m | 20 |  | 0 | CS ÚRS 2024 01 |  |  | základní |  | 0 | 0 | 0 | 0 | 0 | 32 | M | 2 | ROZPOCET | 0 | 0 | 0 | 0 | 0 | 1 | 0 | 16 | 24
13 | K | 742210041 | Montáž akumulátoru 2 x 12 V pro ústřednu EPS | kus | 2 |  | 0 |  |  |  | základní |  | 0 | 0 | 0 | 0 | 0 | 16 | K | 2 | ROZPOCET | 0 | 0 | 0 | 0 | 0 | 1 | 0 | 16 | 26
14 | M | 4346.224070120R | Akumulátor 12V, 12Ah - max. dob. proud 4A | kus | 2 |  | 0 |  |  |  | základní |  | 0 | 0 | 0 | 0 | 0 | 32 | M | 2 | ROZPOCET | 0 | 0 | 0 | 0 | 0 | 1 | 0 | 16 | 28
15 | K | 742210128R | Montáž hlásiče | kus | 3 |  | 0 |  |  |  | základní |  | 0 | 0 | 0 | 0 | 0 | 16 | K | 2 | ROZPOCET | 0 | 0 | 0 | 0 | 0 | 1 | 0 | 16 | 30
16 | M | 59081430R | hlásič multisenzorový interaktivní adresný, IP65 | kus | 3 |  | 0 |  |  |  | základní |  | 0 | 0 | 0 | 0 | 0 | 32 | M | 2 | ROZPOCET | 0 | 0 | 0 | 0 | 0 | 1 | 0 | 16 | 32
17 | K | 742210151 | Montáž hlásiče tlačítkového se sklíčkem | kus | 1 |  | 0 |  |  |  | základní |  | 0 | 0 | 0 | 0 | 0 | 16 | K | 2 | ROZPOCET | 0 | 0 | 0 | 0 | 0 | 1 | 0 | 16 | 34
18 | M | 59081461R | hlásič tlačítkový adresný a konvenční (s náhradním sklem, bez klíče) | kus | 1 |  | 0 |  |  |  | základní |  | 0 | 0 | 0 | 0 | 0 | 32 | M | 2 | ROZPOCET | 0 | 0 | 0 | 0 | 0 | 1 | 0 | 16 | 36
19 | M | ADI.0035852.URS | Provozní kniha systému EPS | kus | 1 |  | 0 |  |  |  | základní |  | 0 | 0 | 0 | 0 | 0 | 32 | M | 2 | ROZPOCET | 0 | 0 | 0 | 0 | 0 | 1 | 0 | 16 | 38
20 | K | 7422R | Montáž požárně odolného kabelu | m | 50 |  | 0 |  |  |  | základní |  | 0 | 0 | 0 | 0 | 0 | 16 | K | 2 | ROZPOCET | 0 | 0 | 0 | 0 | 0 | 1 | 0 | 16 | 40
21 | M | 34111258 | kabel silový oheň retardující bezhalogenový bez funkční schopnosti při požáru jádro Cu 0,6/1kV (N2XH) 3x1,5mm2 | m | 10 |  | 0 | CS ÚRS 2024 01 |  |  | základní |  | 0 | 0 | 0 | 0 | 0 | 32 | M | 2 | ROZPOCET | 0 | 0 | 0 | 0 | 0 | 1 | 0 | 16 | 42
22 | M | 34121134 | kabel sdělovací oheň retardující bezhalogenový stíněný laminovanou Al fólií s příložným CuSn drátem s funkčností při požáru 180min a P90-R/PH120-R reakce na oheň B2cas1d1a1 jádro Cu plné 100V (SSKFH-V) 2x2x0,8mm2 | m | 10 |  | 0 | CS ÚRS 2024 01 |  |  | základní |  | 0 | 0 | 0 | 0 | 0 | 32 | M | 2 | ROZPOCET | 0 | 0 | 0 | 0 | 0 | 1 | 0 | 16 | 44
23 | M | 34121134R | J-Y(st)Y 2x2x0.8 červený požární kabel | m | 30 |  | 0 |  |  |  | základní |  | 0 | 0 | 0 | 0 | 0 | 32 | M | 2 | ROZPOCET | 0 | 0 | 0 | 0 | 0 | 1 | 0 | 16 | 46
24 | K | R002 | Drobný montážní materiál |  | 1 |  | 0 |  |  |  | základní |  | 0 | 0 | 0 | 0 | 0 | 16 | K | 2 | ROZPOCET | 0 | 0 | 0 | 0 | 0 | 1 | 0 | 16 | 48
25 | M | 34562693R | svorkovnice krabicová bezšroubová jednopólová pro 2 vodiče 0,5-2,5mm2, 400V 24A | kus | 3 |  | 0 |  |  |  | základní |  | 0 | 0 | 0 | 0 | 0 | 32 | M | 2 | ROZPOCET | 0 | 0 | 0 | 0 | 0 | 1 | 0 | 16 | 50
| D | 767 | Konstrukce zámečnické |  |  |  | 0 | [5 empty] | 0 |  | 0 |  | 0 | 2 | D | 1 | ROZPOCET | [6 empty] | 0
26 | K | 767662324R | Montáž řídící jednotky pro lineární teplotní kabel | kus | 1 |  | 0 |  |  |  | základní |  | 0 | 0 | 0 | 0 | 0 | 16 | K | 2 | ROZPOCET | 0 | 0 | 0 | 0 | 0 | 1 | 0 | 16 | 52
27 | M | 40561120 | řídící jednotka lineárního teplotního kabelu | kus | 1 |  | 0 | CS ÚRS 2024 01 |  |  | základní |  | 0 | 0 | 0 | 0 | 0 | 32 | M | 2 | ROZPOCET | 0 | 0 | 0 | 0 | 0 | 1 | 0 | 16 | 54
| D | M | Práce a dodávky M |  |  |  | 0 | [5 empty] | 0 |  | 0 |  | 0 | 3 | D | 0 | ROZPOCET | [6 empty] | 0
| D | 21-M | Elektromontáže |  |  |  | 0 | [5 empty] | 0 |  | 0 |  | 0 | 3 | D | 1 | ROZPOCET | [6 empty] | 0
28 | K | 210120511 | Montáž jističů se zapojením vodičů jističů do 100 A | kus | 1 |  | 0 | CS ÚRS 2024 01 |  |  | základní |  | 0 | 0 | 0 | 0 | 0 | 64 | K | 2 | ROZPOCET | 0 | 0 | 0 | 0 | 0 | 1 | 0 | 64 | 56
| Online PSC |  | https://podminky.urs.cz/item/CS_URS_2024_01/210120511 | [15 empty] | Online PSC | 2
29 | M | 35822107 | jistič 1-pólový 6 A vypínací charakteristika B vypínací schopnost 10 kA | kus | 1 |  | 0 | CS ÚRS 2024 01 |  |  | základní |  | 0 | 0 | 0 | 0 | 0 | 256 | M | 2 | ROZPOCET | 0 | 0 | 0 | 0 | 0 | 1 | 0 | 64 | 58

## PS 001.5 - Uzemnění a hro...
[9 empty] | >> skryté sloupce << | [9 empty] | {88e86b97-de6d-4ae1-89a3-78601046d75c}
2
| KRYCÍ LIST SOUPISU PRACÍ | [8 empty] | v --- níže se nacházejí doplnkové a pomocné údaje k sestavám --- v | [8 empty] | False
Stavba:
Jihozápadní trolejbusová tangenta Jihlava
Objekt:
PS 001.5 - Uzemnění a hromosvod
| KSO: |  |  |  |  | CC-CZ:
| Místo: |  |  |  |  | Datum: | 26. 10. 2023
| Zadavatel: |  |  |  |  | IČ:
|  | Dopravní podnik města Jihlavy, a.s. |  |  |  | DIČ:
| Uchazeč: |  |  |  |  | IČ: | Vyplň údaj
|  | Vyplň údaj |  |  |  | DIČ: | Vyplň údaj
| Projektant: |  |  |  |  | IČ:
DIČ:
| Zpracovatel: |  |  |  |  | IČ:
DIČ:
Poznámka:
| Náklady z rozpočtu | [5 empty] | 0
| Ostatní náklady | [5 empty] | 0
| Cena bez DPH | [5 empty] | 0
|  |  | Základ daně |  |  | Sazba daně | Výše daně
| DPH | základní | 0 |  |  | 21% | 0
|  | snížená | 0 |  |  | 15% | 0
|  | zákl. přenesená | 0 |  |  | 21% | 0
|  | sníž. přenesená | 0 |  |  | 15% | 0
|  | nulová | 0 |  |  | 0% | 0
| Cena s DPH |  |  | v | CZK |  | 0
| Projektant |  |  | Zpracovatel
| Datum a podpis: |  | Razítko | Datum a podpis: |  |  | Razítko
| Objednavatel |  |  | Uchazeč
| Datum a podpis: |  | Razítko | Datum a podpis: |  |  | Razítko
REKAPITULACE ČLENĚNÍ SOUPISU PRACÍ
Stavba:
Jihozápadní trolejbusová tangenta Jihlava
Objekt:
PS 001.5 - Uzemnění a hromosvod
Místo: | [5 empty] | Datum: | 26. 10. 2023
Zadavatel: |  |  | Dopravní podnik města Jihlavy, a.s. |  |  | Projektant:
Uchazeč: |  |  | Vyplň údaj |  |  | Zpracovatel:
Kód dílu - Popis | [6 empty] | Cena celkem [CZK]
1) Náklady ze soupisu prací | [6 empty] | 0 | [12 empty] | -1
| PSV - Práce a dodávky PSV | [5 empty] | 0
| 783 - Dokončovací práce - nátěry | [5 empty] | 0
| M - Práce a dodávky M | [5 empty] | 0
| 21-M - Elektromontáže | [5 empty] | 0
| 46-M - Zemní práce při extr.mont.pracích | [5 empty] | 0
| HZS - Hodinové zúčtovací sazby | [5 empty] | 0
| VRN - Vedlejší rozpočtové náklady | [5 empty] | 0
| VRN1 - Průzkumné, geodetické a projektové práce | [5 empty] | 0
| VRN4 - Inženýrská činnost | [5 empty] | 0
2) Ostatní náklady | [6 empty] | 0 |  |  |  | DPH
| Zařízení staveniště | [5 empty] | 0 |  |  |  | základní | [12 empty] | VRN | 0 | 0 | 0 | 0 | 0 | 1
| Projektové práce | [5 empty] | 0 |  |  |  | základní | [12 empty] | VRN | 0 | 0 | 0 | 0 | 0 | 1
| Územní vlivy | [5 empty] | 0 |  |  |  | základní | [12 empty] | VRN | 0 | 0 | 0 | 0 | 0 | 1
| Provozní vlivy | [5 empty] | 0 |  |  |  | základní | [12 empty] | VRN | 0 | 0 | 0 | 0 | 0 | 1
| Jiné VRN | [5 empty] | 0 |  |  |  | základní | [12 empty] | VRN | 0 | 0 | 0 | 0 | 0 | 1
| Kompletační činnost | [5 empty] | 0 |  |  |  | základní | [12 empty] | KOMPLETACNA | 0 | 0 | 0 | 0 | 0 | 1
Celkové náklady za stavbu 1) + 2) | [6 empty] | 0
SOUPIS PRACÍ
Stavba:
Jihozápadní trolejbusová tangenta Jihlava
Objekt:
PS 001.5 - Uzemnění a hromosvod
Místo: | [5 empty] | Datum: | 26. 10. 2023
Zadavatel: |  |  | Dopravní podnik města Jihlavy, a.s. |  |  | Projektant:
Uchazeč: |  |  | Vyplň údaj |  |  | Zpracovatel:
PČ | Typ | Kód | Popis | MJ | Množství | J.cena [CZK] | Cena celkem [CZK] | Cenová soustava |  |  | DPH | J. Nh [h] | Nh celkem [h] | J. hmotnost [t] | Hmotnost celkem [t] | J. suť [t] | Suť Celkem [t]
Náklady soupisu celkem | [6 empty] | 0 | [5 empty] | 0 |  | 0 |  | 0 |  | D | -1 | [10 empty] | 0
| D | PSV | Práce a dodávky PSV |  |  |  | 0 | [5 empty] | 0 |  | 0 |  | 0 | 2 | D | 0 |  |  |  | ROZPOCET | [6 empty] | 0
| D | 783 | Dokončovací práce - nátěry |  |  |  | 0 | [5 empty] | 0 |  | 0 |  | 0 | 2 | D | 1 |  |  |  | ROZPOCET | [6 empty] | 0
1 | K | 210070601 | Provedení povrchových úprav elektrických zařízení nátěrovými systémy jednosložkovými holých vodičů Cu nebo Al pásu základní a 1x krycí 1x63/10 mm | m | 25 |  | 0 |  |  |  | základní |  | 0 | 0 | 0 | 0 | 0 | 16 | K | 2 |  |  |  | ROZPOCET | 0 | 0 | 0 | 0 | 0 | 1 | 0 | 16 | 2
2 | M | 24621690 | hmota nátěrová syntetická vrchní (email) odstín žluť chromová | kg | 0.5 |  | 0 |  |  |  | základní |  | 0 | 0 | 0 | 0 | 0 | 32 | M | 2 |  |  |  | ROZPOCET | 0 | 0 | 0 | 0 | 0 | 1 | 0 | 16 | 4
3 | M | 246216865R | email syntetický univerzální zelený S 2013 (á 9 kg) | kg | 3.5 |  | 0 |  |  |  | základní |  | 0 | 0 | 0 | 0 | 0 | 32 | M | 2 |  |  |  | ROZPOCET | 0 | 0 | 0 | 0 | 0 | 1 | 0 | 16 | 6
4 | K | 783903550R | Nátěry elektrických zařízení systémy jednosložkovými zemnicích pásků 2x krycí v zemi | m | 15 |  | 0 |  |  |  | základní |  | 0 | 0 | 0 | 0 | 0 | 16 | K | 2 |  |  |  | ROZPOCET | 0 | 0 | 0 | 0 | 0 | 1 | 0 | 16 | 8
5 | M | 24617222 | hmota nátěrová asfaltová krycí (email) na kovy | kg | 13 |  | 0 |  |  |  | základní |  | 0 | 0 | 0 | 0 | 0 | 32 | M | 2 |  |  |  | ROZPOCET | 0 | 0 | 0 | 0 | 0 | 1 | 0 | 16 | 10
| D | M | Práce a dodávky M |  |  |  | 0 | [5 empty] | 0 |  | 0 |  | 0 | 3 | D | 0 |  |  |  | ROZPOCET | [6 empty] | 0
| D | 21-M | Elektromontáže |  |  |  | 0 | [5 empty] | 0 |  | 0 |  | 0 | 3 | D | 1 |  |  |  | ROZPOCET | [6 empty] | 0
6 | K | 210220001 | Montáž uzemňovacího vedení s upevněním, propojením a připojením pomocí svorek na povrchu vodičů FeZn páskou průřezu do 120 mm2 | m | 26 |  | 0 |  |  |  | základní |  | 0 | 0 | 0 | 0 | 0 | 64 | K | 2 |  |  |  | ROZPOCET | 0 | 0 | 0 | 0 | 0 | 1 | 0 | 64 | 12
| VV |  | 26 |  | 26 | [13 empty] | VV | 2 | 2 | True | 0 | ROZPOCET
| VV |  | Součet |  | 26 | [13 empty] | VV | 2 | 4 | True | 1 | ROZPOCET
7 | M | 35442062 | pás zemnící 30x4mm FeZn | kg | 27.3 |  | 0 |  |  |  | základní |  | 0 | 0 | 0 | 0 | 0 | 256 | M | 2 |  |  |  | ROZPOCET | 0 | 0 | 0 | 0 | 0 | 1 | 0 | 64 | 14
8 | M | 35441660 | podpěra vedení FeZn na konstrukce pro zemní pásek 30x4mm | kus | 32 |  | 0 |  |  |  | základní |  | 0 | 0 | 0 | 0 | 0 | 256 | M | 2 |  |  |  | ROZPOCET | 0 | 0 | 0 | 0 | 0 | 1 | 0 | 64 | 16
| VV |  | 32 |  | 32 | [13 empty] | VV | 2 | 2 | True | 0 | ROZPOCET
| VV |  | Součet |  | 32 | [13 empty] | VV | 2 | 4 | True | 1 | ROZPOCET
9 | K | 210220021 | Montáž uzemňovacího vedení s upevněním, propojením a připojením pomocí svorek v zemi s izolací spojů vodičů FeZn páskou průřezu do 120 mm2 v průmyslové výstavbě | m | 174 |  | 0 |  |  |  | základní |  | 0 | 0 | 0 | 0 | 0 | 64 | K | 2 |  |  |  | ROZPOCET | 0 | 0 | 0 | 0 | 0 | 1 | 0 | 64 | 18
| VV |  | 31+21+73+9+2*10+3*4+2*4 |  | 174 | [13 empty] | VV | 2 | 2 | True | 0 | ROZPOCET
| VV |  | Součet |  | 174 | [13 empty] | VV | 2 | 4 | True | 1 | ROZPOCET
10 | M | 35442062 | pás zemnící 30x4mm FeZn | kg | 184.7 |  | 0 |  |  |  | základní |  | 0 | 0 | 0 | 0 | 0 | 256 | M | 2 |  |  |  | ROZPOCET | 0 | 0 | 0 | 0 | 0 | 1 | 0 | 64 | 20
11 | K | 210220101R | Montáž hromosvodného vedení svodových vodičů s podpěrami, průměru do 10 mm | m | 21 |  | 0 |  |  |  | základní |  | 0 | 0 | 0 | 0 | 0 | 64 | K | 2 |  |  |  | ROZPOCET | 0 | 0 | 0 | 0 | 0 | 1 | 0 | 64 | 22
| VV |  | 21 |  | 21 | [13 empty] | VV | 2 | 2 | True | 0 | ROZPOCET
| VV |  | Součet |  | 21 | [13 empty] | VV | 2 | 4 | True | 1 | ROZPOCET
12 | M | 354410738R | vodič s vysokonapěťovou izolací HVI long | m | 21 |  | 0 |  |  |  | základní |  | 0 | 0 | 0 | 0 | 0 | 256 | M | 2 |  |  |  | ROZPOCET | 0 | 0 | 0 | 0 | 0 | 1 | 0 | 64 | 24
13 | M | 35441684R | podpěra vedení na plochou střechu pro vodič HVI včetně adaptéru | kus | 15 |  | 0 |  |  |  | základní |  | 0 | 0 | 0 | 0 | 0 | 256 | M | 2 |  |  |  | ROZPOCET | 0 | 0 | 0 | 0 | 0 | 1 | 0 | 64 | 26
| VV |  | 15 |  | 15 | [13 empty] | VV | 2 | 2 | True | 0 | ROZPOCET
| VV |  | Součet |  | 15 | [13 empty] | VV | 2 | 4 | True | 1 | ROZPOCET
14 | M | 35441685R | podpěra vedení na zeď pro vodič HVI včetně adaptéru | kus | 6 |  | 0 |  |  |  | základní |  | 0 | 0 | 0 | 0 | 0 | 256 | M | 2 |  |  |  | ROZPOCET | 0 | 0 | 0 | 0 | 0 | 1 | 0 | 64 | 28
| VV |  | 6 |  | 6 | [13 empty] | VV | 2 | 2 | True | 0 | ROZPOCET
| VV |  | Součet |  | 6 | [13 empty] | VV | 2 | 4 | True | 1 | ROZPOCET
15 | K | 210220231 | Montáž hromosvodného vedení jímacích tyčí délky do 3 m na stojan | kus | 1 |  | 0 |  |  |  | základní |  | 0 | 0 | 0 | 0 | 0 | 64 | K | 2 |  |  |  | ROZPOCET | 0 | 0 | 0 | 0 | 0 | 1 | 0 | 64 | 30
16 | M | 35431035 | svorka uzemnění nerez V4 diagonální k jímací tyči pr. 16mm | kus | 1 |  | 0 |  |  |  | základní |  | 0 | 0 | 0 | 0 | 0 | 256 | M | 2 |  |  |  | ROZPOCET | 0 | 0 | 0 | 0 | 0 | 1 | 0 | 64 | 32
17 | M | 354410650R | tyč jímací s rovným koncem JR 1,0 1000 mm AlMgSi včetně podpěrného stojanu a podpěrné trubky | kus | 1 |  | 0 |  |  |  | základní |  | 0 | 0 | 0 | 0 | 0 | 256 | M | 2 |  |  |  | ROZPOCET | 0 | 0 | 0 | 0 | 0 | 1 | 0 | 64 | 34
18 | K | 210220302R | Montáž hromosvodného vedení svorek se 3 a vícešrouby | kus | 63 |  | 0 |  |  |  | základní |  | 0 | 0 | 0 | 0 | 0 | 64 | K | 2 |  |  |  | ROZPOCET | 0 | 0 | 0 | 0 | 0 | 1 | 0 | 64 | 36
| VV |  | 45+17+1 |  | 63 | [13 empty] | VV | 2 | 2 | True | 0 | ROZPOCET
| VV |  | Součet |  | 63 | [13 empty] | VV | 2 | 4 | True | 1 | ROZPOCET
19 | M | 35441986 | svorka odbočovací a spojovací pro pásek 30x4mm, FeZn | kus | 45 |  | 0 |  |  |  | základní |  | 0 | 0 | 0 | 0 | 0 | 256 | M | 2 |  |  |  | ROZPOCET | 0 | 0 | 0 | 0 | 0 | 1 | 0 | 64 | 38
20 | M | 354419251R | svorka pro spojení zemniče s kabelem od zemní ochrany | kus | 1 |  | 0 |  |  |  | základní |  | 0 | 0 | 0 | 0 | 0 | 256 | M | 2 |  |  |  | ROZPOCET | 0 | 0 | 0 | 0 | 0 | 1 | 0 | 64 | 40
21 | K | 210220303R | Montáž hromosvodného vedení svorek se 3 a vícešrouby | kus | 2 |  | 0 |  |  |  | základní |  | 0 | 0 | 0 | 0 | 0 | 64 | K | 2 |  |  |  | ROZPOCET | 0 | 0 | 0 | 0 | 0 | 1 | 0 | 64 | 42
| VV |  | 2 |  | 2 | [13 empty] | VV | 2 | 2 | True | 0 | ROZPOCET
| VV |  | Součet |  | 2 | [13 empty] | VV | 2 | 4 | True | 1 | ROZPOCET
22 | M | 35441925 | svorka zkušební pro lano D 6-12mm, FeZn | kus | 2 |  | 0 |  |  |  | základní |  | 0 | 0 | 0 | 0 | 0 | 256 | M | 2 |  |  |  | ROZPOCET | 0 | 0 | 0 | 0 | 0 | 1 | 0 | 64 | 44
23 | K | 210220361 | Montáž hromosvodného vedení zemnicích desek a tyčí s připojením na svodové nebo uzemňovací vedení bez příslušenství tyčí, délky do 2 m | kus | 17 |  | 0 |  |  |  | základní |  | 0 | 0 | 0 | 0 | 0 | 64 | K | 2 |  |  |  | ROZPOCET | 0 | 0 | 0 | 0 | 0 | 1 | 0 | 64 | 46
24 | M | 35442090 | tyč zemnící 2m FeZn | kus | 17 |  | 0 |  |  |  | základní |  | 0 | 0 | 0 | 0 | 0 | 256 | M | 2 |  |  |  | ROZPOCET | 0 | 0 | 0 | 0 | 0 | 1 | 0 | 64 | 48
25 | M | 35441865 | svorka FeZn k zemnící tyči - D 28mm | kus | 17 |  | 0 |  |  |  | základní |  | 0 | 0 | 0 | 0 | 0 | 256 | M | 2 |  |  |  | ROZPOCET | 0 | 0 | 0 | 0 | 0 | 1 | 0 | 64 | 50
26 | K | 220260085R | Montáž krabice litinové se zkušební svorkou pro přechod HVI vodič-drát D10 | kus | 2 |  | 0 |  |  |  | základní |  | 0 | 0 | 0 | 0 | 0 | 64 | K | 2 |  |  |  | ROZPOCET | 0 | 0 | 0 | 0 | 0 | 1 | 0 | 64 | 52
27 | M | 35442231 | krabice pro zkušební svorku do zateplení univerzální - šedé víko | kus | 2 |  | 0 |  |  |  | základní |  | 0 | 0 | 0 | 0 | 0 | 256 | M | 2 |  |  |  | ROZPOCET | 0 | 0 | 0 | 0 | 0 | 1 | 0 | 64 | 54
28 | M | 35431015 | svorka uzemnění FeZn zkušební, spoj hromosvod/uzemnění | kus | 2 |  | 0 |  |  |  | základní |  | 0 | 0 | 0 | 0 | 0 | 256 | M | 2 |  |  |  | ROZPOCET | 0 | 0 | 0 | 0 | 0 | 1 | 0 | 64 | 56
29 | K | 210220401 | Montáž hromosvodného vedení ochranných prvků a doplňků štítků k označení svodů | kus | 2 |  | 0 |  |  |  | základní |  | 0 | 0 | 0 | 0 | 0 | 64 | K | 2 |  |  |  | ROZPOCET | 0 | 0 | 0 | 0 | 0 | 1 | 0 | 64 | 58
30 | M | 35442110 | štítek plastový - čísla svodů | kus | 2 |  | 0 |  |  |  | základní |  | 0 | 0 | 0 | 0 | 0 | 256 | M | 2 |  |  |  | ROZPOCET | 0 | 0 | 0 | 0 | 0 | 1 | 0 | 64 | 60
31 | K | 210800413 | Montáž izolovaných vodičů měděných do 1 kV bez ukončení uložených v trubkách nebo lištách zatažených plných nebo laněných s PVC pláštěm, bezhalogenových, ohniodolných (např. CY, CHAH-V) průřezu žíly 25 až 35 mm2 | m | 60 |  | 0 |  |  |  | základní |  | 0 | 0 | 0 | 0 | 0 | 64 | K | 2 |  |  |  | ROZPOCET | 0 | 0 | 0 | 0 | 0 | 1 | 0 | 64 | 62
32 | M | 341421601R | vodič silový s Cu jádrem 1-NYY 25 mm2 | m | 60 |  | 0 |  |  |  | základní |  | 0 | 0 | 0 | 0 | 0 | 256 | M | 2 |  |  |  | ROZPOCET | 0 | 0 | 0 | 0 | 0 | 1 | 0 | 64 | 64
33 | M | M015 | Drobný montážní materiál a montáž vyspecifikované technologie | kpl | 1 |  | 0 |  |  |  | základní |  | 0 | 0 | 0 | 0 | 0 | 256 | M | 2 |  |  |  | ROZPOCET | 0 | 0 | 0 | 0 | 0 | 1 | 0 | 64 | 66
34 | K | 460671112 | Výstražné prvky pro krytí kabelů včetně vyrovnání povrchu rýhy, rozvinutí a uložení fólie, šířky přes 20 do 25 cm | m | 140 |  | 0 |  |  |  | základní |  | 0 | 0 | 0 | 0 | 0 | 64 | K | 2 |  |  |  | ROZPOCET | 0 | 0 | 0 | 0 | 0 | 1 | 0 | 64 | 68
35 | M | 69311309 | pás varovný plný do výkopu š 220mm s potiskem | m | 140 |  | 0 |  |  |  | základní |  | 0 | 0 | 0 | 0 | 0 | 256 | M | 2 |  |  |  | ROZPOCET | 0 | 0 | 0 | 0 | 0 | 1 | 0 | 64 | 70
| D | 46-M | Zemní práce při extr.mont.pracích |  |  |  | 0 | [5 empty] | 0 |  | 0 |  | 0 | 3 | D | 1 |  |  |  | ROZPOCET | [6 empty] | 0
36 | K | 460010025 | Vytyčení trasy inženýrských sítí v zastavěném prostoru | km | 0.1 |  | 0 |  |  |  | základní |  | 0 | 0 | 0 | 0 | 0 | 64 | K | 2 |  |  |  | ROZPOCET | 0 | 0 | 0 | 0 | 0 | 1 | 0 | 64 | 72
37 | K | 460030011 | Přípravné terénní práce sejmutí drnu včetně nařezání a uložení na hromady na vzdálenost do 50 m nebo naložení na dopravní prostředek jakékoliv tloušťky | m2 | 42 |  | 0 |  |  |  | základní |  | 0 | 0 | 0 | 0 | 0 | 64 | K | 2 |  |  |  | ROZPOCET | 0 | 0 | 0 | 0 | 0 | 1 | 0 | 64 | 74
| VV |  | 140*0,3 |  | 42 | [13 empty] | VV | 2 | 2 | True | 0 | ROZPOCET
| VV |  | Součet |  | 42 | [13 empty] | VV | 2 | 4 | True | 1 | ROZPOCET
38 | K | 460161173 | Hloubení zapažených i nezapažených kabelových rýh ručně včetně urovnání dna s přemístěním výkopku do vzdálenosti 3 m od okraje jámy nebo s naložením na dopravní prostředek šířky 35 cm hloubky 80 cm v hornině třídy těžitelnosti II skupiny 4 | m | 42 |  | 0 |  |  |  | základní |  | 0 | 0 | 0 | 0 | 0 | 64 | K | 2 |  |  |  | ROZPOCET | 0 | 0 | 0 | 0 | 0 | 1 | 0 | 64 | 76
39 | K | 460431183 | Zásyp kabelových rýh ručně s přemístění sypaniny ze vzdálenosti do 10 m, s uložením výkopku ve vrstvách včetně zhutnění a úpravy povrchu šířky 35 cm hloubky 80 cm z horniny třídy těžitelnosti II skupiny 4 | m | 140 |  | 0 |  |  |  | základní |  | 0 | 0 | 0 | 0 | 0 | 64 | K | 2 |  |  |  | ROZPOCET | 0 | 0 | 0 | 0 | 0 | 1 | 0 | 64 | 78
40 | K | 460620002 | Položení drnu včetně zalití vodou na rovině | m2 | 42 |  | 0 |  |  |  | základní |  | 0 | 0 | 0 | 0 | 0 | 64 | K | 2 |  |  |  | ROZPOCET | 0 | 0 | 0 | 0 | 0 | 1 | 0 | 64 | 80
| VV |  | 140*0,3 |  | 42 | [13 empty] | VV | 2 | 2 | True | 0 | ROZPOCET
| VV |  | Součet |  | 42 | [13 empty] | VV | 2 | 4 | True | 1 | ROZPOCET
41 | K | 460620007 | Úprava terénu zatravnění, včetně dodání osiva a zalití vodou na rovině | m2 | 42 |  | 0 |  |  |  | základní |  | 0 | 0 | 0 | 0 | 0 | 64 | K | 2 |  |  |  | ROZPOCET | 0 | 0 | 0 | 0 | 0 | 1 | 0 | 64 | 82
| VV |  | 140*0,3 |  | 42 | [13 empty] | VV | 2 | 2 | True | 0 | ROZPOCET
| VV |  | Součet |  | 42 | [13 empty] | VV | 2 | 4 | True | 1 | ROZPOCET
42 | K | 460791213 | Montáž trubek ochranných uložených volně do rýhy plastových ohebných, vnitřního průměru přes 50 do 90 mm | m | 250 |  | 0 |  |  |  | základní |  | 0 | 0 | 0 | 0 | 0 | 64 | K | 2 |  |  |  | ROZPOCET | 0 | 0 | 0 | 0 | 0 | 1 | 0 | 64 | 84
| VV |  | 250 |  | 250 | [13 empty] | VV | 2 | 2 | True | 0 | ROZPOCET
| VV |  | Součet |  | 250 | [13 empty] | VV | 2 | 4 | True | 1 | ROZPOCET
43 | M | 34571354 | trubka elektroinstalační ohebná dvouplášťová korugovaná (chránička) D 75/90mm, HDPE+LDPE | m | 250 |  | 0 |  |  |  | základní |  | 0 | 0 | 0 | 0 | 0 | 256 | M | 2 |  |  |  | ROZPOCET | 0 | 0 | 0 | 0 | 0 | 1 | 0 | 64 | 86
44 | K | 460791213R | Montáž šachty | m | 1 |  | 0 |  |  |  | základní |  | 0 | 0 | 0 | 0 | 0 | 64 | K | 2 |  |  |  | ROZPOCET | 0 | 0 | 0 | 0 | 0 | 1 | 0 | 64 | 88
45 | M | 59224162R | Plastová šachta pro uchycení víka, d 300mm, délka 800mm | kus | 1 |  | 0 |  |  |  | základní |  | 0 | 0 | 0 | 0 | 0 | 256 | M | 2 |  |  |  | ROZPOCET | 0 | 0 | 0 | 0 | 0 | 1 | 0 | 64 | 90
46 | M | 59224315R | Víko, plastové, pochozí, pro šachtu d = 300mm | kus | 1 |  | 0 |  |  |  | základní |  | 0 | 0 | 0 | 0 | 0 | 256 | M | 2 |  |  |  | ROZPOCET | 0 | 0 | 0 | 0 | 0 | 1 | 0 | 64 | 92
| D | HZS | Hodinové zúčtovací sazby |  |  |  | 0 | [5 empty] | 0 |  | 0 |  | 0 | 4 | D | 0 |  |  |  | ROZPOCET | [6 empty] | 0
47 | K | HZS4212 | Hodinové zúčtovací sazby ostatních profesí revizní a kontrolní činnost revizní technik specialista | hod | 20 |  | 0 |  |  |  | základní |  | 0 | 0 | 0 | 0 | 0 | 262144 | K | 1 |  |  |  | ROZPOCET | 0 | 0 | 0 | 0 | 0 | 1 | 0 | 262144 | 94
| D | VRN | Vedlejší rozpočtové náklady |  |  |  | 0 | [5 empty] | 0 |  | 0 |  | 0 | 5 | D | 0 |  |  |  | ROZPOCET | [6 empty] | 0
| D | VRN1 | Průzkumné, geodetické a projektové práce |  |  |  | 0 | [5 empty] | 0 |  | 0 |  | 0 | 5 | D | 1 |  |  |  | ROZPOCET | [6 empty] | 0
48 | K | 012303000R | Geodetické práce po výstavbě - zaměření včetně uzemnění a všech přípojek | sada | 1 |  | 0 |  |  |  | základní |  | 0 | 0 | 0 | 0 | 0 | 4 | K | 2 |  |  |  | ROZPOCET | 0 | 0 | 0 | 0 | 0 | 1 | 0 | 4 | 96
49 | K | 013254000R | Výrobní dokumentace, dodavatelská dokumentace vyspecifikované technologie včetně dokumentace skutečného stavu | sada | 1 |  | 0 |  |  |  | základní |  | 0 | 0 | 0 | 0 | 0 | 4 | K | 2 |  |  |  | ROZPOCET | 0 | 0 | 0 | 0 | 0 | 1 | 0 | 4 | 98
| D | VRN4 | Inženýrská činnost |  |  |  | 0 | [5 empty] | 0 |  | 0 |  | 0 | 5 | D | 1 |  |  |  | ROZPOCET | [6 empty] | 0
50 | K | 043002000 | Zkoušky a ostatní měření | sada | 1 |  | 0 |  |  |  | základní |  | 0 | 0 | 0 | 0 | 0 | 4 | K | 2 |  |  |  | ROZPOCET | 0 | 0 | 0 | 0 | 0 | 1 | 0 | 4 | 100

## PS 001.6 - Stavební elekt...
[9 empty] | >> skryté sloupce << | [9 empty] | {e77f1db4-ab9e-48a0-bba4-e1c4872da983}
2
| KRYCÍ LIST SOUPISU PRACÍ | [8 empty] | v --- níže se nacházejí doplnkové a pomocné údaje k sestavám --- v | [8 empty] | False
Stavba:
Jihozápadní trolejbusová tangenta Jihlava
Objekt:
PS 001.6 - Stavební elektroinstalace
| KSO: |  |  |  |  | CC-CZ:
| Místo: |  |  |  |  | Datum: | 26. 10. 2023
| Zadavatel: |  |  |  |  | IČ:
|  | Dopravní podnik města Jihlavy, a.s. |  |  |  | DIČ:
| Uchazeč: |  |  |  |  | IČ: | Vyplň údaj
|  | Vyplň údaj |  |  |  | DIČ: | Vyplň údaj
| Projektant: |  |  |  |  | IČ:
DIČ:
| Zpracovatel: |  |  |  |  | IČ:
DIČ:
Poznámka:
| Náklady z rozpočtu | [5 empty] | 0
| Ostatní náklady | [5 empty] | 0
| Cena bez DPH | [5 empty] | 0
|  |  | Základ daně |  |  | Sazba daně | Výše daně
| DPH | základní | 0 |  |  | 21% | 0
|  | snížená | 0 |  |  | 15% | 0
|  | zákl. přenesená | 0 |  |  | 21% | 0
|  | sníž. přenesená | 0 |  |  | 15% | 0
|  | nulová | 0 |  |  | 0% | 0
| Cena s DPH |  |  | v | CZK |  | 0
| Projektant |  |  | Zpracovatel
| Datum a podpis: |  | Razítko | Datum a podpis: |  |  | Razítko
| Objednavatel |  |  | Uchazeč
| Datum a podpis: |  | Razítko | Datum a podpis: |  |  | Razítko
REKAPITULACE ČLENĚNÍ SOUPISU PRACÍ
Stavba:
Jihozápadní trolejbusová tangenta Jihlava
Objekt:
PS 001.6 - Stavební elektroinstalace
Místo: | [5 empty] | Datum: | 26. 10. 2023
Zadavatel: |  |  | Dopravní podnik města Jihlavy, a.s. |  |  | Projektant:
Uchazeč: |  |  | Vyplň údaj |  |  | Zpracovatel:
Kód dílu - Popis | [6 empty] | Cena celkem [CZK]
1) Náklady ze soupisu prací | [6 empty] | 0 | [12 empty] | -1
| PSV - Práce a dodávky PSV | [5 empty] | 0
| 741 - Elektroinstalace - silnoproud | [5 empty] | 0
| 751 - Vzduchotechnika | [5 empty] | 0
| M - Práce a dodávky M | [5 empty] | 0
| 21-M - Elektromontáže | [5 empty] | 0
| VRN - Vedlejší rozpočtové náklady | [5 empty] | 0
| VRN4 - Inženýrská činnost | [5 empty] | 0
| VRN9 - Ostatní náklady | [5 empty] | 0
2) Ostatní náklady | [6 empty] | 0 |  |  |  | DPH
| Zařízení staveniště | [5 empty] | 0 |  |  |  | základní | [12 empty] | VRN | 0 | 0 | 0 | 0 | 0 | 1
| Projektové práce | [5 empty] | 0 |  |  |  | základní | [12 empty] | VRN | 0 | 0 | 0 | 0 | 0 | 1
| Územní vlivy | [5 empty] | 0 |  |  |  | základní | [12 empty] | VRN | 0 | 0 | 0 | 0 | 0 | 1
| Provozní vlivy | [5 empty] | 0 |  |  |  | základní | [12 empty] | VRN | 0 | 0 | 0 | 0 | 0 | 1
| Jiné VRN | [5 empty] | 0 |  |  |  | základní | [12 empty] | VRN | 0 | 0 | 0 | 0 | 0 | 1
| Kompletační činnost | [5 empty] | 0 |  |  |  | základní | [12 empty] | KOMPLETACNA | 0 | 0 | 0 | 0 | 0 | 1
Celkové náklady za stavbu 1) + 2) | [6 empty] | 0
SOUPIS PRACÍ
Stavba:
Jihozápadní trolejbusová tangenta Jihlava
Objekt:
PS 001.6 - Stavební elektroinstalace
Místo: | [5 empty] | Datum: | 26. 10. 2023
Zadavatel: |  |  | Dopravní podnik města Jihlavy, a.s. |  |  | Projektant:
Uchazeč: |  |  | Vyplň údaj |  |  | Zpracovatel:
PČ | Typ | Kód | Popis | MJ | Množství | J.cena [CZK] | Cena celkem [CZK] | Cenová soustava |  |  | DPH | J. Nh [h] | Nh celkem [h] | J. hmotnost [t] | Hmotnost celkem [t] | J. suť [t] | Suť Celkem [t]
Náklady soupisu celkem | [6 empty] | 0 | [5 empty] | 0 |  | 0 |  | 0 |  | D | -1 | [10 empty] | 0
| D | PSV | Práce a dodávky PSV |  |  |  | 0 | [5 empty] | 0 |  | 0 |  | 0 | 2 | D | 0 |  |  |  | ROZPOCET | [6 empty] | 0
| D | 741 | Elektroinstalace - silnoproud |  |  |  | 0 | [5 empty] | 0 |  | 0 |  | 0 | 2 | D | 1 |  |  |  | ROZPOCET | [6 empty] | 0
1 | K | 741124703 | Montáž kabelů měděných ovládacích bez ukončení uložených volně stíněných ovládacích s plným jádrem (např. JYTY) počtu a průměru žil 2 až 19x1 mm2 | m | 27 |  | 0 |  |  |  | základní |  | 0 | 0 | 0 | 0 | 0 | 16 | K | 2 |  |  |  | ROZPOCET | 0 | 0 | 0 | 0 | 0 | 1 | 0 | 16 | 2
| VV |  | 12+15 |  | 27 | [13 empty] | VV | 2 | 2 | True | 0 | ROZPOCET
| VV |  | Součet |  | 27 | [13 empty] | VV | 2 | 4 | True | 1 | ROZPOCET
2 | M | 34113148 | kabel ovládací průmyslový stíněný laminovanou Al fólií s příložným Cu drátem jádro Cu plné izolace PVC plášť PVC 250V (JYTY) 2x1,00mm2 | m | 27 |  | 0 |  |  |  | základní |  | 0 | 0 | 0 | 0 | 0 | 32 | M | 2 |  |  |  | ROZPOCET | 0 | 0 | 0 | 0 | 0 | 1 | 0 | 16 | 4
3 | K | 741313001 | Montáž zásuvek domovních se zapojením vodičů bezšroubové připojení polozapuštěných nebo zapuštěných 10/16 A, provedení 2P + PE | kus | 2 |  | 0 |  |  |  | základní |  | 0 | 0 | 0 | 0 | 0 | 16 | K | 2 |  |  |  | ROZPOCET | 0 | 0 | 0 | 0 | 0 | 1 | 0 | 16 | 6
4 | M | 34555202 | zásuvka zápustná jednonásobná chráněná, šroubové svorky | kus | 2 |  | 0 |  |  |  | základní |  | 0 | 0 | 0 | 0 | 0 | 32 | M | 2 |  |  |  | ROZPOCET | 0 | 0 | 0 | 0 | 0 | 1 | 0 | 16 | 8
5 | K | 741313052 | Montáž zásuvek domovních se zapojením vodičů šroubové připojení nástěnných do 25 A, provedení 3P + N + PE | kus | 1 |  | 0 |  |  |  | základní |  | 0 | 0 | 0 | 0 | 0 | 16 | K | 2 |  |  |  | ROZPOCET | 0 | 0 | 0 | 0 | 0 | 1 | 0 | 16 | 10
6 | M | 35811477 | zásuvková skříň 2x230V 16A, 400V 16A | kus | 1 |  | 0 |  |  |  | základní |  | 0 | 0 | 0 | 0 | 0 | 32 | M | 2 |  |  |  | ROZPOCET | 0 | 0 | 0 | 0 | 0 | 1 | 0 | 16 | 12
7 | K | 741331075 | Montáž měřicích přístrojů bez zapojení vodičů termostatu | kus | 1 |  | 0 |  |  |  | základní |  | 0 | 0 | 0 | 0 | 0 | 16 | K | 2 |  |  |  | ROZPOCET | 0 | 0 | 0 | 0 | 0 | 1 | 0 | 16 | 14
8 | M | 40561110 | termostat prostorový | kus | 1 |  | 0 |  |  |  | základní |  | 0 | 0 | 0 | 0 | 0 | 32 | M | 2 |  |  |  | ROZPOCET | 0 | 0 | 0 | 0 | 0 | 1 | 0 | 16 | 16
| D | 751 | Vzduchotechnika |  |  |  | 0 | [5 empty] | 0 |  | 0 |  | 0 | 2 | D | 1 |  |  |  | ROZPOCET | [6 empty] | 0
9 | K | 751111132 | Montáž ventilátoru axiálního nízkotlakého potrubního základního, průměru přes 200 do 300 mm | kus | 1 |  | 0 |  |  |  | základní |  | 0 | 0 | 0 | 0 | 0 | 16 | K | 2 |  |  |  | ROZPOCET | 0 | 0 | 0 | 0 | 0 | 1 | 0 | 16 | 18
10 | M | 42914529 | ventilátor axiální diagonální potrubní tříotáčkový plastový IP44 připojení D 250mm | kus | 1 |  | 0 |  |  |  | základní |  | 0 | 0 | 0 | 0 | 0 | 32 | M | 2 |  |  |  | ROZPOCET | 0 | 0 | 0 | 0 | 0 | 1 | 0 | 16 | 20
| D | M | Práce a dodávky M |  |  |  | 0 | [5 empty] | 0 |  | 0 |  | 0 | 3 | D | 0 |  |  |  | ROZPOCET | [6 empty] | 0
| D | 21-M | Elektromontáže |  |  |  | 0 | [5 empty] | 0 |  | 0 |  | 0 | 3 | D | 1 |  |  |  | ROZPOCET | [6 empty] | 0
11 | K | 210100171 | Ukončení kabelů smršťovací koncovkou nebo páskou se zapojením bez letování počtu a průřezu žil 2 x 1,5 až 4 mm2 | kus | 4 |  | 0 |  |  |  | základní |  | 0 | 0 | 0 | 0 | 0 | 64 | K | 2 |  |  |  | ROZPOCET | 0 | 0 | 0 | 0 | 0 | 1 | 0 | 64 | 22
12 | K | 210100173 | Ukončení kabelů smršťovací koncovkou nebo páskou se zapojením bez letování počtu a průřezu žil 3 x 1,5 až 4 mm2 | kus | 12 |  | 0 |  |  |  | základní |  | 0 | 0 | 0 | 0 | 0 | 64 | K | 2 |  |  |  | ROZPOCET | 0 | 0 | 0 | 0 | 0 | 1 | 0 | 64 | 24
13 | K | 210100258 | Ukončení kabelů smršťovací koncovkou nebo páskou se zapojením bez letování počtu a průřezu žil 5 x 1,5 až 4 mm2 | kus | 2 |  | 0 | CS ÚRS 2024 01 |  |  | základní |  | 0 | 0 | 0 | 0 | 0 | 64 | K | 2 |  |  |  | ROZPOCET | 0 | 0 | 0 | 0 | 0 | 1 | 0 | 64 | 26
| Online PSC |  | https://podminky.urs.cz/item/CS_URS_2024_01/210100258 | [15 empty] | Online PSC | 2
14 | K | 210160991R | Montáž topidla nástěnného do 2kW, 230V | kus | 1 |  | 0 |  |  |  | základní |  | 0 | 0 | 0 | 0 | 0 | 64 | K | 2 |  |  |  | ROZPOCET | 0 | 0 | 0 | 0 | 0 | 1 | 0 | 64 | 28
15 | M | 541530761R | přímotopný konvektor, 2000 W, 230 V | kus | 1 |  | 0 |  |  |  | základní |  | 0 | 0 | 0 | 0 | 0 | 256 | M | 2 |  |  |  | ROZPOCET | 0 | 0 | 0 | 0 | 0 | 1 | 0 | 64 | 30
16 | K | 210812011 | Montáž izolovaných kabelů měděných do 1 kV bez ukončení plných nebo laněných kulatých (např. CYKY, CHKE-R) uložených volně nebo v liště počtu a průřezu žil 3x1,5 až 6 mm2 | m | 95 |  | 0 |  |  |  | základní |  | 0 | 0 | 0 | 0 | 0 | 64 | K | 2 |  |  |  | ROZPOCET | 0 | 0 | 0 | 0 | 0 | 1 | 0 | 64 | 32
| VV |  | 12+9+11+41+22 |  | 95 | [13 empty] | VV | 2 | 2 | True | 0 | ROZPOCET
| VV |  | Součet |  | 95 | [13 empty] | VV | 2 | 4 | True | 1 | ROZPOCET
17 | M | 34111030 | kabel instalační jádro Cu plné izolace PVC plášť PVC 450/750V (CYKY) 3x1,5mm2 | m | 61 |  | 0 |  |  |  | základní |  | 0 | 0 | 0 | 0 | 0 | 256 | M | 2 |  |  |  | ROZPOCET | 0 | 0 | 0 | 0 | 0 | 1 | 0 | 64 | 34
18 | M | 34111036 | kabel instalační jádro Cu plné izolace PVC plášť PVC 450/750V (CYKY) 3x2,5mm2 | m | 34 |  | 0 |  |  |  | základní |  | 0 | 0 | 0 | 0 | 0 | 256 | M | 2 |  |  |  | ROZPOCET | 0 | 0 | 0 | 0 | 0 | 1 | 0 | 64 | 36
19 | K | 210812061 | Montáž izolovaných kabelů měděných do 1 kV bez ukončení plných nebo laněných kulatých (např. CYKY, CHKE-R) uložených volně nebo v liště počtu a průřezu žil 5x1,5 až 2,5 mm2 | m | 9 |  | 0 |  |  |  | základní |  | 0 | 0 | 0 | 0 | 0 | 64 | K | 2 |  |  |  | ROZPOCET | 0 | 0 | 0 | 0 | 0 | 1 | 0 | 64 | 38
20 | M | 34111094 | kabel instalační jádro Cu plné izolace PVC plášť PVC 450/750V (CYKY) 5x2,5mm2 | m | 9 |  | 0 |  |  |  | základní |  | 0 | 0 | 0 | 0 | 0 | 256 | M | 2 |  |  |  | ROZPOCET | 0 | 0 | 0 | 0 | 0 | 1 | 0 | 64 | 40
21 | K | 741310031 | Montáž spínačů jedno nebo dvoupólových nástěnných se zapojením vodičů, pro prostředí venkovní nebo mokré spínačů, řazení 1-jednopólových | kus | 2 |  | 0 |  |  |  | základní |  | 0 | 0 | 0 | 0 | 0 | 64 | K | 2 |  |  |  | ROZPOCET | 0 | 0 | 0 | 0 | 0 | 1 | 0 | 64 | 42
22 | M | 34535000 | spínač kompletní, zápustný, jednopólový, řazení 1, šroubové svorky | kus | 2 |  | 0 |  |  |  | základní |  | 0 | 0 | 0 | 0 | 0 | 256 | M | 2 |  |  |  | ROZPOCET | 0 | 0 | 0 | 0 | 0 | 1 | 0 | 64 | 44
23 | K | 741370131 | Montáž svítidel žárovkových se zapojením vodičů průmyslových nástěnných přisazených 1 zdroj s košem | kus | 2 |  | 0 |  |  |  | základní |  | 0 | 0 | 0 | 0 | 0 | 64 | K | 2 |  |  |  | ROZPOCET | 0 | 0 | 0 | 0 | 0 | 1 | 0 | 64 | 46
24 | M | 348513300R | svítidlo žárovkové, nástěnné, 1xŽárovka do 40W, 24V, IP54 | kus | 2 |  | 0 |  |  |  | základní |  | 0 | 0 | 0 | 0 | 0 | 256 | M | 2 |  |  |  | ROZPOCET | 0 | 0 | 0 | 0 | 0 | 1 | 0 | 64 | 48
25 | K | 741372022 | Montáž svítidel s integrovaným zdrojem LED se zapojením vodičů interiérových přisazených nástěnných hranatých nebo kruhových, plochy přes 0,09 do 0,36 m2 | kus | 4 |  | 0 |  |  |  | základní |  | 0 | 0 | 0 | 0 | 0 | 64 | K | 2 |  |  |  | ROZPOCET | 0 | 0 | 0 | 0 | 0 | 1 | 0 | 64 | 50
26 | M | 34845005 | svítidlo interiérové nástěnné přisazené LED 1000-1500lm | kus | 4 |  | 0 |  |  |  | základní |  | 0 | 0 | 0 | 0 | 0 | 256 | M | 2 |  |  |  | ROZPOCET | 0 | 0 | 0 | 0 | 0 | 1 | 0 | 64 | 52
27 | K | 7594405105R | Montáž součástí snímačů polohy dveří | kus | 1 |  | 0 |  |  |  | základní |  | 0 | 0 | 0 | 0 | 0 | 64 | K | 2 |  |  |  | ROZPOCET | 0 | 0 | 0 | 0 | 0 | 1 | 0 | 64 | 54
28 | M | 7491000351R | spínač do zárubní 230V,10A | kus | 3 |  | 0 |  |  |  | základní |  | 0 | 0 | 0 | 0 | 0 | 256 | M | 2 |  |  |  | ROZPOCET | 0 | 0 | 0 | 0 | 0 | 1 | 0 | 64 | 56
29 | M | M015 | Drobný montážní materiál a montáž vyspecifikované technologie | kpl | 1 |  | 0 |  |  |  | základní |  | 0 | 0 | 0 | 0 | 0 | 256 | M | 2 |  |  |  | ROZPOCET | 0 | 0 | 0 | 0 | 0 | 1 | 0 | 64 | 58
| D | VRN | Vedlejší rozpočtové náklady |  |  |  | 0 | [5 empty] | 0 |  | 0 |  | 0 | 5 | D | 0 |  |  |  | ROZPOCET | [6 empty] | 0
| D | VRN4 | Inženýrská činnost |  |  |  | 0 | [5 empty] | 0 |  | 0 |  | 0 | 5 | D | 1 |  |  |  | ROZPOCET | [6 empty] | 0
30 | K | 043002000 | Zkoušky a ostatní měření | sada | 1 |  | 0 |  |  |  | základní |  | 0 | 0 | 0 | 0 | 0 | 4 | K | 2 |  |  |  | ROZPOCET | 0 | 0 | 0 | 0 | 0 | 1 | 0 | 4 | 60
| D | VRN9 | Ostatní náklady |  |  |  | 0 | [5 empty] | 0 |  | 0 |  | 0 | 5 | D | 1 |  |  |  | ROZPOCET | [6 empty] | 0
31 | K | 013254000R | Výrobní dokumentace, dodavatelská dokumentace vyspecifikované technologie včetně dokumentace skutečného stavu | sada | 1 |  | 0 |  |  |  | základní |  | 0 | 0 | 0 | 0 | 0 | 4 | K | 2 |  |  |  | ROZPOCET | 0 | 0 | 0 | 0 | 0 | 1 | 0 | 4 | 62

## PS 001.7 - Dálkové ovládání
[9 empty] | >> skryté sloupce << | [9 empty] | {9bb8bf3b-7abb-4d26-b26d-8199f6e4334e}
2
| KRYCÍ LIST SOUPISU PRACÍ | [8 empty] | v --- níže se nacházejí doplnkové a pomocné údaje k sestavám --- v | [8 empty] | False
Stavba:
Jihozápadní trolejbusová tangenta Jihlava
Objekt:
PS 001.7 - Dálkové ovládání
| KSO: |  |  |  |  | CC-CZ:
| Místo: |  |  |  |  | Datum: | 26. 10. 2023
| Zadavatel: |  |  |  |  | IČ:
|  | Dopravní podnik města Jihlavy, a.s. |  |  |  | DIČ:
| Uchazeč: |  |  |  |  | IČ: | Vyplň údaj
|  | Vyplň údaj |  |  |  | DIČ: | Vyplň údaj
| Projektant: |  |  |  |  | IČ:
DIČ:
| Zpracovatel: |  |  |  |  | IČ:
DIČ:
Poznámka:
| Náklady z rozpočtu | [5 empty] | 0
| Ostatní náklady | [5 empty] | 0
| Cena bez DPH | [5 empty] | 0
|  |  | Základ daně |  |  | Sazba daně | Výše daně
| DPH | základní | 0 |  |  | 21% | 0
|  | snížená | 0 |  |  | 15% | 0
|  | zákl. přenesená | 0 |  |  | 21% | 0
|  | sníž. přenesená | 0 |  |  | 15% | 0
|  | nulová | 0 |  |  | 0% | 0
| Cena s DPH |  |  | v | CZK |  | 0
| Projektant |  |  | Zpracovatel
| Datum a podpis: |  | Razítko | Datum a podpis: |  |  | Razítko
| Objednavatel |  |  | Uchazeč
| Datum a podpis: |  | Razítko | Datum a podpis: |  |  | Razítko
REKAPITULACE ČLENĚNÍ SOUPISU PRACÍ
Stavba:
Jihozápadní trolejbusová tangenta Jihlava
Objekt:
PS 001.7 - Dálkové ovládání
Místo: | [5 empty] | Datum: | 26. 10. 2023
Zadavatel: |  |  | Dopravní podnik města Jihlavy, a.s. |  |  | Projektant:
Uchazeč: |  |  | Vyplň údaj |  |  | Zpracovatel:
Kód dílu - Popis | [6 empty] | Cena celkem [CZK]
1) Náklady ze soupisu prací | [6 empty] | 0 | [12 empty] | -1
| M - Práce a dodávky M | [5 empty] | 0
| 22-M - Montáže technologických zařízení pro dopravní stavby | [5 empty] | 0
| HZS - Hodinové zúčtovací sazby | [5 empty] | 0
| OST - Ostatní | [5 empty] | 0
| 01 - Výbava dálkového ovládání | [5 empty] | 0
| VRN - Vedlejší rozpočtové náklady | [5 empty] | 0
| VRN1 - Průzkumné, geodetické a projektové práce | [5 empty] | 0
| VRN9 - Ostatní náklady | [5 empty] | 0
2) Ostatní náklady | [6 empty] | 0 |  |  |  | DPH
| Zařízení staveniště | [5 empty] | 0 |  |  |  | základní | [9 empty] | VRN | 0 | 0 | 0 | 0 | 0 | 1
| Projektové práce | [5 empty] | 0 |  |  |  | základní | [9 empty] | VRN | 0 | 0 | 0 | 0 | 0 | 1
| Územní vlivy | [5 empty] | 0 |  |  |  | základní | [9 empty] | VRN | 0 | 0 | 0 | 0 | 0 | 1
| Provozní vlivy | [5 empty] | 0 |  |  |  | základní | [9 empty] | VRN | 0 | 0 | 0 | 0 | 0 | 1
| Jiné VRN | [5 empty] | 0 |  |  |  | základní | [9 empty] | VRN | 0 | 0 | 0 | 0 | 0 | 1
| Kompletační činnost | [5 empty] | 0 |  |  |  | základní | [9 empty] | KOMPLETACNA | 0 | 0 | 0 | 0 | 0 | 1
Celkové náklady za stavbu 1) + 2) | [6 empty] | 0
SOUPIS PRACÍ
Stavba:
Jihozápadní trolejbusová tangenta Jihlava
Objekt:
PS 001.7 - Dálkové ovládání
Místo: | [5 empty] | Datum: | 26. 10. 2023
Zadavatel: |  |  | Dopravní podnik města Jihlavy, a.s. |  |  | Projektant:
Uchazeč: |  |  | Vyplň údaj |  |  | Zpracovatel:
PČ | Typ | Kód | Popis | MJ | Množství | J.cena [CZK] | Cena celkem [CZK] | Cenová soustava |  |  | DPH | J. Nh [h] | Nh celkem [h] | J. hmotnost [t] | Hmotnost celkem [t] | J. suť [t] | Suť Celkem [t]
Náklady soupisu celkem | [6 empty] | 0 | [5 empty] | 0 |  | 0 |  | 0 |  | D | -1 | [7 empty] | 0
| D | M | Práce a dodávky M |  |  |  | 0 | [5 empty] | 0 |  | 0 |  | 0 | 3 | D | 0 | ROZPOCET | [6 empty] | 0
| D | 22-M | Montáže technologických zařízení pro dopravní stavby |  |  |  | 0 | [5 empty] | 0 |  | 0 |  | 0 | 3 | D | 1 | ROZPOCET | [6 empty] | 0
1 | K | 220182041 | Zafouknutí optického kabelu do chráničky | m | 220 |  | 0 |  |  |  | základní |  | 0 | 0 | 0 | 0 | 0 | 64 | K | 2 | ROZPOCET | 0 | 0 | 0 | 0 | 0 | 1 | 0 | 64 | 2
2 | M | 341111801R | kabel optický multimode, 8 vláken, venkovní | m | 220 |  | 0 |  |  |  | základní |  | 0 | 0 | 0 | 0 | 0 | 256 | M | 2 | ROZPOCET | 0 | 0 | 0 | 0 | 0 | 1 | 0 | 64 | 4
3 | K | 220182408R | Uložení koncového osmivláknového optického kabelu | kus | 2 |  | 0 |  |  |  | základní |  | 0 | 0 | 0 | 0 | 0 | 64 | K | 2 | ROZPOCET | 0 | 0 | 0 | 0 | 0 | 1 | 0 | 64 | 6
4 | M | 405631911R | konektor na kabel optický multimod | kus | 2 |  | 0 |  |  |  | základní |  | 0 | 0 | 0 | 0 | 0 | 256 | M | 2 | ROZPOCET | 0 | 0 | 0 | 0 | 0 | 1 | 0 | 64 | 8
| D | HZS | Hodinové zúčtovací sazby |  |  |  | 0 | [5 empty] | 0 |  | 0 |  | 0 | 4 | D | 0 | ROZPOCET | [6 empty] | 0
5 | K | HZS4212 | Hodinové zúčtovací sazby ostatních profesí revizní a kontrolní činnost revizní technik specialista | hod | 5 |  | 0 |  |  |  | základní |  | 0 | 0 | 0 | 0 | 0 | 262144 | K | 1 | ROZPOCET | 0 | 0 | 0 | 0 | 0 | 1 | 0 | 262144 | 10
| D | OST | Ostatní |  |  |  | 0 | [5 empty] | 0 |  | 0 |  | 0 | 4 | D | 0 | ROZPOCET | [6 empty] | 0
| D | 01 | Výbava dálkového ovládání |  |  |  | 0 | [5 empty] | 0 |  | 0 |  | 0 | 1 | D | 1 | ROZPOCET | [6 empty] | 0
6 | M | M055 | modul dálkového ovládání | kus | 1 |  | 0 |  |  |  | základní |  | 0 | 0 | 0 | 0 | 0 | 8 | M | 2 | ROZPOCET | 0 | 0 | 0 | 0 | 0 | 1 | 0 | 4 | 12
7 | M | M056 | odzkoušení přenášených signálů, povelů a měření | kus | 1 |  | 0 |  |  |  | základní |  | 0 | 0 | 0 | 0 | 0 | 8 | M | 2 | ROZPOCET | 0 | 0 | 0 | 0 | 0 | 1 | 0 | 4 | 14
8 | M | M057 | Programování modulu dálkového ovládání | sada | 1 |  | 0 |  |  |  | základní |  | 0 | 0 | 0 | 0 | 0 | 8 | M | 2 | ROZPOCET | 0 | 0 | 0 | 0 | 0 | 1 | 0 | 4 | 16
9 | M | M058 | SW a HW úpravy na dispečinku | sada | 1 |  | 0 |  |  |  | základní |  | 0 | 0 | 0 | 0 | 0 | 8 | M | 2 | ROZPOCET | 0 | 0 | 0 | 0 | 0 | 1 | 0 | 4 | 18
| D | VRN | Vedlejší rozpočtové náklady |  |  |  | 0 | [5 empty] | 0 |  | 0 |  | 0 | 5 | D | 0 | ROZPOCET | [6 empty] | 0
| D | VRN1 | Průzkumné, geodetické a projektové práce |  |  |  | 0 | [5 empty] | 0 |  | 0 |  | 0 | 5 | D | 1 | ROZPOCET | [6 empty] | 0
10 | K | 013254000R | Výrobní dokumentace, dodavatelská dokumentace vyspecifikované technologie včetně dokumentace skutečného stavu | sada | 1 |  | 0 |  |  |  | základní |  | 0 | 0 | 0 | 0 | 0 | 4 | K | 2 | ROZPOCET | 0 | 0 | 0 | 0 | 0 | 1 | 0 | 4 | 20
| D | VRN9 | Ostatní náklady |  |  |  | 0 | [5 empty] | 0 |  | 0 |  | 0 | 5 | D | 1 | ROZPOCET | [6 empty] | 0
11 | K | 092103001 | Náklady na zkušební provoz | hod | 10 |  | 0 |  |  |  | základní |  | 0 | 0 | 0 | 0 | 0 | 4 | K | 2 | ROZPOCET | 0 | 0 | 0 | 0 | 0 | 1 | 0 | 4 | 22

## PS 001.8 - Kontejner
[9 empty] | >> skryté sloupce << | [9 empty] | {02050de7-b4a2-4bbd-a3d3-271125747c17}
2
| KRYCÍ LIST SOUPISU PRACÍ | [8 empty] | v --- níže se nacházejí doplnkové a pomocné údaje k sestavám --- v | [8 empty] | False
Stavba:
Jihozápadní trolejbusová tangenta Jihlava
Objekt:
PS 001.8 - Kontejner
| KSO: |  |  |  |  | CC-CZ:
| Místo: |  |  |  |  | Datum: | 26. 10. 2023
| Zadavatel: |  |  |  |  | IČ:
|  | Dopravní podnik města Jihlavy, a.s. |  |  |  | DIČ:
| Uchazeč: |  |  |  |  | IČ: | Vyplň údaj
|  | Vyplň údaj |  |  |  | DIČ: | Vyplň údaj
| Projektant: |  |  |  |  | IČ:
DIČ:
| Zpracovatel: |  |  |  |  | IČ:
DIČ:
Poznámka:
| Náklady z rozpočtu | [5 empty] | 0
| Ostatní náklady | [5 empty] | 0
| Cena bez DPH | [5 empty] | 0
|  |  | Základ daně |  |  | Sazba daně | Výše daně
| DPH | základní | 0 |  |  | 21% | 0
|  | snížená | 0 |  |  | 15% | 0
|  | zákl. přenesená | 0 |  |  | 21% | 0
|  | sníž. přenesená | 0 |  |  | 15% | 0
|  | nulová | 0 |  |  | 0% | 0
| Cena s DPH |  |  | v | CZK |  | 0
| Projektant |  |  | Zpracovatel
| Datum a podpis: |  | Razítko | Datum a podpis: |  |  | Razítko
| Objednavatel |  |  | Uchazeč
| Datum a podpis: |  | Razítko | Datum a podpis: |  |  | Razítko
REKAPITULACE ČLENĚNÍ SOUPISU PRACÍ
Stavba:
Jihozápadní trolejbusová tangenta Jihlava
Objekt:
PS 001.8 - Kontejner
Místo: | [5 empty] | Datum: | 26. 10. 2023
Zadavatel: |  |  | Dopravní podnik města Jihlavy, a.s. |  |  | Projektant:
Uchazeč: |  |  | Vyplň údaj |  |  | Zpracovatel:
Kód dílu - Popis | [6 empty] | Cena celkem [CZK]
1) Náklady ze soupisu prací | [6 empty] | 0 | [12 empty] | -1
| HSV - Práce a dodávky HSV | [5 empty] | 0
| 1 - Zemní práce | [5 empty] | 0
| 2 - Zakládání | [5 empty] | 0
| 3 - Svislé a kompletní konstrukce | [5 empty] | 0
| 5 - Komunikace pozemní | [5 empty] | 0
| 8 - Trubní vedení | [5 empty] | 0
| 9 - Ostatní konstrukce a práce, bourání | [5 empty] | 0
| VRN - Vedlejší rozpočtové náklady | [5 empty] | 0
| VRN1 - Průzkumné, geodetické a projektové práce | [5 empty] | 0
| VRN4 - Inženýrská činnost | [5 empty] | 0
2) Ostatní náklady | [6 empty] | 0 |  |  |  | DPH
| Zařízení staveniště | [5 empty] | 0 |  |  |  | základní | [12 empty] | VRN | 0 | 0 | 0 | 0 | 0 | 1
| Projektové práce | [5 empty] | 0 |  |  |  | základní | [12 empty] | VRN | 0 | 0 | 0 | 0 | 0 | 1
| Územní vlivy | [5 empty] | 0 |  |  |  | základní | [12 empty] | VRN | 0 | 0 | 0 | 0 | 0 | 1
| Provozní vlivy | [5 empty] | 0 |  |  |  | základní | [12 empty] | VRN | 0 | 0 | 0 | 0 | 0 | 1
| Jiné VRN | [5 empty] | 0 |  |  |  | základní | [12 empty] | VRN | 0 | 0 | 0 | 0 | 0 | 1
| Kompletační činnost | [5 empty] | 0 |  |  |  | základní | [12 empty] | KOMPLETACNA | 0 | 0 | 0 | 0 | 0 | 1
Celkové náklady za stavbu 1) + 2) | [6 empty] | 0
SOUPIS PRACÍ
Stavba:
Jihozápadní trolejbusová tangenta Jihlava
Objekt:
PS 001.8 - Kontejner
Místo: | [5 empty] | Datum: | 26. 10. 2023
Zadavatel: |  |  | Dopravní podnik města Jihlavy, a.s. |  |  | Projektant:
Uchazeč: |  |  | Vyplň údaj |  |  | Zpracovatel:
PČ | Typ | Kód | Popis | MJ | Množství | J.cena [CZK] | Cena celkem [CZK] | Cenová soustava |  |  | DPH | J. Nh [h] | Nh celkem [h] | J. hmotnost [t] | Hmotnost celkem [t] | J. suť [t] | Suť Celkem [t]
Náklady soupisu celkem | [6 empty] | 0 | [5 empty] | 0 |  | 0 |  | 0 |  | D | -1 | [10 empty] | 0
| D | HSV | Práce a dodávky HSV |  |  |  | 0 | [5 empty] | 0 |  | 0 |  | 0 | 1 | D | 0 |  |  |  | ROZPOCET | [6 empty] | 0
| D | 1 | Zemní práce |  |  |  | 0 | [5 empty] | 0 |  | 0 |  | 0 | 1 | D | 1 |  |  |  | ROZPOCET | [6 empty] | 0
1 | K | 131151342 | Vrtání jamek strojně průměru přes 100 do 200 mm | m | 9.5 |  | 0 |  |  |  | základní |  | 0 | 0 | 0 | 0 | 0 | 4 | K | 2 |  |  |  | ROZPOCET | 0 | 0 | 0 | 0 | 0 | 1 | 0 | 4 | 2
| VV |  | 19*0,5 |  | 9.5 | [13 empty] | VV | 2 | 2 | True | 0 | ROZPOCET
| VV |  | Součet |  | 9.5 | [13 empty] | VV | 2 | 4 | True | 1 | ROZPOCET
2 | K | 131251104 | Hloubení nezapažených jam a zářezů strojně s urovnáním dna do předepsaného profilu a spádu v hornině třídy těžitelnosti I skupiny 3 do 100 m3 | m3 | 54.055 |  | 0 |  |  |  | základní |  | 0 | 0 | 0 | 0 | 0 | 4 | K | 2 |  |  |  | ROZPOCET | 0 | 0 | 0 | 0 | 0 | 1 | 0 | 4 | 4
| VV |  | 7,2*6,7*1 + 0,5*0,5*5,5+22,2*0,5*0,4 |  | 54.055 | [13 empty] | VV | 2 | 2 | True | 0 | ROZPOCET
| VV |  | Součet |  | 54.055 | [13 empty] | VV | 2 | 4 | True | 1 | ROZPOCET
3 | K | 162751117 | Vodorovné přemístění výkopku nebo sypaniny po suchu na obvyklém dopravním prostředku, bez naložení výkopku, avšak se složením bez rozhrnutí z horniny třídy těžitelnosti I skupiny 1 až 3 na vzdálenost přes 9 000 do 10 000 m | m3 | 15.38 |  | 0 |  |  |  | základní |  | 0 | 0 | 0 | 0 | 0 | 4 | K | 2 |  |  |  | ROZPOCET | 0 | 0 | 0 | 0 | 0 | 1 | 0 | 4 | 6
| VV |  | 54,18-38,8 |  | 15.38 | [13 empty] | VV | 2 | 2 | True | 0 | ROZPOCET
| VV |  | Součet |  | 15.38 | [13 empty] | VV | 2 | 4 | True | 1 | ROZPOCET
4 | K | 171201231 | Poplatek za uložení stavebního odpadu na recyklační skládce (skládkovné) zeminy a kamení zatříděného do Katalogu odpadů pod kódem 17 05 04 | t | 69.84 |  | 0 |  |  |  | základní |  | 0 | 0 | 0 | 0 | 0 | 4 | K | 2 |  |  |  | ROZPOCET | 0 | 0 | 0 | 0 | 0 | 1 | 0 | 4 | 8
| VV |  | 38,8*1,8 |  | 69.84 | [13 empty] | VV | 2 | 2 | True | 0 | ROZPOCET
| VV |  | Součet |  | 69.84 | [13 empty] | VV | 2 | 4 | True | 1 | ROZPOCET
5 | K | 171251201 | Uložení sypaniny na skládky nebo meziskládky bez hutnění s upravením uložené sypaniny do předepsaného tvaru | m3 | 69.84 |  | 0 |  |  |  | základní |  | 0 | 0 | 0 | 0 | 0 | 4 | K | 2 |  |  |  | ROZPOCET | 0 | 0 | 0 | 0 | 0 | 1 | 0 | 4 | 10
6 | K | 174151101 | Zásyp sypaninou z jakékoliv horniny strojně s uložením výkopku ve vrstvách se zhutněním jam, šachet, rýh nebo kolem objektů v těchto vykopávkách | m3 | 12.88 |  | 0 |  |  |  | základní |  | 0 | 0 | 0 | 0 | 0 | 4 | K | 2 |  |  |  | ROZPOCET | 0 | 0 | 0 | 0 | 0 | 1 | 0 | 4 | 12
| VV |  | 4,6*5,6*0,5 |  | 12.88 | [13 empty] | VV | 2 | 2 | True | 0 | ROZPOCET
| VV |  | Součet |  | 12.88 | [13 empty] | VV | 2 | 4 | True | 1 | ROZPOCET
| D | 2 | Zakládání |  |  |  | 0 | [5 empty] | 0 |  | 0 |  | 0 | 1 | D | 1 |  |  |  | ROZPOCET | [6 empty] | 0
| D | 3 | Svislé a kompletní konstrukce |  |  |  | 0 | [5 empty] | 0 |  | 0 |  | 0 | 1 | D | 1 |  |  |  | ROZPOCET | [6 empty] | 0
7 | K | 311113133 | Nadzákladové zdi z betonových tvárnic ztraceného bednění hladkých, včetně výplně z betonu třídy C 16/20, tloušťky zdiva přes 200 do 250 mm | m2 | 11.1 |  | 0 |  |  |  | základní |  | 0 | 0 | 0 | 0 | 0 | 4 | K | 2 |  |  |  | ROZPOCET | 0 | 0 | 0 | 0 | 0 | 1 | 0 | 4 | 14
| VV |  | 22,2*0,5 |  | 11.1 | [13 empty] | VV | 2 | 2 | True | 0 | ROZPOCET
| VV |  | Součet |  | 11.1 | [13 empty] | VV | 2 | 4 | True | 1 | ROZPOCET
8 | K | 311113134 | Nadzákladové zdi z betonových tvárnic ztraceného bednění hladkých, včetně výplně z betonu třídy C 16/20, tloušťky zdiva přes 200 do 250 mm | m2 | 11.1 |  | 0 |  |  |  | základní |  | 0 | 0 | 0 | 0 | 0 | 4 | K | 2 |  |  |  | ROZPOCET | 0 | 0 | 0 | 0 | 0 | 1 | 0 | 4 | 16
| VV |  | 22,2*0,5 |  | 11.1 | [13 empty] | VV | 2 | 2 | True | 0 | ROZPOCET
| VV |  | Součet |  | 11.1 | [13 empty] | VV | 2 | 4 | True | 1 | ROZPOCET
9 | K | 311113R0001 | Montáž a dodání železobetonové kontejnerové měnírny – prefabrikovaná konstrukce s tl. Obvodových stěn 120mm vč. povrchových úprav a výplní otvorů dle PD | soubor | 1 |  | 0 |  |  |  | základní |  | 0 | 0 | 0 | 0 | 0 | 4 | K | 2 |  |  |  | ROZPOCET | 0 | 0 | 0 | 0 | 0 | 1 | 0 | 4 | 18
| VV |  | 1 |  | 1 | [13 empty] | VV | 2 | 2 | True | 0 | ROZPOCET
| VV |  | Součet |  | 1 | [13 empty] | VV | 2 | 4 | True | 1 | ROZPOCET
10 | K | 311361821 | Výztuž nadzákladových zdí nosných svislých nebo odkloněných od svislice, rovných nebo oblých z betonářské oceli 10 505 (R) nebo BSt 500 | t | 0.06 |  | 0 |  |  |  | základní |  | 0 | 0 | 0 | 0 | 0 | 4 | K | 2 |  |  |  | ROZPOCET | 0 | 0 | 0 | 0 | 0 | 1 | 0 | 4 | 20
| VV |  | (59*1,3+22,2)*0,61/1000 |  | 0.060329 | [13 empty] | VV | 2 | 2 | True | 0 | ROZPOCET
| VV |  | Součet |  | 0.060329 | [13 empty] | VV | 2 | 4 | True | 1 | ROZPOCET
| D | 5 | Komunikace pozemní |  |  |  | 0 | [5 empty] | 0 |  | 0 |  | 0 | 1 | D | 1 |  |  |  | ROZPOCET | [6 empty] | 0
11 | K | 564851011 | Podklad ze štěrkodrti ŠD s rozprostřením a zhutněním plochy jednotlivě do 100 m2, po zhutnění tl. 150 mm | m2 | 1.288 |  | 0 |  |  |  | základní |  | 0 | 0 | 0 | 0 | 0 | 4 | K | 2 |  |  |  | ROZPOCET | 0 | 0 | 0 | 0 | 0 | 1 | 0 | 4 | 22
12 | M | 58341364 | kamenivo drcené drobné frakce 8/16 | t | 6.44 |  | 0 |  |  |  | základní |  | 0 | 0 | 0 | 0 | 0 | 8 | M | 2 |  |  |  | ROZPOCET | 0 | 0 | 0 | 0 | 0 | 1 | 0 | 4 | 24
| VV |  | 4,6*5,6*0,1*2,5 |  | 6.44 | [13 empty] | VV | 2 | 2 | True | 0 | ROZPOCET
| VV |  | Součet |  | 6.44 | [13 empty] | VV | 2 | 4 | True | 1 | ROZPOCET
13 | M | 58341365 | kamenivo drcené drobné frakce 8/16 | t | 3.22 |  | 0 |  |  |  | základní |  | 0 | 0 | 0 | 0 | 0 | 8 | M | 2 |  |  |  | ROZPOCET | 0 | 0 | 0 | 0 | 0 | 1 | 0 | 4 | 26
| VV |  | 4,6*5,6*0,05*2,5 |  | 3.22 | [13 empty] | VV | 2 | 2 | True | 0 | ROZPOCET
| VV |  | Součet |  | 3.22 | [13 empty] | VV | 2 | 4 | True | 1 | ROZPOCET
| D | 8 | Trubní vedení |  |  |  | 0 | [5 empty] | 0 |  | 0 |  | 0 | 1 | D | 1 |  |  |  | ROZPOCET | [6 empty] | 0
14 | K | 897171111 | Akumulační boxy z polypropylenu PP pro vsakování dešťových vod pro pochozí a pod plochy zatížené osobními automobily o celkovém akumulačním objemu do 10 m3 | m3 | 2 |  | 0 | CS ÚRS 2024 01 |  |  | základní |  | 0 | 0 | 0 | 0 | 0 | 4 | K | 2 |  |  |  | ROZPOCET | 0 | 0 | 0 | 0 | 0 | 1 | 0 | 4 | 28
| Online PSC |  | https://podminky.urs.cz/item/CS_URS_2024_01/897171111 | [15 empty] | Online PSC | 2
| D | 9 | Ostatní konstrukce a práce, bourání |  |  |  | 0 | [5 empty] | 0 |  | 0 |  | 0 | 1 | D | 1 |  |  |  | ROZPOCET | [6 empty] | 0
15 | M | 583413656 | KARI síť 8/8 oka 150/150 | m2 | 33 |  | 0 |  |  |  | základní |  | 0 | 0 | 0 | 0 | 0 | 8 | M | 2 |  |  |  | ROZPOCET | 0 | 0 | 0 | 0 | 0 | 1 | 0 | 4 | 30
16 | M | 583413654 | KARI síť 8/8 oka 150/150 | m3 | 7.552 |  | 0 |  |  |  | základní |  | 0 | 0 | 0 | 0 | 0 | 8 | M | 2 |  |  |  | ROZPOCET | 0 | 0 | 0 | 0 | 0 | 1 | 0 | 4 | 32
| VV |  | 5,9*6,4*0,2 |  | 7.552 | [13 empty] | VV | 2 | 2 | True | 0 | ROZPOCET
| VV |  | Součet |  | 7.552 | [13 empty] | VV | 2 | 4 | True | 1 | ROZPOCET
| D | VRN | Vedlejší rozpočtové náklady |  |  |  | 0 | [5 empty] | 0 |  | 0 |  | 0 | 5 | D | 0 |  |  |  | ROZPOCET | [6 empty] | 0
| D | VRN1 | Průzkumné, geodetické a projektové práce |  |  |  | 0 | [5 empty] | 0 |  | 0 |  | 0 | 5 | D | 1 |  |  |  | ROZPOCET | [6 empty] | 0
17 | K | 010001000 | Průzkumné, geodetické a projektové práce | kpl | 1 |  | 0 |  |  |  | základní |  | 0 | 0 | 0 | 0 | 0 | 4 | K | 2 |  |  |  | ROZPOCET | 0 | 0 | 0 | 0 | 0 | 1 | 0 | 4 | 34
| D | VRN4 | Inženýrská činnost |  |  |  | 0 | [5 empty] | 0 |  | 0 |  | 0 | 5 | D | 1 |  |  |  | ROZPOCET | [6 empty] | 0
18 | K | 040001000 | Inženýrská činnost | kpl | 1 |  | 0 |  |  |  | základní |  | 0 | 0 | 0 | 0 | 0 | 4 | K | 2 |  |  |  | ROZPOCET | 0 | 0 | 0 | 0 | 0 | 1 | 0 | 4 | 36

## SO 001 - Příprava území
[9 empty] | >> skryté sloupce << | [9 empty] | {bc3bd17e-815f-4e7f-a832-a418b1848a93}
2
| KRYCÍ LIST SOUPISU PRACÍ | [8 empty] | v --- níže se nacházejí doplnkové a pomocné údaje k sestavám --- v | [8 empty] | False
Stavba:
Jihozápadní trolejbusová tangenta Jihlava
Objekt:
SO 001 - Příprava území
| KSO: |  |  |  |  | CC-CZ:
| Místo: |  | Jihlava |  |  | Datum: | 26. 10. 2023
| Zadavatel: |  |  |  |  | IČ:
|  | Dopravní podnik města Jihlavy, a.s. |  |  |  | DIČ:
| Uchazeč: |  |  |  |  | IČ: | Vyplň údaj
|  | Vyplň údaj |  |  |  | DIČ: | Vyplň údaj
| Projektant: |  |  |  |  | IČ:
DIČ:
| Zpracovatel: |  |  |  |  | IČ:
DIČ:
Poznámka:
| Náklady z rozpočtu | [5 empty] | 0
| Ostatní náklady | [5 empty] | 0
| Cena bez DPH | [5 empty] | 0
|  |  | Základ daně |  |  | Sazba daně | Výše daně
| DPH | základní | 0 |  |  | 21% | 0
|  | snížená | 0 |  |  | 15% | 0
|  | zákl. přenesená | 0 |  |  | 21% | 0
|  | sníž. přenesená | 0 |  |  | 15% | 0
|  | nulová | 0 |  |  | 0% | 0
| Cena s DPH |  |  | v | CZK |  | 0
| Projektant |  |  | Zpracovatel
| Datum a podpis: |  | Razítko | Datum a podpis: |  |  | Razítko
| Objednavatel |  |  | Uchazeč
| Datum a podpis: |  | Razítko | Datum a podpis: |  |  | Razítko
REKAPITULACE ČLENĚNÍ SOUPISU PRACÍ
Stavba:
Jihozápadní trolejbusová tangenta Jihlava
Objekt:
SO 001 - Příprava území
Místo: |  |  | Jihlava |  |  | Datum: | 26. 10. 2023
Zadavatel: |  |  | Dopravní podnik města Jihlavy, a.s. |  |  | Projektant:
Uchazeč: |  |  | Vyplň údaj |  |  | Zpracovatel:
Kód dílu - Popis | [6 empty] | Cena celkem [CZK]
1) Náklady ze soupisu prací | [6 empty] | 0 | [12 empty] | -1
| HSV - Práce a dodávky HSV | [5 empty] | 0
| 1 - Zemní práce | [5 empty] | 0
2) Ostatní náklady | [6 empty] | 0 |  |  |  | DPH
| Zařízení staveniště | [5 empty] | 0 |  |  |  | základní | [12 empty] | VRN | 0 | 0 | 0 | 0 | 0 | 1
| Projektové práce | [5 empty] | 0 |  |  |  | základní | [12 empty] | VRN | 0 | 0 | 0 | 0 | 0 | 1
| Územní vlivy | [5 empty] | 0 |  |  |  | základní | [12 empty] | VRN | 0 | 0 | 0 | 0 | 0 | 1
| Provozní vlivy | [5 empty] | 0 |  |  |  | základní | [12 empty] | VRN | 0 | 0 | 0 | 0 | 0 | 1
| Jiné VRN | [5 empty] | 0 |  |  |  | základní | [12 empty] | VRN | 0 | 0 | 0 | 0 | 0 | 1
| Kompletační činnost | [5 empty] | 0 |  |  |  | základní | [12 empty] | KOMPLETACNA | 0 | 0 | 0 | 0 | 0 | 1
Celkové náklady za stavbu 1) + 2) | [6 empty] | 0
SOUPIS PRACÍ
Stavba:
Jihozápadní trolejbusová tangenta Jihlava
Objekt:
SO 001 - Příprava území
Místo: |  |  | Jihlava |  |  | Datum: | 26. 10. 2023
Zadavatel: |  |  | Dopravní podnik města Jihlavy, a.s. |  |  | Projektant:
Uchazeč: |  |  | Vyplň údaj |  |  | Zpracovatel:
PČ | Typ | Kód | Popis | MJ | Množství | J.cena [CZK] | Cena celkem [CZK] | Cenová soustava |  |  | DPH | J. Nh [h] | Nh celkem [h] | J. hmotnost [t] | Hmotnost celkem [t] | J. suť [t] | Suť Celkem [t]
Náklady soupisu celkem | [6 empty] | 0 | [5 empty] | 0 |  | 48.0005 |  | 0 |  | D | -1 | [10 empty] | 0
| D | HSV | Práce a dodávky HSV |  |  |  | 0 | [5 empty] | 0 |  | 48.0005 |  | 0 | 1 | D | 0 |  |  |  | ROZPOCET | [6 empty] | 0
| D | 1 | Zemní práce |  |  |  | 0 | [5 empty] | 0 |  | 48.0005 |  | 0 | 1 | D | 1 |  |  |  | ROZPOCET | [6 empty] | 0
1 | K | 112151353 | Pokácení stromu postupné se spouštěním částí kmene a koruny o průměru na řezné ploše pařezu přes 300 do 400 mm | kus | 3 |  | 0 | CS ÚRS 2023 02 |  |  | základní |  | 0 | 0 | 0 | 0 | 0 | 4 | K | 2 |  |  |  | ROZPOCET | 0 | 0 | 0 | 0 | 0 | 1 | 0 | 4 | 2049359063
| Online PSC |  | https://podminky.urs.cz/item/CS_URS_2023_02/112151353 | [15 empty] | Online PSC | 2
2 | K | 112201113 | Odstranění pařezu v rovině nebo na svahu do 1:5 o průměru pařezu na řezné ploše přes 300 do 400 mm | kus | 3 |  | 0 | CS ÚRS 2023 02 |  |  | základní |  | 0 | 0 | 0 | 0 | 0 | 4 | K | 2 |  |  |  | ROZPOCET | 0 | 0 | 0 | 0 | 0 | 1 | 0 | 4 | -823289001
| Online PSC |  | https://podminky.urs.cz/item/CS_URS_2023_02/112201113 | [15 empty] | Online PSC | 2
3 | K | 112151511 | Řez a průklest stromů pomocí mobilní plošiny výšky stromu do 10 m | kus | 5 |  | 0 | CS ÚRS 2023 02 |  |  | základní |  | 0 | 0 | 0 | 0 | 0 | 4 | K | 2 |  |  |  | ROZPOCET | 0 | 0 | 0 | 0 | 0 | 1 | 0 | 4 | 1587638600
| Online PSC |  | https://podminky.urs.cz/item/CS_URS_2023_02/112151511 | [15 empty] | Online PSC | 2
4 | K | 112151512 | Řez a průklest stromů pomocí mobilní plošiny výšky stromu přes 10 do 15 m | kus | 16 |  | 0 | CS ÚRS 2023 02 |  |  | základní |  | 0 | 0 | 0 | 0 | 0 | 4 | K | 2 |  |  |  | ROZPOCET | 0 | 0 | 0 | 0 | 0 | 1 | 0 | 4 | -1478145117
| Online PSC |  | https://podminky.urs.cz/item/CS_URS_2023_02/112151512 | [15 empty] | Online PSC | 2
5 | K | 112151513 | Řez a průklest stromů pomocí mobilní plošiny výšky stromu přes 15 do 20 m | kus | 3 |  | 0 | CS ÚRS 2023 02 |  |  | základní |  | 0 | 0 | 0 | 0 | 0 | 4 | K | 2 |  |  |  | ROZPOCET | 0 | 0 | 0 | 0 | 0 | 1 | 0 | 4 | 1836412606
| Online PSC |  | https://podminky.urs.cz/item/CS_URS_2023_02/112151513 | [15 empty] | Online PSC | 2
10 | K | 998231311 | Přesun hmot pro sadovnické a krajinářské úpravy - strojně dopravní vzdálenost do 5000 m | t | 35.91 |  | 0 | CS ÚRS 2023 02 |  |  | základní |  | 0 | 0 | 0 | 0 | 0 | 4 | K | 2 |  |  |  | ROZPOCET | 0 | 0 | 0 | 0 | 0 | 1 | 0 | 4 | -1150960320
| Online PSC |  | https://podminky.urs.cz/item/CS_URS_2023_02/998231311 | [15 empty] | Online PSC | 2
| VV |  | 4,7*3*0,7+3,1*0,5*24*0,7 |  | 35.91 | [13 empty] | VV | 2 | 2 | True | 1 | ROZPOCET
6 | K | 469981111 | Přesun hmot pro pomocné stavební práce při elektromontážích dopravní vzdálenost do 1 000 m | t | 48 |  | 0 | CS ÚRS 2023 02 |  |  | základní |  | 0 | 0 | 0 | 0 | 0 | 4 | K | 2 |  |  |  | ROZPOCET | 0 | 0 | 0 | 0 | 0 | 1 | 0 | 4 | -688049235
| Online PSC |  | https://podminky.urs.cz/item/CS_URS_2023_02/469981111 | [15 empty] | Online PSC | 2
| VV |  | 12*2*2 |  | 48 | [13 empty] | VV | 2 | 2 | True | 1 | ROZPOCET
7 | K | 171203111 | Uložení výkopku bez zhutnění s hrubým rozhrnutím v rovině nebo na svahu do 1:5 | m3 | 24 |  | 0 | CS ÚRS 2023 02 |  |  | základní |  | 0 | 0 | 0 | 0 | 0 | 4 | K | 2 |  |  |  | ROZPOCET | 0 | 0 | 0 | 0 | 0 | 1 | 0 | 4 | -1338998640
| Online PSC |  | https://podminky.urs.cz/item/CS_URS_2023_02/171203111 | [15 empty] | Online PSC | 2
| VV |  | 12*2 |  | 24 | [13 empty] | VV | 2 | 2 | True | 1 | ROZPOCET
8 | K | 174111121 | Zásyp jam po vyfrézovaných pařezech hloubky přes 200 do 500 mm v rovině nebo na svahu do 1:5 | m2 | 12 |  | 0 | CS ÚRS 2023 02 |  |  | základní |  | 0 | 0 | 0 | 0 | 0 | 4 | K | 2 |  |  |  | ROZPOCET | 0 | 0 | 0 | 0 | 0 | 1 | 0 | 4 | -231447838
| Online PSC |  | https://podminky.urs.cz/item/CS_URS_2023_02/174111121 | [15 empty] | Online PSC | 2
| VV |  | 2*2*3 |  | 12 | [13 empty] | VV | 2 | 2 | True | 1 | ROZPOCET
9 | M | 10364100 | zemina pro terénní úpravy - tříděná | t | 48 |  | 0 | CS ÚRS 2023 02 |  |  | základní |  | 0 | 1 | 48 | 0 | 0 | 8 | M | 2 |  |  |  | ROZPOCET | 0 | 0 | 0 | 0 | 0 | 1 | 0 | 4 | 1797713428
| VV |  | 12*2*2 |  | 48 | [13 empty] | VV | 2 | 2 | True | 1 | ROZPOCET
15 | K | 181411131 | Založení trávníku na půdě předem připravené plochy do 1000 m2 výsevem včetně utažení parkového v rovině nebo na svahu do 1:5 | m2 | 12 |  | 0 | CS ÚRS 2024 01 |  |  | základní |  | 0 | 0 | 0 | 0 | 0 | 4 | K | 2 |  |  |  | ROZPOCET | 0 | 0 | 0 | 0 | 0 | 1 | 0 | 4 | -1685359719
| Online PSC |  | https://podminky.urs.cz/item/CS_URS_2024_01/181411131 | [15 empty] | Online PSC | 2
| VV |  | 2*2*3 |  | 12 | [13 empty] | VV | 2 | 2 | True | 1 | ROZPOCET
12 | M | 00572410 | osivo směs travní parková | kg | 0.48 |  | 0 | CS ÚRS 2023 02 |  |  | základní |  | 0 | 0.001 | 0.00048 | 0 | 0 | 8 | M | 2 |  |  |  | ROZPOCET | 0 | 0 | 0 | 0 | 0 | 1 | 0 | 4 | -914557259
| VV |  | 12*2 |  | 24 | [13 empty] | VV | 2 | 2 | True | 1 | ROZPOCET
| VV |  | 24*0,02 'Přepočtené koeficientem množství |  | 0.48 | [13 empty] | VV | 2 | 2 | False | 1 | ROZPOCET
13 | K | 460030023 | Přípravné terénní práce odstranění dřevitého porostu z keřů nebo stromků průměru kmenů do 5 cm včetně odstranění kořenů a složení do hromad nebo naložení na dopravní prostředek tvrdého středně hustého | m2 | 55 |  | 0 | CS ÚRS 2024 01 |  |  | základní |  | 0 | 0 | 0 | 0 | 0 | 64 | K | 2 |  |  |  | ROZPOCET | 0 | 0 | 0 | 0 | 0 | 1 | 0 | 64 | -1861550553
| Online PSC |  | https://podminky.urs.cz/item/CS_URS_2024_01/460030023 | [15 empty] | Online PSC | 2
14 | K | 460031112 | Přípravné terénní práce štěpkování s naložením na dopravní prostředek a odvozem do 20 km větví stromů v souvislém porostu, průměru kmene přes 30 do 50 cm | kus | 27 |  | 0 | CS ÚRS 2024 01 |  |  | základní |  | 0 | 0 | 0 | 0 | 0 | 64 | K | 2 |  |  |  | ROZPOCET | 0 | 0 | 0 | 0 | 0 | 1 | 0 | 64 | -479996416
| Online PSC |  | https://podminky.urs.cz/item/CS_URS_2024_01/460031112 | [15 empty] | Online PSC | 2
16 | K | 460031211 | Přípravné terénní práce štěpkování s naložením na dopravní prostředek a odvozem do 20 km keřového porostu nebo stromků průměru kmínků do 5 cm středně hustého | m2 | 250 |  | 0 | CS ÚRS 2024 01 |  |  | základní |  | 0 | 0 | 0 | 0 | 0 | 64 | K | 2 |  |  |  | ROZPOCET | 0 | 0 | 0 | 0 | 0 | 1 | 0 | 64 | -1026499219
| Online PSC |  | https://podminky.urs.cz/item/CS_URS_2024_01/460031211 | [15 empty] | Online PSC | 2

## SO 101 - Zpevněné plochy ...
[9 empty] | >> skryté sloupce << | [9 empty] | {9712f9c0-0442-40d5-b661-93466abc9133}
2
| KRYCÍ LIST SOUPISU PRACÍ | [8 empty] | v --- níže se nacházejí doplnkové a pomocné údaje k sestavám --- v | [8 empty] | False
Stavba:
Jihozápadní trolejbusová tangenta Jihlava
Objekt:
SO 101 - Zpevněné plochy v prostoru MR 6
| KSO: |  |  |  |  | CC-CZ:
| Místo: |  | Jihlava |  |  | Datum: | 26. 10. 2023
| Zadavatel: |  |  |  |  | IČ:
|  | Dopravní podnik města Jihlavy, a.s. |  |  |  | DIČ:
| Uchazeč: |  |  |  |  | IČ: | Vyplň údaj
|  | Vyplň údaj |  |  |  | DIČ: | Vyplň údaj
| Projektant: |  |  |  |  | IČ:
DIČ:
| Zpracovatel: |  |  |  |  | IČ:
DIČ:
Poznámka:
| Náklady z rozpočtu | [5 empty] | 0
| Ostatní náklady | [5 empty] | 0
| Cena bez DPH | [5 empty] | 0
|  |  | Základ daně |  |  | Sazba daně | Výše daně
| DPH | základní | 0 |  |  | 21% | 0
|  | snížená | 0 |  |  | 15% | 0
|  | zákl. přenesená | 0 |  |  | 21% | 0
|  | sníž. přenesená | 0 |  |  | 15% | 0
|  | nulová | 0 |  |  | 0% | 0
| Cena s DPH |  |  | v | CZK |  | 0
| Projektant |  |  | Zpracovatel
| Datum a podpis: |  | Razítko | Datum a podpis: |  |  | Razítko
| Objednavatel |  |  | Uchazeč
| Datum a podpis: |  | Razítko | Datum a podpis: |  |  | Razítko
REKAPITULACE ČLENĚNÍ SOUPISU PRACÍ
Stavba:
Jihozápadní trolejbusová tangenta Jihlava
Objekt:
SO 101 - Zpevněné plochy v prostoru MR 6
Místo: |  |  | Jihlava |  |  | Datum: | 26. 10. 2023
Zadavatel: |  |  | Dopravní podnik města Jihlavy, a.s. |  |  | Projektant:
Uchazeč: |  |  | Vyplň údaj |  |  | Zpracovatel:
Kód dílu - Popis | [6 empty] | Cena celkem [CZK]
1) Náklady ze soupisu prací | [6 empty] | 0 | [12 empty] | -1
| HSV - Práce a dodávky HSV | [5 empty] | 0
| 9 - Ostatní konstrukce a práce, bourání | [5 empty] | 0
| 46-M1 - Zemní práce – povrchy | [5 empty] | 0
| VRN - Vedlejší rozpočtové náklady | [5 empty] | 0
| VRN1 - Průzkumné, geodetické a projektové práce | [5 empty] | 0
2) Ostatní náklady | [6 empty] | 0 |  |  |  | DPH
| Zařízení staveniště | [5 empty] | 0 |  |  |  | základní | [12 empty] | VRN | 0 | 0 | 0 | 0 | 0 | 1
| Projektové práce | [5 empty] | 0 |  |  |  | základní | [12 empty] | VRN | 0 | 0 | 0 | 0 | 0 | 1
| Územní vlivy | [5 empty] | 0 |  |  |  | základní | [12 empty] | VRN | 0 | 0 | 0 | 0 | 0 | 1
| Provozní vlivy | [5 empty] | 0 |  |  |  | základní | [12 empty] | VRN | 0 | 0 | 0 | 0 | 0 | 1
| Jiné VRN | [5 empty] | 0 |  |  |  | základní | [12 empty] | VRN | 0 | 0 | 0 | 0 | 0 | 1
| Kompletační činnost | [5 empty] | 0 |  |  |  | základní | [12 empty] | KOMPLETACNA | 0 | 0 | 0 | 0 | 0 | 1
Celkové náklady za stavbu 1) + 2) | [6 empty] | 0
SOUPIS PRACÍ
Stavba:
Jihozápadní trolejbusová tangenta Jihlava
Objekt:
SO 101 - Zpevněné plochy v prostoru MR 6
Místo: |  |  | Jihlava |  |  | Datum: | 26. 10. 2023
Zadavatel: |  |  | Dopravní podnik města Jihlavy, a.s. |  |  | Projektant:
Uchazeč: |  |  | Vyplň údaj |  |  | Zpracovatel:
PČ | Typ | Kód | Popis | MJ | Množství | J.cena [CZK] | Cena celkem [CZK] | Cenová soustava |  |  | DPH | J. Nh [h] | Nh celkem [h] | J. hmotnost [t] | Hmotnost celkem [t] | J. suť [t] | Suť Celkem [t]
Náklady soupisu celkem | [6 empty] | 0 | [5 empty] | 0 |  | 17.5181 |  | 7.1783 |  | D | -1 | [10 empty] | 0
| D | HSV | Práce a dodávky HSV |  |  |  | 0 | [5 empty] | 0 |  | 17.5181 |  | 7.1783 | 1 | D | 0 |  |  |  | ROZPOCET | [6 empty] | 0
| D | 9 | Ostatní konstrukce a práce, bourání |  |  |  | 0 | [5 empty] | 0 |  | 0.11903 |  | 1.8863 | 1 | D | 1 |  |  |  | ROZPOCET | [6 empty] | 0
1 | K | 914111122 | Montáž svislé dopravní značky základní velikosti do 2 m2 páskováním na sloupy | kus | 1 |  | 0 | CS ÚRS 2023 02 |  |  | základní |  | 0 | 2e-05 | 2e-05 | 0 | 0 | 4 | K | 2 |  |  |  | ROZPOCET | 0 | 0 | 0 | 0 | 0 | 1 | 0 | 4 | 1240981558
| Online PSC |  | https://podminky.urs.cz/item/CS_URS_2023_02/914111122 | [15 empty] | Online PSC | 2
2 | M | 40445625 | informativní značky provozní IP8, IP9, IP11-IP13 500x700mm | kus | 1 |  | 0 | CS ÚRS 2024 01 |  |  | základní |  | 0 | 0.0035 | 0.0035 | 0 | 0 | 8 | M | 2 |  |  |  | ROZPOCET | 0 | 0 | 0 | 0 | 0 | 1 | 0 | 4 | -151774079
3 | K | 914511111 | Montáž sloupku dopravních značek délky do 3,5 m do betonového základu | kus | 1 |  | 0 | CS ÚRS 2023 02 |  |  | základní |  | 0 | 0.10941 | 0.10941 | 0 | 0 | 4 | K | 2 |  |  |  | ROZPOCET | 0 | 0 | 0 | 0 | 0 | 1 | 0 | 4 | 301384798
| Online PSC |  | https://podminky.urs.cz/item/CS_URS_2023_02/914511111 | [15 empty] | Online PSC | 2
4 | M | 40445225 | sloupek pro dopravní značku Zn D 60mm v 3,5m | kus | 1 |  | 0 | CS ÚRS 2023 02 |  |  | základní |  | 0 | 0.0061 | 0.0061 | 0 | 0 | 8 | M | 2 |  |  |  | ROZPOCET | 0 | 0 | 0 | 0 | 0 | 1 | 0 | 4 | -661122384
5 | K | 468051121 | Bourání základu betonového | m3 | 0.75 |  | 0 | CS ÚRS 2024 01 |  |  | základní |  | 0 | 0 | 0 | 2.2 | 1.65 | 64 | K | 2 |  |  |  | ROZPOCET | 0 | 0 | 0 | 0 | 0 | 1 | 0 | 64 | 1412233194
| Online PSC |  | https://podminky.urs.cz/item/CS_URS_2024_01/468051121 | [15 empty] | Online PSC | 2
| VV |  | 0,05*15 "beton zábradlí |  | 0.75 | [13 empty] | VV | 2 | 2 | True | 1 | ROZPOCET
6 | K | 966072810 | Rozebrání oplocení z dílců rámových na ocelové sloupky, výšky do 1 m | m | 25 |  | 0 | CS ÚRS 2024 01 |  |  | základní |  | 0 | 0 | 0 | 0.00945 | 0.23625 | 64 | K | 2 |  |  |  | ROZPOCET | 0 | 0 | 0 | 0 | 0 | 1 | 0 | 64 | -257599967
| Online PSC |  | https://podminky.urs.cz/item/CS_URS_2024_01/966072810 | [15 empty] | Online PSC | 2
| D | 46-M1 | Zemní práce – povrchy |  |  |  | 0 | [5 empty] | 0 |  | 17.3991 |  | 5.292 | 3 | D | 1 |  |  |  | ROZPOCET | [6 empty] | 0
7 | K | 460010025 | Vytyčení trasy inženýrských sítí v zastavěném prostoru | km | 0.1 |  | 0 |  |  |  | základní |  | 0 | 0 | 0 | 0 | 0 | 64 | K | 2 |  |  |  | ROZPOCET | 0 | 0 | 0 | 0 | 0 | 1 | 0 | 64 | -1752987226
8 | K | 131212501 | Hloubení jamek pro spodní stavbu železnic ručně pro sloupky zábradlí, značky, apod. objemu do 0,5 m3 s odhozením výkopku nebo naložením na dopravní prostředek v hornině třídy těžitelnosti I skupiny 3 soudržných | m3 | 0.2 |  | 0 | CS ÚRS 2023 02 |  |  | základní |  | 0 | 0 | 0 | 0 | 0 | 4 | K | 2 |  |  |  | ROZPOCET | 0 | 0 | 0 | 0 | 0 | 1 | 0 | 4 | 838645759
| Online PSC |  | https://podminky.urs.cz/item/CS_URS_2023_02/131212501 | [15 empty] | Online PSC | 2
| VV |  | 0,5*0,5*0,8 |  | 0.2 | [13 empty] | VV | 2 | 2 | True | 1 | ROZPOCET
9 | K | 460641125 | Základové konstrukce základ bez bednění do rostlé zeminy z monolitického železobetonu bez výztuže bez zvláštních nároků na prostředí tř. C 25/30 | m3 | 0.2 |  | 0 | CS ÚRS 2023 01 |  |  | základní |  | 0 | 0 | 0 | 0 | 0 | 512 | K | 2 |  |  |  | ROZPOCET | 0 | 0 | 0 | 0 | 0 | 1 | 0 | 512 | 568082344
| Online PSC |  | https://podminky.urs.cz/item/CS_URS_2023_01/460641125 | [15 empty] | Online PSC | 2
| VV |  | 0,5*0,5*0,8 |  | 0.2 | [13 empty] | VV | 2 | 2 | True | 1 | ROZPOCET
10 | M | RVP022.1 | beton C 25/30 XC2 | m3 | 0.23 |  | 0 |  |  |  | základní |  | 0 | 0 | 0 | 0 | 0 | 512 | M | 2 |  |  |  | ROZPOCET | 0 | 0 | 0 | 0 | 0 | 1 | 0 | 512 | -2075704113
| VV |  | 0,5*0,5*0,8 |  | 0.2 | [13 empty] | VV | 2 | 2 | True | 1 | ROZPOCET
| VV |  | 0,2*1,15 'Přepočtené koeficientem množství |  | 0.23 | [13 empty] | VV | 2 | 2 | False | 1 | ROZPOCET
11 | K | 915241112 | Bezpečnostní barevný povrch vozovek červený pro podklad betonový | m2 | 5.04 |  | 0 | CS ÚRS 2023 02 |  |  | základní |  | 0 | 0.01156 | 0.058262 | 0 | 0 | 4 | K | 2 |  |  |  | ROZPOCET | 0 | 0 | 0 | 0 | 0 | 1 | 0 | 4 | -768861063
| Online PSC |  | https://podminky.urs.cz/item/CS_URS_2023_02/915241112 | [15 empty] | Online PSC | 2
| VV |  | 3,15*8*0,2 |  | 5.04 | [13 empty] | VV | 2 | 2 | True | 1 | ROZPOCET
12 | K | 460620007 | Úprava terénu zatravnění, včetně dodání osiva a zalití vodou na rovině | m2 | 20 |  | 0 |  |  |  | základní |  | 0 | 0 | 0 | 0 | 0 | 64 | K | 2 |  |  |  | ROZPOCET | 0 | 0 | 0 | 0 | 0 | 1 | 0 | 64 | -794850499
13 | K | 181411131 | Založení trávníku na půdě předem připravené plochy do 1000 m2 výsevem včetně utažení parkového v rovině nebo na svahu do 1:5 | m2 | 20 |  | 0 | CS ÚRS 2024 01 |  |  | základní |  | 0 | 0 | 0 | 0 | 0 | 4 | K | 2 |  |  |  | ROZPOCET | 0 | 0 | 0 | 0 | 0 | 1 | 0 | 4 | -1085052985
| Online PSC |  | https://podminky.urs.cz/item/CS_URS_2024_01/181411131 | [15 empty] | Online PSC | 2
14 | M | 00572410 | osivo směs travní parková | kg | 0.8 |  | 0 | CS ÚRS 2023 02 |  |  | základní |  | 0 | 0.001 | 0.0008 | 0 | 0 | 8 | M | 2 |  |  |  | ROZPOCET | 0 | 0 | 0 | 0 | 0 | 1 | 0 | 4 | -489492689
| VV |  | 20*2 |  | 40 | [13 empty] | VV | 2 | 2 | True | 1 | ROZPOCET
| VV |  | 40*0,02 'Přepočtené koeficientem množství |  | 0.8 | [13 empty] | VV | 2 | 2 | False | 1 | ROZPOCET
15 | K | 185802112 | Hnojení půdy nebo trávníku v rovině nebo na svahu do 1:5 vitahumem, kompostem nebo chlévskou mrvou | t | 1 |  | 0 | CS ÚRS 2024 01 |  |  | základní |  | 0 | 0 | 0 | 0 | 0 | 4 | K | 2 |  |  |  | ROZPOCET | 0 | 0 | 0 | 0 | 0 | 1 | 0 | 4 | -149065304
| Online PSC |  | https://podminky.urs.cz/item/CS_URS_2024_01/185802112 | [15 empty] | Online PSC | 2
| VV |  | 20*0,1*0,5 |  | 1 | [13 empty] | VV | 2 | 2 | True | 1 | ROZPOCET
16 | K | 468041123 | Řezání spár v podkladu nebo krytu živičném, tloušťky přes 10 do 15 cm | m | 29.04 |  | 0 | CS ÚRS 2023 02 |  |  | základní |  | 0 | 0 | 0 | 0 | 0 | 64 | K | 2 |  |  |  | ROZPOCET | 0 | 0 | 0 | 0 | 0 | 1 | 0 | 64 | -1626429774
| Online PSC |  | https://podminky.urs.cz/item/CS_URS_2023_02/468041123 | [15 empty] | Online PSC | 2
| VV |  | 29,04 |  | 29.04 | [13 empty] | VV | 2 | 2 | True | 1 | ROZPOCET
17 | K | 468011143 | Odstranění podkladů nebo krytů komunikací včetně rozpojení na kusy a zarovnání styčné spáry ze živice, tloušťky přes 10 do 15 cm | m2 | 7 |  | 0 | CS ÚRS 2023 02 |  |  | základní |  | 0 | 0 | 0 | 0.316 | 2.212 | 64 | K | 2 |  |  |  | ROZPOCET | 0 | 0 | 0 | 0 | 0 | 1 | 0 | 64 | 721025848
| Online PSC |  | https://podminky.urs.cz/item/CS_URS_2023_02/468011143 | [15 empty] | Online PSC | 2
| VV |  | 7 "asfalt |  | 7 | [13 empty] | VV | 2 | 2 | True | 1 | ROZPOCET
18 | K | 468011123 | Odstranění podkladů nebo krytů komunikací včetně rozpojení na kusy a zarovnání styčné spáry z kameniva drceného, tloušťky přes 20 do 30 cm | m2 | 7 |  | 0 | CS ÚRS 2023 01 |  |  | základní |  | 0 | 0 | 0 | 0.44 | 3.08 | 64 | K | 2 |  |  |  | ROZPOCET | 0 | 0 | 0 | 0 | 0 | 1 | 0 | 64 | -1662791266
| Online PSC |  | https://podminky.urs.cz/item/CS_URS_2023_01/468011123 | [15 empty] | Online PSC | 2
| VV |  | 7 "asfalt |  | 7 | [13 empty] | VV | 2 | 2 | True | 1 | ROZPOCET
19 | K | 460871135 | Podklad vozovek a chodníků včetně rozprostření a úpravy ze štěrkopísku, včetně zhutnění, tloušťky přes 20 do 25 cm | m2 | 43 |  | 0 | CS ÚRS 2023 01 |  |  | základní |  | 0 | 0 | 0 | 0 | 0 | 64 | K | 2 |  |  |  | ROZPOCET | 0 | 0 | 0 | 0 | 0 | 1 | 0 | 64 | 548398856
| Online PSC |  | https://podminky.urs.cz/item/CS_URS_2023_01/460871135 | [15 empty] | Online PSC | 2
| VV |  | 22+14+7 |  | 43 | [13 empty] | VV | 2 | 2 | True | 1 | ROZPOCET
20 | K | 460871145 | Podklad vozovek a chodníků včetně rozprostření a úpravy ze štěrkodrti, včetně zhutnění, tloušťky přes 20 do 25 cm | m2 | 43 |  | 0 | CS ÚRS 2024 01 |  |  | základní |  | 0 | 0 | 0 | 0 | 0 | 64 | K | 2 |  |  |  | ROZPOCET | 0 | 0 | 0 | 0 | 0 | 1 | 0 | 64 | 1735641461
| Online PSC |  | https://podminky.urs.cz/item/CS_URS_2024_01/460871145 | [15 empty] | Online PSC | 2
| VV |  | 22+14+7 |  | 43 | [13 empty] | VV | 2 | 2 | True | 1 | ROZPOCET
21 | K | 460881612 | Kryt vozovek a chodníků kladení dlažby (materiál ve specifikaci) včetně spárování, do lože z kameniva těženého z dlaždic betonových tvarovaných nebo zámkových | m2 | 36 |  | 0 | CS ÚRS 2023 01 |  |  | základní |  | 0 | 0.08425 | 3.033 | 0 | 0 | 64 | K | 2 |  |  |  | ROZPOCET | 0 | 0 | 0 | 0 | 0 | 1 | 0 | 64 | -892186705
| Online PSC |  | https://podminky.urs.cz/item/CS_URS_2023_01/460881612 | [15 empty] | Online PSC | 2
| VV |  | 36 |  | 36 | [13 empty] | VV | 2 | 2 | True | 1 | ROZPOCET
22 | M | DTN.21101M2 | Íčko 4 přírodní | m2 | 14 |  | 0 |  |  |  | základní |  | 0 | 0.09 | 1.26 | 0 | 0 | 256 | M | 2 |  |  |  | ROZPOCET | 0 | 0 | 0 | 0 | 0 | 1 | 0 | 64 | 1395226741
| VV |  | 14 |  | 14 | [13 empty] | VV | 2 | 2 | True | 1 | ROZPOCET
23 | M | DTN.22212 | Kostka 6 přírodní | m2 | 22 |  | 0 |  |  |  | základní |  | 0 | 0.131 | 2.882 | 0 | 0 | 256 | M | 2 |  |  |  | ROZPOCET | 0 | 0 | 0 | 0 | 0 | 1 | 0 | 64 | -201218888
| VV |  | 22 |  | 22 | [13 empty] | VV | 2 | 2 | True | 1 | ROZPOCET
24 | K | 460030011 | Přípravné terénní práce sejmutí drnu včetně nařezání a uložení na hromady na vzdálenost do 50 m nebo naložení na dopravní prostředek jakékoliv tloušťky | m2 | 60 |  | 0 |  |  |  | základní |  | 0 | 0 | 0 | 0 | 0 | 64 | K | 2 |  |  |  | ROZPOCET | 0 | 0 | 0 | 0 | 0 | 1 | 0 | 64 | 2144042457
| VV |  | 60 |  | 60 | [13 empty] | VV | 2 | 2 | True | 1 | ROZPOCET
25 | K | 460101113 | Odkop zeminy strojně s přemístěním výkopku do vzdálenosti 3 m od okraje jámy nebo s naložením na dopravní prostředek v hornině třídy těžitelnosti II skupiny 4 | m3 | 34.1 |  | 0 | CS ÚRS 2024 01 |  |  | základní |  | 0 | 0 | 0 | 0 | 0 | 64 | K | 2 |  |  |  | ROZPOCET | 0 | 0 | 0 | 0 | 0 | 1 | 0 | 64 | 379128992
| Online PSC |  | https://podminky.urs.cz/item/CS_URS_2024_01/460101113 | [15 empty] | Online PSC | 2
| VV |  | 11*1+21*0,3+28*0,6 |  | 34.1 | [13 empty] | VV | 2 | 2 | True | 1 | ROZPOCET
26 | K | 460381221 | Násyp horniny včetně složení, rozprostření a urovnání strojně zhutněné | m3 | 12.4 |  | 0 | CS ÚRS 2024 01 |  |  | základní |  | 0 | 0 | 0 | 0 | 0 | 64 | K | 2 |  |  |  | ROZPOCET | 0 | 0 | 0 | 0 | 0 | 1 | 0 | 64 | -570740507
| Online PSC |  | https://podminky.urs.cz/item/CS_URS_2024_01/460381221 | [15 empty] | Online PSC | 2
| VV |  | 11*0,9+5*0,2+3*0,5 |  | 12.4 | [13 empty] | VV | 2 | 2 | True | 1 | ROZPOCET
27 | K | 460892121 | Osazení obrubníku se zřízením lože, s vyplněním a zatřením spár betonového chodníkového ležatého, do lože z betonu prostého | m | 16.5 |  | 0 | CS ÚRS 2023 01 |  |  | základní |  | 0 | 0.11934 | 1.9691 | 0 | 0 | 64 | K | 2 |  |  |  | ROZPOCET | 0 | 0 | 0 | 0 | 0 | 1 | 0 | 64 | 1886739695
| Online PSC |  | https://podminky.urs.cz/item/CS_URS_2023_01/460892121 | [15 empty] | Online PSC | 2
| VV |  | 6,5+7,5+1,5+1 |  | 16.5 | [13 empty] | VV | 2 | 2 | True | 1 | ROZPOCET
28 | M | R2121M | Obrubník zahradní 50x200x1000 Přírodní | ks | 18 |  | 0 |  |  |  | základní |  | 0 | 0 | 0 | 0 | 0 | 256 | M | 2 |  |  |  | ROZPOCET | 0 | 0 | 0 | 0 | 0 | 1 | 0 | 64 | 566459452
29 | K | 460891121 | Osazení obrubníku se zřízením lože, s vyplněním a zatřením spár betonového silničního ležatého, do lože z betonu prostého | m | 26.7 |  | 0 | CS ÚRS 2023 02 |  |  | základní |  | 0 | 0.14321 | 3.8237 | 0 | 0 | 64 | K | 2 |  |  |  | ROZPOCET | 0 | 0 | 0 | 0 | 0 | 1 | 0 | 64 | -1578490505
| Online PSC |  | https://podminky.urs.cz/item/CS_URS_2023_02/460891121 | [15 empty] | Online PSC | 2
| VV |  | 13,9+8,5+2,15*2 |  | 26.7 | [13 empty] | VV | 2 | 2 | True | 1 | ROZPOCET
30 | M | 58932908 | beton C 20/25 X0,XC1-2 kamenivo frakce 0/8 | m3 | 1.8 |  | 0 | CS ÚRS 2024 02 |  |  | základní |  | 0 | 2.429 | 4.3722 | 0 | 0 | 256 | M | 2 |  |  |  | ROZPOCET | 0 | 0 | 0 | 0 | 0 | 1 | 0 | 64 | -1276311931
31 | M | R1121.1M | Obrubník silniční 150/120x250x1000 Přírodní | ks | 15 |  | 0 |  |  |  | základní |  | 0 | 0 | 0 | 0 | 0 | 256 | M | 2 |  |  |  | ROZPOCET | 0 | 0 | 0 | 0 | 0 | 1 | 0 | 64 | -1537768288
32 | M | R1121.2M | Obrubník silniční přechodový Pravý 150x250/150x1000 Přírodní | ks | 2 |  | 0 |  |  |  | základní |  | 0 | 0 | 0 | 0 | 0 | 256 | M | 2 |  |  |  | ROZPOCET | 0 | 0 | 0 | 0 | 0 | 1 | 0 | 64 | 1317711101
33 | M | R1121.3M | Obrubník silniční přechodový Levý 150x250/150x1000 Přírodní | ks | 2 |  | 0 |  |  |  | základní |  | 0 | 0 | 0 | 0 | 0 | 256 | M | 2 |  |  |  | ROZPOCET | 0 | 0 | 0 | 0 | 0 | 1 | 0 | 64 | -874574003
34 | M | R1121.4M | Obrubník silniční přejezdový 150x150x1000 Přírodní | ks | 15 |  | 0 |  |  |  | základní |  | 0 | 0 | 0 | 0 | 0 | 256 | M | 2 |  |  |  | ROZPOCET | 0 | 0 | 0 | 0 | 0 | 1 | 0 | 64 | 801351598
35 | K | 577134111 | Asfaltový beton vrstva obrusná ACO 11 (ABS) s rozprostřením a se zhutněním z nemodifikovaného asfaltu v pruhu šířky do 3 m tř. I (ACO 11+), po zhutnění tl. 40 mm | m2 | 7 |  | 0 | CS ÚRS 2024 02 |  |  | základní |  | 0 | 0 | 0 | 0 | 0 | 64 | K | 2 |  |  |  | ROZPOCET | 0 | 0 | 0 | 0 | 0 | 1 | 0 | 64 | -1880691490
| Online PSC |  | https://podminky.urs.cz/item/CS_URS_2024_02/577134111 | [15 empty] | Online PSC | 2
| VV |  | 7 |  | 7 | [13 empty] | VV | 2 | 2 | True | 1 | ROZPOCET
36 | K | 565175113 | Asfaltový beton vrstva podkladní ACP 16 (obalované kamenivo střednězrnné - OKS) s rozprostřením a zhutněním v pruhu šířky přes 1,5 do 3 m, po zhutnění tl. 120 mm | m2 | 7 |  | 0 | CS ÚRS 2024 01 |  |  | základní |  | 0 | 0 | 0 | 0 | 0 | 64 | K | 2 |  |  |  | ROZPOCET | 0 | 0 | 0 | 0 | 0 | 1 | 0 | 64 | -796870948
| Online PSC |  | https://podminky.urs.cz/item/CS_URS_2024_01/565175113 | [15 empty] | Online PSC | 2
| VV |  | 7 |  | 7 | [13 empty] | VV | 2 | 2 | True | 1 | ROZPOCET
| D | VRN | Vedlejší rozpočtové náklady |  |  |  | 0 | [5 empty] | 0 |  | 0 |  | 0 | 5 | D | 0 |  |  |  | ROZPOCET | [6 empty] | 0
| D | VRN1 | Průzkumné, geodetické a projektové práce |  |  |  | 0 | [5 empty] | 0 |  | 0 |  | 0 | 5 | D | 1 |  |  |  | ROZPOCET | [6 empty] | 0
37 | K | 013254000 | Dokumentace skutečného provedení stavby | komplet | 1 |  | 0 |  |  |  | základní |  | 0 | 0 | 0 | 0 | 0 | 1024 | K | 2 |  |  |  | ROZPOCET | 0 | 0 | 0 | 0 | 0 | 1 | 0 | 1024 | -2133242666
38 | K | 013274000 | Pasportizace objektu před započetím prací | kpl | 1 |  | 0 | CS ÚRS 2024 01 |  |  | základní |  | 0 | 0 | 0 | 0 | 0 | 1024 | K | 2 |  |  |  | ROZPOCET | 0 | 0 | 0 | 0 | 0 | 1 | 0 | 1024 | 310536467
| Online PSC |  | https://podminky.urs.cz/item/CS_URS_2024_01/013274000 | [15 empty] | Online PSC | 2
| P |  | Poznámka k položce: pasportizace stavbou dotčených ploch a objektů a fotodokumentace | [15 empty] | P | 2

## SO 651 - Trolejové vedení...
[9 empty] | >> skryté sloupce << | [9 empty] | {8d7b5aea-220c-46e4-bdc3-6433137543a1}
2
| KRYCÍ LIST SOUPISU PRACÍ | [8 empty] | v --- níže se nacházejí doplnkové a pomocné údaje k sestavám --- v | [8 empty] | False
Stavba:
Jihozápadní trolejbusová tangenta Jihlava
Objekt:
SO 651 - Trolejové vedení TBUS - Znojemská-Hradební-Dvořákova
| KSO: |  |  |  |  | CC-CZ:
| Místo: |  | Jihlava |  |  | Datum: | 26. 10. 2023
| Zadavatel: |  |  |  |  | IČ:
|  | Dopravní podnik města Jihlavy, a.s. |  |  |  | DIČ:
| Uchazeč: |  |  |  |  | IČ: | Vyplň údaj
|  | Vyplň údaj |  |  |  | DIČ: | Vyplň údaj
| Projektant: |  |  |  |  | IČ:
DIČ:
| Zpracovatel: |  |  |  |  | IČ:
DIČ:
Poznámka:
| Náklady z rozpočtu | [5 empty] | 0
| Ostatní náklady | [5 empty] | 0
| Cena bez DPH | [5 empty] | 0
|  |  | Základ daně |  |  | Sazba daně | Výše daně
| DPH | základní | 0 |  |  | 21% | 0
|  | snížená | 0 |  |  | 15% | 0
|  | zákl. přenesená | 0 |  |  | 21% | 0
|  | sníž. přenesená | 0 |  |  | 15% | 0
|  | nulová | 0 |  |  | 0% | 0
| Cena s DPH |  |  | v | CZK |  | 0
| Projektant |  |  | Zpracovatel
| Datum a podpis: |  | Razítko | Datum a podpis: |  |  | Razítko
| Objednavatel |  |  | Uchazeč
| Datum a podpis: |  | Razítko | Datum a podpis: |  |  | Razítko
REKAPITULACE ČLENĚNÍ SOUPISU PRACÍ
Stavba:
Jihozápadní trolejbusová tangenta Jihlava
Objekt:
SO 651 - Trolejové vedení TBUS - Znojemská-Hradební-Dvořákova
Místo: |  |  | Jihlava |  |  | Datum: | 26. 10. 2023
Zadavatel: |  |  | Dopravní podnik města Jihlavy, a.s. |  |  | Projektant:
Uchazeč: |  |  | Vyplň údaj |  |  | Zpracovatel:
Kód dílu - Popis | [6 empty] | Cena celkem [CZK]
1) Náklady ze soupisu prací | [6 empty] | 0 | [12 empty] | -1
| HSV - Práce a dodávky HSV | [5 empty] | 0
| D1 - Demontáž | [5 empty] | 0
| P1 - Provizorní stav | [5 empty] | 0
| D2 - Montáž stožaru | [5 empty] | 0
| D3 - Elektroinstalace VO a SSZ | [5 empty] | 0
| D4 - Trolejové vedení - materiál + montáž. | [5 empty] | 0
| D5 - Kabelové vedení | [5 empty] | 0
| 21-M/1 - Přehledové kamery | [5 empty] | 0
| 21-M - Rozhlasové zařizení | [5 empty] | 0
| 46-M2 - Zemní práce – výkopy pro trakční stožary | [5 empty] | 0
| 46-M1 - Zemní práce – povrchy | [5 empty] | 0
2) Ostatní náklady | [6 empty] | 0 |  |  |  | DPH
| Zařízení staveniště | [5 empty] | 0 |  |  |  | základní | [12 empty] | VRN | 0 | 0 | 0 | 0 | 0 | 1
| Projektové práce | [5 empty] | 0 |  |  |  | základní | [12 empty] | VRN | 0 | 0 | 0 | 0 | 0 | 1
| Územní vlivy | [5 empty] | 0 |  |  |  | základní | [12 empty] | VRN | 0 | 0 | 0 | 0 | 0 | 1
| Provozní vlivy | [5 empty] | 0 |  |  |  | základní | [12 empty] | VRN | 0 | 0 | 0 | 0 | 0 | 1
| Jiné VRN | [5 empty] | 0 |  |  |  | základní | [12 empty] | VRN | 0 | 0 | 0 | 0 | 0 | 1
| Kompletační činnost | [5 empty] | 0 |  |  |  | základní | [12 empty] | KOMPLETACNA | 0 | 0 | 0 | 0 | 0 | 1
Celkové náklady za stavbu 1) + 2) | [6 empty] | 0
SOUPIS PRACÍ
Stavba:
Jihozápadní trolejbusová tangenta Jihlava
Objekt:
SO 651 - Trolejové vedení TBUS - Znojemská-Hradební-Dvořákova
Místo: |  |  | Jihlava |  |  | Datum: | 26. 10. 2023
Zadavatel: |  |  | Dopravní podnik města Jihlavy, a.s. |  |  | Projektant:
Uchazeč: |  |  | Vyplň údaj |  |  | Zpracovatel:
PČ | Typ | Kód | Popis | MJ | Množství | J.cena [CZK] | Cena celkem [CZK] | Cenová soustava |  |  | DPH | J. Nh [h] | Nh celkem [h] | J. hmotnost [t] | Hmotnost celkem [t] | J. suť [t] | Suť Celkem [t]
Náklady soupisu celkem | [6 empty] | 0 | [5 empty] | 0 |  | 306.261 |  | 586.3059 |  | D | -1 | [10 empty] | 0
| D | HSV | Práce a dodávky HSV |  |  |  | 0 | [5 empty] | 0 |  | 0.0288 |  | 0 | 1 | D | 0 |  |  |  | ROZPOCET | [6 empty] | 0
| D | D1 | Demontáž |  |  |  | 0 | [5 empty] | 0 |  | 0 |  | 0 | 1 | D | 1 |  |  |  | ROZPOCET | [6 empty] | 0
1 | K | RDEM0001D | Demontáž trakčních stožárů včetně odvozu | ks | 44 |  | 0 |  |  |  | základní |  | 0 | 0 | 0 | 0 | 0 | 4 | K | 2 |  |  |  | ROZPOCET | 0 | 0 | 0 | 0 | 0 | 1 | 0 | 4 | -994794700
| P |  | Poznámka k položce: Stožáry č. 2/35, 2/37, 2/38, 2/39, 2/40, 2/41, 2/42 a 2/44 demontuje zhotovitel rekonstrukce Znojemského mostu. | [15 empty] | P | 2
| VV |  | 44 |  | 44 | [13 empty] | VV | 2 | 2 | True | 1 | ROZPOCET
2 | K | RDEM0017D | Demontáž napájecího bodu - komplet | ks | 1 |  | 0 |  |  |  | základní |  | 0 | 0 | 0 | 0 | 0 | 512 | K | 2 |  |  |  | ROZPOCET | 0 | 0 | 0 | 0 | 0 | 1 | 0 | 512 | 1807276046
3 | K | RDEM0018D | Demontáž dělícího bodu - komplet | ks | 1 |  | 0 |  |  |  | základní |  | 0 | 0 | 0 | 0 | 0 | 512 | K | 2 |  |  |  | ROZPOCET | 0 | 0 | 0 | 0 | 0 | 1 | 0 | 512 | -1505926528
4 | K | RDEM0021D | Demontáž sjezdové výhybky | ks | 2 |  | 0 |  |  |  | základní |  | 0 | 0 | 0 | 0 | 0 | 512 | K | 2 |  |  |  | ROZPOCET | 0 | 0 | 0 | 0 | 0 | 1 | 0 | 512 | 761730589
5 | K | RDEM0022D | Demontáž elektrické výhybky | ks | 2 |  | 0 |  |  |  | základní |  | 0 | 0 | 0 | 0 | 0 | 512 | K | 2 |  |  |  | ROZPOCET | 0 | 0 | 0 | 0 | 0 | 1 | 0 | 512 | -697909957
6 | K | RDEM0029D | Demontáž kříže | ks | 1 |  | 0 |  |  |  | základní |  | 0 | 0 | 0 | 0 | 0 | 512 | K | 2 |  |  |  | ROZPOCET | 0 | 0 | 0 | 0 | 0 | 1 | 0 | 512 | 2038443644
7 | K | RDEM0003D | Demontáž lanových převěsů | ks | 37 |  | 0 |  |  |  | základní |  | 0 | 0 | 0 | 0 | 0 | 512 | K | 2 |  |  |  | ROZPOCET | 0 | 0 | 0 | 0 | 0 | 1 | 0 | 512 | 1489582199
8 | K | RDEM0014D | Demontáž Závěsu | ks | 97 |  | 0 |  |  |  | základní |  | 0 | 0 | 0 | 0 | 0 | 512 | K | 2 |  |  |  | ROZPOCET | 0 | 0 | 0 | 0 | 0 | 1 | 0 | 512 | -2037054253
9 | K | RDEM0015D | Demontáž stávajícího výložníku | ks | 5 |  | 0 |  |  |  | základní |  | 0 | 0 | 0 | 0 | 0 | 512 | K | 2 |  |  |  | ROZPOCET | 0 | 0 | 0 | 0 | 0 | 1 | 0 | 512 | -620078906
10 | K | RDEM0024.1D | Demontáž trolejového drátu | m | 3230 |  | 0 |  |  |  | základní |  | 0 | 0 | 0 | 0 | 0 | 4 | K | 2 |  |  |  | ROZPOCET | 0 | 0 | 0 | 0 | 0 | 1 | 0 | 4 | 673505377
11 | K | RDEM0024D | Demontáž trolejového drátu včetně snesení a svinutí do kotouče nebo na buben a naložení na dopravní prostředek | m | 450 |  | 0 |  |  |  | základní |  | 0 | 0 | 0 | 0 | 0 | 4 | K | 2 |  |  |  | ROZPOCET | 0 | 0 | 0 | 0 | 0 | 1 | 0 | 4 | -31754115
| P |  | Poznámka k položce: svinutí zánovního trolejového drátu na ul. Hradební mezi křižovatkou a Brněnským mostem | [15 empty] | P | 2
12 | K | RVP032M | Demontáž a opětovná montáž netrakčního zařízení | ks | 12 |  | 0 |  |  |  | základní |  | 0 | 0 | 0 | 0 | 0 | 64 | K | 2 |  |  |  | ROZPOCET | 0 | 0 | 0 | 0 | 0 | 1 | 0 | 64 | 935653187
| VV |  | 2 "kamery |  | 2 | [13 empty] | VV | 2 | 2 | True | 0 | ROZPOCET
| VV |  | 1 "ukazatel |  | 1 | [13 empty] | VV | 2 | 2 | True | 0 | ROZPOCET
| VV |  | 9 "reklama |  | 9 | [13 empty] | VV | 2 | 2 | True | 0 | ROZPOCET
| VV |  | Součet |  | 12 | [13 empty] | VV | 2 | 4 | True | 1 | ROZPOCET
13 | K | 913111116 | Demontáž a montáž dopravní značky samostatné zvětšené | kus | 67 |  | 0 | CS ÚRS 2024 01 |  |  | základní |  | 0 | 0 | 0 | 0 | 0 | 64 | K | 2 |  |  |  | ROZPOCET | 0 | 0 | 0 | 0 | 0 | 1 | 0 | 64 | -1484958745
| Online PSC |  | https://podminky.urs.cz/item/CS_URS_2024_01/913111116 | [15 empty] | Online PSC | 2
| D | P1 | Provizorní stav |  |  |  | 0 | [5 empty] | 0 |  | 0 |  | 0 | 1 | D | 1 |  |  |  | ROZPOCET | [6 empty] | 0
14 | K | RTS006M | Pronájem mobilních stožárů | ks | 6 |  | 0 |  |  |  | základní |  | 0 | 0 | 0 | 0 | 0 | 4 | K | 2 |  |  |  | ROZPOCET | 0 | 0 | 0 | 0 | 0 | 1 | 0 | 4 | 2073440007
15 | K | RMON0023M | Instalace provizorního stožáru s mobilním základem | ks | 6 |  | 0 |  |  |  | základní |  | 0 | 0 | 0 | 0 | 0 | 4 | K | 2 |  |  |  | ROZPOCET | 0 | 0 | 0 | 0 | 0 | 1 | 0 | 4 | 406487928
16 | K | RDEM0023D | Demontáž provizorního stožáru s mobilním základem, vč. dopravy | ks | 6 |  | 0 |  |  |  | základní |  | 0 | 0 | 0 | 0 | 0 | 4 | K | 2 |  |  |  | ROZPOCET | 0 | 0 | 0 | 0 | 0 | 1 | 0 | 4 | -24271584
17 | K | RMON0041M | Provizorní převěšení jednostopého trolejového vedení | kpl | 150 |  | 0 |  |  |  | základní |  | 0 | 0 | 0 | 0 | 0 | 4 | K | 2 |  |  |  | ROZPOCET | 0 | 0 | 0 | 0 | 0 | 1 | 0 | 4 | -196633201
| P |  | Poznámka k položce: Práce a materiál během provizorního stavu TV, převěšení jedné stopy TV | [15 empty] | P | 2
| D | D2 | Montáž stožaru |  |  |  | 0 | [5 empty] | 0 |  | 0 |  | 0 | 1 | D | 1 |  |  |  | ROZPOCET | [6 empty] | 0
18 | K | RTS004M | Doprava stožárů na stavbu | ks | 103 |  | 0 |  |  |  | základní |  | 0 | 0 | 0 | 0 | 0 | 512 | K | 2 |  |  |  | ROZPOCET | 0 | 0 | 0 | 0 | 0 | 1 | 0 | 512 | 1245970161
19 | K | RMON0020M | Repas stávajícího trakčního stožáru | ks | 7 |  | 0 |  |  |  | základní |  | 0 | 0 | 0 | 0 | 0 | 4 | K | 2 |  |  |  | ROZPOCET | 0 | 0 | 0 | 0 | 0 | 1 | 0 | 4 | -132455203
| P |  | Poznámka k položce: Technická kontrola, ošetření proti korozi, spočívající v odrezení paty stožáru, zbudování betonového límce a aplikace protikorozního nátěru. | [15 empty] | P | 2
20 | K | RVP031M | Technická prohlídka a zkouška kotevních závěsů | ks | 26 |  | 0 |  |  |  | základní |  | 0 | 0 | 0 | 0 | 0 | 1024 | K | 2 |  |  |  | ROZPOCET | 0 | 0 | 0 | 0 | 0 | 1 | 0 | 1024 | 157713839
| P |  | Poznámka k položce: optická prohlídka technického stavu atmatury, zdiva a ukotvení | [15 empty] | P | 2
21 | K | RMON0040M | OBNOVA OMÍTEK KOLEM TROLEJOVÝCH KOTEV | ks | 3 |  | 0 |  |  |  | základní |  | 0 | 0 | 0 | 0 | 0 | 64 | K | 2 |  |  |  | ROZPOCET | 0 | 0 | 0 | 0 | 0 | 1 | 0 | 64 | 1733751264
| P |  | Poznámka k položce: lešení ( mtž., nájem 10 dnů, dmtž., doprava), osekání , příprava, očištění, omyt, hrubá omítka do 1 m2, jemná omítka / štuk), nátěr práce, materiál, doprava, úklid, přesun materiálu | [15 empty] | P | 2
22 | K | 913121111 | Montáž a demontáž dočasných dopravních značek kompletních značek vč. podstavce a sloupku základních | kus | 4 |  | 0 | CS ÚRS 2024 01 |  |  | základní |  | 0 | 0 | 0 | 0 | 0 | 64 | K | 2 |  |  |  | ROZPOCET | 0 | 0 | 0 | 0 | 0 | 1 | 0 | 64 | -176363905
| Online PSC |  | https://podminky.urs.cz/item/CS_URS_2024_01/913121111 | [15 empty] | Online PSC | 2
23 | K | RTS009M | Montáž trakčního stožaru ocelového,trubkoveho, patkoveho, delka do 12m | ks | 21 |  | 0 |  |  |  | základní |  | 0 | 0 | 0 | 0 | 0 | 4 | K | 2 |  |  |  | ROZPOCET | 0 | 0 | 0 | 0 | 0 | 1 | 0 | 4 | -625954664
24 | M | RTS0081.1 | Trakční stožár přírubový 9m/16kN OSV metalizovaný, typ CP | ks | 1 |  | 0 |  |  |  | základní |  | 0 | 0 | 0 | 0 | 0 | 128 | M | 2 |  |  |  | ROZPOCET | 0 | 0 | 0 | 0 | 0 | 1 | 0 | 128 | -2077893002
25 | M | RTS0044.1 | Trakční stožár přírubový 8,5m/16kN OSV metalizovaný, typ CP | ks | 6 |  | 0 |  |  |  | základní |  | 0 | 0 | 0 | 0 | 0 | 128 | M | 2 |  |  |  | ROZPOCET | 0 | 0 | 0 | 0 | 0 | 1 | 0 | 128 | -1068910776
26 | M | RTS0044 | Trakční stožár přírubový 9,5m/16kN OSV metalizovaný, typ CP | ks | 1 |  | 0 |  |  |  | základní |  | 0 | 0 | 0 | 0 | 0 | 128 | M | 2 |  |  |  | ROZPOCET | 0 | 0 | 0 | 0 | 0 | 1 | 0 | 128 | 389823573
27 | M | RTS0083 | Trakční stožár přírubový 9,5m/22kN OSV metalizovaný, typ DP | ks | 1 |  | 0 |  |  |  | základní |  | 0 | 0 | 0 | 0 | 0 | 8 | M | 2 |  |  |  | ROZPOCET | 0 | 0 | 0 | 0 | 0 | 1 | 0 | 4 | 1601280306
28 | M | RTS0042 | Trakční stožár přírubový 8,5m/22kN OSV metalizovaný, typ DP | ks | 5 |  | 0 |  |  |  | základní |  | 0 | 0 | 0 | 0 | 0 | 128 | M | 2 |  |  |  | ROZPOCET | 0 | 0 | 0 | 0 | 0 | 1 | 0 | 128 | -778736053
29 | M | RTS0042.1 | Trakční stožár přírubový 9m/22kN OSV metalizovaný, typ DP | ks | 1 |  | 0 |  |  |  | základní |  | 0 | 0 | 0 | 0 | 0 | 128 | M | 2 |  |  |  | ROZPOCET | 0 | 0 | 0 | 0 | 0 | 1 | 0 | 128 | -1475546171
30 | M | RTS0043 | Trakční stožár přírubový 8,5m/26kN OSV metalizovaný, typ EP | ks | 1 |  | 0 |  |  |  | základní |  | 0 | 0 | 0 | 0 | 0 | 128 | M | 2 |  |  |  | ROZPOCET | 0 | 0 | 0 | 0 | 0 | 1 | 0 | 128 | -1346682642
31 | M | RTS0080 | Trakční stožár přírubový 9,5m/26kN OSV metalizovaný, typ EP | ks | 2 |  | 0 |  |  |  | základní |  | 0 | 0 | 0 | 0 | 0 | 128 | M | 2 |  |  |  | ROZPOCET | 0 | 0 | 0 | 0 | 0 | 1 | 0 | 128 | -681050871
32 | M | RTS0086 | Trakční stožár přírubový 9m/40kN OSV metalizovaný, typ GP | ks | 1 |  | 0 |  |  |  | základní |  | 0 | 0 | 0 | 0 | 0 | 128 | M | 2 |  |  |  | ROZPOCET | 0 | 0 | 0 | 0 | 0 | 1 | 0 | 128 | -577232792
33 | M | RTS0043.1 | Trakční stožár přírubový 8,5m/40kN OSV metalizovaný, typ GP | ks | 1 |  | 0 |  |  |  | základní |  | 0 | 0 | 0 | 0 | 0 | 128 | M | 2 |  |  |  | ROZPOCET | 0 | 0 | 0 | 0 | 0 | 1 | 0 | 128 | 1929296570
34 | M | RTS0076.5 | Trakční stožár 10m/50kN OSV metalizovaný, typ HP | ks | 1 |  | 0 |  |  |  | základní |  | 0 | 0 | 0 | 0 | 0 | 128 | M | 2 |  |  |  | ROZPOCET | 0 | 0 | 0 | 0 | 0 | 1 | 0 | 128 | 1372825111
35 | K | RTS007M | Montáž trakčního stožáru ocelového, trubkového, bezpatkového, délka do 12m | ks | 80 |  | 0 |  |  |  | základní |  | 0 | 0 | 0 | 0 | 0 | 4 | K | 2 |  |  |  | ROZPOCET | 0 | 0 | 0 | 0 | 0 | 1 | 0 | 4 | -1521573394
36 | M | RTS0008.1 | Trakční stožár 10m/16kN metalizovaný, typ C | ks | 1 |  | 0 |  |  |  | základní |  | 0 | 0 | 0 | 0 | 0 | 128 | M | 2 |  |  |  | ROZPOCET | 0 | 0 | 0 | 0 | 0 | 1 | 0 | 128 | -2124444208
37 | M | RTS0008 | Trakční stožár 10m/16kN OSV metalizovaný, typ C | ks | 26 |  | 0 |  |  |  | základní |  | 0 | 0 | 0 | 0 | 0 | 128 | M | 2 |  |  |  | ROZPOCET | 0 | 0 | 0 | 0 | 0 | 1 | 0 | 128 | 1695317616
38 | M | RTS0013 | Trakční stožár 10,5m/16kN OSV metalizovaný, typ C | ks | 2 |  | 0 |  |  |  | základní |  | 0 | 0 | 0 | 0 | 0 | 128 | M | 2 |  |  |  | ROZPOCET | 0 | 0 | 0 | 0 | 0 | 1 | 0 | 128 | 1983984589
39 | M | RTS0021 | Trakční stožár 11m/16kN OSV metalizovaný, typ C | ks | 1 |  | 0 |  |  |  | základní |  | 0 | 0 | 0 | 0 | 0 | 128 | M | 2 |  |  |  | ROZPOCET | 0 | 0 | 0 | 0 | 0 | 1 | 0 | 128 | -607604590
40 | M | RTS0006 | Trakční stožár 10m/22kN metalizovaný, typ D | ks | 3 |  | 0 |  |  |  | základní |  | 0 | 0 | 0 | 0 | 0 | 128 | M | 2 |  |  |  | ROZPOCET | 0 | 0 | 0 | 0 | 0 | 1 | 0 | 128 | -1632358689
41 | M | RTS0009 | Trakční stožár 10m/22 kN OSV metalizovaný, typ D | ks | 17 |  | 0 |  |  |  | základní |  | 0 | 0 | 0 | 0 | 0 | 128 | M | 2 |  |  |  | ROZPOCET | 0 | 0 | 0 | 0 | 0 | 1 | 0 | 128 | 336839875
42 | M | RTS0014 | Trakční stožár 10,5m/22kN OSV metalizovaný, typ D | ks | 1 |  | 0 |  |  |  | základní |  | 0 | 0 | 0 | 0 | 0 | 128 | M | 2 |  |  |  | ROZPOCET | 0 | 0 | 0 | 0 | 0 | 1 | 0 | 128 | 1787112583
43 | M | RTS0022 | Trakční stožár 11m/22kN OSV metalizovaný, typ D | ks | 1 |  | 0 |  |  |  | základní |  | 0 | 0 | 0 | 0 | 0 | 128 | M | 2 |  |  |  | ROZPOCET | 0 | 0 | 0 | 0 | 0 | 1 | 0 | 128 | 1730506999
44 | M | RTS0028 | Trakční stožár 11,5m/22kN OSV metalizovaný, typ D | ks | 1 |  | 0 |  |  |  | základní |  | 0 | 0 | 0 | 0 | 0 | 128 | M | 2 |  |  |  | ROZPOCET | 0 | 0 | 0 | 0 | 0 | 1 | 0 | 128 | 1813622687
45 | M | RTS0010 | Trakční stožár 10m/26kN OSV metalizovaný, typ E | ks | 7 |  | 0 |  |  |  | základní |  | 0 | 0 | 0 | 0 | 0 | 128 | M | 2 |  |  |  | ROZPOCET | 0 | 0 | 0 | 0 | 0 | 1 | 0 | 128 | -1894684532
46 | M | RTS0015 | Trakční stožár 10,5m/26kN OSV metalizovaný, typ E | ks | 3 |  | 0 |  |  |  | základní |  | 0 | 0 | 0 | 0 | 0 | 128 | M | 2 |  |  |  | ROZPOCET | 0 | 0 | 0 | 0 | 0 | 1 | 0 | 128 | -1298238240
47 | M | RTS0023 | Trakční stožár 11m/26kN OSV metalizovaný, typ E | ks | 2 |  | 0 |  |  |  | základní |  | 0 | 0 | 0 | 0 | 0 | 128 | M | 2 |  |  |  | ROZPOCET | 0 | 0 | 0 | 0 | 0 | 1 | 0 | 128 | -1181452540
48 | M | RTS0011 | Trakční stožár 10m/30kN OSV metalizovaný, typ F | ks | 3 |  | 0 |  |  |  | základní |  | 0 | 0 | 0 | 0 | 0 | 128 | M | 2 |  |  |  | ROZPOCET | 0 | 0 | 0 | 0 | 0 | 1 | 0 | 128 | -83887046
49 | M | RTS0016 | Trakční stožár 10,5m/30kN OSV metalizovaný, typ F | ks | 1 |  | 0 |  |  |  | základní |  | 0 | 0 | 0 | 0 | 0 | 128 | M | 2 |  |  |  | ROZPOCET | 0 | 0 | 0 | 0 | 0 | 1 | 0 | 128 | -1090720833
50 | M | RTS0024 | Trakční stožár 11m/30kN OSV metalizovaný, typ F | ks | 1 |  | 0 |  |  |  | základní |  | 0 | 0 | 0 | 0 | 0 | 128 | M | 2 |  |  |  | ROZPOCET | 0 | 0 | 0 | 0 | 0 | 1 | 0 | 128 | 344407845
51 | M | RTS0012 | Trakční stožár 10m/40kN OSV metalizovaný, typ G | ks | 3 |  | 0 |  |  |  | základní |  | 0 | 0 | 0 | 0 | 0 | 128 | M | 2 |  |  |  | ROZPOCET | 0 | 0 | 0 | 0 | 0 | 1 | 0 | 128 | -1485227913
52 | M | RTS0017 | Trakční stožár 10,5m/40kN OSV metalizovaný, typ G | ks | 1 |  | 0 |  |  |  | základní |  | 0 | 0 | 0 | 0 | 0 | 128 | M | 2 |  |  |  | ROZPOCET | 0 | 0 | 0 | 0 | 0 | 1 | 0 | 128 | 1759373924
53 | M | RTS0025 | Trakční stožár 11m/40kN OSV metalizovaný, typ G | ks | 1 |  | 0 |  |  |  | základní |  | 0 | 0 | 0 | 0 | 0 | 128 | M | 2 |  |  |  | ROZPOCET | 0 | 0 | 0 | 0 | 0 | 1 | 0 | 128 | 1427051023
54 | M | RTS0076 | Trakční stožár 10m/50kN OSV metalizovaný, typ H | ks | 1 |  | 0 |  |  |  | základní |  | 0 | 0 | 0 | 0 | 0 | 128 | M | 2 |  |  |  | ROZPOCET | 0 | 0 | 0 | 0 | 0 | 1 | 0 | 128 | -1817723104
55 | M | RTS0076.1 | Trakční stožár 11m/50kN OSV metalizovaný, typ H | ks | 1 |  | 0 |  |  |  | základní |  | 0 | 0 | 0 | 0 | 0 | 128 | M | 2 |  |  |  | ROZPOCET | 0 | 0 | 0 | 0 | 0 | 1 | 0 | 128 | -1155227059
56 | M | RTS0076.2 | Trakční stožár 10m/60kN OSV metalizovaný, typ Y | ks | 1 |  | 0 |  |  |  | základní |  | 0 | 0 | 0 | 0 | 0 | 128 | M | 2 |  |  |  | ROZPOCET | 0 | 0 | 0 | 0 | 0 | 1 | 0 | 128 | -1424906630
57 | M | RTS0076.3 | Trakční stožár 10,5m/60kN OSV metalizovaný, typ Y | ks | 1 |  | 0 |  |  |  | základní |  | 0 | 0 | 0 | 0 | 0 | 128 | M | 2 |  |  |  | ROZPOCET | 0 | 0 | 0 | 0 | 0 | 1 | 0 | 128 | 434300700
58 | M | RTS0076.4 | Trakční stožár 11m/60kN OSV metalizovaný, typ Y | ks | 1 |  | 0 |  |  |  | základní |  | 0 | 0 | 0 | 0 | 0 | 128 | M | 2 |  |  |  | ROZPOCET | 0 | 0 | 0 | 0 | 0 | 1 | 0 | 128 | -1560038198
59 | K | RTS008M | Montáž trakčního stožaru ocelového,trubkoveho, bezpatkoveho, delka nad 12m | ks | 2 |  | 0 |  |  |  | základní |  | 0 | 0 | 0 | 0 | 0 | 4 | K | 2 |  |  |  | ROZPOCET | 0 | 0 | 0 | 0 | 0 | 1 | 0 | 4 | 192985862
60 | M | RTS0037 | Trakční stožár 12m/40kN OSV metalizovaný, typ G | ks | 1 |  | 0 |  |  |  | základní |  | 0 | 0 | 0 | 0 | 0 | 128 | M | 2 |  |  |  | ROZPOCET | 0 | 0 | 0 | 0 | 0 | 1 | 0 | 128 | -1630269327
61 | M | RTS0037.1 | Trakční stožár 12,5m/40kN OSV metalizovaný, typ G | ks | 1 |  | 0 |  |  |  | základní |  | 0 | 0 | 0 | 0 | 0 | 128 | M | 2 |  |  |  | ROZPOCET | 0 | 0 | 0 | 0 | 0 | 1 | 0 | 128 | 312529615
| D | D3 | Elektroinstalace VO a SSZ |  |  |  | 0 | [5 empty] | 0 |  | 0.0288 |  | 0 | 1 | D | 1 |  |  |  | ROZPOCET | [6 empty] | 0
62 | K | 218204104 | Demontáž výložníků osvětlení jednoramenných sloupových, hmotnosti přes 35 kg | kus | 3 |  | 0 | CS ÚRS 2023 01 |  |  | základní |  | 0 | 0 | 0 | 0 | 0 | 64 | K | 2 |  |  |  | ROZPOCET | 0 | 0 | 0 | 0 | 0 | 1 | 0 | 64 | -372779597
| Online PSC |  | https://podminky.urs.cz/item/CS_URS_2023_01/218204104 | [15 empty] | Online PSC | 2
| VV |  | 3 |  | 3 | [13 empty] | VV | 2 | 2 | True | 1 | ROZPOCET
63 | K | 228830013 | Demontáž světelného návěstidla stožárového jednostranného se 3 svitilnami | kus | 4 |  | 0 | CS ÚRS 2024 02 |  |  | základní |  | 0 | 0 | 0 | 0 | 0 | 64 | K | 2 |  |  |  | ROZPOCET | 0 | 0 | 0 | 0 | 0 | 1 | 0 | 64 | 591928411
| Online PSC |  | https://podminky.urs.cz/item/CS_URS_2024_02/228830013 | [15 empty] | Online PSC | 2
64 | K | 220830013 | Montáž světelného návěstidla stožárového jednostranného se 3 svitilnami | kus | 4 |  | 0 | CS ÚRS 2024 02 |  |  | základní |  | 0 | 0.0022 | 0.0088 | 0 | 0 | 64 | K | 2 |  |  |  | ROZPOCET | 0 | 0 | 0 | 0 | 0 | 1 | 0 | 64 | 1855717879
| Online PSC |  | https://podminky.urs.cz/item/CS_URS_2024_02/220830013 | [15 empty] | Online PSC | 2
65 | M | 74910440 | semafor LED TŘÍKOMOROVÝ | kus | 4 |  | 0 | CS ÚRS 2024 01 |  |  | základní |  | 0 | 0.005 | 0.02 | 0 | 0 | 128 | M | 2 |  |  |  | ROZPOCET | 0 | 0 | 0 | 0 | 0 | 1 | 0 | 128 | -144679801
66 | K | D.210812061 | Demontáž izolovaných kabelů měděných do 1 kV bez ukončení plných nebo laněných kulatých (např. CYKY, CHKE-R) uložených volně nebo v liště počtu a průřezu žil 5x1,5 až 2,5 mm2 | m | 40 |  | 0 |  |  |  | základní |  | 0 | 0 | 0 | 0 | 0 | 4 | K | 2 |  |  |  | ROZPOCET | 0 | 0 | 0 | 0 | 0 | 1 | 0 | 4 | -1820552611
| P |  | Poznámka k položce: demontáž kabelu VO | [15 empty] | P | 2
| D | D4 | Trolejové vedení - materiál + montáž. |  |  |  | 0 | [5 empty] | 0 |  | 0 |  | 0 | 1 | D | 1 |  |  |  | ROZPOCET | [6 empty] | 0
67 | K | R298505M | Montáž Konzola lampy velká (HDG), L=1200 | ks | 1 |  | 0 |  |  |  | základní |  | 0 | 0 | 0 | 0 | 0 | 64 | K | 2 |  |  |  | ROZPOCET | 0 | 0 | 0 | 0 | 0 | 1 | 0 | 64 | -1469670776
68 | M | R298505 | Konzola lampy velká (HDG), L=1200 | ks | 1 |  | 0 |  |  |  | základní |  | 0 | 0 | 0 | 0 | 0 | 256 | M | 2 |  |  |  | ROZPOCET | 0 | 0 | 0 | 0 | 0 | 1 | 0 | 64 | 914147923
69 | K | 210812061 | Montáž izolovaných kabelů měděných do 1 kV bez ukončení plných nebo laněných kulatých (např. CYKY, CHKE-R) uložených volně nebo v liště počtu a průřezu žil 5x1,5 až 2,5 mm2 | m | 70 |  | 0 | CS ÚRS 2024 01 |  |  | základní |  | 0 | 0 | 0 | 0 | 0 | 4 | K | 2 |  |  |  | ROZPOCET | 0 | 0 | 0 | 0 | 0 | 1 | 0 | 4 | 1893484402
| Online PSC |  | https://podminky.urs.cz/item/CS_URS_2024_01/210812061 | [15 empty] | Online PSC | 2
| VV |  | 63,636*1,1 'Přepočtené koeficientem množství |  | 70 | [13 empty] | VV | 2 | 2 | False | 1 | ROZPOCET
70 | M | ROK039 | Kabel ÖLFLEX Classic 110 BK 0,6/1kV 5 X1,5mm2 | m | 70 |  | 0 |  |  |  | základní |  | 0 | 0 | 0 | 0 | 0 | 256 | M | 2 |  |  |  | ROZPOCET | 0 | 0 | 0 | 0 | 0 | 1 | 0 | 64 | -648650794
| P |  | Poznámka k položce: kabel v výhybkovým návěstidlům (doplnění sestav) | [15 empty] | P | 2
| VV |  | 63,636*1,1 'Přepočtené koeficientem množství |  | 70 | [13 empty] | VV | 2 | 2 | False | 1 | ROZPOCET
71 | K | RKTT001M | Montáž Křížení tahové TBUSxTBUS 20° levé | ks | 1 |  | 0 |  |  |  | základní |  | 0 | 0 | 0 | 0 | 0 | 64 | K | 2 |  |  |  | ROZPOCET | 0 | 0 | 0 | 0 | 0 | 1 | 0 | 64 | -1648314655
72 | M | RKTT001 | Křížení tahové TBUSxTBUS 20° levé | ks | 1 |  | 0 |  |  |  | základní |  | 0 | 0 | 0 | 0 | 0 | 256 | M | 2 |  |  |  | ROZPOCET | 0 | 0 | 0 | 0 | 0 | 1 | 0 | 64 | 1507537926
73 | K | RKTT003M | Montáž Křížení tahové TBUSxTBUS 30° levé | ks | 3 |  | 0 |  |  |  | základní |  | 0 | 0 | 0 | 0 | 0 | 64 | K | 2 |  |  |  | ROZPOCET | 0 | 0 | 0 | 0 | 0 | 1 | 0 | 64 | 449091353
74 | M | RKTT003 | Křížení tahové TBUSxTBUS 30° levé | ks | 3 |  | 0 |  |  |  | základní |  | 0 | 0 | 0 | 0 | 0 | 256 | M | 2 |  |  |  | ROZPOCET | 0 | 0 | 0 | 0 | 0 | 1 | 0 | 64 | 78648668
75 | K | RKTT005M | Montáž Křížení tahové TBUSxTBUS 40° levé | ks | 3 |  | 0 |  |  |  | základní |  | 0 | 0 | 0 | 0 | 0 | 64 | K | 2 |  |  |  | ROZPOCET | 0 | 0 | 0 | 0 | 0 | 1 | 0 | 64 | -940261066
76 | M | RKTT005 | Křížení tahové TBUSxTBUS 40° levé | ks | 3 |  | 0 |  |  |  | základní |  | 0 | 0 | 0 | 0 | 0 | 256 | M | 2 |  |  |  | ROZPOCET | 0 | 0 | 0 | 0 | 0 | 1 | 0 | 64 | -911808794
77 | K | RKTT029M | Montáž Křížení tahové TBUSxTBUS 90° | ks | 4 |  | 0 |  |  |  | základní |  | 0 | 0 | 0 | 0 | 0 | 64 | K | 2 |  |  |  | ROZPOCET | 0 | 0 | 0 | 0 | 0 | 1 | 0 | 64 | -1478689926
78 | M | RKTT029 | Křížení tahové TBUSxTBUS 90° | ks | 4 |  | 0 |  |  |  | základní |  | 0 | 0 | 0 | 0 | 0 | 256 | M | 2 |  |  |  | ROZPOCET | 0 | 0 | 0 | 0 | 0 | 1 | 0 | 64 | -156094767
79 | K | RKTT019M | Montáž Křížení tahové TBUSxTBUS 40° pravé | ks | 2 |  | 0 |  |  |  | základní |  | 0 | 0 | 0 | 0 | 0 | 64 | K | 2 |  |  |  | ROZPOCET | 0 | 0 | 0 | 0 | 0 | 1 | 0 | 64 | -1618862953
80 | M | RKTT019 | Křížení tahové TBUSxTBUS 40° pravé | ks | 2 |  | 0 |  |  |  | základní |  | 0 | 0 | 0 | 0 | 0 | 256 | M | 2 |  |  |  | ROZPOCET | 0 | 0 | 0 | 0 | 0 | 1 | 0 | 64 | 50463885
81 | K | RKTT020M | Montáž Křížení tahové TBUSxTBUS 45° pravé | ks | 1 |  | 0 |  |  |  | základní |  | 0 | 0 | 0 | 0 | 0 | 64 | K | 2 |  |  |  | ROZPOCET | 0 | 0 | 0 | 0 | 0 | 1 | 0 | 64 | -702692464
82 | M | RKTT020 | Křížení tahové TBUSxTBUS 45° pravé | ks | 1 |  | 0 |  |  |  | základní |  | 0 | 0 | 0 | 0 | 0 | 256 | M | 2 |  |  |  | ROZPOCET | 0 | 0 | 0 | 0 | 0 | 1 | 0 | 64 | 610052804
83 | K | RVKEVL009M | Montáž El. TBUS výhybka, rádio 2,4 GHz, symetrická 10° (5°/5°), vč. skříně ovládání mezi tělesy | ks | 9 |  | 0 |  |  |  | základní |  | 0 | 0 | 0 | 0 | 0 | 4 | K | 2 |  |  |  | ROZPOCET | 0 | 0 | 0 | 0 | 0 | 1 | 0 | 4 | -1903288202
84 | M | RVKEVL009 | El. TBUS výhybka, rádio 2,4 GHz, symetrická 10° (5°/5°), bez skříně ovládání | ks | 9 |  | 0 |  |  |  | základní |  | 0 | 0 | 0 | 0 | 0 | 8 | M | 2 |  |  |  | ROZPOCET | 0 | 0 | 0 | 0 | 0 | 1 | 0 | 4 | 1401353979
| P |  | Poznámka k položce: varianta pro umístění skříně ovládání mezi tělesy | [15 empty] | P | 2
85 | M | RVKER017 | Ovládací rozvaděč TBUS elektrické výhybky | ks | 9 |  | 0 |  |  |  | základní |  | 0 | 0 | 0 | 0 | 0 | 256 | M | 2 |  |  |  | ROZPOCET | 0 | 0 | 0 | 0 | 0 | 1 | 0 | 64 | 20477784
| P |  | Poznámka k položce: umístění mezi tělesy výhybky | [15 empty] | P | 2
86 | K | RVKM003M | Montáž Mechanická TBUS výhybka, symetrická 10° (5°/5°) | ks | 4 |  | 0 |  |  |  | základní |  | 0 | 0 | 0 | 0 | 0 | 64 | K | 2 |  |  |  | ROZPOCET | 0 | 0 | 0 | 0 | 0 | 1 | 0 | 64 | -1633304075
87 | M | RVKM003 | Mechanická TBUS výhybka, symetrická 10° (5°/5°) | ks | 4 |  | 0 |  |  |  | základní |  | 0 | 0 | 0 | 0 | 0 | 256 | M | 2 |  |  |  | ROZPOCET | 0 | 0 | 0 | 0 | 0 | 1 | 0 | 64 | 1089026818
88 | K | RVKM002M | Montáž Mechanická TBUS výhybka, pravá 10° (2,5°/7,5°) | ks | 2 |  | 0 |  |  |  | základní |  | 0 | 0 | 0 | 0 | 0 | 64 | K | 2 |  |  |  | ROZPOCET | 0 | 0 | 0 | 0 | 0 | 1 | 0 | 64 | -401622433
89 | M | RVKM002 | Mechanická TBUS výhybka, pravá 10° (2,5°/7,5°) | ks | 2 |  | 0 |  |  |  | základní |  | 0 | 0 | 0 | 0 | 0 | 256 | M | 2 |  |  |  | ROZPOCET | 0 | 0 | 0 | 0 | 0 | 1 | 0 | 64 | 567404904
90 | K | RVKM001M | Montáž Mechanická TBUS výhybka, levá 10° (7,5°/2,5°) | ks | 3 |  | 0 |  |  |  | základní |  | 0 | 0 | 0 | 0 | 0 | 64 | K | 2 |  |  |  | ROZPOCET | 0 | 0 | 0 | 0 | 0 | 1 | 0 | 64 | 283385770
91 | M | RVKM001 | Mechanická TBUS výhybka, levá 10° (7,5°/2,5°) | ks | 3 |  | 0 |  |  |  | základní |  | 0 | 0 | 0 | 0 | 0 | 256 | M | 2 |  |  |  | ROZPOCET | 0 | 0 | 0 | 0 | 0 | 1 | 0 | 64 | 1273106029
92 | K | RLK001M | Montáž Lano nerez 25mm2 (19x1) 6,25 | m | 1808.4 |  | 0 |  |  |  | základní |  | 0 | 0 | 0 | 0 | 0 | 512 | K | 2 |  |  |  | ROZPOCET | 0 | 0 | 0 | 0 | 0 | 1 | 0 | 512 | 2141704608
| VV |  | 1644*1,1 'Přepočtené koeficientem množství |  | 1808.4 | [13 empty] | VV | 2 | 2 | False | 1 | ROZPOCET
93 | M | RLK001 | Lano nerez 25mm2 (19x1) 6,25 | m | 1808.4 |  | 0 |  |  |  | základní |  | 0 | 0 | 0 | 0 | 0 | 512 | M | 2 |  |  |  | ROZPOCET | 0 | 0 | 0 | 0 | 0 | 1 | 0 | 512 | 289291116
| VV |  | 1644*1,1 'Přepočtené koeficientem množství |  | 1808.4 | [13 empty] | VV | 2 | 2 | False | 1 | ROZPOCET
94 | K | RLK002M | Montáž Lano nerez 35mm2 (19x1) 7,25 | m | 6608.8 |  | 0 |  |  |  | základní |  | 0 | 0 | 0 | 0 | 0 | 4 | K | 2 |  |  |  | ROZPOCET | 0 | 0 | 0 | 0 | 0 | 1 | 0 | 4 | -1847255321
| VV |  | 6008*1,1 'Přepočtené koeficientem množství |  | 6608.8 | [13 empty] | VV | 2 | 2 | False | 1 | ROZPOCET
95 | M | RLK002 | Lano nerez 35mm2 (19x1) 7,25 | m | 6608.8 |  | 0 |  |  |  | základní |  | 0 | 0 | 0 | 0 | 0 | 8 | M | 2 |  |  |  | ROZPOCET | 0 | 0 | 0 | 0 | 0 | 1 | 0 | 4 | -464219487
| VV |  | 6008*1,1 'Přepočtené koeficientem množství |  | 6608.8 | [13 empty] | VV | 2 | 2 | False | 1 | ROZPOCET
96 | K | RLK003M | Montáž Lano nerez 50mm2 (1x37) 9,8 | m | 114.4 |  | 0 |  |  |  | základní |  | 0 | 0 | 0 | 0 | 0 | 512 | K | 2 |  |  |  | ROZPOCET | 0 | 0 | 0 | 0 | 0 | 1 | 0 | 512 | -670359580
| VV |  | 104*1,1 'Přepočtené koeficientem množství |  | 114.4 | [13 empty] | VV | 2 | 2 | False | 1 | ROZPOCET
97 | M | RLK003 | Lano nerez 50mm2 (1x37) 9,8 | m | 114.4 |  | 0 |  |  |  | základní |  | 0 | 0 | 0 | 0 | 0 | 512 | M | 2 |  |  |  | ROZPOCET | 0 | 0 | 0 | 0 | 0 | 1 | 0 | 512 | 1003216505
| VV |  | 104*1,1 'Přepočtené koeficientem množství |  | 114.4 | [13 empty] | VV | 2 | 2 | False | 1 | ROZPOCET
98 | K | RLKD001M | Montáž Drát trolejový Cu Ri 100mm2 | m | 10046.3 |  | 0 |  |  |  | základní |  | 0 | 0 | 0 | 0 | 0 | 4 | K | 2 |  |  |  | ROZPOCET | 0 | 0 | 0 | 0 | 0 | 1 | 0 | 4 | -1878971877
| VV |  | "znovutažení stávajícího TD" 540 |  | 540 | [13 empty] | VV | 2 | 2 | True | 0 | ROZPOCET
| VV |  | "nový TD" 8593 |  | 8593 | [13 empty] | VV | 2 | 2 | True | 0 | ROZPOCET
| VV |  | Součet |  | 9133 | [13 empty] | VV | 2 | 4 | True | 1 | ROZPOCET
| VV |  | 9133*1,1 'Přepočtené koeficientem množství |  | 10046.3 | [13 empty] | VV | 2 | 2 | False | 1 | ROZPOCET
99 | M | RLKD001 | Drát trolejový Cu Ri 100mm2 | m | 10046.3 |  | 0 |  |  |  | základní |  | 0 | 0 | 0 | 0 | 0 | 8 | M | 2 |  |  |  | ROZPOCET | 0 | 0 | 0 | 0 | 0 | 1 | 0 | 4 | 184458633
| VV |  | "znovutažení stávajícího TD" 540 |  | 540 | [13 empty] | VV | 2 | 2 | True | 0 | ROZPOCET
| VV |  | "nový TD" 8593 |  | 8593 | [13 empty] | VV | 2 | 2 | True | 0 | ROZPOCET
| VV |  | Součet |  | 9133 | [13 empty] | VV | 2 | 4 | True | 1 | ROZPOCET
| VV |  | 9133*1,1 'Přepočtené koeficientem množství |  | 10046.3 | [13 empty] | VV | 2 | 2 | False | 1 | ROZPOCET
100 | K | RUK001M | Montáž Páskovaný kardan 24mm pro výložník, vč.pásku, spon | ks | 4 |  | 0 |  |  |  | základní |  | 0 | 0 | 0 | 0 | 0 | 4 | K | 2 |  |  |  | ROZPOCET | 0 | 0 | 0 | 0 | 0 | 1 | 0 | 4 | -1064595557
101 | M | RUK001 | Páskovaný kardan 24mm pro výložník, vč.pásku, spon | ks | 4 |  | 0 |  |  |  | základní |  | 0 | 0 | 0 | 0 | 0 | 8 | M | 2 |  |  |  | ROZPOCET | 0 | 0 | 0 | 0 | 0 | 1 | 0 | 4 | 1755737865
102 | K | RUK002M | Montáž Páskovaný kardan 37 mm pro lano, vč.pásku, spon | ks | 269 |  | 0 |  |  |  | základní |  | 0 | 0 | 0 | 0 | 0 | 4 | K | 2 |  |  |  | ROZPOCET | 0 | 0 | 0 | 0 | 0 | 1 | 0 | 4 | -525155932
103 | M | RUK002 | Páskovaný kardan 37 mm pro lano, vč.pásku, spon | ks | 269 |  | 0 |  |  |  | základní |  | 0 | 0 | 0 | 0 | 0 | 8 | M | 2 |  |  |  | ROZPOCET | 0 | 0 | 0 | 0 | 0 | 1 | 0 | 4 | 1598761286
104 | K | ROL023M | Montáž Objímka na stožár D245 - L37/21, StSt | ks | 173 |  | 0 |  |  |  | základní |  | 0 | 0 | 0 | 0 | 0 | 512 | K | 2 |  |  |  | ROZPOCET | 0 | 0 | 0 | 0 | 0 | 1 | 0 | 512 | -930249671
105 | M | ROL023 | Objímka na stožár D245 - L37/21, StSt | ks | 173 |  | 0 |  |  |  | základní |  | 0 | 0 | 0 | 0 | 0 | 512 | M | 2 |  |  |  | ROZPOCET | 0 | 0 | 0 | 0 | 0 | 1 | 0 | 512 | 1218727170
106 | K | RTZL005M | Montáž TBUS závěs do oblouku 2-3° na lano | ks | 15 |  | 0 |  |  |  | základní |  | 0 | 0 | 0 | 0 | 0 | 512 | K | 2 |  |  |  | ROZPOCET | 0 | 0 | 0 | 0 | 0 | 1 | 0 | 512 | -1884214877
107 | M | RTZL005 | TBUS závěs do oblouku 2-3° na lano | ks | 15 |  | 0 |  |  |  | základní |  | 0 | 0 | 0 | 0 | 0 | 512 | M | 2 |  |  |  | ROZPOCET | 0 | 0 | 0 | 0 | 0 | 1 | 0 | 512 | 1619064618
108 | K | RTZL006M | Montáž TBUS závěs do oblouku 3-4° na lano | ks | 25 |  | 0 |  |  |  | základní |  | 0 | 0 | 0 | 0 | 0 | 512 | K | 2 |  |  |  | ROZPOCET | 0 | 0 | 0 | 0 | 0 | 1 | 0 | 512 | -1201085830
109 | M | RTZL006 | TBUS závěs do oblouku 3-4° na lano | ks | 25 |  | 0 |  |  |  | základní |  | 0 | 0 | 0 | 0 | 0 | 512 | M | 2 |  |  |  | ROZPOCET | 0 | 0 | 0 | 0 | 0 | 1 | 0 | 512 | 631954517
110 | K | RTZL007M | Montáž TBUS závěs do oblouku 4-5° na lano | ks | 26 |  | 0 |  |  |  | základní |  | 0 | 0 | 0 | 0 | 0 | 512 | K | 2 |  |  |  | ROZPOCET | 0 | 0 | 0 | 0 | 0 | 1 | 0 | 512 | -462990315
111 | M | RTZL007 | TBUS závěs do oblouku 4-5° na lano | ks | 26 |  | 0 |  |  |  | základní |  | 0 | 0 | 0 | 0 | 0 | 512 | M | 2 |  |  |  | ROZPOCET | 0 | 0 | 0 | 0 | 0 | 1 | 0 | 512 | 1563755241
112 | K | RTZL008M | Montáž TBUS závěs do oblouku 5-7° na lano | ks | 27 |  | 0 |  |  |  | základní |  | 0 | 0 | 0 | 0 | 0 | 512 | K | 2 |  |  |  | ROZPOCET | 0 | 0 | 0 | 0 | 0 | 1 | 0 | 512 | 1351371221
113 | M | RTZL008 | TBUS závěs do oblouku 5-7° na lano | ks | 27 |  | 0 |  |  |  | základní |  | 0 | 0 | 0 | 0 | 0 | 512 | M | 2 |  |  |  | ROZPOCET | 0 | 0 | 0 | 0 | 0 | 1 | 0 | 512 | -1587914158
114 | K | RTZL009M | Montáž TBUS závěs do oblouku 7-10° na lano | ks | 13 |  | 0 |  |  |  | základní |  | 0 | 0 | 0 | 0 | 0 | 512 | K | 2 |  |  |  | ROZPOCET | 0 | 0 | 0 | 0 | 0 | 1 | 0 | 512 | 1294320534
115 | M | RTZL009 | TBUS závěs do oblouku 7-10° na lano | ks | 13 |  | 0 |  |  |  | základní |  | 0 | 0 | 0 | 0 | 0 | 512 | M | 2 |  |  |  | ROZPOCET | 0 | 0 | 0 | 0 | 0 | 1 | 0 | 512 | -54938577
116 | K | RTZL010M | Montáž TBUS závěs do oblouku 10-13° na lano | ks | 4 |  | 0 |  |  |  | základní |  | 0 | 0 | 0 | 0 | 0 | 512 | K | 2 |  |  |  | ROZPOCET | 0 | 0 | 0 | 0 | 0 | 1 | 0 | 512 | 423367518
117 | M | RTZL010 | TBUS závěs do oblouku 10-13° na lano | ks | 4 |  | 0 |  |  |  | základní |  | 0 | 0 | 0 | 0 | 0 | 512 | M | 2 |  |  |  | ROZPOCET | 0 | 0 | 0 | 0 | 0 | 1 | 0 | 512 | 535138750
118 | K | RTZL011M | Montáž TBUS závěs do oblouku 13-30° na lano | ks | 35 |  | 0 |  |  |  | základní |  | 0 | 0 | 0 | 0 | 0 | 512 | K | 2 |  |  |  | ROZPOCET | 0 | 0 | 0 | 0 | 0 | 1 | 0 | 512 | -34864155
119 | M | RTZL011 | TBUS závěs do oblouku 13-30° na lano | ks | 35 |  | 0 |  |  |  | základní |  | 0 | 0 | 0 | 0 | 0 | 512 | M | 2 |  |  |  | ROZPOCET | 0 | 0 | 0 | 0 | 0 | 1 | 0 | 512 | -848662641
120 | K | RTZL036M | Montáž TBUS odtah do oblouku 5-7° na lano | ks | 1 |  | 0 |  |  |  | základní |  | 0 | 0 | 0 | 0 | 0 | 512 | K | 2 |  |  |  | ROZPOCET | 0 | 0 | 0 | 0 | 0 | 1 | 0 | 512 | 941602167
121 | M | RTZL036 | TBUS odtah do oblouku 5-7° na lano | ks | 1 |  | 0 |  |  |  | základní |  | 0 | 0 | 0 | 0 | 0 | 512 | M | 2 |  |  |  | ROZPOCET | 0 | 0 | 0 | 0 | 0 | 1 | 0 | 512 | 175894763
122 | K | RTZL040M | Montáž TBUS odtah do oblouku 15-30° na lano | ks | 6 |  | 0 |  |  |  | základní |  | 0 | 0 | 0 | 0 | 0 | 512 | K | 2 |  |  |  | ROZPOCET | 0 | 0 | 0 | 0 | 0 | 1 | 0 | 512 | 583129506
123 | M | RTZL040 | TBUS odtah do oblouku 15-30° na lano | ks | 6 |  | 0 |  |  |  | základní |  | 0 | 0 | 0 | 0 | 0 | 512 | M | 2 |  |  |  | ROZPOCET | 0 | 0 | 0 | 0 | 0 | 1 | 0 | 512 | -1322086015
124 | K | RTZV011M | Montáž TBUS závěs do oblouku 5-7° na výložník 55mm | ks | 1 |  | 0 |  |  |  | základní |  | 0 | 0 | 0 | 0 | 0 | 512 | K | 2 |  |  |  | ROZPOCET | 0 | 0 | 0 | 0 | 0 | 1 | 0 | 512 | 847611402
125 | M | RTZV011 | TBUS závěs do oblouku 5-7° na výložník 55mm | ks | 1 |  | 0 |  |  |  | základní |  | 0 | 0 | 0 | 0 | 0 | 512 | M | 2 |  |  |  | ROZPOCET | 0 | 0 | 0 | 0 | 0 | 1 | 0 | 512 | -1902158300
126 | K | RDNB005M | Montáž Bleskojistka pro T-BUS včetně uzemnění se svodičem PSP | ks | 6 |  | 0 |  |  |  | základní |  | 0 | 0 | 0 | 0 | 0 | 512 | K | 2 |  |  |  | ROZPOCET | 0 | 0 | 0 | 0 | 0 | 1 | 0 | 512 | 628229606
127 | M | RDNB005 | Bleskojistka pro T-BUS včetně uzemnění se svodičem PSP | ks | 6 |  | 0 |  |  |  | základní |  | 0 | 0 | 0 | 0 | 0 | 512 | M | 2 |  |  |  | ROZPOCET | 0 | 0 | 0 | 0 | 0 | 1 | 0 | 512 | -1790520678
128 | K | RDNK005M | Montáž TBUS Kabelové propojení trolej-odpojovač | ks | 8 |  | 0 |  |  |  | základní |  | 0 | 0 | 0 | 0 | 0 | 512 | K | 2 |  |  |  | ROZPOCET | 0 | 0 | 0 | 0 | 0 | 1 | 0 | 512 | 607201362
129 | M | RDNK005 | TBUS Kabelové propojení trolej-odpojovač | ks | 8 |  | 0 |  |  |  | základní |  | 0 | 0 | 0 | 0 | 0 | 512 | M | 2 |  |  |  | ROZPOCET | 0 | 0 | 0 | 0 | 0 | 1 | 0 | 512 | 240318582
130 | K | RDNK011M | Montáž TBUS-Ekvipotenciální kabelové propojení TBS stop | ks | 10 |  | 0 |  |  |  | základní |  | 0 | 0 | 0 | 0 | 0 | 512 | K | 2 |  |  |  | ROZPOCET | 0 | 0 | 0 | 0 | 0 | 1 | 0 | 512 | 1979596333
131 | M | RDNK011 | TBUS-Ekvipotenciální kabelové propojení TBS stop | ks | 10 |  | 0 |  |  |  | základní |  | 0 | 0 | 0 | 0 | 0 | 512 | M | 2 |  |  |  | ROZPOCET | 0 | 0 | 0 | 0 | 0 | 1 | 0 | 512 | -1923733083
132 | K | RDNK015M | Montáž Kabelové propojení 120mm2 TRAM na výložník | ks | 1 |  | 0 |  |  |  | základní |  | 0 | 0 | 0 | 0 | 0 | 512 | K | 2 |  |  |  | ROZPOCET | 0 | 0 | 0 | 0 | 0 | 1 | 0 | 512 | -1198434846
133 | M | RDNK015 | Kabelové propojení 120mm2 TRAM na výložník | ks | 1 |  | 0 |  |  |  | základní |  | 0 | 0 | 0 | 0 | 0 | 512 | M | 2 |  |  |  | ROZPOCET | 0 | 0 | 0 | 0 | 0 | 1 | 0 | 512 | -965365513
134 | K | RDNK016M | Montáž Kabelové propojení TRAM na lano 0x1 | ks | 18 |  | 0 |  |  |  | základní |  | 0 | 0 | 0 | 0 | 0 | 512 | K | 2 |  |  |  | ROZPOCET | 0 | 0 | 0 | 0 | 0 | 1 | 0 | 512 | -1524688093
135 | M | RDNK016 | Kabelové propojení TRAM na lano 0x1 | ks | 18 |  | 0 |  |  |  | základní |  | 0 | 0 | 0 | 0 | 0 | 512 | M | 2 |  |  |  | ROZPOCET | 0 | 0 | 0 | 0 | 0 | 1 | 0 | 512 | -477142756
136 | K | RDNO009M | Montáž Odpojovač U dvojitý s ručním pohonem (Bz) na kulatý stožár, upevnění třmeny | ks | 4 |  | 0 |  |  |  | základní |  | 0 | 0 | 0 | 0 | 0 | 512 | K | 2 |  |  |  | ROZPOCET | 0 | 0 | 0 | 0 | 0 | 1 | 0 | 512 | -476039866
137 | M | RDNO009 | Odpojovač U dvojitý s ručním pohonem (Bz) na kulatý stožár, upevnění třmeny | ks | 4 |  | 0 |  |  |  | základní |  | 0 | 0 | 0 | 0 | 0 | 512 | M | 2 |  |  |  | ROZPOCET | 0 | 0 | 0 | 0 | 0 | 1 | 0 | 512 | -4176372
138 | K | RDNU008M | Montáž TBUS diodový dělič na lano 25mm | ks | 6 |  | 0 |  |  |  | základní |  | 0 | 0 | 0 | 0 | 0 | 512 | K | 2 |  |  |  | ROZPOCET | 0 | 0 | 0 | 0 | 0 | 1 | 0 | 512 | -1000424110
139 | M | RDNU008 | TBUS diodový dělič na lano 25mm | ks | 6 |  | 0 |  |  |  | základní |  | 0 | 0 | 0 | 0 | 0 | 512 | M | 2 |  |  |  | ROZPOCET | 0 | 0 | 0 | 0 | 0 | 1 | 0 | 512 | -1471112897
140 | K | RPL001M | Montáž Nosná síť TBUS diodových děličů | ks | 4 |  | 0 |  |  |  | základní |  | 0 | 0 | 0 | 0 | 0 | 512 | K | 2 |  |  |  | ROZPOCET | 0 | 0 | 0 | 0 | 0 | 1 | 0 | 512 | -1102218730
141 | M | RPL001 | Nosná síť TBUS diodových děličů | ks | 4 |  | 0 |  |  |  | základní |  | 0 | 0 | 0 | 0 | 0 | 512 | M | 2 |  |  |  | ROZPOCET | 0 | 0 | 0 | 0 | 0 | 1 | 0 | 512 | 2121087788
142 | K | RTZL002M | Montáž Komplet závěsu DELTA na lano 25-50 mm2 | ks | 90 |  | 0 |  |  |  | základní |  | 0 | 0 | 0 | 0 | 0 | 512 | K | 2 |  |  |  | ROZPOCET | 0 | 0 | 0 | 0 | 0 | 1 | 0 | 512 | 38944446
143 | M | RTZL002 | Komplet závěsu DELTA na lano 25-50 mm2 | ks | 90 |  | 0 |  |  |  | základní |  | 0 | 0 | 0 | 0 | 0 | 512 | M | 2 |  |  |  | ROZPOCET | 0 | 0 | 0 | 0 | 0 | 1 | 0 | 512 | -43054200
144 | K | RKNVP008M | Montáž Závěs kladky izolovaný | ks | 4 |  | 0 |  |  |  | základní |  | 0 | 0 | 0 | 0 | 0 | 512 | K | 2 |  |  |  | ROZPOCET | 0 | 0 | 0 | 0 | 0 | 1 | 0 | 512 | 173311029
145 | M | RKNVP008 | Závěs kladky izolovaný | ks | 4 |  | 0 |  |  |  | základní |  | 0 | 0 | 0 | 0 | 0 | 512 | M | 2 |  |  |  | ROZPOCET | 0 | 0 | 0 | 0 | 0 | 1 | 0 | 512 | 448961045
146 | K | RPL005M | Montáž Nerozebiratelné ukončení lana N25 s izolátorem | ks | 46 |  | 0 |  |  |  | základní |  | 0 | 0 | 0 | 0 | 0 | 512 | K | 2 |  |  |  | ROZPOCET | 0 | 0 | 0 | 0 | 0 | 1 | 0 | 512 | -1352098074
| P |  | Poznámka k položce: TV1S1N25 | [15 empty] | P | 2
147 | M | RPL005 | Nerozebiratelné ukončení lana N25 s izolátorem | ks | 46 |  | 0 |  |  |  | základní |  | 0 | 0 | 0 | 0 | 0 | 512 | M | 2 |  |  |  | ROZPOCET | 0 | 0 | 0 | 0 | 0 | 1 | 0 | 512 | 268416641
152 | K | RPL011M | Montáž Rozebiratelné ukončení lana N 25 s izolátorem | ks | 40 |  | 0 |  |  |  | základní |  | 0 | 0 | 0 | 0 | 0 | 512 | K | 2 |  |  |  | ROZPOCET | 0 | 0 | 0 | 0 | 0 | 1 | 0 | 512 | -1309540952
153 | M | RPL011 | Rozebiratelné ukončení lana N 25 s izolátorem | ks | 40 |  | 0 |  |  |  | základní |  | 0 | 0 | 0 | 0 | 0 | 512 | M | 2 |  |  |  | ROZPOCET | 0 | 0 | 0 | 0 | 0 | 1 | 0 | 512 | 1867757456
154 | K | RPL012M | Montáž Rozebiratelné ukončení lana N 35 s izolátorem | ks | 294 |  | 0 |  |  |  | základní |  | 0 | 0 | 0 | 0 | 0 | 512 | K | 2 |  |  |  | ROZPOCET | 0 | 0 | 0 | 0 | 0 | 1 | 0 | 512 | -900057279
155 | M | RPL012 | Rozebiratelné ukončení lana N 35 s izolátorem | ks | 294 |  | 0 |  |  |  | základní |  | 0 | 0 | 0 | 0 | 0 | 512 | M | 2 |  |  |  | ROZPOCET | 0 | 0 | 0 | 0 | 0 | 1 | 0 | 512 | 1161915279
156 | K | RPL013M | Montáž Rozebiratelné ukončení lana N 50 s izolátorem | ks | 22 |  | 0 |  |  |  | základní |  | 0 | 0 | 0 | 0 | 0 | 512 | K | 2 |  |  |  | ROZPOCET | 0 | 0 | 0 | 0 | 0 | 1 | 0 | 512 | 823727151
157 | M | RPL013 | Rozebiratelné ukončení lana N 50 s izolátorem | ks | 22 |  | 0 |  |  |  | základní |  | 0 | 0 | 0 | 0 | 0 | 512 | M | 2 |  |  |  | ROZPOCET | 0 | 0 | 0 | 0 | 0 | 1 | 0 | 512 | 1444565157
158 | K | RPL033M | Montáž Nerozebiratelné trojsměrné spojení lan 25 mm2 kroužkem | ks | 47 |  | 0 |  |  |  | základní |  | 0 | 0 | 0 | 0 | 0 | 512 | K | 2 |  |  |  | ROZPOCET | 0 | 0 | 0 | 0 | 0 | 1 | 0 | 512 | 1506459525
159 | M | RPL033 | Nerozebiratelné trojsměrné spojení lan 25 mm2 kroužkem | ks | 47 |  | 0 |  |  |  | základní |  | 0 | 0 | 0 | 0 | 0 | 512 | M | 2 |  |  |  | ROZPOCET | 0 | 0 | 0 | 0 | 0 | 1 | 0 | 512 | -614966081
160 | K | RPL034M | Montáž Nerozebiratelné trojsměrné spojení lan 35 mm2 kroužkem | ks | 62 |  | 0 |  |  |  | základní |  | 0 | 0 | 0 | 0 | 0 | 4 | K | 2 |  |  |  | ROZPOCET | 0 | 0 | 0 | 0 | 0 | 1 | 0 | 4 | 1286969296
161 | M | RPL034 | Nerozebiratelné trojsměrné spojení lan 35 mm2 kroužkem | ks | 62 |  | 0 |  |  |  | základní |  | 0 | 0 | 0 | 0 | 0 | 8 | M | 2 |  |  |  | ROZPOCET | 0 | 0 | 0 | 0 | 0 | 1 | 0 | 4 | -993799212
162 | K | RPL035M | Montáž Nerozebiratelné trojsměrné spojení lan 50 mm2 kroužkem | ks | 10 |  | 0 |  |  |  | základní |  | 0 | 0 | 0 | 0 | 0 | 512 | K | 2 |  |  |  | ROZPOCET | 0 | 0 | 0 | 0 | 0 | 1 | 0 | 512 | 577467779
163 | M | RPL035 | Nerozebiratelné trojsměrné spojení lan 50 mm2 kroužkem | ks | 10 |  | 0 |  |  |  | základní |  | 0 | 0 | 0 | 0 | 0 | 512 | M | 2 |  |  |  | ROZPOCET | 0 | 0 | 0 | 0 | 0 | 1 | 0 | 512 | 233459034
164 | K | RPP010M | Montáž Kotevní závěs na zeď(G třmen s parafilem) | ks | 24 |  | 0 |  |  |  | základní |  | 0 | 0 | 0 | 0 | 0 | 512 | K | 2 |  |  |  | ROZPOCET | 0 | 0 | 0 | 0 | 0 | 1 | 0 | 512 | -1551687854
165 | M | RPP010 | Kotevní závěs na zeď(G třmen s parafilem) | ks | 24 |  | 0 |  |  |  | základní |  | 0 | 0 | 0 | 0 | 0 | 512 | M | 2 |  |  |  | ROZPOCET | 0 | 0 | 0 | 0 | 0 | 1 | 0 | 512 | -1881716277
166 | K | RŘPř012M | Montáž Věšák Bz 10mm (lano x lano) | ks | 236 |  | 0 |  |  |  | základní |  | 0 | 0 | 0 | 0 | 0 | 512 | K | 2 |  |  |  | ROZPOCET | 0 | 0 | 0 | 0 | 0 | 1 | 0 | 512 | 385239218
167 | M | RŘPř012 | Věšák Bz 10mm (lano x lano) | ks | 236 |  | 0 |  |  |  | základní |  | 0 | 0 | 0 | 0 | 0 | 512 | M | 2 |  |  |  | ROZPOCET | 0 | 0 | 0 | 0 | 0 | 1 | 0 | 512 | 1681315074
168 | K | RKNPev025M | Montáž Kotevní závěs na zeď | ks | 3 |  | 0 |  |  |  | základní |  | 0 | 0 | 0 | 0 | 0 | 4 | K | 2 |  |  |  | ROZPOCET | 0 | 0 | 0 | 0 | 0 | 1 | 0 | 4 | -1069409510
169 | M | RKNPev025 | Kotevní závěs na zeď | ks | 3 |  | 0 |  |  |  | základní |  | 0 | 0 | 0 | 0 | 0 | 8 | M | 2 |  |  |  | ROZPOCET | 0 | 0 | 0 | 0 | 0 | 1 | 0 | 4 | 1067785628
| P |  | Poznámka k položce: atypický kotevní držák (kotevní plech pod omítku) pro nosnou síť trolejového vedení | [15 empty] | P | 2
170 | K | RKNPev006M | Montáž Dvojité pevné kotvení 2x TD 100 mm2 | ks | 5 |  | 0 |  |  |  | základní |  | 0 | 0 | 0 | 0 | 0 | 512 | K | 2 |  |  |  | ROZPOCET | 0 | 0 | 0 | 0 | 0 | 1 | 0 | 512 | -237892812
171 | M | RKNPev006 | Dvojité pevné kotvení 2x TD 100 mm2 | ks | 5 |  | 0 |  |  |  | základní |  | 0 | 0 | 0 | 0 | 0 | 512 | M | 2 |  |  |  | ROZPOCET | 0 | 0 | 0 | 0 | 0 | 1 | 0 | 512 | 1408622060
| P |  | Poznámka k položce: provizorní kotvení po dobu stavby | [15 empty] | P | 2
172 | K | RLK021M | Montáž tlumič hluku | ks | 45 |  | 0 |  |  |  | základní |  | 0 | 0 | 0 | 0 | 0 | 64 | K | 2 |  |  |  | ROZPOCET | 0 | 0 | 0 | 0 | 0 | 1 | 0 | 64 | 1136893374
173 | M | RLK021 | Tlumič hluku | ks | 45 |  | 0 |  |  |  | základní |  | 0 | 0 | 0 | 0 | 0 | 256 | M | 2 |  |  |  | ROZPOCET | 0 | 0 | 0 | 0 | 0 | 1 | 0 | 64 | 1456953820
174 | M | R214521 | Šroub napínací 15 kN - M12 oko-oko | ks | 80 |  | 0 |  |  |  | základní |  | 0 | 0 | 0 | 0 | 0 | 256 | M | 2 |  |  |  | ROZPOCET | 0 | 0 | 0 | 0 | 0 | 1 | 0 | 64 | 1748012022
175 | K | RVP004M | Ostatní instalační materiál | % |  |  | 0 |  |  |  | základní |  | 0 | 0 | 0 | 0 | 0 | 4 | K | 2 |  |  |  | ROZPOCET | 0 | 0 | 0 | 0 | 0 | 1 | 0 | 4 | -1362211995
| D | D5 | Kabelové vedení |  |  |  | 0 | [5 empty] | 0 |  | 0 |  | 0 | 1 | D | 1 |  |  |  | ROZPOCET | [6 empty] | 0
176 | K | 210813157 | Montáž izolovaných kabelů měděných do 1 kV bez ukončení plných nebo laněných kulatých (např. CYKY, CHKE-R) uložených pevně počtu a průřezu žil 1x500 mm2 | m | 19.8 |  | 0 | CS ÚRS 2024 01 |  |  | základní |  | 0 | 0 | 0 | 0 | 0 | 4 | K | 2 |  |  |  | ROZPOCET | 0 | 0 | 0 | 0 | 0 | 1 | 0 | 4 | 36155859
| Online PSC |  | https://podminky.urs.cz/item/CS_URS_2024_01/210813157 | [15 empty] | Online PSC | 2
| VV |  | 2*9 |  | 18 | [13 empty] | VV | 2 | 2 | True | 0 | ROZPOCET
| VV |  | Součet |  | 18 | [13 empty] | VV | 2 | 4 | True | 1 | ROZPOCET
| VV |  | 18*1,1 'Přepočtené koeficientem množství |  | 19.8 | [13 empty] | VV | 2 | 2 | False | 1 | ROZPOCET
177 | M | RTK007 | Kabel 3-AHKCY 1x500/35 | m | 19.8 |  | 0 |  |  |  | základní |  | 0 | 0 | 0 | 0 | 0 | 256 | M | 2 |  |  |  | ROZPOCET | 0 | 0 | 0 | 0 | 0 | 1 | 0 | 64 | 2080723880
| VV |  | 2*9 |  | 18 | [13 empty] | VV | 2 | 2 | True | 0 | ROZPOCET
| VV |  | Součet |  | 18 | [13 empty] | VV | 2 | 4 | True | 1 | ROZPOCET
| VV |  | 18*1,1 'Přepočtené koeficientem množství |  | 19.8 | [13 empty] | VV | 2 | 2 | False | 1 | ROZPOCET
178 | K | RVP030M | Montáž kabelového vývodu na NB | ks | 2 |  | 0 |  |  |  | základní |  | 0 | 0 | 0 | 0 | 0 | 64 | K | 2 |  |  |  | ROZPOCET | 0 | 0 | 0 | 0 | 0 | 1 | 0 | 64 | 1300951514
179 | M | RVP030.1 | Kabelový vývod na stožár NB | ks | 2 |  | 0 |  |  |  | základní |  | 0 | 0 | 0 | 0 | 0 | 256 | M | 2 |  |  |  | ROZPOCET | 0 | 0 | 0 | 0 | 0 | 1 | 0 | 64 | -173781985
| P |  | Poznámka k položce: Kabelový vývod na strožár NB, vč. trubky HDPE75/45 s připáskováním a kabelovou koncovkou | [15 empty] | P | 2
180 | K | RVP016M | Ukončení kabelů smršťovací záklopkou nebo páskou se zapojením bez letování žíly do 500 mm2 | ks | 2 |  | 0 |  |  |  | základní |  | 0 | 0 | 0 | 0 | 0 | 4 | K | 2 |  |  |  | ROZPOCET | 0 | 0 | 0 | 0 | 0 | 1 | 0 | 4 | -1113098821
| P |  | Poznámka k položce: v četne materiálu | [15 empty] | P | 2
181 | M | RVP016.5 | Kabelová koncovka EVPC 3 – 1x500mm2 | ks | 2 |  | 0 |  |  |  | základní |  | 0 | 0 | 0 | 0 | 0 | 8 | M | 2 |  |  |  | ROZPOCET | 0 | 0 | 0 | 0 | 0 | 1 | 0 | 4 | -315806976
182 | K | 210101216 | Propojení kabelů nebo vodičů spojkou do 1 kV venkovní páskou [typ SJpe 1 až 5] vodičů se stíněním nebo pláštěm, průřezu žíly do 500 mm2 | kus | 2 |  | 0 | CS ÚRS 2024 01 |  |  | základní |  | 0 | 0 | 0 | 0 | 0 | 64 | K | 2 |  |  |  | ROZPOCET | 0 | 0 | 0 | 0 | 0 | 1 | 0 | 64 | 344874830
| Online PSC |  | https://podminky.urs.cz/item/CS_URS_2024_01/210101216 | [15 empty] | Online PSC | 2
183 | M | RMON00.5 | Spojka pro kabel 1x500/35mm2, tvčetně spojkového lože, typu dle TZ | ks | 2 |  | 0 |  |  |  | základní |  | 0 | 0 | 0 | 0 | 0 | 256 | M | 2 |  |  |  | ROZPOCET | 0 | 0 | 0 | 0 | 0 | 1 | 0 | 64 | -1349009453
| D | 21-M/1 | Přehledové kamery |  |  |  | 0 | [5 empty] | 0 |  | 0 |  | 0 | 3 | D | 0 |  |  |  | ROZPOCET | [6 empty] | 0
184 | K | RUV001M | Deinstalace | ks | 1 |  | 0 |  |  |  | základní |  | 0 | 0 | 0 | 0 | 0 | 64 | K | 1 |  |  |  | ROZPOCET | 0 | 0 | 0 | 0 | 0 | 1 | 0 | 64 | 1979875533
185 | K | RUV002M | Doprava | ks | 2 |  | 0 |  |  |  | základní |  | 0 | 0 | 0 | 0 | 0 | 64 | K | 1 |  |  |  | ROZPOCET | 0 | 0 | 0 | 0 | 0 | 1 | 0 | 64 | 2018026967
186 | K | RUV003M | Úschova, nezbytný servis (profylaxe) | ks | 1 |  | 0 |  |  |  | základní |  | 0 | 0 | 0 | 0 | 0 | 64 | K | 1 |  |  |  | ROZPOCET | 0 | 0 | 0 | 0 | 0 | 1 | 0 | 64 | 855518509
187 | K | RUV004M | Přehledové kamery na přehledovém stanovišti | ks | 1 |  | 0 |  |  |  | základní |  | 0 | 0 | 0 | 0 | 0 | 64 | K | 1 |  |  |  | ROZPOCET | 0 | 0 | 0 | 0 | 0 | 1 | 0 | 64 | -509466698
188 | K | RUV005M | Výměna HD a SSD | ks | 1 |  | 0 |  |  |  | základní |  | 0 | 0 | 0 | 0 | 0 | 64 | K | 1 |  |  |  | ROZPOCET | 0 | 0 | 0 | 0 | 0 | 1 | 0 | 64 | -1923696565
189 | M | RUV001 | Výložník | ks | 2 |  | 0 |  |  |  | základní |  | 0 | 0 | 0 | 0 | 0 | 256 | M | 1 |  |  |  | ROZPOCET | 0 | 0 | 0 | 0 | 0 | 1 | 0 | 64 | -486440487
190 | K | RUV006M | Instalace na místě | ks | 1 |  | 0 |  |  |  | základní |  | 0 | 0 | 0 | 0 | 0 | 64 | K | 1 |  |  |  | ROZPOCET | 0 | 0 | 0 | 0 | 0 | 1 | 0 | 64 | -2126820463
191 | K | RUV007M | Vzdálené SW nastavení | ks | 1 |  | 0 |  |  |  | základní |  | 0 | 0 | 0 | 0 | 0 | 64 | K | 1 |  |  |  | ROZPOCET | 0 | 0 | 0 | 0 | 0 | 1 | 0 | 64 | 228456893
192 | K | RUV008M | Provozní a časové vlivy | ks | 1 |  | 0 |  |  |  | základní |  | 0 | 0 | 0 | 0 | 0 | 64 | K | 1 |  |  |  | ROZPOCET | 0 | 0 | 0 | 0 | 0 | 1 | 0 | 64 | -833141722
| D | 21-M | Rozhlasové zařizení |  |  |  | 0 | [5 empty] | 0 |  | 0 |  | 0 | 3 | D | 0 |  |  |  | ROZPOCET | [6 empty] | 0
193 | K | RRZ001M | Demontáž a ochrana opti. ukončení | ks | 4 |  | 0 |  |  |  | základní |  | 0 | 0 | 0 | 0 | 0 | 64 | K | 1 |  |  |  | ROZPOCET | 0 | 0 | 0 | 0 | 0 | 1 | 0 | 64 | -1541438857
194 | K | RRY002M | Zafouknutí optického kabelu SM 4vl | m | 75 |  | 0 |  |  |  | základní |  | 0 | 0 | 0 | 0 | 0 | 64 | K | 1 |  |  |  | ROZPOCET | 0 | 0 | 0 | 0 | 0 | 1 | 0 | 64 | 149631814
195 | K | RRY003M | Zatažení optického kabelu do skříně | ks | 4 |  | 0 |  |  |  | základní |  | 0 | 0 | 0 | 0 | 0 | 64 | K | 1 |  |  |  | ROZPOCET | 0 | 0 | 0 | 0 | 0 | 1 | 0 | 64 | 290683906
196 | M | RRY001 | Spojka MT 12 | ks | 2 |  | 0 |  |  |  | základní |  | 0 | 0 | 0 | 0 | 0 | 256 | M | 1 |  |  |  | ROZPOCET | 0 | 0 | 0 | 0 | 0 | 1 | 0 | 64 | 587236305
197 | M | RRY002 | Trubka MT HDPE 12 | m | 15 |  | 0 |  |  |  | základní |  | 0 | 0 | 0 | 0 | 0 | 256 | M | 1 |  |  |  | ROZPOCET | 0 | 0 | 0 | 0 | 0 | 1 | 0 | 64 | 194123910
198 | K | RRY004M | Zatažení optok.do stáva. rozvaděče | ks | 1 |  | 0 |  |  |  | základní |  | 0 | 0 | 0 | 0 | 0 | 64 | K | 1 |  |  |  | ROZPOCET | 0 | 0 | 0 | 0 | 0 | 1 | 0 | 64 | 1983261378
199 | K | RRY005M | Měření na kabelech optická vlákna p. | ks | 4 |  | 0 |  |  |  | základní |  | 0 | 0 | 0 | 0 | 0 | 64 | K | 1 |  |  |  | ROZPOCET | 0 | 0 | 0 | 0 | 0 | 1 | 0 | 64 | -2058387764
200 | M | RRY003 | Pigtail s konektorem SC | ks | 5 |  | 0 |  |  |  | základní |  | 0 | 0 | 0 | 0 | 0 | 256 | M | 1 |  |  |  | ROZPOCET | 0 | 0 | 0 | 0 | 0 | 1 | 0 | 64 | 383599039
201 | K | RRY006M | Práce po trase | ks | 1 |  | 0 |  |  |  | základní |  | 0 | 0 | 0 | 0 | 0 | 64 | K | 1 |  |  |  | ROZPOCET | 0 | 0 | 0 | 0 | 0 | 1 | 0 | 64 | 177267097
| D | 46-M2 | Zemní práce – výkopy pro trakční stožary |  |  |  | 0 | [5 empty] | 0 |  | 261.0085 |  | 375.3629 | 3 | D | 0 |  |  |  | ROZPOCET | [6 empty] | 0
202 | K | 460010025 | Vytyčení trasy inženýrských sítí v zastavěném prostoru | km | 0.5 |  | 0 | CS ÚRS 2019 02 |  |  | základní |  | 0 | 0.0099 | 0.00495 | 0 | 0 | 64 | K | 1 |  |  |  | ROZPOCET | 0 | 0 | 0 | 0 | 0 | 1 | 0 | 64 | -94527617
203 | K | 460242111 | Provizorní zajištění inženýrských sítí ve výkopech potrubí při křížení s kabelem | kus | 2 |  | 0 | CS ÚRS 2024 01 |  |  | základní |  | 0 | 0.0038 | 0.0076 | 0 | 0 | 64 | K | 1 |  |  |  | ROZPOCET | 0 | 0 | 0 | 0 | 0 | 1 | 0 | 64 | -1073781728
| Online PSC |  | https://podminky.urs.cz/item/CS_URS_2024_01/460242111 | [15 empty] | Online PSC | 1
204 | K | 460242211 | Provizorní zajištění inženýrských sítí ve výkopech kabelů při křížení | kus | 53 |  | 0 | CS ÚRS 2024 01 |  |  | základní |  | 0 | 0.0076 | 0.4028 | 0 | 0 | 64 | K | 1 |  |  |  | ROZPOCET | 0 | 0 | 0 | 0 | 0 | 1 | 0 | 64 | -866459757
| Online PSC |  | https://podminky.urs.cz/item/CS_URS_2024_01/460242211 | [15 empty] | Online PSC | 1
205 | K | 460131114 | Hloubení nezapažených jam ručně včetně urovnání dna s přemístěním výkopku do vzdálenosti 3 m od okraje jámy nebo s naložením na dopravní prostředek v hornině třídy těžitelnosti II skupiny 4 | m3 | 671.2 |  | 0 | CS ÚRS 2024 01 |  |  | základní |  | 0 | 0 | 0 | 0 | 0 | 64 | K | 1 |  |  |  | ROZPOCET | 0 | 0 | 0 | 0 | 0 | 1 | 0 | 64 | 968641822
| Online PSC |  | https://podminky.urs.cz/item/CS_URS_2024_01/460131114 | [15 empty] | Online PSC | 1
| VV |  | 632,2"stožáry |  | 632.2 | [13 empty] | VV | 1 | 2 | True | 0 | ROZPOCET
| VV |  | (1*1*1,5)*26 "sondy |  | 39 | [13 empty] | VV | 1 | 2 | True | 0 | ROZPOCET
| VV |  | Součet |  | 671.2 | [13 empty] | VV | 1 | 4 | True | 1 | ROZPOCET
206 | K | 171211101 | Uložení sypanin do násypů ručně s rozprostřením sypaniny ve vrstvách a s hrubým urovnáním nezhutněných jakékoliv třídy těžitelnosti | m3 | 671.2 |  | 0 | CS ÚRS 2023 01 |  |  | základní |  | 0 | 0 | 0 | 0 | 0 | 4 | K | 1 |  |  |  | ROZPOCET | 0 | 0 | 0 | 0 | 0 | 1 | 0 | 4 | -180706657
| Online PSC |  | https://podminky.urs.cz/item/CS_URS_2023_01/171211101 | [15 empty] | Online PSC | 1
| VV |  | 632,2 "stožáry |  | 632.2 | [13 empty] | VV | 1 | 2 | True | 0 | ROZPOCET
| VV |  | (1*1*1,5)*26 "sondy |  | 39 | [13 empty] | VV | 1 | 2 | True | 0 | ROZPOCET
| VV |  | Součet |  | 671.2 | [13 empty] | VV | 1 | 4 | True | 1 | ROZPOCET
207 | K | 460391125 | Zásyp jam ručně s uložením výkopku ve vrstvách a úpravou povrchu s přemístění sypaniny ze vzdálenosti do 10 m se zhutněním z horniny třídy těžitelnosti II skupiny 5 | m3 | 179.4 |  | 0 | CS ÚRS 2023 02 |  |  | základní |  | 0 | 0 | 0 | 0 | 0 | 64 | K | 1 |  |  |  | ROZPOCET | 0 | 0 | 0 | 0 | 0 | 1 | 0 | 64 | 181987790
| Online PSC |  | https://podminky.urs.cz/item/CS_URS_2023_02/460391125 | [15 empty] | Online PSC | 1
| VV |  | 35 "demontaž stav. stož. |  | 35 | [13 empty] | VV | 1 | 2 | True | 0 | ROZPOCET
| VV |  | (1*1*1,5)*26 "sondy |  | 39 | [13 empty] | VV | 1 | 2 | True | 0 | ROZPOCET
| VV |  | 632,2-526,8 |  | 105.4 | [13 empty] | VV | 1 | 2 | True | 0 | ROZPOCET
| VV |  | Součet |  | 179.4 | [13 empty] | VV | 1 | 4 | True | 1 | ROZPOCET
208 | K | 460371113 | Naložení výkopku ručně z hornin třídy těžitelnosti II skupiny 4 až 5 | m3 | 465.2 |  | 0 | CS ÚRS 2023 01 |  |  | základní |  | 0 | 0 | 0 | 0 | 0 | 64 | K | 1 |  |  |  | ROZPOCET | 0 | 0 | 0 | 0 | 0 | 1 | 0 | 64 | 1402600876
| Online PSC |  | https://podminky.urs.cz/item/CS_URS_2023_01/460371113 | [15 empty] | Online PSC | 1
| VV |  | 632,2-167 |  | 465.2 | [13 empty] | VV | 1 | 2 | True | 1 | ROZPOCET
209 | K | 460641125 | Základové konstrukce základ bez bednění do rostlé zeminy z monolitického železobetonu bez výztuže bez zvláštních nároků na prostředí tř. C 25/30 | m3 | 536.87 |  | 0 | CS ÚRS 2023 01 |  |  | základní |  | 0 | 0 | 0 | 0 | 0 | 512 | K | 1 |  |  |  | ROZPOCET | 0 | 0 | 0 | 0 | 0 | 1 | 0 | 512 | -1300453997
| Online PSC |  | https://podminky.urs.cz/item/CS_URS_2023_01/460641125 | [15 empty] | Online PSC | 1
| VV |  | (1,6*1,6*2,4)*21 |  | 129.024 | [13 empty] | VV | 1 | 2 | True | 0 | ROZPOCET
| VV |  | (1,6*1,6*2)*20 |  | 102.4 | [13 empty] | VV | 1 | 2 | True | 0 | ROZPOCET
| VV |  | (2,2*2*2,8)*3 |  | 36.96 | [13 empty] | VV | 1 | 2 | True | 0 | ROZPOCET
| VV |  | (2,2*2*2,6)*1 |  | 11.44 | [13 empty] | VV | 1 | 2 | True | 0 | ROZPOCET
| VV |  | (2*1,8*2,6)*2 |  | 18.72 | [13 empty] | VV | 1 | 2 | True | 0 | ROZPOCET
| VV |  | (2*2*2,6)*1 |  | 10.4 | [13 empty] | VV | 1 | 2 | True | 0 | ROZPOCET
| VV |  | (1,8*1,8*2,6)*4 |  | 33.696 | [13 empty] | VV | 1 | 2 | True | 0 | ROZPOCET
| VV |  | (1,6*1,6*2,2)*3 |  | 16.896 | [13 empty] | VV | 1 | 2 | True | 0 | ROZPOCET
| VV |  | (2*2*2,8)*2 |  | 22.4 | [13 empty] | VV | 1 | 2 | True | 0 | ROZPOCET
| VV |  | (1,8*1,6*2,4)*2 |  | 13.824 | [13 empty] | VV | 1 | 2 | True | 0 | ROZPOCET
| VV |  | (1,8*1,8*2,4)*4 |  | 31.104 | [13 empty] | VV | 1 | 2 | True | 0 | ROZPOCET
| VV |  | (2*2*1,7)*9 |  | 61.2 | [13 empty] | VV | 1 | 2 | True | 0 | ROZPOCET
| VV |  | Součet |  | 488.064 | [13 empty] | VV | 1 | 4 | True | 1 | ROZPOCET
| VV |  | 488,064*1,1 'Přepočtené koeficientem množství |  | 536.87 | [13 empty] | VV | 1 | 2 | False | 1 | ROZPOCET
210 | K | 460641212 | Základové konstrukce výztuž z betonářské oceli 10 505 | t | 9.375 |  | 0 | CS ÚRS 2023 01 |  |  | základní |  | 0 | 1.0607 | 9.9436 | 0 | 0 | 512 | K | 1 |  |  |  | ROZPOCET | 0 | 0 | 0 | 0 | 0 | 1 | 0 | 512 | -215833513
| Online PSC |  | https://podminky.urs.cz/item/CS_URS_2023_01/460641212 | [15 empty] | Online PSC | 1
| VV |  | (138,16/1000)*6 "výztuž betonové piloty |  | 0.82896 | [13 empty] | VV | 1 | 2 | True | 0 | ROZPOCET
| VV |  | (((0,5*4)+(4,4*2))*0,888/1000)*72*1,08 "výztuž pro betonové hranolové základy |  | 0.74575 | [13 empty] | VV | 1 | 2 | True | 0 | ROZPOCET
| VV |  | 300/1000 "výztuž pro atypické základy do skalního podloží |  | 0.3 | [13 empty] | VV | 1 | 2 | True | 0 | ROZPOCET
| VV |  | 125*60/1000 "trubka |  | 7.5 | [13 empty] | VV | 1 | 2 | True | 0 | ROZPOCET
| VV |  | Součet |  | 9.3747 | [13 empty] | VV | 1 | 4 | False | 1 | ROZPOCET
211 | K | 468051121 | Bourání základu betonového | m3 | 163.62 |  | 0 | CS ÚRS 2024 01 |  |  | základní |  | 0 | 0 | 0 | 2.2 | 359.964 | 64 | K | 1 |  |  |  | ROZPOCET | 0 | 0 | 0 | 0 | 0 | 1 | 0 | 64 | -898783106
| Online PSC |  | https://podminky.urs.cz/item/CS_URS_2024_01/468051121 | [15 empty] | Online PSC | 1
| VV |  | (1,8*1,8*2)*20 "bourání celého základu |  | 129.6 | [13 empty] | VV | 1 | 2 | True | 0 | ROZPOCET
| VV |  | (1,8*1,8*0,5)*21 "bourání horní části základu |  | 34.02 | [13 empty] | VV | 1 | 2 | True | 0 | ROZPOCET
| VV |  | Součet |  | 163.62 | [13 empty] | VV | 1 | 4 | True | 1 | ROZPOCET
212 | K | 962022491 | Bourání zdiva nadzákladového kamenného na maltu cementovou, objemu přes 1 m3 | m3 | 5.6 |  | 0 | CS ÚRS 2024 01 |  |  | základní |  | 0 | 0 | 0 | 2.5 | 14 | 64 | K | 1 |  |  |  | ROZPOCET | 0 | 0 | 0 | 0 | 0 | 1 | 0 | 64 | 2024938024
| Online PSC |  | https://podminky.urs.cz/item/CS_URS_2024_01/962022491 | [15 empty] | Online PSC | 1
| P |  | Poznámka k položce: kamenný svah u Znojemského mostu | [15 empty] | P | 1
| VV |  | 14*0,4 |  | 5.6 | [13 empty] | VV | 1 | 2 | True | 1 | ROZPOCET
213 | K | 966072810 | Rozebrání oplocení z dílců rámových na ocelové sloupky, výšky do 1 m | m | 12.5 |  | 0 | CS ÚRS 2024 01 |  |  | základní |  | 0 | 0 | 0 | 0.00945 | 0.11813 | 64 | K | 1 |  |  |  | ROZPOCET | 0 | 0 | 0 | 0 | 0 | 1 | 0 | 64 | 1878411825
| Online PSC |  | https://podminky.urs.cz/item/CS_URS_2024_01/966072810 | [15 empty] | Online PSC | 1
| VV |  | 5*2,5 "zeď s kamenným odkladem |  | 12.5 | [13 empty] | VV | 1 | 2 | True | 1 | ROZPOCET
214 | K | 348942131 | Zábradlí ocelové přímé nebo v oblouku výšky 1,1 m ze sloupků z válcovaných tyčí I č.10-12 s osazením do bloků z betonu prostého rozměru 200x200x500 mm ze dvou vodorovných trubek průměru 51 mm | m | 12.5 |  | 0 | CS ÚRS 2024 01 |  |  | základní |  | 0 | 0.03818 | 0.47725 | 0 | 0 | 64 | K | 1 |  |  |  | ROZPOCET | 0 | 0 | 0 | 0 | 0 | 1 | 0 | 64 | 277778671
| Online PSC |  | https://podminky.urs.cz/item/CS_URS_2024_01/348942131 | [15 empty] | Online PSC | 1
| VV |  | 5*2,5 "opěrná zeď s kamenným odkladem na Hradební ulici ve směru na Žižkovu |  | 12.5 | [13 empty] | VV | 1 | 2 | True | 1 | ROZPOCET
215 | K | 782131811 | Demontáž obkladů stěn z kamene do suti z tvrdých kamenů kladených do malty | m2 | 10.6 |  | 0 | CS ÚRS 2024 01 |  |  | základní |  | 0 | 0 | 0 | 0.118 | 1.2508 | 64 | K | 1 |  |  |  | ROZPOCET | 0 | 0 | 0 | 0 | 0 | 1 | 0 | 64 | -1154044124
| Online PSC |  | https://podminky.urs.cz/item/CS_URS_2024_01/782131811 | [15 empty] | Online PSC | 1
| VV |  | 2,4+2,8+2,1+1,9+1,4 |  | 10.6 | [13 empty] | VV | 1 | 2 | True | 1 | ROZPOCET
216 | K | 782191111 | Příplatek k cenám obkladů stěn z kamene a betonu za plochu do 10 m2 jednotlivě | m2 | 10.6 |  | 0 | CS ÚRS 2024 01 |  |  | základní |  | 0 | 0 | 0 | 0 | 0 | 16 | K | 1 |  |  |  | ROZPOCET | 0 | 0 | 0 | 0 | 0 | 1 | 0 | 16 | 1650002529
| Online PSC |  | https://podminky.urs.cz/item/CS_URS_2024_01/782191111 | [15 empty] | Online PSC | 1
| VV |  | 2,4+2,8+2,1+1,9+1,4 |  | 10.6 | [13 empty] | VV | 1 | 2 | True | 1 | ROZPOCET
217 | K | 782991441 | Očištění vybouraných kamenných obkladů k dalšímu použití od malty | m2 | 10.6 |  | 0 | CS ÚRS 2024 01 |  |  | základní |  | 0 | 0 | 0 | 0 | 0 | 16 | K | 1 |  |  |  | ROZPOCET | 0 | 0 | 0 | 0 | 0 | 1 | 0 | 16 | 1158274246
| Online PSC |  | https://podminky.urs.cz/item/CS_URS_2024_01/782991441 | [15 empty] | Online PSC | 1
| P |  | Poznámka k položce: přesun 2x - montáž+demontáž | [15 empty] | P | 1
| VV |  | 2,4+2,8+2,1+1,9+1,4 |  | 10.6 | [13 empty] | VV | 1 | 2 | True | 1 | ROZPOCET
218 | K | 998782112 | Přesun hmot pro obklady kamenné stanovený z hmotnosti přesunovaného materiálu vodorovná dopravní vzdálenost do 50 m s omezením mechanizace v objektech výšky přes 6 do 12 m | t | 5.512 |  | 0 | CS ÚRS 2024 01 |  |  | základní |  | 0 | 0 | 0 | 0 | 0 | 16 | K | 1 |  |  |  | ROZPOCET | 0 | 0 | 0 | 0 | 0 | 1 | 0 | 16 | 465968764
| Online PSC |  | https://podminky.urs.cz/item/CS_URS_2024_01/998782112 | [15 empty] | Online PSC | 1
| VV |  | 10,6*0,10*2,6*2 |  | 5.512 | [13 empty] | VV | 1 | 2 | True | 1 | ROZPOCET
219 | K | 782131313 | Montáž obkladů stěn z tvrdých kamenů kladených do malty z nepravidelných desek s řezanými stranami tl. přes 30 do 50 mm | m2 | 10.6 |  | 0 | CS ÚRS 2024 01 |  |  | základní |  | 0 | 0.0357 | 0.37842 | 0 | 0 | 64 | K | 1 |  |  |  | ROZPOCET | 0 | 0 | 0 | 0 | 0 | 1 | 0 | 64 | 1528702903
| Online PSC |  | https://podminky.urs.cz/item/CS_URS_2024_01/782131313 | [15 empty] | Online PSC | 1
| VV |  | 2,4+2,8+2,1+1,9+1,4 |  | 10.6 | [13 empty] | VV | 1 | 2 | True | 1 | ROZPOCET
220 | K | 469972111 | Odvoz suti a vybouraných hmot odvoz suti a vybouraných hmot do 1 km | t | 1210.92 |  | 0 | CS ÚRS 2023 01 |  |  | základní |  | 0 | 0 | 0 | 0 | 0 | 64 | K | 1 |  |  |  | ROZPOCET | 0 | 0 | 0 | 0 | 0 | 1 | 0 | 64 | 1898988413
| Online PSC |  | https://podminky.urs.cz/item/CS_URS_2023_01/469972111 | [15 empty] | Online PSC | 1
| VV |  | 482*1,7 |  | 819.4 | [13 empty] | VV | 1 | 2 | True | 0 | ROZPOCET
| VV |  | 163,62*2,2 |  | 359.964 | [13 empty] | VV | 1 | 2 | True | 0 | ROZPOCET
| VV |  | 11,25 |  | 11.25 | [13 empty] | VV | 1 | 2 | True | 0 | ROZPOCET
| VV |  | 3,63*2,2 "beton zed´ |  | 7.986 | [13 empty] | VV | 1 | 2 | True | 0 | ROZPOCET
| VV |  | 5,6*2,2 |  | 12.32 | [13 empty] | VV | 1 | 2 | True | 0 | ROZPOCET
| VV |  | Součet |  | 1210.92 | [13 empty] | VV | 1 | 4 | True | 1 | ROZPOCET
221 | K | 469972121 | Odvoz suti a vybouraných hmot odvoz suti a vybouraných hmot Příplatek k ceně za každý další i započatý 1 km | t | 7257.336 |  | 0 | CS ÚRS 2023 01 |  |  | základní |  | 0 | 0 | 0 | 0 | 0 | 64 | K | 1 |  |  |  | ROZPOCET | 0 | 0 | 0 | 0 | 0 | 1 | 0 | 64 | -257096474
| Online PSC |  | https://podminky.urs.cz/item/CS_URS_2023_01/469972121 | [15 empty] | Online PSC | 1
| VV |  | 482*1,7 |  | 819.4 | [13 empty] | VV | 1 | 2 | True | 0 | ROZPOCET
| VV |  | 163*2,2 |  | 358.6 | [13 empty] | VV | 1 | 2 | True | 0 | ROZPOCET
| VV |  | 11,25 |  | 11.25 | [13 empty] | VV | 1 | 2 | True | 0 | ROZPOCET
| VV |  | 3,63*2,2 "beton zed´ |  | 7.986 | [13 empty] | VV | 1 | 2 | True | 0 | ROZPOCET
| VV |  | 5,6*2,2 |  | 12.32 | [13 empty] | VV | 1 | 2 | True | 0 | ROZPOCET
| VV |  | Součet |  | 1209.556 | [13 empty] | VV | 1 | 4 | True | 1 | ROZPOCET
| VV |  | 1209,556*6 'Přepočtené koeficientem množství |  | 7257.336 | [13 empty] | VV | 1 | 2 | False | 1 | ROZPOCET
222 | K | 469973111 | Poplatek za uložení stavebního odpadu (skládkovné) na skládce z prostého betonu zatříděného do Katalogu odpadů pod kódem 17 01 01 | t | 380.27 |  | 0 | CS ÚRS 2024 02 |  |  | základní |  | 0 | 0 | 0 | 0 | 0 | 64 | K | 1 |  |  |  | ROZPOCET | 0 | 0 | 0 | 0 | 0 | 1 | 0 | 64 | 700156317
| Online PSC |  | https://podminky.urs.cz/item/CS_URS_2024_02/469973111 | [15 empty] | Online PSC | 1
| VV |  | 163,62*2,2 |  | 359.964 | [13 empty] | VV | 1 | 2 | True | 0 | ROZPOCET
| VV |  | 3,63*2,2 "beton zed´ |  | 7.986 | [13 empty] | VV | 1 | 2 | True | 0 | ROZPOCET
| VV |  | 5,6*2,2 |  | 12.32 | [13 empty] | VV | 1 | 2 | True | 0 | ROZPOCET
| VV |  | Součet |  | 380.27 | [13 empty] | VV | 1 | 4 | True | 1 | ROZPOCET
223 | K | 997221655 | Poplatek za uložení stavebního odpadu na skládce (skládkovné) zeminy a kamení zatříděného do Katalogu odpadů pod kódem 17 05 04 | t | 791.01 |  | 0 | CS ÚRS 2024 02 |  |  | základní |  | 0 | 0 | 0 | 0 | 0 | 64 | K | 1 |  |  |  | ROZPOCET | 0 | 0 | 0 | 0 | 0 | 1 | 0 | 64 | 1535681351
| Online PSC |  | https://podminky.urs.cz/item/CS_URS_2024_02/997221655 | [15 empty] | Online PSC | 1
| VV |  | 465,3*1,7 |  | 791.01 | [13 empty] | VV | 1 | 2 | True | 1 | ROZPOCET
224 | K | 469981111 | Přesun hmot pro pomocné stavební práce při elektromontážích dopravní vzdálenost do 1 000 m | t | 1596.87 |  | 0 | CS ÚRS 2023 01 |  |  | základní |  | 0 | 0 | 0 | 0 | 0 | 64 | K | 1 |  |  |  | ROZPOCET | 0 | 0 | 0 | 0 | 0 | 1 | 0 | 64 | 689475517
| Online PSC |  | https://podminky.urs.cz/item/CS_URS_2023_01/469981111 | [15 empty] | Online PSC | 1
| VV |  | 590*2,4+86+11,25+41,62+17,5*2,4 |  | 1596.87 | [13 empty] | VV | 1 | 2 | True | 1 | ROZPOCET
225 | K | RVP012M | Poplatek za analýzu odpadů podle vyhl. 273/2021 Sb | ks | 3 |  | 0 |  |  |  | základní |  | 0 | 0 | 0 | 0 | 0 | 4 | K | 1 |  |  |  | ROZPOCET | 0 | 0 | 0 | 0 | 0 | 1 | 0 | 4 | 121136050
| VV |  | 1 "živice" |  | 1 | [13 empty] | VV | 1 | 2 | True | 0 | ROZPOCET
| VV |  | 1 "beton" |  | 1 | [13 empty] | VV | 1 | 2 | True | 0 | ROZPOCET
| VV |  | 1 "zemina" |  | 1 | [13 empty] | VV | 1 | 2 | True | 0 | ROZPOCET
| VV |  | Součet |  | 3 | [13 empty] | VV | 1 | 4 | True | 1 | ROZPOCET
226 | K | RVP006 | Zásyp z písku s prolití vodou | m3 | 42.251 |  | 0 |  |  |  | základní |  | 0 | 0 | 0 | 0 | 0 | 4 | K | 1 |  |  |  | ROZPOCET | 0 | 0 | 0 | 0 | 0 | 1 | 0 | 4 | 85623679
| VV |  | 3,14*1,5*(0,29*0,29-0,15*0,15)*93 "PI*h*(r1*r1-r2*r2)*n 93x stožár v hranolovém základu |  | 26.9826 | [13 empty] | VV | 1 | 2 | True | 0 | ROZPOCET
| VV |  | (PI*0,3*0,3*1)*24 "24x trubka DN600 utopeného hranolového základu |  | 6.7858 | [13 empty] | VV | 1 | 2 | True | 0 | ROZPOCET
| VV |  | (PI*0,3*0,3*1,5)*20 "20x pilota DN600 |  | 8.4823 | [13 empty] | VV | 1 | 2 | True | 0 | ROZPOCET
| VV |  | Součet |  | 42.2508 | [13 empty] | VV | 1 | 4 | True | 1 | ROZPOCET
227 | M | 58331280 | kamenivo těžené drobné frakce 0/1 | t | 86 |  | 0 | CS ÚRS 2023 01 |  |  | základní |  | 0 | 1 | 86 | 0 | 0 | 8 | M | 1 |  |  |  | ROZPOCET | 0 | 0 | 0 | 0 | 0 | 1 | 0 | 4 | -1470542844
| VV |  | 43*2 |  | 86 | [13 empty] | VV | 1 | 2 | True | 1 | ROZPOCET
228 | K | RVP008M | Zhotovení betonového límce stožáru | m3 | 7.693 |  | 0 |  |  |  | základní |  | 0 | 0 | 0 | 0 | 0 | 512 | K | 1 |  |  |  | ROZPOCET | 0 | 0 | 0 | 0 | 0 | 1 | 0 | 512 | 222141926
| VV |  | 3,14*0,5*(0,35*0,35-0,15*0,15)*49"PI*v*(r1*r1-r2*r2)*n |  | 7.693 | [13 empty] | VV | 1 | 2 | True | 1 | ROZPOCET
229 | M | RVP00.2 | beton C 30/37 XF4 kamenivo frakce 0/8 | m3 | 7.693 |  | 0 |  |  |  | základní |  | 0 | 0 | 0 | 0 | 0 | 512 | M | 1 |  |  |  | ROZPOCET | 0 | 0 | 0 | 0 | 0 | 1 | 0 | 512 | -1049881427
| VV |  | 3,14*0,5*(0,35*0,35-0,15*0,15)*49"PI*v*(r1*r1-r2*r2)*n |  | 7.693 | [13 empty] | VV | 1 | 2 | True | 1 | ROZPOCET
230 | K | RVP020M | Přesun mechanizace pro vrtané piloty | kpl | 1 |  | 0 |  |  |  | základní |  | 0 | 0 | 0 | 0 | 0 | 4 | K | 1 |  |  |  | ROZPOCET | 0 | 0 | 0 | 0 | 0 | 1 | 0 | 4 | 1460943151
231 | K | RVP021M | Vrty pro stožáry průměru přes 55 cm hl do 8,0 m | ks | 19 |  | 0 |  |  |  | základní |  | 0 | 0 | 0 | 0 | 0 | 4 | K | 1 |  |  |  | ROZPOCET | 0 | 0 | 0 | 0 | 0 | 1 | 0 | 4 | 116089528
| VV |  | 18 "DN600x6 |  | 18 | [13 empty] | VV | 1 | 2 | True | 0 | ROZPOCET
| VV |  | 1 "DN600x8 |  | 1 | [13 empty] | VV | 1 | 2 | True | 0 | ROZPOCET
| VV |  | Součet |  | 19 | [13 empty] | VV | 1 | 4 | True | 1 | ROZPOCET
232 | K | RVP037M | Vrty pro stožáry průměru přes 85 cm hl do 5,0 m | ks | 6 |  | 0 |  |  |  | základní |  | 0 | 0 | 0 | 0 | 0 | 4 | K | 1 |  |  |  | ROZPOCET | 0 | 0 | 0 | 0 | 0 | 1 | 0 | 4 | 1278621308
| VV |  | 6 "DN900x5 |  | 6 | [13 empty] | VV | 1 | 2 | True | 1 | ROZPOCET
233 | M | RVP021 | Trubka ocelová bezešvá hladká DN600,tl.8mm, h=3m | m | 176 |  | 0 |  |  |  | základní |  | 0 | 0 | 0 | 0 | 0 | 256 | M | 1 |  |  |  | ROZPOCET | 0 | 0 | 0 | 0 | 0 | 1 | 0 | 64 | 1885092349
| VV |  | 18*6 "základ DN600/8x6 |  | 108 | [13 empty] | VV | 1 | 2 | True | 0 | ROZPOCET
| VV |  | 1*8 "základ DN600/8x8 |  | 8 | [13 empty] | VV | 1 | 2 | True | 0 | ROZPOCET
| VV |  | 24*2,5 "utopené hranolové základy" |  | 60 | [13 empty] | VV | 1 | 2 | True | 0 | ROZPOCET
| VV |  | Součet |  | 176 | [13 empty] | VV | 1 | 4 | True | 1 | ROZPOCET
234 | K | 460041111 | Čerpání vody na dopravní výšku do 10 m průměrný přítok do 400 l/min | hod | 3 |  | 0 | CS ÚRS 2023 01 |  |  | základní |  | 0 | 0 | 0 | 0 | 0 | 64 | K | 1 |  |  |  | ROZPOCET | 0 | 0 | 0 | 0 | 0 | 1 | 0 | 64 | 998282701
| Online PSC |  | https://podminky.urs.cz/item/CS_URS_2023_01/460041111 | [15 empty] | Online PSC | 1
235 | K | 460791114 | Montáž trubek ochranných uložených volně do rýhy plastových tuhých, vnitřního průměru přes 90 do 110 mm | m | 155.4 |  | 0 | CS ÚRS 2023 02 |  |  | základní |  | 0 | 0 | 0 | 0 | 0 | 64 | K | 1 |  |  |  | ROZPOCET | 0 | 0 | 0 | 0 | 0 | 1 | 0 | 64 | -2100190923
| Online PSC |  | https://podminky.urs.cz/item/CS_URS_2023_02/460791114 | [15 empty] | Online PSC | 1
| VV |  | 148*1,05 'Přepočtené koeficientem množství |  | 155.4 | [13 empty] | VV | 1 | 2 | False | 1 | ROZPOCET
236 | M | 34571365 | trubka elektroinstalační HDPE tuhá dvouplášťová korugovaná D 94/110mm | m | 155.4 |  | 0 | CS ÚRS 2023 02 |  |  | základní |  | 0 | 0.00069 | 0.10723 | 0 | 0 | 128 | M | 1 |  |  |  | ROZPOCET | 0 | 0 | 0 | 0 | 0 | 1 | 0 | 128 | -1900955986
| VV |  | 72*2+2*2 "základy |  | 148 | [13 empty] | VV | 1 | 2 | True | 0 | ROZPOCET
| VV |  | Součet |  | 148 | [13 empty] | VV | 1 | 4 | True | 1 | ROZPOCET
| VV |  | 148*1,05 'Přepočtené koeficientem množství |  | 155.4 | [13 empty] | VV | 1 | 2 | False | 1 | ROZPOCET
237 | K | RVP024M | Betonářské práce pro podzemní konstrukce | m3 | 25.412 |  | 0 |  |  |  | základní |  | 0 | 0 | 0 | 0 | 0 | 512 | K | 1 |  |  |  | ROZPOCET | 0 | 0 | 0 | 0 | 0 | 1 | 0 | 512 | -1484809354
| VV |  | (PI*0,45*0,45*5)*6 "betonová pilota DN900x5 |  | 19.0852 | [13 empty] | VV | 1 | 2 | True | 0 | ROZPOCET
| VV |  | (PI*0,3*0,3*0,2)*19 "utěsnění sukýnky betonem pro ocelovou pilotu |  | 1.0744 | [13 empty] | VV | 1 | 2 | True | 0 | ROZPOCET
| VV |  | (PI*(0,5*0,5-0,3*0,3)*0,55)*19 "betonový prstenec pro ocelovou pilotu |  | 5.2527 | [13 empty] | VV | 1 | 2 | True | 0 | ROZPOCET
| VV |  | Součet |  | 25.4123 | [13 empty] | VV | 1 | 4 | True | 1 | ROZPOCET
238 | M | RVP00.3 | beton C 25/30 XC2 | m3 | 25.412 |  | 0 |  |  |  | základní |  | 0 | 0 | 0 | 0 | 0 | 512 | M | 1 |  |  |  | ROZPOCET | 0 | 0 | 0 | 0 | 0 | 1 | 0 | 512 | -1702203831
| VV |  | (PI*0,45*0,45*5)*6 "betonová pilota DN900x5 |  | 19.0852 | [13 empty] | VV | 1 | 2 | True | 0 | ROZPOCET
| VV |  | (PI*0,3*0,3*0,2)*19 "utěsnění sukýnky betonem pro ocelovou pilotu |  | 1.0744 | [13 empty] | VV | 1 | 2 | True | 0 | ROZPOCET
| VV |  | (PI*(0,5*0,5-0,3*0,3)*0,55)*19 "betonový prstenec pro ocelovou pilotu |  | 5.2527 | [13 empty] | VV | 1 | 2 | True | 0 | ROZPOCET
| VV |  | Součet |  | 25.4123 | [13 empty] | VV | 1 | 4 | True | 1 | ROZPOCET
239 | K | 181914112 | Úprava pláně vyrovnáním výškových rozdílů ručně v hornině třídy těžitelnosti II skupiny 5 se zhutněním | m2 | 62.5 |  | 0 | CS ÚRS 2024 01 |  |  | základní |  | 0 | 0 | 0 | 0 | 0 | 512 | K | 1 |  |  |  | ROZPOCET | 0 | 0 | 0 | 0 | 0 | 1 | 0 | 512 | -927762042
| Online PSC |  | https://podminky.urs.cz/item/CS_URS_2024_01/181914112 | [15 empty] | Online PSC | 1
| P |  | Poznámka k položce: provizorní stožáry | [15 empty] | P | 1
| VV |  | 2,5*2,5*5 "podkladní vrstva provizorních stožárů |  | 31.25 | [13 empty] | VV | 1 | 2 | True | 1 | ROZPOCET
| VV |  | 31,25*2 'Přepočtené koeficientem množství |  | 62.5 | [13 empty] | VV | 1 | 2 | False | 1 | ROZPOCET
240 | M | 58344171 | štěrkodrť frakce 0/32 | t | 13.5 |  | 0 | CS ÚRS 2024 01 |  |  | základní |  | 0 | 1 | 13.5 | 0 | 0 | 512 | M | 1 |  |  |  | ROZPOCET | 0 | 0 | 0 | 0 | 0 | 1 | 0 | 512 | 833775886
| P |  | Poznámka k položce: provizorní stožáry | [15 empty] | P | 1
| VV |  | ((2,5*2,5*0,2)*1,8)*6 "podsypání nadzemního základu |  | 13.5 | [13 empty] | VV | 1 | 2 | True | 1 | ROZPOCET
241 | K | 213311151 | Polštáře zhutněné pod základy ze štěrkodrti netříděné | m3 | 42.824 |  | 0 | CS ÚRS 2024 01 |  |  | základní |  | 0 | 2.16 | 92.4998 | 0 | 0 | 4 | K | 1 |  |  |  | ROZPOCET | 0 | 0 | 0 | 0 | 0 | 1 | 0 | 4 | -1466882138
| Online PSC |  | https://podminky.urs.cz/item/CS_URS_2024_01/213311151 | [15 empty] | Online PSC | 1
| P |  | Poznámka k položce: štěrková výplň hranolových a pilotových základů | [15 empty] | P | 1
| VV |  | (PI*0,3*0,3*4,5)*18 "DN600x6 |  | 22.9022 | [13 empty] | VV | 1 | 2 | True | 0 | ROZPOCET
| VV |  | (PI*0,3*0,3*6,5)*1 "DN600x8 |  | 1.8378 | [13 empty] | VV | 1 | 2 | True | 0 | ROZPOCET
| VV |  | (PI*(0,48*0,48-0,3*0,3)*1)*41 "betonové hranolové základy |  | 18.0843 | [13 empty] | VV | 1 | 2 | True | 0 | ROZPOCET
| VV |  | Součet |  | 42.8243 | [13 empty] | VV | 1 | 4 | True | 1 | ROZPOCET
242 | M | 58343930 | kamenivo drcené hrubé frakce 16/32 | t | 57.668 |  | 0 | CS ÚRS 2024 01 |  |  | základní |  | 0 | 1 | 57.668 | 0 | 0 | 512 | M | 1 |  |  |  | ROZPOCET | 0 | 0 | 0 | 0 | 0 | 1 | 0 | 512 | 1787381010
| VV |  | ((PI*0,3*0,3*4,5)*1,6)*18 "výplň piloty DN600x6 |  | 36.6435 | [13 empty] | VV | 1 | 2 | True | 0 | ROZPOCET
| VV |  | ((PI*0,3*0,3*6,5)*1,6)*1 "výplň piloty DN600x8 |  | 2.9405 | [13 empty] | VV | 1 | 2 | True | 0 | ROZPOCET
| VV |  | (PI*(0,48*0,48-0,3*0,3)*1)*41 "betonové hranolové základy |  | 18.0843 | [13 empty] | VV | 1 | 2 | True | 0 | ROZPOCET
| VV |  | Součet |  | 57.6683 | [13 empty] | VV | 1 | 4 | True | 1 | ROZPOCET
243 | M | 69311202 | geotextilie netkaná separační, ochranná, filtrační, drenážní PES(70%)+PP(30%) 500g/m2 | m2 | 37.5 |  | 0 | CS ÚRS 2024 01 |  |  | základní |  | 0 | 0.0005 | 0.01875 | 0 | 0 | 512 | M | 1 |  |  |  | ROZPOCET | 0 | 0 | 0 | 0 | 0 | 1 | 0 | 512 | 649275401
| P |  | Poznámka k položce: provizorní stožáry | [15 empty] | P | 1
| VV |  | 2,5*2,5*6 |  | 37.5 | [13 empty] | VV | 1 | 2 | True | 1 | ROZPOCET
244 | K | 113311171 | Odstranění geosyntetik s uložením na vzdálenost do 20 m nebo naložením na dopravní prostředek geotextilie | m2 | 37.5 |  | 0 | CS ÚRS 2024 02 |  |  | základní |  | 0 | 0 | 0 | 0.0008 | 0.03 | 4 | K | 1 |  |  |  | ROZPOCET | 0 | 0 | 0 | 0 | 0 | 1 | 0 | 4 | -2047728613
| Online PSC |  | https://podminky.urs.cz/item/CS_URS_2024_02/113311171 | [15 empty] | Online PSC | 1
| VV |  | 2,5*2,5*6 |  | 37.5 | [13 empty] | VV | 1 | 2 | True | 1 | ROZPOCET
245 | K | RVP027M | Montáž armovací svorníkový koš ZRT pro trakční stožár | ks | 15 |  | 0 |  |  |  | základní |  | 0 | 0 | 0 | 0 | 0 | 512 | K | 1 |  |  |  | ROZPOCET | 0 | 0 | 0 | 0 | 0 | 1 | 0 | 512 | 2126078186
246 | M | RVP027.1 | Armovací svorníkový koš ZRT pro trakční stožár | ks | 15 |  | 0 |  |  |  | základní |  | 0 | 0 | 0 | 0 | 0 | 512 | M | 1 |  |  |  | ROZPOCET | 0 | 0 | 0 | 0 | 0 | 1 | 0 | 512 | -511730680
| VV |  | 9 "atypické založení na skalním podloží |  | 9 | [13 empty] | VV | 1 | 2 | True | 0 | ROZPOCET
| VV |  | 6 "betonová pilota DN900x5 |  | 6 | [13 empty] | VV | 1 | 2 | True | 0 | ROZPOCET
| VV |  | Součet |  | 15 | [13 empty] | VV | 1 | 4 | True | 1 | ROZPOCET
247 | M | RVP027.2 | Atypický armovací svorníkový koš ZRT pro trakční stožár | ks | 5 |  | 0 |  |  |  | základní |  | 0 | 0 | 0 | 0 | 0 | 512 | M | 1 |  |  |  | ROZPOCET | 0 | 0 | 0 | 0 | 0 | 1 | 0 | 512 | -1385403565
| VV |  | 5 "základy stožárů u opěrné zdi ul. Hradební |  | 5 | [13 empty] | VV | 1 | 2 | True | 1 | ROZPOCET
| D | 46-M1 | Zemní práce – povrchy |  |  |  | 0 | [5 empty] | 0 |  | 45.2237 |  | 210.943 | 3 | D | 0 |  |  |  | ROZPOCET | [6 empty] | 0
248 | K | 460030011 | Přípravné terénní práce sejmutí drnu včetně nařezání a uložení na hromady na vzdálenost do 50 m nebo naložení na dopravní prostředek jakékoliv tloušťky | m2 | 374 |  | 0 | CS ÚRS 2023 01 |  |  | základní |  | 0 | 0 | 0 | 0 | 0 | 64 | K | 1 |  |  |  | ROZPOCET | 0 | 0 | 0 | 0 | 0 | 1 | 0 | 64 | -938831393
| Online PSC |  | https://podminky.urs.cz/item/CS_URS_2023_01/460030011 | [15 empty] | Online PSC | 1
| VV |  | 374 |  | 374 | [13 empty] | VV | 1 | 2 | True | 1 | ROZPOCET
249 | K | 460581121 | Úprava terénu zatravnění, včetně dodání osiva a zalití vodou na rovině | m2 | 430.1 |  | 0 | CS ÚRS 2023 01 |  |  | základní |  | 0 | 3e-05 | 0.012903 | 0 | 0 | 64 | K | 1 |  |  |  | ROZPOCET | 0 | 0 | 0 | 0 | 0 | 1 | 0 | 64 | 1708975654
| Online PSC |  | https://podminky.urs.cz/item/CS_URS_2023_01/460581121 | [15 empty] | Online PSC | 1
| VV |  | 374 |  | 374 | [13 empty] | VV | 1 | 2 | True | 1 | ROZPOCET
| VV |  | 374*1,15 'Přepočtené koeficientem množství |  | 430.1 | [13 empty] | VV | 1 | 2 | False | 1 | ROZPOCET
250 | K | 468041123 | Řezání spár v podkladu nebo krytu živičném, tloušťky přes 10 do 15 cm | m | 19 |  | 0 | CS ÚRS 2023 02 |  |  | základní |  | 0 | 0 | 0 | 0 | 0 | 64 | K | 1 |  |  |  | ROZPOCET | 0 | 0 | 0 | 0 | 0 | 1 | 0 | 64 | -2079220494
| Online PSC |  | https://podminky.urs.cz/item/CS_URS_2023_02/468041123 | [15 empty] | Online PSC | 1
| VV |  | 4+15 |  | 19 | [13 empty] | VV | 1 | 2 | True | 1 | ROZPOCET
251 | K | 468011143 | Odstranění podkladů nebo krytů komunikací včetně rozpojení na kusy a zarovnání styčné spáry ze živice, tloušťky přes 10 do 15 cm | m2 | 7 |  | 0 | CS ÚRS 2023 02 |  |  | základní |  | 0 | 0 | 0 | 0.316 | 2.212 | 64 | K | 1 |  |  |  | ROZPOCET | 0 | 0 | 0 | 0 | 0 | 1 | 0 | 64 | 1513863015
| Online PSC |  | https://podminky.urs.cz/item/CS_URS_2023_02/468011143 | [15 empty] | Online PSC | 1
| VV |  | 2+5 |  | 7 | [13 empty] | VV | 1 | 2 | True | 1 | ROZPOCET
252 | K | 468011123 | Odstranění podkladů nebo krytů komunikací včetně rozpojení na kusy a zarovnání styčné spáry z kameniva drceného, tloušťky přes 20 do 30 cm | m2 | 236 |  | 0 | CS ÚRS 2023 01 |  |  | základní |  | 0 | 0 | 0 | 0.44 | 103.84 | 64 | K | 1 |  |  |  | ROZPOCET | 0 | 0 | 0 | 0 | 0 | 1 | 0 | 64 | 656707735
| Online PSC |  | https://podminky.urs.cz/item/CS_URS_2023_01/468011123 | [15 empty] | Online PSC | 1
| VV |  | 229 "dlažba |  | 229 | [13 empty] | VV | 1 | 2 | True | 0 | ROZPOCET
| VV |  | 7 "živice |  | 7 | [13 empty] | VV | 1 | 2 | True | 0 | ROZPOCET
| VV |  | Součet |  | 236 | [13 empty] | VV | 1 | 4 | True | 1 | ROZPOCET
253 | K | 460871135 | Podklad vozovek a chodníků včetně rozprostření a úpravy ze štěrkopísku, včetně zhutnění, tloušťky přes 20 do 25 cm | m2 | 236 |  | 0 | CS ÚRS 2023 01 |  |  | základní |  | 0 | 0 | 0 | 0 | 0 | 64 | K | 1 |  |  |  | ROZPOCET | 0 | 0 | 0 | 0 | 0 | 1 | 0 | 64 | -1787875595
| Online PSC |  | https://podminky.urs.cz/item/CS_URS_2023_01/460871135 | [15 empty] | Online PSC | 1
| VV |  | 7 "asfalt |  | 7 | [13 empty] | VV | 1 | 2 | True | 0 | ROZPOCET
| VV |  | 229 "dlažba |  | 229 | [13 empty] | VV | 1 | 2 | True | 0 | ROZPOCET
| VV |  | Součet |  | 236 | [13 empty] | VV | 1 | 4 | True | 1 | ROZPOCET
254 | K | 460881313 | Kryt vozovek a chodníků z litého asfaltu včetně rozprostření, tloušťky přes 3 do 5 cm | m2 | 7 |  | 0 | CS ÚRS 2023 02 |  |  | základní |  | 0 | 0 | 0 | 0 | 0 | 64 | K | 1 |  |  |  | ROZPOCET | 0 | 0 | 0 | 0 | 0 | 1 | 0 | 64 | 1724386573
| Online PSC |  | https://podminky.urs.cz/item/CS_URS_2023_02/460881313 | [15 empty] | Online PSC | 1
| VV |  | 7 |  | 7 | [13 empty] | VV | 1 | 2 | True | 1 | ROZPOCET
255 | K | 468021131 | Vytrhání dlažby včetně ručního rozebrání, vytřídění, odhozu na hromady nebo naložení na dopravní prostředek a očistění kostek nebo dlaždic z pískového podkladu z kostek mozaikových, spáry zalité | m2 | 229 |  | 0 | CS ÚRS 2021 01 |  |  | základní |  | 0 | 0 | 0 | 0.295 | 67.555 | 64 | K | 1 |  |  |  | ROZPOCET | 0 | 0 | 0 | 0 | 0 | 1 | 0 | 64 | 943606281
| Online PSC |  | https://podminky.urs.cz/item/CS_URS_2021_01/468021131 | [15 empty] | Online PSC | 1
| VV |  | 304-75 |  | 229 | [13 empty] | VV | 1 | 2 | True | 1 | ROZPOCET
256 | K | 460881612 | Kryt vozovek a chodníků kladení dlažby (materiál ve specifikaci) včetně spárování, do lože z kameniva těženého z dlaždic betonových tvarovaných nebo zámkových | m2 | 229 |  | 0 | CS ÚRS 2023 01 |  |  | základní |  | 0 | 0.08425 | 19.2933 | 0 | 0 | 64 | K | 1 |  |  |  | ROZPOCET | 0 | 0 | 0 | 0 | 0 | 1 | 0 | 64 | -925473892
| Online PSC |  | https://podminky.urs.cz/item/CS_URS_2023_01/460881612 | [15 empty] | Online PSC | 1
| VV |  | 304-75 |  | 229 | [13 empty] | VV | 1 | 2 | True | 1 | ROZPOCET
257 | M | 59246115 | dlažba betonová chodníková 300x300mm tl 32mm přírodní | m2 | 57.25 |  | 0 | CS ÚRS 2023 01 |  |  | základní |  | 0 | 0.067 | 3.8358 | 0 | 0 | 256 | M | 1 |  |  |  | ROZPOCET | 0 | 0 | 0 | 0 | 0 | 1 | 0 | 64 | 1468868719
| VV |  | 229*0,25 |  | 57.25 | [13 empty] | VV | 1 | 2 | True | 1 | ROZPOCET
258 | K | 468031211 | Vytrhání obrub s odkopáním horniny a lože, s odhozením nebo naložením na dopravní prostředek stojatých chodníkových | m | 182 |  | 0 | CS ÚRS 2022 01 |  |  | základní |  | 0 | 0 | 0 | 0.2 | 36.4 | 64 | K | 1 |  |  |  | ROZPOCET | 0 | 0 | 0 | 0 | 0 | 1 | 0 | 64 | 1265232524
| Online PSC |  | https://podminky.urs.cz/item/CS_URS_2022_01/468031211 | [15 empty] | Online PSC | 1
| VV |  | 182 |  | 182 | [13 empty] | VV | 1 | 2 | True | 1 | ROZPOCET
259 | K | 460912211 | Očištění vybouraných prvků z vozovek a chodníků obrubníků od spojovacího materiálu z jakéhokoliv lože, s odklizením a uložením na vzdálenost 10 m chodníkových | m | 185 |  | 0 | CS ÚRS 2023 01 |  |  | základní |  | 0 | 0 | 0 | 0 | 0 | 64 | K | 1 |  |  |  | ROZPOCET | 0 | 0 | 0 | 0 | 0 | 1 | 0 | 64 | 1668282729
| Online PSC |  | https://podminky.urs.cz/item/CS_URS_2023_01/460912211 | [15 empty] | Online PSC | 1
| VV |  | 3 "obnova zídky z betonových sloupků na Hradební ulici ve směru na Znojemskou |  | 3 | [13 empty] | VV | 1 | 2 | True | 0 | ROZPOCET
| VV |  | 182 |  | 182 | [13 empty] | VV | 1 | 2 | True | 0 | ROZPOCET
| VV |  | Součet |  | 185 | [13 empty] | VV | 1 | 4 | True | 1 | ROZPOCET
260 | K | 460892121 | Osazení obrubníku se zřízením lože, s vyplněním a zatřením spár betonového chodníkového ležatého, do lože z betonu prostého | m | 182 |  | 0 | CS ÚRS 2023 01 |  |  | základní |  | 0 | 0.11934 | 21.7199 | 0 | 0 | 64 | K | 1 |  |  |  | ROZPOCET | 0 | 0 | 0 | 0 | 0 | 1 | 0 | 64 | 1708782784
| Online PSC |  | https://podminky.urs.cz/item/CS_URS_2023_01/460892121 | [15 empty] | Online PSC | 1
| VV |  | 182 |  | 182 | [13 empty] | VV | 1 | 2 | True | 1 | ROZPOCET
261 | K | 966051111 | Bourání palisád betonových osazených v řadě | m3 | 0.36 |  | 0 | CS ÚRS 2024 01 |  |  | základní |  | 0 | 0 | 0 | 2.6 | 0.936 | 64 | K | 1 |  |  |  | ROZPOCET | 0 | 0 | 0 | 0 | 0 | 1 | 0 | 64 | -1360533156
| Online PSC |  | https://podminky.urs.cz/item/CS_URS_2024_01/966051111 | [15 empty] | Online PSC | 1
| VV |  | 3*0,6*0,2 "zídka z betonových sloupků na Hradební ulici ve směru na Znojemskou u stož. 2/125 |  | 0.36 | [13 empty] | VV | 1 | 2 | True | 1 | ROZPOCET
262 | K | 339921131 | Osazování palisád betonových v řadě se zabetonováním výšky palisády do 500 mm | m | 3 |  | 0 | CS ÚRS 2024 01 |  |  | základní |  | 0 | 0.12064 | 0.36192 | 0 | 0 | 64 | K | 1 |  |  |  | ROZPOCET | 0 | 0 | 0 | 0 | 0 | 1 | 0 | 64 | 780366846
| Online PSC |  | https://podminky.urs.cz/item/CS_URS_2024_01/339921131 | [15 empty] | Online PSC | 1
| VV |  | 3 "obnova zídky z betonových sloupků na Hradební ulici ve směru na Znojemskou |  | 3 | [13 empty] | VV | 1 | 2 | True | 1 | ROZPOCET

## SO 652 - Trolejové vedení...
[9 empty] | >> skryté sloupce << | [9 empty] | {3a3f152d-0bdc-45a9-8b27-04f974004d43}
2
| KRYCÍ LIST SOUPISU PRACÍ | [8 empty] | v --- níže se nacházejí doplnkové a pomocné údaje k sestavám --- v | [8 empty] | False
Stavba:
Jihozápadní trolejbusová tangenta Jihlava
Objekt:
SO 652 - Trolejové vedení TBUS - Žižkova-Seifertova-Ke Skalce
| KSO: |  |  |  |  | CC-CZ:
| Místo: |  | Jihlava |  |  | Datum: | 26. 10. 2023
| Zadavatel: |  |  |  |  | IČ:
|  | Dopravní podnik města Jihlavy, a.s. |  |  |  | DIČ:
| Uchazeč: |  |  |  |  | IČ: | Vyplň údaj
|  | Vyplň údaj |  |  |  | DIČ: | Vyplň údaj
| Projektant: |  |  |  |  | IČ:
DIČ:
| Zpracovatel: |  |  |  |  | IČ:
DIČ:
Poznámka:
| Náklady z rozpočtu | [5 empty] | 0
| Ostatní náklady | [5 empty] | 0
| Cena bez DPH | [5 empty] | 0
|  |  | Základ daně |  |  | Sazba daně | Výše daně
| DPH | základní | 0 |  |  | 21% | 0
|  | snížená | 0 |  |  | 15% | 0
|  | zákl. přenesená | 0 |  |  | 21% | 0
|  | sníž. přenesená | 0 |  |  | 15% | 0
|  | nulová | 0 |  |  | 0% | 0
| Cena s DPH |  |  | v | CZK |  | 0
| Projektant |  |  | Zpracovatel
| Datum a podpis: |  | Razítko | Datum a podpis: |  |  | Razítko
| Objednavatel |  |  | Uchazeč
| Datum a podpis: |  | Razítko | Datum a podpis: |  |  | Razítko
REKAPITULACE ČLENĚNÍ SOUPISU PRACÍ
Stavba:
Jihozápadní trolejbusová tangenta Jihlava
Objekt:
SO 652 - Trolejové vedení TBUS - Žižkova-Seifertova-Ke Skalce
Místo: |  |  | Jihlava |  |  | Datum: | 26. 10. 2023
Zadavatel: |  |  | Dopravní podnik města Jihlavy, a.s. |  |  | Projektant:
Uchazeč: |  |  | Vyplň údaj |  |  | Zpracovatel:
Kód dílu - Popis | [6 empty] | Cena celkem [CZK]
1) Náklady ze soupisu prací | [6 empty] | 0 | [12 empty] | -1
| HSV - Práce a dodávky HSV | [5 empty] | 0
| D1 - Demontáž | [5 empty] | 0
| D2 - Montáž stožaru | [5 empty] | 0
| D4 - Trolejové vedení - materiál + montáž. | [5 empty] | 0
| 46-M2 - Zemní práce – výkopy pro trakční stožary | [5 empty] | 0
| 46-M1 - Zemní práce – povrchy | [5 empty] | 0
2) Ostatní náklady | [6 empty] | 0 |  |  |  | DPH
| Zařízení staveniště | [5 empty] | 0 |  |  |  | základní | [12 empty] | VRN | 0 | 0 | 0 | 0 | 0 | 1
| Projektové práce | [5 empty] | 0 |  |  |  | základní | [12 empty] | VRN | 0 | 0 | 0 | 0 | 0 | 1
| Územní vlivy | [5 empty] | 0 |  |  |  | základní | [12 empty] | VRN | 0 | 0 | 0 | 0 | 0 | 1
| Provozní vlivy | [5 empty] | 0 |  |  |  | základní | [12 empty] | VRN | 0 | 0 | 0 | 0 | 0 | 1
| Jiné VRN | [5 empty] | 0 |  |  |  | základní | [12 empty] | VRN | 0 | 0 | 0 | 0 | 0 | 1
| Kompletační činnost | [5 empty] | 0 |  |  |  | základní | [12 empty] | KOMPLETACNA | 0 | 0 | 0 | 0 | 0 | 1
Celkové náklady za stavbu 1) + 2) | [6 empty] | 0
SOUPIS PRACÍ
Stavba:
Jihozápadní trolejbusová tangenta Jihlava
Objekt:
SO 652 - Trolejové vedení TBUS - Žižkova-Seifertova-Ke Skalce
Místo: |  |  | Jihlava |  |  | Datum: | 26. 10. 2023
Zadavatel: |  |  | Dopravní podnik města Jihlavy, a.s. |  |  | Projektant:
Uchazeč: |  |  | Vyplň údaj |  |  | Zpracovatel:
PČ | Typ | Kód | Popis | MJ | Množství | J.cena [CZK] | Cena celkem [CZK] | Cenová soustava |  |  | DPH | J. Nh [h] | Nh celkem [h] | J. hmotnost [t] | Hmotnost celkem [t] | J. suť [t] | Suť Celkem [t]
Náklady soupisu celkem | [6 empty] | 0 | [5 empty] | 0 |  | 55.0491 |  | 432.3025 |  | D | -1 | [10 empty] | 0
| D | HSV | Práce a dodávky HSV |  |  |  | 0 | [5 empty] | 0 |  | 0 |  | 0 | 1 | D | 0 |  |  |  | ROZPOCET | [6 empty] | 0
| D | D1 | Demontáž |  |  |  | 0 | [5 empty] | 0 |  | 0 |  | 0 | 1 | D | 1 |  |  |  | ROZPOCET | [6 empty] | 0
1 | K | RDEM0001D | Demontáž trakčních stožárů včetně odvozu | ks | 37 |  | 0 |  |  |  | základní |  | 0 | 0 | 0 | 0 | 0 | 4 | K | 2 |  |  |  | ROZPOCET | 0 | 0 | 0 | 0 | 0 | 1 | 0 | 4 | 948766487
| P |  | Poznámka k položce: vč. extrakce z betonového základu | [15 empty] | P | 2
2 | K | RDEM0007.1D | Demontáž pevného kotvení | ks | 2 |  | 0 |  |  |  | základní |  | 0 | 0 | 0 | 0 | 0 | 4 | K | 2 |  |  |  | ROZPOCET | 0 | 0 | 0 | 0 | 0 | 1 | 0 | 4 | 1902796700
| D | D2 | Montáž stožaru |  |  |  | 0 | [5 empty] | 0 |  | 0 |  | 0 | 1 | D | 1 |  |  |  | ROZPOCET | [6 empty] | 0
3 | K | RTS004M | Doprava stožárů na stavbu | ks | 36 |  | 0 |  |  |  | základní |  | 0 | 0 | 0 | 0 | 0 | 512 | K | 2 |  |  |  | ROZPOCET | 0 | 0 | 0 | 0 | 0 | 1 | 0 | 512 | -1167064236
4 | K | RMON0020M | Repas stávajícího trakčního stožáru | ks | 8 |  | 0 |  |  |  | základní |  | 0 | 0 | 0 | 0 | 0 | 4 | K | 2 |  |  |  | ROZPOCET | 0 | 0 | 0 | 0 | 0 | 1 | 0 | 4 | -598305155
| P |  | Poznámka k položce: Technická kontrola, ošetření proti korozi, spočívající v odrezení paty stožáru, zbudování betonového límce a aplikace protikorozního nátěru. | [15 empty] | P | 2
5 | K | 913111116 | Demontáž a montáž dopravní značky samostatné zvětšené | kus | 28 |  | 0 | CS ÚRS 2024 01 |  |  | základní |  | 0 | 0 | 0 | 0 | 0 | 64 | K | 2 |  |  |  | ROZPOCET | 0 | 0 | 0 | 0 | 0 | 1 | 0 | 64 | 1961867965
| Online PSC |  | https://podminky.urs.cz/item/CS_URS_2024_01/913111116 | [15 empty] | Online PSC | 2
6 | K | RVP032M | Demontáž a opětovná montáž netrakčního zařízení | ks | 11 |  | 0 |  |  |  | základní |  | 0 | 0 | 0 | 0 | 0 | 64 | K | 2 |  |  |  | ROZPOCET | 0 | 0 | 0 | 0 | 0 | 1 | 0 | 64 | -975461199
7 | K | RTS009M | Montáž trakčního stožaru ocelového,trubkoveho, patkoveho, delka do 12m | ks | 8 |  | 0 |  |  |  | základní |  | 0 | 0 | 0 | 0 | 0 | 4 | K | 2 |  |  |  | ROZPOCET | 0 | 0 | 0 | 0 | 0 | 1 | 0 | 4 | -720743386
8 | M | RTS0044.1 | Trakční stožár přírubový 8,5m/16kN OSV metalizovaný, typ CP | ks | 6 |  | 0 |  |  |  | základní |  | 0 | 0 | 0 | 0 | 0 | 128 | M | 2 |  |  |  | ROZPOCET | 0 | 0 | 0 | 0 | 0 | 1 | 0 | 128 | -136816158
9 | M | RTS0042 | Trakční stožár přírubový 8,5m/22kN OSV metalizovaný, typ DP | ks | 2 |  | 0 |  |  |  | základní |  | 0 | 0 | 0 | 0 | 0 | 128 | M | 2 |  |  |  | ROZPOCET | 0 | 0 | 0 | 0 | 0 | 1 | 0 | 128 | 80875104
10 | K | RTS007M | Montáž trakčního stožáru ocelového, trubkového, bezpatkového, délka do 12m | ks | 28 |  | 0 |  |  |  | základní |  | 0 | 0 | 0 | 0 | 0 | 4 | K | 2 |  |  |  | ROZPOCET | 0 | 0 | 0 | 0 | 0 | 1 | 0 | 4 | -351853085
11 | M | RTS0008 | Trakční stožár 10m/16kN OSV metalizovaný, typ C | ks | 7 |  | 0 |  |  |  | základní |  | 0 | 0 | 0 | 0 | 0 | 128 | M | 2 |  |  |  | ROZPOCET | 0 | 0 | 0 | 0 | 0 | 1 | 0 | 128 | 858946103
12 | M | RTS0013 | Trakční stožár 10,5m/16kN OSV metalizovaný, typ C | ks | 1 |  | 0 |  |  |  | základní |  | 0 | 0 | 0 | 0 | 0 | 128 | M | 2 |  |  |  | ROZPOCET | 0 | 0 | 0 | 0 | 0 | 1 | 0 | 128 | 132778332
13 | M | RTS0009 | Trakční stožár 10m/22 kN OSV metalizovaný, typ D | ks | 7 |  | 0 |  |  |  | základní |  | 0 | 0 | 0 | 0 | 0 | 128 | M | 2 |  |  |  | ROZPOCET | 0 | 0 | 0 | 0 | 0 | 1 | 0 | 128 | 2144323789
14 | M | RTS0022 | Trakční stožár 11m/22kN OSV metalizovaný, typ D | ks | 3 |  | 0 |  |  |  | základní |  | 0 | 0 | 0 | 0 | 0 | 128 | M | 2 |  |  |  | ROZPOCET | 0 | 0 | 0 | 0 | 0 | 1 | 0 | 128 | 1254172705
15 | M | RTS0011 | Trakční stožár 10m/30kN OSV metalizovaný, typ F | ks | 2 |  | 0 |  |  |  | základní |  | 0 | 0 | 0 | 0 | 0 | 128 | M | 2 |  |  |  | ROZPOCET | 0 | 0 | 0 | 0 | 0 | 1 | 0 | 128 | -1472334776
16 | M | RTS0016 | Trakční stožár 10,5m/30kN OSV metalizovaný, typ F | ks | 1 |  | 0 |  |  |  | základní |  | 0 | 0 | 0 | 0 | 0 | 128 | M | 2 |  |  |  | ROZPOCET | 0 | 0 | 0 | 0 | 0 | 1 | 0 | 128 | 1933965690
17 | M | RTS0012 | Trakční stožár 10m/40kN OSV metalizovaný, typ G | ks | 2 |  | 0 |  |  |  | základní |  | 0 | 0 | 0 | 0 | 0 | 128 | M | 2 |  |  |  | ROZPOCET | 0 | 0 | 0 | 0 | 0 | 1 | 0 | 128 | 16451973
18 | M | RTS0017 | Trakční stožár 10,5m/40kN OSV metalizovaný, typ G | ks | 1 |  | 0 |  |  |  | základní |  | 0 | 0 | 0 | 0 | 0 | 128 | M | 2 |  |  |  | ROZPOCET | 0 | 0 | 0 | 0 | 0 | 1 | 0 | 128 | -1819528641
19 | M | RTS0076 | Trakční stožár 10m/50kN OSV metalizovaný, typ H | ks | 2 |  | 0 |  |  |  | základní |  | 0 | 0 | 0 | 0 | 0 | 128 | M | 2 |  |  |  | ROZPOCET | 0 | 0 | 0 | 0 | 0 | 1 | 0 | 128 | -346463219
20 | M | RTS0076.5 | Trakční stožár 10,5m/50kN OSV metalizovaný, typ H | ks | 1 |  | 0 |  |  |  | základní |  | 0 | 0 | 0 | 0 | 0 | 128 | M | 2 |  |  |  | ROZPOCET | 0 | 0 | 0 | 0 | 0 | 1 | 0 | 128 | 1026802618
21 | M | RTS0076.2 | Trakční stožár 10m/60kN OSV metalizovaný, typ Y | ks | 1 |  | 0 |  |  |  | základní |  | 0 | 0 | 0 | 0 | 0 | 128 | M | 2 |  |  |  | ROZPOCET | 0 | 0 | 0 | 0 | 0 | 1 | 0 | 128 | -1592934989
22 | K | RVP030M | Montáž kabelového vývodu na NB | ks | 1 |  | 0 |  |  |  | základní |  | 0 | 0 | 0 | 0 | 0 | 64 | K | 2 |  |  |  | ROZPOCET | 0 | 0 | 0 | 0 | 0 | 1 | 0 | 64 | 1675164994
23 | M | RVP030.1 | Kabelový vývod na stožár NB | ks | 1 |  | 0 |  |  |  | základní |  | 0 | 0 | 0 | 0 | 0 | 256 | M | 2 |  |  |  | ROZPOCET | 0 | 0 | 0 | 0 | 0 | 1 | 0 | 64 | 1143665291
| P |  | Poznámka k položce: Kabelový vývod na strožár NB, vč. trubky HDPE75/45 s připáskováním a kabelovou koncovkou | [15 empty] | P | 2
| D | D4 | Trolejové vedení - materiál + montáž. |  |  |  | 0 | [5 empty] | 0 |  | 0 |  | 0 | 1 | D | 1 |  |  |  | ROZPOCET | [6 empty] | 0
24 | K | RKTT001M | Montáž Křížení tahové TBUSxTBUS 20° levé | ks | 1 |  | 0 |  |  |  | základní |  | 0 | 0 | 0 | 0 | 0 | 64 | K | 2 |  |  |  | ROZPOCET | 0 | 0 | 0 | 0 | 0 | 1 | 0 | 64 | -109009974
25 | M | RKTT001 | Křížení tahové TBUSxTBUS 20° levé | ks | 1 |  | 0 |  |  |  | základní |  | 0 | 0 | 0 | 0 | 0 | 256 | M | 2 |  |  |  | ROZPOCET | 0 | 0 | 0 | 0 | 0 | 1 | 0 | 64 | -148760113
26 | K | RKTT016M | Montáž Křížení tahové TBUSxTBUS 25° pravé | ks | 1 |  | 0 |  |  |  | základní |  | 0 | 0 | 0 | 0 | 0 | 64 | K | 2 |  |  |  | ROZPOCET | 0 | 0 | 0 | 0 | 0 | 1 | 0 | 64 | -1672220857
27 | M | RKTT016 | Křížení tahové TBUSxTBUS 25° pravé | ks | 1 |  | 0 |  |  |  | základní |  | 0 | 0 | 0 | 0 | 0 | 256 | M | 2 |  |  |  | ROZPOCET | 0 | 0 | 0 | 0 | 0 | 1 | 0 | 64 | 726292054
28 | K | R298505M | Montáž Konzola lampy velká (HDG), L=1200 | ks | 1 |  | 0 |  |  |  | základní |  | 0 | 0 | 0 | 0 | 0 | 64 | K | 2 |  |  |  | ROZPOCET | 0 | 0 | 0 | 0 | 0 | 1 | 0 | 64 | 521836121
29 | M | R298505 | Konzola lampy velká (HDG), L=1200 | ks | 1 |  | 0 |  |  |  | základní |  | 0 | 0 | 0 | 0 | 0 | 256 | M | 2 |  |  |  | ROZPOCET | 0 | 0 | 0 | 0 | 0 | 1 | 0 | 64 | -26888105
30 | K | 210812061 | Montáž izolovaných kabelů měděných do 1 kV bez ukončení plných nebo laněných kulatých (např. CYKY, CHKE-R) uložených volně nebo v liště počtu a průřezu žil 5x1,5 až 2,5 mm2 | m | 8 |  | 0 | CS ÚRS 2024 01 |  |  | základní |  | 0 | 0 | 0 | 0 | 0 | 4 | K | 2 |  |  |  | ROZPOCET | 0 | 0 | 0 | 0 | 0 | 1 | 0 | 4 | 2132904008
| Online PSC |  | https://podminky.urs.cz/item/CS_URS_2024_01/210812061 | [15 empty] | Online PSC | 2
| VV |  | 7,27272727272727*1,1 'Přepočtené koeficientem množství |  | 8 | [13 empty] | VV | 2 | 2 | False | 1 | ROZPOCET
31 | M | ROK039 | Kabel ÖLFLEX Classic 110 BK 0,6/1kV 5 X1,5mm2 | m | 8 |  | 0 |  |  |  | základní |  | 0 | 0 | 0 | 0 | 0 | 256 | M | 2 |  |  |  | ROZPOCET | 0 | 0 | 0 | 0 | 0 | 1 | 0 | 64 | 1961684707
| P |  | Poznámka k položce: kabel v výhybkovým návěstidlům (doplnění sestav) | [15 empty] | P | 2
| VV |  | 7,27272727272727*1,1 'Přepočtené koeficientem množství |  | 8 | [13 empty] | VV | 2 | 2 | False | 1 | ROZPOCET
32 | K | RVKEVL009M | Montáž El. TBUS výhybka, rádio 2,4 GHz, symetrická 10° (5°/5°), vč. skříně ovládání mezi tělesy | ks | 2 |  | 0 |  |  |  | základní |  | 0 | 0 | 0 | 0 | 0 | 4 | K | 2 |  |  |  | ROZPOCET | 0 | 0 | 0 | 0 | 0 | 1 | 0 | 4 | -416445416
33 | M | RVKEVL009 | El. TBUS výhybka, rádio 2,4 GHz, symetrická 10° (5°/5°), bez skříně ovládání | ks | 2 |  | 0 |  |  |  | základní |  | 0 | 0 | 0 | 0 | 0 | 8 | M | 2 |  |  |  | ROZPOCET | 0 | 0 | 0 | 0 | 0 | 1 | 0 | 4 | -1487400469
| P |  | Poznámka k položce: varianta pro umístění skříně ovládání mezi tělesy | [15 empty] | P | 2
34 | M | RVKER017 | Ovládací rozvaděč TBUS elektrické výhybky | ks | 2 |  | 0 |  |  |  | základní |  | 0 | 0 | 0 | 0 | 0 | 256 | M | 2 |  |  |  | ROZPOCET | 0 | 0 | 0 | 0 | 0 | 1 | 0 | 64 | 1571041338
| P |  | Poznámka k položce: umístění mezi tělesy výhybky | [15 empty] | P | 2
35 | K | RVKM003M | Montáž Mechanická TBUS výhybka, symetrická 10° (5°/5°) | ks | 2 |  | 0 |  |  |  | základní |  | 0 | 0 | 0 | 0 | 0 | 64 | K | 2 |  |  |  | ROZPOCET | 0 | 0 | 0 | 0 | 0 | 1 | 0 | 64 | -999385373
36 | M | RVKM003 | Mechanická TBUS výhybka, symetrická 10° (5°/5°) | ks | 2 |  | 0 |  |  |  | základní |  | 0 | 0 | 0 | 0 | 0 | 256 | M | 2 |  |  |  | ROZPOCET | 0 | 0 | 0 | 0 | 0 | 1 | 0 | 64 | -681143618
37 | K | RVKM002M | Montáž Mechanická TBUS výhybka, pravá 10° (2,5°/7,5°) | ks | 1 |  | 0 |  |  |  | základní |  | 0 | 0 | 0 | 0 | 0 | 64 | K | 2 |  |  |  | ROZPOCET | 0 | 0 | 0 | 0 | 0 | 1 | 0 | 64 | -1517904173
38 | M | RVKM002 | Mechanická TBUS výhybka, pravá 10° (2,5°/7,5°) | ks | 1 |  | 0 |  |  |  | základní |  | 0 | 0 | 0 | 0 | 0 | 256 | M | 2 |  |  |  | ROZPOCET | 0 | 0 | 0 | 0 | 0 | 1 | 0 | 64 | -538159341
39 | K | RVKM001M | Montáž Mechanická TBUS výhybka, levá 10° (7,5°/2,5°) | ks | 1 |  | 0 |  |  |  | základní |  | 0 | 0 | 0 | 0 | 0 | 64 | K | 2 |  |  |  | ROZPOCET | 0 | 0 | 0 | 0 | 0 | 1 | 0 | 64 | -60949905
40 | M | RVKM001 | Mechanická TBUS výhybka, levá 10° (7,5°/2,5°) | ks | 1 |  | 0 |  |  |  | základní |  | 0 | 0 | 0 | 0 | 0 | 256 | M | 2 |  |  |  | ROZPOCET | 0 | 0 | 0 | 0 | 0 | 1 | 0 | 64 | -913556706
41 | K | RLKD001M | Montáž Drát trolejový Cu Ri 100mm2 | m | 3753.2 |  | 0 |  |  |  | základní |  | 0 | 0 | 0 | 0 | 0 | 4 | K | 2 |  |  |  | ROZPOCET | 0 | 0 | 0 | 0 | 0 | 1 | 0 | 4 | 1555130055
| VV |  | 3412*1,1 'Přepočtené koeficientem množství |  | 3753.2 | [13 empty] | VV | 2 | 2 | False | 1 | ROZPOCET
42 | M | RLKD001 | Drát trolejový Cu Ri 100mm2 | m | 3753.2 |  | 0 |  |  |  | základní |  | 0 | 0 | 0 | 0 | 0 | 8 | M | 2 |  |  |  | ROZPOCET | 0 | 0 | 0 | 0 | 0 | 1 | 0 | 4 | 449117887
| VV |  | 3412 |  | 3412 | [13 empty] | VV | 2 | 2 | True | 1 | ROZPOCET
| VV |  | 3412*1,1 'Přepočtené koeficientem množství |  | 3753.2 | [13 empty] | VV | 2 | 2 | False | 1 | ROZPOCET
43 | K | RUK001M | Montáž Páskovaný kardan 24mm pro výložník, vč.pásku, spon | ks | 12 |  | 0 |  |  |  | základní |  | 0 | 0 | 0 | 0 | 0 | 4 | K | 2 |  |  |  | ROZPOCET | 0 | 0 | 0 | 0 | 0 | 1 | 0 | 4 | 794793313
44 | M | RUK001 | Páskovaný kardan 24mm pro výložník, vč.pásku, spon | ks | 12 |  | 0 |  |  |  | základní |  | 0 | 0 | 0 | 0 | 0 | 8 | M | 2 |  |  |  | ROZPOCET | 0 | 0 | 0 | 0 | 0 | 1 | 0 | 4 | 1998459009
45 | K | RUK002M | Montáž Páskovaný kardan 37 mm pro lano, vč.pásku, spon | ks | 129 |  | 0 |  |  |  | základní |  | 0 | 0 | 0 | 0 | 0 | 4 | K | 2 |  |  |  | ROZPOCET | 0 | 0 | 0 | 0 | 0 | 1 | 0 | 4 | -1358078928
46 | M | RUK002 | Páskovaný kardan 37 mm pro lano, vč.pásku, spon | ks | 129 |  | 0 |  |  |  | základní |  | 0 | 0 | 0 | 0 | 0 | 8 | M | 2 |  |  |  | ROZPOCET | 0 | 0 | 0 | 0 | 0 | 1 | 0 | 4 | -1287709364
47 | K | RLK001M | Montáž Lano nerez 25mm2 (19x1) 6,25 | m | 554.4 |  | 0 |  |  |  | základní |  | 0 | 0 | 0 | 0 | 0 | 512 | K | 2 |  |  |  | ROZPOCET | 0 | 0 | 0 | 0 | 0 | 1 | 0 | 512 | 574574506
| VV |  | 504*1,1 'Přepočtené koeficientem množství |  | 554.4 | [13 empty] | VV | 2 | 2 | False | 1 | ROZPOCET
48 | M | RLK001 | Lano nerez 25mm2 (19x1) 6,25 | m | 554.4 |  | 0 |  |  |  | základní |  | 0 | 0 | 0 | 0 | 0 | 512 | M | 2 |  |  |  | ROZPOCET | 0 | 0 | 0 | 0 | 0 | 1 | 0 | 512 | 472694411
| VV |  | 504*1,1 'Přepočtené koeficientem množství |  | 554.4 | [13 empty] | VV | 2 | 2 | False | 1 | ROZPOCET
49 | K | RLK002M | Montáž Lano nerez 35mm2 (19x1) 7,25 | m | 1192.4 |  | 0 |  |  |  | základní |  | 0 | 0 | 0 | 0 | 0 | 4 | K | 2 |  |  |  | ROZPOCET | 0 | 0 | 0 | 0 | 0 | 1 | 0 | 4 | -1533971392
| VV |  | 1084*1,1 'Přepočtené koeficientem množství |  | 1192.4 | [13 empty] | VV | 2 | 2 | False | 1 | ROZPOCET
50 | M | RLK002 | Lano nerez 35mm2 (19x1) 7,25 | m | 1192.4 |  | 0 |  |  |  | základní |  | 0 | 0 | 0 | 0 | 0 | 8 | M | 2 |  |  |  | ROZPOCET | 0 | 0 | 0 | 0 | 0 | 1 | 0 | 4 | 552153764
| VV |  | 1084*1,1 'Přepočtené koeficientem množství |  | 1192.4 | [13 empty] | VV | 2 | 2 | False | 1 | ROZPOCET
51 | K | RLK003M | Montáž Lano nerez 50mm2 (1x37) 9,8 | m | 174.9 |  | 0 |  |  |  | základní |  | 0 | 0 | 0 | 0 | 0 | 512 | K | 2 |  |  |  | ROZPOCET | 0 | 0 | 0 | 0 | 0 | 1 | 0 | 512 | 1039024389
| VV |  | 159*1,1 'Přepočtené koeficientem množství |  | 174.9 | [13 empty] | VV | 2 | 2 | False | 1 | ROZPOCET
52 | M | RLK003 | Lano nerez 50mm2 (1x37) 9,8 | m | 174.9 |  | 0 |  |  |  | základní |  | 0 | 0 | 0 | 0 | 0 | 512 | M | 2 |  |  |  | ROZPOCET | 0 | 0 | 0 | 0 | 0 | 1 | 0 | 512 | -1020820494
| VV |  | 159*1,1 'Přepočtené koeficientem množství |  | 174.9 | [13 empty] | VV | 2 | 2 | False | 1 | ROZPOCET
53 | K | RTZL005M | Montáž TBUS závěs do oblouku 2-3° na lano | ks | 4 |  | 0 |  |  |  | základní |  | 0 | 0 | 0 | 0 | 0 | 512 | K | 2 |  |  |  | ROZPOCET | 0 | 0 | 0 | 0 | 0 | 1 | 0 | 512 | 2065499138
54 | M | RTZL005 | TBUS závěs do oblouku 2-3° na lano | ks | 4 |  | 0 |  |  |  | základní |  | 0 | 0 | 0 | 0 | 0 | 512 | M | 2 |  |  |  | ROZPOCET | 0 | 0 | 0 | 0 | 0 | 1 | 0 | 512 | 1669826389
55 | K | RTZL006M | Montáž TBUS závěs do oblouku 3-4° na lano | ks | 5 |  | 0 |  |  |  | základní |  | 0 | 0 | 0 | 0 | 0 | 512 | K | 2 |  |  |  | ROZPOCET | 0 | 0 | 0 | 0 | 0 | 1 | 0 | 512 | 1831935632
56 | M | RTZL006 | TBUS závěs do oblouku 3-4° na lano | ks | 5 |  | 0 |  |  |  | základní |  | 0 | 0 | 0 | 0 | 0 | 512 | M | 2 |  |  |  | ROZPOCET | 0 | 0 | 0 | 0 | 0 | 1 | 0 | 512 | -2067973025
57 | K | RTZL007M | Montáž TBUS závěs do oblouku 4-5° na lano | ks | 3 |  | 0 |  |  |  | základní |  | 0 | 0 | 0 | 0 | 0 | 512 | K | 2 |  |  |  | ROZPOCET | 0 | 0 | 0 | 0 | 0 | 1 | 0 | 512 | -294211215
58 | M | RTZL007 | TBUS závěs do oblouku 4-5° na lano | ks | 3 |  | 0 |  |  |  | základní |  | 0 | 0 | 0 | 0 | 0 | 512 | M | 2 |  |  |  | ROZPOCET | 0 | 0 | 0 | 0 | 0 | 1 | 0 | 512 | 497779616
59 | K | RTZL008M | Montáž TBUS závěs do oblouku 5-7° na lano | ks | 10 |  | 0 |  |  |  | základní |  | 0 | 0 | 0 | 0 | 0 | 512 | K | 2 |  |  |  | ROZPOCET | 0 | 0 | 0 | 0 | 0 | 1 | 0 | 512 | -1083808064
60 | M | RTZL008 | TBUS závěs do oblouku 5-7° na lano | ks | 10 |  | 0 |  |  |  | základní |  | 0 | 0 | 0 | 0 | 0 | 512 | M | 2 |  |  |  | ROZPOCET | 0 | 0 | 0 | 0 | 0 | 1 | 0 | 512 | 454231377
61 | K | RTZL009M | Montáž TBUS závěs do oblouku 7-10° na lano | ks | 21 |  | 0 |  |  |  | základní |  | 0 | 0 | 0 | 0 | 0 | 512 | K | 2 |  |  |  | ROZPOCET | 0 | 0 | 0 | 0 | 0 | 1 | 0 | 512 | 1554116916
62 | M | RTZL009 | TBUS závěs do oblouku 7-10° na lano | ks | 21 |  | 0 |  |  |  | základní |  | 0 | 0 | 0 | 0 | 0 | 512 | M | 2 |  |  |  | ROZPOCET | 0 | 0 | 0 | 0 | 0 | 1 | 0 | 512 | -1812281665
63 | K | RTZL010M | Montáž TBUS závěs do oblouku 10-13° na lano | ks | 3 |  | 0 |  |  |  | základní |  | 0 | 0 | 0 | 0 | 0 | 512 | K | 2 |  |  |  | ROZPOCET | 0 | 0 | 0 | 0 | 0 | 1 | 0 | 512 | -1491880607
64 | M | RTZL010 | TBUS závěs do oblouku 10-13° na lano | ks | 3 |  | 0 |  |  |  | základní |  | 0 | 0 | 0 | 0 | 0 | 512 | M | 2 |  |  |  | ROZPOCET | 0 | 0 | 0 | 0 | 0 | 1 | 0 | 512 | -31102052
65 | K | RTZL011M | Montáž TBUS závěs do oblouku 13-30° na lano | ks | 10 |  | 0 |  |  |  | základní |  | 0 | 0 | 0 | 0 | 0 | 512 | K | 2 |  |  |  | ROZPOCET | 0 | 0 | 0 | 0 | 0 | 1 | 0 | 512 | -2125732185
66 | M | RTZL011 | TBUS závěs do oblouku 13-30° na lano | ks | 10 |  | 0 |  |  |  | základní |  | 0 | 0 | 0 | 0 | 0 | 512 | M | 2 |  |  |  | ROZPOCET | 0 | 0 | 0 | 0 | 0 | 1 | 0 | 512 | 868831597
67 | K | RTZL040M | Montáž TBUS odtah do oblouku 15-30° na lano | ks | 1 |  | 0 |  |  |  | základní |  | 0 | 0 | 0 | 0 | 0 | 512 | K | 2 |  |  |  | ROZPOCET | 0 | 0 | 0 | 0 | 0 | 1 | 0 | 512 | -441066914
68 | M | RTZL040 | TBUS odtah do oblouku 15-30° na lano | ks | 1 |  | 0 |  |  |  | základní |  | 0 | 0 | 0 | 0 | 0 | 512 | M | 2 |  |  |  | ROZPOCET | 0 | 0 | 0 | 0 | 0 | 1 | 0 | 512 | 794779456
69 | K | RTZV009M | Montáž TBUS závěs do oblouku 3-4° na výložník 55mm | ks | 2 |  | 0 |  |  |  | základní |  | 0 | 0 | 0 | 0 | 0 | 512 | K | 2 |  |  |  | ROZPOCET | 0 | 0 | 0 | 0 | 0 | 1 | 0 | 512 | -1584163126
70 | M | RTZV009 | TBUS závěs do oblouku 3-4° na výložník 55mm | ks | 2 |  | 0 |  |  |  | základní |  | 0 | 0 | 0 | 0 | 0 | 512 | M | 2 |  |  |  | ROZPOCET | 0 | 0 | 0 | 0 | 0 | 1 | 0 | 512 | 1674349560
71 | K | RTZV010M | Montáž TBUS závěs do oblouku 4-5° na výložník 55mm | ks | 2 |  | 0 |  |  |  | základní |  | 0 | 0 | 0 | 0 | 0 | 512 | K | 2 |  |  |  | ROZPOCET | 0 | 0 | 0 | 0 | 0 | 1 | 0 | 512 | -1153001154
72 | M | RTZV010 | TBUS závěs do oblouku 4-5° na výložník 55mm | ks | 2 |  | 0 |  |  |  | základní |  | 0 | 0 | 0 | 0 | 0 | 512 | M | 2 |  |  |  | ROZPOCET | 0 | 0 | 0 | 0 | 0 | 1 | 0 | 512 | 529427377
73 | K | RDNU005M | Montáž TBUS diodový dělič na výložníku | ks | 2 |  | 0 |  |  |  | základní |  | 0 | 0 | 0 | 0 | 0 | 512 | K | 2 |  |  |  | ROZPOCET | 0 | 0 | 0 | 0 | 0 | 1 | 0 | 512 | 237950740
74 | M | RDNU005 | TBUS diodový dělič na výložníku | ks | 2 |  | 0 |  |  |  | základní |  | 0 | 0 | 0 | 0 | 0 | 512 | M | 2 |  |  |  | ROZPOCET | 0 | 0 | 0 | 0 | 0 | 1 | 0 | 512 | -442321082
75 | K | RTZV012M | Montáž TBUS závěs do oblouku 7-10° na výložník 55mm | ks | 5 |  | 0 |  |  |  | základní |  | 0 | 0 | 0 | 0 | 0 | 512 | K | 2 |  |  |  | ROZPOCET | 0 | 0 | 0 | 0 | 0 | 1 | 0 | 512 | 802722211
76 | M | RTZV012 | TBUS závěs do oblouku 7-10° na výložník 55mm | ks | 5 |  | 0 |  |  |  | základní |  | 0 | 0 | 0 | 0 | 0 | 512 | M | 2 |  |  |  | ROZPOCET | 0 | 0 | 0 | 0 | 0 | 1 | 0 | 512 | -1325632991
77 | K | RTZV013M | Montáž TBUS závěs do oblouku 10-13° na výložník 55mm | ks | 1 |  | 0 |  |  |  | základní |  | 0 | 0 | 0 | 0 | 0 | 512 | K | 2 |  |  |  | ROZPOCET | 0 | 0 | 0 | 0 | 0 | 1 | 0 | 512 | -1949750748
78 | M | RTZV013 | TBUS závěs do oblouku 10-13° na výložník 55mm | ks | 1 |  | 0 |  |  |  | základní |  | 0 | 0 | 0 | 0 | 0 | 512 | M | 2 |  |  |  | ROZPOCET | 0 | 0 | 0 | 0 | 0 | 1 | 0 | 512 | -683920176
79 | K | RVG081M | Montáž Výložník 1x55-6m (vyvěšení nerez lanem) | ks | 1 |  | 0 |  |  |  | základní |  | 0 | 0 | 0 | 0 | 0 | 512 | K | 2 |  |  |  | ROZPOCET | 0 | 0 | 0 | 0 | 0 | 1 | 0 | 512 | 1446167095
| P |  | Poznámka k položce: TV VYL1-6m | [15 empty] | P | 2
80 | M | RVG081 | Výložník 1x55-6m (vyvěšení nerez lanem) | ks | 1 |  | 0 |  |  |  | základní |  | 0 | 0 | 0 | 0 | 0 | 512 | M | 2 |  |  |  | ROZPOCET | 0 | 0 | 0 | 0 | 0 | 1 | 0 | 512 | -320021162
81 | K | RVG084M | Montáž Výložník 1x55-7,5m (vyvěšení nerez lanem) | ks | 4 |  | 0 |  |  |  | základní |  | 0 | 0 | 0 | 0 | 0 | 512 | K | 2 |  |  |  | ROZPOCET | 0 | 0 | 0 | 0 | 0 | 1 | 0 | 512 | 2066698156
| P |  | Poznámka k položce: TV VYL1-7m5 | [15 empty] | P | 2
82 | M | RVG084 | Výložník 1x55-7,5m (vyvěšení nerez lanem) | ks | 4 |  | 0 |  |  |  | základní |  | 0 | 0 | 0 | 0 | 0 | 512 | M | 2 |  |  |  | ROZPOCET | 0 | 0 | 0 | 0 | 0 | 1 | 0 | 512 | 1549676307
83 | K | RVG113M | Montáž Výložník dvojitý 2x55-7m5 (vyvěšení nerez lanem) | ks | 1 |  | 0 |  |  |  | základní |  | 0 | 0 | 0 | 0 | 0 | 512 | K | 2 |  |  |  | ROZPOCET | 0 | 0 | 0 | 0 | 0 | 1 | 0 | 512 | 471624472
84 | M | RVG113 | Výložník dvojitý 2x55-7m5 (vyvěšení nerez lanem) | ks | 1 |  | 0 |  |  |  | základní |  | 0 | 0 | 0 | 0 | 0 | 512 | M | 2 |  |  |  | ROZPOCET | 0 | 0 | 0 | 0 | 0 | 1 | 0 | 512 | -622048306
85 | K | RVG116M | Montáž Výložník dvojitý 2x55-9m (vyvěšení nerez lanem) | ks | 3 |  | 0 |  |  |  | základní |  | 0 | 0 | 0 | 0 | 0 | 512 | K | 2 |  |  |  | ROZPOCET | 0 | 0 | 0 | 0 | 0 | 1 | 0 | 512 | 1174521831
86 | M | RVG116 | Výložník dvojitý 2x55-9m (vyvěšení nerez lanem) | ks | 3 |  | 0 |  |  |  | základní |  | 0 | 0 | 0 | 0 | 0 | 512 | M | 2 |  |  |  | ROZPOCET | 0 | 0 | 0 | 0 | 0 | 1 | 0 | 512 | -336045839
87 | K | RDNB005M | Montáž Bleskojistka pro T-BUS včetně uzemnění se svodičem PSP | ks | 3 |  | 0 |  |  |  | základní |  | 0 | 0 | 0 | 0 | 0 | 512 | K | 2 |  |  |  | ROZPOCET | 0 | 0 | 0 | 0 | 0 | 1 | 0 | 512 | 1860073798
88 | M | RDNB005 | Bleskojistka pro T-BUS včetně uzemnění se svodičem PSP | ks | 3 |  | 0 |  |  |  | základní |  | 0 | 0 | 0 | 0 | 0 | 512 | M | 2 |  |  |  | ROZPOCET | 0 | 0 | 0 | 0 | 0 | 1 | 0 | 512 | 2033290586
89 | K | RDNK005M | Montáž TBUS Kabelové propojení trolej-odpojovač | ks | 6 |  | 0 |  |  |  | základní |  | 0 | 0 | 0 | 0 | 0 | 512 | K | 2 |  |  |  | ROZPOCET | 0 | 0 | 0 | 0 | 0 | 1 | 0 | 512 | 1344932955
90 | M | RDNK005 | TBUS Kabelové propojení trolej-odpojovač | ks | 6 |  | 0 |  |  |  | základní |  | 0 | 0 | 0 | 0 | 0 | 512 | M | 2 |  |  |  | ROZPOCET | 0 | 0 | 0 | 0 | 0 | 1 | 0 | 512 | -952152648
91 | K | RDNK011M | Montáž TBUS-Ekvipotenciální kabelové propojení TBS stop | ks | 2 |  | 0 |  |  |  | základní |  | 0 | 0 | 0 | 0 | 0 | 512 | K | 2 |  |  |  | ROZPOCET | 0 | 0 | 0 | 0 | 0 | 1 | 0 | 512 | -1218953571
92 | M | RDNK011 | TBUS-Ekvipotenciální kabelové propojení TBS stop | ks | 2 |  | 0 |  |  |  | základní |  | 0 | 0 | 0 | 0 | 0 | 512 | M | 2 |  |  |  | ROZPOCET | 0 | 0 | 0 | 0 | 0 | 1 | 0 | 512 | 1489453679
93 | K | RDNK016M | Montáž Kabelové propojení TRAM na lano 0x1 | ks | 6 |  | 0 |  |  |  | základní |  | 0 | 0 | 0 | 0 | 0 | 512 | K | 2 |  |  |  | ROZPOCET | 0 | 0 | 0 | 0 | 0 | 1 | 0 | 512 | 19806184
94 | M | RDNK016 | Kabelové propojení TRAM na lano 0x1 | ks | 6 |  | 0 |  |  |  | základní |  | 0 | 0 | 0 | 0 | 0 | 512 | M | 2 |  |  |  | ROZPOCET | 0 | 0 | 0 | 0 | 0 | 1 | 0 | 512 | 70349242
95 | K | RDNO009M | Montáž Odpojovač U dvojitý s ručním pohonem (Bz) na kulatý stožár, upevnění třmeny | ks | 2 |  | 0 |  |  |  | základní |  | 0 | 0 | 0 | 0 | 0 | 512 | K | 2 |  |  |  | ROZPOCET | 0 | 0 | 0 | 0 | 0 | 1 | 0 | 512 | 459777939
96 | M | RDNO009 | Odpojovač U dvojitý s ručním pohonem (Bz) na kulatý stožár, upevnění třmeny | ks | 2 |  | 0 |  |  |  | základní |  | 0 | 0 | 0 | 0 | 0 | 512 | M | 2 |  |  |  | ROZPOCET | 0 | 0 | 0 | 0 | 0 | 1 | 0 | 512 | -257927286
97 | K | RTZL002M | Montáž Komplet závěsu DELTA na lano 25-50 mm2 | ks | 7 |  | 0 |  |  |  | základní |  | 0 | 0 | 0 | 0 | 0 | 512 | K | 2 |  |  |  | ROZPOCET | 0 | 0 | 0 | 0 | 0 | 1 | 0 | 512 | -118910
98 | M | RTZL002 | Komplet závěsu DELTA na lano 25-50 mm2 | ks | 7 |  | 0 |  |  |  | základní |  | 0 | 0 | 0 | 0 | 0 | 512 | M | 2 |  |  |  | ROZPOCET | 0 | 0 | 0 | 0 | 0 | 1 | 0 | 512 | -578276831
99 | K | RTZV004M | Montáž Komplet závěsu DELTA na výložník 55mm, L=3000mm | ks | 14 |  | 0 |  |  |  | základní |  | 0 | 0 | 0 | 0 | 0 | 512 | K | 2 |  |  |  | ROZPOCET | 0 | 0 | 0 | 0 | 0 | 1 | 0 | 512 | -1859740607
100 | M | RTZV004 | Komplet závěsu DELTA na výložník 55mm, L=3000mm | ks | 14 |  | 0 |  |  |  | základní |  | 0 | 0 | 0 | 0 | 0 | 512 | M | 2 |  |  |  | ROZPOCET | 0 | 0 | 0 | 0 | 0 | 1 | 0 | 512 | 798621474
101 | K | RPL005M | Montáž Nerozebiratelné ukončení lana N25 s izolátorem | ks | 13 |  | 0 |  |  |  | základní |  | 0 | 0 | 0 | 0 | 0 | 512 | K | 2 |  |  |  | ROZPOCET | 0 | 0 | 0 | 0 | 0 | 1 | 0 | 512 | -890866450
| P |  | Poznámka k položce: TV1S1N25 | [15 empty] | P | 2
102 | M | RPL005 | Nerozebiratelné ukončení lana N25 s izolátorem | ks | 13 |  | 0 |  |  |  | základní |  | 0 | 0 | 0 | 0 | 0 | 512 | M | 2 |  |  |  | ROZPOCET | 0 | 0 | 0 | 0 | 0 | 1 | 0 | 512 | 640536708
107 | K | RPL011M | Montáž Rozebiratelné ukončení lana N 25 s izolátorem | ks | 12 |  | 0 |  |  |  | základní |  | 0 | 0 | 0 | 0 | 0 | 512 | K | 2 |  |  |  | ROZPOCET | 0 | 0 | 0 | 0 | 0 | 1 | 0 | 512 | 352303955
108 | M | RPL011 | Rozebiratelné ukončení lana N 25 s izolátorem | ks | 12 |  | 0 |  |  |  | základní |  | 0 | 0 | 0 | 0 | 0 | 512 | M | 2 |  |  |  | ROZPOCET | 0 | 0 | 0 | 0 | 0 | 1 | 0 | 512 | -473430513
109 | K | RPL012M | Montáž Rozebiratelné ukončení lana N 35 s izolátorem | ks | 74 |  | 0 |  |  |  | základní |  | 0 | 0 | 0 | 0 | 0 | 512 | K | 2 |  |  |  | ROZPOCET | 0 | 0 | 0 | 0 | 0 | 1 | 0 | 512 | 1555172131
110 | M | RPL012 | Rozebiratelné ukončení lana N 35 s izolátorem | ks | 74 |  | 0 |  |  |  | základní |  | 0 | 0 | 0 | 0 | 0 | 512 | M | 2 |  |  |  | ROZPOCET | 0 | 0 | 0 | 0 | 0 | 1 | 0 | 512 | 666092229
111 | K | RPL013M | Montáž Rozebiratelné ukončení lana N 50 s izolátorem | ks | 8 |  | 0 |  |  |  | základní |  | 0 | 0 | 0 | 0 | 0 | 512 | K | 2 |  |  |  | ROZPOCET | 0 | 0 | 0 | 0 | 0 | 1 | 0 | 512 | -507274615
112 | M | RPL013 | Rozebiratelné ukončení lana N 50 s izolátorem | ks | 8 |  | 0 |  |  |  | základní |  | 0 | 0 | 0 | 0 | 0 | 512 | M | 2 |  |  |  | ROZPOCET | 0 | 0 | 0 | 0 | 0 | 1 | 0 | 512 | 740102279
113 | K | RPL033M | Montáž Nerozebiratelné trojsměrné spojení lan 25 mm2 kroužkem | ks | 11 |  | 0 |  |  |  | základní |  | 0 | 0 | 0 | 0 | 0 | 512 | K | 2 |  |  |  | ROZPOCET | 0 | 0 | 0 | 0 | 0 | 1 | 0 | 512 | 1896229815
114 | M | RPL033 | Nerozebiratelné trojsměrné spojení lan 25 mm2 kroužkem | ks | 11 |  | 0 |  |  |  | základní |  | 0 | 0 | 0 | 0 | 0 | 512 | M | 2 |  |  |  | ROZPOCET | 0 | 0 | 0 | 0 | 0 | 1 | 0 | 512 | -183345150
115 | K | RPL034M | Montáž Nerozebiratelné trojsměrné spojení lan 35 mm2 kroužkem | ks | 2 |  | 0 |  |  |  | základní |  | 0 | 0 | 0 | 0 | 0 | 4 | K | 2 |  |  |  | ROZPOCET | 0 | 0 | 0 | 0 | 0 | 1 | 0 | 4 | -531724520
116 | M | RPL034 | Nerozebiratelné trojsměrné spojení lan 35 mm2 kroužkem | ks | 2 |  | 0 |  |  |  | základní |  | 0 | 0 | 0 | 0 | 0 | 8 | M | 2 |  |  |  | ROZPOCET | 0 | 0 | 0 | 0 | 0 | 1 | 0 | 4 | 1300008704
117 | K | RPL035M | Montáž Nerozebiratelné trojsměrné spojení lan 50 mm2 kroužkem | ks | 6 |  | 0 |  |  |  | základní |  | 0 | 0 | 0 | 0 | 0 | 512 | K | 2 |  |  |  | ROZPOCET | 0 | 0 | 0 | 0 | 0 | 1 | 0 | 512 | -643825425
118 | M | RPL035 | Nerozebiratelné trojsměrné spojení lan 50 mm2 kroužkem | ks | 6 |  | 0 |  |  |  | základní |  | 0 | 0 | 0 | 0 | 0 | 512 | M | 2 |  |  |  | ROZPOCET | 0 | 0 | 0 | 0 | 0 | 1 | 0 | 512 | -1948026230
119 | K | RŘPř012M | Montáž Věšák Bz 10mm (lano x lano) | ks | 70 |  | 0 |  |  |  | základní |  | 0 | 0 | 0 | 0 | 0 | 512 | K | 2 |  |  |  | ROZPOCET | 0 | 0 | 0 | 0 | 0 | 1 | 0 | 512 | -1784389539
120 | M | RŘPř012 | Věšák Bz 10mm (lano x lano) | ks | 70 |  | 0 |  |  |  | základní |  | 0 | 0 | 0 | 0 | 0 | 512 | M | 2 |  |  |  | ROZPOCET | 0 | 0 | 0 | 0 | 0 | 1 | 0 | 512 | -1588961917
121 | K | RVG115M | Montáž Výložník dvojitý 2x55-8.5m (vyvěšení nerez lanem) | ks | 1 |  | 0 |  |  |  | základní |  | 0 | 0 | 0 | 0 | 0 | 512 | K | 2 |  |  |  | ROZPOCET | 0 | 0 | 0 | 0 | 0 | 1 | 0 | 512 | -605862670
122 | M | RVG115 | Výložník dvojitý 2x55-8.5m (vyvěšení nerez lanem) | ks | 1 |  | 0 |  |  |  | základní |  | 0 | 0 | 0 | 0 | 0 | 512 | M | 2 |  |  |  | ROZPOCET | 0 | 0 | 0 | 0 | 0 | 1 | 0 | 512 | 880043407
123 | K | RVG117M | Montáž Výložník dvojitý GFK 2x55-9.5m (vyvěšení nerez lanem) | ks | 3 |  | 0 |  |  |  | základní |  | 0 | 0 | 0 | 0 | 0 | 512 | K | 2 |  |  |  | ROZPOCET | 0 | 0 | 0 | 0 | 0 | 1 | 0 | 512 | 1540495023
124 | M | RVG117 | Výložník dvojitý GFK 2x55-9.5m (vyvěšení nerez lanem) | ks | 3 |  | 0 |  |  |  | základní |  | 0 | 0 | 0 | 0 | 0 | 512 | M | 2 |  |  |  | ROZPOCET | 0 | 0 | 0 | 0 | 0 | 1 | 0 | 512 | -2013247306
125 | K | RKNPev006M | Montáž Dvojité pevné kotvení 2x TD 100 mm2 | ks | 1 |  | 0 |  |  |  | základní |  | 0 | 0 | 0 | 0 | 0 | 512 | K | 2 |  |  |  | ROZPOCET | 0 | 0 | 0 | 0 | 0 | 1 | 0 | 512 | 1789034693
126 | M | RKNPev006 | Dvojité pevné kotvení 2x TD 100 mm2 | ks | 1 |  | 0 |  |  |  | základní |  | 0 | 0 | 0 | 0 | 0 | 512 | M | 2 |  |  |  | ROZPOCET | 0 | 0 | 0 | 0 | 0 | 1 | 0 | 512 | 883684777
| P |  | Poznámka k položce: provizorní kotvení po dobu stavby | [15 empty] | P | 2
127 | M | R211642 | Kroužek světlost 122/15 HDG | ks | 12 |  | 0 |  |  |  | základní |  | 0 | 0 | 0 | 0 | 0 | 8 | M | 2 |  |  |  | ROZPOCET | 0 | 0 | 0 | 0 | 0 | 1 | 0 | 4 | -63937998
128 | M | R214521 | Šroub napínací 15 kN - M12 oko-oko | ks | 23 |  | 0 |  |  |  | základní |  | 0 | 0 | 0 | 0 | 0 | 256 | M | 2 |  |  |  | ROZPOCET | 0 | 0 | 0 | 0 | 0 | 1 | 0 | 64 | 1456485425
129 | K | RVP004M | Ostatní instalační materiál | % |  |  | 0 |  |  |  | základní |  | 0 | 0 | 0 | 0 | 0 | 4 | K | 2 |  |  |  | ROZPOCET | 0 | 0 | 0 | 0 | 0 | 1 | 0 | 4 | 1404417491
| D | 46-M2 | Zemní práce – výkopy pro trakční stožary |  |  |  | 0 | [5 empty] | 0 |  | 43.4513 |  | 384.912 | 3 | D | 0 |  |  |  | ROZPOCET | [6 empty] | 0
130 | K | 460010025 | Vytyčení trasy inženýrských sítí v zastavěném prostoru | km | 0.5 |  | 0 | CS ÚRS 2019 02 |  |  | základní |  | 0 | 0.0099 | 0.00495 | 0 | 0 | 64 | K | 1 |  |  |  | ROZPOCET | 0 | 0 | 0 | 0 | 0 | 1 | 0 | 64 | 1201901626
131 | K | 468051121 | Bourání základu betonového | m3 | 174.96 |  | 0 | CS ÚRS 2024 01 |  |  | základní |  | 0 | 0 | 0 | 2.2 | 384.912 | 64 | K | 1 |  |  |  | ROZPOCET | 0 | 0 | 0 | 0 | 0 | 1 | 0 | 64 | -1939058569
| Online PSC |  | https://podminky.urs.cz/item/CS_URS_2024_01/468051121 | [15 empty] | Online PSC | 1
| VV |  | (1,8*1,8*0,5)*4 "bourání horní části základu |  | 6.48 | [13 empty] | VV | 1 | 2 | True | 0 | ROZPOCET
| VV |  | (1,8*1,8*2)*26 "bourání celého základu |  | 168.48 | [13 empty] | VV | 1 | 2 | True | 0 | ROZPOCET
| VV |  | Součet |  | 174.96 | [13 empty] | VV | 1 | 4 | True | 1 | ROZPOCET
132 | K | 469972111 | Odvoz suti a vybouraných hmot odvoz suti a vybouraných hmot do 1 km | t | 493.8 |  | 0 | CS ÚRS 2023 01 |  |  | základní |  | 0 | 0 | 0 | 0 | 0 | 64 | K | 1 |  |  |  | ROZPOCET | 0 | 0 | 0 | 0 | 0 | 1 | 0 | 64 | -77532970
| Online PSC |  | https://podminky.urs.cz/item/CS_URS_2023_01/469972111 | [15 empty] | Online PSC | 1
| VV |  | 64*1,7 |  | 108.8 | [13 empty] | VV | 1 | 2 | True | 0 | ROZPOCET
| VV |  | 175*2,2 |  | 385 | [13 empty] | VV | 1 | 2 | True | 0 | ROZPOCET
| VV |  | Součet |  | 493.8 | [13 empty] | VV | 1 | 4 | True | 1 | ROZPOCET
133 | K | 469972121 | Odvoz suti a vybouraných hmot odvoz suti a vybouraných hmot Příplatek k ceně za každý další i započatý 1 km | t | 2962.8 |  | 0 | CS ÚRS 2023 01 |  |  | základní |  | 0 | 0 | 0 | 0 | 0 | 64 | K | 1 |  |  |  | ROZPOCET | 0 | 0 | 0 | 0 | 0 | 1 | 0 | 64 | -436607866
| Online PSC |  | https://podminky.urs.cz/item/CS_URS_2023_01/469972121 | [15 empty] | Online PSC | 1
| VV |  | 64*1,7 |  | 108.8 | [13 empty] | VV | 1 | 2 | True | 0 | ROZPOCET
| VV |  | 175*2,2 |  | 385 | [13 empty] | VV | 1 | 2 | True | 0 | ROZPOCET
| VV |  | Součet |  | 493.8 | [13 empty] | VV | 1 | 4 | True | 1 | ROZPOCET
| VV |  | 493,8*6 'Přepočtené koeficientem množství |  | 2962.8 | [13 empty] | VV | 1 | 2 | False | 1 | ROZPOCET
134 | K | 469973111 | Poplatek za uložení stavebního odpadu (skládkovné) na skládce z prostého betonu zatříděného do Katalogu odpadů pod kódem 17 01 01 | t | 385 |  | 0 | CS ÚRS 2024 02 |  |  | základní |  | 0 | 0 | 0 | 0 | 0 | 64 | K | 1 |  |  |  | ROZPOCET | 0 | 0 | 0 | 0 | 0 | 1 | 0 | 64 | 748232359
| Online PSC |  | https://podminky.urs.cz/item/CS_URS_2024_02/469973111 | [15 empty] | Online PSC | 1
| VV |  | 175*2,2 |  | 385 | [13 empty] | VV | 1 | 2 | True | 1 | ROZPOCET
135 | K | 997221655 | Poplatek za uložení stavebního odpadu na skládce (skládkovné) zeminy a kamení zatříděného do Katalogu odpadů pod kódem 17 05 04 | t | 108.8 |  | 0 | CS ÚRS 2024 02 |  |  | základní |  | 0 | 0 | 0 | 0 | 0 | 64 | K | 1 |  |  |  | ROZPOCET | 0 | 0 | 0 | 0 | 0 | 1 | 0 | 64 | 387322967
| Online PSC |  | https://podminky.urs.cz/item/CS_URS_2024_02/997221655 | [15 empty] | Online PSC | 1
| VV |  | 64*1,7 |  | 108.8 | [13 empty] | VV | 1 | 2 | True | 1 | ROZPOCET
136 | K | 469981111 | Přesun hmot pro pomocné stavební práce při elektromontážích dopravní vzdálenost do 1 000 m | t | 567.236 |  | 0 | CS ÚRS 2023 01 |  |  | základní |  | 0 | 0 | 0 | 0 | 0 | 64 | K | 1 |  |  |  | ROZPOCET | 0 | 0 | 0 | 0 | 0 | 1 | 0 | 64 | -1146230079
| Online PSC |  | https://podminky.urs.cz/item/CS_URS_2023_01/469981111 | [15 empty] | Online PSC | 1
| VV |  | 213*2,4+30+10*2,4+2,036 |  | 567.236 | [13 empty] | VV | 1 | 2 | True | 1 | ROZPOCET
137 | K | RVP012M | Poplatek za analýzu odpadů podle vyhl. 273/2021 Sb | ks | 3 |  | 0 |  |  |  | základní |  | 0 | 0 | 0 | 0 | 0 | 4 | K | 1 |  |  |  | ROZPOCET | 0 | 0 | 0 | 0 | 0 | 1 | 0 | 4 | -1845893522
| VV |  | 1 "živice" |  | 1 | [13 empty] | VV | 1 | 2 | True | 0 | ROZPOCET
| VV |  | 1 "beton" |  | 1 | [13 empty] | VV | 1 | 2 | True | 0 | ROZPOCET
| VV |  | 1 "zemina" |  | 1 | [13 empty] | VV | 1 | 2 | True | 0 | ROZPOCET
| VV |  | Součet |  | 3 | [13 empty] | VV | 1 | 4 | True | 1 | ROZPOCET
138 | K | 460242111 | Provizorní zajištění inženýrských sítí ve výkopech potrubí při křížení s kabelem | kus | 14 |  | 0 | CS ÚRS 2024 01 |  |  | základní |  | 0 | 0.0038 | 0.0532 | 0 | 0 | 64 | K | 1 |  |  |  | ROZPOCET | 0 | 0 | 0 | 0 | 0 | 1 | 0 | 64 | 959680630
| Online PSC |  | https://podminky.urs.cz/item/CS_URS_2024_01/460242111 | [15 empty] | Online PSC | 1
139 | K | 460242211 | Provizorní zajištění inženýrských sítí ve výkopech kabelů při křížení | kus | 50 |  | 0 | CS ÚRS 2024 01 |  |  | základní |  | 0 | 0.0076 | 0.38 | 0 | 0 | 64 | K | 1 |  |  |  | ROZPOCET | 0 | 0 | 0 | 0 | 0 | 1 | 0 | 64 | -1252387051
| Online PSC |  | https://podminky.urs.cz/item/CS_URS_2024_01/460242211 | [15 empty] | Online PSC | 1
140 | K | 460791114 | Montáž trubek ochranných uložených volně do rýhy plastových tuhých, vnitřního průměru přes 90 do 110 mm | m | 77.7 |  | 0 | CS ÚRS 2023 02 |  |  | základní |  | 0 | 0 | 0 | 0 | 0 | 64 | K | 1 |  |  |  | ROZPOCET | 0 | 0 | 0 | 0 | 0 | 1 | 0 | 64 | -1523320888
| Online PSC |  | https://podminky.urs.cz/item/CS_URS_2023_02/460791114 | [15 empty] | Online PSC | 1
| VV |  | 74*1,05 'Přepočtené koeficientem množství |  | 77.7 | [13 empty] | VV | 1 | 2 | False | 1 | ROZPOCET
141 | M | 34571365 | trubka elektroinstalační HDPE tuhá dvouplášťová korugovaná D 94/110mm | m | 77.7 |  | 0 | CS ÚRS 2023 02 |  |  | základní |  | 0 | 0.00069 | 0.053613 | 0 | 0 | 128 | M | 1 |  |  |  | ROZPOCET | 0 | 0 | 0 | 0 | 0 | 1 | 0 | 128 | 243292400
| VV |  | 36*2+1*2"zaklady |  | 74 | [13 empty] | VV | 1 | 2 | True | 0 | ROZPOCET
| VV |  | Součet |  | 74 | [13 empty] | VV | 1 | 4 | True | 1 | ROZPOCET
| VV |  | 74*1,05 'Přepočtené koeficientem množství |  | 77.7 | [13 empty] | VV | 1 | 2 | False | 1 | ROZPOCET
142 | K | 460131114 | Hloubení nezapažených jam ručně včetně urovnání dna s přemístěním výkopku do vzdálenosti 3 m od okraje jámy nebo s naložením na dopravní prostředek v hornině třídy těžitelnosti II skupiny 4 | m3 | 296.4 |  | 0 | CS ÚRS 2024 01 |  |  | základní |  | 0 | 0 | 0 | 0 | 0 | 64 | K | 1 |  |  |  | ROZPOCET | 0 | 0 | 0 | 0 | 0 | 1 | 0 | 64 | 160939037
| Online PSC |  | https://podminky.urs.cz/item/CS_URS_2024_01/460131114 | [15 empty] | Online PSC | 1
| VV |  | 254,9 "stožáry |  | 254.9 | [13 empty] | VV | 1 | 2 | True | 0 | ROZPOCET
| VV |  | (1*1*1,5)*17+(2*2*0,5)*8 "sondy |  | 41.5 | [13 empty] | VV | 1 | 2 | True | 0 | ROZPOCET
| VV |  | Součet |  | 296.4 | [13 empty] | VV | 1 | 4 | True | 1 | ROZPOCET
143 | K | 171211101 | Uložení sypanin do násypů ručně s rozprostřením sypaniny ve vrstvách a s hrubým urovnáním nezhutněných jakékoliv třídy těžitelnosti | m3 | 296.4 |  | 0 | CS ÚRS 2023 01 |  |  | základní |  | 0 | 0 | 0 | 0 | 0 | 4 | K | 1 |  |  |  | ROZPOCET | 0 | 0 | 0 | 0 | 0 | 1 | 0 | 4 | 1628414792
| Online PSC |  | https://podminky.urs.cz/item/CS_URS_2023_01/171211101 | [15 empty] | Online PSC | 1
| VV |  | 254,9 "stožáry |  | 254.9 | [13 empty] | VV | 1 | 2 | True | 0 | ROZPOCET
| VV |  | (1*1*1,5)*17+(2*2*0,5)*8 "sondy |  | 41.5 | [13 empty] | VV | 1 | 2 | True | 0 | ROZPOCET
| VV |  | Součet |  | 296.4 | [13 empty] | VV | 1 | 4 | True | 1 | ROZPOCET
144 | K | 460391125 | Zásyp jam ručně s uložením výkopku ve vrstvách a úpravou povrchu s přemístění sypaniny ze vzdálenosti do 10 m se zhutněním z horniny třídy těžitelnosti II skupiny 5 | m3 | 144.7 |  | 0 | CS ÚRS 2023 02 |  |  | základní |  | 0 | 0 | 0 | 0 | 0 | 64 | K | 1 |  |  |  | ROZPOCET | 0 | 0 | 0 | 0 | 0 | 1 | 0 | 64 | -16629742
| Online PSC |  | https://podminky.urs.cz/item/CS_URS_2023_02/460391125 | [15 empty] | Online PSC | 1
| VV |  | 296,4-193,2 |  | 103.2 | [13 empty] | VV | 1 | 2 | True | 0 | ROZPOCET
| VV |  | 1*1*1,5*17+2*2*0,5*8 "sondy |  | 41.5 | [13 empty] | VV | 1 | 2 | True | 0 | ROZPOCET
| VV |  | Součet |  | 144.7 | [13 empty] | VV | 1 | 4 | True | 1 | ROZPOCET
145 | K | 460371113 | Naložení výkopku ručně z hornin třídy těžitelnosti II skupiny 4 až 5 | m3 | 42.3 |  | 0 | CS ÚRS 2023 01 |  |  | základní |  | 0 | 0 | 0 | 0 | 0 | 64 | K | 1 |  |  |  | ROZPOCET | 0 | 0 | 0 | 0 | 0 | 1 | 0 | 64 | 119716599
| Online PSC |  | https://podminky.urs.cz/item/CS_URS_2023_01/460371113 | [15 empty] | Online PSC | 1
| VV |  | 254,9-212,6 "stožáry |  | 42.3 | [13 empty] | VV | 1 | 2 | True | 0 | ROZPOCET
| VV |  | Součet |  | 42.3 | [13 empty] | VV | 1 | 4 | True | 1 | ROZPOCET
146 | K | 460641125 | Základové konstrukce základ bez bednění do rostlé zeminy z monolitického železobetonu bez výztuže bez zvláštních nároků na prostředí tř. C 25/30 | m3 | 212.573 |  | 0 | CS ÚRS 2023 01 |  |  | základní |  | 0 | 0 | 0 | 0 | 0 | 512 | K | 1 |  |  |  | ROZPOCET | 0 | 0 | 0 | 0 | 0 | 1 | 0 | 512 | 922042891
| Online PSC |  | https://podminky.urs.cz/item/CS_URS_2023_01/460641125 | [15 empty] | Online PSC | 1
| VV |  | (1,6*1,6*2,4)*10 |  | 61.44 | [13 empty] | VV | 1 | 2 | True | 0 | ROZPOCET
| VV |  | (1,6*1,6*2)*6 |  | 30.72 | [13 empty] | VV | 1 | 2 | True | 0 | ROZPOCET
| VV |  | (2,2*2*2,8)*1 |  | 12.32 | [13 empty] | VV | 1 | 2 | True | 0 | ROZPOCET
| VV |  | (2*1,8*2,6)*1 |  | 9.36 | [13 empty] | VV | 1 | 2 | True | 0 | ROZPOCET
| VV |  | (1,8*1,8*2,6)*2 |  | 16.848 | [13 empty] | VV | 1 | 2 | True | 0 | ROZPOCET
| VV |  | (1,6*1,6*2,2)*1 |  | 5.632 | [13 empty] | VV | 1 | 2 | True | 0 | ROZPOCET
| VV |  | (2*2*2,8)*3 |  | 33.6 | [13 empty] | VV | 1 | 2 | True | 0 | ROZPOCET
| VV |  | (1,8*1,8*2,4)*3 |  | 23.328 | [13 empty] | VV | 1 | 2 | True | 0 | ROZPOCET
| VV |  | Součet |  | 193.248 | [13 empty] | VV | 1 | 4 | True | 1 | ROZPOCET
| VV |  | 193,248*1,1 'Přepočtené koeficientem množství |  | 212.573 | [13 empty] | VV | 1 | 2 | False | 1 | ROZPOCET
147 | K | 460641212 | Základové konstrukce výztuž z betonářské oceli 10 505 | t | 0.395 |  | 0 | CS ÚRS 2023 01 |  |  | základní |  | 0 | 1.0607 | 0.41896 | 0 | 0 | 512 | K | 1 |  |  |  | ROZPOCET | 0 | 0 | 0 | 0 | 0 | 1 | 0 | 512 | -1381588037
| Online PSC |  | https://podminky.urs.cz/item/CS_URS_2023_01/460641212 | [15 empty] | Online PSC | 1
| VV |  | ((0,5*4)+(4,4*2))*0,888/1000*27 "výztuž pro betonové hranolové základy |  | 0.25894 | [13 empty] | VV | 1 | 2 | True | 0 | ROZPOCET
| VV |  | 17*8/1000 "trny |  | 0.136 | [13 empty] | VV | 1 | 2 | True | 0 | ROZPOCET
| VV |  | Součet |  | 0.39494 | [13 empty] | VV | 1 | 4 | False | 1 | ROZPOCET
148 | M | RVP022 | Trn s přirubou | ks | 8 |  | 0 |  |  |  | základní |  | 0 | 0 | 0 | 0 | 0 | 512 | M | 1 |  |  |  | ROZPOCET | 0 | 0 | 0 | 0 | 0 | 1 | 0 | 512 | -1929445423
149 | M | RVP021 | Trubka ocelová bezešvá hladká DN600,tl.8mm, h=3m | m | 56 |  | 0 |  |  |  | základní |  | 0 | 0 | 0 | 0 | 0 | 256 | M | 1 |  |  |  | ROZPOCET | 0 | 0 | 0 | 0 | 0 | 1 | 0 | 64 | -389162017
| VV |  | 1*6 "základ DN600/8x6 |  | 6 | [13 empty] | VV | 1 | 2 | True | 0 | ROZPOCET
| VV |  | 20*2,5 "utopené hranolové základy" |  | 50 | [13 empty] | VV | 1 | 2 | True | 0 | ROZPOCET
| VV |  | Součet |  | 56 | [13 empty] | VV | 1 | 4 | True | 1 | ROZPOCET
150 | K | RVP006 | Zásyp z pisku s prolitou vodou | m3 | 13.913 |  | 0 |  |  |  | základní |  | 0 | 0 | 0 | 0 | 0 | 4 | K | 1 |  |  |  | ROZPOCET | 0 | 0 | 0 | 0 | 0 | 1 | 0 | 4 | 158222898
| VV |  | 3,14*1,5*(0,29*0,29-0,15*0,15)*27"PI*h*(r1*r1-r2*r2)*n 27x stožár v hranolovém základu |  | 7.8337 | [13 empty] | VV | 1 | 2 | True | 0 | ROZPOCET
| VV |  | (PI*0,3*0,3*1)*20 "20x trubka DN600 utopeného hranolového základu |  | 5.6549 | [13 empty] | VV | 1 | 2 | True | 0 | ROZPOCET
| VV |  | (PI*0,3*0,3*1,5) "1x pilota DN600 |  | 0.42412 | [13 empty] | VV | 1 | 2 | True | 0 | ROZPOCET
| VV |  | Součet |  | 13.9127 | [13 empty] | VV | 1 | 4 | True | 1 | ROZPOCET
151 | M | 58331280 | kamenivo těžené drobné frakce 0/1 | t | 28 |  | 0 | CS ÚRS 2023 01 |  |  | základní |  | 0 | 1 | 28 | 0 | 0 | 8 | M | 1 |  |  |  | ROZPOCET | 0 | 0 | 0 | 0 | 0 | 1 | 0 | 4 | -112955150
| VV |  | 14*2 |  | 28 | [13 empty] | VV | 1 | 2 | True | 1 | ROZPOCET
152 | K | RVP008M | Zhotovení betonového límce stožáru | m3 | 2.669 |  | 0 |  |  |  | základní |  | 0 | 0 | 0 | 0 | 0 | 512 | K | 1 |  |  |  | ROZPOCET | 0 | 0 | 0 | 0 | 0 | 1 | 0 | 512 | 964073728
| VV |  | 3,14*0,5*(0,35*0,35-0,15*0,15)*17"PI*v*(r1*r1-r2*r2)*n |  | 2.669 | [13 empty] | VV | 1 | 2 | True | 1 | ROZPOCET
153 | M | RVP00.2 | beton C 30/37 XF4 kamenivo frakce 0/8 | m3 | 2.669 |  | 0 |  |  |  | základní |  | 0 | 0 | 0 | 0 | 0 | 512 | M | 1 |  |  |  | ROZPOCET | 0 | 0 | 0 | 0 | 0 | 1 | 0 | 512 | 1106547347
| VV |  | 3,14*0,5*(0,35*0,35-0,15*0,15)*17"PI*v*(r1*r1-r2*r2)*n |  | 2.669 | [13 empty] | VV | 1 | 2 | True | 1 | ROZPOCET
154 | K | RVP020M | Přesun mechanizace pro vrtané piloty | kpl | 1 |  | 0 |  |  |  | základní |  | 0 | 0 | 0 | 0 | 0 | 4 | K | 1 |  |  |  | ROZPOCET | 0 | 0 | 0 | 0 | 0 | 1 | 0 | 4 | -1363261780
155 | K | RVP021M | Vrty pro stožáry průměru přes 55 cm hl do 8,0 m | ks | 1 |  | 0 |  |  |  | základní |  | 0 | 0 | 0 | 0 | 0 | 4 | K | 1 |  |  |  | ROZPOCET | 0 | 0 | 0 | 0 | 0 | 1 | 0 | 4 | 719188416
| VV |  | 1 |  | 1 | [13 empty] | VV | 1 | 2 | True | 1 | ROZPOCET
156 | K | RVP024M | Betonářské práce pro podzemní konstrukce | m3 | 8.333 |  | 0 |  |  |  | základní |  | 0 | 0 | 0 | 0 | 0 | 512 | K | 1 |  |  |  | ROZPOCET | 0 | 0 | 0 | 0 | 0 | 1 | 0 | 512 | 1157097826
| VV |  | (PI*0,3*0,3*0,2)*1 "utěsnění sukýnky betonem pro ocelovou pilotu |  | 0.056549 | [13 empty] | VV | 1 | 2 | True | 0 | ROZPOCET
| VV |  | 8*1 "pro trny |  | 8 | [13 empty] | VV | 1 | 2 | True | 0 | ROZPOCET
| VV |  | (PI*(0,5*0,5-0,3*0,3)*0,55)*1 "betonový prstenec pro ocelovou pilotu |  | 0.27646 | [13 empty] | VV | 1 | 2 | True | 0 | ROZPOCET
| VV |  | Součet |  | 8.333 | [13 empty] | VV | 1 | 4 | True | 1 | ROZPOCET
157 | M | RVP00.3 | beton C 25/30 XC2 | m3 | 8.333 |  | 0 |  |  |  | základní |  | 0 | 0 | 0 | 0 | 0 | 512 | M | 1 |  |  |  | ROZPOCET | 0 | 0 | 0 | 0 | 0 | 1 | 0 | 512 | 2085234323
| VV |  | (PI*0,3*0,3*0,2)*1 "utěsnění sukýnky betonem pro ocelovou pilotu |  | 0.056549 | [13 empty] | VV | 1 | 2 | True | 0 | ROZPOCET
| VV |  | 8*1 "pro trny |  | 8 | [13 empty] | VV | 1 | 2 | True | 0 | ROZPOCET
| VV |  | (PI*(0,5*0,5-0,3*0,3)*0,55)*1 "betonový prstenec pro ocelovou pilotu |  | 0.27646 | [13 empty] | VV | 1 | 2 | True | 0 | ROZPOCET
| VV |  | Součet |  | 8.333 | [13 empty] | VV | 1 | 4 | True | 1 | ROZPOCET
158 | K | 213311151 | Polštáře zhutněné pod základy ze štěrkodrti netříděné | m3 | 4.36 |  | 0 | CS ÚRS 2024 01 |  |  | základní |  | 0 | 2.16 | 9.4176 | 0 | 0 | 4 | K | 1 |  |  |  | ROZPOCET | 0 | 0 | 0 | 0 | 0 | 1 | 0 | 4 | 1508431639
| Online PSC |  | https://podminky.urs.cz/item/CS_URS_2024_01/213311151 | [15 empty] | Online PSC | 1
| P |  | Poznámka k položce: výplň pilot DN600 se zhutněním | [15 empty] | P | 1
| VV |  | (PI*0,3*0,3*4,5)*1 "DN600x6 |  | 1.2723 | [13 empty] | VV | 1 | 2 | True | 0 | ROZPOCET
| VV |  | (PI*(0,48*0,48-0,3*0,3)*1)*7 "betonové hranolové základy |  | 3.0876 | [13 empty] | VV | 1 | 2 | True | 0 | ROZPOCET
| VV |  | Součet |  | 4.3599 | [13 empty] | VV | 1 | 4 | True | 1 | ROZPOCET
159 | M | 58343930 | kamenivo drcené hrubé frakce 16/32 | t | 5.123 |  | 0 | CS ÚRS 2024 01 |  |  | základní |  | 0 | 1 | 5.123 | 0 | 0 | 512 | M | 1 |  |  |  | ROZPOCET | 0 | 0 | 0 | 0 | 0 | 1 | 0 | 512 | -857275482
| VV |  | ((PI*0,3*0,3*4,5)*1,6)*1 "výplň piloty DN600x6 |  | 2.0358 | [13 empty] | VV | 1 | 2 | True | 0 | ROZPOCET
| VV |  | (PI*(0,48*0,48-0,3*0,3)*1)*7 "betonové hranolové základy |  | 3.0876 | [13 empty] | VV | 1 | 2 | True | 0 | ROZPOCET
| VV |  | Součet |  | 5.1233 | [13 empty] | VV | 1 | 4 | True | 1 | ROZPOCET
| D | 46-M1 | Zemní práce – povrchy |  |  |  | 0 | [5 empty] | 0 |  | 11.5978 |  | 47.3905 | 3 | D | 0 |  |  |  | ROZPOCET | [6 empty] | 0
160 | K | 460030011 | Přípravné terénní práce sejmutí drnu včetně nařezání a uložení na hromady na vzdálenost do 50 m nebo naložení na dopravní prostředek jakékoliv tloušťky | m2 | 102 |  | 0 | CS ÚRS 2023 01 |  |  | základní |  | 0 | 0 | 0 | 0 | 0 | 64 | K | 1 |  |  |  | ROZPOCET | 0 | 0 | 0 | 0 | 0 | 1 | 0 | 64 | 1818596693
| Online PSC |  | https://podminky.urs.cz/item/CS_URS_2023_01/460030011 | [15 empty] | Online PSC | 1
| VV |  | 102 |  | 102 | [13 empty] | VV | 1 | 2 | True | 1 | ROZPOCET
161 | K | 460581121 | Úprava terénu zatravnění, včetně dodání osiva a zalití vodou na rovině | m2 | 117.3 |  | 0 | CS ÚRS 2023 01 |  |  | základní |  | 0 | 3e-05 | 0.003519 | 0 | 0 | 64 | K | 1 |  |  |  | ROZPOCET | 0 | 0 | 0 | 0 | 0 | 1 | 0 | 64 | -437032500
| Online PSC |  | https://podminky.urs.cz/item/CS_URS_2023_01/460581121 | [15 empty] | Online PSC | 1
| VV |  | 102 |  | 102 | [13 empty] | VV | 1 | 2 | True | 1 | ROZPOCET
| VV |  | 102*1,15 'Přepočtené koeficientem množství |  | 117.3 | [13 empty] | VV | 1 | 2 | False | 1 | ROZPOCET
162 | K | 468041123 | Řezání spár v podkladu nebo krytu živičném, tloušťky přes 10 do 15 cm | m | 20 |  | 0 | CS ÚRS 2023 02 |  |  | základní |  | 0 | 0 | 0 | 0 | 0 | 64 | K | 1 |  |  |  | ROZPOCET | 0 | 0 | 0 | 0 | 0 | 1 | 0 | 64 | -1358145711
| Online PSC |  | https://podminky.urs.cz/item/CS_URS_2023_02/468041123 | [15 empty] | Online PSC | 1
| VV |  | 20 |  | 20 | [13 empty] | VV | 1 | 2 | True | 1 | ROZPOCET
163 | K | 460871135 | Podklad vozovek a chodníků včetně rozprostření a úpravy ze štěrkopísku, včetně zhutnění, tloušťky přes 20 do 25 cm | m2 | 51 |  | 0 | CS ÚRS 2023 01 |  |  | základní |  | 0 | 0 | 0 | 0 | 0 | 64 | K | 1 |  |  |  | ROZPOCET | 0 | 0 | 0 | 0 | 0 | 1 | 0 | 64 | -962542270
| Online PSC |  | https://podminky.urs.cz/item/CS_URS_2023_01/460871135 | [15 empty] | Online PSC | 1
| VV |  | 7,1"asfalt |  | 7.1 | [13 empty] | VV | 1 | 2 | True | 0 | ROZPOCET
| VV |  | 43,9 "dlažba |  | 43.9 | [13 empty] | VV | 1 | 2 | True | 0 | ROZPOCET
| VV |  | Součet |  | 51 | [13 empty] | VV | 1 | 4 | True | 1 | ROZPOCET
164 | K | 460881313 | Kryt vozovek a chodníků z litého asfaltu včetně rozprostření, tloušťky přes 3 do 5 cm | m2 | 7.1 |  | 0 | CS ÚRS 2023 02 |  |  | základní |  | 0 | 0 | 0 | 0 | 0 | 64 | K | 1 |  |  |  | ROZPOCET | 0 | 0 | 0 | 0 | 0 | 1 | 0 | 64 | 727521401
| Online PSC |  | https://podminky.urs.cz/item/CS_URS_2023_02/460881313 | [15 empty] | Online PSC | 1
| VV |  | 7,1 |  | 7.1 | [13 empty] | VV | 1 | 2 | True | 1 | ROZPOCET
165 | K | 468021131 | Vytrhání dlažby včetně ručního rozebrání, vytřídění, odhozu na hromady nebo naložení na dopravní prostředek a očistění kostek nebo dlaždic z pískového podkladu z kostek mozaikových, spáry zalité | m2 | 43.9 |  | 0 | CS ÚRS 2021 01 |  |  | základní |  | 0 | 0 | 0 | 0.295 | 12.9505 | 64 | K | 1 |  |  |  | ROZPOCET | 0 | 0 | 0 | 0 | 0 | 1 | 0 | 64 | 2058698365
| Online PSC |  | https://podminky.urs.cz/item/CS_URS_2021_01/468021131 | [15 empty] | Online PSC | 1
| VV |  | 43,9 |  | 43.9 | [13 empty] | VV | 1 | 2 | True | 1 | ROZPOCET
166 | K | 468011123 | Odstranění podkladů nebo krytů komunikací včetně rozpojení na kusy a zarovnání styčné spáry z kameniva drceného, tloušťky přes 20 do 30 cm | m2 | 51 |  | 0 | CS ÚRS 2023 01 |  |  | základní |  | 0 | 0 | 0 | 0.44 | 22.44 | 64 | K | 1 |  |  |  | ROZPOCET | 0 | 0 | 0 | 0 | 0 | 1 | 0 | 64 | -1750962579
| Online PSC |  | https://podminky.urs.cz/item/CS_URS_2023_01/468011123 | [15 empty] | Online PSC | 1
| VV |  | 7,1 "žívíce |  | 7.1 | [13 empty] | VV | 1 | 2 | True | 0 | ROZPOCET
| VV |  | 43,9 "dlažba |  | 43.9 | [13 empty] | VV | 1 | 2 | True | 0 | ROZPOCET
| VV |  | Součet |  | 51 | [13 empty] | VV | 1 | 4 | True | 1 | ROZPOCET
167 | K | 460881612 | Kryt vozovek a chodníků kladení dlažby (materiál ve specifikaci) včetně spárování, do lože z kameniva těženého z dlaždic betonových tvarovaných nebo zámkových | m2 | 43.9 |  | 0 | CS ÚRS 2023 01 |  |  | základní |  | 0 | 0.08425 | 3.6986 | 0 | 0 | 64 | K | 1 |  |  |  | ROZPOCET | 0 | 0 | 0 | 0 | 0 | 1 | 0 | 64 | 1617874465
| Online PSC |  | https://podminky.urs.cz/item/CS_URS_2023_01/460881612 | [15 empty] | Online PSC | 1
| VV |  | 43,9 |  | 43.9 | [13 empty] | VV | 1 | 2 | True | 1 | ROZPOCET
168 | M | 59246115 | dlažba betonová chodníková 300x300mm tl 32mm přírodní | m2 | 10.975 |  | 0 | CS ÚRS 2023 01 |  |  | základní |  | 0 | 0.067 | 0.73533 | 0 | 0 | 256 | M | 1 |  |  |  | ROZPOCET | 0 | 0 | 0 | 0 | 0 | 1 | 0 | 64 | 1783668416
| VV |  | 43,9*0,25 |  | 10.975 | [13 empty] | VV | 1 | 2 | True | 1 | ROZPOCET
169 | K | 468031211 | Vytrhání obrub s odkopáním horniny a lože, s odhozením nebo naložením na dopravní prostředek stojatých chodníkových | m | 60 |  | 0 | CS ÚRS 2022 01 |  |  | základní |  | 0 | 0 | 0 | 0.2 | 12 | 64 | K | 1 |  |  |  | ROZPOCET | 0 | 0 | 0 | 0 | 0 | 1 | 0 | 64 | -1861236580
| Online PSC |  | https://podminky.urs.cz/item/CS_URS_2022_01/468031211 | [15 empty] | Online PSC | 1
| VV |  | 60 |  | 60 | [13 empty] | VV | 1 | 2 | True | 1 | ROZPOCET
170 | K | 460912211 | Očištění vybouraných prvků z vozovek a chodníků obrubníků od spojovacího materiálu z jakéhokoliv lože, s odklizením a uložením na vzdálenost 10 m chodníkových | m | 60 |  | 0 | CS ÚRS 2023 01 |  |  | základní |  | 0 | 0 | 0 | 0 | 0 | 64 | K | 1 |  |  |  | ROZPOCET | 0 | 0 | 0 | 0 | 0 | 1 | 0 | 64 | 186910301
| Online PSC |  | https://podminky.urs.cz/item/CS_URS_2023_01/460912211 | [15 empty] | Online PSC | 1
| VV |  | 60 |  | 60 | [13 empty] | VV | 1 | 2 | True | 1 | ROZPOCET
171 | K | 460892121 | Osazení obrubníku se zřízením lože, s vyplněním a zatřením spár betonového chodníkového ležatého, do lože z betonu prostého | m | 60 |  | 0 | CS ÚRS 2023 01 |  |  | základní |  | 0 | 0.11934 | 7.1604 | 0 | 0 | 64 | K | 1 |  |  |  | ROZPOCET | 0 | 0 | 0 | 0 | 0 | 1 | 0 | 64 | 824155930
| Online PSC |  | https://podminky.urs.cz/item/CS_URS_2023_01/460892121 | [15 empty] | Online PSC | 1
| VV |  | 60 |  | 60 | [13 empty] | VV | 1 | 2 | True | 1 | ROZPOCET

## SO 653 - Trolejové vedení...
[9 empty] | >> skryté sloupce << | [9 empty] | {9acea7c5-c0d0-4d9f-971d-6066f5f684a9}
2
| KRYCÍ LIST SOUPISU PRACÍ | [8 empty] | v --- níže se nacházejí doplnkové a pomocné údaje k sestavám --- v | [8 empty] | False
Stavba:
Jihozápadní trolejbusová tangenta Jihlava
Objekt:
SO 653 - Trolejové vedení TBUS - Ke Skalce-Žižkova-U Cvičiště
| KSO: |  |  |  |  | CC-CZ:
| Místo: |  | Jihlava |  |  | Datum: | 26. 10. 2023
| Zadavatel: |  |  |  |  | IČ:
|  | Dopravní podnik města Jihlavy, a.s. |  |  |  | DIČ:
| Uchazeč: |  |  |  |  | IČ: | Vyplň údaj
|  | Vyplň údaj |  |  |  | DIČ: | Vyplň údaj
| Projektant: |  |  |  |  | IČ:
DIČ:
| Zpracovatel: |  |  |  |  | IČ:
DIČ:
Poznámka:
| Náklady z rozpočtu | [5 empty] | 0
| Ostatní náklady | [5 empty] | 0
| Cena bez DPH | [5 empty] | 0
|  |  | Základ daně |  |  | Sazba daně | Výše daně
| DPH | základní | 0 |  |  | 21% | 0
|  | snížená | 0 |  |  | 15% | 0
|  | zákl. přenesená | 0 |  |  | 21% | 0
|  | sníž. přenesená | 0 |  |  | 15% | 0
|  | nulová | 0 |  |  | 0% | 0
| Cena s DPH |  |  | v | CZK |  | 0
| Projektant |  |  | Zpracovatel
| Datum a podpis: |  | Razítko | Datum a podpis: |  |  | Razítko
| Objednavatel |  |  | Uchazeč
| Datum a podpis: |  | Razítko | Datum a podpis: |  |  | Razítko
REKAPITULACE ČLENĚNÍ SOUPISU PRACÍ
Stavba:
Jihozápadní trolejbusová tangenta Jihlava
Objekt:
SO 653 - Trolejové vedení TBUS - Ke Skalce-Žižkova-U Cvičiště
Místo: |  |  | Jihlava |  |  | Datum: | 26. 10. 2023
Zadavatel: |  |  | Dopravní podnik města Jihlavy, a.s. |  |  | Projektant:
Uchazeč: |  |  | Vyplň údaj |  |  | Zpracovatel:
Kód dílu - Popis | [6 empty] | Cena celkem [CZK]
1) Náklady ze soupisu prací | [6 empty] | 0 | [12 empty] | -1
| HSV - Práce a dodávky HSV | [5 empty] | 0
| D1 - Demontáž | [5 empty] | 0
| D2 - Montáž stožaru | [5 empty] | 0
| D4 - Trolejové vedení - materiál + montáž. | [5 empty] | 0
| 46-M2 - Zemní práce – výkopy pro trakční stožary | [5 empty] | 0
| 46-M1 - Zemní práce – povrchy | [5 empty] | 0
2) Ostatní náklady | [6 empty] | 0 |  |  |  | DPH
| Zařízení staveniště | [5 empty] | 0 |  |  |  | základní | [12 empty] | VRN | 0 | 0 | 0 | 0 | 0 | 1
| Projektové práce | [5 empty] | 0 |  |  |  | základní | [12 empty] | VRN | 0 | 0 | 0 | 0 | 0 | 1
| Územní vlivy | [5 empty] | 0 |  |  |  | základní | [12 empty] | VRN | 0 | 0 | 0 | 0 | 0 | 1
| Provozní vlivy | [5 empty] | 0 |  |  |  | základní | [12 empty] | VRN | 0 | 0 | 0 | 0 | 0 | 1
| Jiné VRN | [5 empty] | 0 |  |  |  | základní | [12 empty] | VRN | 0 | 0 | 0 | 0 | 0 | 1
| Kompletační činnost | [5 empty] | 0 |  |  |  | základní | [12 empty] | KOMPLETACNA | 0 | 0 | 0 | 0 | 0 | 1
Celkové náklady za stavbu 1) + 2) | [6 empty] | 0
SOUPIS PRACÍ
Stavba:
Jihozápadní trolejbusová tangenta Jihlava
Objekt:
SO 653 - Trolejové vedení TBUS - Ke Skalce-Žižkova-U Cvičiště
Místo: |  |  | Jihlava |  |  | Datum: | 26. 10. 2023
Zadavatel: |  |  | Dopravní podnik města Jihlavy, a.s. |  |  | Projektant:
Uchazeč: |  |  | Vyplň údaj |  |  | Zpracovatel:
PČ | Typ | Kód | Popis | MJ | Množství | J.cena [CZK] | Cena celkem [CZK] | Cenová soustava |  |  | DPH | J. Nh [h] | Nh celkem [h] | J. hmotnost [t] | Hmotnost celkem [t] | J. suť [t] | Suť Celkem [t]
Náklady soupisu celkem | [6 empty] | 0 | [5 empty] | 0 |  | 32.3427 |  | 165.6989 |  | D | -1 | [10 empty] | 0
| D | HSV | Práce a dodávky HSV |  |  |  | 0 | [5 empty] | 0 |  | 0 |  | 0 | 1 | D | 0 |  |  |  | ROZPOCET | [6 empty] | 0
| D | D1 | Demontáž |  |  |  | 0 | [5 empty] | 0 |  | 0 |  | 0 | 1 | D | 1 |  |  |  | ROZPOCET | [6 empty] | 0
1 | K | RDEM0001D | Demontáž trakčních stožárů včetně odvozu | ks | 11 |  | 0 |  |  |  | základní |  | 0 | 0 | 0 | 0 | 0 | 4 | K | 2 |  |  |  | ROZPOCET | 0 | 0 | 0 | 0 | 0 | 1 | 0 | 4 | 1937369300
| D | D2 | Montáž stožaru |  |  |  | 0 | [5 empty] | 0 |  | 0 |  | 0 | 1 | D | 1 |  |  |  | ROZPOCET | [6 empty] | 0
2 | K | RTS004M | Doprava stožárů na stavbu | ks | 13 |  | 0 |  |  |  | základní |  | 0 | 0 | 0 | 0 | 0 | 512 | K | 2 |  |  |  | ROZPOCET | 0 | 0 | 0 | 0 | 0 | 1 | 0 | 512 | 1475336849
3 | K | RMON0020M | Repas stávajícího trakčního stožáru | ks | 1 |  | 0 |  |  |  | základní |  | 0 | 0 | 0 | 0 | 0 | 4 | K | 2 |  |  |  | ROZPOCET | 0 | 0 | 0 | 0 | 0 | 1 | 0 | 4 | 1898821065
| P |  | Poznámka k položce: Technická kontrola, repase proti korozi, spočívající v odrezení paty stožáru, zbudování betonového límce a aplikace protikorozního nátěru. | [15 empty] | P | 2
| VV |  | 1 "stožár 4/82 |  | 1 | [13 empty] | VV | 2 | 2 | True | 0 | ROZPOCET
| VV |  | Součet |  | 1 | [13 empty] | VV | 2 | 4 | True | 1 | ROZPOCET
4 | K | 913111116 | Demontáž a montáž dopravní značky samostatné zvětšené | kus | 5 |  | 0 | CS ÚRS 2024 01 |  |  | základní |  | 0 | 0 | 0 | 0 | 0 | 64 | K | 2 |  |  |  | ROZPOCET | 0 | 0 | 0 | 0 | 0 | 1 | 0 | 64 | 1394638924
| Online PSC |  | https://podminky.urs.cz/item/CS_URS_2024_01/913111116 | [15 empty] | Online PSC | 2
5 | K | RVP032M | Demontáž a opětovná montáž netrakčního zařízení | ks | 3 |  | 0 |  |  |  | základní |  | 0 | 0 | 0 | 0 | 0 | 64 | K | 2 |  |  |  | ROZPOCET | 0 | 0 | 0 | 0 | 0 | 1 | 0 | 64 | 1102608865
6 | K | RTS009M | Montáž trakčního stožaru ocelového,trubkoveho, patkoveho, delka do 12m | ks | 1 |  | 0 |  |  |  | základní |  | 0 | 0 | 0 | 0 | 0 | 4 | K | 2 |  |  |  | ROZPOCET | 0 | 0 | 0 | 0 | 0 | 1 | 0 | 4 | -1254236197
7 | M | RTS0043.1 | Trakční stožár přírubový 8,5m/40kN OSV metalizovaný, typ GP | ks | 1 |  | 0 |  |  |  | základní |  | 0 | 0 | 0 | 0 | 0 | 128 | M | 2 |  |  |  | ROZPOCET | 0 | 0 | 0 | 0 | 0 | 1 | 0 | 128 | -1491425822
8 | K | RTS007M | Montáž trakčního stožáru ocelového, trubkového, bezpatkového, délka do 12m | ks | 12 |  | 0 |  |  |  | základní |  | 0 | 0 | 0 | 0 | 0 | 4 | K | 2 |  |  |  | ROZPOCET | 0 | 0 | 0 | 0 | 0 | 1 | 0 | 4 | -688283176
9 | M | RTS0008 | Trakční stožár 10m/16kN OSV metalizovaný, typ C | ks | 7 |  | 0 |  |  |  | základní |  | 0 | 0 | 0 | 0 | 0 | 128 | M | 2 |  |  |  | ROZPOCET | 0 | 0 | 0 | 0 | 0 | 1 | 0 | 128 | -1669967427
10 | M | RTS0010 | Trakční stožár 10m/26kN OSV metalizovaný, typ E | ks | 2 |  | 0 |  |  |  | základní |  | 0 | 0 | 0 | 0 | 0 | 128 | M | 2 |  |  |  | ROZPOCET | 0 | 0 | 0 | 0 | 0 | 1 | 0 | 128 | 1580290714
11 | M | RTS0030 | Trakční stožár 11,5m/30kN OSV metalizovaný, typ F | ks | 1 |  | 0 |  |  |  | základní |  | 0 | 0 | 0 | 0 | 0 | 128 | M | 2 |  |  |  | ROZPOCET | 0 | 0 | 0 | 0 | 0 | 1 | 0 | 128 | 1106105316
12 | M | RTS0012 | Trakční stožár 10m/40kN OSV metalizovaný, typ G | ks | 1 |  | 0 |  |  |  | základní |  | 0 | 0 | 0 | 0 | 0 | 128 | M | 2 |  |  |  | ROZPOCET | 0 | 0 | 0 | 0 | 0 | 1 | 0 | 128 | 871927437
13 | M | RTS0031 | Trakční stožár 11,5m/40kN OSV metalizovaný, typ G | ks | 1 |  | 0 |  |  |  | základní |  | 0 | 0 | 0 | 0 | 0 | 128 | M | 2 |  |  |  | ROZPOCET | 0 | 0 | 0 | 0 | 0 | 1 | 0 | 128 | 1861712386
14 | K | RVP030M | Montáž kabelového vývodu na NB | ks | 1 |  | 0 |  |  |  | základní |  | 0 | 0 | 0 | 0 | 0 | 64 | K | 2 |  |  |  | ROZPOCET | 0 | 0 | 0 | 0 | 0 | 1 | 0 | 64 | 1157770564
15 | M | RVP030.1 | Kabelový vývod na stožár NB | ks | 1 |  | 0 |  |  |  | základní |  | 0 | 0 | 0 | 0 | 0 | 256 | M | 2 |  |  |  | ROZPOCET | 0 | 0 | 0 | 0 | 0 | 1 | 0 | 64 | -1662187554
| P |  | Poznámka k položce: Kabelový vývod na strožár NB, vč. trubky HDPE75/45 s připáskováním a kabelovou koncovkou | [15 empty] | P | 2
| D | D4 | Trolejové vedení - materiál + montáž. |  |  |  | 0 | [5 empty] | 0 |  | 0 |  | 0 | 1 | D | 1 |  |  |  | ROZPOCET | [6 empty] | 0
16 | K | R298505M | Montáž Konzola lampy velká (HDG), L=1200 | ks | 1 |  | 0 |  |  |  | základní |  | 0 | 0 | 0 | 0 | 0 | 64 | K | 2 |  |  |  | ROZPOCET | 0 | 0 | 0 | 0 | 0 | 1 | 0 | 64 | -1129827209
17 | M | R298505 | Konzola lampy velká (HDG), L=1200 | ks | 1 |  | 0 |  |  |  | základní |  | 0 | 0 | 0 | 0 | 0 | 256 | M | 2 |  |  |  | ROZPOCET | 0 | 0 | 0 | 0 | 0 | 1 | 0 | 64 | 420391787
18 | K | 210812061 | Montáž izolovaných kabelů měděných do 1 kV bez ukončení plných nebo laněných kulatých (např. CYKY, CHKE-R) uložených volně nebo v liště počtu a průřezu žil 5x1,5 až 2,5 mm2 | m | 33 |  | 0 | CS ÚRS 2024 01 |  |  | základní |  | 0 | 0 | 0 | 0 | 0 | 4 | K | 2 |  |  |  | ROZPOCET | 0 | 0 | 0 | 0 | 0 | 1 | 0 | 4 | -639538647
| Online PSC |  | https://podminky.urs.cz/item/CS_URS_2024_01/210812061 | [15 empty] | Online PSC | 2
| VV |  | 30*1,1 'Přepočtené koeficientem množství |  | 33 | [13 empty] | VV | 2 | 2 | False | 1 | ROZPOCET
19 | M | ROK039 | Kabel ÖLFLEX Classic 110 BK 0,6/1kV 5 X1,5mm2 | m | 33 |  | 0 |  |  |  | základní |  | 0 | 0 | 0 | 0 | 0 | 256 | M | 2 |  |  |  | ROZPOCET | 0 | 0 | 0 | 0 | 0 | 1 | 0 | 64 | 124770599
| P |  | Poznámka k položce: kabel v výhybkovým návěstidlům (doplnění sestav) | [15 empty] | P | 2
| VV |  | 30*1,1 'Přepočtené koeficientem množství |  | 33 | [13 empty] | VV | 2 | 2 | False | 1 | ROZPOCET
20 | K | RLKD001M | Montáž Drát trolejový Cu Ri 100mm2 | m | 1067 |  | 0 |  |  |  | základní |  | 0 | 0 | 0 | 0 | 0 | 4 | K | 2 |  |  |  | ROZPOCET | 0 | 0 | 0 | 0 | 0 | 1 | 0 | 4 | -1374804571
| VV |  | 970*1,1 'Přepočtené koeficientem množství |  | 1067 | [13 empty] | VV | 2 | 2 | False | 1 | ROZPOCET
21 | M | RLKD001 | Drát trolejový Cu Ri 100mm2 | m | 1067 |  | 0 |  |  |  | základní |  | 0 | 0 | 0 | 0 | 0 | 8 | M | 2 |  |  |  | ROZPOCET | 0 | 0 | 0 | 0 | 0 | 1 | 0 | 4 | -72909885
| VV |  | 970 |  | 970 | [13 empty] | VV | 2 | 2 | True | 1 | ROZPOCET
| VV |  | 970*1,1 'Přepočtené koeficientem množství |  | 1067 | [13 empty] | VV | 2 | 2 | False | 1 | ROZPOCET
22 | K | RVKEVL009M | Montáž El. TBUS výhybka, rádio 2,4 GHz, symetrická 10° (5°/5°), vč. skříně ovládání mezi tělesy | ks | 1 |  | 0 |  |  |  | základní |  | 0 | 0 | 0 | 0 | 0 | 4 | K | 2 |  |  |  | ROZPOCET | 0 | 0 | 0 | 0 | 0 | 1 | 0 | 4 | -746777588
23 | M | RVKEVL009 | El. TBUS výhybka, rádio 2,4 GHz, symetrická 10° (5°/5°), bez skříně ovládání | ks | 1 |  | 0 |  |  |  | základní |  | 0 | 0 | 0 | 0 | 0 | 8 | M | 2 |  |  |  | ROZPOCET | 0 | 0 | 0 | 0 | 0 | 1 | 0 | 4 | -1972636515
| P |  | Poznámka k položce: varianta pro umístění skříně ovládání mezi tělesy | [15 empty] | P | 2
24 | M | RVKER017 | Ovládací rozvaděč TBUS elektrické výhybky | ks | 1 |  | 0 |  |  |  | základní |  | 0 | 0 | 0 | 0 | 0 | 256 | M | 2 |  |  |  | ROZPOCET | 0 | 0 | 0 | 0 | 0 | 1 | 0 | 64 | -666499370
| P |  | Poznámka k položce: umístění mezi tělesy výhybky | [15 empty] | P | 2
25 | K | RLK002M | Montáž Lano nerez 35mm2 (19x1) 7,25 | m | 182.6 |  | 0 |  |  |  | základní |  | 0 | 0 | 0 | 0 | 0 | 4 | K | 2 |  |  |  | ROZPOCET | 0 | 0 | 0 | 0 | 0 | 1 | 0 | 4 | 1336841578
| VV |  | 166*1,1 'Přepočtené koeficientem množství |  | 182.6 | [13 empty] | VV | 2 | 2 | False | 1 | ROZPOCET
26 | M | RLK002 | Lano nerez 35mm2 (19x1) 7,25 | m | 182.6 |  | 0 |  |  |  | základní |  | 0 | 0 | 0 | 0 | 0 | 8 | M | 2 |  |  |  | ROZPOCET | 0 | 0 | 0 | 0 | 0 | 1 | 0 | 4 | 1446598354
| VV |  | 166*1,1 'Přepočtené koeficientem množství |  | 182.6 | [13 empty] | VV | 2 | 2 | False | 1 | ROZPOCET
29 | K | RUK001M | Montáž Páskovaný kardan 24mm pro výložník, vč.pásku, spon | ks | 4 |  | 0 |  |  |  | základní |  | 0 | 0 | 0 | 0 | 0 | 4 | K | 2 |  |  |  | ROZPOCET | 0 | 0 | 0 | 0 | 0 | 1 | 0 | 4 | -1067864701
30 | M | RUK001 | Páskovaný kardan 24mm pro výložník, vč.pásku, spon | ks | 4 |  | 0 |  |  |  | základní |  | 0 | 0 | 0 | 0 | 0 | 8 | M | 2 |  |  |  | ROZPOCET | 0 | 0 | 0 | 0 | 0 | 1 | 0 | 4 | 387682687
31 | K | RUK002M | Montáž Páskovaný kardan 37 mm pro lano, vč.pásku, spon | ks | 26 |  | 0 |  |  |  | základní |  | 0 | 0 | 0 | 0 | 0 | 4 | K | 2 |  |  |  | ROZPOCET | 0 | 0 | 0 | 0 | 0 | 1 | 0 | 4 | -241480758
32 | M | RUK002 | Páskovaný kardan 37 mm pro lano, vč.pásku, spon | ks | 26 |  | 0 |  |  |  | základní |  | 0 | 0 | 0 | 0 | 0 | 8 | M | 2 |  |  |  | ROZPOCET | 0 | 0 | 0 | 0 | 0 | 1 | 0 | 4 | -138275622
33 | K | RLK001M | Montáž Lano nerez 25mm2 (19x1) 6,25 | m | 121 |  | 0 |  |  |  | základní |  | 0 | 0 | 0 | 0 | 0 | 512 | K | 2 |  |  |  | ROZPOCET | 0 | 0 | 0 | 0 | 0 | 1 | 0 | 512 | 658919731
| VV |  | 110*1,1 'Přepočtené koeficientem množství |  | 121 | [13 empty] | VV | 2 | 2 | False | 1 | ROZPOCET
34 | M | RLK001 | Lano nerez 25mm2 (19x1) 6,25 | m | 121 |  | 0 |  |  |  | základní |  | 0 | 0 | 0 | 0 | 0 | 512 | M | 2 |  |  |  | ROZPOCET | 0 | 0 | 0 | 0 | 0 | 1 | 0 | 512 | -1329302002
| VV |  | 110*1,1 'Přepočtené koeficientem množství |  | 121 | [13 empty] | VV | 2 | 2 | False | 1 | ROZPOCET
35 | K | ROL023M | Montáž Objímka na stožár D245 - L37/21, StSt | ks | 21 |  | 0 |  |  |  | základní |  | 0 | 0 | 0 | 0 | 0 | 512 | K | 2 |  |  |  | ROZPOCET | 0 | 0 | 0 | 0 | 0 | 1 | 0 | 512 | 1077536991
36 | M | ROL023 | Objímka na stožár D245 - L37/21, StSt | ks | 21 |  | 0 |  |  |  | základní |  | 0 | 0 | 0 | 0 | 0 | 512 | M | 2 |  |  |  | ROZPOCET | 0 | 0 | 0 | 0 | 0 | 1 | 0 | 512 | -1012031888
37 | K | RTZL006M | Montáž TBUS závěs do oblouku 3-4° na lano | ks | 1 |  | 0 |  |  |  | základní |  | 0 | 0 | 0 | 0 | 0 | 512 | K | 2 |  |  |  | ROZPOCET | 0 | 0 | 0 | 0 | 0 | 1 | 0 | 512 | 1392602920
38 | M | RTZL006 | TBUS závěs do oblouku 3-4° na lano | ks | 1 |  | 0 |  |  |  | základní |  | 0 | 0 | 0 | 0 | 0 | 512 | M | 2 |  |  |  | ROZPOCET | 0 | 0 | 0 | 0 | 0 | 1 | 0 | 512 | 985110080
39 | K | RTZL007M | Montáž TBUS závěs do oblouku 4-5° na lano | ks | 1 |  | 0 |  |  |  | základní |  | 0 | 0 | 0 | 0 | 0 | 512 | K | 2 |  |  |  | ROZPOCET | 0 | 0 | 0 | 0 | 0 | 1 | 0 | 512 | 87065255
40 | M | RTZL007 | TBUS závěs do oblouku 4-5° na lano | ks | 1 |  | 0 |  |  |  | základní |  | 0 | 0 | 0 | 0 | 0 | 512 | M | 2 |  |  |  | ROZPOCET | 0 | 0 | 0 | 0 | 0 | 1 | 0 | 512 | 2061481661
41 | K | RTZL008M | Montáž TBUS závěs do oblouku 5-7° na lano | ks | 1 |  | 0 |  |  |  | základní |  | 0 | 0 | 0 | 0 | 0 | 512 | K | 2 |  |  |  | ROZPOCET | 0 | 0 | 0 | 0 | 0 | 1 | 0 | 512 | -756249726
42 | M | RTZL008 | TBUS závěs do oblouku 5-7° na lano | ks | 1 |  | 0 |  |  |  | základní |  | 0 | 0 | 0 | 0 | 0 | 512 | M | 2 |  |  |  | ROZPOCET | 0 | 0 | 0 | 0 | 0 | 1 | 0 | 512 | 703648392
43 | K | RTZL009M | Montáž TBUS závěs do oblouku 7-10° na lano | ks | 1 |  | 0 |  |  |  | základní |  | 0 | 0 | 0 | 0 | 0 | 512 | K | 2 |  |  |  | ROZPOCET | 0 | 0 | 0 | 0 | 0 | 1 | 0 | 512 | 814637612
44 | M | RTZL009 | TBUS závěs do oblouku 7-10° na lano | ks | 1 |  | 0 |  |  |  | základní |  | 0 | 0 | 0 | 0 | 0 | 512 | M | 2 |  |  |  | ROZPOCET | 0 | 0 | 0 | 0 | 0 | 1 | 0 | 512 | 197849911
45 | K | RDNB005M | Montáž Bleskojistka pro T-BUS včetně uzemnění se svodičem PSP | ks | 1 |  | 0 |  |  |  | základní |  | 0 | 0 | 0 | 0 | 0 | 512 | K | 2 |  |  |  | ROZPOCET | 0 | 0 | 0 | 0 | 0 | 1 | 0 | 512 | 1435278634
46 | M | RDNB005 | Bleskojistka pro T-BUS včetně uzemnění se svodičem PSP | ks | 1 |  | 0 |  |  |  | základní |  | 0 | 0 | 0 | 0 | 0 | 512 | M | 2 |  |  |  | ROZPOCET | 0 | 0 | 0 | 0 | 0 | 1 | 0 | 512 | -1658786567
47 | K | RDNK005M | Montáž TBUS Kabelové propojení trolej-odpojovač | ks | 2 |  | 0 |  |  |  | základní |  | 0 | 0 | 0 | 0 | 0 | 512 | K | 2 |  |  |  | ROZPOCET | 0 | 0 | 0 | 0 | 0 | 1 | 0 | 512 | 497922658
48 | M | RDNK005 | TBUS Kabelové propojení trolej-odpojovač | ks | 2 |  | 0 |  |  |  | základní |  | 0 | 0 | 0 | 0 | 0 | 512 | M | 2 |  |  |  | ROZPOCET | 0 | 0 | 0 | 0 | 0 | 1 | 0 | 512 | -696353421
49 | K | RDNK011M | Montáž TBUS-Ekvipotenciální kabelové propojení TBS stop | ks | 2 |  | 0 |  |  |  | základní |  | 0 | 0 | 0 | 0 | 0 | 512 | K | 2 |  |  |  | ROZPOCET | 0 | 0 | 0 | 0 | 0 | 1 | 0 | 512 | -706956286
50 | M | RDNK011 | TBUS-Ekvipotenciální kabelové propojení TBS stop | ks | 2 |  | 0 |  |  |  | základní |  | 0 | 0 | 0 | 0 | 0 | 512 | M | 2 |  |  |  | ROZPOCET | 0 | 0 | 0 | 0 | 0 | 1 | 0 | 512 | -2073254195
51 | K | RDNK018M | Montáž Kabelové propojení TRAM na lano 0x1x1 | ks | 2 |  | 0 |  |  |  | základní |  | 0 | 0 | 0 | 0 | 0 | 512 | K | 2 |  |  |  | ROZPOCET | 0 | 0 | 0 | 0 | 0 | 1 | 0 | 512 | 1724644970
52 | M | RDNK018 | Kabelové propojení TRAM na lano 0x1x1 | ks | 2 |  | 0 |  |  |  | základní |  | 0 | 0 | 0 | 0 | 0 | 512 | M | 2 |  |  |  | ROZPOCET | 0 | 0 | 0 | 0 | 0 | 1 | 0 | 512 | -1757277809
53 | K | RVG072M | Montáž Výložník 1x55-8,5m (3x vyvěšení nerez lanem) | ks | 4 |  | 0 |  |  |  | základní |  | 0 | 0 | 0 | 0 | 0 | 512 | K | 2 |  |  |  | ROZPOCET | 0 | 0 | 0 | 0 | 0 | 1 | 0 | 512 | 1625868101
54 | M | RVG072 | Výložník 1x55-8,5m (3x vyvěšení nerez lanem) | ks | 4 |  | 0 |  |  |  | základní |  | 0 | 0 | 0 | 0 | 0 | 512 | M | 2 |  |  |  | ROZPOCET | 0 | 0 | 0 | 0 | 0 | 1 | 0 | 512 | -959658386
55 | K | RDNO009M | Montáž Odpojovač U dvojitý s ručním pohonem (Bz) na kulatý stožár, upevnění třmeny | ks | 1 |  | 0 |  |  |  | základní |  | 0 | 0 | 0 | 0 | 0 | 512 | K | 2 |  |  |  | ROZPOCET | 0 | 0 | 0 | 0 | 0 | 1 | 0 | 512 | -714743831
56 | M | RDNO009 | Odpojovač U dvojitý s ručním pohonem (Bz) na kulatý stožár, upevnění třmeny | ks | 1 |  | 0 |  |  |  | základní |  | 0 | 0 | 0 | 0 | 0 | 512 | M | 2 |  |  |  | ROZPOCET | 0 | 0 | 0 | 0 | 0 | 1 | 0 | 512 | -1314395083
57 | K | RTZL002M | Montáž Komplet závěsu DELTA na lano 25-50 mm2 | ks | 6 |  | 0 |  |  |  | základní |  | 0 | 0 | 0 | 0 | 0 | 512 | K | 2 |  |  |  | ROZPOCET | 0 | 0 | 0 | 0 | 0 | 1 | 0 | 512 | 1580318710
58 | M | RTZL002 | Komplet závěsu DELTA na lano 25-50 mm2 | ks | 6 |  | 0 |  |  |  | základní |  | 0 | 0 | 0 | 0 | 0 | 512 | M | 2 |  |  |  | ROZPOCET | 0 | 0 | 0 | 0 | 0 | 1 | 0 | 512 | 154144347
59 | K | RTZV004M | Montáž Komplet závěsu DELTA na výložník 55mm, L=3000mm | ks | 8 |  | 0 |  |  |  | základní |  | 0 | 0 | 0 | 0 | 0 | 512 | K | 2 |  |  |  | ROZPOCET | 0 | 0 | 0 | 0 | 0 | 1 | 0 | 512 | -719979663
60 | M | RTZV004 | Komplet závěsu DELTA na výložník 55mm, L=3000mm | ks | 8 |  | 0 |  |  |  | základní |  | 0 | 0 | 0 | 0 | 0 | 512 | M | 2 |  |  |  | ROZPOCET | 0 | 0 | 0 | 0 | 0 | 1 | 0 | 512 | 875663451
61 | K | RPL012M | Montáž Rozebiratelné ukončení lana N 35 s izolátorem | ks | 16 |  | 0 |  |  |  | základní |  | 0 | 0 | 0 | 0 | 0 | 512 | K | 2 |  |  |  | ROZPOCET | 0 | 0 | 0 | 0 | 0 | 1 | 0 | 512 | -2004844667
62 | M | RPL012 | Rozebiratelné ukončení lana N 35 s izolátorem | ks | 16 |  | 0 |  |  |  | základní |  | 0 | 0 | 0 | 0 | 0 | 512 | M | 2 |  |  |  | ROZPOCET | 0 | 0 | 0 | 0 | 0 | 1 | 0 | 512 | 1951661863
63 | K | RPL035M | Montáž Nerozebiratelné trojsměrné spojení lan 50 mm2 kroužkem | ks | 2 |  | 0 |  |  |  | základní |  | 0 | 0 | 0 | 0 | 0 | 512 | K | 2 |  |  |  | ROZPOCET | 0 | 0 | 0 | 0 | 0 | 1 | 0 | 512 | 2031312996
64 | M | RPL035 | Nerozebiratelné trojsměrné spojení lan 50 mm2 kroužkem | ks | 2 |  | 0 |  |  |  | základní |  | 0 | 0 | 0 | 0 | 0 | 512 | M | 2 |  |  |  | ROZPOCET | 0 | 0 | 0 | 0 | 0 | 1 | 0 | 512 | -1816304514
65 | K | RŘPř012M | Montáž Věšák Bz 10mm (lano x lano) | ks | 16 |  | 0 |  |  |  | základní |  | 0 | 0 | 0 | 0 | 0 | 512 | K | 2 |  |  |  | ROZPOCET | 0 | 0 | 0 | 0 | 0 | 1 | 0 | 512 | 55223106
66 | M | RŘPř012 | Věšák Bz 10mm (lano x lano) | ks | 16 |  | 0 |  |  |  | základní |  | 0 | 0 | 0 | 0 | 0 | 512 | M | 2 |  |  |  | ROZPOCET | 0 | 0 | 0 | 0 | 0 | 1 | 0 | 512 | -672151290
67 | M | R214521 | Šroub napínací 15 kN - M12 oko-oko | ks | 4 |  | 0 |  |  |  | základní |  | 0 | 0 | 0 | 0 | 0 | 256 | M | 2 |  |  |  | ROZPOCET | 0 | 0 | 0 | 0 | 0 | 1 | 0 | 64 | -1228661841
68 | K | RVP004M | Ostatní instalační materiál | % |  |  | 0 |  |  |  | základní |  | 0 | 0 | 0 | 0 | 0 | 4 | K | 2 |  |  |  | ROZPOCET | 0 | 0 | 0 | 0 | 0 | 1 | 0 | 4 | 1736154089
| D | 46-M2 | Zemní práce – výkopy pro trakční stožary |  |  |  | 0 | [5 empty] | 0 |  | 29.3754 |  | 146.124 | 3 | D | 0 |  |  |  | ROZPOCET | [6 empty] | 0
69 | K | 460010025 | Vytyčení trasy inženýrských sítí v zastavěném prostoru | km | 0.5 |  | 0 | CS ÚRS 2019 02 |  |  | základní |  | 0 | 0.0099 | 0.00495 | 0 | 0 | 64 | K | 1 |  |  |  | ROZPOCET | 0 | 0 | 0 | 0 | 0 | 1 | 0 | 64 | -436477967
70 | K | 468051121 | Bourání základu betonového | m3 | 66.42 |  | 0 | CS ÚRS 2024 01 |  |  | základní |  | 0 | 0 | 0 | 2.2 | 146.124 | 64 | K | 1 |  |  |  | ROZPOCET | 0 | 0 | 0 | 0 | 0 | 1 | 0 | 64 | 299215544
| Online PSC |  | https://podminky.urs.cz/item/CS_URS_2024_01/468051121 | [15 empty] | Online PSC | 1
| VV |  | (1,8*1,8*2)*10 "bourání celého základu |  | 64.8 | [13 empty] | VV | 1 | 2 | True | 0 | ROZPOCET
| VV |  | (1,8*1,8*0,5)*1 "bourání horní části základu |  | 1.62 | [13 empty] | VV | 1 | 2 | True | 0 | ROZPOCET
| VV |  | Součet |  | 66.42 | [13 empty] | VV | 1 | 4 | True | 1 | ROZPOCET
71 | K | 469972111 | Odvoz suti a vybouraných hmot odvoz suti a vybouraných hmot do 1 km | t | 243.8 |  | 0 | CS ÚRS 2023 01 |  |  | základní |  | 0 | 0 | 0 | 0 | 0 | 64 | K | 1 |  |  |  | ROZPOCET | 0 | 0 | 0 | 0 | 0 | 1 | 0 | 64 | -1198678522
| Online PSC |  | https://podminky.urs.cz/item/CS_URS_2023_01/469972111 | [15 empty] | Online PSC | 1
| VV |  | 42*1,7 |  | 71.4 | [13 empty] | VV | 1 | 2 | True | 0 | ROZPOCET
| VV |  | 67*2,2 |  | 147.4 | [13 empty] | VV | 1 | 2 | True | 0 | ROZPOCET
| VV |  | 25 |  | 25 | [13 empty] | VV | 1 | 2 | True | 0 | ROZPOCET
| VV |  | Součet |  | 243.8 | [13 empty] | VV | 1 | 4 | True | 1 | ROZPOCET
72 | K | 469972121 | Odvoz suti a vybouraných hmot odvoz suti a vybouraných hmot Příplatek k ceně za každý další i započatý 1 km | t | 1312.8 |  | 0 | CS ÚRS 2023 01 |  |  | základní |  | 0 | 0 | 0 | 0 | 0 | 64 | K | 1 |  |  |  | ROZPOCET | 0 | 0 | 0 | 0 | 0 | 1 | 0 | 64 | 540687122
| Online PSC |  | https://podminky.urs.cz/item/CS_URS_2023_01/469972121 | [15 empty] | Online PSC | 1
| VV |  | 42*1,7 |  | 71.4 | [13 empty] | VV | 1 | 2 | True | 0 | ROZPOCET
| VV |  | 67*2,2 |  | 147.4 | [13 empty] | VV | 1 | 2 | True | 0 | ROZPOCET
| VV |  | Součet |  | 218.8 | [13 empty] | VV | 1 | 4 | True | 1 | ROZPOCET
| VV |  | 218,8*6 'Přepočtené koeficientem množství |  | 1312.8 | [13 empty] | VV | 1 | 2 | False | 1 | ROZPOCET
73 | K | 469973111 | Poplatek za uložení stavebního odpadu (skládkovné) na skládce z prostého betonu zatříděného do Katalogu odpadů pod kódem 17 01 01 | t | 160.8 |  | 0 | CS ÚRS 2024 02 |  |  | základní |  | 0 | 0 | 0 | 0 | 0 | 64 | K | 1 |  |  |  | ROZPOCET | 0 | 0 | 0 | 0 | 0 | 1 | 0 | 64 | 1248147705
| Online PSC |  | https://podminky.urs.cz/item/CS_URS_2024_02/469973111 | [15 empty] | Online PSC | 1
| VV |  | 67*2,4 |  | 160.8 | [13 empty] | VV | 1 | 2 | True | 1 | ROZPOCET
74 | K | 997221655 | Poplatek za uložení stavebního odpadu na skládce (skládkovné) zeminy a kamení zatříděného do Katalogu odpadů pod kódem 17 05 04 | t | 71.4 |  | 0 | CS ÚRS 2024 02 |  |  | základní |  | 0 | 0 | 0 | 0 | 0 | 64 | K | 1 |  |  |  | ROZPOCET | 0 | 0 | 0 | 0 | 0 | 1 | 0 | 64 | 943095801
| Online PSC |  | https://podminky.urs.cz/item/CS_URS_2024_02/997221655 | [15 empty] | Online PSC | 1
| VV |  | 42*1,7 |  | 71.4 | [13 empty] | VV | 1 | 2 | True | 1 | ROZPOCET
75 | K | 469981111 | Přesun hmot pro pomocné stavební práce při elektromontážích dopravní vzdálenost do 1 000 m | t | 205.072 |  | 0 | CS ÚRS 2023 01 |  |  | základní |  | 0 | 0 | 0 | 0 | 0 | 64 | K | 1 |  |  |  | ROZPOCET | 0 | 0 | 0 | 0 | 0 | 1 | 0 | 64 | 733787159
| Online PSC |  | https://podminky.urs.cz/item/CS_URS_2023_01/469981111 | [15 empty] | Online PSC | 1
| VV |  | 75*2,4+21+4,072 |  | 205.072 | [13 empty] | VV | 1 | 2 | True | 1 | ROZPOCET
76 | K | RVP012M | Poplatek za analýzu odpadů podle vyhl. 273/2021 Sb | ks | 3 |  | 0 |  |  |  | základní |  | 0 | 0 | 0 | 0 | 0 | 4 | K | 1 |  |  |  | ROZPOCET | 0 | 0 | 0 | 0 | 0 | 1 | 0 | 4 | -743742174
| VV |  | 1 "živice" |  | 1 | [13 empty] | VV | 1 | 2 | True | 0 | ROZPOCET
| VV |  | 1 "beton" |  | 1 | [13 empty] | VV | 1 | 2 | True | 0 | ROZPOCET
| VV |  | 1 "zemina" |  | 1 | [13 empty] | VV | 1 | 2 | True | 0 | ROZPOCET
| VV |  | Součet |  | 3 | [13 empty] | VV | 1 | 4 | True | 1 | ROZPOCET
77 | K | 460242211 | Provizorní zajištění inženýrských sítí ve výkopech kabelů při křížení | kus | 6 |  | 0 | CS ÚRS 2024 01 |  |  | základní |  | 0 | 0.0076 | 0.0456 | 0 | 0 | 64 | K | 1 |  |  |  | ROZPOCET | 0 | 0 | 0 | 0 | 0 | 1 | 0 | 64 | -1341887151
| Online PSC |  | https://podminky.urs.cz/item/CS_URS_2024_01/460242211 | [15 empty] | Online PSC | 1
78 | K | 460791114 | Montáž trubek ochranných uložených volně do rýhy plastových tuhých, vnitřního průměru přes 90 do 110 mm | m | 29.4 |  | 0 | CS ÚRS 2023 02 |  |  | základní |  | 0 | 0 | 0 | 0 | 0 | 64 | K | 1 |  |  |  | ROZPOCET | 0 | 0 | 0 | 0 | 0 | 1 | 0 | 64 | -265989435
| Online PSC |  | https://podminky.urs.cz/item/CS_URS_2023_02/460791114 | [15 empty] | Online PSC | 1
| VV |  | 28*1,05 'Přepočtené koeficientem množství |  | 29.4 | [13 empty] | VV | 1 | 2 | False | 1 | ROZPOCET
79 | M | 34571365 | trubka elektroinstalační HDPE tuhá dvouplášťová korugovaná D 94/110mm | m | 29.4 |  | 0 | CS ÚRS 2023 02 |  |  | základní |  | 0 | 0.00069 | 0.020286 | 0 | 0 | 128 | M | 1 |  |  |  | ROZPOCET | 0 | 0 | 0 | 0 | 0 | 1 | 0 | 128 | 1192196391
| VV |  | 13*2+1*2"zaklady |  | 28 | [13 empty] | VV | 1 | 2 | True | 0 | ROZPOCET
| VV |  | Součet |  | 28 | [13 empty] | VV | 1 | 4 | True | 1 | ROZPOCET
| VV |  | 28*1,05 'Přepočtené koeficientem množství |  | 29.4 | [13 empty] | VV | 1 | 2 | False | 1 | ROZPOCET
80 | K | 460131114 | Hloubení nezapažených jam ručně včetně urovnání dna s přemístěním výkopku do vzdálenosti 3 m od okraje jámy nebo s naložením na dopravní prostředek v hornině třídy těžitelnosti II skupiny 4 | m3 | 92.5 |  | 0 | CS ÚRS 2024 01 |  |  | základní |  | 0 | 0 | 0 | 0 | 0 | 64 | K | 1 |  |  |  | ROZPOCET | 0 | 0 | 0 | 0 | 0 | 1 | 0 | 64 | -1814054630
| Online PSC |  | https://podminky.urs.cz/item/CS_URS_2024_01/460131114 | [15 empty] | Online PSC | 1
| VV |  | 77,5 "stožáry |  | 77.5 | [13 empty] | VV | 1 | 2 | True | 0 | ROZPOCET
| VV |  | (1*1*1,5)*10 "sondy |  | 15 | [13 empty] | VV | 1 | 2 | True | 0 | ROZPOCET
| VV |  | Součet |  | 92.5 | [13 empty] | VV | 1 | 4 | True | 1 | ROZPOCET
81 | K | 171211101 | Uložení sypanin do násypů ručně s rozprostřením sypaniny ve vrstvách a s hrubým urovnáním nezhutněných jakékoliv třídy těžitelnosti | m3 | 92.5 |  | 0 | CS ÚRS 2023 01 |  |  | základní |  | 0 | 0 | 0 | 0 | 0 | 4 | K | 1 |  |  |  | ROZPOCET | 0 | 0 | 0 | 0 | 0 | 1 | 0 | 4 | 178748850
| Online PSC |  | https://podminky.urs.cz/item/CS_URS_2023_01/171211101 | [15 empty] | Online PSC | 1
| VV |  | 77,5"stožáry |  | 77.5 | [13 empty] | VV | 1 | 2 | True | 0 | ROZPOCET
| VV |  | (1*1*1,5)*10 "sondy |  | 15 | [13 empty] | VV | 1 | 2 | True | 0 | ROZPOCET
| VV |  | Součet |  | 92.5 | [13 empty] | VV | 1 | 4 | True | 1 | ROZPOCET
82 | K | 460391125 | Zásyp jam ručně s uložením výkopku ve vrstvách a úpravou povrchu s přemístění sypaniny ze vzdálenosti do 10 m se zhutněním z horniny třídy těžitelnosti II skupiny 5 | m3 | 29.5 |  | 0 | CS ÚRS 2023 02 |  |  | základní |  | 0 | 0 | 0 | 0 | 0 | 64 | K | 1 |  |  |  | ROZPOCET | 0 | 0 | 0 | 0 | 0 | 1 | 0 | 64 | -1697456242
| Online PSC |  | https://podminky.urs.cz/item/CS_URS_2023_02/460391125 | [15 empty] | Online PSC | 1
| VV |  | 77,5-63 |  | 14.5 | [13 empty] | VV | 1 | 2 | True | 0 | ROZPOCET
| VV |  | 1*1*1,5*10 "sondy |  | 15 | [13 empty] | VV | 1 | 2 | True | 0 | ROZPOCET
| VV |  | Součet |  | 29.5 | [13 empty] | VV | 1 | 4 | True | 1 | ROZPOCET
83 | K | 460371113 | Naložení výkopku ručně z hornin třídy těžitelnosti II skupiny 4 až 5 | m3 | 63 |  | 0 | CS ÚRS 2023 01 |  |  | základní |  | 0 | 0 | 0 | 0 | 0 | 64 | K | 1 |  |  |  | ROZPOCET | 0 | 0 | 0 | 0 | 0 | 1 | 0 | 64 | -2147270547
| Online PSC |  | https://podminky.urs.cz/item/CS_URS_2023_01/460371113 | [15 empty] | Online PSC | 1
| VV |  | 92,5-29,5 |  | 63 | [13 empty] | VV | 1 | 2 | True | 0 | ROZPOCET
| VV |  | Součet |  | 63 | [13 empty] | VV | 1 | 4 | True | 1 | ROZPOCET
84 | K | 460641125 | Základové konstrukce základ bez bednění do rostlé zeminy z monolitického železobetonu bez výztuže bez zvláštních nároků na prostředí tř. C 25/30 | m3 | 69.379 |  | 0 | CS ÚRS 2023 01 |  |  | základní |  | 0 | 0 | 0 | 0 | 0 | 512 | K | 1 |  |  |  | ROZPOCET | 0 | 0 | 0 | 0 | 0 | 1 | 0 | 512 | -893753975
| Online PSC |  | https://podminky.urs.cz/item/CS_URS_2023_01/460641125 | [15 empty] | Online PSC | 1
| VV |  | (1,6*1,6*2,4)*1 |  | 6.144 | [13 empty] | VV | 1 | 2 | True | 0 | ROZPOCET
| VV |  | (1,6*1,6*2)*6 |  | 30.72 | [13 empty] | VV | 1 | 2 | True | 0 | ROZPOCET
| VV |  | (2*1,8*2,6)*1 |  | 9.36 | [13 empty] | VV | 1 | 2 | True | 0 | ROZPOCET
| VV |  | (1,8*1,8*2,6)*2 |  | 16.848 | [13 empty] | VV | 1 | 2 | True | 0 | ROZPOCET
| VV |  | Součet |  | 63.072 | [13 empty] | VV | 1 | 4 | True | 1 | ROZPOCET
| VV |  | 63,072*1,1 'Přepočtené koeficientem množství |  | 69.379 | [13 empty] | VV | 1 | 2 | False | 1 | ROZPOCET
85 | K | 460641212 | Základové konstrukce výztuž z betonářské oceli 10 505 | t | 1.484 |  | 0 | CS ÚRS 2023 01 |  |  | základní |  | 0 | 1.0607 | 1.574 | 0 | 0 | 512 | K | 1 |  |  |  | ROZPOCET | 0 | 0 | 0 | 0 | 0 | 1 | 0 | 512 | 517251070
| Online PSC |  | https://podminky.urs.cz/item/CS_URS_2023_01/460641212 | [15 empty] | Online PSC | 1
| VV |  | (138,16/1000)*1 "výztuž betonové piloty |  | 0.13816 | [13 empty] | VV | 1 | 2 | True | 0 | ROZPOCET
| VV |  | (((0,5*4)+(4,4*2))*0,888/1000)*10 "výztuž pro betonové hranolové základy |  | 0.095904 | [13 empty] | VV | 1 | 2 | True | 0 | ROZPOCET
| VV |  | 125*10/1000 "trubka |  | 1.25 | [13 empty] | VV | 1 | 2 | True | 0 | ROZPOCET
| VV |  | Součet |  | 1.4841 | [13 empty] | VV | 1 | 4 | False | 1 | ROZPOCET
86 | K | RVP006 | Zásyp z pisku s prolitou vodou | m3 | 4.881 |  | 0 |  |  |  | základní |  | 0 | 0 | 0 | 0 | 0 | 4 | K | 1 |  |  |  | ROZPOCET | 0 | 0 | 0 | 0 | 0 | 1 | 0 | 4 | 447762947
| VV |  | 3,14*1,5*(0,29*0,29-0,15*0,15)*10"PI*h*(r1*r1-r2*r2)*n 10x stožár v hranolovém základu |  | 2.9014 | [13 empty] | VV | 1 | 2 | True | 0 | ROZPOCET
| VV |  | (PI*0,3*0,3*1)*4 "4x trubka DN600 utopeného hranolového základu |  | 1.131 | [13 empty] | VV | 1 | 2 | True | 0 | ROZPOCET
| VV |  | (PI*0,3*0,3*1,5)*2 "2x pilota DN600 |  | 0.84823 | [13 empty] | VV | 1 | 2 | True | 0 | ROZPOCET
| VV |  | Součet |  | 4.8806 | [13 empty] | VV | 1 | 4 | True | 1 | ROZPOCET
87 | M | 58331280 | kamenivo těžené drobné frakce 0/1 | t | 9.8 |  | 0 | CS ÚRS 2023 01 |  |  | základní |  | 0 | 1 | 9.8 | 0 | 0 | 8 | M | 1 |  |  |  | ROZPOCET | 0 | 0 | 0 | 0 | 0 | 1 | 0 | 4 | 1673223847
| VV |  | 4,9*2 |  | 9.8 | [13 empty] | VV | 1 | 2 | True | 1 | ROZPOCET
88 | K | RVP008M | Zhotovení betonového límce stožáru | m3 | 0.942 |  | 0 |  |  |  | základní |  | 0 | 0 | 0 | 0 | 0 | 512 | K | 1 |  |  |  | ROZPOCET | 0 | 0 | 0 | 0 | 0 | 1 | 0 | 512 | -1172354919
| VV |  | 3,14*0,5*(0,35*0,35-0,15*0,15)*6"PI*v*(r1*r1-r2*r2)*n |  | 0.942 | [13 empty] | VV | 1 | 2 | True | 1 | ROZPOCET
89 | M | RVP00.2 | beton C 30/37 XF4 kamenivo frakce 0/8 | m3 | 0.942 |  | 0 |  |  |  | základní |  | 0 | 0 | 0 | 0 | 0 | 512 | M | 1 |  |  |  | ROZPOCET | 0 | 0 | 0 | 0 | 0 | 1 | 0 | 512 | 1256027232
| VV |  | 3,14*0,5*(0,35*0,35-0,15*0,15)*6"PI*v*(r1*r1-r2*r2)*n |  | 0.942 | [13 empty] | VV | 1 | 2 | True | 1 | ROZPOCET
90 | K | RVP020M | Přesun mechanizace pro vrtané piloty | kpl | 1 |  | 0 |  |  |  | základní |  | 0 | 0 | 0 | 0 | 0 | 4 | K | 1 |  |  |  | ROZPOCET | 0 | 0 | 0 | 0 | 0 | 1 | 0 | 4 | 716906681
91 | K | RVP021M | Vrty pro stožáry průměru přes 55 cm hl do 8,0 m | ks | 2 |  | 0 |  |  |  | základní |  | 0 | 0 | 0 | 0 | 0 | 4 | K | 1 |  |  |  | ROZPOCET | 0 | 0 | 0 | 0 | 0 | 1 | 0 | 4 | -1277244512
| VV |  | 2 "DN600x6 |  | 2 | [13 empty] | VV | 1 | 2 | True | 0 | ROZPOCET
| VV |  | Součet |  | 2 | [13 empty] | VV | 1 | 4 | True | 1 | ROZPOCET
92 | K | RVP037M | Vrty pro stožáry průměru přes 85 cm hl do 5,0 m | ks | 1 |  | 0 |  |  |  | základní |  | 0 | 0 | 0 | 0 | 0 | 4 | K | 1 |  |  |  | ROZPOCET | 0 | 0 | 0 | 0 | 0 | 1 | 0 | 4 | 369431401
| VV |  | 1 "DN900x5 |  | 1 | [13 empty] | VV | 1 | 2 | True | 1 | ROZPOCET
93 | M | RVP021 | Trubka ocelová bezešvá hladká DN600,tl.8mm, h=3m | m | 22 |  | 0 |  |  |  | základní |  | 0 | 0 | 0 | 0 | 0 | 256 | M | 1 |  |  |  | ROZPOCET | 0 | 0 | 0 | 0 | 0 | 1 | 0 | 64 | 1875527254
| VV |  | 2*6 "základ DN600/8x6 |  | 12 | [13 empty] | VV | 1 | 2 | True | 0 | ROZPOCET
| VV |  | 4*2,5 "utopené hranolové základy" |  | 10 | [13 empty] | VV | 1 | 2 | True | 0 | ROZPOCET
| VV |  | Součet |  | 22 | [13 empty] | VV | 1 | 4 | True | 1 | ROZPOCET
94 | K | RVP024M | Betonářské práce pro podzemní konstrukce | m3 | 3.847 |  | 0 |  |  |  | základní |  | 0 | 0 | 0 | 0 | 0 | 512 | K | 1 |  |  |  | ROZPOCET | 0 | 0 | 0 | 0 | 0 | 1 | 0 | 512 | -1649615977
| VV |  | (PI*0,45*0,45*5)*1 "betonová pilota DN900x5 |  | 3.1809 | [13 empty] | VV | 1 | 2 | True | 0 | ROZPOCET
| VV |  | (PI*0,3*0,3*0,2)*2 "utěsnění sukýnky betonem pro ocelovou pilotu |  | 0.1131 | [13 empty] | VV | 1 | 2 | True | 0 | ROZPOCET
| VV |  | (PI*(0,5*0,5-0,3*0,3)*0,55)*2 "betonový prstenec pro ocelovou pilotu |  | 0.55292 | [13 empty] | VV | 1 | 2 | True | 0 | ROZPOCET
| VV |  | Součet |  | 3.8469 | [13 empty] | VV | 1 | 4 | True | 1 | ROZPOCET
95 | M | RVP00.3 | beton C 25/30 XC2 | m3 | 3.847 |  | 0 |  |  |  | základní |  | 0 | 0 | 0 | 0 | 0 | 512 | M | 1 |  |  |  | ROZPOCET | 0 | 0 | 0 | 0 | 0 | 1 | 0 | 512 | -1746871255
| VV |  | (PI*0,45*0,45*5)*1 "betonová pilota DN900x5 |  | 3.1809 | [13 empty] | VV | 1 | 2 | True | 0 | ROZPOCET
| VV |  | (PI*0,3*0,3*0,2)*2 "utěsnění sukýnky betonem pro ocelovou pilotu |  | 0.1131 | [13 empty] | VV | 1 | 2 | True | 0 | ROZPOCET
| VV |  | (PI*(0,5*0,5-0,3*0,3)*0,55)*2 "betonový prstenec pro ocelovou pilotu |  | 0.55292 | [13 empty] | VV | 1 | 2 | True | 0 | ROZPOCET
| VV |  | Součet |  | 3.8469 | [13 empty] | VV | 1 | 4 | True | 1 | ROZPOCET
96 | K | 213311151 | Polštáře zhutněné pod základy ze štěrkodrti netříděné | m3 | 5.191 |  | 0 | CS ÚRS 2024 01 |  |  | základní |  | 0 | 2.16 | 11.2126 | 0 | 0 | 4 | K | 1 |  |  |  | ROZPOCET | 0 | 0 | 0 | 0 | 0 | 1 | 0 | 4 | -625671215
| Online PSC |  | https://podminky.urs.cz/item/CS_URS_2024_01/213311151 | [15 empty] | Online PSC | 1
| P |  | Poznámka k položce: výplň pilot DN600 se zhutněním | [15 empty] | P | 1
| VV |  | (PI*0,3*0,3*4,5)*2 "DN600x6 |  | 2.5447 | [13 empty] | VV | 1 | 2 | True | 0 | ROZPOCET
| VV |  | (PI*(0,48*0,48-0,3*0,3)*1)*6 "betonové hranolové základy |  | 2.6465 | [13 empty] | VV | 1 | 2 | True | 0 | ROZPOCET
| VV |  | Součet |  | 5.1912 | [13 empty] | VV | 1 | 4 | True | 1 | ROZPOCET
97 | M | 58343930 | kamenivo drcené hrubé frakce 16/32 | t | 6.718 |  | 0 | CS ÚRS 2024 01 |  |  | základní |  | 0 | 1 | 6.718 | 0 | 0 | 512 | M | 1 |  |  |  | ROZPOCET | 0 | 0 | 0 | 0 | 0 | 1 | 0 | 512 | -190486216
| VV |  | ((PI*0,3*0,3*4,5)*1,6)*2 "výplň piloty DN600x6 |  | 4.0715 | [13 empty] | VV | 1 | 2 | True | 0 | ROZPOCET
| VV |  | (PI*(0,48*0,48-0,3*0,3)*1)*6 "betonové hranolové základy |  | 2.6465 | [13 empty] | VV | 1 | 2 | True | 0 | ROZPOCET
| VV |  | Součet |  | 6.718 | [13 empty] | VV | 1 | 4 | True | 1 | ROZPOCET
| D | 46-M1 | Zemní práce – povrchy |  |  |  | 0 | [5 empty] | 0 |  | 2.9673 |  | 19.5749 | 3 | D | 0 |  |  |  | ROZPOCET | [6 empty] | 0
98 | K | 460030011 | Přípravné terénní práce sejmutí drnu včetně nařezání a uložení na hromady na vzdálenost do 50 m nebo naložení na dopravní prostředek jakékoliv tloušťky | m2 | 4 |  | 0 | CS ÚRS 2023 01 |  |  | základní |  | 0 | 0 | 0 | 0 | 0 | 64 | K | 1 |  |  |  | ROZPOCET | 0 | 0 | 0 | 0 | 0 | 1 | 0 | 64 | -259080343
| Online PSC |  | https://podminky.urs.cz/item/CS_URS_2023_01/460030011 | [15 empty] | Online PSC | 1
| VV |  | 4 |  | 4 | [13 empty] | VV | 1 | 2 | True | 1 | ROZPOCET
99 | K | 460581121 | Úprava terénu zatravnění, včetně dodání osiva a zalití vodou na rovině | m2 | 4.6 |  | 0 | CS ÚRS 2023 01 |  |  | základní |  | 0 | 3e-05 | 0.000138 | 0 | 0 | 64 | K | 1 |  |  |  | ROZPOCET | 0 | 0 | 0 | 0 | 0 | 1 | 0 | 64 | 272523848
| Online PSC |  | https://podminky.urs.cz/item/CS_URS_2023_01/460581121 | [15 empty] | Online PSC | 1
| VV |  | 4 |  | 4 | [13 empty] | VV | 1 | 2 | True | 1 | ROZPOCET
| VV |  | 4*1,15 'Přepočtené koeficientem množství |  | 4.6 | [13 empty] | VV | 1 | 2 | False | 1 | ROZPOCET
100 | K | 468021131 | Vytrhání dlažby včetně ručního rozebrání, vytřídění, odhozu na hromady nebo naložení na dopravní prostředek a očistění kostek nebo dlaždic z pískového podkladu z kostek mozaikových, spáry zalité | m2 | 25.8 |  | 0 | CS ÚRS 2021 01 |  |  | základní |  | 0 | 0 | 0 | 0.295 | 7.611 | 64 | K | 1 |  |  |  | ROZPOCET | 0 | 0 | 0 | 0 | 0 | 1 | 0 | 64 | 1989626024
| Online PSC |  | https://podminky.urs.cz/item/CS_URS_2021_01/468021131 | [15 empty] | Online PSC | 1
| VV |  | 25,8 |  | 25.8 | [13 empty] | VV | 1 | 2 | True | 1 | ROZPOCET
101 | K | 468011123 | Odstranění podkladů nebo krytů komunikací včetně rozpojení na kusy a zarovnání styčné spáry z kameniva drceného, tloušťky přes 20 do 30 cm | m2 | 25.8 |  | 0 | CS ÚRS 2023 01 |  |  | základní |  | 0 | 0 | 0 | 0.44 | 11.352 | 64 | K | 1 |  |  |  | ROZPOCET | 0 | 0 | 0 | 0 | 0 | 1 | 0 | 64 | -1016966980
| Online PSC |  | https://podminky.urs.cz/item/CS_URS_2023_01/468011123 | [15 empty] | Online PSC | 1
| VV |  | 25,8 |  | 25.8 | [13 empty] | VV | 1 | 2 | True | 1 | ROZPOCET
102 | K | 460871135 | Podklad vozovek a chodníků včetně rozprostření a úpravy ze štěrkopísku, včetně zhutnění, tloušťky přes 20 do 25 cm | m2 | 25.8 |  | 0 | CS ÚRS 2023 01 |  |  | základní |  | 0 | 0 | 0 | 0 | 0 | 64 | K | 1 |  |  |  | ROZPOCET | 0 | 0 | 0 | 0 | 0 | 1 | 0 | 64 | 346749014
| Online PSC |  | https://podminky.urs.cz/item/CS_URS_2023_01/460871135 | [15 empty] | Online PSC | 1
| VV |  | 25,8 |  | 25.8 | [13 empty] | VV | 1 | 2 | True | 1 | ROZPOCET
103 | K | 460881612 | Kryt vozovek a chodníků kladení dlažby (materiál ve specifikaci) včetně spárování, do lože z kameniva těženého z dlaždic betonových tvarovaných nebo zámkových | m2 | 25.8 |  | 0 | CS ÚRS 2023 01 |  |  | základní |  | 0 | 0.08425 | 2.1737 | 0 | 0 | 64 | K | 1 |  |  |  | ROZPOCET | 0 | 0 | 0 | 0 | 0 | 1 | 0 | 64 | 1831208802
| Online PSC |  | https://podminky.urs.cz/item/CS_URS_2023_01/460881612 | [15 empty] | Online PSC | 1
| VV |  | 25,8 |  | 25.8 | [13 empty] | VV | 1 | 2 | True | 1 | ROZPOCET
104 | M | 59246115 | dlažba betonová chodníková 300x300mm tl 32mm přírodní | m2 | 6.5 |  | 0 | CS ÚRS 2023 01 |  |  | základní |  | 0 | 0.067 | 0.4355 | 0 | 0 | 256 | M | 1 |  |  |  | ROZPOCET | 0 | 0 | 0 | 0 | 0 | 1 | 0 | 64 | -1232344157
| VV |  | 26*0,25 |  | 6.5 | [13 empty] | VV | 1 | 2 | True | 1 | ROZPOCET
105 | K | 468031211 | Vytrhání obrub s odkopáním horniny a lože, s odhozením nebo naložením na dopravní prostředek stojatých chodníkových | m | 3 |  | 0 | CS ÚRS 2022 01 |  |  | základní |  | 0 | 0 | 0 | 0.2 | 0.6 | 64 | K | 1 |  |  |  | ROZPOCET | 0 | 0 | 0 | 0 | 0 | 1 | 0 | 64 | -678063022
| Online PSC |  | https://podminky.urs.cz/item/CS_URS_2022_01/468031211 | [15 empty] | Online PSC | 1
| VV |  | 3 |  | 3 | [13 empty] | VV | 1 | 2 | True | 1 | ROZPOCET
106 | K | 460912211 | Očištění vybouraných prvků z vozovek a chodníků obrubníků od spojovacího materiálu z jakéhokoliv lože, s odklizením a uložením na vzdálenost 10 m chodníkových | m | 3 |  | 0 | CS ÚRS 2023 01 |  |  | základní |  | 0 | 0 | 0 | 0 | 0 | 64 | K | 1 |  |  |  | ROZPOCET | 0 | 0 | 0 | 0 | 0 | 1 | 0 | 64 | -572524261
| Online PSC |  | https://podminky.urs.cz/item/CS_URS_2023_01/460912211 | [15 empty] | Online PSC | 1
| VV |  | 3 |  | 3 | [13 empty] | VV | 1 | 2 | True | 1 | ROZPOCET
107 | K | 460892121 | Osazení obrubníku se zřízením lože, s vyplněním a zatřením spár betonového chodníkového ležatého, do lože z betonu prostého | m | 3 |  | 0 | CS ÚRS 2023 01 |  |  | základní |  | 0 | 0.11934 | 0.35802 | 0 | 0 | 64 | K | 1 |  |  |  | ROZPOCET | 0 | 0 | 0 | 0 | 0 | 1 | 0 | 64 | 1554584518
| Online PSC |  | https://podminky.urs.cz/item/CS_URS_2023_01/460892121 | [15 empty] | Online PSC | 1
| VV |  | 3 |  | 3 | [13 empty] | VV | 1 | 2 | True | 1 | ROZPOCET
108 | K | 966071821 | Rozebrání oplocení z pletiva drátěného se čtvercovými oky, výšky do 1,6 m | m | 6 |  | 0 | CS ÚRS 2024 01 |  |  | základní |  | 0 | 0 | 0 | 0.00198 | 0.01188 | 64 | K | 1 |  |  |  | ROZPOCET | 0 | 0 | 0 | 0 | 0 | 1 | 0 | 64 | -986803603
| Online PSC |  | https://podminky.urs.cz/item/CS_URS_2024_01/966071821 | [15 empty] | Online PSC | 1
109 | K | 348401150 | Montáž oplocení z pletiva svařovaného do 1,5 m | m | 6 |  | 0 | CS ÚRS 2024 01 |  |  | základní |  | 0 | 0 | 0 | 0 | 0 | 64 | K | 1 |  |  |  | ROZPOCET | 0 | 0 | 0 | 0 | 0 | 1 | 0 | 64 | 862746338
| Online PSC |  | https://podminky.urs.cz/item/CS_URS_2024_01/348401150 | [15 empty] | Online PSC | 1
110 | K | 184803111 | Řez a tvarování živých plotů a stěn přímých, výšky do 0,8 m, šířky do 0,8 m | m2 | 6 |  | 0 | CS ÚRS 2024 01 |  |  | základní |  | 0 | 0 | 0 | 0 | 0 | 64 | K | 1 |  |  |  | ROZPOCET | 0 | 0 | 0 | 0 | 0 | 1 | 0 | 64 | 469166107
| Online PSC |  | https://podminky.urs.cz/item/CS_URS_2024_01/184803111 | [15 empty] | Online PSC | 1

## SO 654 - Trolejové vedení...
[9 empty] | >> skryté sloupce << | [9 empty] | {e5358cb5-4a2d-4c68-b988-b0f7c6751642}
2
| KRYCÍ LIST SOUPISU PRACÍ | [8 empty] | v --- níže se nacházejí doplnkové a pomocné údaje k sestavám --- v | [8 empty] | False
Stavba:
Jihozápadní trolejbusová tangenta Jihlava
Objekt:
SO 654 - Trolejové vedení TBUS - U Cvičiště-Žižkova-Rantířovská
| KSO: |  |  |  |  | CC-CZ:
| Místo: |  | Jihlava |  |  | Datum: | 26. 10. 2023
| Zadavatel: |  |  |  |  | IČ:
|  | Dopravní podnik města Jihlavy, a.s. |  |  |  | DIČ:
| Uchazeč: |  |  |  |  | IČ: | Vyplň údaj
|  | Vyplň údaj |  |  |  | DIČ: | Vyplň údaj
| Projektant: |  |  |  |  | IČ:
DIČ:
| Zpracovatel: |  |  |  |  | IČ:
DIČ:
Poznámka:
| Náklady z rozpočtu | [5 empty] | 0
| Ostatní náklady | [5 empty] | 0
| Cena bez DPH | [5 empty] | 0
|  |  | Základ daně |  |  | Sazba daně | Výše daně
| DPH | základní | 0 |  |  | 21% | 0
|  | snížená | 0 |  |  | 15% | 0
|  | zákl. přenesená | 0 |  |  | 21% | 0
|  | sníž. přenesená | 0 |  |  | 15% | 0
|  | nulová | 0 |  |  | 0% | 0
| Cena s DPH |  |  | v | CZK |  | 0
| Projektant |  |  | Zpracovatel
| Datum a podpis: |  | Razítko | Datum a podpis: |  |  | Razítko
| Objednavatel |  |  | Uchazeč
| Datum a podpis: |  | Razítko | Datum a podpis: |  |  | Razítko
REKAPITULACE ČLENĚNÍ SOUPISU PRACÍ
Stavba:
Jihozápadní trolejbusová tangenta Jihlava
Objekt:
SO 654 - Trolejové vedení TBUS - U Cvičiště-Žižkova-Rantířovská
Místo: |  |  | Jihlava |  |  | Datum: | 26. 10. 2023
Zadavatel: |  |  | Dopravní podnik města Jihlavy, a.s. |  |  | Projektant:
Uchazeč: |  |  | Vyplň údaj |  |  | Zpracovatel:
Kód dílu - Popis | [6 empty] | Cena celkem [CZK]
1) Náklady ze soupisu prací | [6 empty] | 0 | [12 empty] | -1
| HSV - Práce a dodávky HSV | [5 empty] | 0
| D1 - Demontáž | [5 empty] | 0
| D2 - Montáž stožaru | [5 empty] | 0
| D3 - Elektroinstalace VO a SSZ | [5 empty] | 0
| D4 - Trolejové vedení - materiál + montáž. | [5 empty] | 0
| 46-M2 - Zemní práce – výkopy pro trakční stožary | [5 empty] | 0
| 46-M1 - Zemní práce – povrchy | [5 empty] | 0
2) Ostatní náklady | [6 empty] | 0 |  |  |  | DPH
| Zařízení staveniště | [5 empty] | 0 |  |  |  | základní | [12 empty] | VRN | 0 | 0 | 0 | 0 | 0 | 1
| Projektové práce | [5 empty] | 0 |  |  |  | základní | [12 empty] | VRN | 0 | 0 | 0 | 0 | 0 | 1
| Územní vlivy | [5 empty] | 0 |  |  |  | základní | [12 empty] | VRN | 0 | 0 | 0 | 0 | 0 | 1
| Provozní vlivy | [5 empty] | 0 |  |  |  | základní | [12 empty] | VRN | 0 | 0 | 0 | 0 | 0 | 1
| Jiné VRN | [5 empty] | 0 |  |  |  | základní | [12 empty] | VRN | 0 | 0 | 0 | 0 | 0 | 1
| Kompletační činnost | [5 empty] | 0 |  |  |  | základní | [12 empty] | KOMPLETACNA | 0 | 0 | 0 | 0 | 0 | 1
Celkové náklady za stavbu 1) + 2) | [6 empty] | 0
SOUPIS PRACÍ
Stavba:
Jihozápadní trolejbusová tangenta Jihlava
Objekt:
SO 654 - Trolejové vedení TBUS - U Cvičiště-Žižkova-Rantířovská
Místo: |  |  | Jihlava |  |  | Datum: | 26. 10. 2023
Zadavatel: |  |  | Dopravní podnik města Jihlavy, a.s. |  |  | Projektant:
Uchazeč: |  |  | Vyplň údaj |  |  | Zpracovatel:
PČ | Typ | Kód | Popis | MJ | Množství | J.cena [CZK] | Cena celkem [CZK] | Cenová soustava |  |  | DPH | J. Nh [h] | Nh celkem [h] | J. hmotnost [t] | Hmotnost celkem [t] | J. suť [t] | Suť Celkem [t]
Náklady soupisu celkem | [6 empty] | 0 | [5 empty] | 0 |  | 146.2305 |  | 179.8814 |  | D | -1 | [10 empty] | 0
| D | HSV | Práce a dodávky HSV |  |  |  | 0 | [5 empty] | 0 |  | 0.03192 |  | 0.0075 | 1 | D | 0 |  |  |  | ROZPOCET | [6 empty] | 0
| D | D1 | Demontáž |  |  |  | 0 | [5 empty] | 0 |  | 0 |  | 0 | 1 | D | 1 |  |  |  | ROZPOCET | [6 empty] | 0
1 | K | RDEM0001D | Demontáž trakčních stožárů včetně odvozu | ks | 17 |  | 0 |  |  |  | základní |  | 0 | 0 | 0 | 0 | 0 | 4 | K | 2 |  |  |  | ROZPOCET | 0 | 0 | 0 | 0 | 0 | 1 | 0 | 4 | 1350436139
2 | K | RDEM0003D | Demontáž lanových převěsů | ks | 8 |  | 0 |  |  |  | základní |  | 0 | 0 | 0 | 0 | 0 | 512 | K | 2 |  |  |  | ROZPOCET | 0 | 0 | 0 | 0 | 0 | 1 | 0 | 512 | 1333668579
3 | K | RDEM0014D | Demontáž Závěsu | ks | 28 |  | 0 |  |  |  | základní |  | 0 | 0 | 0 | 0 | 0 | 512 | K | 2 |  |  |  | ROZPOCET | 0 | 0 | 0 | 0 | 0 | 1 | 0 | 512 | 1862975940
4 | K | RDEM0015D | Demontáž stávajícího výložníku | ks | 6 |  | 0 |  |  |  | základní |  | 0 | 0 | 0 | 0 | 0 | 512 | K | 2 |  |  |  | ROZPOCET | 0 | 0 | 0 | 0 | 0 | 1 | 0 | 512 | 575748779
5 | K | RDEM0024.1D | Demontáž trolejového drátu | m | 1600 |  | 0 |  |  |  | základní |  | 0 | 0 | 0 | 0 | 0 | 4 | K | 2 |  |  |  | ROZPOCET | 0 | 0 | 0 | 0 | 0 | 1 | 0 | 4 | -1903356253
| D | D2 | Montáž stožaru |  |  |  | 0 | [5 empty] | 0 |  | 0 |  | 0.0075 | 1 | D | 1 |  |  |  | ROZPOCET | [6 empty] | 0
6 | K | RTS004M | Doprava stožárů na stavbu | ks | 46 |  | 0 |  |  |  | základní |  | 0 | 0 | 0 | 0 | 0 | 512 | K | 2 |  |  |  | ROZPOCET | 0 | 0 | 0 | 0 | 0 | 1 | 0 | 512 | -1223380481
7 | K | 742410801 | Demontáž rozhlasu reproduktoru podhledového, nástěnného, směrového | kus | 3 |  | 0 | CS ÚRS 2024 01 |  |  | základní |  | 0 | 0 | 0 | 0.0025 | 0.0075 | 64 | K | 2 |  |  |  | ROZPOCET | 0 | 0 | 0 | 0 | 0 | 1 | 0 | 64 | 1927746700
| Online PSC |  | https://podminky.urs.cz/item/CS_URS_2024_01/742410801 | [15 empty] | Online PSC | 2
8 | K | 913111116 | Demontáž a montáž dopravní značky samostatné zvětšené | kus | 27 |  | 0 | CS ÚRS 2024 01 |  |  | základní |  | 0 | 0 | 0 | 0 | 0 | 64 | K | 2 |  |  |  | ROZPOCET | 0 | 0 | 0 | 0 | 0 | 1 | 0 | 64 | 993082258
| Online PSC |  | https://podminky.urs.cz/item/CS_URS_2024_01/913111116 | [15 empty] | Online PSC | 2
9 | K | RVP032M | Demontáž a opětovná montáž netrakčního zařízení | ks | 3 |  | 0 |  |  |  | základní |  | 0 | 0 | 0 | 0 | 0 | 64 | K | 2 |  |  |  | ROZPOCET | 0 | 0 | 0 | 0 | 0 | 1 | 0 | 64 | 1095137228
10 | K | RTS009M | Montáž trakčního stožaru ocelového,trubkoveho, patkoveho, delka do 12m | ks | 1 |  | 0 |  |  |  | základní |  | 0 | 0 | 0 | 0 | 0 | 4 | K | 2 |  |  |  | ROZPOCET | 0 | 0 | 0 | 0 | 0 | 1 | 0 | 4 | 1965363347
11 | M | RTS0043.1 | Trakční stožár přírubový 8,5m/40kN OSV metalizovaný, typ GP | ks | 1 |  | 0 |  |  |  | základní |  | 0 | 0 | 0 | 0 | 0 | 128 | M | 2 |  |  |  | ROZPOCET | 0 | 0 | 0 | 0 | 0 | 1 | 0 | 128 | 1974774511
12 | K | RTS007M | Montáž trakčního stožáru ocelového, trubkového, bezpatkového, délka do 12m | ks | 45 |  | 0 |  |  |  | základní |  | 0 | 0 | 0 | 0 | 0 | 4 | K | 2 |  |  |  | ROZPOCET | 0 | 0 | 0 | 0 | 0 | 1 | 0 | 4 | 1848974112
13 | M | RTS0008 | Trakční stožár 10m/16kN OSV metalizovaný, typ C | ks | 20 |  | 0 |  |  |  | základní |  | 0 | 0 | 0 | 0 | 0 | 128 | M | 2 |  |  |  | ROZPOCET | 0 | 0 | 0 | 0 | 0 | 1 | 0 | 128 | -1640287724
14 | M | RTS0013 | Trakční stožár 10,5m/16kN OSV metalizovaný, typ C | ks | 1 |  | 0 |  |  |  | základní |  | 0 | 0 | 0 | 0 | 0 | 128 | M | 2 |  |  |  | ROZPOCET | 0 | 0 | 0 | 0 | 0 | 1 | 0 | 128 | -752839641
15 | M | RTS0021 | Trakční stožár 11m/16kN OSV metalizovaný, typ C | ks | 1 |  | 0 |  |  |  | základní |  | 0 | 0 | 0 | 0 | 0 | 128 | M | 2 |  |  |  | ROZPOCET | 0 | 0 | 0 | 0 | 0 | 1 | 0 | 128 | 1259860251
16 | M | RTS0009 | Trakční stožár 10m/22 kN OSV metalizovaný, typ D | ks | 5 |  | 0 |  |  |  | základní |  | 0 | 0 | 0 | 0 | 0 | 128 | M | 2 |  |  |  | ROZPOCET | 0 | 0 | 0 | 0 | 0 | 1 | 0 | 128 | -183197317
17 | M | RTS0014 | Trakční stožár 10,5m/22kN OSV metalizovaný, typ D | ks | 1 |  | 0 |  |  |  | základní |  | 0 | 0 | 0 | 0 | 0 | 128 | M | 2 |  |  |  | ROZPOCET | 0 | 0 | 0 | 0 | 0 | 1 | 0 | 128 | -1825151311
18 | M | RTS0022 | Trakční stožár 11m/22kN OSV metalizovaný, typ D | ks | 1 |  | 0 |  |  |  | základní |  | 0 | 0 | 0 | 0 | 0 | 128 | M | 2 |  |  |  | ROZPOCET | 0 | 0 | 0 | 0 | 0 | 1 | 0 | 128 | 1489721678
19 | M | RTS0034 | Trakční stožár 12m/22kN OSV metalizovaný, typ D | ks | 1 |  | 0 |  |  |  | základní |  | 0 | 0 | 0 | 0 | 0 | 128 | M | 2 |  |  |  | ROZPOCET | 0 | 0 | 0 | 0 | 0 | 1 | 0 | 128 | 203153430
20 | M | RTS0010 | Trakční stožár 10m/26kN OSV metalizovaný, typ E | ks | 5 |  | 0 |  |  |  | základní |  | 0 | 0 | 0 | 0 | 0 | 128 | M | 2 |  |  |  | ROZPOCET | 0 | 0 | 0 | 0 | 0 | 1 | 0 | 128 | -297129687
21 | M | RTS0015 | Trakční stožár 10,5m/26kN OSV metalizovaný, typ E | ks | 1 |  | 0 |  |  |  | základní |  | 0 | 0 | 0 | 0 | 0 | 128 | M | 2 |  |  |  | ROZPOCET | 0 | 0 | 0 | 0 | 0 | 1 | 0 | 128 | 1323454611
22 | M | RTS0011 | Trakční stožár 10m/30kN OSV metalizovaný, typ F | ks | 5 |  | 0 |  |  |  | základní |  | 0 | 0 | 0 | 0 | 0 | 128 | M | 2 |  |  |  | ROZPOCET | 0 | 0 | 0 | 0 | 0 | 1 | 0 | 128 | -1730738621
23 | M | RTS0012 | Trakční stožár 10m/40kN OSV metalizovaný, typ G | ks | 2 |  | 0 |  |  |  | základní |  | 0 | 0 | 0 | 0 | 0 | 128 | M | 2 |  |  |  | ROZPOCET | 0 | 0 | 0 | 0 | 0 | 1 | 0 | 128 | -1090975912
24 | M | RTS0017 | Trakční stožár 10,5m/40kN OSV metalizovaný, typ G | ks | 1 |  | 0 |  |  |  | základní |  | 0 | 0 | 0 | 0 | 0 | 128 | M | 2 |  |  |  | ROZPOCET | 0 | 0 | 0 | 0 | 0 | 1 | 0 | 128 | -1101471419
25 | M | RTS0037 | Trakční stožár 12m/40kN OSV metalizovaný, typ G | ks | 1 |  | 0 |  |  |  | základní |  | 0 | 0 | 0 | 0 | 0 | 128 | M | 2 |  |  |  | ROZPOCET | 0 | 0 | 0 | 0 | 0 | 1 | 0 | 128 | 1202092265
26 | K | RVP030M | Montáž kabelového vývodu na NB | ks | 3 |  | 0 |  |  |  | základní |  | 0 | 0 | 0 | 0 | 0 | 64 | K | 2 |  |  |  | ROZPOCET | 0 | 0 | 0 | 0 | 0 | 1 | 0 | 64 | -489554504
27 | M | RVP030.1 | Kabelový vývod na stožár NB | ks | 3 |  | 0 |  |  |  | základní |  | 0 | 0 | 0 | 0 | 0 | 256 | M | 2 |  |  |  | ROZPOCET | 0 | 0 | 0 | 0 | 0 | 1 | 0 | 64 | -1251988526
| P |  | Poznámka k položce: Kabelový vývod na strožár NB, vč. trubky HDPE75/45 s připáskováním a kabelovou koncovkou | [15 empty] | P | 2
| D | D3 | Elektroinstalace VO a SSZ |  |  |  | 0 | [5 empty] | 0 |  | 0.03192 |  | 0 | 1 | D | 1 |  |  |  | ROZPOCET | [6 empty] | 0
28 | K | 218204104 | Demontáž výložníků osvětlení jednoramenných sloupových, hmotnosti přes 35 kg | kus | 3 |  | 0 | CS ÚRS 2023 01 |  |  | základní |  | 0 | 0 | 0 | 0 | 0 | 64 | K | 2 |  |  |  | ROZPOCET | 0 | 0 | 0 | 0 | 0 | 1 | 0 | 64 | -1381073052
| Online PSC |  | https://podminky.urs.cz/item/CS_URS_2023_01/218204104 | [15 empty] | Online PSC | 2
29 | K | 210204101 | Montáž výložníků osvětlení jednoramenných nástěnných, hmotnosti přes 35 kg | kus | 3 |  | 0 | CS ÚRS 2023 01 |  |  | základní |  | 0 | 0 | 0 | 0 | 0 | 64 | K | 2 |  |  |  | ROZPOCET | 0 | 0 | 0 | 0 | 0 | 1 | 0 | 64 | 83183062
| Online PSC |  | https://podminky.urs.cz/item/CS_URS_2023_01/210204101 | [15 empty] | Online PSC | 2
30 | M | RVP014.1 | Výložnik osvětlení jednoramenný | ks | 3 |  | 0 |  |  |  | základní |  | 0 | 0 | 0 | 0 | 0 | 128 | M | 2 |  |  |  | ROZPOCET | 0 | 0 | 0 | 0 | 0 | 1 | 0 | 128 | -202413485
31 | K | 228830011 | Demontáž světelného návěstidla stožárového jednostranného s 1 svítilnou | kus | 1 |  | 0 | CS ÚRS 2024 01 |  |  | základní |  | 0 | 0 | 0 | 0 | 0 | 64 | K | 2 |  |  |  | ROZPOCET | 0 | 0 | 0 | 0 | 0 | 1 | 0 | 64 | 805610215
| Online PSC |  | https://podminky.urs.cz/item/CS_URS_2024_01/228830011 | [15 empty] | Online PSC | 2
32 | K | 220830011 | Montáž světelného návěstidla stožárového jednostranného s 1 svítilnou | kus | 1 |  | 0 | CS ÚRS 2024 01 |  |  | základní |  | 0 | 0.00312 | 0.00312 | 0 | 0 | 64 | K | 2 |  |  |  | ROZPOCET | 0 | 0 | 0 | 0 | 0 | 1 | 0 | 64 | 115814477
| Online PSC |  | https://podminky.urs.cz/item/CS_URS_2024_01/220830011 | [15 empty] | Online PSC | 2
33 | K | 228830013 | Demontáž světelného návěstidla stožárového jednostranného se 3 svitilnami | kus | 4 |  | 0 | CS ÚRS 2024 02 |  |  | základní |  | 0 | 0 | 0 | 0 | 0 | 64 | K | 2 |  |  |  | ROZPOCET | 0 | 0 | 0 | 0 | 0 | 1 | 0 | 64 | 1174194115
| Online PSC |  | https://podminky.urs.cz/item/CS_URS_2024_02/228830013 | [15 empty] | Online PSC | 2
34 | K | 220830013 | Montáž světelného návěstidla stožárového jednostranného se 3 svitilnami | kus | 4 |  | 0 | CS ÚRS 2024 02 |  |  | základní |  | 0 | 0.0022 | 0.0088 | 0 | 0 | 64 | K | 2 |  |  |  | ROZPOCET | 0 | 0 | 0 | 0 | 0 | 1 | 0 | 64 | 390135009
| Online PSC |  | https://podminky.urs.cz/item/CS_URS_2024_02/220830013 | [15 empty] | Online PSC | 2
35 | M | 74910440 | semafor LED TŘÍKOMOROVÝ | kus | 4 |  | 0 | CS ÚRS 2024 01 |  |  | základní |  | 0 | 0.005 | 0.02 | 0 | 0 | 128 | M | 2 |  |  |  | ROZPOCET | 0 | 0 | 0 | 0 | 0 | 1 | 0 | 128 | 1969760794
| D | D4 | Trolejové vedení - materiál + montáž. |  |  |  | 0 | [5 empty] | 0 |  | 0 |  | 0 | 1 | D | 1 |  |  |  | ROZPOCET | [6 empty] | 0
36 | K | RKTT002M | Montáž Křížení tahové TBUSxTBUS 25° levé | ks | 1 |  | 0 |  |  |  | základní |  | 0 | 0 | 0 | 0 | 0 | 512 | K | 2 |  |  |  | ROZPOCET | 0 | 0 | 0 | 0 | 0 | 1 | 0 | 512 | 941605083
37 | M | RKTT002 | Křížení tahové TBUSxTBUS 25° levé | ks | 1 |  | 0 |  |  |  | základní |  | 0 | 0 | 0 | 0 | 0 | 512 | M | 2 |  |  |  | ROZPOCET | 0 | 0 | 0 | 0 | 0 | 1 | 0 | 512 | 880737500
38 | K | RKTT007M | Montáž Křížení tahové TBUSxTBUS 50° levé | ks | 1 |  | 0 |  |  |  | základní |  | 0 | 0 | 0 | 0 | 0 | 512 | K | 2 |  |  |  | ROZPOCET | 0 | 0 | 0 | 0 | 0 | 1 | 0 | 512 | 1915193542
39 | M | RKTT007 | Křížení tahové TBUSxTBUS 50° levé | ks | 1 |  | 0 |  |  |  | základní |  | 0 | 0 | 0 | 0 | 0 | 512 | M | 2 |  |  |  | ROZPOCET | 0 | 0 | 0 | 0 | 0 | 1 | 0 | 512 | 1860465538
40 | K | RKTT017M | Montáž Křížení tahové TBUSxTBUS 30° pravé | ks | 1 |  | 0 |  |  |  | základní |  | 0 | 0 | 0 | 0 | 0 | 512 | K | 2 |  |  |  | ROZPOCET | 0 | 0 | 0 | 0 | 0 | 1 | 0 | 512 | 902753726
41 | M | RKTT017 | Křížení tahové TBUSxTBUS 30° pravé | ks | 1 |  | 0 |  |  |  | základní |  | 0 | 0 | 0 | 0 | 0 | 512 | M | 2 |  |  |  | ROZPOCET | 0 | 0 | 0 | 0 | 0 | 1 | 0 | 512 | -1755925911
42 | K | R298505M | Montáž Konzola lampy velká (HDG), L=1200 | ks | 3 |  | 0 |  |  |  | základní |  | 0 | 0 | 0 | 0 | 0 | 64 | K | 2 |  |  |  | ROZPOCET | 0 | 0 | 0 | 0 | 0 | 1 | 0 | 64 | -1293882381
43 | M | R298505 | Konzola lampy velká (HDG), L=1200 | ks | 3 |  | 0 |  |  |  | základní |  | 0 | 0 | 0 | 0 | 0 | 256 | M | 2 |  |  |  | ROZPOCET | 0 | 0 | 0 | 0 | 0 | 1 | 0 | 64 | -732765416
44 | K | 210812061 | Montáž izolovaných kabelů měděných do 1 kV bez ukončení plných nebo laněných kulatých (např. CYKY, CHKE-R) uložených volně nebo v liště počtu a průřezu žil 5x1,5 až 2,5 mm2 | m | 3 |  | 0 | CS ÚRS 2024 01 |  |  | základní |  | 0 | 0 | 0 | 0 | 0 | 4 | K | 2 |  |  |  | ROZPOCET | 0 | 0 | 0 | 0 | 0 | 1 | 0 | 4 | -913530881
| Online PSC |  | https://podminky.urs.cz/item/CS_URS_2024_01/210812061 | [15 empty] | Online PSC | 2
| VV |  | 2,72727272727273*1,1 'Přepočtené koeficientem množství |  | 3 | [13 empty] | VV | 2 | 2 | False | 1 | ROZPOCET
45 | M | ROK039 | Kabel ÖLFLEX Classic 110 BK 0,6/1kV 5 X1,5mm2 | m | 3 |  | 0 |  |  |  | základní |  | 0 | 0 | 0 | 0 | 0 | 256 | M | 2 |  |  |  | ROZPOCET | 0 | 0 | 0 | 0 | 0 | 1 | 0 | 64 | -2006731699
| P |  | Poznámka k položce: kabel v výhybkovým návěstidlům (doplnění sestav) | [15 empty] | P | 2
| VV |  | 2,72727272727273*1,1 'Přepočtené koeficientem množství |  | 3 | [13 empty] | VV | 2 | 2 | False | 1 | ROZPOCET
46 | K | RVKEVL009M | Montáž El. TBUS výhybka, rádio 2,4 GHz, symetrická 10° (5°/5°), vč. skříně ovládání mezi tělesy | ks | 2 |  | 0 |  |  |  | základní |  | 0 | 0 | 0 | 0 | 0 | 4 | K | 2 |  |  |  | ROZPOCET | 0 | 0 | 0 | 0 | 0 | 1 | 0 | 4 | -1464581653
47 | M | RVKEVL009 | El. TBUS výhybka, rádio 2,4 GHz, symetrická 10° (5°/5°), bez skříně ovládání | ks | 2 |  | 0 |  |  |  | základní |  | 0 | 0 | 0 | 0 | 0 | 8 | M | 2 |  |  |  | ROZPOCET | 0 | 0 | 0 | 0 | 0 | 1 | 0 | 4 | 1488113106
| P |  | Poznámka k položce: varianta pro umístění skříně ovládání mezi tělesy | [15 empty] | P | 2
48 | K | RVKEVL008M | Montáž El. TBUS výhybka, rádio 2,4 GHz, pravá 10° (2,5°/7,5°), vč. skříně ovládání mezi tělesy | ks | 1 |  | 0 |  |  |  | základní |  | 0 | 0 | 0 | 0 | 0 | 4 | K | 2 |  |  |  | ROZPOCET | 0 | 0 | 0 | 0 | 0 | 1 | 0 | 4 | -116476226
| P |  | Poznámka k položce: TBSEVL10M-R | [15 empty] | P | 2
49 | M | RVKEVL005 | El. TBUS výhybka, rádio 2,4 GHz, pravá 10° (2,5°/7,5°), bez skříně ovládání | ks | 1 |  | 0 |  |  |  | základní |  | 0 | 0 | 0 | 0 | 0 | 8 | M | 2 |  |  |  | ROZPOCET | 0 | 0 | 0 | 0 | 0 | 1 | 0 | 4 | 401366888
| P |  | Poznámka k položce: varianta pro umístění skříně ovládání mezi tělesy | [15 empty] | P | 2
50 | M | RVKER017 | Ovládací rozvaděč TBUS elektrické výhybky | ks | 3 |  | 0 |  |  |  | základní |  | 0 | 0 | 0 | 0 | 0 | 256 | M | 2 |  |  |  | ROZPOCET | 0 | 0 | 0 | 0 | 0 | 1 | 0 | 64 | -189261058
| P |  | Poznámka k položce: umístění mezi tělesy výhybky | [15 empty] | P | 2
51 | K | RVKM003M | Montáž Mechanická TBUS výhybka, symetrická 10° (5°/5°) | ks | 1 |  | 0 |  |  |  | základní |  | 0 | 0 | 0 | 0 | 0 | 64 | K | 2 |  |  |  | ROZPOCET | 0 | 0 | 0 | 0 | 0 | 1 | 0 | 64 | -1614019545
52 | M | RVKM003 | Mechanická TBUS výhybka, symetrická 10° (5°/5°) | ks | 1 |  | 0 |  |  |  | základní |  | 0 | 0 | 0 | 0 | 0 | 256 | M | 2 |  |  |  | ROZPOCET | 0 | 0 | 0 | 0 | 0 | 1 | 0 | 64 | -864911606
53 | K | RVKM002M | Montáž Mechanická TBUS výhybka, pravá 10° (2,5°/7,5°) | ks | 1 |  | 0 |  |  |  | základní |  | 0 | 0 | 0 | 0 | 0 | 64 | K | 2 |  |  |  | ROZPOCET | 0 | 0 | 0 | 0 | 0 | 1 | 0 | 64 | -80026127
54 | M | RVKM002 | Mechanická TBUS výhybka, pravá 10° (2,5°/7,5°) | ks | 1 |  | 0 |  |  |  | základní |  | 0 | 0 | 0 | 0 | 0 | 256 | M | 2 |  |  |  | ROZPOCET | 0 | 0 | 0 | 0 | 0 | 1 | 0 | 64 | -1084819135
55 | K | RVKM001M | Montáž Mechanická TBUS výhybka, levá 10° (7,5°/2,5°) | ks | 2 |  | 0 |  |  |  | základní |  | 0 | 0 | 0 | 0 | 0 | 64 | K | 2 |  |  |  | ROZPOCET | 0 | 0 | 0 | 0 | 0 | 1 | 0 | 64 | -1092209042
56 | M | RVKM001 | Mechanická TBUS výhybka, levá 10° (7,5°/2,5°) | ks | 2 |  | 0 |  |  |  | základní |  | 0 | 0 | 0 | 0 | 0 | 256 | M | 2 |  |  |  | ROZPOCET | 0 | 0 | 0 | 0 | 0 | 1 | 0 | 64 | 187603483
57 | K | RLKD001M | Montáž Drát trolejový Cu Ri 100mm2 | m | 3940.2 |  | 0 |  |  |  | základní |  | 0 | 0 | 0 | 0 | 0 | 4 | K | 2 |  |  |  | ROZPOCET | 0 | 0 | 0 | 0 | 0 | 1 | 0 | 4 | -1537742732
| VV |  | 3582*1,1 'Přepočtené koeficientem množství |  | 3940.2 | [13 empty] | VV | 2 | 2 | False | 1 | ROZPOCET
58 | M | RLKD001 | Drát trolejový Cu Ri 100mm2 | m | 3940.2 |  | 0 |  |  |  | základní |  | 0 | 0 | 0 | 0 | 0 | 8 | M | 2 |  |  |  | ROZPOCET | 0 | 0 | 0 | 0 | 0 | 1 | 0 | 4 | -1204914795
| VV |  | 3512+70 |  | 3582 | [13 empty] | VV | 2 | 2 | True | 1 | ROZPOCET
| VV |  | 3582*1,1 'Přepočtené koeficientem množství |  | 3940.2 | [13 empty] | VV | 2 | 2 | False | 1 | ROZPOCET
59 | K | RLK001M | Montáž Lano nerez 25mm2 (19x1) 6,25 | m | 754.6 |  | 0 |  |  |  | základní |  | 0 | 0 | 0 | 0 | 0 | 512 | K | 2 |  |  |  | ROZPOCET | 0 | 0 | 0 | 0 | 0 | 1 | 0 | 512 | -596890304
| VV |  | 686*1,1 'Přepočtené koeficientem množství |  | 754.6 | [13 empty] | VV | 2 | 2 | False | 1 | ROZPOCET
60 | M | RLK001 | Lano nerez 25mm2 (19x1) 6,25 | m | 754.6 |  | 0 |  |  |  | základní |  | 0 | 0 | 0 | 0 | 0 | 512 | M | 2 |  |  |  | ROZPOCET | 0 | 0 | 0 | 0 | 0 | 1 | 0 | 512 | -1776623750
| VV |  | 686*1,1 'Přepočtené koeficientem množství |  | 754.6 | [13 empty] | VV | 2 | 2 | False | 1 | ROZPOCET
61 | K | RLK002M | Montáž Lano nerez 35mm2 (19x1) 7,25 | m | 1887.6 |  | 0 |  |  |  | základní |  | 0 | 0 | 0 | 0 | 0 | 4 | K | 2 |  |  |  | ROZPOCET | 0 | 0 | 0 | 0 | 0 | 1 | 0 | 4 | 1389277775
| VV |  | 1716*1,1 'Přepočtené koeficientem množství |  | 1887.6 | [13 empty] | VV | 2 | 2 | False | 1 | ROZPOCET
62 | M | RLK002 | Lano nerez 35mm2 (19x1) 7,25 | m | 1887.6 |  | 0 |  |  |  | základní |  | 0 | 0 | 0 | 0 | 0 | 8 | M | 2 |  |  |  | ROZPOCET | 0 | 0 | 0 | 0 | 0 | 1 | 0 | 4 | -1792740423
| VV |  | 1716*1,1 'Přepočtené koeficientem množství |  | 1887.6 | [13 empty] | VV | 2 | 2 | False | 1 | ROZPOCET
63 | K | RLK003M | Montáž Lano nerez 50mm2 (1x37) 9,8 271250 | m | 249.7 |  | 0 |  |  |  | základní |  | 0 | 0 | 0 | 0 | 0 | 512 | K | 2 |  |  |  | ROZPOCET | 0 | 0 | 0 | 0 | 0 | 1 | 0 | 512 | 555463756
| VV |  | 227*1,1 'Přepočtené koeficientem množství |  | 249.7 | [13 empty] | VV | 2 | 2 | False | 1 | ROZPOCET
64 | M | RLK003 | Lano nerez 50mm2 (1x37) 9,8 | m | 249.7 |  | 0 |  |  |  | základní |  | 0 | 0 | 0 | 0 | 0 | 512 | M | 2 |  |  |  | ROZPOCET | 0 | 0 | 0 | 0 | 0 | 1 | 0 | 512 | -1645209417
| VV |  | 227*1,1 'Přepočtené koeficientem množství |  | 249.7 | [13 empty] | VV | 2 | 2 | False | 1 | ROZPOCET
65 | K | RUK001M | Montáž Páskovaný kardan 24mm pro výložník, vč.pásku, spon | ks | 19 |  | 0 |  |  |  | základní |  | 0 | 0 | 0 | 0 | 0 | 4 | K | 2 |  |  |  | ROZPOCET | 0 | 0 | 0 | 0 | 0 | 1 | 0 | 4 | -630238681
66 | M | RUK001 | Páskovaný kardan 24mm pro výložník, vč.pásku, spon | ks | 19 |  | 0 |  |  |  | základní |  | 0 | 0 | 0 | 0 | 0 | 8 | M | 2 |  |  |  | ROZPOCET | 0 | 0 | 0 | 0 | 0 | 1 | 0 | 4 | 488460579
67 | K | RUK002M | Montáž Páskovaný kardan 37 mm pro lano, vč.pásku, spon | ks | 153 |  | 0 |  |  |  | základní |  | 0 | 0 | 0 | 0 | 0 | 4 | K | 2 |  |  |  | ROZPOCET | 0 | 0 | 0 | 0 | 0 | 1 | 0 | 4 | 820771584
68 | M | RUK002 | Páskovaný kardan 37 mm pro lano, vč.pásku, spon | ks | 153 |  | 0 |  |  |  | základní |  | 0 | 0 | 0 | 0 | 0 | 8 | M | 2 |  |  |  | ROZPOCET | 0 | 0 | 0 | 0 | 0 | 1 | 0 | 4 | -1711514397
69 | K | ROL023M | Montáž Objímka na stožár D245 - L37/21, StSt | ks | 49 |  | 0 |  |  |  | základní |  | 0 | 0 | 0 | 0 | 0 | 512 | K | 2 |  |  |  | ROZPOCET | 0 | 0 | 0 | 0 | 0 | 1 | 0 | 512 | -1081151625
70 | M | ROL023 | Objímka na stožár D245 - L37/21, StSt | ks | 49 |  | 0 |  |  |  | základní |  | 0 | 0 | 0 | 0 | 0 | 512 | M | 2 |  |  |  | ROZPOCET | 0 | 0 | 0 | 0 | 0 | 1 | 0 | 512 | 390215583
71 | K | RTZL005M | Montáž TBUS závěs do oblouku 2-3° na lano | ks | 2 |  | 0 |  |  |  | základní |  | 0 | 0 | 0 | 0 | 0 | 512 | K | 2 |  |  |  | ROZPOCET | 0 | 0 | 0 | 0 | 0 | 1 | 0 | 512 | 1623809081
72 | M | RTZL005 | TBUS závěs do oblouku 2-3° na lano | ks | 2 |  | 0 |  |  |  | základní |  | 0 | 0 | 0 | 0 | 0 | 512 | M | 2 |  |  |  | ROZPOCET | 0 | 0 | 0 | 0 | 0 | 1 | 0 | 512 | -1679269693
73 | K | RTZL006M | Montáž TBUS závěs do oblouku 3-4° na lano | ks | 3 |  | 0 |  |  |  | základní |  | 0 | 0 | 0 | 0 | 0 | 512 | K | 2 |  |  |  | ROZPOCET | 0 | 0 | 0 | 0 | 0 | 1 | 0 | 512 | 1846234437
74 | M | RTZL006 | TBUS závěs do oblouku 3-4° na lano | ks | 3 |  | 0 |  |  |  | základní |  | 0 | 0 | 0 | 0 | 0 | 512 | M | 2 |  |  |  | ROZPOCET | 0 | 0 | 0 | 0 | 0 | 1 | 0 | 512 | -1464551515
75 | K | RTZL007M | Montáž TBUS závěs do oblouku 4-5° na lano | ks | 1 |  | 0 |  |  |  | základní |  | 0 | 0 | 0 | 0 | 0 | 512 | K | 2 |  |  |  | ROZPOCET | 0 | 0 | 0 | 0 | 0 | 1 | 0 | 512 | -160799790
76 | M | RTZL007 | TBUS závěs do oblouku 4-5° na lano | ks | 1 |  | 0 |  |  |  | základní |  | 0 | 0 | 0 | 0 | 0 | 512 | M | 2 |  |  |  | ROZPOCET | 0 | 0 | 0 | 0 | 0 | 1 | 0 | 512 | -1220417590
77 | K | RTZL008M | Montáž TBUS závěs do oblouku 5-7° na lano | ks | 4 |  | 0 |  |  |  | základní |  | 0 | 0 | 0 | 0 | 0 | 512 | K | 2 |  |  |  | ROZPOCET | 0 | 0 | 0 | 0 | 0 | 1 | 0 | 512 | -1978466787
78 | M | RTZL008 | TBUS závěs do oblouku 5-7° na lano | ks | 4 |  | 0 |  |  |  | základní |  | 0 | 0 | 0 | 0 | 0 | 512 | M | 2 |  |  |  | ROZPOCET | 0 | 0 | 0 | 0 | 0 | 1 | 0 | 512 | 1851612647
79 | K | RTZL009M | Montáž TBUS závěs do oblouku 7-10° na lano | ks | 6 |  | 0 |  |  |  | základní |  | 0 | 0 | 0 | 0 | 0 | 512 | K | 2 |  |  |  | ROZPOCET | 0 | 0 | 0 | 0 | 0 | 1 | 0 | 512 | -1919064081
80 | M | RTZL009 | TBUS závěs do oblouku 7-10° na lano | ks | 6 |  | 0 |  |  |  | základní |  | 0 | 0 | 0 | 0 | 0 | 512 | M | 2 |  |  |  | ROZPOCET | 0 | 0 | 0 | 0 | 0 | 1 | 0 | 512 | -909200359
81 | K | RTZL010M | Montáž TBUS závěs do oblouku 10-13° na lano | ks | 5 |  | 0 |  |  |  | základní |  | 0 | 0 | 0 | 0 | 0 | 512 | K | 2 |  |  |  | ROZPOCET | 0 | 0 | 0 | 0 | 0 | 1 | 0 | 512 | 4055627
82 | M | RTZL010 | TBUS závěs do oblouku 10-13° na lano | ks | 5 |  | 0 |  |  |  | základní |  | 0 | 0 | 0 | 0 | 0 | 512 | M | 2 |  |  |  | ROZPOCET | 0 | 0 | 0 | 0 | 0 | 1 | 0 | 512 | -1528574469
83 | K | RTZL011M | Montáž TBUS závěs do oblouku 13-30° na lano | ks | 18 |  | 0 |  |  |  | základní |  | 0 | 0 | 0 | 0 | 0 | 512 | K | 2 |  |  |  | ROZPOCET | 0 | 0 | 0 | 0 | 0 | 1 | 0 | 512 | 1482059429
84 | M | RTZL011 | TBUS závěs do oblouku 13-30° na lano | ks | 18 |  | 0 |  |  |  | základní |  | 0 | 0 | 0 | 0 | 0 | 512 | M | 2 |  |  |  | ROZPOCET | 0 | 0 | 0 | 0 | 0 | 1 | 0 | 512 | 1264461964
85 | K | RTZL040M | Montáž TBUS odtah do oblouku 15-30° na lano | ks | 9 |  | 0 |  |  |  | základní |  | 0 | 0 | 0 | 0 | 0 | 512 | K | 2 |  |  |  | ROZPOCET | 0 | 0 | 0 | 0 | 0 | 1 | 0 | 512 | 45944922
86 | M | RTZL040 | TBUS odtah do oblouku 15-30° na lano | ks | 9 |  | 0 |  |  |  | základní |  | 0 | 0 | 0 | 0 | 0 | 512 | M | 2 |  |  |  | ROZPOCET | 0 | 0 | 0 | 0 | 0 | 1 | 0 | 512 | 1520629422
87 | K | RDNB005M | Montáž Bleskojistka pro T-BUS včetně uzemnění se svodičem PSP | ks | 4 |  | 0 |  |  |  | základní |  | 0 | 0 | 0 | 0 | 0 | 512 | K | 2 |  |  |  | ROZPOCET | 0 | 0 | 0 | 0 | 0 | 1 | 0 | 512 | 1281537398
88 | M | RDNB005 | Bleskojistka pro T-BUS včetně uzemnění se svodičem PSP | ks | 4 |  | 0 |  |  |  | základní |  | 0 | 0 | 0 | 0 | 0 | 512 | M | 2 |  |  |  | ROZPOCET | 0 | 0 | 0 | 0 | 0 | 1 | 0 | 512 | -494847382
89 | K | RDNK005M | Montáž TBUS Kabelové propojení trolej-odpojovač | ks | 6 |  | 0 |  |  |  | základní |  | 0 | 0 | 0 | 0 | 0 | 512 | K | 2 |  |  |  | ROZPOCET | 0 | 0 | 0 | 0 | 0 | 1 | 0 | 512 | -401425750
90 | M | RDNK005 | TBUS Kabelové propojení trolej-odpojovač | ks | 6 |  | 0 |  |  |  | základní |  | 0 | 0 | 0 | 0 | 0 | 512 | M | 2 |  |  |  | ROZPOCET | 0 | 0 | 0 | 0 | 0 | 1 | 0 | 512 | -46648377
91 | K | RDNK011M | Montáž TBUS-Ekvipotenciální kabelové propojení TBS stop | ks | 3 |  | 0 |  |  |  | základní |  | 0 | 0 | 0 | 0 | 0 | 512 | K | 2 |  |  |  | ROZPOCET | 0 | 0 | 0 | 0 | 0 | 1 | 0 | 512 | -394019726
92 | M | RDNK011 | TBUS-Ekvipotenciální kabelové propojení TBS stop | ks | 3 |  | 0 |  |  |  | základní |  | 0 | 0 | 0 | 0 | 0 | 512 | M | 2 |  |  |  | ROZPOCET | 0 | 0 | 0 | 0 | 0 | 1 | 0 | 512 | 481760517
93 | K | RDNK015M | Montáž Kabelové propojení 120mm2 TRAM na výložník | ks | 1 |  | 0 |  |  |  | základní |  | 0 | 0 | 0 | 0 | 0 | 512 | K | 2 |  |  |  | ROZPOCET | 0 | 0 | 0 | 0 | 0 | 1 | 0 | 512 | 157251320
94 | M | RDNK015 | Kabelové propojení 120mm2 TRAM na výložník | ks | 1 |  | 0 |  |  |  | základní |  | 0 | 0 | 0 | 0 | 0 | 512 | M | 2 |  |  |  | ROZPOCET | 0 | 0 | 0 | 0 | 0 | 1 | 0 | 512 | -341941193
95 | K | RDNK016M | Montáž Kabelové propojení TRAM na lano 0x1 | ks | 5 |  | 0 |  |  |  | základní |  | 0 | 0 | 0 | 0 | 0 | 512 | K | 2 |  |  |  | ROZPOCET | 0 | 0 | 0 | 0 | 0 | 1 | 0 | 512 | -766281059
96 | M | RDNK016 | Kabelové propojení TRAM na lano 0x1 | ks | 5 |  | 0 |  |  |  | základní |  | 0 | 0 | 0 | 0 | 0 | 512 | M | 2 |  |  |  | ROZPOCET | 0 | 0 | 0 | 0 | 0 | 1 | 0 | 512 | 765767168
97 | K | RDNO009M | Montáž Odpojovač U dvojitý s ručním pohonem (Bz) na kulatý stožár, upevnění třmeny | ks | 3 |  | 0 |  |  |  | základní |  | 0 | 0 | 0 | 0 | 0 | 512 | K | 2 |  |  |  | ROZPOCET | 0 | 0 | 0 | 0 | 0 | 1 | 0 | 512 | -694732082
98 | M | RDNO009 | Odpojovač U dvojitý s ručním pohonem (Bz) na kulatý stožár, upevnění třmeny | ks | 3 |  | 0 |  |  |  | základní |  | 0 | 0 | 0 | 0 | 0 | 512 | M | 2 |  |  |  | ROZPOCET | 0 | 0 | 0 | 0 | 0 | 1 | 0 | 512 | 1541517321
99 | K | RTZL002M | Montáž Komplet závěsu DELTA na lano 25-50 mm2 | ks | 16 |  | 0 |  |  |  | základní |  | 0 | 0 | 0 | 0 | 0 | 512 | K | 2 |  |  |  | ROZPOCET | 0 | 0 | 0 | 0 | 0 | 1 | 0 | 512 | 405513443
100 | M | RTZL002 | Komplet závěsu DELTA na lano 25-50 mm2 | ks | 16 |  | 0 |  |  |  | základní |  | 0 | 0 | 0 | 0 | 0 | 512 | M | 2 |  |  |  | ROZPOCET | 0 | 0 | 0 | 0 | 0 | 1 | 0 | 512 | 2134022956
101 | K | RTZV004M | Montáž Komplet závěsu DELTA na výložník 55mm, L=3000mm | ks | 28 |  | 0 |  |  |  | základní |  | 0 | 0 | 0 | 0 | 0 | 512 | K | 2 |  |  |  | ROZPOCET | 0 | 0 | 0 | 0 | 0 | 1 | 0 | 512 | 693994684
102 | M | RTZV004 | Komplet závěsu DELTA na výložník 55mm, L=3000mm | ks | 28 |  | 0 |  |  |  | základní |  | 0 | 0 | 0 | 0 | 0 | 512 | M | 2 |  |  |  | ROZPOCET | 0 | 0 | 0 | 0 | 0 | 1 | 0 | 512 | -389005896
103 | K | RPL005M | Montáž Nerozebiratelné ukončení lana N25 s izolátorem | ks | 19 |  | 0 |  |  |  | základní |  | 0 | 0 | 0 | 0 | 0 | 512 | K | 2 |  |  |  | ROZPOCET | 0 | 0 | 0 | 0 | 0 | 1 | 0 | 512 | 1440155285
| P |  | Poznámka k položce: TV1S1N25 | [15 empty] | P | 2
104 | M | RPL005 | Nerozebiratelné ukončení lana N25 s izolátorem | ks | 19 |  | 0 |  |  |  | základní |  | 0 | 0 | 0 | 0 | 0 | 512 | M | 2 |  |  |  | ROZPOCET | 0 | 0 | 0 | 0 | 0 | 1 | 0 | 512 | 347734115
107 | K | RPL011M | Montáž Rozebiratelné ukončení lana N 25 s izolátorem | ks | 17 |  | 0 |  |  |  | základní |  | 0 | 0 | 0 | 0 | 0 | 512 | K | 2 |  |  |  | ROZPOCET | 0 | 0 | 0 | 0 | 0 | 1 | 0 | 512 | -1421938699
108 | M | RPL011 | Rozebiratelné ukončení lana N 25 s izolátorem | ks | 17 |  | 0 |  |  |  | základní |  | 0 | 0 | 0 | 0 | 0 | 512 | M | 2 |  |  |  | ROZPOCET | 0 | 0 | 0 | 0 | 0 | 1 | 0 | 512 | 1265034452
109 | K | RPL012M | Montáž Rozebiratelné ukončení lana N 35 s izolátorem | ks | 136 |  | 0 |  |  |  | základní |  | 0 | 0 | 0 | 0 | 0 | 512 | K | 2 |  |  |  | ROZPOCET | 0 | 0 | 0 | 0 | 0 | 1 | 0 | 512 | -1625036349
110 | M | RPL012 | Rozebiratelné ukončení lana N 35 s izolátorem | ks | 136 |  | 0 |  |  |  | základní |  | 0 | 0 | 0 | 0 | 0 | 512 | M | 2 |  |  |  | ROZPOCET | 0 | 0 | 0 | 0 | 0 | 1 | 0 | 512 | 1686268282
111 | K | RPL033M | Montáž Nerozebiratelné trojsměrné spojení lan 25 mm2 kroužkem | ks | 18 |  | 0 |  |  |  | základní |  | 0 | 0 | 0 | 0 | 0 | 512 | K | 2 |  |  |  | ROZPOCET | 0 | 0 | 0 | 0 | 0 | 1 | 0 | 512 | -237387734
112 | M | RPL033 | Nerozebiratelné trojsměrné spojení lan 25 mm2 kroužkem | ks | 18 |  | 0 |  |  |  | základní |  | 0 | 0 | 0 | 0 | 0 | 512 | M | 2 |  |  |  | ROZPOCET | 0 | 0 | 0 | 0 | 0 | 1 | 0 | 512 | 610614634
113 | K | RPL034M | Montáž Nerozebiratelné trojsměrné spojení lan 35 mm2 kroužkem | ks | 39 |  | 0 |  |  |  | základní |  | 0 | 0 | 0 | 0 | 0 | 4 | K | 2 |  |  |  | ROZPOCET | 0 | 0 | 0 | 0 | 0 | 1 | 0 | 4 | 1114986357
114 | M | RPL034 | Nerozebiratelné trojsměrné spojení lan 35 mm2 kroužkem | ks | 39 |  | 0 |  |  |  | základní |  | 0 | 0 | 0 | 0 | 0 | 8 | M | 2 |  |  |  | ROZPOCET | 0 | 0 | 0 | 0 | 0 | 1 | 0 | 4 | -162539500
115 | K | RŘPř012M | Montáž Věšák Bz 10mm (lano x lano) | ks | 40 |  | 0 |  |  |  | základní |  | 0 | 0 | 0 | 0 | 0 | 512 | K | 2 |  |  |  | ROZPOCET | 0 | 0 | 0 | 0 | 0 | 1 | 0 | 512 | -1579272434
116 | M | RŘPř012 | Věšák Bz 10mm (lano x lano) | ks | 40 |  | 0 |  |  |  | základní |  | 0 | 0 | 0 | 0 | 0 | 512 | M | 2 |  |  |  | ROZPOCET | 0 | 0 | 0 | 0 | 0 | 1 | 0 | 512 | -862894268
117 | K | RVG117M | Montáž Výložník dvojitý GFK 2x55-9.5m (vyvěšení nerez lanem) | ks | 2 |  | 0 |  |  |  | základní |  | 0 | 0 | 0 | 0 | 0 | 512 | K | 2 |  |  |  | ROZPOCET | 0 | 0 | 0 | 0 | 0 | 1 | 0 | 512 | 1550007630
118 | M | RVG117 | Výložník dvojitý GFK 2x55-9.5m (vyvěšení nerez lanem) | ks | 2 |  | 0 |  |  |  | základní |  | 0 | 0 | 0 | 0 | 0 | 512 | M | 2 |  |  |  | ROZPOCET | 0 | 0 | 0 | 0 | 0 | 1 | 0 | 512 | -352501879
119 | K | RTZV016M | Montáž TBUS závěs do oblouku 3-4° na výložník | ks | 2 |  | 0 |  |  |  | základní |  | 0 | 0 | 0 | 0 | 0 | 512 | K | 2 |  |  |  | ROZPOCET | 0 | 0 | 0 | 0 | 0 | 1 | 0 | 512 | 1379119133
120 | M | RTZV016 | TBUS závěs do oblouku 3-4° na výložník | ks | 2 |  | 0 |  |  |  | základní |  | 0 | 0 | 0 | 0 | 0 | 512 | M | 2 |  |  |  | ROZPOCET | 0 | 0 | 0 | 0 | 0 | 1 | 0 | 512 | -2001979344
121 | K | RTZV017M | Montáž TBUS závěs do oblouku 4-5° na výložník | ks | 4 |  | 0 |  |  |  | základní |  | 0 | 0 | 0 | 0 | 0 | 512 | K | 2 |  |  |  | ROZPOCET | 0 | 0 | 0 | 0 | 0 | 1 | 0 | 512 | -1846986432
122 | M | RTZV017 | TBUS závěs do oblouku 4-5° na výložník | ks | 4 |  | 0 |  |  |  | základní |  | 0 | 0 | 0 | 0 | 0 | 512 | M | 2 |  |  |  | ROZPOCET | 0 | 0 | 0 | 0 | 0 | 1 | 0 | 512 | 2007855254
123 | K | RTZV018M | Montáž TBUS závěs do oblouku 5-7° na výložník | ks | 2 |  | 0 |  |  |  | základní |  | 0 | 0 | 0 | 0 | 0 | 512 | K | 2 |  |  |  | ROZPOCET | 0 | 0 | 0 | 0 | 0 | 1 | 0 | 512 | 297704032
124 | M | RTZV018 | TBUS závěs do oblouku 5-7° na výložník | ks | 2 |  | 0 |  |  |  | základní |  | 0 | 0 | 0 | 0 | 0 | 512 | M | 2 |  |  |  | ROZPOCET | 0 | 0 | 0 | 0 | 0 | 1 | 0 | 512 | -1168270308
125 | K | RTZV021M | Montáž TBUS závěs do oblouku 13-30° na výložník | ks | 4 |  | 0 |  |  |  | základní |  | 0 | 0 | 0 | 0 | 0 | 512 | K | 2 |  |  |  | ROZPOCET | 0 | 0 | 0 | 0 | 0 | 1 | 0 | 512 | -552672670
126 | M | RTZV021 | TBUS závěs do oblouku 13-30° na výložník | ks | 4 |  | 0 |  |  |  | základní |  | 0 | 0 | 0 | 0 | 0 | 512 | M | 2 |  |  |  | ROZPOCET | 0 | 0 | 0 | 0 | 0 | 1 | 0 | 512 | 667533655
127 | K | RDNU005M | Montáž TBUS diodový dělič na výložníku | ks | 2 |  | 0 |  |  |  | základní |  | 0 | 0 | 0 | 0 | 0 | 512 | K | 2 |  |  |  | ROZPOCET | 0 | 0 | 0 | 0 | 0 | 1 | 0 | 512 | -1511283477
128 | M | RDNU005 | TBUS diodový dělič na výložníku | ks | 2 |  | 0 |  |  |  | základní |  | 0 | 0 | 0 | 0 | 0 | 512 | M | 2 |  |  |  | ROZPOCET | 0 | 0 | 0 | 0 | 0 | 1 | 0 | 512 | -70660652
129 | K | RKNPev006M | Montáž Dvojité pevné kotvení 2x TD 100 mm2 | ks | 4 |  | 0 |  |  |  | základní |  | 0 | 0 | 0 | 0 | 0 | 512 | K | 2 |  |  |  | ROZPOCET | 0 | 0 | 0 | 0 | 0 | 1 | 0 | 512 | -2098230678
130 | M | RKNPev006 | Dvojité pevné kotvení 2x TD 100 mm2 | ks | 4 |  | 0 |  |  |  | základní |  | 0 | 0 | 0 | 0 | 0 | 512 | M | 2 |  |  |  | ROZPOCET | 0 | 0 | 0 | 0 | 0 | 1 | 0 | 512 | -873887922
| VV |  | 2 "provizorní kotvení po dobu stavby |  | 2 | [13 empty] | VV | 2 | 2 | True | 0 | ROZPOCET
| VV |  | 2 "kotvení definitivních stop TV ul. Rantířovská |  | 2 | [13 empty] | VV | 2 | 2 | True | 0 | ROZPOCET
| VV |  | Součet |  | 4 | [13 empty] | VV | 2 | 4 | True | 1 | ROZPOCET
131 | K | RTZL037M | Montáž TBUS odtah do oblouku 7-10° na lano | ks | 1 |  | 0 |  |  |  | základní |  | 0 | 0 | 0 | 0 | 0 | 512 | K | 2 |  |  |  | ROZPOCET | 0 | 0 | 0 | 0 | 0 | 1 | 0 | 512 | 1207517490
132 | M | RTZL037 | TBUS odtah do oblouku 7-10° na lano | ks | 1 |  | 0 |  |  |  | základní |  | 0 | 0 | 0 | 0 | 0 | 512 | M | 2 |  |  |  | ROZPOCET | 0 | 0 | 0 | 0 | 0 | 1 | 0 | 512 | -1801990808
133 | K | RTZS002M | Montáž Sestava naváděcích trychtýřů pro TBUS sběrače, vyvěšeno na příčném laně | ks | 1 |  | 0 |  |  |  | základní |  | 0 | 0 | 0 | 0 | 0 | 512 | K | 2 |  |  |  | ROZPOCET | 0 | 0 | 0 | 0 | 0 | 1 | 0 | 512 | -676771596
134 | M | RTZS002 | Sestava naváděcích trychtýřů pro TBUS sběrače, vyvěšeno na příčném laně | ks | 1 |  | 0 |  |  |  | základní |  | 0 | 0 | 0 | 0 | 0 | 512 | M | 2 |  |  |  | ROZPOCET | 0 | 0 | 0 | 0 | 0 | 1 | 0 | 512 | 990678480
135 | K | RVG076M | Montáž Výložník 1x55-4m (vyvěšení nerez lanem) | ks | 1 |  | 0 |  |  |  | základní |  | 0 | 0 | 0 | 0 | 0 | 512 | K | 2 |  |  |  | ROZPOCET | 0 | 0 | 0 | 0 | 0 | 1 | 0 | 512 | 153481990
136 | M | RVG076 | Výložník 1x55-4m (vyvěšení nerez lanem) | ks | 1 |  | 0 |  |  |  | základní |  | 0 | 0 | 0 | 0 | 0 | 512 | M | 2 |  |  |  | ROZPOCET | 0 | 0 | 0 | 0 | 0 | 1 | 0 | 512 | -1891907740
137 | K | RVG077M | Montáž Výložník 1x55-4,5m (vyvěšení nerez lanem) | ks | 1 |  | 0 |  |  |  | základní |  | 0 | 0 | 0 | 0 | 0 | 512 | K | 2 |  |  |  | ROZPOCET | 0 | 0 | 0 | 0 | 0 | 1 | 0 | 512 | -383064318
138 | M | RVG077 | Výložník 1x55-4,5m (vyvěšení nerez lanem) | ks | 1 |  | 0 |  |  |  | základní |  | 0 | 0 | 0 | 0 | 0 | 512 | M | 2 |  |  |  | ROZPOCET | 0 | 0 | 0 | 0 | 0 | 1 | 0 | 512 | -1294552734
139 | K | RVG082M | Montáž Výložník 1x55-6,5m (vyvěšení nerez lanem) | ks | 5 |  | 0 |  |  |  | základní |  | 0 | 0 | 0 | 0 | 0 | 512 | K | 2 |  |  |  | ROZPOCET | 0 | 0 | 0 | 0 | 0 | 1 | 0 | 512 | 478985162
140 | M | RVG082 | Výložník 1x55-6,5m (vyvěšení nerez lanem) | ks | 5 |  | 0 |  |  |  | základní |  | 0 | 0 | 0 | 0 | 0 | 512 | M | 2 |  |  |  | ROZPOCET | 0 | 0 | 0 | 0 | 0 | 1 | 0 | 512 | -696231825
141 | K | RVG083M | Montáž Výložník 1x55-7m (vyvěšení nerez lanem) | ks | 3 |  | 0 |  |  |  | základní |  | 0 | 0 | 0 | 0 | 0 | 512 | K | 2 |  |  |  | ROZPOCET | 0 | 0 | 0 | 0 | 0 | 1 | 0 | 512 | 454669127
| P |  | Poznámka k položce: TV VYL1-7m | [15 empty] | P | 2
142 | M | RVG083 | Výložník 1x55-7m (vyvěšení nerez lanem) | ks | 3 |  | 0 |  |  |  | základní |  | 0 | 0 | 0 | 0 | 0 | 512 | M | 2 |  |  |  | ROZPOCET | 0 | 0 | 0 | 0 | 0 | 1 | 0 | 512 | 1007162352
143 | K | RVG085M | Montáž Výložník 1x55-8m (3x vyvěšení nerez lanem) | ks | 6 |  | 0 |  |  |  | základní |  | 0 | 0 | 0 | 0 | 0 | 512 | K | 2 |  |  |  | ROZPOCET | 0 | 0 | 0 | 0 | 0 | 1 | 0 | 512 | 511602110
| P |  | Poznámka k položce: TV VYL1-8m | [15 empty] | P | 2
144 | M | RVG085 | Výložník 1x55-8m (3x vyvěšení nerez lanem) | ks | 6 |  | 0 |  |  |  | základní |  | 0 | 0 | 0 | 0 | 0 | 512 | M | 2 |  |  |  | ROZPOCET | 0 | 0 | 0 | 0 | 0 | 1 | 0 | 512 | 27023123
145 | K | RVG086M | Montáž Výložník 1x55-9m (vyvěšení nerez lanem) | ks | 1 |  | 0 |  |  |  | základní |  | 0 | 0 | 0 | 0 | 0 | 512 | K | 2 |  |  |  | ROZPOCET | 0 | 0 | 0 | 0 | 0 | 1 | 0 | 512 | -1189572257
| P |  | Poznámka k položce: TV VYL1-9m | [15 empty] | P | 2
146 | M | RVG086 | Výložník 1x55-9m (vyvěšení nerez lanem) | ks | 1 |  | 0 |  |  |  | základní |  | 0 | 0 | 0 | 0 | 0 | 512 | M | 2 |  |  |  | ROZPOCET | 0 | 0 | 0 | 0 | 0 | 1 | 0 | 512 | -2014192347
147 | K | RVG100M | Montáž Výložník dvojitý GFK 2x55-10,5m (vyvěšení nerez lanem) | ks | 1 |  | 0 |  |  |  | základní |  | 0 | 0 | 0 | 0 | 0 | 512 | K | 2 |  |  |  | ROZPOCET | 0 | 0 | 0 | 0 | 0 | 1 | 0 | 512 | -1185106506
148 | M | RVG100 | Výložník dvojitý GFK 2x55-10,5m (vyvěšení nerez lanem) | ks | 1 |  | 0 |  |  |  | základní |  | 0 | 0 | 0 | 0 | 0 | 512 | M | 2 |  |  |  | ROZPOCET | 0 | 0 | 0 | 0 | 0 | 1 | 0 | 512 | 1358566904
149 | K | RVG101M | Montáž Výložník dvojitý 2x55-11m (vyvěšení nerez lanem) | ks | 1 |  | 0 |  |  |  | základní |  | 0 | 0 | 0 | 0 | 0 | 512 | K | 2 |  |  |  | ROZPOCET | 0 | 0 | 0 | 0 | 0 | 1 | 0 | 512 | 819460464
150 | M | RVG101 | Výložník dvojitý 2x55-11m (vyvěšení nerez lanem) | ks | 1 |  | 0 |  |  |  | základní |  | 0 | 0 | 0 | 0 | 0 | 512 | M | 2 |  |  |  | ROZPOCET | 0 | 0 | 0 | 0 | 0 | 1 | 0 | 512 | -1897770940
151 | K | RVG102M | Montáž Výložník dvojitý 2x55-12m (vyvěšení nerez lanem) | ks | 1 |  | 0 |  |  |  | základní |  | 0 | 0 | 0 | 0 | 0 | 512 | K | 2 |  |  |  | ROZPOCET | 0 | 0 | 0 | 0 | 0 | 1 | 0 | 512 | 1075516052
152 | M | RVG102 | Výložník dvojitý 2x55-12m (vyvěšení nerez lanem) | ks | 1 |  | 0 |  |  |  | základní |  | 0 | 0 | 0 | 0 | 0 | 512 | M | 2 |  |  |  | ROZPOCET | 0 | 0 | 0 | 0 | 0 | 1 | 0 | 512 | 2068518295
153 | K | RVG110M | Montáž Dvojitý výložník GFK 2x55-6m (vyvěšení nerez lanem) | ks | 1 |  | 0 |  |  |  | základní |  | 0 | 0 | 0 | 0 | 0 | 512 | K | 2 |  |  |  | ROZPOCET | 0 | 0 | 0 | 0 | 0 | 1 | 0 | 512 | -1690304937
154 | M | RVG110 | Dvojitý výložník GFK 2x55-6m (vyvěšení nerez lanem) | ks | 1 |  | 0 |  |  |  | základní |  | 0 | 0 | 0 | 0 | 0 | 512 | M | 2 |  |  |  | ROZPOCET | 0 | 0 | 0 | 0 | 0 | 1 | 0 | 512 | 827261969
155 | K | RKNVP008M | Montáž Závěs kladky izolovaný | ks | 1 |  | 0 |  |  |  | základní |  | 0 | 0 | 0 | 0 | 0 | 512 | K | 2 |  |  |  | ROZPOCET | 0 | 0 | 0 | 0 | 0 | 1 | 0 | 512 | -1718689995
156 | M | RKNVP008 | Závěs kladky izolovaný | ks | 1 |  | 0 |  |  |  | základní |  | 0 | 0 | 0 | 0 | 0 | 512 | M | 2 |  |  |  | ROZPOCET | 0 | 0 | 0 | 0 | 0 | 1 | 0 | 512 | -1710580439
157 | M | R214521 | Šroub napínací 15 kN - M12 oko-oko | ks | 22 |  | 0 |  |  |  | základní |  | 0 | 0 | 0 | 0 | 0 | 256 | M | 2 |  |  |  | ROZPOCET | 0 | 0 | 0 | 0 | 0 | 1 | 0 | 64 | -2022280844
158 | K | RVP004M | Ostatní instalační materiál | % |  |  | 0 |  |  |  | základní |  | 0 | 0 | 0 | 0 | 0 | 4 | K | 2 |  |  |  | ROZPOCET | 0 | 0 | 0 | 0 | 0 | 1 | 0 | 4 | 1045492146
| P |  | Poznámka k položce: pouze materiál bez montáže | [15 empty] | P | 2
| D | 46-M2 | Zemní práce – výkopy pro trakční stožary |  |  |  | 0 | [5 empty] | 0 |  | 135.2755 |  | 145.86 | 3 | D | 0 |  |  |  | ROZPOCET | [6 empty] | 0
159 | K | 460010025 | Vytyčení trasy inženýrských sítí v zastavěném prostoru | km | 0.5 |  | 0 | CS ÚRS 2019 02 |  |  | základní |  | 0 | 0.0099 | 0.00495 | 0 | 0 | 64 | K | 1 |  |  |  | ROZPOCET | 0 | 0 | 0 | 0 | 0 | 1 | 0 | 64 | 481574893
160 | K | 460131114 | Hloubení nezapažených jam ručně včetně urovnání dna s přemístěním výkopku do vzdálenosti 3 m od okraje jámy nebo s naložením na dopravní prostředek v hornině třídy těžitelnosti II skupiny 4 | m3 | 298.7 |  | 0 | CS ÚRS 2024 01 |  |  | základní |  | 0 | 0 | 0 | 0 | 0 | 64 | K | 1 |  |  |  | ROZPOCET | 0 | 0 | 0 | 0 | 0 | 1 | 0 | 64 | -892143613
| Online PSC |  | https://podminky.urs.cz/item/CS_URS_2024_01/460131114 | [15 empty] | Online PSC | 1
| VV |  | 250,7 "stožáry |  | 250.7 | [13 empty] | VV | 1 | 2 | True | 0 | ROZPOCET
| VV |  | (1*1*1,5)*32 "sondy |  | 48 | [13 empty] | VV | 1 | 2 | True | 0 | ROZPOCET
| VV |  | Součet |  | 298.7 | [13 empty] | VV | 1 | 4 | True | 1 | ROZPOCET
161 | K | 171211101 | Uložení sypanin do násypů ručně s rozprostřením sypaniny ve vrstvách a s hrubým urovnáním nezhutněných jakékoliv třídy těžitelnosti | m3 | 298.7 |  | 0 | CS ÚRS 2023 01 |  |  | základní |  | 0 | 0 | 0 | 0 | 0 | 4 | K | 1 |  |  |  | ROZPOCET | 0 | 0 | 0 | 0 | 0 | 1 | 0 | 4 | 752915065
| Online PSC |  | https://podminky.urs.cz/item/CS_URS_2023_01/171211101 | [15 empty] | Online PSC | 1
| VV |  | 250,7 "stožáry |  | 250.7 | [13 empty] | VV | 1 | 2 | True | 0 | ROZPOCET
| VV |  | (1*1*1,5)*32 "sondy |  | 48 | [13 empty] | VV | 1 | 2 | True | 0 | ROZPOCET
| VV |  | Součet |  | 298.7 | [13 empty] | VV | 1 | 4 | True | 1 | ROZPOCET
162 | K | 460391125 | Zásyp jam ručně s uložením výkopku ve vrstvách a úpravou povrchu s přemístění sypaniny ze vzdálenosti do 10 m se zhutněním z horniny třídy těžitelnosti II skupiny 5 | m3 | 137.42 |  | 0 | CS ÚRS 2023 02 |  |  | základní |  | 0 | 0 | 0 | 0 | 0 | 64 | K | 1 |  |  |  | ROZPOCET | 0 | 0 | 0 | 0 | 0 | 1 | 0 | 64 | 145621249
| Online PSC |  | https://podminky.urs.cz/item/CS_URS_2023_02/460391125 | [15 empty] | Online PSC | 1
| VV |  | 1*1*1,5*32 "sondy |  | 48 | [13 empty] | VV | 1 | 2 | True | 0 | ROZPOCET
| VV |  | 298,7-209,28 |  | 89.42 | [13 empty] | VV | 1 | 2 | True | 0 | ROZPOCET
| VV |  | Součet |  | 137.42 | [13 empty] | VV | 1 | 4 | True | 1 | ROZPOCET
163 | K | 460371113 | Naložení výkopku ručně z hornin třídy těžitelnosti II skupiny 4 až 5 | m3 | 161.27 |  | 0 | CS ÚRS 2023 01 |  |  | základní |  | 0 | 0 | 0 | 0 | 0 | 64 | K | 1 |  |  |  | ROZPOCET | 0 | 0 | 0 | 0 | 0 | 1 | 0 | 64 | 1432665431
| Online PSC |  | https://podminky.urs.cz/item/CS_URS_2023_01/460371113 | [15 empty] | Online PSC | 1
| VV |  | 298,7-137,43 |  | 161.27 | [13 empty] | VV | 1 | 2 | True | 0 | ROZPOCET
| VV |  | Součet |  | 161.27 | [13 empty] | VV | 1 | 4 | True | 1 | ROZPOCET
164 | K | 460242111 | Provizorní zajištění inženýrských sítí ve výkopech potrubí při křížení s kabelem | kus | 1 |  | 0 | CS ÚRS 2024 01 |  |  | základní |  | 0 | 0.0038 | 0.0038 | 0 | 0 | 64 | K | 1 |  |  |  | ROZPOCET | 0 | 0 | 0 | 0 | 0 | 1 | 0 | 64 | -761294887
| Online PSC |  | https://podminky.urs.cz/item/CS_URS_2024_01/460242111 | [15 empty] | Online PSC | 1
165 | K | 460242211 | Provizorní zajištění inženýrských sítí ve výkopech kabelů při křížení | kus | 19 |  | 0 | CS ÚRS 2024 01 |  |  | základní |  | 0 | 0.0076 | 0.1444 | 0 | 0 | 64 | K | 1 |  |  |  | ROZPOCET | 0 | 0 | 0 | 0 | 0 | 1 | 0 | 64 | -1897161514
| Online PSC |  | https://podminky.urs.cz/item/CS_URS_2024_01/460242211 | [15 empty] | Online PSC | 1
166 | K | 460641125 | Základové konstrukce základ bez bednění do rostlé zeminy z monolitického železobetonu bez výztuže bez zvláštních nároků na prostředí tř. C 25/30 | m3 | 230.208 |  | 0 | CS ÚRS 2023 01 |  |  | základní |  | 0 | 0 | 0 | 0 | 0 | 512 | K | 1 |  |  |  | ROZPOCET | 0 | 0 | 0 | 0 | 0 | 1 | 0 | 512 | 2084892352
| Online PSC |  | https://podminky.urs.cz/item/CS_URS_2023_01/460641125 | [15 empty] | Online PSC | 1
| VV |  | (2*2*2,6)*1 |  | 10.4 | [13 empty] | VV | 1 | 2 | True | 0 | ROZPOCET
| VV |  | (1,6*1,6*2,2)*1 |  | 5.632 | [13 empty] | VV | 1 | 2 | True | 0 | ROZPOCET
| VV |  | (1,8*1,6*2,4)*1 |  | 6.912 | [13 empty] | VV | 1 | 2 | True | 0 | ROZPOCET
| VV |  | (1,8*1,8*2,4)*4 |  | 31.104 | [13 empty] | VV | 1 | 2 | True | 0 | ROZPOCET
| VV |  | (1,6*1,6*2,4)*11 |  | 67.584 | [13 empty] | VV | 1 | 2 | True | 0 | ROZPOCET
| VV |  | (1,6*1,6*2)*12 |  | 61.44 | [13 empty] | VV | 1 | 2 | True | 0 | ROZPOCET
| VV |  | (2*1,8*2,6)*1 |  | 9.36 | [13 empty] | VV | 1 | 2 | True | 0 | ROZPOCET
| VV |  | (1,8*1,8*2,6)*2 |  | 16.848 | [13 empty] | VV | 1 | 2 | True | 0 | ROZPOCET
| VV |  | Součet |  | 209.28 | [13 empty] | VV | 1 | 4 | True | 1 | ROZPOCET
| VV |  | 209,28*1,1 'Přepočtené koeficientem množství |  | 230.208 | [13 empty] | VV | 1 | 2 | False | 1 | ROZPOCET
167 | K | 460641212 | Základové konstrukce výztuž z betonářské oceli 10 505 | t | 3.58 |  | 0 | CS ÚRS 2023 01 |  |  | základní |  | 0 | 1.0607 | 3.7971 | 0 | 0 | 512 | K | 1 |  |  |  | ROZPOCET | 0 | 0 | 0 | 0 | 0 | 1 | 0 | 512 | -1179240879
| Online PSC |  | https://podminky.urs.cz/item/CS_URS_2023_01/460641212 | [15 empty] | Online PSC | 1
| VV |  | (138,16/1000)*1 "výztuž betonové piloty |  | 0.13816 | [13 empty] | VV | 1 | 2 | True | 0 | ROZPOCET
| VV |  | (((0,5*4)+(4,4*2))*0,888/1000)*33 "výztuž pro betonové hranolové základy |  | 0.31648 | [13 empty] | VV | 1 | 2 | True | 0 | ROZPOCET
| VV |  | 125*25/1000 "trubka |  | 3.125 | [13 empty] | VV | 1 | 2 | True | 0 | ROZPOCET
| VV |  | Součet |  | 3.5796 | [13 empty] | VV | 1 | 4 | False | 1 | ROZPOCET
168 | K | 460791114 | Montáž trubek ochranných uložených volně do rýhy plastových tuhých, vnitřního průměru přes 90 do 110 mm | m | 105 |  | 0 | CS ÚRS 2023 02 |  |  | základní |  | 0 | 0 | 0 | 0 | 0 | 64 | K | 1 |  |  |  | ROZPOCET | 0 | 0 | 0 | 0 | 0 | 1 | 0 | 64 | 2030845739
| Online PSC |  | https://podminky.urs.cz/item/CS_URS_2023_02/460791114 | [15 empty] | Online PSC | 1
| VV |  | 100*1,05 'Přepočtené koeficientem množství |  | 105 | [13 empty] | VV | 1 | 2 | False | 1 | ROZPOCET
169 | M | 34571365 | trubka elektroinstalační HDPE tuhá dvouplášťová korugovaná D 94/110mm | m | 105 |  | 0 | CS ÚRS 2023 02 |  |  | základní |  | 0 | 0.00069 | 0.07245 | 0 | 0 | 128 | M | 1 |  |  |  | ROZPOCET | 0 | 0 | 0 | 0 | 0 | 1 | 0 | 128 | 1338726131
| VV |  | 47*2+3*2 "zaklady |  | 100 | [13 empty] | VV | 1 | 2 | True | 0 | ROZPOCET
| VV |  | Součet |  | 100 | [13 empty] | VV | 1 | 4 | True | 1 | ROZPOCET
| VV |  | 100*1,05 'Přepočtené koeficientem množství |  | 105 | [13 empty] | VV | 1 | 2 | False | 1 | ROZPOCET
170 | K | 468051121 | Bourání základu betonového | m3 | 64.8 |  | 0 | CS ÚRS 2024 01 |  |  | základní |  | 0 | 0 | 0 | 2.2 | 142.56 | 64 | K | 1 |  |  |  | ROZPOCET | 0 | 0 | 0 | 0 | 0 | 1 | 0 | 64 | -1962465629
| Online PSC |  | https://podminky.urs.cz/item/CS_URS_2024_01/468051121 | [15 empty] | Online PSC | 1
| VV |  | (1,8*1,8*2)*9 "bourání celého základu |  | 58.32 | [13 empty] | VV | 1 | 2 | True | 0 | ROZPOCET
| VV |  | (1,8*1,8*0,5)*4 "bourání horní části základu |  | 6.48 | [13 empty] | VV | 1 | 2 | True | 0 | ROZPOCET
| VV |  | Součet |  | 64.8 | [13 empty] | VV | 1 | 4 | True | 1 | ROZPOCET
171 | K | 469972111 | Odvoz suti a vybouraných hmot odvoz suti a vybouraných hmot do 1 km | t | 416.719 |  | 0 | CS ÚRS 2023 01 |  |  | základní |  | 0 | 0 | 0 | 0 | 0 | 64 | K | 1 |  |  |  | ROZPOCET | 0 | 0 | 0 | 0 | 0 | 1 | 0 | 64 | 1195669490
| Online PSC |  | https://podminky.urs.cz/item/CS_URS_2023_01/469972111 | [15 empty] | Online PSC | 1
| VV |  | 161,27*1,7 |  | 274.159 | [13 empty] | VV | 1 | 2 | True | 0 | ROZPOCET
| VV |  | 64,8*2,2 |  | 142.56 | [13 empty] | VV | 1 | 2 | True | 0 | ROZPOCET
| VV |  | Součet |  | 416.719 | [13 empty] | VV | 1 | 4 | True | 1 | ROZPOCET
172 | K | 469972121 | Odvoz suti a vybouraných hmot odvoz suti a vybouraných hmot Příplatek k ceně za každý další i započatý 1 km | t | 2500.314 |  | 0 | CS ÚRS 2023 01 |  |  | základní |  | 0 | 0 | 0 | 0 | 0 | 64 | K | 1 |  |  |  | ROZPOCET | 0 | 0 | 0 | 0 | 0 | 1 | 0 | 64 | -411570345
| Online PSC |  | https://podminky.urs.cz/item/CS_URS_2023_01/469972121 | [15 empty] | Online PSC | 1
| VV |  | 161,270*1,7 |  | 274.159 | [13 empty] | VV | 1 | 2 | True | 0 | ROZPOCET
| VV |  | 64,8*2,2 |  | 142.56 | [13 empty] | VV | 1 | 2 | True | 0 | ROZPOCET
| VV |  | Součet |  | 416.719 | [13 empty] | VV | 1 | 4 | True | 1 | ROZPOCET
| VV |  | 416,719*6 'Přepočtené koeficientem množství |  | 2500.314 | [13 empty] | VV | 1 | 2 | False | 1 | ROZPOCET
173 | K | 469973111 | Poplatek za uložení stavebního odpadu (skládkovné) na skládce z prostého betonu zatříděného do Katalogu odpadů pod kódem 17 01 01 | t | 142.56 |  | 0 | CS ÚRS 2024 02 |  |  | základní |  | 0 | 0 | 0 | 0 | 0 | 64 | K | 1 |  |  |  | ROZPOCET | 0 | 0 | 0 | 0 | 0 | 1 | 0 | 64 | 688507386
| Online PSC |  | https://podminky.urs.cz/item/CS_URS_2024_02/469973111 | [15 empty] | Online PSC | 1
| VV |  | 64,8*2,2 |  | 142.56 | [13 empty] | VV | 1 | 2 | True | 1 | ROZPOCET
174 | K | 997221655 | Poplatek za uložení stavebního odpadu na skládce (skládkovné) zeminy a kamení zatříděného do Katalogu odpadů pod kódem 17 05 04 | t | 274.159 |  | 0 | CS ÚRS 2024 02 |  |  | základní |  | 0 | 0 | 0 | 0 | 0 | 64 | K | 1 |  |  |  | ROZPOCET | 0 | 0 | 0 | 0 | 0 | 1 | 0 | 64 | -358126045
| Online PSC |  | https://podminky.urs.cz/item/CS_URS_2024_02/997221655 | [15 empty] | Online PSC | 1
| VV |  | 161,270*1,7 |  | 274.159 | [13 empty] | VV | 1 | 2 | True | 1 | ROZPOCET
175 | K | 469981111 | Přesun hmot pro pomocné stavební práce při elektromontážích dopravní vzdálenost do 1 000 m | t | 691.177 |  | 0 | CS ÚRS 2023 01 |  |  | základní |  | 0 | 0 | 0 | 0 | 0 | 64 | K | 1 |  |  |  | ROZPOCET | 0 | 0 | 0 | 0 | 0 | 1 | 0 | 64 | -371005679
| Online PSC |  | https://podminky.urs.cz/item/CS_URS_2023_01/469981111 | [15 empty] | Online PSC | 1
| VV |  | 263*2,4+35,548+24,429 |  | 691.177 | [13 empty] | VV | 1 | 2 | True | 1 | ROZPOCET
176 | K | RVP012M | Poplatek za analýzu odpadů podle vyhl. 273/2021 Sb | ks | 3 |  | 0 |  |  |  | základní |  | 0 | 0 | 0 | 0 | 0 | 4 | K | 1 |  |  |  | ROZPOCET | 0 | 0 | 0 | 0 | 0 | 1 | 0 | 4 | -1319931896
| VV |  | 1 "živice" |  | 1 | [13 empty] | VV | 1 | 2 | True | 0 | ROZPOCET
| VV |  | 1 "beton" |  | 1 | [13 empty] | VV | 1 | 2 | True | 0 | ROZPOCET
| VV |  | 1 "zemina" |  | 1 | [13 empty] | VV | 1 | 2 | True | 0 | ROZPOCET
| VV |  | Součet |  | 3 | [13 empty] | VV | 1 | 4 | True | 1 | ROZPOCET
177 | K | RVP006 | Zásyp z pisku s prolitou vodou | m3 | 17.774 |  | 0 |  |  |  | základní |  | 0 | 0 | 0 | 0 | 0 | 4 | K | 1 |  |  |  | ROZPOCET | 0 | 0 | 0 | 0 | 0 | 1 | 0 | 4 | 1239824748
| VV |  | 3,14*1,5*(0,29*0,29-0,15*0,15)*33"PI*h*(r1*r1-r2*r2)*n 36x stožár v hranolovém základu |  | 9.5745 | [13 empty] | VV | 1 | 2 | True | 0 | ROZPOCET
| VV |  | (PI*0,3*0,3*1)*11 "10x trubka DN600 utopeného hranolového základu |  | 3.1102 | [13 empty] | VV | 1 | 2 | True | 0 | ROZPOCET
| VV |  | (PI*0,3*0,3*1,5)*12 "13x pilota DN600 |  | 5.0894 | [13 empty] | VV | 1 | 2 | True | 0 | ROZPOCET
| VV |  | Součet |  | 17.774 | [13 empty] | VV | 1 | 4 | True | 1 | ROZPOCET
178 | M | 58331280 | kamenivo těžené drobné frakce 0/1 | t | 35.548 |  | 0 | CS ÚRS 2023 01 |  |  | základní |  | 0 | 1 | 35.548 | 0 | 0 | 8 | M | 1 |  |  |  | ROZPOCET | 0 | 0 | 0 | 0 | 0 | 1 | 0 | 4 | -1818958168
| VV |  | 17,774*2 |  | 35.548 | [13 empty] | VV | 1 | 2 | True | 1 | ROZPOCET
179 | K | RVP008M | Zhotovení betonového límce stožáru | m3 | 4.71 |  | 0 |  |  |  | základní |  | 0 | 0 | 0 | 0 | 0 | 512 | K | 1 |  |  |  | ROZPOCET | 0 | 0 | 0 | 0 | 0 | 1 | 0 | 512 | -1998182205
| VV |  | 3,14*0,5*(0,35*0,35-0,15*0,15)*30"PI*v*(r1*r1-r2*r2)*n |  | 4.71 | [13 empty] | VV | 1 | 2 | True | 1 | ROZPOCET
180 | M | RVP00.2 | beton C 30/37 XF4 kamenivo frakce 0/8 | m3 | 4.71 |  | 0 |  |  |  | základní |  | 0 | 0 | 0 | 0 | 0 | 512 | M | 1 |  |  |  | ROZPOCET | 0 | 0 | 0 | 0 | 0 | 1 | 0 | 512 | 1516354906
| VV |  | 3,14*0,5*(0,35*0,35-0,15*0,15)*30"PI*v*(r1*r1-r2*r2)*n |  | 4.71 | [13 empty] | VV | 1 | 2 | True | 1 | ROZPOCET
181 | K | RVP020M | Přesun mechanizace pro vrtané piloty | kpl | 1 |  | 0 |  |  |  | základní |  | 0 | 0 | 0 | 0 | 0 | 4 | K | 1 |  |  |  | ROZPOCET | 0 | 0 | 0 | 0 | 0 | 1 | 0 | 4 | 1272065676
182 | K | RVP021M | Vrty pro stožáry průměru přes 55 cm hl do 8,0 m | ks | 12 |  | 0 |  |  |  | základní |  | 0 | 0 | 0 | 0 | 0 | 4 | K | 1 |  |  |  | ROZPOCET | 0 | 0 | 0 | 0 | 0 | 1 | 0 | 4 | 10509257
| VV |  | 12 "DN600x6 |  | 12 | [13 empty] | VV | 1 | 2 | True | 0 | ROZPOCET
| VV |  | Součet |  | 12 | [13 empty] | VV | 1 | 4 | True | 1 | ROZPOCET
183 | K | RVP037M | Vrty pro stožáry průměru přes 85 cm hl do 5,0 m | ks | 1 |  | 0 |  |  |  | základní |  | 0 | 0 | 0 | 0 | 0 | 4 | K | 1 |  |  |  | ROZPOCET | 0 | 0 | 0 | 0 | 0 | 1 | 0 | 4 | -1552475490
| VV |  | 1 "DN900x5 |  | 1 | [13 empty] | VV | 1 | 2 | True | 1 | ROZPOCET
184 | M | RVP021 | Trubka ocelová bezešvá hladká DN600,tl.8mm, h=3m | m | 94.5 |  | 0 |  |  |  | základní |  | 0 | 0 | 0 | 0 | 0 | 256 | M | 1 |  |  |  | ROZPOCET | 0 | 0 | 0 | 0 | 0 | 1 | 0 | 64 | -2040835362
| VV |  | 12*6 "základ DN600/8x6 |  | 72 | [13 empty] | VV | 1 | 2 | True | 0 | ROZPOCET
| VV |  | 9*2,5 "utopené hranolové základy" |  | 22.5 | [13 empty] | VV | 1 | 2 | True | 0 | ROZPOCET
| VV |  | Součet |  | 94.5 | [13 empty] | VV | 1 | 4 | True | 1 | ROZPOCET
185 | K | RVP024M | Betonářské práce pro podzemní konstrukce | m3 | 7.177 |  | 0 |  |  |  | základní |  | 0 | 0 | 0 | 0 | 0 | 512 | K | 1 |  |  |  | ROZPOCET | 0 | 0 | 0 | 0 | 0 | 1 | 0 | 512 | 1398883183
| VV |  | (PI*0,45*0,45*5)*1 "betonová pilota DN900x5 |  | 3.1809 | [13 empty] | VV | 1 | 2 | True | 0 | ROZPOCET
| VV |  | (PI*0,3*0,3*0,2)*12 "utěsnění sukýnky betonem pro ocelovou pilotu |  | 0.67858 | [13 empty] | VV | 1 | 2 | True | 0 | ROZPOCET
| VV |  | (PI*(0,5*0,5-0,3*0,3)*0,55)*12 "betonový prstenec pro ocelovou pilotu |  | 3.3175 | [13 empty] | VV | 1 | 2 | True | 0 | ROZPOCET
| VV |  | Součet |  | 7.177 | [13 empty] | VV | 1 | 4 | True | 1 | ROZPOCET
186 | M | RVP00.3 | beton C 25/30 XC2 | m3 | 7.177 |  | 0 |  |  |  | základní |  | 0 | 0 | 0 | 0 | 0 | 512 | M | 1 |  |  |  | ROZPOCET | 0 | 0 | 0 | 0 | 0 | 1 | 0 | 512 | -858739870
| VV |  | (PI*0,45*0,45*5)*1 "betonová pilota DN900x5 |  | 3.1809 | [13 empty] | VV | 1 | 2 | True | 0 | ROZPOCET
| VV |  | (PI*0,3*0,3*0,2)*12 "utěsnění sukýnky betonem pro ocelovou pilotu |  | 0.67858 | [13 empty] | VV | 1 | 2 | True | 0 | ROZPOCET
| VV |  | (PI*(0,5*0,5-0,3*0,3)*0,55)*12 "betonový prstenec pro ocelovou pilotu |  | 3.3175 | [13 empty] | VV | 1 | 2 | True | 0 | ROZPOCET
| VV |  | Součet |  | 7.177 | [13 empty] | VV | 1 | 4 | True | 1 | ROZPOCET
187 | K | 213311151 | Polštáře zhutněné pod základy ze štěrkodrti netříděné | m3 | 26.295 |  | 0 | CS ÚRS 2024 01 |  |  | základní |  | 0 | 2.16 | 56.7972 | 0 | 0 | 4 | K | 1 |  |  |  | ROZPOCET | 0 | 0 | 0 | 0 | 0 | 1 | 0 | 4 | 2126508955
| Online PSC |  | https://podminky.urs.cz/item/CS_URS_2024_01/213311151 | [15 empty] | Online PSC | 1
| P |  | Poznámka k položce: výplň pilot DN600 se zhutněním | [15 empty] | P | 1
| VV |  | (PI*0,3*0,3*4,5)*12 "DN600x6 |  | 15.2681 | [13 empty] | VV | 1 | 2 | True | 0 | ROZPOCET
| VV |  | (PI*(0,48*0,48-0,3*0,3)*1)*25 "betonové hranolové základy |  | 11.027 | [13 empty] | VV | 1 | 2 | True | 0 | ROZPOCET
| VV |  | Součet |  | 26.2951 | [13 empty] | VV | 1 | 4 | True | 1 | ROZPOCET
188 | M | 58343930 | kamenivo drcené hrubé frakce 16/32 | t | 35.456 |  | 0 | CS ÚRS 2024 01 |  |  | základní |  | 0 | 1 | 35.456 | 0 | 0 | 512 | M | 1 |  |  |  | ROZPOCET | 0 | 0 | 0 | 0 | 0 | 1 | 0 | 512 | -60222684
| VV |  | ((PI*0,3*0,3*4,5)*1,6)*12 "výplň piloty DN600x6 |  | 24.429 | [13 empty] | VV | 1 | 2 | True | 0 | ROZPOCET
| VV |  | (PI*(0,48*0,48-0,3*0,3)*1)*25 "betonové hranolové základy |  | 11.027 | [13 empty] | VV | 1 | 2 | True | 0 | ROZPOCET
| VV |  | Součet |  | 35.456 | [13 empty] | VV | 1 | 4 | True | 1 | ROZPOCET
189 | K | 962042320 | Bourání zdiva z betonu prostého nadzákladového objemu do 1 m3 | m3 | 1.5 |  | 0 | CS ÚRS 2024 01 |  |  | základní |  | 0 | 0 | 0 | 2.2 | 3.3 | 64 | K | 1 |  |  |  | ROZPOCET | 0 | 0 | 0 | 0 | 0 | 1 | 0 | 64 | -1634131355
| Online PSC |  | https://podminky.urs.cz/item/CS_URS_2024_01/962042320 | [15 empty] | Online PSC | 1
| VV |  | 2*1,5*0,5 |  | 1.5 | [13 empty] | VV | 1 | 2 | True | 1 | ROZPOCET
190 | K | 342321210 | Stěny a příčky z betonu železového (bez výztuže) výplňové a oddělovací pevné, ochranné přizdívky tř. C 12/15 | m3 | 1.5 |  | 0 | CS ÚRS 2024 01 |  |  | základní |  | 0 | 2.301 | 3.4515 | 0 | 0 | 64 | K | 1 |  |  |  | ROZPOCET | 0 | 0 | 0 | 0 | 0 | 1 | 0 | 64 | 772559387
| Online PSC |  | https://podminky.urs.cz/item/CS_URS_2024_01/342321210 | [15 empty] | Online PSC | 1
| D | 46-M1 | Zemní práce – povrchy |  |  |  | 0 | [5 empty] | 0 |  | 10.9231 |  | 34.0139 | 3 | D | 0 |  |  |  | ROZPOCET | [6 empty] | 0
191 | K | 460030011 | Přípravné terénní práce sejmutí drnu včetně nařezání a uložení na hromady na vzdálenost do 50 m nebo naložení na dopravní prostředek jakékoliv tloušťky | m2 | 119.5 |  | 0 | CS ÚRS 2023 01 |  |  | základní |  | 0 | 0 | 0 | 0 | 0 | 64 | K | 1 |  |  |  | ROZPOCET | 0 | 0 | 0 | 0 | 0 | 1 | 0 | 64 | -324784917
| Online PSC |  | https://podminky.urs.cz/item/CS_URS_2023_01/460030011 | [15 empty] | Online PSC | 1
| VV |  | 119,5 |  | 119.5 | [13 empty] | VV | 1 | 2 | True | 1 | ROZPOCET
192 | K | 460581121 | Úprava terénu zatravnění, včetně dodání osiva a zalití vodou na rovině | m2 | 137.425 |  | 0 | CS ÚRS 2023 01 |  |  | základní |  | 0 | 3e-05 | 0.0041228 | 0 | 0 | 64 | K | 1 |  |  |  | ROZPOCET | 0 | 0 | 0 | 0 | 0 | 1 | 0 | 64 | 1431022033
| Online PSC |  | https://podminky.urs.cz/item/CS_URS_2023_01/460581121 | [15 empty] | Online PSC | 1
| VV |  | 119,5 |  | 119.5 | [13 empty] | VV | 1 | 2 | True | 1 | ROZPOCET
| VV |  | 119,5*1,15 'Přepočtené koeficientem množství |  | 137.425 | [13 empty] | VV | 1 | 2 | False | 1 | ROZPOCET
193 | K | 468041123 | Řezání spár v podkladu nebo krytu živičném, tloušťky přes 10 do 15 cm | m | 20 |  | 0 | CS ÚRS 2023 02 |  |  | základní |  | 0 | 0 | 0 | 0 | 0 | 64 | K | 1 |  |  |  | ROZPOCET | 0 | 0 | 0 | 0 | 0 | 1 | 0 | 64 | -1331815266
| Online PSC |  | https://podminky.urs.cz/item/CS_URS_2023_02/468041123 | [15 empty] | Online PSC | 1
| VV |  | 20 |  | 20 | [13 empty] | VV | 1 | 2 | True | 1 | ROZPOCET
194 | K | 468011143 | Odstranění podkladů nebo krytů komunikací včetně rozpojení na kusy a zarovnání styčné spáry ze živice, tloušťky přes 10 do 15 cm | m2 | 11.5 |  | 0 | CS ÚRS 2023 02 |  |  | základní |  | 0 | 0 | 0 | 0.316 | 3.634 | 64 | K | 1 |  |  |  | ROZPOCET | 0 | 0 | 0 | 0 | 0 | 1 | 0 | 64 | 1523485117
| Online PSC |  | https://podminky.urs.cz/item/CS_URS_2023_02/468011143 | [15 empty] | Online PSC | 1
| VV |  | 11,5 |  | 11.5 | [13 empty] | VV | 1 | 2 | True | 1 | ROZPOCET
195 | K | 460871135 | Podklad vozovek a chodníků včetně rozprostření a úpravy ze štěrkopísku, včetně zhutnění, tloušťky přes 20 do 25 cm | m2 | 23.9 |  | 0 | CS ÚRS 2023 01 |  |  | základní |  | 0 | 0 | 0 | 0 | 0 | 64 | K | 1 |  |  |  | ROZPOCET | 0 | 0 | 0 | 0 | 0 | 1 | 0 | 64 | -887697856
| Online PSC |  | https://podminky.urs.cz/item/CS_URS_2023_01/460871135 | [15 empty] | Online PSC | 1
| VV |  | 11,5 "asfalt |  | 11.5 | [13 empty] | VV | 1 | 2 | True | 0 | ROZPOCET
| VV |  | 12,4 "dlažba |  | 12.4 | [13 empty] | VV | 1 | 2 | True | 0 | ROZPOCET
| VV |  | Součet |  | 23.9 | [13 empty] | VV | 1 | 4 | True | 1 | ROZPOCET
196 | K | 460881313 | Kryt vozovek a chodníků z litého asfaltu včetně rozprostření, tloušťky přes 3 do 5 cm | m2 | 11.5 |  | 0 | CS ÚRS 2023 02 |  |  | základní |  | 0 | 0 | 0 | 0 | 0 | 64 | K | 1 |  |  |  | ROZPOCET | 0 | 0 | 0 | 0 | 0 | 1 | 0 | 64 | 1878607635
| Online PSC |  | https://podminky.urs.cz/item/CS_URS_2023_02/460881313 | [15 empty] | Online PSC | 1
| VV |  | 11,5 |  | 11.5 | [13 empty] | VV | 1 | 2 | True | 1 | ROZPOCET
197 | K | 468021131 | Vytrhání dlažby včetně ručního rozebrání, vytřídění, odhozu na hromady nebo naložení na dopravní prostředek a očistění kostek nebo dlaždic z pískového podkladu z kostek mozaikových, spáry zalité | m2 | 12.4 |  | 0 | CS ÚRS 2021 01 |  |  | základní |  | 0 | 0 | 0 | 0.295 | 3.658 | 64 | K | 1 |  |  |  | ROZPOCET | 0 | 0 | 0 | 0 | 0 | 1 | 0 | 64 | 2037258561
| Online PSC |  | https://podminky.urs.cz/item/CS_URS_2021_01/468021131 | [15 empty] | Online PSC | 1
| VV |  | 12,4 |  | 12.4 | [13 empty] | VV | 1 | 2 | True | 1 | ROZPOCET
198 | K | 468011123 | Odstranění podkladů nebo krytů komunikací včetně rozpojení na kusy a zarovnání styčné spáry z kameniva drceného, tloušťky přes 20 do 30 cm | m2 | 23.9 |  | 0 | CS ÚRS 2023 01 |  |  | základní |  | 0 | 0 | 0 | 0.44 | 10.516 | 64 | K | 1 |  |  |  | ROZPOCET | 0 | 0 | 0 | 0 | 0 | 1 | 0 | 64 | -254989879
| Online PSC |  | https://podminky.urs.cz/item/CS_URS_2023_01/468011123 | [15 empty] | Online PSC | 1
| VV |  | 11,5 "živice |  | 11.5 | [13 empty] | VV | 1 | 2 | True | 0 | ROZPOCET
| VV |  | 12,4 "dlažba |  | 12.4 | [13 empty] | VV | 1 | 2 | True | 0 | ROZPOCET
| VV |  | Součet |  | 23.9 | [13 empty] | VV | 1 | 4 | True | 1 | ROZPOCET
199 | K | 460881612 | Kryt vozovek a chodníků kladení dlažby (materiál ve specifikaci) včetně spárování, do lože z kameniva těženého z dlaždic betonových tvarovaných nebo zámkových | m2 | 12.4 |  | 0 | CS ÚRS 2023 01 |  |  | základní |  | 0 | 0.08425 | 1.0447 | 0 | 0 | 64 | K | 1 |  |  |  | ROZPOCET | 0 | 0 | 0 | 0 | 0 | 1 | 0 | 64 | -362584022
| Online PSC |  | https://podminky.urs.cz/item/CS_URS_2023_01/460881612 | [15 empty] | Online PSC | 1
| VV |  | 12,4 |  | 12.4 | [13 empty] | VV | 1 | 2 | True | 1 | ROZPOCET
200 | M | 59246115 | dlažba betonová chodníková 300x300mm tl 32mm přírodní | m2 | 3.1 |  | 0 | CS ÚRS 2023 01 |  |  | základní |  | 0 | 0.067 | 0.2077 | 0 | 0 | 256 | M | 1 |  |  |  | ROZPOCET | 0 | 0 | 0 | 0 | 0 | 1 | 0 | 64 | 1754588913
| VV |  | 12,4*0,25 |  | 3.1 | [13 empty] | VV | 1 | 2 | True | 1 | ROZPOCET
201 | K | 468031211 | Vytrhání obrub s odkopáním horniny a lože, s odhozením nebo naložením na dopravní prostředek stojatých chodníkových | m | 81 |  | 0 | CS ÚRS 2022 01 |  |  | základní |  | 0 | 0 | 0 | 0.2 | 16.2 | 64 | K | 1 |  |  |  | ROZPOCET | 0 | 0 | 0 | 0 | 0 | 1 | 0 | 64 | -932680526
| Online PSC |  | https://podminky.urs.cz/item/CS_URS_2022_01/468031211 | [15 empty] | Online PSC | 1
| VV |  | 81 |  | 81 | [13 empty] | VV | 1 | 2 | True | 1 | ROZPOCET
202 | K | 460912211 | Očištění vybouraných prvků z vozovek a chodníků obrubníků od spojovacího materiálu z jakéhokoliv lože, s odklizením a uložením na vzdálenost 10 m chodníkových | m | 81 |  | 0 | CS ÚRS 2023 01 |  |  | základní |  | 0 | 0 | 0 | 0 | 0 | 64 | K | 1 |  |  |  | ROZPOCET | 0 | 0 | 0 | 0 | 0 | 1 | 0 | 64 | -520782939
| Online PSC |  | https://podminky.urs.cz/item/CS_URS_2023_01/460912211 | [15 empty] | Online PSC | 1
| VV |  | 81 |  | 81 | [13 empty] | VV | 1 | 2 | True | 1 | ROZPOCET
203 | K | 460892121 | Osazení obrubníku se zřízením lože, s vyplněním a zatřením spár betonového chodníkového ležatého, do lože z betonu prostého | m | 81 |  | 0 | CS ÚRS 2023 01 |  |  | základní |  | 0 | 0.11934 | 9.6665 | 0 | 0 | 64 | K | 1 |  |  |  | ROZPOCET | 0 | 0 | 0 | 0 | 0 | 1 | 0 | 64 | -1969159906
| Online PSC |  | https://podminky.urs.cz/item/CS_URS_2023_01/460892121 | [15 empty] | Online PSC | 1
| VV |  | 81 |  | 81 | [13 empty] | VV | 1 | 2 | True | 1 | ROZPOCET
204 | K | 966071821 | Rozebrání oplocení z pletiva drátěného se čtvercovými oky, výšky do 1,6 m | m | 3 |  | 0 | CS ÚRS 2024 01 |  |  | základní |  | 0 | 0 | 0 | 0.00198 | 0.00594 | 64 | K | 1 |  |  |  | ROZPOCET | 0 | 0 | 0 | 0 | 0 | 1 | 0 | 64 | -27491493
| Online PSC |  | https://podminky.urs.cz/item/CS_URS_2024_01/966071821 | [15 empty] | Online PSC | 1
205 | K | 348401150 | Montáž oplocení z pletiva svařovaného do 1,5 m | m | 3 |  | 0 | CS ÚRS 2024 01 |  |  | základní |  | 0 | 0 | 0 | 0 | 0 | 64 | K | 1 |  |  |  | ROZPOCET | 0 | 0 | 0 | 0 | 0 | 1 | 0 | 64 | -681345765
| Online PSC |  | https://podminky.urs.cz/item/CS_URS_2024_01/348401150 | [15 empty] | Online PSC | 1
206 | K | 184803111 | Řez a tvarování živých plotů a stěn přímých, výšky do 0,8 m, šířky do 0,8 m | m2 | 3 |  | 0 | CS ÚRS 2024 01 |  |  | základní |  | 0 | 0 | 0 | 0 | 0 | 64 | K | 1 |  |  |  | ROZPOCET | 0 | 0 | 0 | 0 | 0 | 1 | 0 | 64 | 1578013968
| Online PSC |  | https://podminky.urs.cz/item/CS_URS_2024_01/184803111 | [15 empty] | Online PSC | 1

## SO 655-red - Trolejové ve...
[9 empty] | >> skryté sloupce << | [9 empty] | {af30f668-4e70-4aa5-9e7c-6ea77972011b}
2
| KRYCÍ LIST SOUPISU PRACÍ | [8 empty] | v --- níže se nacházejí doplnkové a pomocné údaje k sestavám --- v | [8 empty] | False
Stavba:
Jihozápadní trolejbusová tangenta Jihlava
Objekt:
SO 655-red - Trolejové vedení TBUS - Seifertova-Ke Skalce-U Hřbitova
| KSO: |  |  |  |  | CC-CZ:
| Místo: |  | Jihlava |  |  | Datum: | 26. 10. 2023
| Zadavatel: |  |  |  |  | IČ:
|  | Dopravní podnik města Jihlavy, a.s. |  |  |  | DIČ:
| Uchazeč: |  |  |  |  | IČ: | Vyplň údaj
|  | Vyplň údaj |  |  |  | DIČ: | Vyplň údaj
| Projektant: |  |  |  |  | IČ:
DIČ:
| Zpracovatel: |  |  |  |  | IČ:
DIČ:
Poznámka:
| Náklady z rozpočtu | [5 empty] | 0
| Ostatní náklady | [5 empty] | 0
| Cena bez DPH | [5 empty] | 0
|  |  | Základ daně |  |  | Sazba daně | Výše daně
| DPH | základní | 0 |  |  | 21% | 0
|  | snížená | 0 |  |  | 15% | 0
|  | zákl. přenesená | 0 |  |  | 21% | 0
|  | sníž. přenesená | 0 |  |  | 15% | 0
|  | nulová | 0 |  |  | 0% | 0
| Cena s DPH |  |  | v | CZK |  | 0
| Projektant |  |  | Zpracovatel
| Datum a podpis: |  | Razítko | Datum a podpis: |  |  | Razítko
| Objednavatel |  |  | Uchazeč
| Datum a podpis: |  | Razítko | Datum a podpis: |  |  | Razítko
REKAPITULACE ČLENĚNÍ SOUPISU PRACÍ
Stavba:
Jihozápadní trolejbusová tangenta Jihlava
Objekt:
SO 655-red - Trolejové vedení TBUS - Seifertova-Ke Skalce-U Hřbitova
Místo: |  |  | Jihlava |  |  | Datum: | 26. 10. 2023
Zadavatel: |  |  | Dopravní podnik města Jihlavy, a.s. |  |  | Projektant:
Uchazeč: |  |  | Vyplň údaj |  |  | Zpracovatel:
Kód dílu - Popis | [6 empty] | Cena celkem [CZK]
1) Náklady ze soupisu prací | [6 empty] | 0 | [12 empty] | -1
| HSV - Práce a dodávky HSV | [5 empty] | 0
| D1 - Demontáž | [5 empty] | 0
| D2 - Montáž stožaru | [5 empty] | 0
| D4 - Trolejové vedení - materiál + montáž. | [5 empty] | 0
| 46-M2 - Zemní práce – výkopy pro trakční stožary | [5 empty] | 0
| 46-M1 - Zemní práce – povrchy | [5 empty] | 0
2) Ostatní náklady | [6 empty] | 0 |  |  |  | DPH
| Zařízení staveniště | [5 empty] | 0 |  |  |  | základní | [12 empty] | VRN | 0 | 0 | 0 | 0 | 0 | 1
| Projektové práce | [5 empty] | 0 |  |  |  | základní | [12 empty] | VRN | 0 | 0 | 0 | 0 | 0 | 1
| Územní vlivy | [5 empty] | 0 |  |  |  | základní | [12 empty] | VRN | 0 | 0 | 0 | 0 | 0 | 1
| Provozní vlivy | [5 empty] | 0 |  |  |  | základní | [12 empty] | VRN | 0 | 0 | 0 | 0 | 0 | 1
| Jiné VRN | [5 empty] | 0 |  |  |  | základní | [12 empty] | VRN | 0 | 0 | 0 | 0 | 0 | 1
| Kompletační činnost | [5 empty] | 0 |  |  |  | základní | [12 empty] | KOMPLETACNA | 0 | 0 | 0 | 0 | 0 | 1
Celkové náklady za stavbu 1) + 2) | [6 empty] | 0
SOUPIS PRACÍ
Stavba:
Jihozápadní trolejbusová tangenta Jihlava
Objekt:
SO 655-red - Trolejové vedení TBUS - Seifertova-Ke Skalce-U Hřbitova
Místo: |  |  | Jihlava |  |  | Datum: | 26. 10. 2023
Zadavatel: |  |  | Dopravní podnik města Jihlavy, a.s. |  |  | Projektant:
Uchazeč: |  |  | Vyplň údaj |  |  | Zpracovatel:
PČ | Typ | Kód | Popis | MJ | Množství | J.cena [CZK] | Cena celkem [CZK] | Cenová soustava |  |  | DPH | J. Nh [h] | Nh celkem [h] | J. hmotnost [t] | Hmotnost celkem [t] | J. suť [t] | Suť Celkem [t]
Náklady soupisu celkem | [6 empty] | 0 | [5 empty] | 0 |  | 63.145 |  | 130.4132 |  | D | -1 | [10 empty] | 0
| D | HSV | Práce a dodávky HSV |  |  |  | 0 | [5 empty] | 0 |  | 0 |  | 0.0075 | 1 | D | 0 |  |  |  | ROZPOCET | [6 empty] | 0
| D | D1 | Demontáž |  |  |  | 0 | [5 empty] | 0 |  | 0 |  | 0 | 1 | D | 1 |  |  |  | ROZPOCET | [6 empty] | 0
1 | K | RDEM0001D | Demontáž trakčních stožárů včetně odvozu | ks | 8 |  | 0 |  |  |  | základní |  | 0 | 0 | 0 | 0 | 0 | 4 | K | 2 |  |  |  | ROZPOCET | 0 | 0 | 0 | 0 | 0 | 1 | 0 | 4 | -1113612364
2 | K | RDEM0003D | Demontáž lanových převěsů | ks | 6 |  | 0 |  |  |  | základní |  | 0 | 0 | 0 | 0 | 0 | 512 | K | 2 |  |  |  | ROZPOCET | 0 | 0 | 0 | 0 | 0 | 1 | 0 | 512 | -874454926
3 | K | RDEM0014D | Demontáž Závěsu | ks | 20 |  | 0 |  |  |  | základní |  | 0 | 0 | 0 | 0 | 0 | 512 | K | 2 |  |  |  | ROZPOCET | 0 | 0 | 0 | 0 | 0 | 1 | 0 | 512 | 1042982077
4 | K | RDEM0015D | Demontáž stávajícího výložníku | ks | 4 |  | 0 |  |  |  | základní |  | 0 | 0 | 0 | 0 | 0 | 512 | K | 2 |  |  |  | ROZPOCET | 0 | 0 | 0 | 0 | 0 | 1 | 0 | 512 | -1018095783
5 | K | RDEM0024.1D | Demontáž trolejového drátu | m | 680 |  | 0 |  |  |  | základní |  | 0 | 0 | 0 | 0 | 0 | 4 | K | 2 |  |  |  | ROZPOCET | 0 | 0 | 0 | 0 | 0 | 1 | 0 | 4 | -431716003
| D | D2 | Montáž stožaru |  |  |  | 0 | [5 empty] | 0 |  | 0 |  | 0.0075 | 1 | D | 1 |  |  |  | ROZPOCET | [6 empty] | 0
6 | K | RTS004M | Doprava stožárů na stavbu | ks | 17 |  | 0 |  |  |  | základní |  | 0 | 0 | 0 | 0 | 0 | 512 | K | 2 |  |  |  | ROZPOCET | 0 | 0 | 0 | 0 | 0 | 1 | 0 | 512 | 423793885
7 | K | 742410801 | Demontáž rozhlasu reproduktoru podhledového, nástěnného, směrového | kus | 3 |  | 0 | CS ÚRS 2024 01 |  |  | základní |  | 0 | 0 | 0 | 0.0025 | 0.0075 | 64 | K | 2 |  |  |  | ROZPOCET | 0 | 0 | 0 | 0 | 0 | 1 | 0 | 64 | 303127835
| Online PSC |  | https://podminky.urs.cz/item/CS_URS_2024_01/742410801 | [15 empty] | Online PSC | 2
8 | K | 913111116 | Demontáž a montáž dopravní značky samostatné zvětšené | kus | 10 |  | 0 | CS ÚRS 2024 01 |  |  | základní |  | 0 | 0 | 0 | 0 | 0 | 64 | K | 2 |  |  |  | ROZPOCET | 0 | 0 | 0 | 0 | 0 | 1 | 0 | 64 | 240648125
| Online PSC |  | https://podminky.urs.cz/item/CS_URS_2024_01/913111116 | [15 empty] | Online PSC | 2
9 | K | RVP032M | Demontáž a opětovná montáž netrakčního zařízení | ks | 1 |  | 0 |  |  |  | základní |  | 0 | 0 | 0 | 0 | 0 | 64 | K | 2 |  |  |  | ROZPOCET | 0 | 0 | 0 | 0 | 0 | 1 | 0 | 64 | -585197468
10 | K | RTS007M | Montáž trakčního stožáru ocelového, trubkového, bezpatkového, délka do 12m | ks | 17 |  | 0 |  |  |  | základní |  | 0 | 0 | 0 | 0 | 0 | 4 | K | 2 |  |  |  | ROZPOCET | 0 | 0 | 0 | 0 | 0 | 1 | 0 | 4 | -960803067
11 | M | RTS0008 | Trakční stožár 10m/16kN OSV metalizovaný, typ C | ks | 11 |  | 0 |  |  |  | základní |  | 0 | 0 | 0 | 0 | 0 | 128 | M | 2 |  |  |  | ROZPOCET | 0 | 0 | 0 | 0 | 0 | 1 | 0 | 128 | -155625658
| P |  | Poznámka k položce: stožár musí být proveden dle parametrů uvedených v tabulce stožárů a v technické zprávě | [15 empty] | P | 2
12 | M | RTS0013 | Trakční stožár 10,5m/16kN OSV metalizovaný, typ C | ks | 1 |  | 0 |  |  |  | základní |  | 0 | 0 | 0 | 0 | 0 | 128 | M | 2 |  |  |  | ROZPOCET | 0 | 0 | 0 | 0 | 0 | 1 | 0 | 128 | -570763624
| P |  | Poznámka k položce: stožár musí být proveden dle parametrů uvedených v tabulce stožárů a v technické zprávě | [15 empty] | P | 2
13 | M | RTS0021 | Trakční stožár 11m/16kN OSV metalizovaný, typ C | ks | 0 |  | 0 |  |  |  | základní |  | 0 | 0 | 0 | 0 | 0 | 128 | M | 2 |  |  |  | ROZPOCET | 0 | 0 | 0 | 0 | 0 | 1 | 0 | 128 | 1063120912
| P |  | Poznámka k položce: stožár musí být proveden dle parametrů uvedených v tabulce stožárů a v technické zprávě | [15 empty] | P | 2
14 | M | RTS0027 | Trakční stožár 11,5m/16kN OSV metalizovaný, typ C | ks | 0 |  | 0 |  |  |  | základní |  | 0 | 0 | 0 | 0 | 0 | 128 | M | 2 |  |  |  | ROZPOCET | 0 | 0 | 0 | 0 | 0 | 1 | 0 | 128 | -965904333
| P |  | Poznámka k položce: stožár musí být proveden dle parametrů uvedených v tabulce stožárů a v technické zprávě | [15 empty] | P | 2
15 | M | RTS0009 | Trakční stožár 10m/22 kN OSV metalizovaný, typ D | ks | 2 |  | 0 |  |  |  | základní |  | 0 | 0 | 0 | 0 | 0 | 128 | M | 2 |  |  |  | ROZPOCET | 0 | 0 | 0 | 0 | 0 | 1 | 0 | 128 | 862624482
| P |  | Poznámka k položce: stožár musí být proveden dle parametrů uvedených v tabulce stožárů a v technické zprávě | [15 empty] | P | 2
16 | M | RTS0010 | Trakční stožár 10m/26kN OSV metalizovaný, typ E | ks | 2 |  | 0 |  |  |  | základní |  | 0 | 0 | 0 | 0 | 0 | 128 | M | 2 |  |  |  | ROZPOCET | 0 | 0 | 0 | 0 | 0 | 1 | 0 | 128 | -2144478315
| P |  | Poznámka k položce: stožár musí být proveden dle parametrů uvedených v tabulce stožárů a v technické zprávě | [15 empty] | P | 2
17 | M | RTS0011 | Trakční stožár 10m/30kN OSV metalizovaný, typ F | ks | 1 |  | 0 |  |  |  | základní |  | 0 | 0 | 0 | 0 | 0 | 128 | M | 2 |  |  |  | ROZPOCET | 0 | 0 | 0 | 0 | 0 | 1 | 0 | 128 | -1963300408
| P |  | Poznámka k položce: stožár musí být proveden dle parametrů uvedených v tabulce stožárů a v technické zprávě | [15 empty] | P | 2
18 | M | RTS0076 | Trakční stožár 10m/50kN OSV metalizovaný, typ H | ks | 0 |  | 0 |  |  |  | základní |  | 0 | 0 | 0 | 0 | 0 | 128 | M | 2 |  |  |  | ROZPOCET | 0 | 0 | 0 | 0 | 0 | 1 | 0 | 128 | -1328266937
| P |  | Poznámka k položce: stožár musí být proveden dle parametrů uvedených v tabulce stožárů a v technické zprávě | [15 empty] | P | 2
19 | K | RVP030M | Montáž kabelového vývodu na NB | ks | 0 |  | 0 |  |  |  | základní |  | 0 | 0 | 0 | 0 | 0 | 64 | K | 2 |  |  |  | ROZPOCET | 0 | 0 | 0 | 0 | 0 | 1 | 0 | 64 | 1586329246
20 | M | RVP030.1 | Kabelový vývod na stožár NB | ks | 0 |  | 0 |  |  |  | základní |  | 0 | 0 | 0 | 0 | 0 | 256 | M | 2 |  |  |  | ROZPOCET | 0 | 0 | 0 | 0 | 0 | 1 | 0 | 64 | 1663337192
| P |  | Poznámka k položce: Kabelový vývod na strožár NB, vč. trubky HDPE75/45 s připáskováním a kabelovou koncovkou | [15 empty] | P | 2
| D | D4 | Trolejové vedení - materiál + montáž. |  |  |  | 0 | [5 empty] | 0 |  | 0 |  | 0 | 1 | D | 1 |  |  |  | ROZPOCET | [6 empty] | 0
21 | K | RKTT018M | Montáž Křížení tahové TBUSxTBUS 35° pravé | ks | 1 |  | 0 |  |  |  | základní |  | 0 | 0 | 0 | 0 | 0 | 64 | K | 2 |  |  |  | ROZPOCET | 0 | 0 | 0 | 0 | 0 | 1 | 0 | 64 | -1287040207
22 | M | RKTT018 | Křížení tahové TBUSxTBUS 35° pravé | ks | 1 |  | 0 |  |  |  | základní |  | 0 | 0 | 0 | 0 | 0 | 256 | M | 2 |  |  |  | ROZPOCET | 0 | 0 | 0 | 0 | 0 | 1 | 0 | 64 | 2024080244
23 | K | R298505M | Montáž Konzola lampy velká (HDG), L=1200 | ks | 1 |  | 0 |  |  |  | základní |  | 0 | 0 | 0 | 0 | 0 | 64 | K | 2 |  |  |  | ROZPOCET | 0 | 0 | 0 | 0 | 0 | 1 | 0 | 64 | 2062210708
24 | M | R298505 | Konzola lampy velká (HDG), L=1200 | ks | 1 |  | 0 |  |  |  | základní |  | 0 | 0 | 0 | 0 | 0 | 256 | M | 2 |  |  |  | ROZPOCET | 0 | 0 | 0 | 0 | 0 | 1 | 0 | 64 | -994762755
25 | K | 210812061 | Montáž izolovaných kabelů měděných do 1 kV bez ukončení plných nebo laněných kulatých (např. CYKY, CHKE-R) uložených volně nebo v liště počtu a průřezu žil 5x1,5 až 2,5 mm2 | m | 3 |  | 0 | CS ÚRS 2024 01 |  |  | základní |  | 0 | 0 | 0 | 0 | 0 | 4 | K | 2 |  |  |  | ROZPOCET | 0 | 0 | 0 | 0 | 0 | 1 | 0 | 4 | 1869688353
| Online PSC |  | https://podminky.urs.cz/item/CS_URS_2024_01/210812061 | [15 empty] | Online PSC | 2
| VV |  | 2,72727272727273*1,1 'Přepočtené koeficientem množství |  | 3 | [13 empty] | VV | 2 | 2 | False | 1 | ROZPOCET
26 | M | ROK039 | Kabel ÖLFLEX Classic 110 BK 0,6/1kV 5 X1,5mm2 | m | 3 |  | 0 |  |  |  | základní |  | 0 | 0 | 0 | 0 | 0 | 256 | M | 2 |  |  |  | ROZPOCET | 0 | 0 | 0 | 0 | 0 | 1 | 0 | 64 | -410200168
| P |  | Poznámka k položce: kabel v výhybkovým návěstidlům (doplnění sestav) | [15 empty] | P | 2
| VV |  | 2,72727272727273*1,1 'Přepočtené koeficientem množství |  | 3 | [13 empty] | VV | 2 | 2 | False | 1 | ROZPOCET
27 | K | RVKEVL009M | Montáž El. TBUS výhybka, rádio 2,4 GHz, symetrická 10° (5°/5°), vč. skříně ovládání mezi tělesy | ks | 1 |  | 0 |  |  |  | základní |  | 0 | 0 | 0 | 0 | 0 | 4 | K | 2 |  |  |  | ROZPOCET | 0 | 0 | 0 | 0 | 0 | 1 | 0 | 4 | 564415725
28 | M | RVKEVL009 | El. TBUS výhybka, rádio 2,4 GHz, symetrická 10° (5°/5°), bez skříně ovládání | ks | 1 |  | 0 |  |  |  | základní |  | 0 | 0 | 0 | 0 | 0 | 8 | M | 2 |  |  |  | ROZPOCET | 0 | 0 | 0 | 0 | 0 | 1 | 0 | 4 | 180516507
| P |  | Poznámka k položce: varianta pro umístění skříně ovládání mezi tělesy | [15 empty] | P | 2
29 | M | RVKER017 | Ovládací rozvaděč TBUS elektrické výhybky | ks | 1 |  | 0 |  |  |  | základní |  | 0 | 0 | 0 | 0 | 0 | 256 | M | 2 |  |  |  | ROZPOCET | 0 | 0 | 0 | 0 | 0 | 1 | 0 | 64 | 2037749082
| P |  | Poznámka k položce: umístění mezi tělesy výhybky | [15 empty] | P | 2
30 | K | RVKM002M | Montáž Mechanická TBUS výhybka, pravá 10° (2,5°/7,5°) | ks | 1 |  | 0 |  |  |  | základní |  | 0 | 0 | 0 | 0 | 0 | 64 | K | 2 |  |  |  | ROZPOCET | 0 | 0 | 0 | 0 | 0 | 1 | 0 | 64 | -1270684800
31 | M | RVKM002 | Mechanická TBUS výhybka, pravá 10° (2,5°/7,5°) | ks | 1 |  | 0 |  |  |  | základní |  | 0 | 0 | 0 | 0 | 0 | 256 | M | 2 |  |  |  | ROZPOCET | 0 | 0 | 0 | 0 | 0 | 1 | 0 | 64 | 926117914
32 | K | RLKD001M | Montáž Drát trolejový Cu Ri 100mm2 | m | 2296.8 |  | 0 |  |  |  | základní |  | 0 | 0 | 0 | 0 | 0 | 4 | K | 2 |  |  |  | ROZPOCET | 0 | 0 | 0 | 0 | 0 | 1 | 0 | 4 | 139151270
| VV |  | 2088*1,1 'Přepočtené koeficientem množství |  | 2296.8 | [13 empty] | VV | 2 | 2 | False | 1 | ROZPOCET
33 | M | RLKD001 | Drát trolejový Cu Ri 100mm2 | m | 2296.8 |  | 0 |  |  |  | základní |  | 0 | 0 | 0 | 0 | 0 | 8 | M | 2 |  |  |  | ROZPOCET | 0 | 0 | 0 | 0 | 0 | 1 | 0 | 4 | -576451659
| VV |  | 2088 |  | 2088 | [13 empty] | VV | 2 | 2 | True | 1 | ROZPOCET
| VV |  | 2088*1,1 'Přepočtené koeficientem množství |  | 2296.8 | [13 empty] | VV | 2 | 2 | False | 1 | ROZPOCET
34 | K | RLK001M | Montáž Lano nerez 25mm2 (19x1) 6,25 | m | 152.9 |  | 0 |  |  |  | základní |  | 0 | 0 | 0 | 0 | 0 | 512 | K | 2 |  |  |  | ROZPOCET | 0 | 0 | 0 | 0 | 0 | 1 | 0 | 512 | -1736355445
| VV |  | 139*1,1 'Přepočtené koeficientem množství |  | 152.9 | [13 empty] | VV | 2 | 2 | False | 1 | ROZPOCET
35 | M | RLK001 | Lano nerez 25mm2 (19x1) 6,25 | m | 152.9 |  | 0 |  |  |  | základní |  | 0 | 0 | 0 | 0 | 0 | 512 | M | 2 |  |  |  | ROZPOCET | 0 | 0 | 0 | 0 | 0 | 1 | 0 | 512 | 897472702
| VV |  | 139*1,1 'Přepočtené koeficientem množství |  | 152.9 | [13 empty] | VV | 2 | 2 | False | 1 | ROZPOCET
36 | K | RLK002M | Montáž Lano nerez 35mm2 (19x1) 7,25 | m | 339.9 |  | 0 |  |  |  | základní |  | 0 | 0 | 0 | 0 | 0 | 4 | K | 2 |  |  |  | ROZPOCET | 0 | 0 | 0 | 0 | 0 | 1 | 0 | 4 | 64863404
| VV |  | 309*1,1 'Přepočtené koeficientem množství |  | 339.9 | [13 empty] | VV | 2 | 2 | False | 1 | ROZPOCET
37 | M | RLK002 | Lano nerez 35mm2 (19x1) 7,25 | m | 339.9 |  | 0 |  |  |  | základní |  | 0 | 0 | 0 | 0 | 0 | 8 | M | 2 |  |  |  | ROZPOCET | 0 | 0 | 0 | 0 | 0 | 1 | 0 | 4 | -256060734
| VV |  | 309*1,1 'Přepočtené koeficientem množství |  | 339.9 | [13 empty] | VV | 2 | 2 | False | 1 | ROZPOCET
38 | K | RLK003M | Montáž Lano nerez 50mm2 (1x37) 9,8 271250 | m | 114.4 |  | 0 |  |  |  | základní |  | 0 | 0 | 0 | 0 | 0 | 512 | K | 2 |  |  |  | ROZPOCET | 0 | 0 | 0 | 0 | 0 | 1 | 0 | 512 | -620578553
| VV |  | 104*1,1 'Přepočtené koeficientem množství |  | 114.4 | [13 empty] | VV | 2 | 2 | False | 1 | ROZPOCET
39 | M | RLK003 | Lano nerez 50mm2 (1x37) 9,8 | m | 114.4 |  | 0 |  |  |  | základní |  | 0 | 0 | 0 | 0 | 0 | 512 | M | 2 |  |  |  | ROZPOCET | 0 | 0 | 0 | 0 | 0 | 1 | 0 | 512 | 571567488
| VV |  | 104*1,1 'Přepočtené koeficientem množství |  | 114.4 | [13 empty] | VV | 2 | 2 | False | 1 | ROZPOCET
40 | K | RUK001M | Montáž Páskovaný kardan 24mm pro výložník, vč.pásku, spon | ks | 16 |  | 0 |  |  |  | základní |  | 0 | 0 | 0 | 0 | 0 | 4 | K | 2 |  |  |  | ROZPOCET | 0 | 0 | 0 | 0 | 0 | 1 | 0 | 4 | -682650686
41 | M | RUK001 | Páskovaný kardan 24mm pro výložník, vč.pásku, spon | ks | 16 |  | 0 |  |  |  | základní |  | 0 | 0 | 0 | 0 | 0 | 8 | M | 2 |  |  |  | ROZPOCET | 0 | 0 | 0 | 0 | 0 | 1 | 0 | 4 | 1432483254
42 | K | RUK002M | Montáž Páskovaný kardan 37 mm pro lano, vč.pásku, spon | ks | 55 |  | 0 |  |  |  | základní |  | 0 | 0 | 0 | 0 | 0 | 4 | K | 2 |  |  |  | ROZPOCET | 0 | 0 | 0 | 0 | 0 | 1 | 0 | 4 | 697095257
43 | M | RUK002 | Páskovaný kardan 37 mm pro lano, vč.pásku, spon | ks | 55 |  | 0 |  |  |  | základní |  | 0 | 0 | 0 | 0 | 0 | 8 | M | 2 |  |  |  | ROZPOCET | 0 | 0 | 0 | 0 | 0 | 1 | 0 | 4 | -555017172
44 | K | ROL023M | Montáž Objímka na stožár D245 - L37/21, StSt | ks | 17 |  | 0 |  |  |  | základní |  | 0 | 0 | 0 | 0 | 0 | 512 | K | 2 |  |  |  | ROZPOCET | 0 | 0 | 0 | 0 | 0 | 1 | 0 | 512 | -1534773841
45 | M | ROL023 | Objímka na stožár D245 - L37/21, StSt | ks | 17 |  | 0 |  |  |  | základní |  | 0 | 0 | 0 | 0 | 0 | 512 | M | 2 |  |  |  | ROZPOCET | 0 | 0 | 0 | 0 | 0 | 1 | 0 | 512 | 925592526
46 | K | RTZL006M | Montáž TBUS závěs do oblouku 3-4° na lano | ks | 1 |  | 0 |  |  |  | základní |  | 0 | 0 | 0 | 0 | 0 | 512 | K | 2 |  |  |  | ROZPOCET | 0 | 0 | 0 | 0 | 0 | 1 | 0 | 512 | 1960069647
47 | M | RTZL006 | TBUS závěs do oblouku 3-4° na lano | ks | 1 |  | 0 |  |  |  | základní |  | 0 | 0 | 0 | 0 | 0 | 512 | M | 2 |  |  |  | ROZPOCET | 0 | 0 | 0 | 0 | 0 | 1 | 0 | 512 | -1202382893
48 | K | RTZL007M | Montáž TBUS závěs do oblouku 4-5° na lano | ks | 1 |  | 0 |  |  |  | základní |  | 0 | 0 | 0 | 0 | 0 | 512 | K | 2 |  |  |  | ROZPOCET | 0 | 0 | 0 | 0 | 0 | 1 | 0 | 512 | 681865284
49 | M | RTZL007 | TBUS závěs do oblouku 4-5° na lano | ks | 1 |  | 0 |  |  |  | základní |  | 0 | 0 | 0 | 0 | 0 | 512 | M | 2 |  |  |  | ROZPOCET | 0 | 0 | 0 | 0 | 0 | 1 | 0 | 512 | 1457905889
50 | K | RTZL008M | Montáž TBUS závěs do oblouku 5-7° na lano | ks | 1 |  | 0 |  |  |  | základní |  | 0 | 0 | 0 | 0 | 0 | 512 | K | 2 |  |  |  | ROZPOCET | 0 | 0 | 0 | 0 | 0 | 1 | 0 | 512 | 1746640726
51 | M | RTZL008 | TBUS závěs do oblouku 5-7° na lano | ks | 1 |  | 0 |  |  |  | základní |  | 0 | 0 | 0 | 0 | 0 | 512 | M | 2 |  |  |  | ROZPOCET | 0 | 0 | 0 | 0 | 0 | 1 | 0 | 512 | 1213948503
52 | K | RTZL009M | Montáž TBUS závěs do oblouku 7-10° na lano | ks | 0 |  | 0 |  |  |  | základní |  | 0 | 0 | 0 | 0 | 0 | 512 | K | 2 |  |  |  | ROZPOCET | 0 | 0 | 0 | 0 | 0 | 1 | 0 | 512 | -1489264289
53 | M | RTZL009 | TBUS závěs do oblouku 7-10° na lano | ks | 0 |  | 0 |  |  |  | základní |  | 0 | 0 | 0 | 0 | 0 | 512 | M | 2 |  |  |  | ROZPOCET | 0 | 0 | 0 | 0 | 0 | 1 | 0 | 512 | 1878833671
54 | K | RTZL010M | Montáž TBUS závěs do oblouku 10-13° na lano | ks | 0 |  | 0 |  |  |  | základní |  | 0 | 0 | 0 | 0 | 0 | 512 | K | 2 |  |  |  | ROZPOCET | 0 | 0 | 0 | 0 | 0 | 1 | 0 | 512 | -53680324
55 | M | RTZL010 | TBUS závěs do oblouku 10-13° na lano | ks | 0 |  | 0 |  |  |  | základní |  | 0 | 0 | 0 | 0 | 0 | 512 | M | 2 |  |  |  | ROZPOCET | 0 | 0 | 0 | 0 | 0 | 1 | 0 | 512 | 330996872
56 | K | RTZL011M | Montáž TBUS závěs do oblouku 13-30° na lano | ks | 4 |  | 0 |  |  |  | základní |  | 0 | 0 | 0 | 0 | 0 | 512 | K | 2 |  |  |  | ROZPOCET | 0 | 0 | 0 | 0 | 0 | 1 | 0 | 512 | -1314970011
57 | M | RTZL011 | TBUS závěs do oblouku 13-30° na lano | ks | 4 |  | 0 |  |  |  | základní |  | 0 | 0 | 0 | 0 | 0 | 512 | M | 2 |  |  |  | ROZPOCET | 0 | 0 | 0 | 0 | 0 | 1 | 0 | 512 | 1512864766
58 | K | RTZL036M | Montáž TBUS odtah do oblouku 5-7° na lano | ks | 1 |  | 0 |  |  |  | základní |  | 0 | 0 | 0 | 0 | 0 | 512 | K | 2 |  |  |  | ROZPOCET | 0 | 0 | 0 | 0 | 0 | 1 | 0 | 512 | -1535778603
59 | M | RTZL036 | TBUS odtah do oblouku 5-7° na lano | ks | 1 |  | 0 |  |  |  | základní |  | 0 | 0 | 0 | 0 | 0 | 512 | M | 2 |  |  |  | ROZPOCET | 0 | 0 | 0 | 0 | 0 | 1 | 0 | 512 | 1446189298
60 | K | RDNB005M | Montáž Bleskojistka pro T-BUS včetně uzemnění se svodičem PSP | ks | 1 |  | 0 |  |  |  | základní |  | 0 | 0 | 0 | 0 | 0 | 512 | K | 2 |  |  |  | ROZPOCET | 0 | 0 | 0 | 0 | 0 | 1 | 0 | 512 | 1049420605
61 | M | RDNB005 | Bleskojistka pro T-BUS včetně uzemnění se svodičem PSP | ks | 1 |  | 0 |  |  |  | základní |  | 0 | 0 | 0 | 0 | 0 | 512 | M | 2 |  |  |  | ROZPOCET | 0 | 0 | 0 | 0 | 0 | 1 | 0 | 512 | -1367127959
62 | K | RDNK005M | Montáž TBUS Kabelové propojení trolej-odpojovač | ks | 2 |  | 0 |  |  |  | základní |  | 0 | 0 | 0 | 0 | 0 | 512 | K | 2 |  |  |  | ROZPOCET | 0 | 0 | 0 | 0 | 0 | 1 | 0 | 512 | 2111152377
63 | M | RDNK005 | TBUS Kabelové propojení trolej-odpojovač | ks | 2 |  | 0 |  |  |  | základní |  | 0 | 0 | 0 | 0 | 0 | 512 | M | 2 |  |  |  | ROZPOCET | 0 | 0 | 0 | 0 | 0 | 1 | 0 | 512 | 233853158
64 | K | RDNK011M | Montáž TBUS-Ekvipotenciální kabelové propojení TBS stop | ks | 2 |  | 0 |  |  |  | základní |  | 0 | 0 | 0 | 0 | 0 | 512 | K | 2 |  |  |  | ROZPOCET | 0 | 0 | 0 | 0 | 0 | 1 | 0 | 512 | 1923010622
65 | M | RDNK011 | TBUS-Ekvipotenciální kabelové propojení TBS stop | ks | 2 |  | 0 |  |  |  | základní |  | 0 | 0 | 0 | 0 | 0 | 512 | M | 2 |  |  |  | ROZPOCET | 0 | 0 | 0 | 0 | 0 | 1 | 0 | 512 | 1566996325
66 | K | RDNK015M | Montáž Kabelové propojení 120mm2 TRAM na výložník | ks | 1 |  | 0 |  |  |  | základní |  | 0 | 0 | 0 | 0 | 0 | 512 | K | 2 |  |  |  | ROZPOCET | 0 | 0 | 0 | 0 | 0 | 1 | 0 | 512 | -1848811310
67 | M | RDNK015 | Kabelové propojení 120mm2 TRAM na výložník | ks | 1 |  | 0 |  |  |  | základní |  | 0 | 0 | 0 | 0 | 0 | 512 | M | 2 |  |  |  | ROZPOCET | 0 | 0 | 0 | 0 | 0 | 1 | 0 | 512 | 1215702295
68 | K | RDNK016M | Montáž Kabelové propojení TRAM na lano 0x1 | ks | 1 |  | 0 |  |  |  | základní |  | 0 | 0 | 0 | 0 | 0 | 512 | K | 2 |  |  |  | ROZPOCET | 0 | 0 | 0 | 0 | 0 | 1 | 0 | 512 | 1441808555
69 | M | RDNK016 | Kabelové propojení TRAM na lano 0x1 | ks | 1 |  | 0 |  |  |  | základní |  | 0 | 0 | 0 | 0 | 0 | 512 | M | 2 |  |  |  | ROZPOCET | 0 | 0 | 0 | 0 | 0 | 1 | 0 | 512 | 1149307736
70 | K | RDNO009M | Montáž Odpojovač U dvojitý s ručním pohonem (Bz) na kulatý stožár, upevnění třmeny | ks | 1 |  | 0 |  |  |  | základní |  | 0 | 0 | 0 | 0 | 0 | 512 | K | 2 |  |  |  | ROZPOCET | 0 | 0 | 0 | 0 | 0 | 1 | 0 | 512 | -63632931
71 | M | RDNO009 | Odpojovač U dvojitý s ručním pohonem (Bz) na kulatý stožár, upevnění třmeny | ks | 1 |  | 0 |  |  |  | základní |  | 0 | 0 | 0 | 0 | 0 | 512 | M | 2 |  |  |  | ROZPOCET | 0 | 0 | 0 | 0 | 0 | 1 | 0 | 512 | -1855888583
72 | K | RDNU008M | Montáž TBUS diodový dělič na lano 25mm | ks | 2 |  | 0 |  |  |  | základní |  | 0 | 0 | 0 | 0 | 0 | 512 | K | 2 |  |  |  | ROZPOCET | 0 | 0 | 0 | 0 | 0 | 1 | 0 | 512 | 1299998526
73 | M | RDNU008 | TBUS diodový dělič na lano 25mm | ks | 2 |  | 0 |  |  |  | základní |  | 0 | 0 | 0 | 0 | 0 | 512 | M | 2 |  |  |  | ROZPOCET | 0 | 0 | 0 | 0 | 0 | 1 | 0 | 512 | 656818949
74 | K | RPL001M | Montáž Nosná síť TBUS diodových děličů | ks | 2 |  | 0 |  |  |  | základní |  | 0 | 0 | 0 | 0 | 0 | 512 | K | 2 |  |  |  | ROZPOCET | 0 | 0 | 0 | 0 | 0 | 1 | 0 | 512 | -655489959
75 | M | RPL001 | Nosná síť TBUS diodových děličů | ks | 2 |  | 0 |  |  |  | základní |  | 0 | 0 | 0 | 0 | 0 | 512 | M | 2 |  |  |  | ROZPOCET | 0 | 0 | 0 | 0 | 0 | 1 | 0 | 512 | 966861854
76 | K | RTZL002M | Montáž Komplet závěsu DELTA na lano 25-50 mm2 | ks | 10 |  | 0 |  |  |  | základní |  | 0 | 0 | 0 | 0 | 0 | 512 | K | 2 |  |  |  | ROZPOCET | 0 | 0 | 0 | 0 | 0 | 1 | 0 | 512 | 933352751
77 | M | RTZL002 | Komplet závěsu DELTA na lano 25-50 mm2 | ks | 10 |  | 0 |  |  |  | základní |  | 0 | 0 | 0 | 0 | 0 | 512 | M | 2 |  |  |  | ROZPOCET | 0 | 0 | 0 | 0 | 0 | 1 | 0 | 512 | -367888812
78 | K | RTZV004M | Montáž Komplet závěsu DELTA na výložník 55mm, L=3000mm | ks | 24 |  | 0 |  |  |  | základní |  | 0 | 0 | 0 | 0 | 0 | 512 | K | 2 |  |  |  | ROZPOCET | 0 | 0 | 0 | 0 | 0 | 1 | 0 | 512 | -316585101
79 | M | RTZV004 | Komplet závěsu DELTA na výložník 55mm, L=3000mm | ks | 24 |  | 0 |  |  |  | základní |  | 0 | 0 | 0 | 0 | 0 | 512 | M | 2 |  |  |  | ROZPOCET | 0 | 0 | 0 | 0 | 0 | 1 | 0 | 512 | 617949621
80 | K | RTZV016M | Montáž TBUS závěs do oblouku 3-4° na výložník | ks | 1 |  | 0 |  |  |  | základní |  | 0 | 0 | 0 | 0 | 0 | 512 | K | 2 |  |  |  | ROZPOCET | 0 | 0 | 0 | 0 | 0 | 1 | 0 | 512 | -659387329
81 | M | RTZV016 | TBUS závěs do oblouku 3-4° na výložník | ks | 1 |  | 0 |  |  |  | základní |  | 0 | 0 | 0 | 0 | 0 | 512 | M | 2 |  |  |  | ROZPOCET | 0 | 0 | 0 | 0 | 0 | 1 | 0 | 512 | 1173013173
82 | K | RTZV017M | Montáž TBUS závěs do oblouku 4-5° na výložník | ks | 0 |  | 0 |  |  |  | základní |  | 0 | 0 | 0 | 0 | 0 | 512 | K | 2 |  |  |  | ROZPOCET | 0 | 0 | 0 | 0 | 0 | 1 | 0 | 512 | -1315771630
83 | M | RTZV017 | TBUS závěs do oblouku 4-5° na výložník | ks | 0 |  | 0 |  |  |  | základní |  | 0 | 0 | 0 | 0 | 0 | 512 | M | 2 |  |  |  | ROZPOCET | 0 | 0 | 0 | 0 | 0 | 1 | 0 | 512 | -1049766651
84 | K | RTZV018M | Montáž TBUS závěs do oblouku 5-7° na výložník | ks | 3 |  | 0 |  |  |  | základní |  | 0 | 0 | 0 | 0 | 0 | 512 | K | 2 |  |  |  | ROZPOCET | 0 | 0 | 0 | 0 | 0 | 1 | 0 | 512 | -1127893139
85 | M | RTZV018 | TBUS závěs do oblouku 5-7° na výložník | ks | 3 |  | 0 |  |  |  | základní |  | 0 | 0 | 0 | 0 | 0 | 512 | M | 2 |  |  |  | ROZPOCET | 0 | 0 | 0 | 0 | 0 | 1 | 0 | 512 | -429115872
86 | K | RTZV021M | Montáž TBUS závěs do oblouku 13-30° na výložník | ks | 1 |  | 0 |  |  |  | základní |  | 0 | 0 | 0 | 0 | 0 | 512 | K | 2 |  |  |  | ROZPOCET | 0 | 0 | 0 | 0 | 0 | 1 | 0 | 512 | -159702494
87 | M | RTZV021 | TBUS závěs do oblouku 13-30° na výložník | ks | 1 |  | 0 |  |  |  | základní |  | 0 | 0 | 0 | 0 | 0 | 512 | M | 2 |  |  |  | ROZPOCET | 0 | 0 | 0 | 0 | 0 | 1 | 0 | 512 | 1059761791
88 | K | RTZV019M | Montáž TBUS závěs do oblouku 7-10° na výložník | ks | 3 |  | 0 |  |  |  | základní |  | 0 | 0 | 0 | 0 | 0 | 512 | K | 2 |  |  |  | ROZPOCET | 0 | 0 | 0 | 0 | 0 | 1 | 0 | 512 | 1518289841
89 | M | RTZV019 | TBUS závěs do oblouku 7-10° na výložník | ks | 3 |  | 0 |  |  |  | základní |  | 0 | 0 | 0 | 0 | 0 | 512 | M | 2 |  |  |  | ROZPOCET | 0 | 0 | 0 | 0 | 0 | 1 | 0 | 512 | -527696004
90 | K | RPL005M | Montáž Nerozebiratelné ukončení lana N25 s izolátorem | ks | 4 |  | 0 |  |  |  | základní |  | 0 | 0 | 0 | 0 | 0 | 512 | K | 2 |  |  |  | ROZPOCET | 0 | 0 | 0 | 0 | 0 | 1 | 0 | 512 | 1232333391
| P |  | Poznámka k položce: TV1S1N25 | [15 empty] | P | 2
91 | M | RPL005 | Nerozebiratelné ukončení lana N25 s izolátorem | ks | 4 |  | 0 |  |  |  | základní |  | 0 | 0 | 0 | 0 | 0 | 512 | M | 2 |  |  |  | ROZPOCET | 0 | 0 | 0 | 0 | 0 | 1 | 0 | 512 | -1586527261
94 | K | RPL011M | Montáž Rozebiratelné ukončení lana N 25 s izolátorem | ks | 4 |  | 0 |  |  |  | základní |  | 0 | 0 | 0 | 0 | 0 | 512 | K | 2 |  |  |  | ROZPOCET | 0 | 0 | 0 | 0 | 0 | 1 | 0 | 512 | 506725036
95 | M | RPL011 | Rozebiratelné ukončení lana N 25 s izolátorem | ks | 4 |  | 0 |  |  |  | základní |  | 0 | 0 | 0 | 0 | 0 | 512 | M | 2 |  |  |  | ROZPOCET | 0 | 0 | 0 | 0 | 0 | 1 | 0 | 512 | 1356349740
96 | K | RPL012M | Montáž Rozebiratelné ukončení lana N 35 s izolátorem | ks | 35 |  | 0 |  |  |  | základní |  | 0 | 0 | 0 | 0 | 0 | 512 | K | 2 |  |  |  | ROZPOCET | 0 | 0 | 0 | 0 | 0 | 1 | 0 | 512 | -275496475
97 | M | RPL012 | Rozebiratelné ukončení lana N 35 s izolátorem | ks | 35 |  | 0 |  |  |  | základní |  | 0 | 0 | 0 | 0 | 0 | 512 | M | 2 |  |  |  | ROZPOCET | 0 | 0 | 0 | 0 | 0 | 1 | 0 | 512 | 823528541
98 | K | RPL033M | Montáž Nerozebiratelné trojsměrné spojení lan 25 mm2 kroužkem | ks | 4 |  | 0 |  |  |  | základní |  | 0 | 0 | 0 | 0 | 0 | 512 | K | 2 |  |  |  | ROZPOCET | 0 | 0 | 0 | 0 | 0 | 1 | 0 | 512 | -2146882657
99 | M | RPL033 | Nerozebiratelné trojsměrné spojení lan 25 mm2 kroužkem | ks | 4 |  | 0 |  |  |  | základní |  | 0 | 0 | 0 | 0 | 0 | 512 | M | 2 |  |  |  | ROZPOCET | 0 | 0 | 0 | 0 | 0 | 1 | 0 | 512 | 2000966466
100 | K | RPP010M | Montáž Kotevní závěs na zeď (G třmen s parafilem) | ks | 3 |  | 0 |  |  |  | základní |  | 0 | 0 | 0 | 0 | 0 | 512 | K | 2 |  |  |  | ROZPOCET | 0 | 0 | 0 | 0 | 0 | 1 | 0 | 512 | 2143022709
101 | M | RPP010 | Kotevní závěs na zeď (G třmen s parafilem) | ks | 3 |  | 0 |  |  |  | základní |  | 0 | 0 | 0 | 0 | 0 | 512 | M | 2 |  |  |  | ROZPOCET | 0 | 0 | 0 | 0 | 0 | 1 | 0 | 512 | -561077935
102 | K | RPL034M | Montáž Nerozebiratelné trojsměrné spojení lan 35 mm2 kroužkem | ks | 8 |  | 0 |  |  |  | základní |  | 0 | 0 | 0 | 0 | 0 | 4 | K | 2 |  |  |  | ROZPOCET | 0 | 0 | 0 | 0 | 0 | 1 | 0 | 4 | 617422834
103 | M | RPL034 | Nerozebiratelné trojsměrné spojení lan 35 mm2 kroužkem | ks | 8 |  | 0 |  |  |  | základní |  | 0 | 0 | 0 | 0 | 0 | 8 | M | 2 |  |  |  | ROZPOCET | 0 | 0 | 0 | 0 | 0 | 1 | 0 | 4 | 1825544726
104 | K | RŘPř012M | Montáž Věšák Bz 10mm (lano x lano) | ks | 3 |  | 0 |  |  |  | základní |  | 0 | 0 | 0 | 0 | 0 | 512 | K | 2 |  |  |  | ROZPOCET | 0 | 0 | 0 | 0 | 0 | 1 | 0 | 512 | 1280055605
105 | M | RŘPř012 | Věšák Bz 10mm (lano x lano) | ks | 3 |  | 0 |  |  |  | základní |  | 0 | 0 | 0 | 0 | 0 | 512 | M | 2 |  |  |  | ROZPOCET | 0 | 0 | 0 | 0 | 0 | 1 | 0 | 512 | -2099981853
106 | K | RVG080M | Montáž Výložník 1x55-5,5m (vyvěšení nerez lanem) | ks | 6 |  | 0 |  |  |  | základní |  | 0 | 0 | 0 | 0 | 0 | 512 | K | 2 |  |  |  | ROZPOCET | 0 | 0 | 0 | 0 | 0 | 1 | 0 | 512 | 1143401857
107 | M | RVG080 | Výložník 1x55-5,5m (vyvěšení nerez lanem) | ks | 6 |  | 0 |  |  |  | základní |  | 0 | 0 | 0 | 0 | 0 | 512 | M | 2 |  |  |  | ROZPOCET | 0 | 0 | 0 | 0 | 0 | 1 | 0 | 512 | 1173596436
108 | K | RVG081M | Montáž Výložník 1x55-6m (vyvěšení nerez lanem) | ks | 0 |  | 0 |  |  |  | základní |  | 0 | 0 | 0 | 0 | 0 | 512 | K | 2 |  |  |  | ROZPOCET | 0 | 0 | 0 | 0 | 0 | 1 | 0 | 512 | -1759351723
109 | M | RVG081 | Výložník 1x55-6m (vyvěšení nerez lanem) | ks | 0 |  | 0 |  |  |  | základní |  | 0 | 0 | 0 | 0 | 0 | 512 | M | 2 |  |  |  | ROZPOCET | 0 | 0 | 0 | 0 | 0 | 1 | 0 | 512 | 2125786875
110 | K | RVG082M | Montáž Výložník 1x55-6,5m (vyvěšení nerez lanem) | ks | 3 |  | 0 |  |  |  | základní |  | 0 | 0 | 0 | 0 | 0 | 512 | K | 2 |  |  |  | ROZPOCET | 0 | 0 | 0 | 0 | 0 | 1 | 0 | 512 | -1144236412
111 | M | RVG082 | Výložník 1x55-6,5m (vyvěšení nerez lanem) | ks | 3 |  | 0 |  |  |  | základní |  | 0 | 0 | 0 | 0 | 0 | 512 | M | 2 |  |  |  | ROZPOCET | 0 | 0 | 0 | 0 | 0 | 1 | 0 | 512 | 1239187458
112 | K | RVG083M | Montáž Výložník 1x55-7m (vyvěšení nerez lanem) | ks | 0 |  | 0 |  |  |  | základní |  | 0 | 0 | 0 | 0 | 0 | 512 | K | 2 |  |  |  | ROZPOCET | 0 | 0 | 0 | 0 | 0 | 1 | 0 | 512 | -132732386
113 | M | RVG083 | Výložník 1x55-7m (vyvěšení nerez lanem) | ks | 0 |  | 0 |  |  |  | základní |  | 0 | 0 | 0 | 0 | 0 | 512 | M | 2 |  |  |  | ROZPOCET | 0 | 0 | 0 | 0 | 0 | 1 | 0 | 512 | -149212012
114 | K | RVG085M | Montáž Výložník 1x55-8m (3x vyvěšení nerez lanem) | ks | 3 |  | 0 |  |  |  | základní |  | 0 | 0 | 0 | 0 | 0 | 512 | K | 2 |  |  |  | ROZPOCET | 0 | 0 | 0 | 0 | 0 | 1 | 0 | 512 | -118629035
115 | M | RVG085 | Výložník 1x55-8m (3x vyvěšení nerez lanem) | ks | 3 |  | 0 |  |  |  | základní |  | 0 | 0 | 0 | 0 | 0 | 512 | M | 2 |  |  |  | ROZPOCET | 0 | 0 | 0 | 0 | 0 | 1 | 0 | 512 | -760878841
116 | K | RVG086M | Montáž Výložník 1x55-9m (vyvěšení nerez lanem) | ks | 0 |  | 0 |  |  |  | základní |  | 0 | 0 | 0 | 0 | 0 | 512 | K | 2 |  |  |  | ROZPOCET | 0 | 0 | 0 | 0 | 0 | 1 | 0 | 512 | -1109238378
117 | M | RVG086 | Výložník 1x55-9m (vyvěšení nerez lanem) | ks | 0 |  | 0 |  |  |  | základní |  | 0 | 0 | 0 | 0 | 0 | 512 | M | 2 |  |  |  | ROZPOCET | 0 | 0 | 0 | 0 | 0 | 1 | 0 | 512 | -987828432
118 | K | RVG099M | Montáž Výložník dvojitý 2x55-10m (vyvěšení nerez lanem) | ks | 0 |  | 0 |  |  |  | základní |  | 0 | 0 | 0 | 0 | 0 | 512 | K | 2 |  |  |  | ROZPOCET | 0 | 0 | 0 | 0 | 0 | 1 | 0 | 512 | -1483361523
119 | M | RVG099 | Výložník dvojitý 2x55-10m (vyvěšení nerez lanem) | ks | 0 |  | 0 |  |  |  | základní |  | 0 | 0 | 0 | 0 | 0 | 512 | M | 2 |  |  |  | ROZPOCET | 0 | 0 | 0 | 0 | 0 | 1 | 0 | 512 | 598192973
120 | K | RVG100M | Montáž Výložník dvojitý GFK 2x55-10,5m (vyvěšení nerez lanem) | ks | 0 |  | 0 |  |  |  | základní |  | 0 | 0 | 0 | 0 | 0 | 512 | K | 2 |  |  |  | ROZPOCET | 0 | 0 | 0 | 0 | 0 | 1 | 0 | 512 | -2093153598
121 | M | RVG100 | Výložník dvojitý GFK 2x55-10,5m (vyvěšení nerez lanem) | ks | 0 |  | 0 |  |  |  | základní |  | 0 | 0 | 0 | 0 | 0 | 512 | M | 2 |  |  |  | ROZPOCET | 0 | 0 | 0 | 0 | 0 | 1 | 0 | 512 | -564578766
122 | K | RVG101M | Montáž Výložník dvojitý 2x55-11m (vyvěšení nerez lanem) | ks | 1 |  | 0 |  |  |  | základní |  | 0 | 0 | 0 | 0 | 0 | 512 | K | 2 |  |  |  | ROZPOCET | 0 | 0 | 0 | 0 | 0 | 1 | 0 | 512 | -1169764876
123 | M | RVG101 | Výložník dvojitý 2x55-11m (vyvěšení nerez lanem) | ks | 1 |  | 0 |  |  |  | základní |  | 0 | 0 | 0 | 0 | 0 | 512 | M | 2 |  |  |  | ROZPOCET | 0 | 0 | 0 | 0 | 0 | 1 | 0 | 512 | 462776030
124 | K | RVG112M | Montáž Výložník dvojitý 2x55-7m (vyvěšení nerez lanem) | ks | 0 |  | 0 |  |  |  | základní |  | 0 | 0 | 0 | 0 | 0 | 512 | K | 2 |  |  |  | ROZPOCET | 0 | 0 | 0 | 0 | 0 | 1 | 0 | 512 | 682910342
125 | M | RVG112 | Výložník dvojitý 2x55-7m (vyvěšení nerez lanem) | ks | 0 |  | 0 |  |  |  | základní |  | 0 | 0 | 0 | 0 | 0 | 512 | M | 2 |  |  |  | ROZPOCET | 0 | 0 | 0 | 0 | 0 | 1 | 0 | 512 | -1488882373
126 | K | RVG113M | Montáž Výložník dvojitý 2x55-7m5 (vyvěšení nerez lanem) | ks | 2 |  | 0 |  |  |  | základní |  | 0 | 0 | 0 | 0 | 0 | 512 | K | 2 |  |  |  | ROZPOCET | 0 | 0 | 0 | 0 | 0 | 1 | 0 | 512 | 122973483
127 | M | RVG113 | Výložník dvojitý 2x55-7m5 (vyvěšení nerez lanem) | ks | 2 |  | 0 |  |  |  | základní |  | 0 | 0 | 0 | 0 | 0 | 512 | M | 2 |  |  |  | ROZPOCET | 0 | 0 | 0 | 0 | 0 | 1 | 0 | 512 | -1671498044
128 | K | RVG114M | Montáž Výložník dvojitý 2x55-8m (vyvěšení nerez lanem) | ks | 1 |  | 0 |  |  |  | základní |  | 0 | 0 | 0 | 0 | 0 | 512 | K | 2 |  |  |  | ROZPOCET | 0 | 0 | 0 | 0 | 0 | 1 | 0 | 512 | 1929926988
129 | M | RVG114 | Výložník dvojitý 2x55-8m (vyvěšení nerez lanem) | ks | 1 |  | 0 |  |  |  | základní |  | 0 | 0 | 0 | 0 | 0 | 512 | M | 2 |  |  |  | ROZPOCET | 0 | 0 | 0 | 0 | 0 | 1 | 0 | 512 | -354516230
130 | K | RVG116M | Montáž Výložník dvojitý 2x55-9m (vyvěšení nerez lanem) | ks | 2 |  | 0 |  |  |  | základní |  | 0 | 0 | 0 | 0 | 0 | 512 | K | 2 |  |  |  | ROZPOCET | 0 | 0 | 0 | 0 | 0 | 1 | 0 | 512 | 1905721570
131 | M | RVG116 | Výložník dvojitý 2x55-9m (vyvěšení nerez lanem) | ks | 2 |  | 0 |  |  |  | základní |  | 0 | 0 | 0 | 0 | 0 | 512 | M | 2 |  |  |  | ROZPOCET | 0 | 0 | 0 | 0 | 0 | 1 | 0 | 512 | -1399739986
132 | K | RVG117M | Montáž Výložník dvojitý GFK 2x55-9.5m (vyvěšení nerez lanem) | ks | 1 |  | 0 |  |  |  | základní |  | 0 | 0 | 0 | 0 | 0 | 512 | K | 2 |  |  |  | ROZPOCET | 0 | 0 | 0 | 0 | 0 | 1 | 0 | 512 | -2146369984
133 | M | RVG117 | Výložník dvojitý GFK 2x55-9.5m (vyvěšení nerez lanem) | ks | 1 |  | 0 |  |  |  | základní |  | 0 | 0 | 0 | 0 | 0 | 512 | M | 2 |  |  |  | ROZPOCET | 0 | 0 | 0 | 0 | 0 | 1 | 0 | 512 | 905484956
134 | K | RLK021M | Montáž tlumič hluku | ks | 3 |  | 0 |  |  |  | základní |  | 0 | 0 | 0 | 0 | 0 | 64 | K | 2 |  |  |  | ROZPOCET | 0 | 0 | 0 | 0 | 0 | 1 | 0 | 64 | -25372679
135 | M | RLK021 | Tlumič hluku | ks | 3 |  | 0 |  |  |  | základní |  | 0 | 0 | 0 | 0 | 0 | 256 | M | 2 |  |  |  | ROZPOCET | 0 | 0 | 0 | 0 | 0 | 1 | 0 | 64 | -922253217
136 | K | ROL125M | Montáž Spojka troleje | ks | 4 |  | 0 |  |  |  | základní |  | 0 | 0 | 0 | 0 | 0 | 4 | K | 2 |  |  |  | ROZPOCET | 0 | 0 | 0 | 0 | 0 | 1 | 0 | 4 | -1424911627
137 | M | ROL125 | Spojka troleje | ks | 4 |  | 0 |  |  |  | základní |  | 0 | 0 | 0 | 0 | 0 | 8 | M | 2 |  |  |  | ROZPOCET | 0 | 0 | 0 | 0 | 0 | 1 | 0 | 4 | -1407705776
138 | K | RKNPev006M | Montáž Dvojité pevné kotvení 2x TD 100 mm2 | ks | 4 |  | 0 |  |  |  | základní |  | 0 | 0 | 0 | 0 | 0 | 512 | K | 2 |  |  |  | ROZPOCET | 0 | 0 | 0 | 0 | 0 | 1 | 0 | 512 | -1615811504
139 | M | RKNPev006 | Dvojité pevné kotvení 2x TD 100 mm2 | ks | 4 |  | 0 |  |  |  | základní |  | 0 | 0 | 0 | 0 | 0 | 512 | M | 2 |  |  |  | ROZPOCET | 0 | 0 | 0 | 0 | 0 | 1 | 0 | 512 | -2046066150
| P |  | Poznámka k položce: provizorní kotvení po dobu stavby | [15 empty] | P | 2
| VV |  | 2 "ukončení stop před výhledovým stavem |  | 2 | [13 empty] | VV | 2 | 2 | True | 0 | ROZPOCET
| VV |  | 2 "provizorní ukotvení stop" |  | 2 | [13 empty] | VV | 2 | 2 | True | 0 | ROZPOCET
| VV |  | Součet |  | 4 | [13 empty] | VV | 2 | 4 | True | 1 | ROZPOCET
140 | M | R214521 | Šroub napínací 15 kN - M12 oko-oko | ks | 4 |  | 0 |  |  |  | základní |  | 0 | 0 | 0 | 0 | 0 | 256 | M | 2 |  |  |  | ROZPOCET | 0 | 0 | 0 | 0 | 0 | 1 | 0 | 64 | -1485587504
141 | K | RVP004M | Ostatní instalační materiál | % |  |  | 0 |  |  |  | základní |  | 0 | 0 | 0 | 0 | 0 | 4 | K | 2 |  |  |  | ROZPOCET | 0 | 0 | 0 | 0 | 0 | 1 | 0 | 4 | 939053098
| D | 46-M2 | Zemní práce – výkopy pro trakční stožary |  |  |  | 0 | [5 empty] | 0 |  | 52.205 |  | 85.536 | 3 | D | 0 |  |  |  | ROZPOCET | [6 empty] | 0
142 | K | 460010025 | Vytyčení trasy inženýrských sítí v zastavěném prostoru | km | 0.5 |  | 0 | CS ÚRS 2019 02 |  |  | základní |  | 0 | 0.0099 | 0.00495 | 0 | 0 | 64 | K | 1 |  |  |  | ROZPOCET | 0 | 0 | 0 | 0 | 0 | 1 | 0 | 64 | 869371269
143 | K | 460131114 | Hloubení nezapažených jam ručně včetně urovnání dna s přemístěním výkopku do vzdálenosti 3 m od okraje jámy nebo s naložením na dopravní prostředek v hornině třídy těžitelnosti II skupiny 4 | m3 | 87.37 |  | 0 | CS ÚRS 2024 01 |  |  | základní |  | 0 | 0 | 0 | 0 | 0 | 64 | K | 1 |  |  |  | ROZPOCET | 0 | 0 | 0 | 0 | 0 | 1 | 0 | 64 | -1588179844
| Online PSC |  | https://podminky.urs.cz/item/CS_URS_2024_01/460131114 | [15 empty] | Online PSC | 1
| VV |  | 79,87 "stožáry |  | 79.87 | [13 empty] | VV | 1 | 2 | True | 0 | ROZPOCET
| VV |  | (1*1*1,5)*5 "sondy |  | 7.5 | [13 empty] | VV | 1 | 2 | True | 0 | ROZPOCET
| VV |  | Součet |  | 87.37 | [13 empty] | VV | 1 | 4 | True | 1 | ROZPOCET
144 | K | 171211101 | Uložení sypanin do násypů ručně s rozprostřením sypaniny ve vrstvách a s hrubým urovnáním nezhutněných jakékoliv třídy těžitelnosti | m3 | 87.37 |  | 0 | CS ÚRS 2023 01 |  |  | základní |  | 0 | 0 | 0 | 0 | 0 | 4 | K | 1 |  |  |  | ROZPOCET | 0 | 0 | 0 | 0 | 0 | 1 | 0 | 4 | -1940234519
| Online PSC |  | https://podminky.urs.cz/item/CS_URS_2023_01/171211101 | [15 empty] | Online PSC | 1
| VV |  | 79,87 "stožáry |  | 79.87 | [13 empty] | VV | 1 | 2 | True | 0 | ROZPOCET
| VV |  | (1*1*1,5)*5 "sondy |  | 7.5 | [13 empty] | VV | 1 | 2 | True | 0 | ROZPOCET
| VV |  | Součet |  | 87.37 | [13 empty] | VV | 1 | 4 | True | 1 | ROZPOCET
145 | K | 460391125 | Zásyp jam ručně s uložením výkopku ve vrstvách a úpravou povrchu s přemístění sypaniny ze vzdálenosti do 10 m se zhutněním z horniny třídy těžitelnosti II skupiny 5 | m3 | 27.742 |  | 0 | CS ÚRS 2023 02 |  |  | základní |  | 0 | 0 | 0 | 0 | 0 | 64 | K | 1 |  |  |  | ROZPOCET | 0 | 0 | 0 | 0 | 0 | 1 | 0 | 64 | -1843044180
| Online PSC |  | https://podminky.urs.cz/item/CS_URS_2023_02/460391125 | [15 empty] | Online PSC | 1
| VV |  | (1*1*1,5)*5 "sondy |  | 7.5 | [13 empty] | VV | 1 | 2 | True | 0 | ROZPOCET
| VV |  | 87,37-67,128 |  | 20.242 | [13 empty] | VV | 1 | 2 | True | 0 | ROZPOCET
| VV |  | Součet |  | 27.742 | [13 empty] | VV | 1 | 4 | True | 1 | ROZPOCET
146 | K | 460371113 | Naložení výkopku ručně z hornin třídy těžitelnosti II skupiny 4 až 5 | m3 | 59.628 |  | 0 | CS ÚRS 2023 01 |  |  | základní |  | 0 | 0 | 0 | 0 | 0 | 64 | K | 1 |  |  |  | ROZPOCET | 0 | 0 | 0 | 0 | 0 | 1 | 0 | 64 | -818383645
| Online PSC |  | https://podminky.urs.cz/item/CS_URS_2023_01/460371113 | [15 empty] | Online PSC | 1
| VV |  | 87,37-27,742 |  | 59.628 | [13 empty] | VV | 1 | 2 | True | 0 | ROZPOCET
| VV |  | Součet |  | 59.628 | [13 empty] | VV | 1 | 4 | True | 1 | ROZPOCET
147 | K | 460242211 | Provizorní zajištění inženýrských sítí ve výkopech kabelů při křížení | kus | 8 |  | 0 | CS ÚRS 2024 01 |  |  | základní |  | 0 | 0.0076 | 0.0608 | 0 | 0 | 64 | K | 1 |  |  |  | ROZPOCET | 0 | 0 | 0 | 0 | 0 | 1 | 0 | 64 | -2120551545
| Online PSC |  | https://podminky.urs.cz/item/CS_URS_2024_01/460242211 | [15 empty] | Online PSC | 1
148 | K | 460641125 | Základové konstrukce základ bez bednění do rostlé zeminy z monolitického železobetonu bez výztuže bez zvláštních nároků na prostředí tř. C 25/30 | m3 | 76.032 |  | 0 | CS ÚRS 2023 01 |  |  | základní |  | 0 | 0 | 0 | 0 | 0 | 512 | K | 1 |  |  |  | ROZPOCET | 0 | 0 | 0 | 0 | 0 | 1 | 0 | 512 | -1838115457
| Online PSC |  | https://podminky.urs.cz/item/CS_URS_2023_01/460641125 | [15 empty] | Online PSC | 1
| VV |  | (1,6*1,6*2,4)*2 |  | 12.288 | [13 empty] | VV | 1 | 2 | True | 0 | ROZPOCET
| VV |  | (1,6*1,6*2,2)*1 |  | 5.632 | [13 empty] | VV | 1 | 2 | True | 0 | ROZPOCET
| VV |  | (1,6*1,6*2)*10 |  | 51.2 | [13 empty] | VV | 1 | 2 | True | 0 | ROZPOCET
| VV |  | Součet |  | 69.12 | [13 empty] | VV | 1 | 4 | True | 1 | ROZPOCET
| VV |  | 69,12*1,1 'Přepočtené koeficientem množství |  | 76.032 | [13 empty] | VV | 1 | 2 | False | 1 | ROZPOCET
149 | K | 460641212 | Základové konstrukce výztuž z betonářské oceli 10 505 | t | 0.625 |  | 0 | CS ÚRS 2023 01 |  |  | základní |  | 0 | 1.0607 | 0.66291 | 0 | 0 | 512 | K | 1 |  |  |  | ROZPOCET | 0 | 0 | 0 | 0 | 0 | 1 | 0 | 512 | -262099566
| Online PSC |  | https://podminky.urs.cz/item/CS_URS_2023_01/460641212 | [15 empty] | Online PSC | 1
| VV |  | (((0,5*4)+(4,4*2))*0,888/1000)*13 "výztuž pro betonové hranolové základy |  | 0.12468 | [13 empty] | VV | 1 | 2 | True | 0 | ROZPOCET
| VV |  | 125*4/1000 "trubka |  | 0.5 | [13 empty] | VV | 1 | 2 | True | 0 | ROZPOCET
| VV |  | Součet |  | 0.62468 | [13 empty] | VV | 1 | 4 | True | 1 | ROZPOCET
150 | K | 460791114 | Montáž trubek ochranných uložených volně do rýhy plastových tuhých, vnitřního průměru přes 90 do 110 mm | m | 37.8 |  | 0 | CS ÚRS 2023 02 |  |  | základní |  | 0 | 0 | 0 | 0 | 0 | 64 | K | 1 |  |  |  | ROZPOCET | 0 | 0 | 0 | 0 | 0 | 1 | 0 | 64 | -1062355450
| Online PSC |  | https://podminky.urs.cz/item/CS_URS_2023_02/460791114 | [15 empty] | Online PSC | 1
| VV |  | 36*1,05 'Přepočtené koeficientem množství |  | 37.8 | [13 empty] | VV | 1 | 2 | False | 1 | ROZPOCET
151 | M | 34571365 | trubka elektroinstalační HDPE tuhá dvouplášťová korugovaná D 94/110mm | m | 37.8 |  | 0 | CS ÚRS 2023 02 |  |  | základní |  | 0 | 0.00069 | 0.026082 | 0 | 0 | 128 | M | 1 |  |  |  | ROZPOCET | 0 | 0 | 0 | 0 | 0 | 1 | 0 | 128 | 1404306211
| VV |  | 17*2+1*2 "zaklady |  | 36 | [13 empty] | VV | 1 | 2 | True | 0 | ROZPOCET
| VV |  | Součet |  | 36 | [13 empty] | VV | 1 | 4 | True | 1 | ROZPOCET
| VV |  | 36*1,05 'Přepočtené koeficientem množství |  | 37.8 | [13 empty] | VV | 1 | 2 | False | 1 | ROZPOCET
152 | K | 468051121 | Bourání základu betonového | m3 | 38.88 |  | 0 | CS ÚRS 2024 01 |  |  | základní |  | 0 | 0 | 0 | 2.2 | 85.536 | 64 | K | 1 |  |  |  | ROZPOCET | 0 | 0 | 0 | 0 | 0 | 1 | 0 | 64 | 1201387649
| Online PSC |  | https://podminky.urs.cz/item/CS_URS_2024_01/468051121 | [15 empty] | Online PSC | 1
| VV |  | (1,8*1,8*2)*6 "bourání celého základu |  | 38.88 | [13 empty] | VV | 1 | 2 | True | 1 | ROZPOCET
153 | K | 469972111 | Odvoz suti a vybouraných hmot odvoz suti a vybouraných hmot do 1 km | t | 186.948 |  | 0 | CS ÚRS 2023 01 |  |  | základní |  | 0 | 0 | 0 | 0 | 0 | 64 | K | 1 |  |  |  | ROZPOCET | 0 | 0 | 0 | 0 | 0 | 1 | 0 | 64 | 1595964861
| Online PSC |  | https://podminky.urs.cz/item/CS_URS_2023_01/469972111 | [15 empty] | Online PSC | 1
| VV |  | 59,628*1,7 |  | 101.3676 | [13 empty] | VV | 1 | 2 | True | 0 | ROZPOCET
| VV |  | 38,9*2,2 |  | 85.58 | [13 empty] | VV | 1 | 2 | True | 0 | ROZPOCET
| VV |  | Součet |  | 186.9476 | [13 empty] | VV | 1 | 4 | True | 1 | ROZPOCET
154 | K | 469972121 | Odvoz suti a vybouraných hmot odvoz suti a vybouraných hmot Příplatek k ceně za každý další i započatý 1 km | t | 1121.686 |  | 0 | CS ÚRS 2023 01 |  |  | základní |  | 0 | 0 | 0 | 0 | 0 | 64 | K | 1 |  |  |  | ROZPOCET | 0 | 0 | 0 | 0 | 0 | 1 | 0 | 64 | -1816907147
| Online PSC |  | https://podminky.urs.cz/item/CS_URS_2023_01/469972121 | [15 empty] | Online PSC | 1
| VV |  | 59,628*1,7 |  | 101.3676 | [13 empty] | VV | 1 | 2 | True | 0 | ROZPOCET
| VV |  | 38,9*2,2 |  | 85.58 | [13 empty] | VV | 1 | 2 | True | 0 | ROZPOCET
| VV |  | Součet |  | 186.9476 | [13 empty] | VV | 1 | 4 | True | 1 | ROZPOCET
| VV |  | 186,9476*6 'Přepočtené koeficientem množství |  | 1121.686 | [13 empty] | VV | 1 | 2 | False | 1 | ROZPOCET
155 | K | 469973111 | Poplatek za uložení stavebního odpadu (skládkovné) na skládce z prostého betonu zatříděného do Katalogu odpadů pod kódem 17 01 01 | t | 186.948 |  | 0 | CS ÚRS 2024 02 |  |  | základní |  | 0 | 0 | 0 | 0 | 0 | 64 | K | 1 |  |  |  | ROZPOCET | 0 | 0 | 0 | 0 | 0 | 1 | 0 | 64 | -2018638927
| Online PSC |  | https://podminky.urs.cz/item/CS_URS_2024_02/469973111 | [15 empty] | Online PSC | 1
| VV |  | 59,628*1,7 |  | 101.3676 | [13 empty] | VV | 1 | 2 | True | 0 | ROZPOCET
| VV |  | 38,9*2,2 |  | 85.58 | [13 empty] | VV | 1 | 2 | True | 0 | ROZPOCET
| VV |  | Součet |  | 186.9476 | [13 empty] | VV | 1 | 4 | True | 1 | ROZPOCET
156 | K | 997221655 | Poplatek za uložení stavebního odpadu na skládce (skládkovné) zeminy a kamení zatříděného do Katalogu odpadů pod kódem 17 05 04 | t | 101.368 |  | 0 | CS ÚRS 2024 02 |  |  | základní |  | 0 | 0 | 0 | 0 | 0 | 64 | K | 1 |  |  |  | ROZPOCET | 0 | 0 | 0 | 0 | 0 | 1 | 0 | 64 | 989216350
| Online PSC |  | https://podminky.urs.cz/item/CS_URS_2024_02/997221655 | [15 empty] | Online PSC | 1
| VV |  | (87,37-27,742)*1,7 |  | 101.3676 | [13 empty] | VV | 1 | 2 | True | 1 | ROZPOCET
157 | K | 469981111 | Přesun hmot pro pomocné stavební práce při elektromontážích dopravní vzdálenost do 1 000 m | t | 410.85 |  | 0 | CS ÚRS 2023 01 |  |  | základní |  | 0 | 0 | 0 | 0 | 0 | 64 | K | 1 |  |  |  | ROZPOCET | 0 | 0 | 0 | 0 | 0 | 1 | 0 | 64 | 169359657
| Online PSC |  | https://podminky.urs.cz/item/CS_URS_2023_01/469981111 | [15 empty] | Online PSC | 1
| VV |  | 160*2,4 |  | 384 | [13 empty] | VV | 1 | 2 | True | 0 | ROZPOCET
| VV |  | 12,068 "kamenivo těžené drobné frakce 0/1" |  | 12.068 | [13 empty] | VV | 1 | 2 | True | 0 | ROZPOCET
| VV |  | 14,782 "kamenivo drcené hrubé frakce 16/32" |  | 14.782 | [13 empty] | VV | 1 | 2 | True | 0 | ROZPOCET
| VV |  | Součet |  | 410.85 | [13 empty] | VV | 1 | 4 | True | 1 | ROZPOCET
158 | K | RVP012M | Poplatek za analýzu odpadů podle vyhl. 273/2021 Sb | ks | 3 |  | 0 |  |  |  | základní |  | 0 | 0 | 0 | 0 | 0 | 4 | K | 1 |  |  |  | ROZPOCET | 0 | 0 | 0 | 0 | 0 | 1 | 0 | 4 | 415014679
| VV |  | 1 "živice" |  | 1 | [13 empty] | VV | 1 | 2 | True | 0 | ROZPOCET
| VV |  | 1 "beton" |  | 1 | [13 empty] | VV | 1 | 2 | True | 0 | ROZPOCET
| VV |  | 1 "zemina" |  | 1 | [13 empty] | VV | 1 | 2 | True | 0 | ROZPOCET
| VV |  | Součet |  | 3 | [13 empty] | VV | 1 | 4 | True | 1 | ROZPOCET
159 | K | RVP006 | Zásyp z písku s prolití vodou | m3 | 6.034 |  | 0 |  |  |  | základní |  | 0 | 0 | 0 | 0 | 0 | 4 | K | 1 |  |  |  | ROZPOCET | 0 | 0 | 0 | 0 | 0 | 1 | 0 | 4 | 1565949599
| VV |  | 3,14*1,5*(0,29*0,29-0,15*0,15)*13"PI*h*(r1*r1-r2*r2)*n 13x stožár v hranolovém základu |  | 3.7718 | [13 empty] | VV | 1 | 2 | True | 0 | ROZPOCET
| VV |  | (PI*0,3*0,3*1)*2 "12x trubka DN600 utopeného hranolového základu |  | 0.56549 | [13 empty] | VV | 1 | 2 | True | 0 | ROZPOCET
| VV |  | (PI*0,3*0,3*1,5)*4 "8x pilota DN600 |  | 1.6965 | [13 empty] | VV | 1 | 2 | True | 0 | ROZPOCET
| VV |  | Součet |  | 6.0337 | [13 empty] | VV | 1 | 4 | True | 1 | ROZPOCET
160 | M | 58331280 | kamenivo těžené drobné frakce 0/1 | t | 12.068 |  | 0 | CS ÚRS 2023 01 |  |  | základní |  | 0 | 1 | 12.068 | 0 | 0 | 8 | M | 1 |  |  |  | ROZPOCET | 0 | 0 | 0 | 0 | 0 | 1 | 0 | 4 | -1172150333
| VV |  | 6,034*2 |  | 12.068 | [13 empty] | VV | 1 | 2 | True | 1 | ROZPOCET
161 | K | RVP008M | Zhotovení betonového límce stožáru | m3 | 0.628 |  | 0 |  |  |  | základní |  | 0 | 0 | 0 | 0 | 0 | 512 | K | 1 |  |  |  | ROZPOCET | 0 | 0 | 0 | 0 | 0 | 1 | 0 | 512 | 193989542
| VV |  | 3,14*0,5*(0,35*0,35-0,15*0,15)*4"PI*v*(r1*r1-r2*r2)*n |  | 0.628 | [13 empty] | VV | 1 | 2 | True | 1 | ROZPOCET
162 | M | RVP00.2 | beton C 30/37 XF4 kamenivo frakce 0/8 | m3 | 0.628 |  | 0 |  |  |  | základní |  | 0 | 0 | 0 | 0 | 0 | 512 | M | 1 |  |  |  | ROZPOCET | 0 | 0 | 0 | 0 | 0 | 1 | 0 | 512 | -350798064
| VV |  | 3,14*0,5*(0,35*0,35-0,15*0,15)*4"PI*v*(r1*r1-r2*r2)*n |  | 0.628 | [13 empty] | VV | 1 | 2 | True | 1 | ROZPOCET
163 | K | RVP020M | Přesun mechanizace pro vrtané piloty | kpl | 0 |  | 0 |  |  |  | základní |  | 0 | 0 | 0 | 0 | 0 | 4 | K | 1 |  |  |  | ROZPOCET | 0 | 0 | 0 | 0 | 0 | 1 | 0 | 4 | 1100035495
164 | K | RVP021M | Vrty pro stožáry průměru přes 55 cm hl do 8,0 m | ks | 4 |  | 0 |  |  |  | základní |  | 0 | 0 | 0 | 0 | 0 | 4 | K | 1 |  |  |  | ROZPOCET | 0 | 0 | 0 | 0 | 0 | 1 | 0 | 4 | 808695734
| VV |  | 3 "DN600x6 |  | 3 | [13 empty] | VV | 1 | 2 | True | 0 | ROZPOCET
| VV |  | 1 "DN600x8 |  | 1 | [13 empty] | VV | 1 | 2 | True | 0 | ROZPOCET
| VV |  | Součet |  | 4 | [13 empty] | VV | 1 | 4 | True | 1 | ROZPOCET
165 | M | RVP021 | Trubka ocelová bezešvá hladká DN600,tl.8mm, h=3m | m | 31 |  | 0 |  |  |  | základní |  | 0 | 0 | 0 | 0 | 0 | 256 | M | 1 |  |  |  | ROZPOCET | 0 | 0 | 0 | 0 | 0 | 1 | 0 | 64 | -463583422
| VV |  | 3*6 "základ DN600/8x6 |  | 18 | [13 empty] | VV | 1 | 2 | True | 0 | ROZPOCET
| VV |  | 1*8 "základ DN600/8x8 |  | 8 | [13 empty] | VV | 1 | 2 | True | 0 | ROZPOCET
| VV |  | 2*2,5 "utopené hranolové základy" |  | 5 | [13 empty] | VV | 1 | 2 | True | 0 | ROZPOCET
| VV |  | Součet |  | 31 | [13 empty] | VV | 1 | 4 | True | 1 | ROZPOCET
166 | K | RVP024M | Betonářské práce pro podzemní konstrukce | m3 | 1.332 |  | 0 |  |  |  | základní |  | 0 | 0 | 0 | 0 | 0 | 512 | K | 1 |  |  |  | ROZPOCET | 0 | 0 | 0 | 0 | 0 | 1 | 0 | 512 | -84293489
| VV |  | (PI*0,3*0,3*0,2)*4 "utěsnění sukýnky betonem pro ocelovou pilotu |  | 0.22619 | [13 empty] | VV | 1 | 2 | True | 0 | ROZPOCET
| VV |  | (PI*(0,5*0,5-0,3*0,3)*0,55)*4 "betonový prstenec pro ocelovou pilotu |  | 1.1058 | [13 empty] | VV | 1 | 2 | True | 0 | ROZPOCET
| VV |  | Součet |  | 1.332 | [13 empty] | VV | 1 | 4 | True | 1 | ROZPOCET
167 | M | RVP00.3 | beton C 25/30 XC2 | m3 | 1.332 |  | 0 |  |  |  | základní |  | 0 | 0 | 0 | 0 | 0 | 512 | M | 1 |  |  |  | ROZPOCET | 0 | 0 | 0 | 0 | 0 | 1 | 0 | 512 | 1707528254
| VV |  | (PI*0,3*0,3*0,2)*4 "utěsnění sukýnky betonem pro ocelovou pilotu |  | 0.22619 | [13 empty] | VV | 1 | 2 | True | 0 | ROZPOCET
| VV |  | (PI*(0,5*0,5-0,3*0,3)*0,55)*4 "betonový prstenec pro ocelovou pilotu |  | 1.1058 | [13 empty] | VV | 1 | 2 | True | 0 | ROZPOCET
| VV |  | Součet |  | 1.332 | [13 empty] | VV | 1 | 4 | True | 1 | ROZPOCET
168 | K | 213311151 | Polštáře zhutněné pod základy ze štěrkodrti netříděné | m3 | 11.389 |  | 0 | CS ÚRS 2024 01 |  |  | základní |  | 0 | 2.16 | 24.6002 | 0 | 0 | 4 | K | 1 |  |  |  | ROZPOCET | 0 | 0 | 0 | 0 | 0 | 1 | 0 | 4 | 585639792
| Online PSC |  | https://podminky.urs.cz/item/CS_URS_2024_01/213311151 | [15 empty] | Online PSC | 1
| P |  | Poznámka k položce: výplň pilot DN600 se zhutněním | [15 empty] | P | 1
| VV |  | (PI*0,3*0,3*4,5)*3 "DN600x6 |  | 3.817 | [13 empty] | VV | 1 | 2 | True | 0 | ROZPOCET
| VV |  | (PI*0,3*0,3*6,5)*1 "DN600x8 |  | 1.8378 | [13 empty] | VV | 1 | 2 | True | 0 | ROZPOCET
| VV |  | (PI*(0,48*0,48-0,3*0,3)*1)*13 "betonové hranolové základy |  | 5.734 | [13 empty] | VV | 1 | 2 | True | 0 | ROZPOCET
| VV |  | Součet |  | 11.3889 | [13 empty] | VV | 1 | 4 | True | 1 | ROZPOCET
169 | M | 58343930 | kamenivo drcené hrubé frakce 16/32 | t | 14.782 |  | 0 | CS ÚRS 2024 01 |  |  | základní |  | 0 | 1 | 14.782 | 0 | 0 | 512 | M | 1 |  |  |  | ROZPOCET | 0 | 0 | 0 | 0 | 0 | 1 | 0 | 512 | 2067316983
| VV |  | ((PI*0,3*0,3*4,5)*1,6)*3 "výplň piloty DN600x6 |  | 6.1073 | [13 empty] | VV | 1 | 2 | True | 0 | ROZPOCET
| VV |  | ((PI*0,3*0,3*6,5)*1,6)*1 "výplň piloty DN600x8 |  | 2.9405 | [13 empty] | VV | 1 | 2 | True | 0 | ROZPOCET
| VV |  | (PI*(0,48*0,48-0,3*0,3)*1)*13 "betonové hranolové základy |  | 5.734 | [13 empty] | VV | 1 | 2 | True | 0 | ROZPOCET
| VV |  | Součet |  | 14.7818 | [13 empty] | VV | 1 | 4 | True | 1 | ROZPOCET
| D | 46-M1 | Zemní práce – povrchy |  |  |  | 0 | [5 empty] | 0 |  | 10.94 |  | 44.8697 | 3 | D | 0 |  |  |  | ROZPOCET | [6 empty] | 0
170 | K | 460030011 | Přípravné terénní práce sejmutí drnu včetně nařezání a uložení na hromady na vzdálenost do 50 m nebo naložení na dopravní prostředek jakékoliv tloušťky | m2 | 59.8 |  | 0 | CS ÚRS 2023 01 |  |  | základní |  | 0 | 0 | 0 | 0 | 0 | 64 | K | 1 |  |  |  | ROZPOCET | 0 | 0 | 0 | 0 | 0 | 1 | 0 | 64 | 388394468
| Online PSC |  | https://podminky.urs.cz/item/CS_URS_2023_01/460030011 | [15 empty] | Online PSC | 1
| VV |  | 59,8 |  | 59.8 | [13 empty] | VV | 1 | 2 | True | 1 | ROZPOCET
171 | K | 460581121 | Úprava terénu zatravnění, včetně dodání osiva a zalití vodou na rovině | m2 | 68.77 |  | 0 | CS ÚRS 2023 01 |  |  | základní |  | 0 | 3e-05 | 0.0020631 | 0 | 0 | 64 | K | 1 |  |  |  | ROZPOCET | 0 | 0 | 0 | 0 | 0 | 1 | 0 | 64 | -1800035955
| Online PSC |  | https://podminky.urs.cz/item/CS_URS_2023_01/460581121 | [15 empty] | Online PSC | 1
| VV |  | 59,8 |  | 59.8 | [13 empty] | VV | 1 | 2 | True | 1 | ROZPOCET
| VV |  | 59,8*1,15 'Přepočtené koeficientem množství |  | 68.77 | [13 empty] | VV | 1 | 2 | False | 1 | ROZPOCET
172 | K | 468041123 | Řezání spár v podkladu nebo krytu živičném, tloušťky přes 10 do 15 cm | m | 12 |  | 0 | CS ÚRS 2023 02 |  |  | základní |  | 0 | 0 | 0 | 0 | 0 | 64 | K | 1 |  |  |  | ROZPOCET | 0 | 0 | 0 | 0 | 0 | 1 | 0 | 64 | 1153467616
| Online PSC |  | https://podminky.urs.cz/item/CS_URS_2023_02/468041123 | [15 empty] | Online PSC | 1
| VV |  | 12 |  | 12 | [13 empty] | VV | 1 | 2 | True | 1 | ROZPOCET
173 | K | 468011143 | Odstranění podkladů nebo krytů komunikací včetně rozpojení na kusy a zarovnání styčné spáry ze živice, tloušťky přes 10 do 15 cm | m2 | 8 |  | 0 | CS ÚRS 2023 02 |  |  | základní |  | 0 | 0 | 0 | 0.316 | 2.528 | 64 | K | 1 |  |  |  | ROZPOCET | 0 | 0 | 0 | 0 | 0 | 1 | 0 | 64 | -442100298
| Online PSC |  | https://podminky.urs.cz/item/CS_URS_2023_02/468011143 | [15 empty] | Online PSC | 1
| VV |  | 8 |  | 8 | [13 empty] | VV | 1 | 2 | True | 1 | ROZPOCET
174 | K | 460871135 | Podklad vozovek a chodníků včetně rozprostření a úpravy ze štěrkopísku, včetně zhutnění, tloušťky přes 20 do 25 cm | m2 | 53 |  | 0 | CS ÚRS 2023 01 |  |  | základní |  | 0 | 0 | 0 | 0 | 0 | 64 | K | 1 |  |  |  | ROZPOCET | 0 | 0 | 0 | 0 | 0 | 1 | 0 | 64 | 192157807
| Online PSC |  | https://podminky.urs.cz/item/CS_URS_2023_01/460871135 | [15 empty] | Online PSC | 1
| VV |  | 8 "asfalt |  | 8 | [13 empty] | VV | 1 | 2 | True | 0 | ROZPOCET
| VV |  | 45 "dlažba |  | 45 | [13 empty] | VV | 1 | 2 | True | 0 | ROZPOCET
| VV |  | Součet |  | 53 | [13 empty] | VV | 1 | 4 | True | 1 | ROZPOCET
175 | K | 460881313 | Kryt vozovek a chodníků z litého asfaltu včetně rozprostření, tloušťky přes 3 do 5 cm | m2 | 8 |  | 0 | CS ÚRS 2023 02 |  |  | základní |  | 0 | 0 | 0 | 0 | 0 | 64 | K | 1 |  |  |  | ROZPOCET | 0 | 0 | 0 | 0 | 0 | 1 | 0 | 64 | -1007468656
| Online PSC |  | https://podminky.urs.cz/item/CS_URS_2023_02/460881313 | [15 empty] | Online PSC | 1
| VV |  | 8 |  | 8 | [13 empty] | VV | 1 | 2 | True | 1 | ROZPOCET
176 | K | 468021131 | Vytrhání dlažby včetně ručního rozebrání, vytřídění, odhozu na hromady nebo naložení na dopravní prostředek a očistění kostek nebo dlaždic z pískového podkladu z kostek mozaikových, spáry zalité | m2 | 36.22 |  | 0 | CS ÚRS 2021 01 |  |  | základní |  | 0 | 0 | 0 | 0.295 | 10.6849 | 64 | K | 1 |  |  |  | ROZPOCET | 0 | 0 | 0 | 0 | 0 | 1 | 0 | 64 | 1069637076
| Online PSC |  | https://podminky.urs.cz/item/CS_URS_2021_01/468021131 | [15 empty] | Online PSC | 1
| VV |  | 36,22 |  | 36.22 | [13 empty] | VV | 1 | 2 | True | 1 | ROZPOCET
177 | K | 468011123 | Odstranění podkladů nebo krytů komunikací včetně rozpojení na kusy a zarovnání styčné spáry z kameniva drceného, tloušťky přes 20 do 30 cm | m2 | 44.22 |  | 0 | CS ÚRS 2023 01 |  |  | základní |  | 0 | 0 | 0 | 0.44 | 19.4568 | 64 | K | 1 |  |  |  | ROZPOCET | 0 | 0 | 0 | 0 | 0 | 1 | 0 | 64 | 1070474505
| Online PSC |  | https://podminky.urs.cz/item/CS_URS_2023_01/468011123 | [15 empty] | Online PSC | 1
| VV |  | 8 "živice |  | 8 | [13 empty] | VV | 1 | 2 | True | 0 | ROZPOCET
| VV |  | 36,22 "dlažba |  | 36.22 | [13 empty] | VV | 1 | 2 | True | 0 | ROZPOCET
| VV |  | Součet |  | 44.22 | [13 empty] | VV | 1 | 4 | True | 1 | ROZPOCET
178 | K | 460881612 | Kryt vozovek a chodníků kladení dlažby (materiál ve specifikaci) včetně spárování, do lože z kameniva těženého z dlaždic betonových tvarovaných nebo zámkových | m2 | 36.22 |  | 0 | CS ÚRS 2023 01 |  |  | základní |  | 0 | 0.08425 | 3.0515 | 0 | 0 | 64 | K | 1 |  |  |  | ROZPOCET | 0 | 0 | 0 | 0 | 0 | 1 | 0 | 64 | 435722760
| Online PSC |  | https://podminky.urs.cz/item/CS_URS_2023_01/460881612 | [15 empty] | Online PSC | 1
| VV |  | 36,22 |  | 36.22 | [13 empty] | VV | 1 | 2 | True | 1 | ROZPOCET
179 | M | 59246115 | dlažba betonová chodníková 300x300mm tl 32mm přírodní | m2 | 9.055 |  | 0 | CS ÚRS 2023 01 |  |  | základní |  | 0 | 0.067 | 0.60669 | 0 | 0 | 256 | M | 1 |  |  |  | ROZPOCET | 0 | 0 | 0 | 0 | 0 | 1 | 0 | 64 | 83765825
| VV |  | 36,22*0,25 |  | 9.055 | [13 empty] | VV | 1 | 2 | True | 1 | ROZPOCET
180 | K | 468031211 | Vytrhání obrub s odkopáním horniny a lože, s odhozením nebo naložením na dopravní prostředek stojatých chodníkových | m | 61 |  | 0 | CS ÚRS 2022 01 |  |  | základní |  | 0 | 0 | 0 | 0.2 | 12.2 | 64 | K | 1 |  |  |  | ROZPOCET | 0 | 0 | 0 | 0 | 0 | 1 | 0 | 64 | 796784638
| Online PSC |  | https://podminky.urs.cz/item/CS_URS_2022_01/468031211 | [15 empty] | Online PSC | 1
| VV |  | 61 |  | 61 | [13 empty] | VV | 1 | 2 | True | 1 | ROZPOCET
181 | K | 460912211 | Očištění vybouraných prvků z vozovek a chodníků obrubníků od spojovacího materiálu z jakéhokoliv lože, s odklizením a uložením na vzdálenost 10 m chodníkových | m | 61 |  | 0 | CS ÚRS 2023 01 |  |  | základní |  | 0 | 0 | 0 | 0 | 0 | 64 | K | 1 |  |  |  | ROZPOCET | 0 | 0 | 0 | 0 | 0 | 1 | 0 | 64 | 1341985017
| Online PSC |  | https://podminky.urs.cz/item/CS_URS_2023_01/460912211 | [15 empty] | Online PSC | 1
| VV |  | 61 |  | 61 | [13 empty] | VV | 1 | 2 | True | 1 | ROZPOCET
182 | K | 460892121 | Osazení obrubníku se zřízením lože, s vyplněním a zatřením spár betonového chodníkového ležatého, do lože z betonu prostého | m | 61 |  | 0 | CS ÚRS 2023 01 |  |  | základní |  | 0 | 0.11934 | 7.2797 | 0 | 0 | 64 | K | 1 |  |  |  | ROZPOCET | 0 | 0 | 0 | 0 | 0 | 1 | 0 | 64 | -1168192285
| Online PSC |  | https://podminky.urs.cz/item/CS_URS_2023_01/460892121 | [15 empty] | Online PSC | 1
| VV |  | 61 |  | 61 | [13 empty] | VV | 1 | 2 | True | 1 | ROZPOCET

## SO 661 - Trakční kabelové...
[9 empty] | >> skryté sloupce << | [9 empty] | {731f502a-b4bf-44f2-a9cf-74a39436ba73}
2
| KRYCÍ LIST SOUPISU PRACÍ | [8 empty] | v --- níže se nacházejí doplnkové a pomocné údaje k sestavám --- v | [8 empty] | False
Stavba:
Jihozápadní trolejbusová tangenta Jihlava
Objekt:
SO 661 - Trakční kabelové vedení TBUS - U Cvičiště-Žižkova-Ke Skalce
| KSO: |  |  |  |  | CC-CZ:
| Místo: |  | Jihlava |  |  | Datum: | 26. 10. 2023
| Zadavatel: |  |  |  |  | IČ:
|  | Dopravní podnik města Jihlavy, a.s. |  |  |  | DIČ:
| Uchazeč: |  |  |  |  | IČ: | Vyplň údaj
|  | Vyplň údaj |  |  |  | DIČ: | Vyplň údaj
| Projektant: |  |  |  |  | IČ:
DIČ:
| Zpracovatel: |  |  |  |  | IČ:
DIČ:
Poznámka:
| Náklady z rozpočtu | [5 empty] | 0
| Ostatní náklady | [5 empty] | 0
| Cena bez DPH | [5 empty] | 0
|  |  | Základ daně |  |  | Sazba daně | Výše daně
| DPH | základní | 0 |  |  | 21% | 0
|  | snížená | 0 |  |  | 15% | 0
|  | zákl. přenesená | 0 |  |  | 21% | 0
|  | sníž. přenesená | 0 |  |  | 15% | 0
|  | nulová | 0 |  |  | 0% | 0
| Cena s DPH |  |  | v | CZK |  | 0
| Projektant |  |  | Zpracovatel
| Datum a podpis: |  | Razítko | Datum a podpis: |  |  | Razítko
| Objednavatel |  |  | Uchazeč
| Datum a podpis: |  | Razítko | Datum a podpis: |  |  | Razítko
REKAPITULACE ČLENĚNÍ SOUPISU PRACÍ
Stavba:
Jihozápadní trolejbusová tangenta Jihlava
Objekt:
SO 661 - Trakční kabelové vedení TBUS - U Cvičiště-Žižkova-Ke Skalce
Místo: |  |  | Jihlava |  |  | Datum: | 26. 10. 2023
Zadavatel: |  |  | Dopravní podnik města Jihlavy, a.s. |  |  | Projektant:
Uchazeč: |  |  | Vyplň údaj |  |  | Zpracovatel:
Kód dílu - Popis | [6 empty] | Cena celkem [CZK]
1) Náklady ze soupisu prací | [6 empty] | 0 | [12 empty] | -1
| HSV - Práce a dodávky HSV | [5 empty] | 0
| D5 - Kabelové vedení | [5 empty] | 0
| 46-M2 - Zemní práce – výkopy pro kabelová vedení | [5 empty] | 0
| 46-M1 - Zemní práce – povrchy | [5 empty] | 0
2) Ostatní náklady | [6 empty] | 0 |  |  |  | DPH
| Zařízení staveniště | [5 empty] | 0 |  |  |  | základní | [12 empty] | VRN | 0 | 0 | 0 | 0 | 0 | 1
| Projektové práce | [5 empty] | 0 |  |  |  | základní | [12 empty] | VRN | 0 | 0 | 0 | 0 | 0 | 1
| Územní vlivy | [5 empty] | 0 |  |  |  | základní | [12 empty] | VRN | 0 | 0 | 0 | 0 | 0 | 1
| Provozní vlivy | [5 empty] | 0 |  |  |  | základní | [12 empty] | VRN | 0 | 0 | 0 | 0 | 0 | 1
| Jiné VRN | [5 empty] | 0 |  |  |  | základní | [12 empty] | VRN | 0 | 0 | 0 | 0 | 0 | 1
| Kompletační činnost | [5 empty] | 0 |  |  |  | základní | [12 empty] | KOMPLETACNA | 0 | 0 | 0 | 0 | 0 | 1
Celkové náklady za stavbu 1) + 2) | [6 empty] | 0
SOUPIS PRACÍ
Stavba:
Jihozápadní trolejbusová tangenta Jihlava
Objekt:
SO 661 - Trakční kabelové vedení TBUS - U Cvičiště-Žižkova-Ke Skalce
Místo: |  |  | Jihlava |  |  | Datum: | 26. 10. 2023
Zadavatel: |  |  | Dopravní podnik města Jihlavy, a.s. |  |  | Projektant:
Uchazeč: |  |  | Vyplň údaj |  |  | Zpracovatel:
PČ | Typ | Kód | Popis | MJ | Množství | J.cena [CZK] | Cena celkem [CZK] | Cenová soustava |  |  | DPH | J. Nh [h] | Nh celkem [h] | J. hmotnost [t] | Hmotnost celkem [t] | J. suť [t] | Suť Celkem [t]
Náklady soupisu celkem | [6 empty] | 0 | [5 empty] | 0 |  | 327.9594 |  | 376.778 |  | D | -1 | [10 empty] | 0
| D | HSV | Práce a dodávky HSV |  |  |  | 0 | [5 empty] | 0 |  | 0.99971 |  | 0 | 1 | D | 0 |  |  |  | ROZPOCET | [6 empty] | 0
| D | D5 | Kabelové vedení |  |  |  | 0 | [5 empty] | 0 |  | 0.99971 |  | 0 | 1 | D | 1 |  |  |  | ROZPOCET | [6 empty] | 0
1 | K | 210813157 | Montáž izolovaných kabelů měděných do 1 kV bez ukončení plných nebo laněných kulatých (např. CYKY, CHKE-R) uložených pevně počtu a průřezu žil 1x500 mm2 | m | 5074.95 |  | 0 | CS ÚRS 2024 01 |  |  | základní |  | 0 | 0 | 0 | 0 | 0 | 4 | K | 2 |  |  |  | ROZPOCET | 0 | 0 | 0 | 0 | 0 | 1 | 0 | 4 | 788257255
| Online PSC |  | https://podminky.urs.cz/item/CS_URS_2024_01/210813157 | [15 empty] | Online PSC | 2
| VV |  | 4413*1,15 'Přepočtené koeficientem množství |  | 5074.95 | [13 empty] | VV | 2 | 2 | False | 1 | ROZPOCET
2 | M | RTK007 | Kabel 3-AHKCY 1x500/35 | m | 5074.95 |  | 0 |  |  |  | základní |  | 0 | 0 | 0 | 0 | 0 | 256 | M | 2 |  |  |  | ROZPOCET | 0 | 0 | 0 | 0 | 0 | 1 | 0 | 64 | -58217526
| VV |  | 4413 |  | 4413 | [13 empty] | VV | 2 | 2 | True | 1 | ROZPOCET
| VV |  | 4413*1,15 'Přepočtené koeficientem množství |  | 5074.95 | [13 empty] | VV | 2 | 2 | False | 1 | ROZPOCET
3 | K | 210902022 | Montáž izolovaných kabelů hliníkových do 1 kV bez ukončení plných nebo laněných kulatých (např. AYKY) uložených volně počtu a průřezu žil 4x240 mm2 | m | 693 |  | 0 | CS ÚRS 2024 01 |  |  | základní |  | 0 | 0 | 0 | 0 | 0 | 4 | K | 2 |  |  |  | ROZPOCET | 0 | 0 | 0 | 0 | 0 | 1 | 0 | 4 | -1978899237
| Online PSC |  | https://podminky.urs.cz/item/CS_URS_2024_01/210902022 | [15 empty] | Online PSC | 2
| VV |  | 630*1,1 'Přepočtené koeficientem množství |  | 693 | [13 empty] | VV | 2 | 2 | False | 1 | ROZPOCET
4 | M | ROK040 | Kabel NAVY 4x240 mm2 | m | 693 |  | 0 |  |  |  | základní |  | 0 | 0 | 0 | 0 | 0 | 256 | M | 2 |  |  |  | ROZPOCET | 0 | 0 | 0 | 0 | 0 | 1 | 0 | 64 | 132038812
| VV |  | 630 |  | 630 | [13 empty] | VV | 2 | 2 | True | 1 | ROZPOCET
| VV |  | 630*1,1 'Přepočtené koeficientem množství |  | 693 | [13 empty] | VV | 2 | 2 | False | 1 | ROZPOCET
5 | K | RVP016M | Ukončení kabelů smršťovací záklopkou nebo páskou se zapojením bez letování žíly do 500 mm2 | ks | 2 |  | 0 |  |  |  | základní |  | 0 | 0 | 0 | 0 | 0 | 4 | K | 2 |  |  |  | ROZPOCET | 0 | 0 | 0 | 0 | 0 | 1 | 0 | 4 | 7637329
| P |  | Poznámka k položce: v četne materiálu | [15 empty] | P | 2
6 | M | RVP016.5 | Kabelová koncovka EVPC 3 – 1x500mm2 | ks | 2 |  | 0 |  |  |  | základní |  | 0 | 0 | 0 | 0 | 0 | 8 | M | 2 |  |  |  | ROZPOCET | 0 | 0 | 0 | 0 | 0 | 1 | 0 | 4 | -268973912
7 | K | 460791214 | Montáž trubek ochranných uložených volně do rýhy plastových ohebných, vnitřního průměru přes 90 do 110 mm | m | 569.52 |  | 0 | CS ÚRS 2024 01 |  |  | základní |  | 0 | 0 | 0 | 0 | 0 | 64 | K | 2 |  |  |  | ROZPOCET | 0 | 0 | 0 | 0 | 0 | 1 | 0 | 64 | -1709557898
| Online PSC |  | https://podminky.urs.cz/item/CS_URS_2024_01/460791214 | [15 empty] | Online PSC | 2
| VV |  | 542,4*1,05 'Přepočtené koeficientem množství |  | 569.52 | [13 empty] | VV | 2 | 2 | False | 1 | ROZPOCET
8 | M | 34571355 | trubka elektroinstalační ohebná dvouplášťová korugovaná (chránička) D 94/110mm, HDPE+LDPE | m | 569.52 |  | 0 | CS ÚRS 2024 01 |  |  | základní |  | 0 | 0.00069 | 0.39297 | 0 | 0 | 128 | M | 2 |  |  |  | ROZPOCET | 0 | 0 | 0 | 0 | 0 | 1 | 0 | 128 | -569948110
| VV |  | 542,4 |  | 542.4 | [13 empty] | VV | 2 | 2 | True | 1 | ROZPOCET
| VV |  | 542,4*1,05 'Přepočtené koeficientem množství |  | 569.52 | [13 empty] | VV | 2 | 2 | False | 1 | ROZPOCET
9 | K | 460791215 | Montáž trubek ochranných uložených volně do rýhy plastových ohebných, vnitřního průměru přes 110 do 133 mm | m | 163.17 |  | 0 | CS ÚRS 2024 01 |  |  | základní |  | 0 | 0 | 0 | 0 | 0 | 64 | K | 2 |  |  |  | ROZPOCET | 0 | 0 | 0 | 0 | 0 | 1 | 0 | 64 | 528629287
| Online PSC |  | https://podminky.urs.cz/item/CS_URS_2024_01/460791215 | [15 empty] | Online PSC | 2
| VV |  | 155,4*1,05 'Přepočtené koeficientem množství |  | 163.17 | [13 empty] | VV | 2 | 2 | False | 1 | ROZPOCET
10 | M | 34571357 | trubka elektroinstalační ohebná dvouplášťová korugovaná (chránička) D 108/125mm, HDPE+LDPE | m | 163.17 |  | 0 | CS ÚRS 2024 01 |  |  | základní |  | 0 | 0.00078 | 0.12727 | 0 | 0 | 128 | M | 2 |  |  |  | ROZPOCET | 0 | 0 | 0 | 0 | 0 | 1 | 0 | 128 | -2033928504
| VV |  | 155,4 |  | 155.4 | [13 empty] | VV | 2 | 2 | True | 1 | ROZPOCET
| VV |  | 155,4*1,05 'Přepočtené koeficientem množství |  | 163.17 | [13 empty] | VV | 2 | 2 | False | 1 | ROZPOCET
11 | K | 460791115 | Montáž trubek ochranných uložených volně do rýhy plastových tuhých, vnitřního průměru přes 110 do 133 mm | m | 81.9 |  | 0 | CS ÚRS 2024 01 |  |  | základní |  | 0 | 0 | 0 | 0 | 0 | 64 | K | 2 |  |  |  | ROZPOCET | 0 | 0 | 0 | 0 | 0 | 1 | 0 | 64 | -610023176
| Online PSC |  | https://podminky.urs.cz/item/CS_URS_2024_01/460791115 | [15 empty] | Online PSC | 2
| VV |  | 78*1,05 'Přepočtené koeficientem množství |  | 81.9 | [13 empty] | VV | 2 | 2 | False | 1 | ROZPOCET
12 | M | 34571367 | trubka elektroinstalační HDPE tuhá dvouplášťová korugovaná D 108/125mm | m | 81.9 |  | 0 | CS ÚRS 2024 01 |  |  | základní |  | 0 | 0.00078 | 0.063882 | 0 | 0 | 128 | M | 2 |  |  |  | ROZPOCET | 0 | 0 | 0 | 0 | 0 | 1 | 0 | 128 | 1288574420
| VV |  | 78 |  | 78 | [13 empty] | VV | 2 | 2 | True | 1 | ROZPOCET
| VV |  | 78*1,05 'Přepočtené koeficientem množství |  | 81.9 | [13 empty] | VV | 2 | 2 | False | 1 | ROZPOCET
13 | K | 460791114 | Montáž trubek ochranných uložených volně do rýhy plastových tuhých, vnitřního průměru přes 90 do 110 mm | m | 570.15 |  | 0 | CS ÚRS 2023 02 |  |  | základní |  | 0 | 0 | 0 | 0 | 0 | 64 | K | 2 |  |  |  | ROZPOCET | 0 | 0 | 0 | 0 | 0 | 1 | 0 | 64 | 754801105
| Online PSC |  | https://podminky.urs.cz/item/CS_URS_2023_02/460791114 | [15 empty] | Online PSC | 2
| VV |  | 543*1,05 'Přepočtené koeficientem množství |  | 570.15 | [13 empty] | VV | 2 | 2 | False | 1 | ROZPOCET
14 | M | 34571365 | trubka elektroinstalační HDPE tuhá dvouplášťová korugovaná D 94/110mm | m | 570.15 |  | 0 | CS ÚRS 2023 02 |  |  | základní |  | 0 | 0.00069 | 0.3934 | 0 | 0 | 128 | M | 2 |  |  |  | ROZPOCET | 0 | 0 | 0 | 0 | 0 | 1 | 0 | 128 | 820073249
| VV |  | 543 |  | 543 | [13 empty] | VV | 2 | 2 | True | 1 | ROZPOCET
| VV |  | 543*1,05 'Přepočtené koeficientem množství |  | 570.15 | [13 empty] | VV | 2 | 2 | False | 1 | ROZPOCET
15 | K | 460791113 | Montáž trubek ochranných uložených volně do rýhy plastových tuhých, vnitřního průměru přes 50 do 90 mm | m | 6.3 |  | 0 | CS ÚRS 2024 01 |  |  | základní |  | 0 | 0 | 0 | 0 | 0 | 64 | K | 2 |  |  |  | ROZPOCET | 0 | 0 | 0 | 0 | 0 | 1 | 0 | 64 | -695555451
| Online PSC |  | https://podminky.urs.cz/item/CS_URS_2024_01/460791113 | [15 empty] | Online PSC | 2
| VV |  | 6*1,05 'Přepočtené koeficientem množství |  | 6.3 | [13 empty] | VV | 2 | 2 | False | 1 | ROZPOCET
16 | M | 34571364 | trubka elektroinstalační HDPE tuhá dvouplášťová korugovaná D 75/90mm | m | 6.3 |  | 0 | CS ÚRS 2024 01 |  |  | základní |  | 0 | 0.00055 | 0.003465 | 0 | 0 | 128 | M | 2 |  |  |  | ROZPOCET | 0 | 0 | 0 | 0 | 0 | 1 | 0 | 128 | 1902481469
| VV |  | 2*3 |  | 6 | [13 empty] | VV | 2 | 2 | True | 1 | ROZPOCET
| VV |  | 6*1,05 'Přepočtené koeficientem množství |  | 6.3 | [13 empty] | VV | 2 | 2 | False | 1 | ROZPOCET
104 | K | 210101216 | Propojení kabelů nebo vodičů spojkou do 1 kV venkovní páskou [typ SJpe 1 až 5] vodičů se stíněním nebo pláštěm, průřezu žíly do 500 mm2 | kus | 6 |  | 0 | CS ÚRS 2024 01 |  |  | základní |  | 0 | 0 | 0 | 0 | 0 | 64 | K | 2 |  |  |  | ROZPOCET | 0 | 0 | 0 | 0 | 0 | 1 | 0 | 64 | -1671861278
| Online PSC |  | https://podminky.urs.cz/item/CS_URS_2024_01/210101216 | [15 empty] | Online PSC | 2
| P |  | Poznámka k položce: spojky kabelů delších než 500 m | [15 empty] | P | 2
105 | M | RMON00.5 | Spojka pro kabel 1x500/35mm2, tvčetně spojkového lože, typu dle TZ | ks | 6 |  | 0 |  |  |  | základní |  | 0 | 0 | 0 | 0 | 0 | 256 | M | 2 |  |  |  | ROZPOCET | 0 | 0 | 0 | 0 | 0 | 1 | 0 | 64 | 195600153
17 | K | RKBV006M | Multikanály plastové do rýhy s obetonováním bez výkopových prací 9-cestné | ks | 133 |  | 0 |  |  |  | základní |  | 0 | 0 | 0 | 0 | 0 | 64 | K | 2 |  |  |  | ROZPOCET | 0 | 0 | 0 | 0 | 0 | 1 | 0 | 64 | 362354298
18 | M | RKBV005.1 | Multikanál 9 otvorový základní díl model 9W - 42 385 x 385 x 1118 mm | ks | 89 |  | 0 |  |  |  | základní |  | 0 | 0 | 0 | 0 | 0 | 128 | M | 2 |  |  |  | ROZPOCET | 0 | 0 | 0 | 0 | 0 | 1 | 0 | 128 | 1254349031
19 | M | RKBV005.2 | Multikanál 9 otvorový díl ohybový 3o model 9W - M 385 x 385 x 356 mm | ks | 44 |  | 0 |  |  |  | základní |  | 0 | 0 | 0 | 0 | 0 | 128 | M | 2 |  |  |  | ROZPOCET | 0 | 0 | 0 | 0 | 0 | 1 | 0 | 128 | 1828645485
20 | M | RKBV005.6 | Multikanál 9 otvorový adaptér model 9W - SDA 367 x 367 x 203 mm | ks | 2 |  | 0 |  |  |  | základní |  | 0 | 0 | 0 | 0 | 0 | 256 | M | 2 |  |  |  | ROZPOCET | 0 | 0 | 0 | 0 | 0 | 1 | 0 | 64 | 69319400
21 | K | RKKM005M | Montáž vika komory | ks | 4 |  | 0 |  |  |  | základní |  | 0 | 0 | 0 | 0 | 0 | 64 | K | 2 |  |  |  | ROZPOCET | 0 | 0 | 0 | 0 | 0 | 1 | 0 | 64 | -619488971
22 | M | RKKM005.2 | Viko komory B125 ocelové (610x610) | ks | 1 |  | 0 |  |  |  | základní |  | 0 | 0 | 0 | 0 | 0 | 256 | M | 2 |  |  |  | ROZPOCET | 0 | 0 | 0 | 0 | 0 | 1 | 0 | 64 | 1486275419
23 | M | RKKM005.22 | Viko komory B125 ocelové (1200x1900) | ks | 2 |  | 0 |  |  |  | základní |  | 0 | 0 | 0 | 0 | 0 | 256 | M | 2 |  |  |  | ROZPOCET | 0 | 0 | 0 | 0 | 0 | 1 | 0 | 64 | -1431812452
24 | M | RKKM005.23 | Viko komory B125 ocelové (2000x2000) | ks | 1 |  | 0 |  |  |  | základní |  | 0 | 0 | 0 | 0 | 0 | 256 | M | 2 |  |  |  | ROZPOCET | 0 | 0 | 0 | 0 | 0 | 1 | 0 | 64 | 1092726148
25 | K | RKKM008M | Montáž stupačka | ks | 30 |  | 0 |  |  |  | základní |  | 0 | 0 | 0 | 0 | 0 | 64 | K | 2 |  |  |  | ROZPOCET | 0 | 0 | 0 | 0 | 0 | 1 | 0 | 64 | 591229732
26 | M | RKKM008.1 | Stupačka | ks | 30 |  | 0 |  |  |  | základní |  | 0 | 0 | 0 | 0 | 0 | 256 | M | 2 |  |  |  | ROZPOCET | 0 | 0 | 0 | 0 | 0 | 1 | 0 | 64 | 729716540
| P |  | Poznámka k položce: stupačka pro sestup do kabelové komory | [15 empty] | P | 2
27 | K | RKKM002M | Osazení kabelové komory z plastů z polyetylénu HDPE, segmentová | ks | 8 |  | 0 |  |  |  | základní |  | 0 | 0 | 0 | 0 | 0 | 64 | K | 2 |  |  |  | ROZPOCET | 0 | 0 | 0 | 0 | 0 | 1 | 0 | 64 | -309031973
28 | M | RKKM002.4 | Kabelové komory z plastů z polyetylénu HDPE segmentové 610x610mm | ks | 8 |  | 0 |  |  |  | základní |  | 0 | 0 | 0 | 0 | 0 | 256 | M | 2 |  |  |  | ROZPOCET | 0 | 0 | 0 | 0 | 0 | 1 | 0 | 64 | 1482108508
29 | K | RKKM003M | Osazení kabelové komory z plastů z polyetylénu GRP, segmentová | ks | 50 |  | 0 |  |  |  | základní |  | 0 | 0 | 0 | 0 | 0 | 64 | K | 2 |  |  |  | ROZPOCET | 0 | 0 | 0 | 0 | 0 | 1 | 0 | 64 | -604235588
| VV |  | 31+19 |  | 50 | [13 empty] | VV | 2 | 2 | True | 1 | ROZPOCET
30 | M | RKKM003.18 | Kabelové komory z plastů z polyetylénu GRP segmentové 1900x1200mm | ks | 31 |  | 0 |  |  |  | základní |  | 0 | 0 | 0 | 0 | 0 | 256 | M | 2 |  |  |  | ROZPOCET | 0 | 0 | 0 | 0 | 0 | 1 | 0 | 64 | -1613987711
31 | M | RKKM003.20 | Kabelové komory z plastů z polyetylénu GRP segmentové 2000x2000mm | ks | 19 |  | 0 |  |  |  | základní |  | 0 | 0 | 0 | 0 | 0 | 256 | M | 2 |  |  |  | ROZPOCET | 0 | 0 | 0 | 0 | 0 | 1 | 0 | 64 | 1491417907
32 | K | RKKM004M | Vyříznutí otvoru ve stěně kabelové komory z plastů kruhového nebo čtvercového profilu | ks | 34 |  | 0 |  |  |  | základní |  | 0 | 0 | 0 | 0 | 0 | 64 | K | 2 |  |  |  | ROZPOCET | 0 | 0 | 0 | 0 | 0 | 1 | 0 | 64 | 666186784
| VV |  | 24+10 |  | 34 | [13 empty] | VV | 2 | 2 | True | 1 | ROZPOCET
33 | K | 953941212 | Osazování drobných kovových předmětů se zalitím maltou cementovou, do vysekaných kapes nebo připravených otvorů mříží v rámu nebo z jednotlivých tyčí | kus | 4 |  | 0 | CS ÚRS 2024 01 |  |  | základní |  | 0 | 0.00468 | 0.01872 | 0 | 0 | 64 | K | 2 |  |  |  | ROZPOCET | 0 | 0 | 0 | 0 | 0 | 1 | 0 | 64 | 855134590
| Online PSC |  | https://podminky.urs.cz/item/CS_URS_2024_01/953941212 | [15 empty] | Online PSC | 2
34 | M | RVP035 | Kanalizační vpust´(mřížka) D160/110 | ks | 4 |  | 0 |  |  |  | základní |  | 0 | 0 | 0 | 0 | 0 | 256 | M | 2 |  |  |  | ROZPOCET | 0 | 0 | 0 | 0 | 0 | 1 | 0 | 64 | 172635563
| P |  | Poznámka k položce: odvodnění dna komory - vsak | [15 empty] | P | 2
| D | 46-M2 | Zemní práce – výkopy pro kabelová vedení |  |  |  | 0 | [5 empty] | 0 |  | 229.9799 |  | 2.9509 | 3 | D | 0 |  |  |  | ROZPOCET | [6 empty] | 0
35 | K | 723150806 | Demontáž potrubí svařovaného z ocelových trubek hladkých O 219 | m | 83.5 |  | 0 | CS ÚRS 2024 01 |  |  | základní |  | 0 | 0.00074 | 0.06179 | 0.03534 | 2.9509 | 512 | K | 1 |  |  |  | ROZPOCET | 0 | 0 | 0 | 0 | 0 | 1 | 0 | 512 | -949669845
| Online PSC |  | https://podminky.urs.cz/item/CS_URS_2024_01/723150806 | [15 empty] | Online PSC | 1
| P |  | Poznámka k položce: demontáž odstaveného plynovodu DN200 mimo provoz | [15 empty] | P | 1
36 | K | 460010025 | Vytyčení trasy inženýrských sítí v zastavěném prostoru | km | 0.5 |  | 0 | CS ÚRS 2019 02 |  |  | základní |  | 0 | 0.0099 | 0.00495 | 0 | 0 | 64 | K | 1 |  |  |  | ROZPOCET | 0 | 0 | 0 | 0 | 0 | 1 | 0 | 64 | -217610835
37 | K | 460131114 | Hloubení nezapažených jam ručně včetně urovnání dna s přemístěním výkopku do vzdálenosti 3 m od okraje jámy nebo s naložením na dopravní prostředek v hornině třídy těžitelnosti II skupiny 4 | m3 | 66.198 |  | 0 | CS ÚRS 2024 01 |  |  | základní |  | 0 | 0 | 0 | 0 | 0 | 64 | K | 1 |  |  |  | ROZPOCET | 0 | 0 | 0 | 0 | 0 | 1 | 0 | 64 | -1104908102
| Online PSC |  | https://podminky.urs.cz/item/CS_URS_2024_01/460131114 | [15 empty] | Online PSC | 1
| VV |  | 2*0,7*2*5 "sondy |  | 14 | [13 empty] | VV | 1 | 2 | True | 0 | ROZPOCET
| VV |  | 1,32*1,32*1,45 "Š4 |  | 2.5265 | [13 empty] | VV | 1 | 2 | True | 0 | ROZPOCET
| VV |  | ((2,735*2,95+0,5*2,95*2,95)*2,735) "Š1 |  | 33.9673 | [13 empty] | VV | 1 | 2 | True | 0 | ROZPOCET
| VV |  | ((1,91*2,05+0,5*2,05*2,05)*2,61) "Š2 |  | 15.7037 | [13 empty] | VV | 1 | 2 | True | 0 | ROZPOCET
| VV |  | Součet |  | 66.1975 | [13 empty] | VV | 1 | 4 | True | 1 | ROZPOCET
38 | K | 460162113 | Hloubení zapažených i nezapažených kabelových rýh ručně včetně urovnání dna s přemístěním výkopku do vzdálenosti 3 m od okraje jámy nebo s naložením na dopravní prostředek ostatních rozměrů v hornině třídy těžitelnosti II skupiny 4 | m3 | 399.568 |  | 0 | CS ÚRS 2024 01 |  |  | základní |  | 0 | 0 | 0 | 0 | 0 | 64 | K | 1 |  |  |  | ROZPOCET | 0 | 0 | 0 | 0 | 0 | 1 | 0 | 64 | -2038651834
| Online PSC |  | https://podminky.urs.cz/item/CS_URS_2024_01/460162113 | [15 empty] | Online PSC | 1
| VV |  | 0,35*1,05*273,5+0,48*1,05*6+0,75*1,05*14,5+1,1*1,05*105,5+0,7*1,2*5,5+0,7*1,42*4+1,52*2,05*14,5+1,37*2,15*37 |  | 399.568 | [13 empty] | VV | 1 | 2 | True | 1 | ROZPOCET
39 | K | 171211101 | Uložení sypanin do násypů ručně s rozprostřením sypaniny ve vrstvách a s hrubým urovnáním nezhutněných jakékoliv třídy těžitelnosti | m3 | 541.148 |  | 0 | CS ÚRS 2023 01 |  |  | základní |  | 0 | 0 | 0 | 0 | 0 | 4 | K | 1 |  |  |  | ROZPOCET | 0 | 0 | 0 | 0 | 0 | 1 | 0 | 4 | -764870261
| Online PSC |  | https://podminky.urs.cz/item/CS_URS_2023_01/171211101 | [15 empty] | Online PSC | 1
| VV |  | 399,57 "ryhy |  | 399.57 | [13 empty] | VV | 1 | 2 | True | 0 | ROZPOCET
| VV |  | 66,198 "sondy a jamy |  | 66.198 | [13 empty] | VV | 1 | 2 | True | 0 | ROZPOCET
| VV |  | 75,38 "startovací a koncový jamy protlaku |  | 75.38 | [13 empty] | VV | 1 | 2 | True | 0 | ROZPOCET
| VV |  | Součet |  | 541.148 | [13 empty] | VV | 1 | 4 | True | 1 | ROZPOCET
40 | K | 460631219 | Zemní protlaky řízené horizontální vrtání v hornině třídy těžitelnosti I a II skupiny 1 až 4 včetně protlačení trub v hloubce do 6 m vnějšího průměru vrtu přes 315 do 355 mm | m | 67.5 |  | 0 | CS ÚRS 2024 01 |  |  | základní |  | 0 | 0.01116 | 0.7533 | 0 | 0 | 64 | K | 1 |  |  |  | ROZPOCET | 0 | 0 | 0 | 0 | 0 | 1 | 0 | 64 | 1130242692
| Online PSC |  | https://podminky.urs.cz/item/CS_URS_2024_01/460631219 | [15 empty] | Online PSC | 1
41 | M | 14011112 | trubka ocelová bezešvá hladká jakost 11 353 324x8,0mm | m | 67.5 |  | 0 | CS ÚRS 2024 01 |  |  | základní |  | 0 | 0.0624 | 4.212 | 0 | 0 | 128 | M | 1 |  |  |  | ROZPOCET | 0 | 0 | 0 | 0 | 0 | 1 | 0 | 128 | 382287759
| VV |  | 65,5339805825243*1,03 'Přepočtené koeficientem množství |  | 67.5 | [13 empty] | VV | 1 | 2 | False | 1 | ROZPOCET
42 | K | 460631222 | Zemní protlaky řízené horizontální vrtání v hornině třídy těžitelnosti I a II skupiny 1 až 4 včetně protlačení trub v hloubce do 6 m vnějšího průměru vrtu přes 450 do 500 mm | m | 39 |  | 0 | CS ÚRS 2024 01 |  |  | základní |  | 0 | 0.01624 | 0.63336 | 0 | 0 | 64 | K | 1 |  |  |  | ROZPOCET | 0 | 0 | 0 | 0 | 0 | 1 | 0 | 64 | 907390771
| Online PSC |  | https://podminky.urs.cz/item/CS_URS_2024_01/460631222 | [15 empty] | Online PSC | 1
43 | M | 14033244 | trubka ocelová bezešvá hladká tl 14,2mm ČSN 41 1375.1 D 530mm | m | 39 |  | 0 | CS ÚRS 2024 01 |  |  | základní |  | 0 | 0.12777 | 4.983 | 0 | 0 | 128 | M | 1 |  |  |  | ROZPOCET | 0 | 0 | 0 | 0 | 0 | 1 | 0 | 128 | 1138841542
44 | K | 119003211 | Pomocné konstrukce při zabezpečení výkopu svislé ocelové mobilní oplocení, výšky do 1,5 m panely s reflexními signalizačními pruhy zřízení | m | 465 |  | 0 | CS ÚRS 2024 01 |  |  | základní |  | 0 | 0.00014 | 0.0651 | 0 | 0 | 64 | K | 1 |  |  |  | ROZPOCET | 0 | 0 | 0 | 0 | 0 | 1 | 0 | 64 | -1447137843
| Online PSC |  | https://podminky.urs.cz/item/CS_URS_2024_01/119003211 | [15 empty] | Online PSC | 1
45 | K | 119003212 | Pomocné konstrukce při zabezpečení výkopu svislé ocelové mobilní oplocení, výšky do 1,5 m panely s reflexními signalizačními pruhy odstranění | m | 465 |  | 0 | CS ÚRS 2024 01 |  |  | základní |  | 0 | 0 | 0 | 0 | 0 | 64 | K | 1 |  |  |  | ROZPOCET | 0 | 0 | 0 | 0 | 0 | 1 | 0 | 64 | 881022600
| Online PSC |  | https://podminky.urs.cz/item/CS_URS_2024_01/119003212 | [15 empty] | Online PSC | 1
46 | K | 119002121 | Pomocné konstrukce při zabezpečení výkopu vodorovné pochozí přechodová lávka délky do 2 m včetně zábradlí zřízení | kus | 6 |  | 0 | CS ÚRS 2024 01 |  |  | základní |  | 0 | 0.00065 | 0.0039 | 0 | 0 | 64 | K | 1 |  |  |  | ROZPOCET | 0 | 0 | 0 | 0 | 0 | 1 | 0 | 64 | -1238322252
| Online PSC |  | https://podminky.urs.cz/item/CS_URS_2024_01/119002121 | [15 empty] | Online PSC | 1
47 | K | 119002122 | Pomocné konstrukce při zabezpečení výkopu vodorovné pochozí přechodová lávka délky do 2 m včetně zábradlí odstranění | kus | 6 |  | 0 | CS ÚRS 2024 01 |  |  | základní |  | 0 | 0 | 0 | 0 | 0 | 64 | K | 1 |  |  |  | ROZPOCET | 0 | 0 | 0 | 0 | 0 | 1 | 0 | 64 | -1841594474
| Online PSC |  | https://podminky.urs.cz/item/CS_URS_2024_01/119002122 | [15 empty] | Online PSC | 1
48 | K | 460632114 | Zemní protlaky zemní práce nutné k provedení protlaku výkop včetně zásypu ručně startovací jáma v hornině třídy těžitelnosti II skupiny 4 | kus | 3 |  | 0 | CS ÚRS 2024 01 |  |  | základní |  | 0 | 0 | 0 | 0 | 0 | 64 | K | 1 |  |  |  | ROZPOCET | 0 | 0 | 0 | 0 | 0 | 1 | 0 | 64 | -828696490
| Online PSC |  | https://podminky.urs.cz/item/CS_URS_2024_01/460632114 | [15 empty] | Online PSC | 1
49 | K | 460632214 | Zemní protlaky zemní práce nutné k provedení protlaku výkop včetně zásypu ručně koncová jáma v hornině třídy těžitelnosti II skupiny 4 | kus | 3 |  | 0 | CS ÚRS 2024 01 |  |  | základní |  | 0 | 0 | 0 | 0 | 0 | 64 | K | 1 |  |  |  | ROZPOCET | 0 | 0 | 0 | 0 | 0 | 1 | 0 | 64 | 69768387
| Online PSC |  | https://podminky.urs.cz/item/CS_URS_2024_01/460632214 | [15 empty] | Online PSC | 1
50 | K | 460391125 | Zásyp jam ručně s uložením výkopku ve vrstvách a úpravou povrchu s přemístění sypaniny ze vzdálenosti do 10 m se zhutněním z horniny třídy těžitelnosti II skupiny 5 | m3 | 110.97 |  | 0 | CS ÚRS 2023 02 |  |  | základní |  | 0 | 0 | 0 | 0 | 0 | 64 | K | 1 |  |  |  | ROZPOCET | 0 | 0 | 0 | 0 | 0 | 1 | 0 | 64 | 365023861
| Online PSC |  | https://podminky.urs.cz/item/CS_URS_2023_02/460391125 | [15 empty] | Online PSC | 1
| VV |  | 12,6"sondy a jamy |  | 12.6 | [13 empty] | VV | 1 | 2 | True | 0 | ROZPOCET
| VV |  | 47,4"startovací a koncový jamy protlaku |  | 47.4 | [13 empty] | VV | 1 | 2 | True | 0 | ROZPOCET
| VV |  | 80,2-12,8-5-7,8-0,66-2,97 "jamy kabelovod |  | 50.97 | [13 empty] | VV | 1 | 2 | True | 0 | ROZPOCET
| VV |  | Součet |  | 110.97 | [13 empty] | VV | 1 | 4 | True | 1 | ROZPOCET
51 | K | 460432113 | Zásyp kabelových rýh ručně s přemístění sypaniny ze vzdálenosti do 10 m, s uložením výkopku ve vrstvách včetně zhutnění a úpravy povrchu ostatních rozměrů z horniny třídy těžitelnosti II skupiny 4 | m3 | 124.6 |  | 0 | CS ÚRS 2024 01 |  |  | základní |  | 0 | 0 | 0 | 0 | 0 | 64 | K | 1 |  |  |  | ROZPOCET | 0 | 0 | 0 | 0 | 0 | 1 | 0 | 64 | 1965884250
| Online PSC |  | https://podminky.urs.cz/item/CS_URS_2024_01/460432113 | [15 empty] | Online PSC | 1
| VV |  | 0,35*0,35*273,5+0,48*0,35*6+0,75*0,35*14,5+1,1*0,35*105,5+0,7*0,35*5,5+0,7*0,4*4+1,52*0,35*14,5+1,37*0,7*37 "ryhy |  | 124.6 | [13 empty] | VV | 1 | 2 | True | 0 | ROZPOCET
| VV |  | Součet |  | 124.6 | [13 empty] | VV | 1 | 4 | True | 1 | ROZPOCET
52 | K | 460371113 | Naložení výkopku ručně z hornin třídy těžitelnosti II skupiny 4 až 5 | m3 | 305.58 |  | 0 | CS ÚRS 2023 01 |  |  | základní |  | 0 | 0 | 0 | 0 | 0 | 64 | K | 1 |  |  |  | ROZPOCET | 0 | 0 | 0 | 0 | 0 | 1 | 0 | 64 | 319258394
| Online PSC |  | https://podminky.urs.cz/item/CS_URS_2023_01/460371113 | [15 empty] | Online PSC | 1
| VV |  | 541,15-110,97-124,6 |  | 305.58 | [13 empty] | VV | 1 | 2 | True | 1 | ROZPOCET
53 | K | 469972111 | Odvoz suti a vybouraných hmot odvoz suti a vybouraných hmot do 1 km | t | 599.728 |  | 0 | CS ÚRS 2023 01 |  |  | základní |  | 0 | 0 | 0 | 0 | 0 | 64 | K | 1 |  |  |  | ROZPOCET | 0 | 0 | 0 | 0 | 0 | 1 | 0 | 64 | -414027057
| Online PSC |  | https://podminky.urs.cz/item/CS_URS_2023_01/469972111 | [15 empty] | Online PSC | 1
| VV |  | 305,58*1,7 "země |  | 519.486 | [13 empty] | VV | 1 | 2 | True | 0 | ROZPOCET
| VV |  | 273,8*0,05*1,8 "asfalt |  | 24.642 | [13 empty] | VV | 1 | 2 | True | 0 | ROZPOCET
| VV |  | (19,3+5,5)*2 "šterkopisek |  | 49.6 | [13 empty] | VV | 1 | 2 | True | 0 | ROZPOCET
| VV |  | 3*2 "šterk asfalt |  | 6 | [13 empty] | VV | 1 | 2 | True | 0 | ROZPOCET
| VV |  | Součet |  | 599.728 | [13 empty] | VV | 1 | 4 | True | 1 | ROZPOCET
54 | K | 469972121 | Odvoz suti a vybouraných hmot odvoz suti a vybouraných hmot Příplatek k ceně za každý další i započatý 1 km | t | 3598.368 |  | 0 | CS ÚRS 2023 01 |  |  | základní |  | 0 | 0 | 0 | 0 | 0 | 64 | K | 1 |  |  |  | ROZPOCET | 0 | 0 | 0 | 0 | 0 | 1 | 0 | 64 | 526831846
| Online PSC |  | https://podminky.urs.cz/item/CS_URS_2023_01/469972121 | [15 empty] | Online PSC | 1
| VV |  | 305,58*1,7 "země |  | 519.486 | [13 empty] | VV | 1 | 2 | True | 0 | ROZPOCET
| VV |  | 273,8*0,05*1,8 "asfalt |  | 24.642 | [13 empty] | VV | 1 | 2 | True | 0 | ROZPOCET
| VV |  | (19,3+5,5)*2 "šterkopisek |  | 49.6 | [13 empty] | VV | 1 | 2 | True | 0 | ROZPOCET
| VV |  | 3*2 "šterk asfalt |  | 6 | [13 empty] | VV | 1 | 2 | True | 0 | ROZPOCET
| VV |  | Součet |  | 599.728 | [13 empty] | VV | 1 | 4 | True | 1 | ROZPOCET
| VV |  | 599,728*6 'Přepočtené koeficientem množství |  | 3598.368 | [13 empty] | VV | 1 | 2 | False | 1 | ROZPOCET
55 | K | 997221655 | Poplatek za uložení stavebního odpadu na skládce (skládkovné) zeminy a kamení zatříděného do Katalogu odpadů pod kódem 17 05 04 | t | 575.086 |  | 0 | CS ÚRS 2024 02 |  |  | základní |  | 0 | 0 | 0 | 0 | 0 | 64 | K | 1 |  |  |  | ROZPOCET | 0 | 0 | 0 | 0 | 0 | 1 | 0 | 64 | 977448682
| Online PSC |  | https://podminky.urs.cz/item/CS_URS_2024_02/997221655 | [15 empty] | Online PSC | 1
| VV |  | 305,58*1,7 "zemina |  | 519.486 | [13 empty] | VV | 1 | 2 | True | 0 | ROZPOCET
| VV |  | (19,3+5,5)*2 "šterkopísek |  | 49.6 | [13 empty] | VV | 1 | 2 | True | 0 | ROZPOCET
| VV |  | 3*2 "štěrk podkladní pod AB krytem |  | 6 | [13 empty] | VV | 1 | 2 | True | 0 | ROZPOCET
| VV |  | Součet |  | 575.086 | [13 empty] | VV | 1 | 4 | True | 1 | ROZPOCET
56 | K | 997221645 | Poplatek za uložení stavebního odpadu na skládce (skládkovné) asfaltového bez obsahu dehtu zatříděného do Katalogu odpadů pod kódem 17 03 02 | t | 24.642 |  | 0 | CS ÚRS 2024 02 |  |  | základní |  | 0 | 0 | 0 | 0 | 0 | 64 | K | 1 |  |  |  | ROZPOCET | 0 | 0 | 0 | 0 | 0 | 1 | 0 | 64 | -953384827
| Online PSC |  | https://podminky.urs.cz/item/CS_URS_2024_02/997221645 | [15 empty] | Online PSC | 1
| VV |  | 273,8*0,05*1,8 "AB kryt |  | 24.642 | [13 empty] | VV | 1 | 2 | True | 1 | ROZPOCET
57 | K | 469981111 | Přesun hmot pro pomocné stavební práce při elektromontážích dopravní vzdálenost do 1 000 m | t | 465.594 |  | 0 | CS ÚRS 2023 01 |  |  | základní |  | 0 | 0 | 0 | 0 | 0 | 64 | K | 1 |  |  |  | ROZPOCET | 0 | 0 | 0 | 0 | 0 | 1 | 0 | 64 | 1543003088
| Online PSC |  | https://podminky.urs.cz/item/CS_URS_2023_01/469981111 | [15 empty] | Online PSC | 1
| VV |  | 178,64 |  | 178.64 | [13 empty] | VV | 1 | 2 | True | 0 | ROZPOCET
| VV |  | 41,68*2,4 |  | 100.032 | [13 empty] | VV | 1 | 2 | True | 0 | ROZPOCET
| VV |  | 1*0,17*0,14*24*2,4 "žlab |  | 1.3709 | [13 empty] | VV | 1 | 2 | True | 0 | ROZPOCET
| VV |  | 0,5*0,31*0,055*2068*2,4 "desky |  | 42.3113 | [13 empty] | VV | 1 | 2 | True | 0 | ROZPOCET
| VV |  | 0,5*0,23*0,045*48*2,4 "desky |  | 0.59616 | [13 empty] | VV | 1 | 2 | True | 0 | ROZPOCET
| VV |  | 820*0,05*2,4 "dlažba |  | 98.4 | [13 empty] | VV | 1 | 2 | True | 0 | ROZPOCET
| VV |  | (48*0,08+63*0,12)*2 "ACP16 |  | 22.8 | [13 empty] | VV | 1 | 2 | True | 0 | ROZPOCET
| VV |  | (198*0,03+77*0,04)*1,2 "ACO11, ACO8 |  | 10.824 | [13 empty] | VV | 1 | 2 | True | 0 | ROZPOCET
| VV |  | 177*0,03*2 "drt´ |  | 10.62 | [13 empty] | VV | 1 | 2 | True | 0 | ROZPOCET
| VV |  | Součet |  | 465.5943 | [13 empty] | VV | 1 | 4 | True | 1 | ROZPOCET
58 | K | 460661112 | Kabelové lože z písku včetně podsypu, zhutnění a urovnání povrchu pro kabely nn bez zakrytí, šířky přes 35 do 50 cm | m | 120 |  | 0 | CS ÚRS 2024 01 |  |  | základní |  | 0 | 0 | 0 | 0 | 0 | 512 | K | 1 |  |  |  | ROZPOCET | 0 | 0 | 0 | 0 | 0 | 1 | 0 | 512 | -1133906012
| Online PSC |  | https://podminky.urs.cz/item/CS_URS_2024_01/460661112 | [15 empty] | Online PSC | 1
| VV |  | 75,5+30+2+12,5 |  | 120 | [13 empty] | VV | 1 | 2 | True | 1 | ROZPOCET
59 | K | 460661116 | Kabelové lože z písku včetně podsypu, zhutnění a urovnání povrchu pro kabely nn bez zakrytí, šířky přes 100 do 120 cm | m | 14.5 |  | 0 | CS ÚRS 2024 01 |  |  | základní |  | 0 | 0 | 0 | 0 | 0 | 512 | K | 1 |  |  |  | ROZPOCET | 0 | 0 | 0 | 0 | 0 | 1 | 0 | 512 | -1705749041
| Online PSC |  | https://podminky.urs.cz/item/CS_URS_2024_01/460661116 | [15 empty] | Online PSC | 1
60 | K | 460661114 | Kabelové lože z písku včetně podsypu, zhutnění a urovnání povrchu pro kabely nn bez zakrytí, šířky přes 65 do 80 cm | m | 5.5 |  | 0 | CS ÚRS 2024 01 |  |  | základní |  | 0 | 0 | 0 | 0 | 0 | 512 | K | 1 |  |  |  | ROZPOCET | 0 | 0 | 0 | 0 | 0 | 1 | 0 | 512 | 111071655
| Online PSC |  | https://podminky.urs.cz/item/CS_URS_2024_01/460661114 | [15 empty] | Online PSC | 1
61 | K | 460661312 | Kabelové lože z písku včetně podsypu, zhutnění a urovnání povrchu pro kabely nn zakryté betonovými deskami (materiál ve specifikaci), šířky přes 30 do 40 cm | m | 288 |  | 0 | CS ÚRS 2024 01 |  |  | základní |  | 0 | 0 | 0 | 0 | 0 | 512 | K | 1 |  |  |  | ROZPOCET | 0 | 0 | 0 | 0 | 0 | 1 | 0 | 512 | 976195284
| Online PSC |  | https://podminky.urs.cz/item/CS_URS_2024_01/460661312 | [15 empty] | Online PSC | 1
| VV |  | 244,5+29+2+12,5 |  | 288 | [13 empty] | VV | 1 | 2 | True | 1 | ROZPOCET
62 | K | 460661313 | Kabelové lože z písku včetně podsypu, zhutnění a urovnání povrchu pro kabely nn zakryté betonovými deskami (materiál ve specifikaci), šířky přes 40 do 50 cm | m | 6 |  | 0 | CS ÚRS 2024 01 |  |  | základní |  | 0 | 0 | 0 | 0 | 0 | 512 | K | 1 |  |  |  | ROZPOCET | 0 | 0 | 0 | 0 | 0 | 1 | 0 | 512 | 1329716814
| Online PSC |  | https://podminky.urs.cz/item/CS_URS_2024_01/460661313 | [15 empty] | Online PSC | 1
| VV |  | 2,5+3,5 |  | 6 | [13 empty] | VV | 1 | 2 | True | 1 | ROZPOCET
63 | K | 460661315 | Kabelové lože z písku včetně podsypu, zhutnění a urovnání povrchu pro kabely nn zakryté betonovými deskami (materiál ve specifikaci), šířky přes 60 do 70 cm | m | 105.5 |  | 0 | CS ÚRS 2024 01 |  |  | základní |  | 0 | 0 | 0 | 0 | 0 | 512 | K | 1 |  |  |  | ROZPOCET | 0 | 0 | 0 | 0 | 0 | 1 | 0 | 512 | -207927557
| Online PSC |  | https://podminky.urs.cz/item/CS_URS_2024_01/460661315 | [15 empty] | Online PSC | 1
| VV |  | 75,5+30 |  | 105.5 | [13 empty] | VV | 1 | 2 | True | 1 | ROZPOCET
64 | M | 59213006 | deska krycí betonová 500x310/210x55mm | m | 1047.9 |  | 0 | CS ÚRS 2024 01 |  |  | základní |  | 0 | 0.038 | 39.8202 | 0 | 0 | 512 | M | 1 |  |  |  | ROZPOCET | 0 | 0 | 0 | 0 | 0 | 1 | 0 | 512 | -849864452
| VV |  | 288*2+105,5*4 |  | 998 | [13 empty] | VV | 1 | 2 | True | 1 | ROZPOCET
| VV |  | 998*1,05 'Přepočtené koeficientem množství |  | 1047.9 | [13 empty] | VV | 1 | 2 | False | 1 | ROZPOCET
65 | M | 59213005 | deska krycí betonová 500x230/154x45mm | m | 24 |  | 0 | CS ÚRS 2024 01 |  |  | základní |  | 0 | 0.0224 | 0.5376 | 0 | 0 | 512 | M | 1 |  |  |  | ROZPOCET | 0 | 0 | 0 | 0 | 0 | 1 | 0 | 512 | -1938566823
| VV |  | 6*4 |  | 24 | [13 empty] | VV | 1 | 2 | True | 1 | ROZPOCET
66 | M | 58331280 | kamenivo těžené drobné frakce 0/1 | t | 178.636 |  | 0 | CS ÚRS 2023 01 |  |  | základní |  | 0 | 1 | 178.636 | 0 | 0 | 8 | M | 1 |  |  |  | ROZPOCET | 0 | 0 | 0 | 0 | 0 | 1 | 0 | 4 | 459748337
| VV |  | 12,6*2 "sondy |  | 25.2 | [13 empty] | VV | 1 | 2 | True | 0 | ROZPOCET
| VV |  | (1,12*0,64*14,5+0,4*0,24*14,5+0,7*0,48*5,5)*2 |  | 27.2672 | [13 empty] | VV | 1 | 2 | True | 0 | ROZPOCET
| VV |  | (273,5*0,35*0,44+6*0,48*0,44+10,5*0,7*0,44+105,5*0,4*0,25+14,5*0,35*0,44+0,4*0,24*14,5+1,12*0,1*14,5+0,7*0,1*9,5)*2 |  | 126.1684 | [13 empty] | VV | 1 | 2 | True | 0 | ROZPOCET
| VV |  | Součet |  | 178.6356 | [13 empty] | VV | 1 | 4 | True | 1 | ROZPOCET
67 | K | 460661318 | Kabelové lože z písku včetně podsypu, zhutnění a urovnání povrchu pro kabely nn zakryté betonovými deskami (materiál ve specifikaci), šířky přes 90 do 100 cm | m | 3.5 |  | 0 | CS ÚRS 2024 01 |  |  | základní |  | 0 | 0 | 0 | 0 | 0 | 512 | K | 1 |  |  |  | ROZPOCET | 0 | 0 | 0 | 0 | 0 | 1 | 0 | 512 | -1770672678
| Online PSC |  | https://podminky.urs.cz/item/CS_URS_2024_01/460661318 | [15 empty] | Online PSC | 1
68 | M | 59213006 | deska krycí betonová 500x310/210x55mm | m | 3.255 |  | 0 | CS ÚRS 2024 01 |  |  | základní |  | 0 | 0.038 | 0.12369 | 0 | 0 | 512 | M | 1 |  |  |  | ROZPOCET | 0 | 0 | 0 | 0 | 0 | 1 | 0 | 512 | 900011012
| VV |  | 0,31*10 |  | 3.1 | [13 empty] | VV | 1 | 2 | True | 1 | ROZPOCET
| VV |  | 3,1*1,05 'Přepočtené koeficientem množství |  | 3.255 | [13 empty] | VV | 1 | 2 | False | 1 | ROZPOCET
69 | K | RVP012M | Poplatek za analýzu odpadů podle vyhl. 273/2021 Sb | ks | 3 |  | 0 |  |  |  | základní |  | 0 | 0 | 0 | 0 | 0 | 4 | K | 1 |  |  |  | ROZPOCET | 0 | 0 | 0 | 0 | 0 | 1 | 0 | 4 | -2093995156
70 | K | RVP024M | Betonářské práce pro podzemní konstrukce | m3 | 41.657 |  | 0 |  |  |  | základní |  | 0 | 0 | 0 | 0 | 0 | 512 | K | 1 |  |  |  | ROZPOCET | 0 | 0 | 0 | 0 | 0 | 1 | 0 | 512 | 1403255097
| VV |  | 5,069 "podklad pod kabelovod |  | 5.069 | [13 empty] | VV | 1 | 2 | True | 0 | ROZPOCET
| VV |  | 2,97 "pod šachty |  | 2.97 | [13 empty] | VV | 1 | 2 | True | 0 | ROZPOCET
| VV |  | 0,7*0,42*4+1,37*0,64*37 "obetování kabelovodu |  | 33.6176 | [13 empty] | VV | 1 | 2 | True | 0 | ROZPOCET
| VV |  | Součet |  | 41.6566 | [13 empty] | VV | 1 | 4 | True | 1 | ROZPOCET
71 | M | RVP00.3 | beton C 25/30 XC2 | m3 | 41.657 |  | 0 |  |  |  | základní |  | 0 | 0 | 0 | 0 | 0 | 512 | M | 1 |  |  |  | ROZPOCET | 0 | 0 | 0 | 0 | 0 | 1 | 0 | 512 | 781564906
| VV |  | 5,069 "podklad pod kabelovod |  | 5.069 | [13 empty] | VV | 1 | 2 | True | 0 | ROZPOCET
| VV |  | 2,97 "pod šachty |  | 2.97 | [13 empty] | VV | 1 | 2 | True | 0 | ROZPOCET
| VV |  | 0,7*0,42*4+1,37*0,64*37 "obetování kabelovodu a chraniček |  | 33.6176 | [13 empty] | VV | 1 | 2 | True | 0 | ROZPOCET
| VV |  | Součet |  | 41.6566 | [13 empty] | VV | 1 | 4 | True | 1 | ROZPOCET
72 | K | 460671114 | Výstražné prvky pro krytí kabelů včetně vyrovnání povrchu rýhy, rozvinutí a uložení fólie, šířky přes 35 do 40 cm | m | 680.5 |  | 0 | CS ÚRS 2024 01 |  |  | základní |  | 0 | 0.00012 | 0.08166 | 0 | 0 | 64 | K | 1 |  |  |  | ROZPOCET | 0 | 0 | 0 | 0 | 0 | 1 | 0 | 64 | -18920907
| Online PSC |  | https://podminky.urs.cz/item/CS_URS_2024_01/460671114 | [15 empty] | Online PSC | 1
73 | M | JTA.0013703.URS | EXTRUNET - výstražná fólie z polyethylenu šíře 33cm s potiskem | m | 680.5 |  | 0 |  |  |  | základní |  | 0 | 9e-05 | 0.061245 | 0 | 0 | 128 | M | 1 |  |  |  | ROZPOCET | 0 | 0 | 0 | 0 | 0 | 1 | 0 | 128 | -634767074
| VV |  | 680,5 |  | 680.5 | [13 empty] | VV | 1 | 2 | True | 1 | ROZPOCET
74 | K | 460671112 | Výstražné prvky pro krytí kabelů včetně vyrovnání povrchu rýhy, rozvinutí a uložení fólie, šířky přes 20 do 25 cm | m | 26.5 |  | 0 | CS ÚRS 2024 01 |  |  | základní |  | 0 | 7e-05 | 0.001855 | 0 | 0 | 64 | K | 1 |  |  |  | ROZPOCET | 0 | 0 | 0 | 0 | 0 | 1 | 0 | 64 | -2121822159
| Online PSC |  | https://podminky.urs.cz/item/CS_URS_2024_01/460671112 | [15 empty] | Online PSC | 1
75 | M | JTA.0013701.URS | EXTRUNET - výstražná fólie z polyethylenu šíře 22cm s potiskem | m | 26.5 |  | 0 |  |  |  | základní |  | 0 | 1e-05 | 0.000265 | 0 | 0 | 128 | M | 1 |  |  |  | ROZPOCET | 0 | 0 | 0 | 0 | 0 | 1 | 0 | 128 | -1619824468
76 | K | 460744113 | Osazení kabelových prostupů vyčištění stávajících kabelových trub čistící soupravou žlabů | m | 24 |  | 0 | CS ÚRS 2024 01 |  |  | základní |  | 0 | 0 | 0 | 0 | 0 | 64 | K | 1 |  |  |  | ROZPOCET | 0 | 0 | 0 | 0 | 0 | 1 | 0 | 64 | 1014515065
| Online PSC |  | https://podminky.urs.cz/item/CS_URS_2024_01/460744113 | [15 empty] | Online PSC | 1
77 | M | RVP034 | Betonový žlab 1000x170x140 mm | ks | 24 |  | 0 |  |  |  | základní |  | 0 | 0 | 0 | 0 | 0 | 256 | M | 1 |  |  |  | ROZPOCET | 0 | 0 | 0 | 0 | 0 | 1 | 0 | 64 | -1573105979
| D | 46-M1 | Zemní práce – povrchy |  |  |  | 0 | [5 empty] | 0 |  | 96.9797 |  | 373.8271 | 3 | D | 0 |  |  |  | ROZPOCET | [6 empty] | 0
78 | K | 460030011 | Přípravné terénní práce sejmutí drnu včetně nařezání a uložení na hromady na vzdálenost do 50 m nebo naložení na dopravní prostředek jakékoliv tloušťky | m2 | 195.5 |  | 0 | CS ÚRS 2023 01 |  |  | základní |  | 0 | 0 | 0 | 0 | 0 | 64 | K | 1 |  |  |  | ROZPOCET | 0 | 0 | 0 | 0 | 0 | 1 | 0 | 64 | 1220662342
| Online PSC |  | https://podminky.urs.cz/item/CS_URS_2023_01/460030011 | [15 empty] | Online PSC | 1
| VV |  | 195,5 |  | 195.5 | [13 empty] | VV | 1 | 2 | True | 1 | ROZPOCET
79 | K | 460581121 | Úprava terénu zatravnění, včetně dodání osiva a zalití vodou na rovině | m2 | 224.825 |  | 0 | CS ÚRS 2023 01 |  |  | základní |  | 0 | 3e-05 | 0.0067447 | 0 | 0 | 64 | K | 1 |  |  |  | ROZPOCET | 0 | 0 | 0 | 0 | 0 | 1 | 0 | 64 | 199362872
| Online PSC |  | https://podminky.urs.cz/item/CS_URS_2023_01/460581121 | [15 empty] | Online PSC | 1
| VV |  | 195,5 |  | 195.5 | [13 empty] | VV | 1 | 2 | True | 1 | ROZPOCET
| VV |  | 195,5*1,15 'Přepočtené koeficientem množství |  | 224.825 | [13 empty] | VV | 1 | 2 | False | 1 | ROZPOCET
80 | M | 10371500 | substrát pro trávníky VL | m3 | 19.55 |  | 0 | CS ÚRS 2024 01 |  |  | základní |  | 0 | 0.21 | 4.1055 | 0 | 0 | 256 | M | 1 |  |  |  | ROZPOCET | 0 | 0 | 0 | 0 | 0 | 1 | 0 | 64 | -1467628795
| VV |  | 195,5*0,1 |  | 19.55 | [13 empty] | VV | 1 | 2 | True | 1 | ROZPOCET
81 | K | 468021211 | Vytrhání dlažby včetně ručního rozebrání, vytřídění, odhozu na hromady nebo naložení na dopravní prostředek a očistění kostek nebo dlaždic z pískového podkladu z dlaždic betonových nebo keramických, spáry zalité | m2 | 704 |  | 0 | CS ÚRS 2024 01 |  |  | základní |  | 0 | 0 | 0 | 0.283 | 199.232 | 64 | K | 1 |  |  |  | ROZPOCET | 0 | 0 | 0 | 0 | 0 | 1 | 0 | 64 | 106069179
| Online PSC |  | https://podminky.urs.cz/item/CS_URS_2024_01/468021211 | [15 empty] | Online PSC | 1
82 | K | 468021131 | Vytrhání dlažby včetně ručního rozebrání, vytřídění, odhozu na hromady nebo naložení na dopravní prostředek a očistění kostek nebo dlaždic z pískového podkladu z kostek mozaikových, spáry zalité | m2 | 120.8 |  | 0 | CS ÚRS 2021 01 |  |  | základní |  | 0 | 0 | 0 | 0.295 | 35.636 | 64 | K | 1 |  |  |  | ROZPOCET | 0 | 0 | 0 | 0 | 0 | 1 | 0 | 64 | -1261151685
| Online PSC |  | https://podminky.urs.cz/item/CS_URS_2021_01/468021131 | [15 empty] | Online PSC | 1
| VV |  | 5,5+115,3 |  | 120.8 | [13 empty] | VV | 1 | 2 | True | 1 | ROZPOCET
83 | K | 460871132 | Podklad vozovek a chodníků včetně rozprostření a úpravy ze štěrkopísku, včetně zhutnění, tloušťky přes 5 do 10 cm | m2 | 171.8 |  | 0 | CS ÚRS 2024 01 |  |  | základní |  | 0 | 0 | 0 | 0 | 0 | 64 | K | 1 |  |  |  | ROZPOCET | 0 | 0 | 0 | 0 | 0 | 1 | 0 | 64 | 2074438147
| Online PSC |  | https://podminky.urs.cz/item/CS_URS_2024_01/460871132 | [15 empty] | Online PSC | 1
| VV |  | 171,8 "chodník |  | 171.8 | [13 empty] | VV | 1 | 2 | True | 1 | ROZPOCET
84 | K | 460871133 | Podklad vozovek a chodníků včetně rozprostření a úpravy ze štěrkopísku, včetně zhutnění, tloušťky přes 10 do 15 cm | m2 | 39.37 |  | 0 | CS ÚRS 2024 01 |  |  | základní |  | 0 | 0 | 0 | 0 | 0 | 64 | K | 1 |  |  |  | ROZPOCET | 0 | 0 | 0 | 0 | 0 | 1 | 0 | 64 | 1657024239
| Online PSC |  | https://podminky.urs.cz/item/CS_URS_2024_01/460871133 | [15 empty] | Online PSC | 1
| VV |  | 35,2 "chodnik |  | 35.2 | [13 empty] | VV | 1 | 2 | True | 0 | ROZPOCET
| VV |  | 4,17 "vozovka |  | 4.17 | [13 empty] | VV | 1 | 2 | True | 0 | ROZPOCET
| VV |  | Součet |  | 39.37 | [13 empty] | VV | 1 | 4 | True | 1 | ROZPOCET
85 | K | 460871144 | Podklad vozovek a chodníků včetně rozprostření a úpravy ze štěrkodrti, včetně zhutnění, tloušťky přes 15 do 20 cm | m2 | 171.8 |  | 0 | CS ÚRS 2024 01 |  |  | základní |  | 0 | 0 | 0 | 0 | 0 | 64 | K | 1 |  |  |  | ROZPOCET | 0 | 0 | 0 | 0 | 0 | 1 | 0 | 64 | 496925060
| Online PSC |  | https://podminky.urs.cz/item/CS_URS_2024_01/460871144 | [15 empty] | Online PSC | 1
| VV |  | 171,8 "chodník |  | 171.8 | [13 empty] | VV | 1 | 2 | True | 1 | ROZPOCET
86 | K | 460871143 | Podklad vozovek a chodníků včetně rozprostření a úpravy ze štěrkodrti, včetně zhutnění, tloušťky přes 10 do 15 cm | m2 | 35.2 |  | 0 | CS ÚRS 2024 01 |  |  | základní |  | 0 | 0 | 0 | 0 | 0 | 64 | K | 1 |  |  |  | ROZPOCET | 0 | 0 | 0 | 0 | 0 | 1 | 0 | 64 | 2076457830
| Online PSC |  | https://podminky.urs.cz/item/CS_URS_2024_01/460871143 | [15 empty] | Online PSC | 1
| VV |  | 35,2 "chodnik |  | 35.2 | [13 empty] | VV | 1 | 2 | True | 1 | ROZPOCET
87 | K | 460871145 | Podklad vozovek a chodníků včetně rozprostření a úpravy ze štěrkodrti, včetně zhutnění, tloušťky přes 20 do 25 cm | m2 | 53.49 |  | 0 | CS ÚRS 2024 01 |  |  | základní |  | 0 | 0 | 0 | 0 | 0 | 64 | K | 1 |  |  |  | ROZPOCET | 0 | 0 | 0 | 0 | 0 | 1 | 0 | 64 | -866067984
| Online PSC |  | https://podminky.urs.cz/item/CS_URS_2024_01/460871145 | [15 empty] | Online PSC | 1
| VV |  | 53,49 "vozovka |  | 53.49 | [13 empty] | VV | 1 | 2 | True | 1 | ROZPOCET
88 | K | 468011121 | Odstranění podkladů nebo krytů komunikací včetně rozpojení na kusy a zarovnání styčné spáry z kameniva drceného, tloušťky do 10 cm | m2 | 221.3 |  | 0 | CS ÚRS 2024 01 |  |  | základní |  | 0 | 0 | 0 | 0.17 | 37.621 | 64 | K | 1 |  |  |  | ROZPOCET | 0 | 0 | 0 | 0 | 0 | 1 | 0 | 64 | 117210199
| Online PSC |  | https://podminky.urs.cz/item/CS_URS_2024_01/468011121 | [15 empty] | Online PSC | 1
| VV |  | 49,5 "vozovka |  | 49.5 | [13 empty] | VV | 1 | 2 | True | 0 | ROZPOCET
| VV |  | 171,8 "chovník |  | 171.8 | [13 empty] | VV | 1 | 2 | True | 0 | ROZPOCET
| VV |  | Součet |  | 221.3 | [13 empty] | VV | 1 | 4 | True | 1 | ROZPOCET
89 | K | 468011122 | Odstranění podkladů nebo krytů komunikací včetně rozpojení na kusy a zarovnání styčné spáry z kameniva drceného, tloušťky přes 10 do 20 cm | m2 | 39.37 |  | 0 | CS ÚRS 2024 01 |  |  | základní |  | 0 | 0 | 0 | 0.29 | 11.4173 | 64 | K | 1 |  |  |  | ROZPOCET | 0 | 0 | 0 | 0 | 0 | 1 | 0 | 64 | 1457850391
| Online PSC |  | https://podminky.urs.cz/item/CS_URS_2024_01/468011122 | [15 empty] | Online PSC | 1
| VV |  | 35,2 "chodnik |  | 35.2 | [13 empty] | VV | 1 | 2 | True | 0 | ROZPOCET
| VV |  | 4,17 "vozovka |  | 4.17 | [13 empty] | VV | 1 | 2 | True | 0 | ROZPOCET
| VV |  | Součet |  | 39.37 | [13 empty] | VV | 1 | 4 | True | 1 | ROZPOCET
90 | K | 460881112 | Kryt vozovek a chodníků z betonu prostého, tloušťky přes 5 do 10 cm | m2 | 49.32 |  | 0 | CS ÚRS 2024 01 |  |  | základní |  | 0 | 0 | 0 | 0 | 0 | 64 | K | 1 |  |  |  | ROZPOCET | 0 | 0 | 0 | 0 | 0 | 1 | 0 | 64 | -1904977991
| Online PSC |  | https://podminky.urs.cz/item/CS_URS_2024_01/460881112 | [15 empty] | Online PSC | 1
| VV |  | 49,32 "vozovka |  | 49.32 | [13 empty] | VV | 1 | 2 | True | 1 | ROZPOCET
91 | K | 460871141 | Podklad vozovek a chodníků včetně rozprostření a úpravy ze štěrkodrti, včetně zhutnění, tloušťky do 5 cm | m2 | 176.1 |  | 0 | CS ÚRS 2024 01 |  |  | základní |  | 0 | 0 | 0 | 0 | 0 | 64 | K | 1 |  |  |  | ROZPOCET | 0 | 0 | 0 | 0 | 0 | 1 | 0 | 64 | -1792871926
| Online PSC |  | https://podminky.urs.cz/item/CS_URS_2024_01/460871141 | [15 empty] | Online PSC | 1
| VV |  | 173,3 "chdník |  | 173.3 | [13 empty] | VV | 1 | 2 | True | 0 | ROZPOCET
| VV |  | 2,8 "vozovka |  | 2.8 | [13 empty] | VV | 1 | 2 | True | 0 | ROZPOCET
| VV |  | Součet |  | 176.1 | [13 empty] | VV | 1 | 4 | True | 1 | ROZPOCET
92 | K | 460881612 | Kryt vozovek a chodníků kladení dlažby (materiál ve specifikaci) včetně spárování, do lože z kameniva těženého z dlaždic betonových tvarovaných nebo zámkových | m2 | 704 |  | 0 | CS ÚRS 2023 01 |  |  | základní |  | 0 | 0.08425 | 59.312 | 0 | 0 | 64 | K | 1 |  |  |  | ROZPOCET | 0 | 0 | 0 | 0 | 0 | 1 | 0 | 64 | 933460252
| Online PSC |  | https://podminky.urs.cz/item/CS_URS_2023_01/460881612 | [15 empty] | Online PSC | 1
| VV |  | 704 "chodník |  | 704 | [13 empty] | VV | 1 | 2 | True | 1 | ROZPOCET
93 | M | 59245013 | dlažba zámková betonová tvaru I 200x165mm tl 80mm přírodní | m2 | 70.4 |  | 0 | CS ÚRS 2024 01 |  |  | základní |  | 0 | 0.152 | 10.7008 | 0 | 0 | 256 | M | 1 |  |  |  | ROZPOCET | 0 | 0 | 0 | 0 | 0 | 1 | 0 | 64 | 1548656875
| P |  | Poznámka k položce: Spotřeba: 36 kus/m2 | [15 empty] | P | 1
| VV |  | 704*0,1 |  | 70.4 | [13 empty] | VV | 1 | 2 | True | 1 | ROZPOCET
94 | K | 460881513 | Kryt vozovek a chodníků kladení dlažby (materiál ve specifikaci) včetně spárování, do lože z kameniva těženého z kostek kamenných mozaikových | m2 | 120.8 |  | 0 | CS ÚRS 2024 01 |  |  | základní |  | 0 | 0.167 | 20.1736 | 0 | 0 | 64 | K | 1 |  |  |  | ROZPOCET | 0 | 0 | 0 | 0 | 0 | 1 | 0 | 64 | 1511614266
| Online PSC |  | https://podminky.urs.cz/item/CS_URS_2024_01/460881513 | [15 empty] | Online PSC | 1
| VV |  | 115,3+5,5 "vozovka |  | 120.8 | [13 empty] | VV | 1 | 2 | True | 1 | ROZPOCET
95 | M | 58381126 | deska dlažební broušená žula 400x400mm tl 20mm | m2 | 12.08 |  | 0 | CS ÚRS 2024 01 |  |  | základní |  | 0 | 0.054 | 0.65232 | 0 | 0 | 256 | M | 1 |  |  |  | ROZPOCET | 0 | 0 | 0 | 0 | 0 | 1 | 0 | 64 | -2092787219
| VV |  | 120,8*0,1 |  | 12.08 | [13 empty] | VV | 1 | 2 | True | 1 | ROZPOCET
96 | K | 468041123 | Řezání spár v podkladu nebo krytu živičném, tloušťky přes 10 do 15 cm | m | 51 |  | 0 | CS ÚRS 2023 02 |  |  | základní |  | 0 | 0 | 0 | 0 | 0 | 64 | K | 1 |  |  |  | ROZPOCET | 0 | 0 | 0 | 0 | 0 | 1 | 0 | 64 | 254913394
| Online PSC |  | https://podminky.urs.cz/item/CS_URS_2023_02/468041123 | [15 empty] | Online PSC | 1
97 | K | 468011143 | Odstranění podkladů nebo krytů komunikací včetně rozpojení na kusy a zarovnání styčné spáry ze živice, tloušťky přes 10 do 15 cm | m2 | 273.8 |  | 0 | CS ÚRS 2023 02 |  |  | základní |  | 0 | 0 | 0 | 0.316 | 86.5208 | 64 | K | 1 |  |  |  | ROZPOCET | 0 | 0 | 0 | 0 | 0 | 1 | 0 | 64 | 466880911
| Online PSC |  | https://podminky.urs.cz/item/CS_URS_2023_02/468011143 | [15 empty] | Online PSC | 1
98 | K | 565175113 | Asfaltový beton vrstva podkladní ACP 16 (obalované kamenivo střednězrnné - OKS) s rozprostřením a zhutněním v pruhu šířky přes 1,5 do 3 m, po zhutnění tl. 120 mm | m2 | 111.012 |  | 0 | CS ÚRS 2024 01 |  |  | základní |  | 0 | 0 | 0 | 0 | 0 | 64 | K | 1 |  |  |  | ROZPOCET | 0 | 0 | 0 | 0 | 0 | 1 | 0 | 64 | 910203838
| Online PSC |  | https://podminky.urs.cz/item/CS_URS_2024_01/565175113 | [15 empty] | Online PSC | 1
| VV |  | 48 "chodnik |  | 48 | [13 empty] | VV | 1 | 2 | True | 0 | ROZPOCET
| VV |  | 63,012 "vozovka |  | 63.012 | [13 empty] | VV | 1 | 2 | True | 0 | ROZPOCET
| VV |  | Součet |  | 111.012 | [13 empty] | VV | 1 | 4 | True | 1 | ROZPOCET
99 | K | 577134111 | Asfaltový beton vrstva obrusná ACO 11 (ABS) s rozprostřením a se zhutněním z nemodifikovaného asfaltu v pruhu šířky do 3 m tř. I (ACO 11+), po zhutnění tl. 40 mm | m2 | 76.6 |  | 0 | CS ÚRS 2024 01 |  |  | základní |  | 0 | 0 | 0 | 0 | 0 | 64 | K | 1 |  |  |  | ROZPOCET | 0 | 0 | 0 | 0 | 0 | 1 | 0 | 64 | 1726560828
| Online PSC |  | https://podminky.urs.cz/item/CS_URS_2024_01/577134111 | [15 empty] | Online PSC | 1
| VV |  | 76,6 "vozovka |  | 76.6 | [13 empty] | VV | 1 | 2 | True | 1 | ROZPOCET
100 | K | RVP035M | Nalití hrany asfaltovou zálivkou na tl. do 100 mm | m | 51 |  | 0 |  |  |  | základní |  | 0 | 0 | 0 | 0 | 0 | 64 | K | 1 |  |  |  | ROZPOCET | 0 | 0 | 0 | 0 | 0 | 1 | 0 | 64 | -1339216676
| VV |  | 5,5 "chodnik |  | 5.5 | [13 empty] | VV | 1 | 2 | True | 0 | ROZPOCET
| VV |  | 45,5 "vozovka |  | 45.5 | [13 empty] | VV | 1 | 2 | True | 0 | ROZPOCET
| VV |  | Součet |  | 51 | [13 empty] | VV | 1 | 4 | True | 1 | ROZPOCET
101 | K | 468031211 | Vytrhání obrub s odkopáním horniny a lože, s odhozením nebo naložením na dopravní prostředek stojatých chodníkových | m | 17 |  | 0 | CS ÚRS 2022 01 |  |  | základní |  | 0 | 0 | 0 | 0.2 | 3.4 | 64 | K | 1 |  |  |  | ROZPOCET | 0 | 0 | 0 | 0 | 0 | 1 | 0 | 64 | -1935806546
| Online PSC |  | https://podminky.urs.cz/item/CS_URS_2022_01/468031211 | [15 empty] | Online PSC | 1
102 | K | 460912211 | Očištění vybouraných prvků z vozovek a chodníků obrubníků od spojovacího materiálu z jakéhokoliv lože, s odklizením a uložením na vzdálenost 10 m chodníkových | m | 17 |  | 0 | CS ÚRS 2023 01 |  |  | základní |  | 0 | 0 | 0 | 0 | 0 | 64 | K | 1 |  |  |  | ROZPOCET | 0 | 0 | 0 | 0 | 0 | 1 | 0 | 64 | -681484328
| Online PSC |  | https://podminky.urs.cz/item/CS_URS_2023_01/460912211 | [15 empty] | Online PSC | 1
103 | K | 460892121 | Osazení obrubníku se zřízením lože, s vyplněním a zatřením spár betonového chodníkového ležatého, do lože z betonu prostého | m | 17 |  | 0 | CS ÚRS 2023 01 |  |  | základní |  | 0 | 0.11934 | 2.0288 | 0 | 0 | 64 | K | 1 |  |  |  | ROZPOCET | 0 | 0 | 0 | 0 | 0 | 1 | 0 | 64 | 2044273470
| Online PSC |  | https://podminky.urs.cz/item/CS_URS_2023_01/460892121 | [15 empty] | Online PSC | 1

## SO 662 - Trakční kabelové...
[9 empty] | >> skryté sloupce << | [9 empty] | {bff0b70d-d1c0-4035-ba6c-12d0e656ba28}
2
| KRYCÍ LIST SOUPISU PRACÍ | [8 empty] | v --- níže se nacházejí doplnkové a pomocné údaje k sestavám --- v | [8 empty] | False
Stavba:
Jihozápadní trolejbusová tangenta Jihlava
Objekt:
SO 662 - Trakční kabelové vedení TBUS - Ke Skalce-Hradební
| KSO: |  |  |  |  | CC-CZ:
| Místo: |  | Jihlava |  |  | Datum: | 26. 10. 2023
| Zadavatel: |  |  |  |  | IČ:
|  | Dopravní podnik města Jihlavy, a.s. |  |  |  | DIČ:
| Uchazeč: |  |  |  |  | IČ: | Vyplň údaj
|  | Vyplň údaj |  |  |  | DIČ: | Vyplň údaj
| Projektant: |  |  |  |  | IČ:
DIČ:
| Zpracovatel: |  |  |  |  | IČ:
DIČ:
Poznámka:
| Náklady z rozpočtu | [5 empty] | 0
| Ostatní náklady | [5 empty] | 0
| Cena bez DPH | [5 empty] | 0
|  |  | Základ daně |  |  | Sazba daně | Výše daně
| DPH | základní | 0 |  |  | 21% | 0
|  | snížená | 0 |  |  | 15% | 0
|  | zákl. přenesená | 0 |  |  | 21% | 0
|  | sníž. přenesená | 0 |  |  | 15% | 0
|  | nulová | 0 |  |  | 0% | 0
| Cena s DPH |  |  | v | CZK |  | 0
| Projektant |  |  | Zpracovatel
| Datum a podpis: |  | Razítko | Datum a podpis: |  |  | Razítko
| Objednavatel |  |  | Uchazeč
| Datum a podpis: |  | Razítko | Datum a podpis: |  |  | Razítko
REKAPITULACE ČLENĚNÍ SOUPISU PRACÍ
Stavba:
Jihozápadní trolejbusová tangenta Jihlava
Objekt:
SO 662 - Trakční kabelové vedení TBUS - Ke Skalce-Hradební
Místo: |  |  | Jihlava |  |  | Datum: | 26. 10. 2023
Zadavatel: |  |  | Dopravní podnik města Jihlavy, a.s. |  |  | Projektant:
Uchazeč: |  |  | Vyplň údaj |  |  | Zpracovatel:
Kód dílu - Popis | [6 empty] | Cena celkem [CZK]
1) Náklady ze soupisu prací | [6 empty] | 0 | [12 empty] | -1
| HSV - Práce a dodávky HSV | [5 empty] | 0
| D5 - Kabelové vedení | [5 empty] | 0
| 46-M2 - Zemní práce – výkopy pro kabelová vedení | [5 empty] | 0
| 46-M1 - Zemní práce – povrchy | [5 empty] | 0
2) Ostatní náklady | [6 empty] | 0 |  |  |  | DPH
| Zařízení staveniště | [5 empty] | 0 |  |  |  | základní | [12 empty] | VRN | 0 | 0 | 0 | 0 | 0 | 1
| Projektové práce | [5 empty] | 0 |  |  |  | základní | [12 empty] | VRN | 0 | 0 | 0 | 0 | 0 | 1
| Územní vlivy | [5 empty] | 0 |  |  |  | základní | [12 empty] | VRN | 0 | 0 | 0 | 0 | 0 | 1
| Provozní vlivy | [5 empty] | 0 |  |  |  | základní | [12 empty] | VRN | 0 | 0 | 0 | 0 | 0 | 1
| Jiné VRN | [5 empty] | 0 |  |  |  | základní | [12 empty] | VRN | 0 | 0 | 0 | 0 | 0 | 1
| Kompletační činnost | [5 empty] | 0 |  |  |  | základní | [12 empty] | KOMPLETACNA | 0 | 0 | 0 | 0 | 0 | 1
Celkové náklady za stavbu 1) + 2) | [6 empty] | 0
SOUPIS PRACÍ
Stavba:
Jihozápadní trolejbusová tangenta Jihlava
Objekt:
SO 662 - Trakční kabelové vedení TBUS - Ke Skalce-Hradební
Místo: |  |  | Jihlava |  |  | Datum: | 26. 10. 2023
Zadavatel: |  |  | Dopravní podnik města Jihlavy, a.s. |  |  | Projektant:
Uchazeč: |  |  | Vyplň údaj |  |  | Zpracovatel:
PČ | Typ | Kód | Popis | MJ | Množství | J.cena [CZK] | Cena celkem [CZK] | Cenová soustava |  |  | DPH | J. Nh [h] | Nh celkem [h] | J. hmotnost [t] | Hmotnost celkem [t] | J. suť [t] | Suť Celkem [t]
Náklady soupisu celkem | [6 empty] | 0 | [5 empty] | 0 |  | 504.3815 |  | 453.8335 |  | D | -1 | [10 empty] | 0
| D | HSV | Práce a dodávky HSV |  |  |  | 0 | [5 empty] | 0 |  | 0.42046 |  | 0 | 1 | D | 0 |  |  |  | ROZPOCET | [6 empty] | 0
| D | D5 | Kabelové vedení |  |  |  | 0 | [5 empty] | 0 |  | 0.42046 |  | 0 | 1 | D | 1 |  |  |  | ROZPOCET | [6 empty] | 0
1 | K | 210813157 | Montáž izolovaných kabelů měděných do 1 kV bez ukončení plných nebo laněných kulatých (např. CYKY, CHKE-R) uložených pevně počtu a průřezu žil 1x500 mm2 | m | 3961.75 |  | 0 | CS ÚRS 2024 01 |  |  | základní |  | 0 | 0 | 0 | 0 | 0 | 4 | K | 2 |  |  |  | ROZPOCET | 0 | 0 | 0 | 0 | 0 | 1 | 0 | 4 | 2067622343
| Online PSC |  | https://podminky.urs.cz/item/CS_URS_2024_01/210813157 | [15 empty] | Online PSC | 2
| VV |  | 3445*1,15 'Přepočtené koeficientem množství |  | 3961.75 | [13 empty] | VV | 2 | 2 | False | 1 | ROZPOCET
2 | M | RTK007 | Kabel 3-AHKCY 1x500/35 | m | 3961.75 |  | 0 |  |  |  | základní |  | 0 | 0 | 0 | 0 | 0 | 256 | M | 2 |  |  |  | ROZPOCET | 0 | 0 | 0 | 0 | 0 | 1 | 0 | 64 | 1669527075
| VV |  | 3445 |  | 3445 | [13 empty] | VV | 2 | 2 | True | 1 | ROZPOCET
| VV |  | 3445*1,15 'Přepočtené koeficientem množství |  | 3961.75 | [13 empty] | VV | 2 | 2 | False | 1 | ROZPOCET
3 | K | 460791113 | Montáž trubek ochranných uložených volně do rýhy plastových tuhých, vnitřního průměru přes 50 do 90 mm | m | 18 |  | 0 | CS ÚRS 2024 01 |  |  | základní |  | 0 | 0 | 0 | 0 | 0 | 64 | K | 2 |  |  |  | ROZPOCET | 0 | 0 | 0 | 0 | 0 | 1 | 0 | 64 | -1205072229
| Online PSC |  | https://podminky.urs.cz/item/CS_URS_2024_01/460791113 | [15 empty] | Online PSC | 2
4 | M | 34571364 | trubka elektroinstalační HDPE tuhá dvouplášťová korugovaná D 75/90mm | m | 18.9 |  | 0 | CS ÚRS 2024 01 |  |  | základní |  | 0 | 0.00055 | 0.010395 | 0 | 0 | 128 | M | 2 |  |  |  | ROZPOCET | 0 | 0 | 0 | 0 | 0 | 1 | 0 | 128 | 603817254
| VV |  | 6*3 |  | 18 | [13 empty] | VV | 2 | 2 | True | 1 | ROZPOCET
| VV |  | 18*1,05 'Přepočtené koeficientem množství |  | 18.9 | [13 empty] | VV | 2 | 2 | False | 1 | ROZPOCET
5 | K | 460791114 | Montáž trubek ochranných uložených volně do rýhy plastových tuhých, vnitřního průměru přes 90 do 110 mm | m | 288.75 |  | 0 | CS ÚRS 2023 02 |  |  | základní |  | 0 | 0 | 0 | 0 | 0 | 64 | K | 2 |  |  |  | ROZPOCET | 0 | 0 | 0 | 0 | 0 | 1 | 0 | 64 | -700270996
| Online PSC |  | https://podminky.urs.cz/item/CS_URS_2023_02/460791114 | [15 empty] | Online PSC | 2
| VV |  | 275*1,05 'Přepočtené koeficientem množství |  | 288.75 | [13 empty] | VV | 2 | 2 | False | 1 | ROZPOCET
6 | M | 34571365 | trubka elektroinstalační HDPE tuhá dvouplášťová korugovaná D 94/110mm | m | 288.75 |  | 0 | CS ÚRS 2023 02 |  |  | základní |  | 0 | 0.00069 | 0.19924 | 0 | 0 | 128 | M | 2 |  |  |  | ROZPOCET | 0 | 0 | 0 | 0 | 0 | 1 | 0 | 128 | 1143175264
| VV |  | 275 |  | 275 | [13 empty] | VV | 2 | 2 | True | 1 | ROZPOCET
| VV |  | 275*1,05 'Přepočtené koeficientem množství |  | 288.75 | [13 empty] | VV | 2 | 2 | False | 1 | ROZPOCET
7 | K | 460791214 | Montáž trubek ochranných uložených volně do rýhy plastových ohebných, vnitřního průměru přes 90 do 110 mm | m | 305.55 |  | 0 | CS ÚRS 2024 01 |  |  | základní |  | 0 | 0 | 0 | 0 | 0 | 64 | K | 2 |  |  |  | ROZPOCET | 0 | 0 | 0 | 0 | 0 | 1 | 0 | 64 | 181961551
| Online PSC |  | https://podminky.urs.cz/item/CS_URS_2024_01/460791214 | [15 empty] | Online PSC | 2
| VV |  | 291*1,05 'Přepočtené koeficientem množství |  | 305.55 | [13 empty] | VV | 2 | 2 | False | 1 | ROZPOCET
8 | M | 34571355 | trubka elektroinstalační ohebná dvouplášťová korugovaná (chránička) D 94/110mm, HDPE+LDPE | m | 305.55 |  | 0 | CS ÚRS 2024 01 |  |  | základní |  | 0 | 0.00069 | 0.21083 | 0 | 0 | 128 | M | 2 |  |  |  | ROZPOCET | 0 | 0 | 0 | 0 | 0 | 1 | 0 | 128 | -2048679917
| VV |  | 291 |  | 291 | [13 empty] | VV | 2 | 2 | True | 1 | ROZPOCET
| VV |  | 291*1,05 'Přepočtené koeficientem množství |  | 305.55 | [13 empty] | VV | 2 | 2 | False | 1 | ROZPOCET
9 | K | RVP016M | Ukončení kabelů smršťovací záklopkou nebo páskou se zapojením bez letování žíly do 500 mm2 | ks | 6 |  | 0 |  |  |  | základní |  | 0 | 0 | 0 | 0 | 0 | 4 | K | 2 |  |  |  | ROZPOCET | 0 | 0 | 0 | 0 | 0 | 1 | 0 | 4 | 14937906
| P |  | Poznámka k položce: v četne materiálu | [15 empty] | P | 2
10 | M | RVP016.5 | Kabelová koncovka EVPC 3 – 1x500mm2 | ks | 6 |  | 0 |  |  |  | základní |  | 0 | 0 | 0 | 0 | 0 | 8 | M | 2 |  |  |  | ROZPOCET | 0 | 0 | 0 | 0 | 0 | 1 | 0 | 4 | 176766509
| D | 46-M2 | Zemní práce – výkopy pro kabelová vedení |  |  |  | 0 | [5 empty] | 0 |  | 396.7716 |  | 0 | 3 | D | 0 |  |  |  | ROZPOCET | [6 empty] | 0
11 | K | 460010025 | Vytyčení trasy inženýrských sítí v zastavěném prostoru | km | 0.5 |  | 0 | CS ÚRS 2019 02 |  |  | základní |  | 0 | 0.0099 | 0.00495 | 0 | 0 | 64 | K | 1 |  |  |  | ROZPOCET | 0 | 0 | 0 | 0 | 0 | 1 | 0 | 64 | -871647165
12 | K | 460131114 | Hloubení nezapažených jam ručně včetně urovnání dna s přemístěním výkopku do vzdálenosti 3 m od okraje jámy nebo s naložením na dopravní prostředek v hornině třídy těžitelnosti II skupiny 4 | m3 | 75.6 |  | 0 | CS ÚRS 2024 01 |  |  | základní |  | 0 | 0 | 0 | 0 | 0 | 64 | K | 1 |  |  |  | ROZPOCET | 0 | 0 | 0 | 0 | 0 | 1 | 0 | 64 | -651278533
| Online PSC |  | https://podminky.urs.cz/item/CS_URS_2024_01/460131114 | [15 empty] | Online PSC | 1
| VV |  | 2*0,7*2*27 "sondy |  | 75.6 | [13 empty] | VV | 1 | 2 | True | 0 | ROZPOCET
| VV |  | Součet |  | 75.6 | [13 empty] | VV | 1 | 4 | True | 1 | ROZPOCET
13 | K | 460162113 | Hloubení zapažených i nezapažených kabelových rýh ručně včetně urovnání dna s přemístěním výkopku do vzdálenosti 3 m od okraje jámy nebo s naložením na dopravní prostředek ostatních rozměrů v hornině třídy těžitelnosti II skupiny 4 | m3 | 250.8 |  | 0 | CS ÚRS 2024 01 |  |  | základní |  | 0 | 0 | 0 | 0 | 0 | 64 | K | 1 |  |  |  | ROZPOCET | 0 | 0 | 0 | 0 | 0 | 1 | 0 | 64 | 451080132
| Online PSC |  | https://podminky.urs.cz/item/CS_URS_2024_01/460162113 | [15 empty] | Online PSC | 1
| VV |  | 0,35*1,05*579,7 |  | 213.0397 | [13 empty] | VV | 1 | 2 | True | 0 | ROZPOCET
| VV |  | 0,55*1,6*27 |  | 23.76 | [13 empty] | VV | 1 | 2 | True | 0 | ROZPOCET
| VV |  | 0,7*1,6*12,5 |  | 14 | [13 empty] | VV | 1 | 2 | True | 0 | ROZPOCET
| VV |  | Součet |  | 250.7997 | [13 empty] | VV | 1 | 4 | True | 1 | ROZPOCET
14 | K | 171211101 | Uložení sypanin do násypů ručně s rozprostřením sypaniny ve vrstvách a s hrubým urovnáním nezhutněných jakékoliv třídy těžitelnosti | m3 | 351.35 |  | 0 | CS ÚRS 2023 01 |  |  | základní |  | 0 | 0 | 0 | 0 | 0 | 4 | K | 1 |  |  |  | ROZPOCET | 0 | 0 | 0 | 0 | 0 | 1 | 0 | 4 | -611254814
| Online PSC |  | https://podminky.urs.cz/item/CS_URS_2023_01/171211101 | [15 empty] | Online PSC | 1
| VV |  | 251 "ryhy |  | 251 | [13 empty] | VV | 1 | 2 | True | 0 | ROZPOCET
| VV |  | 75,6 "sondy |  | 75.6 | [13 empty] | VV | 1 | 2 | True | 0 | ROZPOCET
| VV |  | 24,75 "startovací a koncový jamy protlaku |  | 24.75 | [13 empty] | VV | 1 | 2 | True | 0 | ROZPOCET
| VV |  | Součet |  | 351.35 | [13 empty] | VV | 1 | 4 | True | 1 | ROZPOCET
15 | K | 460391125 | Zásyp jam ručně s uložením výkopku ve vrstvách a úpravou povrchu s přemístění sypaniny ze vzdálenosti do 10 m se zhutněním z horniny třídy těžitelnosti II skupiny 5 | m3 | 93.942 |  | 0 | CS ÚRS 2023 02 |  |  | základní |  | 0 | 0 | 0 | 0 | 0 | 64 | K | 1 |  |  |  | ROZPOCET | 0 | 0 | 0 | 0 | 0 | 1 | 0 | 64 | -1125444431
| Online PSC |  | https://podminky.urs.cz/item/CS_URS_2023_02/460391125 | [15 empty] | Online PSC | 1
| VV |  | 68,04 "sondy |  | 68.04 | [13 empty] | VV | 1 | 2 | True | 0 | ROZPOCET
| VV |  | 24,75 "startovací a koncový jamy protlaku |  | 24.75 | [13 empty] | VV | 1 | 2 | True | 0 | ROZPOCET
| VV |  | 1,152 "v soklu rozvaděčů |  | 1.152 | [13 empty] | VV | 1 | 2 | True | 0 | ROZPOCET
| VV |  | Součet |  | 93.942 | [13 empty] | VV | 1 | 4 | True | 1 | ROZPOCET
16 | K | 460432113 | Zásyp kabelových rýh ručně s přemístění sypaniny ze vzdálenosti do 10 m, s uložením výkopku ve vrstvách včetně zhutnění a úpravy povrchu ostatních rozměrů z horniny třídy těžitelnosti II skupiny 4 | m3 | 113.055 |  | 0 | CS ÚRS 2024 01 |  |  | základní |  | 0 | 0 | 0 | 0 | 0 | 64 | K | 1 |  |  |  | ROZPOCET | 0 | 0 | 0 | 0 | 0 | 1 | 0 | 64 | -411469235
| Online PSC |  | https://podminky.urs.cz/item/CS_URS_2024_01/460432113 | [15 empty] | Online PSC | 1
| VV |  | 0,35*0,5*519+0,7*0,41*12,5+0,55*0,41*27 "dlažba a asfalt |  | 100.501 | [13 empty] | VV | 1 | 2 | True | 0 | ROZPOCET
| VV |  | 0,35*0,49*73,2 "zelen |  | 12.5538 | [13 empty] | VV | 1 | 2 | True | 0 | ROZPOCET
| VV |  | Součet |  | 113.0548 | [13 empty] | VV | 1 | 4 | True | 1 | ROZPOCET
17 | K | 460371113 | Naložení výkopku ručně z hornin třídy těžitelnosti II skupiny 4 až 5 | m3 | 145 |  | 0 | CS ÚRS 2023 01 |  |  | základní |  | 0 | 0 | 0 | 0 | 0 | 64 | K | 1 |  |  |  | ROZPOCET | 0 | 0 | 0 | 0 | 0 | 1 | 0 | 64 | 511474069
| Online PSC |  | https://podminky.urs.cz/item/CS_URS_2023_01/460371113 | [15 empty] | Online PSC | 1
| VV |  | 352-94-113 |  | 145 | [13 empty] | VV | 1 | 2 | True | 1 | ROZPOCET
18 | K | 460631220 | Zemní protlaky řízené horizontální vrtání v hornině třídy těžitelnosti I a II skupiny 1 až 4 včetně protlačení trub v hloubce do 6 m vnějšího průměru vrtu přes 355 do 400 mm | m | 56.5 |  | 0 | CS ÚRS 2024 01 |  |  | základní |  | 0 | 0.01217 | 0.68761 | 0 | 0 | 64 | K | 1 |  |  |  | ROZPOCET | 0 | 0 | 0 | 0 | 0 | 1 | 0 | 64 | 2143662811
| Online PSC |  | https://podminky.urs.cz/item/CS_URS_2024_01/460631220 | [15 empty] | Online PSC | 1
| VV |  | 32+24,5 |  | 56.5 | [13 empty] | VV | 1 | 2 | True | 1 | ROZPOCET
19 | M | 14011112 | trubka ocelová bezešvá hladká jakost 11 353 324x8,0mm | m | 32 |  | 0 | CS ÚRS 2024 01 |  |  | základní |  | 0 | 0.0624 | 1.9968 | 0 | 0 | 128 | M | 1 |  |  |  | ROZPOCET | 0 | 0 | 0 | 0 | 0 | 1 | 0 | 128 | -603254327
| VV |  | 31,0679611650485*1,03 'Přepočtené koeficientem množství |  | 32 | [13 empty] | VV | 1 | 2 | False | 1 | ROZPOCET
20 | M | 14033234 | trubka ocelová bezešvá hladká tl 10mm ČSN 41 1375.1 D 426mm | m | 24.5 |  | 0 | CS ÚRS 2024 01 |  |  | základní |  | 0 | 0.09113 | 2.2327 | 0 | 0 | 128 | M | 1 |  |  |  | ROZPOCET | 0 | 0 | 0 | 0 | 0 | 1 | 0 | 128 | 301995503
21 | K | 119003211 | Pomocné konstrukce při zabezpečení výkopu svislé ocelové mobilní oplocení, výšky do 1,5 m panely s reflexními signalizačními pruhy zřízení | m | 560 |  | 0 | CS ÚRS 2024 01 |  |  | základní |  | 0 | 0.00014 | 0.0784 | 0 | 0 | 64 | K | 1 |  |  |  | ROZPOCET | 0 | 0 | 0 | 0 | 0 | 1 | 0 | 64 | -988192108
| Online PSC |  | https://podminky.urs.cz/item/CS_URS_2024_01/119003211 | [15 empty] | Online PSC | 1
22 | K | 119003212 | Pomocné konstrukce při zabezpečení výkopu svislé ocelové mobilní oplocení, výšky do 1,5 m panely s reflexními signalizačními pruhy odstranění | m | 560 |  | 0 | CS ÚRS 2024 01 |  |  | základní |  | 0 | 0 | 0 | 0 | 0 | 64 | K | 1 |  |  |  | ROZPOCET | 0 | 0 | 0 | 0 | 0 | 1 | 0 | 64 | -1425326120
| Online PSC |  | https://podminky.urs.cz/item/CS_URS_2024_01/119003212 | [15 empty] | Online PSC | 1
23 | K | 119002121 | Pomocné konstrukce při zabezpečení výkopu vodorovné pochozí přechodová lávka délky do 2 m včetně zábradlí zřízení | kus | 5 |  | 0 | CS ÚRS 2024 01 |  |  | základní |  | 0 | 0.00065 | 0.00325 | 0 | 0 | 64 | K | 1 |  |  |  | ROZPOCET | 0 | 0 | 0 | 0 | 0 | 1 | 0 | 64 | -2041184197
| Online PSC |  | https://podminky.urs.cz/item/CS_URS_2024_01/119002121 | [15 empty] | Online PSC | 1
24 | K | 119002122 | Pomocné konstrukce při zabezpečení výkopu vodorovné pochozí přechodová lávka délky do 2 m včetně zábradlí odstranění | kus | 5 |  | 0 | CS ÚRS 2024 01 |  |  | základní |  | 0 | 0 | 0 | 0 | 0 | 64 | K | 1 |  |  |  | ROZPOCET | 0 | 0 | 0 | 0 | 0 | 1 | 0 | 64 | -1190822913
| Online PSC |  | https://podminky.urs.cz/item/CS_URS_2024_01/119002122 | [15 empty] | Online PSC | 1
25 | K | 460632114 | Zemní protlaky zemní práce nutné k provedení protlaku výkop včetně zásypu ručně startovací jáma v hornině třídy těžitelnosti II skupiny 4 | kus | 4 |  | 0 | CS ÚRS 2024 01 |  |  | základní |  | 0 | 0 | 0 | 0 | 0 | 64 | K | 1 |  |  |  | ROZPOCET | 0 | 0 | 0 | 0 | 0 | 1 | 0 | 64 | -1454835645
| Online PSC |  | https://podminky.urs.cz/item/CS_URS_2024_01/460632114 | [15 empty] | Online PSC | 1
26 | K | 460632214 | Zemní protlaky zemní práce nutné k provedení protlaku výkop včetně zásypu ručně koncová jáma v hornině třídy těžitelnosti II skupiny 4 | kus | 4 |  | 0 | CS ÚRS 2024 01 |  |  | základní |  | 0 | 0 | 0 | 0 | 0 | 64 | K | 1 |  |  |  | ROZPOCET | 0 | 0 | 0 | 0 | 0 | 1 | 0 | 64 | 1552443682
| Online PSC |  | https://podminky.urs.cz/item/CS_URS_2024_01/460632214 | [15 empty] | Online PSC | 1
27 | K | 460661113 | Kabelové lože z písku včetně podsypu, zhutnění a urovnání povrchu pro kabely nn bez zakrytí, šířky přes 50 do 65 cm | m | 27 |  | 0 | CS ÚRS 2024 01 |  |  | základní |  | 0 | 0 | 0 | 0 | 0 | 512 | K | 1 |  |  |  | ROZPOCET | 0 | 0 | 0 | 0 | 0 | 1 | 0 | 512 | 464785465
| Online PSC |  | https://podminky.urs.cz/item/CS_URS_2024_01/460661113 | [15 empty] | Online PSC | 1
28 | K | 460661114 | Kabelové lože z písku včetně podsypu, zhutnění a urovnání povrchu pro kabely nn bez zakrytí, šířky přes 65 do 80 cm | m | 12.5 |  | 0 | CS ÚRS 2024 01 |  |  | základní |  | 0 | 0 | 0 | 0 | 0 | 512 | K | 1 |  |  |  | ROZPOCET | 0 | 0 | 0 | 0 | 0 | 1 | 0 | 512 | -61523164
| Online PSC |  | https://podminky.urs.cz/item/CS_URS_2024_01/460661114 | [15 empty] | Online PSC | 1
29 | K | 460661312 | Kabelové lože z písku včetně podsypu, zhutnění a urovnání povrchu pro kabely nn zakryté betonovými deskami (materiál ve specifikaci), šířky přes 30 do 40 cm | m | 595.2 |  | 0 | CS ÚRS 2024 01 |  |  | základní |  | 0 | 0 | 0 | 0 | 0 | 512 | K | 1 |  |  |  | ROZPOCET | 0 | 0 | 0 | 0 | 0 | 1 | 0 | 512 | 244620815
| Online PSC |  | https://podminky.urs.cz/item/CS_URS_2024_01/460661312 | [15 empty] | Online PSC | 1
| VV |  | 14,7+127,5+81,5+21,5+308,5+4,5+37 |  | 595.2 | [13 empty] | VV | 1 | 2 | True | 1 | ROZPOCET
30 | M | 59213006 | deska krycí betonová 500x310/210x55mm | m | 1234.485 |  | 0 | CS ÚRS 2024 01 |  |  | základní |  | 0 | 0.038 | 46.9104 | 0 | 0 | 512 | M | 1 |  |  |  | ROZPOCET | 0 | 0 | 0 | 0 | 0 | 1 | 0 | 512 | 470548126
| VV |  | (127,5+81,5+21,5+308,5+4,5+37)*2+14,7 |  | 1175.7 | [13 empty] | VV | 1 | 2 | True | 1 | ROZPOCET
| VV |  | 1175,7*1,05 'Přepočtené koeficientem množství |  | 1234.485 | [13 empty] | VV | 1 | 2 | False | 1 | ROZPOCET
31 | M | 58331280 | kamenivo těžené drobné frakce 0/1 | t | 341.068 |  | 0 | CS ÚRS 2023 01 |  |  | základní |  | 0 | 1 | 341.068 | 0 | 0 | 8 | M | 1 |  |  |  | ROZPOCET | 0 | 0 | 0 | 0 | 0 | 1 | 0 | 4 | 801356308
| VV |  | 75,6*2 "sondy |  | 151.2 | [13 empty] | VV | 1 | 2 | True | 0 | ROZPOCET
| VV |  | (0,35*0,26*14,7+0,35*0,44*580,5+0,7*0,1*23,5+0,55*0,1*25,5)*2 |  | 187.5644 | [13 empty] | VV | 1 | 2 | True | 0 | ROZPOCET
| VV |  | 1,152*2 "v soklu rozvaděčů |  | 2.304 | [13 empty] | VV | 1 | 2 | True | 0 | ROZPOCET
| VV |  | Součet |  | 341.0684 | [13 empty] | VV | 1 | 4 | True | 1 | ROZPOCET
32 | K | 460661318 | Kabelové lože z písku včetně podsypu, zhutnění a urovnání povrchu pro kabely nn zakryté betonovými deskami (materiál ve specifikaci), šířky přes 90 do 100 cm | m | 25 |  | 0 | CS ÚRS 2024 01 |  |  | základní |  | 0 | 0 | 0 | 0 | 0 | 512 | K | 1 |  |  |  | ROZPOCET | 0 | 0 | 0 | 0 | 0 | 1 | 0 | 512 | -906748023
| Online PSC |  | https://podminky.urs.cz/item/CS_URS_2024_01/460661318 | [15 empty] | Online PSC | 1
33 | M | 59213006 | deska krycí betonová 500x310/210x55mm | m | 25.064 |  | 0 | CS ÚRS 2024 01 |  |  | základní |  | 0 | 0.038 | 0.95243 | 0 | 0 | 512 | M | 1 |  |  |  | ROZPOCET | 0 | 0 | 0 | 0 | 0 | 1 | 0 | 512 | -138218902
| VV |  | 0,31*77 |  | 23.87 | [13 empty] | VV | 1 | 2 | True | 1 | ROZPOCET
| VV |  | 23,87*1,05 'Přepočtené koeficientem množství |  | 25.064 | [13 empty] | VV | 1 | 2 | False | 1 | ROZPOCET
34 | K | 460671114 | Výstražné prvky pro krytí kabelů včetně vyrovnání povrchu rýhy, rozvinutí a uložení fólie, šířky přes 35 do 40 cm | m | 600 |  | 0 | CS ÚRS 2024 01 |  |  | základní |  | 0 | 0.00012 | 0.072 | 0 | 0 | 64 | K | 1 |  |  |  | ROZPOCET | 0 | 0 | 0 | 0 | 0 | 1 | 0 | 64 | -384049097
| Online PSC |  | https://podminky.urs.cz/item/CS_URS_2024_01/460671114 | [15 empty] | Online PSC | 1
35 | M | JTA.0013703.URS | EXTRUNET - výstražná fólie z polyethylenu šíře 33cm s potiskem | m | 600 |  | 0 |  |  |  | základní |  | 0 | 9e-05 | 0.054 | 0 | 0 | 128 | M | 1 |  |  |  | ROZPOCET | 0 | 0 | 0 | 0 | 0 | 1 | 0 | 128 | -899172665
| VV |  | 600 |  | 600 | [13 empty] | VV | 1 | 2 | True | 1 | ROZPOCET
36 | K | 460744113 | Osazení kabelových prostupů vyčištění stávajících kabelových trub čistící soupravou žlabů | m | 192 |  | 0 | CS ÚRS 2024 01 |  |  | základní |  | 0 | 0 | 0 | 0 | 0 | 64 | K | 1 |  |  |  | ROZPOCET | 0 | 0 | 0 | 0 | 0 | 1 | 0 | 64 | 804221260
| Online PSC |  | https://podminky.urs.cz/item/CS_URS_2024_01/460744113 | [15 empty] | Online PSC | 1
37 | M | RVP034 | Betonový žlab 1000x170x140 mm | ks | 192 |  | 0 |  |  |  | základní |  | 0 | 0 | 0 | 0 | 0 | 256 | M | 1 |  |  |  | ROZPOCET | 0 | 0 | 0 | 0 | 0 | 1 | 0 | 64 | 612408047
38 | K | 460731111 | Oddělení kabelů přepážkou s utěsněním, ve výkopu z cihel | m | 14.7 |  | 0 | CS ÚRS 2024 01 |  |  | základní |  | 0 | 0.01435 | 0.21094 | 0 | 0 | 512 | K | 1 |  |  |  | ROZPOCET | 0 | 0 | 0 | 0 | 0 | 1 | 0 | 512 | 1858895873
| Online PSC |  | https://podminky.urs.cz/item/CS_URS_2024_01/460731111 | [15 empty] | Online PSC | 1
| VV |  | 14,7 |  | 14.7 | [13 empty] | VV | 1 | 2 | True | 1 | ROZPOCET
39 | K | 469972111 | Odvoz suti a vybouraných hmot odvoz suti a vybouraných hmot do 1 km | t | 383.412 |  | 0 | CS ÚRS 2023 01 |  |  | základní |  | 0 | 0 | 0 | 0 | 0 | 64 | K | 1 |  |  |  | ROZPOCET | 0 | 0 | 0 | 0 | 0 | 1 | 0 | 64 | -1868834276
| Online PSC |  | https://podminky.urs.cz/item/CS_URS_2023_01/469972111 | [15 empty] | Online PSC | 1
| VV |  | 158,06*1,7 "země |  | 268.702 | [13 empty] | VV | 1 | 2 | True | 0 | ROZPOCET
| VV |  | 590*0,05*1,8 "asfalt |  | 53.1 | [13 empty] | VV | 1 | 2 | True | 0 | ROZPOCET
| VV |  | (17,045+3,05)*2 "šterkopisek |  | 40.19 | [13 empty] | VV | 1 | 2 | True | 0 | ROZPOCET
| VV |  | 1,8*2 "šterk asfalt |  | 3.6 | [13 empty] | VV | 1 | 2 | True | 0 | ROZPOCET
| VV |  | 40,5*0,2*2,2 "beton |  | 17.82 | [13 empty] | VV | 1 | 2 | True | 0 | ROZPOCET
| VV |  | Součet |  | 383.412 | [13 empty] | VV | 1 | 4 | True | 1 | ROZPOCET
40 | K | 469972121 | Odvoz suti a vybouraných hmot odvoz suti a vybouraných hmot Příplatek k ceně za každý další i započatý 1 km | t | 2300.472 |  | 0 | CS ÚRS 2023 01 |  |  | základní |  | 0 | 0 | 0 | 0 | 0 | 64 | K | 1 |  |  |  | ROZPOCET | 0 | 0 | 0 | 0 | 0 | 1 | 0 | 64 | 455171697
| Online PSC |  | https://podminky.urs.cz/item/CS_URS_2023_01/469972121 | [15 empty] | Online PSC | 1
| VV |  | 158,06*1,7 "země |  | 268.702 | [13 empty] | VV | 1 | 2 | True | 0 | ROZPOCET
| VV |  | 590*0,05*1,8 "asfalt |  | 53.1 | [13 empty] | VV | 1 | 2 | True | 0 | ROZPOCET
| VV |  | (17,045+3,05)*2 "šterkopisek |  | 40.19 | [13 empty] | VV | 1 | 2 | True | 0 | ROZPOCET
| VV |  | 1,8*2 "šterk asfalt |  | 3.6 | [13 empty] | VV | 1 | 2 | True | 0 | ROZPOCET
| VV |  | 40,5*0,2*2,2 "beton |  | 17.82 | [13 empty] | VV | 1 | 2 | True | 0 | ROZPOCET
| VV |  | Součet |  | 383.412 | [13 empty] | VV | 1 | 4 | True | 1 | ROZPOCET
| VV |  | 383,412*6 'Přepočtené koeficientem množství |  | 2300.472 | [13 empty] | VV | 1 | 2 | False | 1 | ROZPOCET
41 | K | 997221655 | Poplatek za uložení stavebního odpadu na skládce (skládkovné) zeminy a kamení zatříděného do Katalogu odpadů pod kódem 17 05 04 | t | 312.492 |  | 0 | CS ÚRS 2024 02 |  |  | základní |  | 0 | 0 | 0 | 0 | 0 | 64 | K | 1 |  |  |  | ROZPOCET | 0 | 0 | 0 | 0 | 0 | 1 | 0 | 64 | 689145811
| Online PSC |  | https://podminky.urs.cz/item/CS_URS_2024_02/997221655 | [15 empty] | Online PSC | 1
| VV |  | 158,06*1,7 "zemina |  | 268.702 | [13 empty] | VV | 1 | 2 | True | 0 | ROZPOCET
| VV |  | (17,045+3,05)*2 "šterkopísek |  | 40.19 | [13 empty] | VV | 1 | 2 | True | 0 | ROZPOCET
| VV |  | 1,8*2 "štěrk podkladní pod AB krytem |  | 3.6 | [13 empty] | VV | 1 | 2 | True | 0 | ROZPOCET
| VV |  | Součet |  | 312.492 | [13 empty] | VV | 1 | 4 | True | 1 | ROZPOCET
42 | K | 469973111 | Poplatek za uložení stavebního odpadu (skládkovné) na skládce z prostého betonu zatříděného do Katalogu odpadů pod kódem 17 01 01 | t | 17.82 |  | 0 | CS ÚRS 2024 02 |  |  | základní |  | 0 | 0 | 0 | 0 | 0 | 64 | K | 1 |  |  |  | ROZPOCET | 0 | 0 | 0 | 0 | 0 | 1 | 0 | 64 | -1750199022
| Online PSC |  | https://podminky.urs.cz/item/CS_URS_2024_02/469973111 | [15 empty] | Online PSC | 1
| VV |  | 40,5*0,2*2,2 "CB kryt |  | 17.82 | [13 empty] | VV | 1 | 2 | True | 1 | ROZPOCET
43 | K | 997221645 | Poplatek za uložení stavebního odpadu na skládce (skládkovné) asfaltového bez obsahu dehtu zatříděného do Katalogu odpadů pod kódem 17 03 02 | t | 53.1 |  | 0 | CS ÚRS 2024 02 |  |  | základní |  | 0 | 0 | 0 | 0 | 0 | 64 | K | 1 |  |  |  | ROZPOCET | 0 | 0 | 0 | 0 | 0 | 1 | 0 | 64 | -1232171474
| Online PSC |  | https://podminky.urs.cz/item/CS_URS_2024_02/997221645 | [15 empty] | Online PSC | 1
| VV |  | 590*0,05*1,8 "AB kryt |  | 53.1 | [13 empty] | VV | 1 | 2 | True | 1 | ROZPOCET
44 | K | 469981111 | Přesun hmot pro pomocné stavební práce při elektromontážích dopravní vzdálenost do 1 000 m | t | 581.644 |  | 0 | CS ÚRS 2023 01 |  |  | základní |  | 0 | 0 | 0 | 0 | 0 | 64 | K | 1 |  |  |  | ROZPOCET | 0 | 0 | 0 | 0 | 0 | 1 | 0 | 64 | -2040322487
| Online PSC |  | https://podminky.urs.cz/item/CS_URS_2023_01/469981111 | [15 empty] | Online PSC | 1
| VV |  | 341,1 |  | 341.1 | [13 empty] | VV | 1 | 2 | True | 0 | ROZPOCET
| VV |  | 12,8*2,4 |  | 30.72 | [13 empty] | VV | 1 | 2 | True | 0 | ROZPOCET
| VV |  | 1*0,17*0,14*192*2,4 "žlab |  | 10.967 | [13 empty] | VV | 1 | 2 | True | 0 | ROZPOCET
| VV |  | 0,5*0,31*0,055*2438*2,4 "desky |  | 49.8815 | [13 empty] | VV | 1 | 2 | True | 0 | ROZPOCET
| VV |  | 783*0,05*2,4 "dlažba |  | 93.96 | [13 empty] | VV | 1 | 2 | True | 0 | ROZPOCET
| VV |  | (64,5*0,08+50,1*0,12)*2 "ACP16 |  | 22.344 | [13 empty] | VV | 1 | 2 | True | 0 | ROZPOCET
| VV |  | (401,2*0,03+189*0,04)*1,2 "ACO11 |  | 23.5152 | [13 empty] | VV | 1 | 2 | True | 0 | ROZPOCET
| VV |  | 152,6*0,03*2 "drt´ |  | 9.156 | [13 empty] | VV | 1 | 2 | True | 0 | ROZPOCET
| VV |  | Součet |  | 581.6437 | [13 empty] | VV | 1 | 4 | True | 1 | ROZPOCET
45 | K | RVP012M | Poplatek za analýzu odpadů podle vyhl. 273/2021 Sb | ks | 3 |  | 0 |  |  |  | základní |  | 0 | 0 | 0 | 0 | 0 | 4 | K | 1 |  |  |  | ROZPOCET | 0 | 0 | 0 | 0 | 0 | 1 | 0 | 4 | 1030058575
46 | K | RVP024M | Betonářské práce pro podzemní konstrukce | m3 | 9.912 |  | 0 |  |  |  | základní |  | 0 | 0 | 0 | 0 | 0 | 512 | K | 1 |  |  |  | ROZPOCET | 0 | 0 | 0 | 0 | 0 | 1 | 0 | 512 | -1040658603
| VV |  | 0,7*0,42*12,5+0,55*0,42*27 |  | 9.912 | [13 empty] | VV | 1 | 2 | True | 0 | ROZPOCET
| VV |  | Součet |  | 9.912 | [13 empty] | VV | 1 | 4 | True | 1 | ROZPOCET
47 | M | RVP00.3 | beton C 25/30 XC2 | m3 | 9.912 |  | 0 |  |  |  | základní |  | 0 | 0 | 0 | 0 | 0 | 512 | M | 1 |  |  |  | ROZPOCET | 0 | 0 | 0 | 0 | 0 | 1 | 0 | 512 | -145317289
| VV |  | 0,7*0,42*12,5+0,55*0,42*27 |  | 9.912 | [13 empty] | VV | 1 | 2 | True | 0 | ROZPOCET
| VV |  | Součet |  | 9.912 | [13 empty] | VV | 1 | 4 | True | 1 | ROZPOCET
48 | K | 314232114 | Obezdívka komínů v nadstřešní části z lícových cihel pálených pevnosti P 60, na maltu MVC včetně spárování, délky 290 mm (český formát 290x140x65 mm) plných | m3 | 0.756 |  | 0 | CS ÚRS 2024 01 |  |  | základní |  | 0 | 2.2284 | 1.6847 | 0 | 0 | 64 | K | 1 |  |  |  | ROZPOCET | 0 | 0 | 0 | 0 | 0 | 1 | 0 | 64 | -1031320383
| Online PSC |  | https://podminky.urs.cz/item/CS_URS_2024_01/314232114 | [15 empty] | Online PSC | 1
| P |  | Poznámka k položce: obezdívka kabelových skříní | [15 empty] | P | 1
| VV |  | (2,4+2*0,6)*1,5*0,14 |  | 0.756 | [13 empty] | VV | 1 | 2 | True | 1 | ROZPOCET
49 | K | 210190405 | Montáž rozváděčů vn bez zapojení vodičů vnitřních přídavné skříně pro připojení kabelů | kus | 4 |  | 0 | CS ÚRS 2024 01 |  |  | základní |  | 0 | 0 | 0 | 0 | 0 | 512 | K | 1 |  |  |  | ROZPOCET | 0 | 0 | 0 | 0 | 0 | 1 | 0 | 512 | 1650058708
| Online PSC |  | https://podminky.urs.cz/item/CS_URS_2024_01/210190405 | [15 empty] | Online PSC | 1
50 | M | RMON00.7 | Kabelová skříň pilířová pro 7+7 kabelů | ks | 1 |  | 0 |  |  |  | základní |  | 0 | 0 | 0 | 0 | 0 | 128 | M | 1 |  |  |  | ROZPOCET | 0 | 0 | 0 | 0 | 0 | 1 | 0 | 128 | 1676240618
| P |  | Poznámka k položce: plastová kabelová skříň, uzamykatelná, pro dvě polarity oddělené přepážkou, přivedení 7+7 ks kabelů 1x500 mm2, 6+6 kabelů pevně připojeno, 1+1 odpojitelné, vč. instalačního materiálu, bez výzbroje | [15 empty] | P | 1
51 | M | RMON00.8 | Kabelová skříň pilířová pro 3+3 kabely | ks | 1 |  | 0 |  |  |  | základní |  | 0 | 0 | 0 | 0 | 0 | 128 | M | 1 |  |  |  | ROZPOCET | 0 | 0 | 0 | 0 | 0 | 1 | 0 | 128 | 1404001932
| P |  | Poznámka k položce: plastová kabelová skříň, uzamykatelná, pro dvě polarity oddělené přepážkou, přivedení 3+3 ks kabely 1x500 mm2, 2+2 kabely pevně připojeny, 1+1 odpojitelné, vč. instalačního materiálu, bez výzbroje | [15 empty] | P | 1
52 | M | RMON00.9 | Podstavec pilířový pro skříň 7+7 kabelů | ks | 1 |  | 0 |  |  |  | základní |  | 0 | 0 | 0 | 0 | 0 | 128 | M | 1 |  |  |  | ROZPOCET | 0 | 0 | 0 | 0 | 0 | 1 | 0 | 128 | -1243065237
53 | M | RMON00.10 | Podstavec pilířový pro skříň 3+3 kabely | ks | 1 |  | 0 |  |  |  | základní |  | 0 | 0 | 0 | 0 | 0 | 128 | M | 1 |  |  |  | ROZPOCET | 0 | 0 | 0 | 0 | 0 | 1 | 0 | 128 | 1950013985
54 | M | RMON00.11 | Pásovina Cu 80x10, pro 3 kabely | ks | 2 |  | 0 |  |  |  | základní |  | 0 | 0 | 0 | 0 | 0 | 128 | M | 1 |  |  |  | ROZPOCET | 0 | 0 | 0 | 0 | 0 | 1 | 0 | 128 | 272484379
| P |  | Poznámka k položce: stříbřeno, 2 kabely připojeny přímo, 1 kabel přes odpojovač | [15 empty] | P | 1
55 | M | RMON00.12 | Pásovina Cu 80x10, pro 7 kabelů | ks | 2 |  | 0 |  |  |  | základní |  | 0 | 0 | 0 | 0 | 0 | 128 | M | 1 |  |  |  | ROZPOCET | 0 | 0 | 0 | 0 | 0 | 1 | 0 | 128 | -104921918
| P |  | Poznámka k položce: stříbřeno, 6 kabelů připojeno přímo, 1 kabel přes odpojovač | [15 empty] | P | 1
56 | M | RMON00.13 | Odpojovač jednopólový 1000A | ks | 4 |  | 0 |  |  |  | základní |  | 0 | 0 | 0 | 0 | 0 | 128 | M | 1 |  |  |  | ROZPOCET | 0 | 0 | 0 | 0 | 0 | 1 | 0 | 128 | 1594384648
| P |  | Poznámka k položce: jmenovité napětí do 1,5 kV DC, provedení do kabelové skříně, ruční pohon | [15 empty] | P | 1
57 | K | RVP023M | Základové desky z betonu tř. C 12/15 | m3 | 0.365 |  | 0 |  |  |  | základní |  | 0 | 0 | 0 | 0 | 0 | 512 | K | 1 |  |  |  | ROZPOCET | 0 | 0 | 0 | 0 | 0 | 1 | 0 | 512 | 575782006
| VV |  | 2,7*0,9*0,15 |  | 0.3645 | [13 empty] | VV | 1 | 2 | True | 1 | ROZPOCET
58 | M | 58932310 | beton C 12/15 X0 kamenivo frakce 0/8 | m3 | 0.365 |  | 0 | CS ÚRS 2024 01 |  |  | základní |  | 0 | 2.234 | 0.81541 | 0 | 0 | 512 | M | 1 |  |  |  | ROZPOCET | 0 | 0 | 0 | 0 | 0 | 1 | 0 | 512 | -1538585244
| VV |  | 2,7*0,9*0,15 |  | 0.3645 | [13 empty] | VV | 1 | 2 | True | 1 | ROZPOCET
59 | K | RMON0042M | Manipulace se stávajícími kabely | ks | 4 |  | 0 |  |  |  | základní |  | 0 | 0 | 0 | 0 | 0 | 512 | K | 1 |  |  |  | ROZPOCET | 0 | 0 | 0 | 0 | 0 | 1 | 0 | 512 | 1250282914
| P |  | Poznámka k položce: manipulace s trasou z MR1 u nevyužívaného vývodu ul. Žižkova - odpojení z odpojovačů, přesun pod povrch, případné zkrácení délky pro zatažení do kabelových skříní | [15 empty] | P | 1
60 | K | RMON0043M | Připojení kabelů do rozvadeče | ks | 16 |  | 0 |  |  |  | základní |  | 0 | 0 | 0 | 0 | 0 | 512 | K | 1 |  |  |  | ROZPOCET | 0 | 0 | 0 | 0 | 0 | 1 | 0 | 512 | -909561891
| D | 46-M1 | Zemní práce – povrchy |  |  |  | 0 | [5 empty] | 0 |  | 107.1894 |  | 453.8335 | 3 | D | 0 |  |  |  | ROZPOCET | [6 empty] | 0
61 | K | 460030011 | Přípravné terénní práce sejmutí drnu včetně nařezání a uložení na hromady na vzdálenost do 50 m nebo naložení na dopravní prostředek jakékoliv tloušťky | m2 | 158 |  | 0 | CS ÚRS 2023 01 |  |  | základní |  | 0 | 0 | 0 | 0 | 0 | 64 | K | 1 |  |  |  | ROZPOCET | 0 | 0 | 0 | 0 | 0 | 1 | 0 | 64 | -1031542841
| Online PSC |  | https://podminky.urs.cz/item/CS_URS_2023_01/460030011 | [15 empty] | Online PSC | 1
| VV |  | 158 |  | 158 | [13 empty] | VV | 1 | 2 | True | 1 | ROZPOCET
62 | K | 460581121 | Úprava terénu zatravnění, včetně dodání osiva a zalití vodou na rovině | m2 | 181.7 |  | 0 | CS ÚRS 2023 01 |  |  | základní |  | 0 | 3e-05 | 0.005451 | 0 | 0 | 64 | K | 1 |  |  |  | ROZPOCET | 0 | 0 | 0 | 0 | 0 | 1 | 0 | 64 | -1510668580
| Online PSC |  | https://podminky.urs.cz/item/CS_URS_2023_01/460581121 | [15 empty] | Online PSC | 1
| VV |  | 158 |  | 158 | [13 empty] | VV | 1 | 2 | True | 1 | ROZPOCET
| VV |  | 158*1,15 'Přepočtené koeficientem množství |  | 181.7 | [13 empty] | VV | 1 | 2 | False | 1 | ROZPOCET
63 | M | 10371500 | substrát pro trávníky VL | m3 | 2.562 |  | 0 | CS ÚRS 2024 01 |  |  | základní |  | 0 | 0.21 | 0.53802 | 0 | 0 | 256 | M | 1 |  |  |  | ROZPOCET | 0 | 0 | 0 | 0 | 0 | 1 | 0 | 64 | 562597412
| VV |  | 25,62*0,1 |  | 2.562 | [13 empty] | VV | 1 | 2 | True | 1 | ROZPOCET
64 | K | 460871132 | Podklad vozovek a chodníků včetně rozprostření a úpravy ze štěrkopísku, včetně zhutnění, tloušťky přes 5 do 10 cm | m2 | 152.6 |  | 0 | CS ÚRS 2024 01 |  |  | základní |  | 0 | 0 | 0 | 0 | 0 | 64 | K | 1 |  |  |  | ROZPOCET | 0 | 0 | 0 | 0 | 0 | 1 | 0 | 64 | 2042646503
| Online PSC |  | https://podminky.urs.cz/item/CS_URS_2024_01/460871132 | [15 empty] | Online PSC | 1
| VV |  | 152,6 "chodník |  | 152.6 | [13 empty] | VV | 1 | 2 | True | 1 | ROZPOCET
65 | K | 460871133 | Podklad vozovek a chodníků včetně rozprostření a úpravy ze štěrkopísku, včetně zhutnění, tloušťky přes 10 do 15 cm | m2 | 30.1 |  | 0 | CS ÚRS 2024 01 |  |  | základní |  | 0 | 0 | 0 | 0 | 0 | 64 | K | 1 |  |  |  | ROZPOCET | 0 | 0 | 0 | 0 | 0 | 1 | 0 | 64 | 318756753
| Online PSC |  | https://podminky.urs.cz/item/CS_URS_2024_01/460871133 | [15 empty] | Online PSC | 1
| VV |  | 30,1 "vozovka |  | 30.1 | [13 empty] | VV | 1 | 2 | True | 1 | ROZPOCET
66 | K | 460871141 | Podklad vozovek a chodníků včetně rozprostření a úpravy ze štěrkodrti, včetně zhutnění, tloušťky do 5 cm | m2 | 152.6 |  | 0 | CS ÚRS 2024 01 |  |  | základní |  | 0 | 0 | 0 | 0 | 0 | 64 | K | 1 |  |  |  | ROZPOCET | 0 | 0 | 0 | 0 | 0 | 1 | 0 | 64 | 1524400579
| Online PSC |  | https://podminky.urs.cz/item/CS_URS_2024_01/460871141 | [15 empty] | Online PSC | 1
| VV |  | 152,6 "chdník |  | 152.6 | [13 empty] | VV | 1 | 2 | True | 0 | ROZPOCET
| VV |  | Součet |  | 152.6 | [13 empty] | VV | 1 | 4 | True | 1 | ROZPOCET
67 | K | 460871143 | Podklad vozovek a chodníků včetně rozprostření a úpravy ze štěrkodrti, včetně zhutnění, tloušťky přes 10 do 15 cm | m2 | 30.1 |  | 0 | CS ÚRS 2024 01 |  |  | základní |  | 0 | 0 | 0 | 0 | 0 | 64 | K | 1 |  |  |  | ROZPOCET | 0 | 0 | 0 | 0 | 0 | 1 | 0 | 64 | 2095615387
| Online PSC |  | https://podminky.urs.cz/item/CS_URS_2024_01/460871143 | [15 empty] | Online PSC | 1
| VV |  | 30,1 "chodnik |  | 30.1 | [13 empty] | VV | 1 | 2 | True | 1 | ROZPOCET
68 | K | 460871144 | Podklad vozovek a chodníků včetně rozprostření a úpravy ze štěrkodrti, včetně zhutnění, tloušťky přes 15 do 20 cm | m2 | 152.6 |  | 0 | CS ÚRS 2024 01 |  |  | základní |  | 0 | 0 | 0 | 0 | 0 | 64 | K | 1 |  |  |  | ROZPOCET | 0 | 0 | 0 | 0 | 0 | 1 | 0 | 64 | 611098098
| Online PSC |  | https://podminky.urs.cz/item/CS_URS_2024_01/460871144 | [15 empty] | Online PSC | 1
| VV |  | 152,6 "chodník |  | 152.6 | [13 empty] | VV | 1 | 2 | True | 1 | ROZPOCET
69 | K | 460871145 | Podklad vozovek a chodníků včetně rozprostření a úpravy ze štěrkodrti, včetně zhutnění, tloušťky přes 20 do 25 cm | m2 | 25.8 |  | 0 | CS ÚRS 2024 01 |  |  | základní |  | 0 | 0 | 0 | 0 | 0 | 64 | K | 1 |  |  |  | ROZPOCET | 0 | 0 | 0 | 0 | 0 | 1 | 0 | 64 | -310854999
| Online PSC |  | https://podminky.urs.cz/item/CS_URS_2024_01/460871145 | [15 empty] | Online PSC | 1
| VV |  | 25,8 "vozovka |  | 25.8 | [13 empty] | VV | 1 | 2 | True | 1 | ROZPOCET
70 | K | 460881112 | Kryt vozovek a chodníků z betonu prostého, tloušťky přes 5 do 10 cm | m2 | 25.8 |  | 0 | CS ÚRS 2024 01 |  |  | základní |  | 0 | 0 | 0 | 0 | 0 | 64 | K | 1 |  |  |  | ROZPOCET | 0 | 0 | 0 | 0 | 0 | 1 | 0 | 64 | 1279910211
| Online PSC |  | https://podminky.urs.cz/item/CS_URS_2024_01/460881112 | [15 empty] | Online PSC | 1
| VV |  | 25,8"vozovka |  | 25.8 | [13 empty] | VV | 1 | 2 | True | 1 | ROZPOCET
71 | K | 460881513 | Kryt vozovek a chodníků kladení dlažby (materiál ve specifikaci) včetně spárování, do lože z kameniva těženého z kostek kamenných mozaikových | m2 | 305 |  | 0 | CS ÚRS 2024 01 |  |  | základní |  | 0 | 0.167 | 50.935 | 0 | 0 | 64 | K | 1 |  |  |  | ROZPOCET | 0 | 0 | 0 | 0 | 0 | 1 | 0 | 64 | -1771397390
| Online PSC |  | https://podminky.urs.cz/item/CS_URS_2024_01/460881513 | [15 empty] | Online PSC | 1
| VV |  | 305 "vozovka |  | 305 | [13 empty] | VV | 1 | 2 | True | 1 | ROZPOCET
72 | M | PFB.201116 | Dlažební kameny GRANIT 300x300 | m2 | 30.5 |  | 0 |  |  |  | základní |  | 0 | 0.176 | 5.368 | 0 | 0 | 256 | M | 1 |  |  |  | ROZPOCET | 0 | 0 | 0 | 0 | 0 | 1 | 0 | 64 | 1114028204
| P |  | Poznámka k položce: 300x300 | [15 empty] | P | 1
| VV |  | 305*0,1 |  | 30.5 | [13 empty] | VV | 1 | 2 | True | 1 | ROZPOCET
73 | K | 460881612 | Kryt vozovek a chodníků kladení dlažby (materiál ve specifikaci) včetně spárování, do lože z kameniva těženého z dlaždic betonových tvarovaných nebo zámkových | m2 | 478 |  | 0 | CS ÚRS 2023 01 |  |  | základní |  | 0 | 0.08425 | 40.2715 | 0 | 0 | 64 | K | 1 |  |  |  | ROZPOCET | 0 | 0 | 0 | 0 | 0 | 1 | 0 | 64 | 82259611
| Online PSC |  | https://podminky.urs.cz/item/CS_URS_2023_01/460881612 | [15 empty] | Online PSC | 1
| VV |  | 478"chodník |  | 478 | [13 empty] | VV | 1 | 2 | True | 0 | ROZPOCET
| VV |  | Součet |  | 478 | [13 empty] | VV | 1 | 4 | True | 1 | ROZPOCET
74 | M | 59245013 | dlažba zámková betonová tvaru I 200x165mm tl 80mm přírodní | m2 | 47.8 |  | 0 | CS ÚRS 2024 01 |  |  | základní |  | 0 | 0.152 | 7.2656 | 0 | 0 | 256 | M | 1 |  |  |  | ROZPOCET | 0 | 0 | 0 | 0 | 0 | 1 | 0 | 64 | 1187980483
| P |  | Poznámka k položce: Spotřeba: 36 kus/m2 | [15 empty] | P | 1
| VV |  | 478*0,1 |  | 47.8 | [13 empty] | VV | 1 | 2 | True | 1 | ROZPOCET
75 | K | 468031211 | Vytrhání obrub s odkopáním horniny a lože, s odhozením nebo naložením na dopravní prostředek stojatých chodníkových | m | 22.5 |  | 0 | CS ÚRS 2022 01 |  |  | základní |  | 0 | 0 | 0 | 0.2 | 4.5 | 64 | K | 1 |  |  |  | ROZPOCET | 0 | 0 | 0 | 0 | 0 | 1 | 0 | 64 | -599083564
| Online PSC |  | https://podminky.urs.cz/item/CS_URS_2022_01/468031211 | [15 empty] | Online PSC | 1
76 | K | 460912211 | Očištění vybouraných prvků z vozovek a chodníků obrubníků od spojovacího materiálu z jakéhokoliv lože, s odklizením a uložením na vzdálenost 10 m chodníkových | m | 22.5 |  | 0 | CS ÚRS 2023 01 |  |  | základní |  | 0 | 0 | 0 | 0 | 0 | 64 | K | 1 |  |  |  | ROZPOCET | 0 | 0 | 0 | 0 | 0 | 1 | 0 | 64 | 1840421961
| Online PSC |  | https://podminky.urs.cz/item/CS_URS_2023_01/460912211 | [15 empty] | Online PSC | 1
77 | K | 460892121 | Osazení obrubníku se zřízením lože, s vyplněním a zatřením spár betonového chodníkového ležatého, do lože z betonu prostého | m | 22.5 |  | 0 | CS ÚRS 2023 01 |  |  | základní |  | 0 | 0.11934 | 2.6852 | 0 | 0 | 64 | K | 1 |  |  |  | ROZPOCET | 0 | 0 | 0 | 0 | 0 | 1 | 0 | 64 | 1492149613
| Online PSC |  | https://podminky.urs.cz/item/CS_URS_2023_01/460892121 | [15 empty] | Online PSC | 1
78 | K | 468011121 | Odstranění podkladů nebo krytů komunikací včetně rozpojení na kusy a zarovnání styčné spáry z kameniva drceného, tloušťky do 10 cm | m2 | 178.4 |  | 0 | CS ÚRS 2024 01 |  |  | základní |  | 0 | 0 | 0 | 0.17 | 30.328 | 64 | K | 1 |  |  |  | ROZPOCET | 0 | 0 | 0 | 0 | 0 | 1 | 0 | 64 | 810230215
| Online PSC |  | https://podminky.urs.cz/item/CS_URS_2024_01/468011121 | [15 empty] | Online PSC | 1
| VV |  | 25,8 "vozovka |  | 25.8 | [13 empty] | VV | 1 | 2 | True | 0 | ROZPOCET
| VV |  | 152,6 "chodnik |  | 152.6 | [13 empty] | VV | 1 | 2 | True | 0 | ROZPOCET
| VV |  | Součet |  | 178.4 | [13 empty] | VV | 1 | 4 | True | 1 | ROZPOCET
79 | K | 468011122 | Odstranění podkladů nebo krytů komunikací včetně rozpojení na kusy a zarovnání styčné spáry z kameniva drceného, tloušťky přes 10 do 20 cm | m2 | 55.9 |  | 0 | CS ÚRS 2024 01 |  |  | základní |  | 0 | 0 | 0 | 0.29 | 16.211 | 64 | K | 1 |  |  |  | ROZPOCET | 0 | 0 | 0 | 0 | 0 | 1 | 0 | 64 | 120721719
| Online PSC |  | https://podminky.urs.cz/item/CS_URS_2024_01/468011122 | [15 empty] | Online PSC | 1
| VV |  | 30,1 "chodnik |  | 30.1 | [13 empty] | VV | 1 | 2 | True | 0 | ROZPOCET
| VV |  | 25,8 "vozovka |  | 25.8 | [13 empty] | VV | 1 | 2 | True | 0 | ROZPOCET
| VV |  | Součet |  | 55.9 | [13 empty] | VV | 1 | 4 | True | 1 | ROZPOCET
80 | K | 468011131 | Odstranění podkladů nebo krytů komunikací včetně rozpojení na kusy a zarovnání styčné spáry z betonu prostého, tloušťky do 15 cm | m2 | 40.5 |  | 0 | CS ÚRS 2024 01 |  |  | základní |  | 0 | 0 | 0 | 0.325 | 13.1625 | 64 | K | 1 |  |  |  | ROZPOCET | 0 | 0 | 0 | 0 | 0 | 1 | 0 | 64 | 1720081828
| Online PSC |  | https://podminky.urs.cz/item/CS_URS_2024_01/468011131 | [15 empty] | Online PSC | 1
| VV |  | 40,5 "vozovka |  | 40.5 | [13 empty] | VV | 1 | 2 | True | 1 | ROZPOCET
81 | K | 468011143 | Odstranění podkladů nebo krytů komunikací včetně rozpojení na kusy a zarovnání styčné spáry ze živice, tloušťky přes 10 do 15 cm | m2 | 523 |  | 0 | CS ÚRS 2023 02 |  |  | základní |  | 0 | 0 | 0 | 0.316 | 165.268 | 64 | K | 1 |  |  |  | ROZPOCET | 0 | 0 | 0 | 0 | 0 | 1 | 0 | 64 | -1321515792
| Online PSC |  | https://podminky.urs.cz/item/CS_URS_2023_02/468011143 | [15 empty] | Online PSC | 1
82 | K | 468021131 | Vytrhání dlažby včetně ručního rozebrání, vytřídění, odhozu na hromady nebo naložení na dopravní prostředek a očistění kostek nebo dlaždic z pískového podkladu z kostek mozaikových, spáry zalité | m2 | 302 |  | 0 | CS ÚRS 2021 01 |  |  | základní |  | 0 | 0 | 0 | 0.295 | 89.09 | 64 | K | 1 |  |  |  | ROZPOCET | 0 | 0 | 0 | 0 | 0 | 1 | 0 | 64 | 1631262035
| Online PSC |  | https://podminky.urs.cz/item/CS_URS_2021_01/468021131 | [15 empty] | Online PSC | 1
83 | K | 468021211 | Vytrhání dlažby včetně ručního rozebrání, vytřídění, odhozu na hromady nebo naložení na dopravní prostředek a očistění kostek nebo dlaždic z pískového podkladu z dlaždic betonových nebo keramických, spáry zalité | m2 | 478 |  | 0 | CS ÚRS 2024 01 |  |  | základní |  | 0 | 0 | 0 | 0.283 | 135.274 | 64 | K | 1 |  |  |  | ROZPOCET | 0 | 0 | 0 | 0 | 0 | 1 | 0 | 64 | -1050191325
| Online PSC |  | https://podminky.urs.cz/item/CS_URS_2024_01/468021211 | [15 empty] | Online PSC | 1
84 | K | 468041123 | Řezání spár v podkladu nebo krytu živičném, tloušťky přes 10 do 15 cm | m | 71.5 |  | 0 | CS ÚRS 2023 02 |  |  | základní |  | 0 | 0 | 0 | 0 | 0 | 64 | K | 1 |  |  |  | ROZPOCET | 0 | 0 | 0 | 0 | 0 | 1 | 0 | 64 | 1440917593
| Online PSC |  | https://podminky.urs.cz/item/CS_URS_2023_02/468041123 | [15 empty] | Online PSC | 1
85 | K | 565175113 | Asfaltový beton vrstva podkladní ACP 16 (obalované kamenivo střednězrnné - OKS) s rozprostřením a zhutněním v pruhu šířky přes 1,5 do 3 m, po zhutnění tl. 120 mm | m2 | 106.075 |  | 0 | CS ÚRS 2024 01 |  |  | základní |  | 0 | 0 | 0 | 0 | 0 | 64 | K | 1 |  |  |  | ROZPOCET | 0 | 0 | 0 | 0 | 0 | 1 | 0 | 64 | 76286692
| Online PSC |  | https://podminky.urs.cz/item/CS_URS_2024_01/565175113 | [15 empty] | Online PSC | 1
| VV |  | 64,5 "chodnik |  | 64.5 | [13 empty] | VV | 1 | 2 | True | 0 | ROZPOCET
| VV |  | 41,575 "vozovka |  | 41.575 | [13 empty] | VV | 1 | 2 | True | 0 | ROZPOCET
| VV |  | Součet |  | 106.075 | [13 empty] | VV | 1 | 4 | True | 1 | ROZPOCET
86 | K | 577134111 | Asfaltový beton vrstva obrusná ACO 11 (ABS) s rozprostřením a se zhutněním z nemodifikovaného asfaltu v pruhu šířky do 3 m tř. I (ACO 11+), po zhutnění tl. 40 mm | m2 | 145 |  | 0 | CS ÚRS 2024 01 |  |  | základní |  | 0 | 0 | 0 | 0 | 0 | 64 | K | 1 |  |  |  | ROZPOCET | 0 | 0 | 0 | 0 | 0 | 1 | 0 | 64 | -1724224279
| Online PSC |  | https://podminky.urs.cz/item/CS_URS_2024_01/577134111 | [15 empty] | Online PSC | 1
| VV |  | 145 "vozovka |  | 145 | [13 empty] | VV | 1 | 2 | True | 1 | ROZPOCET
87 | K | 577123111 | Asfaltový beton vrstva obrusná ACO 8 (ABJ) s rozprostřením a se zhutněním z nemodifikovaného asfaltu v pruhu šířky do 3 m, po zhutnění tl. 30 mm | m2 | 401.2 |  | 0 | CS ÚRS 2024 01 |  |  | základní |  | 0 | 0 | 0 | 0 | 0 | 64 | K | 1 |  |  |  | ROZPOCET | 0 | 0 | 0 | 0 | 0 | 1 | 0 | 64 | -1590265448
| Online PSC |  | https://podminky.urs.cz/item/CS_URS_2024_01/577123111 | [15 empty] | Online PSC | 1
| VV |  | 401,2 "chodnik |  | 401.2 | [13 empty] | VV | 1 | 2 | True | 1 | ROZPOCET
88 | K | RVP035M | Nalití hrany asfaltovou zálivkou na tl. do 100 mm | m | 71.5 |  | 0 |  |  |  | základní |  | 0 | 0 | 0 | 0 | 0 | 64 | K | 1 |  |  |  | ROZPOCET | 0 | 0 | 0 | 0 | 0 | 1 | 0 | 64 | 392583599
89 | K | 915131111 | Vodorovné dopravní značení stříkané barvou přechody pro chodce, šipky, symboly bílé základní | m2 | 100.6 |  | 0 | CS ÚRS 2024 01 |  |  | základní |  | 0 | 0.0012 | 0.12072 | 0 | 0 | 64 | K | 1 |  |  |  | ROZPOCET | 0 | 0 | 0 | 0 | 0 | 1 | 0 | 64 | -856376101
| Online PSC |  | https://podminky.urs.cz/item/CS_URS_2024_01/915131111 | [15 empty] | Online PSC | 1
| P |  | Poznámka k položce: obnova VDZ přechodů ul. Wolkerova a Štefánikovo nám. | [15 empty] | P | 1

## SO 664B - Trakční kabelov...
[9 empty] | >> skryté sloupce << | [9 empty] | {b4038e09-58b6-4a79-b26e-741ad53023c1}
2
| KRYCÍ LIST SOUPISU PRACÍ | [8 empty] | v --- níže se nacházejí doplnkové a pomocné údaje k sestavám --- v | [8 empty] | False
Stavba:
Jihozápadní trolejbusová tangenta Jihlava
Objekt:
SO 664B - Trakční kabelové vedení TBUS - Rantířovská
| KSO: |  |  |  |  | CC-CZ:
| Místo: |  | Jihlava |  |  | Datum: | 26. 10. 2023
| Zadavatel: |  |  |  |  | IČ:
|  | Dopravní podnik města Jihlavy, a.s. |  |  |  | DIČ:
| Uchazeč: |  |  |  |  | IČ: | Vyplň údaj
|  | Vyplň údaj |  |  |  | DIČ: | Vyplň údaj
| Projektant: |  |  |  |  | IČ:
DIČ:
| Zpracovatel: |  |  |  |  | IČ:
DIČ:
Poznámka:
| Náklady z rozpočtu | [5 empty] | 0
| Ostatní náklady | [5 empty] | 0
| Cena bez DPH | [5 empty] | 0
|  |  | Základ daně |  |  | Sazba daně | Výše daně
| DPH | základní | 0 |  |  | 21% | 0
|  | snížená | 0 |  |  | 15% | 0
|  | zákl. přenesená | 0 |  |  | 21% | 0
|  | sníž. přenesená | 0 |  |  | 15% | 0
|  | nulová | 0 |  |  | 0% | 0
| Cena s DPH |  |  | v | CZK |  | 0
| Projektant |  |  | Zpracovatel
| Datum a podpis: |  | Razítko | Datum a podpis: |  |  | Razítko
| Objednavatel |  |  | Uchazeč
| Datum a podpis: |  | Razítko | Datum a podpis: |  |  | Razítko
REKAPITULACE ČLENĚNÍ SOUPISU PRACÍ
Stavba:
Jihozápadní trolejbusová tangenta Jihlava
Objekt:
SO 664B - Trakční kabelové vedení TBUS - Rantířovská
Místo: |  |  | Jihlava |  |  | Datum: | 26. 10. 2023
Zadavatel: |  |  | Dopravní podnik města Jihlavy, a.s. |  |  | Projektant:
Uchazeč: |  |  | Vyplň údaj |  |  | Zpracovatel:
Kód dílu - Popis | [6 empty] | Cena celkem [CZK]
1) Náklady ze soupisu prací | [6 empty] | 0 | [12 empty] | -1
| HSV - Práce a dodávky HSV | [5 empty] | 0
| D5 - Kabelové vedení | [5 empty] | 0
| 46-M2 - Zemní práce – výkopy pro kabelová vedení | [5 empty] | 0
| 46-M1 - Zemní práce – povrchy | [5 empty] | 0
2) Ostatní náklady | [6 empty] | 0 |  |  |  | DPH
| Zařízení staveniště | [5 empty] | 0 |  |  |  | základní | [12 empty] | VRN | 0 | 0 | 0 | 0 | 0 | 1
| Projektové práce | [5 empty] | 0 |  |  |  | základní | [12 empty] | VRN | 0 | 0 | 0 | 0 | 0 | 1
| Územní vlivy | [5 empty] | 0 |  |  |  | základní | [12 empty] | VRN | 0 | 0 | 0 | 0 | 0 | 1
| Provozní vlivy | [5 empty] | 0 |  |  |  | základní | [12 empty] | VRN | 0 | 0 | 0 | 0 | 0 | 1
| Jiné VRN | [5 empty] | 0 |  |  |  | základní | [12 empty] | VRN | 0 | 0 | 0 | 0 | 0 | 1
| Kompletační činnost | [5 empty] | 0 |  |  |  | základní | [12 empty] | KOMPLETACNA | 0 | 0 | 0 | 0 | 0 | 1
Celkové náklady za stavbu 1) + 2) | [6 empty] | 0
SOUPIS PRACÍ
Stavba:
Jihozápadní trolejbusová tangenta Jihlava
Objekt:
SO 664B - Trakční kabelové vedení TBUS - Rantířovská
Místo: |  |  | Jihlava |  |  | Datum: | 26. 10. 2023
Zadavatel: |  |  | Dopravní podnik města Jihlavy, a.s. |  |  | Projektant:
Uchazeč: |  |  | Vyplň údaj |  |  | Zpracovatel:
PČ | Typ | Kód | Popis | MJ | Množství | J.cena [CZK] | Cena celkem [CZK] | Cenová soustava |  |  | DPH | J. Nh [h] | Nh celkem [h] | J. hmotnost [t] | Hmotnost celkem [t] | J. suť [t] | Suť Celkem [t]
Náklady soupisu celkem | [6 empty] | 0 | [5 empty] | 0 |  | 289.1407 |  | 173.7388 |  | D | -1 | [10 empty] | 0
| D | HSV | Práce a dodávky HSV |  |  |  | 0 | [5 empty] | 0 |  | 0.33151 |  | 0 | 1 | D | 0 |  |  |  | ROZPOCET | [6 empty] | 0
| D | D5 | Kabelové vedení |  |  |  | 0 | [5 empty] | 0 |  | 0.33151 |  | 0 | 1 | D | 1 |  |  |  | ROZPOCET | [6 empty] | 0
1 | K | 210813157 | Montáž izolovaných kabelů měděných do 1 kV bez ukončení plných nebo laněných kulatých (např. CYKY, CHKE-R) uložených pevně počtu a průřezu žil 1x500 mm2 | m | 2259.75 |  | 0 | CS ÚRS 2024 01 |  |  | základní |  | 0 | 0 | 0 | 0 | 0 | 4 | K | 2 |  |  |  | ROZPOCET | 0 | 0 | 0 | 0 | 0 | 1 | 0 | 4 | -890160435
| Online PSC |  | https://podminky.urs.cz/item/CS_URS_2024_01/210813157 | [15 empty] | Online PSC | 2
| VV |  | 1965*1,15 'Přepočtené koeficientem množství |  | 2259.75 | [13 empty] | VV | 2 | 2 | False | 1 | ROZPOCET
2 | M | RTK007 | Kabel 3-AHKCY 1x500/35 | m | 2259.75 |  | 0 |  |  |  | základní |  | 0 | 0 | 0 | 0 | 0 | 256 | M | 2 |  |  |  | ROZPOCET | 0 | 0 | 0 | 0 | 0 | 1 | 0 | 64 | -783661240
| VV |  | 1965 |  | 1965 | [13 empty] | VV | 2 | 2 | True | 1 | ROZPOCET
| VV |  | 1965*1,15 'Přepočtené koeficientem množství |  | 2259.75 | [13 empty] | VV | 2 | 2 | False | 1 | ROZPOCET
3 | K | 460791113 | Montáž trubek ochranných uložených volně do rýhy plastových tuhých, vnitřního průměru přes 50 do 90 mm | m | 12.6 |  | 0 | CS ÚRS 2024 01 |  |  | základní |  | 0 | 0 | 0 | 0 | 0 | 64 | K | 2 |  |  |  | ROZPOCET | 0 | 0 | 0 | 0 | 0 | 1 | 0 | 64 | 471844760
| Online PSC |  | https://podminky.urs.cz/item/CS_URS_2024_01/460791113 | [15 empty] | Online PSC | 2
| VV |  | 4*3 |  | 12 | [13 empty] | VV | 2 | 2 | True | 1 | ROZPOCET
| VV |  | 12*1,05 'Přepočtené koeficientem množství |  | 12.6 | [13 empty] | VV | 2 | 2 | False | 1 | ROZPOCET
4 | M | 34571364 | trubka elektroinstalační HDPE tuhá dvouplášťová korugovaná D 75/90mm | m | 12.6 |  | 0 | CS ÚRS 2024 01 |  |  | základní |  | 0 | 0.00055 | 0.00693 | 0 | 0 | 128 | M | 2 |  |  |  | ROZPOCET | 0 | 0 | 0 | 0 | 0 | 1 | 0 | 128 | 2040068725
| VV |  | 4*3 |  | 12 | [13 empty] | VV | 2 | 2 | True | 1 | ROZPOCET
| VV |  | 12*1,05 'Přepočtené koeficientem množství |  | 12.6 | [13 empty] | VV | 2 | 2 | False | 1 | ROZPOCET
69 | K | 460791114 | Montáž trubek ochranných uložených volně do rýhy plastových tuhých, vnitřního průměru přes 90 do 110 mm | m | 126 |  | 0 | CS ÚRS 2023 02 |  |  | základní |  | 0 | 0 | 0 | 0 | 0 | 64 | K | 2 |  |  |  | ROZPOCET | 0 | 0 | 0 | 0 | 0 | 1 | 0 | 64 | -1338879251
| Online PSC |  | https://podminky.urs.cz/item/CS_URS_2023_02/460791114 | [15 empty] | Online PSC | 2
| VV |  | 120*1,05 'Přepočtené koeficientem množství |  | 126 | [13 empty] | VV | 2 | 2 | False | 1 | ROZPOCET
70 | M | 34571365 | trubka elektroinstalační HDPE tuhá dvouplášťová korugovaná D 94/110mm | m | 126 |  | 0 | CS ÚRS 2023 02 |  |  | základní |  | 0 | 0.00069 | 0.08694 | 0 | 0 | 128 | M | 2 |  |  |  | ROZPOCET | 0 | 0 | 0 | 0 | 0 | 1 | 0 | 128 | -1740324350
| VV |  | 120 |  | 120 | [13 empty] | VV | 2 | 2 | True | 1 | ROZPOCET
| VV |  | 120*1,05 'Přepočtené koeficientem množství |  | 126 | [13 empty] | VV | 2 | 2 | False | 1 | ROZPOCET
5 | K | 460791214 | Montáž trubek ochranných uložených volně do rýhy plastových ohebných, vnitřního průměru přes 90 do 110 mm | m | 344.4 |  | 0 | CS ÚRS 2024 01 |  |  | základní |  | 0 | 0 | 0 | 0 | 0 | 64 | K | 2 |  |  |  | ROZPOCET | 0 | 0 | 0 | 0 | 0 | 1 | 0 | 64 | -1853603385
| Online PSC |  | https://podminky.urs.cz/item/CS_URS_2024_01/460791214 | [15 empty] | Online PSC | 2
| VV |  | 328*1,05 'Přepočtené koeficientem množství |  | 344.4 | [13 empty] | VV | 2 | 2 | False | 1 | ROZPOCET
6 | M | 34571355 | trubka elektroinstalační ohebná dvouplášťová korugovaná (chránička) D 94/110mm, HDPE+LDPE | m | 344.4 |  | 0 | CS ÚRS 2024 01 |  |  | základní |  | 0 | 0.00069 | 0.23764 | 0 | 0 | 128 | M | 2 |  |  |  | ROZPOCET | 0 | 0 | 0 | 0 | 0 | 1 | 0 | 128 | -1559779145
| VV |  | 328 |  | 328 | [13 empty] | VV | 2 | 2 | True | 1 | ROZPOCET
| VV |  | 328*1,05 'Přepočtené koeficientem množství |  | 344.4 | [13 empty] | VV | 2 | 2 | False | 1 | ROZPOCET
7 | K | RVP016M | Ukončení kabelů smršťovací záklopkou nebo páskou se zapojením bez letování žíly do 500 mm2 | ks | 4 |  | 0 |  |  |  | základní |  | 0 | 0 | 0 | 0 | 0 | 4 | K | 2 |  |  |  | ROZPOCET | 0 | 0 | 0 | 0 | 0 | 1 | 0 | 4 | 759748384
| P |  | Poznámka k položce: v četne materiálu | [15 empty] | P | 2
8 | M | RVP016.5 | Kabelová koncovka EVPC 3 – 1x500mm2 | ks | 4 |  | 0 |  |  |  | základní |  | 0 | 0 | 0 | 0 | 0 | 8 | M | 2 |  |  |  | ROZPOCET | 0 | 0 | 0 | 0 | 0 | 1 | 0 | 4 | 1383623824
| D | 46-M2 | Zemní práce – výkopy pro kabelová vedení |  |  |  | 0 | [5 empty] | 0 |  | 236.1599 |  | 0 | 3 | D | 0 |  |  |  | ROZPOCET | [6 empty] | 0
9 | K | 460010025 | Vytyčení trasy inženýrských sítí v zastavěném prostoru | km | 0.5 |  | 0 | CS ÚRS 2019 02 |  |  | základní |  | 0 | 0.0099 | 0.00495 | 0 | 0 | 64 | K | 1 |  |  |  | ROZPOCET | 0 | 0 | 0 | 0 | 0 | 1 | 0 | 64 | 1224153341
10 | K | 171211101 | Uložení sypanin do násypů ručně s rozprostřením sypaniny ve vrstvách a s hrubým urovnáním nezhutněných jakékoliv třídy těžitelnosti | m3 | 223.227 |  | 0 | CS ÚRS 2023 01 |  |  | základní |  | 0 | 0 | 0 | 0 | 0 | 4 | K | 1 |  |  |  | ROZPOCET | 0 | 0 | 0 | 0 | 0 | 1 | 0 | 4 | 547749448
| Online PSC |  | https://podminky.urs.cz/item/CS_URS_2023_01/171211101 | [15 empty] | Online PSC | 1
| VV |  | 0,35*1,04*269,5 "ryhy 0,35 |  | 98.098 | [13 empty] | VV | 1 | 2 | True | 0 | ROZPOCET
| VV |  | 0,7*1,42*41 "ryhy 0,7 |  | 40.754 | [13 empty] | VV | 1 | 2 | True | 0 | ROZPOCET
| VV |  | 3*2*1*12 "sondy |  | 72 | [13 empty] | VV | 1 | 2 | True | 0 | ROZPOCET
| VV |  | 12,375 "startovací a koncový jamy protlaku |  | 12.375 | [13 empty] | VV | 1 | 2 | True | 0 | ROZPOCET
| VV |  | Součet |  | 223.227 | [13 empty] | VV | 1 | 4 | True | 1 | ROZPOCET
11 | K | 460131114 | Hloubení nezapažených jam ručně včetně urovnání dna s přemístěním výkopku do vzdálenosti 3 m od okraje jámy nebo s naložením na dopravní prostředek v hornině třídy těžitelnosti II skupiny 4 | m3 | 72 |  | 0 | CS ÚRS 2024 01 |  |  | základní |  | 0 | 0 | 0 | 0 | 0 | 64 | K | 1 |  |  |  | ROZPOCET | 0 | 0 | 0 | 0 | 0 | 1 | 0 | 64 | 1524647607
| Online PSC |  | https://podminky.urs.cz/item/CS_URS_2024_01/460131114 | [15 empty] | Online PSC | 1
| VV |  | 3*1*2*12 "sondy |  | 72 | [13 empty] | VV | 1 | 2 | True | 0 | ROZPOCET
| VV |  | Součet |  | 72 | [13 empty] | VV | 1 | 4 | True | 1 | ROZPOCET
12 | K | 460161163 | Hloubení zapažených i nezapažených kabelových rýh ručně včetně urovnání dna s přemístěním výkopku do vzdálenosti 3 m od okraje jámy nebo s naložením na dopravní prostředek šířky 35 cm hloubky 70 cm v hornině třídy těžitelnosti II skupiny 4 | m | 269.5 |  | 0 | CS ÚRS 2024 01 |  |  | základní |  | 0 | 0 | 0 | 0 | 0 | 64 | K | 1 |  |  |  | ROZPOCET | 0 | 0 | 0 | 0 | 0 | 1 | 0 | 64 | -1656911867
| Online PSC |  | https://podminky.urs.cz/item/CS_URS_2024_01/460161163 | [15 empty] | Online PSC | 1
13 | K | 460162113 | Hloubení zapažených i nezapažených kabelových rýh ručně včetně urovnání dna s přemístěním výkopku do vzdálenosti 3 m od okraje jámy nebo s naložením na dopravní prostředek ostatních rozměrů v hornině třídy těžitelnosti II skupiny 4 | m3 | 45.92 |  | 0 | CS ÚRS 2024 01 |  |  | základní |  | 0 | 0 | 0 | 0 | 0 | 64 | K | 1 |  |  |  | ROZPOCET | 0 | 0 | 0 | 0 | 0 | 1 | 0 | 64 | 420613571
| Online PSC |  | https://podminky.urs.cz/item/CS_URS_2024_01/460162113 | [15 empty] | Online PSC | 1
| VV |  | 0,7*1,6*41 |  | 45.92 | [13 empty] | VV | 1 | 2 | True | 1 | ROZPOCET
15 | K | 460391125 | Zásyp jam ručně s uložením výkopku ve vrstvách a úpravou povrchu s přemístění sypaniny ze vzdálenosti do 10 m se zhutněním z horniny třídy těžitelnosti II skupiny 5 | m3 | 77.175 |  | 0 | CS ÚRS 2023 02 |  |  | základní |  | 0 | 0 | 0 | 0 | 0 | 64 | K | 1 |  |  |  | ROZPOCET | 0 | 0 | 0 | 0 | 0 | 1 | 0 | 64 | -1686362658
| Online PSC |  | https://podminky.urs.cz/item/CS_URS_2023_02/460391125 | [15 empty] | Online PSC | 1
| VV |  | 3*1,8*1*12 "sondy |  | 64.8 | [13 empty] | VV | 1 | 2 | True | 0 | ROZPOCET
| VV |  | 12,375 "startovací a koncový jamy protlaku |  | 12.375 | [13 empty] | VV | 1 | 2 | True | 0 | ROZPOCET
| VV |  | Součet |  | 77.175 | [13 empty] | VV | 1 | 4 | True | 1 | ROZPOCET
16 | K | 460431143 | Zásyp kabelových rýh ručně s přemístění sypaniny ze vzdálenosti do 10 m, s uložením výkopku ve vrstvách včetně zhutnění a úpravy povrchu šířky 35 cm hloubky 40 cm z horniny třídy těžitelnosti II skupiny 4 | m | 269.5 |  | 0 | CS ÚRS 2024 01 |  |  | základní |  | 0 | 0 | 0 | 0 | 0 | 64 | K | 1 |  |  |  | ROZPOCET | 0 | 0 | 0 | 0 | 0 | 1 | 0 | 64 | -2084392893
| Online PSC |  | https://podminky.urs.cz/item/CS_URS_2024_01/460431143 | [15 empty] | Online PSC | 1
17 | K | 460432113 | Zásyp kabelových rýh ručně s přemístění sypaniny ze vzdálenosti do 10 m, s uložením výkopku ve vrstvách včetně zhutnění a úpravy povrchu ostatních rozměrů z horniny třídy těžitelnosti II skupiny 4 | m3 | 11.543 |  | 0 | CS ÚRS 2024 01 |  |  | základní |  | 0 | 0 | 0 | 0 | 0 | 64 | K | 1 |  |  |  | ROZPOCET | 0 | 0 | 0 | 0 | 0 | 1 | 0 | 64 | -1237270998
| Online PSC |  | https://podminky.urs.cz/item/CS_URS_2024_01/460432113 | [15 empty] | Online PSC | 1
| VV |  | 0,7*0,41*25+0,7*0,39*16 "ryhy 0,7 |  | 11.543 | [13 empty] | VV | 1 | 2 | True | 1 | ROZPOCET
14 | K | 460371113 | Naložení výkopku ručně z hornin třídy těžitelnosti II skupiny 4 až 5 | m3 | 96.779 |  | 0 | CS ÚRS 2023 01 |  |  | základní |  | 0 | 0 | 0 | 0 | 0 | 64 | K | 1 |  |  |  | ROZPOCET | 0 | 0 | 0 | 0 | 0 | 1 | 0 | 64 | 869173082
| Online PSC |  | https://podminky.urs.cz/item/CS_URS_2023_01/460371113 | [15 empty] | Online PSC | 1
| VV |  | 223,227-77,175-11,543-0,4*0,35*269,5 |  | 96.779 | [13 empty] | VV | 1 | 2 | True | 1 | ROZPOCET
18 | K | 460631219 | Zemní protlaky řízené horizontální vrtání v hornině třídy těžitelnosti I a II skupiny 1 až 4 včetně protlačení trub v hloubce do 6 m vnějšího průměru vrtu přes 315 do 355 mm | m | 30 |  | 0 | CS ÚRS 2024 01 |  |  | základní |  | 0 | 0.01116 | 0.3348 | 0 | 0 | 64 | K | 1 |  |  |  | ROZPOCET | 0 | 0 | 0 | 0 | 0 | 1 | 0 | 64 | -1845340162
| Online PSC |  | https://podminky.urs.cz/item/CS_URS_2024_01/460631219 | [15 empty] | Online PSC | 1
19 | M | 14011112 | trubka ocelová bezešvá hladká jakost 11 353 324x8,0mm | m | 30 |  | 0 | CS ÚRS 2024 01 |  |  | základní |  | 0 | 0.0624 | 1.872 | 0 | 0 | 128 | M | 1 |  |  |  | ROZPOCET | 0 | 0 | 0 | 0 | 0 | 1 | 0 | 128 | -1872745040
| VV |  | 29,126213592233*1,03 'Přepočtené koeficientem množství |  | 30 | [13 empty] | VV | 1 | 2 | False | 1 | ROZPOCET
20 | K | 119003211 | Pomocné konstrukce při zabezpečení výkopu svislé ocelové mobilní oplocení, výšky do 1,5 m panely s reflexními signalizačními pruhy zřízení | m | 280 |  | 0 | CS ÚRS 2024 01 |  |  | základní |  | 0 | 0.00014 | 0.0392 | 0 | 0 | 64 | K | 1 |  |  |  | ROZPOCET | 0 | 0 | 0 | 0 | 0 | 1 | 0 | 64 | -1917260676
| Online PSC |  | https://podminky.urs.cz/item/CS_URS_2024_01/119003211 | [15 empty] | Online PSC | 1
21 | K | 119003212 | Pomocné konstrukce při zabezpečení výkopu svislé ocelové mobilní oplocení, výšky do 1,5 m panely s reflexními signalizačními pruhy odstranění | m | 280 |  | 0 | CS ÚRS 2024 01 |  |  | základní |  | 0 | 0 | 0 | 0 | 0 | 64 | K | 1 |  |  |  | ROZPOCET | 0 | 0 | 0 | 0 | 0 | 1 | 0 | 64 | 384438086
| Online PSC |  | https://podminky.urs.cz/item/CS_URS_2024_01/119003212 | [15 empty] | Online PSC | 1
22 | K | 119002121 | Pomocné konstrukce při zabezpečení výkopu vodorovné pochozí přechodová lávka délky do 2 m včetně zábradlí zřízení | kus | 3 |  | 0 | CS ÚRS 2024 01 |  |  | základní |  | 0 | 0.00065 | 0.00195 | 0 | 0 | 64 | K | 1 |  |  |  | ROZPOCET | 0 | 0 | 0 | 0 | 0 | 1 | 0 | 64 | -136833570
| Online PSC |  | https://podminky.urs.cz/item/CS_URS_2024_01/119002121 | [15 empty] | Online PSC | 1
23 | K | 119002122 | Pomocné konstrukce při zabezpečení výkopu vodorovné pochozí přechodová lávka délky do 2 m včetně zábradlí odstranění | kus | 3 |  | 0 | CS ÚRS 2024 01 |  |  | základní |  | 0 | 0 | 0 | 0 | 0 | 64 | K | 1 |  |  |  | ROZPOCET | 0 | 0 | 0 | 0 | 0 | 1 | 0 | 64 | 1246608863
| Online PSC |  | https://podminky.urs.cz/item/CS_URS_2024_01/119002122 | [15 empty] | Online PSC | 1
24 | K | 460632114 | Zemní protlaky zemní práce nutné k provedení protlaku výkop včetně zásypu ručně startovací jáma v hornině třídy těžitelnosti II skupiny 4 | kus | 2 |  | 0 | CS ÚRS 2024 01 |  |  | základní |  | 0 | 0 | 0 | 0 | 0 | 64 | K | 1 |  |  |  | ROZPOCET | 0 | 0 | 0 | 0 | 0 | 1 | 0 | 64 | -1055771462
| Online PSC |  | https://podminky.urs.cz/item/CS_URS_2024_01/460632114 | [15 empty] | Online PSC | 1
25 | K | 460632214 | Zemní protlaky zemní práce nutné k provedení protlaku výkop včetně zásypu ručně koncová jáma v hornině třídy těžitelnosti II skupiny 4 | kus | 2 |  | 0 | CS ÚRS 2024 01 |  |  | základní |  | 0 | 0 | 0 | 0 | 0 | 64 | K | 1 |  |  |  | ROZPOCET | 0 | 0 | 0 | 0 | 0 | 1 | 0 | 64 | 1690713803
| Online PSC |  | https://podminky.urs.cz/item/CS_URS_2024_01/460632214 | [15 empty] | Online PSC | 1
26 | K | 460661114 | Kabelové lože z písku včetně podsypu, zhutnění a urovnání povrchu pro kabely nn bez zakrytí, šířky přes 65 do 80 cm | m | 41 |  | 0 | CS ÚRS 2024 01 |  |  | základní |  | 0 | 0 | 0 | 0 | 0 | 512 | K | 1 |  |  |  | ROZPOCET | 0 | 0 | 0 | 0 | 0 | 1 | 0 | 512 | 1187942905
| Online PSC |  | https://podminky.urs.cz/item/CS_URS_2024_01/460661114 | [15 empty] | Online PSC | 1
| VV |  | 41 |  | 41 | [13 empty] | VV | 1 | 2 | True | 1 | ROZPOCET
27 | K | 460661312 | Kabelové lože z písku včetně podsypu, zhutnění a urovnání povrchu pro kabely nn zakryté betonovými deskami (materiál ve specifikaci), šířky přes 30 do 40 cm | m | 269.5 |  | 0 | CS ÚRS 2024 01 |  |  | základní |  | 0 | 0 | 0 | 0 | 0 | 512 | K | 1 |  |  |  | ROZPOCET | 0 | 0 | 0 | 0 | 0 | 1 | 0 | 512 | 1423854957
| Online PSC |  | https://podminky.urs.cz/item/CS_URS_2024_01/460661312 | [15 empty] | Online PSC | 1
28 | M | 59213006 | deska krycí betonová 500x310/210x55mm | m | 565.95 |  | 0 | CS ÚRS 2024 01 |  |  | základní |  | 0 | 0.038 | 21.5061 | 0 | 0 | 512 | M | 1 |  |  |  | ROZPOCET | 0 | 0 | 0 | 0 | 0 | 1 | 0 | 512 | -1388492734
| VV |  | 269,5*2 |  | 539 | [13 empty] | VV | 1 | 2 | True | 1 | ROZPOCET
| VV |  | 539*1,05 'Přepočtené koeficientem množství |  | 565.95 | [13 empty] | VV | 1 | 2 | False | 1 | ROZPOCET
29 | M | 58331280 | kamenivo těžené drobné frakce 0/1 | t | 211.231 |  | 0 | CS ÚRS 2023 01 |  |  | základní |  | 0 | 1 | 211.231 | 0 | 0 | 8 | M | 1 |  |  |  | ROZPOCET | 0 | 0 | 0 | 0 | 0 | 1 | 0 | 4 | -1874353392
| VV |  | 3*1,8*1*12*2 "sondy |  | 129.6 | [13 empty] | VV | 1 | 2 | True | 0 | ROZPOCET
| VV |  | (269,5*0,32*0,44+41*0,1*0,7)*2 |  | 81.6312 | [13 empty] | VV | 1 | 2 | True | 0 | ROZPOCET
| VV |  | Součet |  | 211.2312 | [13 empty] | VV | 1 | 4 | True | 1 | ROZPOCET
30 | K | 460661318 | Kabelové lože z písku včetně podsypu, zhutnění a urovnání povrchu pro kabely nn zakryté betonovými deskami (materiál ve specifikaci), šířky přes 90 do 100 cm | m | 30 |  | 0 | CS ÚRS 2024 01 |  |  | základní |  | 0 | 0 | 0 | 0 | 0 | 512 | K | 1 |  |  |  | ROZPOCET | 0 | 0 | 0 | 0 | 0 | 1 | 0 | 512 | -234257860
| Online PSC |  | https://podminky.urs.cz/item/CS_URS_2024_01/460661318 | [15 empty] | Online PSC | 1
31 | M | 59213006 | deska krycí betonová 500x310/210x55mm | m | 29.295 |  | 0 | CS ÚRS 2024 01 |  |  | základní |  | 0 | 0.038 | 1.1132 | 0 | 0 | 512 | M | 1 |  |  |  | ROZPOCET | 0 | 0 | 0 | 0 | 0 | 1 | 0 | 512 | -506439044
| VV |  | 0,31*90 |  | 27.9 | [13 empty] | VV | 1 | 2 | True | 1 | ROZPOCET
| VV |  | 27,9*1,05 'Přepočtené koeficientem množství |  | 29.295 | [13 empty] | VV | 1 | 2 | False | 1 | ROZPOCET
32 | K | 460671114 | Výstražné prvky pro krytí kabelů včetně vyrovnání povrchu rýhy, rozvinutí a uložení fólie, šířky přes 35 do 40 cm | m | 270 |  | 0 | CS ÚRS 2024 01 |  |  | základní |  | 0 | 0.00012 | 0.0324 | 0 | 0 | 64 | K | 1 |  |  |  | ROZPOCET | 0 | 0 | 0 | 0 | 0 | 1 | 0 | 64 | 981948178
| Online PSC |  | https://podminky.urs.cz/item/CS_URS_2024_01/460671114 | [15 empty] | Online PSC | 1
| VV |  | 270 |  | 270 | [13 empty] | VV | 1 | 2 | True | 1 | ROZPOCET
33 | M | JTA.0013703.URS | EXTRUNET - výstražná fólie z polyethylenu šíře 33cm s potiskem | m | 270 |  | 0 |  |  |  | základní |  | 0 | 9e-05 | 0.0243 | 0 | 0 | 128 | M | 1 |  |  |  | ROZPOCET | 0 | 0 | 0 | 0 | 0 | 1 | 0 | 128 | 339484864
| VV |  | 270 |  | 270 | [13 empty] | VV | 1 | 2 | True | 1 | ROZPOCET
34 | K | 460744113 | Osazení kabelových prostupů vyčištění stávajících kabelových trub čistící soupravou žlabů | m | 74 |  | 0 | CS ÚRS 2024 01 |  |  | základní |  | 0 | 0 | 0 | 0 | 0 | 64 | K | 1 |  |  |  | ROZPOCET | 0 | 0 | 0 | 0 | 0 | 1 | 0 | 64 | 310244407
| Online PSC |  | https://podminky.urs.cz/item/CS_URS_2024_01/460744113 | [15 empty] | Online PSC | 1
35 | M | RVP034 | Betonový žlab 1000x170x140 mm | ks | 74 |  | 0 |  |  |  | základní |  | 0 | 0 | 0 | 0 | 0 | 256 | M | 1 |  |  |  | ROZPOCET | 0 | 0 | 0 | 0 | 0 | 1 | 0 | 64 | 253881203
36 | K | 469972111 | Odvoz suti a vybouraných hmot odvoz suti a vybouraných hmot do 1 km | t | 216.88 |  | 0 | CS ÚRS 2023 01 |  |  | základní |  | 0 | 0 | 0 | 0 | 0 | 64 | K | 1 |  |  |  | ROZPOCET | 0 | 0 | 0 | 0 | 0 | 1 | 0 | 64 | 1822154606
| Online PSC |  | https://podminky.urs.cz/item/CS_URS_2023_01/469972111 | [15 empty] | Online PSC | 1
| VV |  | 97*1,7 "země |  | 164.9 | [13 empty] | VV | 1 | 2 | True | 0 | ROZPOCET
| VV |  | 42*0,05*1,8 "asfalt |  | 3.78 | [13 empty] | VV | 1 | 2 | True | 0 | ROZPOCET
| VV |  | (4,8+3,6+0,7)*2 "šterkopisek |  | 18.2 | [13 empty] | VV | 1 | 2 | True | 0 | ROZPOCET
| VV |  | 15*2 "šterk asfalt |  | 30 | [13 empty] | VV | 1 | 2 | True | 0 | ROZPOCET
| VV |  | Součet |  | 216.88 | [13 empty] | VV | 1 | 4 | True | 1 | ROZPOCET
37 | K | 469972121 | Odvoz suti a vybouraných hmot odvoz suti a vybouraných hmot Příplatek k ceně za každý další i započatý 1 km | t | 1301.28 |  | 0 | CS ÚRS 2023 01 |  |  | základní |  | 0 | 0 | 0 | 0 | 0 | 64 | K | 1 |  |  |  | ROZPOCET | 0 | 0 | 0 | 0 | 0 | 1 | 0 | 64 | 2013498170
| Online PSC |  | https://podminky.urs.cz/item/CS_URS_2023_01/469972121 | [15 empty] | Online PSC | 1
| VV |  | 97*1,7 "země |  | 164.9 | [13 empty] | VV | 1 | 2 | True | 0 | ROZPOCET
| VV |  | 42*0,05*1,8 "asfalt |  | 3.78 | [13 empty] | VV | 1 | 2 | True | 0 | ROZPOCET
| VV |  | (4,8+3,6+0,7)*2 "šterkopisek |  | 18.2 | [13 empty] | VV | 1 | 2 | True | 0 | ROZPOCET
| VV |  | 15*2 "šterk asfalt |  | 30 | [13 empty] | VV | 1 | 2 | True | 0 | ROZPOCET
| VV |  | Součet |  | 216.88 | [13 empty] | VV | 1 | 4 | True | 1 | ROZPOCET
| VV |  | 216,88*6 'Přepočtené koeficientem množství |  | 1301.28 | [13 empty] | VV | 1 | 2 | False | 1 | ROZPOCET
38 | K | 997221655 | Poplatek za uložení stavebního odpadu na skládce (skládkovné) zeminy a kamení zatříděného do Katalogu odpadů pod kódem 17 05 04 | t | 213.1 |  | 0 | CS ÚRS 2024 02 |  |  | základní |  | 0 | 0 | 0 | 0 | 0 | 64 | K | 1 |  |  |  | ROZPOCET | 0 | 0 | 0 | 0 | 0 | 1 | 0 | 64 | -1121154701
| Online PSC |  | https://podminky.urs.cz/item/CS_URS_2024_02/997221655 | [15 empty] | Online PSC | 1
| VV |  | 97*1,7 "zemina |  | 164.9 | [13 empty] | VV | 1 | 2 | True | 0 | ROZPOCET
| VV |  | (4,8+3,6+0,7)*2 "šterkopísek |  | 18.2 | [13 empty] | VV | 1 | 2 | True | 0 | ROZPOCET
| VV |  | 15*2 "štěrk podkladní pod AB krytem |  | 30 | [13 empty] | VV | 1 | 2 | True | 0 | ROZPOCET
| VV |  | Součet |  | 213.1 | [13 empty] | VV | 1 | 4 | True | 1 | ROZPOCET
39 | K | 997221645 | Poplatek za uložení stavebního odpadu na skládce (skládkovné) asfaltového bez obsahu dehtu zatříděného do Katalogu odpadů pod kódem 17 03 02 | t | 3.78 |  | 0 | CS ÚRS 2024 02 |  |  | základní |  | 0 | 0 | 0 | 0 | 0 | 64 | K | 1 |  |  |  | ROZPOCET | 0 | 0 | 0 | 0 | 0 | 1 | 0 | 64 | -141342709
| Online PSC |  | https://podminky.urs.cz/item/CS_URS_2024_02/997221645 | [15 empty] | Online PSC | 1
| VV |  | 42*0,05*1,8 "AB kryt |  | 3.78 | [13 empty] | VV | 1 | 2 | True | 1 | ROZPOCET
40 | K | 469981111 | Přesun hmot pro pomocné stavební práce při elektromontážích dopravní vzdálenost do 1 000 m | t | 332.904 |  | 0 | CS ÚRS 2023 01 |  |  | základní |  | 0 | 0 | 0 | 0 | 0 | 64 | K | 1 |  |  |  | ROZPOCET | 0 | 0 | 0 | 0 | 0 | 1 | 0 | 64 | -826570415
| Online PSC |  | https://podminky.urs.cz/item/CS_URS_2023_01/469981111 | [15 empty] | Online PSC | 1
| VV |  | 211,231 |  | 211.231 | [13 empty] | VV | 1 | 2 | True | 0 | ROZPOCET
| VV |  | 12*2,4 |  | 28.8 | [13 empty] | VV | 1 | 2 | True | 0 | ROZPOCET
| VV |  | 1*0,17*0,14*74*2,4 "žlab |  | 4.2269 | [13 empty] | VV | 1 | 2 | True | 0 | ROZPOCET
| VV |  | 0,5*0,31*0,055*1080*2,4 "desky |  | 22.0968 | [13 empty] | VV | 1 | 2 | True | 0 | ROZPOCET
| VV |  | 479,9*0,05*2,4 "dlažba |  | 57.588 | [13 empty] | VV | 1 | 2 | True | 0 | ROZPOCET
| VV |  | (17,6*0,12)*2 "ACP16 |  | 4.224 | [13 empty] | VV | 1 | 2 | True | 0 | ROZPOCET
| VV |  | (41,4*0,04)*1,2 "ACO11 |  | 1.9872 | [13 empty] | VV | 1 | 2 | True | 0 | ROZPOCET
| VV |  | 27,5*0,05*2 "Drt´ |  | 2.75 | [13 empty] | VV | 1 | 2 | True | 0 | ROZPOCET
| VV |  | Součet |  | 332.9039 | [13 empty] | VV | 1 | 4 | True | 1 | ROZPOCET
41 | K | RVP012M | Poplatek za analýzu odpadů podle vyhl. 273/2021 Sb | ks | 3 |  | 0 |  |  |  | základní |  | 0 | 0 | 0 | 0 | 0 | 4 | K | 1 |  |  |  | ROZPOCET | 0 | 0 | 0 | 0 | 0 | 1 | 0 | 4 | 1024011119
42 | K | RVP024M | Betonářské práce pro podzemní konstrukce | m3 | 12.054 |  | 0 |  |  |  | základní |  | 0 | 0 | 0 | 0 | 0 | 512 | K | 1 |  |  |  | ROZPOCET | 0 | 0 | 0 | 0 | 0 | 1 | 0 | 512 | 1976819601
| VV |  | 0,7*0,42*41 |  | 12.054 | [13 empty] | VV | 1 | 2 | True | 0 | ROZPOCET
| VV |  | Součet |  | 12.054 | [13 empty] | VV | 1 | 4 | True | 1 | ROZPOCET
43 | M | RVP00.3 | beton C 25/30 XC2 | m3 | 12.054 |  | 0 |  |  |  | základní |  | 0 | 0 | 0 | 0 | 0 | 512 | M | 1 |  |  |  | ROZPOCET | 0 | 0 | 0 | 0 | 0 | 1 | 0 | 512 | 1279883630
| VV |  | 0,7*0,42*41 |  | 12.054 | [13 empty] | VV | 1 | 2 | True | 0 | ROZPOCET
| VV |  | Součet |  | 12.054 | [13 empty] | VV | 1 | 4 | True | 1 | ROZPOCET
| D | 46-M1 | Zemní práce – povrchy |  |  |  | 0 | [5 empty] | 0 |  | 52.6493 |  | 173.7388 | 3 | D | 0 |  |  |  | ROZPOCET | [6 empty] | 0
44 | K | 460030011 | Přípravné terénní práce sejmutí drnu včetně nařezání a uložení na hromady na vzdálenost do 50 m nebo naložení na dopravní prostředek jakékoliv tloušťky | m2 | 104.1 |  | 0 | CS ÚRS 2023 01 |  |  | základní |  | 0 | 0 | 0 | 0 | 0 | 64 | K | 1 |  |  |  | ROZPOCET | 0 | 0 | 0 | 0 | 0 | 1 | 0 | 64 | -511771452
| Online PSC |  | https://podminky.urs.cz/item/CS_URS_2023_01/460030011 | [15 empty] | Online PSC | 1
| VV |  | 104,1 |  | 104.1 | [13 empty] | VV | 1 | 2 | True | 1 | ROZPOCET
45 | K | 460581121 | Úprava terénu zatravnění, včetně dodání osiva a zalití vodou na rovině | m2 | 119.715 |  | 0 | CS ÚRS 2023 01 |  |  | základní |  | 0 | 3e-05 | 0.0035915 | 0 | 0 | 64 | K | 1 |  |  |  | ROZPOCET | 0 | 0 | 0 | 0 | 0 | 1 | 0 | 64 | 1501835182
| Online PSC |  | https://podminky.urs.cz/item/CS_URS_2023_01/460581121 | [15 empty] | Online PSC | 1
| VV |  | 104,1 |  | 104.1 | [13 empty] | VV | 1 | 2 | True | 1 | ROZPOCET
| VV |  | 104,1*1,15 'Přepočtené koeficientem množství |  | 119.715 | [13 empty] | VV | 1 | 2 | False | 1 | ROZPOCET
46 | M | 10371500 | substrát pro trávníky VL | m3 | 4.1 |  | 0 | CS ÚRS 2024 01 |  |  | základní |  | 0 | 0.21 | 0.861 | 0 | 0 | 256 | M | 1 |  |  |  | ROZPOCET | 0 | 0 | 0 | 0 | 0 | 1 | 0 | 64 | -710128406
| VV |  | 41*0,1 |  | 4.1 | [13 empty] | VV | 1 | 2 | True | 1 | ROZPOCET
47 | K | 460871132 | Podklad vozovek a chodníků včetně rozprostření a úpravy ze štěrkopísku, včetně zhutnění, tloušťky přes 5 do 10 cm | m2 | 53.375 |  | 0 | CS ÚRS 2024 01 |  |  | základní |  | 0 | 0 | 0 | 0 | 0 | 64 | K | 1 |  |  |  | ROZPOCET | 0 | 0 | 0 | 0 | 0 | 1 | 0 | 64 | 715444152
| Online PSC |  | https://podminky.urs.cz/item/CS_URS_2024_01/460871132 | [15 empty] | Online PSC | 1
| VV |  | 53,375 "chodník |  | 53.375 | [13 empty] | VV | 1 | 2 | True | 1 | ROZPOCET
48 | K | 460871133 | Podklad vozovek a chodníků včetně rozprostření a úpravy ze štěrkopísku, včetně zhutnění, tloušťky přes 10 do 15 cm | m2 | 17.5 |  | 0 | CS ÚRS 2024 01 |  |  | základní |  | 0 | 0 | 0 | 0 | 0 | 64 | K | 1 |  |  |  | ROZPOCET | 0 | 0 | 0 | 0 | 0 | 1 | 0 | 64 | -1752280568
| Online PSC |  | https://podminky.urs.cz/item/CS_URS_2024_01/460871133 | [15 empty] | Online PSC | 1
| VV |  | 17,5 "vozovka |  | 17.5 | [13 empty] | VV | 1 | 2 | True | 1 | ROZPOCET
49 | K | 460871141 | Podklad vozovek a chodníků včetně rozprostření a úpravy ze štěrkodrti, včetně zhutnění, tloušťky do 5 cm | m2 | 80.875 |  | 0 | CS ÚRS 2024 01 |  |  | základní |  | 0 | 0 | 0 | 0 | 0 | 64 | K | 1 |  |  |  | ROZPOCET | 0 | 0 | 0 | 0 | 0 | 1 | 0 | 64 | 1265892876
| Online PSC |  | https://podminky.urs.cz/item/CS_URS_2024_01/460871141 | [15 empty] | Online PSC | 1
| VV |  | 53,375 "chdník |  | 53.375 | [13 empty] | VV | 1 | 2 | True | 0 | ROZPOCET
| VV |  | 27,5 "vozovka |  | 27.5 | [13 empty] | VV | 1 | 2 | True | 0 | ROZPOCET
| VV |  | Součet |  | 80.875 | [13 empty] | VV | 1 | 4 | True | 1 | ROZPOCET
50 | K | 460871144 | Podklad vozovek a chodníků včetně rozprostření a úpravy ze štěrkodrti, včetně zhutnění, tloušťky přes 15 do 20 cm | m2 | 53.375 |  | 0 | CS ÚRS 2024 01 |  |  | základní |  | 0 | 0 | 0 | 0 | 0 | 64 | K | 1 |  |  |  | ROZPOCET | 0 | 0 | 0 | 0 | 0 | 1 | 0 | 64 | -342474945
| Online PSC |  | https://podminky.urs.cz/item/CS_URS_2024_01/460871144 | [15 empty] | Online PSC | 1
| VV |  | 53,375 "chodník |  | 53.375 | [13 empty] | VV | 1 | 2 | True | 1 | ROZPOCET
51 | K | 460871145 | Podklad vozovek a chodníků včetně rozprostření a úpravy ze štěrkodrti, včetně zhutnění, tloušťky přes 20 do 25 cm | m2 | 28.7 |  | 0 | CS ÚRS 2024 01 |  |  | základní |  | 0 | 0 | 0 | 0 | 0 | 64 | K | 1 |  |  |  | ROZPOCET | 0 | 0 | 0 | 0 | 0 | 1 | 0 | 64 | -135385003
| Online PSC |  | https://podminky.urs.cz/item/CS_URS_2024_01/460871145 | [15 empty] | Online PSC | 1
| VV |  | 28,7 "vozovka |  | 28.7 | [13 empty] | VV | 1 | 2 | True | 1 | ROZPOCET
52 | K | 460881112 | Kryt vozovek a chodníků z betonu prostého, tloušťky přes 5 do 10 cm | m2 | 11.2 |  | 0 | CS ÚRS 2024 01 |  |  | základní |  | 0 | 0 | 0 | 0 | 0 | 64 | K | 1 |  |  |  | ROZPOCET | 0 | 0 | 0 | 0 | 0 | 1 | 0 | 64 | 1888816007
| Online PSC |  | https://podminky.urs.cz/item/CS_URS_2024_01/460881112 | [15 empty] | Online PSC | 1
| VV |  | 11,2 "vozovka |  | 11.2 | [13 empty] | VV | 1 | 2 | True | 1 | ROZPOCET
53 | K | 460881513 | Kryt vozovek a chodníků kladení dlažby (materiál ve specifikaci) včetně spárování, do lože z kameniva těženého z kostek kamenných mozaikových | m2 | 16.8 |  | 0 | CS ÚRS 2024 01 |  |  | základní |  | 0 | 0.167 | 2.8056 | 0 | 0 | 64 | K | 1 |  |  |  | ROZPOCET | 0 | 0 | 0 | 0 | 0 | 1 | 0 | 64 | 1861925822
| Online PSC |  | https://podminky.urs.cz/item/CS_URS_2024_01/460881513 | [15 empty] | Online PSC | 1
| VV |  | 16,8 "vozovka |  | 16.8 | [13 empty] | VV | 1 | 2 | True | 1 | ROZPOCET
54 | K | 460881612 | Kryt vozovek a chodníků kladení dlažby (materiál ve specifikaci) včetně spárování, do lože z kameniva těženého z dlaždic betonových tvarovaných nebo zámkových | m2 | 479.9 |  | 0 | CS ÚRS 2023 01 |  |  | základní |  | 0 | 0.08425 | 40.4316 | 0 | 0 | 64 | K | 1 |  |  |  | ROZPOCET | 0 | 0 | 0 | 0 | 0 | 1 | 0 | 64 | 745404440
| Online PSC |  | https://podminky.urs.cz/item/CS_URS_2023_01/460881612 | [15 empty] | Online PSC | 1
| VV |  | 479,9 "chodník |  | 479.9 | [13 empty] | VV | 1 | 2 | True | 1 | ROZPOCET
55 | M | 59245013 | dlažba zámková betonová tvaru I 200x165mm tl 80mm přírodní | m2 | 47.99 |  | 0 | CS ÚRS 2024 01 |  |  | základní |  | 0 | 0.152 | 7.2945 | 0 | 0 | 256 | M | 1 |  |  |  | ROZPOCET | 0 | 0 | 0 | 0 | 0 | 1 | 0 | 64 | -2107638486
| P |  | Poznámka k položce: Spotřeba: 36 kus/m2 | [15 empty] | P | 1
| VV |  | 479,9*0,1 |  | 47.99 | [13 empty] | VV | 1 | 2 | True | 1 | ROZPOCET
56 | K | 460892121 | Osazení obrubníku se zřízením lože, s vyplněním a zatřením spár betonového chodníkového ležatého, do lože z betonu prostého | m | 10.5 |  | 0 | CS ÚRS 2023 01 |  |  | základní |  | 0 | 0.11934 | 1.2531 | 0 | 0 | 64 | K | 1 |  |  |  | ROZPOCET | 0 | 0 | 0 | 0 | 0 | 1 | 0 | 64 | 1462296897
| Online PSC |  | https://podminky.urs.cz/item/CS_URS_2023_01/460892121 | [15 empty] | Online PSC | 1
57 | K | 460912211 | Očištění vybouraných prvků z vozovek a chodníků obrubníků od spojovacího materiálu z jakéhokoliv lože, s odklizením a uložením na vzdálenost 10 m chodníkových | m | 10.5 |  | 0 | CS ÚRS 2023 01 |  |  | základní |  | 0 | 0 | 0 | 0 | 0 | 64 | K | 1 |  |  |  | ROZPOCET | 0 | 0 | 0 | 0 | 0 | 1 | 0 | 64 | 188531734
| Online PSC |  | https://podminky.urs.cz/item/CS_URS_2023_01/460912211 | [15 empty] | Online PSC | 1
58 | K | 468011121 | Odstranění podkladů nebo krytů komunikací včetně rozpojení na kusy a zarovnání styčné spáry z kameniva drceného, tloušťky do 10 cm | m2 | 53.375 |  | 0 | CS ÚRS 2024 01 |  |  | základní |  | 0 | 0 | 0 | 0.17 | 9.0738 | 64 | K | 1 |  |  |  | ROZPOCET | 0 | 0 | 0 | 0 | 0 | 1 | 0 | 64 | -141501629
| Online PSC |  | https://podminky.urs.cz/item/CS_URS_2024_01/468011121 | [15 empty] | Online PSC | 1
| VV |  | 53,375 "chovník |  | 53.375 | [13 empty] | VV | 1 | 2 | True | 1 | ROZPOCET
59 | K | 468011122 | Odstranění podkladů nebo krytů komunikací včetně rozpojení na kusy a zarovnání styčné spáry z kameniva drceného, tloušťky přes 10 do 20 cm | m2 | 17.5 |  | 0 | CS ÚRS 2024 01 |  |  | základní |  | 0 | 0 | 0 | 0.29 | 5.075 | 64 | K | 1 |  |  |  | ROZPOCET | 0 | 0 | 0 | 0 | 0 | 1 | 0 | 64 | 295514444
| Online PSC |  | https://podminky.urs.cz/item/CS_URS_2024_01/468011122 | [15 empty] | Online PSC | 1
| VV |  | 17,5 "vozovka |  | 17.5 | [13 empty] | VV | 1 | 2 | True | 1 | ROZPOCET
60 | K | 468011131 | Odstranění podkladů nebo krytů komunikací včetně rozpojení na kusy a zarovnání styčné spáry z betonu prostého, tloušťky do 15 cm | m2 | 11.2 |  | 0 | CS ÚRS 2024 01 |  |  | základní |  | 0 | 0 | 0 | 0.325 | 3.64 | 64 | K | 1 |  |  |  | ROZPOCET | 0 | 0 | 0 | 0 | 0 | 1 | 0 | 64 | 195799366
| Online PSC |  | https://podminky.urs.cz/item/CS_URS_2024_01/468011131 | [15 empty] | Online PSC | 1
| VV |  | 11,2 "vozovka |  | 11.2 | [13 empty] | VV | 1 | 2 | True | 1 | ROZPOCET
61 | K | 468011143 | Odstranění podkladů nebo krytů komunikací včetně rozpojení na kusy a zarovnání styčné spáry ze živice, tloušťky přes 10 do 15 cm | m2 | 41.4 |  | 0 | CS ÚRS 2023 02 |  |  | základní |  | 0 | 0 | 0 | 0.316 | 13.0824 | 64 | K | 1 |  |  |  | ROZPOCET | 0 | 0 | 0 | 0 | 0 | 1 | 0 | 64 | 1377800896
| Online PSC |  | https://podminky.urs.cz/item/CS_URS_2023_02/468011143 | [15 empty] | Online PSC | 1
62 | K | 468021131 | Vytrhání dlažby včetně ručního rozebrání, vytřídění, odhozu na hromady nebo naložení na dopravní prostředek a očistění kostek nebo dlaždic z pískového podkladu z kostek mozaikových, spáry zalité | m2 | 16.8 |  | 0 | CS ÚRS 2021 01 |  |  | základní |  | 0 | 0 | 0 | 0.295 | 4.956 | 64 | K | 1 |  |  |  | ROZPOCET | 0 | 0 | 0 | 0 | 0 | 1 | 0 | 64 | -828814109
| Online PSC |  | https://podminky.urs.cz/item/CS_URS_2021_01/468021131 | [15 empty] | Online PSC | 1
63 | K | 468021211 | Vytrhání dlažby včetně ručního rozebrání, vytřídění, odhozu na hromady nebo naložení na dopravní prostředek a očistění kostek nebo dlaždic z pískového podkladu z dlaždic betonových nebo keramických, spáry zalité | m2 | 479.9 |  | 0 | CS ÚRS 2024 01 |  |  | základní |  | 0 | 0 | 0 | 0.283 | 135.8117 | 64 | K | 1 |  |  |  | ROZPOCET | 0 | 0 | 0 | 0 | 0 | 1 | 0 | 64 | 1633099965
| Online PSC |  | https://podminky.urs.cz/item/CS_URS_2024_01/468021211 | [15 empty] | Online PSC | 1
64 | K | 468031211 | Vytrhání obrub s odkopáním horniny a lože, s odhozením nebo naložením na dopravní prostředek stojatých chodníkových | m | 10.5 |  | 0 | CS ÚRS 2022 01 |  |  | základní |  | 0 | 0 | 0 | 0.2 | 2.1 | 64 | K | 1 |  |  |  | ROZPOCET | 0 | 0 | 0 | 0 | 0 | 1 | 0 | 64 | 1595699463
| Online PSC |  | https://podminky.urs.cz/item/CS_URS_2022_01/468031211 | [15 empty] | Online PSC | 1
65 | K | 468041123 | Řezání spár v podkladu nebo krytu živičném, tloušťky přes 10 do 15 cm | m | 12 |  | 0 | CS ÚRS 2023 02 |  |  | základní |  | 0 | 0 | 0 | 0 | 0 | 64 | K | 1 |  |  |  | ROZPOCET | 0 | 0 | 0 | 0 | 0 | 1 | 0 | 64 | 141517754
| Online PSC |  | https://podminky.urs.cz/item/CS_URS_2023_02/468041123 | [15 empty] | Online PSC | 1
66 | K | 565175113 | Asfaltový beton vrstva podkladní ACP 16 (obalované kamenivo střednězrnné - OKS) s rozprostřením a zhutněním v pruhu šířky přes 1,5 do 3 m, po zhutnění tl. 120 mm | m2 | 17.6 |  | 0 | CS ÚRS 2024 01 |  |  | základní |  | 0 | 0 | 0 | 0 | 0 | 64 | K | 1 |  |  |  | ROZPOCET | 0 | 0 | 0 | 0 | 0 | 1 | 0 | 64 | 279428954
| Online PSC |  | https://podminky.urs.cz/item/CS_URS_2024_01/565175113 | [15 empty] | Online PSC | 1
| VV |  | 17,6 "vozovka |  | 17.6 | [13 empty] | VV | 1 | 2 | True | 1 | ROZPOCET
67 | K | 577134111 | Asfaltový beton vrstva obrusná ACO 11 (ABS) s rozprostřením a se zhutněním z nemodifikovaného asfaltu v pruhu šířky do 3 m tř. I (ACO 11+), po zhutnění tl. 40 mm | m2 | 41.4 |  | 0 | CS ÚRS 2024 01 |  |  | základní |  | 0 | 0 | 0 | 0 | 0 | 64 | K | 1 |  |  |  | ROZPOCET | 0 | 0 | 0 | 0 | 0 | 1 | 0 | 64 | 384886655
| Online PSC |  | https://podminky.urs.cz/item/CS_URS_2024_01/577134111 | [15 empty] | Online PSC | 1
| VV |  | 41,4 "vozovka |  | 41.4 | [13 empty] | VV | 1 | 2 | True | 1 | ROZPOCET
68 | K | RVP035M | Nalití hrany asfaltovou zálivkou na tl. do 100 mm | m | 12 |  | 0 |  |  |  | základní |  | 0 | 0 | 0 | 0 | 0 | 64 | K | 1 |  |  |  | ROZPOCET | 0 | 0 | 0 | 0 | 0 | 1 | 0 | 64 | -1024171316

## SO 664A - Trakční kabelov...
[9 empty] | >> skryté sloupce << | [9 empty] | {0ba4d0b6-b213-4b1b-9e41-c8fcc6d5f415}
2
| KRYCÍ LIST SOUPISU PRACÍ | [8 empty] | v --- níže se nacházejí doplnkové a pomocné údaje k sestavám --- v | [8 empty] | False
Stavba:
Jihozápadní trolejbusová tangenta Jihlava
Objekt:
SO 664A - Trakční kabelové vedení TBUS - Rantířovská
| KSO: |  |  |  |  | CC-CZ:
| Místo: |  | Jihlava |  |  | Datum: | 26. 10. 2023
| Zadavatel: |  |  |  |  | IČ:
|  | Dopravní podnik města Jihlavy, a.s. |  |  |  | DIČ:
| Uchazeč: |  |  |  |  | IČ: | Vyplň údaj
|  | Vyplň údaj |  |  |  | DIČ: | Vyplň údaj
| Projektant: |  |  |  |  | IČ:
DIČ:
| Zpracovatel: |  |  |  |  | IČ:
DIČ:
Poznámka:
| Náklady z rozpočtu | [5 empty] | 0
| Ostatní náklady | [5 empty] | 0
| Cena bez DPH | [5 empty] | 0
|  |  | Základ daně |  |  | Sazba daně | Výše daně
| DPH | základní | 0 |  |  | 21% | 0
|  | snížená | 0 |  |  | 15% | 0
|  | zákl. přenesená | 0 |  |  | 21% | 0
|  | sníž. přenesená | 0 |  |  | 15% | 0
|  | nulová | 0 |  |  | 0% | 0
| Cena s DPH |  |  | v | CZK |  | 0
| Projektant |  |  | Zpracovatel
| Datum a podpis: |  | Razítko | Datum a podpis: |  |  | Razítko
| Objednavatel |  |  | Uchazeč
| Datum a podpis: |  | Razítko | Datum a podpis: |  |  | Razítko
REKAPITULACE ČLENĚNÍ SOUPISU PRACÍ
Stavba:
Jihozápadní trolejbusová tangenta Jihlava
Objekt:
SO 664A - Trakční kabelové vedení TBUS - Rantířovská
Místo: |  |  | Jihlava |  |  | Datum: | 26. 10. 2023
Zadavatel: |  |  | Dopravní podnik města Jihlavy, a.s. |  |  | Projektant:
Uchazeč: |  |  | Vyplň údaj |  |  | Zpracovatel:
Kód dílu - Popis | [6 empty] | Cena celkem [CZK]
1) Náklady ze soupisu prací | [6 empty] | 0 | [12 empty] | -1
| HSV - Práce a dodávky HSV | [5 empty] | 0
| D5 - Kabelové vedení | [5 empty] | 0
| 46-M2 - Zemní práce – výkopy pro kabelová vedení | [5 empty] | 0
| 46-M1 - Zemní práce – povrchy | [5 empty] | 0
2) Ostatní náklady | [6 empty] | 0 |  |  |  | DPH
| Zařízení staveniště | [5 empty] | 0 |  |  |  | základní | [12 empty] | VRN | 0 | 0 | 0 | 0 | 0 | 1
| Projektové práce | [5 empty] | 0 |  |  |  | základní | [12 empty] | VRN | 0 | 0 | 0 | 0 | 0 | 1
| Územní vlivy | [5 empty] | 0 |  |  |  | základní | [12 empty] | VRN | 0 | 0 | 0 | 0 | 0 | 1
| Provozní vlivy | [5 empty] | 0 |  |  |  | základní | [12 empty] | VRN | 0 | 0 | 0 | 0 | 0 | 1
| Jiné VRN | [5 empty] | 0 |  |  |  | základní | [12 empty] | VRN | 0 | 0 | 0 | 0 | 0 | 1
| Kompletační činnost | [5 empty] | 0 |  |  |  | základní | [12 empty] | KOMPLETACNA | 0 | 0 | 0 | 0 | 0 | 1
Celkové náklady za stavbu 1) + 2) | [6 empty] | 0
SOUPIS PRACÍ
Stavba:
Jihozápadní trolejbusová tangenta Jihlava
Objekt:
SO 664A - Trakční kabelové vedení TBUS - Rantířovská
Místo: |  |  | Jihlava |  |  | Datum: | 26. 10. 2023
Zadavatel: |  |  | Dopravní podnik města Jihlavy, a.s. |  |  | Projektant:
Uchazeč: |  |  | Vyplň údaj |  |  | Zpracovatel:
PČ | Typ | Kód | Popis | MJ | Množství | J.cena [CZK] | Cena celkem [CZK] | Cenová soustava |  |  | DPH | J. Nh [h] | Nh celkem [h] | J. hmotnost [t] | Hmotnost celkem [t] | J. suť [t] | Suť Celkem [t]
Náklady soupisu celkem | [6 empty] | 0 | [5 empty] | 0 |  | 42.3843 |  | 46.5762 |  | D | -1 | [10 empty] | 0
| D | HSV | Práce a dodávky HSV |  |  |  | 0 | [5 empty] | 0 |  | 0.22748 |  | 0 | 1 | D | 0 |  |  |  | ROZPOCET | [6 empty] | 0
| D | D5 | Kabelové vedení |  |  |  | 0 | [5 empty] | 0 |  | 0.22748 |  | 0 | 1 | D | 1 |  |  |  | ROZPOCET | [6 empty] | 0
1 | K | 210813157 | Montáž izolovaných kabelů měděných do 1 kV bez ukončení plných nebo laněných kulatých (např. CYKY, CHKE-R) uložených pevně počtu a průřezu žil 1x500 mm2 | m | 210.45 |  | 0 | CS ÚRS 2024 01 |  |  | základní |  | 0 | 0 | 0 | 0 | 0 | 4 | K | 2 |  |  |  | ROZPOCET | 0 | 0 | 0 | 0 | 0 | 1 | 0 | 4 | -890160435
| Online PSC |  | https://podminky.urs.cz/item/CS_URS_2024_01/210813157 | [15 empty] | Online PSC | 2
| VV |  | 183*1,15 'Přepočtené koeficientem množství |  | 210.45 | [13 empty] | VV | 2 | 2 | False | 1 | ROZPOCET
2 | M | RTK007 | Kabel 3-AHKCY 1x500/35 | m | 210.45 |  | 0 |  |  |  | základní |  | 0 | 0 | 0 | 0 | 0 | 256 | M | 2 |  |  |  | ROZPOCET | 0 | 0 | 0 | 0 | 0 | 1 | 0 | 64 | -783661240
| VV |  | 183 |  | 183 | [13 empty] | VV | 2 | 2 | True | 1 | ROZPOCET
| VV |  | 183*1,15 'Přepočtené koeficientem množství |  | 210.45 | [13 empty] | VV | 2 | 2 | False | 1 | ROZPOCET
3 | K | 460791113 | Montáž trubek ochranných uložených volně do rýhy plastových tuhých, vnitřního průměru přes 50 do 90 mm | m | 6.3 |  | 0 | CS ÚRS 2024 01 |  |  | základní |  | 0 | 0 | 0 | 0 | 0 | 64 | K | 2 |  |  |  | ROZPOCET | 0 | 0 | 0 | 0 | 0 | 1 | 0 | 64 | 471844760
| Online PSC |  | https://podminky.urs.cz/item/CS_URS_2024_01/460791113 | [15 empty] | Online PSC | 2
| VV |  | 2*3 |  | 6 | [13 empty] | VV | 2 | 2 | True | 1 | ROZPOCET
| VV |  | 6*1,05 'Přepočtené koeficientem množství |  | 6.3 | [13 empty] | VV | 2 | 2 | False | 1 | ROZPOCET
4 | M | 34571364 | trubka elektroinstalační HDPE tuhá dvouplášťová korugovaná D 75/90mm | m | 6.3 |  | 0 | CS ÚRS 2024 01 |  |  | základní |  | 0 | 0.00055 | 0.003465 | 0 | 0 | 128 | M | 2 |  |  |  | ROZPOCET | 0 | 0 | 0 | 0 | 0 | 1 | 0 | 128 | 2040068725
| VV |  | 2*3 |  | 6 | [13 empty] | VV | 2 | 2 | True | 1 | ROZPOCET
| VV |  | 6*1,05 'Přepočtené koeficientem množství |  | 6.3 | [13 empty] | VV | 2 | 2 | False | 1 | ROZPOCET
5 | K | 460791214 | Montáž trubek ochranných uložených volně do rýhy plastových ohebných, vnitřního průměru přes 90 do 110 mm | m | 324.66 |  | 0 | CS ÚRS 2024 01 |  |  | základní |  | 0 | 0 | 0 | 0 | 0 | 64 | K | 2 |  |  |  | ROZPOCET | 0 | 0 | 0 | 0 | 0 | 1 | 0 | 64 | -1853603385
| Online PSC |  | https://podminky.urs.cz/item/CS_URS_2024_01/460791214 | [15 empty] | Online PSC | 2
| VV |  | 309,2*1,05 'Přepočtené koeficientem množství |  | 324.66 | [13 empty] | VV | 2 | 2 | False | 1 | ROZPOCET
6 | M | 34571355 | trubka elektroinstalační ohebná dvouplášťová korugovaná (chránička) D 94/110mm, HDPE+LDPE | m | 324.66 |  | 0 | CS ÚRS 2024 01 |  |  | základní |  | 0 | 0.00069 | 0.22402 | 0 | 0 | 128 | M | 2 |  |  |  | ROZPOCET | 0 | 0 | 0 | 0 | 0 | 1 | 0 | 128 | -1559779145
| VV |  | 309,2 |  | 309.2 | [13 empty] | VV | 2 | 2 | True | 1 | ROZPOCET
| VV |  | 309,2*1,05 'Přepočtené koeficientem množství |  | 324.66 | [13 empty] | VV | 2 | 2 | False | 1 | ROZPOCET
7 | K | RVP016M | Ukončení kabelů smršťovací záklopkou nebo páskou se zapojením bez letování žíly do 500 mm2 | ks | 2 |  | 0 |  |  |  | základní |  | 0 | 0 | 0 | 0 | 0 | 4 | K | 2 |  |  |  | ROZPOCET | 0 | 0 | 0 | 0 | 0 | 1 | 0 | 4 | 759748384
| P |  | Poznámka k položce: v četne materiálu | [15 empty] | P | 2
8 | M | RVP016.5 | Kabelová koncovka EVPC 3 – 1x500mm2 | ks | 2 |  | 0 |  |  |  | základní |  | 0 | 0 | 0 | 0 | 0 | 8 | M | 2 |  |  |  | ROZPOCET | 0 | 0 | 0 | 0 | 0 | 1 | 0 | 4 | 1383623824
| D | 46-M2 | Zemní práce – výkopy pro kabelová vedení |  |  |  | 0 | [5 empty] | 0 |  | 27.3179 |  | 0 | 3 | D | 0 |  |  |  | ROZPOCET | [6 empty] | 0
9 | K | 460010025 | Vytyčení trasy inženýrských sítí v zastavěném prostoru | km | 0.5 |  | 0 | CS ÚRS 2019 02 |  |  | základní |  | 0 | 0.0099 | 0.00495 | 0 | 0 | 64 | K | 1 |  |  |  | ROZPOCET | 0 | 0 | 0 | 0 | 0 | 1 | 0 | 64 | 1224153341
10 | K | 171211101 | Uložení sypanin do násypů ručně s rozprostřením sypaniny ve vrstvách a s hrubým urovnáním nezhutněných jakékoliv třídy těžitelnosti | m3 | 27.482 |  | 0 | CS ÚRS 2023 01 |  |  | základní |  | 0 | 0 | 0 | 0 | 0 | 4 | K | 1 |  |  |  | ROZPOCET | 0 | 0 | 0 | 0 | 0 | 1 | 0 | 4 | 547749448
| Online PSC |  | https://podminky.urs.cz/item/CS_URS_2023_01/171211101 | [15 empty] | Online PSC | 1
| VV |  | 0,35*1,04*75,5 "ryhy 0,35 |  | 27.482 | [13 empty] | VV | 1 | 2 | True | 0 | ROZPOCET
| VV |  | Součet |  | 27.482 | [13 empty] | VV | 1 | 4 | True | 1 | ROZPOCET
12 | K | 460161163 | Hloubení zapažených i nezapažených kabelových rýh ručně včetně urovnání dna s přemístěním výkopku do vzdálenosti 3 m od okraje jámy nebo s naložením na dopravní prostředek šířky 35 cm hloubky 70 cm v hornině třídy těžitelnosti II skupiny 4 | m | 75.5 |  | 0 | CS ÚRS 2024 01 |  |  | základní |  | 0 | 0 | 0 | 0 | 0 | 64 | K | 1 |  |  |  | ROZPOCET | 0 | 0 | 0 | 0 | 0 | 1 | 0 | 64 | -1656911867
| Online PSC |  | https://podminky.urs.cz/item/CS_URS_2024_01/460161163 | [15 empty] | Online PSC | 1
14 | K | 460371113 | Naložení výkopku ručně z hornin třídy těžitelnosti II skupiny 4 až 5 | m3 | 16.648 |  | 0 | CS ÚRS 2023 01 |  |  | základní |  | 0 | 0 | 0 | 0 | 0 | 64 | K | 1 |  |  |  | ROZPOCET | 0 | 0 | 0 | 0 | 0 | 1 | 0 | 64 | 869173082
| Online PSC |  | https://podminky.urs.cz/item/CS_URS_2023_01/460371113 | [15 empty] | Online PSC | 1
| VV |  | 27,482-0,41*0,35*75,5 |  | 16.6477 | [13 empty] | VV | 1 | 2 | True | 1 | ROZPOCET
16 | K | 460431143 | Zásyp kabelových rýh ručně s přemístění sypaniny ze vzdálenosti do 10 m, s uložením výkopku ve vrstvách včetně zhutnění a úpravy povrchu šířky 35 cm hloubky 40 cm z horniny třídy těžitelnosti II skupiny 4 | m | 75.5 |  | 0 | CS ÚRS 2024 01 |  |  | základní |  | 0 | 0 | 0 | 0 | 0 | 64 | K | 1 |  |  |  | ROZPOCET | 0 | 0 | 0 | 0 | 0 | 1 | 0 | 64 | -2084392893
| Online PSC |  | https://podminky.urs.cz/item/CS_URS_2024_01/460431143 | [15 empty] | Online PSC | 1
27 | K | 460661312 | Kabelové lože z písku včetně podsypu, zhutnění a urovnání povrchu pro kabely nn zakryté betonovými deskami (materiál ve specifikaci), šířky přes 30 do 40 cm | m | 75.5 |  | 0 | CS ÚRS 2024 01 |  |  | základní |  | 0 | 0 | 0 | 0 | 0 | 512 | K | 1 |  |  |  | ROZPOCET | 0 | 0 | 0 | 0 | 0 | 1 | 0 | 512 | 1423854957
| Online PSC |  | https://podminky.urs.cz/item/CS_URS_2024_01/460661312 | [15 empty] | Online PSC | 1
28 | M | 59213006 | deska krycí betonová 500x310/210x55mm | m | 158.55 |  | 0 | CS ÚRS 2024 01 |  |  | základní |  | 0 | 0.038 | 6.0249 | 0 | 0 | 512 | M | 1 |  |  |  | ROZPOCET | 0 | 0 | 0 | 0 | 0 | 1 | 0 | 512 | -1388492734
| VV |  | 75,5*2 |  | 151 | [13 empty] | VV | 1 | 2 | True | 1 | ROZPOCET
| VV |  | 151*1,05 'Přepočtené koeficientem množství |  | 158.55 | [13 empty] | VV | 1 | 2 | False | 1 | ROZPOCET
29 | M | 58331280 | kamenivo těžené drobné frakce 0/1 | t | 21.261 |  | 0 | CS ÚRS 2023 01 |  |  | základní |  | 0 | 1 | 21.261 | 0 | 0 | 8 | M | 1 |  |  |  | ROZPOCET | 0 | 0 | 0 | 0 | 0 | 1 | 0 | 4 | -1874353392
| VV |  | 75,5*0,32*0,44*2 |  | 21.2608 | [13 empty] | VV | 1 | 2 | True | 0 | ROZPOCET
| VV |  | Součet |  | 21.2608 | [13 empty] | VV | 1 | 4 | True | 1 | ROZPOCET
32 | K | 460671114 | Výstražné prvky pro krytí kabelů včetně vyrovnání povrchu rýhy, rozvinutí a uložení fólie, šířky přes 35 do 40 cm | m | 75.5 |  | 0 | CS ÚRS 2024 01 |  |  | základní |  | 0 | 0.00012 | 0.00906 | 0 | 0 | 64 | K | 1 |  |  |  | ROZPOCET | 0 | 0 | 0 | 0 | 0 | 1 | 0 | 64 | 981948178
| Online PSC |  | https://podminky.urs.cz/item/CS_URS_2024_01/460671114 | [15 empty] | Online PSC | 1
33 | M | JTA.0013703.URS | EXTRUNET - výstražná fólie z polyethylenu šíře 33cm s potiskem | m | 75.5 |  | 0 |  |  |  | základní |  | 0 | 9e-05 | 0.006795 | 0 | 0 | 128 | M | 1 |  |  |  | ROZPOCET | 0 | 0 | 0 | 0 | 0 | 1 | 0 | 128 | 339484864
| VV |  | 75,5 |  | 75.5 | [13 empty] | VV | 1 | 2 | True | 1 | ROZPOCET
65 | K | 119003211 | Pomocné konstrukce při zabezpečení výkopu svislé ocelové mobilní oplocení, výšky do 1,5 m panely s reflexními signalizačními pruhy zřízení | m | 80 |  | 0 | CS ÚRS 2024 01 |  |  | základní |  | 0 | 0.00014 | 0.0112 | 0 | 0 | 64 | K | 1 |  |  |  | ROZPOCET | 0 | 0 | 0 | 0 | 0 | 1 | 0 | 64 | 1255302427
| Online PSC |  | https://podminky.urs.cz/item/CS_URS_2024_01/119003211 | [15 empty] | Online PSC | 1
66 | K | 119003212 | Pomocné konstrukce při zabezpečení výkopu svislé ocelové mobilní oplocení, výšky do 1,5 m panely s reflexními signalizačními pruhy odstranění | m | 80 |  | 0 | CS ÚRS 2024 01 |  |  | základní |  | 0 | 0 | 0 | 0 | 0 | 64 | K | 1 |  |  |  | ROZPOCET | 0 | 0 | 0 | 0 | 0 | 1 | 0 | 64 | -635989855
| Online PSC |  | https://podminky.urs.cz/item/CS_URS_2024_01/119003212 | [15 empty] | Online PSC | 1
36 | K | 469972111 | Odvoz suti a vybouraných hmot odvoz suti a vybouraných hmot do 1 km | t | 32 |  | 0 | CS ÚRS 2023 01 |  |  | základní |  | 0 | 0 | 0 | 0 | 0 | 64 | K | 1 |  |  |  | ROZPOCET | 0 | 0 | 0 | 0 | 0 | 1 | 0 | 64 | 1822154606
| Online PSC |  | https://podminky.urs.cz/item/CS_URS_2023_01/469972111 | [15 empty] | Online PSC | 1
| VV |  | 16*1,7 "země |  | 27.2 | [13 empty] | VV | 1 | 2 | True | 0 | ROZPOCET
| VV |  | 2,4*2 "šterkopisek |  | 4.8 | [13 empty] | VV | 1 | 2 | True | 0 | ROZPOCET
| VV |  | Součet |  | 32 | [13 empty] | VV | 1 | 4 | True | 1 | ROZPOCET
37 | K | 469972121 | Odvoz suti a vybouraných hmot odvoz suti a vybouraných hmot Příplatek k ceně za každý další i započatý 1 km | t | 192 |  | 0 | CS ÚRS 2023 01 |  |  | základní |  | 0 | 0 | 0 | 0 | 0 | 64 | K | 1 |  |  |  | ROZPOCET | 0 | 0 | 0 | 0 | 0 | 1 | 0 | 64 | 2013498170
| Online PSC |  | https://podminky.urs.cz/item/CS_URS_2023_01/469972121 | [15 empty] | Online PSC | 1
| VV |  | 16*1,7 "země |  | 27.2 | [13 empty] | VV | 1 | 2 | True | 0 | ROZPOCET
| VV |  | 2,4*2 "šterkopisek |  | 4.8 | [13 empty] | VV | 1 | 2 | True | 0 | ROZPOCET
| VV |  | Součet |  | 32 | [13 empty] | VV | 1 | 4 | True | 1 | ROZPOCET
| VV |  | 32*6 'Přepočtené koeficientem množství |  | 192 | [13 empty] | VV | 1 | 2 | False | 1 | ROZPOCET
38 | K | 997221655 | Poplatek za uložení stavebního odpadu na skládce (skládkovné) zeminy a kamení zatříděného do Katalogu odpadů pod kódem 17 05 04 | t | 32 |  | 0 | CS ÚRS 2024 02 |  |  | základní |  | 0 | 0 | 0 | 0 | 0 | 64 | K | 1 |  |  |  | ROZPOCET | 0 | 0 | 0 | 0 | 0 | 1 | 0 | 64 | -1121154701
| Online PSC |  | https://podminky.urs.cz/item/CS_URS_2024_02/997221655 | [15 empty] | Online PSC | 1
| VV |  | 16*1,7 "země |  | 27.2 | [13 empty] | VV | 1 | 2 | True | 0 | ROZPOCET
| VV |  | 2,4*2 "šterkopisek |  | 4.8 | [13 empty] | VV | 1 | 2 | True | 0 | ROZPOCET
| VV |  | Součet |  | 32 | [13 empty] | VV | 1 | 4 | True | 1 | ROZPOCET
40 | K | 469981111 | Přesun hmot pro pomocné stavební práce při elektromontážích dopravní vzdálenost do 1 000 m | t | 46.893 |  | 0 | CS ÚRS 2023 01 |  |  | základní |  | 0 | 0 | 0 | 0 | 0 | 64 | K | 1 |  |  |  | ROZPOCET | 0 | 0 | 0 | 0 | 0 | 1 | 0 | 64 | -826570415
| Online PSC |  | https://podminky.urs.cz/item/CS_URS_2023_01/469981111 | [15 empty] | Online PSC | 1
| VV |  | 21,261 "kamenivo |  | 21.261 | [13 empty] | VV | 1 | 2 | True | 0 | ROZPOCET
| VV |  | 0,045*2,4 "beton |  | 0.108 | [13 empty] | VV | 1 | 2 | True | 0 | ROZPOCET
| VV |  | 0,5*0,31*0,055*302*2,4 "desky |  | 6.1789 | [13 empty] | VV | 1 | 2 | True | 0 | ROZPOCET
| VV |  | 148*0,05*2,4 "dlažba |  | 17.76 | [13 empty] | VV | 1 | 2 | True | 0 | ROZPOCET
| VV |  | 26,425*0,03*2 "Drt´ |  | 1.5855 | [13 empty] | VV | 1 | 2 | True | 0 | ROZPOCET
| VV |  | Součet |  | 46.8934 | [13 empty] | VV | 1 | 4 | True | 1 | ROZPOCET
41 | K | RVP012M | Poplatek za analýzu odpadů podle vyhl. 273/2021 Sb | ks | 3 |  | 0 |  |  |  | základní |  | 0 | 0 | 0 | 0 | 0 | 4 | K | 1 |  |  |  | ROZPOCET | 0 | 0 | 0 | 0 | 0 | 1 | 0 | 4 | 1024011119
42 | K | RVP024M | Betonářské práce pro podzemní konstrukce | m3 | 0.045 |  | 0 |  |  |  | základní |  | 0 | 0 | 0 | 0 | 0 | 512 | K | 1 |  |  |  | ROZPOCET | 0 | 0 | 0 | 0 | 0 | 1 | 0 | 512 | 1976819601
43 | M | RVP00.3 | beton C 25/30 XC2 | m3 | 0.045 |  | 0 |  |  |  | základní |  | 0 | 0 | 0 | 0 | 0 | 512 | M | 1 |  |  |  | ROZPOCET | 0 | 0 | 0 | 0 | 0 | 1 | 0 | 512 | 1279883630
| D | 46-M1 | Zemní práce – povrchy |  |  |  | 0 | [5 empty] | 0 |  | 14.8389 |  | 46.5762 | 3 | D | 0 |  |  |  | ROZPOCET | [6 empty] | 0
44 | K | 460030011 | Přípravné terénní práce sejmutí drnu včetně nařezání a uložení na hromady na vzdálenost do 50 m nebo naložení na dopravní prostředek jakékoliv tloušťky | m2 | 28.7 |  | 0 | CS ÚRS 2023 01 |  |  | základní |  | 0 | 0 | 0 | 0 | 0 | 64 | K | 1 |  |  |  | ROZPOCET | 0 | 0 | 0 | 0 | 0 | 1 | 0 | 64 | -511771452
| Online PSC |  | https://podminky.urs.cz/item/CS_URS_2023_01/460030011 | [15 empty] | Online PSC | 1
| VV |  | 28,7 |  | 28.7 | [13 empty] | VV | 1 | 2 | True | 1 | ROZPOCET
45 | K | 460581121 | Úprava terénu zatravnění, včetně dodání osiva a zalití vodou na rovině | m2 | 33.005 |  | 0 | CS ÚRS 2023 01 |  |  | základní |  | 0 | 3e-05 | 0.00099015 | 0 | 0 | 64 | K | 1 |  |  |  | ROZPOCET | 0 | 0 | 0 | 0 | 0 | 1 | 0 | 64 | 1501835182
| Online PSC |  | https://podminky.urs.cz/item/CS_URS_2023_01/460581121 | [15 empty] | Online PSC | 1
| VV |  | 28,7 |  | 28.7 | [13 empty] | VV | 1 | 2 | True | 1 | ROZPOCET
| VV |  | 28,7*1,15 'Přepočtené koeficientem množství |  | 33.005 | [13 empty] | VV | 1 | 2 | False | 1 | ROZPOCET
47 | K | 460871132 | Podklad vozovek a chodníků včetně rozprostření a úpravy ze štěrkopísku, včetně zhutnění, tloušťky přes 5 do 10 cm | m2 | 26.425 |  | 0 | CS ÚRS 2024 01 |  |  | základní |  | 0 | 0 | 0 | 0 | 0 | 64 | K | 1 |  |  |  | ROZPOCET | 0 | 0 | 0 | 0 | 0 | 1 | 0 | 64 | 715444152
| Online PSC |  | https://podminky.urs.cz/item/CS_URS_2024_01/460871132 | [15 empty] | Online PSC | 1
| VV |  | 26,425 "chodník |  | 26.425 | [13 empty] | VV | 1 | 2 | True | 1 | ROZPOCET
49 | K | 460871141 | Podklad vozovek a chodníků včetně rozprostření a úpravy ze štěrkodrti, včetně zhutnění, tloušťky do 5 cm | m2 | 26.425 |  | 0 | CS ÚRS 2024 01 |  |  | základní |  | 0 | 0 | 0 | 0 | 0 | 64 | K | 1 |  |  |  | ROZPOCET | 0 | 0 | 0 | 0 | 0 | 1 | 0 | 64 | 1265892876
| Online PSC |  | https://podminky.urs.cz/item/CS_URS_2024_01/460871141 | [15 empty] | Online PSC | 1
| VV |  | 26,425 "chdník |  | 26.425 | [13 empty] | VV | 1 | 2 | True | 0 | ROZPOCET
| VV |  | Součet |  | 26.425 | [13 empty] | VV | 1 | 4 | True | 1 | ROZPOCET
50 | K | 460871144 | Podklad vozovek a chodníků včetně rozprostření a úpravy ze štěrkodrti, včetně zhutnění, tloušťky přes 15 do 20 cm | m2 | 26.425 |  | 0 | CS ÚRS 2024 01 |  |  | základní |  | 0 | 0 | 0 | 0 | 0 | 64 | K | 1 |  |  |  | ROZPOCET | 0 | 0 | 0 | 0 | 0 | 1 | 0 | 64 | -342474945
| Online PSC |  | https://podminky.urs.cz/item/CS_URS_2024_01/460871144 | [15 empty] | Online PSC | 1
| VV |  | 26,425 "chodník |  | 26.425 | [13 empty] | VV | 1 | 2 | True | 1 | ROZPOCET
54 | K | 460881612 | Kryt vozovek a chodníků kladení dlažby (materiál ve specifikaci) včetně spárování, do lože z kameniva těženého z dlaždic betonových tvarovaných nebo zámkových | m2 | 148 |  | 0 | CS ÚRS 2023 01 |  |  | základní |  | 0 | 0.08425 | 12.469 | 0 | 0 | 64 | K | 1 |  |  |  | ROZPOCET | 0 | 0 | 0 | 0 | 0 | 1 | 0 | 64 | 745404440
| Online PSC |  | https://podminky.urs.cz/item/CS_URS_2023_01/460881612 | [15 empty] | Online PSC | 1
| VV |  | 148 "chodník |  | 148 | [13 empty] | VV | 1 | 2 | True | 1 | ROZPOCET
55 | M | 59245013 | dlažba zámková betonová tvaru I 200x165mm tl 80mm přírodní | m2 | 14.8 |  | 0 | CS ÚRS 2024 01 |  |  | základní |  | 0 | 0.152 | 2.2496 | 0 | 0 | 256 | M | 1 |  |  |  | ROZPOCET | 0 | 0 | 0 | 0 | 0 | 1 | 0 | 64 | -2107638486
| P |  | Poznámka k položce: Spotřeba: 36 kus/m2 | [15 empty] | P | 1
| VV |  | 148*0,1 |  | 14.8 | [13 empty] | VV | 1 | 2 | True | 1 | ROZPOCET
56 | K | 460892121 | Osazení obrubníku se zřízením lože, s vyplněním a zatřením spár betonového chodníkového ležatého, do lože z betonu prostého | m | 1 |  | 0 | CS ÚRS 2023 01 |  |  | základní |  | 0 | 0.11934 | 0.11934 | 0 | 0 | 64 | K | 1 |  |  |  | ROZPOCET | 0 | 0 | 0 | 0 | 0 | 1 | 0 | 64 | 1462296897
| Online PSC |  | https://podminky.urs.cz/item/CS_URS_2023_01/460892121 | [15 empty] | Online PSC | 1
57 | K | 460912211 | Očištění vybouraných prvků z vozovek a chodníků obrubníků od spojovacího materiálu z jakéhokoliv lože, s odklizením a uložením na vzdálenost 10 m chodníkových | m | 1 |  | 0 | CS ÚRS 2023 01 |  |  | základní |  | 0 | 0 | 0 | 0 | 0 | 64 | K | 1 |  |  |  | ROZPOCET | 0 | 0 | 0 | 0 | 0 | 1 | 0 | 64 | 188531734
| Online PSC |  | https://podminky.urs.cz/item/CS_URS_2023_01/460912211 | [15 empty] | Online PSC | 1
58 | K | 468011121 | Odstranění podkladů nebo krytů komunikací včetně rozpojení na kusy a zarovnání styčné spáry z kameniva drceného, tloušťky do 10 cm | m2 | 26.425 |  | 0 | CS ÚRS 2024 01 |  |  | základní |  | 0 | 0 | 0 | 0.17 | 4.4923 | 64 | K | 1 |  |  |  | ROZPOCET | 0 | 0 | 0 | 0 | 0 | 1 | 0 | 64 | -141501629
| Online PSC |  | https://podminky.urs.cz/item/CS_URS_2024_01/468011121 | [15 empty] | Online PSC | 1
| VV |  | 26,425 "chovník |  | 26.425 | [13 empty] | VV | 1 | 2 | True | 1 | ROZPOCET
63 | K | 468021211 | Vytrhání dlažby včetně ručního rozebrání, vytřídění, odhozu na hromady nebo naložení na dopravní prostředek a očistění kostek nebo dlaždic z pískového podkladu z dlaždic betonových nebo keramických, spáry zalité | m2 | 148 |  | 0 | CS ÚRS 2024 01 |  |  | základní |  | 0 | 0 | 0 | 0.283 | 41.884 | 64 | K | 1 |  |  |  | ROZPOCET | 0 | 0 | 0 | 0 | 0 | 1 | 0 | 64 | 1633099965
| Online PSC |  | https://podminky.urs.cz/item/CS_URS_2024_01/468021211 | [15 empty] | Online PSC | 1
64 | K | 468031211 | Vytrhání obrub s odkopáním horniny a lože, s odhozením nebo naložením na dopravní prostředek stojatých chodníkových | m | 1 |  | 0 | CS ÚRS 2022 01 |  |  | základní |  | 0 | 0 | 0 | 0.2 | 0.2 | 64 | K | 1 |  |  |  | ROZPOCET | 0 | 0 | 0 | 0 | 0 | 1 | 0 | 64 | 1595699463
| Online PSC |  | https://podminky.urs.cz/item/CS_URS_2022_01/468031211 | [15 empty] | Online PSC | 1

## SO 665 - Trakční kabelové...
[9 empty] | >> skryté sloupce << | [9 empty] | {24bc9b7f-7785-437e-85bc-25507e28ff95}
2
| KRYCÍ LIST SOUPISU PRACÍ | [8 empty] | v --- níže se nacházejí doplnkové a pomocné údaje k sestavám --- v | [8 empty] | False
Stavba:
Jihozápadní trolejbusová tangenta Jihlava
Objekt:
SO 665 - Trakční kabelové vedení TBUS - U Cvičiště-Vrchlického
| KSO: |  |  |  |  | CC-CZ:
| Místo: |  | Jihlava |  |  | Datum: | 26. 10. 2023
| Zadavatel: |  |  |  |  | IČ:
|  | Dopravní podnik města Jihlavy, a.s. |  |  |  | DIČ:
| Uchazeč: |  |  |  |  | IČ: | Vyplň údaj
|  | Vyplň údaj |  |  |  | DIČ: | Vyplň údaj
| Projektant: |  |  |  |  | IČ:
DIČ:
| Zpracovatel: |  |  |  |  | IČ:
DIČ:
Poznámka:
| Náklady z rozpočtu | [5 empty] | 0
| Ostatní náklady | [5 empty] | 0
| Cena bez DPH | [5 empty] | 0
|  |  | Základ daně |  |  | Sazba daně | Výše daně
| DPH | základní | 0 |  |  | 21% | 0
|  | snížená | 0 |  |  | 15% | 0
|  | zákl. přenesená | 0 |  |  | 21% | 0
|  | sníž. přenesená | 0 |  |  | 15% | 0
|  | nulová | 0 |  |  | 0% | 0
| Cena s DPH |  |  | v | CZK |  | 0
| Projektant |  |  | Zpracovatel
| Datum a podpis: |  | Razítko | Datum a podpis: |  |  | Razítko
| Objednavatel |  |  | Uchazeč
| Datum a podpis: |  | Razítko | Datum a podpis: |  |  | Razítko
REKAPITULACE ČLENĚNÍ SOUPISU PRACÍ
Stavba:
Jihozápadní trolejbusová tangenta Jihlava
Objekt:
SO 665 - Trakční kabelové vedení TBUS - U Cvičiště-Vrchlického
Místo: |  |  | Jihlava |  |  | Datum: | 26. 10. 2023
Zadavatel: |  |  | Dopravní podnik města Jihlavy, a.s. |  |  | Projektant:
Uchazeč: |  |  | Vyplň údaj |  |  | Zpracovatel:
Kód dílu - Popis | [6 empty] | Cena celkem [CZK]
1) Náklady ze soupisu prací | [6 empty] | 0 | [12 empty] | -1
| HSV - Práce a dodávky HSV | [5 empty] | 0
| D5 - Kabelové vedení | [5 empty] | 0
| 46-M2 - Zemní práce – výkopy pro kabelová vedení | [5 empty] | 0
| 46-M1 - Zemní práce – povrchy | [5 empty] | 0
2) Ostatní náklady | [6 empty] | 0 |  |  |  | DPH
| Zařízení staveniště | [5 empty] | 0 |  |  |  | základní | [12 empty] | VRN | 0 | 0 | 0 | 0 | 0 | 1
| Projektové práce | [5 empty] | 0 |  |  |  | základní | [12 empty] | VRN | 0 | 0 | 0 | 0 | 0 | 1
| Územní vlivy | [5 empty] | 0 |  |  |  | základní | [12 empty] | VRN | 0 | 0 | 0 | 0 | 0 | 1
| Provozní vlivy | [5 empty] | 0 |  |  |  | základní | [12 empty] | VRN | 0 | 0 | 0 | 0 | 0 | 1
| Jiné VRN | [5 empty] | 0 |  |  |  | základní | [12 empty] | VRN | 0 | 0 | 0 | 0 | 0 | 1
| Kompletační činnost | [5 empty] | 0 |  |  |  | základní | [12 empty] | KOMPLETACNA | 0 | 0 | 0 | 0 | 0 | 1
Celkové náklady za stavbu 1) + 2) | [6 empty] | 0
SOUPIS PRACÍ
Stavba:
Jihozápadní trolejbusová tangenta Jihlava
Objekt:
SO 665 - Trakční kabelové vedení TBUS - U Cvičiště-Vrchlického
Místo: |  |  | Jihlava |  |  | Datum: | 26. 10. 2023
Zadavatel: |  |  | Dopravní podnik města Jihlavy, a.s. |  |  | Projektant:
Uchazeč: |  |  | Vyplň údaj |  |  | Zpracovatel:
PČ | Typ | Kód | Popis | MJ | Množství | J.cena [CZK] | Cena celkem [CZK] | Cenová soustava |  |  | DPH | J. Nh [h] | Nh celkem [h] | J. hmotnost [t] | Hmotnost celkem [t] | J. suť [t] | Suť Celkem [t]
Náklady soupisu celkem | [6 empty] | 0 | [5 empty] | 0 |  | 233.3772 |  | 196.8558 |  | D | -1 | [10 empty] | 0
| D | HSV | Práce a dodávky HSV |  |  |  | 0 | [5 empty] | 0 |  | 0.28545 |  | 0 | 1 | D | 0 |  |  |  | ROZPOCET | [6 empty] | 0
| D | D5 | Kabelové vedení |  |  |  | 0 | [5 empty] | 0 |  | 0.28545 |  | 0 | 1 | D | 1 |  |  |  | ROZPOCET | [6 empty] | 0
1 | K | 210813157 | Montáž izolovaných kabelů měděných do 1 kV bez ukončení plných nebo laněných kulatých (např. CYKY, CHKE-R) uložených pevně počtu a průřezu žil 1x500 mm2 | m | 956.8 |  | 0 | CS ÚRS 2024 01 |  |  | základní |  | 0 | 0 | 0 | 0 | 0 | 4 | K | 2 |  |  |  | ROZPOCET | 0 | 0 | 0 | 0 | 0 | 1 | 0 | 4 | -1700178659
| Online PSC |  | https://podminky.urs.cz/item/CS_URS_2024_01/210813157 | [15 empty] | Online PSC | 2
| VV |  | 832*1,15 'Přepočtené koeficientem množství |  | 956.8 | [13 empty] | VV | 2 | 2 | False | 1 | ROZPOCET
2 | M | RTK007 | Kabel 3-AHKCY 1x500/35 | m | 956.8 |  | 0 |  |  |  | základní |  | 0 | 0 | 0 | 0 | 0 | 256 | M | 2 |  |  |  | ROZPOCET | 0 | 0 | 0 | 0 | 0 | 1 | 0 | 64 | -766997660
| VV |  | 832 |  | 832 | [13 empty] | VV | 2 | 2 | True | 1 | ROZPOCET
| VV |  | 832*1,15 'Přepočtené koeficientem množství |  | 956.8 | [13 empty] | VV | 2 | 2 | False | 1 | ROZPOCET
3 | K | 460791113 | Montáž trubek ochranných uložených volně do rýhy plastových tuhých, vnitřního průměru přes 50 do 90 mm | m | 6 |  | 0 | CS ÚRS 2024 01 |  |  | základní |  | 0 | 0 | 0 | 0 | 0 | 64 | K | 2 |  |  |  | ROZPOCET | 0 | 0 | 0 | 0 | 0 | 1 | 0 | 64 | -1508749775
| Online PSC |  | https://podminky.urs.cz/item/CS_URS_2024_01/460791113 | [15 empty] | Online PSC | 2
4 | M | 34571364 | trubka elektroinstalační HDPE tuhá dvouplášťová korugovaná D 75/90mm | m | 6.3 |  | 0 | CS ÚRS 2024 01 |  |  | základní |  | 0 | 0.00055 | 0.003465 | 0 | 0 | 128 | M | 2 |  |  |  | ROZPOCET | 0 | 0 | 0 | 0 | 0 | 1 | 0 | 128 | -1782484437
| VV |  | 2*3 |  | 6 | [13 empty] | VV | 2 | 2 | True | 1 | ROZPOCET
| VV |  | 6*1,05 'Přepočtené koeficientem množství |  | 6.3 | [13 empty] | VV | 2 | 2 | False | 1 | ROZPOCET
5 | K | 460791213 | Montáž trubek ochranných uložených volně do rýhy plastových ohebných, vnitřního průměru přes 50 do 90 mm | m | 8 |  | 0 | CS ÚRS 2024 01 |  |  | základní |  | 0 | 0 | 0 | 0 | 0 | 64 | K | 2 |  |  |  | ROZPOCET | 0 | 0 | 0 | 0 | 0 | 1 | 0 | 64 | 1817282975
| Online PSC |  | https://podminky.urs.cz/item/CS_URS_2024_01/460791213 | [15 empty] | Online PSC | 2
6 | M | 34571352 | trubka elektroinstalační ohebná dvouplášťová korugovaná (chránička) D 52/63mm, HDPE+LDPE | m | 8.4 |  | 0 | CS ÚRS 2024 01 |  |  | základní |  | 0 | 0.00035 | 0.00294 | 0 | 0 | 128 | M | 2 |  |  |  | ROZPOCET | 0 | 0 | 0 | 0 | 0 | 1 | 0 | 128 | -1022841411
| VV |  | 8 |  | 8 | [13 empty] | VV | 2 | 2 | True | 1 | ROZPOCET
| VV |  | 8*1,05 'Přepočtené koeficientem množství |  | 8.4 | [13 empty] | VV | 2 | 2 | False | 1 | ROZPOCET
7 | K | 460791114 | Montáž trubek ochranných uložených volně do rýhy plastových tuhých, vnitřního průměru přes 90 do 110 mm | m | 100.8 |  | 0 | CS ÚRS 2023 02 |  |  | základní |  | 0 | 0 | 0 | 0 | 0 | 64 | K | 2 |  |  |  | ROZPOCET | 0 | 0 | 0 | 0 | 0 | 1 | 0 | 64 | 311239734
| Online PSC |  | https://podminky.urs.cz/item/CS_URS_2023_02/460791114 | [15 empty] | Online PSC | 2
| VV |  | 96*1,05 'Přepočtené koeficientem množství |  | 100.8 | [13 empty] | VV | 2 | 2 | False | 1 | ROZPOCET
8 | M | 34571365 | trubka elektroinstalační HDPE tuhá dvouplášťová korugovaná D 94/110mm | m | 100.8 |  | 0 | CS ÚRS 2023 02 |  |  | základní |  | 0 | 0.00069 | 0.069552 | 0 | 0 | 128 | M | 2 |  |  |  | ROZPOCET | 0 | 0 | 0 | 0 | 0 | 1 | 0 | 128 | -1025105036
| VV |  | 96 |  | 96 | [13 empty] | VV | 2 | 2 | True | 1 | ROZPOCET
| VV |  | 96*1,05 'Přepočtené koeficientem množství |  | 100.8 | [13 empty] | VV | 2 | 2 | False | 1 | ROZPOCET
9 | K | 460791214 | Montáž trubek ochranných uložených volně do rýhy plastových ohebných, vnitřního průměru přes 90 do 110 mm | m | 168 |  | 0 | CS ÚRS 2024 01 |  |  | základní |  | 0 | 0 | 0 | 0 | 0 | 64 | K | 2 |  |  |  | ROZPOCET | 0 | 0 | 0 | 0 | 0 | 1 | 0 | 64 | -523186259
| Online PSC |  | https://podminky.urs.cz/item/CS_URS_2024_01/460791214 | [15 empty] | Online PSC | 2
10 | M | 34571355 | trubka elektroinstalační ohebná dvouplášťová korugovaná (chránička) D 94/110mm, HDPE+LDPE | m | 176.4 |  | 0 | CS ÚRS 2024 01 |  |  | základní |  | 0 | 0.00069 | 0.12172 | 0 | 0 | 128 | M | 2 |  |  |  | ROZPOCET | 0 | 0 | 0 | 0 | 0 | 1 | 0 | 128 | -1109212847
| VV |  | 168 |  | 168 | [13 empty] | VV | 2 | 2 | True | 1 | ROZPOCET
| VV |  | 168*1,05 'Přepočtené koeficientem množství |  | 176.4 | [13 empty] | VV | 2 | 2 | False | 1 | ROZPOCET
11 | K | 460791112 | Montáž trubek ochranných uložených volně do rýhy plastových tuhých, vnitřního průměru přes 32 do 50 mm | m | 219.45 |  | 0 | CS ÚRS 2024 01 |  |  | základní |  | 0 | 0 | 0 | 0 | 0 | 64 | K | 2 |  |  |  | ROZPOCET | 0 | 0 | 0 | 0 | 0 | 1 | 0 | 64 | 1534495531
| Online PSC |  | https://podminky.urs.cz/item/CS_URS_2024_01/460791112 | [15 empty] | Online PSC | 2
| VV |  | 209*1,05 'Přepočtené koeficientem množství |  | 219.45 | [13 empty] | VV | 2 | 2 | False | 1 | ROZPOCET
12 | M | 34571802 | chránička optického kabelu HDPE jednoplášťová bezhalogenová D 40/33mm | m | 219.45 |  | 0 | CS ÚRS 2024 01 |  |  | základní |  | 0 | 0.0004 | 0.08778 | 0 | 0 | 128 | M | 2 |  |  |  | ROZPOCET | 0 | 0 | 0 | 0 | 0 | 1 | 0 | 128 | -1354705000
| P |  | Poznámka k položce: Trubka červené barvy (RAL 3020) s bílým pruhem (RAL 9003) a popiskem Statutární město Jihlava. Vzdálenost popisků 1 m od sebe. | [15 empty] | P | 2
| VV |  | 209*1,05 'Přepočtené koeficientem množství |  | 219.45 | [13 empty] | VV | 2 | 2 | False | 1 | ROZPOCET
13 | K | RVP016M | Ukončení kabelů smršťovací záklopkou nebo páskou se zapojením bez letování žíly do 500 mm2 | ks | 2 |  | 0 |  |  |  | základní |  | 0 | 0 | 0 | 0 | 0 | 4 | K | 2 |  |  |  | ROZPOCET | 0 | 0 | 0 | 0 | 0 | 1 | 0 | 4 | 1226425053
| P |  | Poznámka k položce: v četne materiálu | [15 empty] | P | 2
14 | M | RVP016.5 | Kabelová koncovka EVPC 3 – 1x500mm2 | ks | 2 |  | 0 |  |  |  | základní |  | 0 | 0 | 0 | 0 | 0 | 8 | M | 2 |  |  |  | ROZPOCET | 0 | 0 | 0 | 0 | 0 | 1 | 0 | 4 | -1859022465
| D | 46-M2 | Zemní práce – výkopy pro kabelová vedení |  |  |  | 0 | [5 empty] | 0 |  | 173.9384 |  | 1.0249 | 3 | D | 0 |  |  |  | ROZPOCET | [6 empty] | 0
15 | K | 723150806 | Demontáž potrubí svařovaného z ocelových trubek hladkých O 219 | m | 29 |  | 0 | CS ÚRS 2024 01 |  |  | základní |  | 0 | 0.00074 | 0.02146 | 0.03534 | 1.0249 | 512 | K | 1 |  |  |  | ROZPOCET | 0 | 0 | 0 | 0 | 0 | 1 | 0 | 512 | 1027201243
| Online PSC |  | https://podminky.urs.cz/item/CS_URS_2024_01/723150806 | [15 empty] | Online PSC | 1
| P |  | Poznámka k položce: demontáž odstaveného plynovodu DN200 mimo provoz | [15 empty] | P | 1
16 | K | 460010025 | Vytyčení trasy inženýrských sítí v zastavěném prostoru | km | 0.5 |  | 0 | CS ÚRS 2019 02 |  |  | základní |  | 0 | 0.0099 | 0.00495 | 0 | 0 | 64 | K | 1 |  |  |  | ROZPOCET | 0 | 0 | 0 | 0 | 0 | 1 | 0 | 64 | -1614740696
17 | K | 460131114 | Hloubení nezapažených jam ručně včetně urovnání dna s přemístěním výkopku do vzdálenosti 3 m od okraje jámy nebo s naložením na dopravní prostředek v hornině třídy těžitelnosti II skupiny 4 | m3 | 39.2 |  | 0 | CS ÚRS 2024 01 |  |  | základní |  | 0 | 0 | 0 | 0 | 0 | 64 | K | 1 |  |  |  | ROZPOCET | 0 | 0 | 0 | 0 | 0 | 1 | 0 | 64 | 1597284243
| Online PSC |  | https://podminky.urs.cz/item/CS_URS_2024_01/460131114 | [15 empty] | Online PSC | 1
| VV |  | 2*0,7*2*14 "sondy |  | 39.2 | [13 empty] | VV | 1 | 2 | True | 0 | ROZPOCET
| VV |  | Součet |  | 39.2 | [13 empty] | VV | 1 | 4 | True | 1 | ROZPOCET
18 | K | 460162113 | Hloubení zapažených i nezapažených kabelových rýh ručně včetně urovnání dna s přemístěním výkopku do vzdálenosti 3 m od okraje jámy nebo s naložením na dopravní prostředek ostatních rozměrů v hornině třídy těžitelnosti II skupiny 4 | m3 | 155.206 |  | 0 | CS ÚRS 2024 01 |  |  | základní |  | 0 | 0 | 0 | 0 | 0 | 64 | K | 1 |  |  |  | ROZPOCET | 0 | 0 | 0 | 0 | 0 | 1 | 0 | 64 | 1006441669
| Online PSC |  | https://podminky.urs.cz/item/CS_URS_2024_01/460162113 | [15 empty] | Online PSC | 1
| VV |  | 0,25*40*0,7 |  | 7 | [13 empty] | VV | 1 | 2 | True | 0 | ROZPOCET
| VV |  | 0,35*1,05*327,5 |  | 120.3563 | [13 empty] | VV | 1 | 2 | True | 0 | ROZPOCET
| VV |  | 0,55*1,6*20 |  | 17.6 | [13 empty] | VV | 1 | 2 | True | 0 | ROZPOCET
| VV |  | 0,65*1,6*4 |  | 4.16 | [13 empty] | VV | 1 | 2 | True | 0 | ROZPOCET
| VV |  | 0,7*1,45*6 |  | 6.09 | [13 empty] | VV | 1 | 2 | True | 0 | ROZPOCET
| VV |  | Součet |  | 155.2063 | [13 empty] | VV | 1 | 4 | True | 1 | ROZPOCET
19 | K | 171211101 | Uložení sypanin do násypů ručně s rozprostřením sypaniny ve vrstvách a s hrubým urovnáním nezhutněných jakékoliv třídy těžitelnosti | m3 | 219.156 |  | 0 | CS ÚRS 2023 01 |  |  | základní |  | 0 | 0 | 0 | 0 | 0 | 4 | K | 1 |  |  |  | ROZPOCET | 0 | 0 | 0 | 0 | 0 | 1 | 0 | 4 | 963074870
| Online PSC |  | https://podminky.urs.cz/item/CS_URS_2023_01/171211101 | [15 empty] | Online PSC | 1
| VV |  | 155,206 "ryhy |  | 155.206 | [13 empty] | VV | 1 | 2 | True | 0 | ROZPOCET
| VV |  | 39,2 "sondy |  | 39.2 | [13 empty] | VV | 1 | 2 | True | 0 | ROZPOCET
| VV |  | 24,75 "startovací a koncový jamy protlaku |  | 24.75 | [13 empty] | VV | 1 | 2 | True | 0 | ROZPOCET
| VV |  | Součet |  | 219.156 | [13 empty] | VV | 1 | 4 | True | 1 | ROZPOCET
20 | K | 460432113 | Zásyp kabelových rýh ručně s přemístění sypaniny ze vzdálenosti do 10 m, s uložením výkopku ve vrstvách včetně zhutnění a úpravy povrchu ostatních rozměrů z horniny třídy těžitelnosti II skupiny 4 | m3 | 56.97 |  | 0 | CS ÚRS 2024 01 |  |  | základní |  | 0 | 0 | 0 | 0 | 0 | 64 | K | 1 |  |  |  | ROZPOCET | 0 | 0 | 0 | 0 | 0 | 1 | 0 | 64 | -516195776
| Online PSC |  | https://podminky.urs.cz/item/CS_URS_2024_01/460432113 | [15 empty] | Online PSC | 1
| VV |  | 0,25*0,4*40 |  | 4 | [13 empty] | VV | 1 | 2 | True | 0 | ROZPOCET
| VV |  | 0,35*0,4*327,5 |  | 45.85 | [13 empty] | VV | 1 | 2 | True | 0 | ROZPOCET
| VV |  | 0,55*0,4*20 |  | 4.4 | [13 empty] | VV | 1 | 2 | True | 0 | ROZPOCET
| VV |  | 0,65*0,4*4 |  | 1.04 | [13 empty] | VV | 1 | 2 | True | 0 | ROZPOCET
| VV |  | 0,7*0,4*6 |  | 1.68 | [13 empty] | VV | 1 | 2 | True | 0 | ROZPOCET
| VV |  | Součet |  | 56.97 | [13 empty] | VV | 1 | 4 | True | 1 | ROZPOCET
21 | K | 460391125 | Zásyp jam ručně s uložením výkopku ve vrstvách a úpravou povrchu s přemístění sypaniny ze vzdálenosti do 10 m se zhutněním z horniny třídy těžitelnosti II skupiny 5 | m3 | 60.03 |  | 0 | CS ÚRS 2023 02 |  |  | základní |  | 0 | 0 | 0 | 0 | 0 | 64 | K | 1 |  |  |  | ROZPOCET | 0 | 0 | 0 | 0 | 0 | 1 | 0 | 64 | 170414419
| Online PSC |  | https://podminky.urs.cz/item/CS_URS_2023_02/460391125 | [15 empty] | Online PSC | 1
| VV |  | 35,28 "sondy |  | 35.28 | [13 empty] | VV | 1 | 2 | True | 0 | ROZPOCET
| VV |  | 24,75 "startovací a koncový jamy protlaku |  | 24.75 | [13 empty] | VV | 1 | 2 | True | 0 | ROZPOCET
| VV |  | Součet |  | 60.03 | [13 empty] | VV | 1 | 4 | True | 1 | ROZPOCET
22 | K | 460371113 | Naložení výkopku ručně z hornin třídy těžitelnosti II skupiny 4 až 5 | m3 | 102.156 |  | 0 | CS ÚRS 2023 01 |  |  | základní |  | 0 | 0 | 0 | 0 | 0 | 64 | K | 1 |  |  |  | ROZPOCET | 0 | 0 | 0 | 0 | 0 | 1 | 0 | 64 | 446898343
| Online PSC |  | https://podminky.urs.cz/item/CS_URS_2023_01/460371113 | [15 empty] | Online PSC | 1
| VV |  | 219,156-56,97-60,03 |  | 102.156 | [13 empty] | VV | 1 | 2 | True | 1 | ROZPOCET
23 | K | 460631219 | Zemní protlaky řízené horizontální vrtání v hornině třídy těžitelnosti I a II skupiny 1 až 4 včetně protlačení trub v hloubce do 6 m vnějšího průměru vrtu přes 315 do 355 mm | m | 24 |  | 0 | CS ÚRS 2024 01 |  |  | základní |  | 0 | 0.01116 | 0.26784 | 0 | 0 | 64 | K | 1 |  |  |  | ROZPOCET | 0 | 0 | 0 | 0 | 0 | 1 | 0 | 64 | 939055339
| Online PSC |  | https://podminky.urs.cz/item/CS_URS_2024_01/460631219 | [15 empty] | Online PSC | 1
24 | M | 14011112 | trubka ocelová bezešvá hladká jakost 11 353 324x8,0mm | m | 24 |  | 0 | CS ÚRS 2024 01 |  |  | základní |  | 0 | 0.0624 | 1.4976 | 0 | 0 | 128 | M | 1 |  |  |  | ROZPOCET | 0 | 0 | 0 | 0 | 0 | 1 | 0 | 128 | 1912445241
| VV |  | 23,3009708737864*1,03 'Přepočtené koeficientem množství |  | 24 | [13 empty] | VV | 1 | 2 | False | 1 | ROZPOCET
25 | K | 119003211 | Pomocné konstrukce při zabezpečení výkopu svislé ocelové mobilní oplocení, výšky do 1,5 m panely s reflexními signalizačními pruhy zřízení | m | 345 |  | 0 | CS ÚRS 2024 01 |  |  | základní |  | 0 | 0.00014 | 0.0483 | 0 | 0 | 64 | K | 1 |  |  |  | ROZPOCET | 0 | 0 | 0 | 0 | 0 | 1 | 0 | 64 | 561702050
| Online PSC |  | https://podminky.urs.cz/item/CS_URS_2024_01/119003211 | [15 empty] | Online PSC | 1
26 | K | 119003212 | Pomocné konstrukce při zabezpečení výkopu svislé ocelové mobilní oplocení, výšky do 1,5 m panely s reflexními signalizačními pruhy odstranění | m | 345 |  | 0 | CS ÚRS 2024 01 |  |  | základní |  | 0 | 0 | 0 | 0 | 0 | 64 | K | 1 |  |  |  | ROZPOCET | 0 | 0 | 0 | 0 | 0 | 1 | 0 | 64 | 1225841854
| Online PSC |  | https://podminky.urs.cz/item/CS_URS_2024_01/119003212 | [15 empty] | Online PSC | 1
27 | K | 119002121 | Pomocné konstrukce při zabezpečení výkopu vodorovné pochozí přechodová lávka délky do 2 m včetně zábradlí zřízení | kus | 5 |  | 0 | CS ÚRS 2024 01 |  |  | základní |  | 0 | 0.00065 | 0.00325 | 0 | 0 | 64 | K | 1 |  |  |  | ROZPOCET | 0 | 0 | 0 | 0 | 0 | 1 | 0 | 64 | -776431457
| Online PSC |  | https://podminky.urs.cz/item/CS_URS_2024_01/119002121 | [15 empty] | Online PSC | 1
28 | K | 119002122 | Pomocné konstrukce při zabezpečení výkopu vodorovné pochozí přechodová lávka délky do 2 m včetně zábradlí odstranění | kus | 5 |  | 0 | CS ÚRS 2024 01 |  |  | základní |  | 0 | 0 | 0 | 0 | 0 | 64 | K | 1 |  |  |  | ROZPOCET | 0 | 0 | 0 | 0 | 0 | 1 | 0 | 64 | 211813580
| Online PSC |  | https://podminky.urs.cz/item/CS_URS_2024_01/119002122 | [15 empty] | Online PSC | 1
29 | K | 460632114 | Zemní protlaky zemní práce nutné k provedení protlaku výkop včetně zásypu ručně startovací jáma v hornině třídy těžitelnosti II skupiny 4 | kus | 4 |  | 0 | CS ÚRS 2024 01 |  |  | základní |  | 0 | 0 | 0 | 0 | 0 | 64 | K | 1 |  |  |  | ROZPOCET | 0 | 0 | 0 | 0 | 0 | 1 | 0 | 64 | 1812985780
| Online PSC |  | https://podminky.urs.cz/item/CS_URS_2024_01/460632114 | [15 empty] | Online PSC | 1
30 | K | 460632214 | Zemní protlaky zemní práce nutné k provedení protlaku výkop včetně zásypu ručně koncová jáma v hornině třídy těžitelnosti II skupiny 4 | kus | 4 |  | 0 | CS ÚRS 2024 01 |  |  | základní |  | 0 | 0 | 0 | 0 | 0 | 64 | K | 1 |  |  |  | ROZPOCET | 0 | 0 | 0 | 0 | 0 | 1 | 0 | 64 | 979078902
| Online PSC |  | https://podminky.urs.cz/item/CS_URS_2024_01/460632214 | [15 empty] | Online PSC | 1
31 | K | 460661113 | Kabelové lože z písku včetně podsypu, zhutnění a urovnání povrchu pro kabely nn bez zakrytí, šířky přes 50 do 65 cm | m | 20 |  | 0 | CS ÚRS 2024 01 |  |  | základní |  | 0 | 0 | 0 | 0 | 0 | 512 | K | 1 |  |  |  | ROZPOCET | 0 | 0 | 0 | 0 | 0 | 1 | 0 | 512 | -391846503
| Online PSC |  | https://podminky.urs.cz/item/CS_URS_2024_01/460661113 | [15 empty] | Online PSC | 1
32 | K | 460661114 | Kabelové lože z písku včetně podsypu, zhutnění a urovnání povrchu pro kabely nn bez zakrytí, šířky přes 65 do 80 cm | m | 10 |  | 0 | CS ÚRS 2024 01 |  |  | základní |  | 0 | 0 | 0 | 0 | 0 | 512 | K | 1 |  |  |  | ROZPOCET | 0 | 0 | 0 | 0 | 0 | 1 | 0 | 512 | -1388743640
| Online PSC |  | https://podminky.urs.cz/item/CS_URS_2024_01/460661114 | [15 empty] | Online PSC | 1
33 | K | 460661311 | Kabelové lože z písku včetně podsypu, zhutnění a urovnání povrchu pro kabely nn zakryté betonovými deskami (materiál ve specifikaci), šířky do 30 cm | m | 40 |  | 0 | CS ÚRS 2024 01 |  |  | základní |  | 0 | 0 | 0 | 0 | 0 | 512 | K | 1 |  |  |  | ROZPOCET | 0 | 0 | 0 | 0 | 0 | 1 | 0 | 512 | -1425523687
| Online PSC |  | https://podminky.urs.cz/item/CS_URS_2024_01/460661311 | [15 empty] | Online PSC | 1
34 | K | 460661312 | Kabelové lože z písku včetně podsypu, zhutnění a urovnání povrchu pro kabely nn zakryté betonovými deskami (materiál ve specifikaci), šířky přes 30 do 40 cm | m | 339 |  | 0 | CS ÚRS 2024 01 |  |  | základní |  | 0 | 0 | 0 | 0 | 0 | 512 | K | 1 |  |  |  | ROZPOCET | 0 | 0 | 0 | 0 | 0 | 1 | 0 | 512 | -1557044166
| Online PSC |  | https://podminky.urs.cz/item/CS_URS_2024_01/460661312 | [15 empty] | Online PSC | 1
35 | M | 59213006 | deska krycí betonová 500x310/210x55mm | m | 355.95 |  | 0 | CS ÚRS 2024 01 |  |  | základní |  | 0 | 0.038 | 13.5261 | 0 | 0 | 512 | M | 1 |  |  |  | ROZPOCET | 0 | 0 | 0 | 0 | 0 | 1 | 0 | 512 | 30073135
| VV |  | 339 |  | 339 | [13 empty] | VV | 1 | 2 | True | 1 | ROZPOCET
| VV |  | 339*1,05 'Přepočtené koeficientem množství |  | 355.95 | [13 empty] | VV | 1 | 2 | False | 1 | ROZPOCET
36 | M | 58331280 | kamenivo těžené drobné frakce 0/1 | t | 153.427 |  | 0 | CS ÚRS 2023 01 |  |  | základní |  | 0 | 1 | 153.427 | 0 | 0 | 8 | M | 1 |  |  |  | ROZPOCET | 0 | 0 | 0 | 0 | 0 | 1 | 0 | 4 | -759788524
| VV |  | 2*0,7*1,8*14*2 "sondy |  | 70.56 | [13 empty] | VV | 1 | 2 | True | 0 | ROZPOCET
| VV |  | (0,35*0,26*188,5+0,38*0,39*139+0,55*0,1*20+0,65*0,1*4+0,7*0,1*6+0,19*0,25*40)*2 |  | 82.8666 | [13 empty] | VV | 1 | 2 | True | 0 | ROZPOCET
| VV |  | Součet |  | 153.4266 | [13 empty] | VV | 1 | 4 | True | 1 | ROZPOCET
37 | K | 460661318 | Kabelové lože z písku včetně podsypu, zhutnění a urovnání povrchu pro kabely nn zakryté betonovými deskami (materiál ve specifikaci), šířky přes 90 do 100 cm | m | 10 |  | 0 | CS ÚRS 2024 01 |  |  | základní |  | 0 | 0 | 0 | 0 | 0 | 512 | K | 1 |  |  |  | ROZPOCET | 0 | 0 | 0 | 0 | 0 | 1 | 0 | 512 | -1585297690
| Online PSC |  | https://podminky.urs.cz/item/CS_URS_2024_01/460661318 | [15 empty] | Online PSC | 1
38 | M | 59213006 | deska krycí betonová 500x310/210x55mm | m | 9.765 |  | 0 | CS ÚRS 2024 01 |  |  | základní |  | 0 | 0.038 | 0.37107 | 0 | 0 | 512 | M | 1 |  |  |  | ROZPOCET | 0 | 0 | 0 | 0 | 0 | 1 | 0 | 512 | 853914839
| VV |  | 0,31*30 |  | 9.3 | [13 empty] | VV | 1 | 2 | True | 1 | ROZPOCET
| VV |  | 9,3*1,05 'Přepočtené koeficientem množství |  | 9.765 | [13 empty] | VV | 1 | 2 | False | 1 | ROZPOCET
39 | K | 460671114 | Výstražné prvky pro krytí kabelů včetně vyrovnání povrchu rýhy, rozvinutí a uložení fólie, šířky přes 35 do 40 cm | m | 339 |  | 0 | CS ÚRS 2024 01 |  |  | základní |  | 0 | 0.00012 | 0.04068 | 0 | 0 | 64 | K | 1 |  |  |  | ROZPOCET | 0 | 0 | 0 | 0 | 0 | 1 | 0 | 64 | 281865666
| Online PSC |  | https://podminky.urs.cz/item/CS_URS_2024_01/460671114 | [15 empty] | Online PSC | 1
40 | M | JTA.0013703.URS | EXTRUNET - výstražná fólie z polyethylenu šíře 33cm s potiskem | m | 339 |  | 0 |  |  |  | základní |  | 0 | 9e-05 | 0.03051 | 0 | 0 | 128 | M | 1 |  |  |  | ROZPOCET | 0 | 0 | 0 | 0 | 0 | 1 | 0 | 128 | -574647808
| VV |  | 339 |  | 339 | [13 empty] | VV | 1 | 2 | True | 1 | ROZPOCET
41 | K | 460744113 | Osazení kabelových prostupů vyčištění stávajících kabelových trub čistící soupravou žlabů | m | 32 |  | 0 | CS ÚRS 2024 01 |  |  | základní |  | 0 | 0 | 0 | 0 | 0 | 64 | K | 1 |  |  |  | ROZPOCET | 0 | 0 | 0 | 0 | 0 | 1 | 0 | 64 | -1430321361
| Online PSC |  | https://podminky.urs.cz/item/CS_URS_2024_01/460744113 | [15 empty] | Online PSC | 1
42 | M | RVP034 | Betonový žlab 1000x170x140 mm | ks | 32 |  | 0 |  |  |  | základní |  | 0 | 0 | 0 | 0 | 0 | 256 | M | 1 |  |  |  | ROZPOCET | 0 | 0 | 0 | 0 | 0 | 1 | 0 | 64 | -2034013095
43 | K | 460731111 | Oddělení kabelů přepážkou s utěsněním, ve výkopu z cihel | m | 327.5 |  | 0 | CS ÚRS 2024 01 |  |  | základní |  | 0 | 0.01435 | 4.6996 | 0 | 0 | 512 | K | 1 |  |  |  | ROZPOCET | 0 | 0 | 0 | 0 | 0 | 1 | 0 | 512 | 1870383289
| Online PSC |  | https://podminky.urs.cz/item/CS_URS_2024_01/460731111 | [15 empty] | Online PSC | 1
| VV |  | 188,5+139 |  | 327.5 | [13 empty] | VV | 1 | 2 | True | 1 | ROZPOCET
44 | K | 469972111 | Odvoz suti a vybouraných hmot odvoz suti a vybouraných hmot do 1 km | t | 259.608 |  | 0 | CS ÚRS 2023 01 |  |  | základní |  | 0 | 0 | 0 | 0 | 0 | 64 | K | 1 |  |  |  | ROZPOCET | 0 | 0 | 0 | 0 | 0 | 1 | 0 | 64 | -1055926766
| Online PSC |  | https://podminky.urs.cz/item/CS_URS_2023_01/469972111 | [15 empty] | Online PSC | 1
| VV |  | 102,16*1,7 "země |  | 173.672 | [13 empty] | VV | 1 | 2 | True | 0 | ROZPOCET
| VV |  | 85*0,05*1,8 "asfalt |  | 7.65 | [13 empty] | VV | 1 | 2 | True | 0 | ROZPOCET
| VV |  | (5,706+2,052+0,66)*2 "šterkopisek |  | 16.836 | [13 empty] | VV | 1 | 2 | True | 0 | ROZPOCET
| VV |  | 30*2 "šterk asfalt |  | 60 | [13 empty] | VV | 1 | 2 | True | 0 | ROZPOCET
| VV |  | 50*29/1000 "plynovod |  | 1.45 | [13 empty] | VV | 1 | 2 | True | 0 | ROZPOCET
| VV |  | Součet |  | 259.608 | [13 empty] | VV | 1 | 4 | True | 1 | ROZPOCET
45 | K | 469972121 | Odvoz suti a vybouraných hmot odvoz suti a vybouraných hmot Příplatek k ceně za každý další i započatý 1 km | t | 1557.648 |  | 0 | CS ÚRS 2023 01 |  |  | základní |  | 0 | 0 | 0 | 0 | 0 | 64 | K | 1 |  |  |  | ROZPOCET | 0 | 0 | 0 | 0 | 0 | 1 | 0 | 64 | 1688203179
| Online PSC |  | https://podminky.urs.cz/item/CS_URS_2023_01/469972121 | [15 empty] | Online PSC | 1
| VV |  | 102,16*1,7 "země |  | 173.672 | [13 empty] | VV | 1 | 2 | True | 0 | ROZPOCET
| VV |  | 85*0,05*1,8 "asfalt |  | 7.65 | [13 empty] | VV | 1 | 2 | True | 0 | ROZPOCET
| VV |  | (5,706+2,052+0,66)*2 "šterkopisek |  | 16.836 | [13 empty] | VV | 1 | 2 | True | 0 | ROZPOCET
| VV |  | 30*2 "šterk asfalt |  | 60 | [13 empty] | VV | 1 | 2 | True | 0 | ROZPOCET
| VV |  | 50*29/1000 "plynovod |  | 1.45 | [13 empty] | VV | 1 | 2 | True | 0 | ROZPOCET
| VV |  | Součet |  | 259.608 | [13 empty] | VV | 1 | 4 | True | 1 | ROZPOCET
| VV |  | 259,608*6 'Přepočtené koeficientem množství |  | 1557.648 | [13 empty] | VV | 1 | 2 | False | 1 | ROZPOCET
46 | K | 997221655 | Poplatek za uložení stavebního odpadu na skládce (skládkovné) zeminy a kamení zatříděného do Katalogu odpadů pod kódem 17 05 04 | t | 250.508 |  | 0 | CS ÚRS 2024 02 |  |  | základní |  | 0 | 0 | 0 | 0 | 0 | 64 | K | 1 |  |  |  | ROZPOCET | 0 | 0 | 0 | 0 | 0 | 1 | 0 | 64 | 1011901377
| Online PSC |  | https://podminky.urs.cz/item/CS_URS_2024_02/997221655 | [15 empty] | Online PSC | 1
| VV |  | 102,16*1,7 "zemina |  | 173.672 | [13 empty] | VV | 1 | 2 | True | 0 | ROZPOCET
| VV |  | (5,706+2,052+0,66)*2 "šterkopísek |  | 16.836 | [13 empty] | VV | 1 | 2 | True | 0 | ROZPOCET
| VV |  | 30*2 "štěrk podkladní pod AB krytem |  | 60 | [13 empty] | VV | 1 | 2 | True | 0 | ROZPOCET
| VV |  | Součet |  | 250.508 | [13 empty] | VV | 1 | 4 | True | 1 | ROZPOCET
47 | K | 997221645 | Poplatek za uložení stavebního odpadu na skládce (skládkovné) asfaltového bez obsahu dehtu zatříděného do Katalogu odpadů pod kódem 17 03 02 | t | 7.65 |  | 0 | CS ÚRS 2024 02 |  |  | základní |  | 0 | 0 | 0 | 0 | 0 | 64 | K | 1 |  |  |  | ROZPOCET | 0 | 0 | 0 | 0 | 0 | 1 | 0 | 64 | -1591520062
| Online PSC |  | https://podminky.urs.cz/item/CS_URS_2024_02/997221645 | [15 empty] | Online PSC | 1
| VV |  | 85*0,05*1,8 "AB kryt |  | 7.65 | [13 empty] | VV | 1 | 2 | True | 1 | ROZPOCET
48 | K | 469981111 | Přesun hmot pro pomocné stavební práce při elektromontážích dopravní vzdálenost do 1 000 m | t | 267.928 |  | 0 | CS ÚRS 2023 01 |  |  | základní |  | 0 | 0 | 0 | 0 | 0 | 64 | K | 1 |  |  |  | ROZPOCET | 0 | 0 | 0 | 0 | 0 | 1 | 0 | 64 | 695166505
| Online PSC |  | https://podminky.urs.cz/item/CS_URS_2023_01/469981111 | [15 empty] | Online PSC | 1
| VV |  | 154 |  | 154 | [13 empty] | VV | 1 | 2 | True | 0 | ROZPOCET
| VV |  | 6,8*2,4 |  | 16.32 | [13 empty] | VV | 1 | 2 | True | 0 | ROZPOCET
| VV |  | 1*0,17*0,14*32*2,4 "žlab |  | 1.8278 | [13 empty] | VV | 1 | 2 | True | 0 | ROZPOCET
| VV |  | 0,5*0,31*0,055*708*2,4 "desky |  | 14.4857 | [13 empty] | VV | 1 | 2 | True | 0 | ROZPOCET
| VV |  | 517*0,05*2,4 "dlažba |  | 62.04 | [13 empty] | VV | 1 | 2 | True | 0 | ROZPOCET
| VV |  | 0,3*0,14*0,065*1169*1,8 "cihla |  | 5.7445 | [13 empty] | VV | 1 | 2 | True | 0 | ROZPOCET
| VV |  | 19*0,12*2 "ACP16 |  | 4.56 | [13 empty] | VV | 1 | 2 | True | 0 | ROZPOCET
| VV |  | 84,7*0,04*1,2 "ACO11 |  | 4.0656 | [13 empty] | VV | 1 | 2 | True | 0 | ROZPOCET
| VV |  | (63,4*0,03+10,8*0,05)*2 "drt´ |  | 4.884 | [13 empty] | VV | 1 | 2 | True | 0 | ROZPOCET
| VV |  | Součet |  | 267.9276 | [13 empty] | VV | 1 | 4 | True | 1 | ROZPOCET
49 | K | RVP012M | Poplatek za analýzu odpadů podle vyhl. 273/2021 Sb | ks | 4 |  | 0 |  |  |  | základní |  | 0 | 0 | 0 | 0 | 0 | 4 | K | 1 |  |  |  | ROZPOCET | 0 | 0 | 0 | 0 | 0 | 1 | 0 | 4 | 875103328
50 | K | RVP024M | Betonářské práce pro podzemní konstrukce | m3 | 6.804 |  | 0 |  |  |  | základní |  | 0 | 0 | 0 | 0 | 0 | 512 | K | 1 |  |  |  | ROZPOCET | 0 | 0 | 0 | 0 | 0 | 1 | 0 | 512 | -1842956136
| VV |  | 0,42*0,55*20+0,42*0,65*4+0,7*0,26*6 |  | 6.804 | [13 empty] | VV | 1 | 2 | True | 0 | ROZPOCET
| VV |  | Součet |  | 6.804 | [13 empty] | VV | 1 | 4 | True | 1 | ROZPOCET
51 | M | RVP00.3 | beton C 25/30 XC2 | m3 | 6.804 |  | 0 |  |  |  | základní |  | 0 | 0 | 0 | 0 | 0 | 512 | M | 1 |  |  |  | ROZPOCET | 0 | 0 | 0 | 0 | 0 | 1 | 0 | 512 | 1779476812
| VV |  | 0,42*0,55*20+0,42*0,65*4+0,7*0,26*6 |  | 6.804 | [13 empty] | VV | 1 | 2 | True | 0 | ROZPOCET
| VV |  | Součet |  | 6.804 | [13 empty] | VV | 1 | 4 | True | 1 | ROZPOCET
| D | 46-M1 | Zemní práce – povrchy |  |  |  | 0 | [5 empty] | 0 |  | 59.1533 |  | 195.8309 | 3 | D | 0 |  |  |  | ROZPOCET | [6 empty] | 0
52 | K | 460030011 | Přípravné terénní práce sejmutí drnu včetně nařezání a uložení na hromady na vzdálenost do 50 m nebo naložení na dopravní prostředek jakékoliv tloušťky | m2 | 172.2 |  | 0 | CS ÚRS 2023 01 |  |  | základní |  | 0 | 0 | 0 | 0 | 0 | 64 | K | 1 |  |  |  | ROZPOCET | 0 | 0 | 0 | 0 | 0 | 1 | 0 | 64 | 1140210833
| Online PSC |  | https://podminky.urs.cz/item/CS_URS_2023_01/460030011 | [15 empty] | Online PSC | 1
| VV |  | 172,2 |  | 172.2 | [13 empty] | VV | 1 | 2 | True | 1 | ROZPOCET
53 | K | 460581121 | Úprava terénu zatravnění, včetně dodání osiva a zalití vodou na rovině | m2 | 198.03 |  | 0 | CS ÚRS 2023 01 |  |  | základní |  | 0 | 3e-05 | 0.0059409 | 0 | 0 | 64 | K | 1 |  |  |  | ROZPOCET | 0 | 0 | 0 | 0 | 0 | 1 | 0 | 64 | -1706430091
| Online PSC |  | https://podminky.urs.cz/item/CS_URS_2023_01/460581121 | [15 empty] | Online PSC | 1
| VV |  | 172,2 |  | 172.2 | [13 empty] | VV | 1 | 2 | True | 1 | ROZPOCET
| VV |  | 172,2*1,15 'Přepočtené koeficientem množství |  | 198.03 | [13 empty] | VV | 1 | 2 | False | 1 | ROZPOCET
54 | M | 10371500 | substrát pro trávníky VL | m3 | 6.12 |  | 0 | CS ÚRS 2024 01 |  |  | základní |  | 0 | 0.21 | 1.2852 | 0 | 0 | 256 | M | 1 |  |  |  | ROZPOCET | 0 | 0 | 0 | 0 | 0 | 1 | 0 | 64 | 765102980
| VV |  | 61,2*0,1 |  | 6.12 | [13 empty] | VV | 1 | 2 | True | 1 | ROZPOCET
55 | K | 460871132 | Podklad vozovek a chodníků včetně rozprostření a úpravy ze štěrkopísku, včetně zhutnění, tloušťky přes 5 do 10 cm | m2 | 63.4 |  | 0 | CS ÚRS 2024 01 |  |  | základní |  | 0 | 0 | 0 | 0 | 0 | 64 | K | 1 |  |  |  | ROZPOCET | 0 | 0 | 0 | 0 | 0 | 1 | 0 | 64 | -645320993
| Online PSC |  | https://podminky.urs.cz/item/CS_URS_2024_01/460871132 | [15 empty] | Online PSC | 1
| VV |  | 63,4 "chodník |  | 63.4 | [13 empty] | VV | 1 | 2 | True | 1 | ROZPOCET
56 | K | 460871133 | Podklad vozovek a chodníků včetně rozprostření a úpravy ze štěrkopísku, včetně zhutnění, tloušťky přes 10 do 15 cm | m2 | 6.8 |  | 0 | CS ÚRS 2024 01 |  |  | základní |  | 0 | 0 | 0 | 0 | 0 | 64 | K | 1 |  |  |  | ROZPOCET | 0 | 0 | 0 | 0 | 0 | 1 | 0 | 64 | 1485676609
| Online PSC |  | https://podminky.urs.cz/item/CS_URS_2024_01/460871133 | [15 empty] | Online PSC | 1
| VV |  | 6,8 "vozovka |  | 6.8 | [13 empty] | VV | 1 | 2 | True | 1 | ROZPOCET
57 | K | 460871141 | Podklad vozovek a chodníků včetně rozprostření a úpravy ze štěrkodrti, včetně zhutnění, tloušťky do 5 cm | m2 | 74.2 |  | 0 | CS ÚRS 2024 01 |  |  | základní |  | 0 | 0 | 0 | 0 | 0 | 64 | K | 1 |  |  |  | ROZPOCET | 0 | 0 | 0 | 0 | 0 | 1 | 0 | 64 | 1557180738
| Online PSC |  | https://podminky.urs.cz/item/CS_URS_2024_01/460871141 | [15 empty] | Online PSC | 1
| VV |  | 63,4 "chdník |  | 63.4 | [13 empty] | VV | 1 | 2 | True | 0 | ROZPOCET
| VV |  | 10,8 "vozovka |  | 10.8 | [13 empty] | VV | 1 | 2 | True | 0 | ROZPOCET
| VV |  | Součet |  | 74.2 | [13 empty] | VV | 1 | 4 | True | 1 | ROZPOCET
58 | K | 460871144 | Podklad vozovek a chodníků včetně rozprostření a úpravy ze štěrkodrti, včetně zhutnění, tloušťky přes 15 do 20 cm | m2 | 63.4 |  | 0 | CS ÚRS 2024 01 |  |  | základní |  | 0 | 0 | 0 | 0 | 0 | 64 | K | 1 |  |  |  | ROZPOCET | 0 | 0 | 0 | 0 | 0 | 1 | 0 | 64 | 1941919986
| Online PSC |  | https://podminky.urs.cz/item/CS_URS_2024_01/460871144 | [15 empty] | Online PSC | 1
| VV |  | 63,4 "chodník |  | 63.4 | [13 empty] | VV | 1 | 2 | True | 1 | ROZPOCET
59 | K | 460871145 | Podklad vozovek a chodníků včetně rozprostření a úpravy ze štěrkodrti, včetně zhutnění, tloušťky přes 20 do 25 cm | m2 | 17.8 |  | 0 | CS ÚRS 2024 01 |  |  | základní |  | 0 | 0 | 0 | 0 | 0 | 64 | K | 1 |  |  |  | ROZPOCET | 0 | 0 | 0 | 0 | 0 | 1 | 0 | 64 | 1428762651
| Online PSC |  | https://podminky.urs.cz/item/CS_URS_2024_01/460871145 | [15 empty] | Online PSC | 1
| VV |  | 17,8 "vozovka |  | 17.8 | [13 empty] | VV | 1 | 2 | True | 1 | ROZPOCET
60 | K | 460881112 | Kryt vozovek a chodníků z betonu prostého, tloušťky přes 5 do 10 cm | m2 | 11 |  | 0 | CS ÚRS 2024 01 |  |  | základní |  | 0 | 0 | 0 | 0 | 0 | 64 | K | 1 |  |  |  | ROZPOCET | 0 | 0 | 0 | 0 | 0 | 1 | 0 | 64 | -832514876
| Online PSC |  | https://podminky.urs.cz/item/CS_URS_2024_01/460881112 | [15 empty] | Online PSC | 1
| VV |  | 11 "vozovka |  | 11 | [13 empty] | VV | 1 | 2 | True | 1 | ROZPOCET
61 | K | 460881513 | Kryt vozovek a chodníků kladení dlažby (materiál ve specifikaci) včetně spárování, do lože z kameniva těženého z kostek kamenných mozaikových | m2 | 64 |  | 0 | CS ÚRS 2024 01 |  |  | základní |  | 0 | 0.167 | 10.688 | 0 | 0 | 64 | K | 1 |  |  |  | ROZPOCET | 0 | 0 | 0 | 0 | 0 | 1 | 0 | 64 | 1972122292
| Online PSC |  | https://podminky.urs.cz/item/CS_URS_2024_01/460881513 | [15 empty] | Online PSC | 1
| VV |  | 49,4 "chidník |  | 49.4 | [13 empty] | VV | 1 | 2 | True | 0 | ROZPOCET
| VV |  | 14,6 "vozovka |  | 14.6 | [13 empty] | VV | 1 | 2 | True | 0 | ROZPOCET
| VV |  | Součet |  | 64 | [13 empty] | VV | 1 | 4 | True | 1 | ROZPOCET
62 | K | 460881612 | Kryt vozovek a chodníků kladení dlažby (materiál ve specifikaci) včetně spárování, do lože z kameniva těženého z dlaždic betonových tvarovaných nebo zámkových | m2 | 452.9 |  | 0 | CS ÚRS 2023 01 |  |  | základní |  | 0 | 0.08425 | 38.1568 | 0 | 0 | 64 | K | 1 |  |  |  | ROZPOCET | 0 | 0 | 0 | 0 | 0 | 1 | 0 | 64 | 691446548
| Online PSC |  | https://podminky.urs.cz/item/CS_URS_2023_01/460881612 | [15 empty] | Online PSC | 1
| VV |  | 452,9 "chodník |  | 452.9 | [13 empty] | VV | 1 | 2 | True | 1 | ROZPOCET
63 | M | 59245013 | dlažba zámková betonová tvaru I 200x165mm tl 80mm přírodní | m2 | 18.56 |  | 0 | CS ÚRS 2024 01 |  |  | základní |  | 0 | 0.152 | 2.8211 | 0 | 0 | 256 | M | 1 |  |  |  | ROZPOCET | 0 | 0 | 0 | 0 | 0 | 1 | 0 | 64 | -1662331922
| P |  | Poznámka k položce: Spotřeba: 36 kus/m2 | [15 empty] | P | 1
| VV |  | 185,6*0,1 |  | 18.56 | [13 empty] | VV | 1 | 2 | True | 1 | ROZPOCET
64 | M | 59245020 | dlažba skladebná betonová 200x100mm tl 80mm přírodní | m2 | 26.73 |  | 0 | CS ÚRS 2024 01 |  |  | základní |  | 0 | 0.176 | 4.7045 | 0 | 0 | 256 | M | 1 |  |  |  | ROZPOCET | 0 | 0 | 0 | 0 | 0 | 1 | 0 | 64 | 805701490
| VV |  | 267,3*0,1 |  | 26.73 | [13 empty] | VV | 1 | 2 | True | 1 | ROZPOCET
65 | K | 468011121 | Odstranění podkladů nebo krytů komunikací včetně rozpojení na kusy a zarovnání styčné spáry z kameniva drceného, tloušťky do 10 cm | m2 | 63.4 |  | 0 | CS ÚRS 2024 01 |  |  | základní |  | 0 | 0 | 0 | 0.17 | 10.778 | 64 | K | 1 |  |  |  | ROZPOCET | 0 | 0 | 0 | 0 | 0 | 1 | 0 | 64 | 2136157324
| Online PSC |  | https://podminky.urs.cz/item/CS_URS_2024_01/468011121 | [15 empty] | Online PSC | 1
| VV |  | 63,4 "chovník |  | 63.4 | [13 empty] | VV | 1 | 2 | True | 1 | ROZPOCET
66 | K | 468011122 | Odstranění podkladů nebo krytů komunikací včetně rozpojení na kusy a zarovnání styčné spáry z kameniva drceného, tloušťky přes 10 do 20 cm | m2 | 17.8 |  | 0 | CS ÚRS 2024 01 |  |  | základní |  | 0 | 0 | 0 | 0.29 | 5.162 | 64 | K | 1 |  |  |  | ROZPOCET | 0 | 0 | 0 | 0 | 0 | 1 | 0 | 64 | 504558895
| Online PSC |  | https://podminky.urs.cz/item/CS_URS_2024_01/468011122 | [15 empty] | Online PSC | 1
| VV |  | 17,8 "vozovka |  | 17.8 | [13 empty] | VV | 1 | 2 | True | 1 | ROZPOCET
67 | K | 468011131 | Odstranění podkladů nebo krytů komunikací včetně rozpojení na kusy a zarovnání styčné spáry z betonu prostého, tloušťky do 15 cm | m2 | 11 |  | 0 | CS ÚRS 2024 01 |  |  | základní |  | 0 | 0 | 0 | 0.325 | 3.575 | 64 | K | 1 |  |  |  | ROZPOCET | 0 | 0 | 0 | 0 | 0 | 1 | 0 | 64 | 1503111543
| Online PSC |  | https://podminky.urs.cz/item/CS_URS_2024_01/468011131 | [15 empty] | Online PSC | 1
| VV |  | 11 "vozovka |  | 11 | [13 empty] | VV | 1 | 2 | True | 1 | ROZPOCET
68 | K | 468011143 | Odstranění podkladů nebo krytů komunikací včetně rozpojení na kusy a zarovnání styčné spáry ze živice, tloušťky přes 10 do 15 cm | m2 | 84.7 |  | 0 | CS ÚRS 2023 02 |  |  | základní |  | 0 | 0 | 0 | 0.316 | 26.7652 | 64 | K | 1 |  |  |  | ROZPOCET | 0 | 0 | 0 | 0 | 0 | 1 | 0 | 64 | -1836210265
| Online PSC |  | https://podminky.urs.cz/item/CS_URS_2023_02/468011143 | [15 empty] | Online PSC | 1
69 | K | 468021131 | Vytrhání dlažby včetně ručního rozebrání, vytřídění, odhozu na hromady nebo naložení na dopravní prostředek a očistění kostek nebo dlaždic z pískového podkladu z kostek mozaikových, spáry zalité | m2 | 64 |  | 0 | CS ÚRS 2021 01 |  |  | základní |  | 0 | 0 | 0 | 0.295 | 18.88 | 64 | K | 1 |  |  |  | ROZPOCET | 0 | 0 | 0 | 0 | 0 | 1 | 0 | 64 | 966099262
| Online PSC |  | https://podminky.urs.cz/item/CS_URS_2021_01/468021131 | [15 empty] | Online PSC | 1
70 | K | 468021211 | Vytrhání dlažby včetně ručního rozebrání, vytřídění, odhozu na hromady nebo naložení na dopravní prostředek a očistění kostek nebo dlaždic z pískového podkladu z dlaždic betonových nebo keramických, spáry zalité | m2 | 452.9 |  | 0 | CS ÚRS 2024 01 |  |  | základní |  | 0 | 0 | 0 | 0.283 | 128.1707 | 64 | K | 1 |  |  |  | ROZPOCET | 0 | 0 | 0 | 0 | 0 | 1 | 0 | 64 | -181442633
| Online PSC |  | https://podminky.urs.cz/item/CS_URS_2024_01/468021211 | [15 empty] | Online PSC | 1
71 | K | 468031211 | Vytrhání obrub s odkopáním horniny a lože, s odhozením nebo naložením na dopravní prostředek stojatých chodníkových | m | 12.5 |  | 0 | CS ÚRS 2022 01 |  |  | základní |  | 0 | 0 | 0 | 0.2 | 2.5 | 64 | K | 1 |  |  |  | ROZPOCET | 0 | 0 | 0 | 0 | 0 | 1 | 0 | 64 | 1440489620
| Online PSC |  | https://podminky.urs.cz/item/CS_URS_2022_01/468031211 | [15 empty] | Online PSC | 1
72 | K | 460912211 | Očištění vybouraných prvků z vozovek a chodníků obrubníků od spojovacího materiálu z jakéhokoliv lože, s odklizením a uložením na vzdálenost 10 m chodníkových | m | 12.5 |  | 0 | CS ÚRS 2023 01 |  |  | základní |  | 0 | 0 | 0 | 0 | 0 | 64 | K | 1 |  |  |  | ROZPOCET | 0 | 0 | 0 | 0 | 0 | 1 | 0 | 64 | 649322478
| Online PSC |  | https://podminky.urs.cz/item/CS_URS_2023_01/460912211 | [15 empty] | Online PSC | 1
73 | K | 460892121 | Osazení obrubníku se zřízením lože, s vyplněním a zatřením spár betonového chodníkového ležatého, do lože z betonu prostého | m | 12.5 |  | 0 | CS ÚRS 2023 01 |  |  | základní |  | 0 | 0.11934 | 1.4918 | 0 | 0 | 64 | K | 1 |  |  |  | ROZPOCET | 0 | 0 | 0 | 0 | 0 | 1 | 0 | 64 | -664140605
| Online PSC |  | https://podminky.urs.cz/item/CS_URS_2023_01/460892121 | [15 empty] | Online PSC | 1
74 | K | 468041123 | Řezání spár v podkladu nebo krytu živičném, tloušťky přes 10 do 15 cm | m | 40 |  | 0 | CS ÚRS 2023 02 |  |  | základní |  | 0 | 0 | 0 | 0 | 0 | 64 | K | 1 |  |  |  | ROZPOCET | 0 | 0 | 0 | 0 | 0 | 1 | 0 | 64 | 873476558
| Online PSC |  | https://podminky.urs.cz/item/CS_URS_2023_02/468041123 | [15 empty] | Online PSC | 1
75 | K | 565175113 | Asfaltový beton vrstva podkladní ACP 16 (obalované kamenivo střednězrnné - OKS) s rozprostřením a zhutněním v pruhu šířky přes 1,5 do 3 m, po zhutnění tl. 120 mm | m2 | 19 |  | 0 | CS ÚRS 2024 01 |  |  | základní |  | 0 | 0 | 0 | 0 | 0 | 64 | K | 1 |  |  |  | ROZPOCET | 0 | 0 | 0 | 0 | 0 | 1 | 0 | 64 | -874658438
| Online PSC |  | https://podminky.urs.cz/item/CS_URS_2024_01/565175113 | [15 empty] | Online PSC | 1
| VV |  | 19 "vozovka |  | 19 | [13 empty] | VV | 1 | 2 | True | 1 | ROZPOCET
76 | K | 577134111 | Asfaltový beton vrstva obrusná ACO 11 (ABS) s rozprostřením a se zhutněním z nemodifikovaného asfaltu v pruhu šířky do 3 m tř. I (ACO 11+), po zhutnění tl. 40 mm | m2 | 84.7 |  | 0 | CS ÚRS 2024 01 |  |  | základní |  | 0 | 0 | 0 | 0 | 0 | 64 | K | 1 |  |  |  | ROZPOCET | 0 | 0 | 0 | 0 | 0 | 1 | 0 | 64 | -1467815249
| Online PSC |  | https://podminky.urs.cz/item/CS_URS_2024_01/577134111 | [15 empty] | Online PSC | 1
| VV |  | 84,7 "vozovka |  | 84.7 | [13 empty] | VV | 1 | 2 | True | 1 | ROZPOCET
77 | K | 577123111 | Asfaltový beton vrstva obrusná ACO 8 (ABJ) s rozprostřením a se zhutněním z nemodifikovaného asfaltu v pruhu šířky do 3 m, po zhutnění tl. 30 mm | m2 | 197.2 |  | 0 | CS ÚRS 2024 01 |  |  | základní |  | 0 | 0 | 0 | 0 | 0 | 64 | K | 1 |  |  |  | ROZPOCET | 0 | 0 | 0 | 0 | 0 | 1 | 0 | 64 | 1727498783
| Online PSC |  | https://podminky.urs.cz/item/CS_URS_2024_01/577123111 | [15 empty] | Online PSC | 1
| VV |  | 197,2 "chodnik |  | 197.2 | [13 empty] | VV | 1 | 2 | True | 1 | ROZPOCET
78 | K | RVP035M | Nalití hrany asfaltovou zálivkou na tl. do 100 mm | m | 40 |  | 0 |  |  |  | základní |  | 0 | 0 | 0 | 0 | 0 | 64 | K | 1 |  |  |  | ROZPOCET | 0 | 0 | 0 | 0 | 0 | 1 | 0 | 64 | -610467201

## F09 - DIO
[9 empty] | >> skryté sloupce << | [9 empty] | {eddfa2d6-edd1-4720-a835-856e56300feb}
2
| KRYCÍ LIST SOUPISU PRACÍ | [8 empty] | v --- níže se nacházejí doplnkové a pomocné údaje k sestavám --- v | [8 empty] | False
Stavba:
Jihozápadní trolejbusová tangenta Jihlava
Objekt:
F09 - DIO
| KSO: |  |  |  |  | CC-CZ:
| Místo: |  | Jihlava |  |  | Datum: | 26. 10. 2023
| Zadavatel: |  |  |  |  | IČ:
|  | Dopravní podnik města Jihlavy, a.s. |  |  |  | DIČ:
| Uchazeč: |  |  |  |  | IČ: | Vyplň údaj
|  | Vyplň údaj |  |  |  | DIČ: | Vyplň údaj
| Projektant: |  |  |  |  | IČ:
DIČ:
| Zpracovatel: |  |  |  |  | IČ:
DIČ:
Poznámka:
| Náklady z rozpočtu | [5 empty] | 0
| Ostatní náklady | [5 empty] | 0
| Cena bez DPH | [5 empty] | 0
|  |  | Základ daně |  |  | Sazba daně | Výše daně
| DPH | základní | 0 |  |  | 21% | 0
|  | snížená | 0 |  |  | 15% | 0
|  | zákl. přenesená | 0 |  |  | 21% | 0
|  | sníž. přenesená | 0 |  |  | 15% | 0
|  | nulová | 0 |  |  | 0% | 0
| Cena s DPH |  |  | v | CZK |  | 0
| Projektant |  |  | Zpracovatel
| Datum a podpis: |  | Razítko | Datum a podpis: |  |  | Razítko
| Objednavatel |  |  | Uchazeč
| Datum a podpis: |  | Razítko | Datum a podpis: |  |  | Razítko
REKAPITULACE ČLENĚNÍ SOUPISU PRACÍ
Stavba:
Jihozápadní trolejbusová tangenta Jihlava
Objekt:
F09 - DIO
Místo: |  |  | Jihlava |  |  | Datum: | 26. 10. 2023
Zadavatel: |  |  | Dopravní podnik města Jihlavy, a.s. |  |  | Projektant:
Uchazeč: |  |  | Vyplň údaj |  |  | Zpracovatel:
Kód dílu - Popis | [6 empty] | Cena celkem [CZK]
1) Náklady ze soupisu prací | [6 empty] | 0 | [12 empty] | -1
| HSV - Práce a dodávky HSV | [5 empty] | 0
| R - | [5 empty] | 0
2) Ostatní náklady | [6 empty] | 0 |  |  |  | DPH
| Zařízení staveniště | [5 empty] | 0 |  |  |  | základní | [9 empty] | VRN | 0 | 0 | 0 | 0 | 0 | 1
| Projektové práce | [5 empty] | 0 |  |  |  | základní | [9 empty] | VRN | 0 | 0 | 0 | 0 | 0 | 1
| Územní vlivy | [5 empty] | 0 |  |  |  | základní | [9 empty] | VRN | 0 | 0 | 0 | 0 | 0 | 1
| Provozní vlivy | [5 empty] | 0 |  |  |  | základní | [9 empty] | VRN | 0 | 0 | 0 | 0 | 0 | 1
| Jiné VRN | [5 empty] | 0 |  |  |  | základní | [9 empty] | VRN | 0 | 0 | 0 | 0 | 0 | 1
| Kompletační činnost | [5 empty] | 0 |  |  |  | základní | [9 empty] | KOMPLETACNA | 0 | 0 | 0 | 0 | 0 | 1
Celkové náklady za stavbu 1) + 2) | [6 empty] | 0
SOUPIS PRACÍ
Stavba:
Jihozápadní trolejbusová tangenta Jihlava
Objekt:
F09 - DIO
Místo: |  |  | Jihlava |  |  | Datum: | 26. 10. 2023
Zadavatel: |  |  | Dopravní podnik města Jihlavy, a.s. |  |  | Projektant:
Uchazeč: |  |  | Vyplň údaj |  |  | Zpracovatel:
PČ | Typ | Kód | Popis | MJ | Množství | J.cena [CZK] | Cena celkem [CZK] | Cenová soustava |  |  | DPH | J. Nh [h] | Nh celkem [h] | J. hmotnost [t] | Hmotnost celkem [t] | J. suť [t] | Suť Celkem [t]
Náklady soupisu celkem | [6 empty] | 0 | [5 empty] | 0 |  | 0 |  | 0 |  | D | -1 | [7 empty] | 0
| D | HSV | Práce a dodávky HSV |  |  |  | 0 | [5 empty] | 0 |  | 0 |  | 0 | 1 | D | 0 | ROZPOCET | [6 empty] | 0
| D | R |  |  |  |  | 0 | [5 empty] | 0 |  | 0 |  | 0 | 1 | D | 1 | ROZPOCET | [6 empty] | 0
1 | K | RDIO001 | DIO | ks | 1 |  | 0 |  |  |  | základní |  | 0 | 0 | 0 | 0 | 0 | 4 | K | 2 | ROZPOCET | 0 | 0 | 0 | 0 | 0 | 1 | 0 | 4 | 112124799

## VRN - Vedlejší rozpočtové...
[9 empty] | >> skryté sloupce << | [9 empty] | {b308d9af-0c41-4d2e-863a-d269da5c6d4f}
2
| KRYCÍ LIST SOUPISU PRACÍ | [8 empty] | v --- níže se nacházejí doplnkové a pomocné údaje k sestavám --- v | [8 empty] | False
Stavba:
Jihozápadní trolejbusová tangenta Jihlava
Objekt:
VRN - Vedlejší rozpočtové náklady
| KSO: |  |  |  |  | CC-CZ:
| Místo: |  | Jihlava |  |  | Datum: | 26. 10. 2023
| Zadavatel: |  |  |  |  | IČ:
|  | Dopravní podnik města Jihlavy, a.s. |  |  |  | DIČ:
| Uchazeč: |  |  |  |  | IČ: | Vyplň údaj
|  | Vyplň údaj |  |  |  | DIČ: | Vyplň údaj
| Projektant: |  |  |  |  | IČ:
|  | Elektroline a.s. |  |  |  | DIČ:
| Zpracovatel: |  |  |  |  | IČ:
DIČ:
Poznámka:
| Náklady z rozpočtu | [5 empty] | 0
| Ostatní náklady | [5 empty] | 0
| Cena bez DPH | [5 empty] | 0
|  |  | Základ daně |  |  | Sazba daně | Výše daně
| DPH | základní | 0 |  |  | 21% | 0
|  | snížená | 0 |  |  | 15% | 0
|  | zákl. přenesená | 0 |  |  | 21% | 0
|  | sníž. přenesená | 0 |  |  | 15% | 0
|  | nulová | 0 |  |  | 0% | 0
| Cena s DPH |  |  | v | CZK |  | 0
| Projektant |  |  | Zpracovatel
| Datum a podpis: |  | Razítko | Datum a podpis: |  |  | Razítko
| Objednavatel |  |  | Uchazeč
| Datum a podpis: |  | Razítko | Datum a podpis: |  |  | Razítko
REKAPITULACE ČLENĚNÍ SOUPISU PRACÍ
Stavba:
Jihozápadní trolejbusová tangenta Jihlava
Objekt:
VRN - Vedlejší rozpočtové náklady
Místo: |  |  | Jihlava |  |  | Datum: | 26. 10. 2023
Zadavatel: |  |  | Dopravní podnik města Jihlavy, a.s. |  |  | Projektant: | Elektroline a.s.
Uchazeč: |  |  | Vyplň údaj |  |  | Zpracovatel:
Kód dílu - Popis | [6 empty] | Cena celkem [CZK]
1) Náklady ze soupisu prací | [6 empty] | 0 | [12 empty] | -1
| HZS - Hodinové zúčtovací sazby | [5 empty] | 0
| VRN - Vedlejší rozpočtové náklady | [5 empty] | 0
| VRN1 - Průzkumné, geodetické a projektové práce | [5 empty] | 0
| VRN3 - Zařízení staveniště | [5 empty] | 0
| VRN4 - Inženýrská činnost | [5 empty] | 0
2) Ostatní náklady | [6 empty] | 0 |  |  |  | DPH
| Zařízení staveniště | [5 empty] | 0 |  |  |  | základní | [9 empty] | VRN | 0 | 0 | 0 | 0 | 0 | 1
| Projektové práce | [5 empty] | 0 |  |  |  | základní | [9 empty] | VRN | 0 | 0 | 0 | 0 | 0 | 1
| Územní vlivy | [5 empty] | 0 |  |  |  | základní | [9 empty] | VRN | 0 | 0 | 0 | 0 | 0 | 1
| Provozní vlivy | [5 empty] | 0 |  |  |  | základní | [9 empty] | VRN | 0 | 0 | 0 | 0 | 0 | 1
| Jiné VRN | [5 empty] | 0 |  |  |  | základní | [9 empty] | VRN | 0 | 0 | 0 | 0 | 0 | 1
| Kompletační činnost | [5 empty] | 0 |  |  |  | základní | [9 empty] | KOMPLETACNA | 0 | 0 | 0 | 0 | 0 | 1
Celkové náklady za stavbu 1) + 2) | [6 empty] | 0
SOUPIS PRACÍ
Stavba:
Jihozápadní trolejbusová tangenta Jihlava
Objekt:
VRN - Vedlejší rozpočtové náklady
Místo: |  |  | Jihlava |  |  | Datum: | 26. 10. 2023
Zadavatel: |  |  | Dopravní podnik města Jihlavy, a.s. |  |  | Projektant: | Elektroline a.s.
Uchazeč: |  |  | Vyplň údaj |  |  | Zpracovatel:
PČ | Typ | Kód | Popis | MJ | Množství | J.cena [CZK] | Cena celkem [CZK] | Cenová soustava |  |  | DPH | J. Nh [h] | Nh celkem [h] | J. hmotnost [t] | Hmotnost celkem [t] | J. suť [t] | Suť Celkem [t]
Náklady soupisu celkem | [6 empty] | 0 | [5 empty] | 0 |  | 0 |  | 0 |  | D | -1 | [7 empty] | 0
| D | HZS | Hodinové zúčtovací sazby |  |  |  | 0 | [5 empty] | 0 |  | 0 |  | 0 | 4 | D | 0 | ROZPOCET | [6 empty] | 0
1 | K | HZS4212 | Hodinová zúčtovací sazba revizní technik specialista | hod | 80 |  | 0 |  |  |  | základní |  | 0 | 0 | 0 | 0 | 0 | 512 | K | 1 | ROZPOCET | 0 | 0 | 0 | 0 | 0 | 1 | 0 | 512 | -930219464
2 | K | HZS4222 | Hodinová zúčtovací sazba geodet specialista | hod | 80 |  | 0 |  |  |  | základní |  | 0 | 0 | 0 | 0 | 0 | 512 | K | 1 | ROZPOCET | 0 | 0 | 0 | 0 | 0 | 1 | 0 | 512 | -781494104
3 | K | HZS4232 | Hodinové zúčtovací sazby ostatních profesí revizní a kontrolní činnost technik odborný | hod | 80 |  | 0 | CS ÚRS 2023 01 |  |  | základní |  | 0 | 0 | 0 | 0 | 0 | 512 | K | 1 | ROZPOCET | 0 | 0 | 0 | 0 | 0 | 1 | 0 | 512 | 1606315287
| Online PSC |  | https://podminky.urs.cz/item/CS_URS_2023_01/HZS4232 | [15 empty] | Online PSC | 1
4 | K | RVP007 | Hodinová zúčtovací sazba technik dopravního podniku - manipulace na síti, zajištění, přepnutí vedení | hod | 80 |  | 0 |  |  |  | základní |  | 0 | 0 | 0 | 0 | 0 | 4 | K | 1 | ROZPOCET | 0 | 0 | 0 | 0 | 0 | 1 | 0 | 4 | 7364199
| D | VRN | Vedlejší rozpočtové náklady |  |  |  | 0 | [5 empty] | 0 |  | 0 |  | 0 | 5 | D | 0 | ROZPOCET | [6 empty] | 0
| D | VRN1 | Průzkumné, geodetické a projektové práce |  |  |  | 0 | [5 empty] | 0 |  | 0 |  | 0 | 5 | D | 1 | ROZPOCET | [6 empty] | 0
5 | K | 012103000 | Geodetické práce před výstavbou | Komplet | 1 |  | 0 |  |  |  | základní |  | 0 | 0 | 0 | 0 | 0 | 1024 | K | 2 | ROZPOCET | 0 | 0 | 0 | 0 | 0 | 1 | 0 | 1024 | -2015910034
6 | K | 012303000 | Geodetické práce po výstavbě | Komplet | 1 |  | 0 |  |  |  | základní |  | 0 | 0 | 0 | 0 | 0 | 1024 | K | 2 | ROZPOCET | 0 | 0 | 0 | 0 | 0 | 1 | 0 | 1024 | -1117136153
7 | K | 013254000 | Dokumentace skutečného provedení stavby | komplet | 1 |  | 0 |  |  |  | základní |  | 0 | 0 | 0 | 0 | 0 | 1024 | K | 2 | ROZPOCET | 0 | 0 | 0 | 0 | 0 | 1 | 0 | 1024 | -794472594
8 | K | RVP003 | Dokumentace RDS | komplet | 1 |  | 0 |  |  |  | základní |  | 0 | 0 | 0 | 0 | 0 | 512 | K | 2 | ROZPOCET | 0 | 0 | 0 | 0 | 0 | 1 | 0 | 512 | -1520419573
| D | VRN3 | Zařízení staveniště |  |  |  | 0 | [5 empty] | 0 |  | 0 |  | 0 | 5 | D | 1 | ROZPOCET | [6 empty] | 0
9 | K | 030001000 | Zařízení staveniště | Komplet | 1 |  | 0 |  |  |  | základní |  | 0 | 0 | 0 | 0 | 0 | 1024 | K | 2 | ROZPOCET | 0 | 0 | 0 | 0 | 0 | 1 | 0 | 1024 | 1499370425
10 | K | 039002000 | Zrušení zařízení staveniště | Komplet | 1 |  | 0 |  |  |  | základní |  | 0 | 0 | 0 | 0 | 0 | 1024 | K | 2 | ROZPOCET | 0 | 0 | 0 | 0 | 0 | 1 | 0 | 1024 | 212879599
| D | VRN4 | Inženýrská činnost |  |  |  | 0 | [5 empty] | 0 |  | 0 |  | 0 | 5 | D | 1 | ROZPOCET | [6 empty] | 0
11 | K | 043002000 | Zkoušky a ostatní měření | kpl | 3 |  | 0 |  |  |  | základní |  | 0 | 0 | 0 | 0 | 0 | 1024 | K | 2 | ROZPOCET | 0 | 0 | 0 | 0 | 0 | 1 | 0 | 1024 | 782325456
12 | K | 044002000 | Revize | Ks | 5 |  | 0 |  |  |  | základní |  | 0 | 0 | 0 | 0 | 0 | 1024 | K | 2 | ROZPOCET | 0 | 0 | 0 | 0 | 0 | 1 | 0 | 1024 | -361150713
| P |  | Poznámka k položce: 3x TTV + 2xTKV | [15 empty] | P | 2
13 | K | R044002000 | Průkaz způsobilosti UTZ/E | Ks | 2 |  | 0 |  |  |  | základní |  | 0 | 0 | 0 | 0 | 0 | 1024 | K | 2 | ROZPOCET | 0 | 0 | 0 | 0 | 0 | 1 | 0 | 1024 | -435391236
| P |  | Poznámka k položce: 2x TTV+TKV | [15 empty] | P | 2