## Rekapitulace zakázky
Export Komplet | [27 empty] | 2.0 | ZAMOK |  |  |  |  | False | False | {7740f9dd-d6ff-42f0-9d06-1c8b94d1957b}
[33 empty] | 0,1 | 21
[33 empty] | 0,1 | 12
|  | REKAPITULACE ZAKÁZKY | [17 empty] | v --- níže se nacházejí doplnkové a pomocné údaje k sestavám --- v | [11 empty] | Návod na vyplnění | 0,01
|  | Kód: |  |  |  |  | 13/2025 | [24 empty] | Měnit lze pouze buňky se žlutým podbarvením! 1) na prvním listu Rekapitulace stavby vyplňte v sestavě a) Souhrnný list - údaje o Uchazeči (přenesou se do ostatních sestav i v jiných listech) b) Rekapitulace objektů - potřebné Ostatní náklady 2) na vybraných listech vyplňte v sestavě a) Krycí list - údaje o Uchazeči, pokud se liší od údajů o Uchazeči na Souhrnném listu (údaje se přenesou do ostatních sestav v daném listu) b) Rekapitulace rozpočtu - potřebné Ostatní náklady c) Celkové náklady za stavbu - ceny u položek - množství, pokud má žluté podbarvení - a v případě potřeby poznámku (ta je ve skrytém sloupci) | 0,1
|  | Zakázka: |  |  |  |  | Odstranění závad z revizí elektro - II. etapa | [25 empty] | 0,1
|  | KSO: | [13 empty] | CC-CZ: | [16 empty] | 0,1
|  | Místo: | [13 empty] | Datum: |  | 2025-10-14 | [14 empty] | 0,1
0,1
|  | Zadavatel: | [13 empty] | IČ: |  | 64809447 | [14 empty] | 0,1
|  |  | TECHNICKÉ SLUŽBY HRADEC KRÁLOVÉ | [12 empty] | DIČ: |  | CZ64809447 | [14 empty] | 0,1
0,1
|  | Uchazeč: | [13 empty] | IČ: |  | Vyplň údaj | [14 empty] | 0,1
|  |  | Vyplň údaj | [12 empty] | DIČ: |  | Vyplň údaj | [14 empty] | 0,1
False
|  | Projektant: | [13 empty] | IČ: | [16 empty] | False
[16 empty] | DIČ: | [16 empty] | True
0,1
|  | Zpracovatel: | [13 empty] | IČ: | [16 empty] | 0,1
[16 empty] | DIČ: | [16 empty] | False
Poznámka:
|  | Cena bez DPH | [13 empty] | 0
[8 empty] | Sazba daně |  |  | Základ daně |  |  |  |  | Výše daně
|  | DPH |  | základní |  |  |  | 21% |  |  | 0 |  |  |  |  | 0
|  |  |  | snížená |  |  |  | 12% |  |  | 0 |  |  |  |  | 0
|  |  |  | zákl. přenesená |  |  |  | 21% |  |  | 0 |  |  |  |  | 0
|  |  |  | sníž. přenesená |  |  |  | 12% |  |  | 0 |  |  |  |  | 0
|  |  |  | nulová |  |  |  | 0% |  |  | 0 |  |  |  |  | 0
|  | Cena s DPH | [6 empty] | v |  |  | CZK |  |  |  | 0
|  | Projektant | [11 empty] | Zpracovatel
|  | Datum a podpis: | [7 empty] | Razítko |  |  |  | Datum a podpis: |  |  | Razítko
|  | Objednavatel | [11 empty] | Uchazeč
|  | Datum a podpis: | [7 empty] | Razítko |  |  |  | Datum a podpis: |  |  | Razítko
REKAPITULACE OBJEKTŮ ZAKÁZKY A SOUPISŮ PRACÍ
| Kód: | [6 empty] | 13/2025
| Zakázka: | [6 empty] | Odstranění závad z revizí elektro - II. etapa
| Místo: | [13 empty] | Datum: |  | 2025-10-14
| Zadavatel: | [6 empty] | TECHNICKÉ SLUŽBY HRADEC KRÁLOVÉ | [6 empty] | Projektant: |  |  |  |  | Informatívní údaje z listů zakázek
| Uchazeč: | [13 empty] | Zpracovatel:
| Kód |  |  |  | Popis | [7 empty] | Cena bez DPH [CZK] |  |  |  |  | Cena s DPH [CZK] | Typ | z toho Ostat. náklady [CZK] | DPH [CZK] | Normohodiny [h] | DPH základní [CZK] | DPH snížená [CZK] | DPH základní přenesená [CZK] | DPH snížená přenesená [CZK] | Základna DPH základní | Základna DPH snížená | Základna DPH zákl. přenesená | Základna DPH sníž. přenesená | Základna DPH nulová
| Náklady z rozpočtů | [11 empty] | 0 |  |  |  |  | 0 |  | 0 | 0 | 0 | 0 | 0 | 0 | 0 | 0 | 0 | 0 | 0 | 0 |  | D | 0 | ###NOIMPORT### | IMPORT | {7740f9dd-d6ff-42f0-9d06-1c8b94d1957b} | {00000000-0000-0000-0000-000000000000}
/ |  | 01. |  |  |  | ZŠ Jiráskovo náměstí | [6 empty] | 0 |  |  |  |  | 0 | STA | 0 | 0 | 0 | 0 | 0 | 0 | 0 | 0 | 0 | 0 | 0 | 0 |  |  | 1 |  | IMPORT | {7f621279-86cc-47fb-9fce-53d7270d6354} | {7740f9dd-d6ff-42f0-9d06-1c8b94d1957b} | 2
/ |  | 02. |  |  |  | ZŠ Masarykova | [6 empty] | 0 |  |  |  |  | 0 | STA | 0 | 0 | 0 | 0 | 0 | 0 | 0 | 0 | 0 | 0 | 0 | 0 |  |  | 1 |  | IMPORT | {de154e87-2bdc-4319-9e28-30d6e6751fa1} | {7740f9dd-d6ff-42f0-9d06-1c8b94d1957b} | 2
/ |  | 03. |  |  |  | ZŠ NHK | [6 empty] | 0 |  |  |  |  | 0 | STA | 0 | 0 | 0 | 0 | 0 | 0 | 0 | 0 | 0 | 0 | 0 | 0 |  |  | 1 |  | IMPORT | {738ed52c-66ce-49b6-852d-a05f060d888e} | {7740f9dd-d6ff-42f0-9d06-1c8b94d1957b} | 2
/ |  | 04. |  |  |  | ŠJ Kukleny | [6 empty] | 0 |  |  |  |  | 0 | STA | 0 | 0 | 0 | 0 | 0 | 0 | 0 | 0 | 0 | 0 | 0 | 0 |  |  | 1 |  | IMPORT | {a2b648b6-4b5a-4407-9638-afe4bc737840} | {7740f9dd-d6ff-42f0-9d06-1c8b94d1957b} | 2
/ |  | 05. |  |  |  | ZŠ Kukleny | [6 empty] | 0 |  |  |  |  | 0 | STA | 0 | 0 | 0 | 0 | 0 | 0 | 0 | 0 | 0 | 0 | 0 | 0 |  |  | 1 |  | IMPORT | {9b3b127c-ed9c-41e4-99fa-e4e4e4aafeb4} | {7740f9dd-d6ff-42f0-9d06-1c8b94d1957b} | 2
/ |  | 06. |  |  |  | ŠD Štefcova | [6 empty] | 0 |  |  |  |  | 0 | STA | 0 | 0 | 0 | 0 | 0 | 0 | 0 | 0 | 0 | 0 | 0 | 0 |  |  | 1 |  | IMPORT | {15d20af8-1537-483e-8ba7-1ce36ae7c699} | {7740f9dd-d6ff-42f0-9d06-1c8b94d1957b} | 2

## 01. - ZŠ Jiráskovo náměstí
{7f621279-86cc-47fb-9fce-53d7270d6354}
2
| KRYCÍ LIST SOUPISU PRACÍ | [7 empty] | v --- níže se nacházejí doplnkové a pomocné údaje k sestavám --- v | [8 empty] | False
Zakázka:
Odstranění závad z revizí elektro - II. etapa
Objekt:
01. - ZŠ Jiráskovo náměstí
| KSO: |  |  |  |  | CC-CZ:
| Místo: |  |  |  |  | Datum: | 2025-10-14
| Zadavatel: |  |  |  |  | IČ: | 64809447
|  | TECHNICKÉ SLUŽBY HRADEC KRÁLOVÉ |  |  |  | DIČ: | CZ64809447
| Uchazeč: |  |  |  |  | IČ: | Vyplň údaj
|  | Vyplň údaj |  |  |  | DIČ: | Vyplň údaj
| Projektant: |  |  |  |  | IČ:
DIČ:
| Zpracovatel: |  |  |  |  | IČ:
DIČ:
Poznámka:
| Cena bez DPH | [5 empty] | 0
|  |  | Základ daně |  |  | Sazba daně | Výše daně
| DPH | základní | 0 |  |  | 21% | 0
|  | snížená | 0 |  |  | 12% | 0
|  | zákl. přenesená | 0 |  |  | 21% | 0
|  | sníž. přenesená | 0 |  |  | 12% | 0
|  | nulová | 0 |  |  | 0% | 0
| Cena s DPH |  |  | v | CZK |  | 0
| Projektant |  |  | Zpracovatel
| Datum a podpis: |  | Razítko | Datum a podpis: |  |  | Razítko
| Objednavatel |  |  | Uchazeč
| Datum a podpis: |  | Razítko | Datum a podpis: |  |  | Razítko
REKAPITULACE ČLENĚNÍ SOUPISU PRACÍ
Zakázka:
Odstranění závad z revizí elektro - II. etapa
Objekt:
01. - ZŠ Jiráskovo náměstí
Místo: | [5 empty] | Datum: | 2025-10-14
Zadavatel: |  |  | TECHNICKÉ SLUŽBY HRADEC KRÁLOVÉ |  |  | Projektant:
Uchazeč: |  |  | Vyplň údaj |  |  | Zpracovatel:
Kód dílu - Popis | [6 empty] | Cena celkem [CZK]
Náklady ze soupisu prací | [6 empty] | 0 | [11 empty] | -1
| PSV - Práce a dodávky PSV | [5 empty] | 0
| 741 - Elektroinstalace - silnoproud | [5 empty] | 0
| M - Práce a dodávky M | [5 empty] | 0
| 21-M - Elektromontáže | [5 empty] | 0
| VRN - Vedlejší rozpočtové náklady | [5 empty] | 0
| VRN9 - Ostatní náklady | [5 empty] | 0
SOUPIS PRACÍ
Zakázka:
Odstranění závad z revizí elektro - II. etapa
Objekt:
01. - ZŠ Jiráskovo náměstí
Místo: | [5 empty] | Datum: | 2025-10-14
Zadavatel: |  |  | TECHNICKÉ SLUŽBY HRADEC KRÁLOVÉ |  |  | Projektant:
Uchazeč: |  |  | Vyplň údaj |  |  | Zpracovatel:
PČ | Typ | Kód | Popis | MJ | Množství | J.cena [CZK] | Cena celkem [CZK] | Cenová soustava |  | DPH | J. Nh [h] | Nh celkem [h] | J. hmotnost [t] | Hmotnost celkem [t] | J. suť [t] | Suť Celkem [t]
Náklady soupisu celkem | [6 empty] | 0 |  |  |  |  | 0 |  | 0.00909 |  | 0 |  | D | -1 | [7 empty] | 0
| D | PSV | Práce a dodávky PSV |  |  |  | 0 |  |  |  |  | 0 |  | 0.00906 |  | 0 | 2 | D | 0 | ROZPOCET | [6 empty] | 0
| D | 741 | Elektroinstalace - silnoproud |  |  |  | 0 |  |  |  |  | 0 |  | 0.00906 |  | 0 | 2 | D | 1 | ROZPOCET | [6 empty] | 0
1 | K | 741110511 | Montáž lišt a kanálků elektroinstalačních se spojkami, ohyby a rohy a s nasunutím do krabic vkládacích s víčkem, šířky do 60 mm | m | 5 |  | 0 |  |  | základní |  | 0 | 0 | 0 | 0 | 0 | 16 | K | 2 | ROZPOCET | 0 | 0 | 0 | 0 | 0 | 1 | 0 | 16 | -233089825
| Online PSC |  | https://podminky.urs.cz/item/CS_URS_2025_01/741110511 | [14 empty] | Online PSC | 2
| P |  | Poznámka k položce: závada 27; | [14 empty] | P | 2
2 | M | 34571009 | lišta elektroinstalační vkládací 11x10mm | m | 5 |  | 0 |  |  | základní |  | 0 | 7e-05 | 0.00035 | 0 | 0 | 32 | M | 2 | ROZPOCET | 0 | 0 | 0 | 0 | 0 | 1 | 0 | 16 | 1051561497
| P |  | Poznámka k položce: závada 27; | [14 empty] | P | 2
3 | K | 741120101 | Montáž vodičů izolovaných měděných bez ukončení uložených v trubkách nebo lištách zatažených plných a laněných s PVC pláštěm, bezhalogenových, ohniodolných (např. CY, CHAH-V) průřezu žíly 0,15 až 16 mm2 | m | 5 |  | 0 |  |  | základní |  | 0 | 0 | 0 | 0 | 0 | 16 | K | 2 | ROZPOCET | 0 | 0 | 0 | 0 | 0 | 1 | 0 | 16 | 1591331354
| Online PSC |  | https://podminky.urs.cz/item/CS_URS_2025_01/741120101 | [14 empty] | Online PSC | 2
| P |  | Poznámka k položce: závada 27; | [14 empty] | P | 2
4 | M | 34141043 | vodič propojovací jádro Cu plné dvojitá izolace PVC 450/750V (CYY) 1x4mm2 | m | 5 |  | 0 |  |  | základní |  | 0 | 6e-05 | 0.0003 | 0 | 0 | 32 | M | 2 | ROZPOCET | 0 | 0 | 0 | 0 | 0 | 1 | 0 | 16 | 1856548027
| P |  | Poznámka k položce: závada 27; | [14 empty] | P | 2
5 | K | 741130003 | Ukončení vodičů izolovaných s označením a zapojením v rozváděči nebo na přístroji, průřezu žíly do 4 mm2 | kus | 2 |  | 0 |  |  | základní |  | 0 | 0 | 0 | 0 | 0 | 16 | K | 2 | ROZPOCET | 0 | 0 | 0 | 0 | 0 | 1 | 0 | 16 | 711000318
| Online PSC |  | https://podminky.urs.cz/item/CS_URS_2025_01/741130003 | [14 empty] | Online PSC | 2
| P |  | Poznámka k položce: závada 6;19; | [14 empty] | P | 2
6 | M | 1393760 | SVORKA PRIPOJ. AS-3X16 SNS ROZBOCNA | kus | 2 |  | 0 |  |  | základní |  | 0 | 2e-05 | 4e-05 | 0 | 0 | 32 | M | 2 | ROZPOCET | 0 | 0 | 0 | 0 | 0 | 1 | 0 | 16 | 1382460799
| P |  | Poznámka k položce: závada 6;19; | [14 empty] | P | 2
7 | K | 741130004 | Ukončení vodičů izolovaných s označením a zapojením v rozváděči nebo na přístroji, průřezu žíly do 6 mm2 | kus | 1 |  | 0 |  |  | základní |  | 0 | 0 | 0 | 0 | 0 | 16 | K | 2 | ROZPOCET | 0 | 0 | 0 | 0 | 0 | 1 | 0 | 16 | 627961988
| Online PSC |  | https://podminky.urs.cz/item/CS_URS_2025_01/741130004 | [14 empty] | Online PSC | 2
| P |  | Poznámka k položce: závada 26; | [14 empty] | P | 2
8 | K | 741130021 | Ukončení vodičů izolovaných s označením a zapojením na svorkovnici s otevřením a uzavřením krytu, průřezu žíly do 2,5 mm2 | kus | 16 |  | 0 |  |  | základní |  | 0 | 0 | 0 | 0 | 0 | 16 | K | 2 | ROZPOCET | 0 | 0 | 0 | 0 | 0 | 1 | 0 | 16 | -121184288
| Online PSC |  | https://podminky.urs.cz/item/CS_URS_2025_01/741130021 | [14 empty] | Online PSC | 2
| P |  | Poznámka k položce: závada 9;12;15;18; | [14 empty] | P | 2
9 | M | 2028388 | SVORKA WAGO 221-420 10X4 ORANZOVA PACKA | kus | 2 |  | 0 |  |  | základní |  | 0 | 1e-05 | 2e-05 | 0 | 0 | 32 | M | 2 | ROZPOCET | 0 | 0 | 0 | 0 | 0 | 1 | 0 | 16 | 1121461487
10 | M | 1143293 | SVORKA WAGO 2273-202 2X0,5-2,5 COMPACT | kus | 6 |  | 0 |  |  | základní |  | 0 | 0 | 0 | 0 | 0 | 32 | M | 2 | ROZPOCET | 0 | 0 | 0 | 0 | 0 | 1 | 0 | 16 | -1665933344
| P |  | Poznámka k položce: závada 9; | [14 empty] | P | 2
11 | K | 741130022 | Ukončení vodičů izolovaných s označením a zapojením na svorkovnici s otevřením a uzavřením krytu, průřezu žíly do 4 mm2 | kus | 1 |  | 0 |  |  | základní |  | 0 | 0 | 0 | 0 | 0 | 16 | K | 2 | ROZPOCET | 0 | 0 | 0 | 0 | 0 | 1 | 0 | 16 | 1458584163
| Online PSC |  | https://podminky.urs.cz/item/CS_URS_2025_01/741130022 | [14 empty] | Online PSC | 2
| P |  | Poznámka k položce: závada 5; | [14 empty] | P | 2
12 | K | 741231012 | Montáž svorkovnic do rozváděčů s popisnými štítky se zapojením vodičů na jedné straně ochranných | kus | 2 |  | 0 |  |  | základní |  | 0 | 0 | 0 | 0 | 0 | 16 | K | 2 | ROZPOCET | 0 | 0 | 0 | 0 | 0 | 1 | 0 | 16 | -1131918723
| Online PSC |  | https://podminky.urs.cz/item/CS_URS_2025_01/741231012 | [14 empty] | Online PSC | 2
| P |  | Poznámka k položce: závada 27; | [14 empty] | P | 2
13 | M | 1188347 | ZEMNICI SVORKA ZSA 16 I131307 | kus | 2 |  | 0 |  |  | základní |  | 0 | 4e-05 | 8e-05 | 0 | 0 | 32 | M | 2 | ROZPOCET | 0 | 0 | 0 | 0 | 0 | 1 | 0 | 16 | 324339393
| P |  | Poznámka k položce: závada 27; | [14 empty] | P | 2
14 | M | 1202892 | ZEMNICI NEREZ PASEK ZSA 16 | kus | 1 |  | 0 |  |  | základní |  | 0 | 2e-05 | 2e-05 | 0 | 0 | 32 | M | 2 | ROZPOCET | 0 | 0 | 0 | 0 | 0 | 1 | 0 | 16 | -601561557
| P |  | Poznámka k položce: závada 27; | [14 empty] | P | 2
15 | K | 741390921 | Výměna součástí spotřebičů s demontáží poškozených součástí a namontováním nových a s konečným vyzkoušením plastových krytů zářivkových svítidel zaklapávacích | kus | 1 |  | 0 |  |  | základní |  | 0 | 0 | 0 | 0 | 0 | 16 | K | 2 | ROZPOCET | 0 | 0 | 0 | 0 | 0 | 1 | 0 | 16 | 1749215393
| Online PSC |  | https://podminky.urs.cz/item/CS_URS_2025_01/741390921 | [14 empty] | Online PSC | 2
| P |  | Poznámka k položce: závada 28; | [14 empty] | P | 2
16 | K | 741390942 | Výměna součástí spotřebičů s demontáží poškozených součástí a namontováním nových a s konečným vyzkoušením trubic zářivkových u svítidel uzavřených | kus | 55 |  | 0 |  |  | základní |  | 0 | 0 | 0 | 0 | 0 | 16 | K | 2 | ROZPOCET | 0 | 0 | 0 | 0 | 0 | 1 | 0 | 16 | -1172266263
| Online PSC |  | https://podminky.urs.cz/item/CS_URS_2025_01/741390942 | [14 empty] | Online PSC | 2
| P |  | Poznámka k položce: závada 4;16;17;20;21;22;25;29; | [14 empty] | P | 2
17 | M | 1211977 | TRUB. MST. TL-DSUPER80 1M 36W/840 SLV/25 | kus | 55 |  | 0 |  |  | základní |  | 0 | 0.00015 | 0.00825 | 0 | 0 | 32 | M | 2 | ROZPOCET | 0 | 0 | 0 | 0 | 0 | 1 | 0 | 16 | -679102491
| P |  | Poznámka k položce: závada 4;16;17;20;21;22;25;29; | [14 empty] | P | 2
| D | M | Práce a dodávky M |  |  |  | 0 |  |  |  |  | 0 |  | 3e-05 |  | 0 | 3 | D | 0 | ROZPOCET | [6 empty] | 0
| D | 21-M | Elektromontáže |  |  |  | 0 |  |  |  |  | 0 |  | 3e-05 |  | 0 | 3 | D | 1 | ROZPOCET | [6 empty] | 0
18 | K | RM02 | Údržba rozvaděče - oprava hlavice hlavního vypínače | kus | 2 |  | 0 |  |  | základní |  | 0 | 0 | 0 | 0 | 0 | 64 | K | 2 | ROZPOCET | 0 | 0 | 0 | 0 | 0 | 1 | 0 | 64 | -1894689803
| P |  | Poznámka k položce: závada 13;23; | [14 empty] | P | 2
19 | M | 1184324 | KNOFLIK NAHRADNI 3536-B33N | kus | 1 |  | 0 |  |  | základní |  | 0 | 1e-05 | 1e-05 | 0 | 0 | 256 | M | 2 | ROZPOCET | 0 | 0 | 0 | 0 | 0 | 1 | 0 | 64 | -345196852
| P |  | Poznámka k položce: závada 23; | [14 empty] | P | 2
20 | M | 1211471 | PACKA SPINACE S10-25 J KJ-TYP J 1100524 | kus | 1 |  | 0 |  |  | základní |  | 0 | 2e-05 | 2e-05 | 0 | 0 | 256 | M | 2 | ROZPOCET | 0 | 0 | 0 | 0 | 0 | 1 | 0 | 64 | -98956091
| P |  | Poznámka k položce: závada 13; | [14 empty] | P | 2
21 | K | RM02.1 | včetně mat. | kpl | 1 |  | 0 |  |  | základní |  | 0 | 0 | 0 | 0 | 0 | 64 | K | 2 | ROZPOCET | 0 | 0 | 0 | 0 | 0 | 1 | 0 | 64 | 2101132175
| P |  | Poznámka k položce: závada 24; | [14 empty] | P | 2
| D | VRN | Vedlejší rozpočtové náklady |  |  |  | 0 |  |  |  |  | 0 |  | 0 |  | 0 | 5 | D | 0 | ROZPOCET | [6 empty] | 0
| D | VRN9 | Ostatní náklady |  |  |  | 0 |  |  |  |  | 0 |  | 0 |  | 0 | 5 | D | 1 | ROZPOCET | [6 empty] | 0
22 | K | 091002000 | Ostatní náklady související s objektem | kpl | 1 |  | 0 |  |  | základní |  | 0 | 0 | 0 | 0 | 0 | 1024 | K | 2 | ROZPOCET | 0 | 0 | 0 | 0 | 0 | 1 | 0 | 1024 | -1291175627
| Online PSC |  | https://podminky.urs.cz/item/CS_URS_2023_01/091002000 | [14 empty] | Online PSC | 2
| P |  | Poznámka k položce: zařízení staveniště, doprava zaměstnanců,drobný spojovací mat. a pod.. | [14 empty] | P | 2

## 02. - ZŠ Masarykova
{de154e87-2bdc-4319-9e28-30d6e6751fa1}
2
| KRYCÍ LIST SOUPISU PRACÍ | [7 empty] | v --- níže se nacházejí doplnkové a pomocné údaje k sestavám --- v | [8 empty] | False
Zakázka:
Odstranění závad z revizí elektro - II. etapa
Objekt:
02. - ZŠ Masarykova
| KSO: |  |  |  |  | CC-CZ:
| Místo: |  |  |  |  | Datum: | 2025-10-14
| Zadavatel: |  |  |  |  | IČ: | 64809447
|  | TECHNICKÉ SLUŽBY HRADEC KRÁLOVÉ |  |  |  | DIČ: | CZ64809447
| Uchazeč: |  |  |  |  | IČ: | Vyplň údaj
|  | Vyplň údaj |  |  |  | DIČ: | Vyplň údaj
| Projektant: |  |  |  |  | IČ:
DIČ:
| Zpracovatel: |  |  |  |  | IČ:
DIČ:
Poznámka:
| Cena bez DPH | [5 empty] | 0
|  |  | Základ daně |  |  | Sazba daně | Výše daně
| DPH | základní | 0 |  |  | 21% | 0
|  | snížená | 0 |  |  | 12% | 0
|  | zákl. přenesená | 0 |  |  | 21% | 0
|  | sníž. přenesená | 0 |  |  | 12% | 0
|  | nulová | 0 |  |  | 0% | 0
| Cena s DPH |  |  | v | CZK |  | 0
| Projektant |  |  | Zpracovatel
| Datum a podpis: |  | Razítko | Datum a podpis: |  |  | Razítko
| Objednavatel |  |  | Uchazeč
| Datum a podpis: |  | Razítko | Datum a podpis: |  |  | Razítko
REKAPITULACE ČLENĚNÍ SOUPISU PRACÍ
Zakázka:
Odstranění závad z revizí elektro - II. etapa
Objekt:
02. - ZŠ Masarykova
Místo: | [5 empty] | Datum: | 2025-10-14
Zadavatel: |  |  | TECHNICKÉ SLUŽBY HRADEC KRÁLOVÉ |  |  | Projektant:
Uchazeč: |  |  | Vyplň údaj |  |  | Zpracovatel:
Kód dílu - Popis | [6 empty] | Cena celkem [CZK]
Náklady ze soupisu prací | [6 empty] | 0 | [11 empty] | -1
| HSV - Práce a dodávky HSV | [5 empty] | 0
| 9 - Ostatní konstrukce a práce, bourání | [5 empty] | 0
| PSV - Práce a dodávky PSV | [5 empty] | 0
| 741 - Elektroinstalace - silnoproud | [5 empty] | 0
| 751 - Vzduchotechnika | [5 empty] | 0
| M - Práce a dodávky M | [5 empty] | 0
| 21-M - Elektromontáže | [5 empty] | 0
| VRN - Vedlejší rozpočtové náklady | [5 empty] | 0
| VRN9 - Ostatní náklady | [5 empty] | 0
SOUPIS PRACÍ
Zakázka:
Odstranění závad z revizí elektro - II. etapa
Objekt:
02. - ZŠ Masarykova
Místo: | [5 empty] | Datum: | 2025-10-14
Zadavatel: |  |  | TECHNICKÉ SLUŽBY HRADEC KRÁLOVÉ |  |  | Projektant:
Uchazeč: |  |  | Vyplň údaj |  |  | Zpracovatel:
PČ | Typ | Kód | Popis | MJ | Množství | J.cena [CZK] | Cena celkem [CZK] | Cenová soustava |  | DPH | J. Nh [h] | Nh celkem [h] | J. hmotnost [t] | Hmotnost celkem [t] | J. suť [t] | Suť Celkem [t]
Náklady soupisu celkem | [6 empty] | 0 |  |  |  |  | 0 |  | 0.00239 |  | 0.00185 |  | D | -1 | [7 empty] | 0
| D | HSV | Práce a dodávky HSV |  |  |  | 0 |  |  |  |  | 0 |  | 2e-05 |  | 0.001 | 1 | D | 0 | ROZPOCET | [6 empty] | 0
| D | 9 | Ostatní konstrukce a práce, bourání |  |  |  | 0 |  |  |  |  | 0 |  | 2e-05 |  | 0.001 | 1 | D | 1 | ROZPOCET | [6 empty] | 0
1 | K | 977131110 | Vrty příklepovými vrtáky do cihelného zdiva nebo prostého betonu průměru do 16 mm | m | 1 |  | 0 |  |  | základní |  | 0 | 2e-05 | 2e-05 | 0.001 | 0.001 | 4 | K | 2 | ROZPOCET | 0 | 0 | 0 | 0 | 0 | 1 | 0 | 4 | -2053464855
| Online PSC |  | https://podminky.urs.cz/item/CS_URS_2025_01/977131110 | [14 empty] | Online PSC | 2
| P |  | Poznámka k položce: závada 13 | [14 empty] | P | 2
| D | PSV | Práce a dodávky PSV |  |  |  | 0 |  |  |  |  | 0 |  | 0.00237 |  | 0.00085 | 2 | D | 0 | ROZPOCET | [6 empty] | 0
| D | 741 | Elektroinstalace - silnoproud |  |  |  | 0 |  |  |  |  | 0 |  | 0.00197 |  | 0.00085 | 2 | D | 1 | ROZPOCET | [6 empty] | 0
2 | K | 741122016 | Montáž kabelů měděných bez ukončení uložených pod omítku plných kulatých (např. CYKY), počtu a průřezu žil 3x2,5 až 6 mm2 | m | 4 |  | 0 |  |  | základní |  | 0 | 0 | 0 | 0 | 0 | 16 | K | 2 | ROZPOCET | 0 | 0 | 0 | 0 | 0 | 1 | 0 | 16 | -232133159
| Online PSC |  | https://podminky.urs.cz/item/CS_URS_2025_01/741122016 | [14 empty] | Online PSC | 2
| P |  | Poznámka k položce: závada 13 | [14 empty] | P | 2
3 | M | 34111036 | kabel instalační jádro Cu plné izolace PVC plášť PVC 450/750V (CYKY) 3x2,5mm2 | m | 4 |  | 0 |  |  | základní |  | 0 | 0.00017 | 0.00068 | 0 | 0 | 32 | M | 2 | ROZPOCET | 0 | 0 | 0 | 0 | 0 | 1 | 0 | 16 | -154016608
4 | K | 741130001 | Ukončení vodičů izolovaných s označením a zapojením v rozváděči nebo na přístroji, průřezu žíly do 2,5 mm2 | kus | 10 |  | 0 |  |  | základní |  | 0 | 0 | 0 | 0 | 0 | 16 | K | 2 | ROZPOCET | 0 | 0 | 0 | 0 | 0 | 1 | 0 | 16 | 109447617
| Online PSC |  | https://podminky.urs.cz/item/CS_URS_2025_01/741130001 | [14 empty] | Online PSC | 2
| P |  | Poznámka k položce: závada 7;13; | [14 empty] | P | 2
5 | K | 741130003 | Ukončení vodičů izolovaných s označením a zapojením v rozváděči nebo na přístroji, průřezu žíly do 4 mm2 | kus | 10 |  | 0 |  |  | základní |  | 0 | 0 | 0 | 0 | 0 | 16 | K | 2 | ROZPOCET | 0 | 0 | 0 | 0 | 0 | 1 | 0 | 16 | 455563237
| Online PSC |  | https://podminky.urs.cz/item/CS_URS_2025_01/741130003 | [14 empty] | Online PSC | 2
| P |  | Poznámka k položce: závada 1;3;4;6;8; | [14 empty] | P | 2
6 | K | 741136362 | Ostatní práce při propojení vodičů nebo kabelů montáž doplňků spojek a odbočnic svorkovnice lámací, pro více než 4 žíly | kus | 1 |  | 0 |  |  | základní |  | 0 | 0 | 0 | 0 | 0 | 16 | K | 2 | ROZPOCET | 0 | 0 | 0 | 0 | 0 | 1 | 0 | 16 | -985710156
| Online PSC |  | https://podminky.urs.cz/item/CS_URS_2025_01/741136362 | [14 empty] | Online PSC | 2
| P |  | Poznámka k položce: závada 7; | [14 empty] | P | 2
7 | M | 1188340 | MUSTEK PE 12 ZELENY 63A NEKRYTY NA DIN | kus | 1 |  | 0 |  |  | základní |  | 0 | 4e-05 | 4e-05 | 0 | 0 | 32 | M | 2 | ROZPOCET | 0 | 0 | 0 | 0 | 0 | 1 | 0 | 16 | -1651343336
| P |  | Poznámka k položce: závada 7; | [14 empty] | P | 2
8 | K | 741210001 | Montáž rozvodnic oceloplechových nebo plastových bez zapojení vodičů běžných, hmotnosti do 20 kg | kus | 1 |  | 0 |  |  | základní |  | 0 | 0 | 0 | 0 | 0 | 16 | K | 2 | ROZPOCET | 0 | 0 | 0 | 0 | 0 | 1 | 0 | 16 | 479001365
| Online PSC |  | https://podminky.urs.cz/item/CS_URS_2025_01/741210001 | [14 empty] | Online PSC | 2
| P |  | Poznámka k položce: závada 13; | [14 empty] | P | 2
9 | M | 1993496 | ROZVODNICE EASY9 NAST.12M BILA EZ9EUD112 | kus | 1 |  | 0 |  |  | základní |  | 0 | 0.00094 | 0.00094 | 0 | 0 | 32 | M | 2 | ROZPOCET | 0 | 0 | 0 | 0 | 0 | 1 | 0 | 16 | -819348138
| P |  | Poznámka k položce: závada 13 | [14 empty] | P | 2
10 | K | 741231001 | Montáž svorkovnic do rozváděčů s popisnými štítky se zapojením vodičů na jedné straně řadových, průřezové plochy vodičů do 2,5 mm2 | kus | 6 |  | 0 |  |  | základní |  | 0 | 0 | 0 | 0 | 0 | 16 | K | 2 | ROZPOCET | 0 | 0 | 0 | 0 | 0 | 1 | 0 | 16 | -811657727
| Online PSC |  | https://podminky.urs.cz/item/CS_URS_2025_01/741231001 | [14 empty] | Online PSC | 2
11 | M | 1179532 | SVORKOVNICE RSA 4 A BILA | kus | 6 |  | 0 |  |  | základní |  | 0 | 1e-05 | 6e-05 | 0 | 0 | 32 | M | 2 | ROZPOCET | 0 | 0 | 0 | 0 | 0 | 1 | 0 | 16 | 374811575
12 | M | 1179518 | KONC. PREPAZKA RSA 4 A BILA | kus | 2 |  | 0 |  |  | základní |  | 0 | 0 | 0 | 0 | 0 | 32 | M | 2 | ROZPOCET | 0 | 0 | 0 | 0 | 0 | 1 | 0 | 16 | 40680194
13 | M | 1537368 | KONCOVA SVERKA RSA L 35 CERNA | kus | 2 |  | 0 |  |  | základní |  | 0 | 1e-05 | 2e-05 | 0 | 0 | 32 | M | 2 | ROZPOCET | 0 | 0 | 0 | 0 | 0 | 1 | 0 | 16 | -1545435237
14 | K | 741240051 | Montáž lišt do rozvaděčů DIN, délky do 30 cm | kus | 1 |  | 0 |  |  | základní |  | 0 | 0 | 0 | 0 | 0 | 16 | K | 2 | ROZPOCET | 0 | 0 | 0 | 0 | 0 | 1 | 0 | 16 | 1487257703
| Online PSC |  | https://podminky.urs.cz/item/CS_URS_2025_01/741240051 | [14 empty] | Online PSC | 2
15 | M | 1188585 | DIN LISTA TS35 DZN0.3 S SENDZIMIR /30CM/ | kus | 1 |  | 0 |  |  | základní |  | 0 | 9e-05 | 9e-05 | 0 | 0 | 256 | M | 2 | ROZPOCET | 0 | 0 | 0 | 0 | 0 | 1 | 0 | 64 | 664077747
| P |  | Poznámka k položce: závada 7; | [14 empty] | P | 2
16 | K | 741313041 | Montáž zásuvek domovních se zapojením vodičů šroubové připojení polozapuštěných nebo zapuštěných 10/16 A, provedení 2P + PE | kus | 3 |  | 0 |  |  | základní |  | 0 | 0 | 0 | 0 | 0 | 16 | K | 2 | ROZPOCET | 0 | 0 | 0 | 0 | 0 | 1 | 0 | 16 | -1683132998
| Online PSC |  | https://podminky.urs.cz/item/CS_URS_2025_01/741313041 | [14 empty] | Online PSC | 2
| P |  | Poznámka k položce: závada 2;9;12; | [14 empty] | P | 2
17 | M | 1172608 | ZASUVKA S CLONKAMI 5518G-A02359 B1 | kus | 1 |  | 0 |  |  | základní |  | 0 | 8e-05 | 8e-05 | 0 | 0 | 32 | M | 2 | ROZPOCET | 0 | 0 | 0 | 0 | 0 | 1 | 0 | 16 | -1502198763
| P |  | Poznámka k položce: závada 12 | [14 empty] | P | 2
18 | M | 1175162 | JEDNORAMECEK 3901J-A00010 B1 | kus | 1 |  | 0 |  |  | základní |  | 0 | 3e-05 | 3e-05 | 0 | 0 | 32 | M | 2 | ROZPOCET | 0 | 0 | 0 | 0 | 0 | 1 | 0 | 16 | -879909603
| P |  | Poznámka k položce: závada 12 | [14 empty] | P | 2
19 | K | 741315823 | Demontáž zásuvek bez zachování funkčnosti (do suti) domovních polozapuštěných nebo zapuštěných, pro prostředí normální do 16 A, připojení šroubové 2P+PE | kus | 1 |  | 0 |  |  | základní |  | 0 | 0 | 0 | 5e-05 | 5e-05 | 16 | K | 2 | ROZPOCET | 0 | 0 | 0 | 0 | 0 | 1 | 0 | 16 | -589890737
| Online PSC |  | https://podminky.urs.cz/item/CS_URS_2025_01/741315823 | [14 empty] | Online PSC | 2
| P |  | Poznámka k položce: závada 12; | [14 empty] | P | 2
20 | K | 741316823 | Demontáž zásuvek se zachováním funkčnosti domovních polozapuštěných nebo zapuštěných, pro prostředí normální do 16 A, připojení šroubové 2P+PE | kus | 2 |  | 0 |  |  | základní |  | 0 | 0 | 0 | 0 | 0 | 16 | K | 2 | ROZPOCET | 0 | 0 | 0 | 0 | 0 | 1 | 0 | 16 | -1410257620
| Online PSC |  | https://podminky.urs.cz/item/CS_URS_2025_01/741316823 | [14 empty] | Online PSC | 2
| P |  | Poznámka k položce: závada 2;9; | [14 empty] | P | 2
21 | K | 741320105 | Montáž jističů se zapojením vodičů jednopólových nn do 25 A ve skříni - použití demontovaných | kus | 2 |  | 0 |  |  | základní |  | 0 | 0 | 0 | 0 | 0 | 16 | K | 2 | ROZPOCET | 0 | 0 | 0 | 0 | 0 | 1 | 0 | 16 | 1502480214
| Online PSC |  | https://podminky.urs.cz/item/CS_URS_2025_01/741320105 | [14 empty] | Online PSC | 2
| P |  | Poznámka k položce: závada 13 | [14 empty] | P | 2
22 | K | 741322815 | Demontáž jističů jednopólových nn bez signálního kontaktu do 25 A ze skříně | kus | 2 |  | 0 |  |  | základní |  | 0 | 0 | 0 | 0.0004 | 0.0008 | 16 | K | 2 | ROZPOCET | 0 | 0 | 0 | 0 | 0 | 1 | 0 | 16 | -1667788416
| Online PSC |  | https://podminky.urs.cz/item/CS_URS_2025_01/741322815 | [14 empty] | Online PSC | 2
| P |  | Poznámka k položce: závada 13 | [14 empty] | P | 2
23 | K | 741390931 | Výměna součástí spotřebičů s demontáží poškozených součástí a namontováním nových a s konečným vyzkoušením žárovek u svítidel stropních nástěnných pevných, závěsných | kus | 1 |  | 0 |  |  | základní |  | 0 | 0 | 0 | 0 | 0 | 16 | K | 2 | ROZPOCET | 0 | 0 | 0 | 0 | 0 | 1 | 0 | 16 | 317184248
| Online PSC |  | https://podminky.urs.cz/item/CS_URS_2025_01/741390931 | [14 empty] | Online PSC | 2
| P |  | Poznámka k položce: závada 10 | [14 empty] | P | 2
24 | M | 1982889 | LED ZAROVKA LED CLA60 8.5W 840 FR E27 V | kus | 1 |  | 0 |  |  | základní |  | 0 | 3e-05 | 3e-05 | 0 | 0 | 32 | M | 2 | ROZPOCET | 0 | 0 | 0 | 0 | 0 | 1 | 0 | 16 | 1578867207
| P |  | Poznámka k položce: závada 10 | [14 empty] | P | 2
25 | K | R01-rozv | úprava stávajícího rozvaděče - včetně drobného mat. | kpl | 1 |  | 0 |  |  | základní |  | 0 | 0 | 0 | 0 | 0 | 16 | K | 2 | ROZPOCET | 0 | 0 | 0 | 0 | 0 | 1 | 0 | 16 | 965678088
| P |  | Poznámka k položce: závada 13 | [14 empty] | P | 2
| D | 751 | Vzduchotechnika |  |  |  | 0 |  |  |  |  | 0 |  | 0.0004 |  | 0 | 2 | D | 1 | ROZPOCET | [6 empty] | 0
26 | K | 751111011 | Montáž ventilátoru axiálního nízkotlakého nástěnného základního, průměru do 100 mm | kus | 1 |  | 0 |  |  | základní |  | 0 | 0 | 0 | 0 | 0 | 16 | K | 2 | ROZPOCET | 0 | 0 | 0 | 0 | 0 | 1 | 0 | 16 | 662339088
| Online PSC |  | https://podminky.urs.cz/item/CS_URS_2025_01/751111011 | [14 empty] | Online PSC | 2
27 | M | 42914110 | ventilátor axiální stěnový skříň z plastu IP44 17W D 100mm | kus | 1 |  | 0 |  |  | základní |  | 0 | 0.0004 | 0.0004 | 0 | 0 | 32 | M | 2 | ROZPOCET | 0 | 0 | 0 | 0 | 0 | 1 | 0 | 16 | -959953686
| D | M | Práce a dodávky M |  |  |  | 0 |  |  |  |  | 0 |  | 0 |  | 0 | 3 | D | 0 | ROZPOCET | [6 empty] | 0
| D | 21-M | Elektromontáže |  |  |  | 0 |  |  |  |  | 0 |  | 0 |  | 0 | 3 | D | 1 | ROZPOCET | [6 empty] | 0
28 | K | RM02.1 | včetně mat. | kpl | 1 |  | 0 |  |  | základní |  | 0 | 0 | 0 | 0 | 0 | 64 | K | 2 | ROZPOCET | 0 | 0 | 0 | 0 | 0 | 1 | 0 | 64 | -814160876
| P |  | Poznámka k položce: závada 5; | [14 empty] | P | 2
29 | K | RM03.1 | Údržba rozvaděče - doplnění výrobního štítku | kus | 1 |  | 0 |  |  | základní |  | 0 | 0 | 0 | 0 | 0 | 64 | K | 2 | ROZPOCET | 0 | 0 | 0 | 0 | 0 | 1 | 0 | 64 | -784351477
| P |  | Poznámka k položce: závada 11; | [14 empty] | P | 2
| D | VRN | Vedlejší rozpočtové náklady |  |  |  | 0 |  |  |  |  | 0 |  | 0 |  | 0 | 5 | D | 0 | ROZPOCET | [6 empty] | 0
| D | VRN9 | Ostatní náklady |  |  |  | 0 |  |  |  |  | 0 |  | 0 |  | 0 | 5 | D | 1 | ROZPOCET | [6 empty] | 0
30 | K | 091002000 | Ostatní náklady související s objektem | kpl | 1 |  | 0 |  |  | základní |  | 0 | 0 | 0 | 0 | 0 | 4 | K | 2 | ROZPOCET | 0 | 0 | 0 | 0 | 0 | 1 | 0 | 4 | 5130236
| P |  | Poznámka k položce: Poznámka k položce: Poznámka k položce: zařízení staveniště, doprava zaměstnanců, a pod.. | [14 empty] | P | 2

## 03. - ZŠ NHK
{738ed52c-66ce-49b6-852d-a05f060d888e}
2
| KRYCÍ LIST SOUPISU PRACÍ | [7 empty] | v --- níže se nacházejí doplnkové a pomocné údaje k sestavám --- v | [8 empty] | False
Zakázka:
Odstranění závad z revizí elektro - II. etapa
Objekt:
03. - ZŠ NHK
| KSO: |  |  |  |  | CC-CZ:
| Místo: |  |  |  |  | Datum: | 2025-10-14
| Zadavatel: |  |  |  |  | IČ: | 64809447
|  | TECHNICKÉ SLUŽBY HRADEC KRÁLOVÉ |  |  |  | DIČ: | CZ64809447
| Uchazeč: |  |  |  |  | IČ: | Vyplň údaj
|  | Vyplň údaj |  |  |  | DIČ: | Vyplň údaj
| Projektant: |  |  |  |  | IČ:
DIČ:
| Zpracovatel: |  |  |  |  | IČ:
DIČ:
Poznámka:
| Cena bez DPH | [5 empty] | 0
|  |  | Základ daně |  |  | Sazba daně | Výše daně
| DPH | základní | 0 |  |  | 21% | 0
|  | snížená | 0 |  |  | 12% | 0
|  | zákl. přenesená | 0 |  |  | 21% | 0
|  | sníž. přenesená | 0 |  |  | 12% | 0
|  | nulová | 0 |  |  | 0% | 0
| Cena s DPH |  |  | v | CZK |  | 0
| Projektant |  |  | Zpracovatel
| Datum a podpis: |  | Razítko | Datum a podpis: |  |  | Razítko
| Objednavatel |  |  | Uchazeč
| Datum a podpis: |  | Razítko | Datum a podpis: |  |  | Razítko
REKAPITULACE ČLENĚNÍ SOUPISU PRACÍ
Zakázka:
Odstranění závad z revizí elektro - II. etapa
Objekt:
03. - ZŠ NHK
Místo: | [5 empty] | Datum: | 2025-10-14
Zadavatel: |  |  | TECHNICKÉ SLUŽBY HRADEC KRÁLOVÉ |  |  | Projektant:
Uchazeč: |  |  | Vyplň údaj |  |  | Zpracovatel:
Kód dílu - Popis | [6 empty] | Cena celkem [CZK]
Náklady ze soupisu prací | [6 empty] | 0 | [11 empty] | -1
| PSV - Práce a dodávky PSV | [5 empty] | 0
| 741 - Elektroinstalace - silnoproud | [5 empty] | 0
| M - Práce a dodávky M | [5 empty] | 0
| 21-M - Elektromontáže | [5 empty] | 0
| VRN - Vedlejší rozpočtové náklady | [5 empty] | 0
| VRN9 - Ostatní náklady | [5 empty] | 0
SOUPIS PRACÍ
Zakázka:
Odstranění závad z revizí elektro - II. etapa
Objekt:
03. - ZŠ NHK
Místo: | [5 empty] | Datum: | 2025-10-14
Zadavatel: |  |  | TECHNICKÉ SLUŽBY HRADEC KRÁLOVÉ |  |  | Projektant:
Uchazeč: |  |  | Vyplň údaj |  |  | Zpracovatel:
PČ | Typ | Kód | Popis | MJ | Množství | J.cena [CZK] | Cena celkem [CZK] | Cenová soustava |  | DPH | J. Nh [h] | Nh celkem [h] | J. hmotnost [t] | Hmotnost celkem [t] | J. suť [t] | Suť Celkem [t]
Náklady soupisu celkem | [6 empty] | 0 |  |  |  |  | 0 |  | 0.004825 |  | 0.0024 |  | D | -1 | [7 empty] | 0
| D | PSV | Práce a dodávky PSV |  |  |  | 0 |  |  |  |  | 0 |  | 0.004825 |  | 0.0024 | 2 | D | 0 | ROZPOCET | [6 empty] | 0
| D | 741 | Elektroinstalace - silnoproud |  |  |  | 0 |  |  |  |  | 0 |  | 0.004825 |  | 0.0024 | 2 | D | 1 | ROZPOCET | [6 empty] | 0
1 | K | 741112021 | Montáž krabic elektroinstalačních bez napojení na trubky a lišty, demontáže a montáže víčka a přístroje protahovacích nebo odbočných nástěnných plastových čtyřhranných, vel. do 100x100 mm | kus | 1 |  | 0 |  |  | základní |  | 0 | 0 | 0 | 0 | 0 | 16 | K | 2 | ROZPOCET | 0 | 0 | 0 | 0 | 0 | 1 | 0 | 16 | 1553792185
| Online PSC |  | https://podminky.urs.cz/item/CS_URS_2025_01/741112021 | [14 empty] | Online PSC | 2
| P |  | Poznámka k položce: závada 6 | [14 empty] | P | 2
2 | M | 1210076 | KRABICE E126 85X44X40 IP54 | kus | 1 |  | 0 |  |  | základní |  | 0 | 3e-05 | 3e-05 | 0 | 0 | 32 | M | 2 | ROZPOCET | 0 | 0 | 0 | 0 | 0 | 1 | 0 | 16 | 173339366
| P |  | Poznámka k položce: závada 6 | [14 empty] | P | 2
3 | K | 741120401 | Montáž vodičů izolovaných měděných drátovacích bez ukončení v rozváděčích plných a laněných (např. CY), průřezu žily 0,35 až 6 mm2 | m | 0.5 |  | 0 |  |  | základní |  | 0 | 0 | 0 | 0 | 0 | 16 | K | 2 | ROZPOCET | 0 | 0 | 0 | 0 | 0 | 1 | 0 | 16 | 1042272576
| Online PSC |  | https://podminky.urs.cz/item/CS_URS_2025_01/741120401 | [14 empty] | Online PSC | 2
| P |  | Poznámka k položce: závada 2 | [14 empty] | P | 2
4 | M | 34141027 | vodič propojovací flexibilní jádro Cu lanované izolace PVC 450/750V (H07V-K) 1x6mm2 | m | 0.5 |  | 0 |  |  | základní |  | 0 | 7e-05 | 3.5e-05 | 0 | 0 | 32 | M | 2 | ROZPOCET | 0 | 0 | 0 | 0 | 0 | 1 | 0 | 16 | -417387295
| P |  | Poznámka k položce: závada 2 | [14 empty] | P | 2
5 | K | 741130003 | Ukončení vodičů izolovaných s označením a zapojením v rozváděči nebo na přístroji, průřezu žíly do 4 mm2 | kus | 1 |  | 0 |  |  | základní |  | 0 | 0 | 0 | 0 | 0 | 16 | K | 2 | ROZPOCET | 0 | 0 | 0 | 0 | 0 | 1 | 0 | 16 | -1912737106
| Online PSC |  | https://podminky.urs.cz/item/CS_URS_2025_01/741130003 | [14 empty] | Online PSC | 2
| P |  | Poznámka k položce: závada 8 | [14 empty] | P | 2
6 | K | 741231001 | Montáž svorkovnic do rozváděčů s popisnými štítky se zapojením vodičů na jedné straně řadových, průřezové plochy vodičů do 2,5 mm2 | kus | 9 |  | 0 |  |  | základní |  | 0 | 0 | 0 | 0 | 0 | 16 | K | 2 | ROZPOCET | 0 | 0 | 0 | 0 | 0 | 1 | 0 | 16 | -1068409281
| Online PSC |  | https://podminky.urs.cz/item/CS_URS_2025_01/741231001 | [14 empty] | Online PSC | 2
| P |  | Poznámka k položce: závada 10 | [14 empty] | P | 2
7 | M | 2028388 | SVORKA WAGO 221-420 10X4 ORANZOVA PACKA | kus | 1 |  | 0 |  |  | základní |  | 0 | 1e-05 | 1e-05 | 0 | 0 | 32 | M | 2 | ROZPOCET | 0 | 0 | 0 | 0 | 0 | 1 | 0 | 16 | -490191366
| P |  | Poznámka k položce: závada 10 | [14 empty] | P | 2
8 | M | 2071942 | ADAPTER PRO RADU 221-4MM, NA DIN 35,BILA | kus | 2 |  | 0 |  |  | základní |  | 0 | 1e-05 | 2e-05 | 0 | 0 | 32 | M | 2 | ROZPOCET | 0 | 0 | 0 | 0 | 0 | 1 | 0 | 16 | -1258031827
| P |  | Poznámka k položce: závada 10 | [14 empty] | P | 2
9 | K | 741231014 | Montáž svorkovnic do rozváděčů s popisnými štítky se zapojením vodičů na jedné straně nulových | kus | 2 |  | 0 |  |  | základní |  | 0 | 0 | 0 | 0 | 0 | 16 | K | 2 | ROZPOCET | 0 | 0 | 0 | 0 | 0 | 1 | 0 | 16 | -1289696048
| Online PSC |  | https://podminky.urs.cz/item/CS_URS_2025_01/741231014 | [14 empty] | Online PSC | 2
| P |  | Poznámka k položce: závada 2;3 | [14 empty] | P | 2
10 | M | 1197261 | MUSTEK PE 15 ZELENY 63A NEKRYTY NA DIN | kus | 1 |  | 0 |  |  | základní |  | 0 | 6e-05 | 6e-05 | 0 | 0 | 32 | M | 2 | ROZPOCET | 0 | 0 | 0 | 0 | 0 | 1 | 0 | 16 | 544230534
| P |  | Poznámka k položce: závada 3 | [14 empty] | P | 2
11 | M | 1188340 | MUSTEK PE 12 ZELENY 63A NEKRYTY NA DIN | kus | 1 |  | 0 |  |  | základní |  | 0 | 4e-05 | 4e-05 | 0 | 0 | 32 | M | 2 | ROZPOCET | 0 | 0 | 0 | 0 | 0 | 1 | 0 | 16 | -1081001710
| P |  | Poznámka k položce: závada 2 | [14 empty] | P | 2
12 | K | 741310201 | Montáž spínačů jedno nebo dvoupólových polozapuštěných nebo zapuštěných se zapojením vodičů šroubové připojení, pro prostředí normální spínačů, řazení 1-jednopólových | kus | 1 |  | 0 |  |  | základní |  | 0 | 0 | 0 | 0 | 0 | 16 | K | 2 | ROZPOCET | 0 | 0 | 0 | 0 | 0 | 1 | 0 | 16 | -702874636
| Online PSC |  | https://podminky.urs.cz/item/CS_URS_2025_01/741310201 | [14 empty] | Online PSC | 2
| P |  | Poznámka k položce: závada 5; | [14 empty] | P | 2
13 | K | 741313873 | Demontáž spínačů se zachováním funkčnosti polozapuštěných nebo zapuštěných, pro prostředí normální do 10 A, připojení šroubové do 2 svorek | kus | 1 |  | 0 |  |  | základní |  | 0 | 0 | 0 | 0 | 0 | 16 | K | 2 | ROZPOCET | 0 | 0 | 0 | 0 | 0 | 1 | 0 | 16 | 84319464
| Online PSC |  | https://podminky.urs.cz/item/CS_URS_2025_01/741313873 | [14 empty] | Online PSC | 2
| P |  | Poznámka k položce: závada 5 | [14 empty] | P | 2
14 | K | 741371841 | Demontáž svítidel bez zachování funkčnosti (do suti) interiérových se standardní paticí (E27, T5, GU10) nebo integrovaným zdrojem LED přisazených, ploše stropních do 0,09 m2 | kus | 3 |  | 0 |  |  | základní |  | 0 | 0 | 0 | 0.0008 | 0.0024 | 16 | K | 2 | ROZPOCET | 0 | 0 | 0 | 0 | 0 | 1 | 0 | 16 | -1128802051
| Online PSC |  | https://podminky.urs.cz/item/CS_URS_2025_01/741371841 | [14 empty] | Online PSC | 2
| P |  | Poznámka k položce: závada 13,14,15, | [14 empty] | P | 2
15 | K | 741372061 | Montáž svítidel s integrovaným zdrojem LED se zapojením vodičů interiérových přisazených stropních hranatých nebo kruhových plochy do 0,09 m2 | kus | 3 |  | 0 |  |  | základní |  | 0 | 0 | 0 | 0 | 0 | 16 | K | 2 | ROZPOCET | 0 | 0 | 0 | 0 | 0 | 1 | 0 | 16 | -1921895168
| Online PSC |  | https://podminky.urs.cz/item/CS_URS_2025_01/741372061 | [14 empty] | Online PSC | 2
| P |  | Poznámka k položce: závada 13,14,15 | [14 empty] | P | 2
16 | M | 1791477 | SVITIDLO CORSO LED V2 12-NW | kus | 3 |  | 0 |  |  | základní |  | 0 | 0.00033 | 0.00099 | 0 | 0 | 32 | M | 2 | ROZPOCET | 0 | 0 | 0 | 0 | 0 | 1 | 0 | 16 | -816760129
| P |  | Poznámka k položce: závada 13,14,15 | [14 empty] | P | 2
17 | K | 741390942 | Výměna součástí spotřebičů s demontáží poškozených součástí a namontováním nových a s konečným vyzkoušením trubic zářivkových u svítidel uzavřených | kus | 7 |  | 0 |  |  | základní |  | 0 | 0 | 0 | 0 | 0 | 16 | K | 2 | ROZPOCET | 0 | 0 | 0 | 0 | 0 | 1 | 0 | 16 | 164492364
| Online PSC |  | https://podminky.urs.cz/item/CS_URS_2025_01/741390942 | [14 empty] | Online PSC | 2
| P |  | Poznámka k položce: včetně přepojení vodičů z důvodu náhrady za LED trubice Závada 11 | [14 empty] | P | 2
18 | M | 1633707 | LED TRUBICE ST8E-1.2M 16W/840 EM | kus | 14 |  | 0 |  |  | základní |  | 0 | 0.00026 | 0.00364 | 0 | 0 | 32 | M | 2 | ROZPOCET | 0 | 0 | 0 | 0 | 0 | 1 | 0 | 16 | 1058995252
| P |  | Poznámka k položce: Závada 11 | [14 empty] | P | 2
19 | K | 741852904 | Zjištění závady u svítidel zářivkových pro prostředí normální čtyřtrubicových | kus | 1 |  | 0 |  |  | základní |  | 0 | 0 | 0 | 0 | 0 | 16 | K | 2 | ROZPOCET | 0 | 0 | 0 | 0 | 0 | 1 | 0 | 16 | 1822433438
| Online PSC |  | https://podminky.urs.cz/item/CS_URS_2025_01/741852904 | [14 empty] | Online PSC | 2
| P |  | Poznámka k položce: závada 12 | [14 empty] | P | 2
20 | K | R- ozv. | Přeznačení vodiče v rozvaděči - včetně potřebného mat. | kpl | 1 |  | 0 |  |  | základní |  | 0 | 0 | 0 | 0 | 0 | 16 | K | 2 | ROZPOCET | 0 | 0 | 0 | 0 | 0 | 1 | 0 | 16 | 823090729
| P |  | Poznámka k položce: závada 7 | [14 empty] | P | 2
| D | M | Práce a dodávky M |  |  |  | 0 |  |  |  |  | 0 |  | 0 |  | 0 | 3 | D | 0 | ROZPOCET | [6 empty] | 0
| D | 21-M | Elektromontáže |  |  |  | 0 |  |  |  |  | 0 |  | 0 |  | 0 | 3 | D | 1 | ROZPOCET | [6 empty] | 0
21 | K | RM01 | označení vodičů a vývodů | kpl | 1 |  | 0 |  |  | základní |  | 0 | 0 | 0 | 0 | 0 | 64 | K | 2 | ROZPOCET | 0 | 0 | 0 | 0 | 0 | 1 | 0 | 64 | 1269239540
| P |  | Poznámka k položce: závada 9 | [14 empty] | P | 2
22 | K | RM02.1 | včetně mat. | kpl | 1 |  | 0 |  |  | základní |  | 0 | 0 | 0 | 0 | 0 | 64 | K | 2 | ROZPOCET | 0 | 0 | 0 | 0 | 0 | 1 | 0 | 64 | -242103873
| P |  | Poznámka k položce: závada 1; | [14 empty] | P | 2
23 | K | RM05.1 | Údržba rozvaděče - výměna/oprava zámku | kpl | 1 |  | 0 |  |  | základní |  | 0 | 0 | 0 | 0 | 0 | 64 | K | 2 | ROZPOCET | 0 | 0 | 0 | 0 | 0 | 1 | 0 | 64 | -1531637200
| P |  | Poznámka k položce: závada 4; | [14 empty] | P | 2
24 | M | R1 | zámek skříně | ks | 1 |  | 0 |  |  | základní |  | 0 | 0 | 0 | 0 | 0 | 256 | M | 2 | ROZPOCET | 0 | 0 | 0 | 0 | 0 | 1 | 0 | 64 | -1688515095
| P |  | Poznámka k položce: závada 4; | [14 empty] | P | 2
| D | VRN | Vedlejší rozpočtové náklady |  |  |  | 0 |  |  |  |  | 0 |  | 0 |  | 0 | 5 | D | 0 | ROZPOCET | [6 empty] | 0
| D | VRN9 | Ostatní náklady |  |  |  | 0 |  |  |  |  | 0 |  | 0 |  | 0 | 5 | D | 1 | ROZPOCET | [6 empty] | 0
25 | K | 091002000 | Ostatní náklady související s objektem | kpl | 1 |  | 0 |  |  | základní |  | 0 | 0 | 0 | 0 | 0 | 4 | K | 2 | ROZPOCET | 0 | 0 | 0 | 0 | 0 | 1 | 0 | 4 | 1408044110
| P |  | Poznámka k položce: Poznámka k položce: Poznámka k položce: Poznámka k položce: zařízení staveniště, doprava zaměstnanců, a pod.. | [14 empty] | P | 2

## 04. - ŠJ Kukleny
{a2b648b6-4b5a-4407-9638-afe4bc737840}
2
| KRYCÍ LIST SOUPISU PRACÍ | [7 empty] | v --- níže se nacházejí doplnkové a pomocné údaje k sestavám --- v | [8 empty] | False
Zakázka:
Odstranění závad z revizí elektro - II. etapa
Objekt:
04. - ŠJ Kukleny
| KSO: |  |  |  |  | CC-CZ:
| Místo: |  |  |  |  | Datum: | 2025-10-14
| Zadavatel: |  |  |  |  | IČ: | 64809447
|  | TECHNICKÉ SLUŽBY HRADEC KRÁLOVÉ |  |  |  | DIČ: | CZ64809447
| Uchazeč: |  |  |  |  | IČ: | Vyplň údaj
|  | Vyplň údaj |  |  |  | DIČ: | Vyplň údaj
| Projektant: |  |  |  |  | IČ:
DIČ:
| Zpracovatel: |  |  |  |  | IČ:
DIČ:
Poznámka:
| Cena bez DPH | [5 empty] | 0
|  |  | Základ daně |  |  | Sazba daně | Výše daně
| DPH | základní | 0 |  |  | 21% | 0
|  | snížená | 0 |  |  | 12% | 0
|  | zákl. přenesená | 0 |  |  | 21% | 0
|  | sníž. přenesená | 0 |  |  | 12% | 0
|  | nulová | 0 |  |  | 0% | 0
| Cena s DPH |  |  | v | CZK |  | 0
| Projektant |  |  | Zpracovatel
| Datum a podpis: |  | Razítko | Datum a podpis: |  |  | Razítko
| Objednavatel |  |  | Uchazeč
| Datum a podpis: |  | Razítko | Datum a podpis: |  |  | Razítko
REKAPITULACE ČLENĚNÍ SOUPISU PRACÍ
Zakázka:
Odstranění závad z revizí elektro - II. etapa
Objekt:
04. - ŠJ Kukleny
Místo: | [5 empty] | Datum: | 2025-10-14
Zadavatel: |  |  | TECHNICKÉ SLUŽBY HRADEC KRÁLOVÉ |  |  | Projektant:
Uchazeč: |  |  | Vyplň údaj |  |  | Zpracovatel:
Kód dílu - Popis | [6 empty] | Cena celkem [CZK]
Náklady ze soupisu prací | [6 empty] | 0 | [11 empty] | -1
| PSV - Práce a dodávky PSV | [5 empty] | 0
| 741 - Elektroinstalace - silnoproud | [5 empty] | 0
| M - Práce a dodávky M | [5 empty] | 0
| 21-M - Elektromontáže | [5 empty] | 0
| VRN - Vedlejší rozpočtové náklady | [5 empty] | 0
| VRN9 - Ostatní náklady | [5 empty] | 0
SOUPIS PRACÍ
Zakázka:
Odstranění závad z revizí elektro - II. etapa
Objekt:
04. - ŠJ Kukleny
Místo: | [5 empty] | Datum: | 2025-10-14
Zadavatel: |  |  | TECHNICKÉ SLUŽBY HRADEC KRÁLOVÉ |  |  | Projektant:
Uchazeč: |  |  | Vyplň údaj |  |  | Zpracovatel:
PČ | Typ | Kód | Popis | MJ | Množství | J.cena [CZK] | Cena celkem [CZK] | Cenová soustava |  | DPH | J. Nh [h] | Nh celkem [h] | J. hmotnost [t] | Hmotnost celkem [t] | J. suť [t] | Suť Celkem [t]
Náklady soupisu celkem | [6 empty] | 0 |  |  |  |  | 0 |  | 0.012631 |  | 0.00368 |  | D | -1 | [7 empty] | 0
| D | PSV | Práce a dodávky PSV |  |  |  | 0 |  |  |  |  | 0 |  | 0.012631 |  | 0.00368 | 2 | D | 0 | ROZPOCET | [6 empty] | 0
| D | 741 | Elektroinstalace - silnoproud |  |  |  | 0 |  |  |  |  | 0 |  | 0.012631 |  | 0.00368 | 2 | D | 1 | ROZPOCET | [6 empty] | 0
1 | K | 741110511 | Montáž lišt a kanálků elektroinstalačních se spojkami, ohyby a rohy a s nasunutím do krabic vkládacích s víčkem, šířky do 60 mm | m | 2 |  | 0 |  |  | základní |  | 0 | 0 | 0 | 0 | 0 | 16 | K | 2 | ROZPOCET | 0 | 0 | 0 | 0 | 0 | 1 | 0 | 16 | 2131597942
| Online PSC |  | https://podminky.urs.cz/item/CS_URS_2025_01/741110511 | [14 empty] | Online PSC | 2
| P |  | Poznámka k položce: závada 21 | [14 empty] | P | 2
2 | M | 34571009 | lišta elektroinstalační vkládací 11x10mm | m | 2 |  | 0 |  |  | základní |  | 0 | 7e-05 | 0.00014 | 0 | 0 | 32 | M | 2 | ROZPOCET | 0 | 0 | 0 | 0 | 0 | 1 | 0 | 16 | -1180424779
3 | K | 741112001 | Montáž krabic elektroinstalačních bez napojení na trubky a lišty, demontáže a montáže víčka a přístroje protahovacích nebo odbočných zapuštěných plastových kruhových do zdiva | kus | 1 |  | 0 |  |  | základní |  | 0 | 0 | 0 | 0 | 0 | 16 | K | 2 | ROZPOCET | 0 | 0 | 0 | 0 | 0 | 1 | 0 | 16 | 918542507
| Online PSC |  | https://podminky.urs.cz/item/CS_URS_2025_01/741112001 | [14 empty] | Online PSC | 2
| P |  | Poznámka k položce: závada 10; | [14 empty] | P | 2
4 | M | 1161141 | KRABICE PRISTROJOVA KP 68 KA 68MM | kus | 1 |  | 0 |  |  | základní |  | 0 | 3e-05 | 3e-05 | 0 | 0 | 32 | M | 2 | ROZPOCET | 0 | 0 | 0 | 0 | 0 | 1 | 0 | 16 | 500952230
| P |  | Poznámka k položce: závada 10; | [14 empty] | P | 2
5 | K | 741112071 | Montáž krabic elektroinstalačních bez napojení na trubky a lišty, demontáže a montáže víčka a přístroje přístrojových lištových plastových jednoduchých | kus | 2 |  | 0 |  |  | základní |  | 0 | 0 | 0 | 0 | 0 | 16 | K | 2 | ROZPOCET | 0 | 0 | 0 | 0 | 0 | 1 | 0 | 16 | -1751942176
| Online PSC |  | https://podminky.urs.cz/item/CS_URS_2025_01/741112071 | [14 empty] | Online PSC | 2
| P |  | Poznámka k položce: závada 6;25; | [14 empty] | P | 2
6 | M | 34571476 | krabice lištová PVC přístrojová čtvercová 80x80mm hluboká | kus | 1 |  | 0 |  |  | základní |  | 0 | 5e-05 | 5e-05 | 0 | 0 | 32 | M | 2 | ROZPOCET | 0 | 0 | 0 | 0 | 0 | 1 | 0 | 16 | 239087139
| P |  | Poznámka k položce: závada 6 | [14 empty] | P | 2
7 | K | 741112351 | Montáž krabic pancéřových bez napojení na trubky a lišty a demontáže a montáže víčka otevření nebo uzavření krabic víčkem na závit | kus | 2 |  | 0 |  |  | základní |  | 0 | 0 | 0 | 0 | 0 | 16 | K | 2 | ROZPOCET | 0 | 0 | 0 | 0 | 0 | 1 | 0 | 16 | -207688625
| Online PSC |  | https://podminky.urs.cz/item/CS_URS_2025_01/741112351 | [14 empty] | Online PSC | 2
| P |  | Poznámka k položce: závada 29 | [14 empty] | P | 2
8 | M | 1169338 | VICKO PEROVE VP68 PRUMER 82MM 8243 | kus | 2 |  | 0 |  |  | základní |  | 0 | 2e-05 | 4e-05 | 0 | 0 | 32 | M | 2 | ROZPOCET | 0 | 0 | 0 | 0 | 0 | 1 | 0 | 16 | 1126543534
| P |  | Poznámka k položce: závada 29 | [14 empty] | P | 2
9 | K | 741113801 | Demontáž elektroinstalačních krabic zapuštěných plastových ze zdiva | kus | 1 |  | 0 |  |  | základní |  | 0 | 0 | 0 | 1e-05 | 1e-05 | 16 | K | 2 | ROZPOCET | 0 | 0 | 0 | 0 | 0 | 1 | 0 | 16 | -1046526617
| Online PSC |  | https://podminky.urs.cz/item/CS_URS_2025_01/741113801 | [14 empty] | Online PSC | 2
| P |  | Poznámka k položce: závada 10; | [14 empty] | P | 2
10 | K | 741113811 | Demontáž elektroinstalačních krabic nástěnných plastových kruhových nebo čtyřhranných | kus | 1 |  | 0 |  |  | základní |  | 0 | 0 | 0 | 1e-05 | 1e-05 | 16 | K | 2 | ROZPOCET | 0 | 0 | 0 | 0 | 0 | 1 | 0 | 16 | 957181929
| Online PSC |  | https://podminky.urs.cz/item/CS_URS_2025_01/741113811 | [14 empty] | Online PSC | 2
| P |  | Poznámka k položce: závada 6 | [14 empty] | P | 2
11 | K | 741120101 | Montáž vodičů izolovaných měděných bez ukončení uložených v trubkách nebo lištách zatažených plných a laněných s PVC pláštěm, bezhalogenových, ohniodolných (např. CY, CHAH-V) průřezu žíly 0,15 až 16 mm2 | m | 2 |  | 0 |  |  | základní |  | 0 | 0 | 0 | 0 | 0 | 16 | K | 2 | ROZPOCET | 0 | 0 | 0 | 0 | 0 | 1 | 0 | 16 | 2089605825
| Online PSC |  | https://podminky.urs.cz/item/CS_URS_2025_01/741120101 | [14 empty] | Online PSC | 2
| P |  | Poznámka k položce: závada 21 | [14 empty] | P | 2
12 | M | 34140826 | vodič propojovací jádro Cu plné izolace PVC 450/750V (H07V-U) 1x6mm2 | m | 2.3 |  | 0 |  |  | základní |  | 0 | 7e-05 | 0.000161 | 0 | 0 | 32 | M | 2 | ROZPOCET | 0 | 0 | 0 | 0 | 0 | 1 | 0 | 16 | -490970602
13 | K | 741122211 | Montáž kabelů měděných bez ukončení uložených volně nebo v liště plných kulatých (např. CYKY) počtu a průřezu žil 3x1,5 až 6 mm2 | m | 20 |  | 0 |  |  | základní |  | 0 | 0 | 0 | 0 | 0 | 16 | K | 2 | ROZPOCET | 0 | 0 | 0 | 0 | 0 | 1 | 0 | 16 | 2107877750
| Online PSC |  | https://podminky.urs.cz/item/CS_URS_2025_01/741122211 | [14 empty] | Online PSC | 2
| P |  | Poznámka k položce: závada 30 | [14 empty] | P | 2
14 | K | 741127154.R | Montáž přípojnicového rozvodu držáku nebo koncovky | kus | 2 |  | 0 |  |  | základní |  | 0 | 0 | 0 | 0 | 0 | 16 | K | 2 | ROZPOCET | 0 | 0 | 0 | 0 | 0 | 1 | 0 | 16 | -1636944484
| Online PSC |  | https://podminky.urs.cz/item/CS_URS_2025_01/741127154.R | [14 empty] | Online PSC | 2
| P |  | Poznámka k položce: závada 14 | [14 empty] | P | 2
15 | M | 35421000 | krytka koncová pro 2-3fázové přípojnice | kus | 2 |  | 0 |  |  | základní |  | 0 | 1e-05 | 2e-05 | 0 | 0 | 32 | M | 2 | ROZPOCET | 0 | 0 | 0 | 0 | 0 | 1 | 0 | 16 | 1158173941
| P |  | Poznámka k položce: závada 14 | [14 empty] | P | 2
16 | K | 741130001 | Ukončení vodičů izolovaných s označením a zapojením v rozváděči nebo na přístroji, průřezu žíly do 2,5 mm2 | kus | 26 |  | 0 |  |  | základní |  | 0 | 0 | 0 | 0 | 0 | 16 | K | 2 | ROZPOCET | 0 | 0 | 0 | 0 | 0 | 1 | 0 | 16 | -1199197702
| Online PSC |  | https://podminky.urs.cz/item/CS_URS_2025_01/741130001 | [14 empty] | Online PSC | 2
17 | K | 741130001.R | Ukončení vodičů izolovaných s označením a zapojením v rozváděči nebo na přístroji, průřezu žíly do 2,5 mm2, včetně opravy poškozené izolace teplem | kus | 4 |  | 0 |  |  | základní |  | 0 | 0 | 0 | 0 | 0 | 16 | K | 2 | ROZPOCET | 0 | 0 | 0 | 0 | 0 | 1 | 0 | 16 | 1631616154
| Online PSC |  | https://podminky.urs.cz/item/CS_URS_2025_01/741130001.R | [14 empty] | Online PSC | 2
| P |  | Poznámka k položce: závada 12;13 | [14 empty] | P | 2
18 | M | 1393760 | SVORKA PRIPOJ. AS-3X16 SNS ROZBOCNA | kus | 1 |  | 0 |  |  | základní |  | 0 | 2e-05 | 2e-05 | 0 | 0 | 32 | M | 2 | ROZPOCET | 0 | 0 | 0 | 0 | 0 | 1 | 0 | 16 | -1248902032
| P |  | Poznámka k položce: závada 13; | [14 empty] | P | 2
19 | K | 741130023 | Ukončení vodičů izolovaných s označením a zapojením na svorkovnici s otevřením a uzavřením krytu, průřezu žíly do 6 mm2 | kus | 3 |  | 0 |  |  | základní |  | 0 | 0 | 0 | 0 | 0 | 16 | K | 2 | ROZPOCET | 0 | 0 | 0 | 0 | 0 | 1 | 0 | 16 | -263095958
| Online PSC |  | https://podminky.urs.cz/item/CS_URS_2025_01/741130023 | [14 empty] | Online PSC | 2
| P |  | Poznámka k položce: závada 21;22 | [14 empty] | P | 2
20 | M | 1188347 | ZEMNICI SVORKA ZSA 16 I131307 | kus | 2 |  | 0 |  |  | základní |  | 0 | 4e-05 | 8e-05 | 0 | 0 | 32 | M | 2 | ROZPOCET | 0 | 0 | 0 | 0 | 0 | 1 | 0 | 16 | 1434006031
| P |  | Poznámka k položce: závada 21 | [14 empty] | P | 2
21 | M | 1202892 | ZEMNICI NEREZ PASEK ZSA 16 | kus | 2 |  | 0 |  |  | základní |  | 0 | 2e-05 | 4e-05 | 0 | 0 | 32 | M | 2 | ROZPOCET | 0 | 0 | 0 | 0 | 0 | 1 | 0 | 16 | -1435409157
| P |  | Poznámka k položce: závada 21 | [14 empty] | P | 2
22 | K | 741310101 | Montáž spínačů jedno nebo dvoupólových polozapuštěných nebo zapuštěných se zapojením vodičů bezšroubové připojení spínačů, řazení 1-jednopólových | kus | 1 |  | 0 |  |  | základní |  | 0 | 0 | 0 | 0 | 0 | 16 | K | 2 | ROZPOCET | 0 | 0 | 0 | 0 | 0 | 1 | 0 | 16 | 1341654310
| Online PSC |  | https://podminky.urs.cz/item/CS_URS_2025_01/741310101 | [14 empty] | Online PSC | 2
| P |  | Poznámka k položce: závada 20 | [14 empty] | P | 2
23 | M | 34539000 | přístroj spínače jednopólového, řazení 1, 1So šroubové svorky | kus | 1 |  | 0 |  |  | základní |  | 0 | 5e-05 | 5e-05 | 0 | 0 | 32 | M | 2 | ROZPOCET | 0 | 0 | 0 | 0 | 0 | 1 | 0 | 16 | -1708838556
| P |  | Poznámka k položce: závada 20 | [14 empty] | P | 2
24 | M | 34539049 | kryt spínače jednoduchý | kus | 1 |  | 0 |  |  | základní |  | 0 | 3e-05 | 3e-05 | 0 | 0 | 32 | M | 2 | ROZPOCET | 0 | 0 | 0 | 0 | 0 | 1 | 0 | 16 | -2142379747
| P |  | Poznámka k položce: závada 20 | [14 empty] | P | 2
25 | M | 34539059 | rámeček jednonásobný | kus | 1 |  | 0 |  |  | základní |  | 0 | 1e-05 | 1e-05 | 0 | 0 | 32 | M | 2 | ROZPOCET | 0 | 0 | 0 | 0 | 0 | 1 | 0 | 16 | 1601719749
| P |  | Poznámka k položce: závada 20 | [14 empty] | P | 2
26 | K | 741310201 | Montáž spínačů jedno nebo dvoupólových polozapuštěných nebo zapuštěných se zapojením vodičů šroubové připojení, pro prostředí normální spínačů, řazení 1-jednopólových | kus | 1 |  | 0 |  |  | základní |  | 0 | 0 | 0 | 0 | 0 | 16 | K | 2 | ROZPOCET | 0 | 0 | 0 | 0 | 0 | 1 | 0 | 16 | 490562325
| Online PSC |  | https://podminky.urs.cz/item/CS_URS_2025_01/741310201 | [14 empty] | Online PSC | 2
| P |  | Poznámka k položce: závada 37; | [14 empty] | P | 2
27 | M | 34535000 | spínač kompletní, zapuštěný, jednopólový, řazení 1, šroubové svorky | kus | 1 |  | 0 |  |  | základní |  | 0 | 4e-05 | 4e-05 | 0 | 0 | 32 | M | 2 | ROZPOCET | 0 | 0 | 0 | 0 | 0 | 1 | 0 | 16 | -1010049877
| P |  | Poznámka k položce: závada 37; | [14 empty] | P | 2
28 | K | 741310512 | Montáž spínačů tří nebo čtyřpólových v krytu se zapojením vodičů vačkových 63 A, počet svorek 3 až 6 | kus | 1 |  | 0 |  |  | základní |  | 0 | 0 | 0 | 0 | 0 | 16 | K | 2 | ROZPOCET | 0 | 0 | 0 | 0 | 0 | 1 | 0 | 16 | -1402230512
| Online PSC |  | https://podminky.urs.cz/item/CS_URS_2025_01/741310512 | [14 empty] | Online PSC | 2
| P |  | Poznámka k položce: závada 24 | [14 empty] | P | 2
29 | M | 1186059 | VACKOVY SPINAC 63A/3P S63 JU 1103 A6R | kus | 1 |  | 0 |  |  | základní |  | 0 | 0.00041 | 0.00041 | 0 | 0 | 32 | M | 2 | ROZPOCET | 0 | 0 | 0 | 0 | 0 | 1 | 0 | 16 | -137716891
| P |  | Poznámka k položce: závada 24 | [14 empty] | P | 2
30 | K | 741311873 | Demontáž spínačů bez zachování funkčnosti (do suti) polozapuštěných nebo zapuštěných, pro prostředí normální do 10 A, připojení šroubové do 2 svorek | kus | 1 |  | 0 |  |  | základní |  | 0 | 0 | 0 | 5e-05 | 5e-05 | 16 | K | 2 | ROZPOCET | 0 | 0 | 0 | 0 | 0 | 1 | 0 | 16 | -2032986434
| Online PSC |  | https://podminky.urs.cz/item/CS_URS_2025_01/741311873 | [14 empty] | Online PSC | 2
| P |  | Poznámka k položce: závada 37; | [14 empty] | P | 2
31 | K | 741312863 | Demontáž spínačů bez zachování funkčnosti (do suti) vačkových - válcových v krytu do 63 A | kus | 1 |  | 0 |  |  | základní |  | 0 | 0 | 0 | 0.00026 | 0.00026 | 16 | K | 2 | ROZPOCET | 0 | 0 | 0 | 0 | 0 | 1 | 0 | 16 | -1862558615
| Online PSC |  | https://podminky.urs.cz/item/CS_URS_2025_01/741312863 | [14 empty] | Online PSC | 2
| P |  | Poznámka k položce: závada 24 | [14 empty] | P | 2
32 | K | 741313041 | Montáž zásuvek domovních se zapojením vodičů šroubové připojení polozapuštěných nebo zapuštěných 10/16 A, provedení 2P + PE | kus | 6 |  | 0 |  |  | základní |  | 0 | 0 | 0 | 0 | 0 | 16 | K | 2 | ROZPOCET | 0 | 0 | 0 | 0 | 0 | 1 | 0 | 16 | 918403723
| Online PSC |  | https://podminky.urs.cz/item/CS_URS_2025_01/741313041 | [14 empty] | Online PSC | 2
| P |  | Poznámka k položce: závada 6;10;19;25;27;33; | [14 empty] | P | 2
33 | M | 34555202 | zásuvka zapuštěná jednonásobná chráněná, šroubové svorky | kus | 1 |  | 0 |  |  | základní |  | 0 | 7e-05 | 7e-05 | 0 | 0 | 32 | M | 2 | ROZPOCET | 0 | 0 | 0 | 0 | 0 | 1 | 0 | 16 | 1632313325
| P |  | Poznámka k položce: závada 6 | [14 empty] | P | 2
34 | K | 741313082 | Montáž zásuvek domovních se zapojením vodičů šroubové připojení venkovní nebo mokré, provedení 2P + PE | kus | 2 |  | 0 |  |  | základní |  | 0 | 0 | 0 | 0 | 0 | 16 | K | 2 | ROZPOCET | 0 | 0 | 0 | 0 | 0 | 1 | 0 | 16 | -1997124076
| Online PSC |  | https://podminky.urs.cz/item/CS_URS_2025_01/741313082 | [14 empty] | Online PSC | 2
| P |  | Poznámka k položce: závada 11;17; | [14 empty] | P | 2
35 | M | 34555229 | zásuvka nástěnná jednonásobná s víčkem, IP44, šroubové svorky | kus | 1 |  | 0 |  |  | základní |  | 0 | 0.0001 | 0.0001 | 0 | 0 | 32 | M | 2 | ROZPOCET | 0 | 0 | 0 | 0 | 0 | 1 | 0 | 16 | -1513601117
| P |  | Poznámka k položce: závada 17; | [14 empty] | P | 2
36 | K | 741315823 | Demontáž zásuvek bez zachování funkčnosti (do suti) domovních polozapuštěných nebo zapuštěných, pro prostředí normální do 16 A, připojení šroubové 2P+PE | kus | 1 |  | 0 |  |  | základní |  | 0 | 0 | 0 | 5e-05 | 5e-05 | 16 | K | 2 | ROZPOCET | 0 | 0 | 0 | 0 | 0 | 1 | 0 | 16 | 1307599118
| Online PSC |  | https://podminky.urs.cz/item/CS_URS_2025_01/741315823 | [14 empty] | Online PSC | 2
| P |  | Poznámka k položce: závada 6 | [14 empty] | P | 2
37 | K | 741315863 | Demontáž zásuvek bez zachování funkčnosti (do suti) průmyslových nástěnných, pro prostředí venkovní nebo mokré, připojení šroubové 2P+PE | kus | 1 |  | 0 |  |  | základní |  | 0 | 0 | 0 | 0.0001 | 0.0001 | 16 | K | 2 | ROZPOCET | 0 | 0 | 0 | 0 | 0 | 1 | 0 | 16 | 1747304244
| Online PSC |  | https://podminky.urs.cz/item/CS_URS_2025_01/741315863 | [14 empty] | Online PSC | 2
| P |  | Poznámka k položce: závada 17; | [14 empty] | P | 2
38 | K | 741316813 | Demontáž zásuvek se zachováním funkčnosti domovních polozapuštěných nebo zapuštěných, pro prostředí normální do 16 A, připojení bezšroubové 2P+PE | kus | 3 |  | 0 |  |  | základní |  | 0 | 0 | 0 | 0 | 0 | 16 | K | 2 | ROZPOCET | 0 | 0 | 0 | 0 | 0 | 1 | 0 | 16 | -29900835
| Online PSC |  | https://podminky.urs.cz/item/CS_URS_2025_01/741316813 | [14 empty] | Online PSC | 2
| P |  | Poznámka k položce: závada 10;27;33; | [14 empty] | P | 2
39 | K | 741316843 | Demontáž zásuvek se zachováním funkčnosti domovních polozapuštěných nebo zapuštěných, pro prostředí šroubové 2P+PE | kus | 2 |  | 0 |  |  | základní |  | 0 | 0 | 0 | 0 | 0 | 16 | K | 2 | ROZPOCET | 0 | 0 | 0 | 0 | 0 | 1 | 0 | 16 | 1885389354
| Online PSC |  | https://podminky.urs.cz/item/CS_URS_2025_01/741316843 | [14 empty] | Online PSC | 2
| P |  | Poznámka k položce: závada 19;25 | [14 empty] | P | 2
40 | K | 741316863 | Demontáž zásuvek se zachováním funkčnosti průmyslových nástěnných, pro prostředí venkovní nebo mokré, připojení šroubové 2P+PE | kus | 1 |  | 0 |  |  | základní |  | 0 | 0 | 0 | 0 | 0 | 16 | K | 2 | ROZPOCET | 0 | 0 | 0 | 0 | 0 | 1 | 0 | 16 | -2025016851
| Online PSC |  | https://podminky.urs.cz/item/CS_URS_2025_01/741316863 | [14 empty] | Online PSC | 2
| P |  | Poznámka k položce: závada 11; | [14 empty] | P | 2
41 | K | 741320105 | Montáž jističů se zapojením vodičů jednopólových nn do 25 A ve skříni | kus | 8 |  | 0 |  |  | základní |  | 0 | 0 | 0 | 0 | 0 | 16 | K | 2 | ROZPOCET | 0 | 0 | 0 | 0 | 0 | 1 | 0 | 16 | -1328592132
| Online PSC |  | https://podminky.urs.cz/item/CS_URS_2025_01/741320105 | [14 empty] | Online PSC | 2
| P |  | Poznámka k položce: závada 1 | [14 empty] | P | 2
42 | M | 35822119 | jistič 1-pólový 13 A vypínací charakteristika B vypínací schopnost 6 kA | kus | 7 |  | 0 |  |  | základní |  | 0 | 0.0004 | 0.0028 | 0 | 0 | 32 | M | 2 | ROZPOCET | 0 | 0 | 0 | 0 | 0 | 1 | 0 | 16 | 748786234
| P |  | Poznámka k položce: závada 1 | [14 empty] | P | 2
43 | M | 35822115 | jistič 1-pólový 10 A vypínací charakteristika B vypínací schopnost 6 kA | kus | 1 |  | 0 |  |  | základní |  | 0 | 0.0004 | 0.0004 | 0 | 0 | 32 | M | 2 | ROZPOCET | 0 | 0 | 0 | 0 | 0 | 1 | 0 | 16 | 1734425519
| P |  | Poznámka k položce: závada 1 | [14 empty] | P | 2
44 | K | 741322815 | Demontáž jističů jednopólových nn bez signálního kontaktu do 25 A ze skříně | kus | 8 |  | 0 |  |  | základní |  | 0 | 0 | 0 | 0.0004 | 0.0032 | 16 | K | 2 | ROZPOCET | 0 | 0 | 0 | 0 | 0 | 1 | 0 | 16 | 309190116
| Online PSC |  | https://podminky.urs.cz/item/CS_URS_2025_01/741322815 | [14 empty] | Online PSC | 2
| P |  | Poznámka k položce: závada 1 | [14 empty] | P | 2
45 | K | 741390931 | Výměna součástí spotřebičů s demontáží poškozených součástí a namontováním nových a s konečným vyzkoušením žárovek u svítidel stropních nástěnných pevných, závěsných | kus | 2 |  | 0 |  |  | základní |  | 0 | 0 | 0 | 0 | 0 | 16 | K | 2 | ROZPOCET | 0 | 0 | 0 | 0 | 0 | 1 | 0 | 16 | 1546435306
| Online PSC |  | https://podminky.urs.cz/item/CS_URS_2025_01/741390931 | [14 empty] | Online PSC | 2
| P |  | Poznámka k položce: závada 2;23; | [14 empty] | P | 2
46 | M | 1982889 | LED ZAROVKA LED CLA60 8.5W 840 FR E27 V | kus | 2 |  | 0 |  |  | základní |  | 0 | 3e-05 | 6e-05 | 0 | 0 | 32 | M | 2 | ROZPOCET | 0 | 0 | 0 | 0 | 0 | 1 | 0 | 16 | -335144793
| P |  | Poznámka k položce: závada 2;23; | [14 empty] | P | 2
47 | K | 741390942 | Výměna součástí spotřebičů s demontáží poškozených součástí a namontováním nových a s konečným vyzkoušením trubic zářivkových u svítidel uzavřených | kus | 8 |  | 0 |  |  | základní |  | 0 | 0 | 0 | 0 | 0 | 16 | K | 2 | ROZPOCET | 0 | 0 | 0 | 0 | 0 | 1 | 0 | 16 | 764929240
| Online PSC |  | https://podminky.urs.cz/item/CS_URS_2025_01/741390942 | [14 empty] | Online PSC | 2
| P |  | Poznámka k položce: včetně přepojení vodičů z důvodu náhrady za LED trubice Závada 3;4;5;32; | [14 empty] | P | 2
48 | M | 1633707 | LED TRUBICE ST8E-1.2M 16W/840 EM | kus | 8 |  | 0 |  |  | základní |  | 0 | 0.00026 | 0.00208 | 0 | 0 | 32 | M | 2 | ROZPOCET | 0 | 0 | 0 | 0 | 0 | 1 | 0 | 16 | 348864342
| P |  | Poznámka k položce: Závada 3;4;5;32; | [14 empty] | P | 2
49 | K | 741410071 | Montáž uzemňovacího vedení s upevněním, propojením a připojením pomocí svorek doplňků ostatních konstrukcí vodičem průřezu do 16 mm2, uloženým volně nebo pod omítkou - včetně kabel oka | m | 1 |  | 0 |  |  | základní |  | 0 | 0 | 0 | 0 | 0 | 16 | K | 2 | ROZPOCET | 0 | 0 | 0 | 0 | 0 | 1 | 0 | 16 | -1343266506
| Online PSC |  | https://podminky.urs.cz/item/CS_URS_2025_01/741410071 | [14 empty] | Online PSC | 2
| P |  | Poznámka k položce: závada 16 | [14 empty] | P | 2
50 | K | 741850933 | Zjištění závad a poruch silnoproudé instalace v objektech ve školách, školkách, hotelech apod., s příslušenstvím podle počtu místností připojených na 1 okruh a vyřazených z provozu přes 5 místností | kus | 3 |  | 0 |  |  | základní |  | 0 | 0 | 0 | 0 | 0 | 16 | K | 2 | ROZPOCET | 0 | 0 | 0 | 0 | 0 | 1 | 0 | 16 | 233176308
| Online PSC |  | https://podminky.urs.cz/item/CS_URS_2025_01/741850933 | [14 empty] | Online PSC | 2
| P |  | Poznámka k položce: závada 7;18;25; | [14 empty] | P | 2
51 | K | 741910411 | Montáž žlabů bez stojiny a výložníků kovových s podpěrkami a příslušenstvím bez víka, šířky do 50 mm | m | 20 |  | 0 |  |  | základní |  | 0 | 0 | 0 | 0 | 0 | 16 | K | 2 | ROZPOCET | 0 | 0 | 0 | 0 | 0 | 1 | 0 | 16 | -87112270
| Online PSC |  | https://podminky.urs.cz/item/CS_URS_2025_01/741910411 | [14 empty] | Online PSC | 2
| P |  | Poznámka k položce: závada 30 | [14 empty] | P | 2
52 | M | 1200220 | ZLAB MERKUR 2 50/50 GZ | m | 20 |  | 0 |  |  | základní |  | 0 | 0.0003 | 0.006 | 0 | 0 | 32 | M | 2 | ROZPOCET | 0 | 0 | 0 | 0 | 0 | 1 | 0 | 16 | 1549831194
| P |  | Poznámka k položce: závada 30 | [14 empty] | P | 2
| D | M | Práce a dodávky M |  |  |  | 0 |  |  |  |  | 0 |  | 0 |  | 0 | 3 | D | 0 | ROZPOCET | [6 empty] | 0
| D | 21-M | Elektromontáže |  |  |  | 0 |  |  |  |  | 0 |  | 0 |  | 0 | 3 | D | 1 | ROZPOCET | [6 empty] | 0
53 | K | RM02.1 | včetně mat. | kpl | 1 |  | 0 |  |  | základní |  | 0 | 0 | 0 | 0 | 0 | 64 | K | 2 | ROZPOCET | 0 | 0 | 0 | 0 | 0 | 1 | 0 | 64 | 1647359643
| P |  | Poznámka k položce: závada 36; | [14 empty] | P | 2
54 | K | RM03.1 | Údržba rozvaděče - doplnění výrobního štítku | kus | 2 |  | 0 |  |  | základní |  | 0 | 0 | 0 | 0 | 0 | 64 | K | 2 | ROZPOCET | 0 | 0 | 0 | 0 | 0 | 1 | 0 | 64 | 156303623
| P |  | Poznámka k položce: závada 8;28; | [14 empty] | P | 2
55 | K | RM05.1 | Údržba rozvaděče - výměna/oprava zámku | kpl | 1 |  | 0 |  |  | základní |  | 0 | 0 | 0 | 0 | 0 | 64 | K | 2 | ROZPOCET | 0 | 0 | 0 | 0 | 0 | 1 | 0 | 64 | 2061077205
| P |  | Poznámka k položce: závada 8; | [14 empty] | P | 2
56 | M | R1 | zámek skříně | ks | 1 |  | 0 |  |  | základní |  | 0 | 0 | 0 | 0 | 0 | 256 | M | 2 | ROZPOCET | 0 | 0 | 0 | 0 | 0 | 1 | 0 | 64 | -1346478667
| P |  | Poznámka k položce: závada 8; | [14 empty] | P | 2
| D | VRN | Vedlejší rozpočtové náklady |  |  |  | 0 |  |  |  |  | 0 |  | 0 |  | 0 | 5 | D | 0 | ROZPOCET | [6 empty] | 0
| D | VRN9 | Ostatní náklady |  |  |  | 0 |  |  |  |  | 0 |  | 0 |  | 0 | 5 | D | 1 | ROZPOCET | [6 empty] | 0
57 | K | 091002000 | Ostatní náklady související s objektem | kpl | 1 |  | 0 |  |  | základní |  | 0 | 0 | 0 | 0 | 0 | 1024 | K | 2 | ROZPOCET | 0 | 0 | 0 | 0 | 0 | 1 | 0 | 1024 | -1659145596
| Online PSC |  | https://podminky.urs.cz/item/CS_URS_2023_01/091002000 | [14 empty] | Online PSC | 2
| P |  | Poznámka k položce: zařízení staveniště, doprava zaměstnanců,drobný spojovací mat. a pod.. | [14 empty] | P | 2

## 05. - ZŠ Kukleny
{9b3b127c-ed9c-41e4-99fa-e4e4e4aafeb4}
2
| KRYCÍ LIST SOUPISU PRACÍ | [7 empty] | v --- níže se nacházejí doplnkové a pomocné údaje k sestavám --- v | [8 empty] | False
Zakázka:
Odstranění závad z revizí elektro - II. etapa
Objekt:
05. - ZŠ Kukleny
| KSO: |  |  |  |  | CC-CZ:
| Místo: |  |  |  |  | Datum: | 2025-10-14
| Zadavatel: |  |  |  |  | IČ: | 64809447
|  | TECHNICKÉ SLUŽBY HRADEC KRÁLOVÉ |  |  |  | DIČ: | CZ64809447
| Uchazeč: |  |  |  |  | IČ: | Vyplň údaj
|  | Vyplň údaj |  |  |  | DIČ: | Vyplň údaj
| Projektant: |  |  |  |  | IČ:
DIČ:
| Zpracovatel: |  |  |  |  | IČ:
DIČ:
Poznámka:
| Cena bez DPH | [5 empty] | 0
|  |  | Základ daně |  |  | Sazba daně | Výše daně
| DPH | základní | 0 |  |  | 21% | 0
|  | snížená | 0 |  |  | 12% | 0
|  | zákl. přenesená | 0 |  |  | 21% | 0
|  | sníž. přenesená | 0 |  |  | 12% | 0
|  | nulová | 0 |  |  | 0% | 0
| Cena s DPH |  |  | v | CZK |  | 0
| Projektant |  |  | Zpracovatel
| Datum a podpis: |  | Razítko | Datum a podpis: |  |  | Razítko
| Objednavatel |  |  | Uchazeč
| Datum a podpis: |  | Razítko | Datum a podpis: |  |  | Razítko
REKAPITULACE ČLENĚNÍ SOUPISU PRACÍ
Zakázka:
Odstranění závad z revizí elektro - II. etapa
Objekt:
05. - ZŠ Kukleny
Místo: | [5 empty] | Datum: | 2025-10-14
Zadavatel: |  |  | TECHNICKÉ SLUŽBY HRADEC KRÁLOVÉ |  |  | Projektant:
Uchazeč: |  |  | Vyplň údaj |  |  | Zpracovatel:
Kód dílu - Popis | [6 empty] | Cena celkem [CZK]
Náklady ze soupisu prací | [6 empty] | 0 | [11 empty] | -1
| PSV - Práce a dodávky PSV | [5 empty] | 0
| 741 - Elektroinstalace - silnoproud | [5 empty] | 0
| M - Práce a dodávky M | [5 empty] | 0
| 21-M - Elektromontáže | [5 empty] | 0
| VRN - Vedlejší rozpočtové náklady | [5 empty] | 0
| VRN9 - Ostatní náklady | [5 empty] | 0
SOUPIS PRACÍ
Zakázka:
Odstranění závad z revizí elektro - II. etapa
Objekt:
05. - ZŠ Kukleny
Místo: | [5 empty] | Datum: | 2025-10-14
Zadavatel: |  |  | TECHNICKÉ SLUŽBY HRADEC KRÁLOVÉ |  |  | Projektant:
Uchazeč: |  |  | Vyplň údaj |  |  | Zpracovatel:
PČ | Typ | Kód | Popis | MJ | Množství | J.cena [CZK] | Cena celkem [CZK] | Cenová soustava |  | DPH | J. Nh [h] | Nh celkem [h] | J. hmotnost [t] | Hmotnost celkem [t] | J. suť [t] | Suť Celkem [t]
Náklady soupisu celkem | [6 empty] | 0 |  |  |  |  | 0 |  | 0.016502 |  | 0.07768 |  | D | -1 | [7 empty] | 0
| D | PSV | Práce a dodávky PSV |  |  |  | 0 |  |  |  |  | 0 |  | 0.016472 |  | 0.07768 | 2 | D | 0 | ROZPOCET | [6 empty] | 0
| D | 741 | Elektroinstalace - silnoproud |  |  |  | 0 |  |  |  |  | 0 |  | 0.016472 |  | 0.07768 | 2 | D | 1 | ROZPOCET | [6 empty] | 0
1 | K | 741110512 | Montáž lišt a kanálků elektroinstalačních se spojkami, ohyby a rohy a s nasunutím do krabic vkládacích s víčkem, šířky do přes 60 do 120 mm | m | 1 |  | 0 |  |  | základní |  | 0 | 0 | 0 | 0 | 0 | 16 | K | 2 | ROZPOCET | 0 | 0 | 0 | 0 | 0 | 1 | 0 | 16 | -1911477772
| Online PSC |  | https://podminky.urs.cz/item/CS_URS_2025_01/741110512 | [14 empty] | Online PSC | 2
| P |  | Poznámka k položce: závada 59; | [14 empty] | P | 2
2 | M | 34571217 | kanál elektroinstalační hranatý PVC 120x40mm | m | 2.1 |  | 0 |  |  | základní |  | 0 | 0.00104 | 0.002184 | 0 | 0 | 32 | M | 2 | ROZPOCET | 0 | 0 | 0 | 0 | 0 | 1 | 0 | 16 | 933398702
3 | K | 741112021 | Montáž krabic elektroinstalačních bez napojení na trubky a lišty, demontáže a montáže víčka a přístroje protahovacích nebo odbočných nástěnných plastových čtyřhranných, vel. do 100x100 mm | kus | 2 |  | 0 |  |  | základní |  | 0 | 0 | 0 | 0 | 0 | 16 | K | 2 | ROZPOCET | 0 | 0 | 0 | 0 | 0 | 1 | 0 | 16 | -24219972
| Online PSC |  | https://podminky.urs.cz/item/CS_URS_2025_01/741112021 | [14 empty] | Online PSC | 2
| P |  | Poznámka k položce: závada 58;81; | [14 empty] | P | 2
4 | M | 1177009 | KRABICE SD 7-L 75X75 IP54 33290701 | kus | 1 |  | 0 |  |  | základní |  | 0 | 4e-05 | 4e-05 | 0 | 0 | 32 | M | 2 | ROZPOCET | 0 | 0 | 0 | 0 | 0 | 1 | 0 | 16 | -835805450
5 | K | 741112352 | Montáž krabic pancéřových bez napojení na trubky a lišty a demontáže a montáže víčka otevření nebo uzavření krabic víčkem na 2 šrouby | kus | 1 |  | 0 |  |  | základní |  | 0 | 0 | 0 | 0 | 0 | 16 | K | 2 | ROZPOCET | 0 | 0 | 0 | 0 | 0 | 1 | 0 | 16 | 2128821689
| Online PSC |  | https://podminky.urs.cz/item/CS_URS_2025_01/741112352 | [14 empty] | Online PSC | 2
| P |  | Poznámka k položce: závada 67; | [14 empty] | P | 2
6 | M | 1188875 | VICKO Z PH V 68 HA NA SROUBKY 83MM | kus | 1 |  | 0 |  |  | základní |  | 0 | 2e-05 | 2e-05 | 0 | 0 | 32 | M | 2 | ROZPOCET | 0 | 0 | 0 | 0 | 0 | 1 | 0 | 16 | -533646664
7 | K | 741113811 | Demontáž elektroinstalačních krabic nástěnných plastových kruhových nebo čtyřhranných | kus | 1 |  | 0 |  |  | základní |  | 0 | 0 | 0 | 1e-05 | 1e-05 | 16 | K | 2 | ROZPOCET | 0 | 0 | 0 | 0 | 0 | 1 | 0 | 16 | -911257065
| Online PSC |  | https://podminky.urs.cz/item/CS_URS_2025_01/741113811 | [14 empty] | Online PSC | 2
| P |  | Poznámka k položce: závada 58; | [14 empty] | P | 2
8 | K | 741120851 | Demontáž vodičů izolovaných měděných drátovacích v rozváděčích plných, průřezu žily 0,35 až 16 mm2 | m | 1 |  | 0 |  |  | základní |  | 0 | 0 | 0 | 0.00015 | 0.00015 | 16 | K | 2 | ROZPOCET | 0 | 0 | 0 | 0 | 0 | 1 | 0 | 16 | 901093628
| Online PSC |  | https://podminky.urs.cz/item/CS_URS_2025_01/741120851 | [14 empty] | Online PSC | 2
| P |  | Poznámka k položce: závada 51; | [14 empty] | P | 2
9 | K | 741130001 | Ukončení vodičů izolovaných s označením a zapojením v rozváděči nebo na přístroji, průřezu žíly do 2,5 mm2 | kus | 36 |  | 0 |  |  | základní |  | 0 | 0 | 0 | 0 | 0 | 16 | K | 2 | ROZPOCET | 0 | 0 | 0 | 0 | 0 | 1 | 0 | 16 | 2038466461
| Online PSC |  | https://podminky.urs.cz/item/CS_URS_2025_01/741130001 | [14 empty] | Online PSC | 2
| P |  | Poznámka k položce: závada 54;62;64;65;68;78; | [14 empty] | P | 2
10 | M | 1143293 | SVORKA WAGO 2273-202 2X0,5-2,5 COMPACT | kus | 4 |  | 0 |  |  | základní |  | 0 | 0 | 0 | 0 | 0 | 32 | M | 2 | ROZPOCET | 0 | 0 | 0 | 0 | 0 | 1 | 0 | 16 | -379073239
11 | K | 741130003 | Ukončení vodičů izolovaných s označením a zapojením v rozváděči nebo na přístroji, průřezu žíly do 4 mm2 | kus | 18 |  | 0 |  |  | základní |  | 0 | 0 | 0 | 0 | 0 | 16 | K | 2 | ROZPOCET | 0 | 0 | 0 | 0 | 0 | 1 | 0 | 16 | 352616262
| Online PSC |  | https://podminky.urs.cz/item/CS_URS_2025_01/741130003 | [14 empty] | Online PSC | 2
| P |  | Poznámka k položce: závada 76 | [14 empty] | P | 2
12 | K | 741130005 | Ukončení vodičů izolovaných s označením a zapojením v rozváděči nebo na přístroji, průřezu žíly do 10 mm2 | kus | 2 |  | 0 |  |  | základní |  | 0 | 0 | 0 | 0 | 0 | 16 | K | 2 | ROZPOCET | 0 | 0 | 0 | 0 | 0 | 1 | 0 | 16 | 1677162333
| Online PSC |  | https://podminky.urs.cz/item/CS_URS_2025_01/741130005 | [14 empty] | Online PSC | 2
| P |  | Poznámka k položce: závada 51; | [14 empty] | P | 2
13 | M | 1187333 | CUPALOVA PODLOZKA 7373-12/50 OTVOR 11 | kus | 2 |  | 0 |  |  | základní |  | 0 | 0 | 0 | 0 | 0 | 32 | M | 2 | ROZPOCET | 0 | 0 | 0 | 0 | 0 | 1 | 0 | 16 | 1275623234
14 | K | 741130021 | Ukončení vodičů izolovaných s označením a zapojením na svorkovnici s otevřením a uzavřením krytu, průřezu žíly do 2,5 mm2 | kus | 5 |  | 0 |  |  | základní |  | 0 | 0 | 0 | 0 | 0 | 16 | K | 2 | ROZPOCET | 0 | 0 | 0 | 0 | 0 | 1 | 0 | 16 | -45956528
| Online PSC |  | https://podminky.urs.cz/item/CS_URS_2025_01/741130021 | [14 empty] | Online PSC | 2
| P |  | Poznámka k položce: závada 91; | [14 empty] | P | 2
15 | K | 741210823 | Demontáž rozvodnic plastových, uložených pod omítkou, krytí přes IPx 4, plochy přes 0,2 m2 | kus | 1 |  | 0 |  |  | základní |  | 0 | 0 | 0 | 0.04 | 0.04 | 16 | K | 2 | ROZPOCET | 0 | 0 | 0 | 0 | 0 | 1 | 0 | 16 | 394239709
| Online PSC |  | https://podminky.urs.cz/item/CS_URS_2025_01/741210823 | [14 empty] | Online PSC | 2
| P |  | Poznámka k položce: závada 76; | [14 empty] | P | 2
16 | K | 741213841 | Demontáž kabelu z rozvodnice se zachováním funkčnosti silových, průřezu do 4 mm2 | kus | 7 |  | 0 |  |  | základní |  | 0 | 0 | 0 | 0 | 0 | 16 | K | 2 | ROZPOCET | 0 | 0 | 0 | 0 | 0 | 1 | 0 | 16 | -690186467
| Online PSC |  | https://podminky.urs.cz/item/CS_URS_2025_01/741213841 | [14 empty] | Online PSC | 2
| P |  | Poznámka k položce: závada 76; | [14 empty] | P | 2
17 | K | 741220004 | Montáž skříní přístrojových prázdných plastových nebo hliníkových, pohledové plochy vel. 250x250 až 640x320 mm | kus | 1 |  | 0 |  |  | základní |  | 0 | 0 | 0 | 0 | 0 | 16 | K | 2 | ROZPOCET | 0 | 0 | 0 | 0 | 0 | 1 | 0 | 16 | -1491865271
| Online PSC |  | https://podminky.urs.cz/item/CS_URS_2025_01/741220004 | [14 empty] | Online PSC | 2
| P |  | Poznámka k položce: závada 76 | [14 empty] | P | 2
18 | M | R001 | ELPLAST-KPZ Kód produktu: 70200, včetně zámku na 4hran https://www.elplast-kpz.cz/psp2-vestavna | ks | 1 |  | 0 |  |  | základní |  | 0 | 0 | 0 | 0 | 0 | 32 | M | 2 | ROZPOCET | 0 | 0 | 0 | 0 | 0 | 1 | 0 | 16 | -1791206184
| P |  | Poznámka k položce: závada 76; | [14 empty] | P | 2
19 | K | 741231001 | Montáž svorkovnic do rozváděčů s popisnými štítky se zapojením vodičů na jedné straně řadových, průřezové plochy vodičů do 2,5 mm2 | kus | 6 |  | 0 |  |  | základní |  | 0 | 0 | 0 | 0 | 0 | 16 | K | 2 | ROZPOCET | 0 | 0 | 0 | 0 | 0 | 1 | 0 | 16 | -1355022995
| Online PSC |  | https://podminky.urs.cz/item/CS_URS_2025_01/741231001 | [14 empty] | Online PSC | 2
| P |  | Poznámka k položce: závada 76; | [14 empty] | P | 2
20 | K | 741231002 | Montáž svorkovnic do rozváděčů s popisnými štítky se zapojením vodičů na jedné straně řadových, průřezové plochy vodičů do 6 mm2 | kus | 9 |  | 0 |  |  | základní |  | 0 | 0 | 0 | 0 | 0 | 16 | K | 2 | ROZPOCET | 0 | 0 | 0 | 0 | 0 | 1 | 0 | 16 | -821660508
| Online PSC |  | https://podminky.urs.cz/item/CS_URS_2025_01/741231002 | [14 empty] | Online PSC | 2
| P |  | Poznámka k položce: závada 76; | [14 empty] | P | 2
21 | K | 741231013 | Montáž svorkovnic do rozváděčů s popisnými štítky se zapojením vodičů na jedné straně jistících | kus | 2 |  | 0 |  |  | základní |  | 0 | 0 | 0 | 0 | 0 | 16 | K | 2 | ROZPOCET | 0 | 0 | 0 | 0 | 0 | 1 | 0 | 16 | 1258915866
| Online PSC |  | https://podminky.urs.cz/item/CS_URS_2025_01/741231013 | [14 empty] | Online PSC | 2
| P |  | Poznámka k položce: závada 91; | [14 empty] | P | 2
22 | M | 1393760 | SVORKA PRIPOJ. AS-3X16 SNS ROZBOCNA | kus | 2 |  | 0 |  |  | základní |  | 0 | 2e-05 | 4e-05 | 0 | 0 | 32 | M | 2 | ROZPOCET | 0 | 0 | 0 | 0 | 0 | 1 | 0 | 16 | 1571861703
23 | K | 741310101 | Montáž spínačů jedno nebo dvoupólových polozapuštěných nebo zapuštěných se zapojením vodičů bezšroubové připojení spínačů, řazení 1-jednopólových | kus | 1 |  | 0 |  |  | základní |  | 0 | 0 | 0 | 0 | 0 | 16 | K | 2 | ROZPOCET | 0 | 0 | 0 | 0 | 0 | 1 | 0 | 16 | 295036208
| Online PSC |  | https://podminky.urs.cz/item/CS_URS_2025_01/741310101 | [14 empty] | Online PSC | 2
| P |  | Poznámka k položce: závada 70; | [14 empty] | P | 2
24 | M | 1213265 | SPINAC C.1 3553-01289 B1 | kus | 1 |  | 0 |  |  | základní |  | 0 | 5e-05 | 5e-05 | 0 | 0 | 32 | M | 2 | ROZPOCET | 0 | 0 | 0 | 0 | 0 | 1 | 0 | 16 | 531036273
25 | K | 741310201 | Montáž spínačů jedno nebo dvoupólových polozapuštěných nebo zapuštěných se zapojením vodičů šroubové připojení, pro prostředí normální spínačů, řazení 1-jednopólových | kus | 3 |  | 0 |  |  | základní |  | 0 | 0 | 0 | 0 | 0 | 16 | K | 2 | ROZPOCET | 0 | 0 | 0 | 0 | 0 | 1 | 0 | 16 | -1755627912
| Online PSC |  | https://podminky.urs.cz/item/CS_URS_2025_01/741310201 | [14 empty] | Online PSC | 2
| P |  | Poznámka k položce: závada 56;57;85; | [14 empty] | P | 2
26 | K | 741311803 | Demontáž spínačů bez zachování funkčnosti (do suti) nástěnných, pro prostředí normální do 10 A, připojení bezšroubové do 2 svorek | kus | 1 |  | 0 |  |  | základní |  | 0 | 0 | 0 | 5e-05 | 5e-05 | 16 | K | 2 | ROZPOCET | 0 | 0 | 0 | 0 | 0 | 1 | 0 | 16 | 1117042078
| Online PSC |  | https://podminky.urs.cz/item/CS_URS_2025_01/741311803 | [14 empty] | Online PSC | 2
| P |  | Poznámka k položce: závada 70; | [14 empty] | P | 2
27 | K | 741311873 | Demontáž spínačů bez zachování funkčnosti (do suti) polozapuštěných nebo zapuštěných, pro prostředí normální do 10 A, připojení šroubové do 2 svorek | kus | 1 |  | 0 |  |  | základní |  | 0 | 0 | 0 | 5e-05 | 5e-05 | 16 | K | 2 | ROZPOCET | 0 | 0 | 0 | 0 | 0 | 1 | 0 | 16 | -1506855281
| Online PSC |  | https://podminky.urs.cz/item/CS_URS_2025_01/741311873 | [14 empty] | Online PSC | 2
| P |  | Poznámka k položce: závada 70; | [14 empty] | P | 2
28 | K | 741313033.R | Montáž zásuvek domovních se zapojením vodičů šroubové připojení vestavných 10 popř. 16 A bez odvrtání profilovaného otvoru, provedení 2P + PE s víčkem | kus | 1 |  | 0 |  |  | základní |  | 0 | 0 | 0 | 0 | 0 | 16 | K | 2 | ROZPOCET | 0 | 0 | 0 | 0 | 0 | 1 | 0 | 16 | 1737712233
29 | M | R 741313 | víčko zásuvky 32A | ks | 1 |  | 0 |  |  | základní |  | 0 | 0 | 0 | 0 | 0 | 32 | M | 2 | ROZPOCET | 0 | 0 | 0 | 0 | 0 | 1 | 0 | 16 | -1695206118
30 | K | 741110511 | Montáž lišt a kanálků elektroinstalačních se spojkami, ohyby a rohy a s nasunutím do krabic vkládacích s víčkem, šířky do 60 mm | m | 28 |  | 0 |  |  | základní |  | 0 | 0 | 0 | 0 | 0 | 16 | K | 2 | ROZPOCET | 0 | 0 | 0 | 0 | 0 | 1 | 0 | 16 | -1641697946
| Online PSC |  | https://podminky.urs.cz/item/CS_URS_2025_01/741110511 | [14 empty] | Online PSC | 2
| P |  | Poznámka k položce: závada 3;4;5;6;14;19;20;48;58; | [14 empty] | P | 2
31 | M | 34571003 | lišta elektroinstalační hranatá PVC 17x17mm | m | 12 |  | 0 |  |  | základní |  | 0 | 0.00011 | 0.00132 | 0 | 0 | 32 | M | 2 | ROZPOCET | 0 | 0 | 0 | 0 | 0 | 1 | 0 | 16 | -793570257
32 | M | 34571015 | lišta elektroinstalační hranatá bezhalogenová 40x20mm | m | 6 |  | 0 |  |  | základní |  | 0 | 0.00021 | 0.00126 | 0 | 0 | 32 | M | 2 | ROZPOCET | 0 | 0 | 0 | 0 | 0 | 1 | 0 | 16 | -1094465171
| P |  | Poznámka k položce: závada 10 | [14 empty] | P | 2
33 | M | 34571009 | lišta elektroinstalační vkládací 11x10mm | m | 10 |  | 0 |  |  | základní |  | 0 | 7e-05 | 0.0007 | 0 | 0 | 32 | M | 2 | ROZPOCET | 0 | 0 | 0 | 0 | 0 | 1 | 0 | 16 | -1445509796
34 | K | 741110043 | Montáž trubek elektroinstalačních s nasunutím nebo našroubováním do krabic plastových ohebných, uložených pevně, vnější Ø přes 35 mm | m | 1 |  | 0 |  |  | základní |  | 0 | 0 | 0 | 0 | 0 | 16 | K | 2 | ROZPOCET | 0 | 0 | 0 | 0 | 0 | 1 | 0 | 16 | -606788782
| Online PSC |  | https://podminky.urs.cz/item/CS_URS_2025_01/741110043 | [14 empty] | Online PSC | 2
| P |  | Poznámka k položce: závada 39 | [14 empty] | P | 2
35 | M | 1165254 | TRUBKA KOPOFLEX 50 CERNA KF 09050 UVFA | m | 1.05 |  | 0 |  |  | základní |  | 0 | 0.00016 | 0.000168 | 0 | 0 | 32 | M | 2 | ROZPOCET | 0 | 0 | 0 | 0 | 0 | 1 | 0 | 16 | 21826899
36 | K | 741112803 | Demotáž elektroinstalačních lišt a kanálů nástěnných uložených pevně protahovacích | m | 16 |  | 0 |  |  | základní |  | 0 | 0 | 0 | 0.00027 | 0.00432 | 16 | K | 2 | ROZPOCET | 0 | 0 | 0 | 0 | 0 | 1 | 0 | 16 | 153004055
| Online PSC |  | https://podminky.urs.cz/item/CS_URS_2025_01/741112803 | [14 empty] | Online PSC | 2
| P |  | Poznámka k položce: závada 37; | [14 empty] | P | 2
37 | K | 741120101 | Montáž vodičů izolovaných měděných bez ukončení uložených v trubkách nebo lištách zatažených plných a laněných s PVC pláštěm, bezhalogenových, ohniodolných (např. CY, CHAH-V) průřezu žíly 0,15 až 16 mm2 | m | 12 |  | 0 |  |  | základní |  | 0 | 0 | 0 | 0 | 0 | 16 | K | 2 | ROZPOCET | 0 | 0 | 0 | 0 | 0 | 1 | 0 | 16 | 1685656921
| Online PSC |  | https://podminky.urs.cz/item/CS_URS_2025_01/741120101 | [14 empty] | Online PSC | 2
| P |  | Poznámka k položce: závada 3;4;5;6;14; | [14 empty] | P | 2
38 | M | 34140826 | vodič propojovací jádro Cu plné izolace PVC 450/750V (H07V-U) 1x6mm2 | m | 12 |  | 0 |  |  | základní |  | 0 | 7e-05 | 0.00084 | 0 | 0 | 32 | M | 2 | ROZPOCET | 0 | 0 | 0 | 0 | 0 | 1 | 0 | 16 | 190540567
39 | K | 741120201 | Montáž vodičů izolovaných měděných bez ukončení uložených volně plných a laněných s PVC pláštěm, bezhalogenových, ohniodolných (např. CY, CHAH-V) průřezu žíly 1,5 až 16 mm2 | m | 7 |  | 0 |  |  | základní |  | 0 | 0 | 0 | 0 | 0 | 16 | K | 2 | ROZPOCET | 0 | 0 | 0 | 0 | 0 | 1 | 0 | 16 | 426348822
| Online PSC |  | https://podminky.urs.cz/item/CS_URS_2025_01/741120201 | [14 empty] | Online PSC | 2
| P |  | Poznámka k položce: závada 2;28; | [14 empty] | P | 2
40 | M | 34141026 | vodič propojovací flexibilní jádro Cu lanované izolace PVC 450/750V (H07V-K) 1x4mm2 | m | 6 |  | 0 |  |  | základní |  | 0 | 5e-05 | 0.0003 | 0 | 0 | 32 | M | 2 | ROZPOCET | 0 | 0 | 0 | 0 | 0 | 1 | 0 | 16 | -1620372119
| P |  | Poznámka k položce: závada 28; | [14 empty] | P | 2
41 | M | 34141027 | vodič propojovací flexibilní jádro Cu lanované izolace PVC 450/750V (H07V-K) 1x6mm2 | m | 1 |  | 0 |  |  | základní |  | 0 | 7e-05 | 7e-05 | 0 | 0 | 32 | M | 2 | ROZPOCET | 0 | 0 | 0 | 0 | 0 | 1 | 0 | 16 | -1084726124
| P |  | Poznámka k položce: závada 2; | [14 empty] | P | 2
42 | K | 741122211 | Montáž kabelů měděných bez ukončení uložených volně nebo v liště plných kulatých (např. CYKY) počtu a průřezu žil 3x1,5 až 6 mm2 | m | 18 |  | 0 |  |  | základní |  | 0 | 0 | 0 | 0 | 0 | 16 | K | 2 | ROZPOCET | 0 | 0 | 0 | 0 | 0 | 1 | 0 | 16 | 1035443842
| Online PSC |  | https://podminky.urs.cz/item/CS_URS_2025_01/741122211 | [14 empty] | Online PSC | 2
| P |  | Poznámka k položce: závada 20;47;58; | [14 empty] | P | 2
43 | M | 34111036 | kabel instalační jádro Cu plné izolace PVC plášť PVC 450/750V (CYKY) 3x2,5mm2 | m | 15 |  | 0 |  |  | základní |  | 0 | 0.00017 | 0.00255 | 0 | 0 | 32 | M | 2 | ROZPOCET | 0 | 0 | 0 | 0 | 0 | 1 | 0 | 16 | -601916403
44 | K | 741122851 | Demontáž kabelů měděných uložených volně nebo v liště plných kulatých počtu a průřezu žil 2x1,5 až 6 mm2, 3x1,5 až 10 mm2, 4x1,5 až 10 mm2, 5x1,5 až 6 mm2, 7x1,5 až 4 mm2, 12x1,5 mm2 | m | 26 |  | 0 |  |  | základní |  | 0 | 0 | 0 | 0.00048 | 0.01248 | 16 | K | 2 | ROZPOCET | 0 | 0 | 0 | 0 | 0 | 1 | 0 | 16 | -832718224
| Online PSC |  | https://podminky.urs.cz/item/CS_URS_2025_01/741122851 | [14 empty] | Online PSC | 2
| P |  | Poznámka k položce: závada 34;37;50; | [14 empty] | P | 2
45 | K | 741127154.R | Montáž přípojnicového rozvodu držáku nebo koncovky | kus | 8 |  | 0 |  |  | základní |  | 0 | 0 | 0 | 0 | 0 | 16 | K | 2 | ROZPOCET | 0 | 0 | 0 | 0 | 0 | 1 | 0 | 16 | -1027349149
| Online PSC |  | https://podminky.urs.cz/item/CS_URS_2025_01/741127154.R | [14 empty] | Online PSC | 2
| P |  | Poznámka k položce: závada 23;53;63;77; | [14 empty] | P | 2
46 | M | 35421000 | krytka koncová pro 2-3fázové přípojnice | kus | 8 |  | 0 |  |  | základní |  | 0 | 1e-05 | 8e-05 | 0 | 0 | 32 | M | 2 | ROZPOCET | 0 | 0 | 0 | 0 | 0 | 1 | 0 | 16 | 734322475
| P |  | Poznámka k položce: závada 23;53 | [14 empty] | P | 2
47 | K | 741130004 | Ukončení vodičů izolovaných s označením a zapojením v rozváděči nebo na přístroji, průřezu žíly do 6 mm2 | kus | 12 |  | 0 |  |  | základní |  | 0 | 0 | 0 | 0 | 0 | 16 | K | 2 | ROZPOCET | 0 | 0 | 0 | 0 | 0 | 1 | 0 | 16 | -1711205011
| Online PSC |  | https://podminky.urs.cz/item/CS_URS_2025_01/741130004 | [14 empty] | Online PSC | 2
| P |  | Poznámka k položce: závada 3;4;5;6;11;14; | [14 empty] | P | 2
48 | M | 1188347 | ZEMNICI SVORKA ZSA 16 I131307 | kus | 12 |  | 0 |  |  | základní |  | 0 | 4e-05 | 0.00048 | 0 | 0 | 32 | M | 2 | ROZPOCET | 0 | 0 | 0 | 0 | 0 | 1 | 0 | 16 | -728257914
49 | K | 741231012 | Montáž svorkovnic do rozváděčů s popisnými štítky se zapojením vodičů na jedné straně ochranných | kus | 3 |  | 0 |  |  | základní |  | 0 | 0 | 0 | 0 | 0 | 16 | K | 2 | ROZPOCET | 0 | 0 | 0 | 0 | 0 | 1 | 0 | 16 | -766326739
| Online PSC |  | https://podminky.urs.cz/item/CS_URS_2025_01/741231012 | [14 empty] | Online PSC | 2
| P |  | Poznámka k položce: závada 22;65;68; | [14 empty] | P | 2
50 | M | 1233140 | SVORKOVNICE N/PE NSCH 6,5X9X1000MM | kus | 2 |  | 0 |  |  | základní |  | 0 | 0.00046 | 0.00092 | 0 | 0 | 32 | M | 2 | ROZPOCET | 0 | 0 | 0 | 0 | 0 | 1 | 0 | 16 | 1048032361
51 | M | 1188341 | MUSTEK PE 7 ZELENY 63A NEKRYTY NA DIN | kus | 1 |  | 0 |  |  | základní |  | 0 | 3e-05 | 3e-05 | 0 | 0 | 32 | M | 2 | ROZPOCET | 0 | 0 | 0 | 0 | 0 | 1 | 0 | 16 | -215003189
| P |  | Poznámka k položce: závada 22 | [14 empty] | P | 2
52 | K | 741310042 | Montáž spínačů jedno nebo dvoupólových nástěnných se zapojením vodičů, pro prostředí venkovní nebo mokré přepínačů, řazení 6-střídavých | kus | 1 |  | 0 |  |  | základní |  | 0 | 0 | 0 | 0 | 0 | 16 | K | 2 | ROZPOCET | 0 | 0 | 0 | 0 | 0 | 1 | 0 | 16 | -2144324295
| Online PSC |  | https://podminky.urs.cz/item/CS_URS_2025_01/741310042 | [14 empty] | Online PSC | 2
| P |  | Poznámka k položce: závada 46 | [14 empty] | P | 2
53 | M | 34535018 | přepínač nástěnný střídavý, řazení 6, IP44, šroubové svorky | kus | 1 |  | 0 |  |  | základní |  | 0 | 9e-05 | 9e-05 | 0 | 0 | 32 | M | 2 | ROZPOCET | 0 | 0 | 0 | 0 | 0 | 1 | 0 | 16 | 34347519
54 | K | 741311835 | Demontáž spínačů bez zachování funkčnosti (do suti) nástěnných, pro prostředí venkovní nebo mokré do 10 A, připojení šroubové přes 2 svorky do 4 svorek | kus | 1 |  | 0 |  |  | základní |  | 0 | 0 | 0 | 8e-05 | 8e-05 | 16 | K | 2 | ROZPOCET | 0 | 0 | 0 | 0 | 0 | 1 | 0 | 16 | 669952866
| Online PSC |  | https://podminky.urs.cz/item/CS_URS_2025_01/741311835 | [14 empty] | Online PSC | 2
| P |  | Poznámka k položce: závada 46 | [14 empty] | P | 2
55 | K | 741313041 | Montáž zásuvek domovních se zapojením vodičů šroubové připojení polozapuštěných nebo zapuštěných 10/16 A, provedení 2P + PE | kus | 13 |  | 0 |  |  | základní |  | 0 | 0 | 0 | 0 | 0 | 16 | K | 2 | ROZPOCET | 0 | 0 | 0 | 0 | 0 | 1 | 0 | 16 | -968017689
| Online PSC |  | https://podminky.urs.cz/item/CS_URS_2025_01/741313041 | [14 empty] | Online PSC | 2
| P |  | Poznámka k položce: závada 15;21;55;58;60;69;71;72;73;83;84;87; | [14 empty] | P | 2
56 | K | 741313043 | Montáž zásuvek domovních se zapojením vodičů šroubové připojení polozapuštěných nebo zapuštěných 10/16 A, provedení 2x (2P + PE) dvojnásobná | kus | 2 |  | 0 |  |  | základní |  | 0 | 0 | 0 | 0 | 0 | 16 | K | 2 | ROZPOCET | 0 | 0 | 0 | 0 | 0 | 1 | 0 | 16 | -1254840141
| Online PSC |  | https://podminky.urs.cz/item/CS_URS_2025_01/741313043 | [14 empty] | Online PSC | 2
| P |  | Poznámka k položce: závada 88;89; | [14 empty] | P | 2
57 | M | 1196360 | DVOJZASUVKA CLONKY 5513J-C02357 B1 | kus | 2 |  | 0 |  |  | základní |  | 0 | 0.00012 | 0.00024 | 0 | 0 | 32 | M | 2 | ROZPOCET | 0 | 0 | 0 | 0 | 0 | 1 | 0 | 16 | -1241628788
58 | K | 741313231 | Montáž zásuvek průmyslových se zapojením vodičů nástěnných, provedení IP 44 2P+PE 16 A | kus | 2 |  | 0 |  |  | základní |  | 0 | 0 | 0 | 0 | 0 | 16 | K | 2 | ROZPOCET | 0 | 0 | 0 | 0 | 0 | 1 | 0 | 16 | 539808114
| Online PSC |  | https://podminky.urs.cz/item/CS_URS_2025_01/741313231 | [14 empty] | Online PSC | 2
| P |  | Poznámka k položce: závada 33;36; | [14 empty] | P | 2
59 | M | 1185065 | DVOJZASUVKA IP44 5518-2029 B | kus | 1 |  | 0 |  |  | základní |  | 0 | 0.0002 | 0.0002 | 0 | 0 | 32 | M | 2 | ROZPOCET | 0 | 0 | 0 | 0 | 0 | 1 | 0 | 16 | -362705560
60 | K | 741313813 | Demontáž spínačů se zachováním funkčnosti nástěnných, pro prostředí normální do 10 A šroubové připojení do 2 svorek | kus | 3 |  | 0 |  |  | základní |  | 0 | 0 | 0 | 0 | 0 | 16 | K | 2 | ROZPOCET | 0 | 0 | 0 | 0 | 0 | 1 | 0 | 16 | -235454383
| Online PSC |  | https://podminky.urs.cz/item/CS_URS_2025_01/741313813 | [14 empty] | Online PSC | 2
| P |  | Poznámka k položce: závada 56;57;85; | [14 empty] | P | 2
61 | K | 741315823 | Demontáž zásuvek bez zachování funkčnosti (do suti) domovních polozapuštěných nebo zapuštěných, pro prostředí normální do 16 A, připojení šroubové 2P+PE | kus | 2 |  | 0 |  |  | základní |  | 0 | 0 | 0 | 5e-05 | 0.0001 | 16 | K | 2 | ROZPOCET | 0 | 0 | 0 | 0 | 0 | 1 | 0 | 16 | 2126954454
| Online PSC |  | https://podminky.urs.cz/item/CS_URS_2025_01/741315823 | [14 empty] | Online PSC | 2
| P |  | Poznámka k položce: závady 88;89; | [14 empty] | P | 2
62 | K | 741315863 | Demontáž zásuvek bez zachování funkčnosti (do suti) průmyslových nástěnných, pro prostředí venkovní nebo mokré, připojení šroubové 2P+PE | kus | 1 |  | 0 |  |  | základní |  | 0 | 0 | 0 | 0.0001 | 0.0001 | 16 | K | 2 | ROZPOCET | 0 | 0 | 0 | 0 | 0 | 1 | 0 | 16 | 1625896705
| Online PSC |  | https://podminky.urs.cz/item/CS_URS_2025_01/741315863 | [14 empty] | Online PSC | 2
| P |  | Poznámka k položce: závada 33; | [14 empty] | P | 2
63 | K | 741316813 | Demontáž zásuvek se zachováním funkčnosti domovních polozapuštěných nebo zapuštěných, pro prostředí normální do 16 A, připojení bezšroubové 2P+PE | kus | 2 |  | 0 |  |  | základní |  | 0 | 0 | 0 | 0 | 0 | 16 | K | 2 | ROZPOCET | 0 | 0 | 0 | 0 | 0 | 1 | 0 | 16 | 1996749048
| Online PSC |  | https://podminky.urs.cz/item/CS_URS_2025_01/741316813 | [14 empty] | Online PSC | 2
| P |  | Poznámka k položce: závada 15;21 | [14 empty] | P | 2
64 | K | 741316823 | Demontáž zásuvek se zachováním funkčnosti domovních polozapuštěných nebo zapuštěných, pro prostředí normální do 16 A, připojení šroubové 2P+PE | kus | 11 |  | 0 |  |  | základní |  | 0 | 0 | 0 | 0 | 0 | 16 | K | 2 | ROZPOCET | 0 | 0 | 0 | 0 | 0 | 1 | 0 | 16 | -1246267253
| Online PSC |  | https://podminky.urs.cz/item/CS_URS_2025_01/741316823 | [14 empty] | Online PSC | 2
| P |  | Poznámka k položce: závada 55;58;60;69;71;72;73;83;84;87; | [14 empty] | P | 2
65 | K | 741316843 | Demontáž zásuvek se zachováním funkčnosti domovních polozapuštěných nebo zapuštěných, pro prostředí šroubové 2P+PE | kus | 1 |  | 0 |  |  | základní |  | 0 | 0 | 0 | 0 | 0 | 16 | K | 2 | ROZPOCET | 0 | 0 | 0 | 0 | 0 | 1 | 0 | 16 | 1812997538
| Online PSC |  | https://podminky.urs.cz/item/CS_URS_2025_01/741316843 | [14 empty] | Online PSC | 2
| P |  | Poznámka k položce: závada 36; | [14 empty] | P | 2
66 | K | 741320105 | Montáž jističů se zapojením vodičů jednopólových nn do 25 A ve skříni | kus | 2 |  | 0 |  |  | základní |  | 0 | 0 | 0 | 0 | 0 | 16 | K | 2 | ROZPOCET | 0 | 0 | 0 | 0 | 0 | 1 | 0 | 16 | -1548172954
| Online PSC |  | https://podminky.urs.cz/item/CS_URS_2025_01/741320105 | [14 empty] | Online PSC | 2
| P |  | Poznámka k položce: závada 76; | [14 empty] | P | 2
67 | K | 741320165 | Montáž jističů se zapojením vodičů třípólových nn do 25 A ve skříni | kus | 2 |  | 0 |  |  | základní |  | 0 | 0 | 0 | 0 | 0 | 16 | K | 2 | ROZPOCET | 0 | 0 | 0 | 0 | 0 | 1 | 0 | 16 | -1987067655
| Online PSC |  | https://podminky.urs.cz/item/CS_URS_2025_01/741320165 | [14 empty] | Online PSC | 2
| P |  | Poznámka k položce: závada 76; | [14 empty] | P | 2
68 | K | 741320931 | Výměna částí jistících přístrojů pojistkových vložek - nožových do 400 A | kus | 1 |  | 0 |  |  | základní |  | 0 | 0 | 0 | 0 | 0 | 16 | K | 2 | ROZPOCET | 0 | 0 | 0 | 0 | 0 | 1 | 0 | 16 | 493338442
| Online PSC |  | https://podminky.urs.cz/item/CS_URS_2025_01/741320931 | [14 empty] | Online PSC | 2
| P |  | Poznámka k položce: závada 42; | [14 empty] | P | 2
69 | M | 35825266 | pojistka nožová 125A nízkoztrátová 9,80W, provedení normální, charakteristika gG | kus | 1 |  | 0 |  |  | základní |  | 0 | 0.00044 | 0.00044 | 0 | 0 | 32 | M | 2 | ROZPOCET | 0 | 0 | 0 | 0 | 0 | 1 | 0 | 16 | 1416033648
70 | K | 741321003 | Montáž proudových chráničů se zapojením vodičů dvoupólových nn do 25 A ve skříni | kus | 1 |  | 0 |  |  | základní |  | 0 | 0 | 0 | 0 | 0 | 16 | K | 2 | ROZPOCET | 0 | 0 | 0 | 0 | 0 | 1 | 0 | 16 | 1806243920
| Online PSC |  | https://podminky.urs.cz/item/CS_URS_2025_01/741321003 | [14 empty] | Online PSC | 2
| P |  | Poznámka k položce: závada 58; | [14 empty] | P | 2
71 | M | 1718543 | KOMBICHRANIC 1M Ex9NLE EL 1PN B16 30mA A | kus | 1 |  | 0 |  |  | základní |  | 0 | 0.00014 | 0.00014 | 0 | 0 | 32 | M | 2 | ROZPOCET | 0 | 0 | 0 | 0 | 0 | 1 | 0 | 16 | -1041162456
72 | K | 741322815 | Demontáž jističů jednopólových nn bez signálního kontaktu do 25 A ze skříně | kus | 5 |  | 0 |  |  | základní |  | 0 | 0 | 0 | 0.0004 | 0.002 | 16 | K | 2 | ROZPOCET | 0 | 0 | 0 | 0 | 0 | 1 | 0 | 16 | 171572047
| Online PSC |  | https://podminky.urs.cz/item/CS_URS_2025_01/741322815 | [14 empty] | Online PSC | 2
| P |  | Poznámka k položce: závada 76 | [14 empty] | P | 2
73 | K | 741322855 | Demontáž jističů třípólových nn bez signálního kontaktu do 25 A ze skříně | kus | 2 |  | 0 |  |  | základní |  | 0 | 0 | 0 | 0.00103 | 0.00206 | 16 | K | 2 | ROZPOCET | 0 | 0 | 0 | 0 | 0 | 1 | 0 | 16 | -999719976
| Online PSC |  | https://podminky.urs.cz/item/CS_URS_2025_01/741322855 | [14 empty] | Online PSC | 2
| P |  | Poznámka k položce: závada 76; | [14 empty] | P | 2
74 | K | 741324815 | Demontáž proudových chráničů dvoupólových nn do 25 A ze skříně | kus | 1 |  | 0 |  |  | základní |  | 0 | 0 | 0 | 0.0005 | 0.0005 | 16 | K | 2 | ROZPOCET | 0 | 0 | 0 | 0 | 0 | 1 | 0 | 16 | 1370978435
| Online PSC |  | https://podminky.urs.cz/item/CS_URS_2025_01/741324815 | [14 empty] | Online PSC | 2
| P |  | Poznámka k položce: závada 76; | [14 empty] | P | 2
75 | K | 741330011 | Montáž stykačů nn se zapojením vodičů stejnosměrných vestavných dvou nebo třípólových do 40 A | kus | 1 |  | 0 |  |  | základní |  | 0 | 0 | 0 | 0 | 0 | 16 | K | 2 | ROZPOCET | 0 | 0 | 0 | 0 | 0 | 1 | 0 | 16 | -293629212
| Online PSC |  | https://podminky.urs.cz/item/CS_URS_2025_01/741330011 | [14 empty] | Online PSC | 2
| P |  | Poznámka k položce: závada 76; | [14 empty] | P | 2
76 | K | 741330803 | Montáž relé ostatních bez zapojení poruchové signalizace | kus | 3 |  | 0 |  |  | základní |  | 0 | 0 | 0 | 0 | 0 | 16 | K | 2 | ROZPOCET | 0 | 0 | 0 | 0 | 0 | 1 | 0 | 16 | 1344699013
| Online PSC |  | https://podminky.urs.cz/item/CS_URS_2025_01/741330803 | [14 empty] | Online PSC | 2
| P |  | Poznámka k položce: závada 76; | [14 empty] | P | 2
77 | K | 741330823 | Montáž relé doplňkových prvků proudového zdroje | kus | 1 |  | 0 |  |  | základní |  | 0 | 0 | 0 | 0 | 0 | 16 | K | 2 | ROZPOCET | 0 | 0 | 0 | 0 | 0 | 1 | 0 | 16 | -846367484
| Online PSC |  | https://podminky.urs.cz/item/CS_URS_2025_01/741330823 | [14 empty] | Online PSC | 2
| P |  | Poznámka k položce: závada 76; | [14 empty] | P | 2
78 | K | 741331825 | Demontáž stykačů nn střídavých vestavných třípólových do 100 A | kus | 1 |  | 0 |  |  | základní |  | 0 | 0 | 0 | 0.01 | 0.01 | 16 | K | 2 | ROZPOCET | 0 | 0 | 0 | 0 | 0 | 1 | 0 | 16 | 1222771858
| Online PSC |  | https://podminky.urs.cz/item/CS_URS_2025_01/741331825 | [14 empty] | Online PSC | 2
| P |  | Poznámka k položce: závada 76; | [14 empty] | P | 2
79 | K | 741335843 | Demontáž relé ostatních poruchové signalizace | kus | 2 |  | 0 |  |  | základní |  | 0 | 0 | 0 | 5e-05 | 0.0001 | 16 | K | 2 | ROZPOCET | 0 | 0 | 0 | 0 | 0 | 1 | 0 | 16 | 550912298
| Online PSC |  | https://podminky.urs.cz/item/CS_URS_2025_01/741335843 | [14 empty] | Online PSC | 2
| P |  | Poznámka k položce: závada 76; | [14 empty] | P | 2
80 | K | 741335853 | Demontáž relé doplňkových prvků univerzálního zdroje pro relé | kus | 1 |  | 0 |  |  | základní |  | 0 | 0 | 0 | 8e-05 | 8e-05 | 16 | K | 2 | ROZPOCET | 0 | 0 | 0 | 0 | 0 | 1 | 0 | 16 | 1743950673
| Online PSC |  | https://podminky.urs.cz/item/CS_URS_2025_01/741335853 | [14 empty] | Online PSC | 2
| P |  | Poznámka k položce: závada 76; | [14 empty] | P | 2
81 | K | 741371004 | Montáž svítidel zářivkových se zapojením vodičů bytových nebo společenských místností stropních přisazených 2 zdroje s krytem | kus | 1 |  | 0 |  |  | základní |  | 0 | 0 | 0 | 0 | 0 | 16 | K | 2 | ROZPOCET | 0 | 0 | 0 | 0 | 0 | 1 | 0 | 16 | 1255073404
| Online PSC |  | https://podminky.urs.cz/item/CS_URS_2025_01/741371004 | [14 empty] | Online PSC | 2
| P |  | Poznámka k položce: závada 35 | [14 empty] | P | 2
82 | K | 741371034 | Montáž svítidel zářivkových se zapojením vodičů bytových nebo společenských místností nástěnných přisazených 2 zdroje kompaktní | kus | 1 |  | 0 |  |  | základní |  | 0 | 0 | 0 | 0 | 0 | 16 | K | 2 | ROZPOCET | 0 | 0 | 0 | 0 | 0 | 1 | 0 | 16 | 1225329309
| Online PSC |  | https://podminky.urs.cz/item/CS_URS_2025_01/741371034 | [14 empty] | Online PSC | 2
| P |  | Poznámka k položce: závada 16; | [14 empty] | P | 2
83 | K | 741371844 | Demontáž svítidel bez zachování funkčnosti (do suti) interiérových se standardní paticí (E27, T5, GU10) nebo integrovaným zdrojem LED přisazených, ploše nástěnných do 0,09 m2 | kus | 7 |  | 0 |  |  | základní |  | 0 | 0 | 0 | 0.0008 | 0.0056 | 16 | K | 2 | ROZPOCET | 0 | 0 | 0 | 0 | 0 | 1 | 0 | 16 | -1673449825
| Online PSC |  | https://podminky.urs.cz/item/CS_URS_2025_01/741371844 | [14 empty] | Online PSC | 2
| P |  | Poznámka k položce: závada 7;74;79;80;82; | [14 empty] | P | 2
84 | K | 741372021 | Montáž svítidel s integrovaným zdrojem LED se zapojením vodičů interiérových přisazených nástěnných hranatých nebo kruhových, plochy do 0,09 m2 | kus | 6 |  | 0 |  |  | základní |  | 0 | 0 | 0 | 0 | 0 | 16 | K | 2 | ROZPOCET | 0 | 0 | 0 | 0 | 0 | 1 | 0 | 16 | 802708144
| Online PSC |  | https://podminky.urs.cz/item/CS_URS_2025_01/741372021 | [14 empty] | Online PSC | 2
| P |  | Poznámka k položce: závada 74;79;80;82; | [14 empty] | P | 2
85 | M | 1791477 | SVITIDLO CORSO LED V2 12-NW | kus | 6 |  | 0 |  |  | základní |  | 0 | 0.00033 | 0.00198 | 0 | 0 | 32 | M | 2 | ROZPOCET | 0 | 0 | 0 | 0 | 0 | 1 | 0 | 16 | 493332910
86 | K | 741372031 | Montáž svítidel s integrovaným zdrojem LED se zapojením vodičů interiérových přisazených nástěnných nouzových bez piktogramu | kus | 1 |  | 0 |  |  | základní |  | 0 | 0 | 0 | 0 | 0 | 16 | K | 2 | ROZPOCET | 0 | 0 | 0 | 0 | 0 | 1 | 0 | 16 | 2139107570
| Online PSC |  | https://podminky.urs.cz/item/CS_URS_2025_01/741372031 | [14 empty] | Online PSC | 2
| P |  | Poznámka k položce: závada 7; | [14 empty] | P | 2
87 | M | 34835014 | svítidlo LED nouzové přisazené baterie 1h piktogram | kus | 1 |  | 0 |  |  | základní |  | 0 | 0.0006 | 0.0006 | 0 | 0 | 32 | M | 2 | ROZPOCET | 0 | 0 | 0 | 0 | 0 | 1 | 0 | 16 | 1893091191
88 | K | 741390931 | Výměna součástí spotřebičů s demontáží poškozených součástí a namontováním nových a s konečným vyzkoušením žárovek u svítidel stropních nástěnných pevných, závěsných | kus | 3 |  | 0 |  |  | základní |  | 0 | 0 | 0 | 0 | 0 | 16 | K | 2 | ROZPOCET | 0 | 0 | 0 | 0 | 0 | 1 | 0 | 16 | 1202789851
| Online PSC |  | https://podminky.urs.cz/item/CS_URS_2025_01/741390931 | [14 empty] | Online PSC | 2
| P |  | Poznámka k položce: závada 32;75; | [14 empty] | P | 2
89 | M | 1982889 | LED ZAROVKA LED CLA60 8.5W 840 FR E27 V | kus | 3 |  | 0 |  |  | základní |  | 0 | 3e-05 | 9e-05 | 0 | 0 | 32 | M | 2 | ROZPOCET | 0 | 0 | 0 | 0 | 0 | 1 | 0 | 16 | 928568364
90 | K | 741390942 | Výměna součástí spotřebičů s demontáží poškozených součástí a namontováním nových a s konečným vyzkoušením trubic zářivkových u svítidel uzavřených | kus | 4 |  | 0 |  |  | základní |  | 0 | 0 | 0 | 0 | 0 | 16 | K | 2 | ROZPOCET | 0 | 0 | 0 | 0 | 0 | 1 | 0 | 16 | 1429436937
| Online PSC |  | https://podminky.urs.cz/item/CS_URS_2025_01/741390942 | [14 empty] | Online PSC | 2
| P |  | Poznámka k položce: včetně přepojení vodičů z důvodu náhrady za LED trubice Závada 25 | [14 empty] | P | 2
91 | M | 1633707 | LED TRUBICE ST8E-1.2M 16W/840 EM | kus | 4 |  | 0 |  |  | základní |  | 0 | 0.00026 | 0.00104 | 0 | 0 | 32 | M | 2 | ROZPOCET | 0 | 0 | 0 | 0 | 0 | 1 | 0 | 16 | 342586483
| P |  | Poznámka k položce: Závada 11 | [14 empty] | P | 2
92 | K | 741850933 | Zjištění závad a poruch silnoproudé instalace v objektech ve školách, školkách, hotelech apod., s příslušenstvím podle počtu místností připojených na 1 okruh a vyřazených z provozu přes 5 místností | kus | 2 |  | 0 |  |  | základní |  | 0 | 0 | 0 | 0 | 0 | 16 | K | 2 | ROZPOCET | 0 | 0 | 0 | 0 | 0 | 1 | 0 | 16 | 626632233
| Online PSC |  | https://podminky.urs.cz/item/CS_URS_2025_01/741850933 | [14 empty] | Online PSC | 2
| P |  | Poznámka k položce: závada 12;86; | [14 empty] | P | 2
93 | K | 741852902 | Zjištění závady u svítidel zářivkových pro prostředí normální dvojtrubicových | kus | 1 |  | 0 |  |  | základní |  | 0 | 0 | 0 | 0 | 0 | 16 | K | 2 | ROZPOCET | 0 | 0 | 0 | 0 | 0 | 1 | 0 | 16 | -1932851752
| Online PSC |  | https://podminky.urs.cz/item/CS_URS_2025_01/741852902 | [14 empty] | Online PSC | 2
| P |  | Poznámka k položce: závada 31; | [14 empty] | P | 2
94 | K | 741910411 | Montáž žlabů bez stojiny a výložníků kovových s podpěrkami a příslušenstvím bez víka, šířky do 50 mm | m | 2 |  | 0 |  |  | základní |  | 0 | 0 | 0 | 0 | 0 | 16 | K | 2 | ROZPOCET | 0 | 0 | 0 | 0 | 0 | 1 | 0 | 16 | 199163007
| Online PSC |  | https://podminky.urs.cz/item/CS_URS_2025_01/741910411 | [14 empty] | Online PSC | 2
| P |  | Poznámka k položce: závada 27 | [14 empty] | P | 2
95 | M | 1200220 | ZLAB MERKUR 2 50/50 GZ | m | 2 |  | 0 |  |  | základní |  | 0 | 0.0003 | 0.0006 | 0 | 0 | 32 | M | 2 | ROZPOCET | 0 | 0 | 0 | 0 | 0 | 1 | 0 | 16 | 1768110343
| P |  | Poznámka k položce: závada 27 | [14 empty] | P | 2
96 | K | R | oprava izolace kabelu - vulkanizační páskou | kpl | 1 |  | 0 |  |  | základní |  | 0 | 0 | 0 | 0 | 0 | 16 | K | 2 | ROZPOCET | 0 | 0 | 0 | 0 | 0 | 1 | 0 | 16 | 550678489
| P |  | Poznámka k položce: závada 38 | [14 empty] | P | 2
| D | M | Práce a dodávky M |  |  |  | 0 |  |  |  |  | 0 |  | 3e-05 |  | 0 | 3 | D | 0 | ROZPOCET | [6 empty] | 0
| D | 21-M | Elektromontáže |  |  |  | 0 |  |  |  |  | 0 |  | 3e-05 |  | 0 | 3 | D | 1 | ROZPOCET | [6 empty] | 0
97 | K | RM01 | označení vodičů a vývodů | kpl | 2 |  | 0 |  |  | základní |  | 0 | 0 | 0 | 0 | 0 | 64 | K | 2 | ROZPOCET | 0 | 0 | 0 | 0 | 0 | 1 | 0 | 64 | -292604605
| P |  | Poznámka k položce: závada 9;30; | [14 empty] | P | 2
98 | K | RM02 | Údržba rozvaděče - oprava hlavice hlavního vypínače | kus | 2 |  | 0 |  |  | základní |  | 0 | 0 | 0 | 0 | 0 | 64 | K | 2 | ROZPOCET | 0 | 0 | 0 | 0 | 0 | 1 | 0 | 64 | 1370039120
| P |  | Poznámka k položce: závada 2;61; | [14 empty] | P | 2
99 | M | 1160126 | PACKA SPINACE S32-160 J TYP J 1010500 | kus | 1 |  | 0 |  |  | základní |  | 0 | 3e-05 | 3e-05 | 0 | 0 | 256 | M | 2 | ROZPOCET | 0 | 0 | 0 | 0 | 0 | 1 | 0 | 64 | 548117449
| P |  | Poznámka k položce: závada 61; | [14 empty] | P | 2
100 | K | RM02.1 | včetně mat. | kpl | 1 |  | 0 |  |  | základní |  | 0 | 0 | 0 | 0 | 0 | 64 | K | 2 | ROZPOCET | 0 | 0 | 0 | 0 | 0 | 1 | 0 | 64 | -553624413
| P |  | Poznámka k položce: závada 8; | [14 empty] | P | 2
101 | K | RM03 | Údržba rozvaděče - doplnění bezpečnostního značení | kus | 1 |  | 0 |  |  | základní |  | 0 | 0 | 0 | 0 | 0 | 64 | K | 2 | ROZPOCET | 0 | 0 | 0 | 0 | 0 | 1 | 0 | 64 | -510915998
| P |  | Poznámka k položce: závada 41; | [14 empty] | P | 2
102 | K | RM03.1 | Údržba rozvaděče - doplnění výrobního štítku | kus | 3 |  | 0 |  |  | základní |  | 0 | 0 | 0 | 0 | 0 | 64 | K | 2 | ROZPOCET | 0 | 0 | 0 | 0 | 0 | 1 | 0 | 64 | 236587621
| P |  | Poznámka k položce: závada 13;17;29; | [14 empty] | P | 2
103 | K | RM03.2 | Údržba rozvaděče - doplnění bezpečnostního značení | kus | 1 |  | 0 |  |  | základní |  | 0 | 0 | 0 | 0 | 0 | 64 | K | 2 | ROZPOCET | 0 | 0 | 0 | 0 | 0 | 1 | 0 | 64 | 2065411
| P |  | Poznámka k položce: závada 52; | [14 empty] | P | 2
104 | K | RM03.3 | Údržba rozvaděče - doplnění bezpečnostního značení | kus | 1 |  | 0 |  |  | základní |  | 0 | 0 | 0 | 0 | 0 | 64 | K | 2 | ROZPOCET | 0 | 0 | 0 | 0 | 0 | 1 | 0 | 64 | -1184890567
| P |  | Poznámka k položce: závada 58; | [14 empty] | P | 2
105 | K | RM03.4 | Údržba rozvaděče - oprava krytu, včetně mat na opravu | kus | 1 |  | 0 |  |  | základní |  | 0 | 0 | 0 | 0 | 0 | 64 | K | 2 | ROZPOCET | 0 | 0 | 0 | 0 | 0 | 1 | 0 | 64 | -1388560918
| P |  | Poznámka k položce: závada 66 | [14 empty] | P | 2
106 | K | RM03.5 | Údržba rozvaděče - doplnění výrobního štítku | kus | 1 |  | 0 |  |  | základní |  | 0 | 0 | 0 | 0 | 0 | 64 | K | 2 | ROZPOCET | 0 | 0 | 0 | 0 | 0 | 1 | 0 | 64 | 1602131187
| P |  | Poznámka k položce: závada 90; | [14 empty] | P | 2
107 | K | RM04 | včetně práce a potřebného mat. | kpl | 1 |  | 0 |  |  | základní |  | 0 | 0 | 0 | 0 | 0 | 64 | K | 2 | ROZPOCET | 0 | 0 | 0 | 0 | 0 | 1 | 0 | 64 | -1198837062
| P |  | Poznámka k položce: závada 24; | [14 empty] | P | 2
| D | VRN | Vedlejší rozpočtové náklady |  |  |  | 0 |  |  |  |  | 0 |  | 0 |  | 0 | 5 | D | 0 | ROZPOCET | [6 empty] | 0
| D | VRN9 | Ostatní náklady |  |  |  | 0 |  |  |  |  | 0 |  | 0 |  | 0 | 5 | D | 1 | ROZPOCET | [6 empty] | 0
108 | K | 091002000 | Ostatní náklady související s objektem | kpl | 1 |  | 0 |  |  | základní |  | 0 | 0 | 0 | 0 | 0 | 4 | K | 2 | ROZPOCET | 0 | 0 | 0 | 0 | 0 | 1 | 0 | 4 | -1892357575
| P |  | Poznámka k položce: Poznámka k položce: zařízení staveniště, doprava zaměstnanců, a pod.. | [14 empty] | P | 2

## 06. - ŠD Štefcova
{15d20af8-1537-483e-8ba7-1ce36ae7c699}
2
| KRYCÍ LIST SOUPISU PRACÍ | [7 empty] | v --- níže se nacházejí doplnkové a pomocné údaje k sestavám --- v | [8 empty] | False
Zakázka:
Odstranění závad z revizí elektro - II. etapa
Objekt:
06. - ŠD Štefcova
| KSO: |  |  |  |  | CC-CZ:
| Místo: |  |  |  |  | Datum: | 2025-10-14
| Zadavatel: |  |  |  |  | IČ: | 64809447
|  | TECHNICKÉ SLUŽBY HRADEC KRÁLOVÉ |  |  |  | DIČ: | CZ64809447
| Uchazeč: |  |  |  |  | IČ: | Vyplň údaj
|  | Vyplň údaj |  |  |  | DIČ: | Vyplň údaj
| Projektant: |  |  |  |  | IČ:
DIČ:
| Zpracovatel: |  |  |  |  | IČ:
DIČ:
Poznámka:
| Cena bez DPH | [5 empty] | 0
|  |  | Základ daně |  |  | Sazba daně | Výše daně
| DPH | základní | 0 |  |  | 21% | 0
|  | snížená | 0 |  |  | 12% | 0
|  | zákl. přenesená | 0 |  |  | 21% | 0
|  | sníž. přenesená | 0 |  |  | 12% | 0
|  | nulová | 0 |  |  | 0% | 0
| Cena s DPH |  |  | v | CZK |  | 0
| Projektant |  |  | Zpracovatel
| Datum a podpis: |  | Razítko | Datum a podpis: |  |  | Razítko
| Objednavatel |  |  | Uchazeč
| Datum a podpis: |  | Razítko | Datum a podpis: |  |  | Razítko
REKAPITULACE ČLENĚNÍ SOUPISU PRACÍ
Zakázka:
Odstranění závad z revizí elektro - II. etapa
Objekt:
06. - ŠD Štefcova
Místo: | [5 empty] | Datum: | 2025-10-14
Zadavatel: |  |  | TECHNICKÉ SLUŽBY HRADEC KRÁLOVÉ |  |  | Projektant:
Uchazeč: |  |  | Vyplň údaj |  |  | Zpracovatel:
Kód dílu - Popis | [6 empty] | Cena celkem [CZK]
Náklady ze soupisu prací | [6 empty] | 0 | [11 empty] | -1
| PSV - Práce a dodávky PSV | [5 empty] | 0
| 741 - Elektroinstalace - silnoproud | [5 empty] | 0
| VRN - Vedlejší rozpočtové náklady | [5 empty] | 0
| VRN9 - Ostatní náklady | [5 empty] | 0
SOUPIS PRACÍ
Zakázka:
Odstranění závad z revizí elektro - II. etapa
Objekt:
06. - ŠD Štefcova
Místo: | [5 empty] | Datum: | 2025-10-14
Zadavatel: |  |  | TECHNICKÉ SLUŽBY HRADEC KRÁLOVÉ |  |  | Projektant:
Uchazeč: |  |  | Vyplň údaj |  |  | Zpracovatel:
PČ | Typ | Kód | Popis | MJ | Množství | J.cena [CZK] | Cena celkem [CZK] | Cenová soustava |  | DPH | J. Nh [h] | Nh celkem [h] | J. hmotnost [t] | Hmotnost celkem [t] | J. suť [t] | Suť Celkem [t]
Náklady soupisu celkem | [6 empty] | 0 |  |  |  |  | 0 |  | 0.00289 |  | 0.0008 |  | D | -1 | [7 empty] | 0
| D | PSV | Práce a dodávky PSV |  |  |  | 0 |  |  |  |  | 0 |  | 0.00289 |  | 0.0008 | 2 | D | 0 | ROZPOCET | [6 empty] | 0
| D | 741 | Elektroinstalace - silnoproud |  |  |  | 0 |  |  |  |  | 0 |  | 0.00289 |  | 0.0008 | 2 | D | 1 | ROZPOCET | [6 empty] | 0
1 | K | 741112111 | Montáž krabic elektroinstalačních bez napojení na trubky a lišty, demontáže a montáže víčka a přístroje rozvodek se zapojením vodičů na svorkovnici nástěnných plastových čtyřhranných pro vodiče Ø do 4 mm2 | kus | 1 |  | 0 |  |  | základní |  | 0 | 0 | 0 | 0 | 0 | 16 | K | 2 | ROZPOCET | 0 | 0 | 0 | 0 | 0 | 1 | 0 | 16 | -260999570
| Online PSC |  | https://podminky.urs.cz/item/CS_URS_2025_01/741112111 | [14 empty] | Online PSC | 2
| P |  | Poznámka k položce: závada 2 | [14 empty] | P | 2
2 | M | 1230650 | KRABICE E125 75X75X40MM IP54 | kus | 1 |  | 0 |  |  | základní |  | 0 | 4e-05 | 4e-05 | 0 | 0 | 32 | M | 2 | ROZPOCET | 0 | 0 | 0 | 0 | 0 | 1 | 0 | 16 | 27047728
| P |  | Poznámka k položce: závada 2 | [14 empty] | P | 2
3 | K | 741120201 | Montáž vodičů izolovaných měděných bez ukončení uložených volně plných a laněných s PVC pláštěm, bezhalogenových, ohniodolných (např. CY, CHAH-V) průřezu žíly 1,5 až 16 mm2 | m | 7 |  | 0 |  |  | základní |  | 0 | 0 | 0 | 0 | 0 | 16 | K | 2 | ROZPOCET | 0 | 0 | 0 | 0 | 0 | 1 | 0 | 16 | -680249272
| Online PSC |  | https://podminky.urs.cz/item/CS_URS_2025_01/741120201 | [14 empty] | Online PSC | 2
| P |  | Poznámka k položce: závada 4 | [14 empty] | P | 2
4 | M | 34141027 | vodič propojovací flexibilní jádro Cu lanované izolace PVC 450/750V (H07V-K) 1x6mm2, ZŽ | m | 7 |  | 0 |  |  | základní |  | 0 | 7e-05 | 0.00049 | 0 | 0 | 32 | M | 2 | ROZPOCET | 0 | 0 | 0 | 0 | 0 | 1 | 0 | 16 | -144645341
| P |  | Poznámka k položce: závada 4 | [14 empty] | P | 2
5 | K | 741130004 | Ukončení vodičů izolovaných s označením a zapojením v rozváděči nebo na přístroji, průřezu žíly do 6 mm2 | kus | 1 |  | 0 |  |  | základní |  | 0 | 0 | 0 | 0 | 0 | 16 | K | 2 | ROZPOCET | 0 | 0 | 0 | 0 | 0 | 1 | 0 | 16 | 1386707522
| Online PSC |  | https://podminky.urs.cz/item/CS_URS_2025_01/741130004 | [14 empty] | Online PSC | 2
| P |  | Poznámka k položce: závada 4 | [14 empty] | P | 2
6 | K | 741130023 | Ukončení vodičů izolovaných s označením a zapojením na svorkovnici s otevřením a uzavřením krytu, průřezu žíly do 6 mm2 | kus | 1 |  | 0 |  |  | základní |  | 0 | 0 | 0 | 0 | 0 | 16 | K | 2 | ROZPOCET | 0 | 0 | 0 | 0 | 0 | 1 | 0 | 16 | -1609403603
| Online PSC |  | https://podminky.urs.cz/item/CS_URS_2025_01/741130023 | [14 empty] | Online PSC | 2
| P |  | Poznámka k položce: závada 4 | [14 empty] | P | 2
7 | K | 741231012 | Montáž svorkovnic y se zapojením vodičů na jedné straně ochranných | kus | 2 |  | 0 |  |  | základní |  | 0 | 0 | 0 | 0 | 0 | 16 | K | 2 | ROZPOCET | 0 | 0 | 0 | 0 | 0 | 1 | 0 | 16 | 823770939
| Online PSC |  | https://podminky.urs.cz/item/CS_URS_2025_01/741231012 | [14 empty] | Online PSC | 2
| P |  | Poznámka k položce: závada 4 | [14 empty] | P | 2
8 | M | 1188351 | ZEMNICI CU PASEK ZS16 I142708 MME005CU01 | kus | 2 |  | 0 |  |  | základní |  | 0 | 2e-05 | 4e-05 | 0 | 0 | 32 | M | 2 | ROZPOCET | 0 | 0 | 0 | 0 | 0 | 1 | 0 | 16 | 851439247
| P |  | Poznámka k položce: závada 4 | [14 empty] | P | 2
9 | M | 1188347 | ZEMNICI SVORKA ZSA 16 I131307 | kus | 2 |  | 0 |  |  | základní |  | 0 | 4e-05 | 8e-05 | 0 | 0 | 32 | M | 2 | ROZPOCET | 0 | 0 | 0 | 0 | 0 | 1 | 0 | 16 | -274445605
| P |  | Poznámka k položce: závada 4 | [14 empty] | P | 2
10 | K | 741240001 | Montáž ostatního příslušenství rozvoden kabelových vývodek do rozváděčů litinových, hliníkových nebo plastových bez zhotovení otvorů D do 42 mm | kus | 1 |  | 0 |  |  | základní |  | 0 | 0 | 0 | 0 | 0 | 16 | K | 2 | ROZPOCET | 0 | 0 | 0 | 0 | 0 | 1 | 0 | 16 | -16124667
| Online PSC |  | https://podminky.urs.cz/item/CS_URS_2025_01/741240001 | [14 empty] | Online PSC | 2
11 | M | 1216925 | VYVODKA 106 PG7 /2036061/ | kus | 1 |  | 0 |  |  | základní |  | 0 | 0 | 0 | 0 | 0 | 32 | M | 2 | ROZPOCET | 0 | 0 | 0 | 0 | 0 | 1 | 0 | 16 | -66877389
12 | K | 741240011 | Montáž ostatního příslušenství rozvoden kabelových vývodek do rozváděčů litinových, hliníkových nebo plastových zhotovení otvorů včetně vyřezání závitu pro osazení vývodek do rozváděčů litinových, hliníkových nebo plastových, D do 42 mm | kus | 1 |  | 0 |  |  | základní |  | 0 | 0 | 0 | 0 | 0 | 16 | K | 2 | ROZPOCET | 0 | 0 | 0 | 0 | 0 | 1 | 0 | 16 | 970561568
| Online PSC |  | https://podminky.urs.cz/item/CS_URS_2025_01/741240011 | [14 empty] | Online PSC | 2
13 | K | 741371844 | Demontáž svítidel bez zachování funkčnosti (do suti) interiérových se standardní paticí (E27, T5, GU10) nebo integrovaným zdrojem LED přisazených, ploše nástěnných do 0,09 m2 | kus | 1 |  | 0 |  |  | základní |  | 0 | 0 | 0 | 0.0008 | 0.0008 | 16 | K | 2 | ROZPOCET | 0 | 0 | 0 | 0 | 0 | 1 | 0 | 16 | 1857740203
| Online PSC |  | https://podminky.urs.cz/item/CS_URS_2025_01/741371844 | [14 empty] | Online PSC | 2
| P |  | Poznámka k položce: závada 5 | [14 empty] | P | 2
14 | K | 741372031 | Montáž svítidel s integrovaným zdrojem LED se zapojením vodičů interiérových přisazených nástěnných nouzových bez piktogramu | kus | 2 |  | 0 |  |  | základní |  | 0 | 0 | 0 | 0 | 0 | 16 | K | 2 | ROZPOCET | 0 | 0 | 0 | 0 | 0 | 1 | 0 | 16 | -1663739443
| Online PSC |  | https://podminky.urs.cz/item/CS_URS_2025_01/741372031 | [14 empty] | Online PSC | 2
15 | M | 34835014 | svítidlo LED nouzové přisazené baterie 1h piktogram | kus | 2 |  | 0 |  |  | základní |  | 0 | 0.0006 | 0.0012 | 0 | 0 | 32 | M | 2 | ROZPOCET | 0 | 0 | 0 | 0 | 0 | 1 | 0 | 16 | 1893883550
16 | K | 741390942 | Výměna součástí spotřebičů s demontáží poškozených součástí a namontováním nových a s konečným vyzkoušením trubic zářivkových u svítidel uzavřených | kus | 2 |  | 0 |  |  | základní |  | 0 | 0 | 0 | 0 | 0 | 16 | K | 2 | ROZPOCET | 0 | 0 | 0 | 0 | 0 | 1 | 0 | 16 | -1378154047
| Online PSC |  | https://podminky.urs.cz/item/CS_URS_2025_01/741390942 | [14 empty] | Online PSC | 2
| P |  | Poznámka k položce: včetně přepojení vodičů z důvodu náhrady za LED trubice Závada 3 | [14 empty] | P | 2
17 | M | 1633707 | LED TRUBICE ST8E-1.2M 16W/840 EM | kus | 4 |  | 0 |  |  | základní |  | 0 | 0.00026 | 0.00104 | 0 | 0 | 32 | M | 2 | ROZPOCET | 0 | 0 | 0 | 0 | 0 | 1 | 0 | 16 | 1916495797
| P |  | Poznámka k položce: Závada 3 | [14 empty] | P | 2
| D | VRN | Vedlejší rozpočtové náklady |  |  |  | 0 |  |  |  |  | 0 |  | 0 |  | 0 | 5 | D | 0 | ROZPOCET | [6 empty] | 0
| D | VRN9 | Ostatní náklady |  |  |  | 0 |  |  |  |  | 0 |  | 0 |  | 0 | 5 | D | 1 | ROZPOCET | [6 empty] | 0
18 | K | 091002000 | Ostatní náklady související s objektem | kpl | 1 |  | 0 |  |  | základní |  | 0 | 0 | 0 | 0 | 0 | 1024 | K | 2 | ROZPOCET | 0 | 0 | 0 | 0 | 0 | 1 | 0 | 1024 | 758254636
| Online PSC |  | https://podminky.urs.cz/item/CS_URS_2023_01/091002000 | [14 empty] | Online PSC | 2
| P |  | Poznámka k položce: zařízení staveniště, doprava zaměstnanců,drobný spojovací mat. a pod.. | [14 empty] | P | 2