## Pokyny pro vyplnění
Pokyny pro vyplnění
Ve všech listech tohoto souboru můžete měnit pouze buňky s modrým pozadím. Jedná se o tyto údaje : - údaje o firmě - jednotkové ceny položek zadané na maximálně dvě desetinná místa
Pokud bude mít dodavatel (vyplňující) doplňující dotazy, nebo otázky na projektovou dok.
obrátí se na hlavního projektanta jako zpracovatele položkového výkazu výměr.
Kontaktovat projektanta je možné na emailu či telefonicky.
Kontant na projektanta:
Jméno: | Ing. Lukáš Hlubocký
email: | stavohprojekt@seznam.cz
mob: | 777215417
V případě dotazů mne kontaktujte.
Není povoleno samovolně přidávat či ubírat položky v rozpočtu.
Tyto úpravy případně zpracuje zhotovitel VV.
Zpracovatel cenové nabídky je povinen případně upozornit na chybějící položky.
Zpracovatel cenové nabídky je zodpovědný za správnost a úplnost cenové nabídky,
kterou vyplněnou zašle zpět investorovi.
Zpracovatel cenové nabídky odesláním(podáním) cenové nabídky tvrzuje, že se podrobně
seznámil s celým obsahem výkazu výměr a jeho souladem s projektovou dokmentací,
a zároveň že upozornil zadavatele na případné nesoulady VV a PD.
Zadavatel se nebude následně na případné nesoulady odkazovat při případných vícepracích.

## Stavba
#RTSROZP# | Položkový rozpočet stavby
| Stavba: |  | 1908075/Rc | Stavební úpravy objektu č.p. 22 Nechvalice
| Objednatel: | [5 empty] | IČO:
DIČ:
| Projektant: | [5 empty] | IČO:
DIČ:
| Zhotovitel: | [5 empty] | IČO:
DIČ:
Vypracoval:
| Rozpis ceny | [6 empty] | Celkem
HSV | HSV | [6 empty] | 0
PSV | PSV | [6 empty] | 0
MON | MON | [6 empty] | 0
VN | Vedlejší náklady | [6 empty] | 0
ON | Ostatní náklady | [6 empty] | 0
| Celkem | [6 empty] | 0
Rekapitulace daní
0 | Základ pro sníženou DPH |  |  | 15 | % | 0 |  |  | CZK
0 | Snížená DPH |  |  | 15 | % | 0 |  |  | CZK
0 | Základ pro základní DPH |  |  | 21 | % | 0 |  |  | CZK
0 | Základní DPH |  |  | 21 | % | 0 |  |  | CZK
0 | Zaokrouhlení |  |  |  |  | 0 |  |  | CZK
| Cena celkem bez DPH |  |  |  |  | 0 |  |  | CZK
0 | Cena celkem s DPH |  |  |  |  | 0 |  |  | CZK
|  | v |  |  | dne
|  |  | Za zhotovitele |  |  |  | Za objednatele
Rekapitulace dílčích částí
#CASTI>> | Číslo | Název |  |  | Základ pro sníženou DPH | Základ pro základní DPH | DPH celkem | Cena celkem | %
1 | Stavba |  |  |  | 0 | 0 | 0 | 0
2 | 1 | Způsobilé výdaje |  |  | 0 | 0 | 0 | 0
3 | SO01/1 | Výdaje související s realizací bytů - hlavní budova - bourací práce |  |  | 0 | 0 | 0 | 0
3 | SO01/2 | Výdaje související s realizací bytů - hlavní budova - nový stav |  |  | 0 | 0 | 0 | 0
3 | SO01/3 | Výdaje související s realizací bytů - hlavní budova - elektroinstalace |  |  | 0 | 0 | 0 | 0
3 | SO01/4 | Výdaje související s realizací bytů - hlavní budova - kanalizace, vodovod, topení... |  |  | 0 | 0 | 0 | 0
2 | 2 | Nezpůsobilé výdaje |  |  | 0 | 0 | 0 | 0
3 | SO01/1 | Výdaje související s realizací bytů - hlavní budova - bourací práce |  |  | 0 | 0 | 0 | 0
3 | SO01/2 | Výdaje související s realizací bytů - hlavní budova - nový stav |  |  | 0 | 0 | 0 | 0
3 | SO01/3 | Výdaje související s realizací bytů - hlavní budova - elektroinstalace |  |  | 0 | 0 | 0 | 0
3 | SO01/4 | Výdaje související s realizací bytů - hlavní budova - kanalizace, vodovod, topení... |  |  | 0 | 0 | 0 | 0
3 | SO02 | Výdaje související s realizací ostatních venkovních úprav a zeleně |  |  | 0 | 0 | 0 | 0
3 | SO03 | Výdaje související s realizací zpevněných ploch - pro motorovou dopravu (parkoviště) |  |  | 0 | 0 | 0 | 0
3 | SO04 | Výdaje související s realizací ostatních venkovních ploch a zeleně |  |  | 0 | 0 | 0 | 0
| Celkem za stavbu |  |  |  | 0 | 0 | 0 | 0 | 0
Rekapitulace dílů
| Číslo | Název |  |  | Typ dílu |  |  | Celkem | %
| _2 | Venkovní kanalizace |  |  | HSV |  |  | 0
| _3 | Vnitřní vodovod + přípojka |  |  | HSV |  |  | 0
| _5 | Topení |  |  | HSV |  |  | 0
| 1 | Zemní práce |  |  | HSV |  |  | 0
| 2 | Základy a zvláštní zakládání |  |  | HSV |  |  | 0
| 21-M | Elektromontáže |  |  | HSV |  |  | 0
| 22-M | Montáže slaboproud |  |  | HSV |  |  | 0
| 3 | Svislé a kompletní konstrukce |  |  | HSV |  |  | 0
| 4 | Vodorovné konstrukce |  |  | HSV |  |  | 0
| 46-M | Zemní práce při extr.mont.pracích |  |  | HSV |  |  | 0
| 5 | Komunikace |  |  | HSV |  |  | 0
| 6 | Úpravy povrchu, podlahy |  |  | HSV |  |  | 0
| 61 | Úpravy povrchů vnitřní |  |  | HSV |  |  | 0
| 62 | Úpravy povrchů vnější |  |  | HSV |  |  | 0
| 63 | Podlahy a podlahové konstrukce |  |  | HSV |  |  | 0
| 64 | Výplně otvorů |  |  | HSV |  |  | 0
| 91 | Doplňující práce na komunikaci |  |  | HSV |  |  | 0
| 93 | Dokončovací práce inženýrských staveb |  |  | HSV |  |  | 0
| 94 | Lešení a stavební výtahy |  |  | HSV |  |  | 0
| 95 | Dokončovací konstrukce na pozemních stavbách |  |  | HSV |  |  | 0
| 96 | Bourání konstrukcí |  |  | HSV |  |  | 0
| 99 | Staveništní přesun hmot |  |  | HSV |  |  | 0
| VRN1 | Průzkumné, geodetické a projektové práce |  |  | HSV |  |  | 0
| VRN3 | Zařízení staveniště |  |  | HSV |  |  | 0
| 711 | Izolace proti vodě |  |  | PSV |  |  | 0
| 713 | Izolace tepelné |  |  | PSV |  |  | 0
| 721 | Vnitřní kanalizace |  |  | PSV |  |  | 0
| 725 | Zařizovací předměty |  |  | PSV |  |  | 0
| 740 | Elektromontáže - zkoušky a revize |  |  | PSV |  |  | 0
| 741 | Elektroinstalace - silnoproud |  |  | PSV |  |  | 0
| 742 | Elektromontáže - rozvodný systém |  |  | PSV |  |  | 0
| 743 | Elektromontáže - hrubá montáž |  |  | PSV |  |  | 0
| 747 | Elektromontáže - kompletace rozvodů |  |  | PSV |  |  | 0
| 748 | Elektromontáže - osvětlovací zařízení a svítidla |  |  | PSV |  |  | 0
| 749 | Elektromontáže - ostatní práce a konstrukce |  |  | PSV |  |  | 0
| 762 | Konstrukce tesařské |  |  | PSV |  |  | 0
| 763 | Dřevostavby |  |  | PSV |  |  | 0
| 764 | Konstrukce klempířské |  |  | PSV |  |  | 0
| 765 | Krytiny tvrdé |  |  | PSV |  |  | 0
| 766 | Konstrukce truhlářské |  |  | PSV |  |  | 0
| 767 | Konstrukce zámečnické |  |  | PSV |  |  | 0
| 771 | Podlahy z dlaždic a obklady |  |  | PSV |  |  | 0
| 775 | Podlahy vlysové a parketové |  |  | PSV |  |  | 0
| 776 | Podlahy povlakové |  |  | PSV |  |  | 0
| 781 | Obklady keramické |  |  | PSV |  |  | 0
| 784 | Malby |  |  | PSV |  |  | 0
| M46 | Zemní práce při montážích |  |  | MON |  |  | 0
| D96 | Přesuny suti a vybouraných hmot |  |  | PSU |  |  | 0
| VN | Vedlejší náklady |  |  | VN |  |  | 0
| ON | Ostatní náklady |  |  | ON |  |  | 0
| Cena celkem | [6 empty] | 0 | 0
Note on D11: Název
Note on I11: IČO
Note on D12: Ulice
Note on I12: DIČ
Note on D13: PSČ
Note on E13: Místo

## VzorPolozky (hidden)
Položkový rozpočet
S:
O:
R:

## 1 SO01_1 Pol
Položkový rozpočet | [26 empty] | #TypZaznamu#
S: | 1908075/Rc | Stavební úpravy objektu č.p. 22 Nechvalice | [24 empty] | STA
O: | 1 | Způsobilé výdaje | [21 empty] | STA |  |  | OBJ
R: | SO01/1 | Výdaje související s realizací bytů - hlavní budova - bourací práce | [24 empty] | ROZ
P.č. | Číslo položky | Název položky | MJ | Množství | Cena / MJ | Celkem | Dodávka | Dodávka celk. | Montáž | Montáž celk. | DPH | Cena s DPH | Hmotnost / MJ | Hmotnost celk.(t) | Dem. hmotnost / MJ | Dem. hmotnost celk.(t) | Ceník | Cen. soustava / platnost | Cenová úroveň | Nhod / MJ | Nhod celk. | Dodavatel | Typ položky
Díl: | 1 | Zemní práce |  |  |  | 0 |  | 0 |  | 0 |  | 0 |  | 0 |  | 0 |  |  |  |  | 19.25 | [5 empty] | DIL
1 | 139600011 | Ruční výkop v hornině 1-2 hloubka do 1 m, odvoz kolečkem do 20 m | m3 | 5.355 |  | 0 |  | 0 |  | 0 | 15 | 0 | 0 | 0 | 0 | 0 |  | RTS 20/ I | RTS 19/ I | 3.594 | 19.25 |  | Agregovaná položka |  |  |  | POL2_
|  | odkop pro podlahy : | [24 empty] | VV | 0
|  | 1NP 1,01 : 21,42*0,25 |  | 5.355 | [22 empty] | VV | 0
Díl: | 95 | Dokončovací konstrukce na pozemních stavbách |  |  |  | 0 |  | 0 |  | 0 |  | 0 |  | 0 |  | 28.75 |  |  |  |  | 251.61 | [5 empty] | DIL
2 | 950900010 | Demontáž krovu s krytinou | m2 | 227.0268 |  | 0 |  | 0 |  | 0 | 15 | 0 | 0 | 0 | 0.12662 | 28.75 |  | RTS 20/ I | RTS 19/ I | 1.1083 | 251.61 |  | Agregovaná položka |  |  |  | POL2_
|  | štíty : (7,02*5,2/2*2)*1,05*2 |  | 76.6584 | [22 empty] | VV | 0
|  | (7,02*5,2/2*2+5,0*7,02)*1,05*2 |  | 150.3684 | [22 empty] | VV | 0
Díl: | 96 | Bourání konstrukcí |  |  |  | 0 |  | 0 |  | 0 |  | 0 |  | 0.22 |  | 210.16 |  |  |  |  | 918.28 | [5 empty] | DIL
3 | 962065512 | Bourání dřev.podlah z prken ze dřeva tvrd.,zdivo | m3 | 2.948 |  | 0 |  | 0 |  | 0 | 15 | 0 | 0 | 0 | 0.78 | 2.3 |  | RTS 20/ I | RTS 19/ I | 5.8 | 17.1 |  | Práce |  |  |  | POL1_
|  | 1NP : 7,32*0,05 |  | 0.366 | [22 empty] | VV | 0
|  | 2NP : (30,17+21,47)*0,05 |  | 2.582 | [22 empty] | VV | 0
4 | 962032241 | Bourání zdiva z cihel pálených na MC | m3 | 15.0371 |  | 0 |  | 0 |  | 0 | 15 | 0 | 0.00128 | 0.02 | 1.95 | 29.32 |  | RTS 20/ I | RTS 19/ I | 1.701 | 25.58 |  | Práce |  |  |  | POL1_
|  | 1NP : (1,28*3,0-0,6*1,97)*0,4 |  | 1.0632 | [22 empty] | VV | 0
|  | (1,27*3,0-0,8*1,97)*0,12 |  | 0.26808 | [22 empty] | VV | 0
|  | (0,185*3,0)*0,49 |  | 0.27195 | [22 empty] | VV | 0
|  | (0,255*0,53*3,0+0,255*0,58*3,0) |  | 0.84915 | [22 empty] | VV | 0
|  | (0,9*0,22*3,0+2,5*0,12*3,0) |  | 1.494 | [22 empty] | VV | 0
|  | 2NP : (0,64+0,72+0,6)*3,0*0,37 |  | 2.1756 | [22 empty] | VV | 0
|  | (1,54+1,36+0,98)*0,595*3,0-1,36*2,1*0,595 |  | 5.2265 | [22 empty] | VV | 0
|  | (1,285+1,71)*0,35*3,0-1,0*1,97*0,35 |  | 2.4552 | [22 empty] | VV | 0
|  | 0,15*3,0*0,595 |  | 0.26775 | [22 empty] | VV | 0
|  | 0,625*3,0*0,515 |  | 0.96563 | [22 empty] | VV | 0
5 | 965024131 | Bourání kamenných podlah z desek | m2 | 21.42 |  | 0 |  | 0 |  | 0 | 15 | 0 | 0 | 0 | 0.192 | 4.11 |  | RTS 20/ I | RTS 19/ I | 0.129 | 2.76 |  | Práce |  |  |  | POL1_
|  | 1NP : 21,42 |  | 21.42 | [22 empty] | VV | 0
6 | 965042231 | Bourání mazanin betonových tl. nad 10 cm, pl. 4 m2 ručně tl. mazaniny 15 - 20 cm | m3 | 39.718 |  | 0 |  | 0 |  | 0 | 15 | 0 | 0 | 0 | 2.2 | 87.38 |  | RTS 20/ I | RTS 19/ I | 9.07 | 360.24 |  | Práce |  |  |  | POL1_
|  | 1NP : (21,42+24,57+5,22+2,94+26,05+7,32+5,59+10,98)*0,2 |  | 20.818 | [22 empty] | VV | 0
|  | 2NP : (25,71+13,54+3,61+30,17+21,47)*0,2 |  | 18.9 | [22 empty] | VV | 0
7 | 965081713 | Bourání dlažeb keramických tl.10 mm, nad 1 m2 ručně, dlaždice keramické | m2 | 92.5 |  | 0 |  | 0 |  | 0 | 15 | 0 | 0 | 0 | 0.02 | 1.85 |  | RTS 20/ I | RTS 19/ I | 0.23 | 21.28 |  | Práce |  |  |  | POL1_
|  | 1NP : 24,57+5,22+2,94+26,05+5,59+10,98 |  | 75.35 | [22 empty] | VV | 0
|  | 2NP : 13,54+3,61 |  | 17.15 | [22 empty] | VV | 0
8 | 966031313 | Bourání říms cihelných tl. 30 cm, vyložení 25 cm | m | 97.2 |  | 0 |  | 0 |  | 0 | 15 | 0 | 0 | 0 | 0.082 | 7.97 |  | RTS 20/ I | RTS 19/ I | 0.421 | 40.92 |  | Práce |  |  |  | POL1_
|  | (14,78*2+9,52*2)*2 |  | 97.2 | [22 empty] | VV | 0
9 | 968061112 | Vyvěšení dřevěných okenních křídel pl. do 1,5 m2 | kus | 90 |  | 0 |  | 0 |  | 0 | 15 | 0 | 0 | 0 | 0 | 0 |  | RTS 20/ I | RTS 19/ I | 0.03 | 2.7 |  | Práce |  |  |  | POL1_
|  | 1NP (obyčejné + kastlové) : 1*2+(2*2)*9+2*2 |  | 42 | [22 empty] | VV | 0
|  | 2NP (kastlové) : 2*2*12 |  | 48 | [22 empty] | VV | 0
10 | 968061125 | Vyvěšení dřevěných dveřních křídel pl. do 2 m2 | kus | 23 |  | 0 |  | 0 |  | 0 | 15 | 0 | 0 | 0 | 0 | 0 |  | RTS 20/ I | RTS 19/ I | 0.05 | 1.15 |  | Práce |  |  |  | POL1_
|  | 1NP : 1+1+1+2+2+1+2+1 |  | 11 | [22 empty] | VV | 0
|  | 2NP : 2+2+1+1+2+2+2 |  | 12 | [22 empty] | VV | 0
11 | 968062354 | Vybourání dřevěných rámů oken pl. 1 m2 | m2 | 5.078 |  | 0 |  | 0 |  | 0 | 15 | 0 | 0.00219 | 0.01 | 0.075 | 0.38 |  | RTS 20/ I | RTS 19/ I | 0.955 | 4.85 |  | Práce |  |  |  | POL1_
|  | 1PP : 0,58*0,8 |  | 0.464 | [22 empty] | VV | 0
|  | 0,74*0,8*2 |  | 1.184 | [22 empty] | VV | 0
|  | 1NP : 1,3*1,42 |  | 1.846 | [22 empty] | VV | 0
|  | přístavek : 0,88*0,9*2 |  | 1.584 | [22 empty] | VV | 0
12 | 968062355 | Vybourání dřevěných rámů oken dvojitých pl. 2 m2 | m2 | 33.4825 |  | 0 |  | 0 |  | 0 | 15 | 0 | 0.001 | 0.03 | 0.062 | 2.08 |  | RTS 20/ I | RTS 19/ I | 0.612 | 20.49 |  | Práce |  |  |  | POL1_
|  | 1NP : 0,9*1,42*8+1,11*0,65 |  | 10.9455 | [22 empty] | VV | 0
|  | 0,88*0,9*2 |  | 1.584 | [22 empty] | VV | 0
|  | 2NP : 1,3*1,42+0,9*1,93*11 |  | 20.953 | [22 empty] | VV | 0
13 | 968062455 | Vybourání dřevěných dveřních zárubní pl. do 2 m2 | m2 | 29.0713 |  | 0 |  | 0 |  | 0 | 15 | 0 | 0.00117 | 0.03 | 0.088 | 2.56 |  | RTS 20/ I | RTS 19/ I | 0.556 | 16.16 |  | Práce |  |  |  | POL1_
|  | 1NP : 0,78*1,73+0,8*2,05+0,9*2,02+1,11*2,37+1,2*2,05+1,31*1,92+0,6*1,97 |  | 13.5953 | [22 empty] | VV | 0
|  | 2NP : 1,25*2,1+0,7*2,05+1,1*2,1+1,0*1,97+1,1*2,1+1,0*1,97+1,36*2,1 |  | 15.476 | [22 empty] | VV | 0
14 | 968095002 | Bourání parapetů dřevěných š. do 50 cm | m | 20.81 |  | 0 |  | 0 |  | 0 | 15 | 0 | 0 | 0 | 0.01507 | 0.31 |  | RTS 20/ I | RTS 19/ I | 0.11 | 2.29 |  | Práce |  |  |  | POL1_
|  | 1NP : 0,9*8+1,11+1,3 |  | 9.61 | [22 empty] | VV | 0
|  | 2NP : 0,9*11+1,3 |  | 11.2 | [22 empty] | VV | 0
15 | 978011191 | Otlučení omítek vnitřních vápenných stropů do 100% | m2 | 90.937 |  | 0 |  | 0 |  | 0 | 15 | 0 | 0 | 0 | 0.05 | 4.55 |  | RTS 20/ I | RTS 19/ I | 0.33 | 30.01 |  | Práce |  |  |  | POL1_
|  | 1NP - klenby : (24,57+5,22+2,94+26,05+7,32+5,59+10,98)*1,1 |  | 90.937 | [22 empty] | VV | 0
16 | 978013191 | Otlučení omítek vnitřních stěn v rozsahu do 100 % | m2 | 288.9864 |  | 0 |  | 0 |  | 0 | 15 | 0 | 0 | 0 | 0.046 | 13.29 |  | RTS 20/ I | RTS 19/ I | 0.26 | 75.14 |  | Práce |  |  |  | POL1_
|  | 1NP mimo chodby : 2,6*(4,9*2+4,5*2) |  | 48.88 | [22 empty] | VV | 0
|  | -0,9*1,42*3-1,3*2,25 |  | -6.759 | [22 empty] | VV | 0
|  | 2,6*(5,35*2+2,56*2) |  | 41.132 | [22 empty] | VV | 0
|  | -1,1*0,65-0,7*1,0-1,29*2,6 |  | -4.769 | [22 empty] | VV | 0
|  | 2,6*(4,8*2+5,07*2) |  | 51.324 | [22 empty] | VV | 0
|  | -0,9*1,42*3-1,1*2,37-1,31*1,92 |  | -8.9562 | [22 empty] | VV | 0
|  | 2,6*(4,8*2+2,505*2) |  | 37.986 | [22 empty] | VV | 0
|  | -1,31*1,92-0,9*1,42 |  | -3.7932 | [22 empty] | VV | 0
|  | 2NP : 3,12*(4,95*2+4,25*2-4,0)-0,9*1,93*3-1,0*1,97 |  | 37.747 | [22 empty] | VV | 0
|  | 3,12*(2,55*2+1,235)-0,9*1,93-0,6*1,97 |  | 16.8462 | [22 empty] | VV | 0
|  | 3,12*(2,088+3,88+7,84)-0,9*1,93*4 |  | 36.133 | [22 empty] | VV | 0
|  | 3,12*(5,25*2+4,1*2-1,285-1,71)-0,9*1,93*2-1,1*2,1 |  | 43.2156 | [22 empty] | VV | 0
17 | 978015291 | Otlučení omítek vnějších MVC v složit.1-4 do 100 % | m2 | 328.8368 |  | 0 |  | 0 |  | 0 | 15 | 0 | 0 | 0 | 0.059 | 19.4 |  | RTS 20/ I | RTS 19/ I | 0.2 | 65.77 |  | Práce |  |  |  | POL1_
|  | JV : 14,8*(7,09+8,035)/2 |  | 111.925 | [22 empty] | VV | 0
|  | -0,9*1,42*3 |  | -3.834 | [22 empty] | VV | 0
|  | -1,23*1,89 |  | -2.3247 | [22 empty] | VV | 0
|  | -0,9*1,93*5 |  | -8.685 | [22 empty] | VV | 0
|  | JZ : 9,52*7,09 |  | 67.4968 | [22 empty] | VV | 0
|  | -0,9*1,93*2-1,1*0,65-0,9*1,42 |  | -5.467 | [22 empty] | VV | 0
|  | SZ : 14,8*(7,09+8,035)/2 |  | 111.925 | [22 empty] | VV | 0
|  | -1,3*1,42-0,9*1,93*2 |  | -5.32 | [22 empty] | VV | 0
|  | -0,9*1,42-1,3*1,42-1,15*1,95 |  | -5.3665 | [22 empty] | VV | 0
|  | SV : 9,52*8,035 |  | 76.4932 | [22 empty] | VV | 0
|  | -3*0,9*1,24-0,9*1,93*2 |  | -6.822 | [22 empty] | VV | 0
|  | -0,74*0,8*2 |  | -1.184 | [22 empty] | VV | 0
18 | 460680023 | Průraz zdivem v cihlové zdi tloušťky 45 cm | kus | 8 |  | 0 |  | 0 |  | 0 | 15 | 0 | 0.00683 | 0.05 | 0 | 0 |  | RTS 20/ I | RTS 19/ I | 1.841 | 14.73 |  | Práce |  |  |  | POL1_
|  | orvory pro propojovací potrubí větrané fasády : 6+2 |  | 8 | [22 empty] | VV | 0
19 | 460680025 | Průraz zdivem v cihlové zdi tloušťky 100 cm | kus | 8 |  | 0 |  | 0 |  | 0 | 15 | 0 | 0.00871 | 0.07 | 0 | 0 |  | RTS 20/ I | RTS 19/ I | 4.475 | 35.8 |  | Práce |  |  |  | POL1_
|  | orvory pro propojovací potrubí větrané fasády : 4+4 |  | 8 | [22 empty] | VV | 0
20 | 962300012 | Bourání komínů z cihel se dvěma průduchy | m | 10.62 |  | 0 |  | 0 |  | 0 | 15 | 0 | 0 | 0 | 1.0527 | 11.18 |  | RTS 20/ I | RTS 19/ I | 4.6896 | 49.8 |  | Agregovaná položka |  |  |  | POL2_
|  | krov : (4,725+0,585)*2 |  | 10.62 | [22 empty] | VV | 0
21 | 962300012 | Bourání komínů z cihel se dvěma průduchy | m | 11 |  | 0 |  | 0 |  | 0 | 15 | 0 | 0 | 0 | 1.0527 | 11.58 |  | RTS 20/ I | RTS 19/ I | 4.6896 | 51.59 |  | Agregovaná položka |  |  |  | POL2_
|  | (5,5)*2 |  | 11 | [22 empty] | VV | 0
22 | 971100021 | Vybourání otvorů ve zdivu cihelném tloušťka 45 cm | m2 | 1.278 |  | 0 |  | 0 |  | 0 | 15 | 0 | 0.00082 | 0 | 0 | 0 |  | RTS 20/ I | RTS 19/ I | 4.864 | 6.22 |  | Agregovaná položka |  |  |  | POL2_
|  | 1NP 1,02 : 0,9*1,42 |  | 1.278 | [22 empty] | VV | 0
23 | 971100021 | Vybourání otvorů ve zdivu cihelném tloušťka 60 cm | m2 | 6.5892 |  | 0 |  | 0 |  | 0 | 15 | 0 | 0.00109 | 0.01 | 1.08 | 7.12 |  | RTS 20/ I | RTS 19/ I | 6.4854 | 42.73 |  | Agregovaná položka |  |  |  | POL2_
|  | 1NP : 1,02*2,02+1,132*2,02+ 1,11*2,02 |  | 6.5892 | [22 empty] | VV | 0
24 | 971100021 | Vybourání otvorů ve zdivu cihelném tloušťka 90 cm | m2 | 2.948 |  | 0 |  | 0 |  | 0 | 15 | 0 | 0.0012 | 0 | 1.62 | 4.78 |  | RTS 20/ I | RTS 19/ I | 10.5066 | 30.97 |  | Agregovaná položka |  |  |  | POL2_
|  | 1NP : 1,1*2,68 |  | 2.948 | [22 empty] | VV | 0
Díl: | 764 | Konstrukce klempířské |  |  |  | 0 |  | 0 |  | 0 |  | 0 |  | 0 |  | 0.38 |  |  |  |  | 9.93 | [5 empty] | DIL
25 | 764352800 | Demontáž žlabů půlkruh. rovných, rš 250 mm, do 30° | m | 52.2 |  | 0 |  | 0 |  | 0 | 15 | 0 | 0 | 0 | 0.00286 | 0.15 |  | RTS 20/ I | RTS 19/ I | 0.0575 | 3 |  | Práce |  |  |  | POL1_
|  | (15,68*2+10,42*2) |  | 52.2 | [22 empty] | VV | 0
26 | 764361811 | Demontáž střešního okna ve vlnité krytině, do 45° | kus | 4 |  | 0 |  | 0 |  | 0 | 15 | 0 | 0 | 0 | 0.02008 | 0.08 |  | RTS 20/ I | RTS 19/ I | 0.1196 | 0.48 |  | Práce |  |  |  | POL1_
27 | 764430810 | Demontáž oplechování zdí, rš do 250 mm | m | 53.956 |  | 0 |  | 0 |  | 0 | 15 | 0 | 0 | 0 | 0.00142 | 0.08 |  | RTS 20/ I | RTS 19/ I | 0.092 | 4.96 |  | Práce |  |  |  | POL1_
|  | komíny : (0,857*2+0,482*2)*2 |  | 5.356 | [22 empty] | VV | 0
|  | římsa : (14,78*2+9,52*2) |  | 48.6 | [22 empty] | VV | 0
28 | 764454803 | Demontáž odpadních trub kruhových | m | 18.5 |  | 0 |  | 0 |  | 0 | 15 | 0 | 0 | 0 | 0.00356 | 0.07 |  | RTS 20/ I | RTS 19/ I | 0.0805 | 1.49 |  | Práce |  |  |  | POL1_
|  | včetně kolen : 2*(7,6+0,5+0,5+0,65) |  | 18.5 | [22 empty] | VV | 0
Díl: | 776 | Podlahy povlakové |  |  |  | 0 |  | 0 |  | 0 |  | 0 |  | 0 |  | 0.03 |  |  |  |  | 2.7 | [5 empty] | DIL
29 | 776511810 | Odstranění PVC a koberců lepených bez podložky | m2 | 25.71 |  | 0 |  | 0 |  | 0 | 15 | 0 | 0 | 0 | 0.001 | 0.03 |  | RTS 20/ I | RTS 19/ I | 0.105 | 2.7 |  | Práce |  |  |  | POL1_
|  | 2NP : 25,71 |  | 25.71 | [22 empty] | VV | 0
Díl: | D96 | Přesuny suti a vybouraných hmot |  |  |  | 0 |  | 0 |  | 0 |  | 0 |  | 0 |  | 0 |  |  |  |  | 616.54 | [5 empty] | DIL
30 | 979011111 | Svislá doprava suti a vybour. hmot za 2.NP a 1.PP | t | 175.9024 |  | 0 |  | 0 |  | 0 | 15 | 0 | 0 | 0 | 0 | 0 |  | RTS 20/ I | RTS 19/ I | 0.933 | 164.12 |  | Přesun suti |  |  |  | POL8_
31 | 979086213 | Nakládání vybouraných hmot na dopravní prostředek | t | 175.9024 |  | 0 |  | 0 |  | 0 | 15 | 0 | 0 | 0 | 0 | 0 |  | RTS 20/ I | RTS 19/ I | 1.14 | 200.53 |  | Přesun suti |  |  |  | POL8_
32 | 979081111 | Odvoz suti a vybour. hmot na skládku do 1 km | t | 175.9024 |  | 0 |  | 0 |  | 0 | 15 | 0 | 0 | 0 | 0 | 0 |  | RTS 20/ I | RTS 19/ I | 0.49 | 86.19 |  | Přesun suti |  |  |  | POL8_
33 | 979081121 | Příplatek k odvozu za každý další 1 km | t | 2638.5364 |  | 0 |  | 0 |  | 0 | 15 | 0 | 0 | 0 | 0 | 0 |  | RTS 20/ I | RTS 19/ I | 0 | 0 |  | Přesun suti |  |  |  | POL8_
34 | 979082111 | Vnitrostaveništní doprava suti do 10 m | t | 175.9024 |  | 0 |  | 0 |  | 0 | 15 | 0 | 0 | 0 | 0 | 0 |  | RTS 20/ I | RTS 19/ I | 0.942 | 165.7 |  | Přesun suti |  |  |  | POL8_
35 | 979990107 | Poplatek za skládku suti - směs betonu,cihel,dřeva | t | 175.9024 |  | 0 |  | 0 |  | 0 | 15 | 0 | 0 | 0 | 0 | 0 |  | RTS 20/ I | RTS 19/ I | 0 | 0 |  | Přesun suti |  |  |  | POL8_
[25 empty] | 15 | 21 | DPH
| Celkem |  |  |  |  | 0 | [18 empty] | 0 | 0 | SUM
Poznámky uchazeče k zadání
POPUZIV
END
Note on S6: Jedná se o informaci, zda se jedná o položku, která je do rozpočtu zadána z cenové soustavy RTS, nebo vlastní.
Note on T6: Jedná se o název CÚ, která je zadána u položky rozpočtu

## 1 SO01_2 Pol
Položkový rozpočet | [26 empty] | #TypZaznamu#
S: | 1908075/Rc | Stavební úpravy objektu č.p. 22 Nechvalice | [24 empty] | STA
O: | 1 | Způsobilé výdaje | [21 empty] | STA |  |  | OBJ
R: | SO01/2 | Výdaje související s realizací bytů - hlavní budova - nový stav | [24 empty] | ROZ
P.č. | Číslo položky | Název položky | MJ | Množství | Cena / MJ | Celkem | Dodávka | Dodávka celk. | Montáž | Montáž celk. | DPH | Cena s DPH | Hmotnost / MJ | Hmotnost celk.(t) | Dem. hmotnost / MJ | Dem. hmotnost celk.(t) | Ceník | Cen. soustava / platnost | Cenová úroveň | Nhod / MJ | Nhod celk. | Dodavatel | Typ položky
Díl: | 1 | Zemní práce |  |  |  | 0 |  | 0 |  | 0 |  | 0 |  | 46.35 |  | 0 |  |  |  |  | 148.67 | [5 empty] | DIL
1 | 199000002 | Poplatek za skládku horniny 1- 4 | m3 | 34.692 |  | 0 |  | 0 |  | 0 | 15 | 0 | 0 | 0 | 0 | 0 |  | RTS 20/ I | RTS 19/ I | 0 | 0 |  | Práce |  |  |  | POL1_
|  | prům hl. i šířka 1m : (9,76*2+15,02*2)*1,0*0,7 |  | 34.692 | [22 empty] | VV | 0
2 | 139600011 | Ruční výkop v hornině 1-2 hloubka do 1 m, odvoz | m3 | 34.692 |  | 0 |  | 0 |  | 0 | 15 | 0 | 0 | 0 | 0 | 0 |  | RTS 20/ I | RTS 19/ I | 3.007 | 104.32 |  | Agregovaná položka |  |  |  | POL2_
|  | prům hl. i šířka : (9,76*2+15,02*2)*1,0*0,7 |  | 34.692 | [22 empty] | VV | 0
3 | 175100020 | Obsyp potrubí štěrkopískem dovoz štěrkopísku ze vzdálenosti 10 km | m3 | 27.7536 |  | 0 |  | 0 |  | 0 | 15 | 0 | 1.67 | 46.35 | 0 | 0 |  | RTS 20/ I | RTS 19/ I | 1.598 | 44.35 |  | Agregovaná položka |  |  |  | POL2_
|  | prům hl. i šířka : (9,76*2+15,02*2)*0,8*0,7 |  | 27.7536 | [22 empty] | VV | 0
Díl: | 2 | Základy a zvláštní zakládání |  |  |  | 0 |  | 0 |  | 0 |  | 0 |  | 23.32 |  | 0 |  |  |  |  | 129.67 | [5 empty] | DIL
4 | 281606214 | Nízkotlaká injektáž cihelného zdiva tl. do 100 cm | m | 83.92 |  | 0 |  | 0 |  | 0 | 15 | 0 | 0.00133 | 0.11 | 0 | 0 |  | RTS 20/ I | RTS 19/ I | 1.06 | 88.95 |  | Práce |  |  |  | POL1_
|  | rozsah dle PD : 15,0*2+9,72*2 |  | 49.44 | [22 empty] | VV | 0
|  | 7,62+2,7+1,46 |  | 11.78 | [22 empty] | VV | 0
|  | 4,85*2 |  | 9.7 | [22 empty] | VV | 0
|  | 6,5*2 |  | 13 | [22 empty] | VV | 0
5 | 212850002 | Drenáž podél základu objektu z dren. trub d 125 mm | m | 55.56 |  | 0 |  | 0 |  | 0 | 15 | 0 | 0.41771 | 23.21 | 0 | 0 |  | RTS 20/ I | RTS 19/ I | 0.73283 | 40.72 |  | Agregovaná položka |  |  |  | POL2_
|  | (9,76*2+15,02*2+1,5*4) |  | 55.56 | [22 empty] | VV | 0
Díl: | 3 | Svislé a kompletní konstrukce |  |  |  | 0 |  | 0 |  | 0 |  | 0 |  | 44.14 |  | 0 |  |  |  |  | 367.54 | [5 empty] | DIL
6 | 310238411 | Zazdívka otvorů plochy do1 m2 cihlami na MC | m3 | 6.309 |  | 0 |  | 0 |  | 0 | 15 | 0 | 1.7936 | 11.32 | 0 | 0 |  | RTS 20/ I | RTS 19/ I | 4.794 | 30.25 |  | Práce |  |  |  | POL1_
|  | 1NP : 1,4*0,862*0,662 |  | 0.7989 | [22 empty] | VV | 0
|  | 1,7*0,395*1,14 |  | 0.76551 | [22 empty] | VV | 0
|  | 0,7*0,5*0,5 |  | 0.175 | [22 empty] | VV | 0
|  | 0,47*0,6*1,7 |  | 0.4794 | [22 empty] | VV | 0
|  | 1,3*2,25*0,604 |  | 1.7667 | [22 empty] | VV | 0
|  | 0,12*2,2*0,617+0,1*0,05*2*2 |  | 0.18289 | [22 empty] | VV | 0
|  | 2NP : 0,7*2,1*0,31 |  | 0.4557 | [22 empty] | VV | 0
|  | 0,3*1,28*2,2 |  | 0.8448 | [22 empty] | VV | 0
|  | 0,61*2,2*0,626 |  | 0.84009 | [22 empty] | VV | 0
7 | 311237422 | Zdivo z broušených P 10, tl.20 cm, lepidlo | m2 | 8.0406 |  | 0 |  | 0 |  | 0 | 15 | 0 | 0.13902 | 1.12 | 0 | 0 |  | RTS 20/ I | RTS 19/ I | 0.561 | 4.51 |  | Práce |  |  |  | POL1_
|  | 1NP : 1,108*2,2 |  | 2.4376 | [22 empty] | VV | 0
|  | (1,28*3,2-0,9*1,97) |  | 2.323 | [22 empty] | VV | 0
|  | 2NP : 3,0*1,9-1,1*2,2 |  | 3.28 | [22 empty] | VV | 0
8 | 311237429 | Zdivo z brouš.,tl. 25 cm, lepidlo | m2 | 20.4515 |  | 0 |  | 0 |  | 0 | 15 | 0 | 0.1586 | 3.24 | 0 | 0 |  | RTS 20/ I | RTS 19/ I | 0.65 | 13.29 |  | Práce |  |  |  | POL1_
|  | 3NP : 2,5*(0,396+0,115+5,0+3,3) |  | 22.0275 | [22 empty] | VV | 0
|  | -0,8*1,97 |  | -1.576 | [22 empty] | VV | 0
9 | 311237445 | Zdivo z broušených, tl. 30 cm, lepidlo | m2 | 13.814 |  | 0 |  | 0 |  | 0 | 15 | 0 | 0.22062 | 3.05 | 0 | 0 |  | RTS 20/ I | RTS 19/ I | 0.73 | 10.08 |  | Práce |  |  |  | POL1_
|  | 2NP : 3,0*1,25-0,8*1,97 |  | 2.174 | [22 empty] | VV | 0
|  | 3,0*3,88 |  | 11.64 | [22 empty] | VV | 0
10 | 311237462 | Zdivo z brouš.P10, tl. 38 cm, lepidlo | m2 | 26.68 |  | 0 |  | 0 |  | 0 | 15 | 0 | 0.23915 | 6.38 | 0 | 0 |  | RTS 20/ I | RTS 19/ I | 0.918 | 24.49 |  | Práce |  |  |  | POL1_
|  | 3NP : 0,5*14,78*2 |  | 14.78 | [22 empty] | VV | 0
|  | 9,52*1,0+9,52*0,25 |  | 11.9 | [22 empty] | VV | 0
11 | 317167133 | Překlad plochý 14,5/7,1/150 cm | kus | 2 |  | 0 |  | 0 |  | 0 | 15 | 0 | 0.02932 | 0.06 | 0 | 0 |  | RTS 20/ I | RTS 19/ I | 0.3225 | 0.65 |  | Práce |  |  |  | POL1_
|  | 1NP P8 : 2 |  | 2 | [22 empty] | VV | 0
12 | 317167135 | Překlad plochý 14,5/7,1/200 cm | kus | 1 |  | 0 |  | 0 |  | 0 | 15 | 0 | 0.0385 | 0.04 | 0 | 0 |  | RTS 20/ I | RTS 19/ I | 0.3475 | 0.35 |  | Práce |  |  |  | POL1_
|  | 2NP P4 : 1 |  | 1 | [22 empty] | VV | 0
13 | 317167211 | Překlad vysoký, nosný 23,8/7/125 cm | kus | 6 |  | 0 |  | 0 |  | 0 | 15 | 0 | 0.04555 | 0.27 | 0 | 0 |  | RTS 20/ I | RTS 19/ I | 0.2525 | 1.52 |  | Práce |  |  |  | POL1_
|  | 2NP P7 : 6 |  | 6 | [22 empty] | VV | 0
14 | 317167212 | Překlad vysoký, nosný 23,8/7/150 cm | kus | 4 |  | 0 |  | 0 |  | 0 | 15 | 0 | 0.05473 | 0.22 | 0 | 0 |  | RTS 20/ I | RTS 19/ I | 0.26 | 1.04 |  | Práce |  |  |  | POL1_
|  | 1NP P4 : 2 |  | 2 | [22 empty] | VV | 0
|  | 2NP P2 : 2 |  | 2 | [22 empty] | VV | 0
15 | 317167213 | Překlad vysoký, nosný 23,8/7/175 cm | kus | 6 |  | 0 |  | 0 |  | 0 | 15 | 0 | 0.06391 | 0.38 | 0 | 0 |  | RTS 20/ I | RTS 19/ I | 0.2825 | 1.7 |  | Práce |  |  |  | POL1_
|  | 2NP : 6 |  | 6 | [22 empty] | VV | 0
16 | 317167215 | Překlad vysoký, nosný 23,8/7/225 cm | kus | 1 |  | 0 |  | 0 |  | 0 | 15 | 0 | 0.08132 | 0.08 | 0 | 0 |  | RTS 20/ I | RTS 19/ I | 0.35 | 0.35 |  | Práce |  |  |  | POL1_
|  | 2NP P5 : 1 |  | 1 | [22 empty] | VV | 0
17 | 317998114 | Izolace mezi překlady polystyren tl. 90 mm | m | 36 |  | 0 |  | 0 |  | 0 | 15 | 0 | 0.0005 | 0.02 | 0 | 0 |  | RTS 20/ I | RTS 19/ I | 0.15 | 5.4 |  | Práce |  |  |  | POL1_
|  | celková tl. 180 mm : | [24 empty] | VV | 0
|  | 2NP P7 : 6*1,25*2 |  | 15 | [22 empty] | VV | 0
|  | P8 : 6*1,75*2 |  | 21 | [22 empty] | VV | 0
18 | 317321321 | Beton překladů železový C 20/25 | m3 | 0.5425 |  | 0 |  | 0 |  | 0 | 15 | 0 | 2.525 | 1.37 | 0 | 0 |  | RTS 20/ I | RTS 19/ I | 1.421 | 0.77 |  | Práce |  |  |  | POL1_
|  | překlad strop nad 1NP : 2,17*0,5*0,5 |  | 0.5425 | [22 empty] | VV | 0
19 | 317351107 | Bednění překladů - zřízení | m2 | 3.255 |  | 0 |  | 0 |  | 0 | 15 | 0 | 0.00884 | 0.03 | 0 | 0 |  | RTS 20/ I | RTS 19/ I | 1.179 | 3.84 |  | Práce |  |  |  | POL1_
|  | překlad strop nad 1NP : 2,17*(0,5+0,5+0,5) |  | 3.255 | [22 empty] | VV | 0
20 | 317351108 | Bednění překladů - odstranění | m2 | 3.255 |  | 0 |  | 0 |  | 0 | 15 | 0 | 0 | 0 | 0 | 0 |  | RTS 20/ I | RTS 19/ I | 0.497 | 1.62 |  | Práce |  |  |  | POL1_
|  | překlad strop nad 1NP : 2,17*(0,5+0,5+0,5) |  | 3.255 | [22 empty] | VV | 0
21 | 317941121 | Osazení ocelových válcovaných nosníků do č.12 včetně dodávky profilu I č.12 | t | 0.47952 |  | 0 |  | 0 |  | 0 | 15 | 0 | 1.0995 | 0.53 | 0 | 0 |  | RTS 20/ I | RTS 19/ I | 18.175 | 8.72 |  | Práce |  |  |  | POL1_
|  | 1NP -11,1kg/m : | [24 empty] | VV | 0
|  | Začátek provozního součtu | [24 empty] | VV
|  | P1 : 3*1,5 |  | 4.5 | [22 empty] | VV | 2
|  | P2 : 2*1,7 |  | 3.4 | [22 empty] | VV | 2
|  | P3 : 3*1,4 |  | 4.2 | [22 empty] | VV | 2
|  | P5 : 3*1,4 |  | 4.2 | [22 empty] | VV | 2
|  | P6 : 3*1,5 |  | 4.5 | [22 empty] | VV | 2
|  | P7 : 3*1,7 |  | 5.1 | [22 empty] | VV | 2
|  | Pr1 : 2*1,6 |  | 3.2 | [22 empty] | VV | 2
|  | Pr2 : 3*2,9 |  | 8.7 | [22 empty] | VV | 2
|  | Konec provozního součtu | [24 empty] | VV
|  | 37,8*11,1/1000 |  | 0.41958 | [22 empty] | VV | 0
|  | 2NP P6 : 3*1,8*11,1/1000 |  | 0.05994 | [22 empty] | VV | 0
22 | 317941123 | Osazení ocelových válcovaných nosníků č.14-22 včetně dodávky profilu I č.14 | t | 0.05148 |  | 0 |  | 0 |  | 0 | 15 | 0 | 1.0971 | 0.06 | 0 | 0 |  | RTS 20/ I | RTS 19/ I | 16.583 | 0.85 |  | Práce |  |  |  | POL1_
|  | 14,3 kg/m : | [24 empty] | VV | 0
|  | 2NP P3 : 2*1,8*14,3/1000 |  | 0.05148 | [22 empty] | VV | 0
23 | 317941123 | Osazení ocelových válcovaných nosníků č.14-22 včetně dodávky profilu I č.16 | t | 0.20227 |  | 0 |  | 0 |  | 0 | 15 | 0 | 1.0971 | 0.22 | 0 | 0 |  | RTS 20/ I | RTS 19/ I | 16.583 | 3.35 |  | Práce |  |  |  | POL1_
|  | 17,9 kg/m : | [24 empty] | VV | 0
|  | 2NP P1 : 3*2,1*17,9/1000 |  | 0.11277 | [22 empty] | VV | 0
|  | Pr3 : 2*2,5*17,9/1000 |  | 0.0895 | [22 empty] | VV | 0
24 | 319201311 | Vyrovnání povrchu zdiva maltou tl.do 3 cm | m2 | 126.7551 |  | 0 |  | 0 |  | 0 | 15 | 0 | 0.03767 | 4.77 | 0 | 0 |  | RTS 20/ I | RTS 19/ I | 0.41 | 51.97 |  | Práce |  |  |  | POL1_
|  | Začátek provozního součtu | [24 empty] | VV
|  | 52,539 |  | 52.539 | [22 empty] | VV | 2
|  | 300,594 |  | 300.594 | [22 empty] | VV | 2
|  | římsy : (9,76*2+15,02*2)*(0,5+0,2)*2 |  | 69.384 | [22 empty] | VV | 2
|  | Konec provozního součtu | [24 empty] | VV
|  | 30% vyspravení : 422,517*0,3 |  | 126.7551 | [22 empty] | VV | 0
25 | 342013322 | Příčka SDK tl.150 mm,ocel.kce,2x oplášť.,RF 12,5mm tloušťka izolace 100 mm, | m2 | 55.3217 |  | 0 |  | 0 |  | 0 | 15 | 0 | 0.05281 | 2.92 | 0 | 0 |  | RTS 20/ I | RTS 19/ I | 1.287 | 71.2 |  | Práce |  |  |  | POL1_
|  | St2 : | [24 empty] | VV | 0
|  | 3NP : 2,5*(3,657+4,15*2+1,0+1,5+3,072+2,05*2+3,6+1,8) |  | 67.5725 | [22 empty] | VV | 0
|  | -0,7*1,97*4-0,8*1,97*2-1,735*2,065 |  | -12.2508 | [22 empty] | VV | 0
26 | 342263991 | Příplatek k příčce sádrokarton. za desku tl. 15 mm | m2 | 148.568 |  | 0 |  | 0 |  | 0 | 15 | 0 | 0.00181 | 0.27 | 0 | 0 |  | RTS 20/ I | RTS 19/ I | 0.02 | 2.97 |  | Práce |  |  |  | POL1_
|  | po obvodu : | [24 empty] | VV | 0
|  | St1 : 1,5*(4,837+8,112) |  | 19.4235 | [22 empty] | VV | 0
|  | 2,0+(4,261+6,702+5,538) |  | 18.501 | [22 empty] | VV | 0
|  | Začátek provozního součtu | [24 empty] | VV
|  | St2 : | [24 empty] | VV | 2
|  | 3NP : 2,5*(3,657+4,15*2+1,0+1,5+3,072+2,05*2+3,6+1,8) |  | 67.5725 | [22 empty] | VV | 2
|  | -0,7*1,97*4-0,8*1,97*2-1,735*2,065 |  | -12.2508 | [22 empty] | VV | 2
|  | Konec provozního součtu | [24 empty] | VV
|  | 55,32173*2 |  | 110.6435 | [22 empty] | VV | 0
27 | 342247542 | Příčky z cihel broušených, lepidlo, tl.14 cm | m2 | 2.244 |  | 0 |  | 0 |  | 0 | 15 | 0 | 0.10638 | 0.24 | 0 | 0 |  | RTS 20/ I | RTS 19/ I | 0.55675 | 1.25 |  | Práce |  |  |  | POL1_
|  | 1NP : 2,2*1,02 |  | 2.244 | [22 empty] | VV | 0
28 | 342255024 | Příčky z desek porobeton tl. 10 cm | m2 | 91.4293 |  | 0 |  | 0 |  | 0 | 15 | 0 | 0.07471 | 6.83 | 0 | 0 |  | RTS 20/ I | RTS 19/ I | 0.52915 | 48.38 |  | Práce |  |  |  | POL1_
|  | 1NP : 3,0*1,28-0,7*1,97 |  | 2.461 | [22 empty] | VV | 0
|  | 3,0*(0,6+2,0) |  | 7.8 | [22 empty] | VV | 0
|  | 3,0*1,97-1,0*1,97 |  | 3.94 | [22 empty] | VV | 0
|  | 3,0*2,483 |  | 7.449 | [22 empty] | VV | 0
|  | 3,0*(2,09+2,3)-0,9*1,97 |  | 11.397 | [22 empty] | VV | 0
|  | 2NP : 3,15*(4,34+2,18+2,97)-1,735*1,97-0,8*1,97-1,5*1,97 |  | 21.9445 | [22 empty] | VV | 0
|  | 3,15*(1,89+3,1+3,0*2)-1,735*2,065-0,7*1,97 |  | 29.6567 | [22 empty] | VV | 0
|  | 3NP : 2,5*3,264-0,7*1,97 |  | 6.781 | [22 empty] | VV | 0
29 | 342948111 | Ukotvení příček k cihel.konstr. kotvami na hmožd. | m | 27 |  | 0 |  | 0 |  | 0 | 15 | 0 | 0.00102 | 0.03 | 0 | 0 |  | RTS 20/ I | RTS 19/ I | 0.223 | 6.02 |  | Práce |  |  |  | POL1_
|  | 3,0*9 |  | 27 | [22 empty] | VV | 0
30 | 347015132 | Předstěna SDK,tl.115mm,oc.kce CW,1xRF 12,5mm,izol. | m2 | 37.9245 |  | 0 |  | 0 |  | 0 | 15 | 0 | 0.01526 | 0.58 | 0 | 0 |  | RTS 20/ I | RTS 19/ I | 0.8 | 30.34 |  | Práce |  |  |  | POL1_
|  | po obvodu : | [24 empty] | VV | 0
|  | St1 : 1,5*(4,837+8,112) |  | 19.4235 | [22 empty] | VV | 0
|  | 2,0+(4,261+6,702+5,538) |  | 18.501 | [22 empty] | VV | 0
31 | 349231811 | Přizdívka ostění s ozubem z cihel, kapsy do 15 cm | m2 | 0.392 |  | 0 |  | 0 |  | 0 | 15 | 0 | 0.28156 | 0.11 | 0 | 0 |  | RTS 20/ I | RTS 19/ I | 1.606 | 0.63 |  | Práce |  |  |  | POL1_
|  | 1NP : 0,2*0,65*2 |  | 0.26 | [22 empty] | VV | 0
|  | 0,1*2,2*0,1*2 |  | 0.044 | [22 empty] | VV | 0
|  | 0,1*0,1*2,2*2 |  | 0.044 | [22 empty] | VV | 0
|  | 0,1*0,1*2,2*2 |  | 0.044 | [22 empty] | VV | 0
32 | 913 | Hzs - Stavební dělník | h | 42 |  | 0 |  | 0 |  | 0 | 15 | 0 | 0 | 0 | 0 | 0 | Prav.M | RTS 20/ I | RTS 19/ I | 1 | 42 |  | HZS |  |  |  | POL10_
|  | stavební přípomoce při osazovaní ocelových profilů : 10 |  | 10 | [22 empty] | VV | 0
|  | stavební přípomoce při provádění stropů : 16 |  | 16 | [22 empty] | VV | 0
|  | stavební přípomoce betonážích : 16 |  | 16 | [22 empty] | VV | 0
Díl: | 4 | Vodorovné konstrukce |  |  |  | 0 |  | 0 |  | 0 |  | 0 |  | 60.72 |  | 0 |  |  |  |  | 619.19 | [5 empty] | DIL
33 | 411167141 | Strop MIAKO, OVN 50, tl. 25 cm, nosník do 2 m | m2 | 2.8 |  | 0 |  | 0 |  | 0 | 15 | 0 | 0.38821 | 1.09 | 0 | 0 |  | RTS 20/ I | RTS 19/ I | 1.367 | 3.83 |  | Práce |  |  |  | POL1_
|  | strop nad 2NP : | [24 empty] | VV | 0
|  | N7 : 1,6*1,75 |  | 2.8 | [22 empty] | VV | 0
34 | 411167142 | Strop MIAKO, OVN 50, tl. 25 cm, nosník 2,25 - 3 m | m2 | 9.56 |  | 0 |  | 0 |  | 0 | 15 | 0 | 0.38558 | 3.69 | 0 | 0 |  | RTS 20/ I | RTS 19/ I | 1.382 | 13.21 |  | Práce |  |  |  | POL1_
|  | strop nad 2NP : | [24 empty] | VV | 0
|  | N5 : 1,0*2,0 |  | 2 | [22 empty] | VV | 0
|  | N6 : 3,0*2,52 |  | 7.56 | [22 empty] | VV | 0
35 | 411167144 | Strop MIAKO, OVN 50, tl. 25 cm, nosník 4,25 - 5 m | m2 | 10.935 |  | 0 |  | 0 |  | 0 | 15 | 0 | 0.383 | 4.19 | 0 | 0 |  | RTS 20/ I | RTS 19/ I | 1.253 | 13.7 |  | Práce |  |  |  | POL1_
|  | strop nad 2NP : | [24 empty] | VV | 0
|  | N3 : 2,7*4,05 |  | 10.935 | [22 empty] | VV | 0
36 | 411167145 | Strop MIAKO, OVN 50, tl. 25 cm, nosník 5,25 - 6 m | m2 | 70.4925 |  | 0 |  | 0 |  | 0 | 15 | 0 | 0.38222 | 26.94 | 0 | 0 |  | RTS 20/ I | RTS 19/ I | 1.223 | 86.21 |  | Práce |  |  |  | POL1_
|  | strop nad 2NP : | [24 empty] | VV | 0
|  | N1 : 4,09*5,25 |  | 21.4725 | [22 empty] | VV | 0
|  | N2 : 3,88*6,0 |  | 23.28 | [22 empty] | VV | 0
|  | N4 : 4,95*5,2 |  | 25.74 | [22 empty] | VV | 0
37 | 411351101 | Bednění stropů deskových, bednění vlastní -zřízení | m2 | 12.0118 |  | 0 |  | 0 |  | 0 | 15 | 0 | 0.04751 | 0.57 | 0 | 0 |  | RTS 20/ I | RTS 19/ I | 0.65 | 7.81 |  | Práce |  |  |  | POL1_
|  | P6 - komora : (1,45*3,1) |  | 4.495 | [22 empty] | VV | 0
|  | strop nad 2NP : (2,16*3,48) |  | 7.5168 | [22 empty] | VV | 0
38 | 411351102 | Bednění stropů deskových, vlastní - odstranění | m2 | 12.0118 |  | 0 |  | 0 |  | 0 | 15 | 0 | 0 | 0 | 0 | 0 |  | RTS 20/ I | RTS 19/ I | 0.173 | 2.08 |  | Práce |  |  |  | POL1_
|  | P6 - komora : (1,45*3,1) |  | 4.495 | [22 empty] | VV | 0
|  | strop nad 2NP : (2,16*3,48) |  | 7.5168 | [22 empty] | VV | 0
39 | 413232211 | Zazdívka zhlaví válcovaných nosníků | kus | 64 |  | 0 |  | 0 |  | 0 | 15 | 0 | 0.02398 | 1.53 | 0 | 0 |  | RTS 20/ I | RTS 19/ I | 0.2 | 12.8 |  | Práce |  |  |  | POL1_
|  | 1NP : | [24 empty] | VV | 0
|  | Začátek provozního součtu | [24 empty] | VV
|  | P1 : 3 |  | 3 | [22 empty] | VV | 2
|  | P2 : 2 |  | 2 | [22 empty] | VV | 2
|  | P3 : 3 |  | 3 | [22 empty] | VV | 2
|  | P5 : 3 |  | 3 | [22 empty] | VV | 2
|  | P6 : 3 |  | 3 | [22 empty] | VV | 2
|  | P7 : 3 |  | 3 | [22 empty] | VV | 2
|  | Pr1 : 2 |  | 2 | [22 empty] | VV | 2
|  | Pr2 : 3 |  | 3 | [22 empty] | VV | 2
|  | Konec provozního součtu | [24 empty] | VV
|  | 22*2 |  | 44 | [22 empty] | VV | 0
|  | 2NP : 10*2 |  | 20 | [22 empty] | VV | 0
40 | 413361821 | Výztuž nosníků z betonářské oceli | t | 0.01841 |  | 0 |  | 0 |  | 0 | 15 | 0 | 1.0194 | 0.02 | 0 | 0 |  | RTS 20/ I | RTS 19/ I | 51.252 | 0.94 |  | Práce |  |  |  | POL1_
|  | překlad strop nad 1NP : 2,17*5*1,21/1000 |  | 0.01313 | [22 empty] | VV | 0
|  | Začátek provozního součtu | [24 empty] | VV
|  | (2,17/0,15) |  | 14.4667 | [22 empty] | VV | 2
|  | Konec provozního součtu | [24 empty] | VV
|  | třmínky : 15*(0,4*4)*0,22/1000 |  | 0.00528 | [22 empty] | VV | 0
41 | 416021126 | Podhledy SDK, kovová.kce CD. 1x deska RF 15 mm | m2 | 20.79 |  | 0 |  | 0 |  | 0 | 15 | 0 | 0.01846 | 0.38 | 0 | 0 |  | RTS 20/ I | RTS 19/ I | 1 | 20.79 |  | Práce |  |  |  | POL1_
|  | 1NP : 3,05+5,04 |  | 8.09 | [22 empty] | VV | 0
|  | 2NP : 3,94+4,93+3,83 |  | 12.7 | [22 empty] | VV | 0
42 | 416021128 | Podhledy SDK, kovová.kce CD. 1x deska RFI 15 mm | m2 | 22.32 |  | 0 |  | 0 |  | 0 | 15 | 0 | 0.01846 | 0.41 | 0 | 0 |  | RTS 20/ I | RTS 19/ I | 1 | 22.32 |  | Práce |  |  |  | POL1_
|  | 1NP : 5,6+6,12 |  | 11.72 | [22 empty] | VV | 0
|  | 2NP : 5,67+4,93 |  | 10.6 | [22 empty] | VV | 0
43 | 417237114 | Obezdění věnce brouš. keram. věncovkou 8/25, izol. | m | 52.4 |  | 0 |  | 0 |  | 0 | 15 | 0 | 0.01838 | 0.96 | 0 | 0 |  | RTS 20/ I | RTS 19/ I | 0.255 | 13.36 |  | Práce |  |  |  | POL1_
|  | V1 : 15,8 |  | 15.8 | [22 empty] | VV | 0
|  | V1a : 23,2 |  | 23.2 | [22 empty] | VV | 0
|  | V2 : 7,6 |  | 7.6 | [22 empty] | VV | 0
|  | V2a : 5,8 |  | 5.8 | [22 empty] | VV | 0
44 | 417321315 | Ztužující pásy a věnce z betonu železového C 20/25 | m3 | 3.1106 |  | 0 |  | 0 |  | 0 | 15 | 0 | 2.5251 | 7.85 | 0 | 0 |  | RTS 20/ I | RTS 19/ I | 1.448 | 4.5 |  | Práce |  |  |  | POL1_
|  | strop nad 2NP : | [24 empty] | VV | 0
|  | VM-včetně stykování : 39,5*0,075*1,05 |  | 3.1106 | [22 empty] | VV | 0
45 | 417321414 | Ztužující pásy a věnce z betonu železového C 25/30 | m3 | 13.4116 |  | 0 |  | 0 |  | 0 | 15 | 0 | 0 | 0 | 0 | 0 |  | RTS 20/ I | RTS 19/ I | 1.448 | 19.42 |  | Práce |  |  |  | POL1_
|  | strop nad 2NP : | [24 empty] | VV | 0
|  | V1 : 0,25*15,8*0,4 |  | 1.58 | [22 empty] | VV | 0
|  | V1a : 0,25*23,2*0,4 |  | 2.32 | [22 empty] | VV | 0
|  | V2 : 0,25*0,35*3,8 |  | 0.3325 | [22 empty] | VV | 0
|  | V2a : 0,25*0,2*5,8 |  | 0.29 | [22 empty] | VV | 0
|  | V3 : 0,25*0,625*4,7 |  | 0.73438 | [22 empty] | VV | 0
|  | V4 : 0,25*0,3*4,2 |  | 0.315 | [22 empty] | VV | 0
|  | V5 : 0,25*0,25*6,7 |  | 0.41875 | [22 empty] | VV | 0
|  | V6 : 0,25*0,33*2,2 |  | 0.1815 | [22 empty] | VV | 0
|  | ZŽ : 0,25*0,5*42,3 |  | 5.2875 | [22 empty] | VV | 0
|  | krov+věnec : | [24 empty] | VV | 0
|  | V7 : 0,2*0,2*48,8 |  | 1.952 | [22 empty] | VV | 0
46 | 417351111 | Bednění ztužujících věnců - zřízení | m | 108.7 |  | 0 |  | 0 |  | 0 | 15 | 0 | 0.04965 | 5.4 | 0 | 0 |  | RTS 20/ I | RTS 19/ I | 0.94 | 102.18 |  | Práce |  |  |  | POL1_
|  | strop nad 2NP : | [24 empty] | VV | 0
|  | V1 : 15,8 |  | 15.8 | [22 empty] | VV | 0
|  | V1a : 23,2 |  | 23.2 | [22 empty] | VV | 0
|  | V2 : 3,8 |  | 3.8 | [22 empty] | VV | 0
|  | V2a : 5,8 |  | 5.8 | [22 empty] | VV | 0
|  | V3 : 4,7 |  | 4.7 | [22 empty] | VV | 0
|  | V4 : 4,2 |  | 4.2 | [22 empty] | VV | 0
|  | V5 : 6,7 |  | 6.7 | [22 empty] | VV | 0
|  | V6 : 2,2 |  | 2.2 | [22 empty] | VV | 0
|  | ZŽ : 42,3 |  | 42.3 | [22 empty] | VV | 0
47 | 417361721 | Výztuž ztuž. pásů a věnců, ocel | t | 0.69988 |  | 0 |  | 0 |  | 0 | 15 | 0 | 1.0167 | 0.71 | 0 | 0 |  | RTS 20/ I | RTS 19/ I | 27.673 | 19.37 |  | Práce |  |  |  | POL1_
|  | strop nad 2NP - 14 - 1,21kg/m, 6-0,22 kg/m, 12-0,89 kg/m : | [24 empty] | VV | 0
|  | V1 : 63,2*0,89/1000+1,22*0,22/1000 |  | 0.05652 | [22 empty] | VV | 0
|  | V1a : 92,8*0,89/1000+1,1*0,22/1000 |  | 0.08283 | [22 empty] | VV | 0
|  | V2 : 15,2*0,89/1000+1,12*0,22/1000 |  | 0.01377 | [22 empty] | VV | 0
|  | V2a : 23,2*0,89/1000+0,84*0,22/1000 |  | 0.02083 | [22 empty] | VV | 0
|  | V3 : 28,2*0,89/1000+1,4*0,22/1000 |  | 0.02541 | [22 empty] | VV | 0
|  | V4 : 16,8*0,89/1000+0,9*0,22/1000 |  | 0.01515 | [22 empty] | VV | 0
|  | V5 : 26,8*0,89/1000+0,8*0,22/1000 |  | 0.02403 | [22 empty] | VV | 0
|  | V6 : 8,8*0,89/1000+0,9*0,22/1000 |  | 0.00803 | [22 empty] | VV | 0
|  | ZŽ : 338,4*1,21/1000+1,14*0,22/1000 |  | 0.40971 | [22 empty] | VV | 0
|  | krov+věnec : | [24 empty] | VV | 0
|  | V7 : 48,8*0,89/1000+0,74*0,22/1000 |  | 0.04359 | [22 empty] | VV | 0
48 | 447113132 | Podkroví SDK,OK CD, záv.krokv.izolace,desky dle PD a PO bez dodávky a montáže izolace | m2 | 181.019 |  | 0 |  | 0 |  | 0 | 15 | 0 | 0.01647 | 2.98 | 0 | 0 |  | RTS 20/ I | RTS 19/ I | 1.28 | 231.7 |  | Práce |  |  |  | POL1_
|  | vodorovná část : | [24 empty] | VV | 0
|  | S2 : 4,0*9,0 |  | 36 | [22 empty] | VV | 0
|  | S1 : 3,85*(15,19-1,0*2)*2 |  | 101.563 | [22 empty] | VV | 0
|  | 2,8*(9,76-1,0*2)*2 |  | 43.456 | [22 empty] | VV | 0
49 | 342265991R0x | Příplatek k úpravě podkroví za desku RFI | m2 | 10.605 |  | 0 |  | 0 |  | 0 | 15 | 0 | 0.00181 | 0.02 | 0 | 0 |  | Vlastní | RTS 19/ I | 0.02 | 0.21 |  | Práce |  |  |  | POL1_
|  | WC+KOupelna : (2,25+4,82)*1,5 |  | 10.605 | [22 empty] | VV | 0
50 | 417351215RT2x | Bednění věnců věncovkou bez izolantu | m | 111.9 |  | 0 |  | 0 |  | 0 | 15 | 0 | 0.03558 | 3.98 | 0 | 0 |  | Vlastní | Indiv | 0.4 | 44.76 |  | Práce |  |  |  | POL1_
|  | V2 : 7,6 |  | 7.6 | [22 empty] | VV | 0
|  | V5 : 6,7 |  | 6.7 | [22 empty] | VV | 0
|  | V7 : 48,8*2 |  | 97.6 | [22 empty] | VV | 0
51 | 4175214Rxx | Provázání výztuže (věnce) | soubor | 1 |  | 0 |  | 0 |  | 0 | 15 | 0 | 0 | 0 | 0 | 0 |  | Vlastní | Indiv | 0 | 0 |  | Práce |  |  |  | POL1_
Díl: | 5 | Komunikace |  |  |  | 0 |  | 0 |  | 0 |  | 0 |  | 10.44 |  | 0 |  |  |  |  | 0.72 | [5 empty] | DIL
52 | 564851111 | Podklad ze štěrkodrti po zhutnění tloušťky 15 cm štěrkodrť frakce 0-32 mm | m2 | 27.62 |  | 0 |  | 0 |  | 0 | 15 | 0 | 0.378 | 10.44 | 0 | 0 |  | RTS 20/ I | RTS 19/ I | 0.026 | 0.72 |  | Práce |  |  |  | POL1_
|  | 1NP : | [24 empty] | VV | 0
|  | P2 : 3,83+5,6+6,12 |  | 15.55 | [22 empty] | VV | 0
|  | P3 : 3,05+9,02 |  | 12.07 | [22 empty] | VV | 0
Díl: | 6 | Úpravy povrchu, podlahy |  |  |  | 0 |  | 0 |  | 0 |  | 0 |  | 1.82 |  | 0 |  |  |  |  | 38.62 | [5 empty] | DIL
53 | 602011112 | Omítka jádrová , ručně | m2 | 107.2754 |  | 0 |  | 0 |  | 0 | 15 | 0 | 0.017 | 1.82 | 0 | 0 |  | RTS 20/ I | RTS 19/ I | 0.36 | 38.62 |  | Práce |  |  |  | POL1_
|  | pod obklad : | [24 empty] | VV | 0
|  | 1NP : | [24 empty] | VV | 0
|  | 1,05 : 2,2*(2,63*2+2,824*2+0,1*2)-0,7*1,97-0,9*0,65 |  | 22.4736 | [22 empty] | VV | 0
|  | 1,04 : 1,7*3,0 |  | 5.1 | [22 empty] | VV | 0
|  | 1,08 : 1,7*(1,108+0,45+2,7) |  | 7.2386 | [22 empty] | VV | 0
|  | 1,07 : 2,2*(2,178*2+2,4*2+0,5*2+0,15*2)-1,13*2,2 |  | 20.5172 | [22 empty] | VV | 0
|  | 2NP : | [24 empty] | VV | 0
|  | 2,03 : 2,2*(1,95*2+2,18*2+0,1*2)-0,9*1,87-0,8*1,97 |  | 15.353 | [22 empty] | VV | 0
|  | 2,09 : 1,7*(0,6+4,0) |  | 7.82 | [22 empty] | VV | 0
|  | 2,07 : 2,2*(2,9*2+1,89*2+0,1*2)-0,7*1,97-0,9*1,87 |  | 18.454 | [22 empty] | VV | 0
|  | 2,04 : 1,7*(0,6+2,97+2,5) |  | 10.319 | [22 empty] | VV | 0
Díl: | 61 | Úpravy povrchů vnitřní |  |  |  | 0 |  | 0 |  | 0 |  | 0 |  | 30.69 |  | 0 |  |  |  |  | 746.65 | [5 empty] | DIL
54 | 611424491 | Příplatek za další 1cm tl.vápen.vnitř.omítky -50% | m2 | 729.4852 |  | 0 |  | 0 |  | 0 | 15 | 0 | 0.01339 | 9.77 | 0 | 0 |  | RTS 20/ I | RTS 19/ I | 0.08831 | 64.42 |  | Práce |  |  |  | POL1_
|  | 1NP mimo SDK : (3,83+18,17+23,84+21,32+9,02)*1,02 |  | 77.7036 | [22 empty] | VV | 0
|  | 2NP : (13,07+22,02+9,19+18,69) |  | 62.97 | [22 empty] | VV | 0
[27 empty] | VV | 0
|  | 1NP : 3,0*(2,63*2+2,824*2+0,1*2+0,4*2)-0,7*1,97-0,9*0,65 |  | 33.76 | [22 empty] | VV | 0
|  | 3,0*(2,38*2+1,28*2)-0,7*1,97-0,9*1,97-0,8*1,97 |  | 17.232 | [22 empty] | VV | 0
|  | 3,0*(4,5*2+4,9*2)-0,8*1,97-0,9*1,42*4+0,5*2,5*2*4 |  | 59.712 | [22 empty] | VV | 0
|  | 3,0*(0,6*2+2,0*2) |  | 15.6 | [22 empty] | VV | 0
|  | 3,0*(5,068*2+4,77*2)+0,5*2,5*2*3 |  | 66.528 | [22 empty] | VV | 0
|  | -0,9*1,42*3-0,9*1,97 |  | -5.607 | [22 empty] | VV | 0
|  | 3,0*(2,2*2+1,99*2)+0,4*2,2-0,9*1,97*2 |  | 22.474 | [22 empty] | VV | 0
|  | 3,0*(2,178*2+2,4*2+0,15*2)-0,9*1,97 |  | 26.595 | [22 empty] | VV | 0
|  | 3,0*(2,928*2+2,483*2)+0,4*2,5*2*2 |  | 36.466 | [22 empty] | VV | 0
|  | -0,9*1,42*2-0,9*1,97 |  | -4.329 | [22 empty] | VV | 0
|  | 2NP 2,10 : 3,25*(3,075*2+1,24*2)-0,9*1,87-0,8*1,97 |  | 24.7885 | [22 empty] | VV | 0
|  | 2,09 : 3,25*(5,22*2+4,95*2+0,506*2) |  | 69.394 | [22 empty] | VV | 0
|  | -0,8*1,97*2-0,9*1,87*2 |  | -6.518 | [22 empty] | VV | 0
|  | 2,08 : 3,25*(3,1*2+2,9*2)-0,8*1,97-0,9*1,87 |  | 35.741 | [22 empty] | VV | 0
|  | 2,06 : 3,25*(2,021*2+1,9*2)-0,8*1,97-0,7*1,97+0,9*1,97 |  | 24.3045 | [22 empty] | VV | 0
|  | 2,03 : 3,25*(1,95*2+2,18*2)+2,85*0,15*2-0,9*1,87-0,8*1,97 |  | 24.441 | [22 empty] | VV | 0
|  | 2,02 : 3,25*(2,04*2+2,18*2)-0,8*1,97-0,8*1,97+2,2*0,35*2 |  | 25.818 | [22 empty] | VV | 0
|  | 2,04 : 3,25*(2,97*2+4,34*2)-0,8*1,97-1,5*1,97-0,9*1,87+2,85*0,3*2 |  | 43.011 | [22 empty] | VV | 0
|  | 2,05 : 3,25*(5,576*2+3,88*2)-1,5*1,97-0,9*1,87*3+2,85*0,35*2*3 |  | 59.445 | [22 empty] | VV | 0
|  | 2,07 : 3,25*(1,89*2+2,9*2)-0,7*1,97-0,9*1,87+2,25*0,35*2 |  | 29.648 | [22 empty] | VV | 0
|  | 3NP : 2,5*(0,396+0,115+5,0+3,3)*2 |  | 44.055 | [22 empty] | VV | 0
|  | -0,8*1,97*2 |  | -3.152 | [22 empty] | VV | 0
|  | -obklady : | [24 empty] | VV | 0
|  | Začátek provozního součtu | [24 empty] | VV
|  | 1NP : | [24 empty] | VV | 2
|  | 1,05 : 2,2*(2,63*2+2,824*2+0,1*2)-0,7*1,97-0,9*0,65 |  | 22.4736 | [22 empty] | VV | 2
|  | 1,04 : 1,7*3,0 |  | 5.1 | [22 empty] | VV | 2
|  | 1,08 : 1,7*(1,108+0,45+2,7) |  | 7.2386 | [22 empty] | VV | 2
|  | 1,07 : 2,2*(2,178*2+2,4*2+0,5*2+0,15*2)-1,13*2,2 |  | 20.5172 | [22 empty] | VV | 2
|  | 2NP : | [24 empty] | VV | 2
|  | 2,03 : 2,2*(1,95*2+2,18*2+0,1*2)-0,9*1,87-0,8*1,97 |  | 15.353 | [22 empty] | VV | 2
|  | 2,09 : 1,7*(0,6+4,0) |  | 7.82 | [22 empty] | VV | 2
|  | 2,07 : 2,2*(2,9*2+1,89*2+0,1*2)-0,7*1,97-0,9*1,87 |  | 18.454 | [22 empty] | VV | 2
|  | 2,04 : 1,7*(0,6+2,97+2,5) |  | 10.319 | [22 empty] | VV | 2
|  | Konec provozního součtu | [24 empty] | VV
|  | -107,2754 |  | -107.2754 | [22 empty] | VV | 0
|  | 3NP : 0,5*14,78*2 |  | 14.78 | [22 empty] | VV | 0
|  | 9,52*1,0+9,52*0,25 |  | 11.9 | [22 empty] | VV | 0
|  | detaily, ostění a pod : 30 |  | 30 | [22 empty] | VV | 0
55 | 611474611 | Omítka stropů vnitřní, VPC jádro,vápen.štuk, ručně jádro 15 mm | m2 | 140.6736 |  | 0 |  | 0 |  | 0 | 15 | 0 | 0.03337 | 4.69 | 0 | 0 |  | RTS 20/ I | RTS 19/ I | 1.0849 | 152.61 |  | Práce |  |  |  | POL1_
|  | 1NP mimo SDK : (3,83+18,17+23,84+21,32+9,02)*1,02 |  | 77.7036 | [22 empty] | VV | 0
|  | 2NP : (13,07+22,02+9,19+18,69) |  | 62.97 | [22 empty] | VV | 0
56 | 612474611 | Omítka stěn vnitřní, VPC jádro, vápen.štuk, ručně jádro 2,5 cm | m2 | 649.0406 |  | 0 |  | 0 |  | 0 | 15 | 0 | 0.025 | 16.23 | 0 | 0 |  | RTS 20/ I | RTS 19/ I | 0.816 | 529.62 |  | Práce |  |  |  | POL1_
|  | 1NP : 3,0*(2,63*2+2,824*2+0,1*2+0,4*2)-0,7*1,97-0,9*0,65 |  | 33.76 | [22 empty] | VV | 0
|  | 3,0*(2,38*2+1,28*2)-0,7*1,97-0,9*1,97-0,8*1,97 |  | 17.232 | [22 empty] | VV | 0
|  | 3,0*(4,5*2+4,9*2)-0,8*1,97-0,9*1,42*4+0,5*2,5*2*4 |  | 59.712 | [22 empty] | VV | 0
|  | 3,0*(0,6*2+2,0*2) |  | 15.6 | [22 empty] | VV | 0
|  | 3,0*(5,068*2+4,77*2)+0,5*2,5*2*3 |  | 66.528 | [22 empty] | VV | 0
|  | -0,9*1,42*3-0,9*1,97 |  | -5.607 | [22 empty] | VV | 0
|  | 3,0*(2,2*2+7,99*2)+0,4*2,2-0,9*1,97*2 |  | 58.474 | [22 empty] | VV | 0
|  | 3,0*(2,178*2+2,4*2+0,15*2)-0,9*1,97 |  | 26.595 | [22 empty] | VV | 0
|  | 3,0*(2,928*2+2,483*2)+0,4*2,5*2*2 |  | 36.466 | [22 empty] | VV | 0
|  | schodiště : 2,5*(2,7*2+1,46+1,1) |  | 19.9 | [22 empty] | VV | 0
|  | 2NP : 3,25*(3,075*2+1,24*2)-0,9*1,87-0,8*1,97 |  | 24.7885 | [22 empty] | VV | 0
|  | 3,25*(5,22*2+4,95*2+0,506*2) |  | 69.394 | [22 empty] | VV | 0
|  | -0,8*1,97*2-0,9*1,87*2 |  | -6.518 | [22 empty] | VV | 0
|  | 3,25*(3,1*2+2,9*2)-0,8*1,97-0,9*1,87 |  | 35.741 | [22 empty] | VV | 0
|  | 3,25*(2,021*2+1,9*2)-0,8*1,97-0,7*1,97+0,9*1,97 |  | 24.3045 | [22 empty] | VV | 0
|  | 3,25*(1,95*2+2,18*2)+2,85*0,15*2-0,9*1,87-0,8*1,97 |  | 24.441 | [22 empty] | VV | 0
|  | 3,25*(2,04*2+2,18*2)-0,8*1,97-0,8*1,97+2,2*0,35*2 |  | 25.818 | [22 empty] | VV | 0
|  | 3,25*(2,97*2+4,34*2)-0,8*1,97-1,5*1,97-0,9*1,87+2,85*0,3*2 |  | 43.011 | [22 empty] | VV | 0
|  | 3,25*(5,576*2+3,88*2)-1,5*1,97-0,9*1,87*3+2,85*0,35*2*3 |  | 59.445 | [22 empty] | VV | 0
|  | 3,25*(1,89*2+2,9*2)-0,7*1,97-0,9*1,87+2,25*0,35*2 |  | 29.648 | [22 empty] | VV | 0
|  | 3NP : 2,5*(0,396+0,115+5,0+3,3)*2 |  | 44.055 | [22 empty] | VV | 0
|  | -0,8*1,97*2 |  | -3.152 | [22 empty] | VV | 0
|  | -obklady : | [24 empty] | VV | 0
|  | Začátek provozního součtu | [24 empty] | VV
|  | 1NP : | [24 empty] | VV | 2
|  | 1,05 : 2,2*(2,63*2+2,824*2+0,1*2)-0,7*1,97-0,9*0,65 |  | 22.4736 | [22 empty] | VV | 2
|  | 1,04 : 1,7*3,0 |  | 5.1 | [22 empty] | VV | 2
|  | 1,08 : 1,7*(1,108+0,45+2,7) |  | 7.2386 | [22 empty] | VV | 2
|  | 1,07 : 2,2*(2,178*2+2,4*2+0,5*2+0,15*2)-1,13*2,2 |  | 20.5172 | [22 empty] | VV | 2
|  | 2NP : | [24 empty] | VV | 2
|  | 2,03 : 2,2*(1,95*2+2,18*2+0,1*2)-0,9*1,87-0,8*1,97 |  | 15.353 | [22 empty] | VV | 2
|  | 2,09 : 1,7*(0,6+4,0) |  | 7.82 | [22 empty] | VV | 2
|  | 2,07 : 2,2*(2,9*2+1,89*2+0,1*2)-0,7*1,97-0,9*1,87 |  | 18.454 | [22 empty] | VV | 2
|  | 2,04 : 1,7*(0,6+2,97+2,5) |  | 10.319 | [22 empty] | VV | 2
|  | Konec provozního součtu | [24 empty] | VV
|  | -107,2754 |  | -107.2754 | [22 empty] | VV | 0
|  | 3NP : 0,5*14,78*2 |  | 14.78 | [22 empty] | VV | 0
|  | 9,52*1,0+9,52*0,25 |  | 11.9 | [22 empty] | VV | 0
|  | detaily, ostění a pod : 30 |  | 30 | [22 empty] | VV | 0
Díl: | 62 | Úpravy povrchů vnější |  |  |  | 0 |  | 0 |  | 0 |  | 0 |  | 13.59 |  | 0 |  |  |  |  | 933.42 | [5 empty] | DIL
57 | 620991005 | Začišťovací okenní lišta s tkaninou | m | 110.06 |  | 0 |  | 0 |  | 0 | 15 | 0 | 0.00012 | 0.01 | 0 | 0 |  | RTS 20/ I | RTS 19/ I | 0.05 | 5.5 |  | Práce |  |  |  | POL1_
|  | (1,3+1,42*2)*2 |  | 8.28 | [22 empty] | VV | 0
|  | (0,9+1,42*2)*9 |  | 33.66 | [22 empty] | VV | 0
|  | (0,9+0,65*2)*1 |  | 2.2 | [22 empty] | VV | 0
|  | (0,9+1,87*2)*11 |  | 51.04 | [22 empty] | VV | 0
|  | (0,74+0,35*2)*2 |  | 2.88 | [22 empty] | VV | 0
|  | (1,0+2,5*2)*2 |  | 12 | [22 empty] | VV | 0
58 | 622323041 | Penetrace podkladu | m2 | 422.517 |  | 0 |  | 0 |  | 0 | 15 | 0 | 0.00035 | 0.15 | 0 | 0 |  | RTS 20/ I | RTS 19/ I | 0.07 | 29.58 |  | Práce |  |  |  | POL1_
|  | 52,539 |  | 52.539 | [22 empty] | VV | 0
|  | 300,594 |  | 300.594 | [22 empty] | VV | 0
|  | římsy : (9,76*2+15,02*2)*(0,5+0,2)*2 |  | 69.384 | [22 empty] | VV | 0
59 | 622311512 | Izolace suterénu XPS tl. 100 mm, bez PÚ | m2 | 52.539 |  | 0 |  | 0 |  | 0 | 15 | 0 | 0.00807 | 0.42 | 0 | 0 |  | RTS 20/ I | RTS 19/ I | 0.493 | 25.9 |  | Práce |  |  |  | POL1_
|  | 1,8*9,72 |  | 17.496 | [22 empty] | VV | 0
|  | 9,72*0,6 |  | 5.832 | [22 empty] | VV | 0
|  | 14,98*(0,5+(0,1+1,5)/2) |  | 19.474 | [22 empty] | VV | 0
|  | 14,98*0,65 |  | 9.737 | [22 empty] | VV | 0
60 | 622319514 | Izolace suterénu XPS tl. 140 mm, bez PÚ | m2 | 2.604 |  | 0 |  | 0 |  | 0 | 15 | 0 | 0.0095 | 0.02 | 0 | 0 |  | RTS 20/ I | RTS 19/ I | 0.493 | 1.28 |  | Práce |  |  |  | POL1_
|  | 1PP : 1,2*2,0*0,15 |  | 0.36 | [22 empty] | VV | 0
|  | 1NP : 1,02*2,2 |  | 2.244 | [22 empty] | VV | 0
61 | 622311833 | Zatepl.syst.t, fasáda, miner.desky PV 120 mm s omítkou | m2 | 300.594 |  | 0 |  | 0 |  | 0 | 15 | 0 | 0.0361 | 10.85 | 0 | 0 |  | RTS 20/ I | RTS 19/ I | 1.4158 | 425.58 |  | Práce |  |  |  | POL1_
|  | dle skladby St3, St4 : | [24 empty] | VV | 0
|  | (15,02*2+9,76*2)*6,85 |  | 339.486 | [22 empty] | VV | 0
|  | -1,3*1,42*2 |  | -3.692 | [22 empty] | VV | 0
|  | -0,9*1,42*9 |  | -11.502 | [22 empty] | VV | 0
|  | -0,9*0,65*1 |  | -0.585 | [22 empty] | VV | 0
|  | -0,9*1,87*11 |  | -18.513 | [22 empty] | VV | 0
|  | -1,0*2,3*2 |  | -4.6 | [22 empty] | VV | 0
62 | 622311853 | Zatepl.syst. , ostění, miner.desky PV 30 mm s omítkou | m2 | 27.515 |  | 0 |  | 0 |  | 0 | 15 | 0 | 0.02278 | 0.63 | 0 | 0 |  | RTS 20/ I | RTS 19/ I | 3.042 | 83.7 |  | Práce |  |  |  | POL1_
|  | Začátek provozního součtu | [24 empty] | VV
|  | (1,3+1,42*2)*2 |  | 8.28 | [22 empty] | VV | 2
|  | (0,9+1,42*2)*9 |  | 33.66 | [22 empty] | VV | 2
|  | (0,9+0,65*2)*1 |  | 2.2 | [22 empty] | VV | 2
|  | (0,9+1,87*2)*11 |  | 51.04 | [22 empty] | VV | 2
|  | (0,74+0,35*2)*2 |  | 2.88 | [22 empty] | VV | 2
|  | (1,0+2,5*2)*2 |  | 12 | [22 empty] | VV | 2
|  | Konec provozního součtu | [24 empty] | VV
|  | 110,06*0,25 |  | 27.515 | [22 empty] | VV | 0
63 | 622319021 | Zakládací sada ETICS,,zaklád+okap.profil PVC | m | 49.56 |  | 0 |  | 0 |  | 0 | 15 | 0 | 0.00044 | 0.02 | 0 | 0 |  | RTS 20/ I | RTS 19/ I | 0.32 | 15.86 |  | Práce |  |  |  | POL1_
|  | (9,76*2+15,02*2) |  | 49.56 | [22 empty] | VV | 0
64 | 622392913 | Šambrána z EPS tl. do 30 mm, výzt.stěrka, omítka šířky 150 mm | m | 116.68 |  | 0 |  | 0 |  | 0 | 15 | 0 | 0.0028 | 0.33 | 0 | 0 |  | RTS 20/ I | RTS 19/ I | 0.28 | 32.67 |  | Práce |  |  |  | POL1_
|  | šambrány : (1,3*2+1,42*2)*2 |  | 10.88 | [22 empty] | VV | 0
|  | (0,9*2+1,42*2)*9 |  | 41.76 | [22 empty] | VV | 0
|  | (0,9*2+0,65*2)*1 |  | 3.1 | [22 empty] | VV | 0
|  | (0,9*2+1,87*2)*11 |  | 60.94 | [22 empty] | VV | 0
65 | 622412313 | Nátěr stěn vnějších, slož.1-2 , silikonový | m2 | 99.296 |  | 0 |  | 0 |  | 0 | 15 | 0 | 0.00053 | 0.05 | 0 | 0 |  | RTS 20/ I | RTS 19/ I | 0.21 | 20.85 |  | Práce |  |  |  | POL1_
|  | dekorační prvky : | [24 empty] | VV | 0
|  | bosáž : 0,33*0,4*200 |  | 26.4 | [22 empty] | VV | 0
|  | římsy : (9,76*2+15,02*2)*0,5*2 |  | 49.56 | [22 empty] | VV | 0
|  | Začátek provozního součtu | [24 empty] | VV
|  | šambrány : (1,3*2+1,42*2)*2 |  | 10.88 | [22 empty] | VV | 2
|  | (0,9*2+1,42*2)*9 |  | 41.76 | [22 empty] | VV | 2
|  | (0,9*2+0,65*2)*1 |  | 3.1 | [22 empty] | VV | 2
|  | (0,9*2+1,87*2)*11 |  | 60.94 | [22 empty] | VV | 2
|  | Konec provozního součtu | [24 empty] | VV
|  | 116,68*0,2 |  | 23.336 | [22 empty] | VV | 0
66 | 622421491 | Doplňky zatepl. systémů, rohová lišta s okapničkou | m | 24.98 |  | 0 |  | 0 |  | 0 | 15 | 0 | 2e-05 | 0 | 0 | 0 |  | RTS 20/ I | RTS 19/ I | 0.16 | 4 |  | Práce |  |  |  | POL1_
|  | (1,3)*2 |  | 2.6 | [22 empty] | VV | 0
|  | (0,9)*9 |  | 8.1 | [22 empty] | VV | 0
|  | (0,9)*1 |  | 0.9 | [22 empty] | VV | 0
|  | (0,9)*11 |  | 9.9 | [22 empty] | VV | 0
|  | (0,74)*2 |  | 1.48 | [22 empty] | VV | 0
|  | (1,0)*2 |  | 2 | [22 empty] | VV | 0
67 | 622421492 | Doplňky zatepl. systémů, okenní lišta s tkaninou | m | 85.08 |  | 0 |  | 0 |  | 0 | 15 | 0 | 0.00011 | 0.01 | 0 | 0 |  | RTS 20/ I | RTS 19/ I | 0.16 | 13.61 |  | Práce |  |  |  | POL1_
|  | (1,42*2)*2 |  | 5.68 | [22 empty] | VV | 0
|  | (1,42*2)*9 |  | 25.56 | [22 empty] | VV | 0
|  | (0,65*2)*1 |  | 1.3 | [22 empty] | VV | 0
|  | (1,87*2)*11 |  | 41.14 | [22 empty] | VV | 0
|  | (0,35*2)*2 |  | 1.4 | [22 empty] | VV | 0
|  | (2,5*2)*2 |  | 10 | [22 empty] | VV | 0
68 | 622713213 | Lepení dekorač.fasád.profilu, podstřešní římsy | m | 49.56 |  | 0 |  | 0 |  | 0 | 15 | 0 | 0.00063 | 0.03 | 0 | 0 |  | RTS 20/ I | RTS 19/ I | 0.15 | 7.43 |  | Práce |  |  |  | POL1_
|  | (9,76*2+15,02*2) |  | 49.56 | [22 empty] | VV | 0
69 | 622714313 | Lepení dekorač.fasád.profilu, římsy | m | 49.56 |  | 0 |  | 0 |  | 0 | 15 | 0 | 0.00095 | 0.05 | 0 | 0 |  | RTS 20/ I | RTS 19/ I | 0.16 | 7.93 |  | Práce |  |  |  | POL1_
|  | (9,76*2+15,02*2) |  | 49.56 | [22 empty] | VV | 0
70 | 622715111 | Lepení dekoračního fasád.profilu, bosážní kameny | m2 | 26 |  | 0 |  | 0 |  | 0 | 15 | 0 | 0.00032 | 0.01 | 0 | 0 |  | RTS 20/ I | RTS 19/ I | 0.45 | 11.7 |  | Práce |  |  |  | POL1_
|  | 6,5*0,5*2*4 |  | 26 | [22 empty] | VV | 0
71 | 622904112 | Očištění fasád tlakovou vodou složitost 1 - 2 | m2 | 422.517 |  | 0 |  | 0 |  | 0 | 15 | 0 | 2e-05 | 0.01 | 0 | 0 |  | RTS 20/ I | RTS 19/ I | 0.11 | 46.48 |  | Práce |  |  |  | POL1_
72 | 622311153RT3x | Zateplovací systém EPS F tl. 30 mm s omítkou | m2 | 69.384 |  | 0 |  | 0 |  | 0 | 15 | 0 | 0.01295 | 0.9 | 0 | 0 |  | Vlastní | Indiv | 2.902 | 201.35 |  | Práce |  |  |  | POL1_
|  | římsy : (9,76*2+15,02*2)*(0,5+0,2)*2 |  | 69.384 | [22 empty] | VV | 0
73 | 28374371Rx | Profil dekorační fasádní - dle spicifikace v PD | m | 56.994 |  | 0 |  | 0 |  | 0 | 15 | 0 | 0.00015 | 0.01 | 0 | 0 |  | Vlastní | RTS 19/ I | 0 | 0 |  | Specifikace |  |  |  | POL3_
|  | (9,76*2+15,02*2)*1,15 |  | 56.994 | [22 empty] | VV | 0
74 | 28374372Rx | Profil dekorační fasádní podstřešní - dle spicifikace v PD | m | 56.994 |  | 0 |  | 0 |  | 0 | 15 | 0 | 0.00015 | 0.01 | 0 | 0 |  | Vlastní | RTS 19/ I | 0 | 0 |  | Specifikace |  |  |  | POL3_
|  | (9,76*2+15,02*2)*1,15 |  | 56.994 | [22 empty] | VV | 0
75 | 283743811 | Profil dekorační fasádní bosáž | kus | 200 |  | 0 |  | 0 |  | 0 | 15 | 0 | 0.0004 | 0.08 | 0 | 0 | SPCM | RTS 20/ I | RTS 19/ I | 0 | 0 |  | Specifikace |  |  |  | POL3_
|  | Začátek provozního součtu | [24 empty] | VV
|  | 6,5*0,5*2*4/(0,33*0,4) |  | 196.9697 | [22 empty] | VV | 2
|  | Konec provozního součtu | [24 empty] | VV
|  | 200 |  | 200 | [22 empty] | VV | 0
Díl: | 63 | Podlahy a podlahové konstrukce |  |  |  | 0 |  | 0 |  | 0 |  | 0 |  | 60.1 |  | 0 |  |  |  |  | 106.21 | [5 empty] | DIL
76 | 631313621 | Mazanina betonová tl. 8 - 12 cm C 20/25 | m3 | 12.3497 |  | 0 |  | 0 |  | 0 | 15 | 0 | 2.2 | 27.17 | 0 | 0 |  | RTS 20/ I | RTS 19/ I | 2.58 | 31.86 |  | Práce |  |  |  | POL1_
|  | 1NP : | [24 empty] | VV | 0
|  | P2 : (3,83+5,6+6,12)*0,1 |  | 1.555 | [22 empty] | VV | 0
|  | P3 : (3,05+9,02)*0,1 |  | 1.207 | [22 empty] | VV | 0
|  | P11 - vyrovnávací : (18,17+5,04)*0,075 |  | 1.7408 | [22 empty] | VV | 0
|  | P12 - vyrovnávací : (23,84+21,32)*0,075 |  | 3.387 | [22 empty] | VV | 0
|  | strop nad 1 NP (podlaha 2NP) : | [24 empty] | VV | 0
|  | D1 : (5,1*4,7)*0,09 |  | 2.1573 | [22 empty] | VV | 0
|  | D2 : (2,17*8,1)*0,09 |  | 1.5819 | [22 empty] | VV | 0
|  | P6 - komora : (1,45*3,1)*0,06 |  | 0.2697 | [22 empty] | VV | 0
|  | strop nad 2NP : (2,16*3,48)*0,06 |  | 0.45101 | [22 empty] | VV | 0
77 | 631312621 | Mazanina betonová tl. 5 - 8 cm C 20/25 s polypropylénovými vlákny 0,6 kg / m3 | m3 | 14.0356 |  | 0 |  | 0 |  | 0 | 15 | 0 | 2.2 | 30.88 | 0 | 0 |  | RTS 20/ I | RTS 19/ I | 3.213 | 45.1 |  | Práce |  |  |  | POL1_
|  | 1NP : | [24 empty] | VV | 0
|  | P2 : (3,83+5,6+6,12)*0,05 |  | 0.7775 | [22 empty] | VV | 0
|  | P3 : (3,05+9,02)*0,06 |  | 0.7242 | [22 empty] | VV | 0
|  | P11 - : (18,17+5,04)*0,05 |  | 1.1605 | [22 empty] | VV | 0
|  | P12 : (23,84+21,32)*0,06 |  | 2.7096 | [22 empty] | VV | 0
|  | 2NP : | [24 empty] | VV | 0
|  | P4 : (17,87+3,83+5,67)*0,045 |  | 1.2316 | [22 empty] | VV | 0
|  | P5 : (9,19+18,69)*0,055 |  | 1.5334 | [22 empty] | VV | 0
|  | P9 : (17,8+8,14+3,59+2,25+4,82+5,65)*0,055 |  | 2.3237 | [22 empty] | VV | 0
|  | P10 : (3,43+18,39+33,18)*0,065 |  | 3.575 | [22 empty] | VV | 0
78 | 631361921 | Výztuž mazanin svařovanou sítí průměr drátu 6,0, oka 100/100 mm KH30 | t | 1.2558 |  | 0 |  | 0 |  | 0 | 15 | 0 | 1.0662 | 1.34 | 0 | 0 |  | RTS 20/ I | RTS 19/ I | 15.231 | 19.13 |  | Práce |  |  |  | POL1_
|  | 1NP : | [24 empty] | VV | 0
|  | P3 : (3,05+9,02)*4,44/1000 |  | 0.05359 | [22 empty] | VV | 0
|  | P2 - 4,44kg/m2 : (3,83+5,6+6,12)*4,44/1000 |  | 0.06904 | [22 empty] | VV | 0
|  | P11 - vyrovnávací : (18,17+5,04)*4,44/1000 |  | 0.10305 | [22 empty] | VV | 0
|  | P12 - vyrovnávací : (23,84+21,32)*4,44/1000 |  | 0.20051 | [22 empty] | VV | 0
|  | strop nad 1 NP (podlaha 2NP) : | [24 empty] | VV | 0
|  | D1 : (5,1*4,7)*4,44/1000 |  | 0.10643 | [22 empty] | VV | 0
|  | D2 : (2,17*8,1)*4,44/1000 |  | 0.07804 | [22 empty] | VV | 0
|  | P6 - komora : (1,45*3,1)*4,44/1000 |  | 0.01996 | [22 empty] | VV | 0
|  | strop nad 2NP : | [24 empty] | VV | 0
|  | VM-včetně stykování : 39,5*4,44/1000 |  | 0.17538 | [22 empty] | VV | 0
|  | strop nad 2NP : (2,16*3,48)*4,44/1000 |  | 0.03337 | [22 empty] | VV | 0
|  | strop nad 2NP - nad miako : (2,8+9,56+10,935+70,4925)*4,44/1000 |  | 0.41642 | [22 empty] | VV | 0
79 | 631361921 | Výztuž mazanin svařovanou sítí průměr drátu 8,0, oka 100/100 mm KY81 | t | 0.66423 |  | 0 |  | 0 |  | 0 | 15 | 0 | 1.0662 | 0.71 | 0 | 0 |  | RTS 20/ I | RTS 19/ I | 15.231 | 10.12 |  | Práce |  |  |  | POL1_
|  | 7,9 kg/m2 : (19,45+9,89)*7,9/1000 |  | 0.23179 | [22 empty] | VV | 0
|  | P4 : (17,87+3,83+5,67)*7,9/1000 |  | 0.21622 | [22 empty] | VV | 0
|  | P4 : (17,87+3,83+5,67)*7,9/1000 |  | 0.21622 | [22 empty] | VV | 0
Díl: | 64 | Výplně otvorů |  |  |  | 0 |  | 0 |  | 0 |  | 0 |  | 0.32 |  | 0 |  |  |  |  | 36.66 | [5 empty] | DIL
80 | 642941111 | Pouzdro pro posuvné dveře jednostranné, do zdiva | kus | 2 |  | 0 |  | 0 |  | 0 | 15 | 0 | 0.03425 | 0.07 | 0 | 0 |  | RTS 20/ I | RTS 19/ I | 1.5 | 3 |  | Práce |  |  |  | POL1_
|  | D9 - : 2 |  | 2 | [22 empty] | VV | 0
81 | 642941211 | Pouzdro pro posuvné dveře jednostranné, do SDK jednostranné pouzdro 800/1970 mm | kus | 1 |  | 0 |  | 0 |  | 0 | 15 | 0 | 0.04315 | 0.04 | 0 | 0 |  | RTS 20/ I | RTS 19/ I | 2 | 2 |  | Práce |  |  |  | POL1_
|  | D9 : 1 |  | 1 | [22 empty] | VV | 0
82 | 642942111 | Osazení zárubní dveřních ocelových, pl. do 2,5 m2 | kus | 11 |  | 0 |  | 0 |  | 0 | 15 | 0 | 0.01897 | 0.21 | 0 | 0 |  | RTS 20/ I | RTS 19/ I | 1.86 | 20.46 |  | Práce |  |  |  | POL1_
|  | dodávka zárubně - započteno v dodávce dveří : | [24 empty] | VV | 0
|  | 1NP : 8-1 |  | 7 | [22 empty] | VV | 0
|  | 2NP : 3 |  | 3 | [22 empty] | VV | 0
|  | 3NP : 1 |  | 1 | [22 empty] | VV | 0
83 | 642942212 | Osazení zárubně do sádrokarton. příčky tl. 100 mm | kus | 7 |  | 0 |  | 0 |  | 0 | 15 | 0 | 0 | 0 | 0 | 0 |  | RTS 20/ I | RTS 19/ I | 0.85 | 5.95 |  | Práce |  |  |  | POL1_
|  | dodávka zárubně - započteno v dodávce dveří : | [24 empty] | VV | 0
|  | 1NP : 3 |  | 3 | [22 empty] | VV | 0
|  | 2NP : 3 |  | 3 | [22 empty] | VV | 0
|  | 3NP : 1 |  | 1 | [22 empty] | VV | 0
84 | 642942214 | Osazení zárubně do sádrokarton. příčky tl. 150 mm | kus | 5 |  | 0 |  | 0 |  | 0 | 15 | 0 | 0 | 0 | 0 | 0 |  | RTS 20/ I | RTS 19/ I | 1.05 | 5.25 |  | Práce |  |  |  | POL1_
|  | dodávka zárubně - započteno v dodávce dveří : | [24 empty] | VV | 0
|  | 3NP : 5 |  | 5 | [22 empty] | VV | 0
Díl: | 94 | Lešení a stavební výtahy |  |  |  | 0 |  | 0 |  | 0 |  | 0 |  | 0.63 |  | 0 |  |  |  |  | 154.21 | [5 empty] | DIL
85 | 941941032 | Montáž lešení leh.řad.s podlahami,š.do 1 m, H 30 m | m2 | 307.272 |  | 0 |  | 0 |  | 0 | 15 | 0 | 0 | 0 | 0 | 0 |  | RTS 20/ I | RTS 19/ I | 0.123 | 37.79 |  | Práce |  |  |  | POL1_
|  | (9,76*2+15,02*2)*(8,0-1,8) |  | 307.272 | [22 empty] | VV | 0
86 | 941941502 | Doprava lešení pronaj-dovoz a odvoz sady do 250m2 | km | 30 |  | 0 |  | 0 |  | 0 | 15 | 0 | 0 | 0 | 0 | 0 |  | RTS 20/ I | RTS 19/ I | 0 | 0 |  | Práce |  |  |  | POL1_
|  | Začátek provozního součtu | [24 empty] | VV
|  | 307,272/250 |  | 1.2291 | [22 empty] | VV | 2
|  | Konec provozního součtu | [24 empty] | VV
|  | 2*15 |  | 30 | [22 empty] | VV | 0
87 | 941941192 | Příplatek za každý měsíc použití lešení k pol.1032 | m2 | 768.18 |  | 0 |  | 0 |  | 0 | 15 | 0 | 0.00082 | 0.63 | 0 | 0 |  | RTS 20/ I | RTS 19/ I | 0.006 | 4.61 |  | Práce |  |  |  | POL1_
|  | 307,272*2,5 |  | 768.18 | [22 empty] | VV | 0
88 | 941941832 | Demontáž lešení leh.řad.s podlahami,š.1 m, H 30 m | m2 | 307.272 |  | 0 |  | 0 |  | 0 | 15 | 0 | 0 | 0 | 0 | 0 |  | RTS 20/ I | RTS 19/ I | 0.105 | 32.26 |  | Práce |  |  |  | POL1_
89 | 941955001 | Lešení lehké pomocné, výška podlahy do 1,2 m | m2 | 97.25 |  | 0 |  | 0 |  | 0 | 15 | 0 | 0 | 0 | 0 | 0 |  | RTS 20/ I | RTS 19/ I | 0.177 | 17.21 |  | Práce |  |  |  | POL1_
|  | 17,8+8,14+3,59+2,25+4,82+3,43+18,39+33,18+5,65 |  | 97.25 | [22 empty] | VV | 0
90 | 941955002 | Lešení lehké pomocné, výška podlahy do 1,9 m | m2 | 199.45 |  | 0 |  | 0 |  | 0 | 15 | 0 | 0 | 0 | 0 | 0 |  | RTS 20/ I | RTS 19/ I | 0.214 | 42.68 |  | Práce |  |  |  | POL1_
|  | 3,83+18,17+3,05+23,84+5,6+5,04+6,12+21,32+9,02 |  | 95.99 | [22 empty] | VV | 0
|  | 17,87+4,93+4,25+13,07+22,02+3,83+5,67+9,19+18,69+3,94 |  | 103.46 | [22 empty] | VV | 0
91 | 944944011 | Montáž ochranné sítě z umělých vláken | m2 | 307.272 |  | 0 |  | 0 |  | 0 | 15 | 0 | 0 | 0 | 0 | 0 |  | RTS 20/ I | RTS 19/ I | 0.04 | 12.29 |  | Práce |  |  |  | POL1_
92 | 944944031 | Příplatek za každý měsíc použití sítí k pol. 4011 | m2 | 768.18 |  | 0 |  | 0 |  | 0 | 15 | 0 | 0 | 0 | 0 | 0 |  | RTS 20/ I | RTS 19/ I | 0 | 0 |  | Práce |  |  |  | POL1_
93 | 944944081 | Demontáž ochranné sítě z umělých vláken | m2 | 307.272 |  | 0 |  | 0 |  | 0 | 15 | 0 | 0 | 0 | 0 | 0 |  | RTS 20/ I | RTS 19/ I | 0.024 | 7.37 |  | Práce |  |  |  | POL1_
Díl: | 95 | Dokončovací konstrukce na pozemních stavbách |  |  |  | 0 |  | 0 |  | 0 |  | 0 |  | 0 |  | 0 |  |  |  |  | 0 | [5 empty] | DIL
94 | 95123Rxx | Propojovací potrubí pro větrané podlahy | soubor | 1 |  | 0 |  | 0 |  | 0 | 15 | 0 | 0 | 0 | 0 | 0 |  | Vlastní | Indiv | 0 | 0 |  | Práce |  |  |  | POL1_
|  | rozsah dle výkresu č. 11 : 1 |  | 1 | [22 empty] | VV | 0
95 | 95124Rxx | Vyvložkování komínových těles | soubor | 1 |  | 0 |  | 0 |  | 0 | 15 | 0 | 0 | 0 | 0 | 0 |  | Vlastní | Indiv | 0 | 0 |  | Práce |  |  |  | POL1_
|  | rozsah dle výkresu č. 11 : 1 |  | 1 | [22 empty] | VV | 0
96 | 95125Rxx | Schodiště - čištění, případné broušení, lokální opravy | soubor | 3 |  | 0 |  | 0 |  | 0 | 15 | 0 | 0 | 0 | 0 | 0 |  | Vlastní | Indiv | 0 | 0 |  | Práce |  |  |  | POL1_
|  | 1PP - vyčištění schodiště dle poznámky v PD : 1 |  | 1 | [22 empty] | VV | 0
|  | 1NP - vyčištění schodiště dle poznámky v PD : 1 |  | 1 | [22 empty] | VV | 0
|  | 2 NP - vyčištění schodiště dle poznámky v PD : 1 |  | 1 | [22 empty] | VV | 0
97 | 95126Rxx | Zabotonování stávajících průduchů D | soubor | 1 |  | 0 |  | 0 |  | 0 | 15 | 0 | 0 | 0 | 0 | 0 |  | Vlastní | Indiv | 0 | 0 |  | Práce |  |  |  | POL1_
|  | 1 |  | 1 | [22 empty] | VV | 0
98 | 95127Rxx | Připojovací potrubí digestoře Di | soubor | 1 |  | 0 |  | 0 |  | 0 | 15 | 0 | 0 | 0 | 0 | 0 |  | Vlastní | Indiv | 0 | 0 |  | Práce |  |  |  | POL1_
|  | jednotlivé podlaží Di : 1 |  | 1 | [22 empty] | VV | 0
99 | 95128Rxx | Dodávka a montáž - větrací mžížky - měď - se síťkou proti hmyzu | soubor | 9 |  | 0 |  | 0 |  | 0 | 15 | 0 | 0 | 0 | 0 | 0 |  | Vlastní | Indiv | 0 | 0 |  | Práce |  |  |  | POL1_
Díl: | 96 | Bourání konstrukcí |  |  |  | 0 |  | 0 |  | 0 |  | 0 |  | 0.02 |  | 0.81 |  |  |  |  | 15.37 | [5 empty] | DIL
100 | 974031153 | Vysekání rýh ve zdi cihelné 10 x 10 cm | m | 44.94 |  | 0 |  | 0 |  | 0 | 15 | 0 | 0.00049 | 0.02 | 0.018 | 0.81 |  | RTS 20/ I | RTS 19/ I | 0.342 | 15.37 |  | Práce |  |  |  | POL1_
|  | pro uložení desek - strop nad 1NP : (5,1*2+4,7*2) |  | 19.6 | [22 empty] | VV | 0
|  | (2,17*2+8,1*2-1,4) |  | 19.14 | [22 empty] | VV | 0
|  | (3,1*2) |  | 6.2 | [22 empty] | VV | 0
Díl: | 99 | Staveništní přesun hmot |  |  |  | 0 |  | 0 |  | 0 |  | 0 |  | 0 |  | 0 |  |  |  |  | 421.13 | [5 empty] | DIL
101 | 999281108 | Přesun hmot pro opravy a údržbu do výšky 12 m | t | 222.5866 |  | 0 |  | 0 |  | 0 | 15 | 0 | 0 | 0 | 0 | 0 |  | RTS 20/ I | RTS 19/ I | 1.892 | 421.13 |  | Přesun hmot |  |  |  | POL7_
Díl: | 711 | Izolace proti vodě |  |  |  | 0 |  | 0 |  | 0 |  | 0 |  | 1.1 |  | 0 |  |  |  |  | 63.74 | [5 empty] | DIL
102 | 711132311 | Prov. izolace nopovou fólií svisle, vč.uchyc.prvků | m2 | 52.539 |  | 0 |  | 0 |  | 0 | 15 | 0 | 8e-05 | 0 | 0 | 0 |  | RTS 20/ I | RTS 19/ I | 0.34 | 17.86 |  | Práce |  |  |  | POL1_
|  | 1,8*9,72 |  | 17.496 | [22 empty] | VV | 0
|  | 9,72*0,6 |  | 5.832 | [22 empty] | VV | 0
|  | 14,98*(0,5+(0,1+1,5)/2) |  | 19.474 | [22 empty] | VV | 0
|  | 14,98*0,65 |  | 9.737 | [22 empty] | VV | 0
103 | 711141559 | Izolace proti vlhk. vodorovná pásy přitavením 2 vrstvy - včetně dodávky | m2 | 95.99 |  | 0 |  | 0 |  | 0 | 15 | 0 | 0.01117 | 1.07 | 0 | 0 |  | RTS 20/ I | RTS 19/ I | 0.45982 | 44.14 |  | Práce |  |  |  | POL1_
|  | 1NP : | [24 empty] | VV | 0
|  | P2 : 3,83+5,6+6,12 |  | 15.55 | [22 empty] | VV | 0
|  | P3 : 3,05+9,02 |  | 12.07 | [22 empty] | VV | 0
|  | P11 - : (18,17+5,04) |  | 23.21 | [22 empty] | VV | 0
|  | P12 : (23,84+21,32) |  | 45.16 | [22 empty] | VV | 0
104 | 28323115 | Fólie nopová tl. 0,6 mm š. 1000 mm | m2 | 57.7929 |  | 0 |  | 0 |  | 0 | 15 | 0 | 0.00055 | 0.03 | 0 | 0 | SPCM | RTS 20/ I | RTS 19/ I | 0 | 0 |  | Specifikace |  |  |  | POL3_
|  | Začátek provozního součtu | [24 empty] | VV
|  | 1,8*9,72 |  | 17.496 | [22 empty] | VV | 2
|  | 9,72*0,6 |  | 5.832 | [22 empty] | VV | 2
|  | 14,98*(0,5+(0,1+1,5)/2) |  | 19.474 | [22 empty] | VV | 2
|  | 14,98*0,65 |  | 9.737 | [22 empty] | VV | 2
|  | Konec provozního součtu | [24 empty] | VV
|  | 52,539*1,1 |  | 57.7929 | [22 empty] | VV | 0
105 | 998711101 | Přesun hmot pro izolace proti vodě, výšky do 6 m | t | 1.1082 |  | 0 |  | 0 |  | 0 | 15 | 0 | 0 | 0 | 0 | 0 |  | RTS 20/ I | RTS 19/ I | 1.567 | 1.74 |  | Přesun hmot |  |  |  | POL7_
Díl: | 713 | Izolace tepelné |  |  |  | 0 |  | 0 |  | 0 |  | 0 |  | 4.2 |  | 0 |  |  |  |  | 188.5 | [5 empty] | DIL
106 | 713111121 | Izolace tepelné stropů rovných spodem, drátem 1 vrstva - materiál ve specifikaci | m2 | 39.94 |  | 0 |  | 0 |  | 0 | 15 | 0 | 0.00053 | 0.02 | 0 | 0 |  | RTS 20/ I | RTS 19/ I | 0.231 | 9.23 |  | Práce |  |  |  | POL1_
|  | 2NP P6 : 3,94 |  | 3.94 | [22 empty] | VV | 0
|  | vodorovná část : | [24 empty] | VV | 0
|  | S2 : 4,0*9,0 |  | 36 | [22 empty] | VV | 0
107 | 713111130 | Izolace tepelné stropů, vložená mezi krokve 1 vrstva - materiál ve specifikaci | m2 | 398.038 |  | 0 |  | 0 |  | 0 | 15 | 0 | 0.00023 | 0.09 | 0 | 0 |  | RTS 20/ I | RTS 19/ I | 0.181 | 72.04 |  | Práce |  |  |  | POL1_
|  | vodorovná část : | [24 empty] | VV | 0
|  | S2 - 180+160 : 4,0*9,0*2 |  | 72 | [22 empty] | VV | 0
|  | vodorovná část : | [24 empty] | VV | 0
|  | S2 : 4,0*9,0 |  | 36 | [22 empty] | VV | 0
|  | S1 : (3,85*(15,19-1,0*2)*2)*2 |  | 203.126 | [22 empty] | VV | 0
|  | (2,8*(9,76-1,0*2)*2)*2 |  | 86.912 | [22 empty] | VV | 0
108 | 713134211 | Montáž parozábrany na stěny s přelepením spojů parotěsná fólie alu | m2 | 274.2652 |  | 0 |  | 0 |  | 0 | 15 | 0 | 0.0002 | 0.05 | 0 | 0 |  | RTS 20/ I | RTS 19/ I | 0.14 | 38.4 |  | Práce |  |  |  | POL1_
|  | vodorovná část : | [24 empty] | VV | 0
|  | S2 : 4,0*9,0 |  | 36 | [22 empty] | VV | 0
|  | S1 : (3,85*(15,19-1,0*2)*2) |  | 101.563 | [22 empty] | VV | 0
|  | (2,8*(9,76-1,0*2)*2) |  | 43.456 | [22 empty] | VV | 0
|  | po obvodu : | [24 empty] | VV | 0
|  | St1 : 1,5*(4,837+8,112) |  | 19.4235 | [22 empty] | VV | 0
|  | 2,0+(4,261+6,702+5,538) |  | 18.501 | [22 empty] | VV | 0
|  | St2 : | [24 empty] | VV | 0
|  | 3NP : 2,5*(3,657+4,15*2+1,0+1,5+3,072+2,05*2+3,6+1,8) |  | 67.5725 | [22 empty] | VV | 0
|  | -0,7*1,97*4-0,8*1,97*2-1,735*2,065 |  | -12.2508 | [22 empty] | VV | 0
109 | 713121111 | Izolace tepelná podlah na sucho, jednovrstvá | m2 | 316.87 |  | 0 |  | 0 |  | 0 | 15 | 0 | 0 | 0 | 0 | 0 |  | RTS 20/ I | RTS 19/ I | 0.08 | 25.35 |  | Práce |  |  |  | POL1_
|  | 1NP : | [24 empty] | VV | 0
|  | P2 - iglu : 3,83+5,6+6,12 |  | 15.55 | [22 empty] | VV | 0
|  | P3 : 3,05+9,02 |  | 12.07 | [22 empty] | VV | 0
|  | P4 kročejová izolace : (17,87+3,83+5,67) |  | 27.37 | [22 empty] | VV | 0
|  | P5 kročejová izolace : (9,19+18,69) |  | 27.88 | [22 empty] | VV | 0
|  | P6 kročejová - : 3,94 |  | 3.94 | [22 empty] | VV | 0
|  | P7 kročejová 2x : (4,93+4,25)*2 |  | 18.36 | [22 empty] | VV | 0
|  | P8 kročejová 2x : (13,07+22,02)*2 |  | 70.18 | [22 empty] | VV | 0
|  | P7 akustická mezi trámy : (4,93+4,25) |  | 9.18 | [22 empty] | VV | 0
|  | P8 akustická mezi trámy : (13,07+22,02) |  | 35.09 | [22 empty] | VV | 0
|  | P9 kročejová : (17,8+8,14+3,59+2,25+4,82+5,65) |  | 42.25 | [22 empty] | VV | 0
|  | P10 kročejová : (3,43+18,39+33,18) |  | 55 | [22 empty] | VV | 0
110 | 713121121 | Izolace tepelná podlah na sucho, dvouvrstvá | m2 | 95.99 |  | 0 |  | 0 |  | 0 | 15 | 0 | 0 | 0 | 0 | 0 |  | RTS 20/ I | RTS 19/ I | 0.15 | 14.4 |  | Práce |  |  |  | POL1_
|  | 1NP : | [24 empty] | VV | 0
|  | P2 : 3,83+5,6+6,12 |  | 15.55 | [22 empty] | VV | 0
|  | P3 : 3,05+9,02 |  | 12.07 | [22 empty] | VV | 0
|  | P11 - : (18,17+5,04) |  | 23.21 | [22 empty] | VV | 0
|  | P12 : (23,84+21,32) |  | 45.16 | [22 empty] | VV | 0
111 | 713131131 | Izolace tepelná stěn lepením | m2 | 6 |  | 0 |  | 0 |  | 0 | 15 | 0 | 0.003 | 0.02 | 0 | 0 |  | RTS 20/ I | RTS 19/ I | 0.28 | 1.68 |  | Práce |  |  |  | POL1_
|  | 3NP minerál : 1,5*2,0*2 |  | 6 | [22 empty] | VV | 0
112 | 713191100 | Položení separační fólie včetně dodávky PE fólie | m2 | 248.49 |  | 0 |  | 0 |  | 0 | 15 | 0 | 1e-05 | 0 | 0 | 0 |  | RTS 20/ I | RTS 19/ I | 0.07 | 17.39 |  | Práce |  |  |  | POL1_
|  | 1NP : | [24 empty] | VV | 0
|  | P2 : 3,83+5,6+6,12 |  | 15.55 | [22 empty] | VV | 0
|  | P3 : 3,05+9,02 |  | 12.07 | [22 empty] | VV | 0
|  | P11 - : (18,17+5,04) |  | 23.21 | [22 empty] | VV | 0
|  | P12 : (23,84+21,32) |  | 45.16 | [22 empty] | VV | 0
|  | 2NP : | [24 empty] | VV | 0
|  | P4 : (17,87+3,83+5,67) |  | 27.37 | [22 empty] | VV | 0
|  | P5 : (9,19+18,69) |  | 27.88 | [22 empty] | VV | 0
|  | P9 : (17,8+8,14+3,59+2,25+4,82+5,65) |  | 42.25 | [22 empty] | VV | 0
|  | P10 : (3,43+18,39+33,18) |  | 55 | [22 empty] | VV | 0
113 | 764292639 | Strukturní odděl.vrstva s pojist.hydroizol š.1,4 m | m | 36 |  | 0 |  | 0 |  | 0 | 15 | 0 | 0.00057 | 0.02 | 0 | 0 |  | RTS 20/ I | RTS 19/ I | 0.048 | 1.73 |  | Práce |  |  |  | POL1_
|  | S2 : 4,0*9,0 |  | 36 | [22 empty] | VV | 0
114 | 28375300.A | izolační podložka pod podlahy tl. 5 mm kročejová izolace | m2 | 48.697 |  | 0 |  | 0 |  | 0 | 15 | 0 | 0.00017 | 0.01 | 0 | 0 | SPCM | RTS 19/ II | RTS 19/ I | 0 | 0 |  | Specifikace |  |  |  | POL3_
|  | P7 kročejová : (4,93+4,25)*1,1 |  | 10.098 | [22 empty] | VV | 0
|  | P8 kročejová : (13,07+22,02)*1,1 |  | 38.599 | [22 empty] | VV | 0
115 | 283754601 | Polystyren extrudovaný XPS | m3 | 10.5589 |  | 0 |  | 0 |  | 0 | 15 | 0 | 0.035 | 0.37 | 0 | 0 | SPCM | RTS 20/ I | RTS 19/ I | 0 | 0 |  | Specifikace |  |  |  | POL3_
|  | 1NP : | [24 empty] | VV | 0
|  | P2 - XPS 50 mm ve 2 vrstvách : (3,83+5,6+6,12)*0,05*2*1,1 |  | 1.7105 | [22 empty] | VV | 0
|  | P3 : (3,05+9,02)*0,05*2*1,1 |  | 1.3277 | [22 empty] | VV | 0
|  | P11 - : (18,17+5,04)*0,05*2*1,1 |  | 2.5531 | [22 empty] | VV | 0
|  | P12 : (23,84+21,32)*0,05*2*1,1 |  | 4.9676 | [22 empty] | VV | 0
116 | 56240004 | odvětrávací díl modulární výška 8 cm | m2 | 30.382 |  | 0 |  | 0 |  | 0 | 15 | 0 | 0.00496 | 0.15 | 0 | 0 | SPCM | RTS 20/ I | RTS 19/ I | 0 | 0 |  | Specifikace |  |  |  | POL3_
|  | 1NP : | [24 empty] | VV | 0
|  | P2 - iglu : (3,83+5,6+6,12)*1,1 |  | 17.105 | [22 empty] | VV | 0
|  | P3 : (3,05+9,02)*1,1 |  | 13.277 | [22 empty] | VV | 0
117 | 63140589 | Deska izolační 200 mm akustická, protipožární | m2 | 46.4835 |  | 0 |  | 0 |  | 0 | 15 | 0 | 0.01 | 0.46 | 0 | 0 | SPCM | RTS 20/ I | RTS 19/ I | 0 | 0 |  | Specifikace |  |  |  | POL3_
|  | P7 akustická mezi trámy : (4,93+4,25)*1,05 |  | 9.639 | [22 empty] | VV | 0
|  | P8 akustická mezi trámy : (13,07+22,02)*1,05 |  | 36.8445 | [22 empty] | VV | 0
118 | 63151371.A | Deska z minerální plsti 50 mm | m2 | 106.975 |  | 0 |  | 0 |  | 0 | 15 | 0 | 0.0015 | 0.16 | 0 | 0 | SPCM | RTS 20/ I | RTS 19/ I | 0 | 0 |  | Specifikace |  |  |  | POL3_
|  | P9 kročejová : (17,8+8,14+3,59+2,25+4,82+5,65)*1,1 |  | 46.475 | [22 empty] | VV | 0
|  | P10 kročejová : (3,43+18,39+33,18)*1,1 |  | 60.5 | [22 empty] | VV | 0
119 | 63151375.A | Deska z minerální plsti 120 mm | m2 | 6.6 |  | 0 |  | 0 |  | 0 | 15 | 0 | 0.0036 | 0.02 | 0 | 0 | SPCM | RTS 20/ I | RTS 19/ I | 0 | 0 |  | Specifikace |  |  |  | POL3_
|  | 3NP minerál : 1,5*2,0*2*1,1 |  | 6.6 | [22 empty] | VV | 0
120 | 63151400.A | Deska z minerální plsti tl. 40 mm | m2 | 150.57 |  | 0 |  | 0 |  | 0 | 15 | 0 | 0.0016 | 0.24 | 0 | 0 | SPCM | RTS 20/ I | RTS 19/ I | 0 | 0 |  | Specifikace |  |  |  | POL3_
|  | 2NP P6 : 3,94*1,05 |  | 4.137 | [22 empty] | VV | 0
|  | P4 kročejová izolace : (17,87+3,83+5,67)*1,05 |  | 28.7385 | [22 empty] | VV | 0
|  | P5 kročejová izolace : (9,19+18,69)*1,05 |  | 29.274 | [22 empty] | VV | 0
|  | P6 kročejová : 3,94*1,05 |  | 4.137 | [22 empty] | VV | 0
|  | P7 kročejová : (4,93+4,25)*1,05 |  | 9.639 | [22 empty] | VV | 0
|  | P8 kročejová : (13,07+22,02)*1,05 |  | 36.8445 | [22 empty] | VV | 0
|  | vodorovná část : | [24 empty] | VV | 0
|  | S2 : 4,0*9,0*1,05 |  | 37.8 | [22 empty] | VV | 0
121 | 63151412 | Deska z minerální plsti tl. 160 mm | m2 | 190.07 |  | 0 |  | 0 |  | 0 | 15 | 0 | 0.0064 | 1.22 | 0 | 0 | SPCM | RTS 20/ I | RTS 19/ I | 0 | 0 |  | Specifikace |  |  |  | POL3_
|  | vodorovná část : | [24 empty] | VV | 0
|  | S2 - 160 : 4,0*9,0*1,05 |  | 37.8 | [22 empty] | VV | 0
|  | S1 : (3,85*(15,19-1,0*2)*2)*1,05 |  | 106.6411 | [22 empty] | VV | 0
|  | (2,8*(9,76-1,0*2)*2)*1,05 |  | 45.6288 | [22 empty] | VV | 0
122 | 63151413.A | Deska z minerální plsti tl. 180 mm | m2 | 190.07 |  | 0 |  | 0 |  | 0 | 15 | 0 | 0.0072 | 1.37 | 0 | 0 | SPCM | RTS 20/ I | RTS 19/ I | 0 | 0 |  | Specifikace |  |  |  | POL3_
|  | vodorovná část : | [24 empty] | VV | 0
|  | S2 - 180 : 4,0*9,0*1,05 |  | 37.8 | [22 empty] | VV | 0
|  | S1 : (3,85*(15,19-1,0*2)*2)*1,05 |  | 106.6411 | [22 empty] | VV | 0
|  | (2,8*(9,76-1,0*2)*2)*1,05 |  | 45.6288 | [22 empty] | VV | 0
123 | 998713103 | Přesun hmot pro izolace tepelné, výšky do 24 m | t | 4.212 |  | 0 |  | 0 |  | 0 | 15 | 0 | 0 | 0 | 0 | 0 |  | RTS 20/ I | RTS 19/ I | 1.966 | 8.28 |  | Přesun hmot |  |  |  | POL7_
Díl: | 762 | Konstrukce tesařské |  |  |  | 0 |  | 0 |  | 0 |  | 0 |  | 12.18 |  | 0 |  |  |  |  | 461.14 | [5 empty] | DIL
124 | 762332140 | Montáž vázaných krovů pravidelných do 450 cm2 | m | 447.819 |  | 0 |  | 0 |  | 0 | 15 | 0 | 0.00099 | 0.44 | 0 | 0 |  | RTS 20/ I | RTS 19/ I | 0.489 | 218.98 |  | Práce |  |  |  | POL1_
|  | výpis krovu - výpis pozic : | [24 empty] | VV | 0
|  | krov-ramenát : 461,642-25,013 |  | 436.629 | [22 empty] | VV | 0
|  | stěna : 11,19 |  | 11.19 | [22 empty] | VV | 0
125 | 762342203 | Montáž laťování střech, vzdálenost latí 22 - 36 cm včetně dodávky řeziva, latě 4/6 cm | m2 | 460 |  | 0 |  | 0 |  | 0 | 15 | 0 | 0.00403 | 1.85 | 0 | 0 |  | RTS 20/ I | RTS 19/ I | 0.156 | 71.76 |  | Práce |  |  |  | POL1_
|  | latě, kontralatě : 230*2 |  | 460 | [22 empty] | VV | 0
126 | 762371111 | Výroba a mont. ramenátů vikýře | m | 25.013 |  | 0 |  | 0 |  | 0 | 15 | 0 | 0 | 0 | 0 | 0 |  | RTS 20/ I | RTS 19/ I | 3.25 | 81.29 |  | Práce |  |  |  | POL1_
|  | 5,696+4,188+3,54+3,033+2,409+1,441+4,706 |  | 25.013 | [22 empty] | VV | 0
127 | 762795000 | Spojovací prostředky pro vázané konstrukce | m3 | 14.7011 |  | 0 |  | 0 |  | 0 | 15 | 0 | 0.0291 | 0.43 | 0 | 0 |  | RTS 20/ I | RTS 19/ I | 0 | 0 |  | Práce |  |  |  | POL1_
|  | příložky - strop nad 1NP : 5,8*15*0,08*0,2*1,05 |  | 1.4616 | [22 empty] | VV | 0
|  | výpis krovu - výpis pozic : | [24 empty] | VV | 0
|  | krov : 12,497*1,05 |  | 13.1219 | [22 empty] | VV | 0
|  | stěna : 0,112*1,05 |  | 0.1176 | [22 empty] | VV | 0
128 | 762811210 | Montáž záklopu, vrchní na sraz, hrubá prkna včetně dodávky řeziva, prkna tl. 24 mm | m2 | 36 |  | 0 |  | 0 |  | 0 | 15 | 0 | 0.01426 | 0.51 | 0 | 0 |  | RTS 20/ I | RTS 19/ I | 0.162 | 5.83 |  | Práce |  |  |  | POL1_
|  | S2 : 4,0*9,0 |  | 36 | [22 empty] | VV | 0
129 | 762822110 | Montáž stropnic hraněných pl. do 144 cm2 | m | 87 |  | 0 |  | 0 |  | 0 | 15 | 0 | 0.00016 | 0.01 | 0 | 0 |  | RTS 20/ I | RTS 19/ I | 0.118 | 10.27 |  | Práce |  |  |  | POL1_
|  | příložky - strop nad 1NP : 5,8*15 |  | 87 | [22 empty] | VV | 0
130 | 762911121 | Impregnace řeziva tlakovakuová | m3 | 15.4011 |  | 0 |  | 0 |  | 0 | 15 | 0 | 0.0165 | 0.25 | 0 | 0 |  | RTS 20/ I | RTS 19/ I | 0 | 0 |  | Práce |  |  |  | POL1_
|  | příložky - strop nad 1NP : 5,8*15*0,08*0,2*1,1 |  | 1.5312 | [22 empty] | VV | 0
|  | výpis krovu - výpis pozic : | [24 empty] | VV | 0
|  | krov : 12,497*1,1 |  | 13.7467 | [22 empty] | VV | 0
|  | stěna : 0,112*1,1 |  | 0.1232 | [22 empty] | VV | 0
131 | 762313113R00x | Montáž svorníků, šroubů délky 450 mm včetně dodávky svorník M14 | kus | 180 |  | 0 |  | 0 |  | 0 | 15 | 0 | 0 | 0 | 0 | 0 |  | Vlastní | Indiv | 0.146 | 26.28 |  | Práce |  |  |  | POL1_
|  | strop nad 1NP : 180 |  | 180 | [22 empty] | VV | 0
132 | 900 | HZS Práce v tarifní třídě 5 (např. tesař) | h | 24 |  | 0 |  | 0 |  | 0 | 15 | 0 | 0 | 0 | 0 | 0 | Prav.M | RTS 20/ I | RTS 19/ I | 1 | 24 |  | HZS |  |  |  | POL10_
|  | pžípomoce při provádění krovu : 24 |  | 24 | [22 empty] | VV | 0
133 | 60515895 | Hranol lepený vrstvený | m3 | 3.1889 |  | 0 |  | 0 |  | 0 | 15 | 0 | 0.5 | 1.59 | 0 | 0 | SPCM | RTS 20/ I | RTS 19/ I | 0 | 0 |  | Specifikace |  |  |  | POL3_
|  | Začátek provozního součtu | [24 empty] | VV
|  | 1,19*0,1*5,696 |  | 0.67782 | [22 empty] | VV | 2
|  | 0,95*0,05*4,188 |  | 0.19893 | [22 empty] | VV | 2
|  | 0,75*0,058*3,54 |  | 0.15399 | [22 empty] | VV | 2
|  | 0,55*0,05*3,033 |  | 0.08341 | [22 empty] | VV | 2
|  | 0,34*0,05*2,409 |  | 0.04095 | [22 empty] | VV | 2
|  | 0,14*0,05*1,441 |  | 0.01009 | [22 empty] | VV | 2
|  | 5,694*0,06*4,706 |  | 1.6078 | [22 empty] | VV | 2
|  | Konec provozního součtu | [24 empty] | VV
|  | 2,77295*1,15 |  | 3.1889 | [22 empty] | VV | 0
134 | 60596002 | Řezivo - hranoly | m3 | 12.9131 |  | 0 |  | 0 |  | 0 | 15 | 0 | 0.55 | 7.1 | 0 | 0 | SPCM | RTS 20/ I | RTS 19/ I | 0 | 0 |  | Specifikace |  |  |  | POL3_
|  | příložky - strop nad 1NP : 5,8*15*0,08*0,2*1,15 |  | 1.6008 | [22 empty] | VV | 0
|  | výpis krovu - výpis pozic : | [24 empty] | VV | 0
|  | krov : 12,497*1,15 |  | 14.3715 | [22 empty] | VV | 0
|  | stěna : 0,112*1,15 |  | 0.1288 | [22 empty] | VV | 0
|  | - ramenát : -3,188 |  | -3.188 | [22 empty] | VV | 0
135 | 998762103 | Přesun hmot pro tesařské konstrukce, výšky do 24 m | t | 12.203 |  | 0 |  | 0 |  | 0 | 15 | 0 | 0 | 0 | 0 | 0 |  | RTS 20/ I | RTS 19/ I | 1.863 | 22.73 |  | Přesun hmot |  |  |  | POL7_
Díl: | 763 | Dřevostavby |  |  |  | 0 |  | 0 |  | 0 |  | 0 |  | 2.37 |  | 0 |  |  |  |  | 48.91 | [5 empty] | DIL
136 | 763613232 | M.záklopu stropů z desek nad tl.18 mm,P+D,šroubov. | m2 | 44.27 |  | 0 |  | 0 |  | 0 | 15 | 0 | 8e-05 | 0 | 0 | 0 |  | RTS 20/ I | RTS 19/ I | 0.285 | 12.62 |  | Práce |  |  |  | POL1_
|  | P7 OSB 25mm : 4,93+4,25 |  | 9.18 | [22 empty] | VV | 0
|  | P8 OSB 25mm : 13,07+22,02 |  | 35.09 | [22 empty] | VV | 0
137 | 763614211 | M.podlahy z desek nad tl.18 mm,na sraz, přibíjením | m2 | 144.63 |  | 0 |  | 0 |  | 0 | 15 | 0 | 4e-05 | 0.01 | 0 | 0 |  | RTS 20/ I | RTS 19/ I | 0.232 | 33.55 |  | Práce |  |  |  | POL1_
|  | P6 deska dřevovláknitá : 3,94 |  | 3.94 | [22 empty] | VV | 0
|  | P7 deska dřevovláknitá : 4,93+4,25 |  | 9.18 | [22 empty] | VV | 0
|  | P8 deska dřevovláknitá : 13,07+22,02 |  | 35.09 | [22 empty] | VV | 0
|  | P6 deska sádrovláknitá - 2x12,5 : 3,94*2 |  | 7.88 | [22 empty] | VV | 0
|  | P7 deska sádrovláknitá - 2x12,5 : (4,93+4,25)*2 |  | 18.36 | [22 empty] | VV | 0
|  | P8 deska sádrovláknitá - 2x12,5 : (13,07+22,02)*2 |  | 70.18 | [22 empty] | VV | 0
138 | 59592011 | Deska sádrovláknitá 12,5 mm | m2 | 106.062 |  | 0 |  | 0 |  | 0 | 15 | 0 | 0.015 | 1.59 | 0 | 0 | SPCM | RTS 20/ I | RTS 19/ I | 0 | 0 |  | Specifikace |  |  |  | POL3_
|  | P6 deska sádrovláknitá : (3,94)*1,1*2 |  | 8.668 | [22 empty] | VV | 0
|  | P7 deska sádrovláknitá : (4,93+4,25)*1,1*2 |  | 20.196 | [22 empty] | VV | 0
|  | P8 deska sádrovláknitá : (13,07+22,02)*1,1*2 |  | 77.198 | [22 empty] | VV | 0
139 | 607153018 | Deska dřevovláknitá 20 mm | m2 | 53.031 |  | 0 |  | 0 |  | 0 | 15 | 0 | 0.001 | 0.05 | 0 | 0 | SPCM | RTS 20/ I | RTS 19/ I | 0 | 0 |  | Specifikace |  |  |  | POL3_
|  | P6 deska dřevovláknitá : (3,94)*1,1 |  | 4.334 | [22 empty] | VV | 0
|  | P7 deska dřevovláknitá : (4,93+4,25)*1,1 |  | 10.098 | [22 empty] | VV | 0
|  | P8 deska dřevovláknitá : (13,07+22,02)*1,1 |  | 38.599 | [22 empty] | VV | 0
140 | 607250361 | Deska dřevoštěpková OSB ECO 3 N tl. 25 mm | m2 | 48.697 |  | 0 |  | 0 |  | 0 | 15 | 0 | 0.01475 | 0.72 | 0 | 0 | SPCM | RTS 20/ I | RTS 19/ I | 0 | 0 |  | Specifikace |  |  |  | POL3_
|  | P7 OSB : (4,93+4,25)*1,1 |  | 10.098 | [22 empty] | VV | 0
|  | P8 OSB : (13,07+22,02)*1,1 |  | 38.599 | [22 empty] | VV | 0
141 | 998763101 | Přesun hmot pro dřevostavby, výšky do 12 m | t | 2.3716 |  | 0 |  | 0 |  | 0 | 15 | 0 | 0 | 0 | 0 | 0 |  | RTS 20/ I | RTS 19/ I | 1.156 | 2.74 |  | Přesun hmot |  |  |  | POL7_
Díl: | 764 | Konstrukce klempířské |  |  |  | 0 |  | 0 |  | 0 |  | 0 |  | 0.44 |  | 0 |  |  |  |  | 88.62 | [5 empty] | DIL
142 | 764510250 | Oplechování parapetů včetně rohů z Cu, rš do 330 mm | m | 22.98 |  | 0 |  | 0 |  | 0 | 15 | 0 | 0.00416 | 0.1 | 0 | 0 |  | RTS 20/ I | RTS 19/ I | 0.9634 | 22.14 |  | Práce |  |  |  | POL1_
|  | o2 : 1,3*2 |  | 2.6 | [22 empty] | VV | 0
|  | O3 : 0,74*2 |  | 1.48 | [22 empty] | VV | 0
|  | O4 : 0,9*9 |  | 8.1 | [22 empty] | VV | 0
|  | O5 : 0,9*1 |  | 0.9 | [22 empty] | VV | 0
|  | O6 : 0,9*11 |  | 9.9 | [22 empty] | VV | 0
143 | 764819212 | Odpadní trouby kruhové z lak.Pz plechu, vč. objímek, kolen.... | m | 32 |  | 0 |  | 0 |  | 0 | 15 | 0 | 0.00317 | 0.1 | 0 | 0 |  | RTS 20/ I | RTS 19/ I | 0.219 | 7.01 |  | Práce |  |  |  | POL1_
144 | 764815212 | Žlab podokapní půlkruh.z lak.Pz plechu, vč. objímek, apod... | m | 62 |  | 0 |  | 0 |  | 0 | 15 | 0 | 0.0024 | 0.15 | 0 | 0 |  | RTS 20/ I | RTS 19/ I | 0.26 | 16.12 |  | Práce |  |  |  | POL1_
145 | 764892324 | Classic komínek odvětrávací, DN 110mm, neizolovaný | kus | 15 |  | 0 |  | 0 |  | 0 | 15 | 0 | 0.0017 | 0.03 | 0 | 0 |  | RTS 20/ I | RTS 19/ I | 1.15 | 17.25 |  | Práce |  |  |  | POL1_
146 | 764238611R00x | Lemování střešního okna | kus | 6 |  | 0 |  | 0 |  | 0 | 15 | 0 | 0.00598 | 0.04 | 0 | 0 |  | Vlastní | RTS 19/ I | 3.755 | 22.53 |  | Práce |  |  |  | POL1_
147 | 764510280R00x | Oplechování parapetů včetně rohů z Cu, rš 720 mm | m | 3.32 |  | 0 |  | 0 |  | 0 | 15 | 0 | 0.00576 | 0.02 | 0 | 0 |  | Vlastní | Indiv | 1.0738 | 3.57 |  | Práce |  |  |  | POL1_
|  | O1 : 3,32 |  | 3.32 | [22 empty] | VV | 0
148 | 998764203 | Přesun hmot pro klempířské konstr., výšky do 24 m | % |  |  | 0 |  | 0 |  | 0 | 15 | 0 | 0 | 0 | 0 | 0 |  | RTS 20/ I | RTS 19/ I | 0 | 0 |  | Přesun hmot |  |  |  | POL7_
Díl: | 765 | Krytiny tvrdé |  |  |  | 0 |  | 0 |  | 0 |  | 0 |  | 17.47 |  | 0 |  |  |  |  | 366.95 | [5 empty] | DIL
149 | 765311511 | Krytina z bobrovek, střech jedn.,šupinová,na sucho | m2 | 200 |  | 0 |  | 0 |  | 0 | 15 | 0 | 0.07229 | 14.46 | 0 | 0 |  | RTS 20/ I | RTS 19/ I | 0.577 | 115.4 |  | Práce |  |  |  | POL1_
|  | 230-30 |  | 200 | [22 empty] | VV | 0
150 | 765311529 | Krytina vikýře z bobrovek (volské oko) | m2 | 30 |  | 0 |  | 0 |  | 0 | 15 | 0 | 0.07331 | 2.2 | 0 | 0 |  | RTS 20/ I | RTS 19/ I | 3.899 | 116.97 |  | Práce |  |  |  | POL1_
151 | 765311583 | Bobrovka - přiřezání a uchycení tašek | m | 41 |  | 0 |  | 0 |  | 0 | 15 | 0 | 1e-05 | 0 | 0 | 0 |  | RTS 20/ I | RTS 19/ I | 0.45 | 18.45 |  | Práce |  |  |  | POL1_
|  | nároží + hřeben : 41 |  | 41 | [22 empty] | VV | 0
152 | 765314197 | Mřížka ochranná větrací 100 cm univerzální | m | 62 |  | 0 |  | 0 |  | 0 | 15 | 0 | 0.00016 | 0.01 | 0 | 0 |  | RTS 20/ I | RTS 19/ I | 0.067 | 4.15 |  | Práce |  |  |  | POL1_
153 | 765314893 | Pás ochranný větrací okapní | m | 62 |  | 0 |  | 0 |  | 0 | 15 | 0 | 0.00048 | 0.03 | 0 | 0 |  | RTS 20/ I | RTS 19/ I | 0.1 | 6.2 |  | Práce |  |  |  | POL1_
154 | 765311534 | Hřeben bobrovka, hřebenáči | m | 41 |  | 0 |  | 0 |  | 0 | 15 | 0 | 0.01744 | 0.72 | 0 | 0 |  | RTS 20/ I | RTS 19/ I | 0.33 | 13.53 |  | Práce |  |  |  | POL1_
|  | 41 |  | 41 | [22 empty] | VV | 0
155 | 765799311 | Montáž fólie na krokve přibitím se slepením spojů difúzní pojistná hydroizolace | m2 | 230 |  | 0 |  | 0 |  | 0 | 15 | 0 | 0.00022 | 0.05 | 0 | 0 |  | RTS 20/ I | RTS 19/ I | 0.12 | 27.6 |  | Práce |  |  |  | POL1_
|  | 230 |  | 230 | [22 empty] | VV | 0
156 | 913 | Hzs - Stavební dělník | h | 20 |  | 0 |  | 0 |  | 0 | 15 | 0 | 0 | 0 | 0 | 0 | Prav.M | RTS 20/ I | RTS 19/ I | 1 | 20 |  | HZS |  |  |  | POL10_
|  | přípomoc při pokládání krytiny - detaily, volské oko apod : 20 |  | 20 | [22 empty] | VV | 0
157 | 998765103 | Přesun hmot pro krytiny tvrdé, výšky do 24 m | t | 17.463 |  | 0 |  | 0 |  | 0 | 15 | 0 | 0 | 0 | 0 | 0 |  | RTS 20/ I | RTS 19/ I | 2.557 | 44.65 |  | Přesun hmot |  |  |  | POL7_
Díl: | 766 | Konstrukce truhlářské |  |  |  | 0 |  | 0 |  | 0 |  | 0 |  | 1.59 |  | 0 |  |  |  |  | 73.59 | [5 empty] | DIL
158 | 766211100 | Montáž madel schodišťových dřevěných dílčích | m | 42.2 |  | 0 |  | 0 |  | 0 | 15 | 0 | 1e-05 | 0 | 0 | 0 |  | RTS 20/ I | RTS 19/ I | 0.151 | 6.37 |  | Práce |  |  |  | POL1_
|  | včetně příslušenství : | [24 empty] | VV | 0
|  | Z1-Z8 : 3,0+3,8+9,9+9,9+3,8+6,5+3,8+1,5 |  | 42.2 | [22 empty] | VV | 0
159 | 766620051RA0x | Okno střešní 66 x 98 cm (např. Velux) | kus | 2 |  | 0 |  | 0 |  | 0 | 15 | 0 | 0.03986 | 0.08 | 0 | 0 |  | Vlastní | RTS 19/ I | 3.6245 | 7.25 |  | Agregovaná položka |  |  |  | POL2_
|  | viz výpis oken - dodávka a montáž včetně příslušenství : 2 |  | 2 | [22 empty] | VV | 0
160 | 766620052RA0x | Okno střešní 66 x 118 cm (např. Velux) | kus | 4 |  | 0 |  | 0 |  | 0 | 15 | 0 | 0.04589 | 0.18 | 0 | 0 |  | Vlastní | RTS 19/ I | 3.6391 | 14.56 |  | Agregovaná položka |  |  |  | POL2_
|  | viz výpis prvků - dodávka a montáž včetně příslušnství : 4 |  | 4 | [22 empty] | VV | 0
161 | 766670029RA0x | Okno plastové atyp | m2 | 38.462 |  | 0 |  | 0 |  | 0 | 15 | 0 | 0.02037 | 0.78 | 0 | 0 |  | Vlastní | Indiv | 0.72703 | 27.96 |  | Agregovaná položka |  |  |  | POL2_
|  | přesná specifikace dle výpisu oken - nutno dodržet, včetně vnitřních parapetů : | [24 empty] | VV | 0
|  | o1 : 1,1*3,32 |  | 3.652 | [22 empty] | VV | 0
|  | o2 : 1,3*1,42*2 |  | 3.692 | [22 empty] | VV | 0
|  | o3 : 0,74*0,35*2 |  | 0.518 | [22 empty] | VV | 0
|  | o4 : 0,9*1,42*9 |  | 11.502 | [22 empty] | VV | 0
|  | o5 : 0,9*0,65*1 |  | 0.585 | [22 empty] | VV | 0
|  | o6 : 0,9*1,87*11 |  | 18.513 | [22 empty] | VV | 0
162 | 7666701 | Dodávka a montáž vstupních dveří do bytu - včetně veškerého příslušenství a dodávka zárubně dle výpisu dveřních výplní - D3 | soubor | 2 |  | 0 |  | 0 |  | 0 | 15 | 0 | 0.02037 | 0.04 | 0 | 0 |  | Vlastní | Indiv | 0.72703 | 1.45 |  | Agregovaná položka |  |  |  | POL2_
163 | 76667012 | Dodávka a montáž vstupních dveří do bytu - včetně veškerého příslušenství a dodávka zárubně dle výpisu dveřních výplní - D6 | soubor | 1 |  | 0 |  | 0 |  | 0 | 15 | 0 | 0.02037 | 0.02 | 0 | 0 |  | Vlastní | Indiv | 0.72703 | 0.73 |  | Agregovaná položka |  |  |  | POL2_
164 | 7666702 | Dodávka a montáž inter. dveří - včetně veškerého příslušenství a dodávka zárubně dle výpisu dveřních výplní - D4 | soubor | 6 |  | 0 |  | 0 |  | 0 | 15 | 0 | 0.02037 | 0.12 | 0 | 0 |  | Vlastní | Indiv | 0.72703 | 4.36 |  | Agregovaná položka |  |  |  | POL2_
165 | 7666703 | Dodávka a montáž inter. dveří - včetně veškerého příslušenství a dodávka zárubně dle výpisu dveřních výplní - D5 | soubor | 5 |  | 0 |  | 0 |  | 0 | 15 | 0 | 0.02037 | 0.1 | 0 | 0 |  | Vlastní | Indiv | 0.72703 | 3.64 |  | Agregovaná položka |  |  |  | POL2_
166 | 7666704 | Dodávka a montáž inter. dveří - včetně veškerého příslušenství a dodávka zárubně dle výpisu dveřních výplní - D7 | soubor | 3 |  | 0 |  | 0 |  | 0 | 15 | 0 | 0.02037 | 0.06 | 0 | 0 |  | Vlastní | Indiv | 0.72703 | 2.18 |  | Agregovaná položka |  |  |  | POL2_
167 | 7666705 | Dodávka a montáž inter. dveří - včetně veškerého příslušenství a dodávka zárubně dle výpisu dveřních výplní - D8 | soubor | 2 |  | 0 |  | 0 |  | 0 | 15 | 0 | 0.02037 | 0.04 | 0 | 0 |  | Vlastní | Indiv | 0.72703 | 1.45 |  | Agregovaná položka |  |  |  | POL2_
168 | 7666706 | Dodávka a montáž inter. dveří - včetně veškerého příslušenství (pouzdro zvlášť) dle výpisu dveřních výplní - D9 | soubor | 3 |  | 0 |  | 0 |  | 0 | 15 | 0 | 0.02037 | 0.06 | 0 | 0 |  | Vlastní | Indiv | 0.72703 | 2.18 |  | Agregovaná položka |  |  |  | POL2_
169 | 7666707 | Dodávka a montáž inter. dveří - včetně veškerého příslušenství (včetně pouzdra) dle výpisu dveřních výplní - D10 | soubor | 1 |  | 0 |  | 0 |  | 0 | 15 | 0 | 0.02037 | 0.02 | 0 | 0 |  | Vlastní | Indiv | 0.72703 | 0.73 |  | Agregovaná položka |  |  |  | POL2_
170 | 7666709 | Dodávka a montáž inter. dveří - včetně veškerého příslušenství a dodávka zárubně dle výpisu dveřních výplní - D12 | soubor | 1 |  | 0 |  | 0 |  | 0 | 15 | 0 | 0.02037 | 0.02 | 0 | 0 |  | Vlastní | Indiv | 0.72703 | 0.73 |  | Agregovaná položka |  |  |  | POL2_
171 | 61191425Rx | Madla kotvené na stěnu, průměr 40 mm, včetně příslušenství | m | 44.31 |  | 0 |  | 0 |  | 0 | 15 | 0 | 0.00169 | 0.07 | 0 | 0 |  | Vlastní | RTS 19/ I | 0 | 0 |  | Specifikace |  |  |  | POL3_
|  | včetně příslušenství : | [24 empty] | VV | 0
|  | Začátek provozního součtu | [24 empty] | VV
|  | Z1-Z8 : 3,0+3,8+9,9+9,9+3,8+6,5+3,8+1,5 |  | 42.2 | [22 empty] | VV | 2
|  | Konec provozního součtu | [24 empty] | VV
|  | 42,2*1,05 |  | 44.31 | [22 empty] | VV | 0
172 | 998766203 | Přesun hmot pro truhlářské konstr., výšky do 24 m | % |  |  | 0 |  | 0 |  | 0 | 15 | 0 | 0 | 0 | 0 | 0 |  | RTS 20/ I | RTS 19/ I | 0 | 0 |  | Přesun hmot |  |  |  | POL7_
Díl: | 767 | Konstrukce zámečnické |  |  |  | 0 |  | 0 |  | 0 |  | 0 |  | 0.25 |  | 0 |  |  |  |  | 304.26 | [5 empty] | DIL
173 | 76713321xx | Montáž plechu do podlahy | m2 | 11.4568 |  | 0 |  | 0 |  | 0 | 15 | 0 | 0 | 0 | 0 | 0 |  | Vlastní | RTS 19/ II | 0.4 | 4.58 |  | Práce |  |  |  | POL1_
|  | 2NP P6 : 3,94 |  | 3.94 | [22 empty] | VV | 0
|  | strop nad 2NP : (2,16*3,48) |  | 7.5168 | [22 empty] | VV | 0
174 | 767995104R00x | Výroba a montáž kov. atypických konstr. | kg | 2996.76 |  | 0 |  | 0 |  | 0 | 15 | 0 | 5e-05 | 0.15 | 0 | 0 |  | Vlastní | Indiv | 0.1 | 299.68 |  | Práce |  |  |  | POL1_
|  | včetně povrchové úpravy, kompletní dodávka a montáž : | [24 empty] | VV | 0
|  | ocelový rám - krov : 2882,76 |  | 2882.76 | [22 empty] | VV | 0
|  | táhlo pro ocelový rám : 4*9,5*3 |  | 114 | [22 empty] | VV | 0
175 | 15484111Rx | Profil trapézový TR 40/183x0,75mm | m2 | 12.6025 |  | 0 |  | 0 |  | 0 | 15 | 0 | 0.00767 | 0.1 | 0 | 0 |  | Vlastní | Indiv | 0 | 0 |  | Specifikace |  |  |  | POL3_
|  | 2NP P6 : 3,94*1,1 |  | 4.334 | [22 empty] | VV | 0
|  | strop nad 2NP : (2,16*3,48)*1,1 |  | 8.2685 | [22 empty] | VV | 0
176 | 998767203 | Přesun hmot pro zámečnické konstr., výšky do 24 m | % |  |  | 0 |  | 0 |  | 0 | 15 | 0 | 0 | 0 | 0 | 0 |  | RTS 20/ I | RTS 19/ I | 0 | 0 |  | Přesun hmot |  |  |  | POL7_
Díl: | 771 | Podlahy z dlaždic a obklady |  |  |  | 0 |  | 0 |  | 0 |  | 0 |  | 0.85 |  | 0 |  |  |  |  | 167.07 | [5 empty] | DIL
177 | 771445034 | Obklad soklíků hutných,schod.stupň.,tmel | m | 23.0149 |  | 0 |  | 0 |  | 0 | 15 | 0 | 0.00032 | 0.01 | 0 | 0 |  | RTS 20/ I | RTS 19/ I | 0.377 | 8.68 |  | Práce |  |  |  | POL1_
|  | 1NP : (2,7*2+1,46+0,25+1,0)*1,05 |  | 8.5155 | [22 empty] | VV | 0
|  | 2NP : (4,16+1,818+1,231+0,9*2+16*0,3)*1,05 |  | 14.4994 | [22 empty] | VV | 0
178 | 771475014 | Obklad soklíků keram.rovných, tmel, | m | 74.576 |  | 0 |  | 0 |  | 0 | 15 | 0 | 0.00032 | 0.02 | 0 | 0 |  | RTS 20/ I | RTS 19/ I | 0.236 | 17.6 |  | Práce |  |  |  | POL1_
|  | 1NP : | [24 empty] | VV | 0
|  | 1,01 : (2,0*2+1,97*2-1,23-1,0) |  | 5.71 | [22 empty] | VV | 0
|  | 1,06 : (1,99*2+2,2*2+0,5*2-1,1-0,9*2) |  | 6.48 | [22 empty] | VV | 0
|  | 1,02 : (5,82*2+1,97*2-0,9*2-1,0*2+0,5*2) |  | 12.78 | [22 empty] | VV | 0
|  | 2NP : | [24 empty] | VV | 0
|  | 2,01 : (2,0+3,05+2,0-0,9*2) |  | 5.25 | [22 empty] | VV | 0
|  | 2,02 : (2,04*2+2,18*2+0,5*2-0,8*2) |  | 7.84 | [22 empty] | VV | 0
|  | 2,06 : (2,021*2+1,9*2-1,1-0,7-0,8) |  | 5.242 | [22 empty] | VV | 0
|  | 2,10 : (1,24*2+3,075*2-0,8) |  | 7.83 | [22 empty] | VV | 0
|  | 3NP 3,01 : (1,449*2+1,22)-0,8 |  | 3.318 | [22 empty] | VV | 0
|  | 3,02 : (4,15*2+1,35*2)-1,0-0,7*2-0,8*2 |  | 7 | [22 empty] | VV | 0
|  | 3,03 : (1,8*2+1,993*2)-0,7 |  | 6.886 | [22 empty] | VV | 0
|  | 3,09 : (1,68*2+1,79*2)-0,7 |  | 6.24 | [22 empty] | VV | 0
179 | 771479001 | Řezání dlaždic keramických pro soklíky | m | 97.591 |  | 0 |  | 0 |  | 0 | 15 | 0 | 0 | 0 | 0 | 0 |  | RTS 20/ I | RTS 19/ I | 0.154 | 15.03 |  | Práce |  |  |  | POL1_
|  | 1NP : (2,7*2+1,46+0,25+1,0)*1,05 |  | 8.5155 | [22 empty] | VV | 0
|  | 2NP : (4,16+1,818+1,231+0,9*2+16*0,3)*1,05 |  | 14.4994 | [22 empty] | VV | 0
|  | 1NP : | [24 empty] | VV | 0
|  | 1,01 : (2,0*2+1,97*2-1,23-1,0) |  | 5.71 | [22 empty] | VV | 0
|  | 1,06 : (1,99*2+2,2*2+0,5*2-1,1-0,9*2) |  | 6.48 | [22 empty] | VV | 0
|  | 1,02 : (5,82*2+1,97*2-0,9*2-1,0*2+0,5*2) |  | 12.78 | [22 empty] | VV | 0
|  | 2NP : | [24 empty] | VV | 0
|  | 2,01 : (2,0+3,05+2,0-0,9*2) |  | 5.25 | [22 empty] | VV | 0
|  | 2,02 : (2,04*2+2,18*2+0,5*2-0,8*2) |  | 7.84 | [22 empty] | VV | 0
|  | 2,06 : (2,021*2+1,9*2-1,1-0,7-0,8) |  | 5.242 | [22 empty] | VV | 0
|  | 2,10 : (1,24*2+3,075*2-0,8) |  | 7.83 | [22 empty] | VV | 0
|  | 3NP 3,01 : (1,449*2+1,22)-0,8 |  | 3.318 | [22 empty] | VV | 0
|  | 3,02 : (4,15*2+1,35*2)-1,0-0,7*2-0,8*2 |  | 7 | [22 empty] | VV | 0
|  | 3,03 : (1,8*2+1,993*2)-0,7 |  | 6.886 | [22 empty] | VV | 0
|  | 3,09 : (1,68*2+1,79*2)-0,7 |  | 6.24 | [22 empty] | VV | 0
180 | 771575109 | Montáž podlah keram.,hladké, tmel, | m2 | 121.5 |  | 0 |  | 0 |  | 0 | 15 | 0 | 0.00504 | 0.61 | 0 | 0 |  | RTS 20/ I | RTS 19/ I | 0.978 | 118.83 |  | Práce |  |  |  | POL1_
|  | 1NP : | [24 empty] | VV | 0
|  | P2 : 3,83+5,6+6,12 |  | 15.55 | [22 empty] | VV | 0
|  | P11 - : (18,17+5,04) |  | 23.21 | [22 empty] | VV | 0
|  | 2NP : | [24 empty] | VV | 0
|  | P4 : (17,87+3,83+5,67) |  | 27.37 | [22 empty] | VV | 0
|  | P6 : 3,94 |  | 3.94 | [22 empty] | VV | 0
|  | P7 : (4,93+4,25) |  | 9.18 | [22 empty] | VV | 0
|  | P9 : (17,8+8,14+3,59+2,25+4,82+5,65) |  | 42.25 | [22 empty] | VV | 0
181 | 771579793 | Příplatek za spárovací hmotu - plošně,keram.dlažba | m2 | 121.5 |  | 0 |  | 0 |  | 0 | 15 | 0 | 0.0012 | 0.15 | 0 | 0 |  | RTS 20/ I | RTS 19/ I | 0 | 0 |  | Práce |  |  |  | POL1_
|  | 1NP : | [24 empty] | VV | 0
|  | P2 : 3,83+5,6+6,12 |  | 15.55 | [22 empty] | VV | 0
|  | P11 - : (18,17+5,04) |  | 23.21 | [22 empty] | VV | 0
|  | 2NP : | [24 empty] | VV | 0
|  | P4 : (17,87+3,83+5,67) |  | 27.37 | [22 empty] | VV | 0
|  | P6 : 3,94 |  | 3.94 | [22 empty] | VV | 0
|  | P7 : (4,93+4,25) |  | 9.18 | [22 empty] | VV | 0
|  | P9 : (17,8+8,14+3,59+2,25+4,82+5,65) |  | 42.25 | [22 empty] | VV | 0
|  | 1NP : | [24 empty] | VV | 0
182 | 621481211RU3x | Montáž výztužné sítě (perlinky) do stěrky včetně výztužné sítě a stěrkového tmelu | m2 | 13.12 |  | 0 |  | 0 |  | 0 | 15 | 0 | 0.00433 | 0.06 | 0 | 0 |  | Vlastní | RTS 19/ I | 0.444 | 5.83 |  | Práce |  |  |  | POL1_
|  | P6 : 3,94 |  | 3.94 | [22 empty] | VV | 0
|  | P7 : (4,93+4,25) |  | 9.18 | [22 empty] | VV | 0
183 | 75214m | DLažba - dle výběru investora včetně dovozu na stavbu | m2 | 139.0175 |  | 0 |  | 0 |  | 0 | 15 | 0 | 0 | 0 | 0 | 0 |  | Vlastní | Indiv | 0 | 0 |  | Specifikace |  |  |  | POL3_
|  | Začátek provozního součtu | [24 empty] | VV
|  | 1NP : | [24 empty] | VV | 2
|  | P2 : 3,83+5,6+6,12 |  | 15.55 | [22 empty] | VV | 2
|  | P11 - : (18,17+5,04) |  | 23.21 | [22 empty] | VV | 2
|  | 2NP : | [24 empty] | VV | 2
|  | P4 : (17,87+3,83+5,67) |  | 27.37 | [22 empty] | VV | 2
|  | P6 : 3,94 |  | 3.94 | [22 empty] | VV | 2
|  | P7 : (4,93+4,25) |  | 9.18 | [22 empty] | VV | 2
|  | P9 : (17,8+8,14+3,59+2,25+4,82+5,65) |  | 42.25 | [22 empty] | VV | 2
|  | Konec provozního součtu | [24 empty] | VV
|  | 121,5*1,1 |  | 133.65 | [22 empty] | VV | 0
|  | Začátek provozního součtu | [24 empty] | VV
|  | 1NP : (2,7*2+1,46+0,25+1,0)*1,05 |  | 8.5155 | [22 empty] | VV | 2
|  | 2NP : (4,16+1,818+1,231+0,9*2+16*0,3)*1,05 |  | 14.4994 | [22 empty] | VV | 2
|  | Konec provozního součtu | [24 empty] | VV
|  | 23,01495*0,05*1,1 |  | 1.2658 | [22 empty] | VV | 0
|  | Začátek provozního součtu | [24 empty] | VV
|  | 1NP : | [24 empty] | VV | 2
|  | 1,01 : (2,0*2+1,97*2-1,23-1,0) |  | 5.71 | [22 empty] | VV | 2
|  | 1,06 : (1,99*2+2,2*2+0,5*2-1,1-0,9*2) |  | 6.48 | [22 empty] | VV | 2
|  | 1,02 : (5,82*2+1,97*2-0,9*2-1,0*2+0,5*2) |  | 12.78 | [22 empty] | VV | 2
|  | 2NP : | [24 empty] | VV | 2
|  | 2,01 : (2,0+3,05+2,0-0,9*2) |  | 5.25 | [22 empty] | VV | 2
|  | 2,02 : (2,04*2+2,18*2+0,5*2-0,8*2) |  | 7.84 | [22 empty] | VV | 2
|  | 2,06 : (2,021*2+1,9*2-1,1-0,7-0,8) |  | 5.242 | [22 empty] | VV | 2
|  | 2,10 : (1,24*2+3,075*2-0,8) |  | 7.83 | [22 empty] | VV | 2
|  | 3NP 3,01 : (1,449*2+1,22)-0,8 |  | 3.318 | [22 empty] | VV | 2
|  | 3,02 : (4,15*2+1,35*2)-1,0-0,7*2-0,8*2 |  | 7 | [22 empty] | VV | 2
|  | 3,03 : (1,8*2+1,993*2)-0,7 |  | 6.886 | [22 empty] | VV | 2
|  | 3,09 : (1,68*2+1,79*2)-0,7 |  | 6.24 | [22 empty] | VV | 2
|  | Konec provozního součtu | [24 empty] | VV
|  | 74,576*0,05*1,1 |  | 4.1017 | [22 empty] | VV | 0
184 | 998771103 | Přesun hmot pro podlahy z dlaždic, výšky do 24 m | t | 0.8462 |  | 0 |  | 0 |  | 0 | 15 | 0 | 0 | 0 | 0 | 0 |  | RTS 20/ I | RTS 19/ I | 1.305 | 1.1 |  | Přesun hmot |  |  |  | POL7_
Díl: | 775 | Podlahy vlysové a parketové |  |  |  | 0 |  | 0 |  | 0 |  | 0 |  | 1.69 |  | 0 |  |  |  |  | 133.74 | [5 empty] | DIL
185 | 775540040 | Podlaha lamelová, nášlap vinyl, podložka | m2 | 175.2 |  | 0 |  | 0 |  | 0 | 15 | 0 | 0.00965 | 1.69 | 0 | 0 |  | RTS 20/ I | RTS 19/ I | 0.76335 | 133.74 |  | Agregovaná položka |  |  |  | POL2_
|  | P3 : (3,05+9,02) |  | 12.07 | [22 empty] | VV | 0
|  | P12 : (23,84+21,32) |  | 45.16 | [22 empty] | VV | 0
|  | P5 : (9,19+18,69) |  | 27.88 | [22 empty] | VV | 0
|  | P8 : (13,07+22,02) |  | 35.09 | [22 empty] | VV | 0
|  | P10 : (3,43+18,39+33,18) |  | 55 | [22 empty] | VV | 0
Díl: | 781 | Obklady keramické |  |  |  | 0 |  | 0 |  | 0 |  | 0 |  | 1.52 |  | 0 |  |  |  |  | 193.43 | [5 empty] | DIL
186 | 781475116 | Obklad vnitřní stěn keramický, do tmele | m2 | 159.2481 |  | 0 |  | 0 |  | 0 | 15 | 0 | 0.00524 | 0.83 | 0 | 0 |  | RTS 20/ I | RTS 19/ I | 0.9584 | 152.62 |  | Práce |  |  |  | POL1_
|  | 1NP : | [24 empty] | VV | 0
|  | 1,05 : 2,2*(2,63*2+2,824*2+0,1*2)-0,7*1,97-0,9*0,65 |  | 22.4736 | [22 empty] | VV | 0
|  | 1,04 : 1,7*3,0 |  | 5.1 | [22 empty] | VV | 0
|  | 1,08 : 1,7*(1,108+0,45+2,7) |  | 7.2386 | [22 empty] | VV | 0
|  | 1,07 : 2,2*(2,178*2+2,4*2+0,5*2+0,15*2)-1,13*2,2 |  | 20.5172 | [22 empty] | VV | 0
|  | 2NP : | [24 empty] | VV | 0
|  | 2,03 : 2,2*(1,95*2+2,18*2+0,1*2)-0,9*1,87-0,8*1,97 |  | 15.353 | [22 empty] | VV | 0
|  | 2,09 : 1,7*(0,6+4,0) |  | 7.82 | [22 empty] | VV | 0
|  | 2,07 : 2,2*(2,9*2+1,89*2+0,1*2)-0,7*1,97-0,9*1,87 |  | 18.454 | [22 empty] | VV | 0
|  | 2,04 : 1,7*(0,6+2,97+2,5) |  | 10.319 | [22 empty] | VV | 0
|  | 3NP : | [24 empty] | VV | 0
|  | 3,04 : 2,2*(1,1*2+2,05*2)-0,7*1,97 |  | 12.481 | [22 empty] | VV | 0
|  | 3,05 : 2,2*(2,05*2+2,35*2)-0,7*1,97 |  | 17.981 | [22 empty] | VV | 0
|  | 3,08 : 1,7*(2,0+3,675) |  | 9.6475 | [22 empty] | VV | 0
|  | 3,09 : 1,2*(3,264*2+1,679*2) |  | 11.8632 | [22 empty] | VV | 0
187 | 781770110RAx | Obklad vnější z umělého kamene | m2 | 32.11 |  | 0 |  | 0 |  | 0 | 15 | 0 | 0.02136 | 0.69 | 0 | 0 |  | Vlastní | Indiv | 1.237 | 39.72 |  | Agregovaná položka |  |  |  | POL2_
|  | 1,0*9,72 |  | 9.72 | [22 empty] | VV | 0
|  | 9,72*0,3 |  | 2.916 | [22 empty] | VV | 0
|  | 14,98*((0,1+1,5)/2) |  | 11.984 | [22 empty] | VV | 0
|  | 14,98*0,5 |  | 7.49 | [22 empty] | VV | 0
188 | 75214 | Obklad - dle výběru investora včetně dovozu na stavbu | m2 | 175.1729 |  | 0 |  | 0 |  | 0 | 15 | 0 | 0 | 0 | 0 | 0 |  | Vlastní | Indiv | 0 | 0 |  | Specifikace |  |  |  | POL3_
|  | Začátek provozního součtu | [24 empty] | VV
|  | 1NP : | [24 empty] | VV | 2
|  | 1,05 : 2,2*(2,63*2+2,824*2+0,1*2)-0,7*1,97-0,9*0,65 |  | 22.4736 | [22 empty] | VV | 2
|  | 1,04 : 1,7*3,0 |  | 5.1 | [22 empty] | VV | 2
|  | 1,08 : 1,7*(1,108+0,45+2,7) |  | 7.2386 | [22 empty] | VV | 2
|  | 1,07 : 2,2*(2,178*2+2,4*2+0,5*2+0,15*2)-1,13*2,2 |  | 20.5172 | [22 empty] | VV | 2
|  | 2NP : | [24 empty] | VV | 2
|  | 2,03 : 2,2*(1,95*2+2,18*2+0,1*2)-0,9*1,87-0,8*1,97 |  | 15.353 | [22 empty] | VV | 2
|  | 2,09 : 1,7*(0,6+4,0) |  | 7.82 | [22 empty] | VV | 2
|  | 2,07 : 2,2*(2,9*2+1,89*2+0,1*2)-0,7*1,97-0,9*1,87 |  | 18.454 | [22 empty] | VV | 2
|  | 2,04 : 1,7*(0,6+2,97+2,5) |  | 10.319 | [22 empty] | VV | 2
|  | 3NP : | [24 empty] | VV | 2
|  | 3,04 : 2,2*(1,1*2+2,05*2)-0,7*1,97 |  | 12.481 | [22 empty] | VV | 2
|  | 3,05 : 2,2*(2,05*2+2,35*2)-0,7*1,97 |  | 17.981 | [22 empty] | VV | 2
|  | 3,08 : 1,7*(2,0+3,675) |  | 9.6475 | [22 empty] | VV | 2
|  | 3,09 : 1,2*(3,264*2+1,679*2) |  | 11.8632 | [22 empty] | VV | 2
|  | Konec provozního součtu | [24 empty] | VV
|  | 159,2481*1,1 |  | 175.1729 | [22 empty] | VV | 0
189 | 998781103 | Přesun hmot pro obklady keramické, výšky do 24 m | t | 0.83446 |  | 0 |  | 0 |  | 0 | 15 | 0 | 0 | 0 | 0 | 0 |  | RTS 20/ I | RTS 19/ I | 1.305 | 1.09 |  | Přesun hmot |  |  |  | POL7_
Díl: | 784 | Malby |  |  |  | 0 |  | 0 |  | 0 |  | 0 |  | 0.73 |  | 0 |  |  |  |  | 153.85 | [5 empty] | DIL
190 | 784442001 | Malba disperzní interiér,výška do 3,8 m 1barevná, 2x nátěr, 1x penetrace | m2 | 1144.704 |  | 0 |  | 0 |  | 0 | 15 | 0 | 0.00064 | 0.73 | 0 | 0 |  | RTS 20/ I | RTS 19/ I | 0.1344 | 153.85 |  | Práce |  |  |  | POL1_
|  | stropy štuky : | [24 empty] | VV | 0
|  | 1NP mimo SDK : (3,83+18,17+23,84+21,32+9,02)*1,02 |  | 77.7036 | [22 empty] | VV | 0
|  | 2NP : (13,07+22,02+9,19+18,69) |  | 62.97 | [22 empty] | VV | 0
|  | stěny štuky : | [24 empty] | VV | 0
|  | -0,74*0,8 |  | -0.592 | [22 empty] | VV | 0
|  | 1NP : 3,0*(2,63*2+2,824*2+0,1*2+0,4*2)-0,7*1,97-0,9*0,65 |  | 33.76 | [22 empty] | VV | 0
|  | 3,0*(2,38*2+1,28*2)-0,7*1,97-0,9*1,97-0,8*1,97 |  | 17.232 | [22 empty] | VV | 0
|  | 3,0*(4,5*2+4,9*2)-0,8*1,97-0,9*1,42*4+0,5*2,5*2*4 |  | 59.712 | [22 empty] | VV | 0
|  | 3,0*(0,6*2+2,0*2) |  | 15.6 | [22 empty] | VV | 0
|  | 3,0*(5,068*2+4,77*2)+0,5*2,5*2*3 |  | 66.528 | [22 empty] | VV | 0
|  | -0,9*1,42*3-0,9*1,97 |  | -5.607 | [22 empty] | VV | 0
|  | 3,0*(2,2*2+1,99*2)+0,4*2,2-0,9*1,97*2 |  | 22.474 | [22 empty] | VV | 0
|  | 3,0*(2,178*2+2,4*2+0,15*2)-0,9*1,97 |  | 26.595 | [22 empty] | VV | 0
|  | 3,0*(2,928*2+2,483*2)+0,4*2,5*2*2 |  | 36.466 | [22 empty] | VV | 0
|  | -0,9*1,42*2-0,9*1,97 |  | -4.329 | [22 empty] | VV | 0
|  | 2NP : 3,25*(3,075*2+1,24*2)-0,9*1,87-0,8*1,97 |  | 24.7885 | [22 empty] | VV | 0
|  | 3,25*(5,22*2+4,95*2+0,506*2) |  | 69.394 | [22 empty] | VV | 0
|  | -0,8*1,97*2-0,9*1,87*2 |  | -6.518 | [22 empty] | VV | 0
|  | 3,25*(3,1*2+2,9*2)-0,8*1,97-0,9*1,87 |  | 35.741 | [22 empty] | VV | 0
|  | 3,25*(2,021*2+1,9*2)-0,8*1,97-0,7*1,97+0,9*1,97 |  | 24.3045 | [22 empty] | VV | 0
|  | 3,25*(1,95*2+2,18*2)+2,85*0,15*2-0,9*1,87-0,8*1,97 |  | 24.441 | [22 empty] | VV | 0
|  | 3,25*(2,04*2+2,18*2)-0,8*1,97-0,8*1,97+2,2*0,35*2 |  | 25.818 | [22 empty] | VV | 0
|  | 3,25*(2,97*2+4,34*2)-0,8*1,97-1,5*1,97-0,9*1,87+2,85*0,3*2 |  | 43.011 | [22 empty] | VV | 0
|  | 3,25*(5,576*2+3,88*2)-1,5*1,97-0,9*1,87*3+2,85*0,35*2*3 |  | 59.445 | [22 empty] | VV | 0
|  | 3,25*(1,89*2+2,9*2)-0,7*1,97-0,9*1,87+2,25*0,35*2 |  | 29.648 | [22 empty] | VV | 0
|  | 3NP : 2,5*(0,396+0,115+5,0+3,3)*2 |  | 44.055 | [22 empty] | VV | 0
|  | -0,8*1,97*2 |  | -3.152 | [22 empty] | VV | 0
|  | -obklady : | [24 empty] | VV | 0
|  | Začátek provozního součtu | [24 empty] | VV
|  | 1NP : | [24 empty] | VV | 2
|  | 1,05 : 2,2*(2,63*2+2,824*2+0,1*2)-0,7*1,97-0,9*0,65 |  | 22.4736 | [22 empty] | VV | 2
|  | 1,04 : 1,7*3,0 |  | 5.1 | [22 empty] | VV | 2
|  | 1,08 : 1,7*(1,108+0,45+2,7) |  | 7.2386 | [22 empty] | VV | 2
|  | 1,07 : 2,2*(2,178*2+2,4*2+0,5*2+0,15*2)-1,13*2,2 |  | 20.5172 | [22 empty] | VV | 2
|  | 2NP : | [24 empty] | VV | 2
|  | 2,03 : 2,2*(1,95*2+2,18*2+0,1*2)-0,9*1,87-0,8*1,97 |  | 15.353 | [22 empty] | VV | 2
|  | 2,09 : 1,7*(0,6+4,0) |  | 7.82 | [22 empty] | VV | 2
|  | 2,07 : 2,2*(2,9*2+1,89*2+0,1*2)-0,7*1,97-0,9*1,87 |  | 18.454 | [22 empty] | VV | 2
|  | 2,04 : 1,7*(0,6+2,97+2,5) |  | 10.319 | [22 empty] | VV | 2
|  | Konec provozního součtu | [24 empty] | VV
|  | -107,2754 |  | -107.2754 | [22 empty] | VV | 0
|  | 3NP : 0,5*14,78*2 |  | 14.78 | [22 empty] | VV | 0
|  | 9,52*1,0+9,52*0,25 |  | 11.9 | [22 empty] | VV | 0
|  | detaily, ostění a pod : 30 |  | 30 | [22 empty] | VV | 0
|  | SKD podhledy : 20,79+22,32+73,07+22,02+181,019 |  | 319.219 | [22 empty] | VV | 0
|  | SDK příčky : 37,9245+55,32*2 |  | 148.5645 | [22 empty] | VV | 0
|  | Začátek provozního součtu | [24 empty] | VV
|  | 3,04 : 2,2*(1,1*2+2,05*2)-0,7*1,97 |  | 12.481 | [22 empty] | VV | 2
|  | 3,05 : 2,2*(2,05*2+2,35*2)-0,7*1,97 |  | 17.981 | [22 empty] | VV | 2
|  | 3,08 : 1,7*(2,0+3,675) |  | 9.6475 | [22 empty] | VV | 2
|  | 3,09 : 1,2*(3,264*2+1,679*2) |  | 11.8632 | [22 empty] | VV | 2
|  | Konec provozního součtu | [24 empty] | VV
|  | -51,9727 |  | -51.9727 | [22 empty] | VV | 0
Díl: | D96 | Přesuny suti a vybouraných hmot |  |  |  | 0 |  | 0 |  | 0 |  | 0 |  | 0 |  | 0 |  |  |  |  | 2.83 | [5 empty] | DIL
191 | 979011111 | Svislá doprava suti a vybour. hmot za 2.NP a 1.PP | t | 0.80892 |  | 0 |  | 0 |  | 0 | 15 | 0 | 0 | 0 | 0 | 0 |  | RTS 20/ I | RTS 19/ I | 0.933 | 0.75 |  | Přesun suti |  |  |  | POL8_
192 | 979086213 | Nakládání vybouraných hmot na dopravní prostředek | t | 0.80892 |  | 0 |  | 0 |  | 0 | 15 | 0 | 0 | 0 | 0 | 0 |  | RTS 20/ I | RTS 19/ I | 1.14 | 0.92 |  | Přesun suti |  |  |  | POL8_
193 | 979081111 | Odvoz suti a vybour. hmot na skládku do 1 km | t | 0.80892 |  | 0 |  | 0 |  | 0 | 15 | 0 | 0 | 0 | 0 | 0 |  | RTS 20/ I | RTS 19/ I | 0.49 | 0.4 |  | Přesun suti |  |  |  | POL8_
194 | 979081121 | Příplatek k odvozu za každý další 1 km | t | 12.1338 |  | 0 |  | 0 |  | 0 | 15 | 0 | 0 | 0 | 0 | 0 |  | RTS 20/ I | RTS 19/ I | 0 | 0 |  | Přesun suti |  |  |  | POL8_
195 | 979082111 | Vnitrostaveništní doprava suti do 10 m | t | 0.80892 |  | 0 |  | 0 |  | 0 | 15 | 0 | 0 | 0 | 0 | 0 |  | RTS 20/ I | RTS 19/ I | 0.942 | 0.76 |  | Přesun suti |  |  |  | POL8_
196 | 979990107 | Poplatek za skládku suti - směs betonu,cihel,dřeva | t | 0.80892 |  | 0 |  | 0 |  | 0 | 15 | 0 | 0 | 0 | 0 | 0 |  | RTS 20/ I | RTS 19/ I | 0 | 0 |  | Přesun suti |  |  |  | POL8_
Díl: | VN | Vedlejší náklady |  |  |  | 0 |  | 0 |  | 0 |  | 0 |  | 0 |  | 0 |  |  |  |  | 0 | [5 empty] | DIL
197 | 005121010R | zařízení staveniště | Soubor | 1 |  | 0 |  | 0 |  | 0 | 15 | 0 | 0 | 0 | 0 | 0 |  | RTS 20/ I | Indiv | 0 | 0 |  | VRN |  |  |  | POL99_8
Díl: | ON | Ostatní náklady |  |  |  | 0 |  | 0 |  | 0 |  | 0 |  | 0 |  | 0 |  |  |  |  | 0 | [5 empty] | DIL
198 | 005211080R | Bezpečnostní a hygienická opatření na staveništi | Soubor | 1 |  | 0 |  | 0 |  | 0 | 15 | 0 | 0 | 0 | 0 | 0 |  | RTS 20/ I | Indiv | 0 | 0 |  | VRN |  |  |  | POL99_8
199 | 005211010R | Předání a převzetí staveniště | Soubor | 1 |  | 0 |  | 0 |  | 0 | 15 | 0 | 0 | 0 | 0 | 0 |  | RTS 20/ I | Indiv | 0 | 0 |  | VRN |  |  |  | POL99_8
200 | 005261030R | Finanční rezerva | Soubor | 1 |  | 0 |  | 0 |  | 0 | 15 | 0 | 0 | 0 | 0 | 0 |  | RTS 20/ I | Indiv | 0 | 0 |  | VRN |  |  |  | POL99_8
|  | nezmeritelne či nepředvídatelné naklady spojene s rekonstrukci stareho objektu : 1 |  | 1 | [22 empty] | VV | 0
[25 empty] | 15 | 21 | DPH
| Celkem |  |  |  |  | 0 | [18 empty] | 0 | 0 | SUM
Poznámky uchazeče k zadání
POPUZIV
END
Note on S6: Jedná se o informaci, zda se jedná o položku, která je do rozpočtu zadána z cenové soustavy RTS, nebo vlastní.
Note on T6: Jedná se o název CÚ, která je zadána u položky rozpočtu

## 1 SO01_3 Pol
Položkový rozpočet | [26 empty] | #TypZaznamu#
S: | 1908075/Rc | Stavební úpravy objektu č.p. 22 Nechvalice | [24 empty] | STA
O: | 1 | Způsobilé výdaje | [21 empty] | STA |  |  | OBJ
R: | SO01/3 | Výdaje související s realizací bytů - hlavní budova - elektroinstalace | [24 empty] | ROZ
P.č. | Číslo položky | Název položky | MJ | Množství | Cena / MJ | Celkem | Dodávka | Dodávka celk. | Montáž | Montáž celk. | DPH | Cena s DPH | Hmotnost / MJ | Hmotnost celk.(t) | Dem. hmotnost / MJ | Dem. hmotnost celk.(t) | Ceník | Cen. soustava / platnost | Cenová úroveň | Nhod / MJ | Nhod celk. | Dodavatel | Typ položky
Díl: | 741 | Elektroinstalace - silnoproud |  |  |  | 0 |  | 0 |  | 0 |  | 0 |  | 0 |  | 0 |  |  |  |  | 0 | [5 empty] | DIL
1 | 741130001 | Ukončení vodič izolovaný do 2,5mm2 v rozváděči nebo na přístroji | kus | 1180 |  | 0 |  | 0 |  | 0 | 21 | 0 | 0 | 0 | 0 | 0 |  | URS | ÚRS 17 02 | 0 | 0 |  | Práce |  |  |  | POL1_7
2 | 741810003 | Celková prohlídka elektrického rozvodu a zařízení do 1 milionu Kč | kus | 1 |  | 0 |  | 0 |  | 0 | 21 | 0 | 0 | 0 | 0 | 0 |  | URS | ÚRS 17 02 | 0 | 0 |  | Práce |  |  |  | POL1_7
Díl: | 742 | Elektromontáže - rozvodný systém |  |  |  | 0 |  | 0 |  | 0 |  | 0 |  | 0 |  | 0 |  |  |  |  | 0 | [5 empty] | DIL
3 | 220331002 | Montáž součástí pro EPS hlásiče, tlačítka, sirény nebo majáku, relé | kus | 5 |  | 0 |  | 0 |  | 0 | 21 | 0 | 0 | 0 | 0 | 0 |  | URS | ÚRS 16 01 | 0 | 0 |  | Práce |  |  |  | POL1_7
4 | 33580730 | Autonomní požární hlásič -vč. patice | ks | 5 |  | 0 |  | 0 |  | 0 | 21 | 0 | 0 | 0 | 0 | 0 |  | Vlastní | Indiv | 0 | 0 |  | Specifikace |  |  |  | POL3_0
5 | 742111100 | Montáž rozvodnice oceloplechová nebo plastová běžná do 20 kg | kus | 5 |  | 0 |  | 0 |  | 0 | 21 | 0 | 0 | 0 | 0 | 0 |  | URS | ÚRS 15 02 | 0 | 0 |  | Práce |  |  |  | POL1_7
6 | 10.044.057 | Sádra balená á 30 kg | kg | 100 |  | 0 |  | 0 |  | 0 | 21 | 0 | 0 | 0 | 0 | 0 |  | Vlastní | Indiv | 0 | 0 |  | Specifikace |  |  |  | POL3_0
7 | 10.052.825 | Rozvaděč RB1 - kompletní včetně zapojení | KS | 1 |  | 0 |  | 0 |  | 0 | 21 | 0 | 0 | 0 | 0 | 0 |  | Vlastní | Indiv | 0 | 0 |  | Specifikace |  |  |  | POL3_0
8 | 10.052.8251 | Rozvaděč RB2,RB3,RB4,RB5 - kompletní včetně zapojení | KS | 4 |  | 0 |  | 0 |  | 0 | 21 | 0 | 0 | 0 | 0 | 0 |  | Vlastní | Indiv | 0 | 0 |  | Specifikace |  |  |  | POL3_0
Díl: | 743 | Elektromontáže - hrubá montáž |  |  |  | 0 |  | 0 |  | 0 |  | 0 |  | 0.08 |  | 0 |  |  |  |  | 0 | [5 empty] | DIL
9 | 743111315 | Montáž trubka plastová tuhá D 23 mm uložená pod omítku | m | 400 |  | 0 |  | 0 |  | 0 | 21 | 0 | 0 | 0 | 0 | 0 |  | URS | ÚRS 15 02 | 0 | 0 |  | Práce |  |  |  | POL1_7
10 | 345711540 | trubka elektroinstalační ohebná Monoflex z PH 1423/1 | m | 400 |  | 0 |  | 0 |  | 0 | 21 | 0 | 0.00016 | 0.06 | 0 | 0 |  | URS | ÚRS 15 02 | 0 | 0 |  | Specifikace |  |  |  | POL3_0
11 | 743111315.1 | Montáž trubka plastová tuhá D 16 mm | m | 120 |  | 0 |  | 0 |  | 0 | 21 | 0 | 0 | 0 | 0 | 0 |  | URS | ÚRS 15 02 | 0 | 0 |  | Práce |  |  |  | POL1_7
12 | 345711540.1 | trubka elektroinstalační ohebná Monoflex z PH 1416/1 | m | 120 |  | 0 |  | 0 |  | 0 | 21 | 0 | 0.00016 | 0.02 | 0 | 0 |  | URS | ÚRS 15 02 | 0 | 0 |  | Specifikace |  |  |  | POL3_0
13 | 743411111 | Montáž krabice zapuštěná plastová kruhová typ KU68/2-1902, KO125 | kus | 223 |  | 0 |  | 0 |  | 0 | 21 | 0 | 0 | 0 | 0 | 0 |  | URS | ÚRS 15 02 | 0 | 0 |  | Práce |  |  |  | POL1_7
14 | 10.079.363 | Krabice KU 68-1902 | KS | 223 |  | 0 |  | 0 |  | 0 | 21 | 0 | 0 | 0 | 0 | 0 |  | Vlastní | Indiv | 0 | 0 |  | Specifikace |  |  |  | POL3_0
15 | 743411311 | Montáž krabice nástěnná plastová kruhová typ KU68/2-1902, KO97 | kus | 32 |  | 0 |  | 0 |  | 0 | 21 | 0 | 0 | 0 | 0 | 0 |  | URS | ÚRS 15 02 | 0 | 0 |  | Práce |  |  |  | POL1_7
16 | 10.074.803 | Krabice KU 68-1903 | KS | 32 |  | 0 |  | 0 |  | 0 | 21 | 0 | 0 | 0 | 0 | 0 |  | Vlastní | Indiv | 0 | 0 |  | Specifikace |  |  |  | POL3_0
17 | 743419130 | Otevření nebo uzavření krabice víčkem na 4 šrouby | kus | 32 |  | 0 |  | 0 |  | 0 | 21 | 0 | 0 | 0 | 0 | 0 |  | URS | ÚRS 15 02 | 0 | 0 |  | Práce |  |  |  | POL1_7
Díl: | 747 | Elektromontáže - kompletace rozvodů |  |  |  | 0 |  | 0 |  | 0 |  | 0 |  | 0 |  | 0 |  |  |  |  | 0 | [5 empty] | DIL
18 | 747131400 | Montáž přípojka sporáková s doutnavkou se zapojením vodičů | kus | 5 |  | 0 |  | 0 |  | 0 | 21 | 0 | 0 | 0 | 0 | 0 |  | URS | ÚRS 15 02 | 0 | 0 |  | Práce |  |  |  | POL1_7
19 | 10.027.402 | Kombinace 3425A-0344 S2 sporáková | KS | 5 |  | 0 |  | 0 |  | 0 | 21 | 0 | 0 | 0 | 0 | 0 |  | Vlastní | Indiv | 0 | 0 |  | Specifikace |  |  |  | POL3_0
20 | 747512161 | Montáž bytové dorozumívací zařízení 1 až 3 tlačítkové se zapojením vodičů | kus | 5 |  | 0 |  | 0 |  | 0 | 21 | 0 | 0 | 0 | 0 | 0 |  | URS | ÚRS 16 01 | 0 | 0 |  | Práce |  |  |  | POL1_7
21 | 11.021.529 | Domovní videotelefon - nástěnný vč. držáku | KS | 5 |  | 0 |  | 0 |  | 0 | 21 | 0 | 0 | 0 | 0 | 0 |  | Vlastní | Indiv | 0 | 0 |  | Specifikace |  |  |  | POL3_0
Díl: | 748 | Elektromontáže - osvětlovací zařízení a svítidla |  |  |  | 0 |  | 0 |  | 0 |  | 0 |  | 0.02 |  | 0 |  |  |  |  | 0 | [5 empty] | DIL
22 | 748121112 | Montáž svítidlo zářivkové bytové stropní přisazené 1 zdroj s krytem | kus | 34 |  | 0 |  | 0 |  | 0 | 21 | 0 | 0 | 0 | 0 | 0 |  | URS | ÚRS 15 02 | 0 | 0 |  | Práce |  |  |  | POL1_7
23 | 10.022.469 | Bytové svítidla, cena svítidel pouze orientační, cenu upřesnit podle výběru investora nebo architekta | KS | 34 |  | 0 |  | 0 |  | 0 | 21 | 0 | 0 | 0 | 0 | 0 |  | Vlastní | Indiv | 0 | 0 |  | Specifikace |  |  |  | POL3_0
24 | 748121112 | Montáž svítidlo zářivkové bytové stropní přisazené 1 zdroj s krytem | kus | 6 |  | 0 |  | 0 |  | 0 | 21 | 0 | 0 | 0 | 0 | 0 |  | URS | ÚRS 15 02 | 0 | 0 |  | Práce |  |  |  | POL1_7
25 | 348121120 | svítidlo zářivkové nástěnné BÍGL-S- s vypínačem 1x11W, IP20, svítidlo pod linku | kus | 6 |  | 0 |  | 0 |  | 0 | 21 | 0 | 0.0026 | 0.02 | 0 | 0 |  | URS | ÚRS 16 01 | 0 | 0 |  | Specifikace |  |  |  | POL3_0
Díl: | 749 | Elektromontáže - ostatní práce a konstrukce |  |  |  | 0 |  | 0 |  | 0 |  | 0 |  | 0 |  | 0 |  |  |  |  | 0 | [5 empty] | DIL
26 | 749913110 | Montáž tabulka výstražná a označovací pro rozvodny | kus | 5 |  | 0 |  | 0 |  | 0 | 21 | 0 | 0 | 0 | 0 | 0 |  | URS | ÚRS 15 02 | 0 | 0 |  | Práce |  |  |  | POL1_7
Díl: | 21-M | Elektromontáže |  |  |  | 0 |  | 0 |  | 0 |  | 0 |  | 0.6 |  | 0 |  |  |  |  | 0 | [5 empty] | DIL
27 | 210100019 | Připojení ventilátoru | ks | 6 |  | 0 |  | 0 |  | 0 | 21 | 0 | 0 | 0 | 0 | 0 |  | Vlastní | Indiv | 0 | 0 |  | Práce |  |  |  | POL1_1
28 | 10.902.152 | 100 MTK Ventilátory domovní axiální | KS | 6 |  | 0 |  | 0 |  | 0 | 21 | 0 | 0 | 0 | 0 | 0 |  | Vlastní | Indiv | 0 | 0 |  | Specifikace |  |  |  | POL3_0
29 | 210110031 | Montáž zapuštěný vypínač nn jednopólový bezšroubové připojení | kus | 23 |  | 0 |  | 0 |  | 0 | 21 | 0 | 0 | 0 | 0 | 0 |  | URS | ÚRS 15 02 | 0 | 0 |  | Práce |  |  |  | POL1_1
30 | 345355150 | spínač jednopólový 10A bílý, slonová kost | kus | 23 |  | 0 |  | 0 |  | 0 | 21 | 0 | 2e-05 | 0 | 0 | 0 |  | Vlastní | Indiv | 0 | 0 |  | Specifikace |  |  |  | POL3_0
31 | 210110039 | Montáž zapuštěný přepínač nn 7-křížový bezšroubové připojení | kus | 5 |  | 0 |  | 0 |  | 0 | 21 | 0 | 0 | 0 | 0 | 0 |  | URS | ÚRS 15 02 | 0 | 0 |  | Práce |  |  |  | POL1_1
32 | 345357130 | spínač řazení 7 10A bílý, slonová kost | kus | 5 |  | 0 |  | 0 |  | 0 | 21 | 0 | 5e-05 | 0 | 0 | 0 |  | URS | ÚRS 15 02 | 0 | 0 |  | Specifikace |  |  |  | POL3_0
33 | 210110043 | Montáž zapuštěný přepínač nn 5-sériový šroubové připojení | kus | 3 |  | 0 |  | 0 |  | 0 | 21 | 0 | 0 | 0 | 0 | 0 |  | URS | ÚRS 15 02 | 0 | 0 |  | Práce |  |  |  | POL1_1
34 | 345355750 | spínač řazení 5 10A bílý, slonová kost | kus | 3 |  | 0 |  | 0 |  | 0 | 21 | 0 | 5e-05 | 0 | 0 | 0 |  | URS | ÚRS 15 02 | 0 | 0 |  | Specifikace |  |  |  | POL3_0
35 | 210110045 | Montáž zapuštěný přepínač nn 6-střídavý šroubové připojení | kus | 18 |  | 0 |  | 0 |  | 0 | 21 | 0 | 0 | 0 | 0 | 0 |  | URS | ÚRS 15 02 | 0 | 0 |  | Práce |  |  |  | POL1_1
36 | 345355550 | spínač řazení 6 10A bílý, slonová kost | kus | 18 |  | 0 |  | 0 |  | 0 | 21 | 0 | 5e-05 | 0 | 0 | 0 |  | URS | ÚRS 15 02 | 0 | 0 |  | Specifikace |  |  |  | POL3_0
37 | 210110142 | Montáž ovladač nn 1/0 -tlačítkový zapínací bezšroubové připojení | kus | 1 |  | 0 |  | 0 |  | 0 | 21 | 0 | 0 | 0 | 0 | 0 |  | URS | ÚRS 15 02 | 0 | 0 |  | Práce |  |  |  | POL1_1
38 | 10.706.950.25 | Tlačítko řazení 1/0, čistě bílá | KS | 1 |  | 0 |  | 0 |  | 0 | 21 | 0 | 0 | 0 | 0 | 0 |  | Vlastní | Indiv | 0 | 0 |  | Specifikace |  |  |  | POL3_0
39 | 210110142 | Montáž ovladač nn 1/0 -tlačítkový zapínací bezšroubové připojení | kus | 5 |  | 0 |  | 0 |  | 0 | 21 | 0 | 0 | 0 | 0 | 0 |  | URS | ÚRS 15 02 | 0 | 0 |  | Práce |  |  |  | POL1_1
40 | 10.706.950.2 | 412104 Tlačítko řazení 1/0, čistě bílá - zvonek vč. popisovacího pole | KS | 5 |  | 0 |  | 0 |  | 0 | 21 | 0 | 0 | 0 | 0 | 0 |  | Vlastní | Indiv | 0 | 0 |  | Specifikace |  |  |  | POL3_0
41 | 210111002 | Montáž zásuvka vestavná šroubové připojení 2P+PE se zapojením vodičů | kus | 133 |  | 0 |  | 0 |  | 0 | 21 | 0 | 0 | 0 | 0 | 0 |  | URS | ÚRS 15 02 | 0 | 0 |  | Práce |  |  |  | POL1_1
42 | 345551030 | zásuvka 1násobná 16A bílý, slonová kost | kus | 133 |  | 0 |  | 0 |  | 0 | 21 | 0 | 6e-05 | 0.01 | 0 | 0 |  | URS | ÚRS 15 02 | 0 | 0 |  | Specifikace |  |  |  | POL3_0
43 | 345626930 | svorkovnice krabicová bezšroubová TYP017, 400 V, 2 vstupy, 2,5 mm2, 24 A | kus | 300 |  | 0 |  | 0 |  | 0 | 21 | 0 | 0 | 0 | 0 | 0 |  | URS | ÚRS 16 01 | 0 | 0 |  | Specifikace |  |  |  | POL3_0
44 | 345626940 | svorkovnice krabicová bezšroubová TYP016, 400 V, 3 vstupy, 2,5 mm2, 24 A | kus | 400 |  | 0 |  | 0 |  | 0 | 21 | 0 | 0 | 0 | 0 | 0 |  | URS | ÚRS 16 01 | 0 | 0 |  | Specifikace |  |  |  | POL3_0
45 | 345626950 | svorkovnice krabicová bezšroubová TYP018, 400 V, 4 vstupy, 2,5 mm2, 24 A | kus | 350 |  | 0 |  | 0 |  | 0 | 21 | 0 | 1e-05 | 0 | 0 | 0 |  | URS | ÚRS 16 01 | 0 | 0 |  | Specifikace |  |  |  | POL3_0
46 | 345626960 | svorkovnice krabicová bezšroubová TYP015, 400 V, 5 vstupů, 2,5 mm2, 24 A | kus | 340 |  | 0 |  | 0 |  | 0 | 21 | 0 | 1e-05 | 0 | 0 | 0 |  | URS | ÚRS 16 01 | 0 | 0 |  | Specifikace |  |  |  | POL3_0
47 | 210140532.1 | Montáž termostatu | KS | 5 |  | 0 |  | 0 |  | 0 | 21 | 0 | 0 | 0 | 0 | 0 |  | Vlastní | Indiv | 0 | 0 |  | Práce |  |  |  | POL1_1
48 | 10.027.213.1 | TERMOSTAT nástěnný programovatelný | KS | 5 |  | 0 |  | 0 |  | 0 | 21 | 0 | 0 | 0 | 0 | 0 |  | Vlastní | Indiv | 0 | 0 |  | Specifikace |  |  |  | POL3_0
49 | 210160011 | Montáž spínačů časových | kus | 6 |  | 0 |  | 0 |  | 0 | 21 | 0 | 0 | 0 | 0 | 0 |  | URS | ÚRS 16 01 | 0 | 0 |  | Práce |  |  |  | POL1_1
50 | 61100009 | DOBEHOVE RELE DT3 | ks | 6 |  | 0 |  | 0 |  | 0 | 21 | 0 | 0 | 0 | 0 | 0 |  | Vlastní | Indiv | 0 | 0 |  | Specifikace |  |  |  | POL3_0
51 | 210220451 | Montáž vedení hromosvodné - ochranného pospojování volně nebo pod omítku | m | 200 |  | 0 |  | 0 |  | 0 | 21 | 0 | 0 | 0 | 0 | 0 |  | URS | ÚRS 15 02 | 0 | 0 |  | Práce |  |  |  | POL1_1
52 | 10100175 | VODIC CYY 2,5 ZELENOZLUTA | m | 200 |  | 0 |  | 0 |  | 0 | 21 | 0 | 0 | 0 | 0 | 0 |  | Vlastní | Indiv | 0 | 0 |  | Specifikace |  |  |  | POL3_0
53 | 210810015 | Montáž měděných kabelů CYKY, CYKYD, CYKYDY, NYM, NYY, YSLY 750 V 5x1,5 mm2 uložených volně | m | 280 |  | 0 |  | 0 |  | 0 | 21 | 0 | 0 | 0 | 0 | 0 |  | URS | ÚRS 17 01 | 0 | 0 |  | Práce |  |  |  | POL1_1
54 | 341110900 | kabel silový s Cu jádrem CYKY 5x1,5 mm2 | m | 280 |  | 0 |  | 0 |  | 0 | 21 | 0 | 0.00016 | 0.04 | 0 | 0 |  | URS | ÚRS 17 01 | 0 | 0 |  | Specifikace |  |  |  | POL3_0
55 | 210810045 | Montáž měděných kabelů CYKY, CYKYD, CYKYDY, NYM, NYY, YSLY 750 V 3x1,5 mm2 uložených pevně | m | 1545 |  | 0 |  | 0 |  | 0 | 21 | 0 | 0 | 0 | 0 | 0 |  | URS | ÚRS 15 02 | 0 | 0 |  | Práce |  |  |  | POL1_1
56 | 341110300 | kabel silový s Cu jádrem CYKY 3x1,5 mm2 | m | 1545 |  | 0 |  | 0 |  | 0 | 21 | 0 | 0.00012 | 0.19 | 0 | 0 |  | URS | ÚRS 15 02 | 0 | 0 |  | Specifikace |  |  |  | POL3_0
57 | 210810046 | Montáž měděných kabelů CYKY, CYKYD, CYKYDY, NYM, NYY, YSLY 750 V 3x2,5 mm2 uložených pevně | m | 1785 |  | 0 |  | 0 |  | 0 | 21 | 0 | 0 | 0 | 0 | 0 |  | URS | ÚRS 15 02 | 0 | 0 |  | Práce |  |  |  | POL1_1
58 | 341110360 | kabel silový s Cu jádrem CYKY 3x2,5 mm2 | m | 1785 |  | 0 |  | 0 |  | 0 | 21 | 0 | 0.00017 | 0.3 | 0 | 0 |  | URS | ÚRS 15 02 | 0 | 0 |  | Specifikace |  |  |  | POL3_0
59 | 210810049 | Montáž měděných kabelů CYKY, CYKYD, CYKYDY, NYM, NYY, YSLY 750 V 4x1,5 mm2 uložených pevně | m | 300 |  | 0 |  | 0 |  | 0 | 21 | 0 | 0 | 0 | 0 | 0 |  | URS | ÚRS 15 02 | 0 | 0 |  | Práce |  |  |  | POL1_1
60 | 341110600 | kabel silový s Cu jádrem CYKY 4x1,5 mm2 | m | 300 |  | 0 |  | 0 |  | 0 | 21 | 0 | 0.00014 | 0.04 | 0 | 0 |  | URS | ÚRS 15 02 | 0 | 0 |  | Specifikace |  |  |  | POL3_0
61 | 210810056 | Montáž měděných kabelů CYKY, CYKYD, CYKYDY, NYM, NYY, YSLY 750 V 5x2,5 mm2 uložených pevně | m | 60 |  | 0 |  | 0 |  | 0 | 21 | 0 | 0 | 0 | 0 | 0 |  | URS | ÚRS 15 02 | 0 | 0 |  | Práce |  |  |  | POL1_1
62 | 341110940 | kabel silový s Cu jádrem CYKY 5x2,5 mm2 | m | 60 |  | 0 |  | 0 |  | 0 | 21 | 0 | 0.00025 | 0.02 | 0 | 0 |  | URS | ÚRS 15 02 | 0 | 0 |  | Specifikace |  |  |  | POL3_0
63 | PD | Přesun dodávek | % | 2695.487 |  | 0 |  | 0 |  | 0 | 21 | 0 | 0 | 0 | 0 | 0 |  | Vlastní | Indiv | 0 | 0 |  | Práce |  |  |  | POL1_1
64 | PM | Přidružený materiál | % | 2695.487 |  | 0 |  | 0 |  | 0 | 21 | 0 | 0 | 0 | 0 | 0 |  | Vlastní | Indiv | 0 | 0 |  | Práce |  |  |  | POL1_1
65 | PPV | Podíl přidružených výkonů | % | 2695.487 |  | 0 |  | 0 |  | 0 | 21 | 0 | 0 | 0 | 0 | 0 |  | Vlastní | Indiv | 0 | 0 |  | Práce |  |  |  | POL1_1
66 | ZV | Zednické výpomoci | % | 2453.83 |  | 0 |  | 0 |  | 0 | 21 | 0 | 0 | 0 | 0 | 0 |  | Vlastní | Indiv | 0 | 0 |  | Práce |  |  |  | POL1_1
Díl: | 22-M | Montáže slaboproud |  |  |  | 0 |  | 0 |  | 0 |  | 0 |  | 0 |  | 0 |  |  |  |  | 0 | [5 empty] | DIL
67 | 220270243 | Montáž UTP, FTP kabelu Cat.5e | m | 300 |  | 0 |  | 0 |  | 0 | 21 | 0 | 0 | 0 | 0 | 0 |  | Vlastní | Indiv | 0 | 0 |  | Práce |  |  |  | POL1_1
68 | 10.049.551 | UTP 4x2x0,5 cat.5 bal.305m | M | 300 |  | 0 |  | 0 |  | 0 | 21 | 0 | 0 | 0 | 0 | 0 |  | Vlastní | Indiv | 0 | 0 |  | Specifikace |  |  |  | POL3_0
69 | 220280206 | Montáž kabely bytové uložené v trubkách nebo lištách SEKU, SYKY do D 7 mm | m | 150 |  | 0 |  | 0 |  | 0 | 21 | 0 | 0 | 0 | 0 | 0 |  | URS | ÚRS 17 02 | 0 | 0 |  | Práce |  |  |  | POL1_1
70 | 100056 | SYKY 2x2x0.5 | m | 150 |  | 0 |  | 0 |  | 0 | 21 | 0 | 0 | 0 | 0 | 0 |  | Vlastní | Indiv | 0 | 0 |  | Specifikace |  |  |  | POL3_0
71 | 220280225 | Montáž kabely bytové uložené v trubkách nebo lištách SYKFY 25 x 2 x 0,5 mm | m | 140 |  | 0 |  | 0 |  | 0 | 21 | 0 | 0 | 0 | 0 | 0 |  | URS | ÚRS 17 02 | 0 | 0 |  | Práce |  |  |  | POL1_1
72 | 100045 | SYKFY 25x2x0,5 | M | 140 |  | 0 |  | 0 |  | 0 | 21 | 0 | 0 | 0 | 0 | 0 |  | Vlastní | Indiv | 0 | 0 |  | Specifikace |  |  |  | POL3_0
73 | 220280229 | Montáž koaxiálního kabelu 75ohm | m | 270 |  | 0 |  | 0 |  | 0 | 21 | 0 | 0 | 0 | 0 | 0 |  | Vlastní | Indiv | 0 | 0 |  | Práce |  |  |  | POL1_1
74 | 10.698.536 | Kabel HD-1000 FHD koaxiál bal.150m | M | 270 |  | 0 |  | 0 |  | 0 | 21 | 0 | 0 | 0 | 0 | 0 |  | Vlastní | Indiv | 0 | 0 |  | Specifikace |  |  |  | POL3_0
75 | 220301201 | Montáž zásuvka telefonní 4-pólové pod omítku | kus | 8 |  | 0 |  | 0 |  | 0 | 21 | 0 | 0 | 0 | 0 | 0 |  | URS | ÚRS 15 02 | 0 | 0 |  | Práce |  |  |  | POL1_1
76 | 10.942.065 | Zásuvka datová RJ45 kat.5e | KS | 8 |  | 0 |  | 0 |  | 0 | 21 | 0 | 0 | 0 | 0 | 0 |  | Vlastní | Indiv | 0 | 0 |  | Specifikace |  |  |  | POL3_0
77 | 220301203 | Montáž televizní zásuvky pod omítku | ks | 8 |  | 0 |  | 0 |  | 0 | 21 | 0 | 0 | 0 | 0 | 0 |  | Vlastní | Indiv | 0 | 0 |  | Práce |  |  |  | POL1_1
78 | 374511230 | zásuvka tv+r bílý, slonová kost | kus | 8 |  | 0 |  | 0 |  | 0 | 21 | 0 | 6e-05 | 0 | 0 | 0 |  | URS | ÚRS 15 02 | 0 | 0 |  | Specifikace |  |  |  | POL3_0
Díl: | 46-M | Zemní práce při extr.mont.pracích |  |  |  | 0 |  | 0 |  | 0 |  | 0 |  | 0 |  | 0 |  |  |  |  | 0 | [5 empty] | DIL
79 | 460680592 | Vysekání rýh pro montáž trubek a kabelů v cihelných zdech hloubky do 5 cm a šířky do 5 cm | m | 400 |  | 0 |  | 0 |  | 0 | 21 | 0 | 0 | 0 | 0 | 0 |  | URS | ÚRS 15 02 | 0 | 0 |  | Práce |  |  |  | POL1_1
80 | 460680593 | Vysekání rýh pro montáž trubek a kabelů v cihelných zdech hloubky do 5 cm a šířky do 7 cm | m | 170 |  | 0 |  | 0 |  | 0 | 21 | 0 | 0 | 0 | 0 | 0 |  | URS | ÚRS 15 02 | 0 | 0 |  | Práce |  |  |  | POL1_1
81 | 460680594 | Vysekání rýh pro montáž trubek a kabelů v cihelných zdech hloubky do 5 cm a šířky do 10 cm | m | 140 |  | 0 |  | 0 |  | 0 | 21 | 0 | 0 | 0 | 0 | 0 |  | URS | ÚRS 15 02 | 0 | 0 |  | Práce |  |  |  | POL1_1
82 | 460680604 | Vysekání rýh pro montáž trubek a kabelů v cihelných zdech hloubky do 7 cm a šířky do 10 cm | m | 100 |  | 0 |  | 0 |  | 0 | 21 | 0 | 0 | 0 | 0 | 0 |  | URS | ÚRS 15 02 | 0 | 0 |  | Práce |  |  |  | POL1_1
83 | 460690031 | Osazení hmoždinek včetně vyvrtání otvoru ve stěnách cihelných průměru do 8 mm | kus | 560 |  | 0 |  | 0 |  | 0 | 21 | 0 | 0 | 0 | 0 | 0 |  | URS | ÚRS 15 02 | 0 | 0 |  | Práce |  |  |  | POL1_1
84 | 562810840 | hmoždinka HL 8 | tis kus | 0.56 |  | 0 |  | 0 |  | 0 | 21 | 0 | 0.0016 | 0 | 0 | 0 |  | URS | ÚRS 15 02 | 0 | 0 |  | Specifikace |  |  |  | POL3_0
85 | 460690032 | Osazení hmoždinek včetně vyvrtání otvoru ve stěnách cihelných průměru do 12 mm | kus | 60 |  | 0 |  | 0 |  | 0 | 21 | 0 | 1e-05 | 0 | 0 | 0 |  | URS | ÚRS 15 02 | 0 | 0 |  | Práce |  |  |  | POL1_1
86 | 562810820 | hmoždinka HL 10 | tis kus | 0.06 |  | 0 |  | 0 |  | 0 | 21 | 0 | 0.0027 | 0 | 0 | 0 |  | URS | ÚRS 15 02 | 0 | 0 |  | Specifikace |  |  |  | POL3_0
[25 empty] | 15 | 21 | DPH
| Celkem |  |  |  |  | 0 | [18 empty] | 0 | 0 | SUM
Poznámky uchazeče k zadání
POPUZIV
END
Note on S6: Jedná se o informaci, zda se jedná o položku, která je do rozpočtu zadána z cenové soustavy RTS, nebo vlastní.
Note on T6: Jedná se o název CÚ, která je zadána u položky rozpočtu

## 1 SO01_4 Pol
Položkový rozpočet | [26 empty] | #TypZaznamu#
S: | 1908075/Rc | Stavební úpravy objektu č.p. 22 Nechvalice | [24 empty] | STA
O: | 1 | Způsobilé výdaje | [21 empty] | STA |  |  | OBJ
R: | SO01/4 | Výdaje související s realizací bytů - hlavní budova - kanalizace, vodovod, topení... | [24 empty] | ROZ
P.č. | Číslo položky | Název položky | MJ | Množství | Cena / MJ | Celkem | Dodávka | Dodávka celk. | Montáž | Montáž celk. | DPH | Cena s DPH | Hmotnost / MJ | Hmotnost celk.(t) | Dem. hmotnost / MJ | Dem. hmotnost celk.(t) | Ceník | Cen. soustava / platnost | Cenová úroveň | Nhod / MJ | Nhod celk. | Dodavatel | Typ položky
Díl: | 721 | Vnitřní kanalizace |  |  |  | 0 |  | 0 |  | 0 |  | 0 |  | 0 |  | 0 |  |  |  |  | 0 | [5 empty] | DIL
1 | Pol__0001 | Potrubí HT – - odhlučněné - DN 40 (přip.potr.) | m | 8 |  | 0 |  | 0 |  | 0 | 15 | 0 | 0 | 0 | 0 | 0 |  | Vlastní | Indiv | 0 | 0 |  | Práce |  |  |  | POL1_7
2 | Pol__0002 | Potrubí HT - odhlučněné - DN 50 (přip.potr.) | m | 16 |  | 0 |  | 0 |  | 0 | 15 | 0 | 0 | 0 | 0 | 0 |  | Vlastní | Indiv | 0 | 0 |  | Práce |  |  |  | POL1_7
3 | Pol__0003 | Potrubí HT - odhlučněné - DN 75 (přip.potr.) | m | 6 |  | 0 |  | 0 |  | 0 | 15 | 0 | 0 | 0 | 0 | 0 |  | Vlastní | Indiv | 0 | 0 |  | Práce |  |  |  | POL1_7
4 | Pol__0004 | Potrubí HT - odhlučněné - DN 110 (přip.potr.) | m | 14 |  | 0 |  | 0 |  | 0 | 15 | 0 | 0 | 0 | 0 | 0 |  | Vlastní | Indiv | 0 | 0 |  | Práce |  |  |  | POL1_7
5 | Pol__0005 | Potrubí KG – odhlučněné - DN 110 (stoup.potr.) | m | 60 |  | 0 |  | 0 |  | 0 | 15 | 0 | 0 | 0 | 0 | 0 |  | Vlastní | Indiv | 0 | 0 |  | Práce |  |  |  | POL1_7
6 | Pol__0006 | Potrubí HT – odhlučněné - DN 75 (stoup.potr.) | m | 50 |  | 0 |  | 0 |  | 0 | 15 | 0 | 0 | 0 | 0 | 0 |  | Vlastní | Indiv | 0 | 0 |  | Práce |  |  |  | POL1_7
7 | Pol__0010 | Návleková izolace PE 4mm, např. Geberit, DN 40 | m | 8 |  | 0 |  | 0 |  | 0 | 15 | 0 | 0 | 0 | 0 | 0 |  | Vlastní | Indiv | 0 | 0 |  | Práce |  |  |  | POL1_7
8 | Pol__0011 | Návleková izolace PE 4mm, např. Geberit, DN 50 | m | 16 |  | 0 |  | 0 |  | 0 | 15 | 0 | 0 | 0 | 0 | 0 |  | Vlastní | Indiv | 0 | 0 |  | Práce |  |  |  | POL1_7
9 | Pol__0012 | Návleková izolace PE 4mm, např. Geberit, DN 75 | m | 56 |  | 0 |  | 0 |  | 0 | 15 | 0 | 0 | 0 | 0 | 0 |  | Vlastní | Indiv | 0 | 0 |  | Práce |  |  |  | POL1_7
10 | Pol__0013 | Návleková izolace PE 4mm, např. Geberit, DN 110 | m | 74 |  | 0 |  | 0 |  | 0 | 15 | 0 | 0 | 0 | 0 | 0 |  | Vlastní | Indiv | 0 | 0 |  | Práce |  |  |  | POL1_7
11 | Pol__0014 | Potrubí PE 25 | m | 10 |  | 0 |  | 0 |  | 0 | 15 | 0 | 0 | 0 | 0 | 0 |  | Vlastní | Indiv | 0 | 0 |  | Práce |  |  |  | POL1_7
12 | Pol__0015 | Čistící kus DN poloplast 3S75 | ks | 7 |  | 0 |  | 0 |  | 0 | 15 | 0 | 0 | 0 | 0 | 0 |  | Vlastní | Indiv | 0 | 0 |  | Práce |  |  |  | POL1_7
13 | Pol__0016 | Čistící kus KG - poloplast 3S DN 110 | ks | 5 |  | 0 |  | 0 |  | 0 | 15 | 0 | 0 | 0 | 0 | 0 |  | Vlastní | Indiv | 0 | 0 |  | Práce |  |  |  | POL1_7
14 | Pol__0017 | Vyvedení výpustek | ks | 41 |  | 0 |  | 0 |  | 0 | 15 | 0 | 0 | 0 | 0 | 0 |  | Vlastní | Indiv | 0 | 0 |  | Práce |  |  |  | POL1_7
15 | Pol__0018 | Pomocný spojovací a kotevní materiál | Kpl | 1 |  | 0 |  | 0 |  | 0 | 15 | 0 | 0 | 0 | 0 | 0 |  | Vlastní | Indiv | 0 | 0 |  | Práce |  |  |  | POL1_7
16 | Pol__0019 | Zátka DN 75 | ks | 6 |  | 0 |  | 0 |  | 0 | 15 | 0 | 0 | 0 | 0 | 0 |  | Vlastní | Indiv | 0 | 0 |  | Práce |  |  |  | POL1_7
17 | Pol__0020 | Zátka DN 110 | ks | 1 |  | 0 |  | 0 |  | 0 | 15 | 0 | 0 | 0 | 0 | 0 |  | Vlastní | Indiv | 0 | 0 |  | Práce |  |  |  | POL1_7
18 | Pol__0021 | Zkouška těsnosti kanalizace - vodou do DN 200 | m | 154 |  | 0 |  | 0 |  | 0 | 15 | 0 | 0 | 0 | 0 | 0 |  | Vlastní | Indiv | 0 | 0 |  | Práce |  |  |  | POL1_7
|  | 219-65 |  | 154 | [22 empty] | VV | 0
19 | Pol__0022 | Zkouška těsnosti - kouřem do DN 300 | m | 174 |  | 0 |  | 0 |  | 0 | 15 | 0 | 0 | 0 | 0 | 0 |  | Vlastní | Indiv | 0 | 0 |  | Práce |  |  |  | POL1_7
|  | 239-65 |  | 174 | [22 empty] | VV | 0
20 | Pol__0023 | Ventilační hlavice, DN 110 HL 900N | ks | 4 |  | 0 |  | 0 |  | 0 | 15 | 0 | 0 | 0 | 0 | 0 |  | Vlastní | Indiv | 0 | 0 |  | Práce |  |  |  | POL1_7
21 | Pol__0024 | Přesun hmot pro vnitřní kanalizaci do 24 m | t | 1 |  | 0 |  | 0 |  | 0 | 15 | 0 | 0 | 0 | 0 | 0 |  | Vlastní | Indiv | 0 | 0 |  | Práce |  |  |  | POL1_7
22 | Pol__0025 | Protokol o shodě, předávací dokumentace, projekt skutečného provedení | Kpl | 1 |  | 0 |  | 0 |  | 0 | 15 | 0 | 0 | 0 | 0 | 0 |  | Vlastní | Indiv | 0 | 0 |  | Práce |  |  |  | POL1_7
23 | Pol__0026 | Demontované potrubí a stávajících ZP | Kpl | 1 |  | 0 |  | 0 |  | 0 | 15 | 0 | 0 | 0 | 0 | 0 |  | Vlastní | Indiv | 0 | 0 |  | Práce |  |  |  | POL1_7
24 | Pol__0027 | Protipožární manžety DN110 dle stoup.potrubí | ks | 15 |  | 0 |  | 0 |  | 0 | 15 | 0 | 0 | 0 | 0 | 0 |  | Vlastní | Indiv | 0 | 0 |  | Práce |  |  |  | POL1_7
25 | Pol__0028 | Protipožární manžety DN75 dle stoup.potrubí | ks | 12 |  | 0 |  | 0 |  | 0 | 15 | 0 | 0 | 0 | 0 | 0 |  | Vlastní | Indiv | 0 | 0 |  | Práce |  |  |  | POL1_7
Díl: | _3 | Vnitřní vodovod + přípojka |  |  |  | 0 |  | 0 |  | 0 |  | 0 |  | 0 |  | 0 |  |  |  |  | 0 | [5 empty] | DIL
26 | Pol__0001 | Potrubí PPr, plast PN 20, 16x2,7 | m | 22 |  | 0 |  | 0 |  | 0 | 15 | 0 | 0 | 0 | 0 | 0 |  | Vlastní | Indiv | 0 | 0 |  | R-položka |  |  |  | POL12_1
27 | Pol__0002 | Potrubí PPr, plast PN 20, 20x3,4 | m | 125 |  | 0 |  | 0 |  | 0 | 15 | 0 | 0 | 0 | 0 | 0 |  | Vlastní | Indiv | 0 | 0 |  | R-položka |  |  |  | POL12_1
28 | Pol__0003 | Potrubí PPr, plast PN 20, 25x4,2 | m | 170 |  | 0 |  | 0 |  | 0 | 15 | 0 | 0 | 0 | 0 | 0 |  | Vlastní | Indiv | 0 | 0 |  | R-položka |  |  |  | POL12_1
29 | Pol__0004 | Potrubí PPr, plast PN 20, 32x5,4 | m | 15 |  | 0 |  | 0 |  | 0 | 15 | 0 | 0 | 0 | 0 | 0 |  | Vlastní | Indiv | 0 | 0 |  | R-položka |  |  |  | POL12_1
30 | Pol__0005 | Potrubí PPr, plast PN 20, 40x6,7 | m | 25 |  | 0 |  | 0 |  | 0 | 15 | 0 | 0 | 0 | 0 | 0 |  | Vlastní | Indiv | 0 | 0 |  | R-položka |  |  |  | POL12_1
31 | Pol__0008 | Tepelná izolace tloušťky 15 mm – DN 16 | m | 22 |  | 0 |  | 0 |  | 0 | 15 | 0 | 0 | 0 | 0 | 0 |  | Vlastní | Indiv | 0 | 0 |  | R-položka |  |  |  | POL12_1
32 | Pol__0009 | Tepelná izolace tloušťky 15 mm – DN 20 | m | 125 |  | 0 |  | 0 |  | 0 | 15 | 0 | 0 | 0 | 0 | 0 |  | Vlastní | Indiv | 0 | 0 |  | R-položka |  |  |  | POL12_1
33 | Pol__0010 | Tepelná izolace tloušťky 15 mm – DN 25 | m | 170 |  | 0 |  | 0 |  | 0 | 15 | 0 | 0 | 0 | 0 | 0 |  | Vlastní | Indiv | 0 | 0 |  | R-položka |  |  |  | POL12_1
34 | Pol__0011 | Tepelná izolace tloušťky 15 mm – DN 32 | m | 15 |  | 0 |  | 0 |  | 0 | 15 | 0 | 0 | 0 | 0 | 0 |  | Vlastní | Indiv | 0 | 0 |  | R-položka |  |  |  | POL12_1
35 | Pol__0012 | Tepelná izolace tloušťky 15 mm – DN 40 | m | 25 |  | 0 |  | 0 |  | 0 | 15 | 0 | 0 | 0 | 0 | 0 |  | Vlastní | Indiv | 0 | 0 |  | R-položka |  |  |  | POL12_1
36 | Pol__0003 | Vyvedení výpustek do DN 20 | ks | 60 |  | 0 |  | 0 |  | 0 | 15 | 0 | 0 | 0 | 0 | 0 |  | Vlastní | Indiv | 0 | 0 |  | R-položka |  |  |  | POL12_1
37 | Pol__0014 | Nástěnky pro baterie | ks | 60 |  | 0 |  | 0 |  | 0 | 15 | 0 | 0 | 0 | 0 | 0 |  | Vlastní | Indiv | 0 | 0 |  | R-položka |  |  |  | POL12_1
38 | Pol__0015 | Tlaková zkouška vodovodního potrubí | m | 357 |  | 0 |  | 0 |  | 0 | 15 | 0 | 0 | 0 | 0 | 0 |  | Vlastní | Indiv | 0 | 0 |  | R-položka |  |  |  | POL12_1
|  | 372-15 |  | 357 | [22 empty] | VV | 0
39 | Pol__0016 | Tlak. zkouška vod. Potrubí pro zjištění tlaku v potrubí (min.3barry) | m | 357 |  | 0 |  | 0 |  | 0 | 15 | 0 | 0 | 0 | 0 | 0 |  | Vlastní | Indiv | 0 | 0 |  | R-položka |  |  |  | POL12_1
40 | Pol__0017 | Přesun hmot pro vnitřní vodovod do 12 m | t | 1.5 |  | 0 |  | 0 |  | 0 | 15 | 0 | 0 | 0 | 0 | 0 |  | Vlastní | Indiv | 0 | 0 |  | R-položka |  |  |  | POL12_1
41 | Pol__0018 | Pomocný kotevní a spojovací materiál | Kpl | 1 |  | 0 |  | 0 |  | 0 | 15 | 0 | 0 | 0 | 0 | 0 |  | Vlastní | Indiv | 0 | 0 |  | R-položka |  |  |  | POL12_1
42 | Pol__0019 | Uzavírací ventil DN 25 | ks | 22 |  | 0 |  | 0 |  | 0 | 15 | 0 | 0 | 0 | 0 | 0 |  | Vlastní | Indiv | 0 | 0 |  | R-položka |  |  |  | POL12_1
43 | Pol__0020 | Uzavírací ventil DN 32 | ks | 4 |  | 0 |  | 0 |  | 0 | 15 | 0 | 0 | 0 | 0 | 0 |  | Vlastní | Indiv | 0 | 0 |  | Práce |  |  |  | POL1_1
44 | Pol__0021 | Uzavírací ventil DN 40 | ks | 4 |  | 0 |  | 0 |  | 0 | 15 | 0 | 0 | 0 | 0 | 0 |  | Vlastní | Indiv | 0 | 0 |  | R-položka |  |  |  | POL12_1
45 | Pol__0022 | Uzavírací ventil DN 50 | ks | 2 |  | 0 |  | 0 |  | 0 | 15 | 0 | 0 | 0 | 0 | 0 |  | Vlastní | Indiv | 0 | 0 |  | R-položka |  |  |  | POL12_1
46 | Pol__0023 | Zpětný ventil DN 25 | ks | 2 |  | 0 |  | 0 |  | 0 | 15 | 0 | 0 | 0 | 0 | 0 |  | Vlastní | Indiv | 0 | 0 |  | R-položka |  |  |  | POL12_1
47 | Pol__0024 | Pojistný ventil DN 25 | ks | 5 |  | 0 |  | 0 |  | 0 | 15 | 0 | 0 | 0 | 0 | 0 |  | Vlastní | Indiv | 0 | 0 |  | R-položka |  |  |  | POL12_1
48 | Pol__0036 | Proplach a desinfekce potrubí | m | 357 |  | 0 |  | 0 |  | 0 | 15 | 0 | 0 | 0 | 0 | 0 |  | Vlastní | Indiv | 0 | 0 |  | R-položka |  |  |  | POL12_1
49 | Pol__0038 | Přesun hmot pro vnitřní vodovod do 24 m | t | 1.5 |  | 0 |  | 0 |  | 0 | 15 | 0 | 0 | 0 | 0 | 0 |  | Vlastní | Indiv | 0 | 0 |  | R-položka |  |  |  | POL12_1
50 | Pol__0039 | Protokol o shodě, předávací dokumentace, projekt skutečného provedení | Kpl | 1 |  | 0 |  | 0 |  | 0 | 15 | 0 | 0 | 0 | 0 | 0 |  | Vlastní | Indiv | 0 | 0 |  | R-položka |  |  |  | POL12_1
51 | Pol__0041 | Demontované potrubí a stávajících ZP | Kpl | 1 |  | 0 |  | 0 |  | 0 | 15 | 0 | 0 | 0 | 0 | 0 |  | Vlastní | Indiv | 0 | 0 |  | R-položka |  |  |  | POL12_1
52 | Pol__0042 | Elektrický bojler o objemu 120 l + osazení+montáž | Kpl | 5 |  | 0 |  | 0 |  | 0 | 15 | 0 | 0 | 0 | 0 | 0 |  | Vlastní | Indiv | 0 | 0 |  | R-položka |  |  |  | POL12_1
Díl: | 725 | Zařizovací předměty |  |  |  | 0 |  | 0 |  | 0 |  | 0 |  | 0 |  | 0 |  |  |  |  | 0 | [5 empty] | DIL
53 | Pol__0001 | Umyvadlo 60 cm | ks | 5 |  | 0 |  | 0 |  | 0 | 15 | 0 | 0 | 0 | 0 | 0 |  | Vlastní | Indiv | 0 | 0 |  | R-položka |  |  |  | POL12_1
54 | Pol__0002 | Umyvadlo 60 cm – invalida | ks | 1 |  | 0 |  | 0 |  | 0 | 15 | 0 | 0 | 0 | 0 | 0 |  | Vlastní | Indiv | 0 | 0 |  | R-položka |  |  |  | POL12_1
55 | Pol__0003 | Baterie stojánková | ks | 6 |  | 0 |  | 0 |  | 0 | 15 | 0 | 0 | 0 | 0 | 0 |  | Vlastní | Indiv | 0 | 0 |  | R-položka |  |  |  | POL12_1
56 | Pol__0004 | Montáž umyvadlových ventilů | ks | 6 |  | 0 |  | 0 |  | 0 | 15 | 0 | 0 | 0 | 0 | 0 |  | Vlastní | Indiv | 0 | 0 |  | R-položka |  |  |  | POL12_1
57 | Pol__0005 | Polosloup | ks | 6 |  | 0 |  | 0 |  | 0 | 15 | 0 | 0 | 0 | 0 | 0 |  | Vlastní | Indiv | 0 | 0 |  | R-položka |  |  |  | POL12_1
58 | Pol__0006 | Montáž umyvadla | ks | 6 |  | 0 |  | 0 |  | 0 | 15 | 0 | 0 | 0 | 0 | 0 |  | Vlastní | Indiv | 0 | 0 |  | R-položka |  |  |  | POL12_1
59 | Pol__0007 | Zápachová uzávěrka pro umyvadlo + montáž | ks | 6 |  | 0 |  | 0 |  | 0 | 15 | 0 | 0 | 0 | 0 | 0 |  | Vlastní | Indiv | 0 | 0 |  | R-položka |  |  |  | POL12_1
60 | Pol__0008 | Závěsné WC | ks | 4 |  | 0 |  | 0 |  | 0 | 15 | 0 | 0 | 0 | 0 | 0 |  | Vlastní | Indiv | 0 | 0 |  | R-položka |  |  |  | POL12_1
61 | Pol__0009 | Závěsné WC – invalida | ks | 1 |  | 0 |  | 0 |  | 0 | 15 | 0 | 0 | 0 | 0 | 0 |  | Vlastní | Indiv | 0 | 0 |  | R-položka |  |  |  | POL12_1
62 | Pol__0010 | Příslušenství k WC závěsnému (tvarovka pro připojení, WC prkénko) | ks | 5 |  | 0 |  | 0 |  | 0 | 15 | 0 | 0 | 0 | 0 | 0 |  | Vlastní | Indiv | 0 | 0 |  | R-položka |  |  |  | POL12_1
63 | Pol__0011 | Montáž WC závěsného | ks | 5 |  | 0 |  | 0 |  | 0 | 15 | 0 | 0 | 0 | 0 | 0 |  | Vlastní | Indiv | 0 | 0 |  | R-položka |  |  |  | POL12_1
64 | Pol__0012 | Ovládací panel s páčkou – splachování pro invalidu | ks | 5 |  | 0 |  | 0 |  | 0 | 15 | 0 | 0 | 0 | 0 | 0 |  | Vlastní | Indiv | 0 | 0 |  | R-položka |  |  |  | POL12_1
65 | Pol__0013 | Stěnový vestavěný WC modul např. Geberit Kombifix ECO | ks | 5 |  | 0 |  | 0 |  | 0 | 15 | 0 | 0 | 0 | 0 | 0 |  | Vlastní | Indiv | 0 | 0 |  | R-položka |  |  |  | POL12_1
66 | Pol__0014 | Vana 180/70 cm – přímá | ks | 1 |  | 0 |  | 0 |  | 0 | 15 | 0 | 0 | 0 | 0 | 0 |  | Vlastní | Indiv | 0 | 0 |  | R-položka |  |  |  | POL12_1
67 | Pol__0015 | Vanový odtokový komplet | ks | 1 |  | 0 |  | 0 |  | 0 | 15 | 0 | 0 | 0 | 0 | 0 |  | Vlastní | Indiv | 0 | 0 |  | R-položka |  |  |  | POL12_1
68 | Pol__0016 | Čelní panel – vana dl.160 cm | ks | 1 |  | 0 |  | 0 |  | 0 | 15 | 0 | 0 | 0 | 0 | 0 |  | Vlastní | Indiv | 0 | 0 |  | R-položka |  |  |  | POL12_1
69 | Pol__0017 | Vanová termostatická baterie | ks | 1 |  | 0 |  | 0 |  | 0 | 15 | 0 | 0 | 0 | 0 | 0 |  | Vlastní | Indiv | 0 | 0 |  | R-položka |  |  |  | POL12_1
70 | Pol__0018 | Montáž vany | ks | 1 |  | 0 |  | 0 |  | 0 | 15 | 0 | 0 | 0 | 0 | 0 |  | Vlastní | Indiv | 0 | 0 |  | R-položka |  |  |  | POL12_1
71 | Pol__0019 | Montáž vanové baterie | ks | 1 |  | 0 |  | 0 |  | 0 | 15 | 0 | 0 | 0 | 0 | 0 |  | Vlastní | Indiv | 0 | 0 |  | R-položka |  |  |  | POL12_1
72 | Pol__0020 | Jednoduchý nerezový dřez | ks | 5 |  | 0 |  | 0 |  | 0 | 15 | 0 | 0 | 0 | 0 | 0 |  | Vlastní | Indiv | 0 | 0 |  | R-položka |  |  |  | POL12_1
73 | Pol__0021 | Stojánková dřezová baterie | ks | 5 |  | 0 |  | 0 |  | 0 | 15 | 0 | 0 | 0 | 0 | 0 |  | Vlastní | Indiv | 0 | 0 |  | R-položka |  |  |  | POL12_1
74 | Pol__0022 | Dřezový sifon – jednoduchý | ks | 5 |  | 0 |  | 0 |  | 0 | 15 | 0 | 0 | 0 | 0 | 0 |  | Vlastní | Indiv | 0 | 0 |  | R-položka |  |  |  | POL12_1
75 | Pol__0023 | Montáž dřezu | ks | 5 |  | 0 |  | 0 |  | 0 | 15 | 0 | 0 | 0 | 0 | 0 |  | Vlastní | Indiv | 0 | 0 |  | R-položka |  |  |  | POL12_1
76 | Pol__0024 | Montáž dřezových baterií | ks | 5 |  | 0 |  | 0 |  | 0 | 15 | 0 | 0 | 0 | 0 | 0 |  | Vlastní | Indiv | 0 | 0 |  | R-položka |  |  |  | POL12_1
77 | Pol__0025 | Termostatická sprchová baterie se sprchou a držákem | ks | 4 |  | 0 |  | 0 |  | 0 | 15 | 0 | 0 | 0 | 0 | 0 |  | Vlastní | Indiv | 0 | 0 |  | R-položka |  |  |  | POL12_1
78 | Pol__0026 | Keramická vanička 90/90cm | ks | 3 |  | 0 |  | 0 |  | 0 | 15 | 0 | 0 | 0 | 0 | 0 |  | Vlastní | Indiv | 0 | 0 |  | R-položka |  |  |  | POL12_1
79 | Pol__0027 | Keramická vanička 90/90cm pro invalidu | ks | 1 |  | 0 |  | 0 |  | 0 | 15 | 0 | 0 | 0 | 0 | 0 |  | Vlastní | Indiv | 0 | 0 |  | R-položka |  |  |  | POL12_1
80 | Pol__0028 | Sifon ke sprch. Vaničce + montáž (nebo odtokový žlábek / vpusť) + montáž | ks | 4 |  | 0 |  | 0 |  | 0 | 15 | 0 | 0 | 0 | 0 | 0 |  | Vlastní | Indiv | 0 | 0 |  | R-položka |  |  |  | POL12_1
81 | Pol__0029 | Dvere ke sprse – dle sprchy | ks | 4 |  | 0 |  | 0 |  | 0 | 15 | 0 | 0 | 0 | 0 | 0 |  | Vlastní | Indiv | 0 | 0 |  | R-položka |  |  |  | POL12_1
82 | Pol__0030 | Montáž sprchové vaničky se zástěnou | ks | 4 |  | 0 |  | 0 |  | 0 | 15 | 0 | 0 | 0 | 0 | 0 |  | Vlastní | Indiv | 0 | 0 |  | Práce |  |  |  | POL1_7
83 | Pol__0031 | Montáž baterie pro sprchu | ks | 4 |  | 0 |  | 0 |  | 0 | 15 | 0 | 0 | 0 | 0 | 0 |  | Vlastní | Indiv | 0 | 0 |  | Práce |  |  |  | POL1_7
84 | Pol__0032 | Výtokový ventil T212 + montáž (TČ, AKU, pračka, myčka..) | ks | 15 |  | 0 |  | 0 |  | 0 | 15 | 0 | 0 | 0 | 0 | 0 |  | Vlastní | Indiv | 0 | 0 |  | Práce |  |  |  | POL1_7
85 | Pol__0033 | Podomítkový sifon HL 136N – TČ, AKU, bojler.... | ks | 5 |  | 0 |  | 0 |  | 0 | 15 | 0 | 0 | 0 | 0 | 0 |  | Vlastní | Indiv | 0 | 0 |  | Práce |  |  |  | POL1_7
86 | Pol__0034 | Podomítkový sifon HL 400 – pračka, myčka | ks | 10 |  | 0 |  | 0 |  | 0 | 15 | 0 | 0 | 0 | 0 | 0 |  | Vlastní | Indiv | 0 | 0 |  | Práce |  |  |  | POL1_7
87 | Pol__0035 | Kotevní a spojovací materiál | Kpl | 1 |  | 0 |  | 0 |  | 0 | 15 | 0 | 0 | 0 | 0 | 0 |  | Vlastní | Indiv | 0 | 0 |  | Práce |  |  |  | POL1_7
88 | Pol__0036 | Dvířka krycí pro čistící kus vč.montáže | ks | 12 |  | 0 |  | 0 |  | 0 | 15 | 0 | 0 | 0 | 0 | 0 |  | Vlastní | Indiv | 0 | 0 |  | Práce |  |  |  | POL1_7
89 | Pol__0037 | Zřízení nik 15x30 cm (kanalizace) | Ks | 12 |  | 0 |  | 0 |  | 0 | 15 | 0 | 0 | 0 | 0 | 0 |  | Vlastní | Indiv | 0 | 0 |  | Práce |  |  |  | POL1_7
90 | Pol__0038 | Přesun hmot pro zařizovací předměty | t | 1.5 |  | 0 |  | 0 |  | 0 | 15 | 0 | 0 | 0 | 0 | 0 |  | Vlastní | Indiv | 0 | 0 |  | Práce |  |  |  | POL1_7
91 | Pol__0039 | Stavební přípomoce | Kpl | 1 |  | 0 |  | 0 |  | 0 | 15 | 0 | 0 | 0 | 0 | 0 |  | Vlastní | Indiv | 0 | 0 |  | Práce |  |  |  | POL1_7
92 | Pol__0040 | Utěsnění vodovodních prostupů protipožárním tmelem (vždy pro TV,SV a cirkul.kompletně) | Kpl | 1 |  | 0 |  | 0 |  | 0 | 15 | 0 | 0 | 0 | 0 | 0 |  | Vlastní | Indiv | 0 | 0 |  | Práce |  |  |  | POL1_7
93 | Pol__0041 | Protokol o shodě, předávací dokumentace, projekt skutečného provedení | Kpl | 1 |  | 0 |  | 0 |  | 0 | 15 | 0 | 0 | 0 | 0 | 0 |  | Vlastní | Indiv | 0 | 0 |  | Práce |  |  |  | POL1_7
94 | Pol__0043 | Vzhledem k charakteru stavby doporučujeme započíst vícepráce. | Kpl | 1 |  | 0 |  | 0 |  | 0 | 15 | 0 | 0 | 0 | 0 | 0 |  | Vlastní | Indiv | 0 | 0 |  | Práce |  |  |  | POL1_7
95 | Pol__0044 | Bytová stanice – měření SV a ÚT + montáž a zapojení | Kpl | 5 |  | 0 |  | 0 |  | 0 | 15 | 0 | 0 | 0 | 0 | 0 |  | Vlastní | Indiv | 0 | 0 |  | Práce |  |  |  | POL1_7
96 | Pol__0045 | Skříň pro bytové stanice | Kpl | 5 |  | 0 |  | 0 |  | 0 | 15 | 0 | 0 | 0 | 0 | 0 |  | Vlastní | Indiv | 0 | 0 |  | Práce |  |  |  | POL1_7
97 | Pol__0048 | Svislé pevné madlo k umyvadlu (WC invalida) | ks | 2 |  | 0 |  | 0 |  | 0 | 15 | 0 | 0 | 0 | 0 | 0 |  | Vlastní | Indiv | 0 | 0 |  | Práce |  |  |  | POL1_7
98 | Pol__0049 | Sklopné madlo dl.800 mm k WC a do sprchy (WC invalida) | ks | 1 |  | 0 |  | 0 |  | 0 | 15 | 0 | 0 | 0 | 0 | 0 |  | Vlastní | Indiv | 0 | 0 |  | Práce |  |  |  | POL1_7
99 | Pol__0050 | Pevné madlo dl.800 mm k WC a do sprchy (WC invalida) | ks | 2 |  | 0 |  | 0 |  | 0 | 15 | 0 | 0 | 0 | 0 | 0 |  | Vlastní | Indiv | 0 | 0 |  | Práce |  |  |  | POL1_7
100 | Pol__0051 | Háček na oděv (WC invalida) | ks | 2 |  | 0 |  | 0 |  | 0 | 15 | 0 | 0 | 0 | 0 | 0 |  | Vlastní | Indiv | 0 | 0 |  | Práce |  |  |  | POL1_7
101 | Pol__0052 | Pevné madlo na dveře – invalida | ks | 1 |  | 0 |  | 0 |  | 0 | 15 | 0 | 0 | 0 | 0 | 0 |  | Vlastní | Indiv | 0 | 0 |  | Práce |  |  |  | POL1_7
Díl: | _5 | Topení |  |  |  | 0 |  | 0 |  | 0 |  | 0 |  | 0 |  | 0 |  |  |  |  | 0 | [5 empty] | DIL
102 | Pol__0001 | Prostorový termostat + montáž | ks | 5 |  | 0 |  | 0 |  | 0 | 15 | 0 | 0 | 0 | 0 | 0 |  | Vlastní | Indiv | 0 | 0 |  | R-položka |  |  |  | POL12_1
103 | Pol__0008 | Uvedení do provozu | hod | 15 |  | 0 |  | 0 |  | 0 | 15 | 0 | 0 | 0 | 0 | 0 |  | Vlastní | Indiv | 0 | 0 |  | R-položka |  |  |  | POL12_1
104 | Pol__0009 | Regulace systému - nutno dopřesnit po přesném výběru dodavatele | Kpl | 2 |  | 0 |  | 0 |  | 0 | 15 | 0 | 0 | 0 | 0 | 0 |  | Vlastní | Indiv | 0 | 0 |  | R-položka |  |  |  | POL12_1
105 | Pol__0012 | KK DN 28 (upřesněno při realizaci – dle skutečného propojení) | ks | 10 |  | 0 |  | 0 |  | 0 | 15 | 0 | 0 | 0 | 0 | 0 |  | Vlastní | Indiv | 0 | 0 |  | R-položka |  |  |  | POL12_1
106 | Pol__0013 | KK DN 25 (upřesněno při realizaci – dle skutečného propojení) | ks | 6 |  | 0 |  | 0 |  | 0 | 15 | 0 | 0 | 0 | 0 | 0 |  | Vlastní | Indiv | 0 | 0 |  | Práce |  |  |  | POL1_1
107 | Pol__0023 | Termostatická hlavice kapalinová PN 10 do 110°C | ks | 11 |  | 0 |  | 0 |  | 0 | 15 | 0 | 0 | 0 | 0 | 0 |  | Vlastní | Indiv | 0 | 0 |  | R-položka |  |  |  | POL12_1
108 | Pol__0027 | Přesun hmot pro kotelny v objektech v do 6 m | t | 1 |  | 0 |  | 0 |  | 0 | 15 | 0 | 0 | 0 | 0 | 0 |  | Vlastní | Indiv | 0 | 0 |  | R-položka |  |  |  | POL12_1
109 | Pol__0030 | Potrubí měděné polotvrdé spojované měkkým pájenímD 15x1,5 | m | 115 |  | 0 |  | 0 |  | 0 | 15 | 0 | 0 | 0 | 0 | 0 |  | Vlastní | Indiv | 0 | 0 |  | R-položka |  |  |  | POL12_1
110 | Pol__0031 | Potrubí měděné polotvrdé spojované měkkým pájenímD 18x1,5 | m | 135 |  | 0 |  | 0 |  | 0 | 15 | 0 | 0 | 0 | 0 | 0 |  | Vlastní | Indiv | 0 | 0 |  | R-položka |  |  |  | POL12_1
111 | Pol__0032 | Potrubí měděné polotvrdé spojované měkkým pájenímD 22x1,5 | m | 50 |  | 0 |  | 0 |  | 0 | 15 | 0 | 0 | 0 | 0 | 0 |  | Vlastní | Indiv | 0 | 0 |  | R-položka |  |  |  | POL12_1
112 | Pol__0033 | Potrubí měděné polotvrdé spojované měkkým pájenímD 28x2,0 | m | 20 |  | 0 |  | 0 |  | 0 | 15 | 0 | 0 | 0 | 0 | 0 |  | Vlastní | Indiv | 0 | 0 |  | R-položka |  |  |  | POL12_1
113 | Pol__0034 | Potrubí měděné polotvrdé spojované měkkým pájenímD 35x2,0 | m | 30 |  | 0 |  | 0 |  | 0 | 15 | 0 | 0 | 0 | 0 | 0 |  | Vlastní | Indiv | 0 | 0 |  | R-položka |  |  |  | POL12_1
114 | Pol__0036 | Zkouška těsnosti potrubí měděné do D 35x1,5 | m | 400 |  | 0 |  | 0 |  | 0 | 15 | 0 | 0 | 0 | 0 | 0 |  | Vlastní | Indiv | 0 | 0 |  | R-položka |  |  |  | POL12_1
115 | Pol__0037 | elektrická topná rohož + montáž | m2 | 18 |  | 0 |  | 0 |  | 0 | 15 | 0 | 0 | 0 | 0 | 0 |  | Vlastní | Indiv | 0 | 0 |  | R-položka |  |  |  | POL12_1
116 | Pol__0038 | termostat pro el.topnou rohož + montáža a osazení | Kpl | 5 |  | 0 |  | 0 |  | 0 | 15 | 0 | 0 | 0 | 0 | 0 |  | Vlastní | Indiv | 0 | 0 |  | R-položka |  |  |  | POL12_1
117 | Pol__0039 | Upevňovací materiál, např. Rabovský | komp | 1 |  | 0 |  | 0 |  | 0 | 15 | 0 | 0 | 0 | 0 | 0 |  | Vlastní | Indiv | 0 | 0 |  | R-položka |  |  |  | POL12_1
118 | Pol__0040 | Stavební přípomoce | komp | 1 |  | 0 |  | 0 |  | 0 | 15 | 0 | 0 | 0 | 0 | 0 |  | Vlastní | Indiv | 0 | 0 |  | R-položka |  |  |  | POL12_1
119 | Pol__0041 | Přesun hmot pro rozvody potrubí v objektech vdo 6 m | t | 1.5 |  | 0 |  | 0 |  | 0 | 15 | 0 | 0 | 0 | 0 | 0 |  | Vlastní | Indiv | 0 | 0 |  | R-položka |  |  |  | POL12_1
120 | Pol__0042 | Montáž otopného tělesa trubkového nastěnu výšky tělesa do 1500 mm | ks | 5 |  | 0 |  | 0 |  | 0 | 15 | 0 | 0 | 0 | 0 | 0 |  | Vlastní | Indiv | 0 | 0 |  | R-položka |  |  |  | POL12_1
121 | Pol__0043 | Koupelnové otop. trubkové těleso (např. Korado Radik MAX - M 1495.450) | ks | 5 |  | 0 |  | 0 |  | 0 | 15 | 0 | 0 | 0 | 0 | 0 |  | Vlastní | Indiv | 0 | 0 |  | R-položka |  |  |  | POL12_1
122 | Pol__0044 | Sada pro kombinované vytápění s reg. teploty | ks | 5 |  | 0 |  | 0 |  | 0 | 15 | 0 | 0 | 0 | 0 | 0 |  | Vlastní | Indiv | 0 | 0 |  | R-položka |  |  |  | POL12_1
123 | Pol__0045 | Otopné těleso panel. typ 11 VKL (např. Korado) výška/délka 500/500 mm | ks | 2 |  | 0 |  | 0 |  | 0 | 15 | 0 | 0 | 0 | 0 | 0 |  | Vlastní | Indiv | 0 | 0 |  | R-položka |  |  |  | POL12_1
124 | Pol__0046 | Otopné těleso panel. typ 21 VKL (např. Korado) výška/délka 500/500 mm | ks | 3 |  | 0 |  | 0 |  | 0 | 15 | 0 | 0 | 0 | 0 | 0 |  | Vlastní | Indiv | 0 | 0 |  | Práce |  |  |  | POL1_1
125 | Pol__0047 | Otopné těleso panel. typ 22 VKL (např. Korado) výška/délka 500/500 mm | ks | 6 |  | 0 |  | 0 |  | 0 | 15 | 0 | 0 | 0 | 0 | 0 |  | Vlastní | Indiv | 0 | 0 |  | Práce |  |  |  | POL1_1
126 | Pol__0048 | Otopné těleso panel. typ 33 VKL (např. Korado) výška/délka 500/400 mm | ks | 1 |  | 0 |  | 0 |  | 0 | 15 | 0 | 0 | 0 | 0 | 0 |  | Vlastní | Indiv | 0 | 0 |  | Práce |  |  |  | POL1_1
127 | Pol__0049 | Otopné těleso panel. typ 33 VKL (např. Korado) výška/délka 500/500 mm | ks | 1 |  | 0 |  | 0 |  | 0 | 15 | 0 | 0 | 0 | 0 | 0 |  | Vlastní | Indiv | 0 | 0 |  | Práce |  |  |  | POL1_1
128 | Pol__0050 | Otopné těleso panel. typ 33 VKL (např. Korado) výška/délka 500/600 mm | ks | 6 |  | 0 |  | 0 |  | 0 | 15 | 0 | 0 | 0 | 0 | 0 |  | Vlastní | Indiv | 0 | 0 |  | Práce |  |  |  | POL1_1
129 | Pol__0051 | Otopné těleso panel. typ 33 VKL (např. Korado) výška/délka 500/800 mm | ks | 6 |  | 0 |  | 0 |  | 0 | 15 | 0 | 0 | 0 | 0 | 0 |  | Vlastní | Indiv | 0 | 0 |  | Práce |  |  |  | POL1_1
130 | Pol__0052 | Otopné těleso panel. typ 33 VKL (např. Korado) výška/délka 500/1200 mm | ks | 2 |  | 0 |  | 0 |  | 0 | 15 | 0 | 0 | 0 | 0 | 0 |  | Vlastní | Indiv | 0 | 0 |  | Práce |  |  |  | POL1_1
131 | Pol__0053 | Otopné těleso panel. typ 33 VKL (např. Korado) výška/délka 500/1400 mm | ks | 1 |  | 0 |  | 0 |  | 0 | 15 | 0 | 0 | 0 | 0 | 0 |  | Vlastní | Indiv | 0 | 0 |  | Práce |  |  |  | POL1_1
132 | Pol__0055 | Montáž otopných panelových těles | ks | 31 |  | 0 |  | 0 |  | 0 | 15 | 0 | 0 | 0 | 0 | 0 |  | Vlastní | Indiv | 0 | 0 |  | Práce |  |  |  | POL1_1
133 | Pol__0056 | Topná zkouška | hod | 24 |  | 0 |  | 0 |  | 0 | 15 | 0 | 0 | 0 | 0 | 0 |  | Vlastní | Indiv | 0 | 0 |  | Práce |  |  |  | POL1_1
134 | Pol__0057 | Zaregulování systému | hod | 18 |  | 0 |  | 0 |  | 0 | 15 | 0 | 0 | 0 | 0 | 0 |  | Vlastní | Indiv | 0 | 0 |  | Práce |  |  |  | POL1_1
135 | Pol__0058 | Stavební přípomoce | komp | 1 |  | 0 |  | 0 |  | 0 | 15 | 0 | 0 | 0 | 0 | 0 |  | Vlastní | Indiv | 0 | 0 |  | Práce |  |  |  | POL1_1
136 | Pol__0059 | Přesun hmot pro otopná tělesa v objektech v do 6 m | t | 2 |  | 0 |  | 0 |  | 0 | 15 | 0 | 0 | 0 | 0 | 0 |  | Vlastní | Indiv | 0 | 0 |  | Práce |  |  |  | POL1_1
137 | Pol__0060 | Montáž izolace tepelné potrubí potrubními pouzdrybez úpravy slepenými 1x tl izolace do 25 mm | m | 450 |  | 0 |  | 0 |  | 0 | 15 | 0 | 0 | 0 | 0 | 0 |  | Vlastní | Indiv | 0 | 0 |  | Práce |  |  |  | POL1_1
138 | Pol__0061 | Izolace potrubí pěnová d 15/13 mm(např. Mirelon Pro) | m | 115 |  | 0 |  | 0 |  | 0 | 15 | 0 | 0 | 0 | 0 | 0 |  | Vlastní | Indiv | 0 | 0 |  | Práce |  |  |  | POL1_1
139 | Pol__0062 | Izolace potrubí pěnová d 18/13 mm(např. Mirelon Pro) | m | 135 |  | 0 |  | 0 |  | 0 | 15 | 0 | 0 | 0 | 0 | 0 |  | Vlastní | Indiv | 0 | 0 |  | Práce |  |  |  | POL1_1
140 | Pol__0063 | Izolace potrubí pěnová d 22/13 mm(např. Mirelon Pro) | m | 50 |  | 0 |  | 0 |  | 0 | 15 | 0 | 0 | 0 | 0 | 0 |  | Vlastní | Indiv | 0 | 0 |  | Práce |  |  |  | POL1_1
141 | Pol__0064 | Izolace potrubí pěnová d 28/13 mm(např. Mirelon Pro) | m | 20 |  | 0 |  | 0 |  | 0 | 15 | 0 | 0 | 0 | 0 | 0 |  | Vlastní | Indiv | 0 | 0 |  | Práce |  |  |  | POL1_1
142 | Pol__0065 | Izolace potrubí pěnová d 35/13 mm(např. Mirelon Pro) | m | 30 |  | 0 |  | 0 |  | 0 | 15 | 0 | 0 | 0 | 0 | 0 |  | Vlastní | Indiv | 0 | 0 |  | Práce |  |  |  | POL1_1
143 | Pol__0068 | Přesun hmot pro izolace tepelné v objektech vdo 6 m | t | 0.5 |  | 0 |  | 0 |  | 0 | 15 | 0 | 0 | 0 | 0 | 0 |  | Vlastní | Indiv | 0 | 0 |  | Práce |  |  |  | POL1_1
[25 empty] | 15 | 21 | DPH
| Celkem |  |  |  |  | 0 | [18 empty] | 0 | 0 | SUM
Poznámky uchazeče k zadání
POPUZIV
END
Note on S6: Jedná se o informaci, zda se jedná o položku, která je do rozpočtu zadána z cenové soustavy RTS, nebo vlastní.
Note on T6: Jedná se o název CÚ, která je zadána u položky rozpočtu

## 2 SO01_1 Pol
Položkový rozpočet | [26 empty] | #TypZaznamu#
S: | 1908075/Rc | Stavební úpravy objektu č.p. 22 Nechvalice | [24 empty] | STA
O: | 2 | Nezpůsobilé výdaje | [21 empty] | STA |  |  | OBJ
R: | SO01/1 | Výdaje související s realizací bytů - hlavní budova - bourací práce | [24 empty] | ROZ
P.č. | Číslo položky | Název položky | MJ | Množství | Cena / MJ | Celkem | Dodávka | Dodávka celk. | Montáž | Montáž celk. | DPH | Cena s DPH | Hmotnost / MJ | Hmotnost celk.(t) | Dem. hmotnost / MJ | Dem. hmotnost celk.(t) | Ceník | Cen. soustava / platnost | Cenová úroveň | Nhod / MJ | Nhod celk. | Dodavatel | Typ položky
Díl: | 1 | Zemní práce |  |  |  | 0 |  | 0 |  | 0 |  | 0 |  | 0 |  | 0 |  |  |  |  | 20.68 | [5 empty] | DIL
1 | 139600011 | Ruční výkop v hornině 1-2 hloubka do 1 m, odvoz kolečkem do 20 m | m3 | 5.754 |  | 0 |  | 0 |  | 0 | 15 | 0 | 0 | 0 | 0 | 0 |  | RTS 20/ I | RTS 19/ I | 3.594 | 20.68 |  | Agregovaná položka |  |  |  | POL2_
|  | odkop pro podlahy : | [24 empty] | VV | 0
|  | podlaha 1PP : 5,01*2,055*0,285 |  | 2.9342 | [22 empty] | VV | 0
|  | 4,85*2,04*0,285 |  | 2.8198 | [22 empty] | VV | 0
Díl: | 95 | Dokončovací konstrukce na pozemních stavbách |  |  |  | 0 |  | 0 |  | 0 |  | 0 |  | 0 |  | 2.09 |  |  |  |  | 18.29 | [5 empty] | DIL
2 | 950900010 | Demontáž krovu s krytinou | m2 | 16.5 |  | 0 |  | 0 |  | 0 | 15 | 0 | 0 | 0 | 0.12662 | 2.09 |  | RTS 20/ I | RTS 19/ I | 1.1083 | 18.29 |  | Agregovaná položka |  |  |  | POL2_
|  | přístavek : 5,5*3,0 |  | 16.5 | [22 empty] | VV | 0
Díl: | 96 | Bourání konstrukcí |  |  |  | 0 |  | 0 |  | 0 |  | 0 |  | 0.02 |  | 23.79 |  |  |  |  | 99.34 | [5 empty] | DIL
3 | 962032241 | Bourání zdiva z cihel pálených na MC | m3 | 3.2948 |  | 0 |  | 0 |  | 0 | 15 | 0 | 0.00128 | 0 | 1.95 | 6.42 |  | RTS 20/ I | RTS 19/ I | 1.701 | 5.6 |  | Práce |  |  |  | POL1_
|  | přístavek : ((2,35*2+5,35)*2,5-0,88*0,9*2-0,8*1,97)*0,15 |  | 3.2948 | [22 empty] | VV | 0
4 | 963042819 | Bourání schodišťových stupňů betonových | m | 7 |  | 0 |  | 0 |  | 0 | 15 | 0 | 0 | 0 | 0.07 | 0.49 |  | RTS 20/ I | RTS 19/ I | 0.64 | 4.48 |  | Práce |  |  |  | POL1_
|  | 1NP do přístavku : 3*1,5 |  | 4.5 | [22 empty] | VV | 0
|  | hl. vstup : 1,25*2 |  | 2.5 | [22 empty] | VV | 0
5 | 965042231 | Bourání mazanin betonových tl. nad 10 cm, pl. 4 m2 ručně tl. mazaniny 15 - 20 cm | m3 | 3.2303 |  | 0 |  | 0 |  | 0 | 15 | 0 | 0 | 0 | 2.2 | 7.11 |  | RTS 20/ I | RTS 19/ I | 9.07 | 29.3 |  | Práce |  |  |  | POL1_
|  | podlaha 1PP : 5,01*2,055*(0,06+0,1) |  | 1.6473 | [22 empty] | VV | 0
|  | 4,85*2,04*(0,06+0,1) |  | 1.583 | [22 empty] | VV | 0
6 | 968061112 | Vyvěšení dřevěných okenních křídel pl. do 1,5 m2 | kus | 3 |  | 0 |  | 0 |  | 0 | 15 | 0 | 0 | 0 | 0 | 0 |  | RTS 20/ I | RTS 19/ I | 0.03 | 0.09 |  | Práce |  |  |  | POL1_
|  | 1PP : 3 |  | 3 | [22 empty] | VV | 0
7 | 968061125 | Vyvěšení dřevěných dveřních křídel pl. do 2 m2 | kus | 4 |  | 0 |  | 0 |  | 0 | 15 | 0 | 0 | 0 | 0 | 0 |  | RTS 20/ I | RTS 19/ I | 0.05 | 0.2 |  | Práce |  |  |  | POL1_
|  | 1NP vstupy : 2+2 |  | 4 | [22 empty] | VV | 0
8 | 968062354 | Vybourání dřevěných rámů oken pl. 1 m2 | m2 | 3.232 |  | 0 |  | 0 |  | 0 | 15 | 0 | 0.00219 | 0.01 | 0.075 | 0.24 |  | RTS 20/ I | RTS 19/ I | 0.955 | 3.09 |  | Práce |  |  |  | POL1_
|  | 1PP : 0,58*0,8 |  | 0.464 | [22 empty] | VV | 0
|  | 0,74*0,8*2 |  | 1.184 | [22 empty] | VV | 0
|  | přístavek : 0,88*0,9*2 |  | 1.584 | [22 empty] | VV | 0
9 | 968062455 | Vybourání dřevěných dveřních zárubní pl. do 2 m2 | m2 | 6.4572 |  | 0 |  | 0 |  | 0 | 15 | 0 | 0.00117 | 0.01 | 0.088 | 0.57 |  | RTS 20/ I | RTS 19/ I | 0.556 | 3.59 |  | Práce |  |  |  | POL1_
|  | 1NP vstupní : 1,15*1,95+1,23*1,89 |  | 4.5672 | [22 empty] | VV | 0
|  | přístavek : 0,9*2,1 |  | 1.89 | [22 empty] | VV | 0
10 | 968062746 | Vybourání dřevěných stěn plochy do 4 m2 | m2 | 5.92 |  | 0 |  | 0 |  | 0 | 15 | 0 | 0.00049 | 0 | 0.017 | 0.1 |  | RTS 20/ I | RTS 19/ I | 0.208 | 1.23 |  | Práce |  |  |  | POL1_
|  | 1NP 1,01 : 2,96*2,0 |  | 5.92 | [22 empty] | VV | 0
11 | 978011191 | Otlučení omítek vnitřních vápenných stropů do 100% | m2 | 35.208 |  | 0 |  | 0 |  | 0 | 15 | 0 | 0 | 0 | 0.05 | 1.76 |  | RTS 20/ I | RTS 19/ I | 0.33 | 11.62 |  | Práce |  |  |  | POL1_
|  | 1PP - klenby : (9,89+19,45)*1,2 |  | 35.208 | [22 empty] | VV | 0
12 | 978013191 | Otlučení omítek vnitřních stěn v rozsahu do 100 % | m2 | 154.3769 |  | 0 |  | 0 |  | 0 | 15 | 0 | 0 | 0 | 0.046 | 7.1 |  | RTS 20/ I | RTS 19/ I | 0.26 | 40.14 |  | Práce |  |  |  | POL1_
|  | 1PP : 1,6*(4,85*2+2,04*2)-0,92*1,5 |  | 20.668 | [22 empty] | VV | 0
|  | 1,6*(2,05*2+7,65*2) |  | 31.04 | [22 empty] | VV | 0
|  | boky schody : 1,6*4,16*2 |  | 13.312 | [22 empty] | VV | 0
|  | 1NP : 2,6*(7,615*2+1,97*2)-2,6*1,48-1,1*2,37 |  | 43.387 | [22 empty] | VV | 0
|  | -1,0*1,87-1,3*2,6-1,2*2,05-1,23*1,89 |  | -10.0347 | [22 empty] | VV | 0
|  | boky schody : 2,6*(4,5*2+1,18) |  | 26.468 | [22 empty] | VV | 0
|  | -0,78*1,73-1,3*1,42-0,7*1,0 |  | -3.8954 | [22 empty] | VV | 0
|  | 2NP : 3,12*(1,89+0,47+1,04+1,035+1,44) |  | 18.33 | [22 empty] | VV | 0
|  | schody : 2,0*(3,6+2,15+0,7+3,6)-1,3*1,42-0,6*1,97-1,0*1,97 |  | 15.102 | [22 empty] | VV | 0
13 | 96213582Rx | Uborání stropní kce + části stěny z důvodu vybudování úklidové místnosti dle rozsahu v PD - výkres 06 | soubor | 1 |  | 0 |  | 0 |  | 0 | 15 | 0 | 0 | 0 | 0 | 0 |  | Vlastní | Indiv | 0 | 0 |  | Práce |  |  |  | POL1_
|  | bourací práce - krov, včetně snesení a likvidace suti : 1 |  | 1 | [22 empty] | VV | 0
Díl: | 711 | Izolace proti vodě |  |  |  | 0 |  | 0 |  | 0 |  | 0 |  | 0 |  | 0.1 |  |  |  |  | 0.83 | [5 empty] | DIL
14 | 711140101 | Odstr.izolace proti vlhk.vodor. pásy přitav.,1vrst | m2 | 20.1896 |  | 0 |  | 0 |  | 0 | 15 | 0 | 0 | 0 | 0.00487 | 0.1 |  | RTS 20/ I | RTS 19/ I | 0.041 | 0.83 |  | Práce |  |  |  | POL1_
|  | podlaha 1PP : 5,01*2,055 |  | 10.2956 | [22 empty] | VV | 0
|  | 4,85*2,04 |  | 9.894 | [22 empty] | VV | 0
Díl: | 713 | Izolace tepelné |  |  |  | 0 |  | 0 |  | 0 |  | 0 |  | 0 |  | 0.04 |  |  |  |  | 0.77 | [5 empty] | DIL
15 | 713102111 | Odstr.tep.izolace podlah,volně, EPS tl.do 100 mm | m2 | 20.1896 |  | 0 |  | 0 |  | 0 | 15 | 0 | 0 | 0 | 0.002 | 0.04 |  | RTS 20/ I | RTS 19/ I | 0.038 | 0.77 |  | Práce |  |  |  | POL1_
|  | podlaha 1PP : 5,01*2,055 |  | 10.2956 | [22 empty] | VV | 0
|  | 4,85*2,04 |  | 9.894 | [22 empty] | VV | 0
Díl: | D96 | Přesuny suti a vybouraných hmot |  |  |  | 0 |  | 0 |  | 0 |  | 0 |  | 0 |  | 0 |  |  |  |  | 83.89 | [5 empty] | DIL
16 | 979011111 | Svislá doprava suti a vybour. hmot za 2.NP a 1.PP | t | 23.9332 |  | 0 |  | 0 |  | 0 | 15 | 0 | 0 | 0 | 0 | 0 |  | RTS 20/ I | RTS 19/ I | 0.933 | 22.33 |  | Přesun suti |  |  |  | POL8_
17 | 979086213 | Nakládání vybouraných hmot na dopravní prostředek | t | 23.9332 |  | 0 |  | 0 |  | 0 | 15 | 0 | 0 | 0 | 0 | 0 |  | RTS 20/ I | RTS 19/ I | 1.14 | 27.28 |  | Přesun suti |  |  |  | POL8_
18 | 979081111 | Odvoz suti a vybour. hmot na skládku do 1 km | t | 23.9332 |  | 0 |  | 0 |  | 0 | 15 | 0 | 0 | 0 | 0 | 0 |  | RTS 20/ I | RTS 19/ I | 0.49 | 11.73 |  | Přesun suti |  |  |  | POL8_
19 | 979081121 | Příplatek k odvozu za každý další 1 km | t | 358.998 |  | 0 |  | 0 |  | 0 | 15 | 0 | 0 | 0 | 0 | 0 |  | RTS 20/ I | RTS 19/ I | 0 | 0 |  | Přesun suti |  |  |  | POL8_
20 | 979082111 | Vnitrostaveništní doprava suti do 10 m | t | 23.9332 |  | 0 |  | 0 |  | 0 | 15 | 0 | 0 | 0 | 0 | 0 |  | RTS 20/ I | RTS 19/ I | 0.942 | 22.55 |  | Přesun suti |  |  |  | POL8_
21 | 979990107 | Poplatek za skládku suti - směs betonu,cihel,dřeva | t | 23.9332 |  | 0 |  | 0 |  | 0 | 15 | 0 | 0 | 0 | 0 | 0 |  | RTS 20/ I | RTS 19/ I | 0 | 0 |  | Přesun suti |  |  |  | POL8_
[25 empty] | 15 | 21 | DPH
| Celkem |  |  |  |  | 0 | [18 empty] | 0 | 0 | SUM
Poznámky uchazeče k zadání
POPUZIV
END
Note on S6: Jedná se o informaci, zda se jedná o položku, která je do rozpočtu zadána z cenové soustavy RTS, nebo vlastní.
Note on T6: Jedná se o název CÚ, která je zadána u položky rozpočtu

## 2 SO01_2 Pol
Položkový rozpočet | [26 empty] | #TypZaznamu#
S: | 1908075/Rc | Stavební úpravy objektu č.p. 22 Nechvalice | [24 empty] | STA
O: | 2 | Nezpůsobilé výdaje | [21 empty] | STA |  |  | OBJ
R: | SO01/2 | Výdaje související s realizací bytů - hlavní budova - nový stav | [24 empty] | ROZ
P.č. | Číslo položky | Název položky | MJ | Množství | Cena / MJ | Celkem | Dodávka | Dodávka celk. | Montáž | Montáž celk. | DPH | Cena s DPH | Hmotnost / MJ | Hmotnost celk.(t) | Dem. hmotnost / MJ | Dem. hmotnost celk.(t) | Ceník | Cen. soustava / platnost | Cenová úroveň | Nhod / MJ | Nhod celk. | Dodavatel | Typ položky
Díl: | 3 | Svislé a kompletní konstrukce |  |  |  | 0 |  | 0 |  | 0 |  | 0 |  | 0.65 |  | 0 |  |  |  |  | 1.73 | [5 empty] | DIL
1 | 310238411 | Zazdívka otvorů plochy do1 m2 cihlami na MC | m3 | 0.36 |  | 0 |  | 0 |  | 0 | 15 | 0 | 1.7936 | 0.65 | 0 | 0 |  | RTS 20/ I | RTS 19/ I | 4.794 | 1.73 |  | Práce |  |  |  | POL1_
|  | 1PP : 1,2*2,0*0,15 |  | 0.36 | [22 empty] | VV | 0
Díl: | 4 | Vodorovné konstrukce |  |  |  | 0 |  | 0 |  | 0 |  | 0 |  | 0.43 |  | 0 |  |  |  |  | 5.3 | [5 empty] | DIL
2 | 430000000 | Stupeň betonový 30 x 15 cm, včetně bednění na přímém schodišti | m | 3.58 |  | 0 |  | 0 |  | 0 | 15 | 0 | 0.12131 | 0.43 | 0 | 0 |  | RTS 20/ I | RTS 19/ I | 1.4817 | 5.3 |  | Agregovaná položka |  |  |  | POL2_
|  | 1PP : 1,18 |  | 1.18 | [22 empty] | VV | 0
|  | 1,2*2 |  | 2.4 | [22 empty] | VV | 0
Díl: | 5 | Komunikace |  |  |  | 0 |  | 0 |  | 0 |  | 0 |  | 11.09 |  | 0 |  |  |  |  | 0.76 | [5 empty] | DIL
3 | 564851111 | Podklad ze štěrkodrti po zhutnění tloušťky 15 cm štěrkodrť frakce 0-32 mm | m2 | 29.34 |  | 0 |  | 0 |  | 0 | 15 | 0 | 0.378 | 11.09 | 0 | 0 |  | RTS 20/ I | RTS 19/ I | 0.026 | 0.76 |  | Práce |  |  |  | POL1_
|  | 1PP - P1 : 19,45+9,89 |  | 29.34 | [22 empty] | VV | 0
Díl: | 61 | Úpravy povrchů vnitřní |  |  |  | 0 |  | 0 |  | 0 |  | 0 |  | 12.6 |  | 0 |  |  |  |  | 316.19 | [5 empty] | DIL
4 | 611424491 | Příplatek za další 1cm tl.vápen.vnitř.omítky -50% | m2 | 271.3268 |  | 0 |  | 0 |  | 0 | 15 | 0 | 0.01339 | 3.63 | 0 | 0 |  | RTS 20/ I | RTS 19/ I | 0.08831 | 23.96 |  | Práce |  |  |  | POL1_
|  | 1PP - klenby : (19,45+9,89)*1,2 |  | 35.208 | [22 empty] | VV | 0
|  | 1PP : 2,0*(4,85*2+2,04*2)-0,92*1,65 |  | 26.042 | [22 empty] | VV | 0
|  | 2,0*(7,62*2+2,7*2+1,46*2+2,05*2) |  | 55.32 | [22 empty] | VV | 0
|  | -0,74*0,8 |  | -0.592 | [22 empty] | VV | 0
|  | 3,0*(5,818*2+1,97*2)-0,9*1,97*2-1,0*1,97*2 |  | 39.242 | [22 empty] | VV | 0
|  | 3,0*(2,0*2+1,97*2)-1,0*1,97*2+0,5*2,5*2 |  | 22.38 | [22 empty] | VV | 0
|  | schodiště : 2,5*(2,7*2+1,46+1,1) |  | 19.9 | [22 empty] | VV | 0
|  | 2NP : 3,25*(4,16+1,81+1,231+4,16+2,0+3,05+2,0) |  | 59.8357 | [22 empty] | VV | 0
|  | -1,1*2,85-0,8*1,97-0,9*1,97 |  | -6.484 | [22 empty] | VV | 0
|  | zrcadlo : (2,9*2+0,25*2)*3,25 |  | 20.475 | [22 empty] | VV | 0
5 | 611474611 | Omítka stropů vnitřní, VPC jádro,vápen.štuk, ručně jádro 15 mm | m2 | 71.248 |  | 0 |  | 0 |  | 0 | 15 | 0 | 0.03337 | 2.38 | 0 | 0 |  | RTS 20/ I | RTS 19/ I | 1.0849 | 77.29 |  | Práce |  |  |  | POL1_
|  | 1PP - klenby : (19,45+9,89)*1,2 |  | 35.208 | [22 empty] | VV | 0
|  | 1NP : 18,17 |  | 18.17 | [22 empty] | VV | 0
|  | 2NP : 17,87 |  | 17.87 | [22 empty] | VV | 0
6 | 612474611 | Omítka stěn vnitřní, VPC jádro, vápen.štuk, ručně jádro 2,5 cm | m2 | 263.4047 |  | 0 |  | 0 |  | 0 | 15 | 0 | 0.025 | 6.59 | 0 | 0 |  | RTS 20/ I | RTS 19/ I | 0.816 | 214.94 |  | Práce |  |  |  | POL1_
|  | 1PP : 2,0*(4,85*2+2,04*2)-0,92*1,65 |  | 26.042 | [22 empty] | VV | 0
|  | 2,0*(7,62*2+2,7*2+1,46*2+2,05*2) |  | 55.32 | [22 empty] | VV | 0
|  | -0,74*0,8 |  | -0.592 | [22 empty] | VV | 0
|  | 1NP : 3,0*(2,0*2+1,97*2)-1,0*1,97*2+0,5*2,5*2 |  | 22.38 | [22 empty] | VV | 0
|  | 3,0*(5,068*2+4,77*2)+0,5*2,5*2*3 |  | 66.528 | [22 empty] | VV | 0
|  | schodiště : 2,5*(2,7*2+1,46+1,1) |  | 19.9 | [22 empty] | VV | 0
|  | 2NP : 3,25*(4,16+1,81+1,231+4,16+2,0+3,05+2,0) |  | 59.8357 | [22 empty] | VV | 0
|  | -1,1*2,85-0,8*1,97-0,9*1,97 |  | -6.484 | [22 empty] | VV | 0
|  | zrcadlo : (2,9*2+0,25*2)*3,25 |  | 20.475 | [22 empty] | VV | 0
Díl: | 63 | Podlahy a podlahové konstrukce |  |  |  | 0 |  | 0 |  | 0 |  | 0 |  | 7.41 |  | 0 |  |  |  |  | 7.57 | [5 empty] | DIL
7 | 631313621 | Mazanina betonová tl. 8 - 12 cm C 20/25 | m3 | 2.934 |  | 0 |  | 0 |  | 0 | 15 | 0 | 2.525 | 7.41 | 0 | 0 |  | RTS 20/ I | RTS 19/ I | 2.58 | 7.57 |  | Práce |  |  |  | POL1_
|  | 1PP - P1 : (19,45+9,89)*0,1 |  | 2.934 | [22 empty] | VV | 0
Díl: | 64 | Výplně otvorů |  |  |  | 0 |  | 0 |  | 0 |  | 0 |  | 0.02 |  | 0 |  |  |  |  | 1.86 | [5 empty] | DIL
8 | 642942111 | Osazení zárubní dveřních ocelových, pl. do 2,5 m2 | kus | 1 |  | 0 |  | 0 |  | 0 | 15 | 0 | 0.01897 | 0.02 | 0 | 0 |  | RTS 20/ I | RTS 19/ I | 1.86 | 1.86 |  | Práce |  |  |  | POL1_
|  | dodávka zárubně - započteno v dodávce dveří : | [24 empty] | VV | 0
|  | 1NP : 1 |  | 1 | [22 empty] | VV | 0
Díl: | 94 | Lešení a stavební výtahy |  |  |  | 0 |  | 0 |  | 0 |  | 0 |  | 0.04 |  | 0 |  |  |  |  | 5.19 | [5 empty] | DIL
9 | 941955001 | Lešení lehké pomocné, výška podlahy do 1,2 m | m2 | 29.34 |  | 0 |  | 0 |  | 0 | 15 | 0 | 0.00121 | 0.04 | 0 | 0 |  | RTS 20/ I | RTS 19/ I | 0.177 | 5.19 |  | Práce |  |  |  | POL1_
|  | 1PP : (19,45+9,89) |  | 29.34 | [22 empty] | VV | 0
Díl: | 95 | Dokončovací konstrukce na pozemních stavbách |  |  |  | 0 |  | 0 |  | 0 |  | 0 |  | 0 |  | 0 |  |  |  |  | 0 | [5 empty] | DIL
10 | 95125Rxx | Schodiště - čištění, případné broušení, lokální opravy | soubor | 1 |  | 0 |  | 0 |  | 0 | 15 | 0 | 0 | 0 | 0 | 0 |  | Vlastní | Indiv | 0 | 0 |  | Práce |  |  |  | POL1_
|  | 1PP - vyčištění schodiště dle poznámky v PD : 1 |  | 1 | [22 empty] | VV | 0
Díl: | 99 | Staveništní přesun hmot |  |  |  | 0 |  | 0 |  | 0 |  | 0 |  | 0 |  | 0 |  |  |  |  | 60.16 | [5 empty] | DIL
11 | 999281108 | Přesun hmot pro opravy a údržbu do výšky 12 m | t | 31.7948 |  | 0 |  | 0 |  | 0 | 15 | 0 | 0 | 0 | 0 | 0 |  | RTS 20/ I | RTS 19/ I | 1.892 | 60.16 |  | Přesun hmot |  |  |  | POL7_
Díl: | 713 | Izolace tepelné |  |  |  | 0 |  | 0 |  | 0 |  | 0 |  | 0.16 |  | 0 |  |  |  |  | 2.67 | [5 empty] | DIL
12 | 713121111 | Izolace tepelná podlah na sucho, jednovrstvá | m2 | 29.34 |  | 0 |  | 0 |  | 0 | 15 | 0 | 0 | 0 | 0 | 0 |  | RTS 20/ I | RTS 19/ I | 0.08 | 2.35 |  | Práce |  |  |  | POL1_
|  | 1PP - P1 - iglu : 19,45+9,89 |  | 29.34 | [22 empty] | VV | 0
13 | 56240004 | odvětrávací díl modulární výška 8 cm | m2 | 32.8608 |  | 0 |  | 0 |  | 0 | 15 | 0 | 0.00496 | 0.16 | 0 | 0 | SPCM | RTS 20/ I | RTS 19/ I | 0 | 0 |  | Specifikace |  |  |  | POL3_
|  | 1PP - P1 : (19,45+9,89)*1,12 |  | 32.8608 | [22 empty] | VV | 0
14 | 998713103 | Přesun hmot pro izolace tepelné, výšky do 24 m | t | 0.16299 |  | 0 |  | 0 |  | 0 | 15 | 0 | 0 | 0 | 0 | 0 |  | RTS 20/ I | RTS 19/ I | 1.966 | 0.32 |  | Přesun hmot |  |  |  | POL7_
Díl: | 766 | Konstrukce truhlářské |  |  |  | 0 |  | 0 |  | 0 |  | 0 |  | 0.06 |  | 0 |  |  |  |  | 2.19 | [5 empty] | DIL
15 | 766670029R2xx | Dodávka a montáž vstupních plastových dveří - specifikace dle výpisu dveřních výplní, včetně kování dodávka zárubní, zarážkou a pod - D2 | soubor | 1 |  | 0 |  | 0 |  | 0 | 15 | 0 | 0.02037 | 0.02 | 0 | 0 |  | Vlastní | Indiv | 0.72703 | 0.73 |  | Práce |  |  |  | POL1_
16 | 766670029Rxx | Dodávka a montáž vstupních plastových dveří - specifikace dle výpisu dveřních výplní, včetně kování dodávka zárubní, zarážkou a pod - D1 | soubor | 1 |  | 0 |  | 0 |  | 0 | 15 | 0 | 0.02037 | 0.02 | 0 | 0 |  | Vlastní | Indiv | 0.72703 | 0.73 |  | Práce |  |  |  | POL1_
17 | 7666708 | Dodávka a montáž inter. dveří - včetně veškerého příslušenství a dodávka zárubně dle výpisu dveřních výplní - D11 | soubor | 1 |  | 0 |  | 0 |  | 0 | 15 | 0 | 0.02037 | 0.02 | 0 | 0 |  | Vlastní | Indiv | 0.72703 | 0.73 |  | Práce |  |  |  | POL1_
18 | 998766203 | Přesun hmot pro truhlářské konstr., výšky do 24 m | % |  |  | 0 |  | 0 |  | 0 | 15 | 0 | 0 | 0 | 0 | 0 |  | RTS 20/ I | RTS 19/ I | 0 | 0 |  | Přesun hmot |  |  |  | POL7_
Díl: | 784 | Malby |  |  |  | 0 |  | 0 |  | 0 |  | 0 |  | 0.2 |  | 0 |  |  |  |  | 41.31 | [5 empty] | DIL
19 | 784442001 | Malba disperzní interiér,výška do 3,8 m 1barevná, 2x nátěr, 1x penetrace | m2 | 307.3668 |  | 0 |  | 0 |  | 0 | 15 | 0 | 0.00064 | 0.2 | 0 | 0 |  | RTS 20/ I | RTS 19/ I | 0.1344 | 41.31 |  | Práce |  |  |  | POL1_
|  | stropy štuky : | [24 empty] | VV | 0
|  | 1PP - klenby : (19,45+9,89)*1,2 |  | 35.208 | [22 empty] | VV | 0
|  | 1NP : 18,17 |  | 18.17 | [22 empty] | VV | 0
|  | 2NP : 17,87 |  | 17.87 | [22 empty] | VV | 0
[27 empty] | VV | 0
|  | stěny štuky : | [24 empty] | VV | 0
|  | 1PP : 2,0*(4,85*2+2,04*2)-0,92*1,65 |  | 26.042 | [22 empty] | VV | 0
|  | 2,0*(7,62*2+2,7*2+1,46*2+2,05*2) |  | 55.32 | [22 empty] | VV | 0
|  | -0,74*0,8 |  | -0.592 | [22 empty] | VV | 0
|  | 1NP : | [24 empty] | VV | 0
|  | 3,0*(5,818*2+1,97*2)-0,9*1,97*2-1,0*1,97*2 |  | 39.242 | [22 empty] | VV | 0
|  | 3,0*(2,0*2+1,97*2)-1,0*1,97*2+0,5*2,5*2 |  | 22.38 | [22 empty] | VV | 0
|  | schodiště : 2,5*(2,7*2+1,46+1,1) |  | 19.9 | [22 empty] | VV | 0
|  | 2NP : 3,25*(4,16+1,81+1,231+4,16+2,0+3,05+2,0) |  | 59.8357 | [22 empty] | VV | 0
|  | -1,1*2,85-0,8*1,97-0,9*1,97 |  | -6.484 | [22 empty] | VV | 0
|  | zrcadlo : (2,9*2+0,25*2)*3,25 |  | 20.475 | [22 empty] | VV | 0
[25 empty] | 15 | 21 | DPH
| Celkem |  |  |  |  | 0 | [18 empty] | 0 | 0 | SUM
Poznámky uchazeče k zadání
POPUZIV
END
Note on S6: Jedná se o informaci, zda se jedná o položku, která je do rozpočtu zadána z cenové soustavy RTS, nebo vlastní.
Note on T6: Jedná se o název CÚ, která je zadána u položky rozpočtu

## 2 SO01_3 Pol
Položkový rozpočet | [26 empty] | #TypZaznamu#
S: | 1908075/Rc | Stavební úpravy objektu č.p. 22 Nechvalice | [24 empty] | STA
O: | 2 | Nezpůsobilé výdaje | [21 empty] | STA |  |  | OBJ
R: | SO01/3 | Výdaje související s realizací bytů - hlavní budova - elektroinstalace | [24 empty] | ROZ
P.č. | Číslo položky | Název položky | MJ | Množství | Cena / MJ | Celkem | Dodávka | Dodávka celk. | Montáž | Montáž celk. | DPH | Cena s DPH | Hmotnost / MJ | Hmotnost celk.(t) | Dem. hmotnost / MJ | Dem. hmotnost celk.(t) | Ceník | Cen. soustava / platnost | Cenová úroveň | Nhod / MJ | Nhod celk. | Dodavatel | Typ položky
Díl: | 740 | Elektromontáže - zkoušky a revize |  |  |  | 0 |  | 0 |  | 0 |  | 0 |  | 0 |  | 0 |  |  |  |  | 0 | [5 empty] | DIL
1 | 19 | Poplatek za hlavní jistič před elektroměrem 20A - 500Kč á 1A/společná spotřeba | ks | 1 |  | 0 |  | 0 |  | 0 | 21 | 0 | 0 | 0 | 0 | 0 |  | Vlastní | Indiv | 0 | 0 |  | Specifikace |  |  |  | POL3_0
2 | 20 | Poplatek za hlavní jistič před elektroměrem 25A - 500Kč á 1A/byt/kotelna | ks | 6 |  | 0 |  | 0 |  | 0 | 21 | 0 | 0 | 0 | 0 | 0 |  | Vlastní | Indiv | 0 | 0 |  | Specifikace |  |  |  | POL3_0
Díl: | 741 | Elektroinstalace - silnoproud |  |  |  | 0 |  | 0 |  | 0 |  | 0 |  | 0.01 |  | 0 |  |  |  |  | 0 | [5 empty] | DIL
3 | 741112001 | Montáž krabice zapuštěná plastová kruhová | kus | 10 |  | 0 |  | 0 |  | 0 | 21 | 0 | 0 | 0 | 0 | 0 |  | URS | ÚRS 17 02 | 0 | 0 |  | Práce |  |  |  | POL1_7
4 | 345715230 | krabice přístrojová odbočná s víčkem z PH KO97/5 | kus | 10 |  | 0 |  | 0 |  | 0 | 21 | 0 | 4e-05 | 0 | 0 | 0 |  | URS | ÚRS 17 02 | 0 | 0 |  | Specifikace |  |  |  | POL3_0
5 | 741130001 | Ukončení vodič izolovaný do 2,5mm2 v rozváděči nebo na přístroji | kus | 460 |  | 0 |  | 0 |  | 0 | 21 | 0 | 0 | 0 | 0 | 0 |  | URS | ÚRS 17 02 | 0 | 0 |  | Práce |  |  |  | POL1_7
6 | 741130005 | Ukončení vodič izolovaný do 10 mm2 v rozváděči nebo na přístroji | kus | 100 |  | 0 |  | 0 |  | 0 | 21 | 0 | 0 | 0 | 0 | 0 |  | URS | ÚRS 17 02 | 0 | 0 |  | Práce |  |  |  | POL1_7
7 | 741130011 | Ukončení vodič izolovaný do 50 mm2 v rozváděči nebo na přístroji | kus | 8 |  | 0 |  | 0 |  | 0 | 21 | 0 | 0 | 0 | 0 | 0 |  | URS | ÚRS 17 02 | 0 | 0 |  | Práce |  |  |  | POL1_7
8 | 741370032 | Montáž svítidlo žárovkové bytové nástěnné přisazené 1 zdroj se sklem | kus | 3 |  | 0 |  | 0 |  | 0 | 21 | 0 | 0 | 0 | 0 | 0 |  | URS | ÚRS 17 02 | 0 | 0 |  | Práce |  |  |  | POL1_7
9 | 34820003 | Nástěnné venkovní svítidlo LED min.IP44 s pohybovým čidlem přisazené včetně zdrojů | kus | 3 |  | 0 |  | 0 |  | 0 | 21 | 0 | 0.0006 | 0 | 0 | 0 |  | Vlastní | Indiv | 0 | 0 |  | Specifikace |  |  |  | POL3_0
10 | 741370032 | Montáž svítidlo žárovkové bytové nástěnné přisazené 1 zdroj se sklem | kus | 12 |  | 0 |  | 0 |  | 0 | 21 | 0 | 0 | 0 | 0 | 0 |  | URS | ÚRS 17 02 | 0 | 0 |  | Práce |  |  |  | POL1_7
11 | 348200041 | Chodba - LED nebo žárovkové svítidlo, přisazené max 1x60W vč.zdrojů | kus | 12 |  | 0 |  | 0 |  | 0 | 21 | 0 | 0.0006 | 0.01 | 0 | 0 |  | Vlastní | Indiv | 0 | 0 |  | Specifikace |  |  |  | POL3_0
12 | 741370032 | Montáž svítidlo žárovkové bytové nástěnné přisazené 1 zdroj se sklem | kus | 1 |  | 0 |  | 0 |  | 0 | 21 | 0 | 0 | 0 | 0 | 0 |  | URS | ÚRS 17 02 | 0 | 0 |  | Práce |  |  |  | POL1_7
13 | 3482000414 | Altán - LED nebo žárovkové svítidlo min. IP44, přisazené max 1x60W vč.zdrojů | kus | 1 |  | 0 |  | 0 |  | 0 | 21 | 0 | 0.0006 | 0 | 0 | 0 |  | Vlastní | Indiv | 0 | 0 |  | Specifikace |  |  |  | POL3_0
14 | 741810003 | Celková prohlídka elektrického rozvodu a zařízení do 1 milionu Kč | kus | 1 |  | 0 |  | 0 |  | 0 | 21 | 0 | 0 | 0 | 0 | 0 |  | URS | ÚRS 17 02 | 0 | 0 |  | Práce |  |  |  | POL1_7
Díl: | 742 | Elektromontáže - rozvodný systém |  |  |  | 0 |  | 0 |  | 0 |  | 0 |  | 0 |  | 0 |  |  |  |  | 0 | [5 empty] | DIL
15 | 47001242 | ROZVODNICE ZAPUSTENA datový rozvaděč | ks | 1 |  | 0 |  | 0 |  | 0 | 21 | 0 | 0 | 0 | 0 | 0 |  | Vlastní | Indiv | 0 | 0 |  | Specifikace |  |  |  | POL3_0
16 | 1001234 | Rozvaděč RE 8xelektroměr kompletní včetně zapojení | ks | 1 |  | 0 |  | 0 |  | 0 | 21 | 0 | 0 | 0 | 0 | 0 |  | Vlastní | Indiv | 0 | 0 |  | Specifikace |  |  |  | POL3_0
17 | 742111100 | Montáž rozvodnice oceloplechová nebo plastová běžná do 20 kg | kus | 2 |  | 0 |  | 0 |  | 0 | 21 | 0 | 0 | 0 | 0 | 0 |  | URS | ÚRS 15 02 | 0 | 0 |  | Práce |  |  |  | POL1_7
18 | 742111200 | Montáž rozvodnice oceloplechová nebo plastová běžná do 50 kg | kus | 1 |  | 0 |  | 0 |  | 0 | 21 | 0 | 0 | 0 | 0 | 0 |  | URS | ÚRS 16 01 | 0 | 0 |  | Práce |  |  |  | POL1_7
19 | 742311110 | Montáž skříň pojistková přípojková typ SP 0-2/1, ER 1.0,1.1 | kus | 1 |  | 0 |  | 0 |  | 0 | 21 | 0 | 0 | 0 | 0 | 0 |  | URS | ÚRS 16 01 | 0 | 0 |  | Práce |  |  |  | POL1_7
20 | 10.051.657 | Skříň SR422-typ upřesnit podle podmínek dodavatele el.energie | KS | 1 |  | 0 |  | 0 |  | 0 | 21 | 0 | 0 | 0 | 0 | 0 |  | Vlastní | Indiv | 0 | 0 |  | Specifikace |  |  |  | POL3_0
21 | 358252340 | pojistka nízkoztrátová 125A provedení normální, charakteristika gG | kus | 3 |  | 0 |  | 0 |  | 0 | 21 | 0 | 0.00017 | 0 | 0 | 0 |  | URS | ÚRS 16 01 | 0 | 0 |  | Specifikace |  |  |  | POL3_0
22 | 10.044.057 | Sádra balená á 30 kg | kg | 20 |  | 0 |  | 0 |  | 0 | 21 | 0 | 0 | 0 | 0 | 0 |  | Vlastní | Indiv | 0 | 0 |  | Specifikace |  |  |  | POL3_0
23 | 742330024 | Montáž patch panelu 24 portů UTP/FTP | kus | 1 |  | 0 |  | 0 |  | 0 | 21 | 0 | 0 | 0 | 0 | 0 |  | URS | ÚRS 17 02 | 0 | 0 |  | Práce |  |  |  | POL1_7
24 | 10001 | Patch panel - 24x RJ45, přímý, CAT5E, UTP, černý, 1U | ks | 1 |  | 0 |  | 0 |  | 0 | 21 | 0 | 0 | 0 | 0 | 0 |  | Vlastní | Indiv | 0 | 0 |  | Specifikace |  |  |  | POL3_0
25 | 742330052 | Popis portů patchpanelu | kus | 1 |  | 0 |  | 0 |  | 0 | 21 | 0 | 0 | 0 | 0 | 0 |  | URS | ÚRS 17 02 | 0 | 0 |  | Práce |  |  |  | POL1_7
26 | 742330101 | Měření metalického segmentu s vyhotovením protokolu | kus | 1 |  | 0 |  | 0 |  | 0 | 21 | 0 | 0 | 0 | 0 | 0 |  | URS | ÚRS 17 02 | 0 | 0 |  | Práce |  |  |  | POL1_7
27 | Pol157 | Rozvodná skříň MIS 1b vč. zámku FAB | ks | 1 |  | 0 |  | 0 |  | 0 | 21 | 0 | 0 | 0 | 0 | 0 |  | Vlastní | Indiv | 0 | 0 |  | Práce |  |  |  | POL1_7
28 | 10.052.825.1 | Rozvaděč RS - společných prostorů kompletní včetně zapojení | KS | 1 |  | 0 |  | 0 |  | 0 | 21 | 0 | 0 | 0 | 0 | 0 |  | Vlastní | Indiv | 0 | 0 |  | Specifikace |  |  |  | POL3_0
29 | 10.052.82512341 | Rozvaděč RK - komerční prostor kompletní včetně zapojení | KS | 1 |  | 0 |  | 0 |  | 0 | 21 | 0 | 0 | 0 | 0 | 0 |  | Vlastní | Indiv | 0 | 0 |  | Specifikace |  |  |  | POL3_0
Díl: | 743 | Elektromontáže - hrubá montáž |  |  |  | 0 |  | 0 |  | 0 |  | 0 |  | 0.02 |  | 0 |  |  |  |  | 0 | [5 empty] | DIL
30 | 743111315 | Montáž trubka plastová tuhá D 23 mm uložená pod omítku | m | 140 |  | 0 |  | 0 |  | 0 | 21 | 0 | 0 | 0 | 0 | 0 |  | URS | ÚRS 15 02 | 0 | 0 |  | Práce |  |  |  | POL1_7
31 | 345711540 | trubka elektroinstalační ohebná Monoflex z PH 1423/1 | m | 140 |  | 0 |  | 0 |  | 0 | 21 | 0 | 0.00016 | 0.02 | 0 | 0 |  | URS | ÚRS 15 02 | 0 | 0 |  | Specifikace |  |  |  | POL3_0
32 | 743112219 | Montáž trubka plastová ohebná D 48 mm uložená volně | m | 85 |  | 0 |  | 0 |  | 0 | 21 | 0 | 0 | 0 | 0 | 0 |  | URS | ÚRS 15 02 | 0 | 0 |  | Práce |  |  |  | POL1_7
33 | 10.153.147 | Trubka KF 09040 | M | 85 |  | 0 |  | 0 |  | 0 | 21 | 0 | 0 | 0 | 0 | 0 |  | Vlastní | Indiv | 0 | 0 |  | Specifikace |  |  |  | POL3_0
34 | 7431211161 | Mtž trubka pancéřová D 50 mm pevně uložená do tuhých plast krabic | m | 80 |  | 0 |  | 0 |  | 0 | 21 | 0 | 0 | 0 | 0 | 0 |  | Vlastní | Indiv | 0 | 0 |  | Práce |  |  |  | POL1_7
35 | 203200111 | Chránička O 50mm | m | 80 |  | 0 |  | 0 |  | 0 | 21 | 0 | 0 | 0 | 0 | 0 |  | Vlastní | Indiv | 0 | 0 |  | Specifikace |  |  |  | POL3_0
36 | 743411111 | Montáž krabice zapuštěná plastová kruhová typ KU68/2-1902, KO125 | kus | 37 |  | 0 |  | 0 |  | 0 | 21 | 0 | 0 | 0 | 0 | 0 |  | URS | ÚRS 15 02 | 0 | 0 |  | Práce |  |  |  | POL1_7
37 | 10.079.363 | Krabice KU 68-1902 | KS | 37 |  | 0 |  | 0 |  | 0 | 21 | 0 | 0 | 0 | 0 | 0 |  | Vlastní | Indiv | 0 | 0 |  | Specifikace |  |  |  | POL3_0
38 | 743411121 | Montáž krabice zapuštěná plastová čtyřhranná typ KO100, KO125 | kus | 1 |  | 0 |  | 0 |  | 0 | 21 | 0 | 0 | 0 | 0 | 0 |  | URS | ÚRS 15 02 | 0 | 0 |  | Práce |  |  |  | POL1_7
39 | 10.075.335 | Svorkovnice EPS 2 ekvipotencionální s kr | KS | 1 |  | 0 |  | 0 |  | 0 | 21 | 0 | 0 | 0 | 0 | 0 |  | Vlastní | Indiv | 0 | 0 |  | Specifikace |  |  |  | POL3_0
40 | 743411311 | Montáž krabice nástěnná plastová kruhová typ KU68/2-1902, KO97 | kus | 8 |  | 0 |  | 0 |  | 0 | 21 | 0 | 0 | 0 | 0 | 0 |  | URS | ÚRS 15 02 | 0 | 0 |  | Práce |  |  |  | POL1_7
41 | 10.074.803 | Krabice KU 68-1903 | KS | 8 |  | 0 |  | 0 |  | 0 | 21 | 0 | 0 | 0 | 0 | 0 |  | Vlastní | Indiv | 0 | 0 |  | Specifikace |  |  |  | POL3_0
42 | 743414321 | Montáž rozvodka nástěnná plast čtyřhranná ACIDUR vodič D do 4mm2 | kus | 5 |  | 0 |  | 0 |  | 0 | 21 | 0 | 0 | 0 | 0 | 0 |  | URS | ÚRS 15 02 | 0 | 0 |  | Práce |  |  |  | POL1_7
43 | 10.074.486 | Krabice 6455-12P acidur | KS | 5 |  | 0 |  | 0 |  | 0 | 21 | 0 | 0 | 0 | 0 | 0 |  | Vlastní | Indiv | 0 | 0 |  | Specifikace |  |  |  | POL3_0
44 | 743419130 | Otevření nebo uzavření krabice víčkem na 4 šrouby | kus | 13 |  | 0 |  | 0 |  | 0 | 21 | 0 | 0 | 0 | 0 | 0 |  | URS | ÚRS 15 02 | 0 | 0 |  | Práce |  |  |  | POL1_7
45 | 743621110 | Montáž drát nebo lano hromosvodné svodové D do 10 mm s podpěrou | m | 20 |  | 0 |  | 0 |  | 0 | 21 | 0 | 0 | 0 | 0 | 0 |  | URS | ÚRS 16 01 | 0 | 0 |  | Práce |  |  |  | POL1_7
46 | 10.046.510 | Podpěra PV 21c plast základna kulatá, přivařená nebo systémový držák na ploché střechy | KS | 20 |  | 0 |  | 0 |  | 0 | 21 | 0 | 0 | 0 | 0 | 0 |  | Vlastní | Indiv | 0 | 0 |  | Specifikace |  |  |  | POL3_0
47 | 743991100 | Měření zemních odporů zemniče | kus | 1 |  | 0 |  | 0 |  | 0 | 21 | 0 | 0 | 0 | 0 | 0 |  | URS | ÚRS 15 02 | 0 | 0 |  | Práce |  |  |  | POL1_7
Díl: | 747 | Elektromontáže - kompletace rozvodů |  |  |  | 0 |  | 0 |  | 0 |  | 0 |  | 0 |  | 0 |  |  |  |  | 0 | [5 empty] | DIL
48 | 747512112 | Montáž domácí telefonní tablo se zapojením vodičů | kus | 1 |  | 0 |  | 0 |  | 0 | 21 | 0 | 0 | 0 | 0 | 0 |  | URS | ÚRS 15 02 | 0 | 0 |  | Práce |  |  |  | POL1_7
49 | 374141300.1 | Tlačítkové videotablo sestavené 5tl. se stříškou pod omítku., el. zámek, kompletní | kus | 1 |  | 0 |  | 0 |  | 0 | 21 | 0 | 8e-05 | 0 | 0 | 0 |  | URS | ÚRS 15 02 | 0 | 0 |  | Specifikace |  |  |  | POL3_0
Díl: | 748 | Elektromontáže - osvětlovací zařízení a svítidla |  |  |  | 0 |  | 0 |  | 0 |  | 0 |  | 0 |  | 0 |  |  |  |  | 0 | [5 empty] | DIL
50 | 748121114 | Montáž svítidlo zářivkové bytové stropní přisazené 2 zdroje s krytem | kus | 3 |  | 0 |  | 0 |  | 0 | 21 | 0 | 0 | 0 | 0 | 0 |  | URS | ÚRS 15 02 | 0 | 0 |  | Práce |  |  |  | POL1_7
51 | 5038026074 | Sví.zář. prachotěsné svítidlo - 1.PP EVG PS 2x36W min.IP44 včetně zdrojů | ks | 3 |  | 0 |  | 0 |  | 0 | 21 | 0 | 0 | 0 | 0 | 0 |  | Vlastní | Indiv | 0 | 0 |  | Specifikace |  |  |  | POL3_0
Díl: | 749 | Elektromontáže - ostatní práce a konstrukce |  |  |  | 0 |  | 0 |  | 0 |  | 0 |  | 0 |  | 0 |  |  |  |  | 0 | [5 empty] | DIL
52 | 749913110 | Montáž tabulka výstražná a označovací pro rozvodny | kus | 3 |  | 0 |  | 0 |  | 0 | 21 | 0 | 0 | 0 | 0 | 0 |  | URS | ÚRS 15 02 | 0 | 0 |  | Práce |  |  |  | POL1_7
Díl: | 21-M | Elektromontáže |  |  |  | 0 |  | 0 |  | 0 |  | 0 |  | 0.32 |  | 0 |  |  |  |  | 0 | [5 empty] | DIL
53 | 000002.1 | Protipožární sáček PS 750 | ks | 20 |  | 0 |  | 0 |  | 0 | 21 | 0 | 0 | 0 | 0 | 0 |  | Vlastní | Indiv | 0 | 0 |  | Specifikace |  |  |  | POL3_0
54 | 000001 | Montáž oddáleného hromosvodu na trubku | ks | 2 |  | 0 |  | 0 |  | 0 | 21 | 0 | 0 | 0 | 0 | 0 |  | Vlastní | Indiv | 0 | 0 |  | Práce |  |  |  | POL1_1
55 | 3541110001 | ITV 68 Izolační tyč pro vodič 680mm | kus | 2 |  | 0 |  | 0 |  | 0 | 21 | 0 | 0.00043 | 0 | 0 | 0 |  | Vlastní | Indiv | 0 | 0 |  | Specifikace |  |  |  | POL3_0
|  | 0,666666666666667*3 'Přepočtené koeficientem množství : | [24 empty] | VV | 0
|  | 2 |  | 2 | [22 empty] | VV | 0
56 | 354111000111 | DOHT 6 Držák oddáleného hromosvodu na trubku | kus | 2 |  | 0 |  | 0 |  | 0 | 21 | 0 | 0.00043 | 0 | 0 | 0 |  | Vlastní | Indiv | 0 | 0 |  | Specifikace |  |  |  | POL3_0
|  | 0,666666666666667*3 'Přepočtené koeficientem množství : | [24 empty] | VV | 0
|  | 2 |  | 2 | [22 empty] | VV | 0
57 | 210010324 | Montáž rozvodek zapuštěných plastových čtyřhranných typ KT 250 bez svorkovnic | kus | 6 |  | 0 |  | 0 |  | 0 | 21 | 0 | 0 | 0 | 0 | 0 |  | URS | ÚRS 16 01 | 0 | 0 |  | Práce |  |  |  | POL1_1
58 | 3457154405 | Rozvodnice KT250 | kus | 6 |  | 0 |  | 0 |  | 0 | 21 | 0 | 0.00064 | 0 | 0 | 0 |  | Vlastní | Indiv | 0 | 0 |  | Specifikace |  |  |  | POL3_0
59 | M090 | svorka pásku zemnící SR2b 4šrouby FeZn | ks | 15 |  | 0 |  | 0 |  | 0 | 21 | 0 | 0 | 0 | 0 | 0 |  | Vlastní | Indiv | 0 | 0 |  | Specifikace |  |  |  | POL3_0
60 | M091 | svorka pásku drátu zemnící SR3a 2šrouby FeZn | ks | 15 |  | 0 |  | 0 |  | 0 | 21 | 0 | 0 | 0 | 0 | 0 |  | Vlastní | Indiv | 0 | 0 |  | Specifikace |  |  |  | POL3_0
61 | M092 | svorka pásku drátu zemnící SR3d 2šr FeZn diagonal | ks | 15 |  | 0 |  | 0 |  | 0 | 21 | 0 | 0 | 0 | 0 | 0 |  | Vlastní | Indiv | 0 | 0 |  | Specifikace |  |  |  | POL3_0
62 | 210100017 | Připojení tepelné čerpadlo | ks | 6 |  | 0 |  | 0 |  | 0 | 21 | 0 | 0 | 0 | 0 | 0 |  | Vlastní | Indiv | 0 | 0 |  | Práce |  |  |  | POL1_1
63 | 210100019 | Připojení ventilátoru | ks | 1 |  | 0 |  | 0 |  | 0 | 21 | 0 | 0 | 0 | 0 | 0 |  | Vlastní | Indiv | 0 | 0 |  | Práce |  |  |  | POL1_1
64 | 10.902.152 | 100 MTK Ventilátory domovní axiální | KS | 1 |  | 0 |  | 0 |  | 0 | 21 | 0 | 0 | 0 | 0 | 0 |  | Vlastní | Indiv | 0 | 0 |  | Specifikace |  |  |  | POL3_0
65 | 210110001 | Montáž nástěnný vypínač nn jednopólový pro prostředí základní nebo vlhké | kus | 5 |  | 0 |  | 0 |  | 0 | 21 | 0 | 0 | 0 | 0 | 0 |  | URS | ÚRS 16 01 | 0 | 0 |  | Práce |  |  |  | POL1_1
66 | 10.555.033 | Spínač č.1 IP44 | KS | 5 |  | 0 |  | 0 |  | 0 | 21 | 0 | 0 | 0 | 0 | 0 |  | Vlastní | Indiv | 0 | 0 |  | Specifikace |  |  |  | POL3_0
67 | 246170260 | lak asfaltový A 1999 černý (á 9 kg) | kg | 1 |  | 0 |  | 0 |  | 0 | 21 | 0 | 0.001 | 0 | 0 | 0 |  | URS | ÚRS 16 01 | 0 | 0 |  | Specifikace |  |  |  | POL3_0
68 | 210110031 | Montáž zapuštěný vypínač nn jednopólový bezšroubové připojení | kus | 3 |  | 0 |  | 0 |  | 0 | 21 | 0 | 0 | 0 | 0 | 0 |  | URS | ÚRS 15 02 | 0 | 0 |  | Práce |  |  |  | POL1_1
69 | 345355150 | spínač jednopólový 10A bílý, slonová kost | kus | 3 |  | 0 |  | 0 |  | 0 | 21 | 0 | 2e-05 | 0 | 0 | 0 |  | Vlastní | Indiv | 0 | 0 |  | Specifikace |  |  |  | POL3_0
70 | 210110142 | Montáž ovladač nn 1/0 -tlačítkový zapínací bezšroubové připojení | kus | 9 |  | 0 |  | 0 |  | 0 | 21 | 0 | 0 | 0 | 0 | 0 |  | URS | ÚRS 15 02 | 0 | 0 |  | Práce |  |  |  | POL1_1
71 | 10.706.950.1 | 412104 Tlačítko s kontrolkou řazení 1/0, čistě bílá | KS | 9 |  | 0 |  | 0 |  | 0 | 21 | 0 | 0 | 0 | 0 | 0 |  | Vlastní | Indiv | 0 | 0 |  | Specifikace |  |  |  | POL3_0
72 | 210110142 | Montáž ovladač nn 1/0 -tlačítkový zapínací bezšroubové připojení | kus | 5 |  | 0 |  | 0 |  | 0 | 21 | 0 | 0 | 0 | 0 | 0 |  | URS | ÚRS 15 02 | 0 | 0 |  | Práce |  |  |  | POL1_1
73 | 10.706.950.25 | Tlačítko řazení 1/0, čistě bílá | KS | 5 |  | 0 |  | 0 |  | 0 | 21 | 0 | 0 | 0 | 0 | 0 |  | Vlastní | Indiv | 0 | 0 |  | Specifikace |  |  |  | POL3_0
74 | 210111002 | Montáž zásuvka vestavná šroubové připojení 2P+PE se zapojením vodičů | kus | 2 |  | 0 |  | 0 |  | 0 | 21 | 0 | 0 | 0 | 0 | 0 |  | URS | ÚRS 15 02 | 0 | 0 |  | Práce |  |  |  | POL1_1
75 | 345551030 | zásuvka 1násobná 16A bílý, slonová kost | kus | 2 |  | 0 |  | 0 |  | 0 | 21 | 0 | 6e-05 | 0 | 0 | 0 |  | URS | ÚRS 15 02 | 0 | 0 |  | Specifikace |  |  |  | POL3_0
76 | 345626930 | svorkovnice krabicová bezšroubová TYP017, 400 V, 2 vstupy, 2,5 mm2, 24 A | kus | 20 |  | 0 |  | 0 |  | 0 | 21 | 0 | 0 | 0 | 0 | 0 |  | URS | ÚRS 16 01 | 0 | 0 |  | Specifikace |  |  |  | POL3_0
77 | 345626940 | svorkovnice krabicová bezšroubová TYP016, 400 V, 3 vstupy, 2,5 mm2, 24 A | kus | 20 |  | 0 |  | 0 |  | 0 | 21 | 0 | 0 | 0 | 0 | 0 |  | URS | ÚRS 16 01 | 0 | 0 |  | Specifikace |  |  |  | POL3_0
78 | 345626950 | svorkovnice krabicová bezšroubová TYP018, 400 V, 4 vstupy, 2,5 mm2, 24 A | kus | 40 |  | 0 |  | 0 |  | 0 | 21 | 0 | 1e-05 | 0 | 0 | 0 |  | URS | ÚRS 16 01 | 0 | 0 |  | Specifikace |  |  |  | POL3_0
79 | 345626960 | svorkovnice krabicová bezšroubová TYP015, 400 V, 5 vstupů, 2,5 mm2, 24 A | kus | 30 |  | 0 |  | 0 |  | 0 | 21 | 0 | 1e-05 | 0 | 0 | 0 |  | URS | ÚRS 16 01 | 0 | 0 |  | Specifikace |  |  |  | POL3_0
80 | 210111131 | Montáž zásuvek průmyslových nástěnných provedení IP 44 2P+PE 16 A | kus | 9 |  | 0 |  | 0 |  | 0 | 21 | 0 | 0 | 0 | 0 | 0 |  | URS | ÚRS 15 02 | 0 | 0 |  | Práce |  |  |  | POL1_1
81 | 10.028.726 | Zásuvka 230V IP44 bílá | KS | 9 |  | 0 |  | 0 |  | 0 | 21 | 0 | 0 | 0 | 0 | 0 |  | Vlastní | Indiv | 0 | 0 |  | Specifikace |  |  |  | POL3_0
82 | 210160011 | Montáž spínačů časových | kus | 1 |  | 0 |  | 0 |  | 0 | 21 | 0 | 0 | 0 | 0 | 0 |  | URS | ÚRS 16 01 | 0 | 0 |  | Práce |  |  |  | POL1_1
83 | 61100009 | DOBEHOVE RELE DT3 | ks | 1 |  | 0 |  | 0 |  | 0 | 21 | 0 | 0 | 0 | 0 | 0 |  | Vlastní | Indiv | 0 | 0 |  | Specifikace |  |  |  | POL3_0
84 | 210220001 | Montáž uzemňovacího vedení vodičů FeZn pomocí svorek na povrchu páskou do 120 mm2 | m | 70 |  | 0 |  | 0 |  | 0 | 21 | 0 | 0 | 0 | 0 | 0 |  | URS | ÚRS 15 02 | 0 | 0 |  | Práce |  |  |  | POL1_1
85 | 354420620 | pás zemnící 30 x 4 mm FeZn | kg | 63.7 |  | 0 |  | 0 |  | 0 | 21 | 0 | 0.001 | 0.06 | 0 | 0 |  | URS | ÚRS 15 02 | 0 | 0 |  | Specifikace |  |  |  | POL3_0
86 | 210220002 | Montáž uzemňovacích vedení vodičů FeZn pomocí svorek na povrchu drátem nebo lanem do 10 mm | m | 30 |  | 0 |  | 0 |  | 0 | 21 | 0 | 0 | 0 | 0 | 0 |  | URS | ÚRS 15 02 | 0 | 0 |  | Práce |  |  |  | POL1_1
87 | 354410730 | drát průměr 10 mm FeZn | kg | 19.2 |  | 0 |  | 0 |  | 0 | 21 | 0 | 0.001 | 0.02 | 0 | 0 |  | URS | ÚRS 15 02 | 0 | 0 |  | Specifikace |  |  |  | POL3_0
88 | 210220101 | Montáž hromosvodného vedení svodových vodičů s podpěrami průměru do 10 mm | m | 2 |  | 0 |  | 0 |  | 0 | 21 | 0 | 0 | 0 | 0 | 0 |  | URS | ÚRS 15 02 | 0 | 0 |  | Práce |  |  |  | POL1_1
89 | 354418600 | svorka SJ 1 k jímací tyči-4 šrouby | kus | 2 |  | 0 |  | 0 |  | 0 | 21 | 0 | 0.00043 | 0 | 0 | 0 |  | URS | ÚRS 15 02 | 0 | 0 |  | Specifikace |  |  |  | POL3_0
90 | 210220101 | Montáž hromosvodného vedení svodových vodičů s podpěrami průměru do 10 mm | m | 120 |  | 0 |  | 0 |  | 0 | 21 | 0 | 0 | 0 | 0 | 0 |  | URS | ÚRS 15 02 | 0 | 0 |  | Práce |  |  |  | POL1_1
91 | 354410770 | drát průměr 8 mm AlMgSi | kg | 16.408 |  | 0 |  | 0 |  | 0 | 21 | 0 | 0.001 | 0.02 | 0 | 0 |  | URS | ÚRS 15 02 | 0 | 0 |  | Specifikace |  |  |  | POL3_0
92 | 210220231 | Montáž tyčí jímacích délky do 3 m na stojan | kus | 2 |  | 0 |  | 0 |  | 0 | 21 | 0 | 0 | 0 | 0 | 0 |  | URS | ÚRS 15 02 | 0 | 0 |  | Práce |  |  |  | POL1_1
93 | 354410650 | tyč jímací s rovným koncem JR 1,5 1500 mm FeZn | kus | 2 |  | 0 |  | 0 |  | 0 | 21 | 0 | 0.003 | 0.01 | 0 | 0 |  | URS | ÚRS 15 02 | 0 | 0 |  | Specifikace |  |  |  | POL3_0
94 | 210220301 | Montáž svorek hromosvodných typu SS, SR 03 se 2 šrouby | kus | 80 |  | 0 |  | 0 |  | 0 | 21 | 0 | 0 | 0 | 0 | 0 |  | URS | ÚRS 16 01 | 0 | 0 |  | Práce |  |  |  | POL1_1
95 | 354354418751 | SUb svorka univerzální bez strředové destičky | ks | 80 |  | 0 |  | 0 |  | 0 | 21 | 0 | 0 | 0 | 0 | 0 |  | Vlastní | Indiv | 0 | 0 |  | Specifikace |  |  |  | POL3_0
96 | 210220301 | Montáž svorek hromosvodných typu SS, SR 03 se 2 šrouby | kus | 65 |  | 0 |  | 0 |  | 0 | 21 | 0 | 0 | 0 | 0 | 0 |  | URS | ÚRS 16 01 | 0 | 0 |  | Práce |  |  |  | POL1_1
97 | 354418850 | svorka spojovací SS pro lano D8-10 mm | kus | 65 |  | 0 |  | 0 |  | 0 | 21 | 0 | 0.00023 | 0.01 | 0 | 0 |  | URS | ÚRS 16 01 | 0 | 0 |  | Specifikace |  |  |  | POL3_0
98 | 210220302 | Montáž svorek hromosvodných typu ST, SJ, SK, SZ, SR 01, 02 se 3 a více šrouby | kus | 10 |  | 0 |  | 0 |  | 0 | 21 | 0 | 0 | 0 | 0 | 0 |  | URS | ÚRS 15 02 | 0 | 0 |  | Práce |  |  |  | POL1_1
99 | 354418750 | svorka křížová SK pro vodič D6-10 mm | kus | 10 |  | 0 |  | 0 |  | 0 | 21 | 0 | 0.00016 | 0 | 0 | 0 |  | URS | ÚRS 15 02 | 0 | 0 |  | Specifikace |  |  |  | POL3_0
100 | 210220302 | Montáž svorek hromosvodných typu ST, SJ, SK, SZ, SR 01, 02 se 3 a více šrouby | kus | 4 |  | 0 |  | 0 |  | 0 | 21 | 0 | 0 | 0 | 0 | 0 |  | URS | ÚRS 15 02 | 0 | 0 |  | Práce |  |  |  | POL1_1
101 | 354419250 | svorka zkušební SZ pro lano D6-12 mm FeZn | kus | 4 |  | 0 |  | 0 |  | 0 | 21 | 0 | 0.0002 | 0 | 0 | 0 |  | URS | ÚRS 15 02 | 0 | 0 |  | Specifikace |  |  |  | POL3_0
102 | 210220302 | Montáž svorek hromosvodných typu ST, SJ, SK, SZ, SR 01, 02 se 3 a více šrouby | kus | 10 |  | 0 |  | 0 |  | 0 | 21 | 0 | 0 | 0 | 0 | 0 |  | URS | ÚRS 15 02 | 0 | 0 |  | Práce |  |  |  | POL1_1
103 | 354418950 | svorka připojovací SP1 k připojení kovových částí | kus | 10 |  | 0 |  | 0 |  | 0 | 21 | 0 | 0.00016 | 0 | 0 | 0 |  | URS | ÚRS 16 01 | 0 | 0 |  | Specifikace |  |  |  | POL3_0
104 | 210220321 | Montáž svorek hromosvodných na potrubí typ Bernard se zhotovením pásku | kus | 15 |  | 0 |  | 0 |  | 0 | 21 | 0 | 0 | 0 | 0 | 0 |  | URS | ÚRS 15 02 | 0 | 0 |  | Práce |  |  |  | POL1_1
105 | 68500165 | SVORKA ST NA POTRUBI | ks | 15 |  | 0 |  | 0 |  | 0 | 21 | 0 | 0 | 0 | 0 | 0 |  | Vlastní | Indiv | 0 | 0 |  | Specifikace |  |  |  | POL3_0
106 | 210220372 | Montáž ochranných prvků - úhelníků nebo trubek do zdiva | kus | 4 |  | 0 |  | 0 |  | 0 | 21 | 0 | 0 | 0 | 0 | 0 |  | URS | ÚRS 15 02 | 0 | 0 |  | Práce |  |  |  | POL1_1
107 | 354418310 | úhelník ochranný OU 2.0 na ochranu svodu 2 m | kus | 4 |  | 0 |  | 0 |  | 0 | 21 | 0 | 0.0042 | 0.02 | 0 | 0 |  | URS | ÚRS 15 02 | 0 | 0 |  | Specifikace |  |  |  | POL3_0
108 | 210220401 | Montáž vedení hromosvodné - štítků k označení svodů | kus | 4 |  | 0 |  | 0 |  | 0 | 21 | 0 | 0 | 0 | 0 | 0 |  | URS | ÚRS 15 02 | 0 | 0 |  | Práce |  |  |  | POL1_1
109 | 354421100 | štítek plastový č. 31 - čísla svodů | kus | 4 |  | 0 |  | 0 |  | 0 | 21 | 0 | 0 | 0 | 0 | 0 |  | URS | ÚRS 15 02 | 0 | 0 |  | Specifikace |  |  |  | POL3_0
110 | 210220451 | Montáž vedení hromosvodné - ochranného pospojování volně nebo pod omítku | m | 130 |  | 0 |  | 0 |  | 0 | 21 | 0 | 0 | 0 | 0 | 0 |  | URS | ÚRS 15 02 | 0 | 0 |  | Práce |  |  |  | POL1_1
111 | 10180161 | VODIC CYY 6 ZELENOZLUTY | m | 130 |  | 0 |  | 0 |  | 0 | 21 | 0 | 0 | 0 | 0 | 0 |  | Vlastní | Indiv | 0 | 0 |  | Specifikace |  |  |  | POL3_0
112 | 210220451 | Montáž vedení hromosvodné - ochranného pospojování volně nebo pod omítku | m | 60 |  | 0 |  | 0 |  | 0 | 21 | 0 | 0 | 0 | 0 | 0 |  | URS | ÚRS 15 02 | 0 | 0 |  | Práce |  |  |  | POL1_1
113 | 10180202 | VODIC CYY 4 ZELENOZLUTY | m | 60 |  | 0 |  | 0 |  | 0 | 21 | 0 | 0 | 0 | 0 | 0 |  | Vlastní | Indiv | 0 | 0 |  | Specifikace |  |  |  | POL3_0
114 | 210220451 | Montáž vedení hromosvodné - ochranného pospojování volně nebo pod omítku | m | 30 |  | 0 |  | 0 |  | 0 | 21 | 0 | 0 | 0 | 0 | 0 |  | URS | ÚRS 15 02 | 0 | 0 |  | Práce |  |  |  | POL1_1
115 | 10100175 | VODIC CYY 2,5 ZELENOZLUTA | m | 30 |  | 0 |  | 0 |  | 0 | 21 | 0 | 0 | 0 | 0 | 0 |  | Vlastní | Indiv | 0 | 0 |  | Specifikace |  |  |  | POL3_0
116 | 210800007 | Montáž měděných vodičů CYY, CMA, CY, CYA, HO5V, HO7V 25 až 35 mm2 doplňující pospojování | m | 15 |  | 0 |  | 0 |  | 0 | 21 | 0 | 0 | 0 | 0 | 0 |  | URS | ÚRS 15 02 | 0 | 0 |  | Práce |  |  |  | POL1_1
117 | 10100158 | VODIC CY 35,0-R ZLUTOZELENA H07V-R | m | 15 |  | 0 |  | 0 |  | 0 | 21 | 0 | 0 | 0 | 0 | 0 |  | Vlastní | Indiv | 0 | 0 |  | Specifikace |  |  |  | POL3_0
118 | 210810013 | Montáž měděných kabelů CYKY, CYKYD, CYKYDY, NYM, NYY, YSLY 750 V 4x10mm2 uložených volně | m | 130 |  | 0 |  | 0 |  | 0 | 21 | 0 | 0 | 0 | 0 | 0 |  | URS | ÚRS 15 02 | 0 | 0 |  | Práce |  |  |  | POL1_1
119 | 10.048.218 | CYKY 4J10 (4Bx10) | M | 130 |  | 0 |  | 0 |  | 0 | 21 | 0 | 0 | 0 | 0 | 0 |  | Vlastní | Indiv | 0 | 0 |  | Specifikace |  |  |  | POL3_0
120 | 210810015 | Montáž měděných kabelů CYKY, CYKYD, CYKYDY, NYM, NYY, YSLY 750 V 5x1,5 mm2 uložených volně | m | 40 |  | 0 |  | 0 |  | 0 | 21 | 0 | 0 | 0 | 0 | 0 |  | URS | ÚRS 17 01 | 0 | 0 |  | Práce |  |  |  | POL1_1
121 | 341110900 | kabel silový s Cu jádrem CYKY 5x1,5 mm2 | m | 40 |  | 0 |  | 0 |  | 0 | 21 | 0 | 0.00016 | 0.01 | 0 | 0 |  | URS | ÚRS 17 01 | 0 | 0 |  | Specifikace |  |  |  | POL3_0
122 | 210810045 | Montáž měděných kabelů CYKY, CYKYD, CYKYDY, NYM, NYY, YSLY 750 V 3x1,5 mm2 uložených pevně | m | 370 |  | 0 |  | 0 |  | 0 | 21 | 0 | 0 | 0 | 0 | 0 |  | URS | ÚRS 15 02 | 0 | 0 |  | Práce |  |  |  | POL1_1
123 | 341110300 | kabel silový s Cu jádrem CYKY 3x1,5 mm2 | m | 370 |  | 0 |  | 0 |  | 0 | 21 | 0 | 0.00012 | 0.04 | 0 | 0 |  | URS | ÚRS 15 02 | 0 | 0 |  | Specifikace |  |  |  | POL3_0
124 | 210810046 | Montáž měděných kabelů CYKY, CYKYD, CYKYDY, NYM, NYY, YSLY 750 V 3x2,5 mm2 uložených pevně | m | 300 |  | 0 |  | 0 |  | 0 | 21 | 0 | 0 | 0 | 0 | 0 |  | URS | ÚRS 15 02 | 0 | 0 |  | Práce |  |  |  | POL1_1
125 | 341110360 | kabel silový s Cu jádrem CYKY 3x2,5 mm2 | m | 300 |  | 0 |  | 0 |  | 0 | 21 | 0 | 0.00017 | 0.05 | 0 | 0 |  | URS | ÚRS 15 02 | 0 | 0 |  | Specifikace |  |  |  | POL3_0
126 | 210810049 | Montáž měděných kabelů CYKY, CYKYD, CYKYDY, NYM, NYY, YSLY 750 V 4x1,5 mm2 uložených pevně | m | 60 |  | 0 |  | 0 |  | 0 | 21 | 0 | 0 | 0 | 0 | 0 |  | URS | ÚRS 15 02 | 0 | 0 |  | Práce |  |  |  | POL1_1
127 | 341110600 | kabel silový s Cu jádrem CYKY 4x1,5 mm2 | m | 60 |  | 0 |  | 0 |  | 0 | 21 | 0 | 0.00014 | 0.01 | 0 | 0 |  | URS | ÚRS 15 02 | 0 | 0 |  | Specifikace |  |  |  | POL3_0
128 | 210810056 | Montáž měděných kabelů CYKY, CYKYD, CYKYDY, NYM, NYY, YSLY 750 V 5x2,5 mm2 uložených pevně | m | 40 |  | 0 |  | 0 |  | 0 | 21 | 0 | 0 | 0 | 0 | 0 |  | URS | ÚRS 15 02 | 0 | 0 |  | Práce |  |  |  | POL1_1
129 | 341110940 | kabel silový s Cu jádrem CYKY 5x2,5 mm2 | m | 40 |  | 0 |  | 0 |  | 0 | 21 | 0 | 0.00025 | 0.01 | 0 | 0 |  | URS | ÚRS 15 02 | 0 | 0 |  | Specifikace |  |  |  | POL3_0
130 | 210810110 | Montáž měděných kabelů CYKY, NYM, NYY, YSLY 1 kV 3x35+25mm2 uložených pevně | m | 30 |  | 0 |  | 0 |  | 0 | 21 | 0 | 0 | 0 | 0 | 0 |  | URS | ÚRS 17 02 | 0 | 0 |  | Práce |  |  |  | POL1_1
131 | 341116310 | kabel silový s Cu jádrem 1-CYKY 4x35 mm2 - změřit na stavbě! | m | 30 |  | 0 |  | 0 |  | 0 | 21 | 0 | 0.00187 | 0.06 | 0 | 0 |  | URS | ÚRS 17 02 | 0 | 0 |  | Specifikace |  |  |  | POL3_0
132 | 741313042 | Montáž zásuvka (polo)zapuštěná šroubové připojení 2P+PE dvojí zapojení - průběžná | kus | 2 |  | 0 |  | 0 |  | 0 | 21 | 0 | 0 | 0 | 0 | 0 |  | URS | ÚRS 17 02 | 0 | 0 |  | Práce |  |  |  | POL1_1
133 | 345551230 | zásuvka 2násobná 16A bílá, slonová kost | kus | 2 |  | 0 |  | 0 |  | 0 | 21 | 0 | 6e-05 | 0 | 0 | 0 |  | URS | ÚRS 16 01 | 0 | 0 |  | Specifikace |  |  |  | POL3_0
134 | PD | Přesun dodávek | % | 1516.36 |  | 0 |  | 0 |  | 0 | 21 | 0 | 0 | 0 | 0 | 0 |  | Vlastní | Indiv | 0 | 0 |  | Práce |  |  |  | POL1_1
135 | PM | Přidružený materiál | % | 1516.36 |  | 0 |  | 0 |  | 0 | 21 | 0 | 0 | 0 | 0 | 0 |  | Vlastní | Indiv | 0 | 0 |  | Práce |  |  |  | POL1_1
136 | PPV | Podíl přidružených výkonů | % | 1516.36 |  | 0 |  | 0 |  | 0 | 21 | 0 | 0 | 0 | 0 | 0 |  | Vlastní | Indiv | 0 | 0 |  | Práce |  |  |  | POL1_1
137 | ZV | Zednické výpomoci | % | 1214.72 |  | 0 |  | 0 |  | 0 | 21 | 0 | 0 | 0 | 0 | 0 |  | Vlastní | Indiv | 0 | 0 |  | Práce |  |  |  | POL1_1
Díl: | 22-M | Montáže slaboproud |  |  |  | 0 |  | 0 |  | 0 |  | 0 |  | 0 |  | 0 |  |  |  |  | 0 | [5 empty] | DIL
138 | 220061532 | Montáž kabel návěstní volně uložený s jádrem 1 mm Cu TCEKEZE, TCEKFE, TCEKPFLEY, TCEKPFLEZE 4 P | m | 60 |  | 0 |  | 0 |  | 0 | 21 | 0 | 0 | 0 | 0 | 0 |  | URS | ÚRS 16 01 | 0 | 0 |  | Práce |  |  |  | POL1_1
139 | 10.048.9351 | TCEPKPFLE 15x4x0,6 | M | 60 |  | 0 |  | 0 |  | 0 | 21 | 0 | 0 | 0 | 0 | 0 |  | Vlastní | Indiv | 0 | 0 |  | Specifikace |  |  |  | POL3_0
140 | 220111751 | Překlenutí vodoměru | kus | 5 |  | 0 |  | 0 |  | 0 | 21 | 0 | 0.00034 | 0 | 0 | 0 |  | URS | ÚRS 16 01 | 0 | 0 |  | Práce |  |  |  | POL1_1
141 | 220270243 | Montáž UTP, FTP kabelu Cat.5e | m | 60 |  | 0 |  | 0 |  | 0 | 21 | 0 | 0 | 0 | 0 | 0 |  | Vlastní | Indiv | 0 | 0 |  | Práce |  |  |  | POL1_1
142 | 10.049.551 | UTP 4x2x0,5 cat.5 bal.305m | M | 60 |  | 0 |  | 0 |  | 0 | 21 | 0 | 0 | 0 | 0 | 0 |  | Vlastní | Indiv | 0 | 0 |  | Specifikace |  |  |  | POL3_0
143 | 220301201 | Montáž zásuvka telefonní 4-pólové pod omítku | kus | 1 |  | 0 |  | 0 |  | 0 | 21 | 0 | 0 | 0 | 0 | 0 |  | URS | ÚRS 15 02 | 0 | 0 |  | Práce |  |  |  | POL1_1
144 | 10.942.065 | Zásuvka datová RJ45 kat.5e | KS | 1 |  | 0 |  | 0 |  | 0 | 21 | 0 | 0 | 0 | 0 | 0 |  | Vlastní | Indiv | 0 | 0 |  | Specifikace |  |  |  | POL3_0
145 | 220450007.1 | Montáž TV skříně | kus | 1 |  | 0 |  | 0 |  | 0 | 21 | 0 | 0 | 0 | 0 | 0 |  | URS | ÚRS 15 02 | 0 | 0 |  | Práce |  |  |  | POL1_1
146 | 10.652.241.1 | Rozvaděč pro anténní zesilovač | KS | 1 |  | 0 |  | 0 |  | 0 | 21 | 0 | 0 | 0 | 0 | 0 |  | Vlastní | Indiv | 0 | 0 |  | Specifikace |  |  |  | POL3_0
147 | 741999025 | stožár STA (dimenzovaný pro antény 90 cm a antény UHF a VKV - 3m teleskopický včetně výložníků a kotvících systémů | sada | 1 |  | 0 |  | 0 |  | 0 | 21 | 0 | 0 | 0 | 0 | 0 |  | Vlastní | Indiv | 0 | 0 |  | Specifikace |  |  |  | POL3_0
148 | 741999029 | anténa UHF V + H provedení | ks | 1 |  | 0 |  | 0 |  | 0 | 21 | 0 | 0 | 0 | 0 | 0 |  | Vlastní | Indiv | 0 | 0 |  | Specifikace |  |  |  | POL3_0
149 | 741999030 | anténa VKV - všesměrová | ks | 1 |  | 0 |  | 0 |  | 0 | 21 | 0 | 0 | 0 | 0 | 0 |  | Vlastní | Indiv | 0 | 0 |  | Specifikace |  |  |  | POL3_0
150 | 741999031 | Přepěťová ochrana- koaxiální kabel | ks | 2 |  | 0 |  | 0 |  | 0 | 21 | 0 | 0 | 0 | 0 | 0 |  | Vlastní | Indiv | 0 | 0 |  | Specifikace |  |  |  | POL3_0
151 | 741999034 | odbočovač TV 1/20 dB | ks | 1 |  | 0 |  | 0 |  | 0 | 21 | 0 | 0 | 0 | 0 | 0 |  | Vlastní | Indiv | 0 | 0 |  | Specifikace |  |  |  | POL3_0
152 | 741999035 | slučovač 0-950 MHz dvojitý | ks | 1 |  | 0 |  | 0 |  | 0 | 21 | 0 | 0 | 0 | 0 | 0 |  | Vlastní | Indiv | 0 | 0 |  | Specifikace |  |  |  | POL3_0
153 | 741999037 | Multipřepínač kaskádový F konektor - 11 bytů | ks | 1 |  | 0 |  | 0 |  | 0 | 21 | 0 | 0 | 0 | 0 | 0 |  | Vlastní | Indiv | 0 | 0 |  | Specifikace |  |  |  | POL3_0
154 | 741999040 | spojka F-F | ks | 30 |  | 0 |  | 0 |  | 0 | 21 | 0 | 0 | 0 | 0 | 0 |  | Vlastní | Indiv | 0 | 0 |  | Specifikace |  |  |  | POL3_0
155 | 741999041 | konektory F - kompresní | ks | 140 |  | 0 |  | 0 |  | 0 | 21 | 0 | 0 | 0 | 0 | 0 |  | Vlastní | Indiv | 0 | 0 |  | Specifikace |  |  |  | POL3_0
156 | 741999043 | instalační materiál, izolace proti vlhkosti | sada | 1 |  | 0 |  | 0 |  | 0 | 21 | 0 | 0 | 0 | 0 | 0 |  | Vlastní | Indiv | 0 | 0 |  | Specifikace |  |  |  | POL3_0
157 | 741999044 | propojovací kabeláž | sada | 1 |  | 0 |  | 0 |  | 0 | 21 | 0 | 0 | 0 | 0 | 0 |  | Vlastní | Indiv | 0 | 0 |  | Specifikace |  |  |  | POL3_0
158 | 220731511 | Zřízení uzemnění stožáru anténního na objektu | kus | 1 |  | 0 |  | 0 |  | 0 | 21 | 0 | 0 | 0 | 0 | 0 |  | URS | ÚRS 17 02 | 0 | 0 |  | Práce |  |  |  | POL1_1
159 | 220731515 | Montáž antény ve výšce přes 5 m | kus | 1 |  | 0 |  | 0 |  | 0 | 21 | 0 | 0 | 0 | 0 | 0 |  | URS | ÚRS 17 02 | 0 | 0 |  | Práce |  |  |  | POL1_1
160 | 220731519 | Montáž sady přepěťové ochrany uvnitř objektu | kus | 1 |  | 0 |  | 0 |  | 0 | 21 | 0 | 0 | 0 | 0 | 0 |  | URS | ÚRS 17 02 | 0 | 0 |  | Práce |  |  |  | POL1_1
161 | 220880301 | Montáž skříně 19" | kus | 1 |  | 0 |  | 0 |  | 0 | 21 | 0 | 0 | 0 | 0 | 0 |  | URS | ÚRS 16 01 | 0 | 0 |  | Práce |  |  |  | POL1_1
162 | 10.652.241.2 | Rack 19" - 18U | KS | 1 |  | 0 |  | 0 |  | 0 | 21 | 0 | 0 | 0 | 0 | 0 |  | Vlastní | Indiv | 0 | 0 |  | Specifikace |  |  |  | POL3_0
163 | 10004 | Switch 24 port - 19" | ks | 1 |  | 0 |  | 0 |  | 0 | 21 | 0 | 0 | 0 | 0 | 0 |  | Vlastní | Indiv | 0 | 0 |  | Specifikace |  |  |  | POL3_0
164 | 10005 | Patchpanel 24 port - 19" | ks | 1 |  | 0 |  | 0 |  | 0 | 21 | 0 | 0 | 0 | 0 | 0 |  | Vlastní | Indiv | 0 | 0 |  | Specifikace |  |  |  | POL3_0
165 | 10006 | Vyvazovací organizér | ks | 3 |  | 0 |  | 0 |  | 0 | 21 | 0 | 0 | 0 | 0 | 0 |  | Vlastní | Indiv | 0 | 0 |  | Specifikace |  |  |  | POL3_0
166 | 10007 | UTP propojovací kabel 0,5m 5e | ks | 10 |  | 0 |  | 0 |  | 0 | 21 | 0 | 0 | 0 | 0 | 0 |  | Vlastní | Indiv | 0 | 0 |  | Specifikace |  |  |  | POL3_0
167 | 10011 | Napájecí panel 8x230V s přepěťovou ochranou | ks | 2 |  | 0 |  | 0 |  | 0 | 21 | 0 | 0 | 0 | 0 | 0 |  | Vlastní | Indiv | 0 | 0 |  | Specifikace |  |  |  | POL3_0
Díl: | 46-M | Zemní práce při extr.mont.pracích |  |  |  | 0 |  | 0 |  | 0 |  | 0 |  | 0 |  | 0 |  |  |  |  | 0 | [5 empty] | DIL
168 | 460680592 | Vysekání rýh pro montáž trubek a kabelů v cihelných zdech hloubky do 5 cm a šířky do 5 cm | m | 60 |  | 0 |  | 0 |  | 0 | 21 | 0 | 0 | 0 | 0 | 0 |  | URS | ÚRS 15 02 | 0 | 0 |  | Práce |  |  |  | POL1_1
169 | 460680593 | Vysekání rýh pro montáž trubek a kabelů v cihelných zdech hloubky do 5 cm a šířky do 7 cm | m | 40 |  | 0 |  | 0 |  | 0 | 21 | 0 | 0 | 0 | 0 | 0 |  | URS | ÚRS 15 02 | 0 | 0 |  | Práce |  |  |  | POL1_1
170 | 460680594 | Vysekání rýh pro montáž trubek a kabelů v cihelných zdech hloubky do 5 cm a šířky do 10 cm | m | 40 |  | 0 |  | 0 |  | 0 | 21 | 0 | 0 | 0 | 0 | 0 |  | URS | ÚRS 15 02 | 0 | 0 |  | Práce |  |  |  | POL1_1
171 | 460680604 | Vysekání rýh pro montáž trubek a kabelů v cihelných zdech hloubky do 7 cm a šířky do 10 cm | m | 60 |  | 0 |  | 0 |  | 0 | 21 | 0 | 0 | 0 | 0 | 0 |  | URS | ÚRS 15 02 | 0 | 0 |  | Práce |  |  |  | POL1_1
172 | 460690031 | Osazení hmoždinek včetně vyvrtání otvoru ve stěnách cihelných průměru do 8 mm | kus | 70 |  | 0 |  | 0 |  | 0 | 21 | 0 | 0 | 0 | 0 | 0 |  | URS | ÚRS 15 02 | 0 | 0 |  | Práce |  |  |  | POL1_1
173 | 562810840 | hmoždinka HL 8 | tis kus | 0.07 |  | 0 |  | 0 |  | 0 | 21 | 0 | 0.0016 | 0 | 0 | 0 |  | URS | ÚRS 15 02 | 0 | 0 |  | Specifikace |  |  |  | POL3_0
174 | 460690032 | Osazení hmoždinek včetně vyvrtání otvoru ve stěnách cihelných průměru do 12 mm | kus | 40 |  | 0 |  | 0 |  | 0 | 21 | 0 | 1e-05 | 0 | 0 | 0 |  | URS | ÚRS 15 02 | 0 | 0 |  | Práce |  |  |  | POL1_1
175 | 562810820 | hmoždinka HL 10 | tis kus | 0.04 |  | 0 |  | 0 |  | 0 | 21 | 0 | 0.0027 | 0 | 0 | 0 |  | URS | ÚRS 15 02 | 0 | 0 |  | Specifikace |  |  |  | POL3_0
Díl: | VRN1 | Průzkumné, geodetické a projektové práce |  |  |  | 0 |  | 0 |  | 0 |  | 0 |  | 0 |  | 0 |  |  |  |  | 0 | [5 empty] | DIL
176 | 013254000 | Dokumentace skutečného provedení stavby | ks | 1 |  | 0 |  | 0 |  | 0 | 21 | 0 | 0 | 0 | 0 | 0 |  | URS | ÚRS 16 01 | 0 | 0 |  | Práce |  |  |  | POL1_1
Díl: | VRN3 | Zařízení staveniště |  |  |  | 0 |  | 0 |  | 0 |  | 0 |  | 0 |  | 0 |  |  |  |  | 0 | [5 empty] | DIL
177 | 032903000 | Náklady na provoz a údržbu vybavení staveniště | ks | 3 |  | 0 |  | 0 |  | 0 | 21 | 0 | 0 | 0 | 0 | 0 |  | URS | ÚRS 16 01 | 0 | 0 |  | Práce |  |  |  | POL1_1
[25 empty] | 15 | 21 | DPH
| Celkem |  |  |  |  | 0 | [18 empty] | 0 | 0 | SUM
Poznámky uchazeče k zadání
POPUZIV
END
Note on S6: Jedná se o informaci, zda se jedná o položku, která je do rozpočtu zadána z cenové soustavy RTS, nebo vlastní.
Note on T6: Jedná se o název CÚ, která je zadána u položky rozpočtu

## 2 SO01_4 Pol
Položkový rozpočet | [26 empty] | #TypZaznamu#
S: | 1908075/Rc | Stavební úpravy objektu č.p. 22 Nechvalice | [24 empty] | STA
O: | 2 | Nezpůsobilé výdaje | [21 empty] | STA |  |  | OBJ
R: | SO01/4 | Výdaje související s realizací bytů - hlavní budova - kanalizace, vodovod, topení... | [24 empty] | ROZ
P.č. | Číslo položky | Název položky | MJ | Množství | Cena / MJ | Celkem | Dodávka | Dodávka celk. | Montáž | Montáž celk. | DPH | Cena s DPH | Hmotnost / MJ | Hmotnost celk.(t) | Dem. hmotnost / MJ | Dem. hmotnost celk.(t) | Ceník | Cen. soustava / platnost | Cenová úroveň | Nhod / MJ | Nhod celk. | Dodavatel | Typ položky
Díl: | 721 | Vnitřní kanalizace |  |  |  | 0 |  | 0 |  | 0 |  | 0 |  | 0 |  | 0 |  |  |  |  | 0 | [5 empty] | DIL
1 | Pol__0007 | Potrubí KG PVC - DN 110 (svod.potr.) | m | 30 |  | 0 |  | 0 |  | 0 | 15 | 0 | 0 | 0 | 0 | 0 |  | Vlastní | Indiv | 0 | 0 |  | Práce |  |  |  | POL1_7
2 | Pol__0008 | Potrubí KG PVC - DN 125 (svod.potr.) | m | 25 |  | 0 |  | 0 |  | 0 | 15 | 0 | 0 | 0 | 0 | 0 |  | Vlastní | Indiv | 0 | 0 |  | Práce |  |  |  | POL1_7
3 | Pol__0009 | Potrubí KG PVC DN 150 (svod.potr.) | m | 10 |  | 0 |  | 0 |  | 0 | 15 | 0 | 0 | 0 | 0 | 0 |  | Vlastní | Indiv | 0 | 0 |  | Práce |  |  |  | POL1_7
4 | Pol__0017 | Vyvedení výpustek | ks | 1 |  | 0 |  | 0 |  | 0 | 15 | 0 | 0 | 0 | 0 | 0 |  | Vlastní | Indiv | 0 | 0 |  | Práce |  |  |  | POL1_7
5 | Pol__0021 | Zkouška těsnosti kanalizace - vodou do DN 200 | m | 65 |  | 0 |  | 0 |  | 0 | 15 | 0 | 0 | 0 | 0 | 0 |  | Vlastní | Indiv | 0 | 0 |  | Práce |  |  |  | POL1_7
6 | Pol__0022 | Zkouška těsnosti - kouřem do DN 300 | m | 65 |  | 0 |  | 0 |  | 0 | 15 | 0 | 0 | 0 | 0 | 0 |  | Vlastní | Indiv | 0 | 0 |  | Práce |  |  |  | POL1_7
7 | Pol__0029 | Přečerpávací stanice od sifonů v 1.PP, umístěná ve sklepě + montáž a osazení | Kpl | 1 |  | 0 |  | 0 |  | 0 | 15 | 0 | 0 | 0 | 0 | 0 |  | Vlastní | Indiv | 0 | 0 |  | Práce |  |  |  | POL1_7
Díl: | _2 | Venkovní kanalizace |  |  |  | 0 |  | 0 |  | 0 |  | 0 |  | 0 |  | 0 |  |  |  |  | 0 | [5 empty] | DIL
8 | Pol__0030 | Revizní šachta pr.1200 mm, hl. 1,8 m + poklop – pojezdová, samonostná | ks | 1 |  | 0 |  | 0 |  | 0 | 15 | 0 | 0 | 0 | 0 | 0 |  | Vlastní | Indiv | 0 | 0 |  | Práce |  |  |  | POL1_1
9 | Pol__0031 | Osazení a montáž šachty v terénu | Kpl | 1 |  | 0 |  | 0 |  | 0 | 15 | 0 | 0 | 0 | 0 | 0 |  | Vlastní | Indiv | 0 | 0 |  | Práce |  |  |  | POL1_1
10 | Pol__0032 | Zaústění dešťové kan. do stávající jímky | Kpl | 1 |  | 0 |  | 0 |  | 0 | 15 | 0 | 0 | 0 | 0 | 0 |  | Vlastní | Indiv | 0 | 0 |  | Práce |  |  |  | POL1_1
11 | Pol__0033 | Napojení na veřejnou kanalizaci | Kpl | 1 |  | 0 |  | 0 |  | 0 | 15 | 0 | 0 | 0 | 0 | 0 |  | Vlastní | Indiv | 0 | 0 |  | Práce |  |  |  | POL1_1
12 | Pol__0034 | Potrubí KG - Systém (PVC) - DN 125 | m | 35 |  | 0 |  | 0 |  | 0 | 15 | 0 | 0 | 0 | 0 | 0 |  | Vlastní | Indiv | 0 | 0 |  | Práce |  |  |  | POL1_1
13 | Pol__0035 | Potrubí KG - Systém (PVC) - DN 150 | m | 15 |  | 0 |  | 0 |  | 0 | 15 | 0 | 0 | 0 | 0 | 0 |  | Vlastní | Indiv | 0 | 0 |  | Práce |  |  |  | POL1_1
14 | Pol__0036 | Potrubí KG - Systém (PVC) - DN 200 | m | 20 |  | 0 |  | 0 |  | 0 | 15 | 0 | 0 | 0 | 0 | 0 |  | Vlastní | Indiv | 0 | 0 |  | Práce |  |  |  | POL1_1
15 | Pol__0037 | Přechodový kus kamenina/plast | ks | 1 |  | 0 |  | 0 |  | 0 | 15 | 0 | 0 | 0 | 0 | 0 |  | Vlastní | Indiv | 0 | 0 |  | Práce |  |  |  | POL1_1
16 | Pol__0038 | Čistící kus KG DN 200 | ks | 1 |  | 0 |  | 0 |  | 0 | 15 | 0 | 0 | 0 | 0 | 0 |  | Vlastní | Indiv | 0 | 0 |  | Práce |  |  |  | POL1_1
17 | Pol__0039 | Zpětná klapka DN 200 | ks | 1 |  | 0 |  | 0 |  | 0 | 15 | 0 | 0 | 0 | 0 | 0 |  | Vlastní | Indiv | 0 | 0 |  | Práce |  |  |  | POL1_1
18 | Pol__0040 | Lapač střešních splavenin | ks | 4 |  | 0 |  | 0 |  | 0 | 15 | 0 | 0 | 0 | 0 | 0 |  | Vlastní | Indiv | 0 | 0 |  | Práce |  |  |  | POL1_1
19 | Pol__0041 | Zkouška těsnosti kanalizace - vodou do DN 200 | m | 70 |  | 0 |  | 0 |  | 0 | 15 | 0 | 0 | 0 | 0 | 0 |  | Vlastní | Indiv | 0 | 0 |  | Práce |  |  |  | POL1_1
20 | Pol__0042 | Zkouška těsnosti - kouřem do DN 300 | m | 70 |  | 0 |  | 0 |  | 0 | 15 | 0 | 0 | 0 | 0 | 0 |  | Vlastní | Indiv | 0 | 0 |  | Práce |  |  |  | POL1_1
21 | Pol__0043 | Přesun hmot pro vnitřní kanalizaci do 24 m | t | 1 |  | 0 |  | 0 |  | 0 | 15 | 0 | 0 | 0 | 0 | 0 |  | Vlastní | Indiv | 0 | 0 |  | Práce |  |  |  | POL1_1
22 | Pol__0044 | Protokol o shodě, předávací dokumentace, projekt skutečného provedení | Kpl | 1 |  | 0 |  | 0 |  | 0 | 15 | 0 | 0 | 0 | 0 | 0 |  | Vlastní | Indiv | 0 | 0 |  | Práce |  |  |  | POL1_1
23 | Pol__0045 | Výkop (obsyp, podsyp, zásyp, uložení potrubí) | m | 70 |  | 0 |  | 0 |  | 0 | 15 | 0 | 0 | 0 | 0 | 0 |  | Vlastní | Indiv | 0 | 0 |  | Práce |  |  |  | POL1_1
Díl: | _3 | Vnitřní vodovod + přípojka |  |  |  | 0 |  | 0 |  | 0 |  | 0 |  | 0 |  | 0 |  |  |  |  | 0 | [5 empty] | DIL
24 | Pol__0006 | Potrubí PPr, plast PN 20, 50x8,3 | m | 15 |  | 0 |  | 0 |  | 0 | 15 | 0 | 0 | 0 | 0 | 0 |  | Vlastní | Indiv | 0 | 0 |  | R-položka |  |  |  | POL12_1
25 | Pol__0007 | Napojení naveřejný vodovod | Kpl | 1 |  | 0 |  | 0 |  | 0 | 15 | 0 | 0 | 0 | 0 | 0 |  | Vlastní | Indiv | 0 | 0 |  | R-položka |  |  |  | POL12_1
26 | Pol__0001 | Tepelná izolace tloušťky 15 mm – DN 50 | m | 15 |  | 0 |  | 0 |  | 0 | 15 | 0 | 0 | 0 | 0 | 0 |  | Vlastní | Indiv | 0 | 0 |  | R-položka |  |  |  | POL12_1
27 | Pol__0003 | Vyvedení výpustek do DN 20 | ks | 2 |  | 0 |  | 0 |  | 0 | 15 | 0 | 0 | 0 | 0 | 0 |  | Vlastní | Indiv | 0 | 0 |  | R-položka |  |  |  | POL12_1
28 | Pol__0014 | Nástěnky pro baterie | ks | 2 |  | 0 |  | 0 |  | 0 | 15 | 0 | 0 | 0 | 0 | 0 |  | Vlastní | Indiv | 0 | 0 |  | R-položka |  |  |  | POL12_1
29 | Pol__0015 | Tlaková zkouška vodovodního potrubí | m | 15 |  | 0 |  | 0 |  | 0 | 15 | 0 | 0 | 0 | 0 | 0 |  | Vlastní | Indiv | 0 | 0 |  | R-položka |  |  |  | POL12_1
30 | Pol__0016 | Tlak. zkouška vod. Potrubí pro zjištění tlaku v potrubí (min.3barry) | m | 15 |  | 0 |  | 0 |  | 0 | 15 | 0 | 0 | 0 | 0 | 0 |  | Vlastní | Indiv | 0 | 0 |  | R-položka |  |  |  | POL12_1
31 | Pol__0025 | Teploměr | ks | 5 |  | 0 |  | 0 |  | 0 | 15 | 0 | 0 | 0 | 0 | 0 |  | Vlastní | Indiv | 0 | 0 |  | R-položka |  |  |  | POL12_1
32 | Pol__0026 | Cirkulační čerpadlo | ks | 5 |  | 0 |  | 0 |  | 0 | 15 | 0 | 0 | 0 | 0 | 0 |  | Vlastní | Indiv | 0 | 0 |  | R-položka |  |  |  | POL12_1
33 | Pol__0027 | Akumulační nádrž o objemu 800 l (vybaven nabíjecím oběhovým čerpadlem skonstantními otáčkami), možnost napojení solárních panelů, 4 kW patrona, včetně montáže | ks | 1 |  | 0 |  | 0 |  | 0 | 15 | 0 | 0 | 0 | 0 | 0 |  | Vlastní | Indiv | 0 | 0 |  | R-položka |  |  |  | POL12_1
34 | Pol__0028 | KK DN 50 | ks | 1 |  | 0 |  | 0 |  | 0 | 15 | 0 | 0 | 0 | 0 | 0 |  | Vlastní | Indiv | 0 | 0 |  | R-položka |  |  |  | POL12_1
35 | Pol__0029 | Filtr jemných částic, pro DN 50 | ks | 1 |  | 0 |  | 0 |  | 0 | 15 | 0 | 0 | 0 | 0 | 0 |  | Vlastní | Indiv | 0 | 0 |  | R-položka |  |  |  | POL12_1
36 | Pol__0030 | Převlečné matice k hlavní vod. Sestavě | ks | 2 |  | 0 |  | 0 |  | 0 | 15 | 0 | 0 | 0 | 0 | 0 |  | Vlastní | Indiv | 0 | 0 |  | R-položka |  |  |  | POL12_1
37 | Pol__0031 | Vodoměr Qn 6,0 + redukční ventil | ks | 1 |  | 0 |  | 0 |  | 0 | 15 | 0 | 0 | 0 | 0 | 0 |  | Vlastní | Indiv | 0 | 0 |  | R-položka |  |  |  | POL12_1
38 | Pol__0032 | KK s vyp. DN 50 (vodoměr) | ks | 1 |  | 0 |  | 0 |  | 0 | 15 | 0 | 0 | 0 | 0 | 0 |  | Vlastní | Indiv | 0 | 0 |  | R-položka |  |  |  | POL12_1
39 | Pol__0033 | ZK 50 (vodoměr) | ks | 1 |  | 0 |  | 0 |  | 0 | 15 | 0 | 0 | 0 | 0 | 0 |  | Vlastní | Indiv | 0 | 0 |  | R-položka |  |  |  | POL12_1
40 | Pol__0034 | UV50 s vypouštěním | ks | 1 |  | 0 |  | 0 |  | 0 | 15 | 0 | 0 | 0 | 0 | 0 |  | Vlastní | Indiv | 0 | 0 |  | R-položka |  |  |  | POL12_1
41 | Pol__0035 | Vodoměrová skříň, typová plastová – hlavní vodoměr | Kpl | 1 |  | 0 |  | 0 |  | 0 | 15 | 0 | 0 | 0 | 0 | 0 |  | Vlastní | Indiv | 0 | 0 |  | R-položka |  |  |  | POL12_1
42 | Pol__0036 | Proplach a desinfekce potrubí | m | 15 |  | 0 |  | 0 |  | 0 | 15 | 0 | 0 | 0 | 0 | 0 |  | Vlastní | Indiv | 0 | 0 |  | R-položka |  |  |  | POL12_1
43 | Pol__0037 | Vyvažovací termostat.ventil | ks | 1 |  | 0 |  | 0 |  | 0 | 15 | 0 | 0 | 0 | 0 | 0 |  | Vlastní | Indiv | 0 | 0 |  | R-položka |  |  |  | POL12_1
44 | Pol__0038 | Přesun hmot pro vnitřní vodovod do 24 m | t | 1.5 |  | 0 |  | 0 |  | 0 | 15 | 0 | 0 | 0 | 0 | 0 |  | Vlastní | Indiv | 0 | 0 |  | R-položka |  |  |  | POL12_1
45 | Pol__0040 | kompenzační smyčka DN40 | Kpl | 2 |  | 0 |  | 0 |  | 0 | 15 | 0 | 0 | 0 | 0 | 0 |  | Vlastní | Indiv | 0 | 0 |  | Specifikace |  |  |  | POL3_0
46 | Pol__0043 | Průtokový ohřívač + osazení+montáž | Kpl | 1 |  | 0 |  | 0 |  | 0 | 15 | 0 | 0 | 0 | 0 | 0 |  | Vlastní | Indiv | 0 | 0 |  | R-položka |  |  |  | POL12_1
Díl: | 725 | Zařizovací předměty |  |  |  | 0 |  | 0 |  | 0 |  | 0 |  | 0 |  | 0 |  |  |  |  | 0 | [5 empty] | DIL
47 | Pol__0033 | Podomítkový sifon HL 136N – TČ, AKU, bojler.... | ks | 3 |  | 0 |  | 0 |  | 0 | 15 | 0 | 0 | 0 | 0 | 0 |  | Vlastní | Indiv | 0 | 0 |  | Práce |  |  |  | POL1_7
48 | Pol__0034 | Podomítkový sifon HL 400 – pračka, myčka | ks | 3 |  | 0 |  | 0 |  | 0 | 15 | 0 | 0 | 0 | 0 | 0 |  | Vlastní | Indiv | 0 | 0 |  | Práce |  |  |  | POL1_7
49 | Pol__0042 | Nezámrzná armatura, DN 25 – včetně montáže | Kpl | 1 |  | 0 |  | 0 |  | 0 | 15 | 0 | 0 | 0 | 0 | 0 |  | Vlastní | Indiv | 0 | 0 |  | Práce |  |  |  | POL1_7
50 | Pol__0046 | Výlevka závěsná, mřížka, odtokový systém + osazení, montáž | Kpl | 1 |  | 0 |  | 0 |  | 0 | 15 | 0 | 0 | 0 | 0 | 0 |  | Vlastní | Indiv | 0 | 0 |  | Práce |  |  |  | POL1_7
51 | Pol__0047 | Nástěnná umyvadlová baterie – dlouhé ramínko + osazení, montáž | Kpl | 1 |  | 0 |  | 0 |  | 0 | 15 | 0 | 0 | 0 | 0 | 0 |  | Vlastní | Indiv | 0 | 0 |  | Práce |  |  |  | POL1_7
Díl: | _5 | Topení |  |  |  | 0 |  | 0 |  | 0 |  | 0 |  | 0 |  | 0 |  |  |  |  | 0 | [5 empty] | DIL
52 | Pol__0002 | Tepelné čerpadlo voda/vzduch o výkonu9 kW - vnitřní jednotka a venkovní jednotka, řízení série jednotek, vzdálený přístup, nízkohlučné venkovní jednotky, max 55dB u venkovní jednotky | ks | 2 |  | 0 |  | 0 |  | 0 | 15 | 0 | 0 | 0 | 0 | 0 |  | Vlastní | Indiv | 0 | 0 |  | R-položka |  |  |  | POL12_1
53 | Pol__0004 | Expanzní nádoba k elektrokotli – 50 l + montáž a doprava | ks | 1 |  | 0 |  | 0 |  | 0 | 15 | 0 | 0 | 0 | 0 | 0 |  | Vlastní | Indiv | 0 | 0 |  | R-položka |  |  |  | POL12_1
54 | Pol__0005 | Doprava, osazení a montáž TČ a propojení s AKU nádrže | Kpl | 1 |  | 0 |  | 0 |  | 0 | 15 | 0 | 0 | 0 | 0 | 0 |  | Vlastní | Indiv | 0 | 0 |  | R-položka |  |  |  | POL12_1
55 | Pol__0006 | Nádoba tlaková expanzní s membránou o obsahu 40 litrů (TČ) + montáž a doprava | Kpl | 1 |  | 0 |  | 0 |  | 0 | 15 | 0 | 0 | 0 | 0 | 0 |  | Vlastní | Indiv | 0 | 0 |  | R-položka |  |  |  | POL12_1
56 | Pol__0007 | Hadice napouštěcí pryžové D 16/23 | m | 8 |  | 0 |  | 0 |  | 0 | 15 | 0 | 0 | 0 | 0 | 0 |  | Vlastní | Indiv | 0 | 0 |  | R-položka |  |  |  | POL12_1
57 | Pol__0010 | KK DN 42 (upřesněno při realizaci – dle skutečného propojení) | ks | 8 |  | 0 |  | 0 |  | 0 | 15 | 0 | 0 | 0 | 0 | 0 |  | Vlastní | Indiv | 0 | 0 |  | R-položka |  |  |  | POL12_1
58 | Pol__0011 | KK DN 35 (upřesněno při realizaci – dle skutečného propojení) | ks | 4 |  | 0 |  | 0 |  | 0 | 15 | 0 | 0 | 0 | 0 | 0 |  | Vlastní | Indiv | 0 | 0 |  | R-položka |  |  |  | POL12_1
59 | Pol__0014 | Tlakoměr nízkotlaký kruhový D 160 rozsah 0-10 Mpaspodní připojení | ks | 1 |  | 0 |  | 0 |  | 0 | 15 | 0 | 0 | 0 | 0 | 0 |  | Vlastní | Indiv | 0 | 0 |  | R-položka |  |  |  | POL12_1
60 | Pol__0015 | Ventil závitový odvzdušňovací G 3/8 PN 14 do 120°Cautomatický | ks | 1 |  | 0 |  | 0 |  | 0 | 15 | 0 | 0 | 0 | 0 | 0 |  | Vlastní | Indiv | 0 | 0 |  | R-položka |  |  |  | POL12_1
61 | Pol__0016 | Filtrbaal DN 42 (upřesněno při realizaci – dle skutečného propojení) | ks | 1 |  | 0 |  | 0 |  | 0 | 15 | 0 | 0 | 0 | 0 | 0 |  | Vlastní | Indiv | 0 | 0 |  | R-položka |  |  |  | POL12_1
62 | Pol__0017 | Příložný termostat na potrubí + MT (dle mont.firmy) | ks | 1 |  | 0 |  | 0 |  | 0 | 15 | 0 | 0 | 0 | 0 | 0 |  | Vlastní | Indiv | 0 | 0 |  | R-položka |  |  |  | POL12_1
63 | Pol__0018 | Ventil závitový pojistný rohový G 3/4 provoznítlak od 2,5 do 6 barů | ks | 2 |  | 0 |  | 0 |  | 0 | 15 | 0 | 0 | 0 | 0 | 0 |  | Vlastní | Indiv | 0 | 0 |  | R-položka |  |  |  | POL12_1
64 | Pol__0019 | Teploměr | ks | 2 |  | 0 |  | 0 |  | 0 | 15 | 0 | 0 | 0 | 0 | 0 |  | Vlastní | Indiv | 0 | 0 |  | R-položka |  |  |  | POL12_1
65 | Pol__0020 | odkap od venk. Jednotky TČ – DN20 | Kpl | 1 |  | 0 |  | 0 |  | 0 | 15 | 0 | 0 | 0 | 0 | 0 |  | Vlastní | Indiv | 0 | 0 |  | Specifikace |  |  |  | POL3_0
66 | Pol__0021 | Třícestný směšovací ventil | ks | 1 |  | 0 |  | 0 |  | 0 | 15 | 0 | 0 | 0 | 0 | 0 |  | Vlastní | Indiv | 0 | 0 |  | R-položka |  |  |  | POL12_1
67 | Pol__0022 | termohydraulický vyrovnávač | ks | 1 |  | 0 |  | 0 |  | 0 | 15 | 0 | 0 | 0 | 0 | 0 |  | Vlastní | Indiv | 0 | 0 |  | R-položka |  |  |  | POL12_1
68 | Pol__0024 | Kohout plnící a vypouštěcí G 3/8 PN 10 do 110°Czávitový | ks | 2 |  | 0 |  | 0 |  | 0 | 15 | 0 | 0 | 0 | 0 | 0 |  | Vlastní | Indiv | 0 | 0 |  | R-položka |  |  |  | POL12_1
69 | Pol__0025 | Revizní armatura pro expanzi DN 20 + MT | ks | 2 |  | 0 |  | 0 |  | 0 | 15 | 0 | 0 | 0 | 0 | 0 |  | Vlastní | Indiv | 0 | 0 |  | R-položka |  |  |  | POL12_1
70 | Pol__0026 | Přesun hmot pro armatury v objektech v do 6 m | t | 1 |  | 0 |  | 0 |  | 0 | 15 | 0 | 0 | 0 | 0 | 0 |  | Vlastní | Indiv | 0 | 0 |  | R-položka |  |  |  | POL12_1
71 | Pol__0027 | Přesun hmot pro kotelny v objektech v do 6 m | t | 1 |  | 0 |  | 0 |  | 0 | 15 | 0 | 0 | 0 | 0 | 0 |  | Vlastní | Indiv | 0 | 0 |  | R-položka |  |  |  | POL12_1
72 | Pol__0028 | Čerpadlo oběhové teplovodní mokroběžné závitovéDN 42 , výtlak 12 m | soub | 2 |  | 0 |  | 0 |  | 0 | 15 | 0 | 0 | 0 | 0 | 0 |  | Vlastní | Indiv | 0 | 0 |  | R-položka |  |  |  | POL12_1
73 | Pol__0029 | Ocelové potrií bezešvé, 6/4“+montáž+zkouška | m | 15 |  | 0 |  | 0 |  | 0 | 15 | 0 | 0 | 0 | 0 | 0 |  | Vlastní | Indiv | 0 | 0 |  | R-položka |  |  |  | POL12_1
74 | Pol__0035 | Potrubí měděné polotvrdé spojované měkkým pájenímD 42x2,0 | m | 55 |  | 0 |  | 0 |  | 0 | 15 | 0 | 0 | 0 | 0 | 0 |  | Vlastní | Indiv | 0 | 0 |  | R-položka |  |  |  | POL12_1
75 | Pol__0041 | Přesun hmot pro rozvody potrubí v objektech vdo 6 m | t | 1.5 |  | 0 |  | 0 |  | 0 | 15 | 0 | 0 | 0 | 0 | 0 |  | Vlastní | Indiv | 0 | 0 |  | R-položka |  |  |  | POL12_1
76 | Pol__0046 | Otopné těleso panel. typ 21 VKL (např. Korado) výška/délka 500/500 mm | ks | 2 |  | 0 |  | 0 |  | 0 | 15 | 0 | 0 | 0 | 0 | 0 |  | Vlastní | Indiv | 0 | 0 |  | Práce |  |  |  | POL1_1
77 | Pol__0047 | Otopné těleso panel. typ 22 VKL (např. Korado) výška/délka 500/500 mm | ks | 2 |  | 0 |  | 0 |  | 0 | 15 | 0 | 0 | 0 | 0 | 0 |  | Vlastní | Indiv | 0 | 0 |  | Práce |  |  |  | POL1_1
78 | Pol__0050 | Otopné těleso panel. typ 33 VKL (např. Korado) výška/délka 500/600 mm | ks | 1 |  | 0 |  | 0 |  | 0 | 15 | 0 | 0 | 0 | 0 | 0 |  | Vlastní | Indiv | 0 | 0 |  | Práce |  |  |  | POL1_1
79 | Pol__0054 | Otopné těleso panel. typ 33 VKL (např. Korado) výška/délka 600/500 mm | ks | 1 |  | 0 |  | 0 |  | 0 | 15 | 0 | 0 | 0 | 0 | 0 |  | Vlastní | Indiv | 0 | 0 |  | Práce |  |  |  | POL1_1
80 | Pol__0055 | Montáž otopných panelových těles | ks | 6 |  | 0 |  | 0 |  | 0 | 15 | 0 | 0 | 0 | 0 | 0 |  | Vlastní | Indiv | 0 | 0 |  | Práce |  |  |  | POL1_1
81 | Pol__0059 | Přesun hmot pro otopná tělesa v objektech v do 6 m | t | 2 |  | 0 |  | 0 |  | 0 | 15 | 0 | 0 | 0 | 0 | 0 |  | Vlastní | Indiv | 0 | 0 |  | Práce |  |  |  | POL1_1
82 | Pol__0063 | Izolace potrubí pěnová d 22/13 mm(např. Mirelon Pro) | m | 15 |  | 0 |  | 0 |  | 0 | 15 | 0 | 0 | 0 | 0 | 0 |  | Vlastní | Indiv | 0 | 0 |  | Práce |  |  |  | POL1_1
83 | Pol__0064 | Izolace potrubí pěnová d 28/13 mm(např. Mirelon Pro) | m | 10 |  | 0 |  | 0 |  | 0 | 15 | 0 | 0 | 0 | 0 | 0 |  | Vlastní | Indiv | 0 | 0 |  | Práce |  |  |  | POL1_1
84 | Pol__0065 | Izolace potrubí pěnová d 35/13 mm(např. Mirelon Pro) | m | 25 |  | 0 |  | 0 |  | 0 | 15 | 0 | 0 | 0 | 0 | 0 |  | Vlastní | Indiv | 0 | 0 |  | Práce |  |  |  | POL1_1
85 | Pol__0066 | Izolace potrubí pěnová d 42/13 mm(např. Mirelon Pro) | m | 55 |  | 0 |  | 0 |  | 0 | 15 | 0 | 0 | 0 | 0 | 0 |  | Vlastní | Indiv | 0 | 0 |  | Práce |  |  |  | POL1_1
86 | Pol__0067 | předizolované potrubí s id.vodičetm, DN 40, izolace.tl. 5 cm (Gerotop DUO) | m | 18 |  | 0 |  | 0 |  | 0 | 15 | 0 | 0 | 0 | 0 | 0 |  | Vlastní | Indiv | 0 | 0 |  | Práce |  |  |  | POL1_1
87 | Pol__0068 | Přesun hmot pro izolace tepelné v objektech vdo 6 m | t | 0.5 |  | 0 |  | 0 |  | 0 | 15 | 0 | 0 | 0 | 0 | 0 |  | Vlastní | Indiv | 0 | 0 |  | Práce |  |  |  | POL1_1
[25 empty] | 15 | 21 | DPH
| Celkem |  |  |  |  | 0 | [18 empty] | 0 | 0 | SUM
Poznámky uchazeče k zadání
POPUZIV
END
Note on S6: Jedná se o informaci, zda se jedná o položku, která je do rozpočtu zadána z cenové soustavy RTS, nebo vlastní.
Note on T6: Jedná se o název CÚ, která je zadána u položky rozpočtu

## 2 SO02 Pol
Položkový rozpočet | [26 empty] | #TypZaznamu#
S: | 1908075/Rc | Stavební úpravy objektu č.p. 22 Nechvalice | [24 empty] | STA
O: | 2 | Nezpůsobilé výdaje | [21 empty] | STA |  |  | OBJ
R: | SO02 | Výdaje související s realizací ostatních venkovních úprav a zeleně | [24 empty] | ROZ
P.č. | Číslo položky | Název položky | MJ | Množství | Cena / MJ | Celkem | Dodávka | Dodávka celk. | Montáž | Montáž celk. | DPH | Cena s DPH | Hmotnost / MJ | Hmotnost celk.(t) | Dem. hmotnost / MJ | Dem. hmotnost celk.(t) | Ceník | Cen. soustava / platnost | Cenová úroveň | Nhod / MJ | Nhod celk. | Dodavatel | Typ položky
Díl: | 3 | Svislé a kompletní konstrukce |  |  |  | 0 |  | 0 |  | 0 |  | 0 |  | 1.64 |  | 0 |  |  |  |  | 13.47 | [5 empty] | DIL
1 | 338920010 | Osazení betonové palisády, š. do 11 cm, dl. 30 cm | m | 6.6 |  | 0 |  | 0 |  | 0 | 15 | 0 | 0.1375 | 0.91 | 0 | 0 |  | RTS 20/ I | RTS 19/ I | 2.0413 | 13.47 |  | Práce |  |  |  | POL1_
|  | schody : (1,3+0,5*2) |  | 2.3 | [22 empty] | VV | 0
|  | 2,3+1,0*2 |  | 4.3 | [22 empty] | VV | 0
2 | 59228418 | Palisáda barevná Premium 11x11x30 cm(např. BEST) | kus | 66 |  | 0 |  | 0 |  | 0 | 15 | 0 | 0.011 | 0.73 | 0 | 0 | SPCM | RTS 20/ I | RTS 19/ I | 0 | 0 |  | Specifikace |  |  |  | POL3_
|  | 6,6/0,11*1,1 |  | 66 | [22 empty] | VV | 0
Díl: | 4 | Vodorovné konstrukce |  |  |  | 0 |  | 0 |  | 0 |  | 0 |  | 40.1 |  | 0 |  |  |  |  | 32.53 | [5 empty] | DIL
3 | 434121425 | Osazení želbet. stupňů | m | 3.6 |  | 0 |  | 0 |  | 0 | 15 | 0 | 0.03461 | 0.12 | 0 | 0 |  | RTS 20/ I | RTS 19/ I | 1.349 | 4.86 |  | Práce |  |  |  | POL1_
|  | 1,3+2,3 |  | 3.6 | [22 empty] | VV | 0
4 | 451571111 | Lože dlažby ze štěrkopísků tl. do 10 cm | m2 | 74.8 |  | 0 |  | 0 |  | 0 | 15 | 0 | 0.21252 | 15.9 | 0 | 0 |  | RTS 20/ I | RTS 19/ I | 0.178 | 13.31 |  | Práce |  |  |  | POL1_
|  | skladba CH : 74,8 |  | 74.8 | [22 empty] | VV | 0
5 | 451571112 | Lože dlažby ze štěrkopísků tl. do 15 cm | m2 | 74.8 |  | 0 |  | 0 |  | 0 | 15 | 0 | 0.31878 | 23.84 | 0 | 0 |  | RTS 20/ I | RTS 19/ I | 0.192 | 14.36 |  | Práce |  |  |  | POL1_
|  | skladba CH : 74,8 |  | 74.8 | [22 empty] | VV | 0
6 | 59228520 | Schodišťový prvek betonový přírodní (např BEST FALDO) | kus | 2 |  | 0 |  | 0 |  | 0 | 15 | 0 | 0.119 | 0.24 | 0 | 0 | SPCM | RTS 20/ I | RTS 19/ I | 0 | 0 |  | Specifikace |  |  |  | POL3_
Díl: | 5 | Komunikace |  |  |  | 0 |  | 0 |  | 0 |  | 0 |  | 5.53 |  | 0 |  |  |  |  | 33.81 | [5 empty] | DIL
7 | 596215021 | Kladení zámkové dlažby tl. 6 cm do drtě tl. 4 cm | m2 | 74.8 |  | 0 |  | 0 |  | 0 | 15 | 0 | 0.0739 | 5.53 | 0 | 0 |  | RTS 20/ I | RTS 19/ I | 0.452 | 33.81 |  | Práce |  |  |  | POL1_
|  | skladba CH : 74,8 |  | 74.8 | [22 empty] | VV | 0
Díl: | 91 | Doplňující práce na komunikaci |  |  |  | 0 |  | 0 |  | 0 |  | 0 |  | 9.69 |  | 0 |  |  |  |  | 10.88 | [5 empty] | DIL
8 | 916561111 | Osazení záhon.obrubníků do lože včetně obrubníku | m | 77.722 |  | 0 |  | 0 |  | 0 | 15 | 0 | 0.12472 | 9.69 | 0 | 0 |  | RTS 20/ I | RTS 19/ I | 0.14 | 10.88 |  | Práce |  |  |  | POL1_
|  | 77,722 |  | 77.722 | [22 empty] | VV | 0
Díl: | 99 | Staveništní přesun hmot |  |  |  | 0 |  | 0 |  | 0 |  | 0 |  | 0 |  | 0 |  |  |  |  | 53.46 | [5 empty] | DIL
9 | 999281105 | Přesun hmot pro opravy a údržbu do výšky 6 m | t | 56.9585 |  | 0 |  | 0 |  | 0 | 15 | 0 | 0 | 0 | 0 | 0 |  | RTS 20/ I | RTS 19/ I | 0.9385 | 53.46 |  | Přesun hmot |  |  |  | POL7_
Díl: | VN | Vedlejší náklady |  |  |  | 0 |  | 0 |  | 0 |  | 0 |  | 0 |  | 0 |  |  |  |  | 0 | [5 empty] | DIL
10 | 005121010R | zařízení staveniště | Soubor | 1 |  | 0 |  | 0 |  | 0 | 15 | 0 | 0 | 0 | 0 | 0 |  | RTS 20/ I | Indiv | 0 | 0 |  | VRN |  |  |  | POL99_8
Díl: | ON | Ostatní náklady |  |  |  | 0 |  | 0 |  | 0 |  | 0 |  | 0 |  | 0 |  |  |  |  | 0 | [5 empty] | DIL
11 | 005211080R | Bezpečnostní a hygienická opatření na staveništi | Soubor | 1 |  | 0 |  | 0 |  | 0 | 15 | 0 | 0 | 0 | 0 | 0 |  | RTS 20/ I | Indiv | 0 | 0 |  | VRN |  |  |  | POL99_8
12 | 005211010R | Předání a převzetí staveniště | Soubor | 1 |  | 0 |  | 0 |  | 0 | 15 | 0 | 0 | 0 | 0 | 0 |  | RTS 20/ I | Indiv | 0 | 0 |  | VRN |  |  |  | POL99_8
13 | 005261030R | Finanční rezerva | Soubor | 1 |  | 0 |  | 0 |  | 0 | 15 | 0 | 0 | 0 | 0 | 0 |  | RTS 20/ I | Indiv | 0 | 0 |  | VRN |  |  |  | POL99_8
[25 empty] | 15 | 21 | DPH
| Celkem |  |  |  |  | 0 | [18 empty] | 0 | 0 | SUM
Poznámky uchazeče k zadání
POPUZIV
END
Note on S6: Jedná se o informaci, zda se jedná o položku, která je do rozpočtu zadána z cenové soustavy RTS, nebo vlastní.
Note on T6: Jedná se o název CÚ, která je zadána u položky rozpočtu

## 2 SO03 Pol
Položkový rozpočet | [26 empty] | #TypZaznamu#
S: | 1908075/Rc | Stavební úpravy objektu č.p. 22 Nechvalice | [24 empty] | STA
O: | 2 | Nezpůsobilé výdaje | [21 empty] | STA |  |  | OBJ
R: | SO03 | Výdaje související s realizací zpevněných ploch - pro motorovou dopravu (parkoviště) | [24 empty] | ROZ
P.č. | Číslo položky | Název položky | MJ | Množství | Cena / MJ | Celkem | Dodávka | Dodávka celk. | Montáž | Montáž celk. | DPH | Cena s DPH | Hmotnost / MJ | Hmotnost celk.(t) | Dem. hmotnost / MJ | Dem. hmotnost celk.(t) | Ceník | Cen. soustava / platnost | Cenová úroveň | Nhod / MJ | Nhod celk. | Dodavatel | Typ položky
Díl: | 5 | Komunikace |  |  |  | 0 |  | 0 |  | 0 |  | 0 |  | 243.57 |  | 0 |  |  |  |  | 257.59 | [5 empty] | DIL
1 | 591050020 | Komunikace z dlažby zámkové, podklad štěrkopísek dlažba přírodní tloušťka 8 cm, vč. obrubníku | m2 | 204.8 |  | 0 |  | 0 |  | 0 | 15 | 0 | 1.1893 | 243.57 | 0 | 0 |  | RTS 20/ I | RTS 19/ I | 1.2577 | 257.59 |  | Agregovaná položka |  |  |  | POL2_
|  | 204,8 |  | 204.8 | [22 empty] | VV | 0
Díl: | VN | Vedlejší náklady |  |  |  | 0 |  | 0 |  | 0 |  | 0 |  | 0 |  | 0 |  |  |  |  | 0 | [5 empty] | DIL
2 | 005121010R | zařízení staveniště | Soubor | 1 |  | 0 |  | 0 |  | 0 | 15 | 0 | 0 | 0 | 0 | 0 |  | RTS 20/ I | Indiv | 0 | 0 |  | VRN |  |  |  | POL99_8
Díl: | ON | Ostatní náklady |  |  |  | 0 |  | 0 |  | 0 |  | 0 |  | 0 |  | 0 |  |  |  |  | 0 | [5 empty] | DIL
3 | 005211080R | Bezpečnostní a hygienická opatření na staveništi | Soubor | 1 |  | 0 |  | 0 |  | 0 | 15 | 0 | 0 | 0 | 0 | 0 |  | RTS 20/ I | Indiv | 0 | 0 |  | VRN |  |  |  | POL99_8
4 | 005211010R | Předání a převzetí staveniště | Soubor | 1 |  | 0 |  | 0 |  | 0 | 15 | 0 | 0 | 0 | 0 | 0 |  | RTS 20/ I | Indiv | 0 | 0 |  | VRN |  |  |  | POL99_8
5 | 005261030R | Finanční rezerva | Soubor | 1 |  | 0 |  | 0 |  | 0 | 15 | 0 | 0 | 0 | 0 | 0 |  | RTS 20/ I | Indiv | 0 | 0 |  | VRN |  |  |  | POL99_8
[25 empty] | 15 | 21 | DPH
| Celkem |  |  |  |  | 0 | [18 empty] | 0 | 0 | SUM
Poznámky uchazeče k zadání
POPUZIV
END
Note on S6: Jedná se o informaci, zda se jedná o položku, která je do rozpočtu zadána z cenové soustavy RTS, nebo vlastní.
Note on T6: Jedná se o název CÚ, která je zadána u položky rozpočtu

## 2 SO04 Pol
Položkový rozpočet | [26 empty] | #TypZaznamu#
S: | 1908075/Rc | Stavební úpravy objektu č.p. 22 Nechvalice | [24 empty] | STA
O: | 2 | Nezpůsobilé výdaje | [21 empty] | STA |  |  | OBJ
R: | SO04 | Výdaje související s realizací ostatních venkovních ploch a zeleně | [24 empty] | ROZ
P.č. | Číslo položky | Název položky | MJ | Množství | Cena / MJ | Celkem | Dodávka | Dodávka celk. | Montáž | Montáž celk. | DPH | Cena s DPH | Hmotnost / MJ | Hmotnost celk.(t) | Dem. hmotnost / MJ | Dem. hmotnost celk.(t) | Ceník | Cen. soustava / platnost | Cenová úroveň | Nhod / MJ | Nhod celk. | Dodavatel | Typ položky
Díl: | 1 | Zemní práce |  |  |  | 0 |  | 0 |  | 0 |  | 0 |  | 0.15 |  | 0 |  |  |  |  | 146.08 | [5 empty] | DIL
1 | 112101103 | Kácení stromů listnatých o průměru kmene 50-70 cm | kus | 2 |  | 0 |  | 0 |  | 0 | 15 | 0 | 0 | 0 | 0 | 0 |  | RTS 20/ I | RTS 19/ I | 1.42 | 2.84 |  | Práce |  |  |  | POL1_
2 | 174101102 | Zásyp ruční se zhutněním | m3 | 4 |  | 0 |  | 0 |  | 0 | 15 | 0 | 0 | 0 | 0 | 0 |  | RTS 20/ I | RTS 19/ I | 1.15 | 4.6 |  | Práce |  |  |  | POL1_
|  | zásyp vsak : 0,5*4*2 |  | 4 | [22 empty] | VV | 0
3 | 139600011 | Ruční výkop v hornině 1-2 hloubka do 1 m, odvoz kolečkem do 20 m | m3 | 27.12 |  | 0 |  | 0 |  | 0 | 15 | 0 | 0 | 0 | 0 | 0 |  | RTS 20/ I | RTS 19/ I | 3.594 | 97.47 |  | Agregovaná položka |  |  |  | POL2_
|  | podezdívka plotu : 42*0,9*0,4 |  | 15.12 | [22 empty] | VV | 0
|  | vsak : 2*4*1,5 |  | 12 | [22 empty] | VV | 0
4 | 184101112RA0x | Výsadba stromu v rovině včetně dodávky | kus | 36 |  | 0 |  | 0 |  | 0 | 15 | 0 | 0.00417 | 0.15 | 0 | 0 |  | Vlastní | RTS 19/ I | 1.1437 | 41.17 |  | Agregovaná položka |  |  |  | POL2_
|  | dle situace : 36 |  | 36 | [22 empty] | VV | 0
Díl: | 2 | Základy a zvláštní zakládání |  |  |  | 0 |  | 0 |  | 0 |  | 0 |  | 60.05 |  | 0 |  |  |  |  | 101.11 | [5 empty] | DIL
5 | 271100010 | Polštář ze štěrkopísku | m3 | 8 |  | 0 |  | 0 |  | 0 | 15 | 0 | 2.1 | 16.8 | 0 | 0 |  | RTS 20/ I | RTS 19/ I | 1.6097 | 12.88 |  | Agregovaná položka |  |  |  | POL2_
|  | vsak : 2*4*1,0 |  | 8 | [22 empty] | VV | 0
6 | 274310020 | Základový pas z betonu C 12/15, bednění | m3 | 15.12 |  | 0 |  | 0 |  | 0 | 15 | 0 | 2.8603 | 43.25 | 0 | 0 |  | RTS 20/ I | RTS 19/ I | 5.8356 | 88.23 |  | Agregovaná položka |  |  |  | POL2_
|  | podezdívka plotu : 42*0,9*0,4 |  | 15.12 | [22 empty] | VV | 0
Díl: | 3 | Svislé a kompletní konstrukce |  |  |  | 0 |  | 0 |  | 0 |  | 0 |  | 34.6 |  | 0 |  |  |  |  | 107.92 | [5 empty] | DIL
7 | 318211116 | Zdivo podezdívek oplocení z lom. kamene, MC 5 - 10 | m3 | 9.936 |  | 0 |  | 0 |  | 0 | 15 | 0 | 2.667 | 26.5 | 0 | 0 |  | RTS 20/ I | RTS 19/ I | 7.95 | 78.99 |  | Práce |  |  |  | POL1_
|  | 42,0*0,6*0,3 |  | 7.56 | [22 empty] | VV | 0
|  | Začátek provozního součtu | [24 empty] | VV
|  | 42/2 |  | 21 | [22 empty] | VV | 2
|  | Konec provozního součtu | [24 empty] | VV
|  | sloupky : 0,3*1,2*(21+1)*0,3 |  | 2.376 | [22 empty] | VV | 0
8 | 345232121 | Stříška plotu ze zákrytových desek, šířka 300 mm včetně dodávky desek | m | 42 |  | 0 |  | 0 |  | 0 | 15 | 0 | 0.05367 | 2.25 | 0 | 0 |  | RTS 20/ I | RTS 19/ I | 0.239 | 10.04 |  | Práce |  |  |  | POL1_
|  | 42 |  | 42 | [22 empty] | VV | 0
9 | 32518Rxx | DOdávka a montáž hlavy zídky | m | 6.1 |  | 0 |  | 0 |  | 0 | 15 | 0 | 0 | 0 | 0 | 0 |  | Vlastní | Indiv | 0 | 0 |  | Práce |  |  |  | POL1_
|  | spár, tl. 50-100 mm, výztuž, okapní ukončení : 5,3+0,8 |  | 6.1 | [22 empty] | VV | 0
10 | 311200001 | Zdivo z kamene, lícované, spárované neopracovaný kámen | m3 | 2.164 |  | 0 |  | 0 |  | 0 | 15 | 0 | 2.7015 | 5.85 | 0 | 0 |  | RTS 20/ I | RTS 19/ I | 8.7294 | 18.89 |  | Agregovaná položka |  |  |  | POL2_
|  | (0,5*5,3*1,8+0,8*0,8*1,0)*0,4 |  | 2.164 | [22 empty] | VV | 0
Díl: | 4 | Vodorovné konstrukce |  |  |  | 0 |  | 0 |  | 0 |  | 0 |  | 1.32 |  | 0 |  |  |  |  | 17.17 | [5 empty] | DIL
11 | 43032010x | Schodiště terénní - zámková dlažba + obrubníky 5 stupňů | m DVČ | 1.75 |  | 0 |  | 0 |  | 0 | 15 | 0 | 0.75407 | 1.32 | 0 | 0 |  | Vlastní | Indiv | 9.8105 | 17.17 |  | Agregovaná položka |  |  |  | POL2_
|  | 5*0,35 |  | 1.75 | [22 empty] | VV | 0
Díl: | 62 | Úpravy povrchů vnější |  |  |  | 0 |  | 0 |  | 0 |  | 0 |  | 9.27 |  | 0 |  |  |  |  | 406.85 | [5 empty] | DIL
12 | 622453111 | Zatření rubu stěn z lom. kamene maltou MC 10 | m2 | 77.06 |  | 0 |  | 0 |  | 0 | 15 | 0 | 0.0589 | 4.54 | 0 | 0 |  | RTS 20/ I | RTS 19/ I | 0.532 | 41 |  | Práce |  |  |  | POL1_
|  | 42,0*0,6*2 |  | 50.4 | [22 empty] | VV | 0
|  | Začátek provozního součtu | [24 empty] | VV
|  | 42/2 |  | 21 | [22 empty] | VV | 2
|  | Konec provozního součtu | [24 empty] | VV
|  | sloupky : 0,3*1,2*(21+1)*2 |  | 15.84 | [22 empty] | VV | 0
|  | (0,5*5,3*1,8+0,8*0,8*1,0)*2 |  | 10.82 | [22 empty] | VV | 0
13 | 627452911 | Spárování starého zdiva z lom. kamene do hl. 8 cm cementovou maltou | m2 | 135 |  | 0 |  | 0 |  | 0 | 15 | 0 | 0.03504 | 4.73 | 0 | 0 |  | RTS 20/ I | RTS 19/ I | 2.71 | 365.85 |  | Práce |  |  |  | POL1_
|  | stávající zdky průměrná výška 1,5m - lokální opravy včetně částečného přezdění : (35+10)*1,5*2 |  | 135 | [22 empty] | VV | 0
Díl: | 63 | Podlahy a podlahové konstrukce |  |  |  | 0 |  | 0 |  | 0 |  | 0 |  | 14.7 |  | 0 |  |  |  |  | 14.69 | [5 empty] | DIL
14 | 631571003R00x | Násyp - zásyp včetně materilu | m3 | 8 |  | 0 |  | 0 |  | 0 | 15 | 0 | 1.837 | 14.7 | 0 | 0 |  | Vlastní | RTS 19/ I | 1.836 | 14.69 |  | Práce |  |  |  | POL1_
|  | zásyp septiku : 2*2*2 |  | 8 | [22 empty] | VV | 0
Díl: | 93 | Dokončovací práce inženýrských staveb |  |  |  | 0 |  | 0 |  | 0 |  | 0 |  | 0 |  | 0 |  |  |  |  | 0 | [5 empty] | DIL
15 | 93711OA0 | MOBILIÁŘ - DŘEVĚNÉ LAVIČKY dle specifikace ve výpisu prvků | KUS | 3 |  | 0 |  | 0 |  | 0 | 15 | 0 | 0 | 0 | 0 | 0 |  | RTS 20/ I | Indiv | 0 | 0 |  | Agregovaná položka |  |  |  | POL2_
|  | 3 |  | 3 | [22 empty] | VV | 0
16 | 93711OA0x | Vyčištění stávající jímky - průrazy, napojení na rozvod dešťové kanalizace | soubor | 1 |  | 0 |  | 0 |  | 0 | 15 | 0 | 0 | 0 | 0 | 0 |  | Vlastní | Indiv | 0 | 0 |  | Agregovaná položka |  |  |  | POL2_
Díl: | 96 | Bourání konstrukcí |  |  |  | 0 |  | 0 |  | 0 |  | 0 |  | 0 |  | 2.5 |  |  |  |  | 2.61 | [5 empty] | DIL
17 | 96202249xx | Bourání zdiva nadzákladového kamenného na MC včetně odvozu a likvidace | soubor | 1 |  | 0 |  | 0 |  | 0 | 15 | 0 | 0.00112 | 0 | 2.5 | 2.5 |  | Vlastní | Indiv | 2.605 | 2.61 |  | Práce |  |  |  | POL1_
|  | stávající opěrná zídka : 1 |  | 1 | [22 empty] | VV | 0
Díl: | 99 | Staveništní přesun hmot |  |  |  | 0 |  | 0 |  | 0 |  | 0 |  | 0 |  | 0 |  |  |  |  | 49.48 | [5 empty] | DIL
18 | 999281105 | Přesun hmot pro opravy a údržbu do výšky 6 m | t | 52.7198 |  | 0 |  | 0 |  | 0 | 15 | 0 | 0 | 0 | 0 | 0 |  | RTS 20/ I | RTS 19/ I | 0.9385 | 49.48 |  | Přesun hmot |  |  |  | POL7_
Díl: | 767 | Konstrukce zámečnické |  |  |  | 0 |  | 0 |  | 0 |  | 0 |  | 0 |  | 0 |  |  |  |  | 0 | [5 empty] | DIL
19 | 767012581Rxx | Dodávka a montáž oplocení na podezdívku PL1 - včetně branky | m | 42 |  | 0 |  | 0 |  | 0 | 15 | 0 | 0 | 0 | 0 | 0 |  | Vlastní | Indiv | 0 | 0 |  | Práce |  |  |  | POL1_
20 | 767012591Rxx | Dodávka a montáž - Ocelové zábradlí u schodiště naOcelové zábradlí u schodiště na Z10 | soubor | 1 |  | 0 |  | 0 |  | 0 | 15 | 0 | 0 | 0 | 0 | 0 |  | Vlastní | Indiv | 0 | 0 |  | Práce |  |  |  | POL1_
21 | 767012592Rxx | Dodávka a montáž - Ocelové zábradlí se svislou výplní z pásové pozink. ocele,vzd. prvků výplně max. výplně max. 100mm, Z9 | soubor | 1 |  | 0 |  | 0 |  | 0 | 15 | 0 | 0 | 0 | 0 | 0 |  | Vlastní | Indiv | 0 | 0 |  | Práce |  |  |  | POL1_
22 | 998767201 | Přesun hmot pro zámečnické konstr., výšky do 6 m | % |  |  | 0 |  | 0 |  | 0 | 15 | 0 | 0 | 0 | 0 | 0 |  | RTS 20/ I | RTS 19/ I | 0 | 0 |  | Přesun hmot |  |  |  | POL7_
Díl: | M46 | Zemní práce při montážích |  |  |  | 0 |  | 0 |  | 0 |  | 0 |  | 0 |  | 0 |  |  |  |  | 3.83 | [5 empty] | DIL
23 | 460120061 | Odvoz zeminy odvoz zeminy včetně naložení | m3 | 15.12 |  | 0 |  | 0 |  | 0 | 15 | 0 | 0 | 0 | 0 | 0 |  | RTS 20/ I | RTS 19/ I | 0.253 | 3.83 |  | Práce |  |  |  | POL1_
|  | podezdívka plotu : 42*0,9*0,4 |  | 15.12 | [22 empty] | VV | 0
Díl: | VN | Vedlejší náklady |  |  |  | 0 |  | 0 |  | 0 |  | 0 |  | 0 |  | 0 |  |  |  |  | 0 | [5 empty] | DIL
24 | 005121010R | zařízení staveniště | Soubor | 1 |  | 0 |  | 0 |  | 0 | 15 | 0 | 0 | 0 | 0 | 0 |  | RTS 20/ I | Indiv | 0 | 0 |  | VRN |  |  |  | POL99_8
Díl: | ON | Ostatní náklady |  |  |  | 0 |  | 0 |  | 0 |  | 0 |  | 0 |  | 0 |  |  |  |  | 0 | [5 empty] | DIL
25 | 005211080R | Bezpečnostní a hygienická opatření na staveništi | Soubor | 1 |  | 0 |  | 0 |  | 0 | 15 | 0 | 0 | 0 | 0 | 0 |  | RTS 20/ I | Indiv | 0 | 0 |  | VRN |  |  |  | POL99_8
26 | 005211010R | Předání a převzetí staveniště | Soubor | 1 |  | 0 |  | 0 |  | 0 | 15 | 0 | 0 | 0 | 0 | 0 |  | RTS 20/ I | Indiv | 0 | 0 |  | VRN |  |  |  | POL99_8
27 | 005261030R | Finanční rezerva | Soubor | 1 |  | 0 |  | 0 |  | 0 | 15 | 0 | 0 | 0 | 0 | 0 |  | RTS 20/ I | Indiv | 0 | 0 |  | VRN |  |  |  | POL99_8
[25 empty] | 15 | 21 | DPH
| Celkem |  |  |  |  | 0 | [18 empty] | 0 | 0 | SUM
Poznámky uchazeče k zadání
POPUZIV
END
Note on S6: Jedná se o informaci, zda se jedná o položku, která je do rozpočtu zadána z cenové soustavy RTS, nebo vlastní.
Note on T6: Jedná se o název CÚ, která je zadána u položky rozpočtu