## Rekapitulace stavby
Export Komplet | [24 empty] | VZ | 2.0 | ZAMOK |  |  |  |  | False | False | {6ea41c04-133b-4af4-9ed4-02bd63bfce63}
[31 empty] | 0,01 | 21
[31 empty] | 0,01 | 15
|  | REKAPITULACE STAVBY | [15 empty] | v --- níže se nacházejí doplnkové a pomocné údaje k sestavám --- v | [11 empty] | Návod na vyplnění | 0,001
|  | Kód: |  |  |  |  | 2021-0727_2022ZAD | [22 empty] | Měnit lze pouze buňky se žlutým podbarvením! 1) v Rekapitulaci stavby vyplňte údaje o Uchazeči (přenesou se do ostatních sestav i v jiných listech) 2) na vybraných listech vyplňte v sestavě Soupis prací ceny u položek | 0,01
|  | Stavba: |  |  |  |  | Novostavba mateřské školy s obecním sálem - 2022 | [23 empty] | 0,01
|  | KSO: | [11 empty] | CC-CZ: | [16 empty] | 0,01
|  | Místo: |  |  |  |  | Horoušánky | [6 empty] | Datum: |  | 5. 11. 2021 | [14 empty] | 0,01
0,01
|  | Zadavatel: | [11 empty] | IČ: |  | 00240206 | [14 empty] | 0,01
|  |  | Obec Horoušany, Baumanova 12, 250 82 Horoušany | [10 empty] | DIČ: | [16 empty] | 0,01
0,01
|  | Uchazeč: | [11 empty] | IČ: |  | Vyplň údaj | [14 empty] | 0,01
|  |  | Vyplň údaj | [10 empty] | DIČ: |  | Vyplň údaj | [14 empty] | 0,01
False
|  | Projektant: | [11 empty] | IČ: |  | 62989502 | [14 empty] | False
|  |  | Ing. Jan Pašek | [10 empty] | DIČ: | [16 empty] | True
0,01
|  | Zpracovatel: | [11 empty] | IČ: | [16 empty] | 0,01
[14 empty] | DIČ: | [16 empty] | False
Poznámka:
Soupis prací je sestaven s využitím Cenové soustavy ÚRS. Položky, které pochází z této cenové soustavy, jsou ve sloupci 'Cenová soustava' označeny popisem 'CS ÚRS' a úrovní příslušného kalendářního pololetí. Veškeré další informace vymezující popis a podmínky použití těchto položek z Cenové soustavy, které nejsou uvedeny přímo v soupisu prací, jsou neomezeně dálkově k dispozici na webu podminky.urs.cz.
|  | Cena bez DPH | [11 empty] | 0
[8 empty] | Sazba daně |  | Základ daně |  |  |  | Výše daně
|  | DPH |  | základní |  |  |  | 21% |  | 0 |  |  |  | 0
|  |  |  | snížená |  |  |  | 15% |  | 0 |  |  |  | 0
|  |  |  | zákl. přenesená |  |  |  | 21% |  | 0 |  |  |  | 0
|  |  |  | sníž. přenesená |  |  |  | 15% |  | 0 |  |  |  | 0
|  |  |  | nulová |  |  |  | 0% |  | 0 |  |  |  | 0
|  | Cena s DPH | [6 empty] | v |  | CZK |  |  | 0
REKAPITULACE OBJEKTŮ STAVBY A SOUPISŮ PRACÍ
| Kód: | [6 empty] | 2021-0727_2022ZAD
| Stavba: | [6 empty] | Novostavba mateřské školy s obecním sálem - 2022
| Místo: | [6 empty] | Horoušánky |  |  |  |  | Datum: |  | 5. 11. 2021
| Zadavatel: | [6 empty] | Obec Horoušany, Baumanova 12, 250 82 Horoušany |  |  |  |  | Projektant: |  | Ing. Jan Pašek |  |  | Informatívní údaje z listů zakázek
| Uchazeč: | [11 empty] | Zpracovatel:
| Kód |  |  |  | Popis | [6 empty] | Cena bez DPH [CZK] |  |  |  | Cena s DPH [CZK] | Typ | z toho Ostat. náklady [CZK] | DPH [CZK] | Normohodiny [h] | DPH základní [CZK] | DPH snížená [CZK] | DPH základní přenesená [CZK] | DPH snížená přenesená [CZK] | Základna DPH základní | Základna DPH snížená | Základna DPH zákl. přenesená | Základna DPH sníž. přenesená | Základna DPH nulová
| Náklady stavby celkem | [10 empty] | 0 |  |  |  | 0 |  | 0 | 0 | 0 | 0 | 0 | 0 | 0 | 0 | 0 | 0 | 0 | 0 |  | D | 0 | ###NOIMPORT### | IMPORT | {6ea41c04-133b-4af4-9ed4-02bd63bfce63} | {00000000-0000-0000-0000-000000000000}
/ |  | 01 |  |  |  | Stavební část | [5 empty] | 0 |  |  |  | 0 | STA | 0 | 0 | 0 | 0 | 0 | 0 | 0 | 0 | 0 | 0 | 0 | 0 |  |  | 1 |  | IMPORT | {226b89ea-5f03-446f-99fa-aef1756d9130} | {6ea41c04-133b-4af4-9ed4-02bd63bfce63} | 2
/ |  | 02 |  |  |  | Pergola | [5 empty] | 0 |  |  |  | 0 | STA | 0 | 0 | 0 | 0 | 0 | 0 | 0 | 0 | 0 | 0 | 0 | 0 |  |  | 1 |  | IMPORT | {4830503e-4485-4cd3-8f5a-ab20ff2d03d7} | {6ea41c04-133b-4af4-9ed4-02bd63bfce63} | 2
/ |  | 03 |  |  |  | Zpevněné plochy a oplocení | [5 empty] | 0 |  |  |  | 0 | STA | 0 | 0 | 0 | 0 | 0 | 0 | 0 | 0 | 0 | 0 | 0 | 0 |  |  | 1 |  | IMPORT | {b2ae7f5a-271a-4e85-bf6e-9591fe1ea63e} | {6ea41c04-133b-4af4-9ed4-02bd63bfce63} | 2
/ |  | 04 |  |  |  | Výtah | [5 empty] | 0 |  |  |  | 0 | STA | 0 | 0 | 0 | 0 | 0 | 0 | 0 | 0 | 0 | 0 | 0 | 0 |  |  | 1 |  | IMPORT | {84693a54-c908-4762-a379-59162d597859} | {6ea41c04-133b-4af4-9ed4-02bd63bfce63} | 2
/ |  | 05 |  |  |  | Dětské hřiště a parkové úpravy | [5 empty] | 0 |  |  |  | 0 | STA | 0 | 0 | 0 | 0 | 0 | 0 | 0 | 0 | 0 | 0 | 0 | 0 |  |  | 1 |  | IMPORT | {bd201886-458c-4614-b7b9-58fc8b8bce65} | {6ea41c04-133b-4af4-9ed4-02bd63bfce63} | 2
/ |  | 06 |  |  |  | ZTI - vodovod | [5 empty] | 0 |  |  |  | 0 | STA | 0 | 0 | 0 | 0 | 0 | 0 | 0 | 0 | 0 | 0 | 0 | 0 |  |  | 1 |  | IMPORT | {8ab199db-7bde-4cc3-9498-c4af3507568f} | {6ea41c04-133b-4af4-9ed4-02bd63bfce63} | 2
/ |  | 07 |  |  |  | ZTI - splašková kanalizace | [5 empty] | 0 |  |  |  | 0 | STA | 0 | 0 | 0 | 0 | 0 | 0 | 0 | 0 | 0 | 0 | 0 | 0 |  |  | 1 |  | IMPORT | {fa68bf60-28e9-4aa7-b6ac-45e1069baddd} | {6ea41c04-133b-4af4-9ed4-02bd63bfce63} | 2
/ |  | 08 |  |  |  | ZTI - dešťová kanalizace a zahradní vodovod | [5 empty] | 0 |  |  |  | 0 | STA | 0 | 0 | 0 | 0 | 0 | 0 | 0 | 0 | 0 | 0 | 0 | 0 |  |  | 1 |  | IMPORT | {e3840f86-3c12-46eb-b72e-2b0d61df5bac} | {6ea41c04-133b-4af4-9ed4-02bd63bfce63} | 2
/ |  | 09 |  |  |  | ZTI - plynovod | [5 empty] | 0 |  |  |  | 0 | STA | 0 | 0 | 0 | 0 | 0 | 0 | 0 | 0 | 0 | 0 | 0 | 0 |  |  | 1 |  | IMPORT | {2e1aac6d-4b45-4259-90d8-152473ea2a2d} | {6ea41c04-133b-4af4-9ed4-02bd63bfce63} | 2
/ |  | 10 |  |  |  | ZTI - zařizovací předměty | [5 empty] | 0 |  |  |  | 0 | STA | 0 | 0 | 0 | 0 | 0 | 0 | 0 | 0 | 0 | 0 | 0 | 0 |  |  | 1 |  | IMPORT | {a6603f03-222a-41b2-aa5c-5e9d346846fd} | {6ea41c04-133b-4af4-9ed4-02bd63bfce63} | 2
/ |  | 11 |  |  |  | ZTI - zařizovací předměty gastro | [5 empty] | 0 |  |  |  | 0 | STA | 0 | 0 | 0 | 0 | 0 | 0 | 0 | 0 | 0 | 0 | 0 | 0 |  |  | 1 |  | IMPORT | {90a3715d-f5f8-4974-99d6-d9fd5f578021} | {6ea41c04-133b-4af4-9ed4-02bd63bfce63} | 2
/ |  | 12 |  |  |  | ZTI - ústřední vytápění | [5 empty] | 0 |  |  |  | 0 | STA | 0 | 0 | 0 | 0 | 0 | 0 | 0 | 0 | 0 | 0 | 0 | 0 |  |  | 1 |  | IMPORT | {39b871ec-2398-43ac-93a5-4f0ec8b8c553} | {6ea41c04-133b-4af4-9ed4-02bd63bfce63} | 2
/ |  | 13 |  |  |  | Elektroinstalace - silnoproud a slaboproud | [5 empty] | 0 |  |  |  | 0 | STA | 0 | 0 | 0 | 0 | 0 | 0 | 0 | 0 | 0 | 0 | 0 | 0 |  |  | 1 |  | IMPORT | {5bcccde7-7e22-417e-bec8-cabb9c3e0777} | {6ea41c04-133b-4af4-9ed4-02bd63bfce63} | 2
/ |  | 14 |  |  |  | Vzduchotechnická zařízení | [5 empty] | 0 |  |  |  | 0 | STA | 0 | 0 | 0 | 0 | 0 | 0 | 0 | 0 | 0 | 0 | 0 | 0 |  |  | 1 |  | IMPORT | {1594d481-0af8-43d7-8b92-99e4cb24c9d8} | {6ea41c04-133b-4af4-9ed4-02bd63bfce63} | 2
/ |  | 15 |  |  |  | Vedlejší rozpočtové náklady | [5 empty] | 0 |  |  |  | 0 | STA | 0 | 0 | 0 | 0 | 0 | 0 | 0 | 0 | 0 | 0 | 0 | 0 |  |  | 1 |  | IMPORT | {f96d2809-df7f-4327-abd7-cd717f93c767} | {6ea41c04-133b-4af4-9ed4-02bd63bfce63} | 2

## 01 - Stavební část
[18 empty] | {226b89ea-5f03-446f-99fa-aef1756d9130} | [5 empty] | AKU_IZ | 12,813 | 2
[18 empty] | 2 | [5 empty] | HI_svisla | 15,12 | 2
| KRYCÍ LIST SOUPISU PRACÍ | [7 empty] | v --- níže se nacházejí doplnkové a pomocné údaje k sestavám --- v | [8 empty] | False | [5 empty] | KER_ZAVETRI2 | 12,015 | 2
[24 empty] | KZS_APU | 235,675 | 2
| Stavba: | [22 empty] | KZS_INT | 46,081 | 2
|  | Novostavba mateřské školy s obecním sálem - 2022 | [21 empty] | KZS_INT_S | 6,025 | 2
| Objekt: | [22 empty] | KZS_OKAPNICKY | 5,4 | 2
|  | 01 - Stavební část | [21 empty] | KZS_OM | 628,721 | 2
[24 empty] | KZS_ROHY | 350,405 | 2
| KSO: |  |  |  |  | CC-CZ: | [17 empty] | LESENI | 529,991 | 2
| Místo: |  | Horoušánky |  |  | Datum: | 5. 11. 2021 | [16 empty] | LESENI_PL | 100 | 2
[24 empty] | LESENI_POM | 635,36 | 2
| Zadavatel: |  |  |  |  | IČ: | 00240206 | [16 empty] | M101 | 13 | 2
|  | Obec Horoušany, Baumanova 12, 250 82 Horoušany |  |  |  | DIČ: | [17 empty] | M102 | 16,47 | 2
[24 empty] | M103 | 112 | 2
| Uchazeč: |  |  |  |  | IČ: | Vyplň údaj | [16 empty] | M104 | 12 | 2
|  | Vyplň údaj |  |  |  | DIČ: | Vyplň údaj | [16 empty] | M105 | 10,2 | 2
[24 empty] | M106 | 11,38 | 2
| Projektant: |  |  |  |  | IČ: | 62989502 | [16 empty] | M107 | 6,36 | 2
|  | Ing. Jan Pašek |  |  |  | DIČ: | [17 empty] | M108 | 9,92 | 2
[24 empty] | M109 | 17,05 | 2
| Zpracovatel: |  |  |  |  | IČ: | [17 empty] | M110 | 112 | 2
[6 empty] | DIČ: | [17 empty] | M111 | 12 | 2
[24 empty] | M112 | 12,25 | 2
| Poznámka: | [22 empty] | M113 | 6,22 | 2
[24 empty] | M114 | 24,11 | 2
[24 empty] | M115 | 3,94 | 2
[24 empty] | M116 | 12,2 | 2
| Cena bez DPH | [5 empty] | 0 | [16 empty] | M117 | 17,91 | 2
[24 empty] | M118 | 3,75 | 2
|  |  | Základ daně |  |  | Sazba daně | Výše daně | [16 empty] | M119 | 1,95 | 2
| DPH | základní | 0 |  |  | 21% | 0 | [16 empty] | M120 | 1,6 | 2
|  | snížená | 0 |  |  | 15% | 0 | [16 empty] | M121 | 3,4 | 2
|  | zákl. přenesená | 0 |  |  | 21% | 0 | [16 empty] | M122 | 12,25 | 2
|  | sníž. přenesená | 0 |  |  | 15% | 0 | [16 empty] | M123 | 24,95 | 2
|  | nulová | 0 |  |  | 0% | 0 | [16 empty] | M201 | 13,21 | 2
[24 empty] | M202 | 112,7 | 2
| Cena s DPH |  |  | v | CZK |  | 0 | [16 empty] | M203 | 13,88 | 2
[24 empty] | M204 | 12,61 | 2
[24 empty] | M205 | 4,38 | 2
[24 empty] | M206 | 4,96 | 2
[24 empty] | M207 | 4,78 | 2
[24 empty] | M208 | 7,7 | 2
REKAPITULACE ČLENĚNÍ SOUPISU PRACÍ | [23 empty] | M209 | 4,48 | 2
[24 empty] | M210 | 1,5 | 2
Stavba: | [23 empty] | PDL_BETMAZ | 13,431 | 2
|  | Novostavba mateřské školy s obecním sálem - 2022 | [21 empty] | PHP | 13 | 2
Objekt: | [23 empty] | PODL_KER_DL | 224,5 | 2
|  | 01 - Stavební část | [21 empty] | PODL_KER_SCH | 36,45 | 2
[24 empty] | PODL_KER_SOKL | 246,708 | 2
Místo: |  |  | Horoušánky |  |  | Datum: | 5. 11. 2021 | [16 empty] | PODL_MARM_LISTY | 203,55 | 2
[24 empty] | PODL_MARMOLEUM | 412,61 | 2
Zadavatel: |  |  | Obec Horoušany, Baumanova 12, 250 82 Horoušany |  |  | Projektant: | Ing. Jan Pašek | [16 empty] | POVRCHY_KZS | 676,941 | 2
Uchazeč: |  |  | Vyplň údaj |  |  | Zpracovatel: | [17 empty] | POVRCHY_MW_STENY | 23,205 | 2
[24 empty] | POVRCHY_MW_STROP | 12,503 | 2
Kód dílu - Popis | [6 empty] | Cena celkem [CZK] | [16 empty] | POVRCHY_OBKL_KER | 223,525 | 2
[24 empty] | POVRCHY_S5 | 68,83 | 2
Náklady stavby celkem | [6 empty] | 0 | [11 empty] | -1 |  |  |  |  | POVRCHY_SCHODY | 98,948 | 2
| HSV - Práce a dodávky HSV | [5 empty] | 0 | [16 empty] | POVRCHY_STENY | 1364,073 | 2
| 1 - Zemní práce | [5 empty] | 0 | [16 empty] | POVRCHY_STUKY | 1140,548 | 2
| 2 - Zakládání | [5 empty] | 0 | [16 empty] | PREKLAD_BEDNENI | 67,5 | 2
| 3 - Svislé a kompletní konstrukce | [5 empty] | 0 | [16 empty] | PREKLAD_IPE160 | 1,422 | 2
| 4 - Vodorovné konstrukce | [5 empty] | 0 | [16 empty] | SDK_S1 | 349,69 | 2
| 6 - Úpravy povrchů, podlahy a osazování výplní | [5 empty] | 0 | [16 empty] | SDK_S2 | 90,07 | 2
| 9 - Ostatní konstrukce a práce, bourání | [5 empty] | 0 | [16 empty] | SDK_S3 | 149,19 | 2
| 998 - Přesun hmot | [5 empty] | 0 | [16 empty] | SDK_S4 | 189 | 2
| PSV - Práce a dodávky PSV | [5 empty] | 0 | [16 empty] | SCHODY_BEDNENI | 16,641 | 2
| 711 - Izolace proti vodě, vlhkosti a plynům | [5 empty] | 0 | [16 empty] | SCHODY_STUPNE | 7,311 | 2
| 712 - Povlakové krytiny | [5 empty] | 0 | [16 empty] | STR_DLAZBA | 1066 | 2
| 713 - Izolace tepelné | [5 empty] | 0 | [16 empty] | STRECHA_ALP | 580,783 | 2
| 714 - Akustická a protiotřesová opatření | [5 empty] | 0 | [16 empty] | STRECHA_ATIKY | 173,354 | 2
| 762 - Konstrukce tesařské | [5 empty] | 0 | [16 empty] | STRECHA_EPS | 995,212 | 2
| 763 - Konstrukce suché výstavby | [5 empty] | 0 | [16 empty] | STRECHA_OPLECH1 | 142,151 | 2
| 764 - Konstrukce klempířské | [5 empty] | 0 | [16 empty] | STRECHA_PRIREZ | 266,5 | 2
| 766 - Konstrukce truhlářské | [5 empty] | 0 | [16 empty] | STROP_HEB220 | 0,254 | 2
| 767 - Konstrukce zámečnické | [5 empty] | 0 | [16 empty] | STROP_IPE220 | 0,039 | 2
| 771 - Podlahy z dlaždic | [5 empty] | 0 | [16 empty] | STROP_P1 | 113,996 | 2
| 776 - Podlahy povlakové | [5 empty] | 0 | [16 empty] | STROP_P2 | 286,618 | 2
| 781 - Dokončovací práce - obklady | [5 empty] | 0 | [16 empty] | STROP_P3 | 261 | 2
| 783 - Dokončovací práce - nátěry | [5 empty] | 0 | [16 empty] | STROP_U260 | 0,081 | 2
| 784 - Dokončovací práce - malby a tapety | [5 empty] | 0 | [16 empty] | TI_PODL30 | 180,2 | 2
[24 empty] | TI_PODLAHA | 444,71 | 2
[24 empty] | TI_PODLVYT | 407,51 | 2
[24 empty] | UP_ZRC | 10,925 | 2
[24 empty] | VENCE | 52,679 | 2
[24 empty] | ZBPR_150 | 10,938 | 2
[24 empty] | ZED_N240 | 75,852 | 2
SOUPIS PRACÍ | [23 empty] | ZED_PR115 | 47,225 | 2
[24 empty] | ZED_PR175 | 8,225 | 2
Stavba: | [23 empty] | ZEM_jamy | 0 | 2
|  | Novostavba mateřské školy s obecním sálem - 2022 | [21 empty] | ZEM_ornice | 200 | 2
Objekt: | [23 empty] | ZEM_ryhy | 0 | 2
|  | 01 - Stavební část | [21 empty] | ZEM_SKL | 9,6 | 2
[24 empty] | ZEM_zemina | 16 | 2
Místo: |  |  | Horoušánky |  |  | Datum: | 5. 11. 2021
Zadavatel: |  |  | Obec Horoušany, Baumanova 12, 250 82 Horoušany |  |  | Projektant: | Ing. Jan Pašek
Uchazeč: |  |  | Vyplň údaj |  |  | Zpracovatel:
PČ | Typ | Kód | Popis | MJ | Množství | J.cena [CZK] | Cena celkem [CZK] | Cenová soustava |  | DPH | J. Nh [h] | Nh celkem [h] | J. hmotnost [t] | Hmotnost celkem [t] | J. suť [t] | Suť Celkem [t]
Náklady soupisu celkem | [6 empty] | 0 |  |  |  |  | 0 |  | 929.0265 |  | 0 |  | D | -1 | [13 empty] | 0
| D | HSV | Práce a dodávky HSV |  |  |  | 0 |  |  |  |  | 0 |  | 862.7684 |  | 0 | 1 | D | 0 |  |  |  | ROZPOCET | [9 empty] | 0
| D | 1 | Zemní práce |  |  |  | 0 |  |  |  |  | 0 |  | 0 |  | 0 | 1 | D | 1 |  |  |  | ROZPOCET | [9 empty] | 0
1 | K | 112101101 | Odstranění stromů s odřezáním kmene a s odvětvením listnatých, průměru kmene přes 100 do 300 mm | kus | 3 |  | 0 | CS ÚRS 2022 02 |  | základní |  | 0 | 0 | 0 | 0 | 0 | 4 | K | 2 |  |  |  | ROZPOCET |  |  |  | 0 | 0 | 0 | 0 | 0 | 1 | 0 | 4 | -1998358508
| Online PSC |  | https://podminky.urs.cz/item/CS_URS_2022_02/112101101 | [14 empty] | Online PSC | 2
| VV |  | 9 |  | 9 | [12 empty] | VV | 2 | 2 | True | 0 | ROZPOCET
| VV |  | "již provedeno" -6 |  | -6 | [12 empty] | VV | 2 | 2 | True | 0 | ROZPOCET
| VV |  | Součet |  | 3 | [12 empty] | VV | 2 | 4 | True | 1 | ROZPOCET
2 | K | 112251101 | Odstranění pařezů strojně s jejich vykopáním nebo vytrháním průměru přes 100 do 300 mm | kus | 3 |  | 0 | CS ÚRS 2022 02 |  | základní |  | 0 | 0 | 0 | 0 | 0 | 4 | K | 2 |  |  |  | ROZPOCET |  |  |  | 0 | 0 | 0 | 0 | 0 | 1 | 0 | 4 | 1229610018
| Online PSC |  | https://podminky.urs.cz/item/CS_URS_2022_02/112251101 | [14 empty] | Online PSC | 2
| VV |  | 9 |  | 9 | [12 empty] | VV | 2 | 2 | True | 0 | ROZPOCET
| VV |  | "již provedeno" -6 |  | -6 | [12 empty] | VV | 2 | 2 | True | 0 | ROZPOCET
| VV |  | Součet |  | 3 | [12 empty] | VV | 2 | 4 | True | 1 | ROZPOCET
3 | K | 121151123 | Sejmutí ornice strojně při souvislé ploše přes 500 m2, tl. vrstvy do 200 mm | m2 | 200 |  | 0 | CS ÚRS 2022 02 |  | základní |  | 0 | 0 | 0 | 0 | 0 | 4 | K | 2 |  |  |  | ROZPOCET |  |  |  | 0 | 0 | 0 | 0 | 0 | 1 | 0 | 4 | -1902900667
| Online PSC |  | https://podminky.urs.cz/item/CS_URS_2022_02/121151123 | [14 empty] | Online PSC | 2
| VV |  | "objekt MŠ | [14 empty] | VV | 2 | 1 | True | 0 | ROZPOCET
| VV |  | "již provedeno (26,9+2,0*2)*(30,15+2,0*2)" | [14 empty] | VV | 2 | 1 | True | 0 | ROZPOCET
| VV |  | 200 "zpevněné plochy |  | 200 | [12 empty] | VV | 2 | 2 | True | 0 | ROZPOCET
| VV | ZEM_ornice | Součet |  | 200 | [12 empty] | VV | 2 | 4 | True | 1 | ROZPOCET
5 | K | 131251104 | Hloubení nezapažených jam a zářezů strojně s urovnáním dna do předepsaného profilu a spádu v hornině třídy těžitelnosti I skupiny 3 přes 100 do 500 m3 | m3 | 16 |  | 0 | CS ÚRS 2022 02 |  | základní |  | 0 | 0 | 0 | 0 | 0 | 4 | K | 2 |  |  |  | ROZPOCET |  |  |  | 0 | 0 | 0 | 0 | 0 | 1 | 0 | 4 | -1376116013
| Online PSC |  | https://podminky.urs.cz/item/CS_URS_2022_02/131251104 | [14 empty] | Online PSC | 2
| VV |  | "objekt MŠ; hl. výkopku 0,3m | [14 empty] | VV | 2 | 1 | True | 0 | ROZPOCET
| VV |  | "již provedeno (26,9+2,0*2)*(30,15+2,0*2)*0,3 | [14 empty] | VV | 2 | 1 | True | 0 | ROZPOCET
| VV |  | 16 "zpevněné plochy |  | 16 | [12 empty] | VV | 2 | 2 | True | 0 | ROZPOCET
| VV | ZEM_zemina | Součet |  | 16 | [12 empty] | VV | 2 | 4 | True | 1 | ROZPOCET
7 | K | 162651112 | Vodorovné přemístění výkopku nebo sypaniny po suchu na obvyklém dopravním prostředku, bez naložení výkopku, avšak se složením bez rozhrnutí z horniny třídy těžitelnosti I skupiny 1 až 3 na vzdálenost přes 4 000 do 5 000 m | m3 | 20 |  | 0 | CS ÚRS 2022 02 |  | základní |  | 0 | 0 | 0 | 0 | 0 | 4 | K | 2 |  |  |  | ROZPOCET |  |  |  | 0 | 0 | 0 | 0 | 0 | 1 | 0 | 4 | -1969999451
| Online PSC |  | https://podminky.urs.cz/item/CS_URS_2022_02/162651112 | [14 empty] | Online PSC | 2
| VV |  | ZEM_ornice*0,5*0,2 |  | 20 | [12 empty] | VV | 2 | 2 | True | 0 | ROZPOCET
| VV |  | Součet |  | 20 | [12 empty] | VV | 2 | 4 | True | 1 | ROZPOCET
8 | K | 162751117 | Vodorovné přemístění výkopku nebo sypaniny po suchu na obvyklém dopravním prostředku, bez naložení výkopku, avšak se složením bez rozhrnutí z horniny třídy těžitelnosti I skupiny 1 až 3 na vzdálenost přes 9 000 do 10 000 m | m3 | 9.6 |  | 0 | CS ÚRS 2022 02 |  | základní |  | 0 | 0 | 0 | 0 | 0 | 4 | K | 2 |  |  |  | ROZPOCET |  |  |  | 0 | 0 | 0 | 0 | 0 | 1 | 0 | 4 | 675083126
| Online PSC |  | https://podminky.urs.cz/item/CS_URS_2022_02/162751117 | [14 empty] | Online PSC | 2
| VV | ZEM_SKL | (ZEM_zemina+ZEM_ryhy+ZEM_jamy)*0,6 |  | 9.6 | [12 empty] | VV | 2 | 2 | True | 1 | ROZPOCET
9 | K | 162751119 | Vodorovné přemístění výkopku nebo sypaniny po suchu na obvyklém dopravním prostředku, bez naložení výkopku, avšak se složením bez rozhrnutí z horniny třídy těžitelnosti I skupiny 1 až 3 na vzdálenost Příplatek k ceně za každých dalších i započatých 1 000 m | m3 | 153.6 |  | 0 | CS ÚRS 2022 02 |  | základní |  | 0 | 0 | 0 | 0 | 0 | 4 | K | 2 |  |  |  | ROZPOCET |  |  |  | 0 | 0 | 0 | 0 | 0 | 1 | 0 | 4 | -2070297065
| Online PSC |  | https://podminky.urs.cz/item/CS_URS_2022_02/162751119 | [14 empty] | Online PSC | 2
| VV |  | ZEM_SKL*16 |  | 153.6 | [12 empty] | VV | 2 | 2 | True | 1 | ROZPOCET
10 | K | 171201231 | Poplatek za uložení stavebního odpadu na recyklační skládce (skládkovné) zeminy a kamení zatříděného do Katalogu odpadů pod kódem 17 05 04 | t | 19.2 |  | 0 | CS ÚRS 2022 02 |  | základní |  | 0 | 0 | 0 | 0 | 0 | 4 | K | 2 |  |  |  | ROZPOCET |  |  |  | 0 | 0 | 0 | 0 | 0 | 1 | 0 | 4 | 486503735
| Online PSC |  | https://podminky.urs.cz/item/CS_URS_2022_02/171201231 | [14 empty] | Online PSC | 2
| VV |  | ZEM_SKL*2 |  | 19.2 | [12 empty] | VV | 2 | 2 | True | 1 | ROZPOCET
| D | 2 | Zakládání |  |  |  | 0 |  |  |  |  | 0 |  | 14.2162 |  | 0 | 1 | D | 1 |  |  |  | ROZPOCET | [9 empty] | 0
14 | K | 271532212 | Podsyp pod základové konstrukce se zhutněním a urovnáním povrchu z kameniva hrubého, frakce 16 - 32 mm | m3 | 3.605 |  | 0 | CS ÚRS 2022 02 |  | základní |  | 0 | 2.16 | 7.7868 | 0 | 0 | 4 | K | 2 |  |  |  | ROZPOCET |  |  |  | 0 | 0 | 0 | 0 | 0 | 1 | 0 | 4 | 526732072
| Online PSC |  | https://podminky.urs.cz/item/CS_URS_2022_02/271532212 | [14 empty] | Online PSC | 2
| VV |  | "vstup zavetri | [14 empty] | VV | 2 | 1 | True | 0 | ROZPOCET
| VV |  | 0,3*(1,9*2,85+2,0*3,3) |  | 3.605 | [12 empty] | VV | 2 | 2 | True | 0 | ROZPOCET
| VV |  | Součet |  | 3.605 | [12 empty] | VV | 2 | 4 | True | 1 | ROZPOCET
15 | K | 273321411 | Základy z betonu železového (bez výztuže) desky z betonu bez zvláštních nároků na prostředí tř. C 20/25 | m3 | 2.534 |  | 0 | CS ÚRS 2022 02 |  | základní |  | 0 | 2.5019 | 6.3397 | 0 | 0 | 4 | K | 2 |  |  |  | ROZPOCET |  |  |  | 0 | 0 | 0 | 0 | 0 | 1 | 0 | 4 | 1290741916
| Online PSC |  | https://podminky.urs.cz/item/CS_URS_2022_02/273321411 | [14 empty] | Online PSC | 2
| VV |  | "již provedeno 1,035*(534,985-2,6*2,75)*0,15 "objekt MŠ | [14 empty] | VV | 2 | 1 | True | 0 | ROZPOCET
| VV |  | "již provedeno 1,035*2,6*2,75*0,35 "vytahová šachta | [14 empty] | VV | 2 | 1 | True | 0 | ROZPOCET
| VV |  | "již provedeno (1,025+0,825)*0,6*0,3 "zesílení pasů | [14 empty] | VV | 2 | 1 | True | 0 | ROZPOCET
| VV |  | "již provedeno 1,035*(1,9*2,85+2,0*3,3)*0,15 "závětří | [14 empty] | VV | 2 | 1 | True | 0 | ROZPOCET
| VV |  | "zbývá" 2,534 |  | 2.534 | [12 empty] | VV | 2 | 2 | True | 0 | ROZPOCET
| VV |  | Součet |  | 2.534 | [12 empty] | VV | 2 | 4 | True | 1 | ROZPOCET
391 | K | 273351121 | Bednění základů desek zřízení | m2 | 1.89 |  | 0 | CS ÚRS 2022 02 |  | základní |  | 0 | 0.00247 | 0.0046683 | 0 | 0 | 4 | K | 2 |  |  |  | ROZPOCET |  |  |  | 0 | 0 | 0 | 0 | 0 | 1 | 0 | 4 | 1159556175
| Online PSC |  | https://podminky.urs.cz/item/CS_URS_2022_02/273351121 | [14 empty] | Online PSC | 2
| VV |  | 0,35*(2,1+3,3) |  | 1.89 | [12 empty] | VV | 2 | 2 | True | 0 | ROZPOCET
| VV |  | Součet |  | 1.89 | [12 empty] | VV | 2 | 4 | True | 1 | ROZPOCET
392 | K | 273351122 | Bednění základů desek odstranění | m2 | 1.89 |  | 0 | CS ÚRS 2022 02 |  | základní |  | 0 | 0 | 0 | 0 | 0 | 4 | K | 2 |  |  |  | ROZPOCET |  |  |  | 0 | 0 | 0 | 0 | 0 | 1 | 0 | 4 | 1000545879
| Online PSC |  | https://podminky.urs.cz/item/CS_URS_2022_02/273351122 | [14 empty] | Online PSC | 2
16 | K | 273362021 | Výztuž základů desek ze svařovaných sítí z drátů typu KARI | t | 0.08 |  | 0 | CS ÚRS 2022 02 |  | základní |  | 0 | 1.0628 | 0.085022 | 0 | 0 | 4 | K | 2 |  |  |  | ROZPOCET |  |  |  | 0 | 0 | 0 | 0 | 0 | 1 | 0 | 4 | -398429692
| Online PSC |  | https://podminky.urs.cz/item/CS_URS_2022_02/273362021 | [14 empty] | Online PSC | 2
| VV |  | "zbývá" 0,08 |  | 0.08 | [12 empty] | VV | 2 | 2 | True | 0 | ROZPOCET
| VV |  | Součet |  | 0.08 | [12 empty] | VV | 2 | 4 | True | 1 | ROZPOCET
| D | 3 | Svislé a kompletní konstrukce |  |  |  | 0 |  |  |  |  | 0 |  | 341.2534 |  | 0 | 1 | D | 1 |  |  |  | ROZPOCET | [9 empty] | 0
24 | K | 311113142 | Nadzákladové zdi z tvárnic ztraceného bednění betonových hladkých, včetně výplně z betonu třídy C 20/25, tloušťky zdiva přes 150 do 200 mm | m2 | 76.281 |  | 0 | CS ÚRS 2022 02 |  | základní |  | 0 | 0.45195 | 34.4752 | 0 | 0 | 4 | K | 2 |  |  |  | ROZPOCET |  |  |  | 0 | 0 | 0 | 0 | 0 | 1 | 0 | 4 | -183395822
| Online PSC |  | https://podminky.urs.cz/item/CS_URS_2022_02/311113142 | [14 empty] | Online PSC | 2
| VV |  | "atika nad 1.10 | [14 empty] | VV | 2 | 1 | True | 0 | ROZPOCET
| VV |  | 0,5*(14,25+11,35+9,266+6,885) |  | 20.876 | [12 empty] | VV | 2 | 2 | True | 0 | ROZPOCET
| VV |  | "atika nad 1.03 | [14 empty] | VV | 2 | 1 | True | 0 | ROZPOCET
| VV |  | 0,5*(9,38+11,35+9,38) |  | 15.055 | [12 empty] | VV | 2 | 2 | True | 0 | ROZPOCET
| VV |  | "atika nad 2NP | [14 empty] | VV | 2 | 1 | True | 0 | ROZPOCET
| VV |  | 0,5*2*(17+13,75) |  | 30.75 | [12 empty] | VV | 2 | 2 | True | 0 | ROZPOCET
| VV |  | "lodzie | [14 empty] | VV | 2 | 1 | True | 0 | ROZPOCET
| VV |  | 1,0*(1,55+6,5+1,55) |  | 9.6 | [12 empty] | VV | 2 | 2 | True | 0 | ROZPOCET
| VV |  | Součet |  | 76.281 | [12 empty] | VV | 2 | 4 | True | 1 | ROZPOCET
25 | K | 311270121 | Zdivo z přesných vápenopískových tvárnic na tenkovrstvou maltu, tloušťka zdiva 175 mm, formát a rozměr tvárnic 6DF 248x175x248 mm plných, pevnosti přes P15 do P25 | m2 | 65.445 |  | 0 | CS ÚRS 2022 02 |  | základní |  | 0 | 0.34754 | 22.7448 | 0 | 0 | 4 | K | 2 |  |  |  | ROZPOCET |  |  |  | 0 | 0 | 0 | 0 | 0 | 1 | 0 | 4 | 48576098
| Online PSC |  | https://podminky.urs.cz/item/CS_URS_2022_02/311270121 | [14 empty] | Online PSC | 2
| VV |  | "1NP | [14 empty] | VV | 2 | 1 | True | 0 | ROZPOCET
| VV |  | 3,65*(2,25+2,0+2,675+0,575) |  | 27.375 | [12 empty] | VV | 2 | 2 | True | 0 | ROZPOCET
| VV |  | 3,65*0,85 |  | 3.103 | [12 empty] | VV | 2 | 2 | True | 0 | ROZPOCET
| VV |  | 7,6*(1,85+2,95) "výtah |  | 36.48 | [12 empty] | VV | 2 | 2 | True | 0 | ROZPOCET
| VV |  | 1,55*1,686+1,5*1,14 "pod schody |  | 4.323 | [12 empty] | VV | 2 | 2 | True | 0 | ROZPOCET
| VV |  | -2,675*2,3 "poz. 1 |  | -6.153 | [12 empty] | VV | 2 | 2 | True | 0 | ROZPOCET
| VV |  | -1,0*2,3 "poz. 4 |  | -2.3 | [12 empty] | VV | 2 | 2 | True | 0 | ROZPOCET
| VV |  | -1,25*2,2 "výtahové dveře |  | -2.75 | [12 empty] | VV | 2 | 2 | True | 0 | ROZPOCET
| VV |  | "2NP | [14 empty] | VV | 2 | 1 | True | 0 | ROZPOCET
| VV |  | 3,0*1,25+4,25*1,25 "dozdívka nik |  | 9.063 | [12 empty] | VV | 2 | 2 | True | 0 | ROZPOCET
| VV |  | -1,25*2,2 "výtahové dveře |  | -2.75 | [12 empty] | VV | 2 | 2 | True | 0 | ROZPOCET
| VV |  | -ZED_PR175*0,115 "odečet zakládací vrstvy |  | -0.946 | [12 empty] | VV | 2 | 2 | True | 0 | ROZPOCET
| VV |  | Součet |  | 65.445 | [12 empty] | VV | 2 | 4 | True | 1 | ROZPOCET
26 | K | 311270611 | Zdivo z přesných vápenopískových tvárnic na tenkovrstvou maltu, tloušťka zdiva 240 mm, formát a rozměr cihel 16DF 498x240x248 mm děrovaných, pevnosti přes P15 do P25 | m2 | 571.884 |  | 0 | CS ÚRS 2022 02 |  | základní |  | 0 | 0.31116 | 177.9474 | 0 | 0 | 4 | K | 2 |  |  |  | ROZPOCET |  |  |  | 0 | 0 | 0 | 0 | 0 | 1 | 0 | 4 | 900152151
| Online PSC |  | https://podminky.urs.cz/item/CS_URS_2022_02/311270611 | [14 empty] | Online PSC | 2
| VV |  | "výpočet plochy zdiva tl. 24cm | [14 empty] | VV | 2 | 1 | True | 0 | ROZPOCET
| VV |  | 3,65*(26,5+11,75*2+14+16,75+15,5*2+12) "herna1_1NP |  | 451.688 | [12 empty] | VV | 2 | 2 | True | 0 | ROZPOCET
| VV |  | 3,65*(11,75+14,24*3+6,715) "herna2_1NP |  | 223.325 | [12 empty] | VV | 2 | 2 | True | 0 | ROZPOCET
| VV |  | (3,65+0,4)*2,1 "výtah |  | 8.505 | [12 empty] | VV | 2 | 2 | True | 0 | ROZPOCET
| VV |  | 3,5*(17*2+13,75*2+11,875+4,625) "2NP |  | 273 | [12 empty] | VV | 2 | 2 | True | 0 | ROZPOCET
| VV |  | "odečet otvorů 1NP | [14 empty] | VV | 2 | 1 | True | 0 | ROZPOCET
| VV |  | -1,25*2,5 "poz. 3 |  | -3.125 | [12 empty] | VV | 2 | 2 | True | 0 | ROZPOCET
| VV |  | -3,0*2,5*2 "poz. 13 |  | -15 | [12 empty] | VV | 2 | 2 | True | 0 | ROZPOCET
| VV |  | -3,0*2,8*4 "poz. 11 |  | -33.6 | [12 empty] | VV | 2 | 2 | True | 0 | ROZPOCET
| VV |  | -2,625*1,5*2 "poz. 19 |  | -7.875 | [12 empty] | VV | 2 | 2 | True | 0 | ROZPOCET
| VV |  | -3,0*2,8*2 "poz. 12 |  | -16.8 | [12 empty] | VV | 2 | 2 | True | 0 | ROZPOCET
| VV |  | -1,25*1,5*2 "poz. 27 |  | -3.75 | [12 empty] | VV | 2 | 2 | True | 0 | ROZPOCET
| VV |  | -0,75*1,5*2 "poz. 29 |  | -2.25 | [12 empty] | VV | 2 | 2 | True | 0 | ROZPOCET
| VV |  | -2,0*1,5*2 "poz. 25 |  | -6 | [12 empty] | VV | 2 | 2 | True | 0 | ROZPOCET
| VV |  | -1,425*2,2 "poz. 2 |  | -3.135 | [12 empty] | VV | 2 | 2 | True | 0 | ROZPOCET
| VV |  | -1,0*2,25 "poz. 24 |  | -2.25 | [12 empty] | VV | 2 | 2 | True | 0 | ROZPOCET
| VV |  | -1,0*1,35 "poz. 28 |  | -1.35 | [12 empty] | VV | 2 | 2 | True | 0 | ROZPOCET
| VV |  | -2,0*1,5 "poz. 21 |  | -3 | [12 empty] | VV | 2 | 2 | True | 0 | ROZPOCET
| VV |  | -1,5*1,25*4 "poz. 26 |  | -7.5 | [12 empty] | VV | 2 | 2 | True | 0 | ROZPOCET
| VV |  | -1,25*2,5 "otvor do 1.11 |  | -3.125 | [12 empty] | VV | 2 | 2 | True | 0 | ROZPOCET
| VV |  | -1,0*1,27*2 "poz. P6 |  | -2.54 | [12 empty] | VV | 2 | 2 | True | 0 | ROZPOCET
| VV |  | -1,0*2,07*3 "poz. P3 |  | -6.21 | [12 empty] | VV | 2 | 2 | True | 0 | ROZPOCET
| VV |  | -1,5*2,0 "poz. P5 |  | -3 | [12 empty] | VV | 2 | 2 | True | 0 | ROZPOCET
| VV |  | -1,0*2,8*2 "poz. P4 |  | -5.6 | [12 empty] | VV | 2 | 2 | True | 0 | ROZPOCET
| VV |  | -2,25*2,5 "průvlak místn. č. 1.12 |  | -5.625 | [12 empty] | VV | 2 | 2 | True | 0 | ROZPOCET
| VV |  | -1,1*2,07*3 "poz. P2 |  | -6.831 | [12 empty] | VV | 2 | 2 | True | 0 | ROZPOCET
| VV |  | -1,25*2,5 "otvor do 1.04 |  | -3.125 | [12 empty] | VV | 2 | 2 | True | 0 | ROZPOCET
| VV |  | -1,0*2,07 "poz. 6 |  | -2.07 | [12 empty] | VV | 2 | 2 | True | 0 | ROZPOCET
| VV |  | -(1,875+1,65)*2,5 "průvlak chodba 1.01 |  | -8.813 | [12 empty] | VV | 2 | 2 | True | 0 | ROZPOCET
| VV |  | -1,625*2,825 "poz. 2 |  | -4.591 | [12 empty] | VV | 2 | 2 | True | 0 | ROZPOCET
| VV |  | "odečet otvorů 2NP | [14 empty] | VV | 2 | 1 | True | 0 | ROZPOCET
| VV |  | -3,0*2,4*2 "pozice 15 |  | -14.4 | [12 empty] | VV | 2 | 2 | True | 0 | ROZPOCET
| VV |  | -3,0*2,4 "pozice 14 |  | -7.2 | [12 empty] | VV | 2 | 2 | True | 0 | ROZPOCET
| VV |  | -2,75*2,4 "pozice 16 |  | -6.6 | [12 empty] | VV | 2 | 2 | True | 0 | ROZPOCET
| VV |  | -2,75*2,4 "pozice 17 |  | -6.6 | [12 empty] | VV | 2 | 2 | True | 0 | ROZPOCET
| VV |  | -2,0*2,4 "pozice 18 |  | -4.8 | [12 empty] | VV | 2 | 2 | True | 0 | ROZPOCET
| VV |  | -0,75*1,5*3 "pozice 29 |  | -3.375 | [12 empty] | VV | 2 | 2 | True | 0 | ROZPOCET
| VV |  | -1,0*2,4*2 "pozice 23 |  | -4.8 | [12 empty] | VV | 2 | 2 | True | 0 | ROZPOCET
| VV |  | -2,0*1,25 "pozice 22 |  | -2.5 | [12 empty] | VV | 2 | 2 | True | 0 | ROZPOCET
| VV |  | -2,5*1,25 "pozice 20 |  | -3.125 | [12 empty] | VV | 2 | 2 | True | 0 | ROZPOCET
| VV |  | -3,0*1,25 "nika 2.02 |  | -3.75 | [12 empty] | VV | 2 | 2 | True | 0 | ROZPOCET
| VV |  | -4,25*1,25 "nika 2.02 |  | -5.313 | [12 empty] | VV | 2 | 2 | True | 0 | ROZPOCET
| VV |  | -1,625*2,02 "pozice 9 |  | -3.283 | [12 empty] | VV | 2 | 2 | True | 0 | ROZPOCET
| VV |  | -ZED_N240 * 0,115 "odečet zakládací vrstvy |  | -8.723 | [12 empty] | VV | 2 | 2 | True | 0 | ROZPOCET
| VV |  | "již provedeno" -153 |  | -153 | [12 empty] | VV | 2 | 2 | True | 0 | ROZPOCET
| VV |  | Součet |  | 571.884 | [12 empty] | VV | 2 | 4 | True | 1 | ROZPOCET
27 | K | 311279120 | Zakládací vrstva vápenopískového zdiva z vyrovnávacích bloků, tloušťka zdiva 175 mm | m | 8.225 |  | 0 | CS ÚRS 2022 02 |  | základní |  | 0 | 0.0451 | 0.37095 | 0 | 0 | 4 | K | 2 |  |  |  | ROZPOCET |  |  |  | 0 | 0 | 0 | 0 | 0 | 1 | 0 | 4 | 1323327042
| Online PSC |  | https://podminky.urs.cz/item/CS_URS_2022_02/311279120 | [14 empty] | Online PSC | 2
| VV |  | "1NP | [14 empty] | VV | 2 | 1 | True | 0 | ROZPOCET
| VV |  | 2,25+2,0+2,675+0,575 |  | 7.5 | [12 empty] | VV | 2 | 2 | True | 0 | ROZPOCET
| VV |  | 0,85 |  | 0.85 | [12 empty] | VV | 2 | 2 | True | 0 | ROZPOCET
| VV |  | 1,85+2,95 "výtah |  | 4.8 | [12 empty] | VV | 2 | 2 | True | 0 | ROZPOCET
| VV |  | -2,675 "poz. 1 |  | -2.675 | [12 empty] | VV | 2 | 2 | True | 0 | ROZPOCET
| VV |  | -1,0 "poz. 4 |  | -1 | [12 empty] | VV | 2 | 2 | True | 0 | ROZPOCET
| VV |  | -1,25 "výtahové dveře |  | -1.25 | [12 empty] | VV | 2 | 2 | True | 0 | ROZPOCET
| VV | ZED_PR175 | Součet |  | 8.225 | [12 empty] | VV | 2 | 4 | True | 1 | ROZPOCET
28 | K | 311279122 | Zakládací vrstva vápenopískového zdiva z vyrovnávacích bloků, tloušťka zdiva 240 mm | m | 75.852 |  | 0 | CS ÚRS 2022 02 |  | základní |  | 0 | 0.06125 | 4.6459 | 0 | 0 | 4 | K | 2 |  |  |  | ROZPOCET |  |  |  | 0 | 0 | 0 | 0 | 0 | 1 | 0 | 4 | -217921597
| Online PSC |  | https://podminky.urs.cz/item/CS_URS_2022_02/311279122 | [14 empty] | Online PSC | 2
| VV |  | 26,5+11,75*2+14+16,75+15,5*2+12 "herna1_1NP |  | 123.75 | [12 empty] | VV | 2 | 2 | True | 0 | ROZPOCET
| VV |  | 11,75+14,24*3+6,715 "herna2_1NP |  | 61.185 | [12 empty] | VV | 2 | 2 | True | 0 | ROZPOCET
| VV |  | 2,1 "výtah |  | 2.1 | [12 empty] | VV | 2 | 2 | True | 0 | ROZPOCET
| VV |  | "odečet otvorů 1NP | [14 empty] | VV | 2 | 1 | True | 0 | ROZPOCET
| VV |  | -1,25 "poz. 3 |  | -1.25 | [12 empty] | VV | 2 | 2 | True | 0 | ROZPOCET
| VV |  | -1,425 "poz. 2 |  | -1.425 | [12 empty] | VV | 2 | 2 | True | 0 | ROZPOCET
| VV |  | -1,25 "otvor do 1.11 |  | -1.25 | [12 empty] | VV | 2 | 2 | True | 0 | ROZPOCET
| VV |  | -1,0*2 "poz. P6 |  | -2 | [12 empty] | VV | 2 | 2 | True | 0 | ROZPOCET
| VV |  | -1,0*3 "poz. P3 |  | -3 | [12 empty] | VV | 2 | 2 | True | 0 | ROZPOCET
| VV |  | -1,5 "poz. P5 |  | -1.5 | [12 empty] | VV | 2 | 2 | True | 0 | ROZPOCET
| VV |  | -1,0*2 "poz. P4 |  | -2 | [12 empty] | VV | 2 | 2 | True | 0 | ROZPOCET
| VV |  | -2,25 "průvlak místn. č. 1.12 |  | -2.25 | [12 empty] | VV | 2 | 2 | True | 0 | ROZPOCET
| VV |  | -1,1*3 "poz. P2 |  | -3.3 | [12 empty] | VV | 2 | 2 | True | 0 | ROZPOCET
| VV |  | -1,25 "otvor do 1.04 |  | -1.25 | [12 empty] | VV | 2 | 2 | True | 0 | ROZPOCET
| VV |  | -1,0 "poz. 6 |  | -1 | [12 empty] | VV | 2 | 2 | True | 0 | ROZPOCET
| VV |  | -(1,875+1,65) "průvlak chodba 1.01 |  | -3.525 | [12 empty] | VV | 2 | 2 | True | 0 | ROZPOCET
| VV |  | -1,625 "poz. 2 |  | -1.625 | [12 empty] | VV | 2 | 2 | True | 0 | ROZPOCET
| VV |  | "již provedeno "-85,808 |  | -85.808 | [12 empty] | VV | 2 | 2 | True | 0 | ROZPOCET
| VV | ZED_N240 | Součet |  | 75.852 | [12 empty] | VV | 2 | 4 | True | 1 | ROZPOCET
29 | K | 311361821 | Výztuž nadzákladových zdí nosných svislých nebo odkloněných od svislice, rovných nebo oblých z betonářské oceli 10 505 (R) nebo BSt 500 | t | 0.323 |  | 0 | CS ÚRS 2022 02 |  | základní |  | 0 | 1.0492 | 0.3389 | 0 | 0 | 4 | K | 2 |  |  |  | ROZPOCET |  |  |  | 0 | 0 | 0 | 0 | 0 | 1 | 0 | 4 | -1117412219
| Online PSC |  | https://podminky.urs.cz/item/CS_URS_2022_02/311361821 | [14 empty] | Online PSC | 2
| VV |  | "výzuž atiky | [14 empty] | VV | 2 | 1 | True | 0 | ROZPOCET
| VV |  | "2x R8 do ložné spáry | [14 empty] | VV | 2 | 1 | True | 0 | ROZPOCET
| VV |  | 2*2*0,395/1000*((14,25+11,35+9,266+6,885)+(9,38+11,35+9,38)+(17+13,75)) |  | 0.162 | [12 empty] | VV | 2 | 2 | True | 0 | ROZPOCET
| VV |  | 4*2*0,395/1000*(1,55+6,5+1,55) |  | 0.03 | [12 empty] | VV | 2 | 2 | True | 0 | ROZPOCET
| VV |  | "styčná spára 2xR8 á 500mm | [14 empty] | VV | 2 | 1 | True | 0 | ROZPOCET
| VV |  | 0,395/1000*0,75*2*((14,25+11,35+9,266+6,885)+(9,38+11,35+9,38)+(17+13,75))/0,5 |  | 0.122 | [12 empty] | VV | 2 | 2 | True | 0 | ROZPOCET
| VV |  | 0,395/1000*1,25*2*(1,55+6,5+1,55) |  | 0.009 | [12 empty] | VV | 2 | 2 | True | 0 | ROZPOCET
| VV |  | Součet |  | 0.323 | [12 empty] | VV | 2 | 4 | True | 1 | ROZPOCET
30 | K | 317151102 | Překlady ploché vápenopískové výšky překladu 123 mm, osazené do tenkého maltového lože, šířky 115 mm, délky 1000 mm | kus | 2 |  | 0 | CS ÚRS 2022 02 |  | základní |  | 0 | 0.0291 | 0.0582 | 0 | 0 | 4 | K | 2 |  |  |  | ROZPOCET |  |  |  | 0 | 0 | 0 | 0 | 0 | 1 | 0 | 4 | -1055939760
| Online PSC |  | https://podminky.urs.cz/item/CS_URS_2022_02/317151102 | [14 empty] | Online PSC | 2
| VV |  | "1NP | [14 empty] | VV | 2 | 1 | True | 0 | ROZPOCET
| VV |  | 1 |  | 1 | [12 empty] | VV | 2 | 2 | True | 0 | ROZPOCET
| VV |  | "2NP | [14 empty] | VV | 2 | 1 | True | 0 | ROZPOCET
| VV |  | 1 |  | 1 | [12 empty] | VV | 2 | 2 | True | 0 | ROZPOCET
| VV |  | Součet |  | 2 | [12 empty] | VV | 2 | 4 | True | 1 | ROZPOCET
31 | K | 317151104 | Překlady ploché vápenopískové výšky překladu 123 mm, osazené do tenkého maltového lože, šířky 115 mm, délky 1250 mm | kus | 10 |  | 0 | CS ÚRS 2022 02 |  | základní |  | 0 | 0.0363 | 0.363 | 0 | 0 | 4 | K | 2 |  |  |  | ROZPOCET |  |  |  | 0 | 0 | 0 | 0 | 0 | 1 | 0 | 4 | -538221182
| Online PSC |  | https://podminky.urs.cz/item/CS_URS_2022_02/317151104 | [14 empty] | Online PSC | 2
| VV |  | "1NP | [14 empty] | VV | 2 | 1 | True | 0 | ROZPOCET
| VV |  | 5 |  | 5 | [12 empty] | VV | 2 | 2 | True | 0 | ROZPOCET
| VV |  | "2NP | [14 empty] | VV | 2 | 1 | True | 0 | ROZPOCET
| VV |  | 5 |  | 5 | [12 empty] | VV | 2 | 2 | True | 0 | ROZPOCET
| VV |  | Součet |  | 10 | [12 empty] | VV | 2 | 4 | True | 1 | ROZPOCET
32 | K | 317151106 | Překlady ploché vápenopískové výšky překladu 123 mm, osazené do tenkého maltového lože, šířky 115 mm, délky 1500 mm | kus | 3 |  | 0 | CS ÚRS 2022 02 |  | základní |  | 0 | 0.04494 | 0.13482 | 0 | 0 | 4 | K | 2 |  |  |  | ROZPOCET |  |  |  | 0 | 0 | 0 | 0 | 0 | 1 | 0 | 4 | -728377813
| Online PSC |  | https://podminky.urs.cz/item/CS_URS_2022_02/317151106 | [14 empty] | Online PSC | 2
| VV |  | "1NP | [14 empty] | VV | 2 | 1 | True | 0 | ROZPOCET
| VV |  | 2 |  | 2 | [12 empty] | VV | 2 | 2 | True | 0 | ROZPOCET
| VV |  | "2NP | [14 empty] | VV | 2 | 1 | True | 0 | ROZPOCET
| VV |  | 1 |  | 1 | [12 empty] | VV | 2 | 2 | True | 0 | ROZPOCET
| VV |  | Součet |  | 3 | [12 empty] | VV | 2 | 4 | True | 1 | ROZPOCET
33 | K | 317151110 | Překlady ploché vápenopískové výšky překladu 123 mm, osazené do tenkého maltového lože, šířky 115 mm, délky 2000 mm | kus | 1 |  | 0 | CS ÚRS 2022 02 |  | základní |  | 0 | 0.05934 | 0.05934 | 0 | 0 | 4 | K | 2 |  |  |  | ROZPOCET |  |  |  | 0 | 0 | 0 | 0 | 0 | 1 | 0 | 4 | -834680513
| Online PSC |  | https://podminky.urs.cz/item/CS_URS_2022_02/317151110 | [14 empty] | Online PSC | 2
| VV |  | "1NP | [14 empty] | VV | 2 | 1 | True | 0 | ROZPOCET
| VV |  | 1 |  | 1 | [12 empty] | VV | 2 | 2 | True | 0 | ROZPOCET
| VV |  | Součet |  | 1 | [12 empty] | VV | 2 | 4 | True | 1 | ROZPOCET
34 | K | 317278021 | Překlady nosné vápenopískové výšky 240 mm, na maltu cementovou šířky 240 mm, délky 1000 mm | kus | 7 |  | 0 | CS ÚRS 2022 02 |  | základní |  | 0 | 0.1272 | 0.8904 | 0 | 0 | 4 | K | 2 |  |  |  | ROZPOCET |  |  |  | 0 | 0 | 0 | 0 | 0 | 1 | 0 | 4 | -614638544
| Online PSC |  | https://podminky.urs.cz/item/CS_URS_2022_02/317278021 | [14 empty] | Online PSC | 2
| VV |  | "výpis překladů, překlad P1 | [14 empty] | VV | 2 | 1 | True | 0 | ROZPOCET
| VV |  | "1NP | [14 empty] | VV | 2 | 1 | True | 0 | ROZPOCET
| VV |  | 4 |  | 4 | [12 empty] | VV | 2 | 2 | True | 0 | ROZPOCET
| VV |  | "2NP | [14 empty] | VV | 2 | 1 | True | 0 | ROZPOCET
| VV |  | 3 |  | 3 | [12 empty] | VV | 2 | 2 | True | 0 | ROZPOCET
| VV |  | Součet |  | 7 | [12 empty] | VV | 2 | 4 | True | 1 | ROZPOCET
35 | K | 317278022 | Překlady nosné vápenopískové výšky 240 mm, na maltu cementovou šířky 240 mm, délky 1250 mm | kus | 12 |  | 0 | CS ÚRS 2022 02 |  | základní |  | 0 | 0.1581 | 1.8972 | 0 | 0 | 4 | K | 2 |  |  |  | ROZPOCET |  |  |  | 0 | 0 | 0 | 0 | 0 | 1 | 0 | 4 | -702293877
| Online PSC |  | https://podminky.urs.cz/item/CS_URS_2022_02/317278022 | [14 empty] | Online PSC | 2
| VV |  | "výpis překladů, překlad P2 | [14 empty] | VV | 2 | 1 | True | 0 | ROZPOCET
| VV |  | "1NP | [14 empty] | VV | 2 | 1 | True | 0 | ROZPOCET
| VV |  | 10 |  | 10 | [12 empty] | VV | 2 | 2 | True | 0 | ROZPOCET
| VV |  | "2NP | [14 empty] | VV | 2 | 1 | True | 0 | ROZPOCET
| VV |  | 2 |  | 2 | [12 empty] | VV | 2 | 2 | True | 0 | ROZPOCET
| VV |  | Součet |  | 12 | [12 empty] | VV | 2 | 4 | True | 1 | ROZPOCET
36 | K | 317278023 | Překlady nosné vápenopískové výšky 240 mm, na maltu cementovou šířky 240 mm, délky 1500 mm | kus | 6 |  | 0 | CS ÚRS 2022 02 |  | základní |  | 0 | 0.1891 | 1.1346 | 0 | 0 | 4 | K | 2 |  |  |  | ROZPOCET |  |  |  | 0 | 0 | 0 | 0 | 0 | 1 | 0 | 4 | -1566975932
| Online PSC |  | https://podminky.urs.cz/item/CS_URS_2022_02/317278023 | [14 empty] | Online PSC | 2
| VV |  | "výpis překladů, překlad P3 | [14 empty] | VV | 2 | 1 | True | 0 | ROZPOCET
| VV |  | "1NP | [14 empty] | VV | 2 | 1 | True | 0 | ROZPOCET
| VV |  | 4 |  | 4 | [12 empty] | VV | 2 | 2 | True | 0 | ROZPOCET
| VV |  | "výpis překladů, překlad P4 | [14 empty] | VV | 2 | 1 | True | 0 | ROZPOCET
| VV |  | "1NP | [14 empty] | VV | 2 | 1 | True | 0 | ROZPOCET
| VV |  | 2 |  | 2 | [12 empty] | VV | 2 | 2 | True | 0 | ROZPOCET
| VV |  | Součet |  | 6 | [12 empty] | VV | 2 | 4 | True | 1 | ROZPOCET
37 | K | 317278024 | Překlady nosné vápenopískové výšky 240 mm, na maltu cementovou šířky 240 mm, délky 1750 mm | kus | 3 |  | 0 | CS ÚRS 2022 02 |  | základní |  | 0 | 0.2208 | 0.6624 | 0 | 0 | 4 | K | 2 |  |  |  | ROZPOCET |  |  |  | 0 | 0 | 0 | 0 | 0 | 1 | 0 | 4 | 87494405
| Online PSC |  | https://podminky.urs.cz/item/CS_URS_2022_02/317278024 | [14 empty] | Online PSC | 2
| VV |  | "výpis překladů, překlad P5 | [14 empty] | VV | 2 | 1 | True | 0 | ROZPOCET
| VV |  | "1NP | [14 empty] | VV | 2 | 1 | True | 0 | ROZPOCET
| VV |  | 3 |  | 3 | [12 empty] | VV | 2 | 2 | True | 0 | ROZPOCET
| VV |  | Součet |  | 3 | [12 empty] | VV | 2 | 4 | True | 1 | ROZPOCET
38 | K | 317278025 | Překlady nosné vápenopískové výšky 240 mm, na maltu cementovou šířky 240 mm, délky 2000 mm | kus | 8 |  | 0 | CS ÚRS 2022 02 |  | základní |  | 0 | 0.2518 | 2.0144 | 0 | 0 | 4 | K | 2 |  |  |  | ROZPOCET |  |  |  | 0 | 0 | 0 | 0 | 0 | 1 | 0 | 4 | 1659849177
| Online PSC |  | https://podminky.urs.cz/item/CS_URS_2022_02/317278025 | [14 empty] | Online PSC | 2
| VV |  | "výpis překladů, překlad P6 | [14 empty] | VV | 2 | 1 | True | 0 | ROZPOCET
| VV |  | "1NP | [14 empty] | VV | 2 | 1 | True | 0 | ROZPOCET
| VV |  | 6 |  | 6 | [12 empty] | VV | 2 | 2 | True | 0 | ROZPOCET
| VV |  | "2NP | [14 empty] | VV | 2 | 1 | True | 0 | ROZPOCET
| VV |  | 2 |  | 2 | [12 empty] | VV | 2 | 2 | True | 0 | ROZPOCET
| VV |  | Součet |  | 8 | [12 empty] | VV | 2 | 4 | True | 1 | ROZPOCET
39 | K | 317278026 | Překlady nosné vápenopískové výšky 240 mm, na maltu cementovou šířky 240 mm, délky 2250 mm | kus | 1 |  | 0 | CS ÚRS 2022 02 |  | základní |  | 0 | 0.2833 | 0.2833 | 0 | 0 | 4 | K | 2 |  |  |  | ROZPOCET |  |  |  | 0 | 0 | 0 | 0 | 0 | 1 | 0 | 4 | 558332633
| Online PSC |  | https://podminky.urs.cz/item/CS_URS_2022_02/317278026 | [14 empty] | Online PSC | 2
| VV |  | "výpis překladů, překlad P7 | [14 empty] | VV | 2 | 1 | True | 0 | ROZPOCET
| VV |  | "1NP | [14 empty] | VV | 2 | 1 | True | 0 | ROZPOCET
| VV |  | 1 |  | 1 | [12 empty] | VV | 2 | 2 | True | 0 | ROZPOCET
| VV |  | Součet |  | 1 | [12 empty] | VV | 2 | 4 | True | 1 | ROZPOCET
40 | K | 317278027 | Překlady nosné vápenopískové výšky 240 mm, na maltu cementovou šířky 240 mm, délky 2500 mm | kus | 6 |  | 0 | CS ÚRS 2022 02 |  | základní |  | 0 | 0.3162 | 1.8972 | 0 | 0 | 4 | K | 2 |  |  |  | ROZPOCET |  |  |  | 0 | 0 | 0 | 0 | 0 | 1 | 0 | 4 | -375235383
| Online PSC |  | https://podminky.urs.cz/item/CS_URS_2022_02/317278027 | [14 empty] | Online PSC | 2
| VV |  | "výpis překladů, překlad P8 | [14 empty] | VV | 2 | 1 | True | 0 | ROZPOCET
| VV |  | "1NP | [14 empty] | VV | 2 | 1 | True | 0 | ROZPOCET
| VV |  | 4 |  | 4 | [12 empty] | VV | 2 | 2 | True | 0 | ROZPOCET
| VV |  | "2NP | [14 empty] | VV | 2 | 1 | True | 0 | ROZPOCET
| VV |  | 2 |  | 2 | [12 empty] | VV | 2 | 2 | True | 0 | ROZPOCET
| VV |  | Součet |  | 6 | [12 empty] | VV | 2 | 4 | True | 1 | ROZPOCET
41 | K | 317278028 | Překlady nosné vápenopískové výšky 240 mm, na maltu cementovou šířky 240 mm, délky 2750 mm | kus | 1 |  | 0 | CS ÚRS 2022 02 |  | základní |  | 0 | 0.3502 | 0.3502 | 0 | 0 | 4 | K | 2 |  |  |  | ROZPOCET |  |  |  | 0 | 0 | 0 | 0 | 0 | 1 | 0 | 4 | 190584701
| Online PSC |  | https://podminky.urs.cz/item/CS_URS_2022_02/317278028 | [14 empty] | Online PSC | 2
| VV |  | "výpis překladů, překlad P9 | [14 empty] | VV | 2 | 1 | True | 0 | ROZPOCET
| VV |  | "1NP | [14 empty] | VV | 2 | 1 | True | 0 | ROZPOCET
| VV |  | 1 |  | 1 | [12 empty] | VV | 2 | 2 | True | 0 | ROZPOCET
| VV |  | Součet |  | 1 | [12 empty] | VV | 2 | 4 | True | 1 | ROZPOCET
42 | K | 317278029 | Překlady nosné vápenopískové výšky 240 mm, na maltu cementovou šířky 240 mm, délky 3000 mm | kus | 5 |  | 0 | CS ÚRS 2022 02 |  | základní |  | 0 | 0.3817 | 1.9085 | 0 | 0 | 4 | K | 2 |  |  |  | ROZPOCET |  |  |  | 0 | 0 | 0 | 0 | 0 | 1 | 0 | 4 | -2023946652
| Online PSC |  | https://podminky.urs.cz/item/CS_URS_2022_02/317278029 | [14 empty] | Online PSC | 2
| VV |  | "výpis překladů, překlad P10 | [14 empty] | VV | 2 | 1 | True | 0 | ROZPOCET
| VV |  | "1NP | [14 empty] | VV | 2 | 1 | True | 0 | ROZPOCET
| VV |  | 4 |  | 4 | [12 empty] | VV | 2 | 2 | True | 0 | ROZPOCET
| VV |  | "2NP | [14 empty] | VV | 2 | 1 | True | 0 | ROZPOCET
| VV |  | 1 |  | 1 | [12 empty] | VV | 2 | 2 | True | 0 | ROZPOCET
| VV |  | Součet |  | 5 | [12 empty] | VV | 2 | 4 | True | 1 | ROZPOCET
43 | K | 317278111 | Překlady nosné vápenopískové výšky 240 mm, na maltu cementovou šířky 175 mm, délky 1250 mm | kus | 1 |  | 0 | CS ÚRS 2022 02 |  | základní |  | 0 | 0.10096 | 0.10096 | 0 | 0 | 4 | K | 2 |  |  |  | ROZPOCET |  |  |  | 0 | 0 | 0 | 0 | 0 | 1 | 0 | 4 | -972375702
| Online PSC |  | https://podminky.urs.cz/item/CS_URS_2022_02/317278111 | [14 empty] | Online PSC | 2
| VV |  | "výpis překladů, překlad P11 | [14 empty] | VV | 2 | 1 | True | 0 | ROZPOCET
| VV |  | "1NP | [14 empty] | VV | 2 | 1 | True | 0 | ROZPOCET
| VV |  | 1 |  | 1 | [12 empty] | VV | 2 | 2 | True | 0 | ROZPOCET
| VV |  | Součet |  | 1 | [12 empty] | VV | 2 | 4 | True | 1 | ROZPOCET
44 | K | 317278121 | Překlady nosné vápenopískové výšky 240 mm, na maltu cementovou šířky 175 mm, délky 1500 mm | kus | 2 |  | 0 | CS ÚRS 2022 02 |  | základní |  | 0 | 0.12122 | 0.24244 | 0 | 0 | 4 | K | 2 |  |  |  | ROZPOCET |  |  |  | 0 | 0 | 0 | 0 | 0 | 1 | 0 | 4 | -2090414114
| Online PSC |  | https://podminky.urs.cz/item/CS_URS_2022_02/317278121 | [14 empty] | Online PSC | 2
| VV |  | "výpis překladů, překlad P12 | [14 empty] | VV | 2 | 1 | True | 0 | ROZPOCET
| VV |  | "1NP | [14 empty] | VV | 2 | 1 | True | 0 | ROZPOCET
| VV |  | 1 |  | 1 | [12 empty] | VV | 2 | 2 | True | 0 | ROZPOCET
| VV |  | "2NP | [14 empty] | VV | 2 | 1 | True | 0 | ROZPOCET
| VV |  | 1 |  | 1 | [12 empty] | VV | 2 | 2 | True | 0 | ROZPOCET
| VV |  | Součet |  | 2 | [12 empty] | VV | 2 | 4 | True | 1 | ROZPOCET
45 | K | 317278141 | Překlady nosné vápenopískové výšky 240 mm, na maltu cementovou šířky 175 mm, délky 2000 mm | kus | 1 |  | 0 | CS ÚRS 2022 02 |  | základní |  | 0 | 0.16036 | 0.16036 | 0 | 0 | 4 | K | 2 |  |  |  | ROZPOCET |  |  |  | 0 | 0 | 0 | 0 | 0 | 1 | 0 | 4 | 1336946395
| Online PSC |  | https://podminky.urs.cz/item/CS_URS_2022_02/317278141 | [14 empty] | Online PSC | 2
| VV |  | "výpis překladů, překlad P13 | [14 empty] | VV | 2 | 1 | True | 0 | ROZPOCET
| VV |  | "1NP | [14 empty] | VV | 2 | 1 | True | 0 | ROZPOCET
| VV |  | 1 |  | 1 | [12 empty] | VV | 2 | 2 | True | 0 | ROZPOCET
| VV |  | Součet |  | 1 | [12 empty] | VV | 2 | 4 | True | 1 | ROZPOCET
46 | K | 317321611 | Překlady z betonu železového (bez výztuže) tř. C 30/37 | m3 | 5.457 |  | 0 | CS ÚRS 2022 02 |  | základní |  | 0 | 2.5019 | 13.6528 | 0 | 0 | 4 | K | 2 |  |  |  | ROZPOCET |  |  |  | 0 | 0 | 0 | 0 | 0 | 1 | 0 | 4 | -888949755
| Online PSC |  | https://podminky.urs.cz/item/CS_URS_2022_02/317321611 | [14 empty] | Online PSC | 2
| VV |  | "nabetonávka překladů | [14 empty] | VV | 2 | 1 | True | 0 | ROZPOCET
| VV |  | "nosné překlady š 24cm | [14 empty] | VV | 2 | 1 | True | 0 | ROZPOCET
| VV |  | 0,15*0,24*(1,0*7+1,25*12+1,5*6+1,75*3+2,0*7+2,25*1+2,5*6+2,75*1+3,0*5) |  | 3.069 | [12 empty] | VV | 2 | 2 | True | 0 | ROZPOCET
| VV |  | "nosné překlady š 17,5cm | [14 empty] | VV | 2 | 1 | True | 0 | ROZPOCET
| VV |  | 0,15*0,175*(1,25*1+1,5*2+2,0*1) |  | 0.164 | [12 empty] | VV | 2 | 2 | True | 0 | ROZPOCET
| VV |  | "ploché VPC překlady š 11,5cm | [14 empty] | VV | 2 | 1 | True | 0 | ROZPOCET
| VV |  | 0,25*0,115*(1,0*2+1,25*10+1,5*3+2,0*1) |  | 0.604 | [12 empty] | VV | 2 | 2 | True | 0 | ROZPOCET
| VV |  | "obetonování IPE 160 | [14 empty] | VV | 2 | 1 | True | 0 | ROZPOCET
| VV |  | (8+3)*0,15*0,24*3,5 |  | 1.386 | [12 empty] | VV | 2 | 2 | True | 0 | ROZPOCET
| VV |  | 2*0,15*0,24*3,25 |  | 0.234 | [12 empty] | VV | 2 | 2 | True | 0 | ROZPOCET
| VV |  | Součet |  | 5.457 | [12 empty] | VV | 2 | 4 | True | 1 | ROZPOCET
47 | K | 317351107 | Bednění klenbových pásů, říms nebo překladů překladů neproměnného nebo proměnného průřezu nebo při tvaru zalomeném půdorysně nebo nárysně včetně podpěrné konstrukce do výše 4 m zřízení | m2 | 67.5 |  | 0 | CS ÚRS 2022 02 |  | základní |  | 0 | 0.01052 | 0.7101 | 0 | 0 | 4 | K | 2 |  |  |  | ROZPOCET |  |  |  | 0 | 0 | 0 | 0 | 0 | 1 | 0 | 4 | 928218029
| Online PSC |  | https://podminky.urs.cz/item/CS_URS_2022_02/317351107 | [14 empty] | Online PSC | 2
| VV |  | "nabetonávka překladů | [14 empty] | VV | 2 | 1 | True | 0 | ROZPOCET
| VV |  | 2*0,25*(1,0*7+1,25*12+1,5*6+1,75*3+2,0*7+2,25*1+2,5*6+2,75*1+3,0*5) |  | 42.625 | [12 empty] | VV | 2 | 2 | True | 0 | ROZPOCET
| VV |  | 2*0,25*(1,25*1+1,5*2+2,0*1) |  | 3.125 | [12 empty] | VV | 2 | 2 | True | 0 | ROZPOCET
| VV |  | 2*0,25*(1,0*2+1,25*10+1,5*3+2,0*1) |  | 10.5 | [12 empty] | VV | 2 | 2 | True | 0 | ROZPOCET
| VV |  | (8+3)*3,5*0,25 |  | 9.625 | [12 empty] | VV | 2 | 2 | True | 0 | ROZPOCET
| VV |  | 2*3,25*0,25 |  | 1.625 | [12 empty] | VV | 2 | 2 | True | 0 | ROZPOCET
| VV | PREKLAD_BEDNENI | Součet |  | 67.5 | [12 empty] | VV | 2 | 4 | True | 1 | ROZPOCET
48 | K | 317351108 | Bednění klenbových pásů, říms nebo překladů překladů neproměnného nebo proměnného průřezu nebo při tvaru zalomeném půdorysně nebo nárysně včetně podpěrné konstrukce do výše 4 m odstranění | m2 | 67.5 |  | 0 | CS ÚRS 2022 02 |  | základní |  | 0 | 0 | 0 | 0 | 0 | 4 | K | 2 |  |  |  | ROZPOCET |  |  |  | 0 | 0 | 0 | 0 | 0 | 1 | 0 | 4 | 1075574407
| Online PSC |  | https://podminky.urs.cz/item/CS_URS_2022_02/317351108 | [14 empty] | Online PSC | 2
| VV |  | PREKLAD_BEDNENI |  | 67.5 | [12 empty] | VV | 2 | 2 | True | 1 | ROZPOCET
49 | K | 317361821 | Výztuž překladů, říms, žlabů, žlabových říms, klenbových pásů z betonářské oceli 10 505 (R) nebo BSt 500 | t | 0.219 |  | 0 | CS ÚRS 2022 02 |  | základní |  | 0 | 1.0457 | 0.22902 | 0 | 0 | 4 | K | 2 |  |  |  | ROZPOCET |  |  |  | 0 | 0 | 0 | 0 | 0 | 1 | 0 | 4 | -328155776
| Online PSC |  | https://podminky.urs.cz/item/CS_URS_2022_02/317361821 | [14 empty] | Online PSC | 2
| VV |  | "výpis překladů - výztuže | [14 empty] | VV | 2 | 1 | True | 0 | ROZPOCET
| VV |  | "1NP | [14 empty] | VV | 2 | 1 | True | 0 | ROZPOCET
| VV |  | "2x R10-0,62kg/m" 2*0,62/1000*(4*1,0+10*1,25+4*1,375+2*1,5) |  | 0.031 | [12 empty] | VV | 2 | 2 | True | 0 | ROZPOCET
| VV |  | "2x R14-1,21kg/m" 2*1,21/1000*(3*1,75+5*2,0+1*2,25) |  | 0.042 | [12 empty] | VV | 2 | 2 | True | 0 | ROZPOCET
| VV |  | "3x R14-1,21kg/m" 3*1,21/1000*(4*2,5+1*2,75+4*3,0) |  | 0.09 | [12 empty] | VV | 2 | 2 | True | 0 | ROZPOCET
| VV |  | "2x R10-0,62kg/m" 2*0,62/1000*(1*1,25+1*1,5) |  | 0.003 | [12 empty] | VV | 2 | 2 | True | 0 | ROZPOCET
| VV |  | "2x R14-1,21kg/m" 2*1,21/1000*(1*2,0) |  | 0.005 | [12 empty] | VV | 2 | 2 | True | 0 | ROZPOCET
| VV |  | "2NP | [14 empty] | VV | 2 | 1 | True | 0 | ROZPOCET
| VV |  | "2x R10-0,62kg/m" 2*0,62/1000*(3*1,0+2*1,25) |  | 0.007 | [12 empty] | VV | 2 | 2 | True | 0 | ROZPOCET
| VV |  | "2x R14-1,21kg/m" 2*1,21/1000*(2*2,0) |  | 0.01 | [12 empty] | VV | 2 | 2 | True | 0 | ROZPOCET
| VV |  | "3x R14-1,21kg/m" 3*1,21/1000*(2*2,5+1*3,0) |  | 0.029 | [12 empty] | VV | 2 | 2 | True | 0 | ROZPOCET
| VV |  | "2x R10-0,62kg/m" 2*0,62/1000*(1*1,5) |  | 0.002 | [12 empty] | VV | 2 | 2 | True | 0 | ROZPOCET
| VV |  | Součet |  | 0.219 | [12 empty] | VV | 2 | 4 | True | 1 | ROZPOCET
50 | K | 317362021 | Výztuž překladů, říms, žlabů, žlabových říms, klenbových pásů ze svařovaných sítí z drátů typu KARI | t | 0.034 |  | 0 | CS ÚRS 2022 02 |  | základní |  | 0 | 1.0628 | 0.036134 | 0 | 0 | 4 | K | 2 |  |  |  | ROZPOCET |  |  |  | 0 | 0 | 0 | 0 | 0 | 1 | 0 | 4 | -508503494
| Online PSC |  | https://podminky.urs.cz/item/CS_URS_2022_02/317362021 | [14 empty] | Online PSC | 2
| VV |  | "plocha výztuže / plocha KARI sítě 150x150x5, 12,63 kg/ks | [14 empty] | VV | 2 | 1 | True | 0 | ROZPOCET
| VV |  | ((8+3+2)*2*0,18*3,5 / 6) * 12,63/1000 |  | 0.034 | [12 empty] | VV | 2 | 2 | True | 0 | ROZPOCET
| VV |  | Součet |  | 0.034 | [12 empty] | VV | 2 | 4 | True | 1 | ROZPOCET
51 | K | 317941123 | Osazování ocelových válcovaných nosníků na zdivu I nebo IE nebo U nebo UE nebo L č. 14 až 22 nebo výšky do 220 mm | t | 1.422 |  | 0 | CS ÚRS 2022 02 |  | základní |  | 0 | 0.01709 | 0.024302 | 0 | 0 | 4 | K | 2 |  |  |  | ROZPOCET |  |  |  | 0 | 0 | 0 | 0 | 0 | 1 | 0 | 4 | 252688166
| Online PSC |  | https://podminky.urs.cz/item/CS_URS_2022_02/317941123 | [14 empty] | Online PSC | 2
| VV |  | "překlad P14, 2xIPE160 (15,80kg/m) | [14 empty] | VV | 2 | 1 | True | 0 | ROZPOCET
| VV |  | "délka 3,5m | [14 empty] | VV | 2 | 1 | True | 0 | ROZPOCET
| VV |  | 8*3,5*15,8*2/1000 "1NP |  | 0.885 | [12 empty] | VV | 2 | 2 | True | 0 | ROZPOCET
| VV |  | 3*3,5*15,8*2/1000 "1NP |  | 0.332 | [12 empty] | VV | 2 | 2 | True | 0 | ROZPOCET
| VV |  | "překlad P15, 2xIPE160 (15,80kg/m) | [14 empty] | VV | 2 | 1 | True | 0 | ROZPOCET
| VV |  | "délka 3,25m | [14 empty] | VV | 2 | 1 | True | 0 | ROZPOCET
| VV |  | 2*3,25*15,8*2/1000 "1NP |  | 0.205 | [12 empty] | VV | 2 | 2 | True | 0 | ROZPOCET
| VV | PREKLAD_IPE160 | Součet |  | 1.422 | [12 empty] | VV | 2 | 4 | True | 1 | ROZPOCET
52 | M | 13010748 | ocel profilová jakost S235JR (11 375) průřez IPE 160 | t | 1.536 |  | 0 | CS ÚRS 2022 02 |  | základní |  | 0 | 1 | 1.536 | 0 | 0 | 8 | M | 2 |  |  |  | ROZPOCET |  |  |  | 0 | 0 | 0 | 0 | 0 | 1 | 0 | 4 | -1059490921
| VV |  | PREKLAD_IPE160*1,08 |  | 1.536 | [12 empty] | VV | 2 | 2 | True | 0 | ROZPOCET
| VV |  | Součet |  | 1.536 | [12 empty] | VV | 2 | 4 | True | 1 | ROZPOCET
53 | K | 341321610 | Stěny a příčky z betonu železového (bez výztuže) nosné tř. C 30/37 | m3 | 0.82 |  | 0 | CS ÚRS 2022 02 |  | základní |  | 0 | 2.5019 | 2.0515 | 0 | 0 | 4 | K | 2 |  |  |  | ROZPOCET |  |  |  | 0 | 0 | 0 | 0 | 0 | 1 | 0 | 4 | 1683185819
| Online PSC |  | https://podminky.urs.cz/item/CS_URS_2022_02/341321610 | [14 empty] | Online PSC | 2
| VV |  | "schodišťová příčka tl. 150 | [14 empty] | VV | 2 | 1 | True | 0 | ROZPOCET
| VV |  | 1,229*0,150*4,45 |  | 0.82 | [12 empty] | VV | 2 | 2 | True | 0 | ROZPOCET
| VV |  | Součet |  | 0.82 | [12 empty] | VV | 2 | 4 | True | 1 | ROZPOCET
54 | K | 341351111 | Bednění stěn a příček nosných rovné oboustranné za každou stranu zřízení | m2 | 10.938 |  | 0 | CS ÚRS 2022 02 |  | základní |  | 0 | 0.00275 | 0.030079 | 0 | 0 | 4 | K | 2 |  |  |  | ROZPOCET |  |  |  | 0 | 0 | 0 | 0 | 0 | 1 | 0 | 4 | 928874813
| Online PSC |  | https://podminky.urs.cz/item/CS_URS_2022_02/341351111 | [14 empty] | Online PSC | 2
| VV |  | 2*4,45*1,229 |  | 10.938 | [12 empty] | VV | 2 | 2 | True | 0 | ROZPOCET
| VV | ZBPR_150 | Součet |  | 10.938 | [12 empty] | VV | 2 | 4 | True | 1 | ROZPOCET
55 | K | 341351112 | Bednění stěn a příček nosných rovné oboustranné za každou stranu odstranění | m2 | 10.938 |  | 0 | CS ÚRS 2022 02 |  | základní |  | 0 | 0 | 0 | 0 | 0 | 4 | K | 2 |  |  |  | ROZPOCET |  |  |  | 0 | 0 | 0 | 0 | 0 | 1 | 0 | 4 | 1251370583
| Online PSC |  | https://podminky.urs.cz/item/CS_URS_2022_02/341351112 | [14 empty] | Online PSC | 2
| VV |  | ZBPR_150 |  | 10.938 | [12 empty] | VV | 2 | 2 | True | 1 | ROZPOCET
56 | K | 341361821 | Výztuž stěn a příček nosných svislých nebo šikmých, rovných nebo oblých z betonářské oceli 10 505 (R) nebo BSt 500 | t | 0.25 |  | 0 | CS ÚRS 2022 02 |  | základní |  | 0 | 1.0463 | 0.26158 | 0 | 0 | 4 | K | 2 |  |  |  | ROZPOCET |  |  |  | 0 | 0 | 0 | 0 | 0 | 1 | 0 | 4 | -906233045
| Online PSC |  | https://podminky.urs.cz/item/CS_URS_2022_02/341361821 | [14 empty] | Online PSC | 2
| VV |  | "doplnění výztuže výstupního ramene - pro zavěšení příčky | [14 empty] | VV | 2 | 1 | True | 0 | ROZPOCET
| VV |  | "předpoklad 250 kg | [14 empty] | VV | 2 | 1 | True | 0 | ROZPOCET
| VV |  | 0,25 |  | 0.25 | [12 empty] | VV | 2 | 2 | True | 0 | ROZPOCET
| VV |  | Součet |  | 0.25 | [12 empty] | VV | 2 | 4 | True | 1 | ROZPOCET
57 | K | 341362021 | Výztuž stěn a příček nosných svislých nebo šikmých, rovných nebo oblých ze svařovaných sítí z drátů typu KARI | t | 0.095 |  | 0 | CS ÚRS 2022 02 |  | základní |  | 0 | 1.0628 | 0.10096 | 0 | 0 | 4 | K | 2 |  |  |  | ROZPOCET |  |  |  | 0 | 0 | 0 | 0 | 0 | 1 | 0 | 4 | -156856181
| Online PSC |  | https://podminky.urs.cz/item/CS_URS_2022_02/341362021 | [14 empty] | Online PSC | 2
| VV |  | "KARI 100/100/8, 47,40kg/ks, predpoklad 2ks | [14 empty] | VV | 2 | 1 | True | 0 | ROZPOCET
| VV |  | 2*47,4/1000 |  | 0.095 | [12 empty] | VV | 2 | 2 | True | 0 | ROZPOCET
| VV |  | Součet |  | 0.095 | [12 empty] | VV | 2 | 4 | True | 1 | ROZPOCET
58 | K | 342271371 | Příčky z přesných vápenopískových tvárnic na tenkovrstvou maltu, tloušťka příčky 115 mm, formát a rozměr tvárnic 8DF 498x115x248 mm děrovaných, pevnost tvárnic do P15 | m2 | 287.805 |  | 0 | CS ÚRS 2022 02 |  | základní |  | 0 | 0.20774 | 59.7886 | 0 | 0 | 4 | K | 2 |  |  |  | ROZPOCET |  |  |  | 0 | 0 | 0 | 0 | 0 | 1 | 0 | 4 | -435835336
| Online PSC |  | https://podminky.urs.cz/item/CS_URS_2022_02/342271371 | [14 empty] | Online PSC | 2
| VV |  | "1NP | [14 empty] | VV | 2 | 1 | True | 0 | ROZPOCET
| VV |  | 3,6*(2,86*2+1,0*2+3,125*2+5,75+0,625) |  | 73.242 | [12 empty] | VV | 2 | 2 | True | 0 | ROZPOCET
| VV |  | 3,6*(4,775*2+2,865+1,625+1,24+0,95) |  | 58.428 | [12 empty] | VV | 2 | 2 | True | 0 | ROZPOCET
| VV |  | 3,6*(1,375+0,575+1,375+3,625+5,5-1,1) |  | 40.86 | [12 empty] | VV | 2 | 2 | True | 0 | ROZPOCET
| VV |  | 3,6*(3,0*2+0,925*2+0,9) |  | 31.5 | [12 empty] | VV | 2 | 2 | True | 0 | ROZPOCET
| VV |  | -0,9*2,05 "poz. 3 |  | -1.845 | [12 empty] | VV | 2 | 2 | True | 0 | ROZPOCET
| VV |  | -0,9*2,05*3 "poz. 6 |  | -5.535 | [12 empty] | VV | 2 | 2 | True | 0 | ROZPOCET
| VV |  | -1,55*2,05 "poz. P1 |  | -3.178 | [12 empty] | VV | 2 | 2 | True | 0 | ROZPOCET
| VV |  | -1,0*2,05*2 "poz. 5 |  | -4.1 | [12 empty] | VV | 2 | 2 | True | 0 | ROZPOCET
| VV |  | -0,8*2,05*2 "poz. 7 |  | -3.28 | [12 empty] | VV | 2 | 2 | True | 0 | ROZPOCET
| VV |  | -0,7*2,05 "poz. 8 |  | -1.435 | [12 empty] | VV | 2 | 2 | True | 0 | ROZPOCET
| VV |  | "2NP | [14 empty] | VV | 2 | 1 | True | 0 | ROZPOCET
| VV |  | 3,5*(3,15+4,325+0,115) |  | 26.565 | [12 empty] | VV | 2 | 2 | True | 0 | ROZPOCET
| VV |  | 3,5*(3,35*2+3,275*2+2,275*2+0,925+3,05+1,8+0,125+2,7) |  | 92.4 | [12 empty] | VV | 2 | 2 | True | 0 | ROZPOCET
| VV |  | 3,5*1,625 |  | 5.688 | [12 empty] | VV | 2 | 2 | True | 0 | ROZPOCET
| VV |  | -0,9*2,05 "poz. P3 |  | -1.845 | [12 empty] | VV | 2 | 2 | True | 0 | ROZPOCET
| VV |  | -0,9*2,05*4 "poz. 6 |  | -7.38 | [12 empty] | VV | 2 | 2 | True | 0 | ROZPOCET
| VV |  | -0,7*2,05 "poz. 8 |  | -1.435 | [12 empty] | VV | 2 | 2 | True | 0 | ROZPOCET
| VV |  | -1,0*2,05 "poz. 5 |  | -2.05 | [12 empty] | VV | 2 | 2 | True | 0 | ROZPOCET
| VV |  | -1,625*2,07 "poz P1 |  | -3.364 | [12 empty] | VV | 2 | 2 | True | 0 | ROZPOCET
| VV |  | -ZED_PR115*0,115 "odecet zakladacich tvarnic 115 |  | -5.431 | [12 empty] | VV | 2 | 2 | True | 0 | ROZPOCET
| VV |  | Součet |  | 287.805 | [12 empty] | VV | 2 | 4 | True | 1 | ROZPOCET
59 | K | 342272205 | Příčky z pórobetonových tvárnic hladkých na tenké maltové lože objemová hmotnost do 500 kg/m3, tloušťka příčky 50 mm | m2 | 98.356 |  | 0 | CS ÚRS 2022 02 |  | základní |  | 0 | 0.04434 | 4.3611 | 0 | 0 | 4 | K | 2 |  |  |  | ROZPOCET |  |  |  | 0 | 0 | 0 | 0 | 0 | 1 | 0 | 4 | -117964335
| Online PSC |  | https://podminky.urs.cz/item/CS_URS_2022_02/342272205 | [14 empty] | Online PSC | 2
| VV |  | "obezdívky a instalační předstěny | [14 empty] | VV | 2 | 1 | True | 0 | ROZPOCET
| VV |  | "1NP | [14 empty] | VV | 2 | 1 | True | 0 | ROZPOCET
| VV |  | 3,65*(2,35+2,95+1,95+1,125+1,95+2*2,7+2,4) |  | 66.156 | [12 empty] | VV | 2 | 2 | True | 0 | ROZPOCET
| VV |  | "2NP | [14 empty] | VV | 2 | 1 | True | 0 | ROZPOCET
| VV |  | 3,5*(2,275*2+3,05+1,6) |  | 32.2 | [12 empty] | VV | 2 | 2 | True | 0 | ROZPOCET
| VV |  | Součet |  | 98.356 | [12 empty] | VV | 2 | 4 | True | 1 | ROZPOCET
60 | K | 342272215 | Příčky z pórobetonových tvárnic hladkých na tenké maltové lože objemová hmotnost do 500 kg/m3, tloušťka příčky 75 mm | m2 | 44.06 |  | 0 | CS ÚRS 2022 02 |  | základní |  | 0 | 0.0525 | 2.3131 | 0 | 0 | 4 | K | 2 |  |  |  | ROZPOCET |  |  |  | 0 | 0 | 0 | 0 | 0 | 1 | 0 | 4 | 1759771840
| Online PSC |  | https://podminky.urs.cz/item/CS_URS_2022_02/342272215 | [14 empty] | Online PSC | 2
| VV |  | "prostup 1.02 | [14 empty] | VV | 2 | 1 | True | 0 | ROZPOCET
| VV |  | (0,575+0,25+0,575)*3,65 |  | 5.11 | [12 empty] | VV | 2 | 2 | True | 0 | ROZPOCET
| VV |  | "prostupy 1NP | [14 empty] | VV | 2 | 1 | True | 0 | ROZPOCET
| VV |  | 3,65*(2,35+1,0+0,25+2,4+0,5) |  | 23.725 | [12 empty] | VV | 2 | 2 | True | 0 | ROZPOCET
| VV |  | "prostup 2.06 | [14 empty] | VV | 2 | 1 | True | 0 | ROZPOCET
| VV |  | (0,175+1,125)*3,5 |  | 4.55 | [12 empty] | VV | 2 | 2 | True | 0 | ROZPOCET
| VV |  | "prostup 2.08 | [14 empty] | VV | 2 | 1 | True | 0 | ROZPOCET
| VV |  | 3,05*3,5 |  | 10.675 | [12 empty] | VV | 2 | 2 | True | 0 | ROZPOCET
| VV |  | Součet |  | 44.06 | [12 empty] | VV | 2 | 4 | True | 1 | ROZPOCET
61 | K | 342272225 | Příčky z pórobetonových tvárnic hladkých na tenké maltové lože objemová hmotnost do 500 kg/m3, tloušťka příčky 100 mm | m2 | 7.613 |  | 0 | CS ÚRS 2022 02 |  | základní |  | 0 | 0.06172 | 0.46987 | 0 | 0 | 4 | K | 2 |  |  |  | ROZPOCET |  |  |  | 0 | 0 | 0 | 0 | 0 | 1 | 0 | 4 | 862212131
| Online PSC |  | https://podminky.urs.cz/item/CS_URS_2022_02/342272225 | [14 empty] | Online PSC | 2
| VV |  | "2NP | [14 empty] | VV | 2 | 1 | True | 0 | ROZPOCET
| VV |  | "obezdívka prostupu 2.04 | [14 empty] | VV | 2 | 1 | True | 0 | ROZPOCET
| VV |  | 3,5*(1,5+0,675) |  | 7.613 | [12 empty] | VV | 2 | 2 | True | 0 | ROZPOCET
| VV |  | Součet |  | 7.613 | [12 empty] | VV | 2 | 4 | True | 1 | ROZPOCET
62 | K | 342272235 | Příčky z pórobetonových tvárnic hladkých na tenké maltové lože objemová hmotnost do 500 kg/m3, tloušťka příčky 125 mm | m2 | 9.705 |  | 0 | CS ÚRS 2022 02 |  | základní |  | 0 | 0.06998 | 0.67916 | 0 | 0 | 4 | K | 2 |  |  |  | ROZPOCET |  |  |  | 0 | 0 | 0 | 0 | 0 | 1 | 0 | 4 | 1211279189
| Online PSC |  | https://podminky.urs.cz/item/CS_URS_2022_02/342272235 | [14 empty] | Online PSC | 2
| VV |  | "podepření schodištové kce | [14 empty] | VV | 2 | 1 | True | 0 | ROZPOCET
| VV |  | "podesta | [14 empty] | VV | 2 | 1 | True | 0 | ROZPOCET
| VV |  | (1,55+1,0)*1,259 |  | 3.21 | [12 empty] | VV | 2 | 2 | True | 0 | ROZPOCET
| VV |  | "první rameno | [14 empty] | VV | 2 | 1 | True | 0 | ROZPOCET
| VV |  | 2*1,65*1,259/2 |  | 2.077 | [12 empty] | VV | 2 | 2 | True | 0 | ROZPOCET
| VV |  | "druhé rameno | [14 empty] | VV | 2 | 1 | True | 0 | ROZPOCET
| VV |  | 2*1,5*1,259 |  | 3.777 | [12 empty] | VV | 2 | 2 | True | 0 | ROZPOCET
| VV |  | 2*1,5*(0,427/2) |  | 0.641 | [12 empty] | VV | 2 | 2 | True | 0 | ROZPOCET
| VV |  | Součet |  | 9.705 | [12 empty] | VV | 2 | 4 | True | 1 | ROZPOCET
63 | K | 342279113 | Zakládací vrstva vápenopískových příček z vyrovnávacích bloků, tloušťka příčky 115 mm | m | 47.225 |  | 0 | CS ÚRS 2022 02 |  | základní |  | 0 | 0.03091 | 1.4597 | 0 | 0 | 4 | K | 2 |  |  |  | ROZPOCET |  |  |  | 0 | 0 | 0 | 0 | 0 | 1 | 0 | 4 | -1859674352
| Online PSC |  | https://podminky.urs.cz/item/CS_URS_2022_02/342279113 | [14 empty] | Online PSC | 2
| VV |  | "1NP | [14 empty] | VV | 2 | 1 | True | 0 | ROZPOCET
| VV |  | 2,86*2+1,0*2+3,125*2+5,75+0,625 |  | 20.345 | [12 empty] | VV | 2 | 2 | True | 0 | ROZPOCET
| VV |  | 4,775*2+2,865+1,625+1,24+0,95 |  | 16.23 | [12 empty] | VV | 2 | 2 | True | 0 | ROZPOCET
| VV |  | 1,375+0,575+1,375+3,625+5,5-1,1 |  | 11.35 | [12 empty] | VV | 2 | 2 | True | 0 | ROZPOCET
| VV |  | 3,0*2+0,925*2+0,9 |  | 8.75 | [12 empty] | VV | 2 | 2 | True | 0 | ROZPOCET
| VV |  | -0,9 "poz. 3 |  | -0.9 | [12 empty] | VV | 2 | 2 | True | 0 | ROZPOCET
| VV |  | -0,9*3 "poz. 6 |  | -2.7 | [12 empty] | VV | 2 | 2 | True | 0 | ROZPOCET
| VV |  | -1,55 "poz. P1 |  | -1.55 | [12 empty] | VV | 2 | 2 | True | 0 | ROZPOCET
| VV |  | -1,0*2 "poz. 5 |  | -2 | [12 empty] | VV | 2 | 2 | True | 0 | ROZPOCET
| VV |  | -0,8*2 "poz. 7 |  | -1.6 | [12 empty] | VV | 2 | 2 | True | 0 | ROZPOCET
| VV |  | -0,7 "poz. 8 |  | -0.7 | [12 empty] | VV | 2 | 2 | True | 0 | ROZPOCET
| VV | ZED_PR115 | Součet |  | 47.225 | [12 empty] | VV | 2 | 4 | True | 1 | ROZPOCET
64 | K | 342291112 | Ukotvení příček polyuretanovou pěnou, tl. příčky přes 100 mm | m | 230.67 |  | 0 | CS ÚRS 2022 02 |  | základní |  | 0 | 0.00012 | 0.02768 | 0 | 0 | 4 | K | 2 |  |  |  | ROZPOCET |  |  |  | 0 | 0 | 0 | 0 | 0 | 1 | 0 | 4 | 1889426935
| Online PSC |  | https://podminky.urs.cz/item/CS_URS_2022_02/342291112 | [14 empty] | Online PSC | 2
| VV |  | "1NP | [14 empty] | VV | 2 | 1 | True | 0 | ROZPOCET
| VV |  | (2,86*2+1,0*2+3,125*2+5,75+0,625+5,5+3,625+4,775+1,125*2+2,5+1,5*2+1,375+0,575+1,375+0,9+0,925*2+3,0*2) "strop |  | 54.07 | [12 empty] | VV | 2 | 2 | True | 0 | ROZPOCET
| VV |  | 3,65*(2+2+2+1+1+2+2+1+2+2+1+1+1+1+1+1+2+2+2) "steny |  | 105.85 | [12 empty] | VV | 2 | 2 | True | 0 | ROZPOCET
| VV |  | "2NP | [14 empty] | VV | 2 | 1 | True | 0 | ROZPOCET
| VV |  | (4,325+3,15+3,275*3+3,35*3+2,275*2+3,05+0,8) "stropy |  | 35.75 | [12 empty] | VV | 2 | 2 | True | 0 | ROZPOCET
| VV |  | 3,5*(1+1+2+1+1+1+1+1+1) "steny |  | 35 | [12 empty] | VV | 2 | 2 | True | 0 | ROZPOCET
| VV |  | Součet |  | 230.67 | [12 empty] | VV | 2 | 4 | True | 1 | ROZPOCET
65 | K | 346272236 | Přizdívky z pórobetonových tvárnic objemová hmotnost do 500 kg/m3, na tenké maltové lože, tloušťka přizdívky 100 mm | m2 | 5.72 |  | 0 | CS ÚRS 2022 02 |  | základní |  | 0 | 0.06452 | 0.36905 | 0 | 0 | 4 | K | 2 |  |  |  | ROZPOCET |  |  |  | 0 | 0 | 0 | 0 | 0 | 1 | 0 | 4 | -2096483178
| Online PSC |  | https://podminky.urs.cz/item/CS_URS_2022_02/346272236 | [14 empty] | Online PSC | 2
| VV |  | "zrcátka pro vnitřní dveře | [14 empty] | VV | 2 | 1 | True | 0 | ROZPOCET
| VV |  | "1NP | [14 empty] | VV | 2 | 1 | True | 0 | ROZPOCET
| VV |  | 2,07*0,1*3 "poz. P3 |  | 0.621 | [12 empty] | VV | 2 | 2 | True | 0 | ROZPOCET
| VV |  | 2,07*0,1*4 "poz. P2 |  | 0.828 | [12 empty] | VV | 2 | 2 | True | 0 | ROZPOCET
| VV |  | 2,07*0,1*2 "poz. 6 |  | 0.414 | [12 empty] | VV | 2 | 2 | True | 0 | ROZPOCET
| VV |  | "2NP | [14 empty] | VV | 2 | 1 | True | 0 | ROZPOCET
| VV |  | 2,07*0,1 "poz. P1 |  | 0.207 | [12 empty] | VV | 2 | 2 | True | 0 | ROZPOCET
| VV |  | "doplnění zdiva v šikminách | [14 empty] | VV | 2 | 1 | True | 0 | ROZPOCET
| VV |  | 0,5*3,65*2 |  | 3.65 | [12 empty] | VV | 2 | 2 | True | 0 | ROZPOCET
| VV |  | Součet |  | 5.72 | [12 empty] | VV | 2 | 4 | True | 1 | ROZPOCET
382 | K | 346272266R | Podezdívka HS portálů z plynosilikátových tvárnic tl. 200 mm naplocho na zdicí maltu tl. 20 mm | m2 | 3.063 |  | 0 |  |  | základní |  | 0 | 0.15414 | 0.47213 | 0 | 0 | 4 | K | 2 |  |  |  | ROZPOCET |  |  |  | 0 | 0 | 0 | 0 | 0 | 1 | 0 | 4 | -1760398732
| P |  | Poznámka k položce: včetně materiálu | [14 empty] | P | 2
| VV |  | "podezdívka HS portálů | [14 empty] | VV | 2 | 1 | True | 0 | ROZPOCET
| VV |  | "již provedeno 0,25*3,0*2 "poz 13 | [14 empty] | VV | 2 | 1 | True | 0 | ROZPOCET
| VV |  | "již provedeno 0,25*3,0*4 "poz 11 | [14 empty] | VV | 2 | 1 | True | 0 | ROZPOCET
| VV |  | "již provedeno 0,25*3,0*2 "poz 12 | [14 empty] | VV | 2 | 1 | True | 0 | ROZPOCET
| VV |  | "podezdívka pod vstupní dveře | [14 empty] | VV | 2 | 1 | True | 0 | ROZPOCET
| VV |  | 0,25*1,75+1,625+1,0 "poz. 1,2,4 |  | 3.063 | [12 empty] | VV | 2 | 2 | True | 0 | ROZPOCET
| VV |  | "již provedeno: naplocho 0,75*1,25 "poz. 3 | [14 empty] | VV | 2 | 1 | True | 0 | ROZPOCET
| VV |  | Součet |  | 3.063 | [12 empty] | VV | 2 | 4 | True | 1 | ROZPOCET
| D | 4 | Vodorovné konstrukce |  |  |  | 0 |  |  |  |  | 0 |  | 347.6705 |  | 0 | 1 | D | 1 |  |  |  | ROZPOCET | [9 empty] | 0
66 | K | 411118320R | Stropy skládané betonové z jednoduchých předpjatých železobetonových nosníků a betonových stropních vložek včetně zmonolitnění konstrukce betonem C30/37 bez výztuže tloušťky stropní konstrukce do 300 mm při osové vzdálenosti přes 500 do 700 mm, délky nosníků přes do 4,8m | m2 | 113.996 |  | 0 |  |  | základní |  | 0 | 0.4621 | 52.678 | 0 | 0 | 4 | K | 2 |  |  |  | ROZPOCET |  |  |  | 0 | 0 | 0 | 0 | 0 | 1 | 0 | 4 | 2072406784
| P |  | Poznámka k položce: OBSAH 1. V cenách jsou započteny náklady na: a) dodání a osazení stropních nosníků včetně podmazání cementovou maltou b) dodání a osazení betonových stropních vložek c) zalití konstrukce betonem C 30/37 včetně navlhčení a ošetřování betonu až do zatvrdnutí d) provizorní podepření nosníků včetně zavětrování 2. V cenách nejsou započteny náklady na: a) provedení ztužujících věnců b) výztuž stropu, tyto se oceňují cenami katalogu 801-1 části A03 411 36-.. Výztuž stropů . ZPŮSOB MĚŘENÍ 3. Množství jednotek se určuje v m2 plochy podhledu. | [14 empty] | P | 2
| VV |  | "1NP | [14 empty] | VV | 2 | 1 | True | 0 | ROZPOCET
| VV |  | 3,0*14 "S1 |  | 42 | [12 empty] | VV | 2 | 2 | True | 0 | ROZPOCET
| VV |  | 2,075*1,825 "S3 |  | 3.787 | [12 empty] | VV | 2 | 2 | True | 0 | ROZPOCET
| VV |  | 0,514*4+3,486*4/2 "S4 |  | 9.028 | [12 empty] | VV | 2 | 2 | True | 0 | ROZPOCET
| VV |  | 14*3,0 "S5 |  | 42 | [12 empty] | VV | 2 | 2 | True | 0 | ROZPOCET
| VV |  | "2NP | [14 empty] | VV | 2 | 1 | True | 0 | ROZPOCET
| VV |  | 4,75*3,0 |  | 14.25 | [12 empty] | VV | 2 | 2 | True | 0 | ROZPOCET
| VV |  | 1,75*1,675 "výtahová šachta |  | 2.931 | [12 empty] | VV | 2 | 2 | True | 0 | ROZPOCET
| VV | STROP_P1 | Součet |  | 113.996 | [12 empty] | VV | 2 | 4 | True | 1 | ROZPOCET
67 | K | 411118321R | Stropy skládané betonové z předpjatých železobetonových nosníků a betonových stropních vložek včetně zmonolitnění konstrukce betonem C30/37 bez výztuže tloušťky stropní konstrukce do 300 mm při osové vzdálenosti přes 500 do 700 mm, délky nosníků přes 4,8 do 6,6 m | m2 | 286.618 |  | 0 |  |  | základní |  | 0 | 0.46247 | 132.5534 | 0 | 0 | 4 | K | 2 |  |  |  | ROZPOCET |  |  |  | 0 | 0 | 0 | 0 | 0 | 1 | 0 | 4 | -452190569
| P |  | Poznámka k položce: OBSAH 1. V cenách jsou započteny náklady na: a) dodání a osazení stropních nosníků včetně podmazání cementovou maltou b) dodání a osazení betonových stropních vložek c) zalití konstrukce betonem C 30/37 včetně navlhčení a ošetřování betonu až do zatvrdnutí d) provizorní podepření nosníků včetně zavětrování 2. V cenách nejsou započteny náklady na: a) provedení ztužujících věnců b) výztuž stropu, tyto se oceňují cenami katalogu 801-1 části A03 411 36-.. Výztuž stropů . ZPŮSOB MĚŘENÍ 3. Množství jednotek se určuje v m2 plochy podhledu. | [14 empty] | P | 2
| VV |  | "1NP | [14 empty] | VV | 2 | 1 | True | 0 | ROZPOCET
| VV |  | 6*9,9+5,5*9,475 "S2 |  | 111.513 | [12 empty] | VV | 2 | 2 | True | 0 | ROZPOCET
| VV |  | "instalační prostup | [14 empty] | VV | 2 | 1 | True | 0 | ROZPOCET
| VV |  | -1,4*0,55 |  | -0.77 | [12 empty] | VV | 2 | 2 | True | 0 | ROZPOCET
| VV |  | 5,15*2,1 |  | 10.815 | [12 empty] | VV | 2 | 2 | True | 0 | ROZPOCET
| VV |  | 5,975*1,625 |  | 9.709 | [12 empty] | VV | 2 | 2 | True | 0 | ROZPOCET
| VV |  | 6,0*1,5 |  | 9 | [12 empty] | VV | 2 | 2 | True | 0 | ROZPOCET
| VV |  | "2NP | [14 empty] | VV | 2 | 1 | True | 0 | ROZPOCET
| VV |  | 11,875*6,375 |  | 75.703 | [12 empty] | VV | 2 | 2 | True | 0 | ROZPOCET
| VV |  | 2,48*4,625 |  | 11.47 | [12 empty] | VV | 2 | 2 | True | 0 | ROZPOCET
| VV |  | 9,375*6,625 - 1,75*1,675 |  | 59.178 | [12 empty] | VV | 2 | 2 | True | 0 | ROZPOCET
| VV | STROP_P2 | Součet |  | 286.618 | [12 empty] | VV | 2 | 4 | True | 1 | ROZPOCET
68 | K | 411118322R | Stropy skládané betonové z předpjatých železobetonových nosníků a betonových stropních vložek včetně zmonolitnění konstrukce betonem C30/37 bez výztuže tloušťky stropní konstrukce do 300 mm při osové vzdálenosti přes 500 do 700 mm, délky nosníků přes 7,6 do 8,6 m | m2 | 261 |  | 0 |  |  | základní |  | 0 | 0.46238 | 120.6822 | 0 | 0 | 4 | K | 2 |  |  |  | ROZPOCET |  |  |  | 0 | 0 | 0 | 0 | 0 | 1 | 0 | 4 | -2005844986
| P |  | Poznámka k položce: OBSAH 1. V cenách jsou započteny náklady na: a) dodání a osazení stropních nosníků včetně podmazání cementovou maltou b) dodání a osazení betonových stropních vložek c) zalití konstrukce betonem C 30/37 včetně navlhčení a ošetřování betonu až do zatvrdnutí d) provizorní podepření nosníků včetně zavětrování 2. V cenách nejsou započteny náklady na: a) provedení ztužujících věnců b) výztuž stropu, tyto se oceňují cenami katalogu 801-1 části A03 411 36-.. Výztuž stropů . ZPŮSOB MĚŘENÍ 3. Množství jednotek se určuje v m2 plochy podhledu. | [14 empty] | P | 2
| VV |  | "1NP | [14 empty] | VV | 2 | 1 | True | 0 | ROZPOCET
| VV |  | 14*8 "S1 |  | 112 | [12 empty] | VV | 2 | 2 | True | 0 | ROZPOCET
| VV |  | 14*8 "S5 |  | 112 | [12 empty] | VV | 2 | 2 | True | 0 | ROZPOCET
| VV |  | "2NP | [14 empty] | VV | 2 | 1 | True | 0 | ROZPOCET
| VV |  | 4,625*8 |  | 37 | [12 empty] | VV | 2 | 2 | True | 0 | ROZPOCET
| VV | STROP_P3 | Součet |  | 261 | [12 empty] | VV | 2 | 4 | True | 1 | ROZPOCET
69 | K | 411362021 | Výztuž stropů prostě uložených, vetknutých, spojitých, deskových, trámových (žebrových, kazetových), s keramickými a jinými vložkami, konsolových nebo balkonových, hřibových včetně hlavic hřibových sloupů, plochých střech a pro zavěšení železobetonových podhledů ze svařovaných sítí z drátů typu KARI | t | 2.482 |  | 0 | CS ÚRS 2022 02 |  | základní |  | 0 | 1.0628 | 2.6378 | 0 | 0 | 4 | K | 2 |  |  |  | ROZPOCET |  |  |  | 0 | 0 | 0 | 0 | 0 | 1 | 0 | 4 | -1281185547
| Online PSC |  | https://podminky.urs.cz/item/CS_URS_2022_02/411362021 | [14 empty] | Online PSC | 2
| VV |  | "KARI 5x150x150, 12,63 kg/ks; přesah 2xoka | [14 empty] | VV | 2 | 1 | True | 0 | ROZPOCET
| VV |  | (STROP_P1+STROP_P2+STROP_P3)/4,5*12,63/1000 |  | 1.857 | [12 empty] | VV | 2 | 2 | True | 0 | ROZPOCET
| VV |  | "dodatečné vyztužení dle systému | [14 empty] | VV | 2 | 1 | True | 0 | ROZPOCET
| VV |  | 0,625 |  | 0.625 | [12 empty] | VV | 2 | 2 | True | 0 | ROZPOCET
| VV |  | Součet |  | 2.482 | [12 empty] | VV | 2 | 4 | True | 1 | ROZPOCET
70 | K | 413941123 | Osazování ocelových válcovaných nosníků ve stropech I nebo IE nebo U nebo UE nebo L č. 14 až 22 nebo výšky přes 120 do 220 mm | t | 0.293 |  | 0 | CS ÚRS 2022 02 |  | základní |  | 0 | 0.01709 | 0.0050074 | 0 | 0 | 4 | K | 2 |  |  |  | ROZPOCET |  |  |  | 0 | 0 | 0 | 0 | 0 | 1 | 0 | 4 | -515851571
| Online PSC |  | https://podminky.urs.cz/item/CS_URS_2022_02/413941123 | [14 empty] | Online PSC | 2
| VV |  | "O1 IPE 220 | [14 empty] | VV | 2 | 1 | True | 0 | ROZPOCET
| VV | STROP_IPE220 | 26,2/1000*1,5 |  | 0.039 | [12 empty] | VV | 2 | 2 | True | 0 | ROZPOCET
| VV |  | "O3 HEB 220 | [14 empty] | VV | 2 | 1 | True | 0 | ROZPOCET
| VV | STROP_HEB220 | 71,5/1000*3,55 |  | 0.254 | [12 empty] | VV | 2 | 2 | True | 0 | ROZPOCET
| VV |  | Součet |  | 0.293 | [12 empty] | VV | 2 | 4 | True | 1 | ROZPOCET
71 | M | 13010754 | ocel profilová jakost S235JR (11 375) průřez IPE 220 | t | 0.042 |  | 0 | CS ÚRS 2022 02 |  | základní |  | 0 | 1 | 0.042 | 0 | 0 | 8 | M | 2 |  |  |  | ROZPOCET |  |  |  | 0 | 0 | 0 | 0 | 0 | 1 | 0 | 4 | 2127137392
| VV |  | STROP_IPE220*1,08 |  | 0.042 | [12 empty] | VV | 2 | 2 | True | 1 | ROZPOCET
72 | M | 13010982 | ocel profilová jakost S235JR (11 375) průřez HEB 220 | t | 0.274 |  | 0 | CS ÚRS 2022 02 |  | základní |  | 0 | 1 | 0.274 | 0 | 0 | 8 | M | 2 |  |  |  | ROZPOCET |  |  |  | 0 | 0 | 0 | 0 | 0 | 1 | 0 | 4 | 1696765128
| VV |  | STROP_HEB220*1,08 |  | 0.274 | [12 empty] | VV | 2 | 2 | True | 1 | ROZPOCET
73 | K | 413941125 | Osazování ocelových válcovaných nosníků ve stropech I nebo IE nebo U nebo UE nebo L č. 24 a výše nebo výšky přes 220 mm | t | 0.081 |  | 0 | CS ÚRS 2022 02 |  | základní |  | 0 | 0.01221 | 0.00098901 | 0 | 0 | 4 | K | 2 |  |  |  | ROZPOCET |  |  |  | 0 | 0 | 0 | 0 | 0 | 1 | 0 | 4 | 1819300630
| Online PSC |  | https://podminky.urs.cz/item/CS_URS_2022_02/413941125 | [14 empty] | Online PSC | 2
| VV |  | "O2 U 260 | [14 empty] | VV | 2 | 1 | True | 0 | ROZPOCET
| VV |  | 37,90/1000*2,15 |  | 0.081 | [12 empty] | VV | 2 | 2 | True | 0 | ROZPOCET
| VV | STROP_U260 | Součet |  | 0.081 | [12 empty] | VV | 2 | 4 | True | 1 | ROZPOCET
74 | M | 13010832 | ocel profilová jakost S235JR (11 375) průřez U (UPN) 260 | t | 0.087 |  | 0 | CS ÚRS 2022 02 |  | základní |  | 0 | 1 | 0.087 | 0 | 0 | 8 | M | 2 |  |  |  | ROZPOCET |  |  |  | 0 | 0 | 0 | 0 | 0 | 1 | 0 | 4 | 908913658
| VV |  | STROP_U260*1,08 |  | 0.087 | [12 empty] | VV | 2 | 2 | True | 1 | ROZPOCET
75 | K | 417321616 | Ztužující pásy a věnce z betonu železového (bez výztuže) tř. C 30/37 | m3 | 10.523 |  | 0 | CS ÚRS 2022 02 |  | základní |  | 0 | 2.502 | 26.3283 | 0 | 0 | 4 | K | 2 |  |  |  | ROZPOCET |  |  |  | 0 | 0 | 0 | 0 | 0 | 1 | 0 | 4 | 1313905047
| Online PSC |  | https://podminky.urs.cz/item/CS_URS_2022_02/417321616 | [14 empty] | Online PSC | 2
| VV |  | "věnec 1NP | [14 empty] | VV | 2 | 1 | True | 0 | ROZPOCET
| VV |  | 0,24*0,25*(11,75+9,383+6,883+9,383+11,75+16,625+2,0+3,375+1,75+6,5+15,5+0,5+14,25) |  | 6.579 | [12 empty] | VV | 2 | 2 | True | 0 | ROZPOCET
| VV |  | "věnec 2NP | [14 empty] | VV | 2 | 1 | True | 0 | ROZPOCET
| VV |  | 0,24*0,25*(17+11,75+7,125+2,0+9,875+13,75) |  | 3.69 | [12 empty] | VV | 2 | 2 | True | 0 | ROZPOCET
| VV |  | "věnec výtahová šachta | [14 empty] | VV | 2 | 1 | True | 0 | ROZPOCET
| VV |  | 0,25*0,175*(2*1,85+2,1) |  | 0.254 | [12 empty] | VV | 2 | 2 | True | 0 | ROZPOCET
| VV |  | Součet |  | 10.523 | [12 empty] | VV | 2 | 4 | True | 1 | ROZPOCET
76 | K | 417351115 | Bednění bočnic ztužujících pásů a věnců včetně vzpěr zřízení | m2 | 52.679 |  | 0 | CS ÚRS 2022 02 |  | základní |  | 0 | 0.00576 | 0.30343 | 0 | 0 | 4 | K | 2 |  |  |  | ROZPOCET |  |  |  | 0 | 0 | 0 | 0 | 0 | 1 | 0 | 4 | 5644869
| Online PSC |  | https://podminky.urs.cz/item/CS_URS_2022_02/417351115 | [14 empty] | Online PSC | 2
| VV |  | "věnec 1NP | [14 empty] | VV | 2 | 1 | True | 0 | ROZPOCET
| VV |  | 0,3*(11,75+9,383+6,883+9,383+11,75+16,625+2,0+3,375+1,75+6,5+15,5+0,5+14,25) |  | 32.895 | [12 empty] | VV | 2 | 2 | True | 0 | ROZPOCET
| VV |  | "věnec 2NP | [14 empty] | VV | 2 | 1 | True | 0 | ROZPOCET
| VV |  | 0,3*(17+11,75+7,125+2,0+9,875+13,75) |  | 18.45 | [12 empty] | VV | 2 | 2 | True | 0 | ROZPOCET
| VV |  | "věnec výtahová šachta | [14 empty] | VV | 2 | 1 | True | 0 | ROZPOCET
| VV |  | 0,23*(2*1,85+2,1) |  | 1.334 | [12 empty] | VV | 2 | 2 | True | 0 | ROZPOCET
| VV | VENCE | Součet |  | 52.679 | [12 empty] | VV | 2 | 4 | True | 1 | ROZPOCET
77 | K | 417351116 | Bednění bočnic ztužujících pásů a věnců včetně vzpěr odstranění | m2 | 52.679 |  | 0 | CS ÚRS 2022 02 |  | základní |  | 0 | 0 | 0 | 0 | 0 | 4 | K | 2 |  |  |  | ROZPOCET |  |  |  | 0 | 0 | 0 | 0 | 0 | 1 | 0 | 4 | -1246858160
| Online PSC |  | https://podminky.urs.cz/item/CS_URS_2022_02/417351116 | [14 empty] | Online PSC | 2
| VV |  | VENCE |  | 52.679 | [12 empty] | VV | 2 | 2 | True | 1 | ROZPOCET
78 | K | 417361821 | Výztuž ztužujících pásů a věnců z betonářské oceli 10 505 (R) nebo BSt 500 | t | 0.548 |  | 0 | CS ÚRS 2022 02 |  | základní |  | 0 | 1.0529 | 0.57699 | 0 | 0 | 4 | K | 2 |  |  |  | ROZPOCET |  |  |  | 0 | 0 | 0 | 0 | 0 | 1 | 0 | 4 | -422497851
| Online PSC |  | https://podminky.urs.cz/item/CS_URS_2022_02/417361821 | [14 empty] | Online PSC | 2
| VV |  | "4xR10, třmínky R6 á 400mm | [14 empty] | VV | 2 | 1 | True | 0 | ROZPOCET
| VV |  | "věnec 1NP | [14 empty] | VV | 2 | 1 | True | 0 | ROZPOCET
| VV |  | 4*0,617*(11,75+9,383+6,883+9,383+11,75+16,625+2,0+3,375+1,75+6,5+15,5+0,5+14,25)/1000 |  | 0.271 | [12 empty] | VV | 2 | 2 | True | 0 | ROZPOCET
| VV |  | (11,75+9,383+6,883+9,383+11,75+16,625+2,0+3,375+1,75+6,5+15,5+0,5+14,25)/0,4*0,8*0,222/1000 |  | 0.049 | [12 empty] | VV | 2 | 2 | True | 0 | ROZPOCET
| VV |  | "věnec 2NP | [14 empty] | VV | 2 | 1 | True | 0 | ROZPOCET
| VV |  | 4*0,617*(17+11,75+7,125+2,0+9,875+13,75)/1000 |  | 0.152 | [12 empty] | VV | 2 | 2 | True | 0 | ROZPOCET
| VV |  | (17+11,75+7,125+2,0+9,875+13,75)/0,4*0,8*0,222/1000 |  | 0.027 | [12 empty] | VV | 2 | 2 | True | 0 | ROZPOCET
| VV |  | "styky háky min. 500mm | [14 empty] | VV | 2 | 1 | True | 0 | ROZPOCET
| VV |  | 4*0,617*0,75*13/1000 "1NP |  | 0.024 | [12 empty] | VV | 2 | 2 | True | 0 | ROZPOCET
| VV |  | 4*0,617*0,75*5/1000 "2NP |  | 0.009 | [12 empty] | VV | 2 | 2 | True | 0 | ROZPOCET
| VV |  | "věnec výtahová šachta | [14 empty] | VV | 2 | 1 | True | 0 | ROZPOCET
| VV |  | 4*0,617*(2*1,85+2,1)/1000 |  | 0.014 | [12 empty] | VV | 2 | 2 | True | 0 | ROZPOCET
| VV |  | (2*1,85+2,1)/0,4*0,65*0,222/1000 |  | 0.002 | [12 empty] | VV | 2 | 2 | True | 0 | ROZPOCET
| VV |  | Součet |  | 0.548 | [12 empty] | VV | 2 | 4 | True | 1 | ROZPOCET
79 | K | 430321616 | Schodišťové konstrukce a rampy z betonu železového (bez výztuže) stupně, schodnice, ramena, podesty s nosníky tř. C 30/37 | m3 | 3.553 |  | 0 | CS ÚRS 2022 02 |  | základní |  | 0 | 2.5019 | 8.8894 | 0 | 0 | 4 | K | 2 |  |  |  | ROZPOCET |  |  |  | 0 | 0 | 0 | 0 | 0 | 1 | 0 | 4 | 1384886056
| Online PSC |  | https://podminky.urs.cz/item/CS_URS_2022_02/430321616 | [14 empty] | Online PSC | 2
| VV |  | "desky | [14 empty] | VV | 2 | 1 | True | 0 | ROZPOCET
| VV |  | 0,15*(2,1*1,5+1,7*1,5+1,55*2,06+1,55*1,65+3,46*1,5) |  | 2.496 | [12 empty] | VV | 2 | 2 | True | 0 | ROZPOCET
| VV |  | "stupně | [14 empty] | VV | 2 | 1 | True | 0 | ROZPOCET
| VV |  | 0,3*0,162/2*(16*1,5+7*1,55) |  | 0.847 | [12 empty] | VV | 2 | 2 | True | 0 | ROZPOCET
| VV |  | "schodiště tech. místnost | [14 empty] | VV | 2 | 1 | True | 0 | ROZPOCET
| VV |  | 0,3*0,15*1,55 "1. stupeň |  | 0.07 | [12 empty] | VV | 2 | 2 | True | 0 | ROZPOCET
| VV |  | 0,3*0,3*1,55 "2. stupeň |  | 0.14 | [12 empty] | VV | 2 | 2 | True | 0 | ROZPOCET
| VV |  | Součet |  | 3.553 | [12 empty] | VV | 2 | 4 | True | 1 | ROZPOCET
80 | K | 430361821 | Výztuž schodišťových konstrukcí a ramp stupňů, schodnic, ramen, podest s nosníky z betonářské oceli 10 505 (R) nebo BSt 500 | t | 0.023 |  | 0 | CS ÚRS 2022 02 |  | základní |  | 0 | 1.0493 | 0.024133 | 0 | 0 | 4 | K | 2 |  |  |  | ROZPOCET |  |  |  | 0 | 0 | 0 | 0 | 0 | 1 | 0 | 4 | -1091730155
| Online PSC |  | https://podminky.urs.cz/item/CS_URS_2022_02/430361821 | [14 empty] | Online PSC | 2
| VV |  | "spojení schodiště s nosnou zdí | [14 empty] | VV | 2 | 1 | True | 0 | ROZPOCET
| VV |  | "R12, 0,888 kg/m | [14 empty] | VV | 2 | 1 | True | 0 | ROZPOCET
| VV |  | 2*13*1,0 * 0,888/1000 |  | 0.023 | [12 empty] | VV | 2 | 2 | True | 0 | ROZPOCET
| VV |  | Součet |  | 0.023 | [12 empty] | VV | 2 | 4 | True | 1 | ROZPOCET
81 | K | 430362021 | Výztuž schodišťových konstrukcí a ramp stupňů, schodnic, ramen, podest s nosníky ze svařovaných sítí z drátů typu KARI | t | 0.211 |  | 0 | CS ÚRS 2022 02 |  | základní |  | 0 | 1.0628 | 0.22424 | 0 | 0 | 4 | K | 2 |  |  |  | ROZPOCET |  |  |  | 0 | 0 | 0 | 0 | 0 | 1 | 0 | 4 | -980676814
| Online PSC |  | https://podminky.urs.cz/item/CS_URS_2022_02/430362021 | [14 empty] | Online PSC | 2
| VV |  | "2xKARI 6x150x150 | [14 empty] | VV | 2 | 1 | True | 0 | ROZPOCET
| VV |  | 2*(2,1*1,5+1,7*1,5+1,55*2,06+1,55*1,65+3,46*1,5)/4,5*18,20/1000 |  | 0.135 | [12 empty] | VV | 2 | 2 | True | 0 | ROZPOCET
| VV |  | "výztuž stupňů, 90kg/m3 | [14 empty] | VV | 2 | 1 | True | 0 | ROZPOCET
| VV |  | 90/1000*0,847 |  | 0.076 | [12 empty] | VV | 2 | 2 | True | 0 | ROZPOCET
| VV |  | Součet |  | 0.211 | [12 empty] | VV | 2 | 4 | True | 1 | ROZPOCET
82 | K | 431351121 | Bednění podest, podstupňových desek a ramp včetně podpěrné konstrukce výšky do 4 m půdorysně přímočarých zřízení | m2 | 16.641 |  | 0 | CS ÚRS 2022 02 |  | základní |  | 0 | 0.01282 | 0.21334 | 0 | 0 | 4 | K | 2 |  |  |  | ROZPOCET |  |  |  | 0 | 0 | 0 | 0 | 0 | 1 | 0 | 4 | -889195655
| Online PSC |  | https://podminky.urs.cz/item/CS_URS_2022_02/431351121 | [14 empty] | Online PSC | 2
| VV |  | "desky | [14 empty] | VV | 2 | 1 | True | 0 | ROZPOCET
| VV |  | (2,1*1,5+1,7*1,5+1,55*2,06+1,55*1,65+3,46*1,5) |  | 16.641 | [12 empty] | VV | 2 | 2 | True | 0 | ROZPOCET
| VV | SCHODY_BEDNENI | Součet |  | 16.641 | [12 empty] | VV | 2 | 4 | True | 1 | ROZPOCET
83 | K | 431351122 | Bednění podest, podstupňových desek a ramp včetně podpěrné konstrukce výšky do 4 m půdorysně přímočarých odstranění | m2 | 16.641 |  | 0 | CS ÚRS 2022 02 |  | základní |  | 0 | 0 | 0 | 0 | 0 | 4 | K | 2 |  |  |  | ROZPOCET |  |  |  | 0 | 0 | 0 | 0 | 0 | 1 | 0 | 4 | 312926254
| Online PSC |  | https://podminky.urs.cz/item/CS_URS_2022_02/431351122 | [14 empty] | Online PSC | 2
| VV |  | SCHODY_BEDNENI |  | 16.641 | [12 empty] | VV | 2 | 2 | True | 0 | ROZPOCET
| VV |  | Součet |  | 16.641 | [12 empty] | VV | 2 | 4 | True | 1 | ROZPOCET
84 | K | 434313115 | Schody z vibrolisovaných prefabrikátů na cementovou maltu, s vyspárováním se zřízením podkladních stupňů z betonu tř. C 20/25 | m | 5 |  | 0 | CS ÚRS 2022 02 |  | základní |  | 0 | 0.4204 | 2.102 | 0 | 0 | 4 | K | 2 |  |  |  | ROZPOCET |  |  |  | 0 | 0 | 0 | 0 | 0 | 1 | 0 | 4 | 1945567927
| Online PSC |  | https://podminky.urs.cz/item/CS_URS_2022_02/434313115 | [14 empty] | Online PSC | 2
| VV |  | "schody JZ křídlo | [14 empty] | VV | 2 | 1 | True | 0 | ROZPOCET
| VV |  | 2,5*2 |  | 5 | [12 empty] | VV | 2 | 2 | True | 0 | ROZPOCET
| VV |  | Součet |  | 5 | [12 empty] | VV | 2 | 4 | True | 1 | ROZPOCET
85 | K | 434351141 | Bednění stupňů betonovaných na podstupňové desce nebo na terénu půdorysně přímočarých zřízení | m2 | 7.311 |  | 0 | CS ÚRS 2022 02 |  | základní |  | 0 | 0.00658 | 0.048106 | 0 | 0 | 4 | K | 2 |  |  |  | ROZPOCET |  |  |  | 0 | 0 | 0 | 0 | 0 | 1 | 0 | 4 | -79766675
| Online PSC |  | https://podminky.urs.cz/item/CS_URS_2022_02/434351141 | [14 empty] | Online PSC | 2
| VV |  | "stupně | [14 empty] | VV | 2 | 1 | True | 0 | ROZPOCET
| VV |  | 0,3+0,162*16*1,5 |  | 4.188 | [12 empty] | VV | 2 | 2 | True | 0 | ROZPOCET
| VV |  | 0,3+0,162*7*1,55 |  | 2.058 | [12 empty] | VV | 2 | 2 | True | 0 | ROZPOCET
| VV |  | (0,15+0,3+0,15)*1,55 "schodiště 1.16 |  | 0.93 | [12 empty] | VV | 2 | 2 | True | 0 | ROZPOCET
| VV |  | 0,15*0,3+0,3*0,3 "bok schodiště 1.16 |  | 0.135 | [12 empty] | VV | 2 | 2 | True | 0 | ROZPOCET
| VV | SCHODY_STUPNE | Součet |  | 7.311 | [12 empty] | VV | 2 | 4 | True | 1 | ROZPOCET
86 | K | 434351142 | Bednění stupňů betonovaných na podstupňové desce nebo na terénu půdorysně přímočarých odstranění | m2 | 7.311 |  | 0 | CS ÚRS 2022 02 |  | základní |  | 0 | 0 | 0 | 0 | 0 | 4 | K | 2 |  |  |  | ROZPOCET |  |  |  | 0 | 0 | 0 | 0 | 0 | 1 | 0 | 4 | -838916879
| Online PSC |  | https://podminky.urs.cz/item/CS_URS_2022_02/434351142 | [14 empty] | Online PSC | 2
| VV |  | SCHODY_STUPNE |  | 7.311 | [12 empty] | VV | 2 | 2 | True | 1 | ROZPOCET
| D | 6 | Úpravy povrchů, podlahy a osazování výplní |  |  |  | 0 |  |  |  |  | 0 |  | 124.0994 |  | 0 | 1 | D | 1 |  |  |  | ROZPOCET | [9 empty] | 0
87 | K | 611131321 | Podkladní a spojovací vrstva vnitřních omítaných ploch penetrace disperzní nanášená strojně stropů | m2 | 68.83 |  | 0 | CS ÚRS 2022 02 |  | základní |  | 0 | 0.00026 | 0.017896 | 0 | 0 | 4 | K | 2 |  |  |  | ROZPOCET |  |  |  | 0 | 0 | 0 | 0 | 0 | 1 | 0 | 4 | 1876215969
| Online PSC |  | https://podminky.urs.cz/item/CS_URS_2022_02/611131321 | [14 empty] | Online PSC | 2
| VV |  | "S5 stropy | [14 empty] | VV | 2 | 1 | False | 0 | ROZPOCET
| VV |  | "schodiště | [14 empty] | VV | 2 | 1 | True | 0 | ROZPOCET
| VV |  | 6*1,5 + 1,55*(0,8 + 0,8) |  | 11.48 | [12 empty] | VV | 2 | 2 | True | 0 | ROZPOCET
| VV |  | M115 "místnost 1.15 |  | 3.94 | [12 empty] | VV | 2 | 2 | True | 0 | ROZPOCET
| VV |  | M116 "místnost 1.16 |  | 12.2 | [12 empty] | VV | 2 | 2 | True | 0 | ROZPOCET
| VV |  | M121 "místnost 1.21 |  | 3.4 | [12 empty] | VV | 2 | 2 | True | 0 | ROZPOCET
| VV |  | M122 "místnost 1.22 |  | 12.25 | [12 empty] | VV | 2 | 2 | True | 0 | ROZPOCET
| VV |  | M117-7,5 "místnost 1.17 |  | 10.41 | [12 empty] | VV | 2 | 2 | True | 0 | ROZPOCET
| VV |  | M123-9,8 "místnost 1.23 |  | 15.15 | [12 empty] | VV | 2 | 2 | True | 0 | ROZPOCET
| VV | POVRCHY_S5 | Součet |  | 68.83 | [12 empty] | VV | 2 | 4 | True | 1 | ROZPOCET
88 | K | 611131325 | Podkladní a spojovací vrstva vnitřních omítaných ploch penetrace disperzní nanášená strojně schodišťových konstrukcí | m2 | 197.896 |  | 0 | CS ÚRS 2022 02 |  | základní |  | 0 | 0.00026 | 0.051453 | 0 | 0 | 4 | K | 2 |  |  |  | ROZPOCET |  |  |  | 0 | 0 | 0 | 0 | 0 | 1 | 0 | 4 | 802538991
| Online PSC |  | https://podminky.urs.cz/item/CS_URS_2022_02/611131325 | [14 empty] | Online PSC | 2
| VV |  | "schodiště | [14 empty] | VV | 2 | 1 | True | 0 | ROZPOCET
| VV |  | 5,64*(1,95+1,7+1,5) |  | 29.046 | [12 empty] | VV | 2 | 2 | True | 0 | ROZPOCET
| VV |  | 1,18" (u stupňů) |  | 1.18 | [12 empty] | VV | 2 | 2 | True | 0 | ROZPOCET
| VV |  | 4,67*(2,1+1,5+1,55) |  | 24.051 | [12 empty] | VV | 2 | 2 | True | 0 | ROZPOCET
| VV |  | 1,18" (u stupňů) |  | 1.18 | [12 empty] | VV | 2 | 2 | True | 0 | ROZPOCET
| VV |  | 3,1*2,9 |  | 8.99 | [12 empty] | VV | 2 | 2 | True | 0 | ROZPOCET
| VV |  | 1,99" (u stupňů) |  | 1.99 | [12 empty] | VV | 2 | 2 | True | 0 | ROZPOCET
| VV |  | "výtahová šachta | [14 empty] | VV | 2 | 1 | True | 0 | ROZPOCET
| VV |  | 5,64*2,1 |  | 11.844 | [12 empty] | VV | 2 | 2 | True | 0 | ROZPOCET
| VV |  | 1,18 |  | 1.18 | [12 empty] | VV | 2 | 2 | True | 0 | ROZPOCET
| VV |  | 4,67*2,1 |  | 9.807 | [12 empty] | VV | 2 | 2 | True | 0 | ROZPOCET
| VV |  | 1,18 |  | 1.18 | [12 empty] | VV | 2 | 2 | True | 0 | ROZPOCET
| VV |  | 3,1*2,1 |  | 6.51 | [12 empty] | VV | 2 | 2 | True | 0 | ROZPOCET
| VV |  | 1,99 |  | 1.99 | [12 empty] | VV | 2 | 2 | True | 0 | ROZPOCET
| VV |  | POVRCHY_SCHODY "2. vrstva |  | 98.948 | [12 empty] | VV | 2 | 2 | True | 0 | ROZPOCET
| VV |  | Součet |  | 197.896 | [12 empty] | VV | 2 | 4 | True | 1 | ROZPOCET
89 | K | 611142001 | Potažení vnitřních ploch pletivem v ploše nebo pruzích, na plném podkladu sklovláknitým vtlačením do tmelu stropů | m2 | 508.59 |  | 0 | CS ÚRS 2022 02 |  | základní |  | 0 | 0.00438 | 2.2276 | 0 | 0 | 4 | K | 2 |  |  |  | ROZPOCET |  |  |  | 0 | 0 | 0 | 0 | 0 | 1 | 0 | 4 | 1742338349
| Online PSC |  | https://podminky.urs.cz/item/CS_URS_2022_02/611142001 | [14 empty] | Online PSC | 2
| VV |  | SDK_S1+SDK_S2 |  | 439.76 | [12 empty] | VV | 2 | 2 | True | 0 | ROZPOCET
| VV |  | POVRCHY_S5 |  | 68.83 | [12 empty] | VV | 2 | 2 | True | 0 | ROZPOCET
| VV |  | Součet |  | 508.59 | [12 empty] | VV | 2 | 4 | True | 1 | ROZPOCET
381 | K | 611321131 | Potažení vnitřních ploch vápenocementovým štukem tloušťky do 3 mm vodorovných konstrukcí stropů rovných | m2 | 319.59 |  | 0 | CS ÚRS 2022 02 |  | základní |  | 0 | 0.003 | 0.95877 | 0 | 0 | 4 | K | 2 |  |  |  | ROZPOCET |  |  |  | 0 | 0 | 0 | 0 | 0 | 1 | 0 | 4 | -1651107565
| Online PSC |  | https://podminky.urs.cz/item/CS_URS_2022_02/611321131 | [14 empty] | Online PSC | 2
| VV |  | SDK_S1+SDK_S2 |  | 439.76 | [12 empty] | VV | 2 | 2 | True | 0 | ROZPOCET
| VV |  | -94,5*2 "odečet AKU obkladů v místnostech 1.03 a 1.10 |  | -189 | [12 empty] | VV | 2 | 2 | True | 0 | ROZPOCET
| VV |  | POVRCHY_S5 |  | 68.83 | [12 empty] | VV | 2 | 2 | True | 0 | ROZPOCET
| VV |  | Součet |  | 319.59 | [12 empty] | VV | 2 | 4 | True | 1 | ROZPOCET
90 | K | 611321141 | Omítka vápenocementová vnitřních ploch nanášená ručně dvouvrstvá, tloušťky jádrové omítky do 10 mm a tloušťky štuku do 3 mm štuková vodorovných konstrukcí stropů rovných | m2 | 18.074 |  | 0 | CS ÚRS 2022 02 |  | základní |  | 0 | 0.01838 | 0.3322 | 0 | 0 | 4 | K | 2 |  |  |  | ROZPOCET |  |  |  | 0 | 0 | 0 | 0 | 0 | 1 | 0 | 4 | -1315116948
| Online PSC |  | https://podminky.urs.cz/item/CS_URS_2022_02/611321141 | [14 empty] | Online PSC | 2
| VV |  | M116 |  | 12.2 | [12 empty] | VV | 2 | 2 | True | 0 | ROZPOCET
| VV |  | 1,85*3,175 "1.22 |  | 5.874 | [12 empty] | VV | 2 | 2 | True | 0 | ROZPOCET
| VV |  | Součet |  | 18.074 | [12 empty] | VV | 2 | 4 | True | 1 | ROZPOCET
91 | K | 611321145 | Omítka vápenocementová vnitřních ploch nanášená ručně dvouvrstvá, tloušťky jádrové omítky do 10 mm a tloušťky štuku do 3 mm štuková schodišťových konstrukcí stropů, stěn, ramen nebo nosníků | m2 | 6.5 |  | 0 | CS ÚRS 2022 02 |  | základní |  | 0 | 0.01838 | 0.11947 | 0 | 0 | 4 | K | 2 |  |  |  | ROZPOCET |  |  |  | 0 | 0 | 0 | 0 | 0 | 1 | 0 | 4 | 157297335
| Online PSC |  | https://podminky.urs.cz/item/CS_URS_2022_02/611321145 | [14 empty] | Online PSC | 2
| VV |  | "schodiště zdola | [14 empty] | VV | 2 | 1 | True | 0 | ROZPOCET
| VV |  | 6,5 |  | 6.5 | [12 empty] | VV | 2 | 2 | True | 0 | ROZPOCET
| VV |  | Součet |  | 6.5 | [12 empty] | VV | 2 | 4 | True | 1 | ROZPOCET
92 | K | 611321391 | Omítka vápenocementová vnitřních ploch nanášená strojně Příplatek k cenám za každých dalších i započatých 5 mm tloušťky omítky přes 10 mm stropů | m2 | 68.83 |  | 0 | CS ÚRS 2022 02 |  | základní |  | 0 | 0.0068 | 0.46804 | 0 | 0 | 4 | K | 2 |  |  |  | ROZPOCET |  |  |  | 0 | 0 | 0 | 0 | 0 | 1 | 0 | 4 | 1362291754
| Online PSC |  | https://podminky.urs.cz/item/CS_URS_2022_02/611321391 | [14 empty] | Online PSC | 2
| VV |  | POVRCHY_S5 |  | 68.83 | [12 empty] | VV | 2 | 2 | True | 1 | ROZPOCET
93 | K | 612131321 | Podkladní a spojovací vrstva vnitřních omítaných ploch penetrace disperzní nanášená strojně stěn | m2 | 2726.706 |  | 0 | CS ÚRS 2022 02 |  | základní |  | 0 | 0.00026 | 0.70894 | 0 | 0 | 4 | K | 2 |  |  |  | ROZPOCET |  |  |  | 0 | 0 | 0 | 0 | 0 | 1 | 0 | 4 | 1650423598
| Online PSC |  | https://podminky.urs.cz/item/CS_URS_2022_02/612131321 | [14 empty] | Online PSC | 2
| VV |  | "1.01 | [14 empty] | VV | 2 | 1 | True | 0 | ROZPOCET
| VV |  | 3,1*(3,25+1,85+3,0+1,0+1,88+1,24+0,1+0,95+0,21+2,17+1,375+0,575+1,475) |  | 59.133 | [12 empty] | VV | 2 | 2 | True | 0 | ROZPOCET
| VV |  | -1*(0,7*1,97*2+0,8*2+0,9*2+1,55*2,2) |  | -9.568 | [12 empty] | VV | 2 | 2 | True | 0 | ROZPOCET
| VV |  | 0,125*(0,8+1,97*2)+0,1*(1,55+2,2*2) "špalety |  | 1.188 | [12 empty] | VV | 2 | 2 | True | 0 | ROZPOCET
| VV |  | "1.02 | [14 empty] | VV | 2 | 1 | True | 0 | ROZPOCET
| VV |  | 3,1*(2,7*2+6,5*2+0,575*4+0,25*2) |  | 65.72 | [12 empty] | VV | 2 | 2 | True | 0 | ROZPOCET
| VV |  | -1*(0,8*1,97+0,9*1,97*2) |  | -5.122 | [12 empty] | VV | 2 | 2 | True | 0 | ROZPOCET
| VV |  | 0,125*((0,8+1,97*2)+(0,9+1,97*2)) |  | 1.198 | [12 empty] | VV | 2 | 2 | True | 0 | ROZPOCET
| VV |  | "1.03 | [14 empty] | VV | 2 | 1 | True | 0 | ROZPOCET
| VV |  | 3,1*(14*2+8*2) |  | 136.4 | [12 empty] | VV | 2 | 2 | True | 0 | ROZPOCET
| VV |  | -1*((1,0*2,8+1,5*2,0)+3,0*2,8*4+1,25*2,5+1,0*2,07*2+1,0*1,27+0,9*1,97*2) |  | -51.481 | [12 empty] | VV | 2 | 2 | True | 0 | ROZPOCET
| VV |  | 0,1*(2,5+2,8+2,0+1,5+0,8) |  | 0.96 | [12 empty] | VV | 2 | 2 | True | 0 | ROZPOCET
| VV |  | 0,15*(1,0+2,07*2) |  | 0.771 | [12 empty] | VV | 2 | 2 | True | 0 | ROZPOCET
| VV |  | 0,17*(3,0+2,8*2)*4 |  | 5.848 | [12 empty] | VV | 2 | 2 | True | 0 | ROZPOCET
| VV |  | 0,25*(1,25+2,5*2) |  | 1.563 | [12 empty] | VV | 2 | 2 | True | 0 | ROZPOCET
| VV |  | "1.04 | [14 empty] | VV | 2 | 1 | True | 0 | ROZPOCET
| VV |  | 3,1*(4,0*2+3,0*2) |  | 43.4 | [12 empty] | VV | 2 | 2 | True | 0 | ROZPOCET
| VV |  | -1,25*2,0 |  | -2.5 | [12 empty] | VV | 2 | 2 | True | 0 | ROZPOCET
| VV |  | "1.05 | [14 empty] | VV | 2 | 1 | True | 0 | ROZPOCET
| VV |  | 3,1*(3,4*2+3,0*2) |  | 39.68 | [12 empty] | VV | 2 | 2 | True | 0 | ROZPOCET
| VV |  | -0,8*1,97 |  | -1.576 | [12 empty] | VV | 2 | 2 | True | 0 | ROZPOCET
| VV |  | 0,15*(0,8+1,97*2) |  | 0.711 | [12 empty] | VV | 2 | 2 | True | 0 | ROZPOCET
| VV |  | "1.06 | [14 empty] | VV | 2 | 1 | True | 0 | ROZPOCET
| VV |  | 3,1*(3,825*2+3,0*2+0,8*2) |  | 47.275 | [12 empty] | VV | 2 | 2 | True | 0 | ROZPOCET
| VV |  | -1*(0,8*1,97*2+1,0*1,27+1,0*3,1+2,0*1,5+0,1*(1,0+1,27*2)) |  | -10.876 | [12 empty] | VV | 2 | 2 | True | 0 | ROZPOCET
| VV |  | 0,17*(2,0+1,5*2) |  | 0.85 | [12 empty] | VV | 2 | 2 | True | 0 | ROZPOCET
| VV |  | "1.07 | [14 empty] | VV | 2 | 1 | True | 0 | ROZPOCET
| VV |  | 3,1*(2,4*2+2,65*2) |  | 31.31 | [12 empty] | VV | 2 | 2 | True | 0 | ROZPOCET
| VV |  | -1*(1,0*3,1+1,25*1,5) |  | -4.975 | [12 empty] | VV | 2 | 2 | True | 0 | ROZPOCET
| VV |  | 0,17*(1,25+1,5*2) |  | 0.723 | [12 empty] | VV | 2 | 2 | True | 0 | ROZPOCET
| VV |  | "1.08 | [14 empty] | VV | 2 | 1 | True | 0 | ROZPOCET
| VV |  | 3,1*(4,0*2+0,51*2+4,93) |  | 43.245 | [12 empty] | VV | 2 | 2 | True | 0 | ROZPOCET
| VV |  | -1*(2,5*1,5+(1,5*2,0+1,0*2,8)*2) |  | -15.35 | [12 empty] | VV | 2 | 2 | True | 0 | ROZPOCET
| VV |  | 0,17*(2,5+1,5*2) |  | 0.935 | [12 empty] | VV | 2 | 2 | True | 0 | ROZPOCET
| VV |  | 2*0,1*(2,5+2,8+2,0+1,5+0,8) |  | 1.92 | [12 empty] | VV | 2 | 2 | True | 0 | ROZPOCET
| VV |  | "1.09 | [14 empty] | VV | 2 | 1 | True | 0 | ROZPOCET
| VV |  | 3,1*(2,75+1,13+1,94+5,75+5,57) |  | 53.134 | [12 empty] | VV | 2 | 2 | True | 0 | ROZPOCET
| VV |  | -1*(0,9*1,97*2+0,8*1,97+1,45*1,97) |  | -7.979 | [12 empty] | VV | 2 | 2 | True | 0 | ROZPOCET
| VV |  | 0,15*(0,9+1,97*2) |  | 0.726 | [12 empty] | VV | 2 | 2 | True | 0 | ROZPOCET
| VV |  | "1.10 | [14 empty] | VV | 2 | 1 | True | 0 | ROZPOCET
| VV |  | 3,1*(8,0*2+14,0*2) |  | 136.4 | [12 empty] | VV | 2 | 2 | True | 0 | ROZPOCET
| VV |  | -1*(3,0*2,5*2+3,0*2,8*2+1,0*2,8+1,5*2,0+0,9*1,97*2+0,8*1,97+1,0*1,27+1,25*2,5) |  | -47.117 | [12 empty] | VV | 2 | 2 | True | 0 | ROZPOCET
| VV |  | 0,17*((3,0+2,5*2)*2+(3,0+2,8*2)*2) |  | 5.644 | [12 empty] | VV | 2 | 2 | True | 0 | ROZPOCET
| VV |  | 0,1*(2,5+2,8+2,0+1,5+0,8) |  | 0.96 | [12 empty] | VV | 2 | 2 | True | 0 | ROZPOCET
| VV |  | 0,1*((0,9+1,97*2)*2+(0,8+1,97*2)+1,0+1,27*2) |  | 1.796 | [12 empty] | VV | 2 | 2 | True | 0 | ROZPOCET
| VV |  | 0,25*(1,25+2,5*2) |  | 1.563 | [12 empty] | VV | 2 | 2 | True | 0 | ROZPOCET
| VV |  | "1.11 | [14 empty] | VV | 2 | 1 | True | 0 | ROZPOCET
| VV |  | 3,1*(2,85*2+4,0*2) |  | 42.47 | [12 empty] | VV | 2 | 2 | True | 0 | ROZPOCET
| VV |  | -1*(1,25*2,5+1,5*1,25) |  | -5 | [12 empty] | VV | 2 | 2 | True | 0 | ROZPOCET
| VV |  | 0,17*(1,5+1,25*2) |  | 0.68 | [12 empty] | VV | 2 | 2 | True | 0 | ROZPOCET
| VV |  | "1.12 | [14 empty] | VV | 2 | 1 | True | 0 | ROZPOCET
| VV |  | 3,1*(0,375+1,25+3,125+1,0+0,875+0,25+0,375+2,95*2+2,65) |  | 48.98 | [12 empty] | VV | 2 | 2 | True | 0 | ROZPOCET
| VV |  | -1*(1,5*1,25+1,0*3,1+1,0*1,27+0,8*1,97*3) |  | -10.973 | [12 empty] | VV | 2 | 2 | True | 0 | ROZPOCET
| VV |  | 0,17*(1,5+1,25*2) |  | 0.68 | [12 empty] | VV | 2 | 2 | True | 0 | ROZPOCET
| VV |  | 0,15*(0,8+1,97*2)+0,1*(1,0+1,27*2) |  | 1.065 | [12 empty] | VV | 2 | 2 | True | 0 | ROZPOCET
| VV |  | "1.13 | [14 empty] | VV | 2 | 1 | True | 0 | ROZPOCET
| VV |  | 3,1*(2,65*2+2,35*2) |  | 31 | [12 empty] | VV | 2 | 2 | True | 0 | ROZPOCET
| VV |  | -1*(1,5*1,25+1,0*3,1) |  | -4.975 | [12 empty] | VV | 2 | 2 | True | 0 | ROZPOCET
| VV |  | 0,17*(1,5+1,25*2)+0,125*(1,0+3,1*2) |  | 1.58 | [12 empty] | VV | 2 | 2 | True | 0 | ROZPOCET
| VV |  | "1.14 | [14 empty] | VV | 2 | 1 | True | 0 | ROZPOCET
| VV |  | 3,1*(5,5*2+2,625*2+2,675+3,625+2,05+0,88+3,0) |  | 88.288 | [12 empty] | VV | 2 | 2 | True | 0 | ROZPOCET
| VV |  | -1*((0,9+1,97*2)*2+(1,1*3,1)*2+0,8*1,97) |  | -18.076 | [12 empty] | VV | 2 | 2 | True | 0 | ROZPOCET
| VV |  | 0,1*((0,9+1,97*2)*2+0,8+1,97*2) |  | 1.442 | [12 empty] | VV | 2 | 2 | True | 0 | ROZPOCET
| VV |  | "1.15 | [14 empty] | VV | 2 | 1 | True | 0 | ROZPOCET
| VV |  | 3,1*(3,125*2+1,25*2) |  | 27.125 | [12 empty] | VV | 2 | 2 | True | 0 | ROZPOCET
| VV |  | -0,8*1,97 |  | -1.576 | [12 empty] | VV | 2 | 2 | True | 0 | ROZPOCET
| VV |  | "1.16 | [14 empty] | VV | 2 | 1 | True | 0 | ROZPOCET
| VV |  | 3,3*(3,125*2+3,875*2) |  | 46.2 | [12 empty] | VV | 2 | 2 | True | 0 | ROZPOCET
| VV |  | -1*(2,5*1,5+1,45*1,97+0,3*1,45) |  | -7.042 | [12 empty] | VV | 2 | 2 | True | 0 | ROZPOCET
| VV |  | 0,17*(2,5+1,5*2) |  | 0.935 | [12 empty] | VV | 2 | 2 | True | 0 | ROZPOCET
| VV |  | "1.17 | [14 empty] | VV | 2 | 1 | True | 0 | ROZPOCET
| VV |  | 3,1*(3,125*2+3,125*2) |  | 38.75 | [12 empty] | VV | 2 | 2 | True | 0 | ROZPOCET
| VV |  | 1,881*(1,65*2+0,15*2+3,25) "pod výstupním ramenem |  | 12.885 | [12 empty] | VV | 2 | 2 | True | 0 | ROZPOCET
| VV |  | 1,336*(0,8*2+0,175*2+1,55) "pod prostředním+podestou |  | 4.676 | [12 empty] | VV | 2 | 2 | True | 0 | ROZPOCET
| VV |  | 0,28*2 "pod prostředním - trojúhelník |  | 0.56 | [12 empty] | VV | 2 | 2 | True | 0 | ROZPOCET
| VV |  | -1*(2,0*1,5+0,8*1,97) |  | -4.576 | [12 empty] | VV | 2 | 2 | True | 0 | ROZPOCET
| VV |  | 0,17*(2,0+1,5*2) |  | 0.85 | [12 empty] | VV | 2 | 2 | True | 0 | ROZPOCET
| VV |  | "1.18 | [14 empty] | VV | 2 | 1 | True | 0 | ROZPOCET
| VV |  | 3,1*(1,5*2+2,5*2) |  | 24.8 | [12 empty] | VV | 2 | 2 | True | 0 | ROZPOCET
| VV |  | -1*(0,7*1,97+0,6*1,97) |  | -2.561 | [12 empty] | VV | 2 | 2 | True | 0 | ROZPOCET
| VV |  | "1.19 | [14 empty] | VV | 2 | 1 | True | 0 | ROZPOCET
| VV |  | 3,1*(1,125*2+1,95*2) |  | 19.065 | [12 empty] | VV | 2 | 2 | True | 0 | ROZPOCET
| VV |  | -0,6*1,97 |  | -1.182 | [12 empty] | VV | 2 | 2 | True | 0 | ROZPOCET
| VV |  | "1.20 | [14 empty] | VV | 2 | 1 | True | 0 | ROZPOCET
| VV |  | 3,1*(1,125*2+1,575*2) |  | 16.74 | [12 empty] | VV | 2 | 2 | True | 0 | ROZPOCET
| VV |  | -0,7*1,97 |  | -1.379 | [12 empty] | VV | 2 | 2 | True | 0 | ROZPOCET
| VV |  | "1.21 | [14 empty] | VV | 2 | 1 | True | 0 | ROZPOCET
| VV |  | 3,1*(1,925*2+1,675*2) |  | 22.32 | [12 empty] | VV | 2 | 2 | True | 0 | ROZPOCET
| VV |  | -1*(0,8*1,97+0,75*1,5) |  | -2.701 | [12 empty] | VV | 2 | 2 | True | 0 | ROZPOCET
| VV |  | 0,17*(0,75+1,5*2) |  | 0.638 | [12 empty] | VV | 2 | 2 | True | 0 | ROZPOCET
| VV |  | "1.22 | [14 empty] | VV | 2 | 1 | True | 0 | ROZPOCET
| VV |  | 3,1*(2,85*2+4,175*2) |  | 43.555 | [12 empty] | VV | 2 | 2 | True | 0 | ROZPOCET
| VV |  | -1*(1,05*2,4+1,5*1,25) |  | -4.395 | [12 empty] | VV | 2 | 2 | True | 0 | ROZPOCET
| VV |  | 0,17*(1,5+1,25*2+1,25+2,5*2) |  | 1.743 | [12 empty] | VV | 2 | 2 | True | 0 | ROZPOCET
| VV |  | "1.23 | [14 empty] | VV | 2 | 1 | True | 0 | ROZPOCET
| VV |  | 3,1*(4,625*2+2,35*2) |  | 43.245 | [12 empty] | VV | 2 | 2 | True | 0 | ROZPOCET
| VV |  | -1*(1,425*2,2+1,0*2,25+1,2*2,0) |  | -7.785 | [12 empty] | VV | 2 | 2 | True | 0 | ROZPOCET
| VV |  | 0,17*(1,0+2,25*2+1,425+2,2*2) |  | 1.925 | [12 empty] | VV | 2 | 2 | True | 0 | ROZPOCET
| VV |  | "2.01 | [14 empty] | VV | 2 | 1 | True | 0 | ROZPOCET
| VV |  | 3,1*(2,525*2+3,275*2+1,85+3,35) |  | 52.08 | [12 empty] | VV | 2 | 2 | True | 0 | ROZPOCET
| VV |  | -1*(1,2*2,0+0,8*1,97*3+0,9*1,97+1,45*1,97+1,0*2,4) |  | -14.158 | [12 empty] | VV | 2 | 2 | True | 0 | ROZPOCET
| VV |  | 0,17*(1,0+2,4*2) |  | 0.986 | [12 empty] | VV | 2 | 2 | True | 0 | ROZPOCET
| VV |  | "2.02 | [14 empty] | VV | 2 | 1 | True | 0 | ROZPOCET
| VV |  | 3,1*(16,5*2+8,0*2) |  | 151.9 | [12 empty] | VV | 2 | 2 | True | 0 | ROZPOCET
| VV |  | -1*(2,5*1,25+(3,0*2,4)*3+2,75*2,4+1,375*2,4+1,45*1,97+1,7*2,05) |  | -40.967 | [12 empty] | VV | 2 | 2 | True | 0 | ROZPOCET
| VV |  | 0,17*(2,5+1,25*2+(3,0+2,4*2)*3+2,75+2,4*2+1,375+2,4*2) |  | 7.161 | [12 empty] | VV | 2 | 2 | True | 0 | ROZPOCET
| VV |  | "2.03 | [14 empty] | VV | 2 | 1 | True | 0 | ROZPOCET
| VV |  | 3,1*(4,625*2+3,0*2) |  | 47.275 | [12 empty] | VV | 2 | 2 | True | 0 | ROZPOCET
| VV |  | -1*(1,375*2,4+2,0*2,4+1,7*2,05) |  | -11.585 | [12 empty] | VV | 2 | 2 | True | 0 | ROZPOCET
| VV |  | 0,17*(1,375+2,4*2+2,0+2,4*2) |  | 2.206 | [12 empty] | VV | 2 | 2 | True | 0 | ROZPOCET
| VV |  | 0,25*(1,7+2,05*2) |  | 1.45 | [12 empty] | VV | 2 | 2 | True | 0 | ROZPOCET
| VV |  | "2.04 | [14 empty] | VV | 2 | 1 | True | 0 | ROZPOCET
| VV |  | 3,1*(4,325*2+3,15*2) |  | 46.345 | [12 empty] | VV | 2 | 2 | True | 0 | ROZPOCET
| VV |  | -1*(2,0*1,25+0,8*1,97) |  | -4.076 | [12 empty] | VV | 2 | 2 | True | 0 | ROZPOCET
| VV |  | 0,17*(2,0+1,25*2) |  | 0.765 | [12 empty] | VV | 2 | 2 | True | 0 | ROZPOCET
| VV |  | "2.05 | [14 empty] | VV | 2 | 1 | True | 0 | ROZPOCET
| VV |  | 3,1*(2,0*2+2,275*2) |  | 26.505 | [12 empty] | VV | 2 | 2 | True | 0 | ROZPOCET
| VV |  | -1*(0,8*1,97)*2 |  | -3.152 | [12 empty] | VV | 2 | 2 | True | 0 | ROZPOCET
| VV |  | "2.06 | [14 empty] | VV | 2 | 1 | True | 0 | ROZPOCET
| VV |  | 3,1*(1,625*2+3,05*2) |  | 28.985 | [12 empty] | VV | 2 | 2 | True | 0 | ROZPOCET
| VV |  | -1*(0,8*1,97) |  | -1.576 | [12 empty] | VV | 2 | 2 | True | 0 | ROZPOCET
| VV |  | "2.07 | [14 empty] | VV | 2 | 1 | True | 0 | ROZPOCET
| VV |  | 3,1*(2,275*2+2,175*2) |  | 27.59 | [12 empty] | VV | 2 | 2 | True | 0 | ROZPOCET
| VV |  | -1*(0,8*1,97)*2 |  | -3.152 | [12 empty] | VV | 2 | 2 | True | 0 | ROZPOCET
| VV |  | "2.08 | [14 empty] | VV | 2 | 1 | True | 0 | ROZPOCET
| VV |  | 3,1*(3,05*2+2,7*2) |  | 35.65 | [12 empty] | VV | 2 | 2 | True | 0 | ROZPOCET
| VV |  | -1*(0,8*1,97+0,75*1,5) |  | -2.701 | [12 empty] | VV | 2 | 2 | True | 0 | ROZPOCET
| VV |  | 0,17*(0,75+1,5*2) |  | 0.638 | [12 empty] | VV | 2 | 2 | True | 0 | ROZPOCET
| VV |  | "2.09 | [14 empty] | VV | 2 | 1 | True | 0 | ROZPOCET
| VV |  | 3,1*(2,15*2+2,2*2) |  | 26.97 | [12 empty] | VV | 2 | 2 | True | 0 | ROZPOCET
| VV |  | -1*(0,9*1,97+0,6*1,97+0,75*1,5) |  | -4.08 | [12 empty] | VV | 2 | 2 | True | 0 | ROZPOCET
| VV |  | 0,17*(0,75+1,5*2) |  | 0.638 | [12 empty] | VV | 2 | 2 | True | 0 | ROZPOCET
| VV |  | "2.10 | [14 empty] | VV | 2 | 1 | True | 0 | ROZPOCET
| VV |  | 3,1*(0,8*2+1,8*2) |  | 16.12 | [12 empty] | VV | 2 | 2 | True | 0 | ROZPOCET
| VV |  | -1*(0,6*1,97+0,75*1,5) |  | -2.307 | [12 empty] | VV | 2 | 2 | True | 0 | ROZPOCET
| VV |  | 0,17*(0,75+1,5*2) |  | 0.638 | [12 empty] | VV | 2 | 2 | True | 0 | ROZPOCET
| VV |  | POVRCHY_STENY "2. vrstva |  | 1364.073 | [12 empty] | VV | 2 | 2 | True | 0 | ROZPOCET
| VV |  | Součet |  | 2726.706 | [12 empty] | VV | 2 | 4 | True | 1 | ROZPOCET
94 | K | 612142001 | Potažení vnitřních ploch pletivem v ploše nebo pruzích, na plném podkladu sklovláknitým vtlačením do tmelu stěn | m2 | 1364.073 |  | 0 | CS ÚRS 2022 02 |  | základní |  | 0 | 0.00438 | 5.9746 | 0 | 0 | 4 | K | 2 |  |  |  | ROZPOCET |  |  |  | 0 | 0 | 0 | 0 | 0 | 1 | 0 | 4 | -1696253250
| Online PSC |  | https://podminky.urs.cz/item/CS_URS_2022_02/612142001 | [14 empty] | Online PSC | 2
| VV |  | POVRCHY_STENY |  | 1364.073 | [12 empty] | VV | 2 | 2 | True | 1 | ROZPOCET
95 | K | 612321341 | Omítka vápenocementová vnitřních ploch nanášená strojně dvouvrstvá, tloušťky jádrové omítky do 10 mm a tloušťky štuku do 3 mm štuková svislých konstrukcí stěn | m2 | 1140.548 |  | 0 | CS ÚRS 2022 02 |  | základní |  | 0 | 0.01628 | 18.5681 | 0 | 0 | 4 | K | 2 |  |  |  | ROZPOCET |  |  |  | 0 | 0 | 0 | 0 | 0 | 1 | 0 | 4 | 949509408
| Online PSC |  | https://podminky.urs.cz/item/CS_URS_2022_02/612321341 | [14 empty] | Online PSC | 2
| VV |  | POVRCHY_STENY-POVRCHY_OBKL_KER |  | 1140.548 | [12 empty] | VV | 2 | 2 | True | 0 | ROZPOCET
| VV | POVRCHY_STUKY | Součet |  | 1140.548 | [12 empty] | VV | 2 | 4 | True | 1 | ROZPOCET
96 | K | 619999041 | Příplatky k cenám úprav vnitřních povrchů za ztížené pracovní podmínky práce ve stísněném prostoru | m2 | 18.121 |  | 0 | CS ÚRS 2022 02 |  | základní |  | 0 | 0 | 0 | 0 | 0 | 4 | K | 2 |  |  |  | ROZPOCET |  |  |  | 0 | 0 | 0 | 0 | 0 | 1 | 0 | 4 | 1522753307
| Online PSC |  | https://podminky.urs.cz/item/CS_URS_2022_02/619999041 | [14 empty] | Online PSC | 2
| VV |  | "1.17 | [14 empty] | VV | 2 | 1 | True | 0 | ROZPOCET
| VV |  | 1,881*(1,65*2+0,15*2+3,25) "pod výstupním ramenem |  | 12.885 | [12 empty] | VV | 2 | 2 | True | 0 | ROZPOCET
| VV |  | 1,336*(0,8*2+0,175*2+1,55) "pod prostředním+podestou |  | 4.676 | [12 empty] | VV | 2 | 2 | True | 0 | ROZPOCET
| VV |  | 0,28*2 "pod prostředním - trojúhelník |  | 0.56 | [12 empty] | VV | 2 | 2 | True | 0 | ROZPOCET
| VV |  | Součet |  | 18.121 | [12 empty] | VV | 2 | 4 | True | 1 | ROZPOCET
97 | K | 621151001 | Penetrační nátěr vnějších pastovitých tenkovrstvých omítek akrylátový univerzální podhledů | m2 | 12.203 |  | 0 | CS ÚRS 2022 02 |  | základní |  | 0 | 0.0003 | 0.0036609 | 0 | 0 | 4 | K | 2 |  |  |  | ROZPOCET |  |  |  | 0 | 0 | 0 | 0 | 0 | 1 | 0 | 4 | -1733828284
| Online PSC |  | https://podminky.urs.cz/item/CS_URS_2022_02/621151001 | [14 empty] | Online PSC | 2
| VV |  | (2,1*3,3+1,85*2,85) |  | 12.203 | [12 empty] | VV | 2 | 2 | True | 1 | ROZPOCET
98 | K | 621211021R | Montáž kontaktního zateplení lepením z polystyrenových desek na vnější podhledy, na podklad betonový nebo z lehčeného betonu, z tvárnic keramických nebo vápenopískových, tloušťky desek přes 80 do 120 mm | m2 | 0.8 |  | 0 |  |  | základní |  | 0 | 0.008192 | 0.0065536 | 0 | 0 | 4 | K | 2 |  |  |  | ROZPOCET |  |  |  | 0 | 0 | 0 | 0 | 0 | 1 | 0 | 4 | 763243055
| VV |  | "sloup | [14 empty] | VV | 2 | 1 | True | 0 | ROZPOCET
| VV |  | 1,0*4*0,2 |  | 0.8 | [12 empty] | VV | 2 | 2 | True | 0 | ROZPOCET
| VV |  | Součet |  | 0.8 | [12 empty] | VV | 2 | 4 | True | 1 | ROZPOCET
99 | M | 28376422 | deska XPS hrana polodrážková a hladký povrch 300kPA tl 100mm | m2 | 1 |  | 0 | CS ÚRS 2022 02 |  | základní |  | 0 | 0.003 | 0.003 | 0 | 0 | 8 | M | 2 |  |  |  | ROZPOCET |  |  |  | 0 | 0 | 0 | 0 | 0 | 1 | 0 | 4 | -1430864938
| VV |  | 0,8*1,25 'Přepočtené koeficientem množství |  | 1 | [12 empty] | VV | 2 | 2 | False | 1 | ROZPOCET
389 | K | 622211041 | Montáž kontaktního zateplení lepením a mechanickým kotvením z polystyrenových desek na vnější stěny, na podklad betonový nebo z lehčeného betonu, z tvárnic keramických nebo vápenopískových, tloušťky desek přes 160 do 200 mm | m2 | 63.007 |  | 0 | CS ÚRS 2022 02 |  | základní |  | 0 | 0.00868 | 0.5469 | 0 | 0 | 4 | K | 2 |  |  |  | ROZPOCET |  |  |  | 0 | 0 | 0 | 0 | 0 | 1 | 0 | 4 | 188540266
| Online PSC |  | https://podminky.urs.cz/item/CS_URS_2022_02/622211041 | [14 empty] | Online PSC | 2
| VV |  | 1,2*113,371 "celk. plocha XPS |  | 136.045 | [12 empty] | VV | 2 | 2 | True | 0 | ROZPOCET
| VV |  | "odečty: | [14 empty] | VV | 2 | 1 | True | 0 | ROZPOCET
| VV |  | -(1,2-0,7)*(3,0*4+3,0*2) "poz. 11 a poz. 12 |  | -9 | [12 empty] | VV | 2 | 2 | True | 0 | ROZPOCET
| VV |  | -(1,2-0,7)*(1,75+1,425+1,0) "dveře 1,2,4 |  | -2.088 | [12 empty] | VV | 2 | 2 | True | 0 | ROZPOCET
| VV |  | -(1,2-1,0)*(1,25+2*3,0) "odečet dveře 3 a okna poz. 13 |  | -1.45 | [12 empty] | VV | 2 | 2 | True | 0 | ROZPOCET
| VV |  | -60,5 "zazimování stavby |  | -60.5 | [12 empty] | VV | 2 | 2 | True | 0 | ROZPOCET
| VV | KZS_SOKL | Součet |  | 63.007 | [12 empty] | VV | 2 | 4 | True | 1 | ROZPOCET
390 | M | 28376451 | deska XPS hrana polodrážková a hladký povrch 300kPA tl 200mm | m2 | 66.157 |  | 0 | CS ÚRS 2022 02 |  | základní |  | 0 | 0.006 | 0.39694 | 0 | 0 | 8 | M | 2 |  |  |  | ROZPOCET |  |  |  | 0 | 0 | 0 | 0 | 0 | 1 | 0 | 4 | 2015080125
| VV |  | 63,007*1,05 'Přepočtené koeficientem množství |  | 66.157 | [12 empty] | VV | 2 | 2 | False | 1 | ROZPOCET
100 | K | 621211032R | Montáž kontaktního zateplení lepením z polystyrenových desek na vnější podhledy, na podklad z pórobetonu, tloušťky desek přes 120 do 160 mm | m2 | 6.025 |  | 0 |  |  | základní |  | 0 | 0.008192 | 0.049357 | 0 | 0 | 4 | K | 2 |  |  |  | ROZPOCET |  |  |  | 0 | 0 | 0 | 0 | 0 | 1 | 0 | 4 | 1644346493
| VV |  | "1.22 | [14 empty] | VV | 2 | 1 | True | 0 | ROZPOCET
| VV |  | 1,0*(2,85+3,175) |  | 6.025 | [12 empty] | VV | 2 | 2 | True | 0 | ROZPOCET
| VV | KZS_INT_S | Součet |  | 6.025 | [12 empty] | VV | 2 | 4 | True | 1 | ROZPOCET
101 | K | 621221051R | Montáž kontaktního zateplení lepením z desek z minerální vlny s podélnou orientací vláken nebo kombinovaných na vnější podhledy, na podklad betonový nebo z lehčeného betonu, z tvárnic keramických nebo vápenopískových, tloušťky desek přes 200 do 240 mm | m2 | 12.503 |  | 0 |  |  | základní |  | 0 | 0.011192 | 0.13993 | 0 | 0 | 4 | K | 2 |  |  |  | ROZPOCET |  |  |  | 0 | 0 | 0 | 0 | 0 | 1 | 0 | 4 | -1096653654
| VV |  | "závětří | [14 empty] | VV | 2 | 1 | True | 0 | ROZPOCET
| VV |  | 2,1*0,525+(2,1+1,9)*2,85 |  | 12.503 | [12 empty] | VV | 2 | 2 | True | 0 | ROZPOCET
| VV | POVRCHY_MW_STROP | Součet |  | 12.503 | [12 empty] | VV | 2 | 4 | True | 1 | ROZPOCET
102 | M | 63151542 | deska tepelně izolační minerální kontaktních fasád podélné vlákno λ=0,036 tl 240mm | m2 | 13.753 |  | 0 | CS ÚRS 2022 02 |  | základní |  | 0 | 0.025 | 0.34383 | 0 | 0 | 8 | M | 2 |  |  |  | ROZPOCET |  |  |  | 0 | 0 | 0 | 0 | 0 | 1 | 0 | 4 | 2121733388
| VV |  | POVRCHY_MW_STROP*1,1 |  | 13.753 | [12 empty] | VV | 2 | 2 | True | 1 | ROZPOCET
103 | K | 622131121 | Podkladní a spojovací vrstva vnějších omítaných ploch penetrace nanášená ručně stěn | m2 | 676.941 |  | 0 | CS ÚRS 2022 02 |  | základní |  | 0 | 0.00026 | 0.176 | 0 | 0 | 4 | K | 2 |  |  |  | ROZPOCET |  |  |  | 0 | 0 | 0 | 0 | 0 | 1 | 0 | 4 | -1920618169
| Online PSC |  | https://podminky.urs.cz/item/CS_URS_2022_02/622131121 | [14 empty] | Online PSC | 2
| VV |  | "1NP | [14 empty] | VV | 2 | 1 | True | 0 | ROZPOCET
| VV |  | 4,95*(11,75+9,3+6,72+9,3+11,75+16,75+1,65+3,25+5,4+6,5+15,5+0,5+14,05) |  | 556.479 | [12 empty] | VV | 2 | 2 | True | 0 | ROZPOCET
| VV |  | "odečet otvorů 1NP | [14 empty] | VV | 2 | 1 | True | 0 | ROZPOCET
| VV |  | -1*(1,25*2,5+3,0*2,5*2) "poz. 3 a 2x 13 |  | -18.125 | [12 empty] | VV | 2 | 2 | True | 0 | ROZPOCET
| VV |  | -1*(3,0*2,8*2) "poz. 2x 11 |  | -16.8 | [12 empty] | VV | 2 | 2 | True | 0 | ROZPOCET
| VV |  | -1*(2,5*1,5) "poz. 19 |  | -3.75 | [12 empty] | VV | 2 | 2 | True | 0 | ROZPOCET
| VV |  | -1*(3,0*2,8*2) "poz. 2x 11 |  | -16.8 | [12 empty] | VV | 2 | 2 | True | 0 | ROZPOCET
| VV |  | -1*(3,0*2,8*2+1,25*1,5) "poz. 2x 12 a 27 |  | -18.675 | [12 empty] | VV | 2 | 2 | True | 0 | ROZPOCET
| VV |  | -1*(0,75*1,5+2,0*1,5+1,25*1,5+2,0*1,5+0,75*1,5) "poz. 2x 29, 2x 25 a 27 |  | -10.125 | [12 empty] | VV | 2 | 2 | True | 0 | ROZPOCET
| VV |  | -1*(0,8*2,2+1,55*2,2+1,625*2,825) "poz. 4, 1 a 2 závětří |  | -9.761 | [12 empty] | VV | 2 | 2 | True | 0 | ROZPOCET
| VV |  | -1*(1,0*2,25+1,0*1,35) "poz. 24 a 28 |  | -3.6 | [12 empty] | VV | 2 | 2 | True | 0 | ROZPOCET
| VV |  | -1*(2,0*1,5+2,5*1,5+1,5*1,25*4) "poz. 21, 19 a 4x 26 |  | -14.25 | [12 empty] | VV | 2 | 2 | True | 0 | ROZPOCET
| VV |  | "špalety 1NP | [14 empty] | VV | 2 | 1 | True | 0 | ROZPOCET
| VV |  | 0,2*((1,25+2,5*2)*2+(3,0+2,5*2)*2) "poz. 3 a 2x 13 |  | 5.7 | [12 empty] | VV | 2 | 2 | True | 0 | ROZPOCET
| VV |  | 0,2*(3,0+2,8*2)*2 "poz. 2x 11 |  | 3.44 | [12 empty] | VV | 2 | 2 | True | 0 | ROZPOCET
| VV |  | 0,2*(2,5+1,5*2) "poz. 19 |  | 1.1 | [12 empty] | VV | 2 | 2 | True | 0 | ROZPOCET
| VV |  | 0,2*(3,0+2,8*2)*2 "poz. 2x 11 |  | 3.44 | [12 empty] | VV | 2 | 2 | True | 0 | ROZPOCET
| VV |  | 0,2*((3,0+2,8*2)*2+1,25+1,5*2) "poz. 2x 12 a 27 |  | 4.29 | [12 empty] | VV | 2 | 2 | True | 0 | ROZPOCET
| VV |  | 0,2*(0,75+1,5*2+2,0+1,5*2+1,25+1,5*2+2,0+1,5*2+0,75+1,5*2) "poz. 2x 29, 2x 25 a 27 |  | 4.35 | [12 empty] | VV | 2 | 2 | True | 0 | ROZPOCET
| VV |  | 0,2*(0,8+2,2*2+1,55+2,2*2+1,625+2,825*2) "poz. 4, 1 a 2 závětří |  | 3.685 | [12 empty] | VV | 2 | 2 | True | 0 | ROZPOCET
| VV |  | 0,2*(1,0+2,25*2+1,0+1,35*2) "poz. 24 a 28 |  | 1.84 | [12 empty] | VV | 2 | 2 | True | 0 | ROZPOCET
| VV |  | 0,2*(2,0+1,5*2+2,5+1,5*2+(1,5+1,25*2)*4) "poz. 21, 19 a 4x 26 |  | 5.3 | [12 empty] | VV | 2 | 2 | True | 0 | ROZPOCET
| VV |  | "2NP | [14 empty] | VV | 2 | 1 | True | 0 | ROZPOCET
| VV |  | 3,75*(17*2+13,75*2) |  | 230.625 | [12 empty] | VV | 2 | 2 | True | 0 | ROZPOCET
| VV |  | "odečet otvorů 2NP | [14 empty] | VV | 2 | 1 | True | 0 | ROZPOCET
| VV |  | -1*(3,0*2,4)*3 "poz. 2x 15 a 14 |  | -21.6 | [12 empty] | VV | 2 | 2 | True | 0 | ROZPOCET
| VV |  | -1*2,75*2,4*2 "poz. 16 a 17 |  | -13.2 | [12 empty] | VV | 2 | 2 | True | 0 | ROZPOCET
| VV |  | -1*(2,0*2,4+0,75*1,5) "poz. 29 a 18 |  | -5.925 | [12 empty] | VV | 2 | 2 | True | 0 | ROZPOCET
| VV |  | -1*(0,75*1,5) "poz. 29 |  | -1.125 | [12 empty] | VV | 2 | 2 | True | 0 | ROZPOCET
| VV |  | -1*(0,75*1,5+1,0*2,4*2) "poz. 2x 23 a 29 |  | -5.925 | [12 empty] | VV | 2 | 2 | True | 0 | ROZPOCET
| VV |  | -1*(2,0*1,25+2,5*1,25) "poz. 20 a 22 |  | -5.625 | [12 empty] | VV | 2 | 2 | True | 0 | ROZPOCET
| VV |  | "špalety 2NP | [14 empty] | VV | 2 | 1 | True | 0 | ROZPOCET
| VV |  | 0,2*(3,0+2,4*2)*3 |  | 4.68 | [12 empty] | VV | 2 | 2 | True | 0 | ROZPOCET
| VV |  | 0,2*(2,75+2,4*2)*2 |  | 3.02 | [12 empty] | VV | 2 | 2 | True | 0 | ROZPOCET
| VV |  | 0,2*(2,0+2,4*2+0,75+1,5*2) |  | 2.11 | [12 empty] | VV | 2 | 2 | True | 0 | ROZPOCET
| VV |  | 0,2*(0,75+1,5*2) |  | 0.75 | [12 empty] | VV | 2 | 2 | True | 0 | ROZPOCET
| VV |  | 0,2*(0,75+1,5*2+(1,0+2,4*2)*2) |  | 3.07 | [12 empty] | VV | 2 | 2 | True | 0 | ROZPOCET
| VV |  | 0,2*(2,0+1,25*2+2,5+1,25*2) |  | 1.9 | [12 empty] | VV | 2 | 2 | True | 0 | ROZPOCET
| VV |  | "lodžie | [14 empty] | VV | 2 | 1 | True | 0 | ROZPOCET
| VV |  | 0,62*(1,75*2+6,9) |  | 6.448 | [12 empty] | VV | 2 | 2 | True | 0 | ROZPOCET
| VV | POVRCHY_KZS | Součet |  | 676.941 | [12 empty] | VV | 2 | 4 | True | 1 | ROZPOCET
378 | K | 622142001R01 | Vyrovnávací (podkladní) vrstva ze stavebního lepidla pod KZS stěn | m2 | 676.941 |  | 0 |  |  | základní |  | 0 | 0.002 | 1.3539 | 0 | 0 | 4 | K | 2 |  |  |  | ROZPOCET |  |  |  | 0 | 0 | 0 | 0 | 0 | 1 | 0 | 4 | 1098680128
| VV |  | POVRCHY_KZS |  | 676.941 | [12 empty] | VV | 2 | 2 | True | 0 | ROZPOCET
| VV |  | Součet |  | 676.941 | [12 empty] | VV | 2 | 4 | True | 1 | ROZPOCET
104 | K | 622151001 | Penetrační nátěr vnějších pastovitých tenkovrstvých omítek akrylátový univerzální stěn | m2 | 614.898 |  | 0 | CS ÚRS 2022 02 |  | základní |  | 0 | 0.0003 | 0.18447 | 0 | 0 | 4 | K | 2 |  |  |  | ROZPOCET |  |  |  | 0 | 0 | 0 | 0 | 0 | 1 | 0 | 4 | -664457107
| Online PSC |  | https://podminky.urs.cz/item/CS_URS_2022_02/622151001 | [14 empty] | Online PSC | 2
| VV |  | KZS_OM |  | 628.721 | [12 empty] | VV | 2 | 2 | True | 0 | ROZPOCET
| VV |  | -(2,1*3,3+1,85*2,85) |  | -12.203 | [12 empty] | VV | 2 | 2 | True | 0 | ROZPOCET
| VV |  | -0,45*4*0,9 |  | -1.62 | [12 empty] | VV | 2 | 2 | True | 0 | ROZPOCET
| VV |  | Součet |  | 614.898 | [12 empty] | VV | 2 | 4 | True | 1 | ROZPOCET
105 | K | 622211032R | Montáž kontaktního zateplení lepením z polystyrenových desek na vnější stěny, na podklad z pórobetonu, tloušťky desek přes 120 do 160 mm | m2 | 46.081 |  | 0 |  |  | základní |  | 0 | 0.008192 | 0.3775 | 0 | 0 | 4 | K | 2 |  |  |  | ROZPOCET |  |  |  | 0 | 0 | 0 | 0 | 0 | 1 | 0 | 4 | 2048579097
| VV |  | "vnitřní zateplení | [14 empty] | VV | 2 | 1 | True | 0 | ROZPOCET
| VV |  | "1.21 | [14 empty] | VV | 2 | 1 | True | 0 | ROZPOCET
| VV |  | 3,65*(1,675+1,925) |  | 13.14 | [12 empty] | VV | 2 | 2 | True | 0 | ROZPOCET
| VV |  | "1.22 | [14 empty] | VV | 2 | 1 | True | 0 | ROZPOCET
| VV |  | 3,65*(1+2,85+4,175+1,0) |  | 32.941 | [12 empty] | VV | 2 | 2 | True | 0 | ROZPOCET
| VV | KZS_INT | Součet |  | 46.081 | [12 empty] | VV | 2 | 4 | True | 1 | ROZPOCET
106 | M | 28375981 | deska EPS 100 fasádní λ=0,037 tl 140mm | m2 | 57.015 |  | 0 | CS ÚRS 2022 02 |  | základní |  | 0 | 0.00322 | 0.18359 | 0 | 0 | 8 | M | 2 |  |  |  | ROZPOCET |  |  |  | 0 | 0 | 0 | 0 | 0 | 1 | 0 | 4 | 769504700
| VV |  | KZS_INT*1,1 |  | 50.689 | [12 empty] | VV | 2 | 2 | True | 0 | ROZPOCET
| VV |  | KZS_INT_S*1,05 |  | 6.326 | [12 empty] | VV | 2 | 2 | True | 0 | ROZPOCET
| VV |  | Součet |  | 57.015 | [12 empty] | VV | 2 | 4 | True | 1 | ROZPOCET
107 | K | 622211041R | Montáž kontaktního zateplení lepením z polystyrenových desek na vnější stěny, na podklad betonový nebo z lehčeného betonu, z tvárnic keramických nebo vápenopískových, tloušťky desek přes 160 do 200 mm | m2 | 653.736 |  | 0 |  |  | základní |  | 0 | 0.008192 | 5.3554 | 0 | 0 | 4 | K | 2 |  |  |  | ROZPOCET |  |  |  | 0 | 0 | 0 | 0 | 0 | 1 | 0 | 4 | -1958904971
| VV |  | POVRCHY_KZS |  | 676.941 | [12 empty] | VV | 2 | 2 | True | 0 | ROZPOCET
| VV |  | -POVRCHY_MW_STENY |  | -23.205 | [12 empty] | VV | 2 | 2 | True | 0 | ROZPOCET
| VV |  | Součet |  | 653.736 | [12 empty] | VV | 2 | 4 | True | 1 | ROZPOCET
108 | M | 28375987 | deska EPS 100 fasádní λ=0,037 tl 200mm | m2 | 686.423 |  | 0 | CS ÚRS 2022 02 |  | základní |  | 0 | 0.0046 | 3.1575 | 0 | 0 | 8 | M | 2 |  |  |  | ROZPOCET |  |  |  | 0 | 0 | 0 | 0 | 0 | 1 | 0 | 4 | -1256498543
| VV |  | (POVRCHY_KZS-POVRCHY_MW_STENY)*1,05 |  | 686.423 | [12 empty] | VV | 2 | 2 | True | 1 | ROZPOCET
109 | K | 622221041R | Montáž kontaktního zateplení lepením desek z minerální vlny s podélnou orientací vláken nebo kombinovaných na vnější stěny, na podklad betonový nebo z lehčeného betonu, z tvárnic keramických nebo vápenopískových, tloušťky desek přes 160 do 200 mm | m2 | 23.205 |  | 0 |  |  | základní |  | 0 | 0.01168 | 0.27103 | 0 | 0 | 4 | K | 2 |  |  |  | ROZPOCET |  |  |  | 0 | 0 | 0 | 0 | 0 | 1 | 0 | 4 | 735040878
| VV |  | 3,1*(5,4+2,85+1,85) "závětří |  | 31.31 | [12 empty] | VV | 2 | 2 | True | 0 | ROZPOCET
| VV |  | -1*(1,55*2,2+1,425*2,2+0,8*2,2) "odečet otvorů |  | -8.305 | [12 empty] | VV | 2 | 2 | True | 0 | ROZPOCET
| VV |  | 0,5*0,4 "plocha MW u kotle |  | 0.2 | [12 empty] | VV | 2 | 2 | True | 0 | ROZPOCET
| VV | POVRCHY_MW_STENY | Součet |  | 23.205 | [12 empty] | VV | 2 | 4 | True | 1 | ROZPOCET
110 | M | 63151540 | deska tepelně izolační minerální kontaktních fasád podélné vlákno λ=0,036 tl 200mm | m2 | 24.365 |  | 0 | CS ÚRS 2022 02 |  | základní |  | 0 | 0.021 | 0.51167 | 0 | 0 | 8 | M | 2 |  |  |  | ROZPOCET |  |  |  | 0 | 0 | 0 | 0 | 0 | 1 | 0 | 4 | 1488371026
| VV |  | POVRCHY_MW_STENY*1,05 |  | 24.365 | [12 empty] | VV | 2 | 2 | True | 1 | ROZPOCET
111 | K | 622252002 | Montáž profilů kontaktního zateplení ostatních stěnových, dilatačních apod. lepených do tmelu | m | 591.48 |  | 0 | CS ÚRS 2022 02 |  | základní |  | 0 | 0 | 0 | 0 | 0 | 4 | K | 2 |  |  |  | ROZPOCET |  |  |  | 0 | 0 | 0 | 0 | 0 | 1 | 0 | 4 | -589269696
| Online PSC |  | https://podminky.urs.cz/item/CS_URS_2022_02/622252002 | [14 empty] | Online PSC | 2
| VV |  | "špalety | [14 empty] | VV | 2 | 1 | True | 0 | ROZPOCET
| VV |  | (1,0+1,35*2+1,0+2,25*2+1,425+2,2*2+1,55+2,2*2+0,8+2,2*2+(0,75+1,5*2)*2+(2,0+1,5*2)*2) |  | 43.675 | [12 empty] | VV | 2 | 2 | True | 0 | ROZPOCET
| VV |  | (1,25+1,5*2+1,25+1,5*2+(3,0+2,8*2)*4+2,5+1,5*2+(3,0+2,8*2)*2+(3,0+2,5*2)*2+1,25+2,5*2) |  | 87.85 | [12 empty] | VV | 2 | 2 | True | 0 | ROZPOCET
| VV |  | ((1,5+1,25*2)*4+2,5+1,5*2+2,0+1,5*2) |  | 26.5 | [12 empty] | VV | 2 | 2 | True | 0 | ROZPOCET
| VV |  | ((1,0+2,4*2)*2+(0,75+1,5*2)*3+2,0+2,4*2+(2,75+2,4*2)*2+(3,0+2,4*2)*3+2,5+1,25*2+2,0+1,25*2) |  | 77.65 | [12 empty] | VV | 2 | 2 | True | 0 | ROZPOCET
| VV | KZS_APU | Mezisoučet "APU lišty |  | 235.675 | [12 empty] | VV | 2 | 3 | True | 0 | ROZPOCET
| VV |  | KZS_APU "rohové lišty kolem oken |  | 235.675 | [12 empty] | VV | 2 | 2 | True | 0 | ROZPOCET
| VV |  | 4,3+8,03+8+4,77+1,0*4+4,93+3,98+3,79+4+7,71+4,25 "rohové lišty |  | 57.76 | [12 empty] | VV | 2 | 2 | True | 0 | ROZPOCET
| VV |  | 3,95+4,8+4,77+3,24+8,03+7,87+8,03+4,3+3,23+4,75+4,0 "rohové lišty |  | 56.97 | [12 empty] | VV | 2 | 2 | True | 0 | ROZPOCET
| VV | KZS_ROHY | Mezisoučet |  | 350.405 | [12 empty] | VV | 2 | 3 | True | 0 | ROZPOCET
| VV |  | 3,3+2,1 "lišty s okapničkou |  | 5.4 | [12 empty] | VV | 2 | 2 | True | 0 | ROZPOCET
| VV | KZS_OKAPNICKY | Mezisoučet |  | 5.4 | [12 empty] | VV | 2 | 3 | True | 0 | ROZPOCET
| VV |  | Součet |  | 591.48 | [12 empty] | VV | 2 | 4 | True | 1 | ROZPOCET
112 | M | 63127464 | profil rohový Al 15x15mm s výztužnou tkaninou š 100mm pro ETICS | m | 385.446 |  | 0 | CS ÚRS 2022 02 |  | základní |  | 0 | 0.0001 | 0.038545 | 0 | 0 | 8 | M | 2 |  |  |  | ROZPOCET |  |  |  | 0 | 0 | 0 | 0 | 0 | 1 | 0 | 4 | 898562153
| VV |  | KZS_ROHY*1,1 |  | 385.446 | [12 empty] | VV | 2 | 2 | True | 0 | ROZPOCET
| VV |  | Součet |  | 385.446 | [12 empty] | VV | 2 | 4 | True | 1 | ROZPOCET
113 | M | 59051476 | profil začišťovací PVC 9mm s výztužnou tkaninou pro ostění ETICS | m | 247.459 |  | 0 | CS ÚRS 2022 02 |  | základní |  | 0 | 4e-05 | 0.0098984 | 0 | 0 | 8 | M | 2 |  |  |  | ROZPOCET |  |  |  | 0 | 0 | 0 | 0 | 0 | 1 | 0 | 4 | -1956395856
| VV |  | KZS_APU*1,05 |  | 247.459 | [12 empty] | VV | 2 | 2 | True | 0 | ROZPOCET
| VV |  | Součet |  | 247.459 | [12 empty] | VV | 2 | 4 | True | 1 | ROZPOCET
114 | M | 59051510 | profil začišťovací s okapnicí PVC s výztužnou tkaninou pro nadpraží ETICS | m | 5.67 |  | 0 | CS ÚRS 2022 02 |  | základní |  | 0 | 0.0003 | 0.001701 | 0 | 0 | 8 | M | 2 |  |  |  | ROZPOCET |  |  |  | 0 | 0 | 0 | 0 | 0 | 1 | 0 | 4 | 165812248
| VV |  | KZS_OKAPNICKY*1,05 |  | 5.67 | [12 empty] | VV | 2 | 2 | True | 1 | ROZPOCET
115 | K | 622531002 | Omítka tenkovrstvá silikonová vnějších ploch probarvená bez penetrace zatíraná (škrábaná), zrnitost 1,0 mm stěn | m2 | 628.721 |  | 0 | CS ÚRS 2022 02 |  | základní |  | 0 | 0.0018 | 1.1317 | 0 | 0 | 4 | K | 2 |  |  |  | ROZPOCET |  |  |  | 0 | 0 | 0 | 0 | 0 | 1 | 0 | 4 | -1398038891
| Online PSC |  | https://podminky.urs.cz/item/CS_URS_2022_02/622531002 | [14 empty] | Online PSC | 2
| P |  | Poznámka k položce: Specifikace odstínů - cca 245,721 m2 odstín žluté, 383,000 m2 odstín šedé | [14 empty] | P | 2
| VV |  | "severní pohled | [14 empty] | VV | 2 | 1 | True | 0 | ROZPOCET
| VV |  | 4,81*6,9+3,83*6,9+4,95*3,375+3,75*7,125+4,29*17,15+3,09*(2,975+1,85) |  | 191.524 | [12 empty] | VV | 2 | 2 | True | 0 | ROZPOCET
| VV |  | "západní pohled | [14 empty] | VV | 2 | 1 | True | 0 | ROZPOCET
| VV |  | 4,81*1,6+4,95*2,0+3,09*3,95+4,29*(12,15+6,72+9,5)+3,95*12,15 |  | 199.501 | [12 empty] | VV | 2 | 2 | True | 0 | ROZPOCET
| VV |  | "jižní pohled | [14 empty] | VV | 2 | 1 | True | 0 | ROZPOCET
| VV |  | 4,29*9,5+3,97*12,15+3,94*17,4+3,97*0,5 |  | 159.532 | [12 empty] | VV | 2 | 2 | True | 0 | ROZPOCET
| VV |  | "východní pohled | [14 empty] | VV | 2 | 1 | True | 0 | ROZPOCET
| VV |  | 3,97*14,25+0,32/2*14,25+8,04*14,15+4,81*1,75 |  | 181.036 | [12 empty] | VV | 2 | 2 | True | 0 | ROZPOCET
| VV |  | "sloup | [14 empty] | VV | 2 | 1 | True | 0 | ROZPOCET
| VV |  | 0,45*4*0,9 |  | 1.62 | [12 empty] | VV | 2 | 2 | True | 0 | ROZPOCET
| VV |  | "závětří | [14 empty] | VV | 2 | 1 | True | 0 | ROZPOCET
| VV |  | 2,1*3,3+1,85*2,85 |  | 12.203 | [12 empty] | VV | 2 | 2 | True | 0 | ROZPOCET
| VV |  | "odečet otvorů | [14 empty] | VV | 2 | 1 | True | 0 | ROZPOCET
| VV |  | "1NP | [14 empty] | VV | 2 | 1 | True | 0 | ROZPOCET
| VV |  | -1*(1,0*1,35+1,0*2,25+1,425*2,2+1,55*2,2) |  | -10.145 | [12 empty] | VV | 2 | 2 | True | 0 | ROZPOCET
| VV |  | -1*(0,8*2,2+0,75*1,5*2+2,0*1,5*2+1,25*1,5+1,25*1,5) |  | -13.76 | [12 empty] | VV | 2 | 2 | True | 0 | ROZPOCET
| VV |  | -1*(3,0*2,8*4+2,5*1,5+3,0*2,8*2+3,0*2,5*2+1,25*2,5+1,5*1,25*4+2,5*1,5+2,0*1,5) |  | -86.525 | [12 empty] | VV | 2 | 2 | True | 0 | ROZPOCET
| VV |  | "2NP | [14 empty] | VV | 2 | 1 | True | 0 | ROZPOCET
| VV |  | -1*(1,0*2,4*2+0,75*1,5*3+2,0*2,4+2,75*2,4*2+3,0*2,4*3+2,5*1,25+2,0*1,25) |  | -53.4 | [12 empty] | VV | 2 | 2 | True | 0 | ROZPOCET
| VV |  | "špalety | [14 empty] | VV | 2 | 1 | True | 0 | ROZPOCET
| VV |  | 0,2*(1,0+1,35*2+1,0+2,25*2+1,425+2,2*2+1,55+2,2*2+0,8+2,2*2+(0,75+1,5*2)*2+(2,0+1,5*2)*2) |  | 8.735 | [12 empty] | VV | 2 | 2 | True | 0 | ROZPOCET
| VV |  | 0,2*(1,25+1,5*2+1,25+1,5*2+(3,0+2,8*2)*4+2,5+1,5*2+(3,0+2,8*2)*2+(3,0+2,5*2)*2+1,25+2,5*2) |  | 17.57 | [12 empty] | VV | 2 | 2 | True | 0 | ROZPOCET
| VV |  | 0,2*((1,5+1,25*2)*4+2,5+1,5*2+2,0+1,5*2) |  | 5.3 | [12 empty] | VV | 2 | 2 | True | 0 | ROZPOCET
| VV |  | 0,2*((1,0+2,4*2)*2+(0,75+1,5*2)*3+2,0+2,4*2+(2,75+2,4*2)*2+(3,0+2,4*2)*3+2,5+1,25*2+2,0+1,25*2) |  | 15.53 | [12 empty] | VV | 2 | 2 | True | 0 | ROZPOCET
| VV | KZS_OM | Součet |  | 628.721 | [12 empty] | VV | 2 | 4 | True | 1 | ROZPOCET
379 | K | 621142001 | Potažení vnějších ploch pletivem v ploše nebo pruzích, na plném podkladu sklovláknitým vtlačením do tmelu podhledů | m2 | 12.503 |  | 0 | CS ÚRS 2022 02 |  | základní |  | 0 | 0.002 | 0.025006 | 0 | 0 | 4 | K | 2 |  |  |  | ROZPOCET |  |  |  | 0 | 0 | 0 | 0 | 0 | 1 | 0 | 4 | 1834623028
| Online PSC |  | https://podminky.urs.cz/item/CS_URS_2022_02/621142001 | [14 empty] | Online PSC | 2
| VV |  | POVRCHY_MW_STROP |  | 12.503 | [12 empty] | VV | 2 | 2 | True | 0 | ROZPOCET
| VV |  | Součet |  | 12.503 | [12 empty] | VV | 2 | 4 | True | 1 | ROZPOCET
116 | K | 623151001 | Penetrační nátěr vnějších pastovitých tenkovrstvých omítek akrylátový univerzální pilířů | m2 | 1.62 |  | 0 | CS ÚRS 2022 02 |  | základní |  | 0 | 0.0003 | 0.000486 | 0 | 0 | 4 | K | 2 |  |  |  | ROZPOCET |  |  |  | 0 | 0 | 0 | 0 | 0 | 1 | 0 | 4 | -633256399
| Online PSC |  | https://podminky.urs.cz/item/CS_URS_2022_02/623151001 | [14 empty] | Online PSC | 2
| VV |  | "sloup | [14 empty] | VV | 2 | 1 | True | 0 | ROZPOCET
| VV |  | 0,45*4*0,9 |  | 1.62 | [12 empty] | VV | 2 | 2 | True | 0 | ROZPOCET
| VV |  | Součet |  | 1.62 | [12 empty] | VV | 2 | 4 | True | 1 | ROZPOCET
117 | K | 629991012 | Zakrytí vnějších ploch před znečištěním včetně pozdějšího odkrytí výplní otvorů a svislých ploch fólií přilepenou na začišťovací lištu | m2 | 163.83 |  | 0 | CS ÚRS 2022 02 |  | základní |  | 0 | 0 | 0 | 0 | 0 | 4 | K | 2 |  |  |  | ROZPOCET |  |  |  | 0 | 0 | 0 | 0 | 0 | 1 | 0 | 4 | 1558946238
| Online PSC |  | https://podminky.urs.cz/item/CS_URS_2022_02/629991012 | [14 empty] | Online PSC | 2
| VV |  | "1NP | [14 empty] | VV | 2 | 1 | True | 0 | ROZPOCET
| VV |  | (1,0*1,35+1,0*2,25+1,425*2,2+1,55*2,2) |  | 10.145 | [12 empty] | VV | 2 | 2 | True | 0 | ROZPOCET
| VV |  | (0,8*2,2+0,75*1,5*2+2,0*1,5*2+1,25*1,5+1,25*1,5) |  | 13.76 | [12 empty] | VV | 2 | 2 | True | 0 | ROZPOCET
| VV |  | (3,0*2,8*4+2,5*1,5+3,0*2,8*2+3,0*2,5*2+1,25*2,5+1,5*1,25*4+2,5*1,5+2,0*1,5) |  | 86.525 | [12 empty] | VV | 2 | 2 | True | 0 | ROZPOCET
| VV |  | "2NP | [14 empty] | VV | 2 | 1 | True | 0 | ROZPOCET
| VV |  | (1,0*2,4*2+0,75*1,5*3+2,0*2,4+2,75*2,4*2+3,0*2,4*3+2,5*1,25+2,0*1,25) |  | 53.4 | [12 empty] | VV | 2 | 2 | True | 0 | ROZPOCET
| VV |  | Součet |  | 163.83 | [12 empty] | VV | 2 | 4 | True | 1 | ROZPOCET
118 | K | 629999011 | Příplatky k cenám úprav vnějších povrchů za zvýšenou pracnost při provádění styku dvou barev nebo struktur na fasádě | m | 12.38 |  | 0 | CS ÚRS 2022 02 |  | základní |  | 0 | 0 | 0 | 0 | 0 | 4 | K | 2 |  |  |  | ROZPOCET |  |  |  | 0 | 0 | 0 | 0 | 0 | 1 | 0 | 4 | -259617707
| Online PSC |  | https://podminky.urs.cz/item/CS_URS_2022_02/629999011 | [14 empty] | Online PSC | 2
| VV |  | 4,3+3,97+4,11 |  | 12.38 | [12 empty] | VV | 2 | 2 | True | 0 | ROZPOCET
| VV |  | Součet |  | 12.38 | [12 empty] | VV | 2 | 4 | True | 1 | ROZPOCET
119 | K | 631311114 | Mazanina z betonu prostého bez zvýšených nároků na prostředí tl. přes 50 do 80 mm tř. C 16/20 | m3 | 13.431 |  | 0 | CS ÚRS 2022 02 |  | základní |  | 0 | 2.301 | 30.905 | 0 | 0 | 4 | K | 2 |  |  |  | ROZPOCET |  |  |  | 0 | 0 | 0 | 0 | 0 | 1 | 0 | 4 | 378415970
| Online PSC |  | https://podminky.urs.cz/item/CS_URS_2022_02/631311114 | [14 empty] | Online PSC | 2
| VV |  | M116*0,05 "strojovna |  | 0.61 | [12 empty] | VV | 2 | 2 | True | 0 | ROZPOCET
| VV |  | M121*0,1 "příruční sklad |  | 0.34 | [12 empty] | VV | 2 | 2 | True | 0 | ROZPOCET
| VV |  | M122*0,1 "zahradní sklad |  | 1.225 | [12 empty] | VV | 2 | 2 | True | 0 | ROZPOCET
| VV |  | 10,161*0,07 "schodiště |  | 0.711 | [12 empty] | VV | 2 | 2 | True | 0 | ROZPOCET
| VV |  | M201*0,055 "2NP ker.dl. |  | 0.727 | [12 empty] | VV | 2 | 2 | True | 0 | ROZPOCET
| VV |  | (M204+M205+M206+M207+M208+M209+M210)*0,055 "2NP ker.dl. |  | 2.223 | [12 empty] | VV | 2 | 2 | True | 0 | ROZPOCET
| VV |  | (M202+M203)*0,06 "2NP marmoleum |  | 7.595 | [12 empty] | VV | 2 | 2 | True | 0 | ROZPOCET
| VV | PDL_BETMAZ | Součet |  | 13.431 | [12 empty] | VV | 2 | 4 | True | 1 | ROZPOCET
120 | K | 631319011 | Příplatek k cenám mazanin za úpravu povrchu mazaniny přehlazením, mazanina tl. přes 50 do 80 mm | m3 | 13.431 |  | 0 | CS ÚRS 2022 02 |  | základní |  | 0 | 0 | 0 | 0 | 0 | 4 | K | 2 |  |  |  | ROZPOCET |  |  |  | 0 | 0 | 0 | 0 | 0 | 1 | 0 | 4 | -329522031
| Online PSC |  | https://podminky.urs.cz/item/CS_URS_2022_02/631319011 | [14 empty] | Online PSC | 2
| VV |  | PDL_BETMAZ |  | 13.431 | [12 empty] | VV | 2 | 2 | True | 1 | ROZPOCET
121 | K | 631362021 | Výztuž mazanin ze svařovaných sítí z drátů typu KARI | t | 0.896 |  | 0 | CS ÚRS 2022 02 |  | základní |  | 0 | 1.0628 | 0.95224 | 0 | 0 | 4 | K | 2 |  |  |  | ROZPOCET |  |  |  | 0 | 0 | 0 | 0 | 0 | 1 | 0 | 4 | 1611184115
| Online PSC |  | https://podminky.urs.cz/item/CS_URS_2022_02/631362021 | [14 empty] | Online PSC | 2
| VV |  | "KARI 6x150x150 | [14 empty] | VV | 2 | 1 | True | 0 | ROZPOCET
| VV |  | M116/4,5*18,20/1000 "strojovna |  | 0.049 | [12 empty] | VV | 2 | 2 | True | 0 | ROZPOCET
| VV |  | M121/4,5*18,20/1000 *2 "zahradní sklad |  | 0.028 | [12 empty] | VV | 2 | 2 | True | 0 | ROZPOCET
| VV |  | M122/4,5*18,20/1000 "sklad |  | 0.05 | [12 empty] | VV | 2 | 2 | True | 0 | ROZPOCET
| VV |  | 10,161/4,5*18,20/1000 "schodiště |  | 0.041 | [12 empty] | VV | 2 | 2 | True | 0 | ROZPOCET
| VV |  | M201/4,5*18,20/1000 "2NP |  | 0.053 | [12 empty] | VV | 2 | 2 | True | 0 | ROZPOCET
| VV |  | (M204+M205+M206+M207+M208+M209+M210)/4,5*18,20/1000 "2NP |  | 0.163 | [12 empty] | VV | 2 | 2 | True | 0 | ROZPOCET
| VV |  | (M202+M203)/4,5*18,20/1000 "2NP marmoleum |  | 0.512 | [12 empty] | VV | 2 | 2 | True | 0 | ROZPOCET
| VV |  | Součet |  | 0.896 | [12 empty] | VV | 2 | 4 | True | 1 | ROZPOCET
122 | K | 632441214 | Potěr anhydritový samonivelační litý tř. C 20, tl. přes 40 do 45 mm | m2 | 118.08 |  | 0 | CS ÚRS 2022 02 |  | základní |  | 0 | 0.0918 | 10.8397 | 0 | 0 | 4 | K | 2 |  |  |  | ROZPOCET |  |  |  | 0 | 0 | 0 | 0 | 0 | 1 | 0 | 4 | 1404770636
| Online PSC |  | https://podminky.urs.cz/item/CS_URS_2022_02/632441214 | [14 empty] | Online PSC | 2
| VV |  | M101+M102 |  | 29.47 | [12 empty] | VV | 2 | 2 | True | 0 | ROZPOCET
| VV |  | M106+M107 |  | 17.74 | [12 empty] | VV | 2 | 2 | True | 0 | ROZPOCET
| VV |  | M109 |  | 17.05 | [12 empty] | VV | 2 | 2 | True | 0 | ROZPOCET
| VV |  | M112+M113+M114+M115 |  | 46.52 | [12 empty] | VV | 2 | 2 | True | 0 | ROZPOCET
| VV |  | M118+M119+M120 |  | 7.3 | [12 empty] | VV | 2 | 2 | True | 0 | ROZPOCET
| VV |  | Součet |  | 118.08 | [12 empty] | VV | 2 | 4 | True | 1 | ROZPOCET
123 | K | 632441215 | Potěr anhydritový samonivelační litý tř. C 20, tl. přes 45 do 50 mm | m2 | 286.03 |  | 0 | CS ÚRS 2022 02 |  | základní |  | 0 | 0.102 | 29.1751 | 0 | 0 | 4 | K | 2 |  |  |  | ROZPOCET |  |  |  | 0 | 0 | 0 | 0 | 0 | 1 | 0 | 4 | -828558751
| Online PSC |  | https://podminky.urs.cz/item/CS_URS_2022_02/632441215 | [14 empty] | Online PSC | 2
| VV |  | M103+M104+M105 |  | 134.2 | [12 empty] | VV | 2 | 2 | True | 0 | ROZPOCET
| VV |  | M108+M110+M111 |  | 133.92 | [12 empty] | VV | 2 | 2 | True | 0 | ROZPOCET
| VV |  | M117 |  | 17.91 | [12 empty] | VV | 2 | 2 | True | 0 | ROZPOCET
| VV | PODLAHA_MARM | Součet |  | 286.03 | [12 empty] | VV | 2 | 4 | True | 1 | ROZPOCET
124 | K | 632459175 | Příplatky k cenám potěrů za malou plochu do 5 m2 jednotlivě, tl. potěru přes 40 do 50 mm | m2 | 11.24 |  | 0 | CS ÚRS 2022 02 |  | základní |  | 0 | 0 | 0 | 0 | 0 | 4 | K | 2 |  |  |  | ROZPOCET |  |  |  | 0 | 0 | 0 | 0 | 0 | 1 | 0 | 4 | 688494581
| Online PSC |  | https://podminky.urs.cz/item/CS_URS_2022_02/632459175 | [14 empty] | Online PSC | 2
| VV |  | M115+M118+M119+M120 |  | 11.24 | [12 empty] | VV | 2 | 2 | True | 0 | ROZPOCET
| VV |  | Součet |  | 11.24 | [12 empty] | VV | 2 | 4 | True | 1 | ROZPOCET
125 | K | 632481215 | Separační vrstva k oddělení podlahových vrstev z geotextilie | m2 | 31.3 |  | 0 | CS ÚRS 2022 02 |  | základní |  | 0 | 0.00033 | 0.010329 | 0 | 0 | 4 | K | 2 |  |  |  | ROZPOCET |  |  |  | 0 | 0 | 0 | 0 | 0 | 1 | 0 | 4 | 1126595075
| Online PSC |  | https://podminky.urs.cz/item/CS_URS_2022_02/632481215 | [14 empty] | Online PSC | 2
| VV |  | "sklady | [14 empty] | VV | 2 | 1 | True | 0 | ROZPOCET
| VV |  | (M121+M122)*2 |  | 31.3 | [12 empty] | VV | 2 | 2 | True | 0 | ROZPOCET
| VV |  | Součet |  | 31.3 | [12 empty] | VV | 2 | 4 | True | 1 | ROZPOCET
126 | K | 633811111 | Broušení betonových podlah nerovností do 2 mm (stržení šlemu) | m2 | 218.211 |  | 0 | CS ÚRS 2022 02 |  | základní |  | 0 | 0 | 0 | 0 | 0 | 4 | K | 2 |  |  |  | ROZPOCET |  |  |  | 0 | 0 | 0 | 0 | 0 | 1 | 0 | 4 | 1736855319
| Online PSC |  | https://podminky.urs.cz/item/CS_URS_2022_02/633811111 | [14 empty] | Online PSC | 2
| VV |  | M116 "strojovna |  | 12.2 | [12 empty] | VV | 2 | 2 | True | 0 | ROZPOCET
| VV |  | M121 "příruční sklad |  | 3.4 | [12 empty] | VV | 2 | 2 | True | 0 | ROZPOCET
| VV |  | M122 "zahradní sklad |  | 12.25 | [12 empty] | VV | 2 | 2 | True | 0 | ROZPOCET
| VV |  | 10,161 "schodiště |  | 10.161 | [12 empty] | VV | 2 | 2 | True | 0 | ROZPOCET
| VV |  | M201 "2NP ker.dl. |  | 13.21 | [12 empty] | VV | 2 | 2 | True | 0 | ROZPOCET
| VV |  | (M204+M205+M206+M207+M208+M209+M210) "2NP ker.dl. |  | 40.41 | [12 empty] | VV | 2 | 2 | True | 0 | ROZPOCET
| VV |  | (M202+M203) "2NP marmoleum |  | 126.58 | [12 empty] | VV | 2 | 2 | True | 0 | ROZPOCET
| VV |  | Součet |  | 218.211 | [12 empty] | VV | 2 | 4 | True | 1 | ROZPOCET
127 | K | 634112112 | Obvodová dilatace mezi stěnou a mazaninou nebo potěrem podlahovým páskem z pěnového PE tl. do 10 mm, výšky 100 mm | m | 21.34 |  | 0 | CS ÚRS 2022 02 |  | základní |  | 0 | 2e-05 | 0.0004268 | 0 | 0 | 4 | K | 2 |  |  |  | ROZPOCET |  |  |  | 0 | 0 | 0 | 0 | 0 | 1 | 0 | 4 | -1620562749
| Online PSC |  | https://podminky.urs.cz/item/CS_URS_2022_02/634112112 | [14 empty] | Online PSC | 2
| VV |  | "1.21 | [14 empty] | VV | 2 | 1 | True | 0 | ROZPOCET
| VV |  | 1,95*2+(0,25+1,0+0,425)*2 |  | 7.25 | [12 empty] | VV | 2 | 2 | True | 0 | ROZPOCET
| VV |  | "1.22 | [14 empty] | VV | 2 | 1 | True | 0 | ROZPOCET
| VV |  | 2,86*2+4,185*2 |  | 14.09 | [12 empty] | VV | 2 | 2 | True | 0 | ROZPOCET
| VV |  | Součet |  | 21.34 | [12 empty] | VV | 2 | 4 | True | 1 | ROZPOCET
128 | K | 634112113 | Obvodová dilatace mezi stěnou a mazaninou nebo potěrem podlahovým páskem z pěnového PE tl. do 10 mm, výšky 80 mm | m | 500.37 |  | 0 | CS ÚRS 2022 02 |  | základní |  | 0 | 2e-05 | 0.010007 | 0 | 0 | 4 | K | 2 |  |  |  | ROZPOCET |  |  |  | 0 | 0 | 0 | 0 | 0 | 1 | 0 | 4 | -1460682026
| Online PSC |  | https://podminky.urs.cz/item/CS_URS_2022_02/634112113 | [14 empty] | Online PSC | 2
| VV |  | "1.01 | [14 empty] | VV | 2 | 1 | True | 0 | ROZPOCET
| VV |  | 1+1,88+1,24+0,08+0,96+0,2+2,17+1,38+0,58+1,47+3,26+1,84+3,0 |  | 19.06 | [12 empty] | VV | 2 | 2 | True | 0 | ROZPOCET
| VV |  | "1.02 | [14 empty] | VV | 2 | 1 | True | 0 | ROZPOCET
| VV |  | 2,7*2+6,5*2+0,575*4 |  | 20.7 | [12 empty] | VV | 2 | 2 | True | 0 | ROZPOCET
| VV |  | "1.03 | [14 empty] | VV | 2 | 1 | True | 0 | ROZPOCET
| VV |  | 14,0*2+8,0*2 |  | 44 | [12 empty] | VV | 2 | 2 | True | 0 | ROZPOCET
| VV |  | "1.04 | [14 empty] | VV | 2 | 1 | True | 0 | ROZPOCET
| VV |  | 4,0*2+3,0*2 |  | 14 | [12 empty] | VV | 2 | 2 | True | 0 | ROZPOCET
| VV |  | "1.05 | [14 empty] | VV | 2 | 1 | True | 0 | ROZPOCET
| VV |  | 3,4*2+3,0*2 |  | 12.8 | [12 empty] | VV | 2 | 2 | True | 0 | ROZPOCET
| VV |  | "1.06 | [14 empty] | VV | 2 | 1 | True | 0 | ROZPOCET
| VV |  | 3,825*2+3,0*2+0,8*2 |  | 15.25 | [12 empty] | VV | 2 | 2 | True | 0 | ROZPOCET
| VV |  | "1.07 | [14 empty] | VV | 2 | 1 | True | 0 | ROZPOCET
| VV |  | 2,4*2+3,0*2 |  | 10.8 | [12 empty] | VV | 2 | 2 | True | 0 | ROZPOCET
| VV |  | "1.08 | [14 empty] | VV | 2 | 1 | True | 0 | ROZPOCET
| VV |  | 4,0+4,0+0,6*2+5,71 |  | 14.91 | [12 empty] | VV | 2 | 2 | True | 0 | ROZPOCET
| VV |  | "1.09 | [14 empty] | VV | 2 | 1 | True | 0 | ROZPOCET
| VV |  | 2,75*2+(5,75+0,625)*2 |  | 18.25 | [12 empty] | VV | 2 | 2 | True | 0 | ROZPOCET
| VV |  | "1.10 | [14 empty] | VV | 2 | 1 | True | 0 | ROZPOCET
| VV |  | 8,0*2+14,0*2 |  | 44 | [12 empty] | VV | 2 | 2 | True | 0 | ROZPOCET
| VV |  | "1.11 | [14 empty] | VV | 2 | 1 | True | 0 | ROZPOCET
| VV |  | 4,0*2+2,86*2 |  | 13.72 | [12 empty] | VV | 2 | 2 | True | 0 | ROZPOCET
| VV |  | "1.12 | [14 empty] | VV | 2 | 1 | True | 0 | ROZPOCET
| VV |  | 2,86*2+2,95*2+1,25*2+3,125*2 |  | 20.37 | [12 empty] | VV | 2 | 2 | True | 0 | ROZPOCET
| VV |  | "1.13 | [14 empty] | VV | 2 | 1 | True | 0 | ROZPOCET
| VV |  | 2,86*2+2,35*2 |  | 10.42 | [12 empty] | VV | 2 | 2 | True | 0 | ROZPOCET
| VV |  | "1.14 | [14 empty] | VV | 2 | 1 | True | 0 | ROZPOCET
| VV |  | 5,5*2+2,625*2 |  | 16.25 | [12 empty] | VV | 2 | 2 | True | 0 | ROZPOCET
| VV |  | "1.15 | [14 empty] | VV | 2 | 1 | True | 0 | ROZPOCET
| VV |  | 1,25*2+3,125*2 |  | 8.75 | [12 empty] | VV | 2 | 2 | True | 0 | ROZPOCET
| VV |  | "1.16 | [14 empty] | VV | 2 | 1 | True | 0 | ROZPOCET
| VV |  | 3,875*2+3,125*2 |  | 14 | [12 empty] | VV | 2 | 2 | True | 0 | ROZPOCET
| VV |  | "1.17 | [14 empty] | VV | 2 | 1 | True | 0 | ROZPOCET
| VV |  | 3,125*2+(1,5+1,65+0,125+3,15)*2 |  | 19.1 | [12 empty] | VV | 2 | 2 | True | 0 | ROZPOCET
| VV |  | "1.18 | [14 empty] | VV | 2 | 1 | True | 0 | ROZPOCET
| VV |  | 1,5*2+2,5*2 |  | 8 | [12 empty] | VV | 2 | 2 | True | 0 | ROZPOCET
| VV |  | "1.19 | [14 empty] | VV | 2 | 1 | True | 0 | ROZPOCET
| VV |  | 1,125*2+1,95*2 |  | 6.15 | [12 empty] | VV | 2 | 2 | True | 0 | ROZPOCET
| VV |  | "1.20 | [14 empty] | VV | 2 | 1 | True | 0 | ROZPOCET
| VV |  | 1,125*2+1,575*2 |  | 5.4 | [12 empty] | VV | 2 | 2 | True | 0 | ROZPOCET
| VV |  | "1.23 | [14 empty] | VV | 2 | 1 | True | 0 | ROZPOCET
| VV |  | 2,5*2+(1,2+1,925+1,5)*2 |  | 14.25 | [12 empty] | VV | 2 | 2 | True | 0 | ROZPOCET
| VV |  | "2.01 | [14 empty] | VV | 2 | 1 | True | 0 | ROZPOCET
| VV |  | 2,525*2+(3,275+3,35)*2 |  | 18.3 | [12 empty] | VV | 2 | 2 | True | 0 | ROZPOCET
| VV |  | "2.02 | [14 empty] | VV | 2 | 1 | True | 0 | ROZPOCET
| VV |  | 16,5*2+8,0*2 |  | 49 | [12 empty] | VV | 2 | 2 | True | 0 | ROZPOCET
| VV |  | "2.03 | [14 empty] | VV | 2 | 1 | True | 0 | ROZPOCET
| VV |  | 4,625*2+3,0*2 |  | 15.25 | [12 empty] | VV | 2 | 2 | True | 0 | ROZPOCET
| VV |  | "2.04 | [14 empty] | VV | 2 | 1 | True | 0 | ROZPOCET
| VV |  | 4,325*2+3,15*2 |  | 14.95 | [12 empty] | VV | 2 | 2 | True | 0 | ROZPOCET
| VV |  | "2.05 | [14 empty] | VV | 2 | 1 | True | 0 | ROZPOCET
| VV |  | 2,275*2+2,0*2 |  | 8.55 | [12 empty] | VV | 2 | 2 | True | 0 | ROZPOCET
| VV |  | "2.06 | [14 empty] | VV | 2 | 1 | True | 0 | ROZPOCET
| VV |  | 3,05*2+1,8*2 |  | 9.7 | [12 empty] | VV | 2 | 2 | True | 0 | ROZPOCET
| VV |  | "2.07 | [14 empty] | VV | 2 | 1 | True | 0 | ROZPOCET
| VV |  | 2,275*2+2,175*2 |  | 8.9 | [12 empty] | VV | 2 | 2 | True | 0 | ROZPOCET
| VV |  | "2.08 | [14 empty] | VV | 2 | 1 | True | 0 | ROZPOCET
| VV |  | 3,05*2+2,7*2 |  | 11.5 | [12 empty] | VV | 2 | 2 | True | 0 | ROZPOCET
| VV |  | "2.09 | [14 empty] | VV | 2 | 1 | True | 0 | ROZPOCET
| VV |  | 2,15*2+2,2*2 |  | 8.7 | [12 empty] | VV | 2 | 2 | True | 0 | ROZPOCET
| VV |  | "2.10 | [14 empty] | VV | 2 | 1 | True | 0 | ROZPOCET
| VV |  | 0,8*2+1,87*2 |  | 5.34 | [12 empty] | VV | 2 | 2 | True | 0 | ROZPOCET
| VV |  | Součet |  | 500.37 | [12 empty] | VV | 2 | 4 | True | 1 | ROZPOCET
129 | K | 634911113 | Řezání dilatačních nebo smršťovacích spár v čerstvé betonové mazanině nebo potěru šířky do 5 mm, hloubky přes 20 do 50 mm | m | 60.75 |  | 0 | CS ÚRS 2022 02 |  | základní |  | 0 | 1e-05 | 0.0006075 | 0 | 0 | 4 | K | 2 |  |  |  | ROZPOCET |  |  |  | 0 | 0 | 0 | 0 | 0 | 1 | 0 | 4 | 1410070491
| Online PSC |  | https://podminky.urs.cz/item/CS_URS_2022_02/634911113 | [14 empty] | Online PSC | 2
| VV |  | "1.03 | [14 empty] | VV | 2 | 1 | True | 0 | ROZPOCET
| VV |  | 8,0*3 |  | 24 | [12 empty] | VV | 2 | 2 | True | 0 | ROZPOCET
| VV |  | "1.10 | [14 empty] | VV | 2 | 1 | True | 0 | ROZPOCET
| VV |  | 8,0*3 |  | 24 | [12 empty] | VV | 2 | 2 | True | 0 | ROZPOCET
| VV |  | "2.02 | [14 empty] | VV | 2 | 1 | True | 0 | ROZPOCET
| VV |  | 6,375*2 |  | 12.75 | [12 empty] | VV | 2 | 2 | True | 0 | ROZPOCET
| VV |  | Součet |  | 60.75 | [12 empty] | VV | 2 | 4 | True | 1 | ROZPOCET
130 | K | 635211121 | Násyp lehký pod podlahy s udusáním a urovnáním povrchu z keramzitu | m3 | 8.295 |  | 0 | CS ÚRS 2022 02 |  | základní |  | 0 | 0.42 | 3.4839 | 0 | 0 | 4 | K | 2 |  |  |  | ROZPOCET |  |  |  | 0 | 0 | 0 | 0 | 0 | 1 | 0 | 4 | -337836916
| Online PSC |  | https://podminky.urs.cz/item/CS_URS_2022_02/635211121 | [14 empty] | Online PSC | 2
| VV |  | M121*0,53 |  | 1.802 | [12 empty] | VV | 2 | 2 | True | 0 | ROZPOCET
| VV |  | M122*0,53 |  | 6.493 | [12 empty] | VV | 2 | 2 | True | 0 | ROZPOCET
| VV |  | Součet |  | 8.295 | [12 empty] | VV | 2 | 4 | True | 1 | ROZPOCET
131 | K | 642942611 | Osazování zárubní nebo rámů kovových dveřních lisovaných nebo z úhelníků bez dveřních křídel na montážní pěnu, plochy otvoru do 2,5 m2 | kus | 15 |  | 0 | CS ÚRS 2022 02 |  | základní |  | 0 | 0.00048 | 0.0072 | 0 | 0 | 4 | K | 2 |  |  |  | ROZPOCET |  |  |  | 0 | 0 | 0 | 0 | 0 | 1 | 0 | 4 | -851652547
| Online PSC |  | https://podminky.urs.cz/item/CS_URS_2022_02/642942611 | [14 empty] | Online PSC | 2
| VV |  | "poz. 5 | [14 empty] | VV | 2 | 1 | True | 0 | ROZPOCET
| VV |  | 2 "P |  | 2 | [12 empty] | VV | 2 | 2 | True | 0 | ROZPOCET
| VV |  | 1 "L |  | 1 | [12 empty] | VV | 2 | 2 | True | 0 | ROZPOCET
| VV |  | "poz. 6 | [14 empty] | VV | 2 | 1 | True | 0 | ROZPOCET
| VV |  | 5 "P |  | 5 | [12 empty] | VV | 2 | 2 | True | 0 | ROZPOCET
| VV |  | 3 "L |  | 3 | [12 empty] | VV | 2 | 2 | True | 0 | ROZPOCET
| VV |  | "poz. 7 | [14 empty] | VV | 2 | 1 | True | 0 | ROZPOCET
| VV |  | 2 "P |  | 2 | [12 empty] | VV | 2 | 2 | True | 0 | ROZPOCET
| VV |  | "poz. 8 | [14 empty] | VV | 2 | 1 | True | 0 | ROZPOCET
| VV |  | 1 "P |  | 1 | [12 empty] | VV | 2 | 2 | True | 0 | ROZPOCET
| VV |  | 1 "L |  | 1 | [12 empty] | VV | 2 | 2 | True | 0 | ROZPOCET
| VV |  | Součet |  | 15 | [12 empty] | VV | 2 | 4 | True | 1 | ROZPOCET
132 | M | 55331485 | zárubeň jednokřídlá ocelová pro zdění tl stěny 110-150mm rozměru 600/1970, 2100mm | kus | 2 |  | 0 | CS ÚRS 2022 02 |  | základní |  | 0 | 0.01458 | 0.02916 | 0 | 0 | 8 | M | 2 |  |  |  | ROZPOCET |  |  |  | 0 | 0 | 0 | 0 | 0 | 1 | 0 | 4 | -1013354798
133 | M | 55331486 | zárubeň jednokřídlá ocelová pro zdění tl stěny 110-150mm rozměru 700/1970, 2100mm | kus | 2 |  | 0 | CS ÚRS 2022 02 |  | základní |  | 0 | 0.01489 | 0.02978 | 0 | 0 | 8 | M | 2 |  |  |  | ROZPOCET |  |  |  | 0 | 0 | 0 | 0 | 0 | 1 | 0 | 4 | -1829231241
134 | M | 55331487 | zárubeň jednokřídlá ocelová pro zdění tl stěny 110-150mm rozměru 800/1970, 2100mm | kus | 8 |  | 0 | CS ÚRS 2022 02 |  | základní |  | 0 | 0.01521 | 0.12168 | 0 | 0 | 8 | M | 2 |  |  |  | ROZPOCET |  |  |  | 0 | 0 | 0 | 0 | 0 | 1 | 0 | 4 | 1619646322
135 | M | 55331488 | zárubeň jednokřídlá ocelová pro zdění tl stěny 110-150mm rozměru 900/1970, 2100mm | kus | 3 |  | 0 | CS ÚRS 2022 02 |  | základní |  | 0 | 0.01553 | 0.04659 | 0 | 0 | 8 | M | 2 |  |  |  | ROZPOCET |  |  |  | 0 | 0 | 0 | 0 | 0 | 1 | 0 | 4 | -1723403524
136 | K | 642945111 | Osazování ocelových zárubní protipožárních nebo protiplynových dveří do vynechaného otvoru, s obetonováním, dveří jednokřídlových do 2,5 m2 | kus | 8 |  | 0 | CS ÚRS 2022 02 |  | základní |  | 0 | 0.4417 | 3.5336 | 0 | 0 | 4 | K | 2 |  |  |  | ROZPOCET |  |  |  | 0 | 0 | 0 | 0 | 0 | 1 | 0 | 4 | -1218461547
| Online PSC |  | https://podminky.urs.cz/item/CS_URS_2022_02/642945111 | [14 empty] | Online PSC | 2
137 | M | 55331562 | zárubeň jednokřídlá ocelová pro zdění s protipožární úpravou tl stěny 110-150mm rozměru 800/1970, 2100mm | kus | 4 |  | 0 | CS ÚRS 2022 02 |  | základní |  | 0 | 0.01521 | 0.06084 | 0 | 0 | 8 | M | 2 |  |  |  | ROZPOCET |  |  |  | 0 | 0 | 0 | 0 | 0 | 1 | 0 | 4 | -481871617
138 | M | 55331563 | zárubeň jednokřídlá ocelová pro zdění s protipožární úpravou tl stěny 110-150mm rozměru 900/1970, 2100mm | kus | 4 |  | 0 | CS ÚRS 2022 02 |  | základní |  | 0 | 0.01553 | 0.06212 | 0 | 0 | 8 | M | 2 |  |  |  | ROZPOCET |  |  |  | 0 | 0 | 0 | 0 | 0 | 1 | 0 | 4 | -655788503
139 | K | 642945112 | Osazování ocelových zárubní protipožárních nebo protiplynových dveří do vynechaného otvoru, s obetonováním, dveří dvoukřídlových přes 2,5 do 6,5 m2 | kus | 2 |  | 0 | CS ÚRS 2022 02 |  | základní |  | 0 | 0.54769 | 1.0954 | 0 | 0 | 4 | K | 2 |  |  |  | ROZPOCET |  |  |  | 0 | 0 | 0 | 0 | 0 | 1 | 0 | 4 | 15121068
| Online PSC |  | https://podminky.urs.cz/item/CS_URS_2022_02/642945112 | [14 empty] | Online PSC | 2
140 | M | 55331762 | zárubeň dvoukřídlá ocelová pro zdění s protipožární úpravou tl stěny 110-150mm rozměru 1450/1970, 2100mm | kus | 2 |  | 0 | CS ÚRS 2022 02 |  | základní |  | 0 | 0.01868 | 0.03736 | 0 | 0 | 8 | M | 2 |  |  |  | ROZPOCET |  |  |  | 0 | 0 | 0 | 0 | 0 | 1 | 0 | 4 | -1849664444
141 | K | 644941112 | Montáž průvětrníků nebo mřížek odvětrávacích velikosti přes 150 x 200 do 300 x 300 mm | kus | 1 |  | 0 | CS ÚRS 2022 02 |  | základní |  | 0 | 0 | 0 | 0 | 0 | 4 | K | 2 |  |  |  | ROZPOCET |  |  |  | 0 | 0 | 0 | 0 | 0 | 1 | 0 | 4 | 1285893567
| Online PSC |  | https://podminky.urs.cz/item/CS_URS_2022_02/644941112 | [14 empty] | Online PSC | 2
142 | M | 55341413 | průvětrník mřížový s klapkami 300x300mm | kus | 1 |  | 0 | CS ÚRS 2022 02 |  | základní |  | 0 | 0.0026 | 0.0026 | 0 | 0 | 8 | M | 2 |  |  |  | ROZPOCET |  |  |  | 0 | 0 | 0 | 0 | 0 | 1 | 0 | 4 | 307273210
| D | 9 | Ostatní konstrukce a práce, bourání |  |  |  | 0 |  |  |  |  | 0 |  | 35.5289 |  | 0 | 1 | D | 1 |  |  |  | ROZPOCET | [9 empty] | 0
143 | K | 941211111 | Montáž lešení řadového rámového lehkého pracovního s podlahami s provozním zatížením tř. 3 do 200 kg/m2 šířky tř. SW06 od 0,6 do 0,9 m, výšky do 10 m | m2 | 529.991 |  | 0 | CS ÚRS 2022 02 |  | základní |  | 0 | 0 | 0 | 0 | 0 | 4 | K | 2 |  |  |  | ROZPOCET |  |  |  | 0 | 0 | 0 | 0 | 0 | 1 | 0 | 4 | -620645827
| Online PSC |  | https://podminky.urs.cz/item/CS_URS_2022_02/941211111 | [14 empty] | Online PSC | 2
| VV |  | "lešení, předp. výška podlahy 2,5m od paty konstrukce | [14 empty] | VV | 2 | 1 | True | 0 | ROZPOCET
| VV |  | (2,5)*(12,15+2*0,9+9,3+6,72+9,5+0,9+12,15+2*0,9+9,5+1,65+0,9+6,9+2*0,9+1,65+14,25+0,9) |  | 229.675 | [12 empty] | VV | 2 | 2 | True | 0 | ROZPOCET
| VV |  | (2,5)*(17,4+0,9+12,15+6,9) |  | 93.375 | [12 empty] | VV | 2 | 2 | True | 0 | ROZPOCET
| VV |  | (3,97+2,5)*(14,15+2*0,9+3,375+0,9+2,0+0,9+7,125+0,9) |  | 201.541 | [12 empty] | VV | 2 | 2 | True | 0 | ROZPOCET
| VV |  | 2,1+3,3 |  | 5.4 | [12 empty] | VV | 2 | 2 | True | 0 | ROZPOCET
| VV | LESENI | Součet |  | 529.991 | [12 empty] | VV | 2 | 4 | True | 1 | ROZPOCET
144 | K | 941211211 | Montáž lešení řadového rámového lehkého pracovního s podlahami s provozním zatížením tř. 3 do 200 kg/m2 Příplatek za první a každý další den použití lešení k ceně -1111 nebo -1112 | m2 | 111298.11 |  | 0 | CS ÚRS 2022 02 |  | základní |  | 0 | 0 | 0 | 0 | 0 | 4 | K | 2 |  |  |  | ROZPOCET |  |  |  | 0 | 0 | 0 | 0 | 0 | 1 | 0 | 4 | 1946117255
| Online PSC |  | https://podminky.urs.cz/item/CS_URS_2022_02/941211211 | [14 empty] | Online PSC | 2
| VV |  | LESENI*210 |  | 111298.11 | [12 empty] | VV | 2 | 2 | True | 0 | ROZPOCET
| VV |  | Součet |  | 111298.11 | [12 empty] | VV | 2 | 4 | True | 1 | ROZPOCET
145 | K | 941211811 | Demontáž lešení řadového rámového lehkého pracovního s provozním zatížením tř. 3 do 200 kg/m2 šířky tř. SW06 od 0,6 do 0,9 m, výšky do 10 m | m2 | 529.991 |  | 0 | CS ÚRS 2022 02 |  | základní |  | 0 | 0 | 0 | 0 | 0 | 4 | K | 2 |  |  |  | ROZPOCET |  |  |  | 0 | 0 | 0 | 0 | 0 | 1 | 0 | 4 | 2105793445
| Online PSC |  | https://podminky.urs.cz/item/CS_URS_2022_02/941211811 | [14 empty] | Online PSC | 2
| VV |  | LESENI |  | 529.991 | [12 empty] | VV | 2 | 2 | True | 1 | ROZPOCET
146 | K | 944511111 | Montáž ochranné sítě zavěšené na konstrukci lešení z textilie z umělých vláken | m2 | 100 |  | 0 | CS ÚRS 2022 02 |  | základní |  | 0 | 0 | 0 | 0 | 0 | 4 | K | 2 |  |  |  | ROZPOCET |  |  |  | 0 | 0 | 0 | 0 | 0 | 1 | 0 | 4 | 1422257711
| Online PSC |  | https://podminky.urs.cz/item/CS_URS_2022_02/944511111 | [14 empty] | Online PSC | 2
| VV |  | "predp. 100m2 | [14 empty] | VV | 2 | 1 | True | 0 | ROZPOCET
| VV |  | 100 |  | 100 | [12 empty] | VV | 2 | 2 | True | 0 | ROZPOCET
| VV | LESENI_PL | Součet |  | 100 | [12 empty] | VV | 2 | 4 | True | 1 | ROZPOCET
147 | K | 944511211 | Montáž ochranné sítě Příplatek za první a každý další den použití sítě k ceně -1111 | m2 | 21000 |  | 0 | CS ÚRS 2022 02 |  | základní |  | 0 | 0 | 0 | 0 | 0 | 4 | K | 2 |  |  |  | ROZPOCET |  |  |  | 0 | 0 | 0 | 0 | 0 | 1 | 0 | 4 | -1879046619
| Online PSC |  | https://podminky.urs.cz/item/CS_URS_2022_02/944511211 | [14 empty] | Online PSC | 2
| VV |  | LESENI_PL*210 |  | 21000 | [12 empty] | VV | 2 | 2 | True | 1 | ROZPOCET
148 | K | 944511811 | Demontáž ochranné sítě zavěšené na konstrukci lešení z textilie z umělých vláken | m2 | 100 |  | 0 | CS ÚRS 2022 02 |  | základní |  | 0 | 0 | 0 | 0 | 0 | 4 | K | 2 |  |  |  | ROZPOCET |  |  |  | 0 | 0 | 0 | 0 | 0 | 1 | 0 | 4 | -467494366
| Online PSC |  | https://podminky.urs.cz/item/CS_URS_2022_02/944511811 | [14 empty] | Online PSC | 2
| VV |  | LESENI_PL |  | 100 | [12 empty] | VV | 2 | 2 | True | 1 | ROZPOCET
149 | K | 944711114 | Montáž záchytné stříšky zřizované současně s lehkým nebo těžkým lešením, šířky přes 2,5 m | m | 2.85 |  | 0 | CS ÚRS 2022 02 |  | základní |  | 0 | 0 | 0 | 0 | 0 | 4 | K | 2 |  |  |  | ROZPOCET |  |  |  | 0 | 0 | 0 | 0 | 0 | 1 | 0 | 4 | 2136214657
| Online PSC |  | https://podminky.urs.cz/item/CS_URS_2022_02/944711114 | [14 empty] | Online PSC | 2
150 | K | 944711214 | Montáž záchytné stříšky Příplatek za první a každý další den použití záchytné stříšky k ceně -1114 | m | 598.5 |  | 0 | CS ÚRS 2022 02 |  | základní |  | 0 | 0 | 0 | 0 | 0 | 4 | K | 2 |  |  |  | ROZPOCET |  |  |  | 0 | 0 | 0 | 0 | 0 | 1 | 0 | 4 | -1961526412
| Online PSC |  | https://podminky.urs.cz/item/CS_URS_2022_02/944711214 | [14 empty] | Online PSC | 2
| VV |  | 2,85*210 |  | 598.5 | [12 empty] | VV | 2 | 2 | True | 1 | ROZPOCET
151 | K | 944711814 | Demontáž záchytné stříšky zřizované současně s lehkým nebo těžkým lešením, šířky přes 2,5 m | m | 2.85 |  | 0 | CS ÚRS 2022 02 |  | základní |  | 0 | 0 | 0 | 0 | 0 | 4 | K | 2 |  |  |  | ROZPOCET |  |  |  | 0 | 0 | 0 | 0 | 0 | 1 | 0 | 4 | -1159260558
| Online PSC |  | https://podminky.urs.cz/item/CS_URS_2022_02/944711814 | [14 empty] | Online PSC | 2
152 | K | 949101112 | Lešení pomocné pracovní pro objekty pozemních staveb pro zatížení do 150 kg/m2, o výšce lešeňové podlahy přes 1,9 do 3,5 m | m2 | 635.36 |  | 0 | CS ÚRS 2022 02 |  | základní |  | 0 | 0.00021 | 0.13343 | 0 | 0 | 4 | K | 2 |  |  |  | ROZPOCET |  |  |  | 0 | 0 | 0 | 0 | 0 | 1 | 0 | 4 | 1692647631
| Online PSC |  | https://podminky.urs.cz/item/CS_URS_2022_02/949101112 | [14 empty] | Online PSC | 2
| VV |  | 455,16 "1NP |  | 455.16 | [12 empty] | VV | 2 | 2 | True | 0 | ROZPOCET
| VV |  | 180,20 "2NP |  | 180.2 | [12 empty] | VV | 2 | 2 | True | 0 | ROZPOCET
| VV | LESENI_POM | Součet |  | 635.36 | [12 empty] | VV | 2 | 4 | True | 1 | ROZPOCET
153 | K | 952901111 | Vyčištění budov nebo objektů před předáním do užívání budov bytové nebo občanské výstavby, světlé výšky podlaží do 4 m | m2 | 635.36 |  | 0 | CS ÚRS 2022 02 |  | základní |  | 0 | 4e-05 | 0.025414 | 0 | 0 | 4 | K | 2 |  |  |  | ROZPOCET |  |  |  | 0 | 0 | 0 | 0 | 0 | 1 | 0 | 4 | 1849610245
| Online PSC |  | https://podminky.urs.cz/item/CS_URS_2022_02/952901111 | [14 empty] | Online PSC | 2
| VV |  | LESENI_POM |  | 635.36 | [12 empty] | VV | 2 | 2 | True | 1 | ROZPOCET
154 | K | 953312122 | Vložky svislé do dilatačních spár z polystyrenových desek extrudovaných včetně dodání a osazení, v jakémkoliv zdivu přes 10 do 20 mm | m2 | 2.738 |  | 0 | CS ÚRS 2022 02 |  | základní |  | 0 | 0.00063 | 0.0017249 | 0 | 0 | 4 | K | 2 |  |  |  | ROZPOCET |  |  |  | 0 | 0 | 0 | 0 | 0 | 1 | 0 | 4 | -1313682055
| Online PSC |  | https://podminky.urs.cz/item/CS_URS_2022_02/953312122 | [14 empty] | Online PSC | 2
| VV |  | "dilatace závětří | [14 empty] | VV | 2 | 1 | True | 0 | ROZPOCET
| VV |  | (3,375+3,85+1,9)*0,3 |  | 2.738 | [12 empty] | VV | 2 | 2 | True | 0 | ROZPOCET
| VV |  | Součet |  | 2.738 | [12 empty] | VV | 2 | 4 | True | 1 | ROZPOCET
155 | K | 953312125 | Vložky svislé do dilatačních spár z polystyrenových desek extrudovaných včetně dodání a osazení, v jakémkoliv zdivu přes 40 do 50 mm | m2 | 0.8 |  | 0 | CS ÚRS 2022 02 |  | základní |  | 0 | 0.00158 | 0.001264 | 0 | 0 | 4 | K | 2 |  |  |  | ROZPOCET |  |  |  | 0 | 0 | 0 | 0 | 0 | 1 | 0 | 4 | -1614294828
| Online PSC |  | https://podminky.urs.cz/item/CS_URS_2022_02/953312125 | [14 empty] | Online PSC | 2
| VV |  | 1,0*0,8 |  | 0.8 | [12 empty] | VV | 2 | 2 | True | 0 | ROZPOCET
| VV |  | Součet |  | 0.8 | [12 empty] | VV | 2 | 4 | True | 1 | ROZPOCET
156 | K | 953921115 | Dlaždice betonové na sucho na ploché střechy kladené jednotlivě volně s mezerami např. pro schůdnost po měkké krytině, pro trvalé zatížení krytin, rozměru 500 x 500 mm | kus | 1066 |  | 0 | CS ÚRS 2022 02 |  | základní |  | 0 | 0.033 | 35.178 | 0 | 0 | 4 | K | 2 |  |  |  | ROZPOCET |  |  |  | 0 | 0 | 0 | 0 | 0 | 1 | 0 | 4 | 74222922
| Online PSC |  | https://podminky.urs.cz/item/CS_URS_2022_02/953921115 | [14 empty] | Online PSC | 2
| VV |  | "střecha nad 1.03 | [14 empty] | VV | 2 | 1 | True | 0 | ROZPOCET
| VV |  | 14*2+16*2 "obvod |  | 60 | [12 empty] | VV | 2 | 2 | True | 0 | ROZPOCET
| VV |  | 10*13 "vnitřní pole |  | 130 | [12 empty] | VV | 2 | 2 | True | 0 | ROZPOCET
| VV |  | "střecha nad 1.10 | [14 empty] | VV | 2 | 1 | True | 0 | ROZPOCET
| VV |  | 18+20+14+21+17 "obvod |  | 90 | [12 empty] | VV | 2 | 2 | True | 0 | ROZPOCET
| VV |  | 13*16 + 3 "vnitřní pole |  | 211 | [12 empty] | VV | 2 | 2 | True | 0 | ROZPOCET
| VV |  | "střecha nad 2NP | [14 empty] | VV | 2 | 1 | True | 0 | ROZPOCET
| VV |  | 16*21 |  | 336 | [12 empty] | VV | 2 | 2 | True | 0 | ROZPOCET
| VV |  | 13*17 |  | 221 | [12 empty] | VV | 2 | 2 | True | 0 | ROZPOCET
| VV |  | "balkón 2NP | [14 empty] | VV | 2 | 1 | True | 0 | ROZPOCET
| VV |  | 9*2 |  | 18 | [12 empty] | VV | 2 | 2 | True | 0 | ROZPOCET
| VV | STR_DLAZBA | Součet |  | 1066 | [12 empty] | VV | 2 | 4 | True | 1 | ROZPOCET
157 | K | 953943211 | Osazování drobných kovových předmětů kotvených do stěny hasicího přístroje | kus | 13 |  | 0 | CS ÚRS 2022 02 |  | základní |  | 0 | 0.00018 | 0.00234 | 0 | 0 | 4 | K | 2 |  |  |  | ROZPOCET |  |  |  | 0 | 0 | 0 | 0 | 0 | 1 | 0 | 4 | -343774896
| Online PSC |  | https://podminky.urs.cz/item/CS_URS_2022_02/953943211 | [14 empty] | Online PSC | 2
| VV |  | "1NP" 10 |  | 10 | [12 empty] | VV | 2 | 2 | True | 0 | ROZPOCET
| VV |  | "2NP" 3 |  | 3 | [12 empty] | VV | 2 | 2 | True | 0 | ROZPOCET
| VV | PHP | Součet |  | 13 | [12 empty] | VV | 2 | 4 | True | 1 | ROZPOCET
158 | M | 44932114R01 | přístroj hasicí ruční práškový PG 6 LE včetně uchycení/držáku do zdiva | kus | 13 |  | 0 |  |  | základní |  | 0 | 0.012 | 0.156 | 0 | 0 | 8 | M | 2 |  |  |  | ROZPOCET |  |  |  | 0 | 0 | 0 | 0 | 0 | 1 | 0 | 4 | 1428669144
| VV |  | PHP |  | 13 | [12 empty] | VV | 2 | 2 | True | 1 | ROZPOCET
159 | K | 953961114 | Kotvy chemické s vyvrtáním otvoru do betonu, železobetonu nebo tvrdého kamene tmel, velikost M 16, hloubka 125 mm | kus | 26 |  | 0 | CS ÚRS 2022 02 |  | základní |  | 0 | 2e-05 | 0.00052 | 0 | 0 | 4 | K | 2 |  |  |  | ROZPOCET |  |  |  | 0 | 0 | 0 | 0 | 0 | 1 | 0 | 4 | 1896111800
| Online PSC |  | https://podminky.urs.cz/item/CS_URS_2022_02/953961114 | [14 empty] | Online PSC | 2
| VV |  | 2*13 |  | 26 | [12 empty] | VV | 2 | 2 | True | 0 | ROZPOCET
| VV |  | Součet |  | 26 | [12 empty] | VV | 2 | 4 | True | 1 | ROZPOCET
160 | K | 953965135 | Kotvy chemické s vyvrtáním otvoru kotevní šrouby pro chemické kotvy, velikost M 16, délka 500 mm | kus | 36 |  | 0 | CS ÚRS 2022 02 |  | základní |  | 0 | 0.00067 | 0.02412 | 0 | 0 | 4 | K | 2 |  |  |  | ROZPOCET |  |  |  | 0 | 0 | 0 | 0 | 0 | 1 | 0 | 4 | 1550805661
| Online PSC |  | https://podminky.urs.cz/item/CS_URS_2022_02/953965135 | [14 empty] | Online PSC | 2
| VV |  | "uchycení sloupu O4" 4 |  | 4 | [12 empty] | VV | 2 | 2 | True | 0 | ROZPOCET
| VV |  | "uchycení slunolamu" 8*4 |  | 32 | [12 empty] | VV | 2 | 2 | True | 0 | ROZPOCET
| VV |  | Součet |  | 36 | [12 empty] | VV | 2 | 4 | True | 1 | ROZPOCET
161 | K | 953965141 | Kotvy chemické s vyvrtáním otvoru kotevní šrouby pro chemické kotvy, velikost M 20, délka 240 mm | kus | 3 |  | 0 | CS ÚRS 2022 02 |  | základní |  | 0 | 0.00056 | 0.00168 | 0 | 0 | 4 | K | 2 |  |  |  | ROZPOCET |  |  |  | 0 | 0 | 0 | 0 | 0 | 1 | 0 | 4 | -319003853
| Online PSC |  | https://podminky.urs.cz/item/CS_URS_2022_02/953965141 | [14 empty] | Online PSC | 2
162 | K | 953966112 | Montáž ochranných prvků stěn antibakteriálních (do zdravotnických zařízení) samolepících rohový profil | m | 20 |  | 0 | CS ÚRS 2022 02 |  | základní |  | 0 | 0 | 0 | 0 | 0 | 4 | K | 2 |  |  |  | ROZPOCET |  |  |  | 0 | 0 | 0 | 0 | 0 | 1 | 0 | 4 | 2028472223
| Online PSC |  | https://podminky.urs.cz/item/CS_URS_2022_02/953966112 | [14 empty] | Online PSC | 2
| VV |  | 2,0*10 "1NP |  | 20 | [12 empty] | VV | 2 | 2 | True | 0 | ROZPOCET
| VV |  | Součet |  | 20 | [12 empty] | VV | 2 | 4 | True | 1 | ROZPOCET
163 | M | 28342040 | profil ochranný rohový antibakteriální vinyl, do v 2m š křídla 53mm, úhel 80-150°, hrana duté jádro, Bs2d0, samolepící pásky | m | 22 |  | 0 | CS ÚRS 2022 02 |  | základní |  | 0 | 0.0002 | 0.0044 | 0 | 0 | 8 | M | 2 |  |  |  | ROZPOCET |  |  |  | 0 | 0 | 0 | 0 | 0 | 1 | 0 | 4 | -377067764
| VV |  | 20*1,1 'Přepočtené koeficientem množství |  | 22 | [12 empty] | VV | 2 | 2 | False | 1 | ROZPOCET
164 | K | 953993311 | Osazení bezpečnostní, orientační nebo informační tabulky samolepicí | kus | 20 |  | 0 | CS ÚRS 2022 02 |  | základní |  | 0 | 0 | 0 | 0 | 0 | 4 | K | 2 |  |  |  | ROZPOCET |  |  |  | 0 | 0 | 0 | 0 | 0 | 1 | 0 | 4 | -1482763483
| Online PSC |  | https://podminky.urs.cz/item/CS_URS_2022_02/953993311 | [14 empty] | Online PSC | 2
165 | M | 73534511 | tabulka bezpečnostní s tiskem 2 barvy A4 210x297mm samolepící | kus | 20 |  | 0 | CS ÚRS 2022 02 |  | základní |  | 0 | 0 | 0 | 0 | 0 | 8 | M | 2 |  |  |  | ROZPOCET |  |  |  | 0 | 0 | 0 | 0 | 0 | 1 | 0 | 4 | 969954641
| D | 998 | Přesun hmot |  |  |  | 0 |  |  |  |  | 0 |  | 0 |  | 0 | 1 | D | 1 |  |  |  | ROZPOCET | [9 empty] | 0
166 | K | 998011002 | Přesun hmot pro budovy občanské výstavby, bydlení, výrobu a služby s nosnou svislou konstrukcí zděnou z cihel, tvárnic nebo kamene vodorovná dopravní vzdálenost do 100 m pro budovy výšky přes 6 do 12 m | t | 862.773 |  | 0 | CS ÚRS 2022 02 |  | základní |  | 0 | 0 | 0 | 0 | 0 | 4 | K | 2 |  |  |  | ROZPOCET |  |  |  | 0 | 0 | 0 | 0 | 0 | 1 | 0 | 4 | -891357520
| Online PSC |  | https://podminky.urs.cz/item/CS_URS_2022_02/998011002 | [14 empty] | Online PSC | 2
| D | PSV | Práce a dodávky PSV |  |  |  | 0 |  |  |  |  | 0 |  | 66.2581 |  | 0 | 2 | D | 0 |  |  |  | ROZPOCET | [9 empty] | 0
| D | 711 | Izolace proti vodě, vlhkosti a plynům |  |  |  | 0 |  |  |  |  | 0 |  | 6.0096 |  | 0 | 2 | D | 1 |  |  |  | ROZPOCET | [9 empty] | 0
167 | K | 711111002 | Provedení izolace proti zemní vlhkosti natěradly a tmely za studena na ploše vodorovné V nátěrem lakem asfaltovým | m2 | 866.471 |  | 0 | CS ÚRS 2022 02 |  | základní |  | 0 | 0 | 0 | 0 | 0 | 16 | K | 2 |  |  |  | ROZPOCET |  |  |  | 0 | 0 | 0 | 0 | 0 | 1 | 0 | 16 | 739455735
| Online PSC |  | https://podminky.urs.cz/item/CS_URS_2022_02/711111002 | [14 empty] | Online PSC | 2
| VV |  | "dvojnásobný nátěr | [14 empty] | VV | 2 | 1 | True | 0 | ROZPOCET
| VV |  | 2*(534,985-2,6*2,75) |  | 1055.67 | [12 empty] | VV | 2 | 2 | True | 0 | ROZPOCET
| VV |  | 2*2,6*2,75 |  | 14.3 | [12 empty] | VV | 2 | 2 | True | 0 | ROZPOCET
| VV |  | "již provedeno" -203,499 |  | -203.499 | [12 empty] | VV | 2 | 2 | True | 0 | ROZPOCET
| VV | HI_vodorovna | Součet |  | 866.471 | [12 empty] | VV | 2 | 4 | True | 1 | ROZPOCET
168 | K | 711112002 | Provedení izolace proti zemní vlhkosti natěradly a tmely za studena na ploše svislé S nátěrem lakem asfaltovým | m2 | 15.12 |  | 0 | CS ÚRS 2022 02 |  | základní |  | 0 | 0 | 0 | 0 | 0 | 16 | K | 2 |  |  |  | ROZPOCET |  |  |  | 0 | 0 | 0 | 0 | 0 | 1 | 0 | 16 | 1630860730
| Online PSC |  | https://podminky.urs.cz/item/CS_URS_2022_02/711112002 | [14 empty] | Online PSC | 2
| VV |  | "dvě vrstvy | [14 empty] | VV | 2 | 1 | True | 0 | ROZPOCET
| VV |  | "obvod MŠ, výška 30cm | [14 empty] | VV | 2 | 1 | True | 0 | ROZPOCET
| VV |  | "zazimování stavby 2*0,3*(12+9,5+6,8+9,5+12+16,5+2+3,5+1,76+6,75+15,76+0,5+14,26) | [14 empty] | VV | 2 | 1 | True | 0 | ROZPOCET
| VV |  | "výtahová šachta, výška 90cm | [14 empty] | VV | 2 | 1 | True | 0 | ROZPOCET
| VV |  | 2*0,9*(2,1*4) |  | 15.12 | [12 empty] | VV | 2 | 2 | True | 0 | ROZPOCET
| VV | HI_svisla | Součet |  | 15.12 | [12 empty] | VV | 2 | 4 | True | 1 | ROZPOCET
169 | M | 11163152 | lak hydroizolační asfaltový | t | 0.304 |  | 0 | CS ÚRS 2022 02 |  | základní |  | 0 | 1 | 0.304 | 0 | 0 | 32 | M | 2 |  |  |  | ROZPOCET |  |  |  | 0 | 0 | 0 | 0 | 0 | 1 | 0 | 16 | -209211618
| VV |  | "zbývá" 0,340 |  | 0.34 | [12 empty] | VV | 2 | 2 | True | 0 | ROZPOCET
| VV |  | -0,036 "zazimování stavby |  | -0.036 | [12 empty] | VV | 2 | 2 | True | 0 | ROZPOCET
| VV |  | Součet |  | 0.304 | [12 empty] | VV | 2 | 4 | True | 1 | ROZPOCET
170 | K | 711141559 | Provedení izolace proti zemní vlhkosti pásy přitavením NAIP na ploše vodorovné V | m2 | 898.571 |  | 0 | CS ÚRS 2022 02 |  | základní |  | 0 | 0.0004 | 0.35943 | 0 | 0 | 16 | K | 2 |  |  |  | ROZPOCET |  |  |  | 0 | 0 | 0 | 0 | 0 | 1 | 0 | 16 | 1061742262
| Online PSC |  | https://podminky.urs.cz/item/CS_URS_2022_02/711141559 | [14 empty] | Online PSC | 2
| VV |  | "dvojnásobný nátěr | [14 empty] | VV | 2 | 1 | True | 0 | ROZPOCET
| VV |  | 2*(534,985-2,6*2,75) |  | 1055.67 | [12 empty] | VV | 2 | 2 | True | 0 | ROZPOCET
| VV |  | 2*2,6*2,75 |  | 14.3 | [12 empty] | VV | 2 | 2 | True | 0 | ROZPOCET
| VV |  | "již provedeno" -171,399 |  | -171.399 | [12 empty] | VV | 2 | 2 | True | 0 | ROZPOCET
| VV |  | Součet |  | 898.571 | [12 empty] | VV | 2 | 4 | True | 1 | ROZPOCET
171 | K | 711142559 | Provedení izolace proti zemní vlhkosti pásy přitavením NAIP na ploše svislé S | m2 | 15.12 |  | 0 | CS ÚRS 2022 02 |  | základní |  | 0 | 0.0004 | 0.006048 | 0 | 0 | 16 | K | 2 |  |  |  | ROZPOCET |  |  |  | 0 | 0 | 0 | 0 | 0 | 1 | 0 | 16 | 499234900
| Online PSC |  | https://podminky.urs.cz/item/CS_URS_2022_02/711142559 | [14 empty] | Online PSC | 2
| VV |  | HI_svisla |  | 15.12 | [12 empty] | VV | 2 | 2 | True | 0 | ROZPOCET
| VV |  | Součet |  | 15.12 | [12 empty] | VV | 2 | 4 | True | 1 | ROZPOCET
172 | M | 62856011 | pás asfaltový natavitelný modifikovaný SBS tl 4,0mm s vložkou z hliníkové fólie, hliníkové fólie s textilií a spalitelnou PE fólií nebo jemnozrnným minerálním posypem na horním povrchu | m2 | 1131.967 |  | 0 | CS ÚRS 2022 02 |  | základní |  | 0 | 0.0047 | 5.3202 | 0 | 0 | 32 | M | 2 |  |  |  | ROZPOCET |  |  |  | 0 | 0 | 0 | 0 | 0 | 1 | 0 | 16 | -1087252459
| VV |  | "zbývá dle stavby" 1227,967 |  | 1227.967 | [12 empty] | VV | 2 | 2 | True | 0 | ROZPOCET
| VV |  | -96 "zazimování stavby |  | -96 | [12 empty] | VV | 2 | 2 | True | 0 | ROZPOCET
| VV |  | Součet |  | 1131.967 | [12 empty] | VV | 2 | 4 | True | 1 | ROZPOCET
173 | K | 711191001 | Provedení nátěru adhezního můstku na ploše vodorovné V | m2 | 12.015 |  | 0 | CS ÚRS 2022 02 |  | základní |  | 0 | 0 | 0 | 0 | 0 | 16 | K | 2 |  |  |  | ROZPOCET |  |  |  | 0 | 0 | 0 | 0 | 0 | 1 | 0 | 16 | 1274680846
| Online PSC |  | https://podminky.urs.cz/item/CS_URS_2022_02/711191001 | [14 empty] | Online PSC | 2
| VV |  | "závětří | [14 empty] | VV | 2 | 1 | True | 0 | ROZPOCET
| VV |  | (1,9*2,85+2,0*3,3) |  | 12.015 | [12 empty] | VV | 2 | 2 | True | 0 | ROZPOCET
| VV |  | Součet |  | 12.015 | [12 empty] | VV | 2 | 4 | True | 1 | ROZPOCET
174 | M | 58581220 | adhezní můstek pod izolační a vyrovnávací lepící hmoty | kg | 1.451 |  | 0 | CS ÚRS 2022 02 |  | základní |  | 0 | 0.001 | 0.001451 | 0 | 0 | 32 | M | 2 |  |  |  | ROZPOCET |  |  |  | 0 | 0 | 0 | 0 | 0 | 1 | 0 | 16 | -1331142351
| VV |  | 12,015*0,12075 'Přepočtené koeficientem množství |  | 1.451 | [12 empty] | VV | 2 | 2 | False | 1 | ROZPOCET
175 | K | 711191201 | Provedení izolace proti zemní vlhkosti hydroizolační stěrkou na ploše vodorovné V dvouvrstvá na betonu | m2 | 12.015 |  | 0 | CS ÚRS 2022 02 |  | základní |  | 0 | 0 | 0 | 0 | 0 | 16 | K | 2 |  |  |  | ROZPOCET |  |  |  | 0 | 0 | 0 | 0 | 0 | 1 | 0 | 16 | 255497874
| Online PSC |  | https://podminky.urs.cz/item/CS_URS_2022_02/711191201 | [14 empty] | Online PSC | 2
| VV |  | "závětří | [14 empty] | VV | 2 | 1 | True | 0 | ROZPOCET
| VV |  | (1,9*2,85+2,0*3,3) |  | 12.015 | [12 empty] | VV | 2 | 2 | True | 0 | ROZPOCET
| VV |  | Součet |  | 12.015 | [12 empty] | VV | 2 | 4 | True | 1 | ROZPOCET
176 | M | 24551050 | stěrka hydroizolační cementová kapilárně aktivní s dodatečnou krystalizací do spodní stavby | kg | 18.023 |  | 0 | CS ÚRS 2022 02 |  | základní |  | 0 | 0.001 | 0.018023 | 0 | 0 | 32 | M | 2 |  |  |  | ROZPOCET |  |  |  | 0 | 0 | 0 | 0 | 0 | 1 | 0 | 16 | 1972069524
| VV |  | 12,015*1,5 |  | 18.023 | [12 empty] | VV | 2 | 2 | True | 1 | ROZPOCET
177 | K | 711199101 | Provedení izolace proti zemní vlhkosti hydroizolační stěrkou doplňků vodotěsné těsnící pásky pro dilatační a styčné spáry | m | 20.1 |  | 0 | CS ÚRS 2022 02 |  | základní |  | 0 | 0 | 0 | 0 | 0 | 16 | K | 2 |  |  |  | ROZPOCET |  |  |  | 0 | 0 | 0 | 0 | 0 | 1 | 0 | 16 | -844399079
| Online PSC |  | https://podminky.urs.cz/item/CS_URS_2022_02/711199101 | [14 empty] | Online PSC | 2
| VV |  | "závětří | [14 empty] | VV | 2 | 1 | True | 0 | ROZPOCET
| VV |  | 2*(1,9+2,85+2,0+3,3) |  | 20.1 | [12 empty] | VV | 2 | 2 | True | 0 | ROZPOCET
| VV |  | Součet |  | 20.1 | [12 empty] | VV | 2 | 4 | True | 1 | ROZPOCET
178 | M | 28355020 | páska pružná těsnící hydroizolační š do 85mm | m | 21.105 |  | 0 | CS ÚRS 2022 02 |  | základní |  | 0 | 2e-05 | 0.0004221 | 0 | 0 | 32 | M | 2 |  |  |  | ROZPOCET |  |  |  | 0 | 0 | 0 | 0 | 0 | 1 | 0 | 16 | 1908849204
| VV |  | 20,1*1,05 'Přepočtené koeficientem množství |  | 21.105 | [12 empty] | VV | 2 | 2 | False | 1 | ROZPOCET
179 | K | 998711102 | Přesun hmot pro izolace proti vodě, vlhkosti a plynům stanovený z hmotnosti přesunovaného materiálu vodorovná dopravní vzdálenost do 50 m v objektech výšky přes 6 do 12 m | t | 6.01 |  | 0 | CS ÚRS 2022 02 |  | základní |  | 0 | 0 | 0 | 0 | 0 | 16 | K | 2 |  |  |  | ROZPOCET |  |  |  | 0 | 0 | 0 | 0 | 0 | 1 | 0 | 16 | -1890220715
| Online PSC |  | https://podminky.urs.cz/item/CS_URS_2022_02/998711102 | [14 empty] | Online PSC | 2
| D | 712 | Povlakové krytiny |  |  |  | 0 |  |  |  |  | 0 |  | 6.5969 |  | 0 | 2 | D | 1 |  |  |  | ROZPOCET | [9 empty] | 0
180 | K | 712311101 | Provedení povlakové krytiny střech plochých do 10° natěradly a tmely za studena nátěrem lakem penetračním nebo asfaltovým | m2 | 580.783 |  | 0 | CS ÚRS 2022 02 |  | základní |  | 0 | 0 | 0 | 0 | 0 | 16 | K | 2 |  |  |  | ROZPOCET |  |  |  | 0 | 0 | 0 | 0 | 0 | 1 | 0 | 16 | 1987997763
| Online PSC |  | https://podminky.urs.cz/item/CS_URS_2022_02/712311101 | [14 empty] | Online PSC | 2
| VV |  | "strop nad 1.10 | [14 empty] | VV | 2 | 1 | True | 0 | ROZPOCET
| VV |  | (9,267+4,78)*11,35+4,78*6,75/2 |  | 175.566 | [12 empty] | VV | 2 | 2 | True | 0 | ROZPOCET
| VV |  | "strop nad 1.03 | [14 empty] | VV | 2 | 1 | True | 0 | ROZPOCET
| VV |  | 11,35*9,3 |  | 105.555 | [12 empty] | VV | 2 | 2 | True | 0 | ROZPOCET
| VV |  | "strop nad 2NP vč. výtahové šachty | [14 empty] | VV | 2 | 1 | True | 0 | ROZPOCET
| VV |  | 16,5*11,35+9,375*2,0 |  | 206.025 | [12 empty] | VV | 2 | 2 | True | 0 | ROZPOCET
| VV |  | "balkón 2NP | [14 empty] | VV | 2 | 1 | True | 0 | ROZPOCET
| VV |  | 5,8*1,2+0,5*(5,8*2+1,2*2) |  | 13.96 | [12 empty] | VV | 2 | 2 | True | 0 | ROZPOCET
| VV |  | "vytažení hrany na atiky | [14 empty] | VV | 2 | 1 | True | 0 | ROZPOCET
| VV |  | 0,5*(9,267*2+4,78+11,35+6,89+17) "nad 1.10 |  | 29.277 | [12 empty] | VV | 2 | 2 | True | 0 | ROZPOCET
| VV |  | 0,5*(9,3*2+11,35*2) "nad 1.03 |  | 20.65 | [12 empty] | VV | 2 | 2 | True | 0 | ROZPOCET
| VV |  | 0,5*(16,5*2+13,25*2) "nad 2NP |  | 29.75 | [12 empty] | VV | 2 | 2 | True | 0 | ROZPOCET
| VV | STRECHA_ALP | Součet |  | 580.783 | [12 empty] | VV | 2 | 4 | True | 1 | ROZPOCET
181 | M | 11163150 | lak penetrační asfaltový | t | 0.232 |  | 0 | CS ÚRS 2022 02 |  | základní |  | 0 | 1 | 0.232 | 0 | 0 | 32 | M | 2 |  |  |  | ROZPOCET |  |  |  | 0 | 0 | 0 | 0 | 0 | 1 | 0 | 16 | -393350291
| VV |  | STRECHA_ALP*0,4/1000 |  | 0.232 | [12 empty] | VV | 2 | 2 | True | 1 | ROZPOCET
182 | K | 712331101 | Provedení povlakové krytiny střech plochých do 10° pásy na sucho AIP nebo NAIP | m2 | 580.783 |  | 0 | CS ÚRS 2022 02 |  | základní |  | 0 | 0 | 0 | 0 | 0 | 16 | K | 2 |  |  |  | ROZPOCET |  |  |  | 0 | 0 | 0 | 0 | 0 | 1 | 0 | 16 | 728219613
| Online PSC |  | https://podminky.urs.cz/item/CS_URS_2022_02/712331101 | [14 empty] | Online PSC | 2
| VV |  | STRECHA_ALP |  | 580.783 | [12 empty] | VV | 2 | 2 | True | 0 | ROZPOCET
| VV |  | Součet |  | 580.783 | [12 empty] | VV | 2 | 4 | True | 1 | ROZPOCET
183 | M | 62853004 | pás asfaltový natavitelný modifikovaný SBS tl 4,0mm s vložkou ze skleněné tkaniny a spalitelnou PE fólií nebo jemnozrnným minerálním posypem na horním povrchu | m2 | 676.903 |  | 0 | CS ÚRS 2022 02 |  | základní |  | 0 | 0.0054 | 3.6553 | 0 | 0 | 32 | M | 2 |  |  |  | ROZPOCET |  |  |  | 0 | 0 | 0 | 0 | 0 | 1 | 0 | 16 | -1784863820
| VV |  | STRECHA_ALP*1,16550 |  | 676.903 | [12 empty] | VV | 2 | 2 | True | 1 | ROZPOCET
184 | K | 712361701 | Provedení povlakové krytiny střech plochých do 10° fólií položenou volně s přilepením spojů | m2 | 266.5 |  | 0 | CS ÚRS 2022 02 |  | základní |  | 0 | 0.00019 | 0.050635 | 0 | 0 | 16 | K | 2 |  |  |  | ROZPOCET |  |  |  | 0 | 0 | 0 | 0 | 0 | 1 | 0 | 16 | 750125892
| Online PSC |  | https://podminky.urs.cz/item/CS_URS_2022_02/712361701 | [14 empty] | Online PSC | 2
| VV |  | "přířezy pod dlažbu S6 | [14 empty] | VV | 2 | 1 | True | 0 | ROZPOCET
| VV |  | STR_DLAZBA * (0,5*0,5) |  | 266.5 | [12 empty] | VV | 2 | 2 | True | 0 | ROZPOCET
| VV | STRECHA_PRIREZ | Součet |  | 266.5 | [12 empty] | VV | 2 | 4 | True | 1 | ROZPOCET
185 | K | 712361705 | Provedení povlakové krytiny střech plochých do 10° fólií lepená se svařovanými spoji | m2 | 497.606 |  | 0 | CS ÚRS 2022 02 |  | základní |  | 0 | 3e-05 | 0.014928 | 0 | 0 | 16 | K | 2 |  |  |  | ROZPOCET |  |  |  | 0 | 0 | 0 | 0 | 0 | 1 | 0 | 16 | 978638021
| Online PSC |  | https://podminky.urs.cz/item/CS_URS_2022_02/712361705 | [14 empty] | Online PSC | 2
| VV |  | STRECHA_EPS/2 |  | 497.606 | [12 empty] | VV | 2 | 2 | True | 0 | ROZPOCET
| VV |  | Součet |  | 497.606 | [12 empty] | VV | 2 | 4 | True | 1 | ROZPOCET
186 | K | 712363005 | Provedení povlakové krytiny střech plochých do 10° fólií termoplastickou mPVC (měkčené PVC) aplikace fólie na oplechování (na tzv. fóliový plech) horkovzdušným navařením v plné ploše | m2 | 142.151 |  | 0 | CS ÚRS 2022 02 |  | základní |  | 0 | 0 | 0 | 0 | 0 | 16 | K | 2 |  |  |  | ROZPOCET |  |  |  | 0 | 0 | 0 | 0 | 0 | 1 | 0 | 16 | 874236797
| Online PSC |  | https://podminky.urs.cz/item/CS_URS_2022_02/712363005 | [14 empty] | Online PSC | 2
| VV |  | STRECHA_ATIKY*0,27 "svislé natažení |  | 46.806 | [12 empty] | VV | 2 | 2 | True | 0 | ROZPOCET
| VV |  | STRECHA_ATIKY*0,55 "přes atiku |  | 95.345 | [12 empty] | VV | 2 | 2 | True | 0 | ROZPOCET
| VV | STRECHA_OPLECH1 | Součet |  | 142.151 | [12 empty] | VV | 2 | 4 | True | 1 | ROZPOCET
187 | M | 28343014 | fólie hydroizolační střešní mPVC určená ke stabilizaci přitížením a do vegetačních střech tl 1,8mm | m2 | 1055.79 |  | 0 | CS ÚRS 2022 02 |  | základní |  | 0 | 0.00223 | 2.3544 | 0 | 0 | 32 | M | 2 |  |  |  | ROZPOCET |  |  |  | 0 | 0 | 0 | 0 | 0 | 1 | 0 | 16 | 386963277
| VV |  | STRECHA_EPS/2*1,165 |  | 579.711 | [12 empty] | VV | 2 | 2 | True | 0 | ROZPOCET
| VV |  | STRECHA_OPLECH1*1,165 |  | 165.606 | [12 empty] | VV | 2 | 2 | True | 0 | ROZPOCET
| VV |  | STRECHA_PRIREZ*1,165 |  | 310.473 | [12 empty] | VV | 2 | 2 | True | 0 | ROZPOCET
| VV |  | Součet |  | 1055.79 | [12 empty] | VV | 2 | 4 | True | 1 | ROZPOCET
188 | K | 712363115 | Provedení povlakové krytiny střech plochých do 10° fólií ostatní činnosti při pokládání hydroizolačních fólií (materiál ve specifikaci) zaizolování prostupů střešní rovinou kruhový průřez, průměr do 300 mm | kus | 7 |  | 0 | CS ÚRS 2022 02 |  | základní |  | 0 | 0.0075 | 0.0525 | 0 | 0 | 16 | K | 2 |  |  |  | ROZPOCET |  |  |  | 0 | 0 | 0 | 0 | 0 | 1 | 0 | 16 | -314241873
| Online PSC |  | https://podminky.urs.cz/item/CS_URS_2022_02/712363115 | [14 empty] | Online PSC | 2
189 | M | 28342022 | manžeta těsnící pro prostupy hydroizolací z PVC uzavřená čtyřhranná rozměr 150×150 | kus | 7 |  | 0 | CS ÚRS 2022 02 |  | základní |  | 0 | 0.0003 | 0.0021 | 0 | 0 | 32 | M | 2 |  |  |  | ROZPOCET |  |  |  | 0 | 0 | 0 | 0 | 0 | 1 | 0 | 16 | 1036421798
190 | K | 712363201 | Provedení povlakové krytiny střech plochých do 10° fólií ostatní činnosti při pokládání hydroizolačních fólií (materiál ve specifikaci) ukončení izolace střechy hliníkovými profily montáž profilu ukončujícího přímého | m | 173.354 |  | 0 | CS ÚRS 2022 02 |  | základní |  | 0 | 0 | 0 | 0 | 0 | 16 | K | 2 |  |  |  | ROZPOCET |  |  |  | 0 | 0 | 0 | 0 | 0 | 1 | 0 | 16 | 117519402
| Online PSC |  | https://podminky.urs.cz/item/CS_URS_2022_02/712363201 | [14 empty] | Online PSC | 2
| VV |  | STRECHA_ATIKY |  | 173.354 | [12 empty] | VV | 2 | 2 | True | 1 | ROZPOCET
191 | M | 55344508 | okapnice atiková z poplastovaného plechu (PVC-P) rš 250mm | m | 185.489 |  | 0 | CS ÚRS 2022 02 |  | základní |  | 0 | 0.00125 | 0.23186 | 0 | 0 | 32 | M | 2 |  |  |  | ROZPOCET |  |  |  | 0 | 0 | 0 | 0 | 0 | 1 | 0 | 16 | -805159818
| VV |  | STRECHA_ATIKY*1,07 |  | 185.489 | [12 empty] | VV | 2 | 2 | True | 1 | ROZPOCET
192 | K | 712998106 | Provedení povlakové krytiny střech - ostatní práce montáž odvodňovacího prvku doplňků ochranného koše chrliče | kus | 7 |  | 0 | CS ÚRS 2022 02 |  | základní |  | 0 | 0 | 0 | 0 | 0 | 16 | K | 2 |  |  |  | ROZPOCET |  |  |  | 0 | 0 | 0 | 0 | 0 | 1 | 0 | 16 | -531183959
| Online PSC |  | https://podminky.urs.cz/item/CS_URS_2022_02/712998106 | [14 empty] | Online PSC | 2
193 | M | 28349100 | koš perforovaný ochranný pro odvodnění ploché střechy s kačírkem 100mm | kus | 1 |  | 0 | CS ÚRS 2022 02 |  | základní |  | 0 | 0.00032 | 0.00032 | 0 | 0 | 32 | M | 2 |  |  |  | ROZPOCET |  |  |  | 0 | 0 | 0 | 0 | 0 | 1 | 0 | 16 | 1668842116
194 | M | 28349102 | koš perforovaný ochranný pro odvodnění ploché střechy s kačírkem 166mm | kus | 6 |  | 0 | CS ÚRS 2022 02 |  | základní |  | 0 | 0.00048 | 0.00288 | 0 | 0 | 32 | M | 2 |  |  |  | ROZPOCET |  |  |  | 0 | 0 | 0 | 0 | 0 | 1 | 0 | 16 | 352880768
195 | K | 998712102 | Přesun hmot pro povlakové krytiny stanovený z hmotnosti přesunovaného materiálu vodorovná dopravní vzdálenost do 50 m v objektech výšky přes 6 do 12 m | t | 6.597 |  | 0 | CS ÚRS 2022 02 |  | základní |  | 0 | 0 | 0 | 0 | 0 | 16 | K | 2 |  |  |  | ROZPOCET |  |  |  | 0 | 0 | 0 | 0 | 0 | 1 | 0 | 16 | 1126294508
| Online PSC |  | https://podminky.urs.cz/item/CS_URS_2022_02/998712102 | [14 empty] | Online PSC | 2
| D | 713 | Izolace tepelné |  |  |  | 0 |  |  |  |  | 0 |  | 13.104 |  | 0 | 2 | D | 1 |  |  |  | ROZPOCET | [9 empty] | 0
196 | K | 713111121 | Montáž tepelné izolace stropů rohožemi, pásy, dílci, deskami, bloky (izolační materiál ve specifikaci) rovných spodem s uchycením (drátem, páskou apod.) | m2 | 588.95 |  | 0 | CS ÚRS 2022 02 |  | základní |  | 0 | 0.0003 | 0.17669 | 0 | 0 | 16 | K | 2 |  |  |  | ROZPOCET |  |  |  | 0 | 0 | 0 | 0 | 0 | 1 | 0 | 16 | -1854086304
| Online PSC |  | https://podminky.urs.cz/item/CS_URS_2022_02/713111121 | [14 empty] | Online PSC | 2
| VV |  | SDK_S1 |  | 349.69 | [12 empty] | VV | 2 | 2 | True | 0 | ROZPOCET
| VV |  | SDK_S2 |  | 90.07 | [12 empty] | VV | 2 | 2 | True | 0 | ROZPOCET
| VV |  | SDK_S3 |  | 149.19 | [12 empty] | VV | 2 | 2 | True | 0 | ROZPOCET
| VV |  | Součet |  | 588.95 | [12 empty] | VV | 2 | 4 | True | 1 | ROZPOCET
197 | M | 63152096 | pás tepelně izolační univerzální λ=0,032-0,033 tl 50mm | m2 | 600.729 |  | 0 | CS ÚRS 2022 02 |  | základní |  | 0 | 0.0014 | 0.84102 | 0 | 0 | 32 | M | 2 |  |  |  | ROZPOCET |  |  |  | 0 | 0 | 0 | 0 | 0 | 1 | 0 | 16 | 93330364
| VV |  | (SDK_S1+SDK_S2+SDK_S3)*1,02 |  | 600.729 | [12 empty] | VV | 2 | 2 | True | 1 | ROZPOCET
198 | K | 713121111 | Montáž tepelné izolace podlah rohožemi, pásy, deskami, dílci, bloky (izolační materiál ve specifikaci) kladenými volně jednovrstvá | m2 | 587.71 |  | 0 | CS ÚRS 2022 02 |  | základní |  | 0 | 0 | 0 | 0 | 0 | 16 | K | 2 |  |  |  | ROZPOCET |  |  |  | 0 | 0 | 0 | 0 | 0 | 1 | 0 | 16 | 1545569302
| Online PSC |  | https://podminky.urs.cz/item/CS_URS_2022_02/713121111 | [14 empty] | Online PSC | 2
| VV |  | "zavedení figur 2NP | [14 empty] | VV | 2 | 1 | True | 0 | ROZPOCET
| VV | M201 | 13,21 |  | 13.21 | [12 empty] | VV | 2 | 2 | True | 0 | ROZPOCET
| VV | M202 | 112,7 |  | 112.7 | [12 empty] | VV | 2 | 2 | True | 0 | ROZPOCET
| VV | M203 | 13,88 |  | 13.88 | [12 empty] | VV | 2 | 2 | True | 0 | ROZPOCET
| VV | M204 | 12,61 |  | 12.61 | [12 empty] | VV | 2 | 2 | True | 0 | ROZPOCET
| VV | M205 | 4,38 |  | 4.38 | [12 empty] | VV | 2 | 2 | True | 0 | ROZPOCET
| VV | M206 | 4,96 |  | 4.96 | [12 empty] | VV | 2 | 2 | True | 0 | ROZPOCET
| VV | M207 | 4,78 |  | 4.78 | [12 empty] | VV | 2 | 2 | True | 0 | ROZPOCET
| VV | M208 | 7,7 |  | 7.7 | [12 empty] | VV | 2 | 2 | True | 0 | ROZPOCET
| VV | M209 | 4,48 |  | 4.48 | [12 empty] | VV | 2 | 2 | True | 0 | ROZPOCET
| VV | M210 | 1,5 |  | 1.5 | [12 empty] | VV | 2 | 2 | True | 0 | ROZPOCET
| VV | TI_PODL30 | Mezisoučet |  | 180.2 | [12 empty] | VV | 2 | 3 | True | 0 | ROZPOCET
| VV | TI_PODLVYT | TI_PODLAHA-M122-M123 |  | 407.51 | [12 empty] | VV | 2 | 2 | True | 0 | ROZPOCET
| VV |  | Součet |  | 587.71 | [12 empty] | VV | 2 | 4 | True | 1 | ROZPOCET
199 | M | 28616316 | deska tepelně izolační pro podlahové vytápění s montážními výstupky | m2 | 415.66 |  | 0 | CS ÚRS 2022 02 |  | základní |  | 0 | 0.00158 | 0.65674 | 0 | 0 | 32 | M | 2 |  |  |  | ROZPOCET |  |  |  | 0 | 0 | 0 | 0 | 0 | 1 | 0 | 16 | -852656383
| VV |  | TI_PODLVYT |  | 407.51 | [12 empty] | VV | 2 | 2 | True | 1 | ROZPOCET
| VV |  | 407,51*1,02 'Přepočtené koeficientem množství |  | 415.66 | [12 empty] | VV | 2 | 2 | False | 1 | ROZPOCET
200 | M | 63141432 | deska tepelně izolační minerální plovoucích podlah λ=0,033-0,035 tl 30mm | m2 | 183.804 |  | 0 | CS ÚRS 2022 02 |  | základní |  | 0 | 0.003 | 0.55141 | 0 | 0 | 32 | M | 2 |  |  |  | ROZPOCET |  |  |  | 0 | 0 | 0 | 0 | 0 | 1 | 0 | 16 | -590624242
| VV |  | TI_PODL30 |  | 180.2 | [12 empty] | VV | 2 | 2 | True | 1 | ROZPOCET
| VV |  | 180,2*1,02 'Přepočtené koeficientem množství |  | 183.804 | [12 empty] | VV | 2 | 2 | False | 1 | ROZPOCET
201 | K | 713121121 | Montáž tepelné izolace podlah rohožemi, pásy, deskami, dílci, bloky (izolační materiál ve specifikaci) kladenými volně dvouvrstvá | m2 | 444.71 |  | 0 | CS ÚRS 2022 02 |  | základní |  | 0 | 0 | 0 | 0 | 0 | 16 | K | 2 |  |  |  | ROZPOCET |  |  |  | 0 | 0 | 0 | 0 | 0 | 1 | 0 | 16 | 1743929308
| Online PSC |  | https://podminky.urs.cz/item/CS_URS_2022_02/713121121 | [14 empty] | Online PSC | 2
| VV |  | "zavedení figur místností 1NP | [14 empty] | VV | 2 | 1 | True | 0 | ROZPOCET
| VV |  | "montáž 2x vrstvy TI podlah | [14 empty] | VV | 2 | 1 | True | 0 | ROZPOCET
| VV | M101 | 13 |  | 13 | [12 empty] | VV | 2 | 2 | True | 0 | ROZPOCET
| VV | M102 | 16,47 |  | 16.47 | [12 empty] | VV | 2 | 2 | True | 0 | ROZPOCET
| VV | M103 | 112 |  | 112 | [12 empty] | VV | 2 | 2 | True | 0 | ROZPOCET
| VV | M104 | 12 |  | 12 | [12 empty] | VV | 2 | 2 | True | 0 | ROZPOCET
| VV | M105 | 10,2 |  | 10.2 | [12 empty] | VV | 2 | 2 | True | 0 | ROZPOCET
| VV | M106 | 11,38 |  | 11.38 | [12 empty] | VV | 2 | 2 | True | 0 | ROZPOCET
| VV | M107 | 6,36 |  | 6.36 | [12 empty] | VV | 2 | 2 | True | 0 | ROZPOCET
| VV | M108 | 9,92 |  | 9.92 | [12 empty] | VV | 2 | 2 | True | 0 | ROZPOCET
| VV | M109 | 17,05 |  | 17.05 | [12 empty] | VV | 2 | 2 | True | 0 | ROZPOCET
| VV | M110 | 112 |  | 112 | [12 empty] | VV | 2 | 2 | True | 0 | ROZPOCET
| VV | M111 | 12 |  | 12 | [12 empty] | VV | 2 | 2 | True | 0 | ROZPOCET
| VV | M112 | 12,25 |  | 12.25 | [12 empty] | VV | 2 | 2 | True | 0 | ROZPOCET
| VV | M113 | 6,22 |  | 6.22 | [12 empty] | VV | 2 | 2 | True | 0 | ROZPOCET
| VV | M114 | 24,11 |  | 24.11 | [12 empty] | VV | 2 | 2 | True | 0 | ROZPOCET
| VV | M115 | 3,94 |  | 3.94 | [12 empty] | VV | 2 | 2 | True | 0 | ROZPOCET
| VV | M116 | 12,2 |  | 12.2 | [12 empty] | VV | 2 | 2 | True | 0 | ROZPOCET
| VV | M117 | 17,91 |  | 17.91 | [12 empty] | VV | 2 | 2 | True | 0 | ROZPOCET
| VV | M118 | 3,75 |  | 3.75 | [12 empty] | VV | 2 | 2 | True | 0 | ROZPOCET
| VV | M119 | 1,95 |  | 1.95 | [12 empty] | VV | 2 | 2 | True | 0 | ROZPOCET
| VV | M120 | 1,6 |  | 1.6 | [12 empty] | VV | 2 | 2 | True | 0 | ROZPOCET
| VV | M121 | 3,4 |  | 3.4 | [12 empty] | VV | 2 | 2 | True | 0 | ROZPOCET
| VV | M122 | 12,25 |  | 12.25 | [12 empty] | VV | 2 | 2 | True | 0 | ROZPOCET
| VV | M123 | 24,95 |  | 24.95 | [12 empty] | VV | 2 | 2 | True | 0 | ROZPOCET
| VV |  | -12,2 "strojovna |  | -12.2 | [12 empty] | VV | 2 | 2 | True | 0 | ROZPOCET
| VV | TI_PODLAHA | Součet |  | 444.71 | [12 empty] | VV | 2 | 4 | True | 1 | ROZPOCET
202 | M | 28372312 | deska EPS 100 pro konstrukce s běžným zatížením λ=0,037 tl 120mm | m2 | 907.208 |  | 0 | CS ÚRS 2022 02 |  | základní |  | 0 | 0.003 | 2.7216 | 0 | 0 | 32 | M | 2 |  |  |  | ROZPOCET |  |  |  | 0 | 0 | 0 | 0 | 0 | 1 | 0 | 16 | 296295551
| VV |  | TI_PODLAHA |  | 444.71 | [12 empty] | VV | 2 | 2 | True | 1 | ROZPOCET
| VV |  | 444,71*2,04 'Přepočtené koeficientem množství |  | 907.208 | [12 empty] | VV | 2 | 2 | False | 1 | ROZPOCET
203 | K | 713141136 | Montáž tepelné izolace střech plochých rohožemi, pásy, deskami, dílci, bloky (izolační materiál ve specifikaci) přilepenými za studena nízkoexpanzní (PUR) pěnou | m2 | 995.212 |  | 0 | CS ÚRS 2022 02 |  | základní |  | 0 | 0.00012 | 0.11943 | 0 | 0 | 16 | K | 2 |  |  |  | ROZPOCET |  |  |  | 0 | 0 | 0 | 0 | 0 | 1 | 0 | 16 | 132391527
| Online PSC |  | https://podminky.urs.cz/item/CS_URS_2022_02/713141136 | [14 empty] | Online PSC | 2
| VV |  | "2 vrstvy | [14 empty] | VV | 2 | 1 | True | 0 | ROZPOCET
| VV |  | STRECHA_ALP*2 |  | 1161.566 | [12 empty] | VV | 2 | 2 | True | 0 | ROZPOCET
| VV |  | "odečtení vytažení hrany na atiky | [14 empty] | VV | 2 | 1 | True | 0 | ROZPOCET
| VV |  | -0,5*(9,267*2+4,78+11,35+6,89+17)*2 "nad 1.10 |  | -58.554 | [12 empty] | VV | 2 | 2 | True | 0 | ROZPOCET
| VV |  | -0,5*(9,3*2+11,35*2)*2 "nad 1.03 |  | -41.3 | [12 empty] | VV | 2 | 2 | True | 0 | ROZPOCET
| VV |  | -0,5*(16,5*2+13,25*2)*2 "nad 2NP |  | -59.5 | [12 empty] | VV | 2 | 2 | True | 0 | ROZPOCET
| VV |  | -0,5*(5,8*2+1,2*2) "balkón |  | -7 | [12 empty] | VV | 2 | 2 | True | 0 | ROZPOCET
| VV | STRECHA_EPS | Součet |  | 995.212 | [12 empty] | VV | 2 | 4 | True | 1 | ROZPOCET
204 | M | 28375992 | deska EPS 150 pro konstrukce s vysokým zatížením λ=0,035 tl 180mm | m2 | 1015.116 |  | 0 | CS ÚRS 2022 02 |  | základní |  | 0 | 0.0054 | 5.4816 | 0 | 0 | 32 | M | 2 |  |  |  | ROZPOCET |  |  |  | 0 | 0 | 0 | 0 | 0 | 1 | 0 | 16 | 1090879251
| VV |  | STRECHA_EPS*1,02 |  | 1015.116 | [12 empty] | VV | 2 | 2 | True | 1 | ROZPOCET
205 | K | 713141212 | Montáž tepelné izolace střech plochých atikovými klíny přilepenými za studena nízkoexpanzní (PUR) pěnou | m | 173.354 |  | 0 | CS ÚRS 2022 02 |  | základní |  | 0 | 3e-05 | 0.0052006 | 0 | 0 | 16 | K | 2 |  |  |  | ROZPOCET |  |  |  | 0 | 0 | 0 | 0 | 0 | 1 | 0 | 16 | -1969320051
| Online PSC |  | https://podminky.urs.cz/item/CS_URS_2022_02/713141212 | [14 empty] | Online PSC | 2
| VV |  | "atiky | [14 empty] | VV | 2 | 1 | True | 0 | ROZPOCET
| VV |  | (9,267*2+4,78+11,35+6,89+17) "nad 1.10 |  | 58.554 | [12 empty] | VV | 2 | 2 | True | 0 | ROZPOCET
| VV |  | (9,3*2+11,35*2) "nad 1.03 |  | 41.3 | [12 empty] | VV | 2 | 2 | True | 0 | ROZPOCET
| VV |  | (16,5*2+13,25*2) "nad 2NP |  | 59.5 | [12 empty] | VV | 2 | 2 | True | 0 | ROZPOCET
| VV |  | (5,8*2+1,2*2) "balkón |  | 14 | [12 empty] | VV | 2 | 2 | True | 0 | ROZPOCET
| VV | STRECHA_ATIKY | Součet |  | 173.354 | [12 empty] | VV | 2 | 4 | True | 1 | ROZPOCET
206 | M | 63152008 | klín atikový přechodný minerální plochých střech tl 100x100mm | m | 190.689 |  | 0 | CS ÚRS 2022 02 |  | základní |  | 0 | 0.0015 | 0.28603 | 0 | 0 | 32 | M | 2 |  |  |  | ROZPOCET |  |  |  | 0 | 0 | 0 | 0 | 0 | 1 | 0 | 16 | 288639768
| VV |  | STRECHA_ATIKY*1,1 |  | 190.689 | [12 empty] | VV | 2 | 2 | True | 1 | ROZPOCET
207 | K | 713141338 | Montáž tepelné izolace střech plochých dvouspádovými klíny (úžlabními) přilepenými za studena nízkoexpanzní (PUR) pěnou | m2 | 995.212 |  | 0 | CS ÚRS 2022 02 |  | základní |  | 0 | 0.00012 | 0.11943 | 0 | 0 | 16 | K | 2 |  |  |  | ROZPOCET |  |  |  | 0 | 0 | 0 | 0 | 0 | 1 | 0 | 16 | 846047407
| Online PSC |  | https://podminky.urs.cz/item/CS_URS_2022_02/713141338 | [14 empty] | Online PSC | 2
| VV |  | STRECHA_EPS |  | 995.212 | [12 empty] | VV | 2 | 2 | True | 0 | ROZPOCET
| VV |  | Součet |  | 995.212 | [12 empty] | VV | 2 | 4 | True | 1 | ROZPOCET
208 | M | 63152385 | deska spádový klín standartní 1000x1200mm součet výšky protilehlých stran max 140mm | m3 | 59.641 |  | 0 | CS ÚRS 2022 02 |  | základní |  | 0 | 0.02625 | 1.5656 | 0 | 0 | 32 | M | 2 |  |  |  | ROZPOCET |  |  |  | 0 | 0 | 0 | 0 | 0 | 1 | 0 | 16 | 286656937
| VV |  | "střecha nad 1.10 | [14 empty] | VV | 2 | 1 | True | 0 | ROZPOCET
| VV |  | "spádové klíny u vpustí | [14 empty] | VV | 2 | 1 | True | 0 | ROZPOCET
| VV |  | 0,18*4,2*2,84/3 |  | 0.716 | [12 empty] | VV | 2 | 2 | True | 0 | ROZPOCET
| VV |  | 0,18*4,2*3,015/3 |  | 0.76 | [12 empty] | VV | 2 | 2 | True | 0 | ROZPOCET
| VV |  | 0,18*(2,84+3,875)*3,875/3*2 |  | 3.122 | [12 empty] | VV | 2 | 2 | True | 0 | ROZPOCET
| VV |  | 0,18*4,2*2,84/3 |  | 0.716 | [12 empty] | VV | 2 | 2 | True | 0 | ROZPOCET
| VV |  | 0,18*4,2*2,935/3 |  | 0.74 | [12 empty] | VV | 2 | 2 | True | 0 | ROZPOCET
| VV |  | "spádový klín nad 1.10 | [14 empty] | VV | 2 | 1 | True | 0 | ROZPOCET
| VV |  | 0,36*6,89*3,875/3*2 |  | 6.408 | [12 empty] | VV | 2 | 2 | True | 0 | ROZPOCET
| VV |  | 0,165*13,15*4,335/3 |  | 3.135 | [12 empty] | VV | 2 | 2 | True | 0 | ROZPOCET
| VV |  | 0,02*13,15*4,335/3 |  | 0.38 | [12 empty] | VV | 2 | 2 | True | 0 | ROZPOCET
| VV |  | 0,185*4,05*3,2/3 |  | 0.799 | [12 empty] | VV | 2 | 2 | True | 0 | ROZPOCET
| VV |  | (9,178+4,522)*11,05*0,02 |  | 3.028 | [12 empty] | VV | 2 | 2 | True | 0 | ROZPOCET
| VV |  | 4,522*6,395/2*0,02 |  | 0.289 | [12 empty] | VV | 2 | 2 | True | 0 | ROZPOCET
| VV |  | Mezisoučet |  | 20.093 | [12 empty] | VV | 2 | 3 | True | 0 | ROZPOCET
| VV |  | "střecha nad 2NP | [14 empty] | VV | 2 | 1 | True | 0 | ROZPOCET
| VV |  | 0,18*4,2*2,965/3 |  | 0.747 | [12 empty] | VV | 2 | 2 | True | 0 | ROZPOCET
| VV |  | 0,18*8,61*4,305/3*2 |  | 4.448 | [12 empty] | VV | 2 | 2 | True | 0 | ROZPOCET
| VV |  | 0,3*9,2*4,725/3 |  | 4.347 | [12 empty] | VV | 2 | 2 | True | 0 | ROZPOCET
| VV |  | "velký spádový klín nad 2NP | [14 empty] | VV | 2 | 1 | True | 0 | ROZPOCET
| VV |  | 0,18*(2,965+4,305)*4,8/3*2 |  | 4.188 | [12 empty] | VV | 2 | 2 | True | 0 | ROZPOCET
| VV |  | 0,18*(4,305+4,725)*4,8/3*2 |  | 5.201 | [12 empty] | VV | 2 | 2 | True | 0 | ROZPOCET
| VV |  | 0,14*16,35*2,3/3 |  | 1.755 | [12 empty] | VV | 2 | 2 | True | 0 | ROZPOCET
| VV |  | 0,18*9,175*2,14/3 |  | 1.178 | [12 empty] | VV | 2 | 2 | True | 0 | ROZPOCET
| VV |  | (9,175+7,125)*11,05*0,02 |  | 3.602 | [12 empty] | VV | 2 | 2 | True | 0 | ROZPOCET
| VV |  | 2,05*9,175*0,02 |  | 0.376 | [12 empty] | VV | 2 | 2 | True | 0 | ROZPOCET
| VV |  | Mezisoučet |  | 25.842 | [12 empty] | VV | 2 | 3 | True | 0 | ROZPOCET
| VV |  | "střecha nad 1.03 | [14 empty] | VV | 2 | 1 | True | 0 | ROZPOCET
| VV |  | 0,18*8,12*8,95/3 |  | 4.36 | [12 empty] | VV | 2 | 2 | True | 0 | ROZPOCET
| VV |  | 0,18*4,085*6,4/3 |  | 1.569 | [12 empty] | VV | 2 | 2 | True | 0 | ROZPOCET
| VV |  | 0,18*2,84*7,65/3 |  | 1.304 | [12 empty] | VV | 2 | 2 | True | 0 | ROZPOCET
| VV |  | 0,18*(8,12+4,085)/2 |  | 1.098 | [12 empty] | VV | 2 | 2 | True | 0 | ROZPOCET
| VV |  | 8,95*11,05*0,02 |  | 1.978 | [12 empty] | VV | 2 | 2 | True | 0 | ROZPOCET
| VV |  | Mezisoučet |  | 10.309 | [12 empty] | VV | 2 | 3 | True | 0 | ROZPOCET
| VV |  | "balkón 2NP | [14 empty] | VV | 2 | 1 | True | 0 | ROZPOCET
| VV |  | 1,2*3,7*0,16/2 |  | 0.355 | [12 empty] | VV | 2 | 2 | True | 0 | ROZPOCET
| VV |  | 1,2*2,1*0,16/2 |  | 0.202 | [12 empty] | VV | 2 | 2 | True | 0 | ROZPOCET
| VV |  | Mezisoučet |  | 0.557 | [12 empty] | VV | 2 | 3 | True | 0 | ROZPOCET
| VV |  | Součet |  | 56.801 | [12 empty] | VV | 2 | 4 | True | 1 | ROZPOCET
| VV |  | 56,801*1,05 'Přepočtené koeficientem množství |  | 59.641 | [12 empty] | VV | 2 | 2 | False | 1 | ROZPOCET
209 | K | 713141376 | Montáž tepelné izolace střech plochých spádovými klíny na zhlaví atiky šířky přes 500 do 1000 mm přilepenými za studena nízkoexpanzní (PUR) pěnou | m | 173.354 |  | 0 | CS ÚRS 2022 02 |  | základní |  | 0 | 0.00019 | 0.032937 | 0 | 0 | 16 | K | 2 |  |  |  | ROZPOCET |  |  |  | 0 | 0 | 0 | 0 | 0 | 1 | 0 | 16 | 1596791660
| Online PSC |  | https://podminky.urs.cz/item/CS_URS_2022_02/713141376 | [14 empty] | Online PSC | 2
| VV |  | STRECHA_ATIKY |  | 173.354 | [12 empty] | VV | 2 | 2 | True | 0 | ROZPOCET
| VV |  | Součet |  | 173.354 | [12 empty] | VV | 2 | 4 | True | 1 | ROZPOCET
210 | M | 28376142 | klín izolační EPS 150 spád do 5% | m3 | 10.202 |  | 0 | CS ÚRS 2022 02 |  | základní |  | 0 | 0.025 | 0.25505 | 0 | 0 | 32 | M | 2 |  |  |  | ROZPOCET |  |  |  | 0 | 0 | 0 | 0 | 0 | 1 | 0 | 16 | 693672345
| VV |  | "výška TI 10cm, šířka TI 55cm | [14 empty] | VV | 2 | 1 | True | 0 | ROZPOCET
| VV |  | STRECHA_ATIKY*0,10*0,55*1,07 |  | 10.202 | [12 empty] | VV | 2 | 2 | True | 0 | ROZPOCET
| VV |  | Součet |  | 10.202 | [12 empty] | VV | 2 | 4 | True | 1 | ROZPOCET
211 | K | 713191132 | Montáž tepelné izolace stavebních konstrukcí - doplňky a konstrukční součásti podlah, stropů vrchem nebo střech překrytím fólií separační z PE | m2 | 624.91 |  | 0 | CS ÚRS 2022 02 |  | základní |  | 0 | 0 | 0 | 0 | 0 | 16 | K | 2 |  |  |  | ROZPOCET |  |  |  | 0 | 0 | 0 | 0 | 0 | 1 | 0 | 16 | 1331598310
| Online PSC |  | https://podminky.urs.cz/item/CS_URS_2022_02/713191132 | [14 empty] | Online PSC | 2
| VV |  | TI_PODLAHA+TI_PODL30 |  | 624.91 | [12 empty] | VV | 2 | 2 | True | 0 | ROZPOCET
| VV |  | Součet |  | 624.91 | [12 empty] | VV | 2 | 4 | True | 1 | ROZPOCET
212 | M | 28329042 | fólie PE separační či ochranná tl 0,2mm | m2 | 728.02 |  | 0 | CS ÚRS 2022 02 |  | základní |  | 0 | 0.0004 | 0.29121 | 0 | 0 | 32 | M | 2 |  |  |  | ROZPOCET |  |  |  | 0 | 0 | 0 | 0 | 0 | 1 | 0 | 16 | -1742501799
| VV |  | (TI_PODLAHA+TI_PODL30)*1,165 |  | 728.02 | [12 empty] | VV | 2 | 2 | True | 0 | ROZPOCET
| VV |  | Součet |  | 728.02 | [12 empty] | VV | 2 | 4 | True | 1 | ROZPOCET
213 | K | 998713102 | Přesun hmot pro izolace tepelné stanovený z hmotnosti přesunovaného materiálu vodorovná dopravní vzdálenost do 50 m v objektech výšky přes 6 m do 12 m | t | 13.104 |  | 0 | CS ÚRS 2022 02 |  | základní |  | 0 | 0 | 0 | 0 | 0 | 16 | K | 2 |  |  |  | ROZPOCET |  |  |  | 0 | 0 | 0 | 0 | 0 | 1 | 0 | 16 | -1756714244
| Online PSC |  | https://podminky.urs.cz/item/CS_URS_2022_02/998713102 | [14 empty] | Online PSC | 2
| D | 714 | Akustická a protiotřesová opatření |  |  |  | 0 |  |  |  |  | 0 |  | 0.96217 |  | 0 | 2 | D | 1 |  |  |  | ROZPOCET | [9 empty] | 0
214 | K | 714121001R | Montáž akustických minerálních panelů podstropních nárazuvzdorných lepených odolnosti proti nárazu třídy 2A | m2 | 189 |  | 0 |  |  | základní |  | 0 | 0.002228 | 0.42109 | 0 | 0 | 16 | K | 2 |  |  |  | ROZPOCET |  |  |  | 0 | 0 | 0 | 0 | 0 | 1 | 0 | 16 | -1637999728
| VV |  | 94,5*2 "1.03 a 1.10 |  | 189 | [12 empty] | VV | 2 | 2 | True | 0 | ROZPOCET
| VV | SDK_S4 | Součet |  | 189 | [12 empty] | VV | 2 | 4 | True | 1 | ROZPOCET
215 | M | 59036024R | panel akustický bílá tl 40mm | m2 | 198.45 |  | 0 |  |  | základní |  | 0 | 0.0022 | 0.43659 | 0 | 0 | 32 | M | 2 |  |  |  | ROZPOCET |  |  |  | 0 | 0 | 0 | 0 | 0 | 1 | 0 | 16 | -689977933
| VV |  | SDK_S4*1,05 |  | 198.45 | [12 empty] | VV | 2 | 2 | True | 1 | ROZPOCET
216 | K | 714123002R | Montáž akustických minerálních panelů stěnových demontovatelných, instalovaných na rošt skrytý vč. výplně z min. plstí mezi profily | m2 | 12.813 |  | 0 |  |  | základní |  | 0 | 0.00091 | 0.01166 | 0 | 0 | 16 | K | 2 |  |  |  | ROZPOCET |  |  |  | 0 | 0 | 0 | 0 | 0 | 1 | 0 | 16 | 757537912
| VV |  | 3,0*1,25*2 |  | 7.5 | [12 empty] | VV | 2 | 2 | True | 0 | ROZPOCET
| VV |  | 4,25*1,25 |  | 5.313 | [12 empty] | VV | 2 | 2 | True | 0 | ROZPOCET
| VV | AKU_IZ | Součet |  | 12.813 | [12 empty] | VV | 2 | 4 | True | 1 | ROZPOCET
217 | M | 59036188R | akustická izolace z desek z perforovaného sádrokartonu (podíl děrované plochy min. 10%) | m2 | 13.454 |  | 0 |  |  | základní |  | 0 | 0.0044 | 0.059198 | 0 | 0 | 32 | M | 2 |  |  |  | ROZPOCET |  |  |  | 0 | 0 | 0 | 0 | 0 | 1 | 0 | 16 | 1883628346
| VV |  | AKU_IZ*1,05 |  | 13.454 | [12 empty] | VV | 2 | 2 | True | 1 | ROZPOCET
218 | K | 714195101 | Ostatní práce úprava pohltivých obkladů z dřevěných panelů zakrytí spár lištami z měkkého dřeva | m | 27.5 |  | 0 | CS ÚRS 2022 02 |  | základní |  | 0 | 1e-05 | 0.000275 | 0 | 0 | 16 | K | 2 |  |  |  | ROZPOCET |  |  |  | 0 | 0 | 0 | 0 | 0 | 1 | 0 | 16 | 1111447669
| Online PSC |  | https://podminky.urs.cz/item/CS_URS_2022_02/714195101 | [14 empty] | Online PSC | 2
| VV |  | 2*(3,0*2+1,25*2) |  | 17 | [12 empty] | VV | 2 | 2 | True | 0 | ROZPOCET
| VV |  | (4,0*2+1,25*2) |  | 10.5 | [12 empty] | VV | 2 | 2 | True | 0 | ROZPOCET
| VV |  | Součet |  | 27.5 | [12 empty] | VV | 2 | 4 | True | 1 | ROZPOCET
219 | M | 61191120R | lišta dřevěná z měkkého dřeva | m2 | 4.538 |  | 0 |  |  | základní |  | 0 | 0.00735 | 0.033354 | 0 | 0 | 32 | M | 2 |  |  |  | ROZPOCET |  |  |  | 0 | 0 | 0 | 0 | 0 | 1 | 0 | 16 | 258266561
| VV |  | 27,500*0,15*1,1 |  | 4.538 | [12 empty] | VV | 2 | 2 | True | 1 | ROZPOCET
220 | K | 998714102 | Přesun hmot pro akustická a protiotřesová opatření stanovený z hmotnosti přesunovaného materiálu vodorovná dopravní vzdálenost do 50 m v objektech výšky přes 6 do 12 m | t | 0.962 |  | 0 | CS ÚRS 2022 02 |  | základní |  | 0 | 0 | 0 | 0 | 0 | 16 | K | 2 |  |  |  | ROZPOCET |  |  |  | 0 | 0 | 0 | 0 | 0 | 1 | 0 | 16 | -1512675177
| Online PSC |  | https://podminky.urs.cz/item/CS_URS_2022_02/998714102 | [14 empty] | Online PSC | 2
| D | 762 | Konstrukce tesařské |  |  |  | 0 |  |  |  |  | 0 |  | 2.42 |  | 0 | 2 | D | 1 |  |  |  | ROZPOCET | [9 empty] | 0
224 | K | 762361312 | Konstrukční vrstva pod klempířské prvky pro oplechování horních ploch zdí a nadezdívek (atik) z desek dřevoštěpkových šroubovaných do podkladu, tloušťky desky 22 mm | m2 | 173.354 |  | 0 | CS ÚRS 2022 02 |  | základní |  | 0 | 0.01396 | 2.42 | 0 | 0 | 16 | K | 2 |  |  |  | ROZPOCET |  |  |  | 0 | 0 | 0 | 0 | 0 | 1 | 0 | 16 | -1961726341
| Online PSC |  | https://podminky.urs.cz/item/CS_URS_2022_02/762361312 | [14 empty] | Online PSC | 2
| VV |  | STRECHA_ATIKY |  | 173.354 | [12 empty] | VV | 2 | 2 | True | 0 | ROZPOCET
| VV |  | Součet |  | 173.354 | [12 empty] | VV | 2 | 4 | True | 1 | ROZPOCET
225 | K | 998762102 | Přesun hmot pro konstrukce tesařské stanovený z hmotnosti přesunovaného materiálu vodorovná dopravní vzdálenost do 50 m v objektech výšky přes 6 do 12 m | t | 2.42 |  | 0 | CS ÚRS 2022 02 |  | základní |  | 0 | 0 | 0 | 0 | 0 | 16 | K | 2 |  |  |  | ROZPOCET |  |  |  | 0 | 0 | 0 | 0 | 0 | 1 | 0 | 16 | -1556436763
| Online PSC |  | https://podminky.urs.cz/item/CS_URS_2022_02/998762102 | [14 empty] | Online PSC | 2
| D | 763 | Konstrukce suché výstavby |  |  |  | 0 |  |  |  |  | 0 |  | 7.8659 |  | 0 | 2 | D | 1 |  |  |  | ROZPOCET | [9 empty] | 0
226 | K | 763131411 | Podhled ze sádrokartonových desek dvouvrstvá zavěšená spodní konstrukce z ocelových profilů CD, UD jednoduše opláštěná deskou standardní A, tl. 12,5 mm, bez izolace | m2 | 349.69 |  | 0 | CS ÚRS 2022 02 |  | základní |  | 0 | 0.0122 | 4.2662 | 0 | 0 | 16 | K | 2 |  |  |  | ROZPOCET |  |  |  | 0 | 0 | 0 | 0 | 0 | 1 | 0 | 16 | 52838107
| Online PSC |  | https://podminky.urs.cz/item/CS_URS_2022_02/763131411 | [14 empty] | Online PSC | 2
| VV |  | M101-8,5+M102+M103+M104+M105+M108+M109+M110 |  | 294.14 | [12 empty] | VV | 2 | 2 | True | 0 | ROZPOCET
| VV |  | M111+M118+M120 |  | 17.35 | [12 empty] | VV | 2 | 2 | True | 0 | ROZPOCET
| VV |  | M202-74,5 |  | 38.2 | [12 empty] | VV | 2 | 2 | True | 0 | ROZPOCET
| VV | SDK_S1 | Součet |  | 349.69 | [12 empty] | VV | 2 | 4 | True | 1 | ROZPOCET
227 | K | 763132112 | Podhled ze sádrokartonových desek – samostatný požární předěl dvouvrstvá nosná konstrukce z ocelových profilů CD, UD s oboustrannou požární odolností celoplošná izolace a CD profily vyplněny izolací o objemové hmotnosti 40 kg/m3 jednoduše opláštěná deskou protipožární DF tl. 15 mm, TI tl. 60 mm 40 kg/m3, EI Z/S 30/40 | m2 | 4.878 |  | 0 | CS ÚRS 2022 02 |  | základní |  | 0 | 0.02045 | 0.099755 | 0 | 0 | 16 | K | 2 |  |  |  | ROZPOCET |  |  |  | 0 | 0 | 0 | 0 | 0 | 1 | 0 | 16 | -781717323
| Online PSC |  | https://podminky.urs.cz/item/CS_URS_2022_02/763132112 | [14 empty] | Online PSC | 2
| VV |  | M115+1,25*0,75 |  | 4.878 | [12 empty] | VV | 2 | 2 | True | 0 | ROZPOCET
| VV |  | Součet |  | 4.878 | [12 empty] | VV | 2 | 4 | True | 1 | ROZPOCET
228 | K | 763131451 | Podhled ze sádrokartonových desek dvouvrstvá zavěšená spodní konstrukce z ocelových profilů CD, UD jednoduše opláštěná deskou impregnovanou H2, tl. 12,5 mm, bez izolace | m2 | 90.07 |  | 0 | CS ÚRS 2022 02 |  | základní |  | 0 | 0.01259 | 1.134 | 0 | 0 | 16 | K | 2 |  |  |  | ROZPOCET |  |  |  | 0 | 0 | 0 | 0 | 0 | 1 | 0 | 16 | -1660381847
| Online PSC |  | https://podminky.urs.cz/item/CS_URS_2022_02/763131451 | [14 empty] | Online PSC | 2
| VV |  | M106+M107+M112+M113+M114+M119 |  | 62.27 | [12 empty] | VV | 2 | 2 | True | 0 | ROZPOCET
| VV |  | M205+M206+M207+M208+M209+M210 |  | 27.8 | [12 empty] | VV | 2 | 2 | True | 0 | ROZPOCET
| VV | SDK_S2 | Součet |  | 90.07 | [12 empty] | VV | 2 | 4 | True | 1 | ROZPOCET
229 | K | 763135002 | Montáž sádrokartonového podhledu z desek pro bezesparý podhled včetně zavěšené dvouvrstvé konstrukce z ocelových profilů CD, UD perforovaných celoplošně se speciálním tmelením hran | m2 | 149.19 |  | 0 | CS ÚRS 2022 02 |  | základní |  | 0 | 0.00325 | 0.48487 | 0 | 0 | 16 | K | 2 |  |  |  | ROZPOCET |  |  |  | 0 | 0 | 0 | 0 | 0 | 1 | 0 | 16 | 466669101
| Online PSC |  | https://podminky.urs.cz/item/CS_URS_2022_02/763135002 | [14 empty] | Online PSC | 2
| VV |  | 8,5 "1.01 |  | 8.5 | [12 empty] | VV | 2 | 2 | True | 0 | ROZPOCET
| VV |  | 7,5 "1.17 |  | 7.5 | [12 empty] | VV | 2 | 2 | True | 0 | ROZPOCET
| VV |  | 9,8 "1.23 |  | 9.8 | [12 empty] | VV | 2 | 2 | True | 0 | ROZPOCET
| VV |  | 22,4 "2.01 |  | 22.4 | [12 empty] | VV | 2 | 2 | True | 0 | ROZPOCET
| VV |  | 74,5 "2.02 |  | 74.5 | [12 empty] | VV | 2 | 2 | True | 0 | ROZPOCET
| VV |  | 13,88 "2.03 |  | 13.88 | [12 empty] | VV | 2 | 2 | True | 0 | ROZPOCET
| VV |  | 12,61 "2.04 |  | 12.61 | [12 empty] | VV | 2 | 2 | True | 0 | ROZPOCET
| VV | SDK_S3 | Součet |  | 149.19 | [12 empty] | VV | 2 | 4 | True | 1 | ROZPOCET
230 | M | 59030599 | deska pro bezesparý deskový podhled s celoplošnou perforací | m2 | 156.65 |  | 0 | CS ÚRS 2022 02 |  | základní |  | 0 | 0.0098 | 1.5352 | 0 | 0 | 32 | M | 2 |  |  |  | ROZPOCET |  |  |  | 0 | 0 | 0 | 0 | 0 | 1 | 0 | 16 | 1720127173
| VV |  | SDK_S3*1,05 |  | 156.65 | [12 empty] | VV | 2 | 2 | True | 1 | ROZPOCET
231 | K | 763172322 | Montáž dvířek pro konstrukce ze sádrokartonových desek revizních jednoplášťových pro příčky a předsazené stěny velikost (šxv) 300 x 300 mm | kus | 2 |  | 0 | CS ÚRS 2022 02 |  | základní |  | 0 | 3e-05 | 6e-05 | 0 | 0 | 16 | K | 2 |  |  |  | ROZPOCET |  |  |  | 0 | 0 | 0 | 0 | 0 | 1 | 0 | 16 | -1783149774
| Online PSC |  | https://podminky.urs.cz/item/CS_URS_2022_02/763172322 | [14 empty] | Online PSC | 2
232 | M | 59030711 | dvířka revizní jednokřídlá s automatickým zámkem 300x300mm | kus | 2 |  | 0 | CS ÚRS 2022 02 |  | základní |  | 0 | 0.0014 | 0.0028 | 0 | 0 | 32 | M | 2 |  |  |  | ROZPOCET |  |  |  | 0 | 0 | 0 | 0 | 0 | 1 | 0 | 16 | 1889757349
233 | K | 763172323 | Montáž dvířek pro konstrukce ze sádrokartonových desek revizních jednoplášťových pro příčky a předsazené stěny velikost (šxv) 400 x 400 mm | kus | 2 |  | 0 | CS ÚRS 2022 02 |  | základní |  | 0 | 3e-05 | 6e-05 | 0 | 0 | 4 | K | 2 |  |  |  | ROZPOCET |  |  |  | 0 | 0 | 0 | 0 | 0 | 1 | 0 | 4 | -2114323757
| Online PSC |  | https://podminky.urs.cz/item/CS_URS_2022_02/763172323 | [14 empty] | Online PSC | 2
234 | M | 55343550 | dvířka revizní nerezová bez otvorů pro elektroměřidla 405x405mm | kus | 2 |  | 0 | CS ÚRS 2022 02 |  | základní |  | 0 | 0.0023 | 0.0046 | 0 | 0 | 8 | M | 2 |  |  |  | ROZPOCET |  |  |  | 0 | 0 | 0 | 0 | 0 | 1 | 0 | 4 | 1753881055
235 | K | 763411111 | Sanitární příčky vhodné do mokrého prostředí dělící z dřevotřískových desek s HPL-laminátem tl. 19,6 mm | m2 | 13.77 |  | 0 | CS ÚRS 2022 02 |  | základní |  | 0 | 0.0171 | 0.23547 | 0 | 0 | 16 | K | 2 |  |  |  | ROZPOCET |  |  |  | 0 | 0 | 0 | 0 | 0 | 1 | 0 | 16 | -827121729
| Online PSC |  | https://podminky.urs.cz/item/CS_URS_2022_02/763411111 | [14 empty] | Online PSC | 2
| VV |  | "2.06 | [14 empty] | VV | 2 | 1 | True | 0 | ROZPOCET
| VV |  | 1,625*2,0 |  | 3.25 | [12 empty] | VV | 2 | 2 | True | 0 | ROZPOCET
| VV |  | "2.08 | [14 empty] | VV | 2 | 1 | True | 0 | ROZPOCET
| VV |  | 3,05*2,0 |  | 6.1 | [12 empty] | VV | 2 | 2 | True | 0 | ROZPOCET
| VV |  | 1,105*2,0*2 |  | 4.42 | [12 empty] | VV | 2 | 2 | True | 0 | ROZPOCET
| VV |  | Součet |  | 13.77 | [12 empty] | VV | 2 | 4 | True | 1 | ROZPOCET
236 | K | 763411121 | Sanitární příčky vhodné do mokrého prostředí dveře vnitřní do sanitárních příček šířky do 800 mm, výšky do 2 000 mm z dřevotřískových desek s HPL-laminátem včetně nerezového kování tl. 19,6 mm | kus | 4 |  | 0 | CS ÚRS 2022 02 |  | základní |  | 0 | 0.02574 | 0.10296 | 0 | 0 | 16 | K | 2 |  |  |  | ROZPOCET |  |  |  | 0 | 0 | 0 | 0 | 0 | 1 | 0 | 16 | -267417810
| Online PSC |  | https://podminky.urs.cz/item/CS_URS_2022_02/763411121 | [14 empty] | Online PSC | 2
237 | K | 998763101 | Přesun hmot pro dřevostavby stanovený z hmotnosti přesunovaného materiálu vodorovná dopravní vzdálenost do 50 m v objektech výšky přes 6 do 12 m | t | 7.861 |  | 0 | CS ÚRS 2022 02 |  | základní |  | 0 | 0 | 0 | 0 | 0 | 16 | K | 2 |  |  |  | ROZPOCET |  |  |  | 0 | 0 | 0 | 0 | 0 | 1 | 0 | 16 | 859817221
| Online PSC |  | https://podminky.urs.cz/item/CS_URS_2022_02/998763101 | [14 empty] | Online PSC | 2
| D | 764 | Konstrukce klempířské |  |  |  | 0 |  |  |  |  | 0 |  | 0.093807 |  | 0 | 2 | D | 1 |  |  |  | ROZPOCET | [9 empty] | 0
238 | K | 764206105 | Montáž oplechování parapetů rovných, bez rohů, rozvinuté šířky do 400 mm | m | 16.5 |  | 0 | CS ÚRS 2022 02 |  | základní |  | 0 | 4e-05 | 0.00066 | 0 | 0 | 16 | K | 2 |  |  |  | ROZPOCET |  |  |  | 0 | 0 | 0 | 0 | 0 | 1 | 0 | 16 | 1323536047
| Online PSC |  | https://podminky.urs.cz/item/CS_URS_2022_02/764206105 | [14 empty] | Online PSC | 2
| VV |  | "parapety fr. oken a oken u lodžie | [14 empty] | VV | 2 | 1 | True | 0 | ROZPOCET
| VV |  | 3*3,0 |  | 9 | [12 empty] | VV | 2 | 2 | True | 0 | ROZPOCET
| VV |  | 2*2,75 |  | 5.5 | [12 empty] | VV | 2 | 2 | True | 0 | ROZPOCET
| VV |  | 2*1,0 |  | 2 | [12 empty] | VV | 2 | 2 | True | 0 | ROZPOCET
| VV |  | Součet |  | 16.5 | [12 empty] | VV | 2 | 4 | True | 1 | ROZPOCET
239 | M | 13880016 | lišta L koutová vnitřní z poplastovaného plechu (PVC-P) rš 160mm | m | 18.975 |  | 0 | CS ÚRS 2022 02 |  | základní |  | 0 | 0.0005 | 0.0094875 | 0 | 0 | 32 | M | 2 |  |  |  | ROZPOCET |  |  |  | 0 | 0 | 0 | 0 | 0 | 1 | 0 | 16 | -1893786949
| VV |  | 16,5*1,15 'Přepočtené koeficientem množství |  | 18.975 | [12 empty] | VV | 2 | 2 | False | 1 | ROZPOCET
240 | K | 764226444 | Oplechování parapetů z hliníkového plechu rovných celoplošně lepené, bez rohů rš 330 mm | m | 55 |  | 0 | CS ÚRS 2022 02 |  | základní |  | 0 | 0.00146 | 0.0803 | 0 | 0 | 16 | K | 2 |  |  |  | ROZPOCET |  |  |  | 0 | 0 | 0 | 0 | 0 | 1 | 0 | 16 | -1612694710
| Online PSC |  | https://podminky.urs.cz/item/CS_URS_2022_02/764226444 | [14 empty] | Online PSC | 2
| VV |  | "11 | [14 empty] | VV | 2 | 1 | True | 0 | ROZPOCET
| VV |  | 4*3,0 |  | 12 | [12 empty] | VV | 2 | 2 | True | 0 | ROZPOCET
| VV |  | "12 | [14 empty] | VV | 2 | 1 | True | 0 | ROZPOCET
| VV |  | 2*3,0 |  | 6 | [12 empty] | VV | 2 | 2 | True | 0 | ROZPOCET
| VV |  | "13 | [14 empty] | VV | 2 | 1 | True | 0 | ROZPOCET
| VV |  | 2*3,0 |  | 6 | [12 empty] | VV | 2 | 2 | True | 0 | ROZPOCET
| VV |  | "18 | [14 empty] | VV | 2 | 1 | True | 0 | ROZPOCET
| VV |  | 1*2,0 |  | 2 | [12 empty] | VV | 2 | 2 | True | 0 | ROZPOCET
| VV |  | "19 | [14 empty] | VV | 2 | 1 | True | 0 | ROZPOCET
| VV |  | 2*2,5 |  | 5 | [12 empty] | VV | 2 | 2 | True | 0 | ROZPOCET
| VV |  | "20 | [14 empty] | VV | 2 | 1 | True | 0 | ROZPOCET
| VV |  | 1*2,5 |  | 2.5 | [12 empty] | VV | 2 | 2 | True | 0 | ROZPOCET
| VV |  | "21 | [14 empty] | VV | 2 | 1 | True | 0 | ROZPOCET
| VV |  | 1*2,0 |  | 2 | [12 empty] | VV | 2 | 2 | True | 0 | ROZPOCET
| VV |  | "22 | [14 empty] | VV | 2 | 1 | True | 0 | ROZPOCET
| VV |  | 1*2,0 |  | 2 | [12 empty] | VV | 2 | 2 | True | 0 | ROZPOCET
| VV |  | "24 | [14 empty] | VV | 2 | 1 | True | 0 | ROZPOCET
| VV |  | 1*1,0 |  | 1 | [12 empty] | VV | 2 | 2 | True | 0 | ROZPOCET
| VV |  | "25 | [14 empty] | VV | 2 | 1 | True | 0 | ROZPOCET
| VV |  | 2*2,0 |  | 4 | [12 empty] | VV | 2 | 2 | True | 0 | ROZPOCET
| VV |  | "26 | [14 empty] | VV | 2 | 1 | True | 0 | ROZPOCET
| VV |  | 4*1,5 |  | 6 | [12 empty] | VV | 2 | 2 | True | 0 | ROZPOCET
| VV |  | "27 | [14 empty] | VV | 2 | 1 | True | 0 | ROZPOCET
| VV |  | 2*1,25 |  | 2.5 | [12 empty] | VV | 2 | 2 | True | 0 | ROZPOCET
| VV |  | "28 | [14 empty] | VV | 2 | 1 | True | 0 | ROZPOCET
| VV |  | 1*1,0 |  | 1 | [12 empty] | VV | 2 | 2 | True | 0 | ROZPOCET
| VV |  | "29 | [14 empty] | VV | 2 | 1 | True | 0 | ROZPOCET
| VV |  | 4*0,75 |  | 3 | [12 empty] | VV | 2 | 2 | True | 0 | ROZPOCET
| VV |  | Součet |  | 55 | [12 empty] | VV | 2 | 4 | True | 1 | ROZPOCET
241 | K | 764226465 | Oplechování parapetů z hliníkového plechu rovných celoplošně lepené, bez rohů Příplatek k cenám za zvýšenou pracnost při provedení rohu nebo koutu do rš 400 mm | kus | 56 |  | 0 | CS ÚRS 2022 02 |  | základní |  | 0 | 0 | 0 | 0 | 0 | 16 | K | 2 |  |  |  | ROZPOCET |  |  |  | 0 | 0 | 0 | 0 | 0 | 1 | 0 | 16 | -1996438375
| Online PSC |  | https://podminky.urs.cz/item/CS_URS_2022_02/764226465 | [14 empty] | Online PSC | 2
| VV |  | 2*(4+2+2+1+2+1+1+1+1+2+4+2+1+4) |  | 56 | [12 empty] | VV | 2 | 2 | True | 0 | ROZPOCET
| VV |  | Součet |  | 56 | [12 empty] | VV | 2 | 4 | True | 1 | ROZPOCET
242 | M | 61140076 | koncovka k parapetu oboustranná š 600mm, barva bílá | kus | 56 |  | 0 | CS ÚRS 2022 02 |  | základní |  | 0 | 6e-05 | 0.00336 | 0 | 0 | 32 | M | 2 |  |  |  | ROZPOCET |  |  |  | 0 | 0 | 0 | 0 | 0 | 1 | 0 | 16 | -700874803
243 | K | 998764102 | Přesun hmot pro konstrukce klempířské stanovený z hmotnosti přesunovaného materiálu vodorovná dopravní vzdálenost do 50 m v objektech výšky přes 6 do 12 m | t | 0.094 |  | 0 | CS ÚRS 2022 02 |  | základní |  | 0 | 0 | 0 | 0 | 0 | 16 | K | 2 |  |  |  | ROZPOCET |  |  |  | 0 | 0 | 0 | 0 | 0 | 1 | 0 | 16 | 674873828
| Online PSC |  | https://podminky.urs.cz/item/CS_URS_2022_02/998764102 | [14 empty] | Online PSC | 2
| D | 766 | Konstrukce truhlářské |  |  |  | 0 |  |  |  |  | 0 |  | 7.5456 |  | 0 | 2 | D | 1 |  |  |  | ROZPOCET | [9 empty] | 0
244 | K | 766211100 | Montáž schodišťových madel kotvených na středovou konstrukci zábradlí dřevěných dílčích, šířky do 150 mm | m | 15.01 |  | 0 | CS ÚRS 2022 02 |  | základní |  | 0 | 0 | 0 | 0 | 0 | 16 | K | 2 |  |  |  | ROZPOCET |  |  |  | 0 | 0 | 0 | 0 | 0 | 1 | 0 | 16 | 663093544
| Online PSC |  | https://podminky.urs.cz/item/CS_URS_2022_02/766211100 | [14 empty] | Online PSC | 2
| VV |  | "nástupní" 2*2,33 |  | 4.66 | [12 empty] | VV | 2 | 2 | True | 0 | ROZPOCET
| VV |  | "druhé" 2*1,65 |  | 3.3 | [12 empty] | VV | 2 | 2 | True | 0 | ROZPOCET
| VV |  | "výstupní" 2*3,2 |  | 6.4 | [12 empty] | VV | 2 | 2 | True | 0 | ROZPOCET
| VV |  | "ukončení" 0,65 |  | 0.65 | [12 empty] | VV | 2 | 2 | True | 0 | ROZPOCET
| VV |  | Součet |  | 15.01 | [12 empty] | VV | 2 | 4 | True | 1 | ROZPOCET
245 | M | 05217101 | madlo dubové D 42mm | m | 17.262 |  | 0 | CS ÚRS 2022 02 |  | základní |  | 0 | 0 | 0 | 0 | 0 | 32 | M | 2 |  |  |  | ROZPOCET |  |  |  | 0 | 0 | 0 | 0 | 0 | 1 | 0 | 16 | -1662089676
| VV |  | 15,01*1,15 'Přepočtené koeficientem množství |  | 17.262 | [12 empty] | VV | 2 | 2 | False | 1 | ROZPOCET
246 | M | 55343055 | koncovka madla, nerez | kus | 13.8 |  | 0 | CS ÚRS 2022 02 |  | základní |  | 0 | 1e-05 | 0.000138 | 0 | 0 | 32 | M | 2 |  |  |  | ROZPOCET |  |  |  | 0 | 0 | 0 | 0 | 0 | 1 | 0 | 16 | -577812996
| VV |  | "nástupní" 4 |  | 4 | [12 empty] | VV | 2 | 2 | True | 0 | ROZPOCET
| VV |  | "druhé" 4 |  | 4 | [12 empty] | VV | 2 | 2 | True | 0 | ROZPOCET
| VV |  | "výstupní" 3 |  | 3 | [12 empty] | VV | 2 | 2 | True | 0 | ROZPOCET
| VV |  | "ukončení" 1 |  | 1 | [12 empty] | VV | 2 | 2 | True | 0 | ROZPOCET
| VV |  | Součet |  | 12 | [12 empty] | VV | 2 | 4 | True | 1 | ROZPOCET
| VV |  | 12*1,15 'Přepočtené koeficientem množství |  | 13.8 | [12 empty] | VV | 2 | 2 | False | 1 | ROZPOCET
247 | K | 766621011 | Montáž oken dřevěných včetně montáže rámu plochy přes 1 m2 pevných do zdiva, výšky do 1,5 m | m2 | 2.54 |  | 0 | CS ÚRS 2022 02 |  | základní |  | 0 | 0.00026 | 0.0006604 | 0 | 0 | 16 | K | 2 |  |  |  | ROZPOCET |  |  |  | 0 | 0 | 0 | 0 | 0 | 1 | 0 | 16 | 884374298
| Online PSC |  | https://podminky.urs.cz/item/CS_URS_2022_02/766621011 | [14 empty] | Online PSC | 2
| VV |  | "poz. P6" 2*1*1,27 |  | 2.54 | [12 empty] | VV | 2 | 2 | True | 1 | ROZPOCET
248 | M | 61110002R | okno dřevěné s fixním zasklením dvojsklo přes plochu 1m2 do v 1,5m protipožární EI (EW) 30 DP3 | m2 | 2.54 |  | 0 |  |  | základní |  | 0 | 0.02917 | 0.074092 | 0 | 0 | 32 | M | 2 |  |  |  | ROZPOCET |  |  |  | 0 | 0 | 0 | 0 | 0 | 1 | 0 | 16 | -1586872339
| P |  | Poznámka k položce: odstín nástřiku RAL bude upřesněn v průběhu stavby | [14 empty] | P | 2
249 | K | 766621012 | Montáž oken dřevěných včetně montáže rámu plochy přes 1 m2 pevných do zdiva, výšky přes 1,5 do 2,5 m | m2 | 6 |  | 0 | CS ÚRS 2022 02 |  | základní |  | 0 | 0.00026 | 0.00156 | 0 | 0 | 16 | K | 2 |  |  |  | ROZPOCET |  |  |  | 0 | 0 | 0 | 0 | 0 | 1 | 0 | 16 | -1175456481
| Online PSC |  | https://podminky.urs.cz/item/CS_URS_2022_02/766621012 | [14 empty] | Online PSC | 2
| VV |  | "poz. P5" 2*1,5*2,0 |  | 6 | [12 empty] | VV | 2 | 2 | True | 1 | ROZPOCET
250 | M | 61110004R | okno dřevěné s fixním zasklením dvojsklo přes plochu 1m2 v 1,5-2,5m protipožární EI (EW) 30 DP3 | m2 | 6 |  | 0 |  |  | základní |  | 0 | 0.02731 | 0.16386 | 0 | 0 | 32 | M | 2 |  |  |  | ROZPOCET |  |  |  | 0 | 0 | 0 | 0 | 0 | 1 | 0 | 16 | 985712558
| P |  | Poznámka k položce: odstín nástřiku RAL bude upřesněn v průběhu stavby | [14 empty] | P | 2
387 | K | 766629623R | Montáž tepelně izolačních podkladních profilů výšky do 100 mm | m | 23.625 |  | 0 |  |  | základní |  | 0 | 0.00872 | 0.20601 | 0 | 0 | 16 | K | 2 |  |  |  | ROZPOCET |  |  |  | 0 | 0 | 0 | 0 | 0 | 1 | 0 | 16 | -1484084936
| VV |  | "poz. 11 | [14 empty] | VV | 2 | 1 | True | 0 | ROZPOCET
| VV |  | 4*3,0 |  | 12 | [12 empty] | VV | 2 | 2 | True | 0 | ROZPOCET
| VV |  | "poz. 12 | [14 empty] | VV | 2 | 1 | True | 0 | ROZPOCET
| VV |  | 2*3,0 |  | 6 | [12 empty] | VV | 2 | 2 | True | 0 | ROZPOCET
| VV |  | "poz. 1-4 | [14 empty] | VV | 2 | 1 | True | 0 | ROZPOCET
| VV |  | 1,75+1,625+1,25+1,0 |  | 5.625 | [12 empty] | VV | 2 | 2 | True | 0 | ROZPOCET
| VV |  | Součet |  | 23.625 | [12 empty] | VV | 2 | 4 | True | 1 | ROZPOCET
388 | M | 28374046R | profil tepelněizolační prahový v 100mm | m | 24.806 |  | 0 |  |  | základní |  | 0 | 0.0009 | 0.022325 | 0 | 0 | 32 | M | 2 |  |  |  | ROZPOCET |  |  |  | 0 | 0 | 0 | 0 | 0 | 1 | 0 | 16 | -754439815
| VV |  | 23,625*1,05 'Přepočtené koeficientem množství |  | 24.806 | [12 empty] | VV | 2 | 2 | False | 1 | ROZPOCET
383 | K | 767610117 | Montáž oken jednoduchých z hliníkových nebo ocelových profilů na polyuretanovou pěnu pevných do zdiva, plochy přes 1,5 do 2,5 m2 | m2 | 36 |  | 0 | CS ÚRS 2022 02 |  | základní |  | 0 | 0.00033 | 0.01188 | 0 | 0 | 16 | K | 2 |  |  |  | ROZPOCET |  |  |  | 0 | 0 | 0 | 0 | 0 | 1 | 0 | 16 | 1184778534
| Online PSC |  | https://podminky.urs.cz/item/CS_URS_2022_02/767610117 | [14 empty] | Online PSC | 2
| VV |  | "poz 13 | [14 empty] | VV | 2 | 1 | True | 0 | ROZPOCET
| VV |  | 2*3,0*2,5 |  | 15 | [12 empty] | VV | 2 | 2 | True | 0 | ROZPOCET
| VV |  | "poz 15 | [14 empty] | VV | 2 | 1 | True | 0 | ROZPOCET
| VV |  | 2*3,0*2,4 |  | 14.4 | [12 empty] | VV | 2 | 2 | True | 0 | ROZPOCET
| VV |  | "poz 17 | [14 empty] | VV | 2 | 1 | True | 0 | ROZPOCET
| VV |  | 2,75*2,4 |  | 6.6 | [12 empty] | VV | 2 | 2 | True | 0 | ROZPOCET
| VV |  | Součet |  | 36 | [12 empty] | VV | 2 | 4 | True | 1 | ROZPOCET
252 | M | 55341005 | okno Al s fixním zasklením trojsklo přes plochu 1m2 v 1,5-2,5m | m2 | 36 |  | 0 | CS ÚRS 2022 02 |  | základní |  | 0 | 0.027 | 0.972 | 0 | 0 | 32 | M | 2 |  |  |  | ROZPOCET |  |  |  | 0 | 0 | 0 | 0 | 0 | 1 | 0 | 16 | -1014974539
| P |  | Poznámka k položce: vnější povrch opatřen folií v odstínu RAL 1018 vnitřní povrch standardní bílý | [14 empty] | P | 2
384 | K | 767610118 | Montáž oken jednoduchých z hliníkových nebo ocelových profilů na polyuretanovou pěnu pevných do zdiva, plochy přes 2,5 m2 | m2 | 16.8 |  | 0 | CS ÚRS 2022 02 |  | základní |  | 0 | 0.00027 | 0.004536 | 0 | 0 | 16 | K | 2 |  |  |  | ROZPOCET |  |  |  | 0 | 0 | 0 | 0 | 0 | 1 | 0 | 16 | 1031786844
| Online PSC |  | https://podminky.urs.cz/item/CS_URS_2022_02/767610118 | [14 empty] | Online PSC | 2
| VV |  | "poz 12 | [14 empty] | VV | 2 | 1 | True | 0 | ROZPOCET
| VV |  | 2*3,0*2,8 |  | 16.8 | [12 empty] | VV | 2 | 2 | True | 0 | ROZPOCET
| VV |  | Součet |  | 16.8 | [12 empty] | VV | 2 | 4 | True | 1 | ROZPOCET
385 | M | 55341007 | okno Al s fixním zasklením trojsklo přes plochu 1m2 přes v 2,5m | m2 | 16.8 |  | 0 | CS ÚRS 2022 02 |  | základní |  | 0 | 0.02679 | 0.45007 | 0 | 0 | 32 | M | 2 |  |  |  | ROZPOCET |  |  |  | 0 | 0 | 0 | 0 | 0 | 1 | 0 | 16 | 527248345
| P |  | Poznámka k položce: vnější povrch opatřen folií v odstínu RAL 1018 vnitřní povrch standardní bílý | [14 empty] | P | 2
255 | K | 766622131 | Montáž oken plastových včetně montáže rámu plochy přes 1 m2 otevíravých do zdiva, výšky do 1,5 m | m2 | 40.35 |  | 0 | CS ÚRS 2022 02 |  | základní |  | 0 | 0.00027 | 0.010894 | 0 | 0 | 16 | K | 2 |  |  |  | ROZPOCET |  |  |  | 0 | 0 | 0 | 0 | 0 | 1 | 0 | 16 | 408674687
| Online PSC |  | https://podminky.urs.cz/item/CS_URS_2022_02/766622131 | [14 empty] | Online PSC | 2
| VV |  | "poz 19 | [14 empty] | VV | 2 | 1 | True | 0 | ROZPOCET
| VV |  | 2*2,5*1,5 |  | 7.5 | [12 empty] | VV | 2 | 2 | True | 0 | ROZPOCET
| VV |  | "poz 20 | [14 empty] | VV | 2 | 1 | True | 0 | ROZPOCET
| VV |  | 2,5*1,25 |  | 3.125 | [12 empty] | VV | 2 | 2 | True | 0 | ROZPOCET
| VV |  | "poz 21 | [14 empty] | VV | 2 | 1 | True | 0 | ROZPOCET
| VV |  | 2,0*1,5 |  | 3 | [12 empty] | VV | 2 | 2 | True | 0 | ROZPOCET
| VV |  | "poz 22 | [14 empty] | VV | 2 | 1 | True | 0 | ROZPOCET
| VV |  | 2,0*1,25 |  | 2.5 | [12 empty] | VV | 2 | 2 | True | 0 | ROZPOCET
| VV |  | "poz 25 | [14 empty] | VV | 2 | 1 | True | 0 | ROZPOCET
| VV |  | 2*2,0*1,5 |  | 6 | [12 empty] | VV | 2 | 2 | True | 0 | ROZPOCET
| VV |  | "poz 26 | [14 empty] | VV | 2 | 1 | True | 0 | ROZPOCET
| VV |  | 4*1,5*1,25 |  | 7.5 | [12 empty] | VV | 2 | 2 | True | 0 | ROZPOCET
| VV |  | "poz 27 | [14 empty] | VV | 2 | 1 | True | 0 | ROZPOCET
| VV |  | 2*1,25*1,5 |  | 3.75 | [12 empty] | VV | 2 | 2 | True | 0 | ROZPOCET
| VV |  | "poz 28 | [14 empty] | VV | 2 | 1 | True | 0 | ROZPOCET
| VV |  | 1,0*1,35 |  | 1.35 | [12 empty] | VV | 2 | 2 | True | 0 | ROZPOCET
| VV |  | "poz 29 | [14 empty] | VV | 2 | 1 | True | 0 | ROZPOCET
| VV |  | 5*0,75*1,5 |  | 5.625 | [12 empty] | VV | 2 | 2 | True | 0 | ROZPOCET
| VV |  | Součet |  | 40.35 | [12 empty] | VV | 2 | 4 | True | 1 | ROZPOCET
256 | M | 61140052 | okno plastové otevíravé/sklopné trojsklo přes plochu 1m2 do v 1,5m | m2 | 40.35 |  | 0 | CS ÚRS 2022 02 |  | základní |  | 0 | 0.03681 | 1.4853 | 0 | 0 | 32 | M | 2 |  |  |  | ROZPOCET |  |  |  | 0 | 0 | 0 | 0 | 0 | 1 | 0 | 16 | 1712856559
| P |  | Poznámka k položce: vnější povrch opatřen folií v odstínu RAL 1018 vnitřní povrch standardní bílý | [14 empty] | P | 2
| VV |  | "poz 19 | [14 empty] | VV | 2 | 1 | True | 0 | ROZPOCET
| VV |  | 2*2,5*1,5 |  | 7.5 | [12 empty] | VV | 2 | 2 | True | 0 | ROZPOCET
| VV |  | "poz 20 | [14 empty] | VV | 2 | 1 | True | 0 | ROZPOCET
| VV |  | 2,5*1,25 |  | 3.125 | [12 empty] | VV | 2 | 2 | True | 0 | ROZPOCET
| VV |  | "poz 21 | [14 empty] | VV | 2 | 1 | True | 0 | ROZPOCET
| VV |  | 2,0*1,5 |  | 3 | [12 empty] | VV | 2 | 2 | True | 0 | ROZPOCET
| VV |  | "poz 22 | [14 empty] | VV | 2 | 1 | True | 0 | ROZPOCET
| VV |  | 2,0*1,25 |  | 2.5 | [12 empty] | VV | 2 | 2 | True | 0 | ROZPOCET
| VV |  | "poz 25 | [14 empty] | VV | 2 | 1 | True | 0 | ROZPOCET
| VV |  | 2*2,0*1,5 |  | 6 | [12 empty] | VV | 2 | 2 | True | 0 | ROZPOCET
| VV |  | "poz 26 | [14 empty] | VV | 2 | 1 | True | 0 | ROZPOCET
| VV |  | 4*1,5*1,25 |  | 7.5 | [12 empty] | VV | 2 | 2 | True | 0 | ROZPOCET
| VV |  | "poz 27 | [14 empty] | VV | 2 | 1 | True | 0 | ROZPOCET
| VV |  | 2*1,25*1,5 |  | 3.75 | [12 empty] | VV | 2 | 2 | True | 0 | ROZPOCET
| VV |  | "poz 28 | [14 empty] | VV | 2 | 1 | True | 0 | ROZPOCET
| VV |  | 1,0*1,35 |  | 1.35 | [12 empty] | VV | 2 | 2 | True | 0 | ROZPOCET
| VV |  | "poz 29 | [14 empty] | VV | 2 | 1 | True | 0 | ROZPOCET
| VV |  | 5*0,75*1,5 |  | 5.625 | [12 empty] | VV | 2 | 2 | True | 0 | ROZPOCET
| VV |  | Součet |  | 40.35 | [12 empty] | VV | 2 | 4 | True | 1 | ROZPOCET
257 | K | 766622132 | Montáž oken plastových včetně montáže rámu plochy přes 1 m2 otevíravých do zdiva, výšky přes 1,5 do 2,5 m | m2 | 11.85 |  | 0 | CS ÚRS 2022 02 |  | základní |  | 0 | 0.00026 | 0.003081 | 0 | 0 | 16 | K | 2 |  |  |  | ROZPOCET |  |  |  | 0 | 0 | 0 | 0 | 0 | 1 | 0 | 16 | 1629198727
| Online PSC |  | https://podminky.urs.cz/item/CS_URS_2022_02/766622132 | [14 empty] | Online PSC | 2
| VV |  | "poz 18 | [14 empty] | VV | 2 | 1 | True | 0 | ROZPOCET
| VV |  | 2,0*2,4 |  | 4.8 | [12 empty] | VV | 2 | 2 | True | 0 | ROZPOCET
| VV |  | "poz 23 | [14 empty] | VV | 2 | 1 | True | 0 | ROZPOCET
| VV |  | 2*1,0*2,4 |  | 4.8 | [12 empty] | VV | 2 | 2 | True | 0 | ROZPOCET
| VV |  | "poz 24 | [14 empty] | VV | 2 | 1 | True | 0 | ROZPOCET
| VV |  | 1,0*2,25 |  | 2.25 | [12 empty] | VV | 2 | 2 | True | 0 | ROZPOCET
| VV |  | Součet |  | 11.85 | [12 empty] | VV | 2 | 4 | True | 1 | ROZPOCET
258 | M | 61140054 | okno plastové otevíravé/sklopné trojsklo přes plochu 1m2 v 1,5-2,5m | m2 | 7.05 |  | 0 | CS ÚRS 2022 02 |  | základní |  | 0 | 0.03611 | 0.25458 | 0 | 0 | 32 | M | 2 |  |  |  | ROZPOCET |  |  |  | 0 | 0 | 0 | 0 | 0 | 1 | 0 | 16 | 526068796
| P |  | Poznámka k položce: vnější povrch opatřen folií v odstínu RAL 1018 vnitřní povrch standardní bílý | [14 empty] | P | 2
| VV |  | "poz 18 | [14 empty] | VV | 2 | 1 | True | 0 | ROZPOCET
| VV |  | 2,0*2,4 |  | 4.8 | [12 empty] | VV | 2 | 2 | True | 0 | ROZPOCET
| VV |  | "poz 24 | [14 empty] | VV | 2 | 1 | True | 0 | ROZPOCET
| VV |  | 1,0*2,25 |  | 2.25 | [12 empty] | VV | 2 | 2 | True | 0 | ROZPOCET
| VV |  | Součet |  | 7.05 | [12 empty] | VV | 2 | 4 | True | 1 | ROZPOCET
259 | M | 61140058 | dveře plastové balkonové jednokřídlové trojsklo | m2 | 4.8 |  | 0 | CS ÚRS 2022 02 |  | základní |  | 0 | 0.03704 | 0.17779 | 0 | 0 | 32 | M | 2 |  |  |  | ROZPOCET |  |  |  | 0 | 0 | 0 | 0 | 0 | 1 | 0 | 16 | -1030640635
| P |  | Poznámka k položce: vnější povrch opatřen folií v odstínu RAL 1018 vnitřní povrch standardní bílý | [14 empty] | P | 2
| VV |  | 2*1,0*2,4 "poz 23 |  | 4.8 | [12 empty] | VV | 2 | 2 | True | 1 | ROZPOCET
260 | K | 766629631R | Montáž a dodávka protipožární úpravy připojovací spáry ostění nebo nadpraží | m | 30.68 |  | 0 |  |  | základní |  | 0 | 2e-05 | 0.0006136 | 0 | 0 | 16 | K | 2 |  |  |  | ROZPOCET |  |  |  | 0 | 0 | 0 | 0 | 0 | 1 | 0 | 16 | 1664873875
| VV |  | "poz. P4 | [14 empty] | VV | 2 | 1 | True | 0 | ROZPOCET
| VV |  | 2*(1,0+2,8) |  | 7.6 | [12 empty] | VV | 2 | 2 | True | 0 | ROZPOCET
| VV |  | "poz. P5 | [14 empty] | VV | 2 | 1 | True | 0 | ROZPOCET
| VV |  | 2*(1,5+2,0)*2 |  | 14 | [12 empty] | VV | 2 | 2 | True | 0 | ROZPOCET
| VV |  | "poz. 6 | [14 empty] | VV | 2 | 1 | True | 0 | ROZPOCET
| VV |  | 2*(1,0+1,27)*2 |  | 9.08 | [12 empty] | VV | 2 | 2 | True | 0 | ROZPOCET
| VV |  | Součet |  | 30.68 | [12 empty] | VV | 2 | 4 | True | 1 | ROZPOCET
262 | K | 766660001 | Montáž dveřních křídel dřevěných nebo plastových otevíravých do ocelové zárubně povrchově upravených jednokřídlových, šířky do 800 mm | kus | 12 |  | 0 | CS ÚRS 2022 02 |  | základní |  | 0 | 0 | 0 | 0 | 0 | 16 | K | 2 |  |  |  | ROZPOCET |  |  |  | 0 | 0 | 0 | 0 | 0 | 1 | 0 | 16 | 206133779
| Online PSC |  | https://podminky.urs.cz/item/CS_URS_2022_02/766660001 | [14 empty] | Online PSC | 2
| VV |  | "poz. 6 | [14 empty] | VV | 2 | 1 | True | 0 | ROZPOCET
| VV |  | 5 "P |  | 5 | [12 empty] | VV | 2 | 2 | True | 0 | ROZPOCET
| VV |  | 3 "L |  | 3 | [12 empty] | VV | 2 | 2 | True | 0 | ROZPOCET
| VV |  | "poz. 7 | [14 empty] | VV | 2 | 1 | True | 0 | ROZPOCET
| VV |  | 2 "P |  | 2 | [12 empty] | VV | 2 | 2 | True | 0 | ROZPOCET
| VV |  | "poz. 8 | [14 empty] | VV | 2 | 1 | True | 0 | ROZPOCET
| VV |  | 1 "P |  | 1 | [12 empty] | VV | 2 | 2 | True | 0 | ROZPOCET
| VV |  | 1 "L |  | 1 | [12 empty] | VV | 2 | 2 | True | 0 | ROZPOCET
| VV |  | Součet |  | 12 | [12 empty] | VV | 2 | 4 | True | 1 | ROZPOCET
263 | M | 61162072 | dveře jednokřídlé voštinové povrch laminátový plné 600x1970-2100mm | kus | 2 |  | 0 | CS ÚRS 2022 02 |  | základní |  | 0 | 0.013 | 0.026 | 0 | 0 | 32 | M | 2 |  |  |  | ROZPOCET |  |  |  | 0 | 0 | 0 | 0 | 0 | 1 | 0 | 16 | 871044488
264 | M | 61162073 | dveře jednokřídlé voštinové povrch laminátový plné 700x1970-2100mm | kus | 2 |  | 0 | CS ÚRS 2022 02 |  | základní |  | 0 | 0.0145 | 0.029 | 0 | 0 | 32 | M | 2 |  |  |  | ROZPOCET |  |  |  | 0 | 0 | 0 | 0 | 0 | 1 | 0 | 16 | -204458739
265 | M | 61162074 | dveře jednokřídlé voštinové povrch laminátový plné 800x1970-2100mm | kus | 8 |  | 0 | CS ÚRS 2022 02 |  | základní |  | 0 | 0.016 | 0.128 | 0 | 0 | 32 | M | 2 |  |  |  | ROZPOCET |  |  |  | 0 | 0 | 0 | 0 | 0 | 1 | 0 | 16 | -1024261185
266 | K | 766660002 | Montáž dveřních křídel dřevěných nebo plastových otevíravých do ocelové zárubně povrchově upravených jednokřídlových, šířky přes 800 mm | kus | 3 |  | 0 | CS ÚRS 2022 02 |  | základní |  | 0 | 0 | 0 | 0 | 0 | 16 | K | 2 |  |  |  | ROZPOCET |  |  |  | 0 | 0 | 0 | 0 | 0 | 1 | 0 | 16 | 175353028
| Online PSC |  | https://podminky.urs.cz/item/CS_URS_2022_02/766660002 | [14 empty] | Online PSC | 2
267 | M | 61162075 | dveře jednokřídlé voštinové povrch laminátový plné 900x1970-2100mm | kus | 3 |  | 0 | CS ÚRS 2022 02 |  | základní |  | 0 | 0.017 | 0.051 | 0 | 0 | 32 | M | 2 |  |  |  | ROZPOCET |  |  |  | 0 | 0 | 0 | 0 | 0 | 1 | 0 | 16 | -1469939051
268 | K | 766660021 | Montáž dveřních křídel dřevěných nebo plastových otevíravých do ocelové zárubně protipožárních jednokřídlových, šířky do 800 mm | kus | 4 |  | 0 | CS ÚRS 2022 02 |  | základní |  | 0 | 0 | 0 | 0 | 0 | 16 | K | 2 |  |  |  | ROZPOCET |  |  |  | 0 | 0 | 0 | 0 | 0 | 1 | 0 | 16 | -1531891403
| Online PSC |  | https://podminky.urs.cz/item/CS_URS_2022_02/766660021 | [14 empty] | Online PSC | 2
269 | M | 61162098 | dveře jednokřídlé dřevotřískové protipožární EI (EW) 30 D3 povrch laminátový plné 800x1970-2100mm | kus | 4 |  | 0 | CS ÚRS 2022 02 |  | základní |  | 0 | 0.0195 | 0.078 | 0 | 0 | 32 | M | 2 |  |  |  | ROZPOCET |  |  |  | 0 | 0 | 0 | 0 | 0 | 1 | 0 | 16 | -535135018
270 | K | 766660022 | Montáž dveřních křídel dřevěných nebo plastových otevíravých do ocelové zárubně protipožárních jednokřídlových, šířky přes 800 mm | kus | 4 |  | 0 | CS ÚRS 2022 02 |  | základní |  | 0 | 0 | 0 | 0 | 0 | 16 | K | 2 |  |  |  | ROZPOCET |  |  |  | 0 | 0 | 0 | 0 | 0 | 1 | 0 | 16 | 294818571
| Online PSC |  | https://podminky.urs.cz/item/CS_URS_2022_02/766660022 | [14 empty] | Online PSC | 2
271 | M | 61165314 | dveře jednokřídlé dřevotřískové protipožární EI (EW) 30 D3 povrch laminátový plné 900x1970-2100mm | kus | 4 |  | 0 | CS ÚRS 2022 02 |  | základní |  | 0 | 0.043 | 0.172 | 0 | 0 | 32 | M | 2 |  |  |  | ROZPOCET |  |  |  | 0 | 0 | 0 | 0 | 0 | 1 | 0 | 16 | -1193304113
272 | K | 766660031 | Montáž dveřních křídel dřevěných nebo plastových otevíravých do ocelové zárubně protipožárních dvoukřídlových jakékoliv šířky | kus | 2 |  | 0 | CS ÚRS 2022 02 |  | základní |  | 0 | 0 | 0 | 0 | 0 | 16 | K | 2 |  |  |  | ROZPOCET |  |  |  | 0 | 0 | 0 | 0 | 0 | 1 | 0 | 16 | 1453759113
| Online PSC |  | https://podminky.urs.cz/item/CS_URS_2022_02/766660031 | [14 empty] | Online PSC | 2
273 | M | 61165322 | dveře dvoukřídlé dřevotřískové protipožární EI (EW) 30 D3 povrch laminátový plné 1450x1970-2100mm | kus | 1 |  | 0 | CS ÚRS 2022 02 |  | základní |  | 0 | 0.065 | 0.065 | 0 | 0 | 32 | M | 2 |  |  |  | ROZPOCET |  |  |  | 0 | 0 | 0 | 0 | 0 | 1 | 0 | 16 | 961140328
274 | M | 61165322R02 | dveře dvoukřídlé dřevotřískové protipožární EI (EW) 30 DP3 a protihlukové min. Rw = 30 dB povrch laminátový plné 1450x1970-2100mm | kus | 1 |  | 0 |  |  | základní |  | 0 | 0.065 | 0.065 | 0 | 0 | 32 | M | 2 |  |  |  | ROZPOCET |  |  |  | 0 | 0 | 0 | 0 | 0 | 1 | 0 | 16 | 1259732806
| P |  | Poznámka k položce: Dle TZ VZT odst. D.43.16 - dveře do strojovny VZT | [14 empty] | P | 2
275 | K | 766660102 | Montáž dveřních křídel dřevěných nebo plastových otevíravých do dřevěné rámové zárubně povrchově upravených jednokřídlových, šířky přes 800 mm | kus | 2 |  | 0 | CS ÚRS 2022 02 |  | základní |  | 0 | 0 | 0 | 0 | 0 | 16 | K | 2 |  |  |  | ROZPOCET |  |  |  | 0 | 0 | 0 | 0 | 0 | 1 | 0 | 16 | -1449194483
| Online PSC |  | https://podminky.urs.cz/item/CS_URS_2022_02/766660102 | [14 empty] | Online PSC | 2
| VV |  | "poz. P4 " 2 |  | 2 | [12 empty] | VV | 2 | 2 | True | 0 | ROZPOCET
| VV |  | Součet |  | 2 | [12 empty] | VV | 2 | 4 | True | 1 | ROZPOCET
276 | M | 61110018R | dveře dřevěné balkonové jednokřídlové s nadsvětlíkem dvojsklo protipožární EI (EW) 30 DP3 | m2 | 5.6 |  | 0 |  |  | základní |  | 0 | 0.03333 | 0.18665 | 0 | 0 | 32 | M | 2 |  |  |  | ROZPOCET |  |  |  | 0 | 0 | 0 | 0 | 0 | 1 | 0 | 16 | -1381046241
| P |  | Poznámka k položce: odstín nástřiku RAL bude upřesněn v průběhu stavby | [14 empty] | P | 2
| VV |  | 2*1,0*2,8 |  | 5.6 | [12 empty] | VV | 2 | 2 | True | 0 | ROZPOCET
| VV |  | Součet |  | 5.6 | [12 empty] | VV | 2 | 4 | True | 1 | ROZPOCET
277 | K | 766660357 | Montáž dveřních křídel dřevěných nebo plastových posuvných dveří do pojezdu na stěnu výšky do 2,5 m dvoukřídlových, průchozí šířky přes 1200 do 1650 mm | kus | 2 |  | 0 | CS ÚRS 2022 02 |  | základní |  | 0 | 0 | 0 | 0 | 0 | 16 | K | 2 |  |  |  | ROZPOCET |  |  |  | 0 | 0 | 0 | 0 | 0 | 1 | 0 | 16 | -88712183
| Online PSC |  | https://podminky.urs.cz/item/CS_URS_2022_02/766660357 | [14 empty] | Online PSC | 2
278 | K | 766660358 | Montáž dveřních křídel dřevěných nebo plastových posuvných dveří do pojezdu na stěnu výšky do 2,5 m dvoukřídlových, průchozí šířky přes 1650 do 2450 mm | kus | 1 |  | 0 | CS ÚRS 2022 02 |  | základní |  | 0 | 0 | 0 | 0 | 0 | 16 | K | 2 |  |  |  | ROZPOCET |  |  |  | 0 | 0 | 0 | 0 | 0 | 1 | 0 | 16 | -296534304
| Online PSC |  | https://podminky.urs.cz/item/CS_URS_2022_02/766660358 | [14 empty] | Online PSC | 2
279 | M | 61162105 | dveře dvoukřídlé voštinové povrch laminátový plné 1650x1970-2100mm | kus | 1 |  | 0 | CS ÚRS 2022 02 |  | základní |  | 0 | 0.0325 | 0.0325 | 0 | 0 | 32 | M | 2 |  |  |  | ROZPOCET |  |  |  | 0 | 0 | 0 | 0 | 0 | 1 | 0 | 16 | 250578727
280 | M | 61182352 | kování na stěnu do garnyže pro posuvné dveře š 125,145,165,185mm | kus | 1 |  | 0 | CS ÚRS 2022 02 |  | základní |  | 0 | 0.0032 | 0.0032 | 0 | 0 | 32 | M | 2 |  |  |  | ROZPOCET |  |  |  | 0 | 0 | 0 | 0 | 0 | 1 | 0 | 16 | -1355490118
281 | K | 767630122 | Montáž posuvných dveří z hliníkových profilů s utěsněním připojovací spáry impregnovanou komprimační páskou zdvižně posuvných výšky přes 2200 do 3000 mm celkové šířky přes 2000 mm do 3500 mm | m2 | 47.4 |  | 0 | CS ÚRS 2022 02 |  | základní |  | 0 | 0.00061 | 0.028914 | 0 | 0 | 16 | K | 2 |  |  |  | ROZPOCET |  |  |  | 0 | 0 | 0 | 0 | 0 | 1 | 0 | 16 | 2123794148
| Online PSC |  | https://podminky.urs.cz/item/CS_URS_2022_02/767630122 | [14 empty] | Online PSC | 2
| VV |  | "poz. 11 | [14 empty] | VV | 2 | 1 | True | 0 | ROZPOCET
| VV |  | 4*3,0*2,8 |  | 33.6 | [12 empty] | VV | 2 | 2 | True | 0 | ROZPOCET
| VV |  | "poz. 14 | [14 empty] | VV | 2 | 1 | True | 0 | ROZPOCET
| VV |  | 3*2,4 |  | 7.2 | [12 empty] | VV | 2 | 2 | True | 0 | ROZPOCET
| VV |  | "poz. 16 | [14 empty] | VV | 2 | 1 | True | 0 | ROZPOCET
| VV |  | 2,75*2,4 |  | 6.6 | [12 empty] | VV | 2 | 2 | True | 0 | ROZPOCET
| VV |  | Součet |  | 47.4 | [12 empty] | VV | 2 | 4 | True | 1 | ROZPOCET
282 | M | 611400R01 | hliníkové francouzské okno dvoukřídlé – HS portál s jedním křídlem posuvným a jedním pevným, dělené v polovině, rozměry 3000 x 2800 mm, zasklení trojsklem, Umax = 0,9 W/m2.K, pákové ovládání | m2 | 33.6 |  | 0 |  |  | základní |  | 0 | 0.047 | 1.5792 | 0 | 0 | 32 | M | 2 |  |  |  | ROZPOCET |  |  |  | 0 | 0 | 0 | 0 | 0 | 1 | 0 | 16 | 1976626300
| P |  | Poznámka k položce: vnější povrch opatřen folií v odstínu RAL 1018 vnitřní povrch standardní bílý | [14 empty] | P | 2
| VV |  | 4*3,0*2,8 |  | 33.6 | [12 empty] | VV | 2 | 2 | True | 0 | ROZPOCET
| VV |  | Součet |  | 33.6 | [12 empty] | VV | 2 | 4 | True | 1 | ROZPOCET
283 | M | 611400R02 | hliníkové francouzské okno dvoukřídlé – HS portál s jedním křídlem posuvným a jedním pevným, dělené v polovině, rozměry 3000 x 2400 mm, zasklení trojsklem, Umax = 0,9 W/m2.K, pákové ovládání | m2 | 7.2 |  | 0 |  |  | základní |  | 0 | 0.047 | 0.3384 | 0 | 0 | 32 | M | 2 |  |  |  | ROZPOCET |  |  |  | 0 | 0 | 0 | 0 | 0 | 1 | 0 | 16 | -652825480
| P |  | Poznámka k položce: vnější povrch opatřen folií v odstínu RAL 1018 vnitřní povrch standardní bílý | [14 empty] | P | 2
| VV |  | 3,0*2,4 |  | 7.2 | [12 empty] | VV | 2 | 2 | True | 0 | ROZPOCET
| VV |  | Součet |  | 7.2 | [12 empty] | VV | 2 | 4 | True | 1 | ROZPOCET
284 | M | 611400R03 | hliníkové francouzské okno dvoukřídlé – HS portál s jedním křídlem posuvným a jedním pevným, dělené v polovině, rozměry 2750 x 2400 mm, zasklení trojsklem, Umax = 0,9 W/m2.K, pákové ovládání | m2 | 6.6 |  | 0 |  |  | základní |  | 0 | 0.047 | 0.3102 | 0 | 0 | 32 | M | 2 |  |  |  | ROZPOCET |  |  |  | 0 | 0 | 0 | 0 | 0 | 1 | 0 | 16 | 583446390
| P |  | Poznámka k položce: vnější povrch opatřen folií v odstínu RAL 1018 vnitřní povrch standardní bílý | [14 empty] | P | 2
| VV |  | 2,75*2,4 |  | 6.6 | [12 empty] | VV | 2 | 2 | True | 0 | ROZPOCET
| VV |  | Součet |  | 6.6 | [12 empty] | VV | 2 | 4 | True | 1 | ROZPOCET
285 | K | 766660411 | Montáž dveřních křídel dřevěných nebo plastových vchodových dveří včetně rámu do zdiva jednokřídlových bez nadsvětlíku | kus | 2 |  | 0 | CS ÚRS 2022 02 |  | základní |  | 0 | 0.00092 | 0.00184 | 0 | 0 | 16 | K | 2 |  |  |  | ROZPOCET |  |  |  | 0 | 0 | 0 | 0 | 0 | 1 | 0 | 16 | -1000810192
| Online PSC |  | https://podminky.urs.cz/item/CS_URS_2022_02/766660411 | [14 empty] | Online PSC | 2
| VV |  | 2 |  | 2 | [12 empty] | VV | 2 | 2 | True | 0 | ROZPOCET
| VV |  | Součet |  | 2 | [12 empty] | VV | 2 | 4 | True | 1 | ROZPOCET
286 | M | 61140512 | dveře jednokřídlé plastové bílé plné s nadsvětlíkem max rozměru otvoru 3,3m2 bezpečnostní třídy RC2 | m2 | 3.125 |  | 0 | CS ÚRS 2022 02 |  | základní |  | 0 | 0.02404 | 0.075125 | 0 | 0 | 32 | M | 2 |  |  |  | ROZPOCET |  |  |  | 0 | 0 | 0 | 0 | 0 | 1 | 0 | 16 | -649129397
| P |  | Poznámka k položce: rám/zárubeň, kování a zámek v ceně vnější povrch opatřen folií v odstínu RAL 1018 vnitřní povrch standardní bílý | [14 empty] | P | 2
| VV |  | "dveře č. 3 | [14 empty] | VV | 2 | 1 | True | 0 | ROZPOCET
| VV |  | 1,25*2,5 |  | 3.125 | [12 empty] | VV | 2 | 2 | True | 0 | ROZPOCET
| VV |  | Součet |  | 3.125 | [12 empty] | VV | 2 | 4 | True | 1 | ROZPOCET
287 | M | 61140500 | dveře jednokřídlé plastové bílé plné max rozměru otvoru 2,42m2 bezpečnostní třídy RC2 | m2 | 2.3 |  | 0 | CS ÚRS 2022 02 |  | základní |  | 0 | 0.02544 | 0.058512 | 0 | 0 | 32 | M | 2 |  |  |  | ROZPOCET |  |  |  | 0 | 0 | 0 | 0 | 0 | 1 | 0 | 16 | -778813357
| P |  | Poznámka k položce: rám/zárubeň, kování a zámek v ceně vnější povrch opatřen folií v odstínu RAL 1018 vnitřní povrch standardní bílý | [14 empty] | P | 2
| VV |  | "dveře č. 4 | [14 empty] | VV | 2 | 1 | True | 0 | ROZPOCET
| VV |  | 1,0*2,3 |  | 2.3 | [12 empty] | VV | 2 | 2 | True | 0 | ROZPOCET
| VV |  | Součet |  | 2.3 | [12 empty] | VV | 2 | 4 | True | 1 | ROZPOCET
288 | K | 766660461 | Montáž dveřních křídel dřevěných nebo plastových vchodových dveří včetně rámu do zdiva dvoukřídlových s nadsvětlíkem | kus | 2 |  | 0 | CS ÚRS 2022 02 |  | základní |  | 0 | 0.00086 | 0.00172 | 0 | 0 | 16 | K | 2 |  |  |  | ROZPOCET |  |  |  | 0 | 0 | 0 | 0 | 0 | 1 | 0 | 16 | 828008242
| Online PSC |  | https://podminky.urs.cz/item/CS_URS_2022_02/766660461 | [14 empty] | Online PSC | 2
| VV |  | 2 |  | 2 | [12 empty] | VV | 2 | 2 | True | 0 | ROZPOCET
| VV |  | Součet |  | 2 | [12 empty] | VV | 2 | 4 | True | 1 | ROZPOCET
289 | M | 61140510 | dveře dvoukřídlé plastové bílé prosklené max rozměru otvoru 4,84m2 bezpečnostní třídy RC2 | m2 | 6.545 |  | 0 | CS ÚRS 2022 02 |  | základní |  | 0 | 0.04021 | 0.26317 | 0 | 0 | 32 | M | 2 |  |  |  | ROZPOCET |  |  |  | 0 | 0 | 0 | 0 | 0 | 1 | 0 | 16 | -704706733
| P |  | Poznámka k položce: rám/zárubeň, kování a zámek v ceně vnější povrch opatřen folií v odstínu RAL 1018 vnitřní povrch standardní bílý | [14 empty] | P | 2
| VV |  | "dveře č. 1 | [14 empty] | VV | 2 | 1 | True | 0 | ROZPOCET
| VV |  | 1,55*2,2 |  | 3.41 | [12 empty] | VV | 2 | 2 | True | 0 | ROZPOCET
| VV |  | "dveře č. 2 | [14 empty] | VV | 2 | 1 | True | 0 | ROZPOCET
| VV |  | 1,425*2,2 |  | 3.135 | [12 empty] | VV | 2 | 2 | True | 0 | ROZPOCET
| VV |  | Součet |  | 6.545 | [12 empty] | VV | 2 | 4 | True | 1 | ROZPOCET
290 | K | 766660713 | Montáž dveřních doplňků plechu okopového | kus | 4 |  | 0 | CS ÚRS 2022 02 |  | základní |  | 0 | 0 | 0 | 0 | 0 | 16 | K | 2 |  |  |  | ROZPOCET |  |  |  | 0 | 0 | 0 | 0 | 0 | 1 | 0 | 16 | 2027858037
| Online PSC |  | https://podminky.urs.cz/item/CS_URS_2022_02/766660713 | [14 empty] | Online PSC | 2
291 | M | 54915200 | plech okopový Al 645x150x0,8mm | kus | 4 |  | 0 | CS ÚRS 2022 02 |  | základní |  | 0 | 0.0004 | 0.0016 | 0 | 0 | 32 | M | 2 |  |  |  | ROZPOCET |  |  |  | 0 | 0 | 0 | 0 | 0 | 1 | 0 | 16 | -1146389865
386 | K | 766660716 | Montáž dveřních doplňků samozavírače na zárubeň dřevěnou | kus | 2 |  | 0 | CS ÚRS 2022 02 |  | základní |  | 0 | 0 | 0 | 0 | 0 | 16 | K | 2 |  |  |  | ROZPOCET |  |  |  | 0 | 0 | 0 | 0 | 0 | 1 | 0 | 16 | 1637518317
| Online PSC |  | https://podminky.urs.cz/item/CS_URS_2022_02/766660716 | [14 empty] | Online PSC | 2
292 | K | 766660717 | Montáž dveřních doplňků samozavírače na zárubeň ocelovou | kus | 8 |  | 0 | CS ÚRS 2022 02 |  | základní |  | 0 | 0 | 0 | 0 | 0 | 16 | K | 2 |  |  |  | ROZPOCET |  |  |  | 0 | 0 | 0 | 0 | 0 | 1 | 0 | 16 | -1053422472
| Online PSC |  | https://podminky.urs.cz/item/CS_URS_2022_02/766660717 | [14 empty] | Online PSC | 2
293 | M | 54917250 | samozavírač dveří hydraulický | kus | 10 |  | 0 | CS ÚRS 2022 02 |  | základní |  | 0 | 0.0024 | 0.024 | 0 | 0 | 32 | M | 2 |  |  |  | ROZPOCET |  |  |  | 0 | 0 | 0 | 0 | 0 | 1 | 0 | 16 | -1027120269
294 | K | 766660728 | Montáž dveřních doplňků dveřního kování interiérového zámku | kus | 23 |  | 0 | CS ÚRS 2022 02 |  | základní |  | 0 | 0 | 0 | 0 | 0 | 16 | K | 2 |  |  |  | ROZPOCET |  |  |  | 0 | 0 | 0 | 0 | 0 | 1 | 0 | 16 | -582768281
| Online PSC |  | https://podminky.urs.cz/item/CS_URS_2022_02/766660728 | [14 empty] | Online PSC | 2
295 | M | 54924003 | zámek zadlabací mezipokojový pravý pro WC kování 72x55mm | kus | 23 |  | 0 | CS ÚRS 2022 02 |  | základní |  | 0 | 0.00015 | 0.00345 | 0 | 0 | 32 | M | 2 |  |  |  | ROZPOCET |  |  |  | 0 | 0 | 0 | 0 | 0 | 1 | 0 | 16 | -1117864041
296 | K | 766660729 | Montáž dveřních doplňků dveřního kování interiérového štítku s klikou | kus | 25 |  | 0 | CS ÚRS 2022 02 |  | základní |  | 0 | 0 | 0 | 0 | 0 | 16 | K | 2 |  |  |  | ROZPOCET |  |  |  | 0 | 0 | 0 | 0 | 0 | 1 | 0 | 16 | 660889319
| Online PSC |  | https://podminky.urs.cz/item/CS_URS_2022_02/766660729 | [14 empty] | Online PSC | 2
297 | M | 54914620 | kování rozetové spodní pro cylindrickou vložku | kus | 25 |  | 0 | CS ÚRS 2022 02 |  | základní |  | 0 | 0.0022 | 0.055 | 0 | 0 | 32 | M | 2 |  |  |  | ROZPOCET |  |  |  | 0 | 0 | 0 | 0 | 0 | 1 | 0 | 16 | -627494054
298 | K | 766660734 | Montáž dveřních doplňků dveřního kování bezpečnostního panikového kování | kus | 2 |  | 0 | CS ÚRS 2022 02 |  | základní |  | 0 | 0 | 0 | 0 | 0 | 16 | K | 2 |  |  |  | ROZPOCET |  |  |  | 0 | 0 | 0 | 0 | 0 | 1 | 0 | 16 | -1855756297
| Online PSC |  | https://podminky.urs.cz/item/CS_URS_2022_02/766660734 | [14 empty] | Online PSC | 2
299 | M | 766660R01 | kování panikové s vodorovnými madly přes celou šířku křídel | kus | 2 |  | 0 |  |  | základní |  | 0 | 0.01 | 0.02 | 0 | 0 | 32 | M | 2 |  |  |  | ROZPOCET |  |  |  | 0 | 0 | 0 | 0 | 0 | 1 | 0 | 16 | 1997015975
300 | K | 766691510 | Montáž ostatních truhlářských konstrukcí těsnění oken a balkónových dveří ve styku křídel s okenním rámem polyuretanovou páskou | m | 471.35 |  | 0 | CS ÚRS 2022 02 |  | základní |  | 0 | 0 | 0 | 0 | 0 | 16 | K | 2 |  |  |  | ROZPOCET |  |  |  | 0 | 0 | 0 | 0 | 0 | 1 | 0 | 16 | -1485968894
| Online PSC |  | https://podminky.urs.cz/item/CS_URS_2022_02/766691510 | [14 empty] | Online PSC | 2
| VV |  | 2*KZS_APU |  | 471.35 | [12 empty] | VV | 2 | 2 | True | 0 | ROZPOCET
| VV |  | Součet |  | 471.35 | [12 empty] | VV | 2 | 4 | True | 1 | ROZPOCET
301 | M | 28323185 | páska okenní třívrstvá venkovní paropropustná samolepicí okraj 100mm | m | 252.172 |  | 0 | CS ÚRS 2022 02 |  | základní |  | 0 | 3e-05 | 0.0075652 | 0 | 0 | 32 | M | 2 |  |  |  | ROZPOCET |  |  |  | 0 | 0 | 0 | 0 | 0 | 1 | 0 | 16 | -1175560422
| VV |  | KZS_APU*1,07 |  | 252.172 | [12 empty] | VV | 2 | 2 | True | 1 | ROZPOCET
302 | M | 28323186 | páska okenní třívrstvá vnitřní parotěsná samolepicí okraj 100mm | m | 252.172 |  | 0 | CS ÚRS 2022 02 |  | základní |  | 0 | 3e-05 | 0.0075652 | 0 | 0 | 32 | M | 2 |  |  |  | ROZPOCET |  |  |  | 0 | 0 | 0 | 0 | 0 | 1 | 0 | 16 | 180869111
| VV |  | KZS_APU*1,07 |  | 252.172 | [12 empty] | VV | 2 | 2 | True | 1 | ROZPOCET
373 | K | 766694111 | Montáž ostatních truhlářských konstrukcí parapetních desek dřevěných nebo plastových šířky do 300 mm, délky do 1000 mm | kus | 5 |  | 0 | CS ÚRS 2022 02 |  | základní |  | 0 | 0 | 0 | 0 | 0 | 16 | K | 2 |  |  |  | ROZPOCET |  |  |  | 0 | 0 | 0 | 0 | 0 | 1 | 0 | 16 | -999680249
| Online PSC |  | https://podminky.urs.cz/item/CS_URS_2022_02/766694111 | [14 empty] | Online PSC | 2
| VV |  | 1 "poz. 28 |  | 1 | [12 empty] | VV | 2 | 2 | True | 0 | ROZPOCET
| VV |  | 4 "poz. 29 |  | 4 | [12 empty] | VV | 2 | 2 | True | 0 | ROZPOCET
| VV |  | Součet |  | 5 | [12 empty] | VV | 2 | 4 | True | 1 | ROZPOCET
375 | K | 766694112 | Montáž ostatních truhlářských konstrukcí parapetních desek dřevěných nebo plastových šířky do 300 mm, délky přes 1000 do 1600 mm | kus | 12 |  | 0 | CS ÚRS 2022 02 |  | základní |  | 0 | 0 | 0 | 0 | 0 | 16 | K | 2 |  |  |  | ROZPOCET |  |  |  | 0 | 0 | 0 | 0 | 0 | 1 | 0 | 16 | 874556045
| Online PSC |  | https://podminky.urs.cz/item/CS_URS_2022_02/766694112 | [14 empty] | Online PSC | 2
| VV |  | 4 "poz. 26 |  | 4 | [12 empty] | VV | 2 | 2 | True | 0 | ROZPOCET
| VV |  | 2 "poz. 27 |  | 2 | [12 empty] | VV | 2 | 2 | True | 0 | ROZPOCET
| VV |  | 4 "poz. 5 |  | 4 | [12 empty] | VV | 2 | 2 | True | 0 | ROZPOCET
| VV |  | 2 "poz. 6 |  | 2 | [12 empty] | VV | 2 | 2 | True | 0 | ROZPOCET
| VV |  | Součet |  | 12 | [12 empty] | VV | 2 | 4 | True | 1 | ROZPOCET
376 | K | 766694113 | Montáž ostatních truhlářských konstrukcí parapetních desek dřevěných nebo plastových šířky do 300 mm, délky přes 1600 do 2600 mm | kus | 8 |  | 0 | CS ÚRS 2022 02 |  | základní |  | 0 | 0 | 0 | 0 | 0 | 16 | K | 2 |  |  |  | ROZPOCET |  |  |  | 0 | 0 | 0 | 0 | 0 | 1 | 0 | 16 | 259306160
| Online PSC |  | https://podminky.urs.cz/item/CS_URS_2022_02/766694113 | [14 empty] | Online PSC | 2
| VV |  | 2 "poz. 19 |  | 2 | [12 empty] | VV | 2 | 2 | True | 0 | ROZPOCET
| VV |  | 1 "poz. 20 |  | 1 | [12 empty] | VV | 2 | 2 | True | 0 | ROZPOCET
| VV |  | 1 "poz. 21 |  | 1 | [12 empty] | VV | 2 | 2 | True | 0 | ROZPOCET
| VV |  | 1 "poz. 22 |  | 1 | [12 empty] | VV | 2 | 2 | True | 0 | ROZPOCET
| VV |  | 1 "poz. 24 |  | 1 | [12 empty] | VV | 2 | 2 | True | 0 | ROZPOCET
| VV |  | 2 "poz. 25 |  | 2 | [12 empty] | VV | 2 | 2 | True | 0 | ROZPOCET
| VV |  | Součet |  | 8 | [12 empty] | VV | 2 | 4 | True | 1 | ROZPOCET
380 | K | 766694114 | Montáž ostatních truhlářských konstrukcí parapetních desek dřevěných nebo plastových šířky do 300 mm, délky přes 2600 do 3600 mm | kus | 3 |  | 0 | CS ÚRS 2022 02 |  | základní |  | 0 | 0 | 0 | 0 | 0 | 16 | K | 2 |  |  |  | ROZPOCET |  |  |  | 0 | 0 | 0 | 0 | 0 | 1 | 0 | 16 | -2126319421
| Online PSC |  | https://podminky.urs.cz/item/CS_URS_2022_02/766694114 | [14 empty] | Online PSC | 2
| VV |  | 2 "poz. 13 |  | 2 | [12 empty] | VV | 2 | 2 | True | 0 | ROZPOCET
| VV |  | 1 "poz. 17 |  | 1 | [12 empty] | VV | 2 | 2 | True | 0 | ROZPOCET
| VV |  | Součet |  | 3 | [12 empty] | VV | 2 | 4 | True | 1 | ROZPOCET
374 | M | 61140078R | parapet plastový vnitřní – š 210mm, barva bílá | m | 48.038 |  | 0 |  |  | základní |  | 0 | 0.001 | 0.048038 | 0 | 0 | 32 | M | 2 |  |  |  | ROZPOCET |  |  |  | 0 | 0 | 0 | 0 | 0 | 1 | 0 | 16 | -550737461
| VV |  | 2,5*2 "poz. 19 |  | 5 | [12 empty] | VV | 2 | 2 | True | 0 | ROZPOCET
| VV |  | 2,5*1 "poz. 20 |  | 2.5 | [12 empty] | VV | 2 | 2 | True | 0 | ROZPOCET
| VV |  | 2,0*1 "poz. 21 |  | 2 | [12 empty] | VV | 2 | 2 | True | 0 | ROZPOCET
| VV |  | 2,0*1 "poz. 22 |  | 2 | [12 empty] | VV | 2 | 2 | True | 0 | ROZPOCET
| VV |  | 1,0*1 "poz. 24 |  | 1 | [12 empty] | VV | 2 | 2 | True | 0 | ROZPOCET
| VV |  | 2,0*2 "poz. 25 |  | 4 | [12 empty] | VV | 2 | 2 | True | 0 | ROZPOCET
| VV |  | 1,5*4 "poz. 26 |  | 6 | [12 empty] | VV | 2 | 2 | True | 0 | ROZPOCET
| VV |  | 1,25*2 "poz. 27 |  | 2.5 | [12 empty] | VV | 2 | 2 | True | 0 | ROZPOCET
| VV |  | 1,0*1 "poz. 28 |  | 1 | [12 empty] | VV | 2 | 2 | True | 0 | ROZPOCET
| VV |  | 0,75*4 "poz. 29 |  | 3 | [12 empty] | VV | 2 | 2 | True | 0 | ROZPOCET
| VV |  | 4*1,5 "poz. 5 |  | 6 | [12 empty] | VV | 2 | 2 | True | 0 | ROZPOCET
| VV |  | 2*1,0 "poz. 6 |  | 2 | [12 empty] | VV | 2 | 2 | True | 0 | ROZPOCET
| VV |  | 3,0*2 "poz. 13 |  | 6 | [12 empty] | VV | 2 | 2 | True | 0 | ROZPOCET
| VV |  | 2,75*1 "poz. 17 |  | 2.75 | [12 empty] | VV | 2 | 2 | True | 0 | ROZPOCET
| VV |  | Součet |  | 45.75 | [12 empty] | VV | 2 | 4 | True | 1 | ROZPOCET
| VV |  | 45,75*1,05 'Přepočtené koeficientem množství |  | 48.038 | [12 empty] | VV | 2 | 2 | False | 1 | ROZPOCET
377 | M | 61144019 | koncovka k parapetu plastovému vnitřnímu 1 pár | sada | 28 |  | 0 | CS ÚRS 2022 02 |  | základní |  | 0 | 0.0002 | 0.0056 | 0 | 0 | 32 | M | 2 |  |  |  | ROZPOCET |  |  |  | 0 | 0 | 0 | 0 | 0 | 1 | 0 | 16 | 923050858
| VV |  | 19 |  | 19 | [12 empty] | VV | 2 | 2 | True | 0 | ROZPOCET
| VV |  | 6 |  | 6 | [12 empty] | VV | 2 | 2 | True | 0 | ROZPOCET
| VV |  | 3 |  | 3 | [12 empty] | VV | 2 | 2 | True | 0 | ROZPOCET
| VV |  | Součet |  | 28 | [12 empty] | VV | 2 | 4 | True | 1 | ROZPOCET
303 | K | 766823R01 | Dodávka + montáž přenosných schodů 3x300/160 mm, rozměr 1200 x 750 mm, krabicová konstrukce z měkkého dřeva s otvory pro uchopení a manipulaci, vč. nátěru tvrdým transparentním lakem | kus | 1 |  | 0 |  |  | základní |  | 0 | 0.04 | 0.04 | 0 | 0 | 16 | K | 2 |  |  |  | ROZPOCET |  |  |  | 0 | 0 | 0 | 0 | 0 | 1 | 0 | 16 | -1112485820
304 | K | 998766102 | Přesun hmot pro konstrukce truhlářské stanovený z hmotnosti přesunovaného materiálu vodorovná dopravní vzdálenost do 50 m v objektech výšky přes 6 do 12 m | t | 7.546 |  | 0 | CS ÚRS 2022 02 |  | základní |  | 0 | 0 | 0 | 0 | 0 | 16 | K | 2 |  |  |  | ROZPOCET |  |  |  | 0 | 0 | 0 | 0 | 0 | 1 | 0 | 16 | -1748538914
| Online PSC |  | https://podminky.urs.cz/item/CS_URS_2022_02/998766102 | [14 empty] | Online PSC | 2
| D | 767 | Konstrukce zámečnické |  |  |  | 0 |  |  |  |  | 0 |  | 1.2054 |  | 0 | 2 | D | 1 |  |  |  | ROZPOCET | [9 empty] | 0
305 | K | 767165114 | Montáž zábradlí rovného madel z trubek nebo tenkostěnných profilů svařováním | m | 17.5 |  | 0 | CS ÚRS 2022 02 |  | základní |  | 0 | 0.00017 | 0.002975 | 0 | 0 | 16 | K | 2 |  |  |  | ROZPOCET |  |  |  | 0 | 0 | 0 | 0 | 0 | 1 | 0 | 16 | -488554217
| Online PSC |  | https://podminky.urs.cz/item/CS_URS_2022_02/767165114 | [14 empty] | Online PSC | 2
| VV |  | "lodžie | [14 empty] | VV | 2 | 1 | True | 0 | ROZPOCET
| VV |  | 2*1,4+6,1 "hlavní madlo |  | 8.9 | [12 empty] | VV | 2 | 2 | True | 0 | ROZPOCET
| VV |  | 0,3*(4+4) "sloupky pro uchycení |  | 2.4 | [12 empty] | VV | 2 | 2 | True | 0 | ROZPOCET
| VV |  | "okno kuchyňka | [14 empty] | VV | 2 | 1 | True | 0 | ROZPOCET
| VV |  | 2*2,3 "hor. |  | 4.6 | [12 empty] | VV | 2 | 2 | True | 0 | ROZPOCET
| VV |  | 2*0,8 "vert. |  | 1.6 | [12 empty] | VV | 2 | 2 | True | 0 | ROZPOCET
| VV |  | Součet |  | 17.5 | [12 empty] | VV | 2 | 4 | True | 1 | ROZPOCET
306 | M | 55342035 | madlo zábradlí Pz pr. 42,4mm | m | 14.125 |  | 0 | CS ÚRS 2022 02 |  | základní |  | 0 | 0.0037 | 0.052263 | 0 | 0 | 32 | M | 2 |  |  |  | ROZPOCET |  |  |  | 0 | 0 | 0 | 0 | 0 | 1 | 0 | 16 | -1775621233
| VV |  | 11,3*1,25 'Přepočtené koeficientem množství |  | 14.125 | [12 empty] | VV | 2 | 2 | False | 1 | ROZPOCET
307 | K | 767220191 | Montáž schodišťového zábradlí z trubek nebo tenkostěnných profilů Příplatek k cenám za vytvoření ohybu, oblouku nebo lomu | kus | 2 |  | 0 | CS ÚRS 2022 02 |  | základní |  | 0 | 0.00015 | 0.0003 | 0 | 0 | 16 | K | 2 |  |  |  | ROZPOCET |  |  |  | 0 | 0 | 0 | 0 | 0 | 1 | 0 | 16 | 1625184730
| Online PSC |  | https://podminky.urs.cz/item/CS_URS_2022_02/767220191 | [14 empty] | Online PSC | 2
308 | K | 767832102 | Montáž venkovních požárních žebříků do zdiva bez suchovodu | m | 3.8 |  | 0 | CS ÚRS 2022 02 |  | základní |  | 0 | 0 | 0 | 0 | 0 | 16 | K | 2 |  |  |  | ROZPOCET |  |  |  | 0 | 0 | 0 | 0 | 0 | 1 | 0 | 16 | 25770555
| Online PSC |  | https://podminky.urs.cz/item/CS_URS_2022_02/767832102 | [14 empty] | Online PSC | 2
309 | M | 44983046 | žebřík venkovní s přímým výstupem a ochranným košem bez suchovodu z pozinkované oceli celkem do dl 6m | m | 3.8 |  | 0 | CS ÚRS 2022 02 |  | základní |  | 0 | 0.0531 | 0.20178 | 0 | 0 | 32 | M | 2 |  |  |  | ROZPOCET |  |  |  | 0 | 0 | 0 | 0 | 0 | 1 | 0 | 16 | 658637340
310 | K | 767834111 | Montáž venkovních požárních žebříků Příplatek k cenám za montáž ochranného koše, připevněného šroubováním | m | 3.8 |  | 0 | CS ÚRS 2022 02 |  | základní |  | 0 | 0 | 0 | 0 | 0 | 16 | K | 2 |  |  |  | ROZPOCET |  |  |  | 0 | 0 | 0 | 0 | 0 | 1 | 0 | 16 | -1482707573
| Online PSC |  | https://podminky.urs.cz/item/CS_URS_2022_02/767834111 | [14 empty] | Online PSC | 2
311 | K | 767995111 | Montáž ostatních atypických zámečnických konstrukcí hmotnosti do 5 kg | kg | 57.4 |  | 0 | CS ÚRS 2022 02 |  | základní |  | 0 | 7e-05 | 0.004018 | 0 | 0 | 16 | K | 2 |  |  |  | ROZPOCET |  |  |  | 0 | 0 | 0 | 0 | 0 | 1 | 0 | 16 | -1402574828
| Online PSC |  | https://podminky.urs.cz/item/CS_URS_2022_02/767995111 | [14 empty] | Online PSC | 2
| VV |  | "lodžie - zábradlí | [14 empty] | VV | 2 | 1 | True | 0 | ROZPOCET
| VV |  | 8*1 "kotevní destičky, předp. 1kg |  | 8 | [12 empty] | VV | 2 | 2 | True | 0 | ROZPOCET
| VV |  | "kuchyňka - zábradlí | [14 empty] | VV | 2 | 1 | True | 0 | ROZPOCET
| VV |  | 0,7*21*2 "výplň |  | 29.4 | [12 empty] | VV | 2 | 2 | True | 0 | ROZPOCET
| VV |  | 5*4 "ukotvení |  | 20 | [12 empty] | VV | 2 | 2 | True | 0 | ROZPOCET
| VV |  | Součet |  | 57.4 | [12 empty] | VV | 2 | 4 | True | 1 | ROZPOCET
312 | M | 13010011 | tyč ocelová kruhová jakost S235JR (11 375) D 10mm | t | 0.011 |  | 0 | CS ÚRS 2022 02 |  | základní |  | 0 | 1 | 0.011 | 0 | 0 | 32 | M | 2 |  |  |  | ROZPOCET |  |  |  | 0 | 0 | 0 | 0 | 0 | 1 | 0 | 16 | 1176231087
| VV |  | "výplň zábradlí kuchyňka | [14 empty] | VV | 2 | 1 | True | 0 | ROZPOCET
| VV |  | 0,7*21*0,62/1000*1,25 |  | 0.011 | [12 empty] | VV | 2 | 2 | True | 0 | ROZPOCET
| VV |  | Součet |  | 0.011 | [12 empty] | VV | 2 | 4 | True | 1 | ROZPOCET
313 | M | 13010018 | tyč ocelová kruhová jakost S235JR (11 375) D 25mm | t | 0.005 |  | 0 | CS ÚRS 2022 02 |  | základní |  | 0 | 1 | 0.005 | 0 | 0 | 32 | M | 2 |  |  |  | ROZPOCET |  |  |  | 0 | 0 | 0 | 0 | 0 | 1 | 0 | 16 | -1731095441
| VV |  | 4*0,25*3,85/1000*1,25 "ukotvení |  | 0.005 | [12 empty] | VV | 2 | 2 | True | 0 | ROZPOCET
| VV |  | Součet |  | 0.005 | [12 empty] | VV | 2 | 4 | True | 1 | ROZPOCET
314 | K | 767995114 | Montáž ostatních atypických zámečnických konstrukcí hmotnosti přes 20 do 50 kg | kg | 301.44 |  | 0 | CS ÚRS 2022 02 |  | základní |  | 0 | 5e-05 | 0.015072 | 0 | 0 | 16 | K | 2 |  |  |  | ROZPOCET |  |  |  | 0 | 0 | 0 | 0 | 0 | 1 | 0 | 16 | 950755582
| Online PSC |  | https://podminky.urs.cz/item/CS_URS_2022_02/767995114 | [14 empty] | Online PSC | 2
| VV |  | "fasádní ocelové pozinkované T-kusy pro uchycení slunolamu, J strana fasády | [14 empty] | VV | 2 | 1 | True | 0 | ROZPOCET
| VV |  | 8*(0,2+0,4)*62,8 |  | 301.44 | [12 empty] | VV | 2 | 2 | True | 0 | ROZPOCET
| VV |  | Součet |  | 301.44 | [12 empty] | VV | 2 | 4 | True | 1 | ROZPOCET
315 | M | 13611222R | plech ocelový hladký jakost S235JR tl 8mm tabule | t | 0.301 |  | 0 |  |  | základní |  | 0 | 1 | 0.301 | 0 | 0 | 32 | M | 2 |  |  |  | ROZPOCET |  |  |  | 0 | 0 | 0 | 0 | 0 | 1 | 0 | 16 | -876715442
| VV |  | "hmotnost 62,8kg/bm | [14 empty] | VV | 2 | 1 | True | 0 | ROZPOCET
| VV |  | 8*(0,2+0,4)*62,8 / 1000 |  | 0.301 | [12 empty] | VV | 2 | 2 | True | 0 | ROZPOCET
| VV |  | Součet |  | 0.301 | [12 empty] | VV | 2 | 4 | True | 1 | ROZPOCET
316 | K | 767995115 | Montáž ostatních atypických zámečnických konstrukcí hmotnosti přes 50 do 100 kg | kg | 291.206 |  | 0 | CS ÚRS 2022 02 |  | základní |  | 0 | 5e-05 | 0.01456 | 0 | 0 | 16 | K | 2 |  |  |  | ROZPOCET |  |  |  | 0 | 0 | 0 | 0 | 0 | 1 | 0 | 16 | 721770438
| Online PSC |  | https://podminky.urs.cz/item/CS_URS_2022_02/767995115 | [14 empty] | Online PSC | 2
| VV |  | "rám pro slunolam | [14 empty] | VV | 2 | 1 | True | 0 | ROZPOCET
| VV |  | 2*0,15*(1,25*4+3,98)*49 |  | 132.006 | [12 empty] | VV | 2 | 2 | True | 0 | ROZPOCET
| VV |  | "rošt s oky | [14 empty] | VV | 2 | 1 | True | 0 | ROZPOCET
| VV |  | 2*1,0*3,98*20 |  | 159.2 | [12 empty] | VV | 2 | 2 | True | 0 | ROZPOCET
| VV |  | Součet |  | 291.206 | [12 empty] | VV | 2 | 4 | True | 1 | ROZPOCET
317 | M | 13611220 | plech ocelový hladký jakost S235JR tl 6mm tabule | t | 0.142 |  | 0 | CS ÚRS 2022 02 |  | základní |  | 0 | 1 | 0.142 | 0 | 0 | 32 | M | 2 |  |  |  | ROZPOCET |  |  |  | 0 | 0 | 0 | 0 | 0 | 1 | 0 | 16 | -979375680
| VV |  | "rám slunolamu | [14 empty] | VV | 2 | 1 | True | 0 | ROZPOCET
| VV |  | 2*0,15*(1,25*4+3,98)*49/1000 |  | 0.132 | [12 empty] | VV | 2 | 2 | True | 0 | ROZPOCET
| VV |  | "kotevní destičky pro madlo lodžiového zábradlí | [14 empty] | VV | 2 | 1 | True | 0 | ROZPOCET
| VV |  | 0,008*1,25 |  | 0.01 | [12 empty] | VV | 2 | 2 | True | 0 | ROZPOCET
| VV |  | Součet |  | 0.142 | [12 empty] | VV | 2 | 4 | True | 1 | ROZPOCET
318 | M | 1361137R01 | rošt svařovaný pozinkovaný, 1000x1000mm, oka 30x30mm | t | 0.175 |  | 0 |  |  | základní |  | 0 | 1 | 0.175 | 0 | 0 | 32 | M | 2 |  |  |  | ROZPOCET |  |  |  | 0 | 0 | 0 | 0 | 0 | 1 | 0 | 16 | 206260098
| VV |  | "rošt s oky | [14 empty] | VV | 2 | 1 | True | 0 | ROZPOCET
| VV |  | 2*1,0*3,98*20/1000*1,1 |  | 0.175 | [12 empty] | VV | 2 | 2 | True | 0 | ROZPOCET
| VV |  | Součet |  | 0.175 | [12 empty] | VV | 2 | 4 | True | 1 | ROZPOCET
319 | K | 767995116 | Montáž ostatních atypických zámečnických konstrukcí hmotnosti přes 100 do 250 kg | kg | 248.316 |  | 0 | CS ÚRS 2022 02 |  | základní |  | 0 | 5e-05 | 0.012416 | 0 | 0 | 16 | K | 2 |  |  |  | ROZPOCET |  |  |  | 0 | 0 | 0 | 0 | 0 | 1 | 0 | 16 | -1842285017
| Online PSC |  | https://podminky.urs.cz/item/CS_URS_2022_02/767995116 | [14 empty] | Online PSC | 2
| VV |  | "O4 sloup 200x200x10, 55,301 kg/bm | [14 empty] | VV | 2 | 1 | True | 0 | ROZPOCET
| VV |  | 55,301*3,5 |  | 193.554 | [12 empty] | VV | 2 | 2 | True | 0 | ROZPOCET
| VV |  | "privareni podkladních plechů na stavbě | [14 empty] | VV | 2 | 1 | True | 0 | ROZPOCET
| VV |  | "plech tl. 10mm, 78,5 kg/m2 | [14 empty] | VV | 2 | 1 | True | 0 | ROZPOCET
| VV |  | 78,5*0,24*0,24 |  | 4.522 | [12 empty] | VV | 2 | 2 | True | 0 | ROZPOCET
| VV |  | "plech tl. 20mm, 157 kg/m2 | [14 empty] | VV | 2 | 1 | True | 0 | ROZPOCET
| VV |  | 157*0,4*0,4 |  | 25.12 | [12 empty] | VV | 2 | 2 | True | 0 | ROZPOCET
| VV |  | "plech tl. 20mm, 157 kg/m2 | [14 empty] | VV | 2 | 1 | True | 0 | ROZPOCET
| VV |  | 157*0,4*0,4 "priruba UPE260 |  | 25.12 | [12 empty] | VV | 2 | 2 | True | 0 | ROZPOCET
| VV |  | Součet |  | 248.316 | [12 empty] | VV | 2 | 4 | True | 1 | ROZPOCET
320 | M | 14550309R | profil ocelový čtvercový svařovaný 200x200x10 | t | 0.209 |  | 0 |  |  | základní |  | 0 | 1 | 0.209 | 0 | 0 | 32 | M | 2 |  |  |  | ROZPOCET |  |  |  | 0 | 0 | 0 | 0 | 0 | 1 | 0 | 16 | 509510124
| VV |  | 193,554*1,08/1000 |  | 0.209 | [12 empty] | VV | 2 | 2 | True | 1 | ROZPOCET
321 | M | 13611228 | plech ocelový hladký jakost S235JR tl 10mm tabule | t | 0.005 |  | 0 | CS ÚRS 2022 02 |  | základní |  | 0 | 1 | 0.005 | 0 | 0 | 32 | M | 2 |  |  |  | ROZPOCET |  |  |  | 0 | 0 | 0 | 0 | 0 | 1 | 0 | 16 | -1070170310
| VV |  | 78,5*0,24*0,24/1000*1,08 "24x24x1 |  | 0.005 | [12 empty] | VV | 2 | 2 | True | 1 | ROZPOCET
322 | M | 13611248 | plech ocelový hladký jakost S235JR tl 20mm tabule | t | 0.054 |  | 0 | CS ÚRS 2022 02 |  | základní |  | 0 | 1 | 0.054 | 0 | 0 | 32 | M | 2 |  |  |  | ROZPOCET |  |  |  | 0 | 0 | 0 | 0 | 0 | 1 | 0 | 16 | -632594529
| VV |  | 157*0,4*0,4/1000*1,08 "40x40x2 |  | 0.027 | [12 empty] | VV | 2 | 2 | True | 0 | ROZPOCET
| VV |  | 157*0,4*0,4/1000*1,08 "40x40x2 - priruba U260 |  | 0.027 | [12 empty] | VV | 2 | 2 | True | 0 | ROZPOCET
| VV |  | Součet |  | 0.054 | [12 empty] | VV | 2 | 4 | True | 1 | ROZPOCET
323 | K | 998767102 | Přesun hmot pro zámečnické konstrukce stanovený z hmotnosti přesunovaného materiálu vodorovná dopravní vzdálenost do 50 m v objektech výšky přes 6 do 12 m | t | 1.205 |  | 0 | CS ÚRS 2022 02 |  | základní |  | 0 | 0 | 0 | 0 | 0 | 16 | K | 2 |  |  |  | ROZPOCET |  |  |  | 0 | 0 | 0 | 0 | 0 | 1 | 0 | 16 | -1449901393
| Online PSC |  | https://podminky.urs.cz/item/CS_URS_2022_02/998767102 | [14 empty] | Online PSC | 2
| D | 771 | Podlahy z dlaždic |  |  |  | 0 |  |  |  |  | 0 |  | 10.0607 |  | 0 | 2 | D | 1 |  |  |  | ROZPOCET | [9 empty] | 0
324 | K | 771111011 | Příprava podkladu před provedením dlažby vysátí podlah | m2 | 224.5 |  | 0 | CS ÚRS 2022 02 |  | základní |  | 0 | 0 | 0 | 0 | 0 | 16 | K | 2 |  |  |  | ROZPOCET |  |  |  | 0 | 0 | 0 | 0 | 0 | 1 | 0 | 16 | -667055414
| Online PSC |  | https://podminky.urs.cz/item/CS_URS_2022_02/771111011 | [14 empty] | Online PSC | 2
| VV |  | M101+M102 |  | 29.47 | [12 empty] | VV | 2 | 2 | True | 0 | ROZPOCET
| VV |  | M106+M107+M109 |  | 34.79 | [12 empty] | VV | 2 | 2 | True | 0 | ROZPOCET
| VV |  | M112+M113+M114+M115+M116+M118+M119+M120+M121+M122+M123 |  | 106.62 | [12 empty] | VV | 2 | 2 | True | 0 | ROZPOCET
| VV |  | M201 |  | 13.21 | [12 empty] | VV | 2 | 2 | True | 0 | ROZPOCET
| VV |  | M204+M205+M206+M207+M208+M209+M210 |  | 40.41 | [12 empty] | VV | 2 | 2 | True | 0 | ROZPOCET
| VV | PODL_KER_DL | Součet |  | 224.5 | [12 empty] | VV | 2 | 4 | True | 1 | ROZPOCET
325 | K | 771121011 | Příprava podkladu před provedením dlažby nátěr penetrační na podlahu | m2 | 224.5 |  | 0 | CS ÚRS 2022 02 |  | základní |  | 0 | 0.0003 | 0.06735 | 0 | 0 | 16 | K | 2 |  |  |  | ROZPOCET |  |  |  | 0 | 0 | 0 | 0 | 0 | 1 | 0 | 16 | 147506458
| Online PSC |  | https://podminky.urs.cz/item/CS_URS_2022_02/771121011 | [14 empty] | Online PSC | 2
| VV |  | PODL_KER_DL |  | 224.5 | [12 empty] | VV | 2 | 2 | True | 1 | ROZPOCET
326 | K | 771151012 | Příprava podkladu před provedením dlažby samonivelační stěrka min.pevnosti 20 MPa, tloušťky přes 3 do 5 mm | m2 | 224.5 |  | 0 | CS ÚRS 2022 02 |  | základní |  | 0 | 0.00758 | 1.7017 | 0 | 0 | 16 | K | 2 |  |  |  | ROZPOCET |  |  |  | 0 | 0 | 0 | 0 | 0 | 1 | 0 | 16 | -454067443
| Online PSC |  | https://podminky.urs.cz/item/CS_URS_2022_02/771151012 | [14 empty] | Online PSC | 2
| VV |  | PODL_KER_DL |  | 224.5 | [12 empty] | VV | 2 | 2 | True | 1 | ROZPOCET
327 | K | 771274123 | Montáž obkladů schodišť z dlaždic keramických lepených flexibilním lepidlem stupnic protiskluzných nebo reliéfních, šířky přes 250 do 300 mm | m | 36.45 |  | 0 | CS ÚRS 2022 02 |  | základní |  | 0 | 0.00153 | 0.055768 | 0 | 0 | 16 | K | 2 |  |  |  | ROZPOCET |  |  |  | 0 | 0 | 0 | 0 | 0 | 1 | 0 | 16 | -105776719
| Online PSC |  | https://podminky.urs.cz/item/CS_URS_2022_02/771274123 | [14 empty] | Online PSC | 2
| VV |  | 1,5*(6+9)+ 1,55*(7) "hlavní schodiště |  | 33.35 | [12 empty] | VV | 2 | 2 | True | 0 | ROZPOCET
| VV |  | 1,55*2 "vedlejší |  | 3.1 | [12 empty] | VV | 2 | 2 | True | 0 | ROZPOCET
| VV | PODL_KER_SCH | Součet |  | 36.45 | [12 empty] | VV | 2 | 4 | True | 1 | ROZPOCET
328 | K | 771474112 | Montáž soklů z dlaždic keramických lepených flexibilním lepidlem rovných, výšky přes 65 do 90 mm | m | 246.708 |  | 0 | CS ÚRS 2022 02 |  | základní |  | 0 | 0.00043 | 0.10608 | 0 | 0 | 16 | K | 2 |  |  |  | ROZPOCET |  |  |  | 0 | 0 | 0 | 0 | 0 | 1 | 0 | 16 | 1607807030
| Online PSC |  | https://podminky.urs.cz/item/CS_URS_2022_02/771474112 | [14 empty] | Online PSC | 2
| VV |  | "1.01 | [14 empty] | VV | 2 | 1 | True | 0 | ROZPOCET
| VV |  | (3,25+1,85+3,0+1,0+1,88+1,24+0,1+0,95+0,21+2,17+1,375+0,575+1,475) |  | 19.075 | [12 empty] | VV | 2 | 2 | True | 0 | ROZPOCET
| VV |  | -1*(0,7*2+0,8*2+0,9*2+1,55) |  | -6.35 | [12 empty] | VV | 2 | 2 | True | 0 | ROZPOCET
| VV |  | "1.02 | [14 empty] | VV | 2 | 1 | True | 0 | ROZPOCET
| VV |  | (2,7*2+6,5*2+0,575*4+0,25*2) |  | 21.2 | [12 empty] | VV | 2 | 2 | True | 0 | ROZPOCET
| VV |  | -1*(0,8+0,9*2) |  | -2.6 | [12 empty] | VV | 2 | 2 | True | 0 | ROZPOCET
| VV |  | "1.06 | [14 empty] | VV | 2 | 1 | True | 0 | ROZPOCET
| VV |  | (3,825*2+3,0*2+0,8*2) |  | 15.25 | [12 empty] | VV | 2 | 2 | True | 0 | ROZPOCET
| VV |  | -1*(0,8*2+1,0) |  | -2.6 | [12 empty] | VV | 2 | 2 | True | 0 | ROZPOCET
| VV |  | "1.07 | [14 empty] | VV | 2 | 1 | True | 0 | ROZPOCET
| VV |  | (2,4*2+2,65*2) |  | 10.1 | [12 empty] | VV | 2 | 2 | True | 0 | ROZPOCET
| VV |  | -1,0 |  | -1 | [12 empty] | VV | 2 | 2 | True | 0 | ROZPOCET
| VV |  | "1.09 | [14 empty] | VV | 2 | 1 | True | 0 | ROZPOCET
| VV |  | (2,75+1,13+1,94+5,75+5,57) |  | 17.14 | [12 empty] | VV | 2 | 2 | True | 0 | ROZPOCET
| VV |  | -1*(0,9*2+0,8+1,45) |  | -4.05 | [12 empty] | VV | 2 | 2 | True | 0 | ROZPOCET
| VV |  | "1.12 | [14 empty] | VV | 2 | 1 | True | 0 | ROZPOCET
| VV |  | (0,375+1,25+3,125+1,0+0,875+0,25+0,375+2,95*2+2,65) |  | 15.8 | [12 empty] | VV | 2 | 2 | True | 0 | ROZPOCET
| VV |  | -1*(0,8*3+1,0) |  | -3.4 | [12 empty] | VV | 2 | 2 | True | 0 | ROZPOCET
| VV |  | "1.13 | [14 empty] | VV | 2 | 1 | True | 0 | ROZPOCET
| VV |  | (2,65*2+2,35*2) |  | 10 | [12 empty] | VV | 2 | 2 | True | 0 | ROZPOCET
| VV |  | -1,0 |  | -1 | [12 empty] | VV | 2 | 2 | True | 0 | ROZPOCET
| VV |  | "1.14 | [14 empty] | VV | 2 | 1 | True | 0 | ROZPOCET
| VV |  | (5,5*2+2,625*2+2,675+3,625+2,05+0,88+3,0) |  | 28.48 | [12 empty] | VV | 2 | 2 | True | 0 | ROZPOCET
| VV |  | -1*(0,9*2+1,1) |  | -2.9 | [12 empty] | VV | 2 | 2 | True | 0 | ROZPOCET
| VV |  | "1.15 | [14 empty] | VV | 2 | 1 | True | 0 | ROZPOCET
| VV |  | (3,125*2+1,25*2) |  | 8.75 | [12 empty] | VV | 2 | 2 | True | 0 | ROZPOCET
| VV |  | -0,8 |  | -0.8 | [12 empty] | VV | 2 | 2 | True | 0 | ROZPOCET
| VV |  | "1.16 | [14 empty] | VV | 2 | 1 | True | 0 | ROZPOCET
| VV |  | (3,125*2+3,875*2) |  | 14 | [12 empty] | VV | 2 | 2 | True | 0 | ROZPOCET
| VV |  | -1*(1,45) |  | -1.45 | [12 empty] | VV | 2 | 2 | True | 0 | ROZPOCET
| VV |  | "1.18 | [14 empty] | VV | 2 | 1 | True | 0 | ROZPOCET
| VV |  | (1,5*2+2,5*2) |  | 8 | [12 empty] | VV | 2 | 2 | True | 0 | ROZPOCET
| VV |  | -1*(0,7+0,6) |  | -1.3 | [12 empty] | VV | 2 | 2 | True | 0 | ROZPOCET
| VV |  | "1.19 | [14 empty] | VV | 2 | 1 | True | 0 | ROZPOCET
| VV |  | (1,125*2+1,95*2) |  | 6.15 | [12 empty] | VV | 2 | 2 | True | 0 | ROZPOCET
| VV |  | -0,6 |  | -0.6 | [12 empty] | VV | 2 | 2 | True | 0 | ROZPOCET
| VV |  | "1.20 | [14 empty] | VV | 2 | 1 | True | 0 | ROZPOCET
| VV |  | (1,125*2+1,575*2) |  | 5.4 | [12 empty] | VV | 2 | 2 | True | 0 | ROZPOCET
| VV |  | -0,7 |  | -0.7 | [12 empty] | VV | 2 | 2 | True | 0 | ROZPOCET
| VV |  | "1.21 | [14 empty] | VV | 2 | 1 | True | 0 | ROZPOCET
| VV |  | (1,925*2+1,675*2) |  | 7.2 | [12 empty] | VV | 2 | 2 | True | 0 | ROZPOCET
| VV |  | -0,8 |  | -0.8 | [12 empty] | VV | 2 | 2 | True | 0 | ROZPOCET
| VV |  | "1.22 | [14 empty] | VV | 2 | 1 | True | 0 | ROZPOCET
| VV |  | (2,85*2+4,175*2) |  | 14.05 | [12 empty] | VV | 2 | 2 | True | 0 | ROZPOCET
| VV |  | -1*(1,05) |  | -1.05 | [12 empty] | VV | 2 | 2 | True | 0 | ROZPOCET
| VV |  | "1.23 | [14 empty] | VV | 2 | 1 | True | 0 | ROZPOCET
| VV |  | (4,625*2+2,35*2) |  | 13.95 | [12 empty] | VV | 2 | 2 | True | 0 | ROZPOCET
| VV |  | -1*(1,425+1,5) |  | -2.925 | [12 empty] | VV | 2 | 2 | True | 0 | ROZPOCET
| VV |  | "2.01 | [14 empty] | VV | 2 | 1 | True | 0 | ROZPOCET
| VV |  | (2,525*2+3,275*2+1,85+3,35) |  | 16.8 | [12 empty] | VV | 2 | 2 | True | 0 | ROZPOCET
| VV |  | -1*(1,2+0,8*3+0,9+1,45+1,0) |  | -6.95 | [12 empty] | VV | 2 | 2 | True | 0 | ROZPOCET
| VV |  | "2.04 | [14 empty] | VV | 2 | 1 | True | 0 | ROZPOCET
| VV |  | (4,325*2+3,15*2) |  | 14.95 | [12 empty] | VV | 2 | 2 | True | 0 | ROZPOCET
| VV |  | -1*(2,0+0,8) |  | -2.8 | [12 empty] | VV | 2 | 2 | True | 0 | ROZPOCET
| VV |  | "2.05 | [14 empty] | VV | 2 | 1 | True | 0 | ROZPOCET
| VV |  | (2,0*2+2,275*2) |  | 8.55 | [12 empty] | VV | 2 | 2 | True | 0 | ROZPOCET
| VV |  | -1*(0,8)*2 |  | -1.6 | [12 empty] | VV | 2 | 2 | True | 0 | ROZPOCET
| VV |  | "2.06 | [14 empty] | VV | 2 | 1 | True | 0 | ROZPOCET
| VV |  | (1,625*2+3,05*2) |  | 9.35 | [12 empty] | VV | 2 | 2 | True | 0 | ROZPOCET
| VV |  | -1*(0,8) |  | -0.8 | [12 empty] | VV | 2 | 2 | True | 0 | ROZPOCET
| VV |  | "2.07 | [14 empty] | VV | 2 | 1 | True | 0 | ROZPOCET
| VV |  | (2,275*2+2,175*2) |  | 8.9 | [12 empty] | VV | 2 | 2 | True | 0 | ROZPOCET
| VV |  | -1*(0,8)*2 |  | -1.6 | [12 empty] | VV | 2 | 2 | True | 0 | ROZPOCET
| VV |  | "2.08 | [14 empty] | VV | 2 | 1 | True | 0 | ROZPOCET
| VV |  | (3,05*2+2,7*2) |  | 11.5 | [12 empty] | VV | 2 | 2 | True | 0 | ROZPOCET
| VV |  | -1*(0,8+0,75) |  | -1.55 | [12 empty] | VV | 2 | 2 | True | 0 | ROZPOCET
| VV |  | "2.09 | [14 empty] | VV | 2 | 1 | True | 0 | ROZPOCET
| VV |  | (2,15*2+2,2*2) |  | 8.7 | [12 empty] | VV | 2 | 2 | True | 0 | ROZPOCET
| VV |  | -1*(0,9+0,6+0,75) |  | -2.25 | [12 empty] | VV | 2 | 2 | True | 0 | ROZPOCET
| VV |  | 0,17*(0,75+1,5*2) |  | 0.638 | [12 empty] | VV | 2 | 2 | True | 0 | ROZPOCET
| VV |  | "2.10 | [14 empty] | VV | 2 | 1 | True | 0 | ROZPOCET
| VV |  | (0,8*2+1,8*2) |  | 5.2 | [12 empty] | VV | 2 | 2 | True | 0 | ROZPOCET
| VV |  | -1*(0,6+0,75) |  | -1.35 | [12 empty] | VV | 2 | 2 | True | 0 | ROZPOCET
| VV | PODL_KER_SOKL | Součet |  | 246.708 | [12 empty] | VV | 2 | 4 | True | 1 | ROZPOCET
329 | M | 59761009 | sokl-dlažba keramická slinutá hladká do interiéru i exteriéru 600x95mm | kus | 610.602 |  | 0 | CS ÚRS 2022 02 |  | základní |  | 0 | 0.0012 | 0.73272 | 0 | 0 | 32 | M | 2 |  |  |  | ROZPOCET |  |  |  | 0 | 0 | 0 | 0 | 0 | 1 | 0 | 16 | 1304935217
| VV |  | PODL_KER_SOKL*2,47500 |  | 610.602 | [12 empty] | VV | 2 | 2 | True | 1 | ROZPOCET
330 | K | 771574312 | Montáž podlah z dlaždic keramických lepených flexibilním rychletuhnoucím lepidlem maloformátových hladkých přes 9 do 12 ks/m2 | m2 | 236.515 |  | 0 | CS ÚRS 2022 02 |  | základní |  | 0 | 0.0091 | 2.1523 | 0 | 0 | 16 | K | 2 |  |  |  | ROZPOCET |  |  |  | 0 | 0 | 0 | 0 | 0 | 1 | 0 | 16 | 1155195217
| Online PSC |  | https://podminky.urs.cz/item/CS_URS_2022_02/771574312 | [14 empty] | Online PSC | 2
| VV |  | PODL_KER_DL |  | 224.5 | [12 empty] | VV | 2 | 2 | True | 0 | ROZPOCET
| VV |  | "závětří | [14 empty] | VV | 2 | 1 | True | 0 | ROZPOCET
| VV | KER_ZAVETRI2 | (1,9*2,85+2,0*3,3) |  | 12.015 | [12 empty] | VV | 2 | 2 | True | 0 | ROZPOCET
| VV |  | Součet |  | 236.515 | [12 empty] | VV | 2 | 4 | True | 1 | ROZPOCET
331 | M | 59761409 | dlažba keramická slinutá protiskluzná do interiéru i exteriéru pro vysoké mechanické namáhání přes 9 do 12ks/m2 | m2 | 272.195 |  | 0 | CS ÚRS 2022 02 |  | základní |  | 0 | 0.0192 | 5.2261 | 0 | 0 | 32 | M | 2 |  |  |  | ROZPOCET |  |  |  | 0 | 0 | 0 | 0 | 0 | 1 | 0 | 16 | 1235476320
| VV |  | PODL_KER_SCH*0,3 |  | 10.935 | [12 empty] | VV | 2 | 2 | True | 0 | ROZPOCET
| VV |  | KER_ZAVETRI2 |  | 12.015 | [12 empty] | VV | 2 | 2 | True | 0 | ROZPOCET
| VV |  | PODL_KER_DL |  | 224.5 | [12 empty] | VV | 2 | 2 | True | 0 | ROZPOCET
| VV |  | Součet |  | 247.45 | [12 empty] | VV | 2 | 4 | True | 1 | ROZPOCET
| VV |  | 247,45*1,1 'Přepočtené koeficientem množství |  | 272.195 | [12 empty] | VV | 2 | 2 | False | 1 | ROZPOCET
332 | K | 771577122 | Montáž podlah z dlaždic keramických lepených flexibilním rychletuhnoucím lepidlem Příplatek k cenám za podlahy v omezeném prostoru | m2 | 55.02 |  | 0 | CS ÚRS 2022 02 |  | základní |  | 0 | 0 | 0 | 0 | 0 | 16 | K | 2 |  |  |  | ROZPOCET |  |  |  | 0 | 0 | 0 | 0 | 0 | 1 | 0 | 16 | -1397939965
| Online PSC |  | https://podminky.urs.cz/item/CS_URS_2022_02/771577122 | [14 empty] | Online PSC | 2
| VV |  | M107+M113+M115+M118+M119+M120+M121 |  | 27.22 | [12 empty] | VV | 2 | 2 | True | 0 | ROZPOCET
| VV |  | M205+M206+M207+M208+M209+M210 |  | 27.8 | [12 empty] | VV | 2 | 2 | True | 0 | ROZPOCET
| VV |  | Součet |  | 55.02 | [12 empty] | VV | 2 | 4 | True | 1 | ROZPOCET
333 | K | 771591115 | Podlahy - dokončovací práce spárování silikonem | m | 246.708 |  | 0 | CS ÚRS 2022 02 |  | základní |  | 0 | 3e-05 | 0.0074012 | 0 | 0 | 16 | K | 2 |  |  |  | ROZPOCET |  |  |  | 0 | 0 | 0 | 0 | 0 | 1 | 0 | 16 | -94750900
| Online PSC |  | https://podminky.urs.cz/item/CS_URS_2022_02/771591115 | [14 empty] | Online PSC | 2
| VV |  | PODL_KER_SOKL |  | 246.708 | [12 empty] | VV | 2 | 2 | True | 1 | ROZPOCET
334 | K | 771591121 | Podlahy - dokončovací práce separační provazec do pružných spar, průměru 4 mm | m | 2.85 |  | 0 | CS ÚRS 2022 02 |  | základní |  | 0 | 2e-05 | 5.7e-05 | 0 | 0 | 16 | K | 2 |  |  |  | ROZPOCET |  |  |  | 0 | 0 | 0 | 0 | 0 | 1 | 0 | 16 | -833193259
| Online PSC |  | https://podminky.urs.cz/item/CS_URS_2022_02/771591121 | [14 empty] | Online PSC | 2
335 | K | 771592011 | Čištění vnitřních ploch po položení dlažby podlah nebo schodišť chemickými prostředky | m2 | 224.5 |  | 0 | CS ÚRS 2022 02 |  | základní |  | 0 | 5e-05 | 0.011225 | 0 | 0 | 16 | K | 2 |  |  |  | ROZPOCET |  |  |  | 0 | 0 | 0 | 0 | 0 | 1 | 0 | 16 | 781387242
| Online PSC |  | https://podminky.urs.cz/item/CS_URS_2022_02/771592011 | [14 empty] | Online PSC | 2
| VV |  | PODL_KER_DL |  | 224.5 | [12 empty] | VV | 2 | 2 | True | 1 | ROZPOCET
336 | K | 998771102 | Přesun hmot pro podlahy z dlaždic stanovený z hmotnosti přesunovaného materiálu vodorovná dopravní vzdálenost do 50 m v objektech výšky přes 6 do 12 m | t | 10.061 |  | 0 | CS ÚRS 2022 02 |  | základní |  | 0 | 0 | 0 | 0 | 0 | 16 | K | 2 |  |  |  | ROZPOCET |  |  |  | 0 | 0 | 0 | 0 | 0 | 1 | 0 | 16 | -1978513058
| Online PSC |  | https://podminky.urs.cz/item/CS_URS_2022_02/998771102 | [14 empty] | Online PSC | 2
| D | 776 | Podlahy povlakové |  |  |  | 0 |  |  |  |  | 0 |  | 4.9521 |  | 0 | 2 | D | 1 |  |  |  | ROZPOCET | [9 empty] | 0
337 | K | 776111112 | Příprava podkladu broušení podlah nového podkladu betonového | m2 | 412.61 |  | 0 | CS ÚRS 2022 02 |  | základní |  | 0 | 0 | 0 | 0 | 0 | 16 | K | 2 |  |  |  | ROZPOCET |  |  |  | 0 | 0 | 0 | 0 | 0 | 1 | 0 | 16 | -1793023080
| Online PSC |  | https://podminky.urs.cz/item/CS_URS_2022_02/776111112 | [14 empty] | Online PSC | 2
| VV |  | PODL_MARMOLEUM |  | 412.61 | [12 empty] | VV | 2 | 2 | True | 1 | ROZPOCET
338 | K | 776111311 | Příprava podkladu vysátí podlah | m2 | 412.61 |  | 0 | CS ÚRS 2022 02 |  | základní |  | 0 | 0 | 0 | 0 | 0 | 16 | K | 2 |  |  |  | ROZPOCET |  |  |  | 0 | 0 | 0 | 0 | 0 | 1 | 0 | 16 | -318350188
| Online PSC |  | https://podminky.urs.cz/item/CS_URS_2022_02/776111311 | [14 empty] | Online PSC | 2
| VV |  | PODL_MARMOLEUM |  | 412.61 | [12 empty] | VV | 2 | 2 | True | 1 | ROZPOCET
339 | K | 776121112 | Příprava podkladu penetrace vodou ředitelná podlah | m2 | 432.965 |  | 0 | CS ÚRS 2022 02 |  | základní |  | 0 | 3e-05 | 0.012989 | 0 | 0 | 16 | K | 2 |  |  |  | ROZPOCET |  |  |  | 0 | 0 | 0 | 0 | 0 | 1 | 0 | 16 | 1601773716
| Online PSC |  | https://podminky.urs.cz/item/CS_URS_2022_02/776121112 | [14 empty] | Online PSC | 2
| VV |  | PODL_MARMOLEUM |  | 412.61 | [12 empty] | VV | 2 | 2 | True | 0 | ROZPOCET
| VV |  | PODL_MARM_LISTY*0,1 |  | 20.355 | [12 empty] | VV | 2 | 2 | True | 0 | ROZPOCET
| VV |  | Součet |  | 432.965 | [12 empty] | VV | 2 | 4 | True | 1 | ROZPOCET
340 | K | 776141112 | Příprava podkladu vyrovnání samonivelační stěrkou podlah min.pevnosti 20 MPa, tloušťky přes 3 do 5 mm | m2 | 412.61 |  | 0 | CS ÚRS 2022 02 |  | základní |  | 0 | 0.00758 | 3.1276 | 0 | 0 | 16 | K | 2 |  |  |  | ROZPOCET |  |  |  | 0 | 0 | 0 | 0 | 0 | 1 | 0 | 16 | 1185212845
| Online PSC |  | https://podminky.urs.cz/item/CS_URS_2022_02/776141112 | [14 empty] | Online PSC | 2
| VV |  | PODL_MARMOLEUM |  | 412.61 | [12 empty] | VV | 2 | 2 | True | 1 | ROZPOCET
341 | K | 776251111 | Montáž podlahovin z přírodního linolea (marmolea) lepením standardním lepidlem z pásů standardních | m2 | 412.61 |  | 0 | CS ÚRS 2022 02 |  | základní |  | 0 | 0.0004 | 0.16504 | 0 | 0 | 16 | K | 2 |  |  |  | ROZPOCET |  |  |  | 0 | 0 | 0 | 0 | 0 | 1 | 0 | 16 | -327930544
| Online PSC |  | https://podminky.urs.cz/item/CS_URS_2022_02/776251111 | [14 empty] | Online PSC | 2
| VV |  | M103+M104+M105 |  | 134.2 | [12 empty] | VV | 2 | 2 | True | 0 | ROZPOCET
| VV |  | M108+M110+M111 |  | 133.92 | [12 empty] | VV | 2 | 2 | True | 0 | ROZPOCET
| VV |  | M117 |  | 17.91 | [12 empty] | VV | 2 | 2 | True | 0 | ROZPOCET
| VV |  | M202+M203 |  | 126.58 | [12 empty] | VV | 2 | 2 | True | 0 | ROZPOCET
| VV | PODL_MARMOLEUM | Součet |  | 412.61 | [12 empty] | VV | 2 | 4 | True | 1 | ROZPOCET
342 | M | 28411069 | linoleum přírodní ze 100% dřevité moučky tl 2,5mm, zátěž 34/43, R9, hořlavost Cfl S1 | m2 | 476.262 |  | 0 | CS ÚRS 2022 02 |  | základní |  | 0 | 0.0034 | 1.6193 | 0 | 0 | 32 | M | 2 |  |  |  | ROZPOCET |  |  |  | 0 | 0 | 0 | 0 | 0 | 1 | 0 | 16 | 1548367670
| VV |  | PODL_MARMOLEUM*1,1 |  | 453.871 | [12 empty] | VV | 2 | 2 | True | 0 | ROZPOCET
| VV |  | PODL_MARM_LISTY*0,1*1,1 |  | 22.391 | [12 empty] | VV | 2 | 2 | True | 0 | ROZPOCET
| VV |  | Součet |  | 476.262 | [12 empty] | VV | 2 | 4 | True | 1 | ROZPOCET
343 | K | 776411112 | Montáž soklíků lepením obvodových, výšky přes 80 do 100 mm | m | 203.55 |  | 0 | CS ÚRS 2022 02 |  | základní |  | 0 | 3e-05 | 0.0061065 | 0 | 0 | 16 | K | 2 |  |  |  | ROZPOCET |  |  |  | 0 | 0 | 0 | 0 | 0 | 1 | 0 | 16 | 1679182145
| Online PSC |  | https://podminky.urs.cz/item/CS_URS_2022_02/776411112 | [14 empty] | Online PSC | 2
| VV |  | "1.03 | [14 empty] | VV | 2 | 1 | True | 0 | ROZPOCET
| VV |  | 14*2+8,0*2 |  | 44 | [12 empty] | VV | 2 | 2 | True | 0 | ROZPOCET
| VV |  | -1*(2,5+1,125+1,0*2+1,25) |  | -6.875 | [12 empty] | VV | 2 | 2 | True | 0 | ROZPOCET
| VV |  | "1.04 | [14 empty] | VV | 2 | 1 | True | 0 | ROZPOCET
| VV |  | 4,0*2+3,0*2 |  | 14 | [12 empty] | VV | 2 | 2 | True | 0 | ROZPOCET
| VV |  | -1*(1,25) |  | -1.25 | [12 empty] | VV | 2 | 2 | True | 0 | ROZPOCET
| VV |  | "1.05 | [14 empty] | VV | 2 | 1 | True | 0 | ROZPOCET
| VV |  | 3,4*2+3,0*2 |  | 12.8 | [12 empty] | VV | 2 | 2 | True | 0 | ROZPOCET
| VV |  | -1,0 |  | -1 | [12 empty] | VV | 2 | 2 | True | 0 | ROZPOCET
| VV |  | "1.08 | [14 empty] | VV | 2 | 1 | True | 0 | ROZPOCET
| VV |  | 4,0*2+0,7*2+4,65 |  | 14.05 | [12 empty] | VV | 2 | 2 | True | 0 | ROZPOCET
| VV |  | -1,0*2 |  | -2 | [12 empty] | VV | 2 | 2 | True | 0 | ROZPOCET
| VV |  | "1.10 | [14 empty] | VV | 2 | 1 | True | 0 | ROZPOCET
| VV |  | 14*2+8,0*2 |  | 44 | [12 empty] | VV | 2 | 2 | True | 0 | ROZPOCET
| VV |  | -1*(1,25+1,0+1,125+1,0) |  | -4.375 | [12 empty] | VV | 2 | 2 | True | 0 | ROZPOCET
| VV |  | "1.11 | [14 empty] | VV | 2 | 1 | True | 0 | ROZPOCET
| VV |  | 3,0*2+4,0*2 |  | 14 | [12 empty] | VV | 2 | 2 | True | 0 | ROZPOCET
| VV |  | -1,25 |  | -1.25 | [12 empty] | VV | 2 | 2 | True | 0 | ROZPOCET
| VV |  | "1.17 | [14 empty] | VV | 2 | 1 | True | 0 | ROZPOCET
| VV |  | 3,125*2+4,775*2 |  | 15.8 | [12 empty] | VV | 2 | 2 | True | 0 | ROZPOCET
| VV |  | 1,55+0,8*2 |  | 3.15 | [12 empty] | VV | 2 | 2 | True | 0 | ROZPOCET
| VV |  | -0,8 |  | -0.8 | [12 empty] | VV | 2 | 2 | True | 0 | ROZPOCET
| VV |  | "2.02 | [14 empty] | VV | 2 | 1 | True | 0 | ROZPOCET
| VV |  | 16,5*2+8,0*2 |  | 49 | [12 empty] | VV | 2 | 2 | True | 0 | ROZPOCET
| VV |  | -1*(1,625*2) |  | -3.25 | [12 empty] | VV | 2 | 2 | True | 0 | ROZPOCET
| VV |  | "2.03 | [14 empty] | VV | 2 | 1 | True | 0 | ROZPOCET
| VV |  | 4,625*2+3,0*2 |  | 15.25 | [12 empty] | VV | 2 | 2 | True | 0 | ROZPOCET
| VV |  | -1,7 |  | -1.7 | [12 empty] | VV | 2 | 2 | True | 0 | ROZPOCET
| VV | PODL_MARM_LISTY | Součet |  | 203.55 | [12 empty] | VV | 2 | 4 | True | 1 | ROZPOCET
344 | K | 776421211 | Montáž lišt schodišťových samolepících | m | 36.45 |  | 0 | CS ÚRS 2022 02 |  | základní |  | 0 | 0 | 0 | 0 | 0 | 16 | K | 2 |  |  |  | ROZPOCET |  |  |  | 0 | 0 | 0 | 0 | 0 | 1 | 0 | 16 | 1750292357
| Online PSC |  | https://podminky.urs.cz/item/CS_URS_2022_02/776421211 | [14 empty] | Online PSC | 2
| VV |  | PODL_KER_SCH |  | 36.45 | [12 empty] | VV | 2 | 2 | True | 0 | ROZPOCET
| VV |  | Součet |  | 36.45 | [12 empty] | VV | 2 | 4 | True | 1 | ROZPOCET
345 | M | 59054143 | profil schodový protiskluzový ušlechtilá ocel V2A R10 V6 8x1000mm | m | 38.273 |  | 0 | CS ÚRS 2022 02 |  | základní |  | 0 | 0.00039 | 0.014926 | 0 | 0 | 32 | M | 2 |  |  |  | ROZPOCET |  |  |  | 0 | 0 | 0 | 0 | 0 | 1 | 0 | 16 | -835594342
| VV |  | 36,45*1,05 'Přepočtené koeficientem množství |  | 38.273 | [12 empty] | VV | 2 | 2 | False | 1 | ROZPOCET
346 | K | 776421311 | Montáž lišt přechodových samolepících | m | 22.5 |  | 0 | CS ÚRS 2022 02 |  | základní |  | 0 | 0 | 0 | 0 | 0 | 16 | K | 2 |  |  |  | ROZPOCET |  |  |  | 0 | 0 | 0 | 0 | 0 | 1 | 0 | 16 | 886267765
| Online PSC |  | https://podminky.urs.cz/item/CS_URS_2022_02/776421311 | [14 empty] | Online PSC | 2
| VV |  | (2,5+1,125+1,0*2+1,25) |  | 6.875 | [12 empty] | VV | 2 | 2 | True | 0 | ROZPOCET
| VV |  | (1,25) |  | 1.25 | [12 empty] | VV | 2 | 2 | True | 0 | ROZPOCET
| VV |  | 1,0 |  | 1 | [12 empty] | VV | 2 | 2 | True | 0 | ROZPOCET
| VV |  | 1,0*2 |  | 2 | [12 empty] | VV | 2 | 2 | True | 0 | ROZPOCET
| VV |  | 1*(1,25+1,0+1,125+1,0) |  | 4.375 | [12 empty] | VV | 2 | 2 | True | 0 | ROZPOCET
| VV |  | 1,25 |  | 1.25 | [12 empty] | VV | 2 | 2 | True | 0 | ROZPOCET
| VV |  | 0,8 |  | 0.8 | [12 empty] | VV | 2 | 2 | True | 0 | ROZPOCET
| VV |  | 1*(1,625*2) |  | 3.25 | [12 empty] | VV | 2 | 2 | True | 0 | ROZPOCET
| VV |  | 1,7 |  | 1.7 | [12 empty] | VV | 2 | 2 | True | 0 | ROZPOCET
| VV | PODL_PRECH | Součet |  | 22.5 | [12 empty] | VV | 2 | 4 | True | 1 | ROZPOCET
347 | M | 59054111 | profil přechodový Al s pohyblivým ramenem matně eloxovaný 10x20mm | m | 23.625 |  | 0 | CS ÚRS 2022 02 |  | základní |  | 0 | 0.00026 | 0.0061425 | 0 | 0 | 32 | M | 2 |  |  |  | ROZPOCET |  |  |  | 0 | 0 | 0 | 0 | 0 | 1 | 0 | 16 | 444003911
| VV |  | 22,5*1,05 'Přepočtené koeficientem množství |  | 23.625 | [12 empty] | VV | 2 | 2 | False | 1 | ROZPOCET
348 | K | 998776102 | Přesun hmot pro podlahy povlakové stanovený z hmotnosti přesunovaného materiálu vodorovná dopravní vzdálenost do 50 m v objektech výšky přes 6 do 12 m | t | 4.952 |  | 0 | CS ÚRS 2022 02 |  | základní |  | 0 | 0 | 0 | 0 | 0 | 16 | K | 2 |  |  |  | ROZPOCET |  |  |  | 0 | 0 | 0 | 0 | 0 | 1 | 0 | 16 | 1688546377
| Online PSC |  | https://podminky.urs.cz/item/CS_URS_2022_02/998776102 | [14 empty] | Online PSC | 2
| D | 781 | Dokončovací práce - obklady |  |  |  | 0 |  |  |  |  | 0 |  | 4.5551 |  | 0 | 2 | D | 1 |  |  |  | ROZPOCET | [9 empty] | 0
349 | K | 781121011 | Příprava podkladu před provedením obkladu nátěr penetrační na stěnu | m2 | 223.525 |  | 0 | CS ÚRS 2022 02 |  | základní |  | 0 | 0.0003 | 0.067057 | 0 | 0 | 16 | K | 2 |  |  |  | ROZPOCET |  |  |  | 0 | 0 | 0 | 0 | 0 | 1 | 0 | 16 | -1919573623
| Online PSC |  | https://podminky.urs.cz/item/CS_URS_2022_02/781121011 | [14 empty] | Online PSC | 2
| VV |  | "1.03 | [14 empty] | VV | 2 | 1 | True | 0 | ROZPOCET
| VV |  | 1,0*1,8 |  | 1.8 | [12 empty] | VV | 2 | 2 | True | 0 | ROZPOCET
| VV |  | "1.05 | [14 empty] | VV | 2 | 1 | True | 0 | ROZPOCET
| VV |  | 1,0*1,8 |  | 1.8 | [12 empty] | VV | 2 | 2 | True | 0 | ROZPOCET
| VV |  | "1.06 | [14 empty] | VV | 2 | 1 | True | 0 | ROZPOCET
| VV |  | (3,0*2+3,825*2)*2,0 |  | 27.3 | [12 empty] | VV | 2 | 2 | True | 0 | ROZPOCET
| VV |  | 0,8*2,0+0,3*2,7 |  | 2.41 | [12 empty] | VV | 2 | 2 | True | 0 | ROZPOCET
| VV |  | -1,0*3*2 |  | -6 | [12 empty] | VV | 2 | 2 | True | 0 | ROZPOCET
| VV |  | -0,9*2,0*2 |  | -3.6 | [12 empty] | VV | 2 | 2 | True | 0 | ROZPOCET
| VV |  | -1,0*1,27 |  | -1.27 | [12 empty] | VV | 2 | 2 | True | 0 | ROZPOCET
| VV |  | "1.07 | [14 empty] | VV | 2 | 1 | True | 0 | ROZPOCET
| VV |  | (2,4*2+2,65*2)*2,0 |  | 20.2 | [12 empty] | VV | 2 | 2 | True | 0 | ROZPOCET
| VV |  | 0,2*2,4*2 |  | 0.96 | [12 empty] | VV | 2 | 2 | True | 0 | ROZPOCET
| VV |  | -1,0*2,0 |  | -2 | [12 empty] | VV | 2 | 2 | True | 0 | ROZPOCET
| VV |  | "1.10 | [14 empty] | VV | 2 | 1 | True | 0 | ROZPOCET
| VV |  | 1,0*1,8 |  | 1.8 | [12 empty] | VV | 2 | 2 | True | 0 | ROZPOCET
| VV |  | "1.12 a 1.13 | [14 empty] | VV | 2 | 1 | True | 0 | ROZPOCET
| VV |  | (1,0*2+3,125+0,875+0,25+2,95*2+1,0+0,125*2+1,0*2+2,35*2+2,65+0,375+1,25)*2,0 |  | 48.75 | [12 empty] | VV | 2 | 2 | True | 0 | ROZPOCET
| VV |  | 0,2*1,45+0,175*2,35*2 |  | 1.113 | [12 empty] | VV | 2 | 2 | True | 0 | ROZPOCET
| VV |  | 0,125*2,0*2 |  | 0.5 | [12 empty] | VV | 2 | 2 | True | 0 | ROZPOCET
| VV |  | -0,9*2,0*3 |  | -5.4 | [12 empty] | VV | 2 | 2 | True | 0 | ROZPOCET
| VV |  | -1,5*1,25*2 |  | -3.75 | [12 empty] | VV | 2 | 2 | True | 0 | ROZPOCET
| VV |  | -1,0*1,27 |  | -1.27 | [12 empty] | VV | 2 | 2 | True | 0 | ROZPOCET
| VV |  | "1.14 | [14 empty] | VV | 2 | 1 | True | 0 | ROZPOCET
| VV |  | (5,5*2+2,625*2)*1,8 |  | 29.25 | [12 empty] | VV | 2 | 2 | True | 0 | ROZPOCET
| VV |  | -1,0*1,8*2 |  | -3.6 | [12 empty] | VV | 2 | 2 | True | 0 | ROZPOCET
| VV |  | -1,1*1,8 |  | -1.98 | [12 empty] | VV | 2 | 2 | True | 0 | ROZPOCET
| VV |  | (2,675+3,0+1,25+1,8+3,625)*1,8 |  | 22.23 | [12 empty] | VV | 2 | 2 | True | 0 | ROZPOCET
| VV |  | 0,125*1,8*2 |  | 0.45 | [12 empty] | VV | 2 | 2 | True | 0 | ROZPOCET
| VV |  | -0,9*1,8 |  | -1.62 | [12 empty] | VV | 2 | 2 | True | 0 | ROZPOCET
| VV |  | -1,1*1,8 |  | -1.98 | [12 empty] | VV | 2 | 2 | True | 0 | ROZPOCET
| VV |  | "1.15 | [14 empty] | VV | 2 | 1 | True | 0 | ROZPOCET
| VV |  | (1,16+1,25)*1,5 |  | 3.615 | [12 empty] | VV | 2 | 2 | True | 0 | ROZPOCET
| VV |  | "1.19 | [14 empty] | VV | 2 | 1 | True | 0 | ROZPOCET
| VV |  | (1,125*2+1,95)*2,1 |  | 8.82 | [12 empty] | VV | 2 | 2 | True | 0 | ROZPOCET
| VV |  | -0,7*2,1 |  | -1.47 | [12 empty] | VV | 2 | 2 | True | 0 | ROZPOCET
| VV |  | "1.20 | [14 empty] | VV | 2 | 1 | True | 0 | ROZPOCET
| VV |  | (1,125*2+1,575*2)*1,8 |  | 9.72 | [12 empty] | VV | 2 | 2 | True | 0 | ROZPOCET
| VV |  | -0,8*1,8 |  | -1.44 | [12 empty] | VV | 2 | 2 | True | 0 | ROZPOCET
| VV |  | "2.03 | [14 empty] | VV | 2 | 1 | True | 0 | ROZPOCET
| VV |  | 0,3*(3,0+0,6) |  | 1.08 | [12 empty] | VV | 2 | 2 | True | 0 | ROZPOCET
| VV |  | "2.05 | [14 empty] | VV | 2 | 1 | True | 0 | ROZPOCET
| VV |  | 1,8*(1,0*2+2,275) |  | 7.695 | [12 empty] | VV | 2 | 2 | True | 0 | ROZPOCET
| VV |  | "2.06 | [14 empty] | VV | 2 | 1 | True | 0 | ROZPOCET
| VV |  | 2,1*(1,8*2+3,05*2) |  | 20.37 | [12 empty] | VV | 2 | 2 | True | 0 | ROZPOCET
| VV |  | 0,175*1,925 |  | 0.337 | [12 empty] | VV | 2 | 2 | True | 0 | ROZPOCET
| VV |  | -0,9*2,1 |  | -1.89 | [12 empty] | VV | 2 | 2 | True | 0 | ROZPOCET
| VV |  | "2.07 | [14 empty] | VV | 2 | 1 | True | 0 | ROZPOCET
| VV |  | 1,8*(1,1*2+2,275) |  | 8.055 | [12 empty] | VV | 2 | 2 | True | 0 | ROZPOCET
| VV |  | "2.08 | [14 empty] | VV | 2 | 1 | True | 0 | ROZPOCET
| VV |  | 2,1*(3,05*2+2,6*2) |  | 23.73 | [12 empty] | VV | 2 | 2 | True | 0 | ROZPOCET
| VV |  | -0,9*2,1 |  | -1.89 | [12 empty] | VV | 2 | 2 | True | 0 | ROZPOCET
| VV |  | "2.09 a 2.10 | [14 empty] | VV | 2 | 1 | True | 0 | ROZPOCET
| VV |  | 1,8*(2,15*2+2,2*2) |  | 15.66 | [12 empty] | VV | 2 | 2 | True | 0 | ROZPOCET
| VV |  | 1,8*(0,8*2+1,8*2) |  | 9.36 | [12 empty] | VV | 2 | 2 | True | 0 | ROZPOCET
| VV |  | -1,0*1,8 |  | -1.8 | [12 empty] | VV | 2 | 2 | True | 0 | ROZPOCET
| VV |  | -0,7*1,8*2 |  | -2.52 | [12 empty] | VV | 2 | 2 | True | 0 | ROZPOCET
| VV | POVRCHY_OBKL_KER | Součet |  | 223.525 | [12 empty] | VV | 2 | 4 | True | 1 | ROZPOCET
350 | K | 781474112 | Montáž obkladů vnitřních stěn z dlaždic keramických lepených flexibilním lepidlem maloformátových hladkých přes 9 do 12 ks/m2 | m2 | 223.525 |  | 0 | CS ÚRS 2022 02 |  | základní |  | 0 | 0.006 | 1.3412 | 0 | 0 | 16 | K | 2 |  |  |  | ROZPOCET |  |  |  | 0 | 0 | 0 | 0 | 0 | 1 | 0 | 16 | 86607152
| Online PSC |  | https://podminky.urs.cz/item/CS_URS_2022_02/781474112 | [14 empty] | Online PSC | 2
| VV |  | POVRCHY_OBKL_KER |  | 223.525 | [12 empty] | VV | 2 | 2 | True | 1 | ROZPOCET
351 | M | 59761026 | obklad keramický hladký do 12ks/m2 | m2 | 245.878 |  | 0 | CS ÚRS 2022 02 |  | základní |  | 0 | 0.0118 | 2.9014 | 0 | 0 | 32 | M | 2 |  |  |  | ROZPOCET |  |  |  | 0 | 0 | 0 | 0 | 0 | 1 | 0 | 16 | 802735959
| VV |  | POVRCHY_OBKL_KER*1,1 |  | 245.878 | [12 empty] | VV | 2 | 2 | True | 1 | ROZPOCET
352 | K | 781477111 | Montáž obkladů vnitřních stěn z dlaždic keramických Příplatek k cenám za plochu do 10 m2 jednotlivě | m2 | 41.475 |  | 0 | CS ÚRS 2022 02 |  | základní |  | 0 | 0 | 0 | 0 | 0 | 16 | K | 2 |  |  |  | ROZPOCET |  |  |  | 0 | 0 | 0 | 0 | 0 | 1 | 0 | 16 | -2139639503
| Online PSC |  | https://podminky.urs.cz/item/CS_URS_2022_02/781477111 | [14 empty] | Online PSC | 2
| VV |  | "1.03 | [14 empty] | VV | 2 | 1 | True | 0 | ROZPOCET
| VV |  | 1,0*1,8 |  | 1.8 | [12 empty] | VV | 2 | 2 | True | 0 | ROZPOCET
| VV |  | "1.05 | [14 empty] | VV | 2 | 1 | True | 0 | ROZPOCET
| VV |  | 1,0*1,8 |  | 1.8 | [12 empty] | VV | 2 | 2 | True | 0 | ROZPOCET
| VV |  | "1.10 | [14 empty] | VV | 2 | 1 | True | 0 | ROZPOCET
| VV |  | 1,0*1,8 |  | 1.8 | [12 empty] | VV | 2 | 2 | True | 0 | ROZPOCET
| VV |  | "1.15 | [14 empty] | VV | 2 | 1 | True | 0 | ROZPOCET
| VV |  | (1,16+1,25)*1,5 |  | 3.615 | [12 empty] | VV | 2 | 2 | True | 0 | ROZPOCET
| VV |  | "1.19 | [14 empty] | VV | 2 | 1 | True | 0 | ROZPOCET
| VV |  | (1,125*2+1,95)*2,1 |  | 8.82 | [12 empty] | VV | 2 | 2 | True | 0 | ROZPOCET
| VV |  | -0,7*2,1 |  | -1.47 | [12 empty] | VV | 2 | 2 | True | 0 | ROZPOCET
| VV |  | "1.20 | [14 empty] | VV | 2 | 1 | True | 0 | ROZPOCET
| VV |  | (1,125*2+1,575*2)*1,8 |  | 9.72 | [12 empty] | VV | 2 | 2 | True | 0 | ROZPOCET
| VV |  | -0,8*1,8 |  | -1.44 | [12 empty] | VV | 2 | 2 | True | 0 | ROZPOCET
| VV |  | "2.03 | [14 empty] | VV | 2 | 1 | True | 0 | ROZPOCET
| VV |  | 0,3*(3,0+0,6) |  | 1.08 | [12 empty] | VV | 2 | 2 | True | 0 | ROZPOCET
| VV |  | "2.05 | [14 empty] | VV | 2 | 1 | True | 0 | ROZPOCET
| VV |  | 1,8*(1,0*2+2,275) |  | 7.695 | [12 empty] | VV | 2 | 2 | True | 0 | ROZPOCET
| VV |  | "2.07 | [14 empty] | VV | 2 | 1 | True | 0 | ROZPOCET
| VV |  | 1,8*(1,1*2+2,275) |  | 8.055 | [12 empty] | VV | 2 | 2 | True | 0 | ROZPOCET
| VV |  | Součet |  | 41.475 | [12 empty] | VV | 2 | 4 | True | 1 | ROZPOCET
353 | K | 781491022 | Montáž zrcadel lepených silikonovým tmelem na keramický obklad, plochy přes 1 m2 | m2 | 10.925 |  | 0 | CS ÚRS 2022 02 |  | základní |  | 0 | 0.00057 | 0.0062273 | 0 | 0 | 16 | K | 2 |  |  |  | ROZPOCET |  |  |  | 0 | 0 | 0 | 0 | 0 | 1 | 0 | 16 | -1939971141
| Online PSC |  | https://podminky.urs.cz/item/CS_URS_2022_02/781491022 | [14 empty] | Online PSC | 2
| VV |  | "1NP | [14 empty] | VV | 2 | 1 | True | 0 | ROZPOCET
| VV |  | 2,95*0,5 + 1,95*0,5 "1.12 |  | 2.45 | [12 empty] | VV | 2 | 2 | True | 0 | ROZPOCET
| VV |  | 1,0*2,0 "1.18 |  | 2 | [12 empty] | VV | 2 | 2 | True | 0 | ROZPOCET
| VV |  | 2,7*0,5*2 "1.06 |  | 2.7 | [12 empty] | VV | 2 | 2 | True | 0 | ROZPOCET
| VV |  | 1,0*0,5 "1.05 |  | 0.5 | [12 empty] | VV | 2 | 2 | True | 0 | ROZPOCET
| VV |  | "2NP | [14 empty] | VV | 2 | 1 | True | 0 | ROZPOCET
| VV |  | 2,275*0,5*2 "2.05 a 2.07 |  | 2.275 | [12 empty] | VV | 2 | 2 | True | 0 | ROZPOCET
| VV |  | 1,0*1,0 "2.09 |  | 1 | [12 empty] | VV | 2 | 2 | True | 0 | ROZPOCET
| VV | UP_ZRC | Součet |  | 10.925 | [12 empty] | VV | 2 | 4 | True | 1 | ROZPOCET
354 | M | 63465122 | zrcadlo nemontované čiré tl 3mm max rozměr 3210x2250mm | m2 | 12.018 |  | 0 | CS ÚRS 2022 02 |  | základní |  | 0 | 0.0075 | 0.090135 | 0 | 0 | 32 | M | 2 |  |  |  | ROZPOCET |  |  |  | 0 | 0 | 0 | 0 | 0 | 1 | 0 | 16 | -275147774
| VV |  | UP_ZRC |  | 10.925 | [12 empty] | VV | 2 | 2 | True | 0 | ROZPOCET
| VV |  | Součet |  | 10.925 | [12 empty] | VV | 2 | 4 | True | 1 | ROZPOCET
| VV |  | 10,925*1,1 'Přepočtené koeficientem množství |  | 12.018 | [12 empty] | VV | 2 | 2 | False | 1 | ROZPOCET
355 | K | 781494111 | Obklad - dokončující práce profily ukončovací lepené flexibilním lepidlem rohové | m | 99.2 |  | 0 | CS ÚRS 2022 02 |  | základní |  | 0 | 0.00055 | 0.05456 | 0 | 0 | 16 | K | 2 |  |  |  | ROZPOCET |  |  |  | 0 | 0 | 0 | 0 | 0 | 1 | 0 | 16 | -2063279361
| Online PSC |  | https://podminky.urs.cz/item/CS_URS_2022_02/781494111 | [14 empty] | Online PSC | 2
| VV |  | "1.06 a 1.07 | [14 empty] | VV | 2 | 1 | True | 0 | ROZPOCET
| VV |  | 2,0*(10+2) |  | 24 | [12 empty] | VV | 2 | 2 | True | 0 | ROZPOCET
| VV |  | "1.12 a 1.13 | [14 empty] | VV | 2 | 1 | True | 0 | ROZPOCET
| VV |  | 2,0*(8+2) |  | 20 | [12 empty] | VV | 2 | 2 | True | 0 | ROZPOCET
| VV |  | "1.14 | [14 empty] | VV | 2 | 1 | True | 0 | ROZPOCET
| VV |  | 1,8*(10) |  | 18 | [12 empty] | VV | 2 | 2 | True | 0 | ROZPOCET
| VV |  | "1.15 | [14 empty] | VV | 2 | 1 | True | 0 | ROZPOCET
| VV |  | 1,5 |  | 1.5 | [12 empty] | VV | 2 | 2 | True | 0 | ROZPOCET
| VV |  | "1.19 a 1.20 | [14 empty] | VV | 2 | 1 | True | 0 | ROZPOCET
| VV |  | 2,1*(3+2) |  | 10.5 | [12 empty] | VV | 2 | 2 | True | 0 | ROZPOCET
| VV |  | "2.03 | [14 empty] | VV | 2 | 1 | True | 0 | ROZPOCET
| VV |  | 0,3 |  | 0.3 | [12 empty] | VV | 2 | 2 | True | 0 | ROZPOCET
| VV |  | "2.05 | [14 empty] | VV | 2 | 1 | True | 0 | ROZPOCET
| VV |  | 1,8*2 |  | 3.6 | [12 empty] | VV | 2 | 2 | True | 0 | ROZPOCET
| VV |  | "2.06 | [14 empty] | VV | 2 | 1 | True | 0 | ROZPOCET
| VV |  | 2,1*3 |  | 6.3 | [12 empty] | VV | 2 | 2 | True | 0 | ROZPOCET
| VV |  | "2.07 | [14 empty] | VV | 2 | 1 | True | 0 | ROZPOCET
| VV |  | 1,8*2 |  | 3.6 | [12 empty] | VV | 2 | 2 | True | 0 | ROZPOCET
| VV |  | "2.08 | [14 empty] | VV | 2 | 1 | True | 0 | ROZPOCET
| VV |  | 2,1*2 |  | 4.2 | [12 empty] | VV | 2 | 2 | True | 0 | ROZPOCET
| VV |  | "2.09 a 2.10 | [14 empty] | VV | 2 | 1 | True | 0 | ROZPOCET
| VV |  | 1,8*4 |  | 7.2 | [12 empty] | VV | 2 | 2 | True | 0 | ROZPOCET
| VV |  | Součet |  | 99.2 | [12 empty] | VV | 2 | 4 | True | 1 | ROZPOCET
356 | K | 781494511 | Obklad - dokončující práce profily ukončovací lepené flexibilním lepidlem ukončovací | m | 158.985 |  | 0 | CS ÚRS 2022 02 |  | základní |  | 0 | 0.0005 | 0.079493 | 0 | 0 | 16 | K | 2 |  |  |  | ROZPOCET |  |  |  | 0 | 0 | 0 | 0 | 0 | 1 | 0 | 16 | 1843565981
| Online PSC |  | https://podminky.urs.cz/item/CS_URS_2022_02/781494511 | [14 empty] | Online PSC | 2
| VV |  | "1.03 | [14 empty] | VV | 2 | 1 | True | 0 | ROZPOCET
| VV |  | 1,0+1,8*2 |  | 4.6 | [12 empty] | VV | 2 | 2 | True | 0 | ROZPOCET
| VV |  | "1.05 | [14 empty] | VV | 2 | 1 | True | 0 | ROZPOCET
| VV |  | 1,0+1,8*2 |  | 4.6 | [12 empty] | VV | 2 | 2 | True | 0 | ROZPOCET
| VV |  | "1.06 | [14 empty] | VV | 2 | 1 | True | 0 | ROZPOCET
| VV |  | (3,0*2+3,825*2) |  | 13.65 | [12 empty] | VV | 2 | 2 | True | 0 | ROZPOCET
| VV |  | 0,8+0,3+2,7 |  | 3.8 | [12 empty] | VV | 2 | 2 | True | 0 | ROZPOCET
| VV |  | "1.07 | [14 empty] | VV | 2 | 1 | True | 0 | ROZPOCET
| VV |  | (2,4*2+2,65*2) |  | 10.1 | [12 empty] | VV | 2 | 2 | True | 0 | ROZPOCET
| VV |  | 0,2+2,4*2 |  | 5 | [12 empty] | VV | 2 | 2 | True | 0 | ROZPOCET
| VV |  | "1.10 | [14 empty] | VV | 2 | 1 | True | 0 | ROZPOCET
| VV |  | 1,0+1,8*2 |  | 4.6 | [12 empty] | VV | 2 | 2 | True | 0 | ROZPOCET
| VV |  | "1.12 a 1.13 | [14 empty] | VV | 2 | 1 | True | 0 | ROZPOCET
| VV |  | (1,0*2+3,125+0,875+0,25+2,95*2+1,0+0,125*2+1,0*2+2,35*2+2,65+0,375+1,25) |  | 24.375 | [12 empty] | VV | 2 | 2 | True | 0 | ROZPOCET
| VV |  | 0,2+1,45+(0,175+2,35)*2 |  | 6.7 | [12 empty] | VV | 2 | 2 | True | 0 | ROZPOCET
| VV |  | (0,125+2,0)*2 |  | 4.25 | [12 empty] | VV | 2 | 2 | True | 0 | ROZPOCET
| VV |  | "1.14 | [14 empty] | VV | 2 | 1 | True | 0 | ROZPOCET
| VV |  | (5,5*2+2,625*2) |  | 16.25 | [12 empty] | VV | 2 | 2 | True | 0 | ROZPOCET
| VV |  | -1,0*2 |  | -2 | [12 empty] | VV | 2 | 2 | True | 0 | ROZPOCET
| VV |  | -1,1 |  | -1.1 | [12 empty] | VV | 2 | 2 | True | 0 | ROZPOCET
| VV |  | (2,675+3,0+1,25+1,8+3,625) |  | 12.35 | [12 empty] | VV | 2 | 2 | True | 0 | ROZPOCET
| VV |  | 0,125*2 |  | 0.25 | [12 empty] | VV | 2 | 2 | True | 0 | ROZPOCET
| VV |  | -0,9 |  | -0.9 | [12 empty] | VV | 2 | 2 | True | 0 | ROZPOCET
| VV |  | -1,1 |  | -1.1 | [12 empty] | VV | 2 | 2 | True | 0 | ROZPOCET
| VV |  | "1.15 | [14 empty] | VV | 2 | 1 | True | 0 | ROZPOCET
| VV |  | (1,16+1,25) |  | 2.41 | [12 empty] | VV | 2 | 2 | True | 0 | ROZPOCET
| VV |  | "1.19 | [14 empty] | VV | 2 | 1 | True | 0 | ROZPOCET
| VV |  | (1,125*2+1,95) |  | 4.2 | [12 empty] | VV | 2 | 2 | True | 0 | ROZPOCET
| VV |  | -0,7 |  | -0.7 | [12 empty] | VV | 2 | 2 | True | 0 | ROZPOCET
| VV |  | "1.20 | [14 empty] | VV | 2 | 1 | True | 0 | ROZPOCET
| VV |  | (1,125*2+1,575*2) |  | 5.4 | [12 empty] | VV | 2 | 2 | True | 0 | ROZPOCET
| VV |  | -0,8 |  | -0.8 | [12 empty] | VV | 2 | 2 | True | 0 | ROZPOCET
| VV |  | "2.03 | [14 empty] | VV | 2 | 1 | True | 0 | ROZPOCET
| VV |  | (3,0+0,6) |  | 3.6 | [12 empty] | VV | 2 | 2 | True | 0 | ROZPOCET
| VV |  | "2.05 | [14 empty] | VV | 2 | 1 | True | 0 | ROZPOCET
| VV |  | (1,0*2+2,275) |  | 4.275 | [12 empty] | VV | 2 | 2 | True | 0 | ROZPOCET
| VV |  | "2.06 | [14 empty] | VV | 2 | 1 | True | 0 | ROZPOCET
| VV |  | (1,8*2+3,05*2) |  | 9.7 | [12 empty] | VV | 2 | 2 | True | 0 | ROZPOCET
| VV |  | -0,9 |  | -0.9 | [12 empty] | VV | 2 | 2 | True | 0 | ROZPOCET
| VV |  | "2.07 | [14 empty] | VV | 2 | 1 | True | 0 | ROZPOCET
| VV |  | (1,1*2+2,275) |  | 4.475 | [12 empty] | VV | 2 | 2 | True | 0 | ROZPOCET
| VV |  | "2.08 | [14 empty] | VV | 2 | 1 | True | 0 | ROZPOCET
| VV |  | (3,05*2+2,6*2) |  | 11.3 | [12 empty] | VV | 2 | 2 | True | 0 | ROZPOCET
| VV |  | -0,9 |  | -0.9 | [12 empty] | VV | 2 | 2 | True | 0 | ROZPOCET
| VV |  | "2.09 a 2.10 | [14 empty] | VV | 2 | 1 | True | 0 | ROZPOCET
| VV |  | (2,15*2+2,2*2) |  | 8.7 | [12 empty] | VV | 2 | 2 | True | 0 | ROZPOCET
| VV |  | (0,8*2+1,8*2) |  | 5.2 | [12 empty] | VV | 2 | 2 | True | 0 | ROZPOCET
| VV |  | -1,0 |  | -1 | [12 empty] | VV | 2 | 2 | True | 0 | ROZPOCET
| VV |  | -0,7*2 |  | -1.4 | [12 empty] | VV | 2 | 2 | True | 0 | ROZPOCET
| VV |  | Součet |  | 158.985 | [12 empty] | VV | 2 | 4 | True | 1 | ROZPOCET
357 | K | 781495115 | Obklad - dokončující práce ostatní práce spárování silikonem | m | 130.7 |  | 0 | CS ÚRS 2022 02 |  | základní |  | 0 | 3e-05 | 0.003921 | 0 | 0 | 16 | K | 2 |  |  |  | ROZPOCET |  |  |  | 0 | 0 | 0 | 0 | 0 | 1 | 0 | 16 | -2065749520
| Online PSC |  | https://podminky.urs.cz/item/CS_URS_2022_02/781495115 | [14 empty] | Online PSC | 2
| VV |  | "1.06 a 1.07 | [14 empty] | VV | 2 | 1 | True | 0 | ROZPOCET
| VV |  | 2,0*10 |  | 20 | [12 empty] | VV | 2 | 2 | True | 0 | ROZPOCET
| VV |  | "1.12 a 1.13 | [14 empty] | VV | 2 | 1 | True | 0 | ROZPOCET
| VV |  | 2,0*12 |  | 24 | [12 empty] | VV | 2 | 2 | True | 0 | ROZPOCET
| VV |  | "1.14 | [14 empty] | VV | 2 | 1 | True | 0 | ROZPOCET
| VV |  | 1,8*10 |  | 18 | [12 empty] | VV | 2 | 2 | True | 0 | ROZPOCET
| VV |  | "1.15 | [14 empty] | VV | 2 | 1 | True | 0 | ROZPOCET
| VV |  | 1,5*1 |  | 1.5 | [12 empty] | VV | 2 | 2 | True | 0 | ROZPOCET
| VV |  | "1.17 | [14 empty] | VV | 2 | 1 | True | 0 | ROZPOCET
| VV |  | 1,8*1 |  | 1.8 | [12 empty] | VV | 2 | 2 | True | 0 | ROZPOCET
| VV |  | "1.19 a 1.20 | [14 empty] | VV | 2 | 1 | True | 0 | ROZPOCET
| VV |  | 2,1*5+1,8*4 |  | 17.7 | [12 empty] | VV | 2 | 2 | True | 0 | ROZPOCET
| VV |  | "2.05 | [14 empty] | VV | 2 | 1 | True | 0 | ROZPOCET
| VV |  | 1,8*4 |  | 7.2 | [12 empty] | VV | 2 | 2 | True | 0 | ROZPOCET
| VV |  | "2.06 | [14 empty] | VV | 2 | 1 | True | 0 | ROZPOCET
| VV |  | 2,1*5 |  | 10.5 | [12 empty] | VV | 2 | 2 | True | 0 | ROZPOCET
| VV |  | "2.07 | [14 empty] | VV | 2 | 1 | True | 0 | ROZPOCET
| VV |  | 1,8*4 |  | 7.2 | [12 empty] | VV | 2 | 2 | True | 0 | ROZPOCET
| VV |  | "2.08 | [14 empty] | VV | 2 | 1 | True | 0 | ROZPOCET
| VV |  | 2,1*4 |  | 8.4 | [12 empty] | VV | 2 | 2 | True | 0 | ROZPOCET
| VV |  | "2.09 a 2.10 | [14 empty] | VV | 2 | 1 | True | 0 | ROZPOCET
| VV |  | 1,8*4+1,8*4 |  | 14.4 | [12 empty] | VV | 2 | 2 | True | 0 | ROZPOCET
| VV |  | Součet |  | 130.7 | [12 empty] | VV | 2 | 4 | True | 1 | ROZPOCET
358 | K | 781495211 | Čištění vnitřních ploch po provedení obkladu stěn chemickými prostředky | m2 | 223.525 |  | 0 | CS ÚRS 2022 02 |  | základní |  | 0 | 5e-05 | 0.011176 | 0 | 0 | 16 | K | 2 |  |  |  | ROZPOCET |  |  |  | 0 | 0 | 0 | 0 | 0 | 1 | 0 | 16 | -149432079
| Online PSC |  | https://podminky.urs.cz/item/CS_URS_2022_02/781495211 | [14 empty] | Online PSC | 2
| VV |  | POVRCHY_OBKL_KER |  | 223.525 | [12 empty] | VV | 2 | 2 | True | 1 | ROZPOCET
359 | K | 998781102 | Přesun hmot pro obklady keramické stanovený z hmotnosti přesunovaného materiálu vodorovná dopravní vzdálenost do 50 m v objektech výšky přes 6 do 12 m | t | 4.555 |  | 0 | CS ÚRS 2022 02 |  | základní |  | 0 | 0 | 0 | 0 | 0 | 16 | K | 2 |  |  |  | ROZPOCET |  |  |  | 0 | 0 | 0 | 0 | 0 | 1 | 0 | 16 | 269799298
| Online PSC |  | https://podminky.urs.cz/item/CS_URS_2022_02/998781102 | [14 empty] | Online PSC | 2
| D | 783 | Dokončovací práce - nátěry |  |  |  | 0 |  |  |  |  | 0 |  | 0.0091003 |  | 0 | 2 | D | 1 |  |  |  | ROZPOCET | [9 empty] | 0
360 | K | 783268111 | Lazurovací nátěr tesařských konstrukcí dvojnásobný olejový | m2 | 2.8 |  | 0 | CS ÚRS 2022 02 |  | základní |  | 0 | 0.00015 | 0.00042 | 0 | 0 | 16 | K | 2 |  |  |  | ROZPOCET |  |  |  | 0 | 0 | 0 | 0 | 0 | 1 | 0 | 16 | 1594669545
| Online PSC |  | https://podminky.urs.cz/item/CS_URS_2022_02/783268111 | [14 empty] | Online PSC | 2
| VV |  | "nátěr palubek AKU izolace 2NP | [14 empty] | VV | 2 | 1 | True | 0 | ROZPOCET
| VV |  | 2*0,1*2*(3,0+1,25) |  | 1.7 | [12 empty] | VV | 2 | 2 | True | 0 | ROZPOCET
| VV |  | 0,1*2*(4,25+1,25) |  | 1.1 | [12 empty] | VV | 2 | 2 | True | 0 | ROZPOCET
| VV |  | Součet |  | 2.8 | [12 empty] | VV | 2 | 4 | True | 1 | ROZPOCET
361 | K | 783301313 | Příprava podkladu zámečnických konstrukcí před provedením nátěru odmaštění odmašťovačem ředidlovým | m2 | 2.8 |  | 0 | CS ÚRS 2022 02 |  | základní |  | 0 | 7e-05 | 0.000196 | 0 | 0 | 16 | K | 2 |  |  |  | ROZPOCET |  |  |  | 0 | 0 | 0 | 0 | 0 | 1 | 0 | 16 | 626926
| Online PSC |  | https://podminky.urs.cz/item/CS_URS_2022_02/783301313 | [14 empty] | Online PSC | 2
| VV |  | 3,5*4*0,2 |  | 2.8 | [12 empty] | VV | 2 | 2 | True | 1 | ROZPOCET
362 | K | 783314201 | Základní antikorozní nátěr zámečnických konstrukcí jednonásobný syntetický standardní | m2 | 2.8 |  | 0 | CS ÚRS 2022 02 |  | základní |  | 0 | 0.00017 | 0.000476 | 0 | 0 | 16 | K | 2 |  |  |  | ROZPOCET |  |  |  | 0 | 0 | 0 | 0 | 0 | 1 | 0 | 16 | -486679331
| Online PSC |  | https://podminky.urs.cz/item/CS_URS_2022_02/783314201 | [14 empty] | Online PSC | 2
| VV |  | 3,5*4*0,2 |  | 2.8 | [12 empty] | VV | 2 | 2 | True | 1 | ROZPOCET
363 | K | 783315101 | Mezinátěr zámečnických konstrukcí jednonásobný syntetický standardní | m2 | 2.8 |  | 0 | CS ÚRS 2022 02 |  | základní |  | 0 | 0.00012 | 0.000336 | 0 | 0 | 16 | K | 2 |  |  |  | ROZPOCET |  |  |  | 0 | 0 | 0 | 0 | 0 | 1 | 0 | 16 | -1813410791
| Online PSC |  | https://podminky.urs.cz/item/CS_URS_2022_02/783315101 | [14 empty] | Online PSC | 2
| VV |  | 3,5*4*0,2 |  | 2.8 | [12 empty] | VV | 2 | 2 | True | 1 | ROZPOCET
364 | K | 783317101 | Krycí nátěr (email) zámečnických konstrukcí jednonásobný syntetický standardní | m2 | 2.8 |  | 0 | CS ÚRS 2022 02 |  | základní |  | 0 | 0.00012 | 0.000336 | 0 | 0 | 16 | K | 2 |  |  |  | ROZPOCET |  |  |  | 0 | 0 | 0 | 0 | 0 | 1 | 0 | 16 | -1484162720
| Online PSC |  | https://podminky.urs.cz/item/CS_URS_2022_02/783317101 | [14 empty] | Online PSC | 2
| VV |  | 3,5*4*0,2 |  | 2.8 | [12 empty] | VV | 2 | 2 | True | 1 | ROZPOCET
365 | K | 783364101 | Základní nátěr zámečnických konstrukcí jednonásobný olejový | m2 | 31.897 |  | 0 | CS ÚRS 2022 02 |  | základní |  | 0 | 0.00023 | 0.0073363 | 0 | 0 | 16 | K | 2 |  |  |  | ROZPOCET |  |  |  | 0 | 0 | 0 | 0 | 0 | 1 | 0 | 16 | -1288520425
| Online PSC |  | https://podminky.urs.cz/item/CS_URS_2022_02/783364101 | [14 empty] | Online PSC | 2
| VV |  | "zárubně | [14 empty] | VV | 2 | 1 | True | 0 | ROZPOCET
| VV |  | "dvojnásobný nátěr * počet ks * svislá + vodorovná část | [14 empty] | VV | 2 | 1 | True | 0 | ROZPOCET
| VV |  | 2 * 2*2*2,1*(0,125+2*0,01)+0,6*(0,125+2*0,1) "60 |  | 2.631 | [12 empty] | VV | 2 | 2 | True | 0 | ROZPOCET
| VV |  | 2 * 2*2*2,1*(0,125+2*0,01)+0,7*(0,125+2*0,1) "70 |  | 2.664 | [12 empty] | VV | 2 | 2 | True | 0 | ROZPOCET
| VV |  | 2 * 12*2*2,1*(0,125+2*0,01)+0,8*(0,125+2*0,1) "80 |  | 14.876 | [12 empty] | VV | 2 | 2 | True | 0 | ROZPOCET
| VV |  | 2 * 7*2*2,1*(0,125+2*0,01)+0,9*(0,125+2*0,1) "90 |  | 8.819 | [12 empty] | VV | 2 | 2 | True | 0 | ROZPOCET
| VV |  | 2 * 2*2*2,1*(0,125+2*0,01)+1,45*(0,125+2*0,1) "145 |  | 2.907 | [12 empty] | VV | 2 | 2 | True | 0 | ROZPOCET
| VV |  | Součet |  | 31.897 | [12 empty] | VV | 2 | 4 | True | 1 | ROZPOCET
| D | 784 | Dokončovací práce - malby a tapety |  |  |  | 0 |  |  |  |  | 0 |  | 0.87765 |  | 0 | 2 | D | 1 |  |  |  | ROZPOCET | [9 empty] | 0
366 | K | 784111001 | Oprášení (ometení) podkladu v místnostech výšky do 3,80 m | m2 | 1140.548 |  | 0 | CS ÚRS 2022 02 |  | základní |  | 0 | 0 | 0 | 0 | 0 | 16 | K | 2 |  |  |  | ROZPOCET |  |  |  | 0 | 0 | 0 | 0 | 0 | 1 | 0 | 16 | -1251409197
| Online PSC |  | https://podminky.urs.cz/item/CS_URS_2022_02/784111001 | [14 empty] | Online PSC | 2
| VV |  | POVRCHY_STUKY |  | 1140.548 | [12 empty] | VV | 2 | 2 | True | 0 | ROZPOCET
| VV |  | Součet |  | 1140.548 | [12 empty] | VV | 2 | 4 | True | 1 | ROZPOCET
367 | K | 784111005 | Oprášení (ometení) podkladu v místnostech výšky přes 5,00 m | m2 | 98.948 |  | 0 | CS ÚRS 2022 02 |  | základní |  | 0 | 0 | 0 | 0 | 0 | 16 | K | 2 |  |  |  | ROZPOCET |  |  |  | 0 | 0 | 0 | 0 | 0 | 1 | 0 | 16 | 1697585280
| Online PSC |  | https://podminky.urs.cz/item/CS_URS_2022_02/784111005 | [14 empty] | Online PSC | 2
| VV |  | POVRCHY_SCHODY |  | 98.948 | [12 empty] | VV | 2 | 2 | True | 1 | ROZPOCET
368 | K | 784181121 | Penetrace podkladu jednonásobná hloubková akrylátová bezbarvá v místnostech výšky do 3,80 m | m2 | 1729.498 |  | 0 | CS ÚRS 2022 02 |  | základní |  | 0 | 0.0002 | 0.3459 | 0 | 0 | 16 | K | 2 |  |  |  | ROZPOCET |  |  |  | 0 | 0 | 0 | 0 | 0 | 1 | 0 | 16 | 994089440
| Online PSC |  | https://podminky.urs.cz/item/CS_URS_2022_02/784181121 | [14 empty] | Online PSC | 2
| VV |  | POVRCHY_STUKY |  | 1140.548 | [12 empty] | VV | 2 | 2 | True | 0 | ROZPOCET
| VV |  | SDK_S1+SDK_S2+SDK_S3 |  | 588.95 | [12 empty] | VV | 2 | 2 | True | 0 | ROZPOCET
| VV |  | Součet |  | 1729.498 | [12 empty] | VV | 2 | 4 | True | 1 | ROZPOCET
369 | K | 784181125 | Penetrace podkladu jednonásobná hloubková akrylátová bezbarvá v místnostech výšky přes 5,00 m | m2 | 98.948 |  | 0 | CS ÚRS 2022 02 |  | základní |  | 0 | 0.0002 | 0.01979 | 0 | 0 | 16 | K | 2 |  |  |  | ROZPOCET |  |  |  | 0 | 0 | 0 | 0 | 0 | 1 | 0 | 16 | -1116080781
| Online PSC |  | https://podminky.urs.cz/item/CS_URS_2022_02/784181125 | [14 empty] | Online PSC | 2
| VV |  | POVRCHY_SCHODY |  | 98.948 | [12 empty] | VV | 2 | 2 | True | 1 | ROZPOCET
370 | K | 784211101 | Malby z malířských směsí oděruvzdorných za mokra dvojnásobné, bílé za mokra oděruvzdorné výborně v místnostech výšky do 3,80 m | m2 | 1729.498 |  | 0 | CS ÚRS 2022 02 |  | základní |  | 0 | 0.00026 | 0.44967 | 0 | 0 | 16 | K | 2 |  |  |  | ROZPOCET |  |  |  | 0 | 0 | 0 | 0 | 0 | 1 | 0 | 16 | -1908180643
| Online PSC |  | https://podminky.urs.cz/item/CS_URS_2022_02/784211101 | [14 empty] | Online PSC | 2
| VV |  | POVRCHY_STUKY "steny |  | 1140.548 | [12 empty] | VV | 2 | 2 | True | 0 | ROZPOCET
| VV |  | SDK_S1+SDK_S2+SDK_S3 "skladba SDK podhledy |  | 588.95 | [12 empty] | VV | 2 | 2 | True | 0 | ROZPOCET
| VV |  | Součet |  | 1729.498 | [12 empty] | VV | 2 | 4 | True | 1 | ROZPOCET
371 | K | 784211105 | Malby z malířských směsí oděruvzdorných za mokra dvojnásobné, bílé za mokra oděruvzdorné výborně v místnostech výšky přes 5,00 m | m2 | 98.948 |  | 0 | CS ÚRS 2022 02 |  | základní |  | 0 | 0.00026 | 0.025726 | 0 | 0 | 16 | K | 2 |  |  |  | ROZPOCET |  |  |  | 0 | 0 | 0 | 0 | 0 | 1 | 0 | 16 | 2041245407
| Online PSC |  | https://podminky.urs.cz/item/CS_URS_2022_02/784211105 | [14 empty] | Online PSC | 2
| VV |  | POVRCHY_SCHODY |  | 98.948 | [12 empty] | VV | 2 | 2 | True | 1 | ROZPOCET
372 | K | 784211161 | Malby z malířských směsí oděruvzdorných za mokra Příplatek k cenám dvojnásobných maleb za provádění barevné malby tónované na tónovacích automatech, v odstínu světlém | m2 | 1828.446 |  | 0 | CS ÚRS 2022 02 |  | základní |  | 0 | 2e-05 | 0.036569 | 0 | 0 | 16 | K | 2 |  |  |  | ROZPOCET |  |  |  | 0 | 0 | 0 | 0 | 0 | 1 | 0 | 16 | 455799064
| Online PSC |  | https://podminky.urs.cz/item/CS_URS_2022_02/784211161 | [14 empty] | Online PSC | 2
| VV |  | POVRCHY_STUKY+POVRCHY_SCHODY |  | 1239.496 | [12 empty] | VV | 2 | 2 | True | 0 | ROZPOCET
| VV |  | SDK_S1+SDK_S2+SDK_S3 "skladba SDK podhledy |  | 588.95 | [12 empty] | VV | 2 | 2 | True | 0 | ROZPOCET
| VV |  | Součet |  | 1828.446 | [12 empty] | VV | 2 | 4 | True | 1 | ROZPOCET

## 02 - Pergola
[18 empty] | {4830503e-4485-4cd3-8f5a-ab20ff2d03d7} | [5 empty] | PERGOLA_A | 32,81 | 2
[18 empty] | 2 | [5 empty] | PERGOLA_B | 31,481 | 2
| KRYCÍ LIST SOUPISU PRACÍ | [7 empty] | v --- níže se nacházejí doplnkové a pomocné údaje k sestavám --- v | [8 empty] | False
Stavba:
Novostavba mateřské školy s obecním sálem - 2022
Objekt:
02 - Pergola
| KSO: |  |  |  |  | CC-CZ:
| Místo: |  | Horoušánky |  |  | Datum: | 5. 11. 2021
| Zadavatel: |  |  |  |  | IČ: | 00240206
|  | Obec Horoušany, Baumanova 12, 250 82 Horoušany |  |  |  | DIČ:
| Uchazeč: |  |  |  |  | IČ: | Vyplň údaj
|  | Vyplň údaj |  |  |  | DIČ: | Vyplň údaj
| Projektant: |  |  |  |  | IČ: | 62989502
|  | Ing. Jan Pašek |  |  |  | DIČ:
| Zpracovatel: |  |  |  |  | IČ:
DIČ:
Poznámka:
| Cena bez DPH | [5 empty] | 0
|  |  | Základ daně |  |  | Sazba daně | Výše daně
| DPH | základní | 0 |  |  | 21% | 0
|  | snížená | 0 |  |  | 15% | 0
|  | zákl. přenesená | 0 |  |  | 21% | 0
|  | sníž. přenesená | 0 |  |  | 15% | 0
|  | nulová | 0 |  |  | 0% | 0
| Cena s DPH |  |  | v | CZK |  | 0
REKAPITULACE ČLENĚNÍ SOUPISU PRACÍ
Stavba:
Novostavba mateřské školy s obecním sálem - 2022
Objekt:
02 - Pergola
Místo: |  |  | Horoušánky |  |  | Datum: | 5. 11. 2021
Zadavatel: |  |  | Obec Horoušany, Baumanova 12, 250 82 Horoušany |  |  | Projektant: | Ing. Jan Pašek
Uchazeč: |  |  | Vyplň údaj |  |  | Zpracovatel:
Kód dílu - Popis | [6 empty] | Cena celkem [CZK]
Náklady stavby celkem | [6 empty] | 0 | [11 empty] | -1
| HSV - Práce a dodávky HSV | [5 empty] | 0
| 9 - Ostatní konstrukce a práce, bourání | [5 empty] | 0
| 998 - Přesun hmot | [5 empty] | 0
| PSV - Práce a dodávky PSV | [5 empty] | 0
| 721 - Zdravotechnika - vnitřní kanalizace | [5 empty] | 0
| 762 - Konstrukce tesařské | [5 empty] | 0
| 764 - Konstrukce klempířské | [5 empty] | 0
| 765 - Krytina skládaná | [5 empty] | 0
| 767 - Konstrukce zámečnické | [5 empty] | 0
| 783 - Dokončovací práce - nátěry | [5 empty] | 0
SOUPIS PRACÍ
Stavba:
Novostavba mateřské školy s obecním sálem - 2022
Objekt:
02 - Pergola
Místo: |  |  | Horoušánky |  |  | Datum: | 5. 11. 2021
Zadavatel: |  |  | Obec Horoušany, Baumanova 12, 250 82 Horoušany |  |  | Projektant: | Ing. Jan Pašek
Uchazeč: |  |  | Vyplň údaj |  |  | Zpracovatel:
PČ | Typ | Kód | Popis | MJ | Množství | J.cena [CZK] | Cena celkem [CZK] | Cenová soustava |  | DPH | J. Nh [h] | Nh celkem [h] | J. hmotnost [t] | Hmotnost celkem [t] | J. suť [t] | Suť Celkem [t]
Náklady soupisu celkem | [6 empty] | 0 |  |  |  |  | 0 |  | 1.4827 |  | 0 |  | D | -1 | [13 empty] | 0
| D | HSV | Práce a dodávky HSV |  |  |  | 0 |  |  |  |  | 0 |  | 0.03201 |  | 0 | 1 | D | 0 |  |  |  | ROZPOCET | [9 empty] | 0
| D | 9 | Ostatní konstrukce a práce, bourání |  |  |  | 0 |  |  |  |  | 0 |  | 0.03201 |  | 0 | 1 | D | 1 |  |  |  | ROZPOCET | [9 empty] | 0
1 | K | 953965134 | Kotvy chemické s vyvrtáním otvoru kotevní šrouby pro chemické kotvy, velikost M 16, délka 350 mm | kus | 60 |  | 0 | CS ÚRS 2022 02 |  | základní |  | 0 | 0.00049 | 0.0294 | 0 | 0 | 4 | K | 2 |  |  |  | ROZPOCET |  |  |  | 0 | 0 | 0 | 0 | 0 | 1 | 0 | 4 | 537672511
| Online PSC |  | https://podminky.urs.cz/item/CS_URS_2022_02/953965134 | [14 empty] | Online PSC | 2
| VV |  | "chem. kotva pro ocel. prvky pergoly | [14 empty] | VV | 2 | 1 | True | 0 | ROZPOCET
| VV |  | 4*14 "4ks chem. kotvy / počet krokví |  | 56 | [12 empty] | VV | 2 | 2 | True | 0 | ROZPOCET
| VV |  | 4 "ukotvení vaznice |  | 4 | [12 empty] | VV | 2 | 2 | True | 0 | ROZPOCET
| VV |  | Součet |  | 60 | [12 empty] | VV | 2 | 4 | True | 1 | ROZPOCET
2 | K | 953965145 | Kotvy chemické s vyvrtáním otvoru kotevní šrouby pro chemické kotvy, velikost M 20, délka 400 mm | kus | 3 |  | 0 | CS ÚRS 2022 02 |  | základní |  | 0 | 0.00087 | 0.00261 | 0 | 0 | 4 | K | 2 |  |  |  | ROZPOCET |  |  |  | 0 | 0 | 0 | 0 | 0 | 1 | 0 | 4 | -693763245
| Online PSC |  | https://podminky.urs.cz/item/CS_URS_2022_02/953965145 | [14 empty] | Online PSC | 2
| VV |  | "pergola - ukotvení sloupků | [14 empty] | VV | 2 | 1 | True | 0 | ROZPOCET
| VV |  | 3 |  | 3 | [12 empty] | VV | 2 | 2 | True | 0 | ROZPOCET
| VV |  | Součet |  | 3 | [12 empty] | VV | 2 | 4 | True | 1 | ROZPOCET
| D | 998 | Přesun hmot |  |  |  | 0 |  |  |  |  | 0 |  | 0 |  | 0 | 1 | D | 1 |  |  |  | ROZPOCET | [9 empty] | 0
3 | K | 998011002 | Přesun hmot pro budovy občanské výstavby, bydlení, výrobu a služby s nosnou svislou konstrukcí zděnou z cihel, tvárnic nebo kamene vodorovná dopravní vzdálenost do 100 m pro budovy výšky přes 6 do 12 m | t | 0.032 |  | 0 | CS ÚRS 2022 02 |  | základní |  | 0 | 0 | 0 | 0 | 0 | 4 | K | 2 |  |  |  | ROZPOCET |  |  |  | 0 | 0 | 0 | 0 | 0 | 1 | 0 | 4 | 1422493414
| Online PSC |  | https://podminky.urs.cz/item/CS_URS_2022_02/998011002 | [14 empty] | Online PSC | 2
| D | PSV | Práce a dodávky PSV |  |  |  | 0 |  |  |  |  | 0 |  | 1.4507 |  | 0 | 2 | D | 0 |  |  |  | ROZPOCET | [9 empty] | 0
| D | 721 | Zdravotechnika - vnitřní kanalizace |  |  |  | 0 |  |  |  |  | 0 |  | 0.0015 |  | 0 | 2 | D | 1 |  |  |  | ROZPOCET | [9 empty] | 0
4 | K | 721242105 | Lapače střešních splavenin polypropylenové (PP) se svislým odtokem DN 110 | kus | 1 |  | 0 | CS ÚRS 2022 02 |  | základní |  | 0 | 0.0015 | 0.0015 | 0 | 0 | 16 | K | 2 |  |  |  | ROZPOCET |  |  |  | 0 | 0 | 0 | 0 | 0 | 1 | 0 | 16 | 29771778
| Online PSC |  | https://podminky.urs.cz/item/CS_URS_2022_02/721242105 | [14 empty] | Online PSC | 2
5 | K | 998721102 | Přesun hmot pro vnitřní kanalizace stanovený z hmotnosti přesunovaného materiálu vodorovná dopravní vzdálenost do 50 m v objektech výšky přes 6 do 12 m | t | 0.002 |  | 0 | CS ÚRS 2022 02 |  | základní |  | 0 | 0 | 0 | 0 | 0 | 16 | K | 2 |  |  |  | ROZPOCET |  |  |  | 0 | 0 | 0 | 0 | 0 | 1 | 0 | 16 | 400306522
| Online PSC |  | https://podminky.urs.cz/item/CS_URS_2022_02/998721102 | [14 empty] | Online PSC | 2
| D | 762 | Konstrukce tesařské |  |  |  | 0 |  |  |  |  | 0 |  | 0.64923 |  | 0 | 2 | D | 1 |  |  |  | ROZPOCET | [9 empty] | 0
6 | K | 762085103 | Montáž ocelových spojovacích prostředků (materiál ve specifikaci) kotevních želez příložek, patek, táhel | kus | 3 |  | 0 | CS ÚRS 2022 02 |  | základní |  | 0 | 0.00267 | 0.00801 | 0 | 0 | 16 | K | 2 |  |  |  | ROZPOCET |  |  |  | 0 | 0 | 0 | 0 | 0 | 1 | 0 | 16 | -1046310323
| Online PSC |  | https://podminky.urs.cz/item/CS_URS_2022_02/762085103 | [14 empty] | Online PSC | 2
| VV |  | "pergola - ukotvení sloupků do patek | [14 empty] | VV | 2 | 1 | True | 0 | ROZPOCET
| VV |  | 3 |  | 3 | [12 empty] | VV | 2 | 2 | True | 0 | ROZPOCET
| VV |  | Součet |  | 3 | [12 empty] | VV | 2 | 4 | True | 1 | ROZPOCET
7 | K | 762086111 | Montáž kovových doplňkových konstrukcí (materiál ve specifikaci) hmotnosti prvku do 5 kg | kg | 15 |  | 0 | CS ÚRS 2022 02 |  | základní |  | 0 | 0 | 0 | 0 | 0 | 16 | K | 2 |  |  |  | ROZPOCET |  |  |  | 0 | 0 | 0 | 0 | 0 | 1 | 0 | 16 | -1272901512
| Online PSC |  | https://podminky.urs.cz/item/CS_URS_2022_02/762086111 | [14 empty] | Online PSC | 2
| VV |  | "odhad spojek, patek apod. | [14 empty] | VV | 2 | 1 | True | 0 | ROZPOCET
| VV |  | 15 |  | 15 | [12 empty] | VV | 2 | 2 | True | 0 | ROZPOCET
| VV |  | Součet |  | 15 | [12 empty] | VV | 2 | 4 | True | 1 | ROZPOCET
8 | M | 54825452 | spojka vaznice krokev kování tesařské | kus | 14 |  | 0 | CS ÚRS 2022 02 |  | základní |  | 0 | 0.0005 | 0.007 | 0 | 0 | 32 | M | 2 |  |  |  | ROZPOCET |  |  |  | 0 | 0 | 0 | 0 | 0 | 1 | 0 | 16 | 1630455613
9 | M | 54825113 | kování tesařské úhelník 90° typ1 100x100x100x2,5mm | kus | 6 |  | 0 | CS ÚRS 2022 02 |  | základní |  | 0 | 0.00039 | 0.00234 | 0 | 0 | 32 | M | 2 |  |  |  | ROZPOCET |  |  |  | 0 | 0 | 0 | 0 | 0 | 1 | 0 | 16 | 1405584442
10 | K | 762342214 | Montáž laťování střech jednoduchých sklonu do 60° při osové vzdálenosti latí přes 150 do 360 mm | m2 | 32.81 |  | 0 | CS ÚRS 2022 02 |  | základní |  | 0 | 0 | 0 | 0 | 0 | 16 | K | 2 |  |  |  | ROZPOCET |  |  |  | 0 | 0 | 0 | 0 | 0 | 1 | 0 | 16 | -1046678223
| Online PSC |  | https://podminky.urs.cz/item/CS_URS_2022_02/762342214 | [14 empty] | Online PSC | 2
| VV |  | "plocha pergoly | [14 empty] | VV | 2 | 1 | True | 0 | ROZPOCET
| VV | PERGOLA_A | 32,81 |  | 32.81 | [12 empty] | VV | 2 | 2 | True | 0 | ROZPOCET
| VV |  | Součet |  | 32.81 | [12 empty] | VV | 2 | 4 | True | 1 | ROZPOCET
11 | M | 60514114 | řezivo jehličnaté lať impregnovaná dl 4 m | m3 | 0.339 |  | 0 | CS ÚRS 2022 02 |  | základní |  | 0 | 0.55 | 0.18645 | 0 | 0 | 32 | M | 2 |  |  |  | ROZPOCET |  |  |  | 0 | 0 | 0 | 0 | 0 | 1 | 0 | 16 | -479630712
| VV |  | "41 latí, délka x profil x koef. ztráty | [14 empty] | VV | 2 | 1 | True | 0 | ROZPOCET
| VV |  | 41*3,0*0,04*0,06*1,15 |  | 0.339 | [12 empty] | VV | 2 | 2 | True | 0 | ROZPOCET
| VV |  | Součet |  | 0.339 | [12 empty] | VV | 2 | 4 | True | 1 | ROZPOCET
12 | K | 762723311 | Montáž prostorových vázaných konstrukcí z lepených hranolů průřezové plochy do 120 cm2 | m | 42 |  | 0 | CS ÚRS 2022 02 |  | základní |  | 0 | 0 | 0 | 0 | 0 | 16 | K | 2 |  |  |  | ROZPOCET |  |  |  | 0 | 0 | 0 | 0 | 0 | 1 | 0 | 16 | -527676870
| Online PSC |  | https://podminky.urs.cz/item/CS_URS_2022_02/762723311 | [14 empty] | Online PSC | 2
| VV |  | "pergola - krokev 8x14, cca 14 krokví | [14 empty] | VV | 2 | 1 | True | 0 | ROZPOCET
| VV |  | 14*3,0 |  | 42 | [12 empty] | VV | 2 | 2 | True | 0 | ROZPOCET
| VV |  | Součet |  | 42 | [12 empty] | VV | 2 | 4 | True | 1 | ROZPOCET
13 | M | 61223269 | hranol konstrukční KVH lepený průřezu 80x80-280mm pohledový | m3 | 0.47 |  | 0 | CS ÚRS 2022 02 |  | základní |  | 0 | 0.44 | 0.2068 | 0 | 0 | 32 | M | 2 |  |  |  | ROZPOCET |  |  |  | 0 | 0 | 0 | 0 | 0 | 1 | 0 | 16 | -591621463
| VV |  | "pergola - krokev 8x14, cca 14 krokví | [14 empty] | VV | 2 | 1 | True | 0 | ROZPOCET
| VV |  | 14*3,0*0,08*0,14 |  | 0.47 | [12 empty] | VV | 2 | 2 | True | 0 | ROZPOCET
| VV |  | Součet |  | 0.47 | [12 empty] | VV | 2 | 4 | True | 1 | ROZPOCET
14 | K | 762723321 | Montáž prostorových vázaných konstrukcí z lepených hranolů průřezové plochy přes 120 do 224 cm2 | m | 9.24 |  | 0 | CS ÚRS 2022 02 |  | základní |  | 0 | 0 | 0 | 0 | 0 | 16 | K | 2 |  |  |  | ROZPOCET |  |  |  | 0 | 0 | 0 | 0 | 0 | 1 | 0 | 16 | -329611472
| Online PSC |  | https://podminky.urs.cz/item/CS_URS_2022_02/762723321 | [14 empty] | Online PSC | 2
| VV |  | "sloupky | [14 empty] | VV | 2 | 1 | True | 0 | ROZPOCET
| VV |  | 3,08*3 |  | 9.24 | [12 empty] | VV | 2 | 2 | True | 0 | ROZPOCET
| VV |  | Součet |  | 9.24 | [12 empty] | VV | 2 | 4 | True | 1 | ROZPOCET
15 | K | 762723331 | Montáž prostorových vázaných konstrukcí z lepených hranolů průřezové plochy přes 224 do 288 cm2 | m | 12.23 |  | 0 | CS ÚRS 2022 02 |  | základní |  | 0 | 0 | 0 | 0 | 0 | 16 | K | 2 |  |  |  | ROZPOCET |  |  |  | 0 | 0 | 0 | 0 | 0 | 1 | 0 | 16 | -330970220
| Online PSC |  | https://podminky.urs.cz/item/CS_URS_2022_02/762723331 | [14 empty] | Online PSC | 2
| VV |  | "pergola - vaznice | [14 empty] | VV | 2 | 1 | True | 0 | ROZPOCET
| VV |  | 12,23 |  | 12.23 | [12 empty] | VV | 2 | 2 | True | 0 | ROZPOCET
| VV |  | Součet |  | 12.23 | [12 empty] | VV | 2 | 4 | True | 1 | ROZPOCET
16 | M | 61223272 | hranol konstrukční KVH lepený průřezu 140x140-240mm pohledový | m3 | 0.489 |  | 0 | CS ÚRS 2022 02 |  | základní |  | 0 | 0.44 | 0.21516 | 0 | 0 | 32 | M | 2 |  |  |  | ROZPOCET |  |  |  | 0 | 0 | 0 | 0 | 0 | 1 | 0 | 16 | -6212120
| VV |  | "sloupky, 14x14 | [14 empty] | VV | 2 | 1 | True | 0 | ROZPOCET
| VV |  | 3,08*3*0,14*0,14 |  | 0.181 | [12 empty] | VV | 2 | 2 | True | 0 | ROZPOCET
| VV |  | "vaznice, 14x18 | [14 empty] | VV | 2 | 1 | True | 0 | ROZPOCET
| VV |  | 12,23*0,14*0,18 |  | 0.308 | [12 empty] | VV | 2 | 2 | True | 0 | ROZPOCET
| VV |  | Součet |  | 0.489 | [12 empty] | VV | 2 | 4 | True | 1 | ROZPOCET
17 | K | 762795000 | Spojovací prostředky prostorových vázaných konstrukcí hřebíky, svory, fixační prkna | m3 | 0.959 |  | 0 | CS ÚRS 2022 02 |  | základní |  | 0 | 0.02447 | 0.023467 | 0 | 0 | 16 | K | 2 |  |  |  | ROZPOCET |  |  |  | 0 | 0 | 0 | 0 | 0 | 1 | 0 | 16 | -471387427
| Online PSC |  | https://podminky.urs.cz/item/CS_URS_2022_02/762795000 | [14 empty] | Online PSC | 2
| VV |  | 0,47+0,489 |  | 0.959 | [12 empty] | VV | 2 | 2 | True | 1 | ROZPOCET
18 | K | 998762101 | Přesun hmot pro konstrukce tesařské stanovený z hmotnosti přesunovaného materiálu vodorovná dopravní vzdálenost do 50 m v objektech výšky do 6 m | t | 0.649 |  | 0 | CS ÚRS 2022 02 |  | základní |  | 0 | 0 | 0 | 0 | 0 | 16 | K | 2 |  |  |  | ROZPOCET |  |  |  | 0 | 0 | 0 | 0 | 0 | 1 | 0 | 16 | -1376994312
| Online PSC |  | https://podminky.urs.cz/item/CS_URS_2022_02/998762101 | [14 empty] | Online PSC | 2
19 | K | 998762102 | Přesun hmot pro konstrukce tesařské stanovený z hmotnosti přesunovaného materiálu vodorovná dopravní vzdálenost do 50 m v objektech výšky přes 6 do 12 m | t | 0.649 |  | 0 | CS ÚRS 2022 02 |  | základní |  | 0 | 0 | 0 | 0 | 0 | 16 | K | 2 |  |  |  | ROZPOCET |  |  |  | 0 | 0 | 0 | 0 | 0 | 1 | 0 | 16 | 2074934697
| Online PSC |  | https://podminky.urs.cz/item/CS_URS_2022_02/998762102 | [14 empty] | Online PSC | 2
| D | 764 | Konstrukce klempířské |  |  |  | 0 |  |  |  |  | 0 |  | 0.1096 |  | 0 | 2 | D | 1 |  |  |  | ROZPOCET | [9 empty] | 0
20 | K | 764212635 | Oplechování střešních prvků z pozinkovaného plechu s povrchovou úpravou štítu závětrnou lištou rš 400 mm | m | 3 |  | 0 | CS ÚRS 2022 02 |  | základní |  | 0 | 0.00347 | 0.01041 | 0 | 0 | 16 | K | 2 |  |  |  | ROZPOCET |  |  |  | 0 | 0 | 0 | 0 | 0 | 1 | 0 | 16 | -2070275271
| Online PSC |  | https://podminky.urs.cz/item/CS_URS_2022_02/764212635 | [14 empty] | Online PSC | 2
21 | K | 764212664 | Oplechování střešních prvků z pozinkovaného plechu s povrchovou úpravou okapu střechy rovné okapovým plechem rš 330 mm | m | 12.23 |  | 0 | CS ÚRS 2022 02 |  | základní |  | 0 | 0.00297 | 0.036323 | 0 | 0 | 16 | K | 2 |  |  |  | ROZPOCET |  |  |  | 0 | 0 | 0 | 0 | 0 | 1 | 0 | 16 | 2095379980
| Online PSC |  | https://podminky.urs.cz/item/CS_URS_2022_02/764212664 | [14 empty] | Online PSC | 2
22 | K | 764213614 | Oplechování střešních prvků z pozinkovaného plechu s povrchovou úpravou střešní dilatace jednodílná rš 330 mm | m | 12.23 |  | 0 | CS ÚRS 2022 02 |  | základní |  | 0 | 0.0029 | 0.035467 | 0 | 0 | 16 | K | 2 |  |  |  | ROZPOCET |  |  |  | 0 | 0 | 0 | 0 | 0 | 1 | 0 | 16 | 1291234971
| Online PSC |  | https://podminky.urs.cz/item/CS_URS_2022_02/764213614 | [14 empty] | Online PSC | 2
23 | K | 764511602 | Žlab podokapní z pozinkovaného plechu s povrchovou úpravou včetně háků a čel půlkruhový rš 330 mm | m | 12.23 |  | 0 | CS ÚRS 2022 02 |  | základní |  | 0 | 0.00169 | 0.020669 | 0 | 0 | 16 | K | 2 |  |  |  | ROZPOCET |  |  |  | 0 | 0 | 0 | 0 | 0 | 1 | 0 | 16 | 2019099594
| Online PSC |  | https://podminky.urs.cz/item/CS_URS_2022_02/764511602 | [14 empty] | Online PSC | 2
24 | K | 764518622 | Svod z pozinkovaného plechu s upraveným povrchem včetně objímek, kolen a odskoků kruhový, průměru 100 mm | m | 3.1 |  | 0 | CS ÚRS 2022 02 |  | základní |  | 0 | 0.00217 | 0.006727 | 0 | 0 | 16 | K | 2 |  |  |  | ROZPOCET |  |  |  | 0 | 0 | 0 | 0 | 0 | 1 | 0 | 16 | 2098706922
| Online PSC |  | https://podminky.urs.cz/item/CS_URS_2022_02/764518622 | [14 empty] | Online PSC | 2
25 | K | 998764101 | Přesun hmot pro konstrukce klempířské stanovený z hmotnosti přesunovaného materiálu vodorovná dopravní vzdálenost do 50 m v objektech výšky do 6 m | t | 0.11 |  | 0 | CS ÚRS 2022 02 |  | základní |  | 0 | 0 | 0 | 0 | 0 | 16 | K | 2 |  |  |  | ROZPOCET |  |  |  | 0 | 0 | 0 | 0 | 0 | 1 | 0 | 16 | 1721487011
| Online PSC |  | https://podminky.urs.cz/item/CS_URS_2022_02/998764101 | [14 empty] | Online PSC | 2
| D | 765 | Krytina skládaná |  |  |  | 0 |  |  |  |  | 0 |  | 0.080417 |  | 0 | 2 | D | 1 |  |  |  | ROZPOCET | [9 empty] | 0
26 | K | 765142021 | Montáž krytiny z polykarbonátových desek rovných komůrkových na dřevěnou konstrukci | m2 | 32.81 |  | 0 | CS ÚRS 2022 02 |  | základní |  | 0 | 0.0007 | 0.022967 | 0 | 0 | 16 | K | 2 |  |  |  | ROZPOCET |  |  |  | 0 | 0 | 0 | 0 | 0 | 1 | 0 | 16 | 1134282513
| Online PSC |  | https://podminky.urs.cz/item/CS_URS_2022_02/765142021 | [14 empty] | Online PSC | 2
| VV |  | PERGOLA_A |  | 32.81 | [12 empty] | VV | 2 | 2 | True | 0 | ROZPOCET
| VV |  | Součet |  | 32.81 | [12 empty] | VV | 2 | 4 | True | 1 | ROZPOCET
27 | M | 28318719 | deska komůrková PC čirá tl 10mm | m2 | 33.794 |  | 0 | CS ÚRS 2022 02 |  | základní |  | 0 | 0.0017 | 0.05745 | 0 | 0 | 32 | M | 2 |  |  |  | ROZPOCET |  |  |  | 0 | 0 | 0 | 0 | 0 | 1 | 0 | 16 | -1153017975
| VV |  | 32,81*1,03 'Přepočtené koeficientem množství |  | 33.794 | [12 empty] | VV | 2 | 2 | False | 1 | ROZPOCET
28 | K | 998765101 | Přesun hmot pro krytiny skládané stanovený z hmotnosti přesunovaného materiálu vodorovná dopravní vzdálenost do 50 m na objektech výšky do 6 m | t | 0.08 |  | 0 | CS ÚRS 2022 02 |  | základní |  | 0 | 0 | 0 | 0 | 0 | 16 | K | 2 |  |  |  | ROZPOCET |  |  |  | 0 | 0 | 0 | 0 | 0 | 1 | 0 | 16 | -1881140841
| Online PSC |  | https://podminky.urs.cz/item/CS_URS_2022_02/998765101 | [14 empty] | Online PSC | 2
| D | 767 | Konstrukce zámečnické |  |  |  | 0 |  |  |  |  | 0 |  | 0.59326 |  | 0 | 2 | D | 1 |  |  |  | ROZPOCET | [9 empty] | 0
29 | K | 767995114 | Montáž ostatních atypických zámečnických konstrukcí hmotnosti přes 20 do 50 kg | kg | 565.2 |  | 0 | CS ÚRS 2022 02 |  | základní |  | 0 | 5e-05 | 0.02826 | 0 | 0 | 16 | K | 2 |  |  |  | ROZPOCET |  |  |  | 0 | 0 | 0 | 0 | 0 | 1 | 0 | 16 | -1879848414
| Online PSC |  | https://podminky.urs.cz/item/CS_URS_2022_02/767995114 | [14 empty] | Online PSC | 2
| VV |  | "prvky pro ukotvení krokví | [14 empty] | VV | 2 | 1 | True | 0 | ROZPOCET
| VV |  | "ocel pozink Tkus, 62,8kg/bm | [14 empty] | VV | 2 | 1 | True | 0 | ROZPOCET
| VV |  | 14*(0,2+0,4)*62,8 "krokve |  | 527.52 | [12 empty] | VV | 2 | 2 | True | 0 | ROZPOCET
| VV |  | (0,2+0,4)*62,8 "vaznice |  | 37.68 | [12 empty] | VV | 2 | 2 | True | 0 | ROZPOCET
| VV |  | Součet |  | 565.2 | [12 empty] | VV | 2 | 4 | True | 1 | ROZPOCET
30 | M | 13611222R | plech ocelový hladký jakost S235JR tl 8mm tabule | t | 0.565 |  | 0 |  |  | základní |  | 0 | 1 | 0.565 | 0 | 0 | 32 | M | 2 |  |  |  | ROZPOCET |  |  |  | 0 | 0 | 0 | 0 | 0 | 1 | 0 | 16 | 648406057
| VV |  | "hmotnost 62,8kg/bm | [14 empty] | VV | 2 | 1 | True | 0 | ROZPOCET
| VV |  | 15*(0,2+0,4)*62,8/1000 |  | 0.565 | [12 empty] | VV | 2 | 2 | True | 0 | ROZPOCET
| VV |  | Součet |  | 0.565 | [12 empty] | VV | 2 | 4 | True | 1 | ROZPOCET
31 | K | 998767101 | Přesun hmot pro zámečnické konstrukce stanovený z hmotnosti přesunovaného materiálu vodorovná dopravní vzdálenost do 50 m v objektech výšky do 6 m | t | 0.593 |  | 0 | CS ÚRS 2022 02 |  | základní |  | 0 | 0 | 0 | 0 | 0 | 16 | K | 2 |  |  |  | ROZPOCET |  |  |  | 0 | 0 | 0 | 0 | 0 | 1 | 0 | 16 | 1200833992
| Online PSC |  | https://podminky.urs.cz/item/CS_URS_2022_02/998767101 | [14 empty] | Online PSC | 2
| D | 783 | Dokončovací práce - nátěry |  |  |  | 0 |  |  |  |  | 0 |  | 0.016685 |  | 0 | 2 | D | 1 |  |  |  | ROZPOCET | [9 empty] | 0
32 | K | 783214111 | Sanační napouštěcí nátěr tesařských prvků proti dřevokazným houbám, hmyzu a plísním zabudovaných do konstrukce, aplikovaný nízkotlakou injektáží a stříkáním | m2 | 31.481 |  | 0 | CS ÚRS 2022 02 |  | základní |  | 0 | 0.00038 | 0.011963 | 0 | 0 | 16 | K | 2 |  |  |  | ROZPOCET |  |  |  | 0 | 0 | 0 | 0 | 0 | 1 | 0 | 16 | -981510172
| Online PSC |  | https://podminky.urs.cz/item/CS_URS_2022_02/783214111 | [14 empty] | Online PSC | 2
| VV |  | "pergola - krokev 8x14, cca 14 krokví | [14 empty] | VV | 2 | 1 | True | 0 | ROZPOCET
| VV |  | 2*(0,08+0,14)*3*14 |  | 18.48 | [12 empty] | VV | 2 | 2 | True | 0 | ROZPOCET
| VV |  | "sloupky, 14x14 | [14 empty] | VV | 2 | 1 | True | 0 | ROZPOCET
| VV |  | 2*(0,14+0,14)*3,08*3 |  | 5.174 | [12 empty] | VV | 2 | 2 | True | 0 | ROZPOCET
| VV |  | "vaznice, 14x18 | [14 empty] | VV | 2 | 1 | True | 0 | ROZPOCET
| VV |  | 2*(0,14+0,18)*12,23 |  | 7.827 | [12 empty] | VV | 2 | 2 | True | 0 | ROZPOCET
| VV | PERGOLA_B | Součet |  | 31.481 | [12 empty] | VV | 2 | 4 | True | 1 | ROZPOCET
33 | K | 783268111 | Lazurovací nátěr tesařských konstrukcí dvojnásobný olejový | m2 | 31.481 |  | 0 | CS ÚRS 2022 02 |  | základní |  | 0 | 0.00015 | 0.0047221 | 0 | 0 | 16 | K | 2 |  |  |  | ROZPOCET |  |  |  | 0 | 0 | 0 | 0 | 0 | 1 | 0 | 16 | 642347010
| Online PSC |  | https://podminky.urs.cz/item/CS_URS_2022_02/783268111 | [14 empty] | Online PSC | 2
| VV |  | PERGOLA_B |  | 31.481 | [12 empty] | VV | 2 | 2 | True | 1 | ROZPOCET

## 03 - Zpevněné plochy a op...
[18 empty] | {b2ae7f5a-271a-4e85-bf6e-9591fe1ea63e} | [5 empty] | PLOT_SLK | 8 | 2
[18 empty] | 2 | [5 empty] | PLOT_SLP | 35 | 2
| KRYCÍ LIST SOUPISU PRACÍ | [7 empty] | v --- níže se nacházejí doplnkové a pomocné údaje k sestavám --- v | [8 empty] | False | [5 empty] | PLOT_VZP | 10 | 2
[24 empty] | ZP_DL | 173 | 2
| Stavba: | [22 empty] | ZP_VR | 12,76 | 2
Novostavba mateřské školy s obecním sálem - 2022
Objekt:
03 - Zpevněné plochy a oplocení
| KSO: |  |  |  |  | CC-CZ:
| Místo: |  | Horoušánky |  |  | Datum: | 5. 11. 2021
| Zadavatel: |  |  |  |  | IČ: | 00240206
|  | Obec Horoušany, Baumanova 12, 250 82 Horoušany |  |  |  | DIČ:
| Uchazeč: |  |  |  |  | IČ: | Vyplň údaj
|  | Vyplň údaj |  |  |  | DIČ: | Vyplň údaj
| Projektant: |  |  |  |  | IČ: | 62989502
|  | Ing. Jan Pašek |  |  |  | DIČ:
| Zpracovatel: |  |  |  |  | IČ:
DIČ:
Poznámka:
| Cena bez DPH | [5 empty] | 0
|  |  | Základ daně |  |  | Sazba daně | Výše daně
| DPH | základní | 0 |  |  | 21% | 0
|  | snížená | 0 |  |  | 15% | 0
|  | zákl. přenesená | 0 |  |  | 21% | 0
|  | sníž. přenesená | 0 |  |  | 15% | 0
|  | nulová | 0 |  |  | 0% | 0
| Cena s DPH |  |  | v | CZK |  | 0
REKAPITULACE ČLENĚNÍ SOUPISU PRACÍ
Stavba:
Novostavba mateřské školy s obecním sálem - 2022
Objekt:
03 - Zpevněné plochy a oplocení
Místo: |  |  | Horoušánky |  |  | Datum: | 5. 11. 2021
Zadavatel: |  |  | Obec Horoušany, Baumanova 12, 250 82 Horoušany |  |  | Projektant: | Ing. Jan Pašek
Uchazeč: |  |  | Vyplň údaj |  |  | Zpracovatel:
Kód dílu - Popis | [6 empty] | Cena celkem [CZK]
Náklady stavby celkem | [6 empty] | 0 | [11 empty] | -1
| HSV - Práce a dodávky HSV | [5 empty] | 0
| 1 - Zemní práce | [5 empty] | 0
| 2 - Zakládání | [5 empty] | 0
| 3 - Svislé a kompletní konstrukce | [5 empty] | 0
| 4 - Vodorovné konstrukce | [5 empty] | 0
| 5 - Komunikace pozemní | [5 empty] | 0
| 6 - Úpravy povrchů, podlahy a osazování výplní | [5 empty] | 0
| 9 - Ostatní konstrukce a práce, bourání | [5 empty] | 0
| 997 - Přesun sutě | [5 empty] | 0
| 998 - Přesun hmot | [5 empty] | 0
| PSV - Práce a dodávky PSV | [5 empty] | 0
| 713 - Izolace tepelné | [5 empty] | 0
SOUPIS PRACÍ
Stavba:
Novostavba mateřské školy s obecním sálem - 2022
Objekt:
03 - Zpevněné plochy a oplocení
Místo: |  |  | Horoušánky |  |  | Datum: | 5. 11. 2021
Zadavatel: |  |  | Obec Horoušany, Baumanova 12, 250 82 Horoušany |  |  | Projektant: | Ing. Jan Pašek
Uchazeč: |  |  | Vyplň údaj |  |  | Zpracovatel:
PČ | Typ | Kód | Popis | MJ | Množství | J.cena [CZK] | Cena celkem [CZK] | Cenová soustava |  | DPH | J. Nh [h] | Nh celkem [h] | J. hmotnost [t] | Hmotnost celkem [t] | J. suť [t] | Suť Celkem [t]
Náklady soupisu celkem | [6 empty] | 0 |  |  |  |  | 0 |  | 285.13 |  | 0.21328 |  | D | -1 | [13 empty] | 0
| D | HSV | Práce a dodávky HSV |  |  |  | 0 |  |  |  |  | 0 |  | 284.9199 |  | 0.21328 | 1 | D | 0 |  |  |  | ROZPOCET | [9 empty] | 0
| D | 1 | Zemní práce |  |  |  | 0 |  |  |  |  | 0 |  | 0 |  | 0 | 1 | D | 1 |  |  |  | ROZPOCET | [9 empty] | 0
1 | K | 131111331 | Vrtání jamek ručním motorovým vrtákem průměru do 100 mm | m | 81.9 |  | 0 | CS ÚRS 2022 02 |  | základní |  | 0 | 0 | 0 | 0 | 0 | 4 | K | 2 |  |  |  | ROZPOCET |  |  |  | 0 | 0 | 0 | 0 | 0 | 1 | 0 | 4 | -610271421
| Online PSC |  | https://podminky.urs.cz/item/CS_URS_2022_02/131111331 | [14 empty] | Online PSC | 2
| VV |  | 4*0,9 "sloupky vrat |  | 3.6 | [12 empty] | VV | 2 | 2 | True | 0 | ROZPOCET
| VV |  | 87*0,9 "sloupky plotu |  | 78.3 | [12 empty] | VV | 2 | 2 | True | 0 | ROZPOCET
| VV |  | Součet |  | 81.9 | [12 empty] | VV | 2 | 4 | True | 1 | ROZPOCET
| D | 2 | Zakládání |  |  |  | 0 |  |  |  |  | 0 |  | 4.0788 |  | 0 | 1 | D | 1 |  |  |  | ROZPOCET | [9 empty] | 0
2 | K | 271562211 | Podsyp pod základové konstrukce se zhutněním a urovnáním povrchu z kameniva drobného, frakce 0 - 4 mm | m3 | 2.06 |  | 0 | CS ÚRS 2022 02 |  | základní |  | 0 | 1.98 | 4.0788 | 0 | 0 | 4 | K | 2 |  |  |  | ROZPOCET |  |  |  | 0 | 0 | 0 | 0 | 0 | 1 | 0 | 4 | -627113805
| Online PSC |  | https://podminky.urs.cz/item/CS_URS_2022_02/271562211 | [14 empty] | Online PSC | 2
| VV |  | "podsyp pod TI XPS | [14 empty] | VV | 2 | 1 | True | 0 | ROZPOCET
| VV |  | 0,6*(12,15+(0,6*2)+30,15+(6,9+0,6*2)+1,7+3,3+2,1+16,87+0,6+12,15+9,5+0,6+6,72+9,3)*0,03 |  | 2.06 | [12 empty] | VV | 2 | 2 | True | 0 | ROZPOCET
| VV |  | Součet |  | 2.06 | [12 empty] | VV | 2 | 4 | True | 1 | ROZPOCET
| D | 3 | Svislé a kompletní konstrukce |  |  |  | 0 |  |  |  |  | 0 |  | 63.3442 |  | 0 | 1 | D | 1 |  |  |  | ROZPOCET | [9 empty] | 0
3 | K | 338121123 | Osazování sloupků a vzpěr plotových železobetonových se zabetonováním patky, o objemu do 0,15 m3 | kus | 87 |  | 0 | CS ÚRS 2022 02 |  | základní |  | 0 | 0.36435 | 31.6985 | 0 | 0 | 4 | K | 2 |  |  |  | ROZPOCET |  |  |  | 0 | 0 | 0 | 0 | 0 | 1 | 0 | 4 | 1789091920
| Online PSC |  | https://podminky.urs.cz/item/CS_URS_2022_02/338121123 | [14 empty] | Online PSC | 2
| VV |  | "předp. 43 desek | [14 empty] | VV | 2 | 1 | True | 0 | ROZPOCET
| VV |  | 43*2+1 |  | 87 | [12 empty] | VV | 2 | 2 | True | 0 | ROZPOCET
| VV |  | Součet |  | 87 | [12 empty] | VV | 2 | 4 | True | 1 | ROZPOCET
4 | M | 59231040 | sloupek betonový plotový průběžný pro skládané plné ploty nat. 105x160x2300mm | kus | 87 |  | 0 | CS ÚRS 2022 02 |  | základní |  | 0 | 0.071 | 6.177 | 0 | 0 | 8 | M | 2 |  |  |  | ROZPOCET |  |  |  | 0 | 0 | 0 | 0 | 0 | 1 | 0 | 4 | -936430419
5 | K | 338171113 | Montáž sloupků a vzpěr plotových ocelových trubkových nebo profilovaných výšky do 2 m se zabetonováním do 0,08 m3 do připravených jamek | kus | 53 |  | 0 | CS ÚRS 2022 02 |  | základní |  | 0 | 0.17489 | 9.2692 | 0 | 0 | 4 | K | 2 |  |  |  | ROZPOCET |  |  |  | 0 | 0 | 0 | 0 | 0 | 1 | 0 | 4 | -1591262171
| Online PSC |  | https://podminky.urs.cz/item/CS_URS_2022_02/338171113 | [14 empty] | Online PSC | 2
| VV |  | "celk. délka plotu 126 m | [14 empty] | VV | 2 | 1 | True | 0 | ROZPOCET
| VV |  | "umístění sloupků á 3m | [14 empty] | VV | 2 | 1 | True | 0 | ROZPOCET
| VV |  | 8 "koncových |  | 8 | [12 empty] | VV | 2 | 2 | True | 0 | ROZPOCET
| VV | PLOT_SLK | Mezisoučet |  | 8 | [12 empty] | VV | 2 | 3 | True | 0 | ROZPOCET
| VV |  | "průběžné: | [14 empty] | VV | 2 | 1 | True | 0 | ROZPOCET
| VV |  | 3 "první pole |  | 3 | [12 empty] | VV | 2 | 2 | True | 0 | ROZPOCET
| VV |  | 6 "druhé pole |  | 6 | [12 empty] | VV | 2 | 2 | True | 0 | ROZPOCET
| VV |  | 13 "třetí pole |  | 13 | [12 empty] | VV | 2 | 2 | True | 0 | ROZPOCET
| VV |  | 12 "čtvrté pole |  | 12 | [12 empty] | VV | 2 | 2 | True | 0 | ROZPOCET
| VV |  | 1 "páté pole |  | 1 | [12 empty] | VV | 2 | 2 | True | 0 | ROZPOCET
| VV | PLOT_SLP | Mezisoučet |  | 35 | [12 empty] | VV | 2 | 3 | True | 0 | ROZPOCET
| VV |  | 8 "vzpěr na konci |  | 8 | [12 empty] | VV | 2 | 2 | True | 0 | ROZPOCET
| VV |  | 2 "průběžně v polích |  | 2 | [12 empty] | VV | 2 | 2 | True | 0 | ROZPOCET
| VV | PLOT_VZP | Mezisoučet |  | 10 | [12 empty] | VV | 2 | 3 | True | 0 | ROZPOCET
| VV |  | Součet |  | 53 | [12 empty] | VV | 2 | 4 | True | 1 | ROZPOCET
6 | M | 55342262 | sloupek plotový koncový Pz a komaxitový 2350/48x1,5mm | kus | 8 |  | 0 | CS ÚRS 2022 02 |  | základní |  | 0 | 0.0039 | 0.0312 | 0 | 0 | 8 | M | 2 |  |  |  | ROZPOCET |  |  |  | 0 | 0 | 0 | 0 | 0 | 1 | 0 | 4 | -1815936446
| VV |  | PLOT_SLK |  | 8 | [12 empty] | VV | 2 | 2 | True | 1 | ROZPOCET
7 | M | 55342254 | sloupek plotový průběžný Pz a komaxitový 2250/38x1,5mm | kus | 35 |  | 0 | CS ÚRS 2022 02 |  | základní |  | 0 | 0.0032 | 0.112 | 0 | 0 | 8 | M | 2 |  |  |  | ROZPOCET |  |  |  | 0 | 0 | 0 | 0 | 0 | 1 | 0 | 4 | -1720922462
| VV |  | PLOT_SLP |  | 35 | [12 empty] | VV | 2 | 2 | True | 1 | ROZPOCET
8 | M | 55342274 | vzpěra plotová 38x1,5mm včetně krytky s uchem 2500mm | kus | 10 |  | 0 | CS ÚRS 2022 02 |  | základní |  | 0 | 0.0034 | 0.034 | 0 | 0 | 8 | M | 2 |  |  |  | ROZPOCET |  |  |  | 0 | 0 | 0 | 0 | 0 | 1 | 0 | 4 | 1843157792
| VV |  | PLOT_VZP |  | 10 | [12 empty] | VV | 2 | 2 | True | 1 | ROZPOCET
9 | K | 338171123 | Montáž sloupků a vzpěr plotových ocelových trubkových nebo profilovaných výšky přes 2 do 2,6 m se zabetonováním do 0,08 m3 do připravených jamek | kus | 4 |  | 0 | CS ÚRS 2022 02 |  | základní |  | 0 | 0.17489 | 0.69956 | 0 | 0 | 4 | K | 2 |  |  |  | ROZPOCET |  |  |  | 0 | 0 | 0 | 0 | 0 | 1 | 0 | 4 | 2021816663
| Online PSC |  | https://podminky.urs.cz/item/CS_URS_2022_02/338171123 | [14 empty] | Online PSC | 2
10 | M | 55342329R1 | sloupek pro branku 100x100x5mm v 2,5m s otvorem na doraz | kus | 2 |  | 0 |  |  | základní |  | 0 | 0.0028 | 0.0056 | 0 | 0 | 8 | M | 2 |  |  |  | ROZPOCET |  |  |  | 0 | 0 | 0 | 0 | 0 | 1 | 0 | 4 | 1897123692
11 | M | 55342329R2 | sloupek pro branku 100x100x5mm v 2,5m včetně pantu | kus | 2 |  | 0 |  |  | základní |  | 0 | 0.0028 | 0.0056 | 0 | 0 | 8 | M | 2 |  |  |  | ROZPOCET |  |  |  | 0 | 0 | 0 | 0 | 0 | 1 | 0 | 4 | -146393303
12 | K | 348101220 | Osazení vrat nebo vrátek k oplocení na sloupky ocelové, plochy jednotlivě přes 2 do 4 m2 | kus | 1 |  | 0 | CS ÚRS 2022 02 |  | základní |  | 0 | 0 | 0 | 0 | 0 | 4 | K | 2 |  |  |  | ROZPOCET |  |  |  | 0 | 0 | 0 | 0 | 0 | 1 | 0 | 4 | 281070081
| Online PSC |  | https://podminky.urs.cz/item/CS_URS_2022_02/348101220 | [14 empty] | Online PSC | 2
| VV |  | "vstupní vrátka 2,0x1,8 | [14 empty] | VV | 2 | 1 | True | 0 | ROZPOCET
| VV |  | 1 |  | 1 | [12 empty] | VV | 2 | 2 | True | 0 | ROZPOCET
| VV |  | Součet |  | 1 | [12 empty] | VV | 2 | 4 | True | 1 | ROZPOCET
13 | M | 55342349R | brána plotová dvoukřídlá Pz s PVC vrstvou 2000x1800mm | kus | 1 |  | 0 |  |  | základní |  | 0 | 0.075 | 0.075 | 0 | 0 | 8 | M | 2 |  |  |  | ROZPOCET |  |  |  | 0 | 0 | 0 | 0 | 0 | 1 | 0 | 4 | 1672196787
14 | K | 348121121 | Osazování desek plotových železobetonových prefabrikovaných do drážek předem osazených sloupků na cementovou maltu se zatřením ložných a styčných spár, při rozměru desek 300x50x2000 mm | kus | 43 |  | 0 | CS ÚRS 2022 02 |  | základní |  | 0 | 0.00702 | 0.30186 | 0 | 0 | 4 | K | 2 |  |  |  | ROZPOCET |  |  |  | 0 | 0 | 0 | 0 | 0 | 1 | 0 | 4 | 966301955
| Online PSC |  | https://podminky.urs.cz/item/CS_URS_2022_02/348121121 | [14 empty] | Online PSC | 2
15 | M | 59233119 | deska plotová betonová 2000x50x290mm | kus | 43 |  | 0 | CS ÚRS 2022 02 |  | základní |  | 0 | 0.066 | 2.838 | 0 | 0 | 8 | M | 2 |  |  |  | ROZPOCET |  |  |  | 0 | 0 | 0 | 0 | 0 | 1 | 0 | 4 | -2033753375
16 | K | 348121221 | Osazení podhrabových desek na ocelové sloupky, délky desek přes 2 do 3 m | kus | 42 |  | 0 | CS ÚRS 2022 02 |  | základní |  | 0 | 0.0004 | 0.0168 | 0 | 0 | 4 | K | 2 |  |  |  | ROZPOCET |  |  |  | 0 | 0 | 0 | 0 | 0 | 1 | 0 | 4 | -471278331
| Online PSC |  | https://podminky.urs.cz/item/CS_URS_2022_02/348121221 | [14 empty] | Online PSC | 2
17 | M | 59233120 | deska plotová betonová 2900x50x290mm | kus | 42 |  | 0 | CS ÚRS 2022 02 |  | základní |  | 0 | 0.096 | 4.032 | 0 | 0 | 8 | M | 2 |  |  |  | ROZPOCET |  |  |  | 0 | 0 | 0 | 0 | 0 | 1 | 0 | 4 | 551995250
18 | K | 348101250 | Osazení vrat nebo vrátek k oplocení na sloupky ocelové, plochy jednotlivě přes 8 do 10 m2 | kus | 1 |  | 0 | CS ÚRS 2022 02 |  | základní |  | 0 | 0 | 0 | 0 | 0 | 4 | K | 2 |  |  |  | ROZPOCET |  |  |  | 0 | 0 | 0 | 0 | 0 | 1 | 0 | 4 | 925056976
| Online PSC |  | https://podminky.urs.cz/item/CS_URS_2022_02/348101250 | [14 empty] | Online PSC | 2
| P |  | Poznámka k položce: včetně vytvoření a začištění středového dorazu křídel brány do dlažby | [14 empty] | P | 2
| VV |  | "vjezdová vrata 5,0x1,8m | [14 empty] | VV | 2 | 1 | True | 0 | ROZPOCET
| VV |  | 1 |  | 1 | [12 empty] | VV | 2 | 2 | True | 0 | ROZPOCET
| VV |  | Součet |  | 1 | [12 empty] | VV | 2 | 4 | True | 1 | ROZPOCET
19 | M | 55342363R | brána plotová dvoukřídlá Pz s PVC vrstvou 5000x1800mm | kus | 1 |  | 0 |  |  | základní |  | 0 | 0.1 | 0.1 | 0 | 0 | 8 | M | 2 |  |  |  | ROZPOCET |  |  |  | 0 | 0 | 0 | 0 | 0 | 1 | 0 | 4 | -1322153740
| P |  | Poznámka k položce: včetně středového zemního dorazu křídel brány | [14 empty] | P | 2
20 | K | 348101250R | Montáž příslušenství k bráně (kování, vložka a zámek) | kus | 1 |  | 0 |  |  | základní |  | 0 | 0 | 0 | 0 | 0 | 4 | K | 2 |  |  |  | ROZPOCET |  |  |  | 0 | 0 | 0 | 0 | 0 | 1 | 0 | 4 | 1174207613
21 | M | 553458R01 | příslušenství k bráně (kování koule-klika, cylindrická vložka a zadlabávací zámek) | kus | 1 |  | 0 |  |  | základní |  | 0 | 0.012 | 0.012 | 0 | 0 | 8 | M | 2 |  |  |  | ROZPOCET |  |  |  | 0 | 0 | 0 | 0 | 0 | 1 | 0 | 4 | 1339061126
40 | K | 348401150 | Montáž oplocení z pletiva svařovaného do 1,5 m | m | 124 |  | 0 | CS ÚRS 2022 02 |  | základní |  | 0 | 0 | 0 | 0 | 0 | 4 | K | 2 |  |  |  | ROZPOCET |  |  |  | 0 | 0 | 0 | 0 | 0 | 1 | 0 | 4 | -2018442965
| Online PSC |  | https://podminky.urs.cz/item/CS_URS_2022_02/348401150 | [14 empty] | Online PSC | 2
| VV |  | 124 "dle TZ |  | 124 | [12 empty] | VV | 2 | 2 | True | 0 | ROZPOCET
| VV |  | Součet |  | 124 | [12 empty] | VV | 2 | 4 | True | 1 | ROZPOCET
41 | M | 31324810 | svařované plotové pletivo v rolích 25m výšky 1,50m průměr drátu 3mm rozměr oka 38x76mm povrchová úprava Pz a komaxit | m | 124 |  | 0 | CS ÚRS 2022 02 |  | základní |  | 0 | 0.064 | 7.936 | 0 | 0 | 8 | M | 2 |  |  |  | ROZPOCET |  |  |  | 0 | 0 | 0 | 0 | 0 | 1 | 0 | 4 | 935453648
| D | 4 | Vodorovné konstrukce |  |  |  | 0 |  |  |  |  | 0 |  | 152.4574 |  | 0 | 1 | D | 1 |  |  |  | ROZPOCET | [9 empty] | 0
22 | K | 451577877 | Podklad nebo lože pod dlažbu (přídlažbu) v ploše vodorovné nebo ve sklonu do 1:5, tloušťky od 30 do 100 mm ze štěrkopísku | m2 | 185.76 |  | 0 | CS ÚRS 2022 02 |  | základní |  | 0 | 0.16192 | 30.0783 | 0 | 0 | 4 | K | 2 |  |  |  | ROZPOCET |  |  |  | 0 | 0 | 0 | 0 | 0 | 1 | 0 | 4 | 1959746999
| Online PSC |  | https://podminky.urs.cz/item/CS_URS_2022_02/451577877 | [14 empty] | Online PSC | 2
| VV |  | "výměry převzané z C.3 Situace | [14 empty] | VV | 2 | 1 | True | 0 | ROZPOCET
| VV |  | "chodník | [14 empty] | VV | 2 | 1 | True | 0 | ROZPOCET
| VV | ZP_DL | 173 |  | 173 | [12 empty] | VV | 2 | 2 | True | 0 | ROZPOCET
| VV |  | "vjezdová plocha | [14 empty] | VV | 2 | 1 | True | 0 | ROZPOCET
| VV | ZP_VR | 12,76 |  | 12.76 | [12 empty] | VV | 2 | 2 | True | 0 | ROZPOCET
| VV |  | Součet |  | 185.76 | [12 empty] | VV | 2 | 4 | True | 1 | ROZPOCET
23 | K | 451579877 | Podklad nebo lože pod dlažbu (přídlažbu) Příplatek k cenám za každých dalších i započatých 10 mm tloušťky podkladu nebo lože ze štěrkopísku | m2 | 6046.4 |  | 0 | CS ÚRS 2022 02 |  | základní |  | 0 | 0.02024 | 122.3791 | 0 | 0 | 4 | K | 2 |  |  |  | ROZPOCET |  |  |  | 0 | 0 | 0 | 0 | 0 | 1 | 0 | 4 | 521844119
| Online PSC |  | https://podminky.urs.cz/item/CS_URS_2022_02/451579877 | [14 empty] | Online PSC | 2
| VV |  | ZP_DL*32 "chodník, celk. mocnost 420mm |  | 5536 | [12 empty] | VV | 2 | 2 | True | 0 | ROZPOCET
| VV |  | ZP_VR*40 "vjezdová plocha, celk. mocnost 500mm |  | 510.4 | [12 empty] | VV | 2 | 2 | True | 0 | ROZPOCET
| VV |  | Součet |  | 6046.4 | [12 empty] | VV | 2 | 4 | True | 1 | ROZPOCET
| D | 5 | Komunikace pozemní |  |  |  | 0 |  |  |  |  | 0 |  | 5.0586 |  | 0 | 1 | D | 1 |  |  |  | ROZPOCET | [9 empty] | 0
24 | K | 596212210 | Kladení dlažby z betonových zámkových dlaždic pozemních komunikací ručně s ložem z kameniva těženého nebo drceného tl. do 50 mm, s vyplněním spár, s dvojitým hutněním vibrováním a se smetením přebytečného materiálu na krajnici tl. 80 mm skupiny A, pro plochy do 50 m2 | m2 | 12.76 |  | 0 | CS ÚRS 2022 02 |  | základní |  | 0 | 0.11162 | 1.4243 | 0 | 0 | 4 | K | 2 |  |  |  | ROZPOCET |  |  |  | 0 | 0 | 0 | 0 | 0 | 1 | 0 | 4 | -976166841
| Online PSC |  | https://podminky.urs.cz/item/CS_URS_2022_02/596212210 | [14 empty] | Online PSC | 2
| VV |  | ZP_VR |  | 12.76 | [12 empty] | VV | 2 | 2 | True | 1 | ROZPOCET
25 | M | 59245213 | dlažba zámková tvaru I 196x161x80mm přírodní | m2 | 13.143 |  | 0 | CS ÚRS 2022 02 |  | základní |  | 0 | 0.176 | 2.3132 | 0 | 0 | 8 | M | 2 |  |  |  | ROZPOCET |  |  |  | 0 | 0 | 0 | 0 | 0 | 1 | 0 | 4 | 1600314887
| VV |  | 12,76*1,03 'Přepočtené koeficientem množství |  | 13.143 | [12 empty] | VV | 2 | 2 | False | 1 | ROZPOCET
26 | K | 599432111 | Vyplnění spár dlažby (přídlažby) z lomového kamene v jakémkoliv sklonu plochy a jakékoliv tloušťky kamenivem těženým | m2 | 12.76 |  | 0 | CS ÚRS 2022 02 |  | základní |  | 0 | 0.10354 | 1.3212 | 0 | 0 | 4 | K | 2 |  |  |  | ROZPOCET |  |  |  | 0 | 0 | 0 | 0 | 0 | 1 | 0 | 4 | -979051591
| Online PSC |  | https://podminky.urs.cz/item/CS_URS_2022_02/599432111 | [14 empty] | Online PSC | 2
| VV |  | ZP_VR |  | 12.76 | [12 empty] | VV | 2 | 2 | True | 1 | ROZPOCET
| D | 6 | Úpravy povrchů, podlahy a osazování výplní |  |  |  | 0 |  |  |  |  | 0 |  | 59.9808 |  | 0 | 1 | D | 1 |  |  |  | ROZPOCET | [9 empty] | 0
27 | K | 637211122 | Okapový chodník z dlaždic betonových se zalitím spár cementovou maltou do písku, tl. dlaždic 60 mm | m2 | 18 |  | 0 | CS ÚRS 2022 02 |  | základní |  | 0 | 0.28362 | 5.1052 | 0 | 0 | 4 | K | 2 |  |  |  | ROZPOCET |  |  |  | 0 | 0 | 0 | 0 | 0 | 1 | 0 | 4 | -992918521
| Online PSC |  | https://podminky.urs.cz/item/CS_URS_2022_02/637211122 | [14 empty] | Online PSC | 2
| VV |  | "výměra převzaná z C.3 situace | [14 empty] | VV | 2 | 1 | True | 0 | ROZPOCET
| VV |  | 18 |  | 18 | [12 empty] | VV | 2 | 2 | True | 0 | ROZPOCET
| VV |  | Součet |  | 18 | [12 empty] | VV | 2 | 4 | True | 1 | ROZPOCET
28 | K | 637211411 | Okapový chodník z dlaždic betonových zámkových s vyplněním spár drobným kamenivem do kameniva těženého nebo drceného, tl. dlaždic 60 mm | m2 | 173 |  | 0 | CS ÚRS 2022 02 |  | základní |  | 0 | 0.18048 | 31.223 | 0 | 0 | 4 | K | 2 |  |  |  | ROZPOCET |  |  |  | 0 | 0 | 0 | 0 | 0 | 1 | 0 | 4 | -698246657
| Online PSC |  | https://podminky.urs.cz/item/CS_URS_2022_02/637211411 | [14 empty] | Online PSC | 2
| VV |  | ZP_DL |  | 173 | [12 empty] | VV | 2 | 2 | True | 0 | ROZPOCET
| VV |  | Součet |  | 173 | [12 empty] | VV | 2 | 4 | True | 1 | ROZPOCET
29 | K | 637311122 | Okapový chodník z obrubníků betonových chodníkových, se zalitím spár cementovou maltou do lože z betonu prostého, z obrubníků stojatých | m | 120.29 |  | 0 | CS ÚRS 2022 02 |  | základní |  | 0 | 0.19663 | 23.6526 | 0 | 0 | 4 | K | 2 |  |  |  | ROZPOCET |  |  |  | 0 | 0 | 0 | 0 | 0 | 1 | 0 | 4 | 1799467482
| Online PSC |  | https://podminky.urs.cz/item/CS_URS_2022_02/637311122 | [14 empty] | Online PSC | 2
| VV |  | "C.3 situace - obvod | [14 empty] | VV | 2 | 1 | True | 0 | ROZPOCET
| VV |  | 16,9+0,5+15,26+15,61+9,76+4,24+9,75+17,15+18,5+3,77+1,45+7,4 |  | 120.29 | [12 empty] | VV | 2 | 2 | True | 0 | ROZPOCET
| VV |  | Součet |  | 120.29 | [12 empty] | VV | 2 | 4 | True | 1 | ROZPOCET
| D | 9 | Ostatní konstrukce a práce, bourání |  |  |  | 0 |  |  |  |  | 0 |  | 0 |  | 0.21328 | 1 | D | 1 |  |  |  | ROZPOCET | [9 empty] | 0
30 | K | 966071822 | Rozebrání oplocení z pletiva drátěného se čtvercovými oky, výšky přes 1,6 do 2,0 m | m | 86 |  | 0 | CS ÚRS 2022 02 |  | základní |  | 0 | 0 | 0 | 0.00248 | 0.21328 | 4 | K | 2 |  |  |  | ROZPOCET |  |  |  | 0 | 0 | 0 | 0 | 0 | 1 | 0 | 4 | 319703339
| Online PSC |  | https://podminky.urs.cz/item/CS_URS_2022_02/966071822 | [14 empty] | Online PSC | 2
| VV |  | "výměra převzaná z TZ část D.23 | [14 empty] | VV | 2 | 1 | True | 0 | ROZPOCET
| VV |  | 86 |  | 86 | [12 empty] | VV | 2 | 2 | True | 0 | ROZPOCET
| VV | PLOT_SS | Součet |  | 86 | [12 empty] | VV | 2 | 4 | True | 1 | ROZPOCET
| D | 997 | Přesun sutě |  |  |  | 0 |  |  |  |  | 0 |  | 0 |  | 0 | 1 | D | 1 |  |  |  | ROZPOCET | [9 empty] | 0
31 | K | 997013631 | Poplatek za uložení stavebního odpadu na skládce (skládkovné) směsného stavebního a demoličního zatříděného do Katalogu odpadů pod kódem 17 09 04 | t | 0.213 |  | 0 | CS ÚRS 2022 02 |  | základní |  | 0 | 0 | 0 | 0 | 0 | 4 | K | 2 |  |  |  | ROZPOCET |  |  |  | 0 | 0 | 0 | 0 | 0 | 1 | 0 | 4 | -669330649
| Online PSC |  | https://podminky.urs.cz/item/CS_URS_2022_02/997013631 | [14 empty] | Online PSC | 2
32 | K | 997231111 | Vodorovná doprava suti a vybouraných hmot s vyložením a hrubým urovnáním na vzdálenost do 1 km | t | 0.213 |  | 0 | CS ÚRS 2022 02 |  | základní |  | 0 | 0 | 0 | 0 | 0 | 4 | K | 2 |  |  |  | ROZPOCET |  |  |  | 0 | 0 | 0 | 0 | 0 | 1 | 0 | 4 | 1732142238
| Online PSC |  | https://podminky.urs.cz/item/CS_URS_2022_02/997231111 | [14 empty] | Online PSC | 2
33 | K | 997231119 | Vodorovná doprava suti a vybouraných hmot s vyložením a hrubým urovnáním na vzdálenost Příplatek k cenám za každý další i započatý 1 km | t | 3.408 |  | 0 | CS ÚRS 2022 02 |  | základní |  | 0 | 0 | 0 | 0 | 0 | 4 | K | 2 |  |  |  | ROZPOCET |  |  |  | 0 | 0 | 0 | 0 | 0 | 1 | 0 | 4 | -504941950
| Online PSC |  | https://podminky.urs.cz/item/CS_URS_2022_02/997231119 | [14 empty] | Online PSC | 2
| VV |  | 0,213*16 |  | 3.408 | [12 empty] | VV | 2 | 2 | True | 1 | ROZPOCET
34 | K | 997231511 | Vodorovná doprava suti a vybouraných hmot s vyložením a hrubým urovnáním nakládání nebo překládání na dopravní prostředek při vodorovné dopravě suti a vybouraných hmot | t | 0.213 |  | 0 | CS ÚRS 2022 02 |  | základní |  | 0 | 0 | 0 | 0 | 0 | 4 | K | 2 |  |  |  | ROZPOCET |  |  |  | 0 | 0 | 0 | 0 | 0 | 1 | 0 | 4 | 60385032
| Online PSC |  | https://podminky.urs.cz/item/CS_URS_2022_02/997231511 | [14 empty] | Online PSC | 2
| D | 998 | Přesun hmot |  |  |  | 0 |  |  |  |  | 0 |  | 0 |  | 0 | 1 | D | 1 |  |  |  | ROZPOCET | [9 empty] | 0
35 | K | 998232111 | Přesun hmot pro oplocení se svislou nosnou konstrukcí zděnou z cihel, tvárnic, bloků, popř. kovovou nebo dřevěnou vodorovná dopravní vzdálenost do 50 m, pro oplocení výšky přes 3 do 10 m | t | 284.92 |  | 0 | CS ÚRS 2022 02 |  | základní |  | 0 | 0 | 0 | 0 | 0 | 4 | K | 2 |  |  |  | ROZPOCET |  |  |  | 0 | 0 | 0 | 0 | 0 | 1 | 0 | 4 | -225410805
| Online PSC |  | https://podminky.urs.cz/item/CS_URS_2022_02/998232111 | [14 empty] | Online PSC | 2
| D | PSV | Práce a dodávky PSV |  |  |  | 0 |  |  |  |  | 0 |  | 0.21011 |  | 0 | 2 | D | 0 |  |  |  | ROZPOCET | [9 empty] | 0
| D | 713 | Izolace tepelné |  |  |  | 0 |  |  |  |  | 0 |  | 0.21011 |  | 0 | 2 | D | 1 |  |  |  | ROZPOCET | [9 empty] | 0
36 | K | 713121111 | Montáž tepelné izolace podlah rohožemi, pásy, deskami, dílci, bloky (izolační materiál ve specifikaci) kladenými volně jednovrstvá | m2 | 68.664 |  | 0 | CS ÚRS 2022 02 |  | základní |  | 0 | 0 | 0 | 0 | 0 | 16 | K | 2 |  |  |  | ROZPOCET |  |  |  | 0 | 0 | 0 | 0 | 0 | 1 | 0 | 16 | 1338195596
| Online PSC |  | https://podminky.urs.cz/item/CS_URS_2022_02/713121111 | [14 empty] | Online PSC | 2
| VV |  | "TI paty stěn | [14 empty] | VV | 2 | 1 | True | 0 | ROZPOCET
| VV |  | 0,6*(12,15+(0,6*2)+30,15+(6,9+0,6*2)+1,7+3,3+2,1+16,87+0,6+12,15+9,5+0,6+6,72+9,3) |  | 68.664 | [12 empty] | VV | 2 | 2 | True | 0 | ROZPOCET
| VV |  | Součet |  | 68.664 | [12 empty] | VV | 2 | 4 | True | 1 | ROZPOCET
37 | M | 28376422 | deska XPS hrana polodrážková a hladký povrch 300kPA tl 100mm | m2 | 70.037 |  | 0 | CS ÚRS 2022 02 |  | základní |  | 0 | 0.003 | 0.21011 | 0 | 0 | 32 | M | 2 |  |  |  | ROZPOCET |  |  |  | 0 | 0 | 0 | 0 | 0 | 1 | 0 | 16 | 64210538
| VV |  | 68,664*1,02 'Přepočtené koeficientem množství |  | 70.037 | [12 empty] | VV | 2 | 2 | False | 1 | ROZPOCET
38 | K | 998713102 | Přesun hmot pro izolace tepelné stanovený z hmotnosti přesunovaného materiálu vodorovná dopravní vzdálenost do 50 m v objektech výšky přes 6 m do 12 m | t | 0.21 |  | 0 | CS ÚRS 2022 02 |  | základní |  | 0 | 0 | 0 | 0 | 0 | 16 | K | 2 |  |  |  | ROZPOCET |  |  |  | 0 | 0 | 0 | 0 | 0 | 1 | 0 | 16 | 1235101284
| Online PSC |  | https://podminky.urs.cz/item/CS_URS_2022_02/998713102 | [14 empty] | Online PSC | 2

## 04 - Výtah
{84693a54-c908-4762-a379-59162d597859}
2
| KRYCÍ LIST SOUPISU PRACÍ | [7 empty] | v --- níže se nacházejí doplnkové a pomocné údaje k sestavám --- v | [8 empty] | False
Stavba:
Novostavba mateřské školy s obecním sálem - 2022
Objekt:
04 - Výtah
| KSO: |  |  |  |  | CC-CZ:
| Místo: |  | Horoušánky |  |  | Datum: | 5. 11. 2021
| Zadavatel: |  |  |  |  | IČ: | 00240206
|  | Obec Horoušany, Baumanova 12, 250 82 Horoušany |  |  |  | DIČ:
| Uchazeč: |  |  |  |  | IČ: | Vyplň údaj
|  | Vyplň údaj |  |  |  | DIČ: | Vyplň údaj
| Projektant: |  |  |  |  | IČ: | 62989502
|  | Ing. Jan Pašek |  |  |  | DIČ:
| Zpracovatel: |  |  |  |  | IČ:
DIČ:
Poznámka:
| Cena bez DPH | [5 empty] | 0
|  |  | Základ daně |  |  | Sazba daně | Výše daně
| DPH | základní | 0 |  |  | 21% | 0
|  | snížená | 0 |  |  | 15% | 0
|  | zákl. přenesená | 0 |  |  | 21% | 0
|  | sníž. přenesená | 0 |  |  | 15% | 0
|  | nulová | 0 |  |  | 0% | 0
| Cena s DPH |  |  | v | CZK |  | 0
REKAPITULACE ČLENĚNÍ SOUPISU PRACÍ
Stavba:
Novostavba mateřské školy s obecním sálem - 2022
Objekt:
04 - Výtah
Místo: |  |  | Horoušánky |  |  | Datum: | 5. 11. 2021
Zadavatel: |  |  | Obec Horoušany, Baumanova 12, 250 82 Horoušany |  |  | Projektant: | Ing. Jan Pašek
Uchazeč: |  |  | Vyplň údaj |  |  | Zpracovatel:
Kód dílu - Popis | [6 empty] | Cena celkem [CZK]
Náklady stavby celkem | [6 empty] | 0 | [11 empty] | -1
| M - Práce a dodávky M | [5 empty] | 0
| 33-M - Montáže dopr.zaříz.,sklad. zař. a váh | [5 empty] | 0
SOUPIS PRACÍ
Stavba:
Novostavba mateřské školy s obecním sálem - 2022
Objekt:
04 - Výtah
Místo: |  |  | Horoušánky |  |  | Datum: | 5. 11. 2021
Zadavatel: |  |  | Obec Horoušany, Baumanova 12, 250 82 Horoušany |  |  | Projektant: | Ing. Jan Pašek
Uchazeč: |  |  | Vyplň údaj |  |  | Zpracovatel:
PČ | Typ | Kód | Popis | MJ | Množství | J.cena [CZK] | Cena celkem [CZK] | Cenová soustava |  | DPH | J. Nh [h] | Nh celkem [h] | J. hmotnost [t] | Hmotnost celkem [t] | J. suť [t] | Suť Celkem [t]
Náklady soupisu celkem | [6 empty] | 0 |  |  |  |  | 0 |  | 0 |  | 0 |  | D | -1 | [7 empty] | 0
| D | M | Práce a dodávky M |  |  |  | 0 |  |  |  |  | 0 |  | 0 |  | 0 | 3 | D | 0 | ROZPOCET | [6 empty] | 0
| D | 33-M | Montáže dopr.zaříz.,sklad. zař. a váh |  |  |  | 0 |  |  |  |  | 0 |  | 0 |  | 0 | 3 | D | 1 | ROZPOCET | [6 empty] | 0
1 | K | 33R001 | D+M výtahu (nosnost 630 kg, 2 stanice bez strojovny, neprůchozí) vč. souvisejících technologií a revize | kpl | 1 |  | 0 |  |  | základní |  | 0 | 0 | 0 | 0 | 0 | 64 | K | 2 | ROZPOCET | 0 | 0 | 0 | 0 | 0 | 1 | 0 | 64 | 74071643
| P |  | Poznámka k položce: Výtah dle specifikace TZ jednotlivých oddílů DPS. Součástí ceny je zajištění koordinace, stavební připravenosti, elektro + vzt + pbř požadavků. | [14 empty] | P | 2

## 05 - Dětské hřiště a park...
[18 empty] | {bd201886-458c-4614-b7b9-58fc8b8bce65} | [5 empty] | DP | 352,662 | 2
[18 empty] | 2 | [5 empty] | SVAH | 100 | 2
| KRYCÍ LIST SOUPISU PRACÍ | [7 empty] | v --- níže se nacházejí doplnkové a pomocné údaje k sestavám --- v | [8 empty] | False | [5 empty] | TR | 1261,983 | 2
Stavba:
Novostavba mateřské školy s obecním sálem - 2022
Objekt:
05 - Dětské hřiště a parkové úpravy
| KSO: |  |  |  |  | CC-CZ:
| Místo: |  | Horoušánky |  |  | Datum: | 5. 11. 2021
| Zadavatel: |  |  |  |  | IČ: | 00240206
|  | Obec Horoušany, Baumanova 12, 250 82 Horoušany |  |  |  | DIČ:
| Uchazeč: |  |  |  |  | IČ: | Vyplň údaj
|  | Vyplň údaj |  |  |  | DIČ: | Vyplň údaj
| Projektant: |  |  |  |  | IČ: | 62989502
|  | Ing. Jan Pašek |  |  |  | DIČ:
| Zpracovatel: |  |  |  |  | IČ:
DIČ:
Poznámka:
| Cena bez DPH | [5 empty] | 0
|  |  | Základ daně |  |  | Sazba daně | Výše daně
| DPH | základní | 0 |  |  | 21% | 0
|  | snížená | 0 |  |  | 15% | 0
|  | zákl. přenesená | 0 |  |  | 21% | 0
|  | sníž. přenesená | 0 |  |  | 15% | 0
|  | nulová | 0 |  |  | 0% | 0
| Cena s DPH |  |  | v | CZK |  | 0
REKAPITULACE ČLENĚNÍ SOUPISU PRACÍ
Stavba:
Novostavba mateřské školy s obecním sálem - 2022
Objekt:
05 - Dětské hřiště a parkové úpravy
Místo: |  |  | Horoušánky |  |  | Datum: | 5. 11. 2021
Zadavatel: |  |  | Obec Horoušany, Baumanova 12, 250 82 Horoušany |  |  | Projektant: | Ing. Jan Pašek
Uchazeč: |  |  | Vyplň údaj |  |  | Zpracovatel:
Kód dílu - Popis | [6 empty] | Cena celkem [CZK]
Náklady stavby celkem | [6 empty] | 0 | [11 empty] | -1
| HSV - Práce a dodávky HSV | [5 empty] | 0
| 1 - Zemní práce | [5 empty] | 0
| 9 - Ostatní konstrukce a práce, bourání | [5 empty] | 0
| 998 - Přesun hmot | [5 empty] | 0
| OST - Dětské hřiště - herní prvky | [5 empty] | 0
| O01 - Dětské hřiště | [5 empty] | 0
SOUPIS PRACÍ
Stavba:
Novostavba mateřské školy s obecním sálem - 2022
Objekt:
05 - Dětské hřiště a parkové úpravy
Místo: |  |  | Horoušánky |  |  | Datum: | 5. 11. 2021
Zadavatel: |  |  | Obec Horoušany, Baumanova 12, 250 82 Horoušany |  |  | Projektant: | Ing. Jan Pašek
Uchazeč: |  |  | Vyplň údaj |  |  | Zpracovatel:
PČ | Typ | Kód | Popis | MJ | Množství | J.cena [CZK] | Cena celkem [CZK] | Cenová soustava |  | DPH | J. Nh [h] | Nh celkem [h] | J. hmotnost [t] | Hmotnost celkem [t] | J. suť [t] | Suť Celkem [t]
Náklady soupisu celkem | [6 empty] | 0 |  |  |  |  | 0 |  | 170.4467 |  | 0 |  | D | -1 | [13 empty] | 0
| D | HSV | Práce a dodávky HSV |  |  |  | 0 |  |  |  |  | 0 |  | 170.4467 |  | 0 | 1 | D | 0 |  |  |  | ROZPOCET | [9 empty] | 0
| D | 1 | Zemní práce |  |  |  | 0 |  |  |  |  | 0 |  | 1.0702 |  | 0 | 1 | D | 1 |  |  |  | ROZPOCET | [9 empty] | 0
1 | K | 162251102 | Vodorovné přemístění výkopku nebo sypaniny po suchu na obvyklém dopravním prostředku, bez naložení výkopku, avšak se složením bez rozhrnutí z horniny třídy těžitelnosti I skupiny 1 až 3 na vzdálenost přes 20 do 50 m | m3 | 100 |  | 0 | CS ÚRS 2022 02 |  | základní |  | 0 | 0 | 0 | 0 | 0 | 4 | K | 2 |  |  |  | ROZPOCET |  |  |  | 0 | 0 | 0 | 0 | 0 | 1 | 0 | 4 | -876705663
| Online PSC |  | https://podminky.urs.cz/item/CS_URS_2022_02/162251102 | [14 empty] | Online PSC | 2
| VV |  | "sáňkovací svah | [14 empty] | VV | 2 | 1 | True | 0 | ROZPOCET
| VV |  | "přemístění ze staveništní skládky zeminy | [14 empty] | VV | 2 | 1 | True | 0 | ROZPOCET
| VV |  | "předp. tvar vrchlík; výška 3,0m bez zhutnění, předp. objem 100m3 | [14 empty] | VV | 2 | 1 | True | 0 | ROZPOCET
| VV |  | 100 |  | 100 | [12 empty] | VV | 2 | 2 | True | 0 | ROZPOCET
| VV | SVAH | Součet |  | 100 | [12 empty] | VV | 2 | 4 | True | 1 | ROZPOCET
2 | K | 167151111 | Nakládání, skládání a překládání neulehlého výkopku nebo sypaniny strojně nakládání, množství přes 100 m3, z hornin třídy těžitelnosti I, skupiny 1 až 3 | m3 | 100 |  | 0 | CS ÚRS 2022 02 |  | základní |  | 0 | 0 | 0 | 0 | 0 | 4 | K | 2 |  |  |  | ROZPOCET |  |  |  | 0 | 0 | 0 | 0 | 0 | 1 | 0 | 4 | 862385593
| Online PSC |  | https://podminky.urs.cz/item/CS_URS_2022_02/167151111 | [14 empty] | Online PSC | 2
| VV |  | SVAH |  | 100 | [12 empty] | VV | 2 | 2 | True | 1 | ROZPOCET
3 | K | 171151103 | Uložení sypanin do násypů strojně s rozprostřením sypaniny ve vrstvách a s hrubým urovnáním zhutněných z hornin soudržných jakékoliv třídy těžitelnosti | m3 | 100 |  | 0 | CS ÚRS 2022 02 |  | základní |  | 0 | 0 | 0 | 0 | 0 | 4 | K | 2 |  |  |  | ROZPOCET |  |  |  | 0 | 0 | 0 | 0 | 0 | 1 | 0 | 4 | -2025331533
| Online PSC |  | https://podminky.urs.cz/item/CS_URS_2022_02/171151103 | [14 empty] | Online PSC | 2
| VV |  | SVAH |  | 100 | [12 empty] | VV | 2 | 2 | True | 1 | ROZPOCET
4 | K | 181411132 | Založení trávníku na půdě předem připravené plochy do 1000 m2 výsevem včetně utažení parkového na svahu přes 1:5 do 1:2 | m2 | 1261.983 |  | 0 | CS ÚRS 2022 02 |  | základní |  | 0 | 0 | 0 | 0 | 0 | 4 | K | 2 |  |  |  | ROZPOCET |  |  |  | 0 | 0 | 0 | 0 | 0 | 1 | 0 | 4 | 1317901781
| Online PSC |  | https://podminky.urs.cz/item/CS_URS_2022_02/181411132 | [14 empty] | Online PSC | 2
| VV |  | "svah | [14 empty] | VV | 2 | 1 | True | 0 | ROZPOCET
| VV |  | 16*8 |  | 128 | [12 empty] | VV | 2 | 2 | True | 0 | ROZPOCET
| VV |  | "zbytek pozemku | [14 empty] | VV | 2 | 1 | True | 0 | ROZPOCET
| VV |  | 2370,206 |  | 2370.206 | [12 empty] | VV | 2 | 2 | True | 0 | ROZPOCET
| VV |  | -18,00 "okapový chodník |  | -18 | [12 empty] | VV | 2 | 2 | True | 0 | ROZPOCET
| VV |  | -173,00 "zpevněné plochy |  | -173 | [12 empty] | VV | 2 | 2 | True | 0 | ROZPOCET
| VV |  | -545,341 "objekt SO01 |  | -545.341 | [12 empty] | VV | 2 | 2 | True | 0 | ROZPOCET
| VV |  | -128,00 "svah |  | -128 | [12 empty] | VV | 2 | 2 | True | 0 | ROZPOCET
| VV |  | -3,1*3,1*2 "dětské prvky |  | -19.22 | [12 empty] | VV | 2 | 2 | True | 0 | ROZPOCET
| VV |  | -DP "dopadová plocha |  | -352.662 | [12 empty] | VV | 2 | 2 | True | 0 | ROZPOCET
| VV | TR | Součet |  | 1261.983 | [12 empty] | VV | 2 | 4 | True | 1 | ROZPOCET
5 | M | 00572410 | osivo směs travní parková | kg | 25.24 |  | 0 | CS ÚRS 2022 02 |  | základní |  | 0 | 0.001 | 0.02524 | 0 | 0 | 8 | M | 2 |  |  |  | ROZPOCET |  |  |  | 0 | 0 | 0 | 0 | 0 | 1 | 0 | 4 | -2137856194
| VV |  | TR |  | 1261.983 | [12 empty] | VV | 2 | 2 | True | 1 | ROZPOCET
| VV |  | 1261,983*0,02 'Přepočtené koeficientem množství |  | 25.24 | [12 empty] | VV | 2 | 2 | False | 1 | ROZPOCET
6 | K | 182351023 | Rozprostření a urovnání ornice ve svahu sklonu přes 1:5 strojně při souvislé ploše do 100 m2, tl. vrstvy do 200 mm | m2 | 128 |  | 0 | CS ÚRS 2022 02 |  | základní |  | 0 | 0 | 0 | 0 | 0 | 4 | K | 2 |  |  |  | ROZPOCET |  |  |  | 0 | 0 | 0 | 0 | 0 | 1 | 0 | 4 | 711505949
| Online PSC |  | https://podminky.urs.cz/item/CS_URS_2022_02/182351023 | [14 empty] | Online PSC | 2
| VV |  | "svah | [14 empty] | VV | 2 | 1 | True | 0 | ROZPOCET
| VV |  | 16*8 |  | 128 | [12 empty] | VV | 2 | 2 | True | 0 | ROZPOCET
| VV |  | Součet |  | 128 | [12 empty] | VV | 2 | 4 | True | 1 | ROZPOCET
7 | K | 183111011 | Hloubení rýh pro vysazování rostlin v zemině tř.1 až 4 bez výměny půdy v rovině nebo na svahu do 1:5, šířky do 200 mm, hl. do 200 mm | m | 20 |  | 0 | CS ÚRS 2022 02 |  | základní |  | 0 | 0 | 0 | 0 | 0 | 4 | K | 2 |  |  |  | ROZPOCET |  |  |  | 0 | 0 | 0 | 0 | 0 | 1 | 0 | 4 | -1340702378
| Online PSC |  | https://podminky.urs.cz/item/CS_URS_2022_02/183111011 | [14 empty] | Online PSC | 2
8 | K | 183151115 | Hloubení jam pro výsadbu dřevin strojně v rovině nebo ve svahu do 1:5, objem přes 0,70 do 1,10 m3 | kus | 5 |  | 0 | CS ÚRS 2022 02 |  | základní |  | 0 | 0 | 0 | 0 | 0 | 4 | K | 2 |  |  |  | ROZPOCET |  |  |  | 0 | 0 | 0 | 0 | 0 | 1 | 0 | 4 | -1103744444
| Online PSC |  | https://podminky.urs.cz/item/CS_URS_2022_02/183151115 | [14 empty] | Online PSC | 2
9 | K | 184102111 | Výsadba dřeviny s balem do předem vyhloubené jamky se zalitím v rovině nebo na svahu do 1:5, při průměru balu přes 100 do 200 mm | kus | 100 |  | 0 | CS ÚRS 2022 02 |  | základní |  | 0 | 0 | 0 | 0 | 0 | 4 | K | 2 |  |  |  | ROZPOCET |  |  |  | 0 | 0 | 0 | 0 | 0 | 1 | 0 | 4 | -474913764
| Online PSC |  | https://podminky.urs.cz/item/CS_URS_2022_02/184102111 | [14 empty] | Online PSC | 2
| VV |  | "předp. 4ks/m | [14 empty] | VV | 2 | 1 | True | 0 | ROZPOCET
| VV |  | 100 |  | 100 | [12 empty] | VV | 2 | 2 | True | 0 | ROZPOCET
| VV |  | Součet |  | 100 | [12 empty] | VV | 2 | 4 | True | 1 | ROZPOCET
10 | M | 02650442 | habr obecný /Carpinus betulus/ 80-125cm | kus | 100 |  | 0 | CS ÚRS 2022 02 |  | základní |  | 0 | 0.01 | 1 | 0 | 0 | 8 | M | 2 |  |  |  | ROZPOCET |  |  |  | 0 | 0 | 0 | 0 | 0 | 1 | 0 | 4 | -1395484019
11 | K | 184201111 | Výsadba stromů bez balu do předem vyhloubené jamky se zalitím v rovině nebo na svahu do 1:5, při výšce kmene do 1,8 m | kus | 5 |  | 0 | CS ÚRS 2022 02 |  | základní |  | 0 | 0 | 0 | 0 | 0 | 4 | K | 2 |  |  |  | ROZPOCET |  |  |  | 0 | 0 | 0 | 0 | 0 | 1 | 0 | 4 | 1419866395
| Online PSC |  | https://podminky.urs.cz/item/CS_URS_2022_02/184201111 | [14 empty] | Online PSC | 2
12 | M | 02650531R | okrasná jabloň /Malus Evereste/ 150-200cm | kus | 5 |  | 0 |  |  | základní |  | 0 | 0.009 | 0.045 | 0 | 0 | 8 | M | 2 |  |  |  | ROZPOCET |  |  |  | 0 | 0 | 0 | 0 | 0 | 1 | 0 | 4 | 1832537938
13 | K | 185804312 | Zalití rostlin vodou plochy záhonů jednotlivě přes 20 m2 | m3 | 12.8 |  | 0 | CS ÚRS 2022 02 |  | základní |  | 0 | 0 | 0 | 0 | 0 | 4 | K | 2 |  |  |  | ROZPOCET |  |  |  | 0 | 0 | 0 | 0 | 0 | 1 | 0 | 4 | -334358883
| Online PSC |  | https://podminky.urs.cz/item/CS_URS_2022_02/185804312 | [14 empty] | Online PSC | 2
| VV |  | "předp. 25l/m2, 4x zalití před užíváním | [14 empty] | VV | 2 | 1 | True | 0 | ROZPOCET
| VV |  | 16*8*0,025 * 4 |  | 12.8 | [12 empty] | VV | 2 | 2 | True | 0 | ROZPOCET
| VV |  | Součet |  | 12.8 | [12 empty] | VV | 2 | 4 | True | 1 | ROZPOCET
| D | 9 | Ostatní konstrukce a práce, bourání |  |  |  | 0 |  |  |  |  | 0 |  | 169.3765 |  | 0 | 1 | D | 1 |  |  |  | ROZPOCET | [9 empty] | 0
14 | K | 936009112 | Bezpečnostní dopadová plocha na dětském hřišti tloušťky 30 cm z písku | m2 | 352.662 |  | 0 | CS ÚRS 2022 02 |  | základní |  | 0 | 0.48028 | 169.3765 | 0 | 0 | 4 | K | 2 |  |  |  | ROZPOCET |  |  |  | 0 | 0 | 0 | 0 | 0 | 1 | 0 | 4 | 101330344
| Online PSC |  | https://podminky.urs.cz/item/CS_URS_2022_02/936009112 | [14 empty] | Online PSC | 2
| VV |  | 236,858 "okolo pískoviště a houpačky |  | 236.858 | [12 empty] | VV | 2 | 2 | True | 0 | ROZPOCET
| VV |  | 115,804 "okolo věže |  | 115.804 | [12 empty] | VV | 2 | 2 | True | 0 | ROZPOCET
| VV | DP | Součet |  | 352.662 | [12 empty] | VV | 2 | 4 | True | 1 | ROZPOCET
| D | 998 | Přesun hmot |  |  |  | 0 |  |  |  |  | 0 |  | 0 |  | 0 | 1 | D | 1 |  |  |  | ROZPOCET | [9 empty] | 0
15 | K | 998231311 | Přesun hmot pro sadovnické a krajinářské úpravy - strojně dopravní vzdálenost do 5000 m | t | 170.447 |  | 0 | CS ÚRS 2022 02 |  | základní |  | 0 | 0 | 0 | 0 | 0 | 4 | K | 2 |  |  |  | ROZPOCET |  |  |  | 0 | 0 | 0 | 0 | 0 | 1 | 0 | 4 | -1137249869
| Online PSC |  | https://podminky.urs.cz/item/CS_URS_2022_02/998231311 | [14 empty] | Online PSC | 2
| D | OST | Dětské hřiště - herní prvky |  |  |  | 0 |  |  |  |  | 0 |  | 0 |  | 0 | 4 | D | 0 |  |  |  | ROZPOCET | [9 empty] | 0
| D | O01 | Dětské hřiště |  |  |  | 0 |  |  |  |  | 0 |  | 0 |  | 0 | 4 | D | 1 |  |  |  | ROZPOCET | [9 empty] | 0
16 | K | 05R01 | D+M skluzavka k sáňkovacímu svahu | soubor | 2 |  | 0 |  |  | základní |  | 0 | 0 | 0 | 0 | 0 | 512 | K | 2 |  |  |  | ROZPOCET |  |  |  | 0 | 0 | 0 | 0 | 0 | 1 | 0 | 512 | -134875974
17 | K | 05R02 | D+M pískoviště s plachtou | soubor | 2 |  | 0 |  |  | základní |  | 0 | 0 | 0 | 0 | 0 | 512 | K | 2 |  |  |  | ROZPOCET |  |  |  | 0 | 0 | 0 | 0 | 0 | 1 | 0 | 512 | 1766957743
18 | K | 05R03 | D+M věž se skluzavkou | soubor | 1 |  | 0 |  |  | základní |  | 0 | 0 | 0 | 0 | 0 | 512 | K | 2 |  |  |  | ROZPOCET |  |  |  | 0 | 0 | 0 | 0 | 0 | 1 | 0 | 512 | 1621462933
19 | K | 05R04 | D+M páková houpačka | soubor | 2 |  | 0 |  |  | základní |  | 0 | 0 | 0 | 0 | 0 | 512 | K | 2 |  |  |  | ROZPOCET |  |  |  | 0 | 0 | 0 | 0 | 0 | 1 | 0 | 512 | 215769597
20 | K | 05R05 | D+M stojanová dvojhoupačka se zavěšenými sedadly | soubor | 1 |  | 0 |  |  | základní |  | 0 | 0 | 0 | 0 | 0 | 512 | K | 2 |  |  |  | ROZPOCET |  |  |  | 0 | 0 | 0 | 0 | 0 | 1 | 0 | 512 | 961855102
21 | K | 05R06 | D+M pérák | soubor | 5 |  | 0 |  |  | základní |  | 0 | 0 | 0 | 0 | 0 | 512 | K | 2 |  |  |  | ROZPOCET |  |  |  | 0 | 0 | 0 | 0 | 0 | 1 | 0 | 512 | 384130842
22 | K | 05R07 | D+M venkovní kreslicí tabule | soubor | 2 |  | 0 |  |  | základní |  | 0 | 0 | 0 | 0 | 0 | 512 | K | 2 |  |  |  | ROZPOCET |  |  |  | 0 | 0 | 0 | 0 | 0 | 1 | 0 | 512 | 1563032713
23 | K | 05R08 | D+M dřevěná lavička (z kulatiny) | soubor | 3 |  | 0 |  |  | základní |  | 0 | 0 | 0 | 0 | 0 | 512 | K | 2 |  |  |  | ROZPOCET |  |  |  | 0 | 0 | 0 | 0 | 0 | 1 | 0 | 512 | 1191892329
24 | K | 05R09 | D+M vyvýšený pěstební záhon | soubor | 3 |  | 0 |  |  | základní |  | 0 | 0 | 0 | 0 | 0 | 512 | K | 2 |  |  |  | ROZPOCET |  |  |  | 0 | 0 | 0 | 0 | 0 | 1 | 0 | 512 | -1167019694

## 06 - ZTI - vodovod
[18 empty] | {8ab199db-7bde-4cc3-9498-c4af3507568f} | [5 empty] | D16 | 191,446 | 2
[18 empty] | 2 | [5 empty] | D20 | 117,441 | 2
| KRYCÍ LIST SOUPISU PRACÍ | [7 empty] | v --- níže se nacházejí doplnkové a pomocné údaje k sestavám --- v | [8 empty] | False | [5 empty] | D25 | 54,65 | 2
[24 empty] | D32 | 8,175 | 2
| Stavba: | [22 empty] | D40 | 3 | 2
|  | Novostavba mateřské školy s obecním sálem - 2022 | [21 empty] | VODA_PR | 58,27 | 2
Objekt:
06 - ZTI - vodovod
| KSO: |  |  |  |  | CC-CZ:
| Místo: |  | Horoušánky |  |  | Datum: | 5. 11. 2021
| Zadavatel: |  |  |  |  | IČ: | 00240206
|  | Obec Horoušany, Baumanova 12, 250 82 Horoušany |  |  |  | DIČ:
| Uchazeč: |  |  |  |  | IČ: | Vyplň údaj
|  | Vyplň údaj |  |  |  | DIČ: | Vyplň údaj
| Projektant: |  |  |  |  | IČ: | 62989502
|  | Ing. Jan Pašek |  |  |  | DIČ:
| Zpracovatel: |  |  |  |  | IČ:
DIČ:
Poznámka:
| Cena bez DPH | [5 empty] | 0
|  |  | Základ daně |  |  | Sazba daně | Výše daně
| DPH | základní | 0 |  |  | 21% | 0
|  | snížená | 0 |  |  | 15% | 0
|  | zákl. přenesená | 0 |  |  | 21% | 0
|  | sníž. přenesená | 0 |  |  | 15% | 0
|  | nulová | 0 |  |  | 0% | 0
| Cena s DPH |  |  | v | CZK |  | 0
REKAPITULACE ČLENĚNÍ SOUPISU PRACÍ
Stavba:
Novostavba mateřské školy s obecním sálem - 2022
Objekt:
06 - ZTI - vodovod
Místo: |  |  | Horoušánky |  |  | Datum: | 5. 11. 2021
Zadavatel: |  |  | Obec Horoušany, Baumanova 12, 250 82 Horoušany |  |  | Projektant: | Ing. Jan Pašek
Uchazeč: |  |  | Vyplň údaj |  |  | Zpracovatel:
Kód dílu - Popis | [6 empty] | Cena celkem [CZK]
Náklady stavby celkem | [6 empty] | 0 | [11 empty] | -1
| HSV - Práce a dodávky HSV | [5 empty] | 0
| 4 - Vodorovné konstrukce | [5 empty] | 0
| 8 - Trubní vedení | [5 empty] | 0
| 9 - Ostatní konstrukce a práce, bourání | [5 empty] | 0
| 998 - Přesun hmot | [5 empty] | 0
| PSV - Práce a dodávky PSV | [5 empty] | 0
| 713 - Izolace tepelné | [5 empty] | 0
| 722 - Zdravotechnika - vnitřní vodovod | [5 empty] | 0
SOUPIS PRACÍ
Stavba:
Novostavba mateřské školy s obecním sálem - 2022
Objekt:
06 - ZTI - vodovod
Místo: |  |  | Horoušánky |  |  | Datum: | 5. 11. 2021
Zadavatel: |  |  | Obec Horoušany, Baumanova 12, 250 82 Horoušany |  |  | Projektant: | Ing. Jan Pašek
Uchazeč: |  |  | Vyplň údaj |  |  | Zpracovatel:
PČ | Typ | Kód | Popis | MJ | Množství | J.cena [CZK] | Cena celkem [CZK] | Cenová soustava |  | DPH | J. Nh [h] | Nh celkem [h] | J. hmotnost [t] | Hmotnost celkem [t] | J. suť [t] | Suť Celkem [t]
Náklady soupisu celkem | [6 empty] | 0 |  |  |  |  | 0 |  | 2.0691 |  | 0.000525 |  | D | -1 | [13 empty] | 0
| D | HSV | Práce a dodávky HSV |  |  |  | 0 |  |  |  |  | 0 |  | 1.6582 |  | 0.000525 | 1 | D | 0 |  |  |  | ROZPOCET | [9 empty] | 0
| D | 4 | Vodorovné konstrukce |  |  |  | 0 |  |  |  |  | 0 |  | 1.6021 |  | 0 | 1 | D | 1 |  |  |  | ROZPOCET | [9 empty] | 0
12 | K | 451573111 | Lože pod potrubí, stoky a drobné objekty v otevřeném výkopu z písku a štěrkopísku do 63 mm | m3 | 3.496 |  | 0 | CS ÚRS 2022 02 |  | základní |  | 0 | 0 | 0 | 0 | 0 | 4 | K | 2 |  |  |  | ROZPOCET |  |  |  | 0 | 0 | 0 | 0 | 0 | 1 | 0 | 4 | 1656836460
| Online PSC |  | https://podminky.urs.cz/item/CS_URS_2022_02/451573111 | [14 empty] | Online PSC | 2
| VV |  | VODA_PR*0,1*0,6 |  | 3.496 | [12 empty] | VV | 2 | 2 | True | 1 | ROZPOCET
13 | K | 452321151 | Podkladní a zajišťovací konstrukce z betonu železového v otevřeném výkopu desky pod potrubí, stoky a drobné objekty z betonu tř. C 20/25 | m3 | 0.6 |  | 0 | CS ÚRS 2022 02 |  | základní |  | 0 | 2.5019 | 1.5011 | 0 | 0 | 4 | K | 2 |  |  |  | ROZPOCET |  |  |  | 0 | 0 | 0 | 0 | 0 | 1 | 0 | 4 | -1523203155
| Online PSC |  | https://podminky.urs.cz/item/CS_URS_2022_02/452321151 | [14 empty] | Online PSC | 2
| VV |  | "deska pod vodomernou sachtu | [14 empty] | VV | 2 | 1 | True | 0 | ROZPOCET
| VV |  | 0,15*2,0*2,0 |  | 0.6 | [12 empty] | VV | 2 | 2 | True | 0 | ROZPOCET
| VV |  | Součet |  | 0.6 | [12 empty] | VV | 2 | 4 | True | 1 | ROZPOCET
14 | K | 452368211 | Výztuž podkladních desek, bloků nebo pražců v otevřeném výkopu ze svařovaných sítí typu Kari | t | 0.095 |  | 0 | CS ÚRS 2022 02 |  | základní |  | 0 | 1.0628 | 0.10096 | 0 | 0 | 4 | K | 2 |  |  |  | ROZPOCET |  |  |  | 0 | 0 | 0 | 0 | 0 | 1 | 0 | 4 | 1650476424
| Online PSC |  | https://podminky.urs.cz/item/CS_URS_2022_02/452368211 | [14 empty] | Online PSC | 2
| VV |  | "predp.2x 8x100x100 | [14 empty] | VV | 2 | 1 | True | 0 | ROZPOCET
| VV |  | 47,4*2/1000 |  | 0.095 | [12 empty] | VV | 2 | 2 | True | 0 | ROZPOCET
| VV |  | Součet |  | 0.095 | [12 empty] | VV | 2 | 4 | True | 1 | ROZPOCET
| D | 8 | Trubní vedení |  |  |  | 0 |  |  |  |  | 0 |  | 0.055923 |  | 0 | 1 | D | 1 |  |  |  | ROZPOCET | [9 empty] | 0
15 | K | 871171141 | Montáž vodovodního potrubí z plastů v otevřeném výkopu z polyetylenu PE 100 svařovaných na tupo SDR 11/PN16 D 40 x 3,7 mm | m | 58.27 |  | 0 | CS ÚRS 2022 02 |  | základní |  | 0 | 0 | 0 | 0 | 0 | 4 | K | 2 |  |  |  | ROZPOCET |  |  |  | 0 | 0 | 0 | 0 | 0 | 1 | 0 | 4 | -1883389916
| Online PSC |  | https://podminky.urs.cz/item/CS_URS_2022_02/871171141 | [14 empty] | Online PSC | 2
| VV |  | 34,96+20,66+1,3+1,35 |  | 58.27 | [12 empty] | VV | 2 | 2 | True | 0 | ROZPOCET
| VV | VODA_PR | Součet |  | 58.27 | [12 empty] | VV | 2 | 4 | True | 1 | ROZPOCET
16 | M | 28613171 | trubka vodovodní PE100 SDR11 se signalizační vrstvou 40x3,7mm | m | 57.774 |  | 0 | CS ÚRS 2022 02 |  | základní |  | 0 | 0.00043 | 0.024843 | 0 | 0 | 8 | M | 2 |  |  |  | ROZPOCET |  |  |  | 0 | 0 | 0 | 0 | 0 | 1 | 0 | 4 | -1154839886
| VV |  | 56,92*1,015 'Přepočtené koeficientem množství |  | 57.774 | [12 empty] | VV | 2 | 2 | False | 1 | ROZPOCET
17 | K | 877375122 | Montáž nalepovací odbočné tvarovky na potrubí z kanalizačních trub z PVC DN 300 | kus | 1 |  | 0 | CS ÚRS 2022 02 |  | základní |  | 0 | 0.00072 | 0.00072 | 0 | 0 | 4 | K | 2 |  |  |  | ROZPOCET |  |  |  | 0 | 0 | 0 | 0 | 0 | 1 | 0 | 4 | 1518545508
| Online PSC |  | https://podminky.urs.cz/item/CS_URS_2022_02/877375122 | [14 empty] | Online PSC | 2
18 | M | 28617362 | odbočka kanalizace PP korugované pro KG 45° DN 300/160 | kus | 1 |  | 0 | CS ÚRS 2022 02 |  | základní |  | 0 | 0.0068 | 0.0068 | 0 | 0 | 8 | M | 2 |  |  |  | ROZPOCET |  |  |  | 0 | 0 | 0 | 0 | 0 | 1 | 0 | 4 | -1867711318
19 | K | 879221111 | Montáž napojení vodovodní přípojky v otevřeném výkopu DN 63 | kus | 1 |  | 0 | CS ÚRS 2022 02 |  | základní |  | 0 | 0.00163 | 0.00163 | 0 | 0 | 4 | K | 2 |  |  |  | ROZPOCET |  |  |  | 0 | 0 | 0 | 0 | 0 | 1 | 0 | 4 | 1247657759
| Online PSC |  | https://podminky.urs.cz/item/CS_URS_2022_02/879221111 | [14 empty] | Online PSC | 2
20 | K | 722270103 | Vodoměrové sestavy závitové G 5/4" | soubor | 1 |  | 0 | CS ÚRS 2022 02 |  | základní |  | 0 | 0.00678 | 0.00678 | 0 | 0 | 4 | K | 2 |  |  |  | ROZPOCET |  |  |  | 0 | 0 | 0 | 0 | 0 | 1 | 0 | 4 | 221071165
| Online PSC |  | https://podminky.urs.cz/item/CS_URS_2022_02/722270103 | [14 empty] | Online PSC | 2
21 | K | 892233122 | Proplach a dezinfekce vodovodního potrubí DN od 40 do 70 | m | 58.27 |  | 0 | CS ÚRS 2022 02 |  | základní |  | 0 | 0 | 0 | 0 | 0 | 4 | K | 2 |  |  |  | ROZPOCET |  |  |  | 0 | 0 | 0 | 0 | 0 | 1 | 0 | 4 | -976375544
| Online PSC |  | https://podminky.urs.cz/item/CS_URS_2022_02/892233122 | [14 empty] | Online PSC | 2
| VV |  | VODA_PR |  | 58.27 | [12 empty] | VV | 2 | 2 | True | 0 | ROZPOCET
| VV |  | Součet |  | 58.27 | [12 empty] | VV | 2 | 4 | True | 1 | ROZPOCET
24 | K | 899721111 | Signalizační vodič na potrubí DN do 150 mm | m | 58.27 |  | 0 | CS ÚRS 2022 02 |  | základní |  | 0 | 0.00019 | 0.011071 | 0 | 0 | 4 | K | 2 |  |  |  | ROZPOCET |  |  |  | 0 | 0 | 0 | 0 | 0 | 1 | 0 | 4 | 1836773396
| Online PSC |  | https://podminky.urs.cz/item/CS_URS_2022_02/899721111 | [14 empty] | Online PSC | 2
| VV |  | VODA_PR |  | 58.27 | [12 empty] | VV | 2 | 2 | True | 1 | ROZPOCET
25 | K | 899722112 | Krytí potrubí z plastů výstražnou fólií z PVC šířky 25 cm | m | 58.27 |  | 0 | CS ÚRS 2022 02 |  | základní |  | 0 | 7e-05 | 0.0040789 | 0 | 0 | 4 | K | 2 |  |  |  | ROZPOCET |  |  |  | 0 | 0 | 0 | 0 | 0 | 1 | 0 | 4 | -1618171103
| Online PSC |  | https://podminky.urs.cz/item/CS_URS_2022_02/899722112 | [14 empty] | Online PSC | 2
| VV |  | VODA_PR |  | 58.27 | [12 empty] | VV | 2 | 2 | True | 1 | ROZPOCET
| D | 9 | Ostatní konstrukce a práce, bourání |  |  |  | 0 |  |  |  |  | 0 |  | 0.00019 |  | 0.000525 | 1 | D | 1 |  |  |  | ROZPOCET | [9 empty] | 0
26 | K | 977151111 | Jádrové vrty diamantovými korunkami do stavebních materiálů (železobetonu, betonu, cihel, obkladů, dlažeb, kamene) průměru do 35 mm | m | 0.25 |  | 0 | CS ÚRS 2022 02 |  | základní |  | 0 | 0.00076 | 0.00019 | 0.0021 | 0.000525 | 4 | K | 2 |  |  |  | ROZPOCET |  |  |  | 0 | 0 | 0 | 0 | 0 | 1 | 0 | 4 | -1969135110
| Online PSC |  | https://podminky.urs.cz/item/CS_URS_2022_02/977151111 | [14 empty] | Online PSC | 2
| VV |  | "prostupy vodovod | [14 empty] | VV | 2 | 1 | True | 0 | ROZPOCET
| VV |  | 0,25*1 |  | 0.25 | [12 empty] | VV | 2 | 2 | True | 0 | ROZPOCET
| VV |  | Součet |  | 0.25 | [12 empty] | VV | 2 | 4 | True | 1 | ROZPOCET
| D | 998 | Přesun hmot |  |  |  | 0 |  |  |  |  | 0 |  | 0 |  | 0 | 1 | D | 1 |  |  |  | ROZPOCET | [9 empty] | 0
27 | K | 998276101 | Přesun hmot pro trubní vedení hloubené z trub z plastických hmot nebo sklolaminátových pro vodovody nebo kanalizace v otevřeném výkopu dopravní vzdálenost do 15 m | t | 1.658 |  | 0 | CS ÚRS 2022 02 |  | základní |  | 0 | 0 | 0 | 0 | 0 | 4 | K | 2 |  |  |  | ROZPOCET |  |  |  | 0 | 0 | 0 | 0 | 0 | 1 | 0 | 4 | 1021993491
| Online PSC |  | https://podminky.urs.cz/item/CS_URS_2022_02/998276101 | [14 empty] | Online PSC | 2
| D | PSV | Práce a dodávky PSV |  |  |  | 0 |  |  |  |  | 0 |  | 0.4109 |  | 0 | 2 | D | 0 |  |  |  | ROZPOCET | [9 empty] | 0
| D | 713 | Izolace tepelné |  |  |  | 0 |  |  |  |  | 0 |  | 0.0075542 |  | 0 | 2 | D | 1 |  |  |  | ROZPOCET | [9 empty] | 0
28 | K | 713463411 | Montáž izolace tepelné potrubí a ohybů tvarovkami nebo deskami potrubními pouzdry návlekovými izolačními hadicemi potrubí a ohybů | m | 374.712 |  | 0 | CS ÚRS 2022 02 |  | základní |  | 0 | 0 | 0 | 0 | 0 | 16 | K | 2 |  |  |  | ROZPOCET |  |  |  | 0 | 0 | 0 | 0 | 0 | 1 | 0 | 16 | 1799173842
| Online PSC |  | https://podminky.urs.cz/item/CS_URS_2022_02/713463411 | [14 empty] | Online PSC | 2
| VV |  | D16+D20+D25+D32+D40 |  | 374.712 | [12 empty] | VV | 2 | 2 | True | 0 | ROZPOCET
| VV |  | Součet |  | 374.712 | [12 empty] | VV | 2 | 4 | True | 1 | ROZPOCET
29 | M | 28377100 | pouzdro izolační potrubní z pěnového polyetylenu 18/6mm | m | 191.446 |  | 0 | CS ÚRS 2022 02 |  | základní |  | 0 | 2e-05 | 0.0038289 | 0 | 0 | 32 | M | 2 |  |  |  | ROZPOCET |  |  |  | 0 | 0 | 0 | 0 | 0 | 1 | 0 | 16 | -304626153
| VV |  | D16 |  | 191.446 | [12 empty] | VV | 2 | 2 | True | 1 | ROZPOCET
30 | M | 28377102 | pouzdro izolační potrubní z pěnového polyetylenu 22/6mm | m | 117.441 |  | 0 | CS ÚRS 2022 02 |  | základní |  | 0 | 2e-05 | 0.0023488 | 0 | 0 | 32 | M | 2 |  |  |  | ROZPOCET |  |  |  | 0 | 0 | 0 | 0 | 0 | 1 | 0 | 16 | 50567197
| VV |  | D20 |  | 117.441 | [12 empty] | VV | 2 | 2 | True | 1 | ROZPOCET
31 | M | 28377109 | pouzdro izolační potrubní z pěnového polyetylenu 28/6mm | m | 54.65 |  | 0 | CS ÚRS 2022 02 |  | základní |  | 0 | 2e-05 | 0.001093 | 0 | 0 | 32 | M | 2 |  |  |  | ROZPOCET |  |  |  | 0 | 0 | 0 | 0 | 0 | 1 | 0 | 16 | 1561854031
| VV |  | D25 |  | 54.65 | [12 empty] | VV | 2 | 2 | True | 1 | ROZPOCET
32 | M | 28377050 | pouzdro izolační potrubní z pěnového polyetylenu 32/6mm | m | 8.175 |  | 0 | CS ÚRS 2022 02 |  | základní |  | 0 | 2e-05 | 0.0001635 | 0 | 0 | 32 | M | 2 |  |  |  | ROZPOCET |  |  |  | 0 | 0 | 0 | 0 | 0 | 1 | 0 | 16 | -1029022749
| VV |  | D32 |  | 8.175 | [12 empty] | VV | 2 | 2 | True | 1 | ROZPOCET
33 | M | 28377057 | pouzdro izolační potrubní z pěnového polyetylenu 40/9mm | m | 3 |  | 0 | CS ÚRS 2022 02 |  | základní |  | 0 | 4e-05 | 0.00012 | 0 | 0 | 32 | M | 2 |  |  |  | ROZPOCET |  |  |  | 0 | 0 | 0 | 0 | 0 | 1 | 0 | 16 | -873588855
| VV |  | D40 |  | 3 | [12 empty] | VV | 2 | 2 | True | 1 | ROZPOCET
34 | K | 998713102 | Přesun hmot pro izolace tepelné stanovený z hmotnosti přesunovaného materiálu vodorovná dopravní vzdálenost do 50 m v objektech výšky přes 6 m do 12 m | t | 0.008 |  | 0 | CS ÚRS 2022 02 |  | základní |  | 0 | 0 | 0 | 0 | 0 | 16 | K | 2 |  |  |  | ROZPOCET |  |  |  | 0 | 0 | 0 | 0 | 0 | 1 | 0 | 16 | 1527411927
| Online PSC |  | https://podminky.urs.cz/item/CS_URS_2022_02/998713102 | [14 empty] | Online PSC | 2
| D | 722 | Zdravotechnika - vnitřní vodovod |  |  |  | 0 |  |  |  |  | 0 |  | 0.40335 |  | 0 | 2 | D | 1 |  |  |  | ROZPOCET | [9 empty] | 0
35 | K | 722174001 | Potrubí z plastových trubek z polypropylenu PPR svařovaných polyfúzně PN 16 (SDR 7,4) D 16 x 2,2 | m | 191.446 |  | 0 | CS ÚRS 2022 02 |  | základní |  | 0 | 0.00051 | 0.097637 | 0 | 0 | 16 | K | 2 |  |  |  | ROZPOCET |  |  |  | 0 | 0 | 0 | 0 | 0 | 1 | 0 | 16 | 770208490
| Online PSC |  | https://podminky.urs.cz/item/CS_URS_2022_02/722174001 | [14 empty] | Online PSC | 2
| VV |  | "SV | [14 empty] | VV | 2 | 1 | True | 0 | ROZPOCET
| VV |  | 0,1+0,72 |  | 0.82 | [12 empty] | VV | 2 | 2 | True | 0 | ROZPOCET
| VV |  | 0,303+0,4 |  | 0.703 | [12 empty] | VV | 2 | 2 | True | 0 | ROZPOCET
| VV |  | 1,47+2,7 |  | 4.17 | [12 empty] | VV | 2 | 2 | True | 0 | ROZPOCET
| VV |  | 0,27 |  | 0.27 | [12 empty] | VV | 2 | 2 | True | 0 | ROZPOCET
| VV |  | 0,27 |  | 0.27 | [12 empty] | VV | 2 | 2 | True | 0 | ROZPOCET
| VV |  | 0,14+0,99+0,14 |  | 1.27 | [12 empty] | VV | 2 | 2 | True | 0 | ROZPOCET
| VV |  | 0,38+0,23 |  | 0.61 | [12 empty] | VV | 2 | 2 | True | 0 | ROZPOCET
| VV |  | 0,24+0,57+0,15 |  | 0.96 | [12 empty] | VV | 2 | 2 | True | 0 | ROZPOCET
| VV |  | 0,15+2,81 |  | 2.96 | [12 empty] | VV | 2 | 2 | True | 0 | ROZPOCET
| VV |  | 0,16*3 |  | 0.48 | [12 empty] | VV | 2 | 2 | True | 0 | ROZPOCET
| VV |  | 0,19+6,1+0,42+0,18*6 |  | 7.79 | [12 empty] | VV | 2 | 2 | True | 0 | ROZPOCET
| VV |  | 1,33+0,18*4 |  | 2.05 | [12 empty] | VV | 2 | 2 | True | 0 | ROZPOCET
| VV |  | 1,75+0,15*3 |  | 2.2 | [12 empty] | VV | 2 | 2 | True | 0 | ROZPOCET
| VV |  | 1,63+0,15*3 |  | 2.08 | [12 empty] | VV | 2 | 2 | True | 0 | ROZPOCET
| VV |  | 1,67+0,15*2+0,39 |  | 2.36 | [12 empty] | VV | 2 | 2 | True | 0 | ROZPOCET
| VV |  | "TUV | [14 empty] | VV | 2 | 1 | True | 0 | ROZPOCET
| VV |  | 0,15 |  | 0.15 | [12 empty] | VV | 2 | 2 | True | 0 | ROZPOCET
| VV |  | 0,35+5,89+0,3 |  | 6.54 | [12 empty] | VV | 2 | 2 | True | 0 | ROZPOCET
| VV |  | 2,41+0,4 |  | 2.81 | [12 empty] | VV | 2 | 2 | True | 0 | ROZPOCET
| VV |  | 0,19 |  | 0.19 | [12 empty] | VV | 2 | 2 | True | 0 | ROZPOCET
| VV |  | 2,7+1,39 |  | 4.09 | [12 empty] | VV | 2 | 2 | True | 0 | ROZPOCET
| VV |  | 0,17+4,023+0,67 |  | 4.863 | [12 empty] | VV | 2 | 2 | True | 0 | ROZPOCET
| VV |  | 1,6+0,2*2+0,4 |  | 2.4 | [12 empty] | VV | 2 | 2 | True | 0 | ROZPOCET
| VV |  | 0,35*4 |  | 1.4 | [12 empty] | VV | 2 | 2 | True | 0 | ROZPOCET
| VV |  | 0,51+0,43+0,35 |  | 1.29 | [12 empty] | VV | 2 | 2 | True | 0 | ROZPOCET
| VV |  | "CIRK | [14 empty] | VV | 2 | 1 | True | 0 | ROZPOCET
| VV |  | 2,83 |  | 2.83 | [12 empty] | VV | 2 | 2 | True | 0 | ROZPOCET
| VV |  | "vetev od podlahy k zarizovacim predmetum | [14 empty] | VV | 2 | 1 | True | 0 | ROZPOCET
| VV |  | "SV" | [14 empty] | VV | 2 | 1 | True | 0 | ROZPOCET
| VV |  | 1,5*4+0,9+1,5+0,9+1,1*12+1,5+1,5 |  | 25.5 | [12 empty] | VV | 2 | 2 | True | 0 | ROZPOCET
| VV |  | 1,5*5+1,1*12+0,9+1,5 |  | 23.1 | [12 empty] | VV | 2 | 2 | True | 0 | ROZPOCET
| VV |  | "TUV" | [14 empty] | VV | 2 | 1 | True | 0 | ROZPOCET
| VV |  | 1,5*4+1,5*2+1,1*6+1,5*6+1,1*6+0,9*2 |  | 33 | [12 empty] | VV | 2 | 2 | True | 0 | ROZPOCET
| VV |  | "2NP | [14 empty] | VV | 2 | 1 | True | 0 | ROZPOCET
| VV |  | "SV | [14 empty] | VV | 2 | 1 | True | 0 | ROZPOCET
| VV |  | 4,56+0,3*5 |  | 6.06 | [12 empty] | VV | 2 | 2 | True | 0 | ROZPOCET
| VV |  | 0,32+0,5 |  | 0.82 | [12 empty] | VV | 2 | 2 | True | 0 | ROZPOCET
| VV |  | 0,3*8 |  | 2.4 | [12 empty] | VV | 2 | 2 | True | 0 | ROZPOCET
| VV |  | 0,56 |  | 0.56 | [12 empty] | VV | 2 | 2 | True | 0 | ROZPOCET
| VV |  | 1,43+2,14 |  | 3.57 | [12 empty] | VV | 2 | 2 | True | 0 | ROZPOCET
| VV |  | 1,5*14 |  | 21 | [12 empty] | VV | 2 | 2 | True | 0 | ROZPOCET
| VV |  | "2NP | [14 empty] | VV | 2 | 1 | True | 0 | ROZPOCET
| VV |  | "TV | [14 empty] | VV | 2 | 1 | True | 0 | ROZPOCET
| VV |  | 4,56+0,3*2 |  | 5.16 | [12 empty] | VV | 2 | 2 | True | 0 | ROZPOCET
| VV |  | 0,32 |  | 0.32 | [12 empty] | VV | 2 | 2 | True | 0 | ROZPOCET
| VV |  | 0,3*4 |  | 1.2 | [12 empty] | VV | 2 | 2 | True | 0 | ROZPOCET
| VV |  | 0,56 |  | 0.56 | [12 empty] | VV | 2 | 2 | True | 0 | ROZPOCET
| VV |  | 2,14 |  | 2.14 | [12 empty] | VV | 2 | 2 | True | 0 | ROZPOCET
| VV |  | 1,5*7 |  | 10.5 | [12 empty] | VV | 2 | 2 | True | 0 | ROZPOCET
| VV | D16 | Součet |  | 191.446 | [12 empty] | VV | 2 | 4 | True | 1 | ROZPOCET
36 | K | 722174002 | Potrubí z plastových trubek z polypropylenu PPR svařovaných polyfúzně PN 16 (SDR 7,4) D 20 x 2,8 | m | 117.441 |  | 0 | CS ÚRS 2022 02 |  | základní |  | 0 | 0.00084 | 0.09865 | 0 | 0 | 16 | K | 2 |  |  |  | ROZPOCET |  |  |  | 0 | 0 | 0 | 0 | 0 | 1 | 0 | 16 | 948839255
| Online PSC |  | https://podminky.urs.cz/item/CS_URS_2022_02/722174002 | [14 empty] | Online PSC | 2
| VV |  | "SV; odmereno z ZDR 1NP: | [14 empty] | VV | 2 | 1 | True | 0 | ROZPOCET
| VV |  | 0,24 |  | 0.24 | [12 empty] | VV | 2 | 2 | True | 0 | ROZPOCET
| VV |  | 1,063+1,7 |  | 2.763 | [12 empty] | VV | 2 | 2 | True | 0 | ROZPOCET
| VV |  | 2,54 |  | 2.54 | [12 empty] | VV | 2 | 2 | True | 0 | ROZPOCET
| VV |  | 1,73+1,87+0,53+3,19+2,55 |  | 9.87 | [12 empty] | VV | 2 | 2 | True | 0 | ROZPOCET
| VV |  | 3,7 "V1 |  | 3.7 | [12 empty] | VV | 2 | 2 | True | 0 | ROZPOCET
| VV |  | "TUV | [14 empty] | VV | 2 | 1 | True | 0 | ROZPOCET
| VV |  | 4,49+0,35+2,31 |  | 7.15 | [12 empty] | VV | 2 | 2 | True | 0 | ROZPOCET
| VV |  | 1,54+1,86+0,52+3,29+2,65+2,51 |  | 12.37 | [12 empty] | VV | 2 | 2 | True | 0 | ROZPOCET
| VV |  | 6,09 |  | 6.09 | [12 empty] | VV | 2 | 2 | True | 0 | ROZPOCET
| VV |  | 3,7+4,2 "V1 a V2 |  | 7.9 | [12 empty] | VV | 2 | 2 | True | 0 | ROZPOCET
| VV |  | "CIRK | [14 empty] | VV | 2 | 1 | True | 0 | ROZPOCET
| VV |  | 0,1+4,67+3,46+5,17+4,06+3,52+1,32+1,89+0,54+3,21+0,5+9,59 |  | 38.03 | [12 empty] | VV | 2 | 2 | True | 0 | ROZPOCET
| VV |  | 1,5 |  | 1.5 | [12 empty] | VV | 2 | 2 | True | 0 | ROZPOCET
| VV |  | 3,7 "V2 |  | 3.7 | [12 empty] | VV | 2 | 2 | True | 0 | ROZPOCET
| VV |  | "2NP | [14 empty] | VV | 2 | 1 | True | 0 | ROZPOCET
| VV |  | "SV | [14 empty] | VV | 2 | 1 | True | 0 | ROZPOCET
| VV |  | 2,57*4,2 |  | 10.794 | [12 empty] | VV | 2 | 2 | True | 0 | ROZPOCET
| VV |  | "TV | [14 empty] | VV | 2 | 1 | True | 0 | ROZPOCET
| VV |  | 2,57*4,2 |  | 10.794 | [12 empty] | VV | 2 | 2 | True | 0 | ROZPOCET
| VV | D20 | Součet |  | 117.441 | [12 empty] | VV | 2 | 4 | True | 1 | ROZPOCET
37 | K | 722174003 | Potrubí z plastových trubek z polypropylenu PPR svařovaných polyfúzně PN 16 (SDR 7,4) D 25 x 3,5 | m | 54.65 |  | 0 | CS ÚRS 2022 02 |  | základní |  | 0 | 0.00116 | 0.063394 | 0 | 0 | 16 | K | 2 |  |  |  | ROZPOCET |  |  |  | 0 | 0 | 0 | 0 | 0 | 1 | 0 | 16 | 508248239
| Online PSC |  | https://podminky.urs.cz/item/CS_URS_2022_02/722174003 | [14 empty] | Online PSC | 2
| VV |  | "1NP | [14 empty] | VV | 2 | 1 | True | 0 | ROZPOCET
| VV |  | "SV | [14 empty] | VV | 2 | 1 | True | 0 | ROZPOCET
| VV |  | 0,23 |  | 0.23 | [12 empty] | VV | 2 | 2 | True | 0 | ROZPOCET
| VV |  | 3,48+3,46+5,16+3,61+3,51 |  | 19.22 | [12 empty] | VV | 2 | 2 | True | 0 | ROZPOCET
| VV |  | 4,2 "V2 |  | 4.2 | [12 empty] | VV | 2 | 2 | True | 0 | ROZPOCET
| VV |  | 3,7 "V3 |  | 3.7 | [12 empty] | VV | 2 | 2 | True | 0 | ROZPOCET
| VV |  | "TUV | [14 empty] | VV | 2 | 1 | True | 0 | ROZPOCET
| VV |  | 0,5+3,37+3,51+3,84+5,15+3,46 |  | 19.83 | [12 empty] | VV | 2 | 2 | True | 0 | ROZPOCET
| VV |  | 0,27 |  | 0.27 | [12 empty] | VV | 2 | 2 | True | 0 | ROZPOCET
| VV |  | 1,5 |  | 1.5 | [12 empty] | VV | 2 | 2 | True | 0 | ROZPOCET
| VV |  | 4,2 "V2 |  | 4.2 | [12 empty] | VV | 2 | 2 | True | 0 | ROZPOCET
| VV |  | "2NP | [14 empty] | VV | 2 | 1 | True | 0 | ROZPOCET
| VV |  | 1,5 |  | 1.5 | [12 empty] | VV | 2 | 2 | True | 0 | ROZPOCET
| VV | D25 | Součet |  | 54.65 | [12 empty] | VV | 2 | 4 | True | 1 | ROZPOCET
38 | K | 722174004 | Potrubí z plastových trubek z polypropylenu PPR svařovaných polyfúzně PN 16 (SDR 7,4) D 32 x 4,4 | m | 8.175 |  | 0 | CS ÚRS 2022 02 |  | základní |  | 0 | 0.00144 | 0.011772 | 0 | 0 | 16 | K | 2 |  |  |  | ROZPOCET |  |  |  | 0 | 0 | 0 | 0 | 0 | 1 | 0 | 16 | 1214800806
| Online PSC |  | https://podminky.urs.cz/item/CS_URS_2022_02/722174004 | [14 empty] | Online PSC | 2
| VV |  | "32, SV | [14 empty] | VV | 2 | 1 | True | 0 | ROZPOCET
| VV |  | 1,975+1,11+3,59 |  | 6.675 | [12 empty] | VV | 2 | 2 | True | 0 | ROZPOCET
| VV |  | 1,5 |  | 1.5 | [12 empty] | VV | 2 | 2 | True | 0 | ROZPOCET
| VV | D32 | Součet |  | 8.175 | [12 empty] | VV | 2 | 4 | True | 1 | ROZPOCET
39 | K | 722174005 | Potrubí z plastových trubek z polypropylenu PPR svařovaných polyfúzně PN 16 (SDR 7,4) D 40 x 5,5 | m | 3 |  | 0 | CS ÚRS 2022 02 |  | základní |  | 0 | 0.00281 | 0.00843 | 0 | 0 | 16 | K | 2 |  |  |  | ROZPOCET |  |  |  | 0 | 0 | 0 | 0 | 0 | 1 | 0 | 16 | -692094035
| Online PSC |  | https://podminky.urs.cz/item/CS_URS_2022_02/722174005 | [14 empty] | Online PSC | 2
| VV |  | "40, SV | [14 empty] | VV | 2 | 1 | True | 0 | ROZPOCET
| VV |  | 3 |  | 3 | [12 empty] | VV | 2 | 2 | True | 0 | ROZPOCET
| VV | D40 | Součet |  | 3 | [12 empty] | VV | 2 | 4 | True | 1 | ROZPOCET
40 | K | 722174063 | Potrubí z plastových trubek z polypropylenu PPR svařovaných polyfúzně křížení potrubí (PPR) PN 20 (SDR 6) D 25 x 4,2 | kus | 1 |  | 0 | CS ÚRS 2022 02 |  | základní |  | 0 | 0.00133 | 0.00133 | 0 | 0 | 16 | K | 2 |  |  |  | ROZPOCET |  |  |  | 0 | 0 | 0 | 0 | 0 | 1 | 0 | 16 | 447449110
| Online PSC |  | https://podminky.urs.cz/item/CS_URS_2022_02/722174063 | [14 empty] | Online PSC | 2
41 | K | 722224116 | Armatury s jedním závitem kohouty plnicí a vypouštěcí PN 10 G 3/4" | kus | 1 |  | 0 | CS ÚRS 2022 02 |  | základní |  | 0 | 0.00027 | 0.00027 | 0 | 0 | 16 | K | 2 |  |  |  | ROZPOCET |  |  |  | 0 | 0 | 0 | 0 | 0 | 1 | 0 | 16 | -58549300
| Online PSC |  | https://podminky.urs.cz/item/CS_URS_2022_02/722224116 | [14 empty] | Online PSC | 2
42 | K | 722229103 | Armatury s jedním závitem montáž vodovodních armatur s jedním závitem ostatních typů G 1" | kus | 2 |  | 0 | CS ÚRS 2022 02 |  | základní |  | 0 | 2e-05 | 4e-05 | 0 | 0 | 16 | K | 2 |  |  |  | ROZPOCET |  |  |  | 0 | 0 | 0 | 0 | 0 | 1 | 0 | 16 | -1087393880
| Online PSC |  | https://podminky.urs.cz/item/CS_URS_2022_02/722229103 | [14 empty] | Online PSC | 2
43 | M | 42211000 | ventil odvzdušňovací/zavzdušňovací závitový PN 16, pitná voda DN 20 | kus | 2 |  | 0 | CS ÚRS 2022 02 |  | základní |  | 0 | 0.0003 | 0.0006 | 0 | 0 | 32 | M | 2 |  |  |  | ROZPOCET |  |  |  | 0 | 0 | 0 | 0 | 0 | 1 | 0 | 16 | 332553152
44 | K | 722231084 | Armatury se dvěma závity ventily zpětné mosazné PN 16 do 90°C vnitřní závit G 1" | kus | 4 |  | 0 | CS ÚRS 2022 02 |  | základní |  | 0 | 0.00056 | 0.00224 | 0 | 0 | 16 | K | 2 |  |  |  | ROZPOCET |  |  |  | 0 | 0 | 0 | 0 | 0 | 1 | 0 | 16 | -455233494
| Online PSC |  | https://podminky.urs.cz/item/CS_URS_2022_02/722231084 | [14 empty] | Online PSC | 2
45 | K | 722232047 | Armatury se dvěma závity kulové kohouty PN 42 do 185 °C přímé vnitřní závit G 6/4" | kus | 2 |  | 0 | CS ÚRS 2022 02 |  | základní |  | 0 | 0.00107 | 0.00214 | 0 | 0 | 16 | K | 2 |  |  |  | ROZPOCET |  |  |  | 0 | 0 | 0 | 0 | 0 | 1 | 0 | 16 | 1064234441
| Online PSC |  | https://podminky.urs.cz/item/CS_URS_2022_02/722232047 | [14 empty] | Online PSC | 2
46 | K | 722239103 | Armatury se dvěma závity montáž vodovodních armatur se dvěma závity ostatních typů G 1" | kus | 2 |  | 0 | CS ÚRS 2022 02 |  | základní |  | 0 | 2e-05 | 4e-05 | 0 | 0 | 16 | K | 2 |  |  |  | ROZPOCET |  |  |  | 0 | 0 | 0 | 0 | 0 | 1 | 0 | 16 | -1223268623
| Online PSC |  | https://podminky.urs.cz/item/CS_URS_2022_02/722239103 | [14 empty] | Online PSC | 2
47 | M | 48488070 | směšovač třícestný s přímým průtokem DN 20 | kus | 2 |  | 0 | CS ÚRS 2022 02 |  | základní |  | 0 | 0.00152 | 0.00304 | 0 | 0 | 32 | M | 2 |  |  |  | ROZPOCET |  |  |  | 0 | 0 | 0 | 0 | 0 | 1 | 0 | 16 | -756146071
48 | K | 722270102 | Vodoměrové sestavy závitové G 1" | soubor | 2 |  | 0 | CS ÚRS 2022 02 |  | základní |  | 0 | 0.002 | 0.004 | 0 | 0 | 16 | K | 2 |  |  |  | ROZPOCET |  |  |  | 0 | 0 | 0 | 0 | 0 | 1 | 0 | 16 | 206915055
| Online PSC |  | https://podminky.urs.cz/item/CS_URS_2022_02/722270102 | [14 empty] | Online PSC | 2
| VV |  | "vodomery 2NP | [14 empty] | VV | 2 | 1 | True | 0 | ROZPOCET
| VV |  | 2 |  | 2 | [12 empty] | VV | 2 | 2 | True | 0 | ROZPOCET
| VV |  | Součet |  | 2 | [12 empty] | VV | 2 | 4 | True | 1 | ROZPOCET
49 | K | 722290226 | Zkoušky, proplach a desinfekce vodovodního potrubí zkoušky těsnosti vodovodního potrubí závitového do DN 50 | m | 557.978 |  | 0 | CS ÚRS 2022 02 |  | základní |  | 0 | 0.00019 | 0.10602 | 0 | 0 | 16 | K | 2 |  |  |  | ROZPOCET |  |  |  | 0 | 0 | 0 | 0 | 0 | 1 | 0 | 16 | -1675888472
| Online PSC |  | https://podminky.urs.cz/item/CS_URS_2022_02/722290226 | [14 empty] | Online PSC | 2
| VV |  | D20+D25+D32+D40 "tlaková zkouška trubních rozvodů bez ZP |  | 183.266 | [12 empty] | VV | 2 | 2 | True | 0 | ROZPOCET
| VV |  | D16+D20+D25+D32+D40 "kompletní zkouška |  | 374.712 | [12 empty] | VV | 2 | 2 | True | 0 | ROZPOCET
| VV |  | Součet |  | 557.978 | [12 empty] | VV | 2 | 4 | True | 1 | ROZPOCET
50 | K | 722290234 | Zkoušky, proplach a desinfekce vodovodního potrubí proplach a desinfekce vodovodního potrubí do DN 80 | m | 374.712 |  | 0 | CS ÚRS 2022 02 |  | základní |  | 0 | 1e-05 | 0.0037471 | 0 | 0 | 16 | K | 2 |  |  |  | ROZPOCET |  |  |  | 0 | 0 | 0 | 0 | 0 | 1 | 0 | 16 | -551639179
| Online PSC |  | https://podminky.urs.cz/item/CS_URS_2022_02/722290234 | [14 empty] | Online PSC | 2
| VV |  | D16+D20+D25+D32+D40 |  | 374.712 | [12 empty] | VV | 2 | 2 | True | 0 | ROZPOCET
| VV |  | Součet |  | 374.712 | [12 empty] | VV | 2 | 4 | True | 1 | ROZPOCET
51 | K | 998722102 | Přesun hmot pro vnitřní vodovod stanovený z hmotnosti přesunovaného materiálu vodorovná dopravní vzdálenost do 50 m v objektech výšky přes 6 do 12 m | t | 0.403 |  | 0 | CS ÚRS 2022 02 |  | základní |  | 0 | 0 | 0 | 0 | 0 | 16 | K | 2 |  |  |  | ROZPOCET |  |  |  | 0 | 0 | 0 | 0 | 0 | 1 | 0 | 16 | -1232051655
| Online PSC |  | https://podminky.urs.cz/item/CS_URS_2022_02/998722102 | [14 empty] | Online PSC | 2

## 07 - ZTI - splašková kana...
[18 empty] | {fa68bf60-28e9-4aa7-b6ac-45e1069baddd} | [5 empty] | DN110 | 24,2 | 2
[18 empty] | 2 | [5 empty] | DN125 | 18,8 | 2
| KRYCÍ LIST SOUPISU PRACÍ | [7 empty] | v --- níže se nacházejí doplnkové a pomocné údaje k sestavám --- v | [8 empty] | False | [5 empty] | DN160 | 22 | 2
[24 empty] | HT110 | 17,95 | 2
| Stavba: | [22 empty] | HT110_P | 10,97 | 2
|  | Novostavba mateřské školy s obecním sálem - 2022 | [21 empty] | HT125 | 5,25 | 2
| Objekt: | [22 empty] | HT40 | 17,922 | 2
|  | 07 - ZTI - splašková kanalizace | [21 empty] | HT50 | 21,96 | 2
[24 empty] | HT75 | 3,77 | 2
| KSO: |  |  |  |  | CC-CZ: | [17 empty] | ULOZENI | 4,63 | 2
| Místo: |  | Horoušánky |  |  | Datum: | 5. 11. 2021 | [16 empty] | ZEMINA | 8,6 | 2
| Zadavatel: |  |  |  |  | IČ: | 00240206
|  | Obec Horoušany, Baumanova 12, 250 82 Horoušany |  |  |  | DIČ:
| Uchazeč: |  |  |  |  | IČ: | Vyplň údaj
|  | Vyplň údaj |  |  |  | DIČ: | Vyplň údaj
| Projektant: |  |  |  |  | IČ: | 62989502
|  | Ing. Jan Pašek |  |  |  | DIČ:
| Zpracovatel: |  |  |  |  | IČ:
DIČ:
Poznámka:
| Cena bez DPH | [5 empty] | 0
|  |  | Základ daně |  |  | Sazba daně | Výše daně
| DPH | základní | 0 |  |  | 21% | 0
|  | snížená | 0 |  |  | 15% | 0
|  | zákl. přenesená | 0 |  |  | 21% | 0
|  | sníž. přenesená | 0 |  |  | 15% | 0
|  | nulová | 0 |  |  | 0% | 0
| Cena s DPH |  |  | v | CZK |  | 0
REKAPITULACE ČLENĚNÍ SOUPISU PRACÍ
Stavba:
Novostavba mateřské školy s obecním sálem - 2022
Objekt:
07 - ZTI - splašková kanalizace
Místo: |  |  | Horoušánky |  |  | Datum: | 5. 11. 2021
Zadavatel: |  |  | Obec Horoušany, Baumanova 12, 250 82 Horoušany |  |  | Projektant: | Ing. Jan Pašek
Uchazeč: |  |  | Vyplň údaj |  |  | Zpracovatel:
Kód dílu - Popis | [6 empty] | Cena celkem [CZK]
Náklady stavby celkem | [6 empty] | 0 | [11 empty] | -1
| HSV - Práce a dodávky HSV | [5 empty] | 0
| 1 - Zemní práce | [5 empty] | 0
| 4 - Vodorovné konstrukce | [5 empty] | 0
| 8 - Trubní vedení | [5 empty] | 0
| 9 - Ostatní konstrukce a práce, bourání | [5 empty] | 0
| 998 - Přesun hmot | [5 empty] | 0
| PSV - Práce a dodávky PSV | [5 empty] | 0
| 713 - Izolace tepelné | [5 empty] | 0
| 721 - Zdravotechnika - vnitřní kanalizace | [5 empty] | 0
SOUPIS PRACÍ
Stavba:
Novostavba mateřské školy s obecním sálem - 2022
Objekt:
07 - ZTI - splašková kanalizace
Místo: |  |  | Horoušánky |  |  | Datum: | 5. 11. 2021
Zadavatel: |  |  | Obec Horoušany, Baumanova 12, 250 82 Horoušany |  |  | Projektant: | Ing. Jan Pašek
Uchazeč: |  |  | Vyplň údaj |  |  | Zpracovatel:
PČ | Typ | Kód | Popis | MJ | Množství | J.cena [CZK] | Cena celkem [CZK] | Cenová soustava |  | DPH | J. Nh [h] | Nh celkem [h] | J. hmotnost [t] | Hmotnost celkem [t] | J. suť [t] | Suť Celkem [t]
Náklady soupisu celkem | [6 empty] | 0 |  |  |  |  | 0 |  | 2.7127 |  | 0.084 |  | D | -1 | [13 empty] | 0
| D | HSV | Práce a dodávky HSV |  |  |  | 0 |  |  |  |  | 0 |  | 2.6202 |  | 0.084 | 1 | D | 0 |  |  |  | ROZPOCET | [9 empty] | 0
| D | 1 | Zemní práce |  |  |  | 0 |  |  |  |  | 0 |  | 2.548 |  | 0 | 1 | D | 1 |  |  |  | ROZPOCET | [9 empty] | 0
1 | K | 132251101 | Hloubení nezapažených rýh šířky do 800 mm strojně s urovnáním dna do předepsaného profilu a spádu v hornině třídy těžitelnosti I skupiny 3 do 20 m3 | m3 | 8.6 |  | 0 | CS ÚRS 2022 02 |  | základní |  | 0 | 0 | 0 | 0 | 0 | 4 | K | 2 |  |  |  | ROZPOCET |  |  |  | 0 | 0 | 0 | 0 | 0 | 1 | 0 | 4 | -2044170878
| Online PSC |  | https://podminky.urs.cz/item/CS_URS_2022_02/132251101 | [14 empty] | Online PSC | 2
| VV |  | "odměřeno ze C.3 Situace TZB | [14 empty] | VV | 2 | 1 | True | 0 | ROZPOCET
| VV |  | "kanalizační přípojka | [14 empty] | VV | 2 | 1 | True | 0 | ROZPOCET
| VV |  | 1,85*0,6*6,71 |  | 7.448 | [12 empty] | VV | 2 | 2 | True | 0 | ROZPOCET
| VV |  | "revizní šachta | [14 empty] | VV | 2 | 1 | True | 0 | ROZPOCET
| VV |  | 1,80*0,8*0,8 |  | 1.152 | [12 empty] | VV | 2 | 2 | True | 0 | ROZPOCET
| VV |  | "ložné potrubí | [14 empty] | VV | 2 | 1 | True | 0 | ROZPOCET
| VV |  | "již provedeno (DN110+DN125+DN160)*0,6*0,3 | [14 empty] | VV | 2 | 1 | True | 0 | ROZPOCET
| VV | ZEMINA | Součet |  | 8.6 | [12 empty] | VV | 2 | 4 | True | 1 | ROZPOCET
2 | K | 162751117 | Vodorovné přemístění výkopku nebo sypaniny po suchu na obvyklém dopravním prostředku, bez naložení výkopku, avšak se složením bez rozhrnutí z horniny třídy těžitelnosti I skupiny 1 až 3 na vzdálenost přes 9 000 do 10 000 m | m3 | 3.97 |  | 0 | CS ÚRS 2022 02 |  | základní |  | 0 | 0 | 0 | 0 | 0 | 4 | K | 2 |  |  |  | ROZPOCET |  |  |  | 0 | 0 | 0 | 0 | 0 | 1 | 0 | 4 | 76194878
| Online PSC |  | https://podminky.urs.cz/item/CS_URS_2022_02/162751117 | [14 empty] | Online PSC | 2
| VV |  | ZEMINA-ULOZENI |  | 3.97 | [12 empty] | VV | 2 | 2 | True | 1 | ROZPOCET
3 | K | 162751119 | Vodorovné přemístění výkopku nebo sypaniny po suchu na obvyklém dopravním prostředku, bez naložení výkopku, avšak se složením bez rozhrnutí z horniny třídy těžitelnosti I skupiny 1 až 3 na vzdálenost Příplatek k ceně za každých dalších i započatých 1 000 m | m3 | 63.52 |  | 0 | CS ÚRS 2022 02 |  | základní |  | 0 | 0 | 0 | 0 | 0 | 4 | K | 2 |  |  |  | ROZPOCET |  |  |  | 0 | 0 | 0 | 0 | 0 | 1 | 0 | 4 | 845151012
| Online PSC |  | https://podminky.urs.cz/item/CS_URS_2022_02/162751119 | [14 empty] | Online PSC | 2
| VV |  | (ZEMINA-ULOZENI)*16 |  | 63.52 | [12 empty] | VV | 2 | 2 | True | 1 | ROZPOCET
4 | K | 174151101 | Zásyp sypaninou z jakékoliv horniny strojně s uložením výkopku ve vrstvách se zhutněním jam, šachet, rýh nebo kolem objektů v těchto vykopávkách | m3 | 4.63 |  | 0 | CS ÚRS 2022 02 |  | základní |  | 0 | 0 | 0 | 0 | 0 | 4 | K | 2 |  |  |  | ROZPOCET |  |  |  | 0 | 0 | 0 | 0 | 0 | 1 | 0 | 4 | 1730385691
| Online PSC |  | https://podminky.urs.cz/item/CS_URS_2022_02/174151101 | [14 empty] | Online PSC | 2
| VV |  | "odměřeno ze C.3 Situace TZB | [14 empty] | VV | 2 | 1 | True | 0 | ROZPOCET
| VV |  | "kanalizační přípojka | [14 empty] | VV | 2 | 1 | True | 0 | ROZPOCET
| VV |  | (1,8-0,65)*0,6*6,71 |  | 4.63 | [12 empty] | VV | 2 | 2 | True | 0 | ROZPOCET
| VV | ULOZENI | Součet |  | 4.63 | [12 empty] | VV | 2 | 4 | True | 1 | ROZPOCET
5 | K | 171201231 | Poplatek za uložení stavebního odpadu na recyklační skládce (skládkovné) zeminy a kamení zatříděného do Katalogu odpadů pod kódem 17 05 04 | t | 7.94 |  | 0 | CS ÚRS 2022 02 |  | základní |  | 0 | 0 | 0 | 0 | 0 | 4 | K | 2 |  |  |  | ROZPOCET |  |  |  | 0 | 0 | 0 | 0 | 0 | 1 | 0 | 4 | 1270923627
| Online PSC |  | https://podminky.urs.cz/item/CS_URS_2022_02/171201231 | [14 empty] | Online PSC | 2
| VV |  | (ZEMINA-ULOZENI)*2 |  | 7.94 | [12 empty] | VV | 2 | 2 | True | 1 | ROZPOCET
6 | K | 171251201 | Uložení sypaniny na skládky nebo meziskládky bez hutnění s upravením uložené sypaniny do předepsaného tvaru | m3 | 3.97 |  | 0 | CS ÚRS 2022 02 |  | základní |  | 0 | 0 | 0 | 0 | 0 | 4 | K | 2 |  |  |  | ROZPOCET |  |  |  | 0 | 0 | 0 | 0 | 0 | 1 | 0 | 4 | -1568926343
| Online PSC |  | https://podminky.urs.cz/item/CS_URS_2022_02/171251201 | [14 empty] | Online PSC | 2
| VV |  | ZEMINA-ULOZENI |  | 3.97 | [12 empty] | VV | 2 | 2 | True | 1 | ROZPOCET
7 | K | 175151101 | Obsypání potrubí strojně sypaninou z vhodných třídy těžitelnosti I a II, skupiny 1 až 4 nebo materiálem připraveným podél výkopu ve vzdálenosti do 3 m od jeho kraje, pro jakoukoliv hloubku výkopu a míru zhutnění bez prohození sypaniny | m3 | 1.274 |  | 0 | CS ÚRS 2022 02 |  | základní |  | 0 | 0 | 0 | 0 | 0 | 4 | K | 2 |  |  |  | ROZPOCET |  |  |  | 0 | 0 | 0 | 0 | 0 | 1 | 0 | 4 | -172144818
| Online PSC |  | https://podminky.urs.cz/item/CS_URS_2022_02/175151101 | [14 empty] | Online PSC | 2
| VV |  | "přípojka | [14 empty] | VV | 2 | 1 | True | 0 | ROZPOCET
| VV |  | 6,71*0,35*0,6 |  | 1.409 | [12 empty] | VV | 2 | 2 | True | 0 | ROZPOCET
| VV |  | "voda - odečet DN160 | [14 empty] | VV | 2 | 1 | True | 0 | ROZPOCET
| VV |  | -6,71*pi*0,08^2 |  | -0.135 | [12 empty] | VV | 2 | 2 | True | 0 | ROZPOCET
| VV |  | Součet |  | 1.274 | [12 empty] | VV | 2 | 4 | True | 1 | ROZPOCET
8 | M | 58337308 | štěrkopísek frakce 0/2 | t | 2.548 |  | 0 | CS ÚRS 2022 02 |  | základní |  | 0 | 1 | 2.548 | 0 | 0 | 8 | M | 2 |  |  |  | ROZPOCET |  |  |  | 0 | 0 | 0 | 0 | 0 | 1 | 0 | 4 | -1028048314
| VV |  | 1,274*2 'Přepočtené koeficientem množství |  | 2.548 | [12 empty] | VV | 2 | 2 | False | 1 | ROZPOCET
| D | 4 | Vodorovné konstrukce |  |  |  | 0 |  |  |  |  | 0 |  | 0 |  | 0 | 1 | D | 1 |  |  |  | ROZPOCET | [9 empty] | 0
9 | K | 451573111 | Lože pod potrubí, stoky a drobné objekty v otevřeném výkopu z písku a štěrkopísku do 63 mm | m3 | 0.403 |  | 0 | CS ÚRS 2022 02 |  | základní |  | 0 | 0 | 0 | 0 | 0 | 4 | K | 2 |  |  |  | ROZPOCET |  |  |  | 0 | 0 | 0 | 0 | 0 | 1 | 0 | 4 | -1306409473
| Online PSC |  | https://podminky.urs.cz/item/CS_URS_2022_02/451573111 | [14 empty] | Online PSC | 2
| VV |  | 6,71*0,1*0,6 |  | 0.403 | [12 empty] | VV | 2 | 2 | True | 0 | ROZPOCET
| VV |  | "již provedeno (DN110+DN125+DN160)*0,15*0,6 | [14 empty] | VV | 2 | 1 | True | 0 | ROZPOCET
| VV |  | Součet |  | 0.403 | [12 empty] | VV | 2 | 4 | True | 1 | ROZPOCET
| D | 8 | Trubní vedení |  |  |  | 0 |  |  |  |  | 0 |  | 0.067996 |  | 0 | 1 | D | 1 |  |  |  | ROZPOCET | [9 empty] | 0
10 | K | 871313121 | Montáž kanalizačního potrubí z plastů z tvrdého PVC těsněných gumovým kroužkem v otevřeném výkopu ve sklonu do 20 % DN 160 | m | 6.71 |  | 0 | CS ÚRS 2022 02 |  | základní |  | 0 | 1e-05 | 6.71e-05 | 0 | 0 | 4 | K | 2 |  |  |  | ROZPOCET |  |  |  | 0 | 0 | 0 | 0 | 0 | 1 | 0 | 4 | -1496497405
| Online PSC |  | https://podminky.urs.cz/item/CS_URS_2022_02/871313121 | [14 empty] | Online PSC | 2
11 | M | 28611131 | trubka kanalizační PVC DN 160x1000mm SN4 | m | 6.911 |  | 0 | CS ÚRS 2022 02 |  | základní |  | 0 | 0.00259 | 0.017899 | 0 | 0 | 8 | M | 2 |  |  |  | ROZPOCET |  |  |  | 0 | 0 | 0 | 0 | 0 | 1 | 0 | 4 | -297306311
| VV |  | 6,71*1,03 'Přepočtené koeficientem množství |  | 6.911 | [12 empty] | VV | 2 | 2 | False | 1 | ROZPOCET
12 | K | 877315211 | Montáž tvarovek na kanalizačním potrubí z trub z plastu z tvrdého PVC nebo z polypropylenu v otevřeném výkopu jednoosých DN 160 | kus | 2 |  | 0 | CS ÚRS 2022 02 |  | základní |  | 0 | 0 | 0 | 0 | 0 | 4 | K | 2 |  |  |  | ROZPOCET |  |  |  | 0 | 0 | 0 | 0 | 0 | 1 | 0 | 4 | -716618274
| Online PSC |  | https://podminky.urs.cz/item/CS_URS_2022_02/877315211 | [14 empty] | Online PSC | 2
13 | M | 28611360 | koleno kanalizace PVC KG 160x30° | kus | 1 |  | 0 | CS ÚRS 2022 02 |  | základní |  | 0 | 0.00064 | 0.00064 | 0 | 0 | 8 | M | 2 |  |  |  | ROZPOCET |  |  |  | 0 | 0 | 0 | 0 | 0 | 1 | 0 | 4 | -704919014
14 | M | 28611361 | koleno kanalizační PVC KG 160x45° | kus | 1 |  | 0 | CS ÚRS 2022 02 |  | základní |  | 0 | 0.00065 | 0.00065 | 0 | 0 | 8 | M | 2 |  |  |  | ROZPOCET |  |  |  | 0 | 0 | 0 | 0 | 0 | 1 | 0 | 4 | -303686420
15 | K | 877375121 | Výřez a montáž odbočné tvarovky na potrubí z trub z tvrdého PVC DN 300 | kus | 1 |  | 0 | CS ÚRS 2022 02 |  | základní |  | 0 | 0.00012 | 0.00012 | 0 | 0 | 4 | K | 2 |  |  |  | ROZPOCET |  |  |  | 0 | 0 | 0 | 0 | 0 | 1 | 0 | 4 | -527288541
| Online PSC |  | https://podminky.urs.cz/item/CS_URS_2022_02/877375121 | [14 empty] | Online PSC | 2
16 | K | 877375122 | Montáž nalepovací odbočné tvarovky na potrubí z kanalizačních trub z PVC DN 300 | kus | 1 |  | 0 | CS ÚRS 2022 02 |  | základní |  | 0 | 0.00072 | 0.00072 | 0 | 0 | 4 | K | 2 |  |  |  | ROZPOCET |  |  |  | 0 | 0 | 0 | 0 | 0 | 1 | 0 | 4 | -1032138787
| Online PSC |  | https://podminky.urs.cz/item/CS_URS_2022_02/877375122 | [14 empty] | Online PSC | 2
17 | M | 28611710 | nalepovací hrdlo samostatné kanalizace plastové KG DN 160 | kus | 1 |  | 0 | CS ÚRS 2022 02 |  | základní |  | 0 | 0.00049 | 0.00049 | 0 | 0 | 8 | M | 2 |  |  |  | ROZPOCET |  |  |  | 0 | 0 | 0 | 0 | 0 | 1 | 0 | 4 | -1411638280
18 | K | 894811135 | Revizní šachta z tvrdého PVC v otevřeném výkopu typ přímý (DN šachty/DN trubního vedení) DN 400/160, odolnost vnějšímu tlaku 12,5 t, hloubka od 1860 do 2230 mm | kus | 1 |  | 0 | CS ÚRS 2022 02 |  | základní |  | 0 | 0.04694 | 0.04694 | 0 | 0 | 4 | K | 2 |  |  |  | ROZPOCET |  |  |  | 0 | 0 | 0 | 0 | 0 | 1 | 0 | 4 | -2042254029
| Online PSC |  | https://podminky.urs.cz/item/CS_URS_2022_02/894811135 | [14 empty] | Online PSC | 2
19 | K | 899722112 | Krytí potrubí z plastů výstražnou fólií z PVC šířky 25 cm | m | 6.71 |  | 0 | CS ÚRS 2022 02 |  | základní |  | 0 | 7e-05 | 0.0004697 | 0 | 0 | 4 | K | 2 |  |  |  | ROZPOCET |  |  |  | 0 | 0 | 0 | 0 | 0 | 1 | 0 | 4 | -141639901
| Online PSC |  | https://podminky.urs.cz/item/CS_URS_2022_02/899722112 | [14 empty] | Online PSC | 2
| D | 9 | Ostatní konstrukce a práce, bourání |  |  |  | 0 |  |  |  |  | 0 |  | 0.004185 |  | 0.084 | 1 | D | 1 |  |  |  | ROZPOCET | [9 empty] | 0
20 | K | 977151124 | Jádrové vrty diamantovými korunkami do stavebních materiálů (železobetonu, betonu, cihel, obkladů, dlažeb, kamene) průměru přes 150 do 180 mm | m | 1.5 |  | 0 | CS ÚRS 2022 02 |  | základní |  | 0 | 0.00279 | 0.004185 | 0.056 | 0.084 | 4 | K | 2 |  |  |  | ROZPOCET |  |  |  | 0 | 0 | 0 | 0 | 0 | 1 | 0 | 4 | -206117344
| Online PSC |  | https://podminky.urs.cz/item/CS_URS_2022_02/977151124 | [14 empty] | Online PSC | 2
| VV |  | "prostupy pro svodné potrubí | [14 empty] | VV | 2 | 1 | True | 0 | ROZPOCET
| VV |  | 0,3*5 |  | 1.5 | [12 empty] | VV | 2 | 2 | True | 0 | ROZPOCET
| VV |  | Součet |  | 1.5 | [12 empty] | VV | 2 | 4 | True | 1 | ROZPOCET
| D | 998 | Přesun hmot |  |  |  | 0 |  |  |  |  | 0 |  | 0 |  | 0 | 1 | D | 1 |  |  |  | ROZPOCET | [9 empty] | 0
21 | K | 998276101 | Přesun hmot pro trubní vedení hloubené z trub z plastických hmot nebo sklolaminátových pro vodovody nebo kanalizace v otevřeném výkopu dopravní vzdálenost do 15 m | t | 2.62 |  | 0 | CS ÚRS 2022 02 |  | základní |  | 0 | 0 | 0 | 0 | 0 | 4 | K | 2 |  |  |  | ROZPOCET |  |  |  | 0 | 0 | 0 | 0 | 0 | 1 | 0 | 4 | -1788692959
| Online PSC |  | https://podminky.urs.cz/item/CS_URS_2022_02/998276101 | [14 empty] | Online PSC | 2
| D | PSV | Práce a dodávky PSV |  |  |  | 0 |  |  |  |  | 0 |  | 0.092484 |  | 0 | 2 | D | 0 |  |  |  | ROZPOCET | [9 empty] | 0
| D | 713 | Izolace tepelné |  |  |  | 0 |  |  |  |  | 0 |  | 0.0019635 |  | 0 | 2 | D | 1 |  |  |  | ROZPOCET | [9 empty] | 0
22 | K | 713411111 | Montáž izolace tepelné potrubí a ohybů pásy nebo rohožemi bez povrchové úpravy (izolační materiál ve specifikaci) ovinutými kolem potrubí a staženými ocelovým drátem potrubí jednovrstvá | m2 | 1.197 |  | 0 | CS ÚRS 2022 02 |  | základní |  | 0 | 0.0001 | 0.0001197 | 0 | 0 | 16 | K | 2 |  |  |  | ROZPOCET |  |  |  | 0 | 0 | 0 | 0 | 0 | 1 | 0 | 16 | 1009547566
| Online PSC |  | https://podminky.urs.cz/item/CS_URS_2022_02/713411111 | [14 empty] | Online PSC | 2
| VV |  | "prostupy svodů stropem | [14 empty] | VV | 2 | 1 | True | 0 | ROZPOCET
| VV |  | 2*pi*(0,127/2)*4*0,5 "1NP |  | 0.798 | [12 empty] | VV | 2 | 2 | True | 0 | ROZPOCET
| VV |  | 2*pi*(0,127/2)*2*0,5 "2NP |  | 0.399 | [12 empty] | VV | 2 | 2 | True | 0 | ROZPOCET
| VV |  | Součet |  | 1.197 | [12 empty] | VV | 2 | 4 | True | 1 | ROZPOCET
23 | M | 63152096 | pás tepelně izolační univerzální λ=0,032-0,033 tl 50mm | m2 | 1.317 |  | 0 | CS ÚRS 2022 02 |  | základní |  | 0 | 0.0014 | 0.0018438 | 0 | 0 | 32 | M | 2 |  |  |  | ROZPOCET |  |  |  | 0 | 0 | 0 | 0 | 0 | 1 | 0 | 16 | -404739108
| VV |  | 1,197*1,1 'Přepočtené koeficientem množství |  | 1.317 | [12 empty] | VV | 2 | 2 | False | 1 | ROZPOCET
| D | 721 | Zdravotechnika - vnitřní kanalizace |  |  |  | 0 |  |  |  |  | 0 |  | 0.09052 |  | 0 | 2 | D | 1 |  |  |  | ROZPOCET | [9 empty] | 0
27 | K | 721174025 | Potrubí z trub polypropylenových odpadní (svislé) DN 110 | m | 17.95 |  | 0 | CS ÚRS 2022 02 |  | základní |  | 0 | 0.00201 | 0.03608 | 0 | 0 | 16 | K | 2 |  |  |  | ROZPOCET |  |  |  | 0 | 0 | 0 | 0 | 0 | 1 | 0 | 16 | -1381107318
| Online PSC |  | https://podminky.urs.cz/item/CS_URS_2022_02/721174025 | [14 empty] | Online PSC | 2
| VV |  | "1NP | [14 empty] | VV | 2 | 1 | True | 0 | ROZPOCET
| VV |  | "větev K1 | [14 empty] | VV | 2 | 1 | True | 0 | ROZPOCET
| VV |  | 1,9 |  | 1.9 | [12 empty] | VV | 2 | 2 | True | 0 | ROZPOCET
| VV |  | "K8a | [14 empty] | VV | 2 | 1 | True | 0 | ROZPOCET
| VV |  | 0,5 |  | 0.5 | [12 empty] | VV | 2 | 2 | True | 0 | ROZPOCET
| VV |  | "K8b | [14 empty] | VV | 2 | 1 | True | 0 | ROZPOCET
| VV |  | 1,0+2,0+0,25+0,5 |  | 3.75 | [12 empty] | VV | 2 | 2 | True | 0 | ROZPOCET
| VV |  | "K12 | [14 empty] | VV | 2 | 1 | True | 0 | ROZPOCET
| VV |  | 4,0+0,25 |  | 4.25 | [12 empty] | VV | 2 | 2 | True | 0 | ROZPOCET
| VV |  | "2NP | [14 empty] | VV | 2 | 1 | True | 0 | ROZPOCET
| VV |  | "K8a | [14 empty] | VV | 2 | 1 | True | 0 | ROZPOCET
| VV |  | 2,0+1,0 |  | 3 | [12 empty] | VV | 2 | 2 | True | 0 | ROZPOCET
| VV |  | "K8b | [14 empty] | VV | 2 | 1 | True | 0 | ROZPOCET
| VV |  | 0,5 |  | 0.5 | [12 empty] | VV | 2 | 2 | True | 0 | ROZPOCET
| VV |  | "K10 | [14 empty] | VV | 2 | 1 | True | 0 | ROZPOCET
| VV |  | 3,0+0,25+0,8 |  | 4.05 | [12 empty] | VV | 2 | 2 | True | 0 | ROZPOCET
| VV | HT110 | Součet |  | 17.95 | [12 empty] | VV | 2 | 4 | True | 1 | ROZPOCET
28 | K | 721174026 | Potrubí z trub polypropylenových odpadní (svislé) DN 125 | m | 5.25 |  | 0 | CS ÚRS 2022 02 |  | základní |  | 0 | 0.00145 | 0.0076125 | 0 | 0 | 16 | K | 2 |  |  |  | ROZPOCET |  |  |  | 0 | 0 | 0 | 0 | 0 | 1 | 0 | 16 | 1804620212
| Online PSC |  | https://podminky.urs.cz/item/CS_URS_2022_02/721174026 | [14 empty] | Online PSC | 2
| VV |  | "K10a | [14 empty] | VV | 2 | 1 | True | 0 | ROZPOCET
| VV |  | 0,25 |  | 0.25 | [12 empty] | VV | 2 | 2 | True | 0 | ROZPOCET
| VV |  | "K10b | [14 empty] | VV | 2 | 1 | True | 0 | ROZPOCET
| VV |  | 1,0+2,0+1,5+0,5 |  | 5 | [12 empty] | VV | 2 | 2 | True | 0 | ROZPOCET
| VV | HT125 | Součet |  | 5.25 | [12 empty] | VV | 2 | 4 | True | 1 | ROZPOCET
29 | K | 721174042 | Potrubí z trub polypropylenových připojovací DN 40 | m | 17.922 |  | 0 | CS ÚRS 2022 02 |  | základní |  | 0 | 0.00041 | 0.007348 | 0 | 0 | 16 | K | 2 |  |  |  | ROZPOCET |  |  |  | 0 | 0 | 0 | 0 | 0 | 1 | 0 | 16 | -1011461713
| Online PSC |  | https://podminky.urs.cz/item/CS_URS_2022_02/721174042 | [14 empty] | Online PSC | 2
| VV |  | "1NP | [14 empty] | VV | 2 | 1 | True | 0 | ROZPOCET
| VV |  | "K3 | [14 empty] | VV | 2 | 1 | True | 0 | ROZPOCET
| VV |  | 1,11+1,132+0,12+0,11+0,25 |  | 2.722 | [12 empty] | VV | 2 | 2 | True | 0 | ROZPOCET
| VV |  | "K2 | [14 empty] | VV | 2 | 1 | True | 0 | ROZPOCET
| VV |  | 0,76 |  | 0.76 | [12 empty] | VV | 2 | 2 | True | 0 | ROZPOCET
| VV |  | "K4 | [14 empty] | VV | 2 | 1 | True | 0 | ROZPOCET
| VV |  | 0,41+2,39+0,67+0,39+0,39+0,29 |  | 4.54 | [12 empty] | VV | 2 | 2 | True | 0 | ROZPOCET
| VV |  | "K6 | [14 empty] | VV | 2 | 1 | True | 0 | ROZPOCET
| VV |  | 1,42 |  | 1.42 | [12 empty] | VV | 2 | 2 | True | 0 | ROZPOCET
| VV |  | "K9 | [14 empty] | VV | 2 | 1 | True | 0 | ROZPOCET
| VV |  | 0,34+1,05 |  | 1.39 | [12 empty] | VV | 2 | 2 | True | 0 | ROZPOCET
| VV |  | "K11 | [14 empty] | VV | 2 | 1 | True | 0 | ROZPOCET
| VV |  | 0,28*3+0,43+0,43 |  | 1.7 | [12 empty] | VV | 2 | 2 | True | 0 | ROZPOCET
| VV |  | "K13 | [14 empty] | VV | 2 | 1 | True | 0 | ROZPOCET
| VV |  | 0,42*2+0,35 |  | 1.19 | [12 empty] | VV | 2 | 2 | True | 0 | ROZPOCET
| VV |  | "2NP | [14 empty] | VV | 2 | 1 | True | 0 | ROZPOCET
| VV |  | "K8 | [14 empty] | VV | 2 | 1 | True | 0 | ROZPOCET
| VV |  | 1,2 |  | 1.2 | [12 empty] | VV | 2 | 2 | True | 0 | ROZPOCET
| VV |  | "K10 | [14 empty] | VV | 2 | 1 | True | 0 | ROZPOCET
| VV |  | 0,5 |  | 0.5 | [12 empty] | VV | 2 | 2 | True | 0 | ROZPOCET
| VV |  | "odvod kondenzát kotel | [14 empty] | VV | 2 | 1 | True | 0 | ROZPOCET
| VV |  | 2,5 |  | 2.5 | [12 empty] | VV | 2 | 2 | True | 0 | ROZPOCET
| VV | HT40 | Součet |  | 17.922 | [12 empty] | VV | 2 | 4 | True | 1 | ROZPOCET
30 | K | 721174043 | Potrubí z trub polypropylenových připojovací DN 50 | m | 21.96 |  | 0 | CS ÚRS 2022 02 |  | základní |  | 0 | 0.00048 | 0.010541 | 0 | 0 | 16 | K | 2 |  |  |  | ROZPOCET |  |  |  | 0 | 0 | 0 | 0 | 0 | 1 | 0 | 16 | 326936849
| Online PSC |  | https://podminky.urs.cz/item/CS_URS_2022_02/721174043 | [14 empty] | Online PSC | 2
| VV |  | "1NP | [14 empty] | VV | 2 | 1 | True | 0 | ROZPOCET
| VV |  | "větev K2 | [14 empty] | VV | 2 | 1 | True | 0 | ROZPOCET
| VV |  | 1,55+2,29 |  | 3.84 | [12 empty] | VV | 2 | 2 | True | 0 | ROZPOCET
| VV |  | "větev K5 | [14 empty] | VV | 2 | 1 | True | 0 | ROZPOCET
| VV |  | 0,5 |  | 0.5 | [12 empty] | VV | 2 | 2 | True | 0 | ROZPOCET
| VV |  | "K6 | [14 empty] | VV | 2 | 1 | True | 0 | ROZPOCET
| VV |  | 0,5 |  | 0.5 | [12 empty] | VV | 2 | 2 | True | 0 | ROZPOCET
| VV |  | "K7 | [14 empty] | VV | 2 | 1 | True | 0 | ROZPOCET
| VV |  | 0,44+0,14+0,21+0,54 |  | 1.33 | [12 empty] | VV | 2 | 2 | True | 0 | ROZPOCET
| VV |  | "K9 | [14 empty] | VV | 2 | 1 | True | 0 | ROZPOCET
| VV |  | 1,64+0,1+0,59 |  | 2.33 | [12 empty] | VV | 2 | 2 | True | 0 | ROZPOCET
| VV |  | "K11 | [14 empty] | VV | 2 | 1 | True | 0 | ROZPOCET
| VV |  | 1,71+0,15+1,33+0,4 |  | 3.59 | [12 empty] | VV | 2 | 2 | True | 0 | ROZPOCET
| VV |  | "K13 | [14 empty] | VV | 2 | 1 | True | 0 | ROZPOCET
| VV |  | 3,9 |  | 3.9 | [12 empty] | VV | 2 | 2 | True | 0 | ROZPOCET
| VV |  | "K8 | [14 empty] | VV | 2 | 1 | True | 0 | ROZPOCET
| VV |  | 1,4 |  | 1.4 | [12 empty] | VV | 2 | 2 | True | 0 | ROZPOCET
| VV |  | "K10 | [14 empty] | VV | 2 | 1 | True | 0 | ROZPOCET
| VV |  | 0,3*2+1,41+0,32 |  | 2.33 | [12 empty] | VV | 2 | 2 | True | 0 | ROZPOCET
| VV |  | 0,27+1,29+0,68 |  | 2.24 | [12 empty] | VV | 2 | 2 | True | 0 | ROZPOCET
| VV | HT50 | Součet |  | 21.96 | [12 empty] | VV | 2 | 4 | True | 1 | ROZPOCET
31 | K | 721174044 | Potrubí z trub polypropylenových připojovací DN 75 | m | 3.77 |  | 0 | CS ÚRS 2022 02 |  | základní |  | 0 | 0.00071 | 0.0026767 | 0 | 0 | 16 | K | 2 |  |  |  | ROZPOCET |  |  |  | 0 | 0 | 0 | 0 | 0 | 1 | 0 | 16 | -812600398
| Online PSC |  | https://podminky.urs.cz/item/CS_URS_2022_02/721174044 | [14 empty] | Online PSC | 2
| VV |  | "1NP | [14 empty] | VV | 2 | 1 | True | 0 | ROZPOCET
| VV |  | "K13 | [14 empty] | VV | 2 | 1 | True | 0 | ROZPOCET
| VV |  | 1,56 |  | 1.56 | [12 empty] | VV | 2 | 2 | True | 0 | ROZPOCET
| VV |  | "2NP | [14 empty] | VV | 2 | 1 | True | 0 | ROZPOCET
| VV |  | "K8 | [14 empty] | VV | 2 | 1 | True | 0 | ROZPOCET
| VV |  | 2,21 |  | 2.21 | [12 empty] | VV | 2 | 2 | True | 0 | ROZPOCET
| VV | HT75 | Součet |  | 3.77 | [12 empty] | VV | 2 | 4 | True | 1 | ROZPOCET
32 | K | 721174045 | Potrubí z trub polypropylenových připojovací DN 110 | m | 10.97 |  | 0 | CS ÚRS 2022 02 |  | základní |  | 0 | 0.00224 | 0.024573 | 0 | 0 | 16 | K | 2 |  |  |  | ROZPOCET |  |  |  | 0 | 0 | 0 | 0 | 0 | 1 | 0 | 16 | -1458413720
| Online PSC |  | https://podminky.urs.cz/item/CS_URS_2022_02/721174045 | [14 empty] | Online PSC | 2
| VV |  | "K1b | [14 empty] | VV | 2 | 1 | True | 0 | ROZPOCET
| VV |  | 4,0 |  | 4 | [12 empty] | VV | 2 | 2 | True | 0 | ROZPOCET
| VV |  | "K1a | [14 empty] | VV | 2 | 1 | True | 0 | ROZPOCET
| VV |  | 0,5 |  | 0.5 | [12 empty] | VV | 2 | 2 | True | 0 | ROZPOCET
| VV |  | "K12 | [14 empty] | VV | 2 | 1 | True | 0 | ROZPOCET
| VV |  | 1,62+0,19*3 |  | 2.19 | [12 empty] | VV | 2 | 2 | True | 0 | ROZPOCET
| VV |  | "K10 | [14 empty] | VV | 2 | 1 | True | 0 | ROZPOCET
| VV |  | 0,14+0,89+0,38+2,87 |  | 4.28 | [12 empty] | VV | 2 | 2 | True | 0 | ROZPOCET
| VV | HT110_P | Součet |  | 10.97 | [12 empty] | VV | 2 | 4 | True | 1 | ROZPOCET
33 | K | 721211401 | Podlahové vpusti s vodorovným odtokem DN 40/50 mřížka nerez 115x115 | kus | 2 |  | 0 | CS ÚRS 2022 02 |  | základní |  | 0 | 0.00077 | 0.00154 | 0 | 0 | 16 | K | 2 |  |  |  | ROZPOCET |  |  |  | 0 | 0 | 0 | 0 | 0 | 1 | 0 | 16 | 844629314
| Online PSC |  | https://podminky.urs.cz/item/CS_URS_2022_02/721211401 | [14 empty] | Online PSC | 2
34 | K | 721274126 | Ventily přivzdušňovací odpadních potrubí vnitřní DN 110 | kus | 1 |  | 0 | CS ÚRS 2022 02 |  | základní |  | 0 | 0.00015 | 0.00015 | 0 | 0 | 16 | K | 2 |  |  |  | ROZPOCET |  |  |  | 0 | 0 | 0 | 0 | 0 | 1 | 0 | 16 | -1036487559
| Online PSC |  | https://podminky.urs.cz/item/CS_URS_2022_02/721274126 | [14 empty] | Online PSC | 2
35 | K | 721290111 | Zkouška těsnosti kanalizace v objektech vodou do DN 125 | m | 102.022 |  | 0 | CS ÚRS 2022 02 |  | základní |  | 0 | 0 | 0 | 0 | 0 | 16 | K | 2 |  |  |  | ROZPOCET |  |  |  | 0 | 0 | 0 | 0 | 0 | 1 | 0 | 16 | 1091992193
| Online PSC |  | https://podminky.urs.cz/item/CS_URS_2022_02/721290111 | [14 empty] | Online PSC | 2
| VV |  | DN110 |  | 24.2 | [12 empty] | VV | 2 | 2 | True | 0 | ROZPOCET
| VV |  | HT40+HT50+HT75+HT110+HT125+HT110_P |  | 77.822 | [12 empty] | VV | 2 | 2 | True | 0 | ROZPOCET
| VV |  | Součet |  | 102.022 | [12 empty] | VV | 2 | 4 | True | 1 | ROZPOCET
36 | K | 721290112 | Zkouška těsnosti kanalizace v objektech vodou DN 150 nebo DN 200 | m | 22 |  | 0 | CS ÚRS 2022 02 |  | základní |  | 0 | 0 | 0 | 0 | 0 | 16 | K | 2 |  |  |  | ROZPOCET |  |  |  | 0 | 0 | 0 | 0 | 0 | 1 | 0 | 16 | 1472549287
| Online PSC |  | https://podminky.urs.cz/item/CS_URS_2022_02/721290112 | [14 empty] | Online PSC | 2
| VV |  | DN160 |  | 22 | [12 empty] | VV | 2 | 2 | True | 0 | ROZPOCET
| VV |  | Součet |  | 22 | [12 empty] | VV | 2 | 4 | True | 1 | ROZPOCET
37 | K | 998721102 | Přesun hmot pro vnitřní kanalizace stanovený z hmotnosti přesunovaného materiálu vodorovná dopravní vzdálenost do 50 m v objektech výšky přes 6 do 12 m | t | 0.091 |  | 0 | CS ÚRS 2022 02 |  | základní |  | 0 | 0 | 0 | 0 | 0 | 16 | K | 2 |  |  |  | ROZPOCET |  |  |  | 0 | 0 | 0 | 0 | 0 | 1 | 0 | 16 | 372124087
| Online PSC |  | https://podminky.urs.cz/item/CS_URS_2022_02/998721102 | [14 empty] | Online PSC | 2

## 08 - ZTI - dešťová kanali...
[18 empty] | {e3840f86-3c12-46eb-b72e-2b0d61df5bac} | [5 empty] | DN110 | 3,5 | 2
[18 empty] | 2 | [5 empty] | DN125 | 30,1 | 2
| KRYCÍ LIST SOUPISU PRACÍ | [7 empty] | v --- níže se nacházejí doplnkové a pomocné údaje k sestavám --- v | [8 empty] | False | [5 empty] | DN160 | 16 | 2
[24 empty] | DN200 | 10,5 | 2
| Stavba: | [22 empty] | ZASYP | 32,126 | 2
|  | Novostavba mateřské školy s obecním sálem - 2022 | [21 empty] | ZEMINA | 128,225 | 2
| Objekt: | [22 empty] | ZEMINA2 | 40,167 | 2
|  | 08 - ZTI - dešťová kanalizace a zahradní vodovod | [21 empty] | ZV | 31,61 | 2
| KSO: |  |  |  |  | CC-CZ:
| Místo: |  | Horoušánky |  |  | Datum: | 5. 11. 2021
| Zadavatel: |  |  |  |  | IČ: | 00240206
|  | Obec Horoušany, Baumanova 12, 250 82 Horoušany |  |  |  | DIČ:
| Uchazeč: |  |  |  |  | IČ: | Vyplň údaj
|  | Vyplň údaj |  |  |  | DIČ: | Vyplň údaj
| Projektant: |  |  |  |  | IČ: | 62989502
|  | Ing. Jan Pašek |  |  |  | DIČ:
| Zpracovatel: |  |  |  |  | IČ:
DIČ:
Poznámka:
| Cena bez DPH | [5 empty] | 0
|  |  | Základ daně |  |  | Sazba daně | Výše daně
| DPH | základní | 0 |  |  | 21% | 0
|  | snížená | 0 |  |  | 15% | 0
|  | zákl. přenesená | 0 |  |  | 21% | 0
|  | sníž. přenesená | 0 |  |  | 15% | 0
|  | nulová | 0 |  |  | 0% | 0
| Cena s DPH |  |  | v | CZK |  | 0
REKAPITULACE ČLENĚNÍ SOUPISU PRACÍ
Stavba:
Novostavba mateřské školy s obecním sálem - 2022
Objekt:
08 - ZTI - dešťová kanalizace a zahradní vodovod
Místo: |  |  | Horoušánky |  |  | Datum: | 5. 11. 2021
Zadavatel: |  |  | Obec Horoušany, Baumanova 12, 250 82 Horoušany |  |  | Projektant: | Ing. Jan Pašek
Uchazeč: |  |  | Vyplň údaj |  |  | Zpracovatel:
Kód dílu - Popis | [6 empty] | Cena celkem [CZK]
Náklady stavby celkem | [6 empty] | 0 | [11 empty] | -1
| HSV - Práce a dodávky HSV | [5 empty] | 0
| 1 - Zemní práce | [5 empty] | 0
| 2 - Zakládání | [5 empty] | 0
| 4 - Vodorovné konstrukce | [5 empty] | 0
| 8 - Trubní vedení | [5 empty] | 0
| 998 - Přesun hmot | [5 empty] | 0
| PSV - Práce a dodávky PSV | [5 empty] | 0
| 713 - Izolace tepelné | [5 empty] | 0
| 721 - Zdravotechnika - vnitřní kanalizace | [5 empty] | 0
| 722 - Zdravotechnika - vnitřní vodovod | [5 empty] | 0
| 724 - Zdravotechnika - strojní vybavení | [5 empty] | 0
| 741 - Elektroinstalace - silnoproud | [5 empty] | 0
| M - Práce a dodávky M | [5 empty] | 0
| 46-M - Zemní práce při extr.mont.pracích | [5 empty] | 0
SOUPIS PRACÍ
Stavba:
Novostavba mateřské školy s obecním sálem - 2022
Objekt:
08 - ZTI - dešťová kanalizace a zahradní vodovod
Místo: |  |  | Horoušánky |  |  | Datum: | 5. 11. 2021
Zadavatel: |  |  | Obec Horoušany, Baumanova 12, 250 82 Horoušany |  |  | Projektant: | Ing. Jan Pašek
Uchazeč: |  |  | Vyplň údaj |  |  | Zpracovatel:
PČ | Typ | Kód | Popis | MJ | Množství | J.cena [CZK] | Cena celkem [CZK] | Cenová soustava |  | DPH | J. Nh [h] | Nh celkem [h] | J. hmotnost [t] | Hmotnost celkem [t] | J. suť [t] | Suť Celkem [t]
Náklady soupisu celkem | [6 empty] | 0 |  |  |  |  | 0 |  | 43.4774 |  | 0 |  | D | -1 | [13 empty] | 0
| D | HSV | Práce a dodávky HSV |  |  |  | 0 |  |  |  |  | 0 |  | 43.0004 |  | 0 | 1 | D | 0 |  |  |  | ROZPOCET | [9 empty] | 0
| D | 1 | Zemní práce |  |  |  | 0 |  |  |  |  | 0 |  | 17.856 |  | 0 | 1 | D | 1 |  |  |  | ROZPOCET | [9 empty] | 0
1 | K | 131251102 | Hloubení nezapažených jam a zářezů strojně s urovnáním dna do předepsaného profilu a spádu v hornině třídy těžitelnosti I skupiny 3 přes 20 do 50 m3 | m3 | 128.225 |  | 0 | CS ÚRS 2022 02 |  | základní |  | 0 | 0 | 0 | 0 | 0 | 4 | K | 2 |  |  |  | ROZPOCET |  |  |  | 0 | 0 | 0 | 0 | 0 | 1 | 0 | 4 | 954414280
| Online PSC |  | https://podminky.urs.cz/item/CS_URS_2022_02/131251102 | [14 empty] | Online PSC | 2
| VV |  | "akumulační jímka | [14 empty] | VV | 2 | 1 | True | 0 | ROZPOCET
| VV |  | (6,0+1,0*2)*(2,42+1,0*2)*2,2 |  | 77.792 | [12 empty] | VV | 2 | 2 | True | 0 | ROZPOCET
| VV |  | 2,2*2,2*8*2 /2 "svahovani |  | 38.72 | [12 empty] | VV | 2 | 2 | True | 0 | ROZPOCET
| VV |  | 2,2*2,2*2,42*2 /2 "svahovani |  | 11.713 | [12 empty] | VV | 2 | 2 | True | 0 | ROZPOCET
| VV | ZEMINA | Součet |  | 128.225 | [12 empty] | VV | 2 | 4 | True | 1 | ROZPOCET
2 | K | 132251102 | Hloubení nezapažených rýh šířky do 800 mm strojně s urovnáním dna do předepsaného profilu a spádu v hornině třídy těžitelnosti I skupiny 3 přes 20 do 50 m3 | m3 | 40.167 |  | 0 | CS ÚRS 2022 02 |  | základní |  | 0 | 0 | 0 | 0 | 0 | 4 | K | 2 |  |  |  | ROZPOCET |  |  |  | 0 | 0 | 0 | 0 | 0 | 1 | 0 | 4 | 1318860626
| Online PSC |  | https://podminky.urs.cz/item/CS_URS_2022_02/132251102 | [14 empty] | Online PSC | 2
| VV |  | (ZV)*0,9*0,8 |  | 22.759 | [12 empty] | VV | 2 | 2 | True | 0 | ROZPOCET
| VV |  | (1,5+24)*1,1*0,6 "vsaky |  | 16.83 | [12 empty] | VV | 2 | 2 | True | 0 | ROZPOCET
| VV |  | (DN110+DN125+DN160+DN200)*0,6*0,3 |  | 10.818 | [12 empty] | VV | 2 | 2 | True | 0 | ROZPOCET
| VV |  | "již provedeno" -10,24 |  | -10.24 | [12 empty] | VV | 2 | 2 | True | 0 | ROZPOCET
| VV | ZEMINA2 | Součet |  | 40.167 | [12 empty] | VV | 2 | 4 | True | 1 | ROZPOCET
3 | K | 162751117 | Vodorovné přemístění výkopku nebo sypaniny po suchu na obvyklém dopravním prostředku, bez naložení výkopku, avšak se složením bez rozhrnutí z horniny třídy těžitelnosti I skupiny 1 až 3 na vzdálenost přes 9 000 do 10 000 m | m3 | 136.266 |  | 0 | CS ÚRS 2022 02 |  | základní |  | 0 | 0 | 0 | 0 | 0 | 4 | K | 2 |  |  |  | ROZPOCET |  |  |  | 0 | 0 | 0 | 0 | 0 | 1 | 0 | 4 | -1990750841
| Online PSC |  | https://podminky.urs.cz/item/CS_URS_2022_02/162751117 | [14 empty] | Online PSC | 2
| VV |  | ZEMINA+ZEMINA2-ZASYP |  | 136.266 | [12 empty] | VV | 2 | 2 | True | 1 | ROZPOCET
4 | K | 162751119 | Vodorovné přemístění výkopku nebo sypaniny po suchu na obvyklém dopravním prostředku, bez naložení výkopku, avšak se složením bez rozhrnutí z horniny třídy těžitelnosti I skupiny 1 až 3 na vzdálenost Příplatek k ceně za každých dalších i započatých 1 000 m | m3 | 2662.146 |  | 0 | CS ÚRS 2022 02 |  | základní |  | 0 | 0 | 0 | 0 | 0 | 4 | K | 2 |  |  |  | ROZPOCET |  |  |  | 0 | 0 | 0 | 0 | 0 | 1 | 0 | 4 | -2031569859
| Online PSC |  | https://podminky.urs.cz/item/CS_URS_2022_02/162751119 | [14 empty] | Online PSC | 2
| VV |  | (ZEMINA+ZEMINA2)*16-ZASYP |  | 2662.146 | [12 empty] | VV | 2 | 2 | True | 1 | ROZPOCET
5 | K | 171201231 | Poplatek za uložení stavebního odpadu na recyklační skládce (skládkovné) zeminy a kamení zatříděného do Katalogu odpadů pod kódem 17 05 04 | t | 272.532 |  | 0 | CS ÚRS 2022 02 |  | základní |  | 0 | 0 | 0 | 0 | 0 | 4 | K | 2 |  |  |  | ROZPOCET |  |  |  | 0 | 0 | 0 | 0 | 0 | 1 | 0 | 4 | -429928360
| Online PSC |  | https://podminky.urs.cz/item/CS_URS_2022_02/171201231 | [14 empty] | Online PSC | 2
| VV |  | (ZEMINA+ZEMINA2)*2,0-ZASYP*2 |  | 272.532 | [12 empty] | VV | 2 | 2 | True | 0 | ROZPOCET
| VV |  | Součet |  | 272.532 | [12 empty] | VV | 2 | 4 | True | 1 | ROZPOCET
6 | K | 171251201 | Uložení sypaniny na skládky nebo meziskládky bez hutnění s upravením uložené sypaniny do předepsaného tvaru | m3 | 136.266 |  | 0 | CS ÚRS 2022 02 |  | základní |  | 0 | 0 | 0 | 0 | 0 | 4 | K | 2 |  |  |  | ROZPOCET |  |  |  | 0 | 0 | 0 | 0 | 0 | 1 | 0 | 4 | -821652128
| Online PSC |  | https://podminky.urs.cz/item/CS_URS_2022_02/171251201 | [14 empty] | Online PSC | 2
| VV |  | (ZEMINA+ZEMINA2)-ZASYP |  | 136.266 | [12 empty] | VV | 2 | 2 | True | 0 | ROZPOCET
| VV |  | Součet |  | 136.266 | [12 empty] | VV | 2 | 4 | True | 1 | ROZPOCET
7 | K | 174111101 | Zásyp sypaninou z jakékoliv horniny ručně s uložením výkopku ve vrstvách se zhutněním jam, šachet, rýh nebo kolem objektů v těchto vykopávkách | m3 | 32.126 |  | 0 | CS ÚRS 2022 02 |  | základní |  | 0 | 0 | 0 | 0 | 0 | 4 | K | 2 |  |  |  | ROZPOCET |  |  |  | 0 | 0 | 0 | 0 | 0 | 1 | 0 | 4 | 1333881578
| Online PSC |  | https://podminky.urs.cz/item/CS_URS_2022_02/174111101 | [14 empty] | Online PSC | 2
| VV |  | "obsyp akumulační nádrže | [14 empty] | VV | 2 | 1 | True | 0 | ROZPOCET
| VV |  | 0,3*(6,0+2,42)*2*2,0 |  | 10.104 | [12 empty] | VV | 2 | 2 | True | 0 | ROZPOCET
| VV |  | "zásyp ZV | [14 empty] | VV | 2 | 1 | True | 0 | ROZPOCET
| VV |  | ZV*0,8*0,7 |  | 17.702 | [12 empty] | VV | 2 | 2 | True | 0 | ROZPOCET
| VV |  | "zásyp vsaků | [14 empty] | VV | 2 | 1 | True | 0 | ROZPOCET
| VV |  | 24*0,3*0,6 |  | 4.32 | [12 empty] | VV | 2 | 2 | True | 0 | ROZPOCET
| VV | ZASYP | Součet |  | 32.126 | [12 empty] | VV | 2 | 4 | True | 1 | ROZPOCET
8 | K | 175151101 | Obsypání potrubí strojně sypaninou z vhodných třídy těžitelnosti I a II, skupiny 1 až 4 nebo materiálem připraveným podél výkopu ve vzdálenosti do 3 m od jeho kraje, pro jakoukoliv hloubku výkopu a míru zhutnění bez prohození sypaniny | m3 | 12.27 |  | 0 | CS ÚRS 2022 02 |  | základní |  | 0 | 0 | 0 | 0 | 0 | 4 | K | 2 |  |  |  | ROZPOCET |  |  |  | 0 | 0 | 0 | 0 | 0 | 1 | 0 | 4 | -577115187
| Online PSC |  | https://podminky.urs.cz/item/CS_URS_2022_02/175151101 | [14 empty] | Online PSC | 2
| VV |  | (DN110+DN125+DN160+DN200)*0,3*0,4 |  | 7.212 | [12 empty] | VV | 2 | 2 | True | 0 | ROZPOCET
| VV |  | ZV*0,8*0,2 |  | 5.058 | [12 empty] | VV | 2 | 2 | True | 0 | ROZPOCET
| VV |  | Součet |  | 12.27 | [12 empty] | VV | 2 | 4 | True | 1 | ROZPOCET
9 | M | 58337308 | štěrkopísek frakce 0/2 | t | 17.856 |  | 0 | CS ÚRS 2022 02 |  | základní |  | 0 | 1 | 17.856 | 0 | 0 | 8 | M | 2 |  |  |  | ROZPOCET |  |  |  | 0 | 0 | 0 | 0 | 0 | 1 | 0 | 4 | 917468754
| VV |  | 8,928 |  | 8.928 | [12 empty] | VV | 2 | 2 | True | 1 | ROZPOCET
| VV |  | 8,928*2 'Přepočtené koeficientem množství |  | 17.856 | [12 empty] | VV | 2 | 2 | False | 1 | ROZPOCET
| D | 2 | Zakládání |  |  |  | 0 |  |  |  |  | 0 |  | 0.073105 |  | 0 | 1 | D | 1 |  |  |  | ROZPOCET | [9 empty] | 0
10 | K | 211971110 | Zřízení opláštění výplně z geotextilie odvodňovacích žeber nebo trativodů v rýze nebo zářezu se stěnami šikmými o sklonu do 1:2 | m2 | 72 |  | 0 | CS ÚRS 2022 02 |  | základní |  | 0 | 0.00017 | 0.01224 | 0 | 0 | 4 | K | 2 |  |  |  | ROZPOCET |  |  |  | 0 | 0 | 0 | 0 | 0 | 1 | 0 | 4 | -207607319
| Online PSC |  | https://podminky.urs.cz/item/CS_URS_2022_02/211971110 | [14 empty] | Online PSC | 2
| VV |  | 24*(1,1+0,8+1,1) |  | 72 | [12 empty] | VV | 2 | 2 | True | 0 | ROZPOCET
| VV |  | Součet |  | 72 | [12 empty] | VV | 2 | 4 | True | 1 | ROZPOCET
11 | M | 69311081 | geotextilie netkaná separační, ochranná, filtrační, drenážní PES 300g/m2 | m2 | 85.284 |  | 0 | CS ÚRS 2022 02 |  | základní |  | 0 | 0.0003 | 0.025585 | 0 | 0 | 8 | M | 2 |  |  |  | ROZPOCET |  |  |  | 0 | 0 | 0 | 0 | 0 | 1 | 0 | 4 | -1203433274
| VV |  | 72*1,1845 'Přepočtené koeficientem množství |  | 85.284 | [12 empty] | VV | 2 | 2 | False | 1 | ROZPOCET
12 | K | 212755214 | Trativody bez lože z drenážních trubek plastových flexibilních D 100 mm | m | 72 |  | 0 | CS ÚRS 2022 02 |  | základní |  | 0 | 0.00049 | 0.03528 | 0 | 0 | 4 | K | 2 |  |  |  | ROZPOCET |  |  |  | 0 | 0 | 0 | 0 | 0 | 1 | 0 | 4 | -1539835767
| Online PSC |  | https://podminky.urs.cz/item/CS_URS_2022_02/212755214 | [14 empty] | Online PSC | 2
| VV |  | 24*3 |  | 72 | [12 empty] | VV | 2 | 2 | True | 1 | ROZPOCET
| D | 4 | Vodorovné konstrukce |  |  |  | 0 |  |  |  |  | 0 |  | 24.7884 |  | 0 | 1 | D | 1 |  |  |  | ROZPOCET | [9 empty] | 0
13 | K | 451541111 | Lože pod potrubí, stoky a drobné objekty v otevřeném výkopu ze štěrkodrtě 0-63 mm | m3 | 11.52 |  | 0 | CS ÚRS 2022 02 |  | základní |  | 0 | 1.7034 | 19.6232 | 0 | 0 | 4 | K | 2 |  |  |  | ROZPOCET |  |  |  | 0 | 0 | 0 | 0 | 0 | 1 | 0 | 4 | -2135880653
| Online PSC |  | https://podminky.urs.cz/item/CS_URS_2022_02/451541111 | [14 empty] | Online PSC | 2
| VV |  | 24*0,8*0,6 |  | 11.52 | [12 empty] | VV | 2 | 2 | True | 0 | ROZPOCET
| VV | ZASYP_VSAK | Součet |  | 11.52 | [12 empty] | VV | 2 | 4 | True | 1 | ROZPOCET
14 | K | 451573111 | Lože pod potrubí, stoky a drobné objekty v otevřeném výkopu z písku a štěrkopísku do 63 mm | m3 | 2.625 |  | 0 | CS ÚRS 2022 02 |  | základní |  | 0 | 1.8908 | 4.9633 | 0 | 0 | 4 | K | 2 |  |  |  | ROZPOCET |  |  |  | 0 | 0 | 0 | 0 | 0 | 1 | 0 | 4 | -99388885
| Online PSC |  | https://podminky.urs.cz/item/CS_URS_2022_02/451573111 | [14 empty] | Online PSC | 2
| VV |  | (DN110+DN125+DN160+DN200)*0,1*0,3 "trubní vedení |  | 1.803 | [12 empty] | VV | 2 | 2 | True | 0 | ROZPOCET
| VV |  | ZV*0,8*0,1 "zahradní vodovod |  | 2.529 | [12 empty] | VV | 2 | 2 | True | 0 | ROZPOCET
| VV |  | "již provedeno" -1,707 |  | -1.707 | [12 empty] | VV | 2 | 2 | True | 0 | ROZPOCET
| VV | OBSYP | Součet |  | 2.625 | [12 empty] | VV | 2 | 4 | True | 1 | ROZPOCET
15 | K | 452313151 | Podkladní a zajišťovací konstrukce z betonu prostého v otevřeném výkopu bloky pro potrubí z betonu tř. C 20/25 | m3 | 3.094 |  | 0 | CS ÚRS 2022 02 |  | základní |  | 0 | 0 | 0 | 0 | 0 | 4 | K | 2 |  |  |  | ROZPOCET |  |  |  | 0 | 0 | 0 | 0 | 0 | 1 | 0 | 4 | 1850826226
| Online PSC |  | https://podminky.urs.cz/item/CS_URS_2022_02/452313151 | [14 empty] | Online PSC | 2
| VV |  | (6,0+0,3*2)*(2,42+0,3*2)*0,15*1,035 |  | 3.094 | [12 empty] | VV | 2 | 2 | True | 0 | ROZPOCET
| VV |  | Součet |  | 3.094 | [12 empty] | VV | 2 | 4 | True | 1 | ROZPOCET
16 | K | 452368211 | Výztuž podkladních desek, bloků nebo pražců v otevřeném výkopu ze svařovaných sítí typu Kari | t | 0.19 |  | 0 | CS ÚRS 2022 02 |  | základní |  | 0 | 1.0628 | 0.20193 | 0 | 0 | 4 | K | 2 |  |  |  | ROZPOCET |  |  |  | 0 | 0 | 0 | 0 | 0 | 1 | 0 | 4 | -118609211
| Online PSC |  | https://podminky.urs.cz/item/CS_URS_2022_02/452368211 | [14 empty] | Online PSC | 2
| VV |  | "KARI 8x100x100; 47,4kg/ks | [14 empty] | VV | 2 | 1 | True | 0 | ROZPOCET
| VV |  | "předp. 4 sítě | [14 empty] | VV | 2 | 1 | True | 0 | ROZPOCET
| VV |  | 4*47,4/1000 |  | 0.19 | [12 empty] | VV | 2 | 2 | True | 0 | ROZPOCET
| VV |  | Součet |  | 0.19 | [12 empty] | VV | 2 | 4 | True | 1 | ROZPOCET
| D | 8 | Trubní vedení |  |  |  | 0 |  |  |  |  | 0 |  | 0.28297 |  | 0 | 1 | D | 1 |  |  |  | ROZPOCET | [9 empty] | 0
17 | K | 897172112R01 | Akumulační dešťová jímka prefabrikovaná betonová o užitném objemu 20m3, nátok i výtok DN150, usazené na podkladu ze štěrkodrti fr. 8/16 tl. 100mm | kus | 1 |  | 0 |  |  | základní |  | 0 | 0.0612 | 0.0612 | 0 | 0 | 4 | K | 2 |  |  |  | ROZPOCET |  |  |  | 0 | 0 | 0 | 0 | 0 | 1 | 0 | 4 | 303421750
19 | K | 899103112 | Osazení poklopů litinových a ocelových včetně rámů pro třídu zatížení B125, C250 | kus | 1 |  | 0 | CS ÚRS 2022 02 |  | základní |  | 0 | 0.21734 | 0.21734 | 0 | 0 | 4 | K | 2 |  |  |  | ROZPOCET |  |  |  | 0 | 0 | 0 | 0 | 0 | 1 | 0 | 4 | 528485458
| Online PSC |  | https://podminky.urs.cz/item/CS_URS_2022_02/899103112 | [14 empty] | Online PSC | 2
20 | M | 63126056 | poklop kompozitní zátěžový hranatý včetně rámů a příslušenství 600/600mm B125 | kus | 1 |  | 0 | CS ÚRS 2022 02 |  | základní |  | 0 | 0 | 0 | 0 | 0 | 8 | M | 2 |  |  |  | ROZPOCET |  |  |  | 0 | 0 | 0 | 0 | 0 | 1 | 0 | 4 | 423069685
21 | K | 899722112 | Krytí potrubí z plastů výstražnou fólií z PVC šířky 25 cm | m | 63.22 |  | 0 | CS ÚRS 2022 02 |  | základní |  | 0 | 7e-05 | 0.0044254 | 0 | 0 | 4 | K | 2 |  |  |  | ROZPOCET |  |  |  | 0 | 0 | 0 | 0 | 0 | 1 | 0 | 4 | 297877247
| Online PSC |  | https://podminky.urs.cz/item/CS_URS_2022_02/899722112 | [14 empty] | Online PSC | 2
| VV |  | ZV "zahradní vodovod |  | 31.61 | [12 empty] | VV | 2 | 2 | True | 0 | ROZPOCET
| VV |  | ZV "napájecí vodič |  | 31.61 | [12 empty] | VV | 2 | 2 | True | 0 | ROZPOCET
| VV |  | Součet |  | 63.22 | [12 empty] | VV | 2 | 4 | True | 1 | ROZPOCET
| D | 998 | Přesun hmot |  |  |  | 0 |  |  |  |  | 0 |  | 0 |  | 0 | 1 | D | 1 |  |  |  | ROZPOCET | [9 empty] | 0
22 | K | 998276101 | Přesun hmot pro trubní vedení hloubené z trub z plastických hmot nebo sklolaminátových pro vodovody nebo kanalizace v otevřeném výkopu dopravní vzdálenost do 15 m | t | 43 |  | 0 | CS ÚRS 2022 02 |  | základní |  | 0 | 0 | 0 | 0 | 0 | 4 | K | 2 |  |  |  | ROZPOCET |  |  |  | 0 | 0 | 0 | 0 | 0 | 1 | 0 | 4 | -48174705
| Online PSC |  | https://podminky.urs.cz/item/CS_URS_2022_02/998276101 | [14 empty] | Online PSC | 2
| D | PSV | Práce a dodávky PSV |  |  |  | 0 |  |  |  |  | 0 |  | 0.47492 |  | 0 | 2 | D | 0 |  |  |  | ROZPOCET | [9 empty] | 0
| D | 713 | Izolace tepelné |  |  |  | 0 |  |  |  |  | 0 |  | 0.0032725 |  | 0 | 2 | D | 1 |  |  |  | ROZPOCET | [9 empty] | 0
23 | K | 713411111 | Montáž izolace tepelné potrubí a ohybů pásy nebo rohožemi bez povrchové úpravy (izolační materiál ve specifikaci) ovinutými kolem potrubí a staženými ocelovým drátem potrubí jednovrstvá | m2 | 1.995 |  | 0 | CS ÚRS 2022 02 |  | základní |  | 0 | 0.0001 | 0.0001995 | 0 | 0 | 16 | K | 2 |  |  |  | ROZPOCET |  |  |  | 0 | 0 | 0 | 0 | 0 | 1 | 0 | 16 | -1737843263
| Online PSC |  | https://podminky.urs.cz/item/CS_URS_2022_02/713411111 | [14 empty] | Online PSC | 2
| VV |  | "prostupy svodů stropem | [14 empty] | VV | 2 | 1 | True | 0 | ROZPOCET
| VV |  | 2*pi*(0,127/2)*8*0,5 "1NP |  | 1.596 | [12 empty] | VV | 2 | 2 | True | 0 | ROZPOCET
| VV |  | 2*pi*(0,127/2)*2*0,5 "2NP |  | 0.399 | [12 empty] | VV | 2 | 2 | True | 0 | ROZPOCET
| VV |  | Součet |  | 1.995 | [12 empty] | VV | 2 | 4 | True | 1 | ROZPOCET
24 | M | 63152096 | pás tepelně izolační univerzální λ=0,032-0,033 tl 50mm | m2 | 2.195 |  | 0 | CS ÚRS 2022 02 |  | základní |  | 0 | 0.0014 | 0.003073 | 0 | 0 | 32 | M | 2 |  |  |  | ROZPOCET |  |  |  | 0 | 0 | 0 | 0 | 0 | 1 | 0 | 16 | -702112030
| VV |  | 1,995*1,1 'Přepočtené koeficientem množství |  | 2.195 | [12 empty] | VV | 2 | 2 | False | 1 | ROZPOCET
| D | 721 | Zdravotechnika - vnitřní kanalizace |  |  |  | 0 |  |  |  |  | 0 |  | 0.42032 |  | 0 | 2 | D | 1 |  |  |  | ROZPOCET | [9 empty] | 0
25 | K | 721173401 | Potrubí z trub PVC SN4 svodné (ležaté) DN 110 | m | 3.5 |  | 0 | CS ÚRS 2022 02 |  | základní |  | 0 | 0.00142 | 0.00497 | 0 | 0 | 16 | K | 2 |  |  |  | ROZPOCET |  |  |  | 0 | 0 | 0 | 0 | 0 | 1 | 0 | 16 | 630767406
| Online PSC |  | https://podminky.urs.cz/item/CS_URS_2022_02/721173401 | [14 empty] | Online PSC | 2
| VV |  | "ležaté | [14 empty] | VV | 2 | 1 | True | 0 | ROZPOCET
| VV |  | 1,5 |  | 1.5 | [12 empty] | VV | 2 | 2 | True | 0 | ROZPOCET
| VV |  | 0,5+0,8+6,5 |  | 7.8 | [12 empty] | VV | 2 | 2 | True | 0 | ROZPOCET
| VV |  | 3,5 |  | 3.5 | [12 empty] | VV | 2 | 2 | True | 0 | ROZPOCET
| VV |  | "již provedeno" -9,3 |  | -9.3 | [12 empty] | VV | 2 | 2 | True | 0 | ROZPOCET
| VV | DN110 | Součet |  | 3.5 | [12 empty] | VV | 2 | 4 | True | 1 | ROZPOCET
27 | K | 721173403 | Potrubí z trub PVC SN4 svodné (ležaté) DN 160 | m | 7 |  | 0 | CS ÚRS 2022 02 |  | základní |  | 0 | 0.01232 | 0.08624 | 0 | 0 | 16 | K | 2 |  |  |  | ROZPOCET |  |  |  | 0 | 0 | 0 | 0 | 0 | 1 | 0 | 16 | -576523744
| Online PSC |  | https://podminky.urs.cz/item/CS_URS_2022_02/721173403 | [14 empty] | Online PSC | 2
| VV | DN160 | 5,5+10,5 |  | 16 | [12 empty] | VV | 2 | 2 | True | 0 | ROZPOCET
| VV |  | "již provedeno" -9 |  | -9 | [12 empty] | VV | 2 | 2 | True | 0 | ROZPOCET
| VV |  | Součet |  | 7 | [12 empty] | VV | 2 | 4 | True | 1 | ROZPOCET
28 | K | 721173404 | Potrubí z trub PVC SN4 svodné (ležaté) DN 200 | m | 10.5 |  | 0 | CS ÚRS 2022 02 |  | základní |  | 0 | 0.01975 | 0.20738 | 0 | 0 | 16 | K | 2 |  |  |  | ROZPOCET |  |  |  | 0 | 0 | 0 | 0 | 0 | 1 | 0 | 16 | 565786755
| Online PSC |  | https://podminky.urs.cz/item/CS_URS_2022_02/721173404 | [14 empty] | Online PSC | 2
| VV |  | 10+5,5 |  | 15.5 | [12 empty] | VV | 2 | 2 | True | 0 | ROZPOCET
| VV |  | "napojení na akumulační jímku; již provedeno" -5,0 |  | -5 | [12 empty] | VV | 2 | 2 | True | 0 | ROZPOCET
| VV | DN200 | Součet |  | 10.5 | [12 empty] | VV | 2 | 4 | True | 1 | ROZPOCET
29 | K | 721175212 | Plastové potrubí odhlučněné třívrstvé odpadní (svislé) DN 110 | m | 45.25 |  | 0 | CS ÚRS 2022 02 |  | základní |  | 0 | 0.00177 | 0.080093 | 0 | 0 | 16 | K | 2 |  |  |  | ROZPOCET |  |  |  | 0 | 0 | 0 | 0 | 0 | 1 | 0 | 16 | 571543693
| Online PSC |  | https://podminky.urs.cz/item/CS_URS_2022_02/721175212 | [14 empty] | Online PSC | 2
| VV |  | "D1a | [14 empty] | VV | 2 | 1 | True | 0 | ROZPOCET
| VV |  | 0,5 |  | 0.5 | [12 empty] | VV | 2 | 2 | True | 0 | ROZPOCET
| VV |  | "D1b | [14 empty] | VV | 2 | 1 | True | 0 | ROZPOCET
| VV |  | 0,5+1,0+3,5 |  | 5 | [12 empty] | VV | 2 | 2 | True | 0 | ROZPOCET
| VV |  | "D2a | [14 empty] | VV | 2 | 1 | True | 0 | ROZPOCET
| VV |  | 0,5 |  | 0.5 | [12 empty] | VV | 2 | 2 | True | 0 | ROZPOCET
| VV |  | "D2b | [14 empty] | VV | 2 | 1 | True | 0 | ROZPOCET
| VV |  | 4,0 |  | 4 | [12 empty] | VV | 2 | 2 | True | 0 | ROZPOCET
| VV |  | "D3a | [14 empty] | VV | 2 | 1 | True | 0 | ROZPOCET
| VV |  | 3,5+1,5 |  | 5 | [12 empty] | VV | 2 | 2 | True | 0 | ROZPOCET
| VV |  | "D3b | [14 empty] | VV | 2 | 1 | True | 0 | ROZPOCET
| VV |  | 0,5 |  | 0.5 | [12 empty] | VV | 2 | 2 | True | 0 | ROZPOCET
| VV |  | 0,5*2+3,5 |  | 4.5 | [12 empty] | VV | 2 | 2 | True | 0 | ROZPOCET
| VV |  | "D4 | [14 empty] | VV | 2 | 1 | True | 0 | ROZPOCET
| VV |  | 4,5 |  | 4.5 | [12 empty] | VV | 2 | 2 | True | 0 | ROZPOCET
| VV |  | "D4a | [14 empty] | VV | 2 | 1 | True | 0 | ROZPOCET
| VV |  | 0,5 |  | 0.5 | [12 empty] | VV | 2 | 2 | True | 0 | ROZPOCET
| VV |  | "D4b | [14 empty] | VV | 2 | 1 | True | 0 | ROZPOCET
| VV |  | 0,25+3,5 |  | 3.75 | [12 empty] | VV | 2 | 2 | True | 0 | ROZPOCET
| VV |  | "D5a | [14 empty] | VV | 2 | 1 | True | 0 | ROZPOCET
| VV |  | 0,5 |  | 0.5 | [12 empty] | VV | 2 | 2 | True | 0 | ROZPOCET
| VV |  | "D5b | [14 empty] | VV | 2 | 1 | True | 0 | ROZPOCET
| VV |  | 4,0 |  | 4 | [12 empty] | VV | 2 | 2 | True | 0 | ROZPOCET
| VV |  | "D6a | [14 empty] | VV | 2 | 1 | True | 0 | ROZPOCET
| VV |  | 0,5 |  | 0.5 | [12 empty] | VV | 2 | 2 | True | 0 | ROZPOCET
| VV |  | "D6b | [14 empty] | VV | 2 | 1 | True | 0 | ROZPOCET
| VV |  | 4,0 |  | 4 | [12 empty] | VV | 2 | 2 | True | 0 | ROZPOCET
| VV |  | "D7a | [14 empty] | VV | 2 | 1 | True | 0 | ROZPOCET
| VV |  | 3,0+0,5+3,5 |  | 7 | [12 empty] | VV | 2 | 2 | True | 0 | ROZPOCET
| VV |  | "D7b | [14 empty] | VV | 2 | 1 | True | 0 | ROZPOCET
| VV |  | 0,5 |  | 0.5 | [12 empty] | VV | 2 | 2 | True | 0 | ROZPOCET
| VV |  | Součet |  | 45.25 | [12 empty] | VV | 2 | 4 | True | 1 | ROZPOCET
30 | K | 721239114 | Střešní vtoky (vpusti) montáž střešních vtoků ostatních typů se svislým odtokem do DN 160 | kus | 8 |  | 0 | CS ÚRS 2022 02 |  | základní |  | 0 | 0.00115 | 0.0092 | 0 | 0 | 16 | K | 2 |  |  |  | ROZPOCET |  |  |  | 0 | 0 | 0 | 0 | 0 | 1 | 0 | 16 | -1093443170
| Online PSC |  | https://podminky.urs.cz/item/CS_URS_2022_02/721239114 | [14 empty] | Online PSC | 2
31 | M | 56231109R01 | vpust střešní DN 110 svislá s integrovanou PVC manžetou vč. ochranného koše | kus | 8 |  | 0 |  |  | základní |  | 0 | 0.00171 | 0.01368 | 0 | 0 | 32 | M | 2 |  |  |  | ROZPOCET |  |  |  | 0 | 0 | 0 | 0 | 0 | 1 | 0 | 16 | -1261649879
32 | M | 56231109R02 | nástavec pro vpusti pro HI z PVC, pro výšku tepelné izolace 40-500 mm | kus | 8 |  | 0 |  |  | základní |  | 0 | 0.0022 | 0.0176 | 0 | 0 | 32 | M | 2 |  |  |  | ROZPOCET |  |  |  | 0 | 0 | 0 | 0 | 0 | 1 | 0 | 16 | 1317793921
33 | K | 721273153 | Ventilační hlavice z polypropylenu (PP) DN 110 | kus | 4 |  | 0 | CS ÚRS 2022 02 |  | základní |  | 0 | 0.00029 | 0.00116 | 0 | 0 | 16 | K | 2 |  |  |  | ROZPOCET |  |  |  | 0 | 0 | 0 | 0 | 0 | 1 | 0 | 16 | -1805340586
| Online PSC |  | https://podminky.urs.cz/item/CS_URS_2022_02/721273153 | [14 empty] | Online PSC | 2
| VV |  | 1 "K1 |  | 1 | [12 empty] | VV | 2 | 2 | True | 0 | ROZPOCET
| VV |  | 1 "K8a |  | 1 | [12 empty] | VV | 2 | 2 | True | 0 | ROZPOCET
| VV |  | 1 "K10 |  | 1 | [12 empty] | VV | 2 | 2 | True | 0 | ROZPOCET
| VV |  | 1 "K12 |  | 1 | [12 empty] | VV | 2 | 2 | True | 0 | ROZPOCET
| VV |  | Součet |  | 4 | [12 empty] | VV | 2 | 4 | True | 1 | ROZPOCET
34 | K | 998721101 | Přesun hmot pro vnitřní kanalizace stanovený z hmotnosti přesunovaného materiálu vodorovná dopravní vzdálenost do 50 m v objektech výšky do 6 m | t | 0.42 |  | 0 | CS ÚRS 2022 02 |  | základní |  | 0 | 0 | 0 | 0 | 0 | 16 | K | 2 |  |  |  | ROZPOCET |  |  |  | 0 | 0 | 0 | 0 | 0 | 1 | 0 | 16 | 1889169387
| Online PSC |  | https://podminky.urs.cz/item/CS_URS_2022_02/998721101 | [14 empty] | Online PSC | 2
| D | 722 | Zdravotechnika - vnitřní vodovod |  |  |  | 0 |  |  |  |  | 0 |  | 0.037568 |  | 0 | 2 | D | 1 |  |  |  | ROZPOCET | [9 empty] | 0
35 | K | 722174003 | Potrubí z plastových trubek z polypropylenu PPR svařovaných polyfúzně PN 16 (SDR 7,4) D 25 x 3,5 | m | 31.61 |  | 0 | CS ÚRS 2022 02 |  | základní |  | 0 | 0.00116 | 0.036668 | 0 | 0 | 16 | K | 2 |  |  |  | ROZPOCET |  |  |  | 0 | 0 | 0 | 0 | 0 | 1 | 0 | 16 | 2101085983
| Online PSC |  | https://podminky.urs.cz/item/CS_URS_2022_02/722174003 | [14 empty] | Online PSC | 2
| VV |  | 2,8+13,15+15,66 |  | 31.61 | [12 empty] | VV | 2 | 2 | True | 0 | ROZPOCET
| VV | ZV | Součet |  | 31.61 | [12 empty] | VV | 2 | 4 | True | 1 | ROZPOCET
36 | K | 722221135 | Armatury s jedním závitem ventily výtokové G 3/4" | soubor | 1 |  | 0 | CS ÚRS 2022 02 |  | základní |  | 0 | 0.0009 | 0.0009 | 0 | 0 | 16 | K | 2 |  |  |  | ROZPOCET |  |  |  | 0 | 0 | 0 | 0 | 0 | 1 | 0 | 16 | 2093657760
| Online PSC |  | https://podminky.urs.cz/item/CS_URS_2022_02/722221135 | [14 empty] | Online PSC | 2
37 | K | 998722101 | Přesun hmot pro vnitřní vodovod stanovený z hmotnosti přesunovaného materiálu vodorovná dopravní vzdálenost do 50 m v objektech výšky do 6 m | t | 0.038 |  | 0 | CS ÚRS 2022 02 |  | základní |  | 0 | 0 | 0 | 0 | 0 | 16 | K | 2 |  |  |  | ROZPOCET |  |  |  | 0 | 0 | 0 | 0 | 0 | 1 | 0 | 16 | 647558840
| Online PSC |  | https://podminky.urs.cz/item/CS_URS_2022_02/998722101 | [14 empty] | Online PSC | 2
| D | 724 | Zdravotechnika - strojní vybavení |  |  |  | 0 |  |  |  |  | 0 |  | 0.00744 |  | 0 | 2 | D | 1 |  |  |  | ROZPOCET | [9 empty] | 0
38 | K | 724141132 | Čerpadla vodovodní strojní bez potrubí samonasávací v bloku s elektromotorem včetně sacího koše dopravní výška H (m) a maximální průtok Q (m3/h) 45 m/4,5 m3/h | soubor | 1 |  | 0 | CS ÚRS 2022 02 |  | základní |  | 0 | 0.00744 | 0.00744 | 0 | 0 | 16 | K | 2 |  |  |  | ROZPOCET |  |  |  | 0 | 0 | 0 | 0 | 0 | 1 | 0 | 16 | -1266733608
| Online PSC |  | https://podminky.urs.cz/item/CS_URS_2022_02/724141132 | [14 empty] | Online PSC | 2
| D | 741 | Elektroinstalace - silnoproud |  |  |  | 0 |  |  |  |  | 0 |  | 0.0063271 |  | 0 | 2 | D | 1 |  |  |  | ROZPOCET | [9 empty] | 0
39 | K | 741112001 | Montáž krabic elektroinstalačních bez napojení na trubky a lišty, demontáže a montáže víčka a přístroje protahovacích nebo odbočných zapuštěných plastových kruhových | kus | 1 |  | 0 | CS ÚRS 2022 02 |  | základní |  | 0 | 0 | 0 | 0 | 0 | 16 | K | 2 |  |  |  | ROZPOCET |  |  |  | 0 | 0 | 0 | 0 | 0 | 1 | 0 | 16 | 1471761504
| Online PSC |  | https://podminky.urs.cz/item/CS_URS_2022_02/741112001 | [14 empty] | Online PSC | 2
40 | M | 34571457 | krabice pod omítku PVC odbočná kruhová D 70mm s víčkem | kus | 1 |  | 0 | CS ÚRS 2022 02 |  | základní |  | 0 | 4e-05 | 4e-05 | 0 | 0 | 32 | M | 2 |  |  |  | ROZPOCET |  |  |  | 0 | 0 | 0 | 0 | 0 | 1 | 0 | 16 | -1638386773
41 | K | 741122005 | Montáž kabelů měděných bez ukončení uložených pod omítku plných plochých nebo bezhalogenových (např. CYKYLo) počtu a průřezu žil 3x1 až 2,5 mm2 | m | 1.5 |  | 0 | CS ÚRS 2022 02 |  | základní |  | 0 | 0 | 0 | 0 | 0 | 16 | K | 2 |  |  |  | ROZPOCET |  |  |  | 0 | 0 | 0 | 0 | 0 | 1 | 0 | 16 | -1857096418
| Online PSC |  | https://podminky.urs.cz/item/CS_URS_2022_02/741122005 | [14 empty] | Online PSC | 2
42 | M | 34109517 | kabel instalační plochý jádro Cu plné izolace PVC plášť PVC 450/750V (CYKYLo) 3x2,5mm2 | m | 1.725 |  | 0 | CS ÚRS 2022 02 |  | základní |  | 0 | 1e-05 | 1.725e-05 | 0 | 0 | 32 | M | 2 |  |  |  | ROZPOCET |  |  |  | 0 | 0 | 0 | 0 | 0 | 1 | 0 | 16 | -259906666
| VV |  | 1,5*1,15 'Přepočtené koeficientem množství |  | 1.725 | [12 empty] | VV | 2 | 2 | False | 1 | ROZPOCET
43 | K | 741122122 | Montáž kabelů měděných bez ukončení uložených v trubkách zatažených plných kulatých nebo bezhalogenových (např. CYKY) počtu a průřezu žil 3x1,5 až 6 mm2 | m | 31.61 |  | 0 | CS ÚRS 2022 02 |  | základní |  | 0 | 0 | 0 | 0 | 0 | 16 | K | 2 |  |  |  | ROZPOCET |  |  |  | 0 | 0 | 0 | 0 | 0 | 1 | 0 | 16 | 1942667011
| Online PSC |  | https://podminky.urs.cz/item/CS_URS_2022_02/741122122 | [14 empty] | Online PSC | 2
| VV |  | ZV |  | 31.61 | [12 empty] | VV | 2 | 2 | True | 1 | ROZPOCET
44 | M | 34111036 | kabel instalační jádro Cu plné izolace PVC plášť PVC 450/750V (CYKY) 3x2,5mm2 | m | 36.352 |  | 0 | CS ÚRS 2022 02 |  | základní |  | 0 | 0.00017 | 0.0061798 | 0 | 0 | 32 | M | 2 |  |  |  | ROZPOCET |  |  |  | 0 | 0 | 0 | 0 | 0 | 1 | 0 | 16 | 1952009368
| VV |  | 31,61*1,15 'Přepočtené koeficientem množství |  | 36.352 | [12 empty] | VV | 2 | 2 | False | 1 | ROZPOCET
45 | K | 741310001 | Montáž spínačů jedno nebo dvoupólových nástěnných se zapojením vodičů, pro prostředí normální spínačů, řazení 1-jednopólových | kus | 1 |  | 0 | CS ÚRS 2022 02 |  | základní |  | 0 | 0 | 0 | 0 | 0 | 16 | K | 2 |  |  |  | ROZPOCET |  |  |  | 0 | 0 | 0 | 0 | 0 | 1 | 0 | 16 | -1065153523
| Online PSC |  | https://podminky.urs.cz/item/CS_URS_2022_02/741310001 | [14 empty] | Online PSC | 2
46 | M | 34535015 | spínač nástěnný jednopólový, řazení 1, IP44, šroubové svorky | kus | 1 |  | 0 | CS ÚRS 2022 02 |  | základní |  | 0 | 9e-05 | 9e-05 | 0 | 0 | 32 | M | 2 |  |  |  | ROZPOCET |  |  |  | 0 | 0 | 0 | 0 | 0 | 1 | 0 | 16 | 492461498
| D | M | Práce a dodávky M |  |  |  | 0 |  |  |  |  | 0 |  | 0.0019915 |  | 0 | 3 | D | 0 |  |  |  | ROZPOCET | [9 empty] | 0
| D | 46-M | Zemní práce při extr.mont.pracích |  |  |  | 0 |  |  |  |  | 0 |  | 0.0019915 |  | 0 | 3 | D | 1 |  |  |  | ROZPOCET | [9 empty] | 0
47 | K | 460791211 | Montáž trubek ochranných uložených volně do rýhy plastových ohebných, vnitřního průměru do 32 mm | m | 31.61 |  | 0 | CS ÚRS 2022 02 |  | základní |  | 0 | 0 | 0 | 0 | 0 | 64 | K | 2 |  |  |  | ROZPOCET |  |  |  | 0 | 0 | 0 | 0 | 0 | 1 | 0 | 64 | 1844075855
| Online PSC |  | https://podminky.urs.cz/item/CS_URS_2022_02/460791211 | [14 empty] | Online PSC | 2
| VV |  | ZV "pro vodič |  | 31.61 | [12 empty] | VV | 2 | 2 | True | 1 | ROZPOCET
48 | M | 34571051 | trubka elektroinstalační ohebná EN 500 86-1141 (chránička) D 22,9/28,5mm | m | 33.191 |  | 0 | CS ÚRS 2022 02 |  | základní |  | 0 | 6e-05 | 0.0019915 | 0 | 0 | 128 | M | 2 |  |  |  | ROZPOCET |  |  |  | 0 | 0 | 0 | 0 | 0 | 1 | 0 | 128 | 1190032834
| VV |  | 31,61*1,05 'Přepočtené koeficientem množství |  | 33.191 | [12 empty] | VV | 2 | 2 | False | 1 | ROZPOCET

## 09 - ZTI - plynovod
[18 empty] | {2e1aac6d-4b45-4259-90d8-152473ea2a2d} | [5 empty] | OBSYP | 6,685 | 2
[18 empty] | 2 | [5 empty] | PLYN | 56,08 | 3
| KRYCÍ LIST SOUPISU PRACÍ | [7 empty] | v --- níže se nacházejí doplnkové a pomocné údaje k sestavám --- v | [8 empty] | False | [5 empty] | ULOZENI | 31,405 | 2
[24 empty] | ZEMINA | 44,864 | 2
Stavba:
Novostavba mateřské školy s obecním sálem - 2022
Objekt:
09 - ZTI - plynovod
| KSO: |  |  |  |  | CC-CZ:
| Místo: |  | Horoušánky |  |  | Datum: | 5. 11. 2021
| Zadavatel: |  |  |  |  | IČ: | 00240206
|  | Obec Horoušany, Baumanova 12, 250 82 Horoušany |  |  |  | DIČ:
| Uchazeč: |  |  |  |  | IČ: | Vyplň údaj
|  | Vyplň údaj |  |  |  | DIČ: | Vyplň údaj
| Projektant: |  |  |  |  | IČ: | 62989502
|  | Ing. Jan Pašek |  |  |  | DIČ:
| Zpracovatel: |  |  |  |  | IČ:
DIČ:
Poznámka:
| Cena bez DPH | [5 empty] | 0
|  |  | Základ daně |  |  | Sazba daně | Výše daně
| DPH | základní | 0 |  |  | 21% | 0
|  | snížená | 0 |  |  | 15% | 0
|  | zákl. přenesená | 0 |  |  | 21% | 0
|  | sníž. přenesená | 0 |  |  | 15% | 0
|  | nulová | 0 |  |  | 0% | 0
| Cena s DPH |  |  | v | CZK |  | 0
REKAPITULACE ČLENĚNÍ SOUPISU PRACÍ
Stavba:
Novostavba mateřské školy s obecním sálem - 2022
Objekt:
09 - ZTI - plynovod
Místo: |  |  | Horoušánky |  |  | Datum: | 5. 11. 2021
Zadavatel: |  |  | Obec Horoušany, Baumanova 12, 250 82 Horoušany |  |  | Projektant: | Ing. Jan Pašek
Uchazeč: |  |  | Vyplň údaj |  |  | Zpracovatel:
Kód dílu - Popis | [6 empty] | Cena celkem [CZK]
Náklady stavby celkem | [6 empty] | 0 | [11 empty] | -1
| HSV - Práce a dodávky HSV | [5 empty] | 0
| 1 - Zemní práce | [5 empty] | 0
| 3 - Svislé a kompletní konstrukce | [5 empty] | 0
| 4 - Vodorovné konstrukce | [5 empty] | 0
| 8 - Trubní vedení | [5 empty] | 0
| 998 - Přesun hmot | [5 empty] | 0
| PSV - Práce a dodávky PSV | [5 empty] | 0
| 723 - Zdravotechnika - vnitřní plynovod | [5 empty] | 0
| M - Práce a dodávky M | [5 empty] | 0
| 23-M - Montáže potrubí | [5 empty] | 0
SOUPIS PRACÍ
Stavba:
Novostavba mateřské školy s obecním sálem - 2022
Objekt:
09 - ZTI - plynovod
Místo: |  |  | Horoušánky |  |  | Datum: | 5. 11. 2021
Zadavatel: |  |  | Obec Horoušany, Baumanova 12, 250 82 Horoušany |  |  | Projektant: | Ing. Jan Pašek
Uchazeč: |  |  | Vyplň údaj |  |  | Zpracovatel:
PČ | Typ | Kód | Popis | MJ | Množství | J.cena [CZK] | Cena celkem [CZK] | Cenová soustava |  | DPH | J. Nh [h] | Nh celkem [h] | J. hmotnost [t] | Hmotnost celkem [t] | J. suť [t] | Suť Celkem [t]
Náklady soupisu celkem | [6 empty] | 0 |  |  |  |  | 0 |  | 13.4107 |  | 0 |  | D | -1 | [13 empty] | 0
| D | HSV | Práce a dodávky HSV |  |  |  | 0 |  |  |  |  | 0 |  | 13.3754 |  | 0 | 1 | D | 0 |  |  |  | ROZPOCET | [9 empty] | 0
| D | 1 | Zemní práce |  |  |  | 0 |  |  |  |  | 0 |  | 13.37 |  | 0 | 1 | D | 1 |  |  |  | ROZPOCET | [9 empty] | 0
1 | K | 132251102 | Hloubení nezapažených rýh šířky do 800 mm strojně s urovnáním dna do předepsaného profilu a spádu v hornině třídy těžitelnosti I skupiny 3 přes 20 do 50 m3 | m3 | 44.864 |  | 0 | CS ÚRS 2022 02 |  | základní |  | 0 | 0 | 0 | 0 | 0 | 4 | K | 2 |  |  |  | ROZPOCET |  |  |  | 0 | 0 | 0 | 0 | 0 | 1 | 0 | 4 | -1307236219
| Online PSC |  | https://podminky.urs.cz/item/CS_URS_2022_02/132251102 | [14 empty] | Online PSC | 2
| VV |  | "odměřeno ze C.3 Situace TZB | [14 empty] | VV | 2 | 1 | True | 0 | ROZPOCET
| VV |  | "plynovodni přípojka PP | [14 empty] | VV | 2 | 1 | True | 0 | ROZPOCET
| VV |  | 1,0*0,8*(PLYN) |  | 44.864 | [12 empty] | VV | 2 | 2 | True | 0 | ROZPOCET
| VV | ZEMINA | Součet |  | 44.864 | [12 empty] | VV | 2 | 4 | True | 1 | ROZPOCET
2 | K | 162751117 | Vodorovné přemístění výkopku nebo sypaniny po suchu na obvyklém dopravním prostředku, bez naložení výkopku, avšak se složením bez rozhrnutí z horniny třídy těžitelnosti I skupiny 1 až 3 na vzdálenost přes 9 000 do 10 000 m | m3 | 13.459 |  | 0 | CS ÚRS 2022 02 |  | základní |  | 0 | 0 | 0 | 0 | 0 | 4 | K | 2 |  |  |  | ROZPOCET |  |  |  | 0 | 0 | 0 | 0 | 0 | 1 | 0 | 4 | 250415520
| Online PSC |  | https://podminky.urs.cz/item/CS_URS_2022_02/162751117 | [14 empty] | Online PSC | 2
| VV |  | ZEMINA-ULOZENI |  | 13.459 | [12 empty] | VV | 2 | 2 | True | 1 | ROZPOCET
3 | K | 162751119 | Vodorovné přemístění výkopku nebo sypaniny po suchu na obvyklém dopravním prostředku, bez naložení výkopku, avšak se složením bez rozhrnutí z horniny třídy těžitelnosti I skupiny 1 až 3 na vzdálenost Příplatek k ceně za každých dalších i započatých 1 000 m | m3 | 215.344 |  | 0 | CS ÚRS 2022 02 |  | základní |  | 0 | 0 | 0 | 0 | 0 | 4 | K | 2 |  |  |  | ROZPOCET |  |  |  | 0 | 0 | 0 | 0 | 0 | 1 | 0 | 4 | -1587351822
| Online PSC |  | https://podminky.urs.cz/item/CS_URS_2022_02/162751119 | [14 empty] | Online PSC | 2
| VV |  | (ZEMINA-ULOZENI)*16 |  | 215.344 | [12 empty] | VV | 2 | 2 | True | 1 | ROZPOCET
4 | K | 174151101 | Zásyp sypaninou z jakékoliv horniny strojně s uložením výkopku ve vrstvách se zhutněním jam, šachet, rýh nebo kolem objektů v těchto vykopávkách | m3 | 31.405 |  | 0 | CS ÚRS 2022 02 |  | základní |  | 0 | 0 | 0 | 0 | 0 | 4 | K | 2 |  |  |  | ROZPOCET |  |  |  | 0 | 0 | 0 | 0 | 0 | 1 | 0 | 4 | -1988971869
| Online PSC |  | https://podminky.urs.cz/item/CS_URS_2022_02/174151101 | [14 empty] | Online PSC | 2
| VV |  | "odměřeno ze C.3 Situace TZB | [14 empty] | VV | 2 | 1 | True | 0 | ROZPOCET
| VV |  | "plynovodní přípojka PP | [14 empty] | VV | 2 | 1 | True | 0 | ROZPOCET
| VV |  | 0,7*0,8*(PLYN) |  | 31.405 | [12 empty] | VV | 2 | 2 | True | 0 | ROZPOCET
| VV | ULOZENI | Součet |  | 31.405 | [12 empty] | VV | 2 | 4 | True | 1 | ROZPOCET
5 | K | 171201231 | Poplatek za uložení stavebního odpadu na recyklační skládce (skládkovné) zeminy a kamení zatříděného do Katalogu odpadů pod kódem 17 05 04 | t | 26.918 |  | 0 | CS ÚRS 2022 02 |  | základní |  | 0 | 0 | 0 | 0 | 0 | 4 | K | 2 |  |  |  | ROZPOCET |  |  |  | 0 | 0 | 0 | 0 | 0 | 1 | 0 | 4 | -1533908487
| Online PSC |  | https://podminky.urs.cz/item/CS_URS_2022_02/171201231 | [14 empty] | Online PSC | 2
| VV |  | (ZEMINA-ULOZENI)*2 |  | 26.918 | [12 empty] | VV | 2 | 2 | True | 1 | ROZPOCET
6 | K | 171251201 | Uložení sypaniny na skládky nebo meziskládky bez hutnění s upravením uložené sypaniny do předepsaného tvaru | m3 | 13.459 |  | 0 | CS ÚRS 2022 02 |  | základní |  | 0 | 0 | 0 | 0 | 0 | 4 | K | 2 |  |  |  | ROZPOCET |  |  |  | 0 | 0 | 0 | 0 | 0 | 1 | 0 | 4 | -1679207570
| Online PSC |  | https://podminky.urs.cz/item/CS_URS_2022_02/171251201 | [14 empty] | Online PSC | 2
| VV |  | ZEMINA-ULOZENI |  | 13.459 | [12 empty] | VV | 2 | 2 | True | 1 | ROZPOCET
7 | K | 175151101 | Obsypání potrubí strojně sypaninou z vhodných třídy těžitelnosti I a II, skupiny 1 až 4 nebo materiálem připraveným podél výkopu ve vzdálenosti do 3 m od jeho kraje, pro jakoukoliv hloubku výkopu a míru zhutnění bez prohození sypaniny | m3 | 6.685 |  | 0 | CS ÚRS 2022 02 |  | základní |  | 0 | 0 | 0 | 0 | 0 | 4 | K | 2 |  |  |  | ROZPOCET |  |  |  | 0 | 0 | 0 | 0 | 0 | 1 | 0 | 4 | 958404389
| Online PSC |  | https://podminky.urs.cz/item/CS_URS_2022_02/175151101 | [14 empty] | Online PSC | 2
| VV |  | "plyn | [14 empty] | VV | 2 | 1 | True | 0 | ROZPOCET
| VV |  | PLYN*0,2*0,6 |  | 6.73 | [12 empty] | VV | 2 | 2 | True | 0 | ROZPOCET
| VV |  | "plyn - odečet DN32 | [14 empty] | VV | 2 | 1 | True | 0 | ROZPOCET
| VV |  | -PLYN*pi*(0,032/2)^2 |  | -0.045 | [12 empty] | VV | 2 | 2 | True | 0 | ROZPOCET
| VV | OBSYP | Součet |  | 6.685 | [12 empty] | VV | 2 | 4 | True | 1 | ROZPOCET
8 | M | 58337308 | štěrkopísek frakce 0/2 | t | 13.37 |  | 0 | CS ÚRS 2022 02 |  | základní |  | 0 | 1 | 13.37 | 0 | 0 | 8 | M | 2 |  |  |  | ROZPOCET |  |  |  | 0 | 0 | 0 | 0 | 0 | 1 | 0 | 4 | -1934837179
| VV |  | OBSYP |  | 6.685 | [12 empty] | VV | 2 | 2 | True | 0 | ROZPOCET
| VV |  | Součet |  | 6.685 | [12 empty] | VV | 2 | 4 | True | 1 | ROZPOCET
| VV |  | 6,685*2 'Přepočtené koeficientem množství |  | 13.37 | [12 empty] | VV | 2 | 2 | False | 1 | ROZPOCET
| D | 3 | Svislé a kompletní konstrukce |  |  |  | 0 |  |  |  |  | 0 |  | 0.0003333 |  | 0 | 1 | D | 1 |  |  |  | ROZPOCET | [9 empty] | 0
9 | K | 311101211 | Vytvoření prostupů nebo suchých kanálků v betonových zdech nosných z monolitického betonu a železobetonu vodorovných, šikmých, obloukových, zalomených, svislých vložkami z trub, prefabrikovaných dílců, dutinových tvarovek, apod., bez jejich dodání trvale osazenými na sraz, včetně polohového zajištění v bednění při betonáži, vnější průřezové plochy do 0,02 m2 | m | 0.6 |  | 0 | CS ÚRS 2022 02 |  | základní |  | 0 | 0 | 0 | 0 | 0 | 4 | K | 2 |  |  |  | ROZPOCET |  |  |  | 0 | 0 | 0 | 0 | 0 | 1 | 0 | 4 | -1652755632
| Online PSC |  | https://podminky.urs.cz/item/CS_URS_2022_02/311101211 | [14 empty] | Online PSC | 2
10 | M | 34571354 | trubka elektroinstalační ohebná dvouplášťová korugovaná (chránička) D 75/90mm, HDPE+LDPE | m | 0.606 |  | 0 | CS ÚRS 2022 02 |  | základní |  | 0 | 0.00055 | 0.0003333 | 0 | 0 | 8 | M | 2 |  |  |  | ROZPOCET |  |  |  | 0 | 0 | 0 | 0 | 0 | 1 | 0 | 4 | 977937369
| VV |  | 0,6*1,01 'Přepočtené koeficientem množství |  | 0.606 | [12 empty] | VV | 2 | 2 | False | 1 | ROZPOCET
| D | 4 | Vodorovné konstrukce |  |  |  | 0 |  |  |  |  | 0 |  | 0 |  | 0 | 1 | D | 1 |  |  |  | ROZPOCET | [9 empty] | 0
11 | K | 451573111 | Lože pod potrubí, stoky a drobné objekty v otevřeném výkopu z písku a štěrkopísku do 63 mm | m3 | 4.486 |  | 0 | CS ÚRS 2022 02 |  | základní |  | 0 | 0 | 0 | 0 | 0 | 4 | K | 2 |  |  |  | ROZPOCET |  |  |  | 0 | 0 | 0 | 0 | 0 | 1 | 0 | 4 | -1973421093
| Online PSC |  | https://podminky.urs.cz/item/CS_URS_2022_02/451573111 | [14 empty] | Online PSC | 2
| VV |  | PLYN*0,1*0,8 |  | 4.486 | [12 empty] | VV | 2 | 2 | True | 0 | ROZPOCET
| VV |  | Součet |  | 4.486 | [12 empty] | VV | 2 | 4 | True | 1 | ROZPOCET
| D | 8 | Trubní vedení |  |  |  | 0 |  |  |  |  | 0 |  | 0.0050472 |  | 0 | 1 | D | 1 |  |  |  | ROZPOCET | [9 empty] | 0
12 | K | 899722113 | Krytí potrubí z plastů výstražnou fólií z PVC šířky 34 cm | m | 56.08 |  | 0 | CS ÚRS 2022 02 |  | základní |  | 0 | 9e-05 | 0.0050472 | 0 | 0 | 4 | K | 2 |  |  |  | ROZPOCET |  |  |  | 0 | 0 | 0 | 0 | 0 | 1 | 0 | 4 | 609982323
| Online PSC |  | https://podminky.urs.cz/item/CS_URS_2022_02/899722113 | [14 empty] | Online PSC | 2
| VV |  | PLYN |  | 56.08 | [12 empty] | VV | 2 | 2 | True | 1 | ROZPOCET
| D | 998 | Přesun hmot |  |  |  | 0 |  |  |  |  | 0 |  | 0 |  | 0 | 1 | D | 1 |  |  |  | ROZPOCET | [9 empty] | 0
13 | K | 998272R01 | Přesun hmot pro plynové trubní vedení hloubené z trub z plastických hmot v otevřeném výkopu dopravní vzdálenost do 15 m | t | 13.375 |  | 0 |  |  | základní |  | 0 | 0 | 0 | 0 | 0 | 4 | K | 2 |  |  |  | ROZPOCET |  |  |  | 0 | 0 | 0 | 0 | 0 | 1 | 0 | 4 | 123693585
| D | PSV | Práce a dodávky PSV |  |  |  | 0 |  |  |  |  | 0 |  | 0.035302 |  | 0 | 2 | D | 0 |  |  |  | ROZPOCET | [9 empty] | 0
| D | 723 | Zdravotechnika - vnitřní plynovod |  |  |  | 0 |  |  |  |  | 0 |  | 0.035302 |  | 0 | 2 | D | 1 |  |  |  | ROZPOCET | [9 empty] | 0
14 | K | 723111305 | Potrubí z ocelových trubek závitových černých spojovaných lisováním PN 0,5 do 70°C DN 32 | m | 1.2 |  | 0 | CS ÚRS 2022 02 |  | základní |  | 0 | 0.00366 | 0.004392 | 0 | 0 | 16 | K | 2 |  |  |  | ROZPOCET |  |  |  | 0 | 0 | 0 | 0 | 0 | 1 | 0 | 16 | -1182091797
| Online PSC |  | https://podminky.urs.cz/item/CS_URS_2022_02/723111305 | [14 empty] | Online PSC | 2
15 | K | 723160205 | Přípojky k plynoměrům spojované na závit bez ochozu G 5/4" | soubor | 1 |  | 0 | CS ÚRS 2022 02 |  | základní |  | 0 | 0.00455 | 0.00455 | 0 | 0 | 16 | K | 2 |  |  |  | ROZPOCET |  |  |  | 0 | 0 | 0 | 0 | 0 | 1 | 0 | 16 | -985097353
| Online PSC |  | https://podminky.urs.cz/item/CS_URS_2022_02/723160205 | [14 empty] | Online PSC | 2
16 | K | 723170114 | Potrubí z plastových trub Pe100 spojovaných elektrotvarovkami PN 0,4 MPa (SDR 11) D 32 x 3,0 mm | m | 56.08 |  | 0 | CS ÚRS 2022 02 |  | základní |  | 0 | 0.00038 | 0.02131 | 0 | 0 | 16 | K | 2 |  |  |  | ROZPOCET |  |  |  | 0 | 0 | 0 | 0 | 0 | 1 | 0 | 16 | -254109340
| Online PSC |  | https://podminky.urs.cz/item/CS_URS_2022_02/723170114 | [14 empty] | Online PSC | 2
| VV |  | PLYN |  | 56.08 | [12 empty] | VV | 2 | 2 | True | 0 | ROZPOCET
| VV |  | Součet |  | 56.08 | [12 empty] | VV | 2 | 4 | True | 1 | ROZPOCET
17 | K | 723181026 | Potrubí z měděných trubek tvrdých, spojovaných lisováním Ø 42/1,5 | m | 2 |  | 0 | CS ÚRS 2022 02 |  | základní |  | 0 | 0.00197 | 0.00394 | 0 | 0 | 16 | K | 2 |  |  |  | ROZPOCET |  |  |  | 0 | 0 | 0 | 0 | 0 | 1 | 0 | 16 | 1395274928
| Online PSC |  | https://podminky.urs.cz/item/CS_URS_2022_02/723181026 | [14 empty] | Online PSC | 2
18 | K | 723239104 | Armatury se dvěma závity montáž armatur se dvěma závity ostatních typů G 1 1/4" | kus | 10 |  | 0 | CS ÚRS 2022 02 |  | základní |  | 0 | 0 | 0 | 0 | 0 | 16 | K | 2 |  |  |  | ROZPOCET |  |  |  | 0 | 0 | 0 | 0 | 0 | 1 | 0 | 16 | -795930251
| Online PSC |  | https://podminky.urs.cz/item/CS_URS_2022_02/723239104 | [14 empty] | Online PSC | 2
19 | M | 55261483 | kus přechodový vnější pro silnostěnnou ocel lisovací spoj rozvod plynu DN 32x1 1/4" | kus | 1 |  | 0 | CS ÚRS 2022 02 |  | základní |  | 0 | 0.00038 | 0.00038 | 0 | 0 | 32 | M | 2 |  |  |  | ROZPOCET |  |  |  | 0 | 0 | 0 | 0 | 0 | 1 | 0 | 16 | -268560118
20 | M | 55261684R | kus přechodový vnitřní Fe x Cu pro rozvod plynu DN 32 | kus | 1 |  | 0 |  |  | základní |  | 0 | 5e-05 | 5e-05 | 0 | 0 | 32 | M | 2 |  |  |  | ROZPOCET |  |  |  | 0 | 0 | 0 | 0 | 0 | 1 | 0 | 16 | 1241588199
21 | M | 55261606 | koleno 90 ° Cu lisovací spoj pro rozvod plynu d 42 | kus | 4 |  | 0 | CS ÚRS 2022 02 |  | základní |  | 0 | 0.00017 | 0.00068 | 0 | 0 | 32 | M | 2 |  |  |  | ROZPOCET |  |  |  | 0 | 0 | 0 | 0 | 0 | 1 | 0 | 16 | 837333294
22 | M | 552616R01 | vsuvka redukovaná - 32x26 | kus | 3 |  | 0 |  |  | základní |  | 0 | 0 | 0 | 0 | 0 | 32 | M | 2 |  |  |  | ROZPOCET |  |  |  | 0 | 0 | 0 | 0 | 0 | 1 | 0 | 16 | 334073677
23 | M | 552616R02 | kulový uzávěr plyn 5/4"FF pákový | kus | 1 |  | 0 |  |  | základní |  | 0 | 0 | 0 | 0 | 0 | 32 | M | 2 |  |  |  | ROZPOCET |  |  |  | 0 | 0 | 0 | 0 | 0 | 1 | 0 | 16 | -1337390342
24 | M | 552616R03 | těsnicí tmel protipožární | kus | 1 |  | 0 |  |  | základní |  | 0 | 0 | 0 | 0 | 0 | 32 | M | 2 |  |  |  | ROZPOCET |  |  |  | 0 | 0 | 0 | 0 | 0 | 1 | 0 | 16 | 543323244
25 | K | 998723102 | Přesun hmot pro vnitřní plynovod stanovený z hmotnosti přesunovaného materiálu vodorovná dopravní vzdálenost do 50 m v objektech výšky přes 6 do 12 m | t | 0.035 |  | 0 | CS ÚRS 2022 02 |  | základní |  | 0 | 0 | 0 | 0 | 0 | 16 | K | 2 |  |  |  | ROZPOCET |  |  |  | 0 | 0 | 0 | 0 | 0 | 1 | 0 | 16 | -2074662124
| Online PSC |  | https://podminky.urs.cz/item/CS_URS_2022_02/998723102 | [14 empty] | Online PSC | 2
| D | M | Práce a dodávky M |  |  |  | 0 |  |  |  |  | 0 |  | 0 |  | 0 | 3 | D | 0 |  |  |  | ROZPOCET | [9 empty] | 0
| D | 23-M | Montáže potrubí |  |  |  | 0 |  |  |  |  | 0 |  | 0 |  | 0 | 3 | D | 1 |  |  |  | ROZPOCET | [9 empty] | 0
26 | K | 230170001 | Příprava pro zkoušku těsnosti potrubí DN do 40 | sada | 1 |  | 0 | CS ÚRS 2022 02 |  | základní |  | 0 | 0 | 0 | 0 | 0 | 64 | K | 2 |  |  |  | ROZPOCET |  |  |  | 0 | 0 | 0 | 0 | 0 | 1 | 0 | 64 | -1570792793
| Online PSC |  | https://podminky.urs.cz/item/CS_URS_2022_02/230170001 | [14 empty] | Online PSC | 2
27 | K | 230170011 | Zkouška těsnosti potrubí DN do 40 | m | 112.16 |  | 0 | CS ÚRS 2022 02 |  | základní |  | 0 | 0 | 0 | 0 | 0 | 64 | K | 2 |  |  |  | ROZPOCET |  |  |  | 0 | 0 | 0 | 0 | 0 | 1 | 0 | 64 | 56844455
| Online PSC |  | https://podminky.urs.cz/item/CS_URS_2022_02/230170011 | [14 empty] | Online PSC | 2
| VV |  | "zkouška těsnosti a pevnosti potrubí | [14 empty] | VV | 2 | 1 | True | 0 | ROZPOCET
| VV |  | PLYN*2 |  | 112.16 | [12 empty] | VV | 2 | 2 | True | 0 | ROZPOCET
| VV |  | Součet |  | 112.16 | [12 empty] | VV | 2 | 4 | True | 1 | ROZPOCET

## 10 - ZTI - zařizovací pře...
{a6603f03-222a-41b2-aa5c-5e9d346846fd}
2
| KRYCÍ LIST SOUPISU PRACÍ | [7 empty] | v --- níže se nacházejí doplnkové a pomocné údaje k sestavám --- v | [8 empty] | False
Stavba:
Novostavba mateřské školy s obecním sálem - 2022
Objekt:
10 - ZTI - zařizovací předměty
| KSO: |  |  |  |  | CC-CZ:
| Místo: |  | Horoušánky |  |  | Datum: | 5. 11. 2021
| Zadavatel: |  |  |  |  | IČ: | 00240206
|  | Obec Horoušany, Baumanova 12, 250 82 Horoušany |  |  |  | DIČ:
| Uchazeč: |  |  |  |  | IČ: | Vyplň údaj
|  | Vyplň údaj |  |  |  | DIČ: | Vyplň údaj
| Projektant: |  |  |  |  | IČ: | 62989502
|  | Ing. Jan Pašek |  |  |  | DIČ:
| Zpracovatel: |  |  |  |  | IČ:
DIČ:
Poznámka:
| Cena bez DPH | [5 empty] | 0
|  |  | Základ daně |  |  | Sazba daně | Výše daně
| DPH | základní | 0 |  |  | 21% | 0
|  | snížená | 0 |  |  | 15% | 0
|  | zákl. přenesená | 0 |  |  | 21% | 0
|  | sníž. přenesená | 0 |  |  | 15% | 0
|  | nulová | 0 |  |  | 0% | 0
| Cena s DPH |  |  | v | CZK |  | 0
REKAPITULACE ČLENĚNÍ SOUPISU PRACÍ
Stavba:
Novostavba mateřské školy s obecním sálem - 2022
Objekt:
10 - ZTI - zařizovací předměty
Místo: |  |  | Horoušánky |  |  | Datum: | 5. 11. 2021
Zadavatel: |  |  | Obec Horoušany, Baumanova 12, 250 82 Horoušany |  |  | Projektant: | Ing. Jan Pašek
Uchazeč: |  |  | Vyplň údaj |  |  | Zpracovatel:
Kód dílu - Popis | [6 empty] | Cena celkem [CZK]
Náklady stavby celkem | [6 empty] | 0 | [11 empty] | -1
| PSV - Práce a dodávky PSV | [5 empty] | 0
| 721 - Zdravotechnika - vnitřní kanalizace | [5 empty] | 0
| 725 - Zdravotechnika - zařizovací předměty | [5 empty] | 0
| 726 - Zdravotechnika - předstěnové instalace | [5 empty] | 0
| 766 - Konstrukce truhlářské | [5 empty] | 0
SOUPIS PRACÍ
Stavba:
Novostavba mateřské školy s obecním sálem - 2022
Objekt:
10 - ZTI - zařizovací předměty
Místo: |  |  | Horoušánky |  |  | Datum: | 5. 11. 2021
Zadavatel: |  |  | Obec Horoušany, Baumanova 12, 250 82 Horoušany |  |  | Projektant: | Ing. Jan Pašek
Uchazeč: |  |  | Vyplň údaj |  |  | Zpracovatel:
PČ | Typ | Kód | Popis | MJ | Množství | J.cena [CZK] | Cena celkem [CZK] | Cenová soustava |  | DPH | J. Nh [h] | Nh celkem [h] | J. hmotnost [t] | Hmotnost celkem [t] | J. suť [t] | Suť Celkem [t]
Náklady soupisu celkem | [6 empty] | 0 |  |  |  |  | 0 |  | 1.3658 |  | 0 |  | D | -1 | [10 empty] | 0
| D | PSV | Práce a dodávky PSV |  |  |  | 0 |  |  |  |  | 0 |  | 1.3658 |  | 0 | 2 | D | 0 |  |  |  | ROZPOCET | [6 empty] | 0
| D | 721 | Zdravotechnika - vnitřní kanalizace |  |  |  | 0 |  |  |  |  | 0 |  | 0.00077 |  | 0 | 2 | D | 1 |  |  |  | ROZPOCET | [6 empty] | 0
1 | K | 721211401 | Podlahové vpusti s vodorovným odtokem DN 40/50 mřížka nerez 115x115 | kus | 1 |  | 0 | CS ÚRS 2022 02 |  | základní |  | 0 | 0.00077 | 0.00077 | 0 | 0 | 16 | K | 2 |  |  |  | ROZPOCET | 0 | 0 | 0 | 0 | 0 | 1 | 0 | 16 | 1291874149
| Online PSC |  | https://podminky.urs.cz/item/CS_URS_2022_02/721211401 | [14 empty] | Online PSC | 2
| D | 725 | Zdravotechnika - zařizovací předměty |  |  |  | 0 |  |  |  |  | 0 |  | 0.90438 |  | 0 | 2 | D | 1 |  |  |  | ROZPOCET | [6 empty] | 0
2 | K | 725119125 | Zařízení záchodů montáž klozetových mís závěsných na nosné stěny | kus | 14 |  | 0 | CS ÚRS 2022 02 |  | základní |  | 0 | 0.00247 | 0.03458 | 0 | 0 | 16 | K | 2 |  |  |  | ROZPOCET | 0 | 0 | 0 | 0 | 0 | 1 | 0 | 16 | -284754027
| Online PSC |  | https://podminky.urs.cz/item/CS_URS_2022_02/725119125 | [14 empty] | Online PSC | 2
| VV |  | 5 "WC dospělí |  | 5 | [12 empty] | VV | 2 | 2 | True | 0 | ROZPOCET
| VV |  | 8 "WC děti |  | 8 | [12 empty] | VV | 2 | 2 | True | 0 | ROZPOCET
| VV |  | 1 "WC INV |  | 1 | [12 empty] | VV | 2 | 2 | True | 0 | ROZPOCET
| VV |  | Součet |  | 14 | [12 empty] | VV | 2 | 4 | True | 1 | ROZPOCET
3 | M | 64236031 | klozet keramický bílý závěsný hluboké splachování 530x360x350mm | kus | 5 |  | 0 | CS ÚRS 2022 02 |  | základní |  | 0 | 0.015 | 0.075 | 0 | 0 | 32 | M | 2 |  |  |  | ROZPOCET | 0 | 0 | 0 | 0 | 0 | 1 | 0 | 16 | 1771636925
4 | M | 55167399 | sedátko klozetové duroplastové bílé | kus | 6 |  | 0 | CS ÚRS 2022 02 |  | základní |  | 0 | 0.0021 | 0.0126 | 0 | 0 | 32 | M | 2 |  |  |  | ROZPOCET | 0 | 0 | 0 | 0 | 0 | 1 | 0 | 16 | 1467059373
5 | M | 64231121¨R | klozet keramický bílý závěsný dětský ploché splachování odpad vodorovný | kus | 8 |  | 0 |  |  | základní |  | 0 | 0.0124 | 0.0992 | 0 | 0 | 32 | M | 2 |  |  |  | ROZPOCET | 0 | 0 | 0 | 0 | 0 | 1 | 0 | 16 | -1397447258
6 | M | 55167393 | sedátko klozetové duroplastové pro dětské klozety | kus | 8 |  | 0 | CS ÚRS 2022 02 |  | základní |  | 0 | 0.00086 | 0.00688 | 0 | 0 | 32 | M | 2 |  |  |  | ROZPOCET | 0 | 0 | 0 | 0 | 0 | 1 | 0 | 16 | -1267030695
7 | M | 64236051 | klozet keramický bílý závěsný hluboké splachování pro handicapované | kus | 1 |  | 0 | CS ÚRS 2022 02 |  | základní |  | 0 | 0.0219 | 0.0219 | 0 | 0 | 32 | M | 2 |  |  |  | ROZPOCET | 0 | 0 | 0 | 0 | 0 | 1 | 0 | 16 | -1045341973
8 | K | 725121521 | Pisoárové záchodky keramické automatické s infračerveným senzorem | soubor | 6 |  | 0 | CS ÚRS 2022 02 |  | základní |  | 0 | 0.01608 | 0.09648 | 0 | 0 | 16 | K | 2 |  |  |  | ROZPOCET | 0 | 0 | 0 | 0 | 0 | 1 | 0 | 16 | 1735265270
| Online PSC |  | https://podminky.urs.cz/item/CS_URS_2022_02/725121521 | [14 empty] | Online PSC | 2
| VV |  | 4 "dětské |  | 4 | [12 empty] | VV | 2 | 2 | True | 0 | ROZPOCET
| VV |  | 2 "dospělé |  | 2 | [12 empty] | VV | 2 | 2 | True | 0 | ROZPOCET
| VV |  | Součet |  | 6 | [12 empty] | VV | 2 | 4 | True | 1 | ROZPOCET
9 | K | 725211601 | Umyvadla keramická bílá bez výtokových armatur připevněná na stěnu šrouby bez sloupu nebo krytu na sifon, šířka umyvadla 500 mm | soubor | 12 |  | 0 | CS ÚRS 2022 02 |  | základní |  | 0 | 0.01197 | 0.14364 | 0 | 0 | 16 | K | 2 |  |  |  | ROZPOCET | 0 | 0 | 0 | 0 | 0 | 1 | 0 | 16 | 1944550176
| Online PSC |  | https://podminky.urs.cz/item/CS_URS_2022_02/725211601 | [14 empty] | Online PSC | 2
10 | K | 725211602 | Umyvadla keramická bílá bez výtokových armatur připevněná na stěnu šrouby bez sloupu nebo krytu na sifon, šířka umyvadla 550 mm | soubor | 10 |  | 0 | CS ÚRS 2022 02 |  | základní |  | 0 | 0.01497 | 0.1497 | 0 | 0 | 16 | K | 2 |  |  |  | ROZPOCET | 0 | 0 | 0 | 0 | 0 | 1 | 0 | 16 | 1321617506
| Online PSC |  | https://podminky.urs.cz/item/CS_URS_2022_02/725211602 | [14 empty] | Online PSC | 2
11 | K | 725211603 | Umyvadla keramická bílá bez výtokových armatur připevněná na stěnu šrouby bez sloupu nebo krytu na sifon, šířka umyvadla 600 mm | soubor | 1 |  | 0 | CS ÚRS 2022 02 |  | základní |  | 0 | 0.01647 | 0.01647 | 0 | 0 | 16 | K | 2 |  |  |  | ROZPOCET | 0 | 0 | 0 | 0 | 0 | 1 | 0 | 16 | -996871874
| Online PSC |  | https://podminky.urs.cz/item/CS_URS_2022_02/725211603 | [14 empty] | Online PSC | 2
12 | K | 725241113 | Sprchové vaničky akrylátové čtvercové 1000x1000 mm | soubor | 3 |  | 0 | CS ÚRS 2022 02 |  | základní |  | 0 | 0.021 | 0.063 | 0 | 0 | 16 | K | 2 |  |  |  | ROZPOCET | 0 | 0 | 0 | 0 | 0 | 1 | 0 | 16 | -902984053
| Online PSC |  | https://podminky.urs.cz/item/CS_URS_2022_02/725241113 | [14 empty] | Online PSC | 2
13 | K | 725244104 | Sprchové dveře a zástěny dveře sprchové do niky rámové se skleněnou výplní tl. 5 mm otvíravé jednokřídlové, na vaničku šířky 1000 mm | soubor | 3 |  | 0 | CS ÚRS 2022 02 |  | základní |  | 0 | 0.02137 | 0.06411 | 0 | 0 | 16 | K | 2 |  |  |  | ROZPOCET | 0 | 0 | 0 | 0 | 0 | 1 | 0 | 16 | -1702387397
| Online PSC |  | https://podminky.urs.cz/item/CS_URS_2022_02/725244104 | [14 empty] | Online PSC | 2
14 | K | 725291511 | Doplňky zařízení koupelen a záchodů plastové dávkovač tekutého mýdla na 350 ml | soubor | 24 |  | 0 | CS ÚRS 2022 02 |  | základní |  | 0 | 0.00052 | 0.01248 | 0 | 0 | 16 | K | 2 |  |  |  | ROZPOCET | 0 | 0 | 0 | 0 | 0 | 1 | 0 | 16 | 1101486466
| Online PSC |  | https://podminky.urs.cz/item/CS_URS_2022_02/725291511 | [14 empty] | Online PSC | 2
15 | K | 725291708 | Doplňky zařízení koupelen a záchodů smaltované madla rovná, délky 1000 mm | soubor | 2 |  | 0 | CS ÚRS 2022 02 |  | základní |  | 0 | 0.0015 | 0.003 | 0 | 0 | 16 | K | 2 |  |  |  | ROZPOCET | 0 | 0 | 0 | 0 | 0 | 1 | 0 | 16 | 1190824545
| Online PSC |  | https://podminky.urs.cz/item/CS_URS_2022_02/725291708 | [14 empty] | Online PSC | 2
16 | K | 725291R02 | Doplňky zařízení koupelen a záchodů plastové držák toaletního papíru | soubor | 14 |  | 0 |  |  | základní |  | 0 | 0.00052 | 0.00728 | 0 | 0 | 16 | K | 2 |  |  |  | ROZPOCET | 0 | 0 | 0 | 0 | 0 | 1 | 0 | 16 | -1398263502
17 | K | 725311121 | Dřezy bez výtokových armatur jednoduché se zápachovou uzávěrkou nerezové s odkapávací plochou 560x480 mm a miskou | soubor | 1 |  | 0 | CS ÚRS 2022 02 |  | základní |  | 0 | 0.00493 | 0.00493 | 0 | 0 | 16 | K | 2 |  |  |  | ROZPOCET | 0 | 0 | 0 | 0 | 0 | 1 | 0 | 16 | 1246102568
| Online PSC |  | https://podminky.urs.cz/item/CS_URS_2022_02/725311121 | [14 empty] | Online PSC | 2
18 | K | 725331111 | Výlevky bez výtokových armatur a splachovací nádrže keramické se sklopnou plastovou mřížkou 425 mm | soubor | 2 |  | 0 | CS ÚRS 2022 02 |  | základní |  | 0 | 0.01475 | 0.0295 | 0 | 0 | 16 | K | 2 |  |  |  | ROZPOCET | 0 | 0 | 0 | 0 | 0 | 1 | 0 | 16 | 1908454064
| Online PSC |  | https://podminky.urs.cz/item/CS_URS_2022_02/725331111 | [14 empty] | Online PSC | 2
19 | K | 725821316 | Baterie dřezové nástěnné pákové s otáčivým plochým ústím a délkou ramínka 300 mm | soubor | 3 |  | 0 | CS ÚRS 2022 02 |  | základní |  | 0 | 0.00196 | 0.00588 | 0 | 0 | 16 | K | 2 |  |  |  | ROZPOCET | 0 | 0 | 0 | 0 | 0 | 1 | 0 | 16 | 1531407788
| Online PSC |  | https://podminky.urs.cz/item/CS_URS_2022_02/725821316 | [14 empty] | Online PSC | 2
| VV |  | 2 "výlevka |  | 2 | [12 empty] | VV | 2 | 2 | True | 0 | ROZPOCET
| VV |  | 1 "dřez |  | 1 | [12 empty] | VV | 2 | 2 | True | 0 | ROZPOCET
| VV |  | Součet |  | 3 | [12 empty] | VV | 2 | 4 | True | 1 | ROZPOCET
20 | K | 725822613 | Baterie umyvadlové stojánkové pákové s výpustí | soubor | 10 |  | 0 | CS ÚRS 2022 02 |  | základní |  | 0 | 0.00184 | 0.0184 | 0 | 0 | 16 | K | 2 |  |  |  | ROZPOCET | 0 | 0 | 0 | 0 | 0 | 1 | 0 | 16 | 1173739653
| Online PSC |  | https://podminky.urs.cz/item/CS_URS_2022_02/725822613 | [14 empty] | Online PSC | 2
21 | K | 725822642 | Baterie umyvadlové stojánkové automatické senzorové přívodem teplé a studené vody | soubor | 12 |  | 0 | CS ÚRS 2022 02 |  | základní |  | 0 | 0.0025391 | 0.03047 | 0 | 0 | 16 | K | 2 |  |  |  | ROZPOCET | 0 | 0 | 0 | 0 | 0 | 1 | 0 | 16 | 1791513516
| Online PSC |  | https://podminky.urs.cz/item/CS_URS_2022_02/725822642 | [14 empty] | Online PSC | 2
22 | K | 725829131 | Baterie umyvadlové montáž ostatních typů stojánkových G 1/2" | kus | 1 |  | 0 | CS ÚRS 2022 02 |  | základní |  | 0 | 4e-05 | 4e-05 | 0 | 0 | 16 | K | 2 |  |  |  | ROZPOCET | 0 | 0 | 0 | 0 | 0 | 1 | 0 | 16 | -1420734902
| Online PSC |  | https://podminky.urs.cz/item/CS_URS_2022_02/725829131 | [14 empty] | Online PSC | 2
23 | M | 55145692 | baterie umyvadlová stojánková páková s prodlouženou pákou (lékařská) | kus | 1 |  | 0 | CS ÚRS 2022 02 |  | základní |  | 0 | 0.00152 | 0.00152 | 0 | 0 | 32 | M | 2 |  |  |  | ROZPOCET | 0 | 0 | 0 | 0 | 0 | 1 | 0 | 16 | -502141058
24 | K | 725841312 | Baterie sprchové nástěnné pákové | soubor | 1 |  | 0 | CS ÚRS 2022 02 |  | základní |  | 0 | 0.00184 | 0.00184 | 0 | 0 | 16 | K | 2 |  |  |  | ROZPOCET | 0 | 0 | 0 | 0 | 0 | 1 | 0 | 16 | 1917096063
| Online PSC |  | https://podminky.urs.cz/item/CS_URS_2022_02/725841312 | [14 empty] | Online PSC | 2
25 | K | 725841353 | Baterie sprchové automatické se směšovací baterií a sprchovou růžicí | soubor | 2 |  | 0 | CS ÚRS 2022 02 |  | základní |  | 0 | 0.00274 | 0.00548 | 0 | 0 | 16 | K | 2 |  |  |  | ROZPOCET | 0 | 0 | 0 | 0 | 0 | 1 | 0 | 16 | -1499930358
| Online PSC |  | https://podminky.urs.cz/item/CS_URS_2022_02/725841353 | [14 empty] | Online PSC | 2
26 | K | 998725102 | Přesun hmot pro zařizovací předměty stanovený z hmotnosti přesunovaného materiálu vodorovná dopravní vzdálenost do 50 m v objektech výšky přes 6 do 12 m | t | 0.904 |  | 0 | CS ÚRS 2022 02 |  | základní |  | 0 | 0 | 0 | 0 | 0 | 16 | K | 2 |  |  |  | ROZPOCET | 0 | 0 | 0 | 0 | 0 | 1 | 0 | 16 | -2050429941
| Online PSC |  | https://podminky.urs.cz/item/CS_URS_2022_02/998725102 | [14 empty] | Online PSC | 2
| D | 726 | Zdravotechnika - předstěnové instalace |  |  |  | 0 |  |  |  |  | 0 |  | 0.1288 |  | 0 | 2 | D | 1 |  |  |  | ROZPOCET | [6 empty] | 0
27 | K | 726111031 | Předstěnové instalační systémy pro zazdění do masivních zděných konstrukcí pro závěsné klozety ovládání zepředu, stavební výška 1080 mm | soubor | 14 |  | 0 | CS ÚRS 2022 02 |  | základní |  | 0 | 0.0092 | 0.1288 | 0 | 0 | 16 | K | 2 |  |  |  | ROZPOCET | 0 | 0 | 0 | 0 | 0 | 1 | 0 | 16 | -136941046
| Online PSC |  | https://podminky.urs.cz/item/CS_URS_2022_02/726111031 | [14 empty] | Online PSC | 2
28 | K | 998726112 | Přesun hmot pro instalační prefabrikáty stanovený z hmotnosti přesunovaného materiálu vodorovná dopravní vzdálenost do 50 m v objektech výšky přes 6 m do 12 m | t | 0.129 |  | 0 | CS ÚRS 2022 02 |  | základní |  | 0 | 0 | 0 | 0 | 0 | 16 | K | 2 |  |  |  | ROZPOCET | 0 | 0 | 0 | 0 | 0 | 1 | 0 | 16 | 1371595041
| Online PSC |  | https://podminky.urs.cz/item/CS_URS_2022_02/998726112 | [14 empty] | Online PSC | 2
| D | 766 | Konstrukce truhlářské |  |  |  | 0 |  |  |  |  | 0 |  | 0.33184 |  | 0 | 2 | D | 1 |  |  |  | ROZPOCET | [6 empty] | 0
29 | K | 766811142 | Montáž kuchyňských linek korpusu Příplatek k ceně za usazení vestavěných spotřebičů myčky nádobí | kus | 1 |  | 0 | CS ÚRS 2022 02 |  | základní |  | 0 | 0 | 0 | 0 | 0 | 16 | K | 2 |  |  |  | ROZPOCET | 0 | 0 | 0 | 0 | 0 | 1 | 0 | 16 | 1374165789
| Online PSC |  | https://podminky.urs.cz/item/CS_URS_2022_02/766811142 | [14 empty] | Online PSC | 2
30 | M | 54241402 | myčka nádobí, 12 souprav, š 600mm | kus | 1 |  | 0 | CS ÚRS 2022 02 |  | základní |  | 0 | 0.056 | 0.056 | 0 | 0 | 32 | M | 2 |  |  |  | ROZPOCET | 0 | 0 | 0 | 0 | 0 | 1 | 0 | 16 | 428634753
31 | K | 766811143 | Montáž kuchyňských linek korpusu Příplatek k ceně za usazení vestavěných spotřebičů lednice | kus | 1 |  | 0 | CS ÚRS 2022 02 |  | základní |  | 0 | 0 | 0 | 0 | 0 | 16 | K | 2 |  |  |  | ROZPOCET | 0 | 0 | 0 | 0 | 0 | 1 | 0 | 16 | -870653712
| Online PSC |  | https://podminky.urs.cz/item/CS_URS_2022_02/766811143 | [14 empty] | Online PSC | 2
32 | M | 542414R01 | volně stojící chladnička s mrazákem; výška 140-145 cm; objem chladicí části min. 204 l, objem mrazicí části min. 14 l, energetická třída max. F, hlučnost max. 40 dB | kus | 1 |  | 0 |  |  | základní |  | 0 | 0 | 0 | 0 | 0 | 32 | M | 2 |  |  |  | ROZPOCET | 0 | 0 | 0 | 0 | 0 | 1 | 0 | 16 | -891026635
33 | K | 766811222 | Montáž kuchyňských linek pracovní desky Příplatek k ceně za usazení varné desky (včetně silikonu) | kus | 1 |  | 0 | CS ÚRS 2022 02 |  | základní |  | 0 | 0.00014 | 0.00014 | 0 | 0 | 16 | K | 2 |  |  |  | ROZPOCET | 0 | 0 | 0 | 0 | 0 | 1 | 0 | 16 | 1930470538
| Online PSC |  | https://podminky.urs.cz/item/CS_URS_2022_02/766811222 | [14 empty] | Online PSC | 2
34 | M | 54112300 | deska elektrická sklokeramická 2 varné zóny 300x510mm | kus | 1 |  | 0 | CS ÚRS 2022 02 |  | základní |  | 0 | 0.0039 | 0.0039 | 0 | 0 | 32 | M | 2 |  |  |  | ROZPOCET | 0 | 0 | 0 | 0 | 0 | 1 | 0 | 16 | -863831194
35 | K | 766811R01 | D+M kuchyňské linky (5x horní a 5x dolní skříňky, dekor bílá lesk; pracovní deska, dekor dub). Parametry: nastavitelné nohy, tlumící panty, konstrukční desky 19mm, boční stěny a police tl. 16mm, vč. kotvení na stěnu, cena bez montáže a dodávky zařizovacích předmětů, avšak s konstrukční přípravou (spotřebiče, dřez, baterie). | kus | 1 |  | 0 |  |  | základní |  | 0 | 0.27 | 0.27 | 0 | 0 | 16 | K | 2 |  |  |  | ROZPOCET | 0 | 0 | 0 | 0 | 0 | 1 | 0 | 16 | -856246181
36 | K | 725821329 | Baterie dřezové stojánkové pákové s otáčivým ústím a délkou ramínka s vytahovací sprškou | soubor | 1 |  | 0 | CS ÚRS 2022 02 |  | základní |  | 0 | 0.0018 | 0.0018 | 0 | 0 | 16 | K | 2 |  |  |  | ROZPOCET | 0 | 0 | 0 | 0 | 0 | 1 | 0 | 16 | -1339662502
| Online PSC |  | https://podminky.urs.cz/item/CS_URS_2022_02/725821329 | [14 empty] | Online PSC | 2
37 | K | 998766102 | Přesun hmot pro konstrukce truhlářské stanovený z hmotnosti přesunovaného materiálu vodorovná dopravní vzdálenost do 50 m v objektech výšky přes 6 do 12 m | t | 0.332 |  | 0 | CS ÚRS 2022 02 |  | základní |  | 0 | 0 | 0 | 0 | 0 | 16 | K | 2 |  |  |  | ROZPOCET | 0 | 0 | 0 | 0 | 0 | 1 | 0 | 16 | -2113778582
| Online PSC |  | https://podminky.urs.cz/item/CS_URS_2022_02/998766102 | [14 empty] | Online PSC | 2

## 11 - ZTI - zařizovací pře...
{90a3715d-f5f8-4974-99d6-d9fd5f578021}
2
| KRYCÍ LIST SOUPISU PRACÍ | [7 empty] | v --- níže se nacházejí doplnkové a pomocné údaje k sestavám --- v | [8 empty] | False
Stavba:
Novostavba mateřské školy s obecním sálem - 2022
Objekt:
11 - ZTI - zařizovací předměty gastro
| KSO: |  |  |  |  | CC-CZ:
| Místo: |  | Horoušánky |  |  | Datum: | 5. 11. 2021
| Zadavatel: |  |  |  |  | IČ: | 00240206
|  | Obec Horoušany, Baumanova 12, 250 82 Horoušany |  |  |  | DIČ:
| Uchazeč: |  |  |  |  | IČ: | Vyplň údaj
|  | Vyplň údaj |  |  |  | DIČ: | Vyplň údaj
| Projektant: |  |  |  |  | IČ: | 62989502
|  | Ing. Jan Pašek |  |  |  | DIČ:
| Zpracovatel: |  |  |  |  | IČ:
DIČ:
Poznámka:
| Cena bez DPH | [5 empty] | 0
|  |  | Základ daně |  |  | Sazba daně | Výše daně
| DPH | základní | 0 |  |  | 21% | 0
|  | snížená | 0 |  |  | 15% | 0
|  | zákl. přenesená | 0 |  |  | 21% | 0
|  | sníž. přenesená | 0 |  |  | 15% | 0
|  | nulová | 0 |  |  | 0% | 0
| Cena s DPH |  |  | v | CZK |  | 0
REKAPITULACE ČLENĚNÍ SOUPISU PRACÍ
Stavba:
Novostavba mateřské školy s obecním sálem - 2022
Objekt:
11 - ZTI - zařizovací předměty gastro
Místo: |  |  | Horoušánky |  |  | Datum: | 5. 11. 2021
Zadavatel: |  |  | Obec Horoušany, Baumanova 12, 250 82 Horoušany |  |  | Projektant: | Ing. Jan Pašek
Uchazeč: |  |  | Vyplň údaj |  |  | Zpracovatel:
Kód dílu - Popis | [6 empty] | Cena celkem [CZK]
Náklady stavby celkem | [6 empty] | 0 | [11 empty] | -1
| PSV - Práce a dodávky PSV | [5 empty] | 0
| 725 - Zdravotechnika - zařizovací předměty | [5 empty] | 0
| 725_G1 - Zdravotechnika - zařizovací předměty - gastro (Přípravna jídel) | [5 empty] | 0
| 725_G2 - Zdravotechnika - zařizovací předměty - gastro (Umývárna nádobí) | [5 empty] | 0
SOUPIS PRACÍ
Stavba:
Novostavba mateřské školy s obecním sálem - 2022
Objekt:
11 - ZTI - zařizovací předměty gastro
Místo: |  |  | Horoušánky |  |  | Datum: | 5. 11. 2021
Zadavatel: |  |  | Obec Horoušany, Baumanova 12, 250 82 Horoušany |  |  | Projektant: | Ing. Jan Pašek
Uchazeč: |  |  | Vyplň údaj |  |  | Zpracovatel:
PČ | Typ | Kód | Popis | MJ | Množství | J.cena [CZK] | Cena celkem [CZK] | Cenová soustava |  | DPH | J. Nh [h] | Nh celkem [h] | J. hmotnost [t] | Hmotnost celkem [t] | J. suť [t] | Suť Celkem [t]
Náklady soupisu celkem | [6 empty] | 0 |  |  |  |  | 0 |  | 1.256 |  | 0 |  | D | -1 | [7 empty] | 0
| D | PSV | Práce a dodávky PSV |  |  |  | 0 |  |  |  |  | 0 |  | 1.256 |  | 0 | 2 | D | 0 | ROZPOCET | [6 empty] | 0
| D | 725 | Zdravotechnika - zařizovací předměty |  |  |  | 0 |  |  |  |  | 0 |  | 0 |  | 0 | 2 | D | 1 | ROZPOCET | [6 empty] | 0
1 | K | 998725102 | Přesun hmot pro zařizovací předměty stanovený z hmotnosti přesunovaného materiálu vodorovná dopravní vzdálenost do 50 m v objektech výšky přes 6 do 12 m | t | 1.256 |  | 0 | CS ÚRS 2022 02 |  | základní |  | 0 | 0 | 0 | 0 | 0 | 16 | K | 2 | ROZPOCET | 0 | 0 | 0 | 0 | 0 | 1 | 0 | 16 | -1153755297
| Online PSC |  | https://podminky.urs.cz/item/CS_URS_2022_02/998725102 | [14 empty] | Online PSC | 2
| D | 725_G1 | Zdravotechnika - zařizovací předměty - gastro (Přípravna jídel) |  |  |  | 0 |  |  |  |  | 0 |  | 0.99597 |  | 0 | 2 | D | 1 | ROZPOCET | [6 empty] | 0
2 | K | 725311R01 | D+M pracovní stůl 1200x600x900mm (podrobná specifikace v TZ ZTI v D.4.1.5 (Gastroprovoz), pozice 1) | kus | 1 |  | 0 |  |  | základní |  | 0 | 0.02 | 0.02 | 0 | 0 | 16 | K | 2 | ROZPOCET | 0 | 0 | 0 | 0 | 0 | 1 | 0 | 16 | -330014159
3 | K | 725311R02 | D+M mycí stůl 1800x600x900mm (pozice 2) | kus | 1 |  | 0 |  |  | základní |  | 0 | 0.32 | 0.32 | 0 | 0 | 16 | K | 2 | ROZPOCET | 0 | 0 | 0 | 0 | 0 | 1 | 0 | 16 | 237646672
4 | K | 725311R03 | D+M sprcha hadicová (do stolu, pákové ovládání; napouštěcí ramínko + předoplachová sprcha na flexi hadici) | kus | 1 |  | 0 |  |  | základní |  | 0 | 0 | 0 | 0 | 0 | 16 | K | 2 | ROZPOCET | 0 | 0 | 0 | 0 | 0 | 1 | 0 | 16 | -1115288490
5 | K | 725311R04 | D+M pracovní stůl 1000x600x900mm (pozice 3) | kus | 3 |  | 0 |  |  | základní |  | 0 | 0.019 | 0.057 | 0 | 0 | 16 | K | 2 | ROZPOCET | 0 | 0 | 0 | 0 | 0 | 1 | 0 | 16 | 358165515
6 | K | 725311R05 | D+M policový regál 1000x600x1850mm (pozice 4) | kus | 1 |  | 0 |  |  | základní |  | 0 | 0.28 | 0.28 | 0 | 0 | 16 | K | 2 | ROZPOCET | 0 | 0 | 0 | 0 | 0 | 1 | 0 | 16 | 211465333
7 | K | 725311R06 | D+M lednice s mrazákem 600x600x1850mm (pozice 5) | kus | 2 |  | 0 |  |  | základní |  | 0 | 0.105 | 0.21 | 0 | 0 | 16 | K | 2 | ROZPOCET | 0 | 0 | 0 | 0 | 0 | 1 | 0 | 16 | 435717494
8 | K | 725311R07 | D+M elektrický sporák (sklokeramická deska, 4 plotny; 6,5 kW / 230 V + 400 V; dětská pojistka; pozice 6) | kus | 1 |  | 0 |  |  | základní |  | 0 | 0.05 | 0.05 | 0 | 0 | 16 | K | 2 | ROZPOCET | 0 | 0 | 0 | 0 | 0 | 1 | 0 | 16 | 2097330464
9 | K | 725311R08 | D+M výdejní vana (pozice 7) | kus | 1 |  | 0 |  |  | základní |  | 0 | 0.034 | 0.034 | 0 | 0 | 16 | K | 2 | ROZPOCET | 0 | 0 | 0 | 0 | 0 | 1 | 0 | 16 | -1678940023
10 | K | 725311R09 | D+M mikrovlnná trouba (pozice 8) | kus | 1 |  | 0 |  |  | základní |  | 0 | 0.01 | 0.01 | 0 | 0 | 16 | K | 2 | ROZPOCET | 0 | 0 | 0 | 0 | 0 | 1 | 0 | 16 | 1174906308
11 | K | 725211602 | Umyvadla keramická bílá bez výtokových armatur připevněná na stěnu šrouby bez sloupu nebo krytu na sifon, šířka umyvadla 550 mm | soubor | 1 |  | 0 | CS ÚRS 2022 02 |  | základní |  | 0 | 0.01497 | 0.01497 | 0 | 0 | 16 | K | 2 | ROZPOCET | 0 | 0 | 0 | 0 | 0 | 1 | 0 | 16 | 369761664
| Online PSC |  | https://podminky.urs.cz/item/CS_URS_2022_02/725211602 | [14 empty] | Online PSC | 2
| P |  | Poznámka k položce: Pozice 9 | [14 empty] | P | 2
12 | K | 725311R11 | D+M baterie nerezová do stolu, pákové ovládání, loketní páka | kus | 1 |  | 0 |  |  | základní |  | 0 | 0 | 0 | 0 | 0 | 16 | K | 2 | ROZPOCET | 0 | 0 | 0 | 0 | 0 | 1 | 0 | 16 | -1783411224
| D | 725_G2 | Zdravotechnika - zařizovací předměty - gastro (Umývárna nádobí) |  |  |  | 0 |  |  |  |  | 0 |  | 0.26 |  | 0 | 2 | D | 1 | ROZPOCET | [6 empty] | 0
13 | K | 725311R12 | D+M mycí stůl 2000x600x900mm (pozice 10) | kus | 1 |  | 0 |  |  | základní |  | 0 | 0.039 | 0.039 | 0 | 0 | 16 | K | 2 | ROZPOCET | 0 | 0 | 0 | 0 | 0 | 1 | 0 | 16 | 76007122
14 | K | 725311R13 | D+M mycí stůl 2000x600x900mm (pozice 11) | kus | 1 |  | 0 |  |  | základní |  | 0 | 0.039 | 0.039 | 0 | 0 | 16 | K | 2 | ROZPOCET | 0 | 0 | 0 | 0 | 0 | 1 | 0 | 16 | -1648755572
15 | K | 725311R14 | D+M pracovní stůl 900x600x900mm (pozice 12) | kus | 1 |  | 0 |  |  | základní |  | 0 | 0.023 | 0.023 | 0 | 0 | 16 | K | 2 | ROZPOCET | 0 | 0 | 0 | 0 | 0 | 1 | 0 | 16 | 157794977
16 | K | 725311R15 | D+M sprcha hadicová (do stolu, pákové ovládání; napouštěcí ramínko + předoplachová sprcha na flexi hadici) | kus | 2 |  | 0 |  |  | základní |  | 0 | 0 | 0 | 0 | 0 | 16 | K | 2 | ROZPOCET | 0 | 0 | 0 | 0 | 0 | 1 | 0 | 16 | -1165540780
17 | K | 725311R16 | D+M myčka nádobí (pozice 13) | kus | 1 |  | 0 |  |  | základní |  | 0 | 0.085 | 0.085 | 0 | 0 | 16 | K | 2 | ROZPOCET | 0 | 0 | 0 | 0 | 0 | 1 | 0 | 16 | 295240062
18 | K | 725311R17 | D+M podstavec pod mycí stroj (pozice 13b) | kus | 1 |  | 0 |  |  | základní |  | 0 | 0.014 | 0.014 | 0 | 0 | 16 | K | 2 | ROZPOCET | 0 | 0 | 0 | 0 | 0 | 1 | 0 | 16 | -630642139
19 | M | 725311R18 | servírovací vozík | kus | 2 |  | 0 |  |  | základní |  | 0 | 0.03 | 0.06 | 0 | 0 | 32 | M | 2 | ROZPOCET | 0 | 0 | 0 | 0 | 0 | 1 | 0 | 16 | 151117641

## 12 - ZTI - ústřední vytápění
[18 empty] | {39b871ec-2398-43ac-93a5-4f0ec8b8c553} | [5 empty] | DN16 | 19,2 | 2
[18 empty] | 2 | [5 empty] | DN20 | 148,844 | 2
| KRYCÍ LIST SOUPISU PRACÍ | [7 empty] | v --- níže se nacházejí doplnkové a pomocné údaje k sestavám --- v | [8 empty] | False | [5 empty] | DN25 | 93,28 | 2
Stavba:
Novostavba mateřské školy s obecním sálem - 2022
Objekt:
12 - ZTI - ústřední vytápění
| KSO: |  |  |  |  | CC-CZ:
| Místo: |  | Horoušánky |  |  | Datum: | 5. 11. 2021
| Zadavatel: |  |  |  |  | IČ: | 00240206
|  | Obec Horoušany, Baumanova 12, 250 82 Horoušany |  |  |  | DIČ:
| Uchazeč: |  |  |  |  | IČ: | Vyplň údaj
|  | Vyplň údaj |  |  |  | DIČ: | Vyplň údaj
| Projektant: |  |  |  |  | IČ: | 62989502
|  | Ing. Jan Pašek |  |  |  | DIČ:
| Zpracovatel: |  |  |  |  | IČ:
DIČ:
Poznámka:
| Cena bez DPH | [5 empty] | 0
|  |  | Základ daně |  |  | Sazba daně | Výše daně
| DPH | základní | 0 |  |  | 21% | 0
|  | snížená | 0 |  |  | 15% | 0
|  | zákl. přenesená | 0 |  |  | 21% | 0
|  | sníž. přenesená | 0 |  |  | 15% | 0
|  | nulová | 0 |  |  | 0% | 0
| Cena s DPH |  |  | v | CZK |  | 0
REKAPITULACE ČLENĚNÍ SOUPISU PRACÍ
Stavba:
Novostavba mateřské školy s obecním sálem - 2022
Objekt:
12 - ZTI - ústřední vytápění
Místo: |  |  | Horoušánky |  |  | Datum: | 5. 11. 2021
Zadavatel: |  |  | Obec Horoušany, Baumanova 12, 250 82 Horoušany |  |  | Projektant: | Ing. Jan Pašek
Uchazeč: |  |  | Vyplň údaj |  |  | Zpracovatel:
Kód dílu - Popis | [6 empty] | Cena celkem [CZK]
Náklady stavby celkem | [6 empty] | 0 | [11 empty] | -1
| PSV - Práce a dodávky PSV | [5 empty] | 0
| 713 - Izolace tepelné | [5 empty] | 0
| 731 - Ústřední vytápění - kotelny | [5 empty] | 0
| 732 - Ústřední vytápění - strojovny | [5 empty] | 0
| 733 - Ústřední vytápění - rozvodné potrubí | [5 empty] | 0
| 734 - Ústřední vytápění - armatury | [5 empty] | 0
| 735 - Ústřední vytápění - otopná tělesa | [5 empty] | 0
SOUPIS PRACÍ
Stavba:
Novostavba mateřské školy s obecním sálem - 2022
Objekt:
12 - ZTI - ústřední vytápění
Místo: |  |  | Horoušánky |  |  | Datum: | 5. 11. 2021
Zadavatel: |  |  | Obec Horoušany, Baumanova 12, 250 82 Horoušany |  |  | Projektant: | Ing. Jan Pašek
Uchazeč: |  |  | Vyplň údaj |  |  | Zpracovatel:
PČ | Typ | Kód | Popis | MJ | Množství | J.cena [CZK] | Cena celkem [CZK] | Cenová soustava |  | DPH | J. Nh [h] | Nh celkem [h] | J. hmotnost [t] | Hmotnost celkem [t] | J. suť [t] | Suť Celkem [t]
Náklady soupisu celkem | [6 empty] | 0 |  |  |  |  | 0 |  | 1.417 |  | 0 |  | D | -1 | [13 empty] | 0
| D | PSV | Práce a dodávky PSV |  |  |  | 0 |  |  |  |  | 0 |  | 1.417 |  | 0 | 2 | D | 0 |  |  |  | ROZPOCET | [9 empty] | 0
| D | 713 | Izolace tepelné |  |  |  | 0 |  |  |  |  | 0 |  | 0.016201 |  | 0 | 2 | D | 1 |  |  |  | ROZPOCET | [9 empty] | 0
1 | K | 713411142 | Montáž izolace tepelné potrubí a ohybů pásy nebo rohožemi s povrchovou úpravou hliníkovou fólií připevněnými samolepící hliníkovou páskou potrubí dvouvrstvá | m2 | 3.293 |  | 0 | CS ÚRS 2022 02 |  | základní |  | 0 | 0.00072 | 0.002371 | 0 | 0 | 16 | K | 2 |  |  |  | ROZPOCET |  |  |  | 0 | 0 | 0 | 0 | 0 | 1 | 0 | 16 | 1440253136
| Online PSC |  | https://podminky.urs.cz/item/CS_URS_2022_02/713411142 | [14 empty] | Online PSC | 2
| VV |  | 4,39*0,75 |  | 3.293 | [12 empty] | VV | 2 | 2 | True | 1 | ROZPOCET
2 | M | 63148142 | deska tepelně izolační minerální provětrávaných fasád λ=0,034-0,035 tl 40mm | m2 | 6.915 |  | 0 | CS ÚRS 2022 02 |  | základní |  | 0 | 0.002 | 0.01383 | 0 | 0 | 32 | M | 2 |  |  |  | ROZPOCET |  |  |  | 0 | 0 | 0 | 0 | 0 | 1 | 0 | 16 | 326211447
| VV |  | 3,293*2,1 'Přepočtené koeficientem množství |  | 6.915 | [12 empty] | VV | 2 | 2 | False | 1 | ROZPOCET
| D | 731 | Ústřední vytápění - kotelny |  |  |  | 0 |  |  |  |  | 0 |  | 0.05877 |  | 0 | 2 | D | 1 |  |  |  | ROZPOCET | [9 empty] | 0
3 | K | 731244113 | Kotle ocelové teplovodní plynové závěsné kondenzační pro vytápění 10,2-40,8 kW | soubor | 1 |  | 0 | CS ÚRS 2022 02 |  | základní |  | 0 | 0.05461 | 0.05461 | 0 | 0 | 16 | K | 2 |  |  |  | ROZPOCET |  |  |  | 0 | 0 | 0 | 0 | 0 | 1 | 0 | 16 | -180864575
| Online PSC |  | https://podminky.urs.cz/item/CS_URS_2022_02/731244113 | [14 empty] | Online PSC | 2
4 | K | 731810312 | Nucené odtahy spalin od kondenzačních kotlů soustředným potrubím vedeným vodorovně vnější stěnou, průměru 80/125 mm | soubor | 1 |  | 0 | CS ÚRS 2022 02 |  | základní |  | 0 | 0.00068 | 0.00068 | 0 | 0 | 16 | K | 2 |  |  |  | ROZPOCET |  |  |  | 0 | 0 | 0 | 0 | 0 | 1 | 0 | 16 | -886410610
| Online PSC |  | https://podminky.urs.cz/item/CS_URS_2022_02/731810312 | [14 empty] | Online PSC | 2
5 | K | 731810342 | Nucené odtahy spalin od kondenzačních kotlů prodloužení soustředného potrubí, průměru 80/125 mm | m | 7.91 |  | 0 | CS ÚRS 2022 02 |  | základní |  | 0 | 0.00044 | 0.0034804 | 0 | 0 | 16 | K | 2 |  |  |  | ROZPOCET |  |  |  | 0 | 0 | 0 | 0 | 0 | 1 | 0 | 16 | 194885529
| Online PSC |  | https://podminky.urs.cz/item/CS_URS_2022_02/731810342 | [14 empty] | Online PSC | 2
| VV |  | 3,97+3,94 |  | 7.91 | [12 empty] | VV | 2 | 2 | True | 1 | ROZPOCET
6 | K | 998731101 | Přesun hmot pro kotelny stanovený z hmotnosti přesunovaného materiálu vodorovná dopravní vzdálenost do 50 m v objektech výšky do 6 m | t | 0.059 |  | 0 | CS ÚRS 2022 02 |  | základní |  | 0 | 0 | 0 | 0 | 0 | 16 | K | 2 |  |  |  | ROZPOCET |  |  |  | 0 | 0 | 0 | 0 | 0 | 1 | 0 | 16 | -1414496142
| Online PSC |  | https://podminky.urs.cz/item/CS_URS_2022_02/998731101 | [14 empty] | Online PSC | 2
| D | 732 | Ústřední vytápění - strojovny |  |  |  | 0 |  |  |  |  | 0 |  | 0.32041 |  | 0 | 2 | D | 1 |  |  |  | ROZPOCET | [9 empty] | 0
7 | K | 732211123 | Nepřímotopné zásobníkové ohřívače TUV stacionární s jedním teplosměnným výměníkem PN 1,0 MPa/1,0 MPa, t = 80°C/110°C objem zásobníku / v.pl. m2 výměníku 500 l / 2,0 m2 | soubor | 1 |  | 0 | CS ÚRS 2022 02 |  | základní |  | 0 | 0.15307 | 0.15307 | 0 | 0 | 16 | K | 2 |  |  |  | ROZPOCET |  |  |  | 0 | 0 | 0 | 0 | 0 | 1 | 0 | 16 | -1578358046
| Online PSC |  | https://podminky.urs.cz/item/CS_URS_2022_02/732211123 | [14 empty] | Online PSC | 2
8 | K | 732231111 | Akumulační nádrže s přípravou TUV bez teplosměnného výměníku s vnořeným zásobníkem TV PN 0,3MPa/0,6 MPa / t = 90°C/90°C objem nádrže / zásobníku 500 l / 200 l | soubor | 1 |  | 0 | CS ÚRS 2022 02 |  | základní |  | 0 | 0.13957 | 0.13957 | 0 | 0 | 16 | K | 2 |  |  |  | ROZPOCET |  |  |  | 0 | 0 | 0 | 0 | 0 | 1 | 0 | 16 | 224962820
| Online PSC |  | https://podminky.urs.cz/item/CS_URS_2022_02/732231111 | [14 empty] | Online PSC | 2
9 | K | 732331617 | Nádoby expanzní tlakové pro topné a chladicí soustavy s membránou bez pojistného ventilu se závitovým připojením PN 0,6 o objemu 80 l | soubor | 1 |  | 0 | CS ÚRS 2022 02 |  | základní |  | 0 | 0.01137 | 0.01137 | 0 | 0 | 16 | K | 2 |  |  |  | ROZPOCET |  |  |  | 0 | 0 | 0 | 0 | 0 | 1 | 0 | 16 | -976368249
| Online PSC |  | https://podminky.urs.cz/item/CS_URS_2022_02/732331617 | [14 empty] | Online PSC | 2
10 | K | 732421212 | Čerpadla teplovodní závitová mokroběžná cirkulační pro TUV (elektronicky řízená) PN 10, do 80°C DN přípojky/dopravní výška H (m) - čerpací výkon Q (m3/h) DN 25 / do 4,0 m / 2,2 m3/h | soubor | 3 |  | 0 | CS ÚRS 2022 02 |  | základní |  | 0 | 0.00328 | 0.00984 | 0 | 0 | 16 | K | 2 |  |  |  | ROZPOCET |  |  |  | 0 | 0 | 0 | 0 | 0 | 1 | 0 | 16 | 530485615
| Online PSC |  | https://podminky.urs.cz/item/CS_URS_2022_02/732421212 | [14 empty] | Online PSC | 2
11 | K | 732429212 | Čerpadla teplovodní montáž čerpadel (do potrubí) ostatních typů mokroběžných závitových DN 25 | soubor | 2 |  | 0 | CS ÚRS 2022 02 |  | základní |  | 0 | 0.00068 | 0.00136 | 0 | 0 | 16 | K | 2 |  |  |  | ROZPOCET |  |  |  | 0 | 0 | 0 | 0 | 0 | 1 | 0 | 16 | 819510821
| Online PSC |  | https://podminky.urs.cz/item/CS_URS_2022_02/732429212 | [14 empty] | Online PSC | 2
12 | M | 42610589 | čerpadlo oběhové teplovodní závitové DN 25 cirkulační pro TUV výtlak 4m Qmax 2,2m3/h PN 10 nerezové T 80°C | kus | 2 |  | 0 | CS ÚRS 2022 02 |  | základní |  | 0 | 0.0026 | 0.0052 | 0 | 0 | 32 | M | 2 |  |  |  | ROZPOCET |  |  |  | 0 | 0 | 0 | 0 | 0 | 1 | 0 | 16 | 789412171
13 | K | 998732102 | Přesun hmot pro strojovny stanovený z hmotnosti přesunovaného materiálu vodorovná dopravní vzdálenost do 50 m v objektech výšky přes 6 do 12 m | t | 0.32 |  | 0 | CS ÚRS 2022 02 |  | základní |  | 0 | 0 | 0 | 0 | 0 | 16 | K | 2 |  |  |  | ROZPOCET |  |  |  | 0 | 0 | 0 | 0 | 0 | 1 | 0 | 16 | 75074008
| Online PSC |  | https://podminky.urs.cz/item/CS_URS_2022_02/998732102 | [14 empty] | Online PSC | 2
| D | 733 | Ústřední vytápění - rozvodné potrubí |  |  |  | 0 |  |  |  |  | 0 |  | 0.14026 |  | 0 | 2 | D | 1 |  |  |  | ROZPOCET | [9 empty] | 0
14 | K | 733223304 | Potrubí z trubek měděných tvrdých spojovaných lisováním PN 16, T= +110°C Ø 28/1,5 | m | 17.6 |  | 0 | CS ÚRS 2022 02 |  | základní |  | 0 | 0.00125 | 0.022 | 0 | 0 | 16 | K | 2 |  |  |  | ROZPOCET |  |  |  | 0 | 0 | 0 | 0 | 0 | 1 | 0 | 16 | 1691461469
| Online PSC |  | https://podminky.urs.cz/item/CS_URS_2022_02/733223304 | [14 empty] | Online PSC | 2
| VV |  | "topná" 1,0+0,81+0,62+1,59+1,98+0,4+0,4+1,0*2 "od kotle k AN/TV |  | 8.8 | [12 empty] | VV | 2 | 2 | True | 0 | ROZPOCET
| VV |  | "vratná" 1,0+0,81+0,62+1,59+1,98+0,4+0,4+1,0*2 "od kotle k AN/TV |  | 8.8 | [12 empty] | VV | 2 | 2 | True | 0 | ROZPOCET
| VV | DN_MED | Součet |  | 17.6 | [12 empty] | VV | 2 | 4 | True | 1 | ROZPOCET
15 | K | 733322302 | Potrubí z trubek plastových z vícevrstvého polyethylenu (PE-Xc) spojovaných lisováním PN 10 do 80°C D 20/2,3 | m | 19.2 |  | 0 | CS ÚRS 2022 02 |  | základní |  | 0 | 0.00022 | 0.004224 | 0 | 0 | 16 | K | 2 |  |  |  | ROZPOCET |  |  |  | 0 | 0 | 0 | 0 | 0 | 1 | 0 | 16 | 1581520982
| Online PSC |  | https://podminky.urs.cz/item/CS_URS_2022_02/733322302 | [14 empty] | Online PSC | 2
| VV |  | "připojení OT; vratná x topná | [14 empty] | VV | 2 | 1 | True | 0 | ROZPOCET
| VV |  | 0,3*2*16 * 2 |  | 19.2 | [12 empty] | VV | 2 | 2 | True | 0 | ROZPOCET
| VV | DN16 | Součet |  | 19.2 | [12 empty] | VV | 2 | 4 | True | 1 | ROZPOCET
16 | K | 733322303 | Potrubí z trubek plastových z vícevrstvého polyethylenu (PE-Xc) spojovaných lisováním PN 10 do 80°C D 25/2,8 | m | 148.844 |  | 0 | CS ÚRS 2022 02 |  | základní |  | 0 | 0.00032 | 0.04763 | 0 | 0 | 16 | K | 2 |  |  |  | ROZPOCET |  |  |  | 0 | 0 | 0 | 0 | 0 | 1 | 0 | 16 | 53771331
| Online PSC |  | https://podminky.urs.cz/item/CS_URS_2022_02/733322303 | [14 empty] | Online PSC | 2
| VV |  | "DN 20, 2NP | [14 empty] | VV | 2 | 1 | True | 0 | ROZPOCET
| VV |  | (0,27+0,26)*2 "do RS4 |  | 1.06 | [12 empty] | VV | 2 | 2 | True | 0 | ROZPOCET
| VV |  | (1,18+1,57+0,65+3,06+2,93+0,23+3,5+1,3+0,5+0,5+1,14)*2 "poz. 1 RS4 |  | 33.12 | [12 empty] | VV | 2 | 2 | True | 0 | ROZPOCET
| VV |  | (6,15+1,67+10)*2 "poz. 2 RS4 |  | 35.64 | [12 empty] | VV | 2 | 2 | True | 0 | ROZPOCET
| VV |  | (1,44+7,732+4,78+0,9+1,0)*2 "poz. 3 RS4 |  | 31.704 | [12 empty] | VV | 2 | 2 | True | 0 | ROZPOCET
| VV |  | (0,58+13,82+2,59+3,33+1,52+1,62)*2 "poz. 4 RS4 |  | 46.92 | [12 empty] | VV | 2 | 2 | True | 0 | ROZPOCET
| VV |  | 0,4 "expanzní nádoba |  | 0.4 | [12 empty] | VV | 2 | 2 | True | 0 | ROZPOCET
| VV | DN20 | Součet |  | 148.844 | [12 empty] | VV | 2 | 4 | True | 1 | ROZPOCET
17 | K | 733322304 | Potrubí z trubek plastových z vícevrstvého polyethylenu (PE-Xc) spojovaných lisováním PN 10 do 80°C D 32/3,2 | m | 93.28 |  | 0 | CS ÚRS 2022 02 |  | základní |  | 0 | 0.0005 | 0.04664 | 0 | 0 | 16 | K | 2 |  |  |  | ROZPOCET |  |  |  | 0 | 0 | 0 | 0 | 0 | 1 | 0 | 16 | 695890823
| Online PSC |  | https://podminky.urs.cz/item/CS_URS_2022_02/733322304 | [14 empty] | Online PSC | 2
| VV |  | "RS3 DN 25 | [14 empty] | VV | 2 | 1 | True | 0 | ROZPOCET
| VV |  | (0,8+0,1+0,28+1,16+3,86+3,01+1,97+14,02+0,8)*2 |  | 52 | [12 empty] | VV | 2 | 2 | True | 0 | ROZPOCET
| VV |  | "RS1 DN25 | [14 empty] | VV | 2 | 1 | True | 0 | ROZPOCET
| VV |  | (8,86+0,72+0,8)*2 |  | 20.76 | [12 empty] | VV | 2 | 2 | True | 0 | ROZPOCET
| VV |  | "RS2 DN25 | [14 empty] | VV | 2 | 1 | True | 0 | ROZPOCET
| VV |  | 0,5*2 |  | 1 | [12 empty] | VV | 2 | 2 | True | 0 | ROZPOCET
| VV |  | "RS4 DN25 | [14 empty] | VV | 2 | 1 | True | 0 | ROZPOCET
| VV |  | (0,33+4,39+0,84+4,2)*2 |  | 19.52 | [12 empty] | VV | 2 | 2 | True | 0 | ROZPOCET
| VV | DN25 | Součet |  | 93.28 | [12 empty] | VV | 2 | 4 | True | 1 | ROZPOCET
18 | K | 733811231 | Ochrana potrubí termoizolačními trubicemi z pěnového polyetylenu PE přilepenými v příčných a podélných spojích, tloušťky izolace přes 9 do 13 mm, vnitřního průměru izolace DN do 22 mm | m | 168.044 |  | 0 | CS ÚRS 2022 02 |  | základní |  | 0 | 7e-05 | 0.011763 | 0 | 0 | 16 | K | 2 |  |  |  | ROZPOCET |  |  |  | 0 | 0 | 0 | 0 | 0 | 1 | 0 | 16 | 1193753175
| Online PSC |  | https://podminky.urs.cz/item/CS_URS_2022_02/733811231 | [14 empty] | Online PSC | 2
| VV |  | DN16+DN20 |  | 168.044 | [12 empty] | VV | 2 | 2 | True | 1 | ROZPOCET
19 | K | 733811232 | Ochrana potrubí termoizolačními trubicemi z pěnového polyetylenu PE přilepenými v příčných a podélných spojích, tloušťky izolace přes 9 do 13 mm, vnitřního průměru izolace DN přes 22 do 45 mm | m | 88.89 |  | 0 | CS ÚRS 2022 02 |  | základní |  | 0 | 9e-05 | 0.0080001 | 0 | 0 | 16 | K | 2 |  |  |  | ROZPOCET |  |  |  | 0 | 0 | 0 | 0 | 0 | 1 | 0 | 16 | -1330196429
| Online PSC |  | https://podminky.urs.cz/item/CS_URS_2022_02/733811232 | [14 empty] | Online PSC | 2
| VV |  | DN25-4,39 "izolace z kamenne vlny |  | 88.89 | [12 empty] | VV | 2 | 2 | True | 1 | ROZPOCET
20 | K | 998733102 | Přesun hmot pro rozvody potrubí stanovený z hmotnosti přesunovaného materiálu vodorovná dopravní vzdálenost do 50 m v objektech výšky přes 6 do 12 m | t | 0.14 |  | 0 | CS ÚRS 2022 02 |  | základní |  | 0 | 0 | 0 | 0 | 0 | 16 | K | 2 |  |  |  | ROZPOCET |  |  |  | 0 | 0 | 0 | 0 | 0 | 1 | 0 | 16 | 1367587748
| Online PSC |  | https://podminky.urs.cz/item/CS_URS_2022_02/998733102 | [14 empty] | Online PSC | 2
| D | 734 | Ústřední vytápění - armatury |  |  |  | 0 |  |  |  |  | 0 |  | 0.04066 |  | 0 | 2 | D | 1 |  |  |  | ROZPOCET | [9 empty] | 0
21 | K | 734220102 | Ventily regulační závitové vyvažovací přímé PN 20 do 100°C G 1 | kus | 4 |  | 0 | CS ÚRS 2022 02 |  | základní |  | 0 | 0.00062 | 0.00248 | 0 | 0 | 16 | K | 2 |  |  |  | ROZPOCET |  |  |  | 0 | 0 | 0 | 0 | 0 | 1 | 0 | 16 | -1110915610
| Online PSC |  | https://podminky.urs.cz/item/CS_URS_2022_02/734220102 | [14 empty] | Online PSC | 2
22 | K | 734221682 | Ventily regulační závitové hlavice termostatické, pro ovládání ventilů PN 10 do 110°C kapalinové otopných těles VK | kus | 16 |  | 0 | CS ÚRS 2022 02 |  | základní |  | 0 | 0.00014 | 0.00224 | 0 | 0 | 16 | K | 2 |  |  |  | ROZPOCET |  |  |  | 0 | 0 | 0 | 0 | 0 | 1 | 0 | 16 | -389220239
| Online PSC |  | https://podminky.urs.cz/item/CS_URS_2022_02/734221682 | [14 empty] | Online PSC | 2
23 | K | 734251212 | Ventily pojistné závitové a čepové rohové provozní tlak od 2,5 do 6 bar G 3/4 | kus | 1 |  | 0 | CS ÚRS 2022 02 |  | základní |  | 0 | 0.00036 | 0.00036 | 0 | 0 | 16 | K | 2 |  |  |  | ROZPOCET |  |  |  | 0 | 0 | 0 | 0 | 0 | 1 | 0 | 16 | -418328111
| Online PSC |  | https://podminky.urs.cz/item/CS_URS_2022_02/734251212 | [14 empty] | Online PSC | 2
24 | K | 734251213 | Ventily pojistné závitové a čepové rohové provozní tlak od 2,5 do 6 bar G 1 | kus | 1 |  | 0 | CS ÚRS 2022 02 |  | základní |  | 0 | 0.00073 | 0.00073 | 0 | 0 | 16 | K | 2 |  |  |  | ROZPOCET |  |  |  | 0 | 0 | 0 | 0 | 0 | 1 | 0 | 16 | 746533720
| Online PSC |  | https://podminky.urs.cz/item/CS_URS_2022_02/734251213 | [14 empty] | Online PSC | 2
25 | K | 734292715 | Ostatní armatury kulové kohouty PN 42 do 185°C přímé vnitřní závit G 1 | kus | 27 |  | 0 | CS ÚRS 2022 02 |  | základní |  | 0 | 0.0005 | 0.0135 | 0 | 0 | 16 | K | 2 |  |  |  | ROZPOCET |  |  |  | 0 | 0 | 0 | 0 | 0 | 1 | 0 | 16 | 253702138
| Online PSC |  | https://podminky.urs.cz/item/CS_URS_2022_02/734292715 | [14 empty] | Online PSC | 2
26 | K | 734221547 | Ventily regulační závitové termostatické, bez hlavice ovládání PN 16 do 110°C přímé jednoregulační G 1 | kus | 22 |  | 0 | CS ÚRS 2022 02 |  | základní |  | 0 | 0.00064 | 0.01408 | 0 | 0 | 16 | K | 2 |  |  |  | ROZPOCET |  |  |  | 0 | 0 | 0 | 0 | 0 | 1 | 0 | 16 | -1835063801
| Online PSC |  | https://podminky.urs.cz/item/CS_URS_2022_02/734221547 | [14 empty] | Online PSC | 2
27 | K | 734292725 | Ostatní armatury kulové kohouty PN 42 do 185°C přímé vnitřní závit s vypouštěním G 1 | kus | 1 |  | 0 | CS ÚRS 2022 02 |  | základní |  | 0 | 0.00057 | 0.00057 | 0 | 0 | 16 | K | 2 |  |  |  | ROZPOCET |  |  |  | 0 | 0 | 0 | 0 | 0 | 1 | 0 | 16 | -1425354902
| Online PSC |  | https://podminky.urs.cz/item/CS_URS_2022_02/734292725 | [14 empty] | Online PSC | 2
28 | K | 734295012 | Směšovací armatury otopných a chladících systémů ventily závitové PN 10 T= 120°C třícestné s ručním ovládáním G 1 | kus | 1 |  | 0 | CS ÚRS 2022 02 |  | základní |  | 0 | 0.00096 | 0.00096 | 0 | 0 | 16 | K | 2 |  |  |  | ROZPOCET |  |  |  | 0 | 0 | 0 | 0 | 0 | 1 | 0 | 16 | 823042434
| Online PSC |  | https://podminky.urs.cz/item/CS_URS_2022_02/734295012 | [14 empty] | Online PSC | 2
29 | K | 734295265 | Směšovací armatury solárních a otopných systémů nebo tepelných čerpadel pohony směšovacích ventilů ovládání ekvitermní se třemi čidly napětí 230 V/příkon 3,5 VA 6 Nm/120sec | kus | 1 |  | 0 | CS ÚRS 2022 02 |  | základní |  | 0 | 0.00144 | 0.00144 | 0 | 0 | 16 | K | 2 |  |  |  | ROZPOCET |  |  |  | 0 | 0 | 0 | 0 | 0 | 1 | 0 | 16 | 956670643
| Online PSC |  | https://podminky.urs.cz/item/CS_URS_2022_02/734295265 | [14 empty] | Online PSC | 2
30 | K | 734412112 | Teploměry technické kompaktní měřiče tepla jmenovitý průtok Qn (m3/h) 1,5 1/2" | kus | 2 |  | 0 | CS ÚRS 2022 02 |  | základní |  | 0 | 0.002 | 0.004 | 0 | 0 | 16 | K | 2 |  |  |  | ROZPOCET |  |  |  | 0 | 0 | 0 | 0 | 0 | 1 | 0 | 16 | -164841418
| Online PSC |  | https://podminky.urs.cz/item/CS_URS_2022_02/734412112 | [14 empty] | Online PSC | 2
31 | K | 734491102 | Měřicí armatury s vypouštěním k vyvažovacím nebo stoupačkovým ventilům přímé PN 20 do 100°C G 1 | kus | 1 |  | 0 | CS ÚRS 2022 02 |  | základní |  | 0 | 0.0003 | 0.0003 | 0 | 0 | 16 | K | 2 |  |  |  | ROZPOCET |  |  |  | 0 | 0 | 0 | 0 | 0 | 1 | 0 | 16 | 2062351184
| Online PSC |  | https://podminky.urs.cz/item/CS_URS_2022_02/734491102 | [14 empty] | Online PSC | 2
32 | K | 998734102 | Přesun hmot pro armatury stanovený z hmotnosti přesunovaného materiálu vodorovná dopravní vzdálenost do 50 m v objektech výšky přes 6 do 12 m | t | 0.041 |  | 0 | CS ÚRS 2022 02 |  | základní |  | 0 | 0 | 0 | 0 | 0 | 16 | K | 2 |  |  |  | ROZPOCET |  |  |  | 0 | 0 | 0 | 0 | 0 | 1 | 0 | 16 | -1637533364
| Online PSC |  | https://podminky.urs.cz/item/CS_URS_2022_02/998734102 | [14 empty] | Online PSC | 2
| D | 735 | Ústřední vytápění - otopná tělesa |  |  |  | 0 |  |  |  |  | 0 |  | 0.84069 |  | 0 | 2 | D | 1 |  |  |  | ROZPOCET | [9 empty] | 0
33 | K | 735152277 | Otopná tělesa panelová VK jednodesková PN 1,0 MPa, T do 110°C s jednou přídavnou přestupní plochou výšky tělesa 600 mm stavební délky / výkonu 1000 mm / 1002 W | kus | 1 |  | 0 | CS ÚRS 2022 02 |  | základní |  | 0 | 0.0227 | 0.0227 | 0 | 0 | 16 | K | 2 |  |  |  | ROZPOCET |  |  |  | 0 | 0 | 0 | 0 | 0 | 1 | 0 | 16 | 1044750185
| Online PSC |  | https://podminky.urs.cz/item/CS_URS_2022_02/735152277 | [14 empty] | Online PSC | 2
34 | K | 735152291 | Otopná tělesa panelová VK jednodesková PN 1,0 MPa, T do 110°C s jednou přídavnou přestupní plochou výšky tělesa 900 mm stavební délky / výkonu 400 mm / 558 W | kus | 2 |  | 0 | CS ÚRS 2022 02 |  | základní |  | 0 | 0.0084 | 0.0168 | 0 | 0 | 16 | K | 2 |  |  |  | ROZPOCET |  |  |  | 0 | 0 | 0 | 0 | 0 | 1 | 0 | 16 | 1093639557
| Online PSC |  | https://podminky.urs.cz/item/CS_URS_2022_02/735152291 | [14 empty] | Online PSC | 2
35 | K | 735152296 | Otopná tělesa panelová VK jednodesková PN 1,0 MPa, T do 110°C s jednou přídavnou přestupní plochou výšky tělesa 900 mm stavební délky / výkonu 900 mm / 1255 W | kus | 2 |  | 0 | CS ÚRS 2022 02 |  | základní |  | 0 | 0.01759 | 0.03518 | 0 | 0 | 16 | K | 2 |  |  |  | ROZPOCET |  |  |  | 0 | 0 | 0 | 0 | 0 | 1 | 0 | 16 | -2068584722
| Online PSC |  | https://podminky.urs.cz/item/CS_URS_2022_02/735152296 | [14 empty] | Online PSC | 2
36 | K | 735152462 | Otopná tělesa panelová VK dvoudesková PN 1,0 MPa, T do 110°C s jednou přídavnou přestupní plochou výšky tělesa 500 mm stavební délky / výkonu 1800 mm / 2011 W | kus | 1 |  | 0 | CS ÚRS 2022 02 |  | základní |  | 0 | 0.04632 | 0.04632 | 0 | 0 | 16 | K | 2 |  |  |  | ROZPOCET |  |  |  | 0 | 0 | 0 | 0 | 0 | 1 | 0 | 16 | 260844014
| Online PSC |  | https://podminky.urs.cz/item/CS_URS_2022_02/735152462 | [14 empty] | Online PSC | 2
37 | K | 735152482 | Otopná tělesa panelová VK dvoudesková PN 1,0 MPa, T do 110°C s jednou přídavnou přestupní plochou výšky tělesa 600 mm stavební délky / výkonu 1800 mm / 2318 W | kus | 1 |  | 0 | CS ÚRS 2022 02 |  | základní |  | 0 | 0.05496 | 0.05496 | 0 | 0 | 16 | K | 2 |  |  |  | ROZPOCET |  |  |  | 0 | 0 | 0 | 0 | 0 | 1 | 0 | 16 | 208560393
| Online PSC |  | https://podminky.urs.cz/item/CS_URS_2022_02/735152482 | [14 empty] | Online PSC | 2
38 | K | 735152483 | Otopná tělesa panelová VK dvoudesková PN 1,0 MPa, T do 110°C s jednou přídavnou přestupní plochou výšky tělesa 600 mm stavební délky / výkonu 2000 mm / 2579 W | kus | 1 |  | 0 | CS ÚRS 2022 02 |  | základní |  | 0 | 0.0607 | 0.0607 | 0 | 0 | 16 | K | 2 |  |  |  | ROZPOCET |  |  |  | 0 | 0 | 0 | 0 | 0 | 1 | 0 | 16 | 132490678
| Online PSC |  | https://podminky.urs.cz/item/CS_URS_2022_02/735152483 | [14 empty] | Online PSC | 2
39 | K | 735152498 | Otopná tělesa panelová VK dvoudesková PN 1,0 MPa, T do 110°C s jednou přídavnou přestupní plochou výšky tělesa 900 mm stavební délky / výkonu 1100 mm / 1929 W | kus | 1 |  | 0 | CS ÚRS 2022 02 |  | základní |  | 0 | 0.0546 | 0.0546 | 0 | 0 | 16 | K | 2 |  |  |  | ROZPOCET |  |  |  | 0 | 0 | 0 | 0 | 0 | 1 | 0 | 16 | 369465940
| Online PSC |  | https://podminky.urs.cz/item/CS_URS_2022_02/735152498 | [14 empty] | Online PSC | 2
40 | K | 735152642 | Otopná tělesa panelová VK třídesková PN 1,0 MPa, T do 110°C se třemi přídavnými přestupními plochami výšky tělesa 400 mm stavební délky / výkonu 1800 mm / 3128 W | kus | 1 |  | 0 | CS ÚRS 2022 02 |  | základní |  | 0 | 0.069 | 0.069 | 0 | 0 | 16 | K | 2 |  |  |  | ROZPOCET |  |  |  | 0 | 0 | 0 | 0 | 0 | 1 | 0 | 16 | 1841935569
| Online PSC |  | https://podminky.urs.cz/item/CS_URS_2022_02/735152642 | [14 empty] | Online PSC | 2
41 | K | 735412222 | Konvektory lavicové s výdechovou mřížkou výška tělesa 90 mm šířky tělesa 230 mm stavební délky (mm) a výkonu (W) 1000 mm / 892 W | soubor | 2 |  | 0 | CS ÚRS 2022 02 |  | základní |  | 0 | 0.0102 | 0.0204 | 0 | 0 | 16 | K | 2 |  |  |  | ROZPOCET |  |  |  | 0 | 0 | 0 | 0 | 0 | 1 | 0 | 16 | -2006356128
| Online PSC |  | https://podminky.urs.cz/item/CS_URS_2022_02/735412222 | [14 empty] | Online PSC | 2
42 | K | 735412231 | Konvektory lavicové s výdechovou mřížkou výška tělesa 90 mm šířky tělesa 230 mm stavební délky (mm) a výkonu (W) 2600 mm / 2646 W | soubor | 4 |  | 0 | CS ÚRS 2022 02 |  | základní |  | 0 | 0.026 | 0.104 | 0 | 0 | 16 | K | 2 |  |  |  | ROZPOCET |  |  |  | 0 | 0 | 0 | 0 | 0 | 1 | 0 | 16 | 90697222
| Online PSC |  | https://podminky.urs.cz/item/CS_URS_2022_02/735412231 | [14 empty] | Online PSC | 2
43 | K | 735511010R02 | Trubkové teplovodní podlahové vytápění rozvod v systémové desce potrubí polyethylen PEX-Al-PEX rozvodné potrubí 18x2 mm, rozteč 100 mm | m | 520 |  | 0 |  |  | základní |  | 0 | 0.00011 | 0.0572 | 0 | 0 | 16 | K | 2 |  |  |  | ROZPOCET |  |  |  | 0 | 0 | 0 | 0 | 0 | 1 | 0 | 16 | 1766842114
| VV |  | "100; 10 m/m2 | [14 empty] | VV | 2 | 1 | True | 0 | ROZPOCET
| VV |  | (18+16+18)*10 |  | 520 | [12 empty] | VV | 2 | 2 | True | 0 | ROZPOCET
| VV |  | Součet |  | 520 | [12 empty] | VV | 2 | 4 | True | 1 | ROZPOCET
44 | K | 735511010R01 | Trubkové teplovodní podlahové vytápění rozvod v systémové desce potrubí polyethylen PEX-Al-PEX rozvodné potrubí 18x2 mm, rozteč 150 mm | m | 1849.2 |  | 0 |  |  | základní |  | 0 | 0.00011 | 0.20341 | 0 | 0 | 16 | K | 2 |  |  |  | ROZPOCET |  |  |  | 0 | 0 | 0 | 0 | 0 | 1 | 0 | 16 | 1768381723
| VV |  | "150; 6,7 m/m2 | [14 empty] | VV | 2 | 1 | True | 0 | ROZPOCET
| VV |  | (26*4+9+26*4+20+12+15+12) * 6,7 |  | 1849.2 | [12 empty] | VV | 2 | 2 | True | 0 | ROZPOCET
| VV |  | Součet |  | 1849.2 | [12 empty] | VV | 2 | 4 | True | 1 | ROZPOCET
45 | K | 735511010R03 | Trubkové teplovodní podlahové vytápění rozvod v systémové desce potrubí polyethylen PEX-Al-PEX rozvodné potrubí 18x2 mm, rozteč 200 mm | m | 150 |  | 0 |  |  | základní |  | 0 | 0.00011 | 0.0165 | 0 | 0 | 16 | K | 2 |  |  |  | ROZPOCET |  |  |  | 0 | 0 | 0 | 0 | 0 | 1 | 0 | 16 | -1761784745
| VV |  | "200; 5m/m2 | [14 empty] | VV | 2 | 1 | True | 0 | ROZPOCET
| VV |  | (14+16)*5 |  | 150 | [12 empty] | VV | 2 | 2 | True | 0 | ROZPOCET
| VV |  | Součet |  | 150 | [12 empty] | VV | 2 | 4 | True | 1 | ROZPOCET
46 | K | 735511063 | Trubkové teplovodní podlahové vytápění doplňkové prvky ochranná trubka | m | 30 |  | 0 | CS ÚRS 2022 02 |  | základní |  | 0 | 0.0001 | 0.003 | 0 | 0 | 16 | K | 2 |  |  |  | ROZPOCET |  |  |  | 0 | 0 | 0 | 0 | 0 | 1 | 0 | 16 | 1477225423
| Online PSC |  | https://podminky.urs.cz/item/CS_URS_2022_02/735511063 | [14 empty] | Online PSC | 2
| VV |  | "předp. 30m | [14 empty] | VV | 2 | 1 | True | 0 | ROZPOCET
| VV |  | 30 |  | 30 | [12 empty] | VV | 2 | 2 | True | 0 | ROZPOCET
| VV |  | Součet |  | 30 | [12 empty] | VV | 2 | 4 | True | 1 | ROZPOCET
47 | K | 735511083 | Trubkové teplovodní podlahové vytápění rozdělovače mosazné s průtokoměry čtyřokruhové | kus | 1 |  | 0 | CS ÚRS 2022 02 |  | základní |  | 0 | 0.0032 | 0.0032 | 0 | 0 | 16 | K | 2 |  |  |  | ROZPOCET |  |  |  | 0 | 0 | 0 | 0 | 0 | 1 | 0 | 16 | -1480341985
| Online PSC |  | https://podminky.urs.cz/item/CS_URS_2022_02/735511083 | [14 empty] | Online PSC | 2
48 | K | 735511084 | Trubkové teplovodní podlahové vytápění rozdělovače mosazné s průtokoměry pětiokruhové | kus | 1 |  | 0 | CS ÚRS 2022 02 |  | základní |  | 0 | 0.0042 | 0.0042 | 0 | 0 | 16 | K | 2 |  |  |  | ROZPOCET |  |  |  | 0 | 0 | 0 | 0 | 0 | 1 | 0 | 16 | 582282925
| Online PSC |  | https://podminky.urs.cz/item/CS_URS_2022_02/735511084 | [14 empty] | Online PSC | 2
49 | K | 735511085 | Trubkové teplovodní podlahové vytápění rozdělovače mosazné s průtokoměry šestiokruhové | kus | 1 |  | 0 | CS ÚRS 2022 02 |  | základní |  | 0 | 0.0048 | 0.0048 | 0 | 0 | 16 | K | 2 |  |  |  | ROZPOCET |  |  |  | 0 | 0 | 0 | 0 | 0 | 1 | 0 | 16 | -1817855916
| Online PSC |  | https://podminky.urs.cz/item/CS_URS_2022_02/735511085 | [14 empty] | Online PSC | 2
50 | K | 735511086 | Trubkové teplovodní podlahové vytápění rozdělovače mosazné s průtokoměry sedmiokruhové | kus | 1 |  | 0 | CS ÚRS 2022 02 |  | základní |  | 0 | 0.0049 | 0.0049 | 0 | 0 | 16 | K | 2 |  |  |  | ROZPOCET |  |  |  | 0 | 0 | 0 | 0 | 0 | 1 | 0 | 16 | -2019897721
| Online PSC |  | https://podminky.urs.cz/item/CS_URS_2022_02/735511086 | [14 empty] | Online PSC | 2
51 | K | 735511102 | Trubkové teplovodní podlahové vytápění skříně rozdělovače pod omítku, pro rozdělovač s počtem okruhů 2-6 | kus | 2 |  | 0 | CS ÚRS 2022 02 |  | základní |  | 0 | 0.0107 | 0.0214 | 0 | 0 | 16 | K | 2 |  |  |  | ROZPOCET |  |  |  | 0 | 0 | 0 | 0 | 0 | 1 | 0 | 16 | -398137393
| Online PSC |  | https://podminky.urs.cz/item/CS_URS_2022_02/735511102 | [14 empty] | Online PSC | 2
52 | K | 735511103 | Trubkové teplovodní podlahové vytápění skříně rozdělovače pod omítku, pro rozdělovač s počtem okruhů 6-9 | kus | 2 |  | 0 | CS ÚRS 2022 02 |  | základní |  | 0 | 0.0132 | 0.0264 | 0 | 0 | 16 | K | 2 |  |  |  | ROZPOCET |  |  |  | 0 | 0 | 0 | 0 | 0 | 1 | 0 | 16 | -2017512119
| Online PSC |  | https://podminky.urs.cz/item/CS_URS_2022_02/735511103 | [14 empty] | Online PSC | 2
53 | K | 735511136 | Trubkové teplovodní podlahové vytápění sada pro připojení měřiče tepla | kus | 4 |  | 0 | CS ÚRS 2022 02 |  | základní |  | 0 | 0.0021 | 0.0084 | 0 | 0 | 16 | K | 2 |  |  |  | ROZPOCET |  |  |  | 0 | 0 | 0 | 0 | 0 | 1 | 0 | 16 | 745065981
| Online PSC |  | https://podminky.urs.cz/item/CS_URS_2022_02/735511136 | [14 empty] | Online PSC | 2
54 | K | 735511139 | Trubkové teplovodní podlahové vytápění připojovací šroubení rozdělovače, potrubí 18x2,0 mm | kus | 22 |  | 0 | CS ÚRS 2022 02 |  | základní |  | 0 | 7e-05 | 0.00154 | 0 | 0 | 16 | K | 2 |  |  |  | ROZPOCET |  |  |  | 0 | 0 | 0 | 0 | 0 | 1 | 0 | 16 | -1873379940
| Online PSC |  | https://podminky.urs.cz/item/CS_URS_2022_02/735511139 | [14 empty] | Online PSC | 2
55 | K | 735511142 | Trubkové teplovodní podlahové vytápění regulační zařízení prostorový termostat programovatelný | kus | 4 |  | 0 | CS ÚRS 2022 02 |  | základní |  | 0 | 0.00015 | 0.0006 | 0 | 0 | 16 | K | 2 |  |  |  | ROZPOCET |  |  |  | 0 | 0 | 0 | 0 | 0 | 1 | 0 | 16 | -1870714338
| Online PSC |  | https://podminky.urs.cz/item/CS_URS_2022_02/735511142 | [14 empty] | Online PSC | 2
56 | K | 735511143 | Trubkové teplovodní podlahové vytápění regulační zařízení elektrotermická hlavice | kus | 4 |  | 0 | CS ÚRS 2022 02 |  | základní |  | 0 | 0.00012 | 0.00048 | 0 | 0 | 16 | K | 2 |  |  |  | ROZPOCET |  |  |  | 0 | 0 | 0 | 0 | 0 | 1 | 0 | 16 | 1929863983
| Online PSC |  | https://podminky.urs.cz/item/CS_URS_2022_02/735511143 | [14 empty] | Online PSC | 2
57 | K | 735191905 | Ostatní opravy otopných těles odvzdušnění tělesa | kus | 16 |  | 0 | CS ÚRS 2022 02 |  | základní |  | 0 | 0 | 0 | 0 | 0 | 16 | K | 2 |  |  |  | ROZPOCET |  |  |  | 0 | 0 | 0 | 0 | 0 | 1 | 0 | 16 | 1195879740
| Online PSC |  | https://podminky.urs.cz/item/CS_URS_2022_02/735191905 | [14 empty] | Online PSC | 2
58 | K | 735191R01 | Topná zkouška | soubor | 1 |  | 0 |  |  | základní |  | 0 | 0 | 0 | 0 | 0 | 16 | K | 2 |  |  |  | ROZPOCET |  |  |  | 0 | 0 | 0 | 0 | 0 | 1 | 0 | 16 | -808911970
59 | K | 733391101 | Zkoušky těsnosti potrubí z trubek plastových Ø do 32/3,0 | m | 261.324 |  | 0 | CS ÚRS 2022 02 |  | základní |  | 0 | 0 | 0 | 0 | 0 | 16 | K | 2 |  |  |  | ROZPOCET |  |  |  | 0 | 0 | 0 | 0 | 0 | 1 | 0 | 16 | 1356831972
| Online PSC |  | https://podminky.urs.cz/item/CS_URS_2022_02/733391101 | [14 empty] | Online PSC | 2
| VV |  | DN16+DN20+DN25 |  | 261.324 | [12 empty] | VV | 2 | 2 | True | 1 | ROZPOCET
60 | K | 998735102 | Přesun hmot pro otopná tělesa stanovený z hmotnosti přesunovaného materiálu vodorovná dopravní vzdálenost do 50 m v objektech výšky přes 6 do 12 m | t | 0.841 |  | 0 | CS ÚRS 2022 02 |  | základní |  | 0 | 0 | 0 | 0 | 0 | 16 | K | 2 |  |  |  | ROZPOCET |  |  |  | 0 | 0 | 0 | 0 | 0 | 1 | 0 | 16 | -795070688
| Online PSC |  | https://podminky.urs.cz/item/CS_URS_2022_02/998735102 | [14 empty] | Online PSC | 2

## 13 - Elektroinstalace - s...
[18 empty] | {5bcccde7-7e22-417e-bec8-cabb9c3e0777} | [5 empty] | CYKY_15 | 193,07 | 2
[18 empty] | 2 | [5 empty] | CYKY_25 | 353,45 | 2
| KRYCÍ LIST SOUPISU PRACÍ | [7 empty] | v --- níže se nacházejí doplnkové a pomocné údaje k sestavám --- v | [8 empty] | False | [5 empty] | CYKY5x4 | 46,27 | 2
[24 empty] | EL_P | 51,1 | 2
| Stavba: | [22 empty] | HROM | 186,35 | 2
|  | Novostavba mateřské školy s obecním sálem - 2022 | [21 empty] | OKRUHY_SV | 848,25 | 2
| Objekt: | [22 empty] | OKRUHY_ZAS | 292,46 | 2
|  | 13 - Elektroinstalace - silnoproud a slaboproud | [21 empty] | PLYN | 56,08 | 3
[24 empty] | R1doR2 | 13,05 | 2
| KSO: |  |  |  |  | CC-CZ: | [17 empty] | R2doR3 | 11,85 | 2
| Místo: |  | Horoušánky |  |  | Datum: | 5. 11. 2021 | [16 empty] | SLA_1 | 8 | 2
[24 empty] | SLA_2 | 85,5 | 2
| Zadavatel: |  |  |  |  | IČ: | 00240206 | [16 empty] | SLA_DATA | 68,49 | 2
|  | Obec Horoušany, Baumanova 12, 250 82 Horoušany |  |  |  | DIČ: | [17 empty] | SLA_STA | 51,71 | 2
[24 empty] | ULOZENI | 1,433 | 2
| Uchazeč: |  |  |  |  | IČ: | Vyplň údaj | [16 empty] | VYP_1 | 38 | 2
|  | Vyplň údaj |  |  |  | DIČ: | Vyplň údaj | [16 empty] | VYP_EXT | 3 | 2
[24 empty] | VYP_X | 27 | 2
| Projektant: |  |  |  |  | IČ: | 62989502 | [16 empty] | ZEMINA | 1,592 | 2
|  | Ing. Jan Pašek |  |  |  | DIČ:
| Zpracovatel: |  |  |  |  | IČ:
DIČ:
Poznámka:
| Cena bez DPH | [5 empty] | 0
|  |  | Základ daně |  |  | Sazba daně | Výše daně
| DPH | základní | 0 |  |  | 21% | 0
|  | snížená | 0 |  |  | 15% | 0
|  | zákl. přenesená | 0 |  |  | 21% | 0
|  | sníž. přenesená | 0 |  |  | 15% | 0
|  | nulová | 0 |  |  | 0% | 0
| Cena s DPH |  |  | v | CZK |  | 0
REKAPITULACE ČLENĚNÍ SOUPISU PRACÍ
Stavba:
Novostavba mateřské školy s obecním sálem - 2022
Objekt:
13 - Elektroinstalace - silnoproud a slaboproud
Místo: |  |  | Horoušánky |  |  | Datum: | 5. 11. 2021
Zadavatel: |  |  | Obec Horoušany, Baumanova 12, 250 82 Horoušany |  |  | Projektant: | Ing. Jan Pašek
Uchazeč: |  |  | Vyplň údaj |  |  | Zpracovatel:
Kód dílu - Popis | [6 empty] | Cena celkem [CZK]
Náklady stavby celkem | [6 empty] | 0 | [11 empty] | -1
| HSV - Práce a dodávky HSV | [5 empty] | 0
| 1 - Zemní práce | [5 empty] | 0
| 3 - Svislé a kompletní konstrukce | [5 empty] | 0
| 4 - Vodorovné konstrukce | [5 empty] | 0
| 8 - Trubní vedení | [5 empty] | 0
| 9 - Ostatní konstrukce a práce, bourání | [5 empty] | 0
| 997 - Přesun sutě | [5 empty] | 0
| 998 - Přesun hmot | [5 empty] | 0
| PSV - Práce a dodávky PSV | [5 empty] | 0
| 741 - Elektroinstalace - silnoproud | [5 empty] | 0
| 742 - Elektroinstalace - slaboproud | [5 empty] | 0
| M - Práce a dodávky M | [5 empty] | 0
| 46-M - Zemní práce při extr.mont.pracích | [5 empty] | 0
SOUPIS PRACÍ
Stavba:
Novostavba mateřské školy s obecním sálem - 2022
Objekt:
13 - Elektroinstalace - silnoproud a slaboproud
Místo: |  |  | Horoušánky |  |  | Datum: | 5. 11. 2021
Zadavatel: |  |  | Obec Horoušany, Baumanova 12, 250 82 Horoušany |  |  | Projektant: | Ing. Jan Pašek
Uchazeč: |  |  | Vyplň údaj |  |  | Zpracovatel:
PČ | Typ | Kód | Popis | MJ | Množství | J.cena [CZK] | Cena celkem [CZK] | Cenová soustava |  | DPH | J. Nh [h] | Nh celkem [h] | J. hmotnost [t] | Hmotnost celkem [t] | J. suť [t] | Suť Celkem [t]
Náklady soupisu celkem | [6 empty] | 0 |  |  |  |  | 0 |  | 2.2631 |  | 1.211 |  | D | -1 | [13 empty] | 0
| D | HSV | Práce a dodávky HSV |  |  |  | 0 |  |  |  |  | 0 |  | 0.32931 |  | 1.211 | 1 | D | 0 |  |  |  | ROZPOCET | [9 empty] | 0
| D | 1 | Zemní práce |  |  |  | 0 |  |  |  |  | 0 |  | 0 |  | 0 | 1 | D | 1 |  |  |  | ROZPOCET | [9 empty] | 0
1 | K | 132251102 | Hloubení nezapažených rýh šířky do 800 mm strojně s urovnáním dna do předepsaného profilu a spádu v hornině třídy těžitelnosti I skupiny 3 přes 20 do 50 m3 | m3 | 1.592 |  | 0 | CS ÚRS 2022 02 |  | základní |  | 0 | 0 | 0 | 0 | 0 | 4 | K | 2 |  |  |  | ROZPOCET |  |  |  | 0 | 0 | 0 | 0 | 0 | 1 | 0 | 4 | -1360289752
| Online PSC |  | https://podminky.urs.cz/item/CS_URS_2022_02/132251102 | [14 empty] | Online PSC | 2
| VV |  | "odměřeno ze C.3 Situace TZB | [14 empty] | VV | 2 | 1 | True | 0 | ROZPOCET
| VV |  | "zemní práce přípojky elektro součástí plynovodní přípojky | [14 empty] | VV | 2 | 1 | True | 0 | ROZPOCET
| VV |  | 1,0*0,8*1,99 "pouze samotná EL přípojka |  | 1.592 | [12 empty] | VV | 2 | 2 | True | 0 | ROZPOCET
| VV | ZEMINA | Součet |  | 1.592 | [12 empty] | VV | 2 | 4 | True | 1 | ROZPOCET
2 | K | 162751117 | Vodorovné přemístění výkopku nebo sypaniny po suchu na obvyklém dopravním prostředku, bez naložení výkopku, avšak se složením bez rozhrnutí z horniny třídy těžitelnosti I skupiny 1 až 3 na vzdálenost přes 9 000 do 10 000 m | m3 | 0.159 |  | 0 | CS ÚRS 2022 02 |  | základní |  | 0 | 0 | 0 | 0 | 0 | 4 | K | 2 |  |  |  | ROZPOCET |  |  |  | 0 | 0 | 0 | 0 | 0 | 1 | 0 | 4 | 1675786055
| Online PSC |  | https://podminky.urs.cz/item/CS_URS_2022_02/162751117 | [14 empty] | Online PSC | 2
| VV |  | ZEMINA-ULOZENI |  | 0.159 | [12 empty] | VV | 2 | 2 | True | 1 | ROZPOCET
3 | K | 162751119 | Vodorovné přemístění výkopku nebo sypaniny po suchu na obvyklém dopravním prostředku, bez naložení výkopku, avšak se složením bez rozhrnutí z horniny třídy těžitelnosti I skupiny 1 až 3 na vzdálenost Příplatek k ceně za každých dalších i započatých 1 000 m | m3 | 2.544 |  | 0 | CS ÚRS 2022 02 |  | základní |  | 0 | 0 | 0 | 0 | 0 | 4 | K | 2 |  |  |  | ROZPOCET |  |  |  | 0 | 0 | 0 | 0 | 0 | 1 | 0 | 4 | 1667714426
| Online PSC |  | https://podminky.urs.cz/item/CS_URS_2022_02/162751119 | [14 empty] | Online PSC | 2
| VV |  | (ZEMINA-ULOZENI)*16 |  | 2.544 | [12 empty] | VV | 2 | 2 | True | 1 | ROZPOCET
4 | K | 171201231 | Poplatek za uložení stavebního odpadu na recyklační skládce (skládkovné) zeminy a kamení zatříděného do Katalogu odpadů pod kódem 17 05 04 | t | 0.318 |  | 0 | CS ÚRS 2022 02 |  | základní |  | 0 | 0 | 0 | 0 | 0 | 4 | K | 2 |  |  |  | ROZPOCET |  |  |  | 0 | 0 | 0 | 0 | 0 | 1 | 0 | 4 | 1998120679
| Online PSC |  | https://podminky.urs.cz/item/CS_URS_2022_02/171201231 | [14 empty] | Online PSC | 2
| VV |  | (ZEMINA-ULOZENI)*2 |  | 0.318 | [12 empty] | VV | 2 | 2 | True | 1 | ROZPOCET
5 | K | 171251201 | Uložení sypaniny na skládky nebo meziskládky bez hutnění s upravením uložené sypaniny do předepsaného tvaru | m3 | 0.159 |  | 0 | CS ÚRS 2022 02 |  | základní |  | 0 | 0 | 0 | 0 | 0 | 4 | K | 2 |  |  |  | ROZPOCET |  |  |  | 0 | 0 | 0 | 0 | 0 | 1 | 0 | 4 | -235970946
| Online PSC |  | https://podminky.urs.cz/item/CS_URS_2022_02/171251201 | [14 empty] | Online PSC | 2
| VV |  | ZEMINA-ULOZENI |  | 0.159 | [12 empty] | VV | 2 | 2 | True | 1 | ROZPOCET
6 | K | 174151101 | Zásyp sypaninou z jakékoliv horniny strojně s uložením výkopku ve vrstvách se zhutněním jam, šachet, rýh nebo kolem objektů v těchto vykopávkách | m3 | 1.433 |  | 0 | CS ÚRS 2022 02 |  | základní |  | 0 | 0 | 0 | 0 | 0 | 4 | K | 2 |  |  |  | ROZPOCET |  |  |  | 0 | 0 | 0 | 0 | 0 | 1 | 0 | 4 | -39377332
| Online PSC |  | https://podminky.urs.cz/item/CS_URS_2022_02/174151101 | [14 empty] | Online PSC | 2
| VV |  | "odměřeno ze C.3 Situace TZB | [14 empty] | VV | 2 | 1 | True | 0 | ROZPOCET
| VV |  | "plynovodní přípojka PP | [14 empty] | VV | 2 | 1 | True | 0 | ROZPOCET
| VV |  | 0,9*0,8*(1,99) |  | 1.433 | [12 empty] | VV | 2 | 2 | True | 0 | ROZPOCET
| VV | ULOZENI | Součet |  | 1.433 | [12 empty] | VV | 2 | 4 | True | 1 | ROZPOCET
| D | 3 | Svislé a kompletní konstrukce |  |  |  | 0 |  |  |  |  | 0 |  | 0.32426 |  | 0 | 1 | D | 1 |  |  |  | ROZPOCET | [9 empty] | 0
7 | K | 346272216 | Přizdívky z pórobetonových tvárnic objemová hmotnost do 500 kg/m3, na tenké maltové lože, tloušťka přizdívky 50 mm | m2 | 7.1 |  | 0 | CS ÚRS 2022 02 |  | základní |  | 0 | 0.04567 | 0.32426 | 0 | 0 | 4 | K | 2 |  |  |  | ROZPOCET |  |  |  | 0 | 0 | 0 | 0 | 0 | 1 | 0 | 4 | -665879190
| Online PSC |  | https://podminky.urs.cz/item/CS_URS_2022_02/346272216 | [14 empty] | Online PSC | 2
| VV |  | "obezdění R1 | [14 empty] | VV | 2 | 1 | True | 0 | ROZPOCET
| VV |  | 3,6*0,5*2 |  | 3.6 | [12 empty] | VV | 2 | 2 | True | 0 | ROZPOCET
| VV |  | "obezdění R2 | [14 empty] | VV | 2 | 1 | True | 0 | ROZPOCET
| VV |  | 3,5*0,5*2 |  | 3.5 | [12 empty] | VV | 2 | 2 | True | 0 | ROZPOCET
| VV |  | Součet |  | 7.1 | [12 empty] | VV | 2 | 4 | True | 1 | ROZPOCET
| D | 4 | Vodorovné konstrukce |  |  |  | 0 |  |  |  |  | 0 |  | 0 |  | 0 | 1 | D | 1 |  |  |  | ROZPOCET | [9 empty] | 0
8 | K | 451573111 | Lože pod potrubí, stoky a drobné objekty v otevřeném výkopu z písku a štěrkopísku do 63 mm | m3 | 0.159 |  | 0 | CS ÚRS 2022 02 |  | základní |  | 0 | 0 | 0 | 0 | 0 | 4 | K | 2 |  |  |  | ROZPOCET |  |  |  | 0 | 0 | 0 | 0 | 0 | 1 | 0 | 4 | -430379898
| Online PSC |  | https://podminky.urs.cz/item/CS_URS_2022_02/451573111 | [14 empty] | Online PSC | 2
| VV |  | 1,99*0,1*0,8 |  | 0.159 | [12 empty] | VV | 2 | 2 | True | 0 | ROZPOCET
| VV |  | Součet |  | 0.159 | [12 empty] | VV | 2 | 4 | True | 1 | ROZPOCET
| D | 8 | Trubní vedení |  |  |  | 0 |  |  |  |  | 0 |  | 0.004599 |  | 0 | 1 | D | 1 |  |  |  | ROZPOCET | [9 empty] | 0
9 | K | 899722113 | Krytí potrubí z plastů výstražnou fólií z PVC šířky 34 cm | m | 51.1 |  | 0 | CS ÚRS 2022 02 |  | základní |  | 0 | 9e-05 | 0.004599 | 0 | 0 | 4 | K | 2 |  |  |  | ROZPOCET |  |  |  | 0 | 0 | 0 | 0 | 0 | 1 | 0 | 4 | -847329259
| Online PSC |  | https://podminky.urs.cz/item/CS_URS_2022_02/899722113 | [14 empty] | Online PSC | 2
| VV |  | EL_P |  | 51.1 | [12 empty] | VV | 2 | 2 | True | 0 | ROZPOCET
| VV |  | Součet |  | 51.1 | [12 empty] | VV | 2 | 4 | True | 1 | ROZPOCET
| D | 9 | Ostatní konstrukce a práce, bourání |  |  |  | 0 |  |  |  |  | 0 |  | 0.000455 |  | 1.211 | 1 | D | 1 |  |  |  | ROZPOCET | [9 empty] | 0
10 | K | 971042431 | Vybourání otvorů v betonových příčkách a zdech základových nebo nadzákladových plochy do 0,25 m2, tl. do 150 mm | kus | 3 |  | 0 | CS ÚRS 2022 02 |  | základní |  | 0 | 0 | 0 | 0.082 | 0.246 | 4 | K | 2 |  |  |  | ROZPOCET |  |  |  | 0 | 0 | 0 | 0 | 0 | 1 | 0 | 4 | 1975311117
| Online PSC |  | https://podminky.urs.cz/item/CS_URS_2022_02/971042431 | [14 empty] | Online PSC | 2
11 | K | 974049122 | Vysekání rýh v betonových zdech do hl. 30 mm a šířky do 70 mm | m | 193 |  | 0 | CS ÚRS 2022 02 |  | základní |  | 0 | 0 | 0 | 0.005 | 0.965 | 4 | K | 2 |  |  |  | ROZPOCET |  |  |  | 0 | 0 | 0 | 0 | 0 | 1 | 0 | 4 | 1862663084
| Online PSC |  | https://podminky.urs.cz/item/CS_URS_2022_02/974049122 | [14 empty] | Online PSC | 2
| VV |  | 0,5*74 |  | 37 | [12 empty] | VV | 2 | 2 | True | 0 | ROZPOCET
| VV |  | 2,4*(VYP_1+VYP_X) |  | 156 | [12 empty] | VV | 2 | 2 | True | 0 | ROZPOCET
| VV |  | Součet |  | 193 | [12 empty] | VV | 2 | 4 | True | 1 | ROZPOCET
12 | K | 977131112 | Vrty příklepovými vrtáky do cihelného zdiva nebo prostého betonu průměru 10 mm | m | 8.5 |  | 0 | CS ÚRS 2022 02 |  | základní |  | 0 | 1e-05 | 8.5e-05 | 0 | 0 | 4 | K | 2 |  |  |  | ROZPOCET |  |  |  | 0 | 0 | 0 | 0 | 0 | 1 | 0 | 4 | 198018399
| Online PSC |  | https://podminky.urs.cz/item/CS_URS_2022_02/977131112 | [14 empty] | Online PSC | 2
| VV |  | 0,25*34 |  | 8.5 | [12 empty] | VV | 2 | 2 | True | 1 | ROZPOCET
13 | K | 977131213 | Vrty příklepovými vrtáky do cihelného zdiva nebo prostého betonu dovrchní (směrem vzhůru), průměru 12 mm | m | 37 |  | 0 | CS ÚRS 2022 02 |  | základní |  | 0 | 1e-05 | 0.00037 | 0 | 0 | 4 | K | 2 |  |  |  | ROZPOCET |  |  |  | 0 | 0 | 0 | 0 | 0 | 1 | 0 | 4 | -293495864
| Online PSC |  | https://podminky.urs.cz/item/CS_URS_2022_02/977131213 | [14 empty] | Online PSC | 2
| VV |  | 0,5*74 |  | 37 | [12 empty] | VV | 2 | 2 | True | 1 | ROZPOCET
| D | 997 | Přesun sutě |  |  |  | 0 |  |  |  |  | 0 |  | 0 |  | 0 | 1 | D | 1 |  |  |  | ROZPOCET | [9 empty] | 0
14 | K | 997013212 | Vnitrostaveništní doprava suti a vybouraných hmot vodorovně do 50 m svisle ručně pro budovy a haly výšky přes 6 do 9 m | t | 1.211 |  | 0 | CS ÚRS 2022 02 |  | základní |  | 0 | 0 | 0 | 0 | 0 | 4 | K | 2 |  |  |  | ROZPOCET |  |  |  | 0 | 0 | 0 | 0 | 0 | 1 | 0 | 4 | 1687439275
| Online PSC |  | https://podminky.urs.cz/item/CS_URS_2022_02/997013212 | [14 empty] | Online PSC | 2
15 | K | 997013501 | Odvoz suti a vybouraných hmot na skládku nebo meziskládku se složením, na vzdálenost do 1 km | t | 1.211 |  | 0 | CS ÚRS 2022 02 |  | základní |  | 0 | 0 | 0 | 0 | 0 | 4 | K | 2 |  |  |  | ROZPOCET |  |  |  | 0 | 0 | 0 | 0 | 0 | 1 | 0 | 4 | -606046960
| Online PSC |  | https://podminky.urs.cz/item/CS_URS_2022_02/997013501 | [14 empty] | Online PSC | 2
16 | K | 997013509 | Odvoz suti a vybouraných hmot na skládku nebo meziskládku se složením, na vzdálenost Příplatek k ceně za každý další i započatý 1 km přes 1 km | t | 19.376 |  | 0 | CS ÚRS 2022 02 |  | základní |  | 0 | 0 | 0 | 0 | 0 | 4 | K | 2 |  |  |  | ROZPOCET |  |  |  | 0 | 0 | 0 | 0 | 0 | 1 | 0 | 4 | -86140064
| Online PSC |  | https://podminky.urs.cz/item/CS_URS_2022_02/997013509 | [14 empty] | Online PSC | 2
| VV |  | 1,211*16 |  | 19.376 | [12 empty] | VV | 2 | 2 | True | 1 | ROZPOCET
17 | K | 997013631 | Poplatek za uložení stavebního odpadu na skládce (skládkovné) směsného stavebního a demoličního zatříděného do Katalogu odpadů pod kódem 17 09 04 | t | 1.211 |  | 0 | CS ÚRS 2022 02 |  | základní |  | 0 | 0 | 0 | 0 | 0 | 4 | K | 2 |  |  |  | ROZPOCET |  |  |  | 0 | 0 | 0 | 0 | 0 | 1 | 0 | 4 | -452055323
| Online PSC |  | https://podminky.urs.cz/item/CS_URS_2022_02/997013631 | [14 empty] | Online PSC | 2
| D | 998 | Přesun hmot |  |  |  | 0 |  |  |  |  | 0 |  | 0 |  | 0 | 1 | D | 1 |  |  |  | ROZPOCET | [9 empty] | 0
18 | K | 998011002 | Přesun hmot pro budovy občanské výstavby, bydlení, výrobu a služby s nosnou svislou konstrukcí zděnou z cihel, tvárnic nebo kamene vodorovná dopravní vzdálenost do 100 m pro budovy výšky přes 6 do 12 m | t | 0.329 |  | 0 | CS ÚRS 2022 02 |  | základní |  | 0 | 0 | 0 | 0 | 0 | 4 | K | 2 |  |  |  | ROZPOCET |  |  |  | 0 | 0 | 0 | 0 | 0 | 1 | 0 | 4 | -1988605249
| Online PSC |  | https://podminky.urs.cz/item/CS_URS_2022_02/998011002 | [14 empty] | Online PSC | 2
| D | PSV | Práce a dodávky PSV |  |  |  | 0 |  |  |  |  | 0 |  | 1.929 |  | 0 | 2 | D | 0 |  |  |  | ROZPOCET | [9 empty] | 0
| D | 741 | Elektroinstalace - silnoproud |  |  |  | 0 |  |  |  |  | 0 |  | 1.8245 |  | 0 | 2 | D | 1 |  |  |  | ROZPOCET | [9 empty] | 0
19 | K | 741110011 | Montáž trubek elektroinstalačních s nasunutím nebo našroubováním do krabic plastových tuhých, uložených volně, vnější Ø přes 16 do 23 mm | m | 13.05 |  | 0 | CS ÚRS 2022 02 |  | základní |  | 0 | 0 | 0 | 0 | 0 | 16 | K | 2 |  |  |  | ROZPOCET |  |  |  | 0 | 0 | 0 | 0 | 0 | 1 | 0 | 16 | -2070233527
| Online PSC |  | https://podminky.urs.cz/item/CS_URS_2022_02/741110011 | [14 empty] | Online PSC | 2
| VV |  | R1doR2 |  | 13.05 | [12 empty] | VV | 2 | 2 | True | 1 | ROZPOCET
20 | M | 34571154 | trubka elektroinstalační ohebná z PH, D 22,9/28,5mm | m | 15.008 |  | 0 | CS ÚRS 2022 02 |  | základní |  | 0 | 0.00016 | 0.0024013 | 0 | 0 | 32 | M | 2 |  |  |  | ROZPOCET |  |  |  | 0 | 0 | 0 | 0 | 0 | 1 | 0 | 16 | 1875436898
| VV |  | R1doR2 |  | 13.05 | [12 empty] | VV | 2 | 2 | True | 1 | ROZPOCET
| VV |  | 13,05*1,15 'Přepočtené koeficientem množství |  | 15.008 | [12 empty] | VV | 2 | 2 | False | 1 | ROZPOCET
21 | K | 741110041 | Montáž trubek elektroinstalačních s nasunutím nebo našroubováním do krabic plastových ohebných, uložených pevně, vnější Ø přes 11 do 23 mm | m | 1140.71 |  | 0 | CS ÚRS 2022 02 |  | základní |  | 0 | 0 | 0 | 0 | 0 | 16 | K | 2 |  |  |  | ROZPOCET |  |  |  | 0 | 0 | 0 | 0 | 0 | 1 | 0 | 16 | 1514269297
| Online PSC |  | https://podminky.urs.cz/item/CS_URS_2022_02/741110041 | [14 empty] | Online PSC | 2
| VV |  | OKRUHY_SV+OKRUHY_ZAS |  | 1140.71 | [12 empty] | VV | 2 | 2 | True | 1 | ROZPOCET
22 | M | 34571150 | trubka elektroinstalační ohebná z PH, D 13,5/18,7mm | m | 1160.996 |  | 0 | CS ÚRS 2022 02 |  | základní |  | 0 | 7e-05 | 0.08127 | 0 | 0 | 32 | M | 2 |  |  |  | ROZPOCET |  |  |  | 0 | 0 | 0 | 0 | 0 | 1 | 0 | 16 | 6555642
| VV |  | 1105,71*1,05 'Přepočtené koeficientem množství |  | 1160.996 | [12 empty] | VV | 2 | 2 | False | 1 | ROZPOCET
23 | K | 741112061 | Montáž krabic elektroinstalačních bez napojení na trubky a lišty, demontáže a montáže víčka a přístroje přístrojových zapuštěných plastových kruhových | kus | 150 |  | 0 | CS ÚRS 2022 02 |  | základní |  | 0 | 0 | 0 | 0 | 0 | 16 | K | 2 |  |  |  | ROZPOCET |  |  |  | 0 | 0 | 0 | 0 | 0 | 1 | 0 | 16 | -419361106
| Online PSC |  | https://podminky.urs.cz/item/CS_URS_2022_02/741112061 | [14 empty] | Online PSC | 2
| VV |  | "1.01 až 1.05 | [14 empty] | VV | 2 | 1 | True | 0 | ROZPOCET
| VV |  | 5+3+13+2+4 |  | 27 | [12 empty] | VV | 2 | 2 | True | 0 | ROZPOCET
| VV |  | "1.06 až 1.13 | [14 empty] | VV | 2 | 1 | True | 0 | ROZPOCET
| VV |  | 1+7+3+11+2+2 |  | 26 | [12 empty] | VV | 2 | 2 | True | 0 | ROZPOCET
| VV |  | "1.14 až 1.20 | [14 empty] | VV | 2 | 1 | True | 0 | ROZPOCET
| VV |  | 22+3+8+7+3+1 |  | 44 | [12 empty] | VV | 2 | 2 | True | 0 | ROZPOCET
| VV |  | "1.21 a 1.22 | [14 empty] | VV | 2 | 1 | True | 0 | ROZPOCET
| VV |  | 2+4 |  | 6 | [12 empty] | VV | 2 | 2 | True | 0 | ROZPOCET
| VV |  | "1.23 a 2.01 | [14 empty] | VV | 2 | 1 | True | 0 | ROZPOCET
| VV |  | 12 |  | 12 | [12 empty] | VV | 2 | 2 | True | 0 | ROZPOCET
| VV |  | "2.02 | [14 empty] | VV | 2 | 1 | True | 0 | ROZPOCET
| VV |  | 15 |  | 15 | [12 empty] | VV | 2 | 2 | True | 0 | ROZPOCET
| VV |  | "2.03 a výš | [14 empty] | VV | 2 | 1 | True | 0 | ROZPOCET
| VV |  | 9+5+6 |  | 20 | [12 empty] | VV | 2 | 2 | True | 0 | ROZPOCET
| VV |  | Součet |  | 150 | [12 empty] | VV | 2 | 4 | True | 1 | ROZPOCET
24 | M | 34571450 | krabice pod omítku PVC přístrojová kruhová D 70mm | kus | 150 |  | 0 | CS ÚRS 2022 02 |  | základní |  | 0 | 4e-05 | 0.006 | 0 | 0 | 32 | M | 2 |  |  |  | ROZPOCET |  |  |  | 0 | 0 | 0 | 0 | 0 | 1 | 0 | 16 | 984910297
25 | K | 741112011 | Montáž krabic elektroinstalačních bez napojení na trubky a lišty, demontáže a montáže víčka a přístroje protahovacích nebo odbočných nástěnných plastových kruhových | kus | 5 |  | 0 | CS ÚRS 2022 02 |  | základní |  | 0 | 0 | 0 | 0 | 0 | 16 | K | 2 |  |  |  | ROZPOCET |  |  |  | 0 | 0 | 0 | 0 | 0 | 1 | 0 | 16 | 93353077
| Online PSC |  | https://podminky.urs.cz/item/CS_URS_2022_02/741112011 | [14 empty] | Online PSC | 2
| VV |  | 5 |  | 5 | [12 empty] | VV | 2 | 2 | True | 0 | ROZPOCET
| VV |  | Součet |  | 5 | [12 empty] | VV | 2 | 4 | True | 1 | ROZPOCET
26 | M | 34571462 | krabice do zateplení PP čtvercová 120x120mm dl až 300mm | kus | 5 |  | 0 | CS ÚRS 2022 02 |  | základní |  | 0 | 0.0004 | 0.002 | 0 | 0 | 32 | M | 2 |  |  |  | ROZPOCET |  |  |  | 0 | 0 | 0 | 0 | 0 | 1 | 0 | 16 | 723291955
27 | K | 741120101 | Montáž vodičů izolovaných měděných bez ukončení uložených v trubkách nebo lištách zatažených plných a laněných s PVC pláštěm, bezhalogenových, ohniodolných (např. CY, CHAH-V) průřezu žíly 0,15 až 16 mm2 | m | 181.14 |  | 0 | CS ÚRS 2022 02 |  | základní |  | 0 | 0 | 0 | 0 | 0 | 16 | K | 2 |  |  |  | ROZPOCET |  |  |  | 0 | 0 | 0 | 0 | 0 | 1 | 0 | 16 | -1994999470
| Online PSC |  | https://podminky.urs.cz/item/CS_URS_2022_02/741120101 | [14 empty] | Online PSC | 2
| VV |  | "uzemnění | [14 empty] | VV | 2 | 1 | True | 0 | ROZPOCET
| VV |  | 39,04+21,22+17,32+11,5 "potrubí a jednotky vzt |  | 89.08 | [12 empty] | VV | 2 | 2 | True | 0 | ROZPOCET
| VV |  | 19,22+15,37 "koupelny |  | 34.59 | [12 empty] | VV | 2 | 2 | True | 0 | ROZPOCET
| VV |  | 38,2+19,27 "ostatní |  | 57.47 | [12 empty] | VV | 2 | 2 | True | 0 | ROZPOCET
| VV |  | Součet |  | 181.14 | [12 empty] | VV | 2 | 4 | True | 1 | ROZPOCET
28 | M | 34141025 | vodič propojovací flexibilní jádro Cu lanované izolace PVC 450/750V (H07V-K) 1x2,5mm2 | m | 208.311 |  | 0 | CS ÚRS 2022 02 |  | základní |  | 0 | 4e-05 | 0.0083324 | 0 | 0 | 32 | M | 2 |  |  |  | ROZPOCET |  |  |  | 0 | 0 | 0 | 0 | 0 | 1 | 0 | 16 | -1364446396
| VV |  | 181,14*1,15 'Přepočtené koeficientem množství |  | 208.311 | [12 empty] | VV | 2 | 2 | False | 1 | ROZPOCET
29 | K | 741120103 | Montáž vodičů izolovaných měděných bez ukončení uložených v trubkách nebo lištách zatažených plných a laněných s PVC pláštěm, bezhalogenových, ohniodolných (např. CY, CHAH-V) průřezu žíly 25 až 35 mm2 | m | 99.9 |  | 0 | CS ÚRS 2022 02 |  | základní |  | 0 | 0 | 0 | 0 | 0 | 16 | K | 2 |  |  |  | ROZPOCET |  |  |  | 0 | 0 | 0 | 0 | 0 | 1 | 0 | 16 | -848988045
| Online PSC |  | https://podminky.urs.cz/item/CS_URS_2022_02/741120103 | [14 empty] | Online PSC | 2
| VV |  | R1doR2 |  | 13.05 | [12 empty] | VV | 2 | 2 | True | 0 | ROZPOCET
| VV |  | R2doR3 |  | 11.85 | [12 empty] | VV | 2 | 2 | True | 0 | ROZPOCET
| VV |  | 75 "ochranne pospojovani |  | 75 | [12 empty] | VV | 2 | 2 | True | 0 | ROZPOCET
| VV |  | Součet |  | 99.9 | [12 empty] | VV | 2 | 4 | True | 1 | ROZPOCET
30 | M | 34141030 | vodič propojovací flexibilní jádro Cu lanované izolace PVC 450/750V (H07V-K) 1x25mm2 | m | 114.885 |  | 0 | CS ÚRS 2022 02 |  | základní |  | 0 | 0.00025 | 0.028721 | 0 | 0 | 32 | M | 2 |  |  |  | ROZPOCET |  |  |  | 0 | 0 | 0 | 0 | 0 | 1 | 0 | 16 | 1581617240
| VV |  | 99,9 |  | 99.9 | [12 empty] | VV | 2 | 2 | True | 0 | ROZPOCET
| VV |  | Součet |  | 99.9 | [12 empty] | VV | 2 | 4 | True | 1 | ROZPOCET
| VV |  | 99,9*1,15 'Přepočtené koeficientem množství |  | 114.885 | [12 empty] | VV | 2 | 2 | False | 1 | ROZPOCET
31 | K | 741122122 | Montáž kabelů měděných bez ukončení uložených v trubkách zatažených plných kulatých nebo bezhalogenových (např. CYKY) počtu a průřezu žil 3x1,5 až 6 mm2 | m | 1140.71 |  | 0 | CS ÚRS 2022 02 |  | základní |  | 0 | 0 | 0 | 0 | 0 | 16 | K | 2 |  |  |  | ROZPOCET |  |  |  | 0 | 0 | 0 | 0 | 0 | 1 | 0 | 16 | -654989150
| Online PSC |  | https://podminky.urs.cz/item/CS_URS_2022_02/741122122 | [14 empty] | Online PSC | 2
| VV |  | "okruhy CYKY 3x2,5 | [14 empty] | VV | 2 | 1 | True | 0 | ROZPOCET
| VV |  | "1NP | [14 empty] | VV | 2 | 1 | True | 0 | ROZPOCET
| VV |  | "zásuvky ostatní 1.14 | [14 empty] | VV | 2 | 1 | True | 0 | ROZPOCET
| VV |  | 19,73 |  | 19.73 | [12 empty] | VV | 2 | 2 | True | 0 | ROZPOCET
| VV |  | "zásuvky 1.15 | [14 empty] | VV | 2 | 1 | True | 0 | ROZPOCET
| VV |  | 9,55 |  | 9.55 | [12 empty] | VV | 2 | 2 | True | 0 | ROZPOCET
| VV |  | "zásuvky 1.01+1.02+1.09+1.11 | [14 empty] | VV | 2 | 1 | True | 0 | ROZPOCET
| VV |  | 24,99 |  | 24.99 | [12 empty] | VV | 2 | 2 | True | 0 | ROZPOCET
| VV |  | "zásuvky 1.03 | [14 empty] | VV | 2 | 1 | True | 0 | ROZPOCET
| VV |  | 38,18 |  | 38.18 | [12 empty] | VV | 2 | 2 | True | 0 | ROZPOCET
| VV |  | "zásuvky 1.04 | [14 empty] | VV | 2 | 1 | True | 0 | ROZPOCET
| VV |  | 9,04 |  | 9.04 | [12 empty] | VV | 2 | 2 | True | 0 | ROZPOCET
| VV |  | "zásuvky 1.08 | [14 empty] | VV | 2 | 1 | True | 0 | ROZPOCET
| VV |  | 9,8 |  | 9.8 | [12 empty] | VV | 2 | 2 | True | 0 | ROZPOCET
| VV |  | "zásuvky 1.10 | [14 empty] | VV | 2 | 1 | True | 0 | ROZPOCET
| VV |  | 39,13 |  | 39.13 | [12 empty] | VV | 2 | 2 | True | 0 | ROZPOCET
| VV |  | "zásuvky 1.17 a 1.18 | [14 empty] | VV | 2 | 1 | True | 0 | ROZPOCET
| VV |  | 14,98 |  | 14.98 | [12 empty] | VV | 2 | 2 | True | 0 | ROZPOCET
| VV |  | "zásuvky 1.21 a 1.22 | [14 empty] | VV | 2 | 1 | True | 0 | ROZPOCET
| VV |  | 33,64 |  | 33.64 | [12 empty] | VV | 2 | 2 | True | 0 | ROZPOCET
| VV |  | "venkovní zásuvky | [14 empty] | VV | 2 | 1 | True | 0 | ROZPOCET
| VV |  | 32,22 |  | 32.22 | [12 empty] | VV | 2 | 2 | True | 0 | ROZPOCET
| VV |  | "2NP | [14 empty] | VV | 2 | 1 | True | 0 | ROZPOCET
| VV |  | "zásuvky 2.01 | [14 empty] | VV | 2 | 1 | True | 0 | ROZPOCET
| VV |  | 11,62 |  | 11.62 | [12 empty] | VV | 2 | 2 | True | 0 | ROZPOCET
| VV |  | "zásuvky 2.02 vpravo a vlevo | [14 empty] | VV | 2 | 1 | True | 0 | ROZPOCET
| VV |  | 19,72+17,04 |  | 36.76 | [12 empty] | VV | 2 | 2 | True | 0 | ROZPOCET
| VV |  | "zásuvky 2.03 | [14 empty] | VV | 2 | 1 | True | 0 | ROZPOCET
| VV |  | 12,82 |  | 12.82 | [12 empty] | VV | 2 | 2 | True | 0 | ROZPOCET
| VV | OKRUHY_ZAS | Mezisoučet |  | 292.46 | [12 empty] | VV | 2 | 3 | True | 0 | ROZPOCET
| VV |  | "nouzové osvětlení 1NP | [14 empty] | VV | 2 | 1 | True | 0 | ROZPOCET
| VV |  | 34,05 |  | 34.05 | [12 empty] | VV | 2 | 2 | True | 0 | ROZPOCET
| VV |  | "osvětlení 1.01, 1.14 až 1.21 | [14 empty] | VV | 2 | 1 | True | 0 | ROZPOCET
| VV |  | 11,75 |  | 11.75 | [12 empty] | VV | 2 | 2 | True | 0 | ROZPOCET
| VV |  | 22,17+5+14,1+5+10+5+5 |  | 66.27 | [12 empty] | VV | 2 | 2 | True | 0 | ROZPOCET
| VV |  | 15,6+12+14+6,4+5+4,4+11,9 |  | 69.3 | [12 empty] | VV | 2 | 2 | True | 0 | ROZPOCET
| VV |  | "osvětlení 1.02 až 1.07 | [14 empty] | VV | 2 | 1 | True | 0 | ROZPOCET
| VV |  | 20,35+19,79+17,22*3 |  | 91.8 | [12 empty] | VV | 2 | 2 | True | 0 | ROZPOCET
| VV |  | 14,10 |  | 14.1 | [12 empty] | VV | 2 | 2 | True | 0 | ROZPOCET
| VV |  | 13,94 |  | 13.94 | [12 empty] | VV | 2 | 2 | True | 0 | ROZPOCET
| VV |  | "osvětlení 1.08 až 1.13 | [14 empty] | VV | 2 | 1 | True | 0 | ROZPOCET
| VV |  | 12,66 |  | 12.66 | [12 empty] | VV | 2 | 2 | True | 0 | ROZPOCET
| VV |  | 15,54 |  | 15.54 | [12 empty] | VV | 2 | 2 | True | 0 | ROZPOCET
| VV |  | 19,79+17,22*3 |  | 71.45 | [12 empty] | VV | 2 | 2 | True | 0 | ROZPOCET
| VV |  | 7,5 |  | 7.5 | [12 empty] | VV | 2 | 2 | True | 0 | ROZPOCET
| VV |  | 19,53 |  | 19.53 | [12 empty] | VV | 2 | 2 | True | 0 | ROZPOCET
| VV |  | "osvětlení ext + 1.22 | [14 empty] | VV | 2 | 1 | True | 0 | ROZPOCET
| VV |  | 87,03 |  | 87.03 | [12 empty] | VV | 2 | 2 | True | 0 | ROZPOCET
| VV |  | "zámky | [14 empty] | VV | 2 | 1 | True | 0 | ROZPOCET
| VV |  | 12,7 |  | 12.7 | [12 empty] | VV | 2 | 2 | True | 0 | ROZPOCET
| VV |  | "wifi | [14 empty] | VV | 2 | 1 | True | 0 | ROZPOCET
| VV |  | 13,7 |  | 13.7 | [12 empty] | VV | 2 | 2 | True | 0 | ROZPOCET
| VV |  | "2NP | [14 empty] | VV | 2 | 1 | True | 0 | ROZPOCET
| VV |  | "nouzové osvětlení | [14 empty] | VV | 2 | 1 | True | 0 | ROZPOCET
| VV |  | 13,8 |  | 13.8 | [12 empty] | VV | 2 | 2 | True | 0 | ROZPOCET
| VV |  | "osvětlení sál | [14 empty] | VV | 2 | 1 | True | 0 | ROZPOCET
| VV |  | 114,15 |  | 114.15 | [12 empty] | VV | 2 | 2 | True | 0 | ROZPOCET
| VV |  | "ostatní osvětlení | [14 empty] | VV | 2 | 1 | True | 0 | ROZPOCET
| VV |  | 95,93 |  | 95.93 | [12 empty] | VV | 2 | 2 | True | 0 | ROZPOCET
| VV |  | "venkovní | [14 empty] | VV | 2 | 1 | True | 0 | ROZPOCET
| VV |  | 37,55 |  | 37.55 | [12 empty] | VV | 2 | 2 | True | 0 | ROZPOCET
| VV |  | "14,2 | [14 empty] | VV | 2 | 1 | True | 0 | ROZPOCET
| VV |  | "wifi+sta | [14 empty] | VV | 2 | 1 | True | 0 | ROZPOCET
| VV |  | 10,5 |  | 10.5 | [12 empty] | VV | 2 | 2 | True | 0 | ROZPOCET
| VV |  | "spojení EPS | [14 empty] | VV | 2 | 1 | True | 0 | ROZPOCET
| VV |  | 35 |  | 35 | [12 empty] | VV | 2 | 2 | True | 0 | ROZPOCET
| VV | OKRUHY_SV | Mezisoučet |  | 848.25 | [12 empty] | VV | 2 | 3 | True | 0 | ROZPOCET
| VV |  | Součet |  | 1140.71 | [12 empty] | VV | 2 | 4 | True | 1 | ROZPOCET
32 | K | 741122145 | Montáž kabelů měděných bez ukončení uložených v trubkách zatažených plných kulatých nebo bezhalogenových (např. CYKY) počtu a průřezu žil 5x16 mm2 | m | 51.1 |  | 0 | CS ÚRS 2022 02 |  | základní |  | 0 | 0 | 0 | 0 | 0 | 16 | K | 2 |  |  |  | ROZPOCET |  |  |  | 0 | 0 | 0 | 0 | 0 | 1 | 0 | 16 | -1123361381
| Online PSC |  | https://podminky.urs.cz/item/CS_URS_2022_02/741122145 | [14 empty] | Online PSC | 2
| VV |  | 33,01+1,99+16,1 |  | 51.1 | [12 empty] | VV | 2 | 2 | True | 0 | ROZPOCET
| VV | EL_P | Součet |  | 51.1 | [12 empty] | VV | 2 | 4 | True | 1 | ROZPOCET
33 | K | 741122143 | Montáž kabelů měděných bez ukončení uložených v trubkách zatažených plných kulatých nebo bezhalogenových (např. CYKY) počtu a průřezu žil 5x4 až 6 mm2 | m | 11.85 |  | 0 | CS ÚRS 2022 02 |  | základní |  | 0 | 0 | 0 | 0 | 0 | 16 | K | 2 |  |  |  | ROZPOCET |  |  |  | 0 | 0 | 0 | 0 | 0 | 1 | 0 | 16 | 1751746954
| Online PSC |  | https://podminky.urs.cz/item/CS_URS_2022_02/741122143 | [14 empty] | Online PSC | 2
| VV |  | 3,0+3,7+3,35+0,6+1,2 "poz. R2,1 výtah |  | 11.85 | [12 empty] | VV | 2 | 2 | True | 0 | ROZPOCET
| VV | R2doR3 | Součet |  | 11.85 | [12 empty] | VV | 2 | 4 | True | 1 | ROZPOCET
34 | M | 34111098 | kabel instalační jádro Cu plné izolace PVC plášť PVC 450/750V (CYKY) 5x4mm2 | m | 66.838 |  | 0 | CS ÚRS 2022 02 |  | základní |  | 0 | 0.00034 | 0.022725 | 0 | 0 | 32 | M | 2 |  |  |  | ROZPOCET |  |  |  | 0 | 0 | 0 | 0 | 0 | 1 | 0 | 16 | 697808386
| VV |  | R2doR3 |  | 11.85 | [12 empty] | VV | 2 | 2 | True | 0 | ROZPOCET
| VV |  | CYKY5x4 |  | 46.27 | [12 empty] | VV | 2 | 2 | True | 0 | ROZPOCET
| VV |  | Součet |  | 58.12 | [12 empty] | VV | 2 | 4 | True | 1 | ROZPOCET
| VV |  | 58,12*1,15 'Přepočtené koeficientem množství |  | 66.838 | [12 empty] | VV | 2 | 2 | False | 1 | ROZPOCET
35 | K | 741122145 | Montáž kabelů měděných bez ukončení uložených v trubkách zatažených plných kulatých nebo bezhalogenových (např. CYKY) počtu a průřezu žil 5x16 mm2 | m | 13.05 |  | 0 | CS ÚRS 2022 02 |  | základní |  | 0 | 0 | 0 | 0 | 0 | 16 | K | 2 |  |  |  | ROZPOCET |  |  |  | 0 | 0 | 0 | 0 | 0 | 1 | 0 | 16 | -2091959761
| Online PSC |  | https://podminky.urs.cz/item/CS_URS_2022_02/741122145 | [14 empty] | Online PSC | 2
| VV |  | "propojení R1 do R2 | [14 empty] | VV | 2 | 1 | True | 0 | ROZPOCET
| VV |  | 3,5+6,37+2,06+0,32+0,8 |  | 13.05 | [12 empty] | VV | 2 | 2 | True | 0 | ROZPOCET
| VV | R1doR2 | Součet |  | 13.05 | [12 empty] | VV | 2 | 4 | True | 1 | ROZPOCET
36 | M | 34113035 | kabel instalační jádro Cu plné izolace PVC plášť PVC 450/750V (CYKY) 5x16mm2 | m | 73.773 |  | 0 | CS ÚRS 2022 02 |  | základní |  | 0 | 0.0011 | 0.08115 | 0 | 0 | 32 | M | 2 |  |  |  | ROZPOCET |  |  |  | 0 | 0 | 0 | 0 | 0 | 1 | 0 | 16 | -226387654
| VV |  | EL_P |  | 51.1 | [12 empty] | VV | 2 | 2 | True | 0 | ROZPOCET
| VV |  | "propojení R1 do R2 | [14 empty] | VV | 2 | 1 | True | 0 | ROZPOCET
| VV |  | R1doR2 |  | 13.05 | [12 empty] | VV | 2 | 2 | True | 0 | ROZPOCET
| VV |  | Součet |  | 64.15 | [12 empty] | VV | 2 | 4 | True | 1 | ROZPOCET
| VV |  | 64,15*1,15 'Přepočtené koeficientem množství |  | 73.773 | [12 empty] | VV | 2 | 2 | False | 1 | ROZPOCET
37 | K | 741122211 | Montáž kabelů měděných bez ukončení uložených volně nebo v liště plných kulatých (např. CYKY) počtu a průřezu žil 3x1,5 až 6 mm2 | m | 546.52 |  | 0 | CS ÚRS 2022 02 |  | základní |  | 0 | 0 | 0 | 0 | 0 | 16 | K | 2 |  |  |  | ROZPOCET |  |  |  | 0 | 0 | 0 | 0 | 0 | 1 | 0 | 16 | -1968435198
| Online PSC |  | https://podminky.urs.cz/item/CS_URS_2022_02/741122211 | [14 empty] | Online PSC | 2
| VV |  | "CYKY 3x2,5 | [14 empty] | VV | 2 | 1 | True | 0 | ROZPOCET
| VV |  | "R1,5 lednice | [14 empty] | VV | 2 | 1 | True | 0 | ROZPOCET
| VV |  | 12,65 |  | 12.65 | [12 empty] | VV | 2 | 2 | True | 0 | ROZPOCET
| VV |  | "R1,6 vana | [14 empty] | VV | 2 | 1 | True | 0 | ROZPOCET
| VV |  | 12,2 |  | 12.2 | [12 empty] | VV | 2 | 2 | True | 0 | ROZPOCET
| VV |  | "R1,7 konvice | [14 empty] | VV | 2 | 1 | True | 0 | ROZPOCET
| VV |  | 12,43 |  | 12.43 | [12 empty] | VV | 2 | 2 | True | 0 | ROZPOCET
| VV |  | "R1,8 konvice | [14 empty] | VV | 2 | 1 | True | 0 | ROZPOCET
| VV |  | 12,29 |  | 12.29 | [12 empty] | VV | 2 | 2 | True | 0 | ROZPOCET
| VV |  | "R1,9 mytí nádobí | [14 empty] | VV | 2 | 1 | True | 0 | ROZPOCET
| VV |  | 6,5 |  | 6.5 | [12 empty] | VV | 2 | 2 | True | 0 | ROZPOCET
| VV |  | "R1,10 ostatní | [14 empty] | VV | 2 | 1 | True | 0 | ROZPOCET
| VV |  | 5,85+4,2 "vč. digestoře |  | 10.05 | [12 empty] | VV | 2 | 2 | True | 0 | ROZPOCET
| VV |  | "R1,11 plyn kotel | [14 empty] | VV | 2 | 1 | True | 0 | ROZPOCET
| VV |  | 7,94 |  | 7.94 | [12 empty] | VV | 2 | 2 | True | 0 | ROZPOCET
| VV |  | "R1,12 zásobníky | [14 empty] | VV | 2 | 1 | True | 0 | ROZPOCET
| VV |  | 18,35 |  | 18.35 | [12 empty] | VV | 2 | 2 | True | 0 | ROZPOCET
| VV |  | "R1,13 ostatní | [14 empty] | VV | 2 | 1 | True | 0 | ROZPOCET
| VV |  | 10,93 |  | 10.93 | [12 empty] | VV | 2 | 2 | True | 0 | ROZPOCET
| VV |  | "ČDV | [14 empty] | VV | 2 | 1 | True | 0 | ROZPOCET
| VV |  | 18,45 |  | 18.45 | [12 empty] | VV | 2 | 2 | True | 0 | ROZPOCET
| VV |  | "R1,15 zásuvky | [14 empty] | VV | 2 | 1 | True | 0 | ROZPOCET
| VV |  | 13,62 |  | 13.62 | [12 empty] | VV | 2 | 2 | True | 0 | ROZPOCET
| VV |  | "R1,16 zásuvky | [14 empty] | VV | 2 | 1 | True | 0 | ROZPOCET
| VV |  | 13,46 |  | 13.46 | [12 empty] | VV | 2 | 2 | True | 0 | ROZPOCET
| VV |  | "R1,17 pec | [14 empty] | VV | 2 | 1 | True | 0 | ROZPOCET
| VV |  | 24,03 |  | 24.03 | [12 empty] | VV | 2 | 2 | True | 0 | ROZPOCET
| VV |  | "R1,18 ostatní | [14 empty] | VV | 2 | 1 | True | 0 | ROZPOCET
| VV |  | 27,31 |  | 27.31 | [12 empty] | VV | 2 | 2 | True | 0 | ROZPOCET
| VV |  | "R1,19 zásuvky5 | [14 empty] | VV | 2 | 1 | True | 0 | ROZPOCET
| VV |  | 17,57 |  | 17.57 | [12 empty] | VV | 2 | 2 | True | 0 | ROZPOCET
| VV |  | "R1,20 zásuvky6 | [14 empty] | VV | 2 | 1 | True | 0 | ROZPOCET
| VV |  | 8,45 |  | 8.45 | [12 empty] | VV | 2 | 2 | True | 0 | ROZPOCET
| VV |  | "R1,21 zásuvky7 | [14 empty] | VV | 2 | 1 | True | 0 | ROZPOCET
| VV |  | 7,2 |  | 7.2 | [12 empty] | VV | 2 | 2 | True | 0 | ROZPOCET
| VV |  | "R1,22 zásuvky8 | [14 empty] | VV | 2 | 1 | True | 0 | ROZPOCET
| VV |  | 19,54 |  | 19.54 | [12 empty] | VV | 2 | 2 | True | 0 | ROZPOCET
| VV |  | "R1,23 venkovní zásuvky | [14 empty] | VV | 2 | 1 | True | 0 | ROZPOCET
| VV |  | 24,34+0,8 |  | 25.14 | [12 empty] | VV | 2 | 2 | True | 0 | ROZPOCET
| VV |  | "R2,2 zásuvky | [14 empty] | VV | 2 | 1 | True | 0 | ROZPOCET
| VV |  | 7,55 |  | 7.55 | [12 empty] | VV | 2 | 2 | True | 0 | ROZPOCET
| VV |  | "R2,3 zásuvky 2.02 a R2,4 zásuvky 2.02 | [14 empty] | VV | 2 | 1 | True | 0 | ROZPOCET
| VV |  | 1,8 + 9,63 |  | 11.43 | [12 empty] | VV | 2 | 2 | True | 0 | ROZPOCET
| VV |  | "R2,5 - R2,8 2.03 | [14 empty] | VV | 2 | 1 | True | 0 | ROZPOCET
| VV |  | 11,98+13,62+13,03+12,63+2,1+3 "vč. skříňky a digestoře |  | 56.36 | [12 empty] | VV | 2 | 2 | True | 0 | ROZPOCET
| VV | CYKY_25 | Mezisoučet |  | 353.45 | [12 empty] | VV | 2 | 3 | True | 0 | ROZPOCET
| VV |  | "CYKY 3x1,5 | [14 empty] | VV | 2 | 1 | True | 0 | ROZPOCET
| VV |  | "R1, nouzové osvětlení | [14 empty] | VV | 2 | 1 | True | 0 | ROZPOCET
| VV |  | 17,81 |  | 17.81 | [12 empty] | VV | 2 | 2 | True | 0 | ROZPOCET
| VV |  | "R1, osvětlení 1.01 | [14 empty] | VV | 2 | 1 | True | 0 | ROZPOCET
| VV |  | 14,52 |  | 14.52 | [12 empty] | VV | 2 | 2 | True | 0 | ROZPOCET
| VV |  | "R1, osvětlení 1.02 | [14 empty] | VV | 2 | 1 | True | 0 | ROZPOCET
| VV |  | 15,9 |  | 15.9 | [12 empty] | VV | 2 | 2 | True | 0 | ROZPOCET
| VV |  | "R1, osvětlení 1.08 | [14 empty] | VV | 2 | 1 | True | 0 | ROZPOCET
| VV |  | 14,82 |  | 14.82 | [12 empty] | VV | 2 | 2 | True | 0 | ROZPOCET
| VV |  | "R1, osvětlení ext | [14 empty] | VV | 2 | 1 | True | 0 | ROZPOCET
| VV |  | 19,37 |  | 19.37 | [12 empty] | VV | 2 | 2 | True | 0 | ROZPOCET
| VV |  | "R1 zvonky | [14 empty] | VV | 2 | 1 | True | 0 | ROZPOCET
| VV |  | 12,31+18,91+8 |  | 39.22 | [12 empty] | VV | 2 | 2 | True | 0 | ROZPOCET
| VV |  | "R1, wifi | [14 empty] | VV | 2 | 1 | True | 0 | ROZPOCET
| VV |  | 14,12 |  | 14.12 | [12 empty] | VV | 2 | 2 | True | 0 | ROZPOCET
| VV |  | "R2, nouzové | [14 empty] | VV | 2 | 1 | True | 0 | ROZPOCET
| VV |  | 4,9 |  | 4.9 | [12 empty] | VV | 2 | 2 | True | 0 | ROZPOCET
| VV |  | "R2, 2.02 | [14 empty] | VV | 2 | 1 | True | 0 | ROZPOCET
| VV |  | 1,5 |  | 1.5 | [12 empty] | VV | 2 | 2 | True | 0 | ROZPOCET
| VV |  | "R2, ostatní | [14 empty] | VV | 2 | 1 | True | 0 | ROZPOCET
| VV |  | 4,5 |  | 4.5 | [12 empty] | VV | 2 | 2 | True | 0 | ROZPOCET
| VV |  | "R2, venkovní | [14 empty] | VV | 2 | 1 | True | 0 | ROZPOCET
| VV |  | 17,85 |  | 17.85 | [12 empty] | VV | 2 | 2 | True | 0 | ROZPOCET
| VV |  | "R2, zvonky | [14 empty] | VV | 2 | 1 | True | 0 | ROZPOCET
| VV |  | 14,96+12,1 |  | 27.06 | [12 empty] | VV | 2 | 2 | True | 0 | ROZPOCET
| VV |  | "R2, wifi | [14 empty] | VV | 2 | 1 | True | 0 | ROZPOCET
| VV |  | 1,5 |  | 1.5 | [12 empty] | VV | 2 | 2 | True | 0 | ROZPOCET
| VV | CYKY_15 | Mezisoučet |  | 193.07 | [12 empty] | VV | 2 | 3 | True | 0 | ROZPOCET
| VV |  | Součet |  | 546.52 | [12 empty] | VV | 2 | 4 | True | 1 | ROZPOCET
38 | M | 34111030 | kabel instalační jádro Cu plné izolace PVC plášť PVC 450/750V (CYKY) 3x1,5mm2 | m | 1093.386 |  | 0 | CS ÚRS 2022 02 |  | základní |  | 0 | 0.00012 | 0.13121 | 0 | 0 | 32 | M | 2 |  |  |  | ROZPOCET |  |  |  | 0 | 0 | 0 | 0 | 0 | 1 | 0 | 16 | 948048508
| VV |  | CYKY_15 |  | 193.07 | [12 empty] | VV | 2 | 2 | True | 0 | ROZPOCET
| VV |  | OKRUHY_SV |  | 848.25 | [12 empty] | VV | 2 | 2 | True | 0 | ROZPOCET
| VV |  | Součet |  | 1041.32 | [12 empty] | VV | 2 | 4 | True | 1 | ROZPOCET
| VV |  | 1041,32*1,05 'Přepočtené koeficientem množství |  | 1093.386 | [12 empty] | VV | 2 | 2 | False | 1 | ROZPOCET
39 | M | 34111036 | kabel instalační jádro Cu plné izolace PVC plášť PVC 450/750V (CYKY) 3x2,5mm2 | m | 678.206 |  | 0 | CS ÚRS 2022 02 |  | základní |  | 0 | 0.00017 | 0.1153 | 0 | 0 | 32 | M | 2 |  |  |  | ROZPOCET |  |  |  | 0 | 0 | 0 | 0 | 0 | 1 | 0 | 16 | 453573104
| VV |  | CYKY_25 |  | 353.45 | [12 empty] | VV | 2 | 2 | True | 0 | ROZPOCET
| VV |  | OKRUHY_ZAS |  | 292.46 | [12 empty] | VV | 2 | 2 | True | 0 | ROZPOCET
| VV |  | Součet |  | 645.91 | [12 empty] | VV | 2 | 4 | True | 1 | ROZPOCET
| VV |  | 645,91*1,05 'Přepočtené koeficientem množství |  | 678.206 | [12 empty] | VV | 2 | 2 | False | 1 | ROZPOCET
40 | K | 741122232 | Montáž kabelů měděných bez ukončení uložených volně nebo v liště plných kulatých (např. CYKY) počtu a průřezu žil 5x4 až 6 mm2 | m | 46.27 |  | 0 | CS ÚRS 2022 02 |  | základní |  | 0 | 0 | 0 | 0 | 0 | 16 | K | 2 |  |  |  | ROZPOCET |  |  |  | 0 | 0 | 0 | 0 | 0 | 1 | 0 | 16 | -543790424
| Online PSC |  | https://podminky.urs.cz/item/CS_URS_2022_02/741122232 | [14 empty] | Online PSC | 2
| VV |  | "odměřeno z půdorysu ELEKTRO 1NP a 2NP | [14 empty] | VV | 2 | 1 | True | 0 | ROZPOCET
| VV |  | "R1,1 | [14 empty] | VV | 2 | 1 | True | 0 | ROZPOCET
| VV |  | 11,93 |  | 11.93 | [12 empty] | VV | 2 | 2 | True | 0 | ROZPOCET
| VV |  | "R1,2 | [14 empty] | VV | 2 | 1 | True | 0 | ROZPOCET
| VV |  | 11,12 |  | 11.12 | [12 empty] | VV | 2 | 2 | True | 0 | ROZPOCET
| VV |  | "R1,3 | [14 empty] | VV | 2 | 1 | True | 0 | ROZPOCET
| VV |  | 4,7 |  | 4.7 | [12 empty] | VV | 2 | 2 | True | 0 | ROZPOCET
| VV |  | "R1,4 | [14 empty] | VV | 2 | 1 | True | 0 | ROZPOCET
| VV |  | 18,52 |  | 18.52 | [12 empty] | VV | 2 | 2 | True | 0 | ROZPOCET
| VV | CYKY5x4 | Součet |  | 46.27 | [12 empty] | VV | 2 | 4 | True | 1 | ROZPOCET
41 | K | 741130001 | Ukončení vodičů izolovaných s označením a zapojením v rozváděči nebo na přístroji, průřezu žíly do 2,5 mm2 | kus | 17 |  | 0 | CS ÚRS 2022 02 |  | základní |  | 0 | 0 | 0 | 0 | 0 | 16 | K | 2 |  |  |  | ROZPOCET |  |  |  | 0 | 0 | 0 | 0 | 0 | 1 | 0 | 16 | 2070935489
| Online PSC |  | https://podminky.urs.cz/item/CS_URS_2022_02/741130001 | [14 empty] | Online PSC | 2
42 | K | 741130006 | Ukončení vodičů izolovaných s označením a zapojením v rozváděči nebo na přístroji, průřezu žíly do 16 mm2 | kus | 21 |  | 0 | CS ÚRS 2022 02 |  | základní |  | 0 | 0 | 0 | 0 | 0 | 16 | K | 2 |  |  |  | ROZPOCET |  |  |  | 0 | 0 | 0 | 0 | 0 | 1 | 0 | 16 | 1808676219
| Online PSC |  | https://podminky.urs.cz/item/CS_URS_2022_02/741130006 | [14 empty] | Online PSC | 2
| VV |  | 5 "R1 |  | 5 | [12 empty] | VV | 2 | 2 | True | 0 | ROZPOCET
| VV |  | 5 "R2 |  | 5 | [12 empty] | VV | 2 | 2 | True | 0 | ROZPOCET
| VV |  | 5 "R3 |  | 5 | [12 empty] | VV | 2 | 2 | True | 0 | ROZPOCET
| VV |  | 6 "uzemnění a spojení R1, R2, R3 |  | 6 | [12 empty] | VV | 2 | 2 | True | 0 | ROZPOCET
| VV |  | Součet |  | 21 | [12 empty] | VV | 2 | 4 | True | 1 | ROZPOCET
43 | K | 741130021 | Ukončení vodičů izolovaných s označením a zapojením na svorkovnici s otevřením a uzavřením krytu, průřezu žíly do 2,5 mm2 | kus | 17 |  | 0 | CS ÚRS 2022 02 |  | základní |  | 0 | 0 | 0 | 0 | 0 | 16 | K | 2 |  |  |  | ROZPOCET |  |  |  | 0 | 0 | 0 | 0 | 0 | 1 | 0 | 16 | 1163031903
| Online PSC |  | https://podminky.urs.cz/item/CS_URS_2022_02/741130021 | [14 empty] | Online PSC | 2
44 | K | 741130026 | Ukončení vodičů izolovaných s označením a zapojením na svorkovnici s otevřením a uzavřením krytu, průřezu žíly do 25 mm2 | kus | 1 |  | 0 | CS ÚRS 2022 02 |  | základní |  | 0 | 0 | 0 | 0 | 0 | 16 | K | 2 |  |  |  | ROZPOCET |  |  |  | 0 | 0 | 0 | 0 | 0 | 1 | 0 | 16 | -1688801096
| Online PSC |  | https://podminky.urs.cz/item/CS_URS_2022_02/741130026 | [14 empty] | Online PSC | 2
45 | K | 741132321 | Ukončení kabelů nebo vodičů koncovkou nebo s vývodkou ucpávkovou do 4 žil zaslepení vývodky a koncovky ucpávkovou zátkou | kus | 68 |  | 0 | CS ÚRS 2022 02 |  | základní |  | 0 | 0 | 0 | 0 | 0 | 16 | K | 2 |  |  |  | ROZPOCET |  |  |  | 0 | 0 | 0 | 0 | 0 | 1 | 0 | 16 | 1954442762
| Online PSC |  | https://podminky.urs.cz/item/CS_URS_2022_02/741132321 | [14 empty] | Online PSC | 2
| VV |  | 68 |  | 68 | [12 empty] | VV | 2 | 2 | True | 0 | ROZPOCET
| VV |  | Součet |  | 68 | [12 empty] | VV | 2 | 4 | True | 1 | ROZPOCET
46 | K | 741210001 | Montáž rozvodnic oceloplechových nebo plastových bez zapojení vodičů běžných, hmotnosti do 20 kg | kus | 3 |  | 0 | CS ÚRS 2022 02 |  | základní |  | 0 | 0 | 0 | 0 | 0 | 16 | K | 2 |  |  |  | ROZPOCET |  |  |  | 0 | 0 | 0 | 0 | 0 | 1 | 0 | 16 | -1040649054
| Online PSC |  | https://podminky.urs.cz/item/CS_URS_2022_02/741210001 | [14 empty] | Online PSC | 2
47 | M | 35711044 | rozvodnice zapuštěná, plné dveře plechové, IP30, 60 modulárních jednotek vč. N/pE | kus | 1 |  | 0 | CS ÚRS 2022 02 |  | základní |  | 0 | 0.00587 | 0.00587 | 0 | 0 | 32 | M | 2 |  |  |  | ROZPOCET |  |  |  | 0 | 0 | 0 | 0 | 0 | 1 | 0 | 16 | 702450935
48 | M | 35711042 | rozvodnice zapuštěná, plné dveře plechové, IP30, 36 modulárních jednotek vč. N/pE | kus | 1 |  | 0 | CS ÚRS 2022 02 |  | základní |  | 0 | 0.0042 | 0.0042 | 0 | 0 | 32 | M | 2 |  |  |  | ROZPOCET |  |  |  | 0 | 0 | 0 | 0 | 0 | 1 | 0 | 16 | 1590821198
49 | M | 35711041 | rozvodnice zapuštěná, plné dveře plechové, IP30, 24 modulárních jednotek vč. N/pE | kus | 1 |  | 0 | CS ÚRS 2022 02 |  | základní |  | 0 | 0.00335 | 0.00335 | 0 | 0 | 32 | M | 2 |  |  |  | ROZPOCET |  |  |  | 0 | 0 | 0 | 0 | 0 | 1 | 0 | 16 | -1736779037
50 | K | 741210002 | Montáž rozvodnic oceloplechových nebo plastových bez zapojení vodičů běžných, hmotnosti do 50 kg | kus | 2 |  | 0 | CS ÚRS 2022 02 |  | základní |  | 0 | 0 | 0 | 0 | 0 | 16 | K | 2 |  |  |  | ROZPOCET |  |  |  | 0 | 0 | 0 | 0 | 0 | 1 | 0 | 16 | 1806605908
| Online PSC |  | https://podminky.urs.cz/item/CS_URS_2022_02/741210002 | [14 empty] | Online PSC | 2
51 | K | 741231012 | Montáž svorkovnic do rozváděčů s popisnými štítky se zapojením vodičů na jedné straně ochranných | kus | 2 |  | 0 | CS ÚRS 2022 02 |  | základní |  | 0 | 0 | 0 | 0 | 0 | 16 | K | 2 |  |  |  | ROZPOCET |  |  |  | 0 | 0 | 0 | 0 | 0 | 1 | 0 | 16 | -721914591
| Online PSC |  | https://podminky.urs.cz/item/CS_URS_2022_02/741231012 | [14 empty] | Online PSC | 2
52 | M | 34562900 | svorka ochranná 6226-30 6mm2 25A | kus | 2 |  | 0 | CS ÚRS 2022 02 |  | základní |  | 0 | 0.00022 | 0.00044 | 0 | 0 | 32 | M | 2 |  |  |  | ROZPOCET |  |  |  | 0 | 0 | 0 | 0 | 0 | 1 | 0 | 16 | -1151506910
53 | K | 741310101 | Montáž spínačů jedno nebo dvoupólových polozapuštěných nebo zapuštěných se zapojením vodičů bezšroubové připojení spínačů, řazení 1-jednopólových | kus | 38 |  | 0 | CS ÚRS 2022 02 |  | základní |  | 0 | 0 | 0 | 0 | 0 | 16 | K | 2 |  |  |  | ROZPOCET |  |  |  | 0 | 0 | 0 | 0 | 0 | 1 | 0 | 16 | 877550680
| Online PSC |  | https://podminky.urs.cz/item/CS_URS_2022_02/741310101 | [14 empty] | Online PSC | 2
| VV |  | "1.01 až 1.05 | [14 empty] | VV | 2 | 1 | True | 0 | ROZPOCET
| VV |  | 3+1+1 |  | 5 | [12 empty] | VV | 2 | 2 | True | 0 | ROZPOCET
| VV |  | "1.06 až 1.13 | [14 empty] | VV | 2 | 1 | True | 0 | ROZPOCET
| VV |  | 1+4+1 |  | 6 | [12 empty] | VV | 2 | 2 | True | 0 | ROZPOCET
| VV |  | "1.14 až 1.20 | [14 empty] | VV | 2 | 1 | True | 0 | ROZPOCET
| VV |  | 1+1+1+1+1+1+2+1 |  | 9 | [12 empty] | VV | 2 | 2 | True | 0 | ROZPOCET
| VV |  | "1.21 a 1.22 | [14 empty] | VV | 2 | 1 | True | 0 | ROZPOCET
| VV |  | 1+1 |  | 2 | [12 empty] | VV | 2 | 2 | True | 0 | ROZPOCET
| VV |  | "1.23 a 2.01 | [14 empty] | VV | 2 | 1 | True | 0 | ROZPOCET
| VV |  | 1+2 |  | 3 | [12 empty] | VV | 2 | 2 | True | 0 | ROZPOCET
| VV |  | "2.02 | [14 empty] | VV | 2 | 1 | True | 0 | ROZPOCET
| VV |  | 3+3 |  | 6 | [12 empty] | VV | 2 | 2 | True | 0 | ROZPOCET
| VV |  | "2.03 a výš | [14 empty] | VV | 2 | 1 | True | 0 | ROZPOCET
| VV |  | 1+6 |  | 7 | [12 empty] | VV | 2 | 2 | True | 0 | ROZPOCET
| VV | VYP_1 | Součet |  | 38 | [12 empty] | VV | 2 | 4 | True | 1 | ROZPOCET
54 | M | 34535000 | spínač kompletní, zápustný, jednopólový, řazení 1, šroubové svorky | kus | 38 |  | 0 | CS ÚRS 2022 02 |  | základní |  | 0 | 4e-05 | 0.00152 | 0 | 0 | 32 | M | 2 |  |  |  | ROZPOCET |  |  |  | 0 | 0 | 0 | 0 | 0 | 1 | 0 | 16 | 1328694915
| VV |  | VYP_1 |  | 38 | [12 empty] | VV | 2 | 2 | True | 1 | ROZPOCET
55 | M | 34539010 | přístroj spínače jednopólového, řazení 1, 1So bezšroubové svorky | kus | 41 |  | 0 | CS ÚRS 2022 02 |  | základní |  | 0 | 4e-05 | 0.00164 | 0 | 0 | 32 | M | 2 |  |  |  | ROZPOCET |  |  |  | 0 | 0 | 0 | 0 | 0 | 1 | 0 | 16 | -1228665130
| VV |  | VYP_1+VYP_EXT |  | 41 | [12 empty] | VV | 2 | 2 | True | 1 | ROZPOCET
56 | M | 34539049 | kryt spínače jednoduchý | kus | 68 |  | 0 | CS ÚRS 2022 02 |  | základní |  | 0 | 3e-05 | 0.00204 | 0 | 0 | 32 | M | 2 |  |  |  | ROZPOCET |  |  |  | 0 | 0 | 0 | 0 | 0 | 1 | 0 | 16 | -1626332831
| VV |  | VYP_1+VYP_EXT+VYP_X |  | 68 | [12 empty] | VV | 2 | 2 | True | 0 | ROZPOCET
| VV |  | Součet |  | 68 | [12 empty] | VV | 2 | 4 | True | 1 | ROZPOCET
57 | M | 34539059 | rámeček jednonásobný | kus | 65 |  | 0 | CS ÚRS 2022 02 |  | základní |  | 0 | 1e-05 | 0.00065 | 0 | 0 | 32 | M | 2 |  |  |  | ROZPOCET |  |  |  | 0 | 0 | 0 | 0 | 0 | 1 | 0 | 16 | 1470439219
| VV |  | VYP_1+VYP_X |  | 65 | [12 empty] | VV | 2 | 2 | True | 1 | ROZPOCET
58 | K | 741310031 | Montáž spínačů jedno nebo dvoupólových nástěnných se zapojením vodičů, pro prostředí venkovní nebo mokré spínačů, řazení 1-jednopólových | kus | 3 |  | 0 | CS ÚRS 2022 02 |  | základní |  | 0 | 0 | 0 | 0 | 0 | 16 | K | 2 |  |  |  | ROZPOCET |  |  |  | 0 | 0 | 0 | 0 | 0 | 1 | 0 | 16 | 1071759467
| Online PSC |  | https://podminky.urs.cz/item/CS_URS_2022_02/741310031 | [14 empty] | Online PSC | 2
| VV | VYP_EXT | 3 |  | 3 | [12 empty] | VV | 2 | 2 | True | 1 | ROZPOCET
59 | M | 34535015 | spínač nástěnný jednopólový, řazení 1, IP44, šroubové svorky | kus | 3 |  | 0 | CS ÚRS 2022 02 |  | základní |  | 0 | 9e-05 | 0.00027 | 0 | 0 | 32 | M | 2 |  |  |  | ROZPOCET |  |  |  | 0 | 0 | 0 | 0 | 0 | 1 | 0 | 16 | 1611163142
| VV |  | VYP_EXT |  | 3 | [12 empty] | VV | 2 | 2 | True | 1 | ROZPOCET
60 | M | 34535011 | rámeček jednonásobný (s těsnicí manžetou), IP44 | kus | 3 |  | 0 | CS ÚRS 2022 02 |  | základní |  | 0 | 2e-05 | 6e-05 | 0 | 0 | 32 | M | 2 |  |  |  | ROZPOCET |  |  |  | 0 | 0 | 0 | 0 | 0 | 1 | 0 | 16 | -1838493053
| VV |  | VYP_EXT |  | 3 | [12 empty] | VV | 2 | 2 | True | 1 | ROZPOCET
61 | K | 741310126 | Montáž spínačů jedno nebo dvoupólových polozapuštěných nebo zapuštěných se zapojením vodičů bezšroubové připojení přepínačů, řazení 7-křížových | kus | 27 |  | 0 | CS ÚRS 2022 02 |  | základní |  | 0 | 0 | 0 | 0 | 0 | 16 | K | 2 |  |  |  | ROZPOCET |  |  |  | 0 | 0 | 0 | 0 | 0 | 1 | 0 | 16 | -1641411447
| Online PSC |  | https://podminky.urs.cz/item/CS_URS_2022_02/741310126 | [14 empty] | Online PSC | 2
| VV |  | "1.01 až 1.05 | [14 empty] | VV | 2 | 1 | True | 0 | ROZPOCET
| VV |  | 4+2+2 |  | 8 | [12 empty] | VV | 2 | 2 | True | 0 | ROZPOCET
| VV |  | "1.06 až 1.13 | [14 empty] | VV | 2 | 1 | True | 0 | ROZPOCET
| VV |  | 2+2+2 |  | 6 | [12 empty] | VV | 2 | 2 | True | 0 | ROZPOCET
| VV |  | "1.14 až 1.20 | [14 empty] | VV | 2 | 1 | True | 0 | ROZPOCET
| VV |  | 4 |  | 4 | [12 empty] | VV | 2 | 2 | True | 0 | ROZPOCET
| VV |  | "1.23 a 2.01 | [14 empty] | VV | 2 | 1 | True | 0 | ROZPOCET
| VV |  | 3+4 |  | 7 | [12 empty] | VV | 2 | 2 | True | 0 | ROZPOCET
| VV |  | "2.02 | [14 empty] | VV | 2 | 1 | True | 0 | ROZPOCET
| VV |  | 2 |  | 2 | [12 empty] | VV | 2 | 2 | True | 0 | ROZPOCET
| VV | VYP_X | Součet |  | 27 | [12 empty] | VV | 2 | 4 | True | 1 | ROZPOCET
62 | M | 34539014 | přístroj přepínače křížového, řazení 7, 7So bezšroubové svorky | kus | 27 |  | 0 | CS ÚRS 2022 02 |  | základní |  | 0 | 4e-05 | 0.00108 | 0 | 0 | 32 | M | 2 |  |  |  | ROZPOCET |  |  |  | 0 | 0 | 0 | 0 | 0 | 1 | 0 | 16 | -657775854
| VV |  | VYP_X |  | 27 | [12 empty] | VV | 2 | 2 | True | 1 | ROZPOCET
63 | M | 34539070 | přepínač křížový, s krytem, řazení 7, bez rámečku, šroubové svorky, šroubové svorky | kus | 27 |  | 0 | CS ÚRS 2022 02 |  | základní |  | 0 | 5e-05 | 0.00135 | 0 | 0 | 32 | M | 2 |  |  |  | ROZPOCET |  |  |  | 0 | 0 | 0 | 0 | 0 | 1 | 0 | 16 | 1788301331
| VV |  | VYP_X |  | 27 | [12 empty] | VV | 2 | 2 | True | 1 | ROZPOCET
64 | M | 34539050 | kryt spínače dělený | kus | 1 |  | 0 | CS ÚRS 2022 02 |  | základní |  | 0 | 3e-05 | 3e-05 | 0 | 0 | 32 | M | 2 |  |  |  | ROZPOCET |  |  |  | 0 | 0 | 0 | 0 | 0 | 1 | 0 | 16 | 943292758
65 | K | 741313002 | Montáž zásuvek domovních se zapojením vodičů bezšroubové připojení polozapuštěných nebo zapuštěných 10/16 A, provedení 2P + PE dvojí zapojení pro průběžnou montáž | kus | 18 |  | 0 | CS ÚRS 2022 02 |  | základní |  | 0 | 0 | 0 | 0 | 0 | 16 | K | 2 |  |  |  | ROZPOCET |  |  |  | 0 | 0 | 0 | 0 | 0 | 1 | 0 | 16 | 457145917
| Online PSC |  | https://podminky.urs.cz/item/CS_URS_2022_02/741313002 | [14 empty] | Online PSC | 2
| VV |  | 1+1+1+1+2+2+1 "1NP |  | 9 | [12 empty] | VV | 2 | 2 | True | 0 | ROZPOCET
| VV |  | 6+1+2 "2NP |  | 9 | [12 empty] | VV | 2 | 2 | True | 0 | ROZPOCET
| VV |  | Součet |  | 18 | [12 empty] | VV | 2 | 4 | True | 1 | ROZPOCET
66 | M | 34555241 | přístroj zásuvky zápustné jednonásobné, krytka s clonkami, bezšroubové svorky | kus | 36 |  | 0 | CS ÚRS 2022 02 |  | základní |  | 0 | 6e-05 | 0.00216 | 0 | 0 | 32 | M | 2 |  |  |  | ROZPOCET |  |  |  | 0 | 0 | 0 | 0 | 0 | 1 | 0 | 16 | -565245279
| VV |  | 18,000*2 |  | 36 | [12 empty] | VV | 2 | 2 | True | 1 | ROZPOCET
67 | M | 34539060 | rámeček dvojnásobný | kus | 18 |  | 0 | CS ÚRS 2022 02 |  | základní |  | 0 | 2e-05 | 0.00036 | 0 | 0 | 32 | M | 2 |  |  |  | ROZPOCET |  |  |  | 0 | 0 | 0 | 0 | 0 | 1 | 0 | 16 | 173548424
68 | K | 741313004 | Montáž zásuvek domovních se zapojením vodičů bezšroubové připojení polozapuštěných nebo zapuštěných 10/16 A, provedení 2x (2P + PE) dvojnásobná šikmá | kus | 50 |  | 0 | CS ÚRS 2022 02 |  | základní |  | 0 | 0 | 0 | 0 | 0 | 16 | K | 2 |  |  |  | ROZPOCET |  |  |  | 0 | 0 | 0 | 0 | 0 | 1 | 0 | 16 | 1552458607
| Online PSC |  | https://podminky.urs.cz/item/CS_URS_2022_02/741313004 | [14 empty] | Online PSC | 2
| VV |  | "1.01 až 1.05 | [14 empty] | VV | 2 | 1 | True | 0 | ROZPOCET
| VV |  | 1+1+4+1+3 |  | 10 | [12 empty] | VV | 2 | 2 | True | 0 | ROZPOCET
| VV |  | "1.06 až 1.13 | [14 empty] | VV | 2 | 1 | True | 0 | ROZPOCET
| VV |  | 3+1+4+1 |  | 9 | [12 empty] | VV | 2 | 2 | True | 0 | ROZPOCET
| VV |  | "1.14 až 1.20 | [14 empty] | VV | 2 | 1 | True | 0 | ROZPOCET
| VV |  | 9+6+2+1 |  | 18 | [12 empty] | VV | 2 | 2 | True | 0 | ROZPOCET
| VV |  | "1.21 a 1.22 | [14 empty] | VV | 2 | 1 | True | 0 | ROZPOCET
| VV |  | 1+2 |  | 3 | [12 empty] | VV | 2 | 2 | True | 0 | ROZPOCET
| VV |  | "1.23 a 2.01 | [14 empty] | VV | 2 | 1 | True | 0 | ROZPOCET
| VV |  | 1+1 |  | 2 | [12 empty] | VV | 2 | 2 | True | 0 | ROZPOCET
| VV |  | "2.02 | [14 empty] | VV | 2 | 1 | True | 0 | ROZPOCET
| VV |  | 1 |  | 1 | [12 empty] | VV | 2 | 2 | True | 0 | ROZPOCET
| VV |  | "2.03 a výš | [14 empty] | VV | 2 | 1 | True | 0 | ROZPOCET
| VV |  | 5+2 |  | 7 | [12 empty] | VV | 2 | 2 | True | 0 | ROZPOCET
| VV |  | Součet |  | 50 | [12 empty] | VV | 2 | 4 | True | 1 | ROZPOCET
69 | M | 34555242 | zásuvka zápustná dvojnásobná, šikmá, s clonkami, bezšroubové svorky | kus | 50 |  | 0 | CS ÚRS 2022 02 |  | základní |  | 0 | 0.0001 | 0.005 | 0 | 0 | 32 | M | 2 |  |  |  | ROZPOCET |  |  |  | 0 | 0 | 0 | 0 | 0 | 1 | 0 | 16 | 1418141299
70 | K | 741313011 | Montáž zásuvek domovních se zapojením vodičů bezšroubové připojení chráněných v krabici 10/16 A, pro prostředí normální, provedení 2P + PE | kus | 2 |  | 0 | CS ÚRS 2022 02 |  | základní |  | 0 | 0 | 0 | 0 | 0 | 16 | K | 2 |  |  |  | ROZPOCET |  |  |  | 0 | 0 | 0 | 0 | 0 | 1 | 0 | 16 | -1819475713
| Online PSC |  | https://podminky.urs.cz/item/CS_URS_2022_02/741313011 | [14 empty] | Online PSC | 2
| VV |  | 2 |  | 2 | [12 empty] | VV | 2 | 2 | True | 1 | ROZPOCET
71 | M | 34555229 | zásuvka nástěnná jednonásobná s víčkem, IP44, šroubové svorky | kus | 2 |  | 0 | CS ÚRS 2022 02 |  | základní |  | 0 | 0.0001 | 0.0002 | 0 | 0 | 32 | M | 2 |  |  |  | ROZPOCET |  |  |  | 0 | 0 | 0 | 0 | 0 | 1 | 0 | 16 | -1398270395
72 | K | 741313034 | Montáž zásuvek domovních se zapojením vodičů šroubové připojení vestavných 10 popř. 16 A bez odvrtání profilovaného otvoru, provedení 3P + N + PE | kus | 4 |  | 0 | CS ÚRS 2022 02 |  | základní |  | 0 | 0 | 0 | 0 | 0 | 16 | K | 2 |  |  |  | ROZPOCET |  |  |  | 0 | 0 | 0 | 0 | 0 | 1 | 0 | 16 | 344405707
| Online PSC |  | https://podminky.urs.cz/item/CS_URS_2022_02/741313034 | [14 empty] | Online PSC | 2
73 | M | 35811473 | zásuvka chráněná zapuštěná s víčkem 16A - 3pól, IP44, šroubové svorky | kus | 4 |  | 0 | CS ÚRS 2022 02 |  | základní |  | 0 | 0.00016 | 0.00064 | 0 | 0 | 32 | M | 2 |  |  |  | ROZPOCET |  |  |  | 0 | 0 | 0 | 0 | 0 | 1 | 0 | 16 | 1979137993
74 | K | 741320115 | Montáž jističů se zapojením vodičů jednopólových nn do 63 A ve skříni | kus | 1 |  | 0 | CS ÚRS 2022 02 |  | základní |  | 0 | 0 | 0 | 0 | 0 | 16 | K | 2 |  |  |  | ROZPOCET |  |  |  | 0 | 0 | 0 | 0 | 0 | 1 | 0 | 16 | -1447634136
| Online PSC |  | https://podminky.urs.cz/item/CS_URS_2022_02/741320115 | [14 empty] | Online PSC | 2
| VV |  | "hlavní jistič MŠ 40A" 1 |  | 1 | [12 empty] | VV | 2 | 2 | True | 1 | ROZPOCET
75 | M | 35822604 | jistič 3-pólový 40 A vypínací charakteristika D vypínací schopnost 25 kA | kus | 1 |  | 0 | CS ÚRS 2022 02 |  | základní |  | 0 | 0.00105 | 0.00105 | 0 | 0 | 32 | M | 2 |  |  |  | ROZPOCET |  |  |  | 0 | 0 | 0 | 0 | 0 | 1 | 0 | 16 | -1872013238
76 | K | 741320105 | Montáž jističů se zapojením vodičů jednopólových nn do 25 A ve skříni | kus | 34 |  | 0 | CS ÚRS 2022 02 |  | základní |  | 0 | 0 | 0 | 0 | 0 | 16 | K | 2 |  |  |  | ROZPOCET |  |  |  | 0 | 0 | 0 | 0 | 0 | 1 | 0 | 16 | 531667635
| Online PSC |  | https://podminky.urs.cz/item/CS_URS_2022_02/741320105 | [14 empty] | Online PSC | 2
| VV |  | "B16A/3 | [14 empty] | VV | 2 | 1 | True | 0 | ROZPOCET
| VV |  | 4 "R1 |  | 4 | [12 empty] | VV | 2 | 2 | True | 0 | ROZPOCET
| VV |  | 1 "R2 |  | 1 | [12 empty] | VV | 2 | 2 | True | 0 | ROZPOCET
| VV |  | "B16A/1 | [14 empty] | VV | 2 | 1 | True | 0 | ROZPOCET
| VV |  | 8 "R1 |  | 8 | [12 empty] | VV | 2 | 2 | True | 0 | ROZPOCET
| VV |  | 7 "R2 |  | 7 | [12 empty] | VV | 2 | 2 | True | 0 | ROZPOCET
| VV |  | "B6A/1 | [14 empty] | VV | 2 | 1 | True | 0 | ROZPOCET
| VV |  | 1 |  | 1 | [12 empty] | VV | 2 | 2 | True | 0 | ROZPOCET
| VV |  | "B10A/1 | [14 empty] | VV | 2 | 1 | True | 0 | ROZPOCET
| VV |  | 7 "R1 |  | 7 | [12 empty] | VV | 2 | 2 | True | 0 | ROZPOCET
| VV |  | 6 "R2 |  | 6 | [12 empty] | VV | 2 | 2 | True | 0 | ROZPOCET
| VV |  | Součet |  | 34 | [12 empty] | VV | 2 | 4 | True | 1 | ROZPOCET
77 | M | 35822111 | jistič 1-pólový 16 A vypínací charakteristika B vypínací schopnost 10 kA | kus | 15 |  | 0 | CS ÚRS 2022 02 |  | základní |  | 0 | 0.0004 | 0.006 | 0 | 0 | 32 | M | 2 |  |  |  | ROZPOCET |  |  |  | 0 | 0 | 0 | 0 | 0 | 1 | 0 | 16 | 680760891
| VV |  | "B16A/1 | [14 empty] | VV | 2 | 1 | True | 0 | ROZPOCET
| VV |  | 8 "R1 |  | 8 | [12 empty] | VV | 2 | 2 | True | 0 | ROZPOCET
| VV |  | 7 "R2 |  | 7 | [12 empty] | VV | 2 | 2 | True | 0 | ROZPOCET
| VV |  | Součet |  | 15 | [12 empty] | VV | 2 | 4 | True | 1 | ROZPOCET
78 | M | 35822109 | jistič 1pólový-charakteristika B 10A | kus | 13 |  | 0 | CS ÚRS 2022 02 |  | základní |  | 0 | 0.0004 | 0.0052 | 0 | 0 | 32 | M | 2 |  |  |  | ROZPOCET |  |  |  | 0 | 0 | 0 | 0 | 0 | 1 | 0 | 16 | -572770051
| VV |  | "B10A/1 | [14 empty] | VV | 2 | 1 | True | 0 | ROZPOCET
| VV |  | 7 "R1 |  | 7 | [12 empty] | VV | 2 | 2 | True | 0 | ROZPOCET
| VV |  | 6 "R2 |  | 6 | [12 empty] | VV | 2 | 2 | True | 0 | ROZPOCET
| VV |  | Součet |  | 13 | [12 empty] | VV | 2 | 4 | True | 1 | ROZPOCET
79 | M | 35822107 | jistič 1-pólový 6 A vypínací charakteristika B vypínací schopnost 10 kA | kus | 1 |  | 0 | CS ÚRS 2022 02 |  | základní |  | 0 | 0.0004 | 0.0004 | 0 | 0 | 32 | M | 2 |  |  |  | ROZPOCET |  |  |  | 0 | 0 | 0 | 0 | 0 | 1 | 0 | 16 | 2100240411
| VV |  | "B6A/1 | [14 empty] | VV | 2 | 1 | True | 0 | ROZPOCET
| VV |  | 1 |  | 1 | [12 empty] | VV | 2 | 2 | True | 0 | ROZPOCET
| VV |  | Součet |  | 1 | [12 empty] | VV | 2 | 4 | True | 1 | ROZPOCET
80 | M | 35822401 | jistič 3-pólový 16 A vypínací charakteristika B vypínací schopnost 10 kA | kus | 5 |  | 0 | CS ÚRS 2022 02 |  | základní |  | 0 | 0.00105 | 0.00525 | 0 | 0 | 32 | M | 2 |  |  |  | ROZPOCET |  |  |  | 0 | 0 | 0 | 0 | 0 | 1 | 0 | 16 | 1535228369
| VV |  | "B16A/3 | [14 empty] | VV | 2 | 1 | True | 0 | ROZPOCET
| VV |  | 4 "R1 |  | 4 | [12 empty] | VV | 2 | 2 | True | 0 | ROZPOCET
| VV |  | 1 "R2 |  | 1 | [12 empty] | VV | 2 | 2 | True | 0 | ROZPOCET
| VV |  | Součet |  | 5 | [12 empty] | VV | 2 | 4 | True | 1 | ROZPOCET
81 | K | 741320165 | Montáž jističů se zapojením vodičů třípólových nn do 25 A ve skříni | kus | 1 |  | 0 | CS ÚRS 2022 02 |  | základní |  | 0 | 0 | 0 | 0 | 0 | 16 | K | 2 |  |  |  | ROZPOCET |  |  |  | 0 | 0 | 0 | 0 | 0 | 1 | 0 | 16 | 177895302
| Online PSC |  | https://podminky.urs.cz/item/CS_URS_2022_02/741320165 | [14 empty] | Online PSC | 2
82 | M | 35822403 | jistič 3-pólový 25 A vypínací charakteristika B vypínací schopnost 10 kA | kus | 1 |  | 0 | CS ÚRS 2022 02 |  | základní |  | 0 | 0.00105 | 0.00105 | 0 | 0 | 32 | M | 2 |  |  |  | ROZPOCET |  |  |  | 0 | 0 | 0 | 0 | 0 | 1 | 0 | 16 | -599787374
83 | K | 741321003 | Montáž proudových chráničů se zapojením vodičů dvoupólových nn do 25 A ve skříni | kus | 11 |  | 0 | CS ÚRS 2022 02 |  | základní |  | 0 | 0 | 0 | 0 | 0 | 16 | K | 2 |  |  |  | ROZPOCET |  |  |  | 0 | 0 | 0 | 0 | 0 | 1 | 0 | 16 | 341298115
| Online PSC |  | https://podminky.urs.cz/item/CS_URS_2022_02/741321003 | [14 empty] | Online PSC | 2
| VV |  | 1 "R2 |  | 1 | [12 empty] | VV | 2 | 2 | True | 0 | ROZPOCET
| VV |  | 10 "R1 (B16A/2/0,03) |  | 10 | [12 empty] | VV | 2 | 2 | True | 0 | ROZPOCET
| VV |  | Součet |  | 11 | [12 empty] | VV | 2 | 4 | True | 1 | ROZPOCET
84 | M | 352226R01 | proudový chránič 25/2/0,03 jednofázový 25A | kus | 1 |  | 0 |  |  | základní |  | 0 | 0.00022 | 0.00022 | 0 | 0 | 32 | M | 2 |  |  |  | ROZPOCET |  |  |  | 0 | 0 | 0 | 0 | 0 | 1 | 0 | 16 | -555401243
85 | M | 352226R03 | proudový chránič 16/2/0,03 jednofázový 16A | kus | 10 |  | 0 |  |  | základní |  | 0 | 0.0002 | 0.002 | 0 | 0 | 32 | M | 2 |  |  |  | ROZPOCET |  |  |  | 0 | 0 | 0 | 0 | 0 | 1 | 0 | 16 | -1208947911
86 | K | 741321013 | Montáž proudových chráničů se zapojením vodičů dvoupólových nn do 63 A ve skříni | kus | 1 |  | 0 | CS ÚRS 2022 02 |  | základní |  | 0 | 0 | 0 | 0 | 0 | 16 | K | 2 |  |  |  | ROZPOCET |  |  |  | 0 | 0 | 0 | 0 | 0 | 1 | 0 | 16 | 293328910
| Online PSC |  | https://podminky.urs.cz/item/CS_URS_2022_02/741321013 | [14 empty] | Online PSC | 2
| VV |  | "R1 | [14 empty] | VV | 2 | 1 | True | 0 | ROZPOCET
| VV |  | 1 |  | 1 | [12 empty] | VV | 2 | 2 | True | 0 | ROZPOCET
| VV |  | Součet |  | 1 | [12 empty] | VV | 2 | 4 | True | 1 | ROZPOCET
87 | M | 358226R01 | proudový chránič 32/2/0,03 jednofázový 32A | kus | 1 |  | 0 |  |  | základní |  | 0 | 0 | 0 | 0 | 0 | 32 | M | 2 |  |  |  | ROZPOCET |  |  |  | 0 | 0 | 0 | 0 | 0 | 1 | 0 | 16 | 631974782
88 | K | 741371004 | Montáž svítidel zářivkových se zapojením vodičů bytových nebo společenských místností stropních přisazených 2 zdroje s krytem | kus | 8 |  | 0 | CS ÚRS 2022 02 |  | základní |  | 0 | 0 | 0 | 0 | 0 | 16 | K | 2 |  |  |  | ROZPOCET |  |  |  | 0 | 0 | 0 | 0 | 0 | 1 | 0 | 16 | 278170268
| Online PSC |  | https://podminky.urs.cz/item/CS_URS_2022_02/741371004 | [14 empty] | Online PSC | 2
| VV |  | 4 "F |  | 4 | [12 empty] | VV | 2 | 2 | True | 0 | ROZPOCET
| VV |  | 1 "G |  | 1 | [12 empty] | VV | 2 | 2 | True | 0 | ROZPOCET
| VV |  | 3 "H |  | 3 | [12 empty] | VV | 2 | 2 | True | 0 | ROZPOCET
| VV |  | Součet |  | 8 | [12 empty] | VV | 2 | 4 | True | 1 | ROZPOCET
89 | M | 34823742 | svítidlo zářivkové interiérové s kompenzací, barva bílá, 2x58W, délka 2070mm | kus | 7 |  | 0 | CS ÚRS 2022 02 |  | základní |  | 0 | 0.0051 | 0.0357 | 0 | 0 | 32 | M | 2 |  |  |  | ROZPOCET |  |  |  | 0 | 0 | 0 | 0 | 0 | 1 | 0 | 16 | -899696833
| VV |  | 4 "F |  | 4 | [12 empty] | VV | 2 | 2 | True | 0 | ROZPOCET
| VV |  | 3 "H |  | 3 | [12 empty] | VV | 2 | 2 | True | 0 | ROZPOCET
| VV |  | Součet |  | 7 | [12 empty] | VV | 2 | 4 | True | 1 | ROZPOCET
90 | M | 34814451 | svítidlo zářivkové stropní nepřímé, mřížka parabolická, elektronický předřadník, 2x18W | kus | 1 |  | 0 | CS ÚRS 2022 02 |  | základní |  | 0 | 0.0063 | 0.0063 | 0 | 0 | 32 | M | 2 |  |  |  | ROZPOCET |  |  |  | 0 | 0 | 0 | 0 | 0 | 1 | 0 | 16 | 1645690564
| VV |  | 1 "G |  | 1 | [12 empty] | VV | 2 | 2 | True | 1 | ROZPOCET
91 | K | 741371005 | Montáž svítidel zářivkových se zapojením vodičů bytových nebo společenských místností stropních přisazených 3 zdroje s krytem | kus | 5 |  | 0 | CS ÚRS 2022 02 |  | základní |  | 0 | 0 | 0 | 0 | 0 | 16 | K | 2 |  |  |  | ROZPOCET |  |  |  | 0 | 0 | 0 | 0 | 0 | 1 | 0 | 16 | -456907349
| Online PSC |  | https://podminky.urs.cz/item/CS_URS_2022_02/741371005 | [14 empty] | Online PSC | 2
| VV |  | 2 "D |  | 2 | [12 empty] | VV | 2 | 2 | True | 0 | ROZPOCET
| VV |  | 1 "Dn |  | 1 | [12 empty] | VV | 2 | 2 | True | 0 | ROZPOCET
| VV |  | 2 "En |  | 2 | [12 empty] | VV | 2 | 2 | True | 0 | ROZPOCET
| VV |  | Součet |  | 5 | [12 empty] | VV | 2 | 4 | True | 1 | ROZPOCET
92 | K | 741371006 | Montáž svítidel zářivkových se zapojením vodičů bytových nebo společenských místností stropních přisazených 4 zdroje s krytem | kus | 70 |  | 0 | CS ÚRS 2022 02 |  | základní |  | 0 | 0 | 0 | 0 | 0 | 16 | K | 2 |  |  |  | ROZPOCET |  |  |  | 0 | 0 | 0 | 0 | 0 | 1 | 0 | 16 | -1500007456
| Online PSC |  | https://podminky.urs.cz/item/CS_URS_2022_02/741371006 | [14 empty] | Online PSC | 2
| VV |  | 1 "A |  | 1 | [12 empty] | VV | 2 | 2 | True | 0 | ROZPOCET
| VV |  | 2+1 "B |  | 3 | [12 empty] | VV | 2 | 2 | True | 0 | ROZPOCET
| VV |  | 41+19 "C |  | 60 | [12 empty] | VV | 2 | 2 | True | 0 | ROZPOCET
| VV |  | 4+2 "Cn |  | 6 | [12 empty] | VV | 2 | 2 | True | 0 | ROZPOCET
| VV |  | Součet |  | 70 | [12 empty] | VV | 2 | 4 | True | 1 | ROZPOCET
93 | K | 741372066 | Montáž svítidel s integrovaným zdrojem LED se zapojením vodičů exteriérových přisazených nástěnných reflektorových bez pohybového čidla | kus | 30 |  | 0 | CS ÚRS 2022 02 |  | základní |  | 0 | 0 | 0 | 0 | 0 | 16 | K | 2 |  |  |  | ROZPOCET |  |  |  | 0 | 0 | 0 | 0 | 0 | 1 | 0 | 16 | 1926451011
| Online PSC |  | https://podminky.urs.cz/item/CS_URS_2022_02/741372066 | [14 empty] | Online PSC | 2
| VV |  | 11 "K |  | 11 | [12 empty] | VV | 2 | 2 | True | 0 | ROZPOCET
| VV |  | 3 "Kn |  | 3 | [12 empty] | VV | 2 | 2 | True | 0 | ROZPOCET
| VV |  | 16 "L |  | 16 | [12 empty] | VV | 2 | 2 | True | 0 | ROZPOCET
| VV |  | Součet |  | 30 | [12 empty] | VV | 2 | 4 | True | 1 | ROZPOCET
94 | M | 34835008 | LED reflektor nástěnný do 20W bez čidla | kus | 14 |  | 0 | CS ÚRS 2022 02 |  | základní |  | 0 | 0.00034 | 0.00476 | 0 | 0 | 32 | M | 2 |  |  |  | ROZPOCET |  |  |  | 0 | 0 | 0 | 0 | 0 | 1 | 0 | 16 | -273431680
| VV |  | 11 "K |  | 11 | [12 empty] | VV | 2 | 2 | True | 0 | ROZPOCET
| VV |  | 3 "Kn |  | 3 | [12 empty] | VV | 2 | 2 | True | 0 | ROZPOCET
| VV |  | Součet |  | 14 | [12 empty] | VV | 2 | 4 | True | 1 | ROZPOCET
95 | M | 34835008R02 | LED reflektor nástěnný do 20W bez čidla sklopné | kus | 16 |  | 0 |  |  | základní |  | 0 | 0.00034 | 0.00544 | 0 | 0 | 32 | M | 2 |  |  |  | ROZPOCET |  |  |  | 0 | 0 | 0 | 0 | 0 | 1 | 0 | 16 | 324324461
| VV |  | 16 "L |  | 16 | [12 empty] | VV | 2 | 2 | True | 0 | ROZPOCET
| VV |  | Součet |  | 16 | [12 empty] | VV | 2 | 4 | True | 1 | ROZPOCET
96 | K | 741372101 | Montáž svítidel s integrovaným zdrojem LED se zapojením vodičů interiérových vestavných stropních bodových | kus | 11 |  | 0 | CS ÚRS 2022 02 |  | základní |  | 0 | 0 | 0 | 0 | 0 | 16 | K | 2 |  |  |  | ROZPOCET |  |  |  | 0 | 0 | 0 | 0 | 0 | 1 | 0 | 16 | -720959613
| Online PSC |  | https://podminky.urs.cz/item/CS_URS_2022_02/741372101 | [14 empty] | Online PSC | 2
| VV |  | 3+7 "I |  | 10 | [12 empty] | VV | 2 | 2 | True | 0 | ROZPOCET
| VV |  | 1 "J |  | 1 | [12 empty] | VV | 2 | 2 | True | 0 | ROZPOCET
| VV |  | Součet |  | 11 | [12 empty] | VV | 2 | 4 | True | 1 | ROZPOCET
97 | M | 34825003 | svítidlo interiérové stropní přisazené kruhové D 300-450mm 1900-2500lm | kus | 10 |  | 0 | CS ÚRS 2022 02 |  | základní |  | 0 | 0.0013 | 0.013 | 0 | 0 | 32 | M | 2 |  |  |  | ROZPOCET |  |  |  | 0 | 0 | 0 | 0 | 0 | 1 | 0 | 16 | -1409427239
| VV |  | 3+7 "I |  | 10 | [12 empty] | VV | 2 | 2 | True | 0 | ROZPOCET
| VV |  | Součet |  | 10 | [12 empty] | VV | 2 | 4 | True | 1 | ROZPOCET
98 | M | 34825003R01 | svítidlo venkovní stropní přisazené kruhové D 300-450mm 1900-2500lm | kus | 1 |  | 0 |  |  | základní |  | 0 | 0.0013 | 0.0013 | 0 | 0 | 32 | M | 2 |  |  |  | ROZPOCET |  |  |  | 0 | 0 | 0 | 0 | 0 | 1 | 0 | 16 | -22043479
| VV |  | 1 "J |  | 1 | [12 empty] | VV | 2 | 2 | True | 0 | ROZPOCET
| VV |  | Součet |  | 1 | [12 empty] | VV | 2 | 4 | True | 1 | ROZPOCET
99 | M | 34814448 | svítidlo zářivkové stropní přímé, mřížka parabolická, indukční předřadník s kompenzací, 4x58W | kus | 1 |  | 0 | CS ÚRS 2022 02 |  | základní |  | 0 | 0.0112 | 0.0112 | 0 | 0 | 32 | M | 2 |  |  |  | ROZPOCET |  |  |  | 0 | 0 | 0 | 0 | 0 | 1 | 0 | 16 | 429564464
| VV |  | 1 "A |  | 1 | [12 empty] | VV | 2 | 2 | True | 0 | ROZPOCET
| VV |  | Součet |  | 1 | [12 empty] | VV | 2 | 4 | True | 1 | ROZPOCET
100 | M | 34814446 | svítidlo zářivkové stropní přímé, mřížka parabolická, indukční předřadník s kompenzací, 4x36W | kus | 3 |  | 0 | CS ÚRS 2022 02 |  | základní |  | 0 | 0.0083 | 0.0249 | 0 | 0 | 32 | M | 2 |  |  |  | ROZPOCET |  |  |  | 0 | 0 | 0 | 0 | 0 | 1 | 0 | 16 | -1375968258
| VV |  | 2+1 "B |  | 3 | [12 empty] | VV | 2 | 2 | True | 1 | ROZPOCET
101 | M | 34814445 | svítidlo zářivkové stropní přímé, mřížka parabolická, indukční předřadník s kompenzací, 4x18W | kus | 66 |  | 0 | CS ÚRS 2022 02 |  | základní |  | 0 | 0.0111 | 0.7326 | 0 | 0 | 32 | M | 2 |  |  |  | ROZPOCET |  |  |  | 0 | 0 | 0 | 0 | 0 | 1 | 0 | 16 | 1033770896
| VV |  | 41+19 "C |  | 60 | [12 empty] | VV | 2 | 2 | True | 0 | ROZPOCET
| VV |  | 4+2 "Cn |  | 6 | [12 empty] | VV | 2 | 2 | True | 0 | ROZPOCET
| VV |  | Součet |  | 66 | [12 empty] | VV | 2 | 4 | True | 1 | ROZPOCET
102 | M | 34814435R02 | svítidlo zářivkové stropní přímé, mřížka parabolická, indukční předřadník s kompenzací, 3x18W | kus | 2 |  | 0 |  |  | základní |  | 0 | 0.0056 | 0.0112 | 0 | 0 | 32 | M | 2 |  |  |  | ROZPOCET |  |  |  | 0 | 0 | 0 | 0 | 0 | 1 | 0 | 16 | -1018642048
| VV |  | 2 "En |  | 2 | [12 empty] | VV | 2 | 2 | True | 0 | ROZPOCET
| VV |  | Součet |  | 2 | [12 empty] | VV | 2 | 4 | True | 1 | ROZPOCET
103 | M | 34814453R01 | svítidlo zářivkové stropní nepřímé, mřížka parabolická, elektronický předřadník, 3x36W | kus | 3 |  | 0 |  |  | základní |  | 0 | 0.0081 | 0.0243 | 0 | 0 | 32 | M | 2 |  |  |  | ROZPOCET |  |  |  | 0 | 0 | 0 | 0 | 0 | 1 | 0 | 16 | 24285711
| VV |  | 2 "D |  | 2 | [12 empty] | VV | 2 | 2 | True | 0 | ROZPOCET
| VV |  | 1 "Dn |  | 1 | [12 empty] | VV | 2 | 2 | True | 0 | ROZPOCET
| VV |  | Součet |  | 3 | [12 empty] | VV | 2 | 4 | True | 1 | ROZPOCET
104 | K | 741420001 | Montáž hromosvodného vedení svodových drátů nebo lan s podpěrami, Ø do 10 mm | m | 186.35 |  | 0 | CS ÚRS 2022 02 |  | základní |  | 0 | 0 | 0 | 0 | 0 | 16 | K | 2 |  |  |  | ROZPOCET |  |  |  | 0 | 0 | 0 | 0 | 0 | 1 | 0 | 16 | 1034230292
| Online PSC |  | https://podminky.urs.cz/item/CS_URS_2022_02/741420001 | [14 empty] | Online PSC | 2
| VV |  | 1,7+10+2+16,6+11,8*2+13,7 |  | 67.6 | [12 empty] | VV | 2 | 2 | True | 0 | ROZPOCET
| VV |  | 26,6+0,3+16,0+0,5 |  | 43.4 | [12 empty] | VV | 2 | 2 | True | 0 | ROZPOCET
| VV |  | 0,5+6,5+12 |  | 19 | [12 empty] | VV | 2 | 2 | True | 0 | ROZPOCET
| VV |  | 9,2+12+13,9 |  | 35.1 | [12 empty] | VV | 2 | 2 | True | 0 | ROZPOCET
| VV |  | 5*4,25 |  | 21.25 | [12 empty] | VV | 2 | 2 | True | 0 | ROZPOCET
| VV | HROM | Součet |  | 186.35 | [12 empty] | VV | 2 | 4 | True | 1 | ROZPOCET
105 | M | 35441073 | drát D 10mm FeZn | kg | 121.532 |  | 0 | CS ÚRS 2022 02 |  | základní |  | 0 | 0.001 | 0.12153 | 0 | 0 | 32 | M | 2 |  |  |  | ROZPOCET |  |  |  | 0 | 0 | 0 | 0 | 0 | 1 | 0 | 16 | -664072771
| VV |  | HROM/1,61 |  | 115.745 | [12 empty] | VV | 2 | 2 | True | 0 | ROZPOCET
| VV |  | Součet |  | 115.745 | [12 empty] | VV | 2 | 4 | True | 1 | ROZPOCET
| VV |  | 115,745*1,05 'Přepočtené koeficientem množství |  | 121.532 | [12 empty] | VV | 2 | 2 | False | 1 | ROZPOCET
106 | M | 35442252 | podpěra vedení na ploché střechy k nalepení výšky 100mm, FeZn, základna 100x100mm | kus | 372.7 |  | 0 | CS ÚRS 2022 02 |  | základní |  | 0 | 0.00025 | 0.093175 | 0 | 0 | 32 | M | 2 |  |  |  | ROZPOCET |  |  |  | 0 | 0 | 0 | 0 | 0 | 1 | 0 | 16 | -1559123168
| VV |  | HROM*2 |  | 372.7 | [12 empty] | VV | 2 | 2 | True | 1 | ROZPOCET
107 | M | 35441832 | trubka ochranná na ochranu svodu - 1700mm, FeZn | kus | 61.176 |  | 0 | CS ÚRS 2022 02 |  | základní |  | 0 | 0.002 | 0.12235 | 0 | 0 | 32 | M | 2 |  |  |  | ROZPOCET |  |  |  | 0 | 0 | 0 | 0 | 0 | 1 | 0 | 16 | -1499417383
| VV |  | 8*13/1,7 |  | 61.176 | [12 empty] | VV | 2 | 2 | True | 1 | ROZPOCET
108 | K | 741420020 | Montáž hromosvodného vedení svorek s jedním šroubem | kus | 13 |  | 0 | CS ÚRS 2022 02 |  | základní |  | 0 | 0 | 0 | 0 | 0 | 16 | K | 2 |  |  |  | ROZPOCET |  |  |  | 0 | 0 | 0 | 0 | 0 | 1 | 0 | 16 | -662678975
| Online PSC |  | https://podminky.urs.cz/item/CS_URS_2022_02/741420020 | [14 empty] | Online PSC | 2
109 | M | 35431016 | svorka uzemnění FeZn zkušební, 62mm | kus | 13 |  | 0 | CS ÚRS 2022 02 |  | základní |  | 0 | 0.00012 | 0.00156 | 0 | 0 | 32 | M | 2 |  |  |  | ROZPOCET |  |  |  | 0 | 0 | 0 | 0 | 0 | 1 | 0 | 16 | 1610798675
110 | K | 741420024 | Montáž hromosvodného vedení svorek na konstrukce | kus | 75 |  | 0 | CS ÚRS 2022 02 |  | základní |  | 0 | 0 | 0 | 0 | 0 | 16 | K | 2 |  |  |  | ROZPOCET |  |  |  | 0 | 0 | 0 | 0 | 0 | 1 | 0 | 16 | -2112567079
| Online PSC |  | https://podminky.urs.cz/item/CS_URS_2022_02/741420024 | [14 empty] | Online PSC | 2
| VV |  | 75 |  | 75 | [12 empty] | VV | 2 | 2 | True | 1 | ROZPOCET
111 | M | 35441895 | svorka připojovací k připojení kovových částí | kus | 75 |  | 0 | CS ÚRS 2022 02 |  | základní |  | 0 | 0.00016 | 0.012 | 0 | 0 | 32 | M | 2 |  |  |  | ROZPOCET |  |  |  | 0 | 0 | 0 | 0 | 0 | 1 | 0 | 16 | -188984857
112 | K | 741430003 | Montáž jímacích tyčí délky do 3 m, na konstrukci ocelovou | kus | 18 |  | 0 | CS ÚRS 2022 02 |  | základní |  | 0 | 0 | 0 | 0 | 0 | 16 | K | 2 |  |  |  | ROZPOCET |  |  |  | 0 | 0 | 0 | 0 | 0 | 1 | 0 | 16 | -985874425
| Online PSC |  | https://podminky.urs.cz/item/CS_URS_2022_02/741430003 | [14 empty] | Online PSC | 2
| VV |  | 18 |  | 18 | [12 empty] | VV | 2 | 2 | True | 1 | ROZPOCET
113 | M | 35441061 | tyč jímací s kovaným hrotem 2000mm FeZn | kus | 18 |  | 0 | CS ÚRS 2022 02 |  | základní |  | 0 | 0.004 | 0.072 | 0 | 0 | 32 | M | 2 |  |  |  | ROZPOCET |  |  |  | 0 | 0 | 0 | 0 | 0 | 1 | 0 | 16 | -1940731090
114 | K | 741813001 | Zkoušky a prohlídky elektrických přístrojů měření impedance nulové smyčky okruhu vedení jednofázového 220 V | kus | 26 |  | 0 | CS ÚRS 2022 02 |  | základní |  | 0 | 0 | 0 | 0 | 0 | 16 | K | 2 |  |  |  | ROZPOCET |  |  |  | 0 | 0 | 0 | 0 | 0 | 1 | 0 | 16 | 360999342
| Online PSC |  | https://podminky.urs.cz/item/CS_URS_2022_02/741813001 | [14 empty] | Online PSC | 2
| VV |  | 26 |  | 26 | [12 empty] | VV | 2 | 2 | True | 0 | ROZPOCET
| VV |  | Součet |  | 26 | [12 empty] | VV | 2 | 4 | True | 1 | ROZPOCET
115 | K | 741813002 | Zkoušky a prohlídky elektrických přístrojů měření impedance nulové smyčky okruhu vedení třífázového 3x380 V | kus | 6 |  | 0 | CS ÚRS 2022 02 |  | základní |  | 0 | 0 | 0 | 0 | 0 | 16 | K | 2 |  |  |  | ROZPOCET |  |  |  | 0 | 0 | 0 | 0 | 0 | 1 | 0 | 16 | -812077787
| Online PSC |  | https://podminky.urs.cz/item/CS_URS_2022_02/741813002 | [14 empty] | Online PSC | 2
116 | K | 741820001 | Měření zemních odporů zemniče | kus | 1 |  | 0 | CS ÚRS 2022 02 |  | základní |  | 0 | 0 | 0 | 0 | 0 | 16 | K | 2 |  |  |  | ROZPOCET |  |  |  | 0 | 0 | 0 | 0 | 0 | 1 | 0 | 16 | -1257186394
| Online PSC |  | https://podminky.urs.cz/item/CS_URS_2022_02/741820001 | [14 empty] | Online PSC | 2
117 | K | 741820011 | Měření zemních odporů zemnicí sítě délky pásku do 100 m | kus | 1 |  | 0 | CS ÚRS 2022 02 |  | základní |  | 0 | 0 | 0 | 0 | 0 | 16 | K | 2 |  |  |  | ROZPOCET |  |  |  | 0 | 0 | 0 | 0 | 0 | 1 | 0 | 16 | 1338368677
| Online PSC |  | https://podminky.urs.cz/item/CS_URS_2022_02/741820011 | [14 empty] | Online PSC | 2
118 | K | 998741102 | Přesun hmot pro silnoproud stanovený z hmotnosti přesunovaného materiálu vodorovná dopravní vzdálenost do 50 m v objektech výšky přes 6 do 12 m | t | 1.824 |  | 0 | CS ÚRS 2022 02 |  | základní |  | 0 | 0 | 0 | 0 | 0 | 16 | K | 2 |  |  |  | ROZPOCET |  |  |  | 0 | 0 | 0 | 0 | 0 | 1 | 0 | 16 | 1825315823
| Online PSC |  | https://podminky.urs.cz/item/CS_URS_2022_02/998741102 | [14 empty] | Online PSC | 2
| D | 742 | Elektroinstalace - slaboproud |  |  |  | 0 |  |  |  |  | 0 |  | 0.10454 |  | 0 | 2 | D | 1 |  |  |  | ROZPOCET | [9 empty] | 0
119 | K | 742110001 | Montáž trubek elektroinstalačních plastových ohebných uložených pod omítku | m | 8 |  | 0 | CS ÚRS 2022 02 |  | základní |  | 0 | 0 | 0 | 0 | 0 | 16 | K | 2 |  |  |  | ROZPOCET |  |  |  | 0 | 0 | 0 | 0 | 0 | 1 | 0 | 16 | 1886149767
| Online PSC |  | https://podminky.urs.cz/item/CS_URS_2022_02/742110001 | [14 empty] | Online PSC | 2
| VV | SLA_1 | 0,8*10 |  | 8 | [12 empty] | VV | 2 | 2 | True | 1 | ROZPOCET
120 | K | 742110005 | Montáž trubek elektroinstalačních plastových ohebných uložených v podlaze | m | 120.2 |  | 0 | CS ÚRS 2022 02 |  | základní |  | 0 | 0 | 0 | 0 | 0 | 16 | K | 2 |  |  |  | ROZPOCET |  |  |  | 0 | 0 | 0 | 0 | 0 | 1 | 0 | 16 | -96503440
| Online PSC |  | https://podminky.urs.cz/item/CS_URS_2022_02/742110005 | [14 empty] | Online PSC | 2
| VV |  | "STA | [14 empty] | VV | 2 | 1 | True | 0 | ROZPOCET
| VV |  | 9,5 "rozvod do R1 |  | 9.5 | [12 empty] | VV | 2 | 2 | True | 0 | ROZPOCET
| VV |  | 5,72+10,03+4,85+7,34 "1NP |  | 27.94 | [12 empty] | VV | 2 | 2 | True | 0 | ROZPOCET
| VV |  | 4,0+10,27 "2NP |  | 14.27 | [12 empty] | VV | 2 | 2 | True | 0 | ROZPOCET
| VV | SLA_STA | Mezisoučet |  | 51.71 | [12 empty] | VV | 2 | 3 | True | 0 | ROZPOCET
| VV |  | "datová | [14 empty] | VV | 2 | 1 | True | 0 | ROZPOCET
| VV |  | 9,5 "R2 |  | 9.5 | [12 empty] | VV | 2 | 2 | True | 0 | ROZPOCET
| VV |  | 13,8 "R1 |  | 13.8 | [12 empty] | VV | 2 | 2 | True | 0 | ROZPOCET
| VV |  | 1,0 "2NP |  | 1 | [12 empty] | VV | 2 | 2 | True | 0 | ROZPOCET
| VV |  | 9,49 "1NP |  | 9.49 | [12 empty] | VV | 2 | 2 | True | 0 | ROZPOCET
| VV |  | 27,9 "1NP do datovek |  | 27.9 | [12 empty] | VV | 2 | 2 | True | 0 | ROZPOCET
| VV |  | 6,8 "2NP do datovek |  | 6.8 | [12 empty] | VV | 2 | 2 | True | 0 | ROZPOCET
| VV | SLA_DATA | Mezisoučet |  | 68.49 | [12 empty] | VV | 2 | 3 | True | 0 | ROZPOCET
| VV |  | Součet |  | 120.2 | [12 empty] | VV | 2 | 4 | True | 1 | ROZPOCET
121 | M | 34571356 | trubka elektroinstalační ohebná dvouplášťová korugovaná (chránička) D 100/120mm, HDPE+LDPE | m | 98.175 |  | 0 | CS ÚRS 2022 02 |  | základní |  | 0 | 0.00075 | 0.073631 | 0 | 0 | 32 | M | 2 |  |  |  | ROZPOCET |  |  |  | 0 | 0 | 0 | 0 | 0 | 1 | 0 | 16 | -772779499
| VV |  | SLA_1+SLA_2 |  | 93.5 | [12 empty] | VV | 2 | 2 | True | 0 | ROZPOCET
| VV |  | Součet |  | 93.5 | [12 empty] | VV | 2 | 4 | True | 1 | ROZPOCET
| VV |  | 93,5*1,05 'Přepočtené koeficientem množství |  | 98.175 | [12 empty] | VV | 2 | 2 | False | 1 | ROZPOCET
122 | K | 742110501 | Montáž krabic elektroinstalačních s víčkem zapuštěných plastových odbočných kruhových | kus | 10 |  | 0 | CS ÚRS 2022 02 |  | základní |  | 0 | 0 | 0 | 0 | 0 | 16 | K | 2 |  |  |  | ROZPOCET |  |  |  | 0 | 0 | 0 | 0 | 0 | 1 | 0 | 16 | 78013617
| Online PSC |  | https://podminky.urs.cz/item/CS_URS_2022_02/742110501 | [14 empty] | Online PSC | 2
| VV |  | 5" STA |  | 5 | [12 empty] | VV | 2 | 2 | True | 0 | ROZPOCET
| VV |  | 5 "datový |  | 5 | [12 empty] | VV | 2 | 2 | True | 0 | ROZPOCET
| VV |  | Součet |  | 10 | [12 empty] | VV | 2 | 4 | True | 1 | ROZPOCET
123 | M | 34571457 | krabice pod omítku PVC odbočná kruhová D 70mm s víčkem | kus | 10 |  | 0 | CS ÚRS 2022 02 |  | základní |  | 0 | 4e-05 | 0.0004 | 0 | 0 | 32 | M | 2 |  |  |  | ROZPOCET |  |  |  | 0 | 0 | 0 | 0 | 0 | 1 | 0 | 16 | 2061065108
124 | K | 742121001 | Montáž kabelů sdělovacích pro vnitřní rozvody počtu žil do 15 | m | 128.2 |  | 0 | CS ÚRS 2022 02 |  | základní |  | 0 | 0 | 0 | 0 | 0 | 16 | K | 2 |  |  |  | ROZPOCET |  |  |  | 0 | 0 | 0 | 0 | 0 | 1 | 0 | 16 | 1099305656
| Online PSC |  | https://podminky.urs.cz/item/CS_URS_2022_02/742121001 | [14 empty] | Online PSC | 2
| VV |  | SLA_1+SLA_STA "STA |  | 59.71 | [12 empty] | VV | 2 | 2 | True | 0 | ROZPOCET
| VV |  | SLA_DATA |  | 68.49 | [12 empty] | VV | 2 | 2 | True | 0 | ROZPOCET
| VV |  | Součet |  | 128.2 | [12 empty] | VV | 2 | 4 | True | 1 | ROZPOCET
125 | M | 2000001R01 | koaxiální kabel CB113 6,8/1mm | m | 71.652 |  | 0 |  |  | základní |  | 0 | 0 | 0 | 0 | 0 | 32 | M | 2 |  |  |  | ROZPOCET |  |  |  | 0 | 0 | 0 | 0 | 0 | 1 | 0 | 16 | -1855689171
| VV |  | SLA_1+SLA_STA |  | 59.71 | [12 empty] | VV | 2 | 2 | True | 0 | ROZPOCET
| VV |  | Součet |  | 59.71 | [12 empty] | VV | 2 | 4 | True | 1 | ROZPOCET
| VV |  | 59,71*1,2 'Přepočtené koeficientem množství |  | 71.652 | [12 empty] | VV | 2 | 2 | False | 1 | ROZPOCET
126 | M | 34121274 | kabel datový celkově stíněný Al fólií jádro Cu plné plášť PVC (F/UTP) kategorie 5e | m | 68.49 |  | 0 | CS ÚRS 2022 02 |  | základní |  | 0 | 4e-05 | 0.0027396 | 0 | 0 | 32 | M | 2 |  |  |  | ROZPOCET |  |  |  | 0 | 0 | 0 | 0 | 0 | 1 | 0 | 16 | 479166544
| VV |  | SLA_DATA |  | 68.49 | [12 empty] | VV | 2 | 2 | True | 1 | ROZPOCET
127 | K | 742210121 | Montáž hlásiče automatického bodového | kus | 8 |  | 0 | CS ÚRS 2022 02 |  | základní |  | 0 | 0 | 0 | 0 | 0 | 16 | K | 2 |  |  |  | ROZPOCET |  |  |  | 0 | 0 | 0 | 0 | 0 | 1 | 0 | 16 | -1784393795
| Online PSC |  | https://podminky.urs.cz/item/CS_URS_2022_02/742210121 | [14 empty] | Online PSC | 2
128 | M | 59081430 | hlásič kouře optický konvenční | kus | 8 |  | 0 | CS ÚRS 2022 02 |  | základní |  | 0 | 0.00014 | 0.00112 | 0 | 0 | 32 | M | 2 |  |  |  | ROZPOCET |  |  |  | 0 | 0 | 0 | 0 | 0 | 1 | 0 | 16 | -286937578
129 | K | 742220211 | Montáž zálohového napájecího zdroje s dobíječem a akumulátorem | kus | 8 |  | 0 | CS ÚRS 2022 02 |  | základní |  | 0 | 0 | 0 | 0 | 0 | 16 | K | 2 |  |  |  | ROZPOCET |  |  |  | 0 | 0 | 0 | 0 | 0 | 1 | 0 | 16 | -1644948020
| Online PSC |  | https://podminky.urs.cz/item/CS_URS_2022_02/742220211 | [14 empty] | Online PSC | 2
130 | M | 40463103 | zdroj napájecí, 24 VDC/1,5 A, certifikovaný dle EN54-4, připojitelné Aku2x4,5 Ah, plastový kryt | kus | 4 |  | 0 | CS ÚRS 2022 02 |  | základní |  | 0 | 0.00155 | 0.0062 | 0 | 0 | 32 | M | 2 |  |  |  | ROZPOCET |  |  |  | 0 | 0 | 0 | 0 | 0 | 1 | 0 | 16 | 278327579
131 | K | 742310R01 | D+M domovního telefonu (s venkovním komunikátorem a ovládáním zámků vstupních vrátek a dveří do budovy) | kus | 2 |  | 0 |  |  | základní |  | 0 | 0.005 | 0.01 | 0 | 0 | 16 | K | 2 |  |  |  | ROZPOCET |  |  |  | 0 | 0 | 0 | 0 | 0 | 1 | 0 | 16 | -1170619651
| P |  | Poznámka k položce: D.44.31 technická specifikace funkčnosti. Předpokládá se 3-okruhový systém. | [14 empty] | P | 2
132 | K | 742310R02 | D+M elektronického zámku (ovládání zámků vstupních vrátek a dveří do budovy) | kus | 2 |  | 0 |  |  | základní |  | 0 | 0.005 | 0.01 | 0 | 0 | 16 | K | 2 |  |  |  | ROZPOCET |  |  |  | 0 | 0 | 0 | 0 | 0 | 1 | 0 | 16 | -1172017823
| P |  | Poznámka k položce: D.44.31 technická specifikace funkčnosti. Předpokládá se 3-okruhový systém. | [14 empty] | P | 2
133 | K | 742330042 | Montáž strukturované kabeláže zásuvek datových pod omítku, do nábytku, do parapetního žlabu nebo podlahové krabice dvouzásuvky | kus | 5 |  | 0 | CS ÚRS 2022 02 |  | základní |  | 0 | 0 | 0 | 0 | 0 | 16 | K | 2 |  |  |  | ROZPOCET |  |  |  | 0 | 0 | 0 | 0 | 0 | 1 | 0 | 16 | -793945156
| Online PSC |  | https://podminky.urs.cz/item/CS_URS_2022_02/742330042 | [14 empty] | Online PSC | 2
134 | M | 8500148R01 | datová zásuvka CAT6 samořezný | kus | 10 |  | 0 |  |  | základní |  | 0 | 1e-05 | 0.0001 | 0 | 0 | 32 | M | 2 |  |  |  | ROZPOCET |  |  |  | 0 | 0 | 0 | 0 | 0 | 1 | 0 | 16 | -2004866851
135 | M | 8501508R01 | přístroj datové zásuvky CAT6 | kus | 5 |  | 0 |  |  | základní |  | 0 | 2e-05 | 0.0001 | 0 | 0 | 32 | M | 2 |  |  |  | ROZPOCET |  |  |  | 0 | 0 | 0 | 0 | 0 | 1 | 0 | 16 | 1834487966
136 | M | 8500302R01 | kryt dvojité datové zásuvky barva bílá | kus | 5 |  | 0 |  |  | základní |  | 0 | 5e-05 | 0.00025 | 0 | 0 | 32 | M | 2 |  |  |  | ROZPOCET |  |  |  | 0 | 0 | 0 | 0 | 0 | 1 | 0 | 16 | 1436922322
137 | K | 742330051 | Montáž strukturované kabeláže zásuvek datových popis portu zásuvky | kus | 5 |  | 0 | CS ÚRS 2022 02 |  | základní |  | 0 | 0 | 0 | 0 | 0 | 16 | K | 2 |  |  |  | ROZPOCET |  |  |  | 0 | 0 | 0 | 0 | 0 | 1 | 0 | 16 | 2108921511
| Online PSC |  | https://podminky.urs.cz/item/CS_URS_2022_02/742330051 | [14 empty] | Online PSC | 2
138 | K | 742330R01 | D+M Wi-Fi routeru, 10 portů - síťové napájení z rozvaděčů R1 a R2 | kus | 2 |  | 0 |  |  | základní |  | 0 | 0 | 0 | 0 | 0 | 16 | K | 2 |  |  |  | ROZPOCET |  |  |  | 0 | 0 | 0 | 0 | 0 | 1 | 0 | 16 | -1071453922
| P |  | Poznámka k položce: 10 Gb portů, z toho min. 1x PoE; inteligenntí správa napájení a kovové šasi | [14 empty] | P | 2
139 | K | 998742102 | Přesun hmot pro slaboproud stanovený z hmotnosti přesunovaného materiálu vodorovná dopravní vzdálenost do 50 m v objektech výšky přes 6 do 12 m | t | 0.105 |  | 0 | CS ÚRS 2022 02 |  | základní |  | 0 | 0 | 0 | 0 | 0 | 16 | K | 2 |  |  |  | ROZPOCET |  |  |  | 0 | 0 | 0 | 0 | 0 | 1 | 0 | 16 | -147279570
| Online PSC |  | https://podminky.urs.cz/item/CS_URS_2022_02/998742102 | [14 empty] | Online PSC | 2
| D | M | Práce a dodávky M |  |  |  | 0 |  |  |  |  | 0 |  | 0.0047943 |  | 0 | 3 | D | 0 |  |  |  | ROZPOCET | [9 empty] | 0
| D | 46-M | Zemní práce při extr.mont.pracích |  |  |  | 0 |  |  |  |  | 0 |  | 0.0047943 |  | 0 | 3 | D | 1 |  |  |  | ROZPOCET | [9 empty] | 0
140 | K | 460791211 | Montáž trubek ochranných uložených volně do rýhy plastových ohebných, vnitřního průměru do 32 mm | m | 76.1 |  | 0 | CS ÚRS 2022 02 |  | základní |  | 0 | 0 | 0 | 0 | 0 | 64 | K | 2 |  |  |  | ROZPOCET |  |  |  | 0 | 0 | 0 | 0 | 0 | 1 | 0 | 64 | 1902625059
| Online PSC |  | https://podminky.urs.cz/item/CS_URS_2022_02/460791211 | [14 empty] | Online PSC | 2
| VV |  | EL_P |  | 51.1 | [12 empty] | VV | 2 | 2 | True | 0 | ROZPOCET
| VV |  | "ochrana před betonáží podlah - u dveří apod. | [14 empty] | VV | 2 | 1 | True | 0 | ROZPOCET
| VV |  | 1,0*25 |  | 25 | [12 empty] | VV | 2 | 2 | True | 0 | ROZPOCET
| VV |  | Součet |  | 76.1 | [12 empty] | VV | 2 | 4 | True | 1 | ROZPOCET
141 | M | 34571051 | trubka elektroinstalační ohebná EN 500 86-1141 (chránička) D 22,9/28,5mm | m | 79.905 |  | 0 | CS ÚRS 2022 02 |  | základní |  | 0 | 6e-05 | 0.0047943 | 0 | 0 | 128 | M | 2 |  |  |  | ROZPOCET |  |  |  | 0 | 0 | 0 | 0 | 0 | 1 | 0 | 128 | -1408501065
| VV |  | 76,1 |  | 76.1 | [12 empty] | VV | 2 | 2 | True | 0 | ROZPOCET
| VV |  | Součet |  | 76.1 | [12 empty] | VV | 2 | 4 | True | 1 | ROZPOCET
| VV |  | 76,1*1,05 'Přepočtené koeficientem množství |  | 79.905 | [12 empty] | VV | 2 | 2 | False | 1 | ROZPOCET

## 14 - Vzduchotechnická zař...
[18 empty] | {1594d481-0af8-43d7-8b92-99e4cb24c9d8} | [5 empty] | D200 | 129,88 | 2
[18 empty] | 2 | [5 empty] | D300 | 32,03 | 2
| KRYCÍ LIST SOUPISU PRACÍ | [7 empty] | v --- níže se nacházejí doplnkové a pomocné údaje k sestavám --- v | [8 empty] | False | [5 empty] | VZT_007 | 11,74 | 2
[24 empty] | VZT_013 | 59,31 | 2
| Stavba: | [22 empty] | VZT_028 | 18,13 | 2
Novostavba mateřské školy s obecním sálem - 2022
Objekt:
14 - Vzduchotechnická zařízení
| KSO: |  |  |  |  | CC-CZ:
| Místo: |  | Horoušánky |  |  | Datum: | 5. 11. 2021
| Zadavatel: |  |  |  |  | IČ: | 00240206
|  | Obec Horoušany, Baumanova 12, 250 82 Horoušany |  |  |  | DIČ:
| Uchazeč: |  |  |  |  | IČ: | Vyplň údaj
|  | Vyplň údaj |  |  |  | DIČ: | Vyplň údaj
| Projektant: |  |  |  |  | IČ: | 62989502
|  | Ing. Jan Pašek |  |  |  | DIČ:
| Zpracovatel: |  |  |  |  | IČ:
DIČ:
Poznámka:
| Cena bez DPH | [5 empty] | 0
|  |  | Základ daně |  |  | Sazba daně | Výše daně
| DPH | základní | 0 |  |  | 21% | 0
|  | snížená | 0 |  |  | 15% | 0
|  | zákl. přenesená | 0 |  |  | 21% | 0
|  | sníž. přenesená | 0 |  |  | 15% | 0
|  | nulová | 0 |  |  | 0% | 0
| Cena s DPH |  |  | v | CZK |  | 0
REKAPITULACE ČLENĚNÍ SOUPISU PRACÍ
Stavba:
Novostavba mateřské školy s obecním sálem - 2022
Objekt:
14 - Vzduchotechnická zařízení
Místo: |  |  | Horoušánky |  |  | Datum: | 5. 11. 2021
Zadavatel: |  |  | Obec Horoušany, Baumanova 12, 250 82 Horoušany |  |  | Projektant: | Ing. Jan Pašek
Uchazeč: |  |  | Vyplň údaj |  |  | Zpracovatel:
Kód dílu - Popis | [6 empty] | Cena celkem [CZK]
Náklady stavby celkem | [6 empty] | 0 | [11 empty] | -1
| PSV - Práce a dodávky PSV | [5 empty] | 0
| 713 - Izolace tepelné | [5 empty] | 0
| 751 - Vzduchotechnika | [5 empty] | 0
SOUPIS PRACÍ
Stavba:
Novostavba mateřské školy s obecním sálem - 2022
Objekt:
14 - Vzduchotechnická zařízení
Místo: |  |  | Horoušánky |  |  | Datum: | 5. 11. 2021
Zadavatel: |  |  | Obec Horoušany, Baumanova 12, 250 82 Horoušany |  |  | Projektant: | Ing. Jan Pašek
Uchazeč: |  |  | Vyplň údaj |  |  | Zpracovatel:
PČ | Typ | Kód | Popis | MJ | Množství | J.cena [CZK] | Cena celkem [CZK] | Cenová soustava |  | DPH | J. Nh [h] | Nh celkem [h] | J. hmotnost [t] | Hmotnost celkem [t] | J. suť [t] | Suť Celkem [t]
Náklady soupisu celkem | [6 empty] | 0 |  |  |  |  | 0 |  | 2.6221 |  | 0 |  | D | -1 | [13 empty] | 0
| D | PSV | Práce a dodávky PSV |  |  |  | 0 |  |  |  |  | 0 |  | 2.6221 |  | 0 | 2 | D | 0 |  |  |  | ROZPOCET | [9 empty] | 0
| D | 713 | Izolace tepelné |  |  |  | 0 |  |  |  |  | 0 |  | 0.063996 |  | 0 | 2 | D | 1 |  |  |  | ROZPOCET | [9 empty] | 0
1 | K | 713463318 | Montáž izolace tepelné potrubí a ohybů tvarovkami nebo deskami potrubními pouzdry s povrchovou úpravou hliníkovou fólií se samolepícím přesahem (izolační materiál ve specifikaci) přelepenými samolepící hliníkovou páskou ohybů jednovrstvá D přes 150 mm | m | 80.13 |  | 0 | CS ÚRS 2022 02 |  | základní |  | 0 | 0.00052 | 0.041668 | 0 | 0 | 16 | K | 2 |  |  |  | ROZPOCET |  |  |  | 0 | 0 | 0 | 0 | 0 | 1 | 0 | 16 | 1828419894
| Online PSC |  | https://podminky.urs.cz/item/CS_URS_2022_02/713463318 | [14 empty] | Online PSC | 2
| VV |  | 1,1 "přivodní trubky |  | 1.1 | [12 empty] | VV | 2 | 2 | True | 0 | ROZPOCET
| VV |  | "stupačka | [14 empty] | VV | 2 | 1 | True | 0 | ROZPOCET
| VV |  | 0,4*4*3,5*2 |  | 11.2 | [12 empty] | VV | 2 | 2 | True | 0 | ROZPOCET
| VV |  | "1NP | [14 empty] | VV | 2 | 1 | True | 0 | ROZPOCET
| VV |  | 0,65+11,75+11,75+0,65 |  | 24.8 | [12 empty] | VV | 2 | 2 | True | 0 | ROZPOCET
| VV |  | "2NP | [14 empty] | VV | 2 | 1 | True | 0 | ROZPOCET
| VV |  | 0,82+2,55+0,62 |  | 3.99 | [12 empty] | VV | 2 | 2 | True | 0 | ROZPOCET
| VV |  | 1,29+2,23+1,05 |  | 4.57 | [12 empty] | VV | 2 | 2 | True | 0 | ROZPOCET
| VV |  | 0,65+11,9+0,25+0,74+6,27+14,01+0,65 |  | 34.47 | [12 empty] | VV | 2 | 2 | True | 0 | ROZPOCET
| VV |  | Součet |  | 80.13 | [12 empty] | VV | 2 | 4 | True | 1 | ROZPOCET
2 | M | 27127207 | izolace plošná kaučuková s metalickým povrchem samolepící tl 19mm | m2 | 27.91 |  | 0 | CS ÚRS 2022 02 |  | základní |  | 0 | 0.0008 | 0.022328 | 0 | 0 | 32 | M | 2 |  |  |  | ROZPOCET |  |  |  | 0 | 0 | 0 | 0 | 0 | 1 | 0 | 16 | -2080332435
| VV |  | 0,4*1*4 "potrubí |  | 1.6 | [12 empty] | VV | 2 | 2 | True | 0 | ROZPOCET
| VV |  | 1 "PDZ apod. |  | 1 | [12 empty] | VV | 2 | 2 | True | 0 | ROZPOCET
| VV |  | "stupačka | [14 empty] | VV | 2 | 1 | True | 0 | ROZPOCET
| VV |  | 0,4*4*3,5*2 |  | 11.2 | [12 empty] | VV | 2 | 2 | True | 0 | ROZPOCET
| VV |  | "1NP | [14 empty] | VV | 2 | 1 | True | 0 | ROZPOCET
| VV |  | "1.03 | [14 empty] | VV | 2 | 1 | True | 0 | ROZPOCET
| VV |  | 0,60*2*pi*0,08^2 * 3 "d160 |  | 0.072 | [12 empty] | VV | 2 | 2 | True | 0 | ROZPOCET
| VV |  | 0,65*2*pi*0,08^2 * 1 "d160 |  | 0.026 | [12 empty] | VV | 2 | 2 | True | 0 | ROZPOCET
| VV |  | 3,0*2*pi*0,08^2 "d160 |  | 0.121 | [12 empty] | VV | 2 | 2 | True | 0 | ROZPOCET
| VV |  | 3,0*2*pi*0,1^2 "d200 |  | 0.188 | [12 empty] | VV | 2 | 2 | True | 0 | ROZPOCET
| VV |  | 4,8*2*pi*0,125^2 "d250 |  | 0.471 | [12 empty] | VV | 2 | 2 | True | 0 | ROZPOCET
| VV |  | "1.10 | [14 empty] | VV | 2 | 1 | True | 0 | ROZPOCET
| VV |  | 0,60*2*pi*0,08^2 * 3"d160 |  | 0.072 | [12 empty] | VV | 2 | 2 | True | 0 | ROZPOCET
| VV |  | 0,65*2*pi*0,08^2 * 1"d160 |  | 0.026 | [12 empty] | VV | 2 | 2 | True | 0 | ROZPOCET
| VV |  | 3,0*2*pi*0,08^2 "d160 |  | 0.121 | [12 empty] | VV | 2 | 2 | True | 0 | ROZPOCET
| VV |  | 3,0*2*pi*0,1^2 "d200 |  | 0.188 | [12 empty] | VV | 2 | 2 | True | 0 | ROZPOCET
| VV |  | 4,8*2*pi*0,125^2 "d250 |  | 0.471 | [12 empty] | VV | 2 | 2 | True | 0 | ROZPOCET
| VV |  | "2NP | [14 empty] | VV | 2 | 1 | True | 0 | ROZPOCET
| VV |  | 1,2*2*pi*0,08^2 * 4 "d160 |  | 0.193 | [12 empty] | VV | 2 | 2 | True | 0 | ROZPOCET
| VV |  | 0,65*2*pi*0,08^2 * 8 "d160 |  | 0.209 | [12 empty] | VV | 2 | 2 | True | 0 | ROZPOCET
| VV |  | (1,3+1,6+3,5+3,5)*2*pi*0,08^2 "d160 |  | 0.398 | [12 empty] | VV | 2 | 2 | True | 0 | ROZPOCET
| VV |  | (0,25+3,5+3,5)*2*pi*0,1^2 "d200 |  | 0.456 | [12 empty] | VV | 2 | 2 | True | 0 | ROZPOCET
| VV |  | (1,7+3,8+3,9)*2*pi*0,125^2 "d250 |  | 0.923 | [12 empty] | VV | 2 | 2 | True | 0 | ROZPOCET
| VV |  | 2*(0,355+0,315)*(3,0+2,7) "355x315 |  | 7.638 | [12 empty] | VV | 2 | 2 | True | 0 | ROZPOCET
| VV |  | Součet |  | 25.373 | [12 empty] | VV | 2 | 4 | True | 1 | ROZPOCET
| VV |  | 25,373*1,1 'Přepočtené koeficientem množství |  | 27.91 | [12 empty] | VV | 2 | 2 | False | 1 | ROZPOCET
3 | K | 998713102 | Přesun hmot pro izolace tepelné stanovený z hmotnosti přesunovaného materiálu vodorovná dopravní vzdálenost do 50 m v objektech výšky přes 6 m do 12 m | t | 0.064 |  | 0 | CS ÚRS 2022 02 |  | základní |  | 0 | 0 | 0 | 0 | 0 | 16 | K | 2 |  |  |  | ROZPOCET |  |  |  | 0 | 0 | 0 | 0 | 0 | 1 | 0 | 16 | -1113576697
| Online PSC |  | https://podminky.urs.cz/item/CS_URS_2022_02/998713102 | [14 empty] | Online PSC | 2
| D | 751 | Vzduchotechnika |  |  |  | 0 |  |  |  |  | 0 |  | 2.5581 |  | 0 | 2 | D | 1 |  |  |  | ROZPOCET | [9 empty] | 0
4 | K | 751322132 | Montáž talířových ventilů, anemostatů, dýz anemostatu čtvercového vířivého se skříní, průřezu přes 0,100 do 0,200 m2 | kus | 21 |  | 0 | CS ÚRS 2022 02 |  | základní |  | 0 | 0 | 0 | 0 | 0 | 16 | K | 2 |  |  |  | ROZPOCET |  |  |  | 0 | 0 | 0 | 0 | 0 | 1 | 0 | 16 | 401560010
| Online PSC |  | https://podminky.urs.cz/item/CS_URS_2022_02/751322132 | [14 empty] | Online PSC | 2
| VV |  | "1NP | [14 empty] | VV | 2 | 1 | True | 0 | ROZPOCET
| VV |  | 9 |  | 9 | [12 empty] | VV | 2 | 2 | True | 0 | ROZPOCET
| VV |  | "2NP | [14 empty] | VV | 2 | 1 | True | 0 | ROZPOCET
| VV |  | 12 |  | 12 | [12 empty] | VV | 2 | 2 | True | 0 | ROZPOCET
| VV |  | Součet |  | 21 | [12 empty] | VV | 2 | 4 | True | 1 | ROZPOCET
5 | M | 42972217 | anemostat vířivý pro přívod/odvod vzduchu čtvercový ocelový bílý 400x400mm 16 lamel | kus | 21 |  | 0 | CS ÚRS 2022 02 |  | základní |  | 0 | 0.0013 | 0.0273 | 0 | 0 | 32 | M | 2 |  |  |  | ROZPOCET |  |  |  | 0 | 0 | 0 | 0 | 0 | 1 | 0 | 16 | 258548324
6 | K | 751322141 | Montáž talířových ventilů, anemostatů, dýz anemostatu kruhového vířivého se skříní, průměru do 300 mm | kus | 53 |  | 0 | CS ÚRS 2022 02 |  | základní |  | 0 | 0 | 0 | 0 | 0 | 16 | K | 2 |  |  |  | ROZPOCET |  |  |  | 0 | 0 | 0 | 0 | 0 | 1 | 0 | 16 | -1975185099
| Online PSC |  | https://podminky.urs.cz/item/CS_URS_2022_02/751322141 | [14 empty] | Online PSC | 2
| VV |  | "1NP, anemostat | [14 empty] | VV | 2 | 1 | True | 0 | ROZPOCET
| VV |  | 6 |  | 6 | [12 empty] | VV | 2 | 2 | True | 0 | ROZPOCET
| VV |  | "2NP | [14 empty] | VV | 2 | 1 | True | 0 | ROZPOCET
| VV |  | 3 |  | 3 | [12 empty] | VV | 2 | 2 | True | 0 | ROZPOCET
| VV |  | "1NP, talířové ventily | [14 empty] | VV | 2 | 1 | True | 0 | ROZPOCET
| VV |  | 30 |  | 30 | [12 empty] | VV | 2 | 2 | True | 0 | ROZPOCET
| VV |  | "2NP | [14 empty] | VV | 2 | 1 | True | 0 | ROZPOCET
| VV |  | 14 |  | 14 | [12 empty] | VV | 2 | 2 | True | 0 | ROZPOCET
| VV |  | Součet |  | 53 | [12 empty] | VV | 2 | 4 | True | 1 | ROZPOCET
7 | M | 42972810 | anemostat kruhový s nastavitelným kuželem pro přívod/odvod vzduchu ocelový D 160mm | kus | 9 |  | 0 | CS ÚRS 2022 02 |  | základní |  | 0 | 0.0003 | 0.0027 | 0 | 0 | 32 | M | 2 |  |  |  | ROZPOCET |  |  |  | 0 | 0 | 0 | 0 | 0 | 1 | 0 | 16 | -2083610581
8 | M | 42972207 | ventil talířový pro přívod vzduchu kovový D 125mm | kus | 10 |  | 0 | CS ÚRS 2022 02 |  | základní |  | 0 | 0.0005 | 0.005 | 0 | 0 | 32 | M | 2 |  |  |  | ROZPOCET |  |  |  | 0 | 0 | 0 | 0 | 0 | 1 | 0 | 16 | 842286105
9 | M | 42972209 | ventil talířový pro přívod vzduchu kovový D 160mm | kus | 34 |  | 0 | CS ÚRS 2022 02 |  | základní |  | 0 | 0.0006 | 0.0204 | 0 | 0 | 32 | M | 2 |  |  |  | ROZPOCET |  |  |  | 0 | 0 | 0 | 0 | 0 | 1 | 0 | 16 | -182869764
10 | K | 751344116 | Montáž tlumičů hluku pro kruhové potrubí, průměru přes 500 mm | kus | 4 |  | 0 | CS ÚRS 2022 02 |  | základní |  | 0 | 0 | 0 | 0 | 0 | 16 | K | 2 |  |  |  | ROZPOCET |  |  |  | 0 | 0 | 0 | 0 | 0 | 1 | 0 | 16 | -977029692
| Online PSC |  | https://podminky.urs.cz/item/CS_URS_2022_02/751344116 | [14 empty] | Online PSC | 2
11 | M | 42976014R01 | tlumič hluku kruhový Pz, D 600mm, l=1000mm | kus | 4 |  | 0 |  |  | základní |  | 0 | 0.0083 | 0.0332 | 0 | 0 | 32 | M | 2 |  |  |  | ROZPOCET |  |  |  | 0 | 0 | 0 | 0 | 0 | 1 | 0 | 16 | -1962295683
12 | K | 751366055 | Montáž filtru uhlíkového do čtyřhranného potrubí, průřezu přes 0,13 do 0,28 m2 | kus | 2 |  | 0 | CS ÚRS 2022 02 |  | základní |  | 0 | 0 | 0 | 0 | 0 | 16 | K | 2 |  |  |  | ROZPOCET |  |  |  | 0 | 0 | 0 | 0 | 0 | 1 | 0 | 16 | -1867986782
| Online PSC |  | https://podminky.urs.cz/item/CS_URS_2022_02/751366055 | [14 empty] | Online PSC | 2
13 | M | 42922063 | filtr kazetový izolovaný s uhlíkovou vložkou pro kruhové potrubí D 200mm | kus | 2 |  | 0 | CS ÚRS 2022 02 |  | základní |  | 0 | 0.0019 | 0.0038 | 0 | 0 | 32 | M | 2 |  |  |  | ROZPOCET |  |  |  | 0 | 0 | 0 | 0 | 0 | 1 | 0 | 16 | -2025421739
14 | K | 751377012 | Montáž odsávacích stropů, zákrytů odsávacího zákrytu (digestoř) bytového komínového | kus | 2 |  | 0 | CS ÚRS 2022 02 |  | základní |  | 0 | 0 | 0 | 0 | 0 | 16 | K | 2 |  |  |  | ROZPOCET |  |  |  | 0 | 0 | 0 | 0 | 0 | 1 | 0 | 16 | 141243799
| Online PSC |  | https://podminky.urs.cz/item/CS_URS_2022_02/751377012 | [14 empty] | Online PSC | 2
15 | M | 42958002 | odsavač par komínový (digestoř) černý nerez, max. výkon 370 m3/hod | kus | 2 |  | 0 | CS ÚRS 2022 02 |  | základní |  | 0 | 0.014 | 0.028 | 0 | 0 | 32 | M | 2 |  |  |  | ROZPOCET |  |  |  | 0 | 0 | 0 | 0 | 0 | 1 | 0 | 16 | -488076215
16 | K | 751398025 | Montáž ostatních zařízení větrací mřížky stěnové, průřezu přes 0,200 m2 | kus | 1 |  | 0 | CS ÚRS 2022 02 |  | základní |  | 0 | 0 | 0 | 0 | 0 | 16 | K | 2 |  |  |  | ROZPOCET |  |  |  | 0 | 0 | 0 | 0 | 0 | 1 | 0 | 16 | -699756138
| Online PSC |  | https://podminky.urs.cz/item/CS_URS_2022_02/751398025 | [14 empty] | Online PSC | 2
17 | M | 42972565 | mřížka podlahová pro přívod a odvod vzduchu Al 800x300mm | kus | 1 |  | 0 | CS ÚRS 2022 02 |  | základní |  | 0 | 0.0027 | 0.0027 | 0 | 0 | 32 | M | 2 |  |  |  | ROZPOCET |  |  |  | 0 | 0 | 0 | 0 | 0 | 1 | 0 | 16 | -1801048031
18 | K | 751510012 | Vzduchotechnické potrubí z pozinkovaného plechu čtyřhranné s přírubou, průřezu přes 0,03 do 0,07 m2 | m | 11.74 |  | 0 | CS ÚRS 2022 02 |  | základní |  | 0 | 0.0084 | 0.098616 | 0 | 0 | 16 | K | 2 |  |  |  | ROZPOCET |  |  |  | 0 | 0 | 0 | 0 | 0 | 1 | 0 | 16 | -1254056311
| Online PSC |  | https://podminky.urs.cz/item/CS_URS_2022_02/751510012 | [14 empty] | Online PSC | 2
| VV |  | "horní 315y250 | [14 empty] | VV | 2 | 1 | True | 0 | ROZPOCET
| VV |  | 3,58+8,16 |  | 11.74 | [12 empty] | VV | 2 | 2 | True | 0 | ROZPOCET
| VV | VZT_007 | Součet |  | 11.74 | [12 empty] | VV | 2 | 4 | True | 1 | ROZPOCET
19 | K | 751510013 | Vzduchotechnické potrubí z pozinkovaného plechu čtyřhranné s přírubou, průřezu přes 0,07 do 0,13 m2 | m | 59.31 |  | 0 | CS ÚRS 2022 02 |  | základní |  | 0 | 0.01336 | 0.79238 | 0 | 0 | 16 | K | 2 |  |  |  | ROZPOCET |  |  |  | 0 | 0 | 0 | 0 | 0 | 1 | 0 | 16 | 1335344389
| Online PSC |  | https://podminky.urs.cz/item/CS_URS_2022_02/751510013 | [14 empty] | Online PSC | 2
| VV |  | "1NP | [14 empty] | VV | 2 | 1 | True | 0 | ROZPOCET
| VV |  | "400x250 spodní | [14 empty] | VV | 2 | 1 | True | 0 | ROZPOCET
| VV |  | 8,85 |  | 8.85 | [12 empty] | VV | 2 | 2 | True | 0 | ROZPOCET
| VV |  | "300x250 spodní | [14 empty] | VV | 2 | 1 | True | 0 | ROZPOCET
| VV |  | 8,75 |  | 8.75 | [12 empty] | VV | 2 | 2 | True | 0 | ROZPOCET
| VV |  | "horní 400x280 | [14 empty] | VV | 2 | 1 | True | 0 | ROZPOCET
| VV |  | 4,08+9,20+1,88 |  | 15.16 | [12 empty] | VV | 2 | 2 | True | 0 | ROZPOCET
| VV |  | "2NP | [14 empty] | VV | 2 | 1 | True | 0 | ROZPOCET
| VV |  | "355x315 | [14 empty] | VV | 2 | 1 | True | 0 | ROZPOCET
| VV |  | 6,05 |  | 6.05 | [12 empty] | VV | 2 | 2 | True | 0 | ROZPOCET
| VV |  | "315x250 | [14 empty] | VV | 2 | 1 | True | 0 | ROZPOCET
| VV |  | 1,21+0,32+0,48+0,27+1,65+0,28+2,92+0,5+2,79 |  | 10.42 | [12 empty] | VV | 2 | 2 | True | 0 | ROZPOCET
| VV |  | 7,07 |  | 7.07 | [12 empty] | VV | 2 | 2 | True | 0 | ROZPOCET
| VV |  | "420x250 | [14 empty] | VV | 2 | 1 | True | 0 | ROZPOCET
| VV |  | 3,01 |  | 3.01 | [12 empty] | VV | 2 | 2 | True | 0 | ROZPOCET
| VV | VZT_013 | Součet |  | 59.31 | [12 empty] | VV | 2 | 4 | True | 1 | ROZPOCET
20 | K | 751510014 | Vzduchotechnické potrubí z pozinkovaného plechu čtyřhranné s přírubou, průřezu přes 0,13 do 0,28 m2 | m | 18.13 |  | 0 | CS ÚRS 2022 02 |  | základní |  | 0 | 0.01842 | 0.33395 | 0 | 0 | 16 | K | 2 |  |  |  | ROZPOCET |  |  |  | 0 | 0 | 0 | 0 | 0 | 1 | 0 | 16 | 1368414581
| Online PSC |  | https://podminky.urs.cz/item/CS_URS_2022_02/751510014 | [14 empty] | Online PSC | 2
| VV |  | "400x400 | [14 empty] | VV | 2 | 1 | True | 0 | ROZPOCET
| VV |  | 1,09+0,63+1,1+0,44+2,22+1,26+0,89 "přívod / vývod a potrubí do jednotky |  | 7.63 | [12 empty] | VV | 2 | 2 | True | 0 | ROZPOCET
| VV |  | "svislá, doplnění | [14 empty] | VV | 2 | 1 | True | 0 | ROZPOCET
| VV |  | 1,5+1,0+1,0 |  | 3.5 | [12 empty] | VV | 2 | 2 | True | 0 | ROZPOCET
| VV |  | 3,5*2 |  | 7 | [12 empty] | VV | 2 | 2 | True | 0 | ROZPOCET
| VV | VZT_028 | Součet |  | 18.13 | [12 empty] | VV | 2 | 4 | True | 1 | ROZPOCET
21 | K | 751510042 | Vzduchotechnické potrubí z pozinkovaného plechu kruhové, trouba spirálně vinutá bez příruby, průměru přes 100 do 200 mm | m | 129.88 |  | 0 | CS ÚRS 2022 02 |  | základní |  | 0 | 0.00344 | 0.44679 | 0 | 0 | 16 | K | 2 |  |  |  | ROZPOCET |  |  |  | 0 | 0 | 0 | 0 | 0 | 1 | 0 | 16 | 470613763
| Online PSC |  | https://podminky.urs.cz/item/CS_URS_2022_02/751510042 | [14 empty] | Online PSC | 2
| VV |  | "1NP | [14 empty] | VV | 2 | 1 | True | 0 | ROZPOCET
| VV |  | "d125 | [14 empty] | VV | 2 | 1 | True | 0 | ROZPOCET
| VV |  | 2,83 |  | 2.83 | [12 empty] | VV | 2 | 2 | True | 0 | ROZPOCET
| VV |  | 0,59+1,7+0,75 "spodní |  | 3.04 | [12 empty] | VV | 2 | 2 | True | 0 | ROZPOCET
| VV |  | 0,56 |  | 0.56 | [12 empty] | VV | 2 | 2 | True | 0 | ROZPOCET
| VV |  | 2,94+0,71 |  | 3.65 | [12 empty] | VV | 2 | 2 | True | 0 | ROZPOCET
| VV |  | 2,2 |  | 2.2 | [12 empty] | VV | 2 | 2 | True | 0 | ROZPOCET
| VV |  | "d160 | [14 empty] | VV | 2 | 1 | True | 0 | ROZPOCET
| VV |  | 0,76+0,53+4,83+1,29 |  | 7.41 | [12 empty] | VV | 2 | 2 | True | 0 | ROZPOCET
| VV |  | 1,25 |  | 1.25 | [12 empty] | VV | 2 | 2 | True | 0 | ROZPOCET
| VV |  | 1,13+0,38 |  | 1.51 | [12 empty] | VV | 2 | 2 | True | 0 | ROZPOCET
| VV |  | 0,57+0,54+1,3 |  | 2.41 | [12 empty] | VV | 2 | 2 | True | 0 | ROZPOCET
| VV |  | 0,68+2,84+0,55+0,54 |  | 4.61 | [12 empty] | VV | 2 | 2 | True | 0 | ROZPOCET
| VV |  | 0,21+0,48+3,48 |  | 4.17 | [12 empty] | VV | 2 | 2 | True | 0 | ROZPOCET
| VV |  | 0,68*3 "třída 1.10 |  | 2.04 | [12 empty] | VV | 2 | 2 | True | 0 | ROZPOCET
| VV |  | 1,11*2 "přívod horní 400/250 |  | 2.22 | [12 empty] | VV | 2 | 2 | True | 0 | ROZPOCET
| VV |  | 0,55*4 "třída 1.03 |  | 2.2 | [12 empty] | VV | 2 | 2 | True | 0 | ROZPOCET
| VV |  | 1,57+1,27+0,58 "přípravna |  | 3.42 | [12 empty] | VV | 2 | 2 | True | 0 | ROZPOCET
| VV |  | 1,86+4,5 |  | 6.36 | [12 empty] | VV | 2 | 2 | True | 0 | ROZPOCET
| VV |  | 0,68+0,58+1,33+0,39+0,59+0,59 "odtah koupelny+wc 1.03 třídy |  | 4.16 | [12 empty] | VV | 2 | 2 | True | 0 | ROZPOCET
| VV |  | 1,56+1,35+0,91+1,51 |  | 5.33 | [12 empty] | VV | 2 | 2 | True | 0 | ROZPOCET
| VV |  | 0,23 |  | 0.23 | [12 empty] | VV | 2 | 2 | True | 0 | ROZPOCET
| VV |  | 1,69+0,31+0,61+0,4 |  | 3.01 | [12 empty] | VV | 2 | 2 | True | 0 | ROZPOCET
| VV |  | 3,55 |  | 3.55 | [12 empty] | VV | 2 | 2 | True | 0 | ROZPOCET
| VV |  | "d180 | [14 empty] | VV | 2 | 1 | True | 0 | ROZPOCET
| VV |  | 1,27 |  | 1.27 | [12 empty] | VV | 2 | 2 | True | 0 | ROZPOCET
| VV |  | 1,50+0,95+1,72 |  | 4.17 | [12 empty] | VV | 2 | 2 | True | 0 | ROZPOCET
| VV |  | "d200 | [14 empty] | VV | 2 | 1 | True | 0 | ROZPOCET
| VV |  | 2,28 |  | 2.28 | [12 empty] | VV | 2 | 2 | True | 0 | ROZPOCET
| VV |  | 3,13 |  | 3.13 | [12 empty] | VV | 2 | 2 | True | 0 | ROZPOCET
| VV |  | "2NP | [14 empty] | VV | 2 | 1 | True | 0 | ROZPOCET
| VV |  | "d125 | [14 empty] | VV | 2 | 1 | True | 0 | ROZPOCET
| VV |  | 2,24 |  | 2.24 | [12 empty] | VV | 2 | 2 | True | 0 | ROZPOCET
| VV |  | 2,14+0,66+0,73 |  | 3.53 | [12 empty] | VV | 2 | 2 | True | 0 | ROZPOCET
| VV |  | "d160 | [14 empty] | VV | 2 | 1 | True | 0 | ROZPOCET
| VV |  | 0,79+3,93+0,66*3 |  | 6.7 | [12 empty] | VV | 2 | 2 | True | 0 | ROZPOCET
| VV |  | 0,79+0,66*3+3,6 |  | 6.37 | [12 empty] | VV | 2 | 2 | True | 0 | ROZPOCET
| VV |  | 1,4+1,69+1,15 |  | 4.24 | [12 empty] | VV | 2 | 2 | True | 0 | ROZPOCET
| VV |  | 1,4*2+0,4*2 |  | 3.6 | [12 empty] | VV | 2 | 2 | True | 0 | ROZPOCET
| VV |  | 1,07 |  | 1.07 | [12 empty] | VV | 2 | 2 | True | 0 | ROZPOCET
| VV |  | 1,9+0,4+1,07 |  | 3.37 | [12 empty] | VV | 2 | 2 | True | 0 | ROZPOCET
| VV |  | 1,1 |  | 1.1 | [12 empty] | VV | 2 | 2 | True | 0 | ROZPOCET
| VV |  | 0,8 |  | 0.8 | [12 empty] | VV | 2 | 2 | True | 0 | ROZPOCET
| VV |  | 1,46+0,87+0,74+0,3*2 |  | 3.67 | [12 empty] | VV | 2 | 2 | True | 0 | ROZPOCET
| VV |  | "d180 | [14 empty] | VV | 2 | 1 | True | 0 | ROZPOCET
| VV |  | 1,12+1,41+0,64+1,40+0,35+0,3 |  | 5.22 | [12 empty] | VV | 2 | 2 | True | 0 | ROZPOCET
| VV |  | "d200 | [14 empty] | VV | 2 | 1 | True | 0 | ROZPOCET
| VV |  | 3,64+3,98 |  | 7.62 | [12 empty] | VV | 2 | 2 | True | 0 | ROZPOCET
| VV |  | 1,17 |  | 1.17 | [12 empty] | VV | 2 | 2 | True | 0 | ROZPOCET
| VV |  | 2,17 |  | 2.17 | [12 empty] | VV | 2 | 2 | True | 0 | ROZPOCET
| VV | D200 | Součet |  | 129.88 | [12 empty] | VV | 2 | 4 | True | 1 | ROZPOCET
22 | K | 751510043 | Vzduchotechnické potrubí z pozinkovaného plechu kruhové, trouba spirálně vinutá bez příruby, průměru přes 200 do 300 mm | m | 32.03 |  | 0 | CS ÚRS 2022 02 |  | základní |  | 0 | 0.00522 | 0.1672 | 0 | 0 | 16 | K | 2 |  |  |  | ROZPOCET |  |  |  | 0 | 0 | 0 | 0 | 0 | 1 | 0 | 16 | -1601202507
| Online PSC |  | https://podminky.urs.cz/item/CS_URS_2022_02/751510043 | [14 empty] | Online PSC | 2
| VV |  | "1NP | [14 empty] | VV | 2 | 1 | True | 0 | ROZPOCET
| VV |  | "d250 | [14 empty] | VV | 2 | 1 | True | 0 | ROZPOCET
| VV |  | 2,61 |  | 2.61 | [12 empty] | VV | 2 | 2 | True | 0 | ROZPOCET
| VV |  | 5,5 |  | 5.5 | [12 empty] | VV | 2 | 2 | True | 0 | ROZPOCET
| VV |  | "d225 | [14 empty] | VV | 2 | 1 | True | 0 | ROZPOCET
| VV |  | 6,05 |  | 6.05 | [12 empty] | VV | 2 | 2 | True | 0 | ROZPOCET
| VV |  | "2NP | [14 empty] | VV | 2 | 1 | True | 0 | ROZPOCET
| VV |  | "d250 | [14 empty] | VV | 2 | 1 | True | 0 | ROZPOCET
| VV |  | 6,0 |  | 6 | [12 empty] | VV | 2 | 2 | True | 0 | ROZPOCET
| VV |  | 4,32+0,23+0,89 |  | 5.44 | [12 empty] | VV | 2 | 2 | True | 0 | ROZPOCET
| VV |  | 1,73+2,49 |  | 4.22 | [12 empty] | VV | 2 | 2 | True | 0 | ROZPOCET
| VV |  | "d225 | [14 empty] | VV | 2 | 1 | True | 0 | ROZPOCET
| VV |  | 2,21 |  | 2.21 | [12 empty] | VV | 2 | 2 | True | 0 | ROZPOCET
| VV | D300 | Součet |  | 32.03 | [12 empty] | VV | 2 | 4 | True | 1 | ROZPOCET
23 | K | 751514314 | Montáž odbočky oboustranné do plechového potrubí čtyřhranného s přírubou, průřezu přes 0,140 do 0,210 m2 | kus | 2 |  | 0 | CS ÚRS 2022 02 |  | základní |  | 0 | 0 | 0 | 0 | 0 | 16 | K | 2 |  |  |  | ROZPOCET |  |  |  | 0 | 0 | 0 | 0 | 0 | 1 | 0 | 16 | -1206844281
| Online PSC |  | https://podminky.urs.cz/item/CS_URS_2022_02/751514314 | [14 empty] | Online PSC | 2
24 | M | 42982234 | odbočka čtyřhranná Pz průřez do 0,28m2 | kus | 2 |  | 0 | CS ÚRS 2022 02 |  | základní |  | 0 | 0.01568 | 0.03136 | 0 | 0 | 32 | M | 2 |  |  |  | ROZPOCET |  |  |  | 0 | 0 | 0 | 0 | 0 | 1 | 0 | 16 | -1263852986
25 | K | 751514516 | Montáž spojky do plechového potrubí vnitřní, vnější čtyřhranné bez příruby, průřezu přes 0,280 do 0,350 m2 | kus | 2 |  | 0 | CS ÚRS 2022 02 |  | základní |  | 0 | 0 | 0 | 0 | 0 | 16 | K | 2 |  |  |  | ROZPOCET |  |  |  | 0 | 0 | 0 | 0 | 0 | 1 | 0 | 16 | 1430903211
| Online PSC |  | https://podminky.urs.cz/item/CS_URS_2022_02/751514516 | [14 empty] | Online PSC | 2
26 | K | 751514714 | Montáž protidešťové stříšky nebo výfukové hlavice do plechového potrubí čtyřhranné s přírubou, průřezu přes 0,140 do 0,210 m2 | kus | 2 |  | 0 | CS ÚRS 2022 02 |  | základní |  | 0 | 0 | 0 | 0 | 0 | 16 | K | 2 |  |  |  | ROZPOCET |  |  |  | 0 | 0 | 0 | 0 | 0 | 1 | 0 | 16 | -70261224
| Online PSC |  | https://podminky.urs.cz/item/CS_URS_2022_02/751514714 | [14 empty] | Online PSC | 2
27 | M | 42972919 | žaluzie protidešťová s pevnými lamelami, pozink, pro potrubí 400x400mm | kus | 2 |  | 0 | CS ÚRS 2022 02 |  | základní |  | 0 | 0.0067 | 0.0134 | 0 | 0 | 32 | M | 2 |  |  |  | ROZPOCET |  |  |  | 0 | 0 | 0 | 0 | 0 | 1 | 0 | 16 | -23003259
28 | K | 751514814 | Montáž regulační nebo měřící clony do plechového potrubí čtyřhranné s přírubou, průřezu přes 0,140 do 0,210 m2 | kus | 5 |  | 0 | CS ÚRS 2022 02 |  | základní |  | 0 | 0 | 0 | 0 | 0 | 16 | K | 2 |  |  |  | ROZPOCET |  |  |  | 0 | 0 | 0 | 0 | 0 | 1 | 0 | 16 | 1404319837
| Online PSC |  | https://podminky.urs.cz/item/CS_URS_2022_02/751514814 | [14 empty] | Online PSC | 2
29 | M | 42982460 | klapka čtyřhranná regulační Pz 400x400mm | kus | 5 |  | 0 | CS ÚRS 2022 02 |  | základní |  | 0 | 0.0082 | 0.041 | 0 | 0 | 32 | M | 2 |  |  |  | ROZPOCET |  |  |  | 0 | 0 | 0 | 0 | 0 | 1 | 0 | 16 | 244458323
30 | K | 751571071 | Závěs čtyřhranného potrubí upevněného na potrubí, kotveného do betonu | m | 89.18 |  | 0 | CS ÚRS 2022 02 |  | základní |  | 0 | 0.00052 | 0.046374 | 0 | 0 | 16 | K | 2 |  |  |  | ROZPOCET |  |  |  | 0 | 0 | 0 | 0 | 0 | 1 | 0 | 16 | 30325822
| Online PSC |  | https://podminky.urs.cz/item/CS_URS_2022_02/751571071 | [14 empty] | Online PSC | 2
| VV |  | VZT_007+VZT_013+VZT_028 |  | 89.18 | [12 empty] | VV | 2 | 2 | True | 1 | ROZPOCET
31 | K | 751572141 | Závěs kruhového potrubí upevněného na potrubí, kotveného do betonu | m | 161.91 |  | 0 | CS ÚRS 2022 02 |  | základní |  | 0 | 0.00016 | 0.025906 | 0 | 0 | 16 | K | 2 |  |  |  | ROZPOCET |  |  |  | 0 | 0 | 0 | 0 | 0 | 1 | 0 | 16 | 26570778
| Online PSC |  | https://podminky.urs.cz/item/CS_URS_2022_02/751572141 | [14 empty] | Online PSC | 2
| VV |  | D200+D300 |  | 161.91 | [12 empty] | VV | 2 | 2 | True | 1 | ROZPOCET
32 | K | 751581315 | Protipožární ochrana vzduchotechnického potrubí prostup čtyřhranného potrubí stěnou, průřezu potrubí přes 0,13 do 0,28 m2 | kus | 2 |  | 0 | CS ÚRS 2022 02 |  | základní |  | 0 | 0.00359 | 0.00718 | 0 | 0 | 16 | K | 2 |  |  |  | ROZPOCET |  |  |  | 0 | 0 | 0 | 0 | 0 | 1 | 0 | 16 | 217724465
| Online PSC |  | https://podminky.urs.cz/item/CS_URS_2022_02/751581315 | [14 empty] | Online PSC | 2
33 | K | 751581335 | Protipožární ochrana vzduchotechnického potrubí prostup čtyřhranného potrubí stropem, průřezu potrubí přes 0,13 do 0,28 m2 | kus | 2 |  | 0 | CS ÚRS 2022 02 |  | základní |  | 0 | 0.00359 | 0.00718 | 0 | 0 | 16 | K | 2 |  |  |  | ROZPOCET |  |  |  | 0 | 0 | 0 | 0 | 0 | 1 | 0 | 16 | -1912191088
| Online PSC |  | https://podminky.urs.cz/item/CS_URS_2022_02/751581335 | [14 empty] | Online PSC | 2
34 | K | 751611116 | Montáž vzduchotechnické jednotky s rekuperací tepla centrální stojaté s výměnou vzduchu přes 1000 do 5000 m3/h | kus | 1 |  | 0 | CS ÚRS 2022 02 |  | základní |  | 0 | 0 | 0 | 0 | 0 | 16 | K | 2 |  |  |  | ROZPOCET |  |  |  | 0 | 0 | 0 | 0 | 0 | 1 | 0 | 16 | -920791522
| Online PSC |  | https://podminky.urs.cz/item/CS_URS_2022_02/751611116 | [14 empty] | Online PSC | 2
35 | M | 42944019R02 | jednotka VZT stojatá s rekuperací tepla a ovládací jednotkou do 3000m3/hod | kus | 1 |  | 0 |  |  | základní |  | 0 | 0.42 | 0.42 | 0 | 0 | 32 | M | 2 |  |  |  | ROZPOCET |  |  |  | 0 | 0 | 0 | 0 | 0 | 1 | 0 | 16 | -194741550
| P |  | Poznámka k položce: Součástí dodávky je ovládací jednotka vč. nezbytného příslušenství a SW. | [14 empty] | P | 2
36 | K | 751611131 | Montáž vzduchotechnické jednotky s rekuperací tepla Příplatek k cenám za montáž jednotky po částech | kus | 4 |  | 0 | CS ÚRS 2022 02 |  | základní |  | 0 | 0 | 0 | 0 | 0 | 16 | K | 2 |  |  |  | ROZPOCET |  |  |  | 0 | 0 | 0 | 0 | 0 | 1 | 0 | 16 | 1933143555
| Online PSC |  | https://podminky.urs.cz/item/CS_URS_2022_02/751611131 | [14 empty] | Online PSC | 2
37 | K | 751613121 | Montáž ostatních zařízení podstavce pod rekuperační jednotku na rovný podklad, průřezu přes 1,5 do 2,5 m2 | kus | 1 |  | 0 | CS ÚRS 2022 02 |  | základní |  | 0 | 0 | 0 | 0 | 0 | 16 | K | 2 |  |  |  | ROZPOCET |  |  |  | 0 | 0 | 0 | 0 | 0 | 1 | 0 | 16 | -428666662
| Online PSC |  | https://podminky.urs.cz/item/CS_URS_2022_02/751613121 | [14 empty] | Online PSC | 2
38 | M | 42900050 | podstavec pod rekuperační jednotku výšky 200mm | kus | 1 |  | 0 | CS ÚRS 2022 02 |  | základní |  | 0 | 0.001 | 0.001 | 0 | 0 | 32 | M | 2 |  |  |  | ROZPOCET |  |  |  | 0 | 0 | 0 | 0 | 0 | 1 | 0 | 16 | 839455525
39 | K | 751614110 | Montáž monitorovacího, řídícího a ovládacího zařízení servopohonu | kus | 5 |  | 0 | CS ÚRS 2022 02 |  | základní |  | 0 | 0 | 0 | 0 | 0 | 16 | K | 2 |  |  |  | ROZPOCET |  |  |  | 0 | 0 | 0 | 0 | 0 | 1 | 0 | 16 | -1180025702
| Online PSC |  | https://podminky.urs.cz/item/CS_URS_2022_02/751614110 | [14 empty] | Online PSC | 2
40 | M | 42900073 | servopohon klapkový IP54 kroutící moment 20Nm | kus | 5 |  | 0 | CS ÚRS 2022 02 |  | základní |  | 0 | 0.0003 | 0.0015 | 0 | 0 | 32 | M | 2 |  |  |  | ROZPOCET |  |  |  | 0 | 0 | 0 | 0 | 0 | 1 | 0 | 16 | -590960332
41 | K | 751614121 | Montáž monitorovacího, řídícího a ovládacího zařízení čidla CO2 | kus | 3 |  | 0 | CS ÚRS 2022 02 |  | základní |  | 0 | 0 | 0 | 0 | 0 | 16 | K | 2 |  |  |  | ROZPOCET |  |  |  | 0 | 0 | 0 | 0 | 0 | 1 | 0 | 16 | -2092600773
| Online PSC |  | https://podminky.urs.cz/item/CS_URS_2022_02/751614121 | [14 empty] | Online PSC | 2
42 | M | 40461006 | čidlo prostorové oxidu uhličitého CO2 | kus | 3 |  | 0 | CS ÚRS 2022 02 |  | základní |  | 0 | 0.0002 | 0.0006 | 0 | 0 | 32 | M | 2 |  |  |  | ROZPOCET |  |  |  | 0 | 0 | 0 | 0 | 0 | 1 | 0 | 16 | -1499189108
43 | K | 751691111 | Zaregulování systému vzduchotechnického zařízení za 1 koncový (distribuční) prvek | kus | 77 |  | 0 | CS ÚRS 2022 02 |  | základní |  | 0 | 0 | 0 | 0 | 0 | 16 | K | 2 |  |  |  | ROZPOCET |  |  |  | 0 | 0 | 0 | 0 | 0 | 1 | 0 | 16 | -520263720
| Online PSC |  | https://podminky.urs.cz/item/CS_URS_2022_02/751691111 | [14 empty] | Online PSC | 2
| VV |  | 21+9+10+35+2 |  | 77 | [12 empty] | VV | 2 | 2 | True | 0 | ROZPOCET
| VV |  | Součet |  | 77 | [12 empty] | VV | 2 | 4 | True | 1 | ROZPOCET
44 | K | 751792007 | Montáž ostatních zařízení pro odvod kondenzátu klimatizace sifonu | kus | 1 |  | 0 | CS ÚRS 2022 02 |  | základní |  | 0 | 0 | 0 | 0 | 0 | 16 | K | 2 |  |  |  | ROZPOCET |  |  |  | 0 | 0 | 0 | 0 | 0 | 1 | 0 | 16 | -1698070858
| Online PSC |  | https://podminky.urs.cz/item/CS_URS_2022_02/751792007 | [14 empty] | Online PSC | 2
45 | M | 48481003 | sifon pro odvod kondenzátu | kus | 1 |  | 0 | CS ÚRS 2022 02 |  | základní |  | 0 | 0.00012 | 0.00012 | 0 | 0 | 32 | M | 2 |  |  |  | ROZPOCET |  |  |  | 0 | 0 | 0 | 0 | 0 | 1 | 0 | 16 | 1597835879
46 | K | 751792008 | Montáž ostatních zařízení pro odvod kondenzátu klimatizace hadice | kus | 1 |  | 0 | CS ÚRS 2022 02 |  | základní |  | 0 | 0 | 0 | 0 | 0 | 16 | K | 2 |  |  |  | ROZPOCET |  |  |  | 0 | 0 | 0 | 0 | 0 | 1 | 0 | 16 | 607768591
| Online PSC |  | https://podminky.urs.cz/item/CS_URS_2022_02/751792008 | [14 empty] | Online PSC | 2
47 | M | 48481004 | hadice pro odvod kondenzátu | m | 1 |  | 0 | CS ÚRS 2022 02 |  | základní |  | 0 | 0.00041 | 0.00041 | 0 | 0 | 32 | M | 2 |  |  |  | ROZPOCET |  |  |  | 0 | 0 | 0 | 0 | 0 | 1 | 0 | 16 | -40282183
49 | K | 751R01 | D+M silno-slaboproudé elektroinstalace pro MaR (silové kabely CYKY 3x2,5mm2 napojení na servopohony revizních klapek, propojení čidel, ovládání a ostatních zařízení pro VZT) | kpl | 1 |  | 0 |  |  | základní |  | 0 | 0 | 0 | 0 | 0 | 16 | K | 2 |  |  |  | ROZPOCET |  |  |  | 0 | 0 | 0 | 0 | 0 | 1 | 0 | 16 | 305504333
48 | K | 998751101 | Přesun hmot pro vzduchotechniku stanovený z hmotnosti přesunovaného materiálu vodorovná dopravní vzdálenost do 100 m v objektech výšky do 12 m | t | 2.558 |  | 0 | CS ÚRS 2022 02 |  | základní |  | 0 | 0 | 0 | 0 | 0 | 16 | K | 2 |  |  |  | ROZPOCET |  |  |  | 0 | 0 | 0 | 0 | 0 | 1 | 0 | 16 | -1380490034
| Online PSC |  | https://podminky.urs.cz/item/CS_URS_2022_02/998751101 | [14 empty] | Online PSC | 2

## 15 - Vedlejší rozpočtové ...
{f96d2809-df7f-4327-abd7-cd717f93c767}
2
| KRYCÍ LIST SOUPISU PRACÍ | [7 empty] | v --- níže se nacházejí doplnkové a pomocné údaje k sestavám --- v | [8 empty] | False
Stavba:
Novostavba mateřské školy s obecním sálem - 2022
Objekt:
15 - Vedlejší rozpočtové náklady
| KSO: |  |  |  |  | CC-CZ:
| Místo: |  | Horoušánky |  |  | Datum: | 5. 11. 2021
| Zadavatel: |  |  |  |  | IČ: | 00240206
|  | Obec Horoušany, Baumanova 12, 250 82 Horoušany |  |  |  | DIČ:
| Uchazeč: |  |  |  |  | IČ: | Vyplň údaj
|  | Vyplň údaj |  |  |  | DIČ: | Vyplň údaj
| Projektant: |  |  |  |  | IČ: | 62989502
|  | Ing. Jan Pašek |  |  |  | DIČ:
| Zpracovatel: |  |  |  |  | IČ:
DIČ:
Poznámka:
| Cena bez DPH | [5 empty] | 0
|  |  | Základ daně |  |  | Sazba daně | Výše daně
| DPH | základní | 0 |  |  | 21% | 0
|  | snížená | 0 |  |  | 15% | 0
|  | zákl. přenesená | 0 |  |  | 21% | 0
|  | sníž. přenesená | 0 |  |  | 15% | 0
|  | nulová | 0 |  |  | 0% | 0
| Cena s DPH |  |  | v | CZK |  | 0
REKAPITULACE ČLENĚNÍ SOUPISU PRACÍ
Stavba:
Novostavba mateřské školy s obecním sálem - 2022
Objekt:
15 - Vedlejší rozpočtové náklady
Místo: |  |  | Horoušánky |  |  | Datum: | 5. 11. 2021
Zadavatel: |  |  | Obec Horoušany, Baumanova 12, 250 82 Horoušany |  |  | Projektant: | Ing. Jan Pašek
Uchazeč: |  |  | Vyplň údaj |  |  | Zpracovatel:
Kód dílu - Popis | [6 empty] | Cena celkem [CZK]
Náklady stavby celkem | [6 empty] | 0 | [11 empty] | -1
| VRN - Vedlejší rozpočtové náklady | [5 empty] | 0
| VRN1 - Průzkumné, geodetické a projektové práce | [5 empty] | 0
| VRN3 - Zařízení staveniště | [5 empty] | 0
| VRN4 - Inženýrská činnost | [5 empty] | 0
| VRN5 - Finanční náklady | [5 empty] | 0
| VRN9 - Ostatní náklady | [5 empty] | 0
SOUPIS PRACÍ
Stavba:
Novostavba mateřské školy s obecním sálem - 2022
Objekt:
15 - Vedlejší rozpočtové náklady
Místo: |  |  | Horoušánky |  |  | Datum: | 5. 11. 2021
Zadavatel: |  |  | Obec Horoušany, Baumanova 12, 250 82 Horoušany |  |  | Projektant: | Ing. Jan Pašek
Uchazeč: |  |  | Vyplň údaj |  |  | Zpracovatel:
PČ | Typ | Kód | Popis | MJ | Množství | J.cena [CZK] | Cena celkem [CZK] | Cenová soustava |  | DPH | J. Nh [h] | Nh celkem [h] | J. hmotnost [t] | Hmotnost celkem [t] | J. suť [t] | Suť Celkem [t]
Náklady soupisu celkem | [6 empty] | 0 |  |  |  |  | 0 |  | 0 |  | 0 |  | D | -1 | [7 empty] | 0
| D | VRN | Vedlejší rozpočtové náklady |  |  |  | 0 |  |  |  |  | 0 |  | 0 |  | 0 | 5 | D | 0 | ROZPOCET | [6 empty] | 0
| D | VRN1 | Průzkumné, geodetické a projektové práce |  |  |  | 0 |  |  |  |  | 0 |  | 0 |  | 0 | 5 | D | 1 | ROZPOCET | [6 empty] | 0
1 | K | 010001000 | Průzkumné, geodetické a projektové práce | kpl | 0.6 |  | 0 | CS ÚRS 2022 02 |  | základní |  | 0 | 0 | 0 | 0 | 0 | 1024 | K | 2 | ROZPOCET | 0 | 0 | 0 | 0 | 0 | 1 | 0 | 1024 | -381493823
| Online PSC |  | https://podminky.urs.cz/item/CS_URS_2022_02/010001000 | [14 empty] | Online PSC | 2
| D | VRN3 | Zařízení staveniště |  |  |  | 0 |  |  |  |  | 0 |  | 0 |  | 0 | 5 | D | 1 | ROZPOCET | [6 empty] | 0
2 | K | 030001000 | Zařízení staveniště | kpl | 0.68 |  | 0 | CS ÚRS 2022 02 |  | základní |  | 0 | 0 | 0 | 0 | 0 | 1024 | K | 2 | ROZPOCET | 0 | 0 | 0 | 0 | 0 | 1 | 0 | 1024 | 438389885
| Online PSC |  | https://podminky.urs.cz/item/CS_URS_2022_02/030001000 | [14 empty] | Online PSC | 2
| D | VRN4 | Inženýrská činnost |  |  |  | 0 |  |  |  |  | 0 |  | 0 |  | 0 | 5 | D | 1 | ROZPOCET | [6 empty] | 0
3 | K | 040001000 | Inženýrská činnost | kpl | 0.76 |  | 0 | CS ÚRS 2022 02 |  | základní |  | 0 | 0 | 0 | 0 | 0 | 1024 | K | 2 | ROZPOCET | 0 | 0 | 0 | 0 | 0 | 1 | 0 | 1024 | -634418776
| Online PSC |  | https://podminky.urs.cz/item/CS_URS_2022_02/040001000 | [14 empty] | Online PSC | 2
4 | K | 043144000 | Zkoušky těsnosti | kpl | 1 |  | 0 | CS ÚRS 2022 02 |  | základní |  | 0 | 0 | 0 | 0 | 0 | 1024 | K | 2 | ROZPOCET | 0 | 0 | 0 | 0 | 0 | 1 | 0 | 1024 | 135719362
| Online PSC |  | https://podminky.urs.cz/item/CS_URS_2022_02/043144000 | [14 empty] | Online PSC | 2
| D | VRN5 | Finanční náklady |  |  |  | 0 |  |  |  |  | 0 |  | 0 |  | 0 | 5 | D | 1 | ROZPOCET | [6 empty] | 0
5 | K | 050001000 | Finanční náklady | kpl | 0.68 |  | 0 | CS ÚRS 2022 02 |  | základní |  | 0 | 0 | 0 | 0 | 0 | 1024 | K | 2 | ROZPOCET | 0 | 0 | 0 | 0 | 0 | 1 | 0 | 1024 | -1753292950
| Online PSC |  | https://podminky.urs.cz/item/CS_URS_2022_02/050001000 | [14 empty] | Online PSC | 2
| D | VRN9 | Ostatní náklady |  |  |  | 0 |  |  |  |  | 0 |  | 0 |  | 0 | 5 | D | 1 | ROZPOCET | [6 empty] | 0
6 | K | 092203000 | Náklady na zaškolení obsluhy (ÚT, VZT) | kpl | 1 |  | 0 | CS ÚRS 2022 02 |  | základní |  | 0 | 0 | 0 | 0 | 0 | 1024 | K | 2 | ROZPOCET | 0 | 0 | 0 | 0 | 0 | 1 | 0 | 1024 | -1867522200
| Online PSC |  | https://podminky.urs.cz/item/CS_URS_2022_02/092203000 | [14 empty] | Online PSC | 2
| P |  | Poznámka k položce: Položka obsahuje náklady na zaškolení nastavení a ovládání SLA, ÚT a VZT správce objektu a obsluhy/personálu objektu. V ceně jsou započtené náklady na technickou i uživatelskou pomoc po dobu záruky objektu. | [14 empty] | P | 2

## Seznam figur
SEZNAM FIGUR
Kód: | 2021-0727_2022ZAD
Stavba: | Novostavba mateřské školy s obecním sálem - 2022
Datum: | 5. 11. 2021
Kód | Popis | MJ | Výměra
01 | Stavební část
AKU_IZ |  |  | 12.813
| 3,0*1,25*2 |  | 7.5
| 4,25*1,25 |  | 5.313
AKU_IZ | Součet |  | 12.813
Použití figury:
714123002R | Montáž akustických minerálních panelů stěnových demontovatelných, instalovaných na rošt skrytý vč. výplně z min. plstí mezi profily | m2 | 12.813
59036188R | akustická izolace z desek z perforovaného sádrokartonu (podíl děrované plochy min. 10%) | m2 | 13.454
HI_svisla |  |  | 15.12
| "dvě vrstvy |  | 0
| "obvod MŠ, výška 30cm |  | 0
| "zazimování stavby 2*0,3*(12+9,5+6,8+9,5+12+16,5+2+3,5+1,76+6,75+15,76+0,5+14,26) |  | 0
| "výtahová šachta, výška 90cm |  | 0
| 2*0,9*(2,1*4) |  | 15.12
HI_svisla | Součet |  | 15.12
Použití figury:
711112002 | Provedení izolace proti zemní vlhkosti svislé za studena lakem asfaltovým | m2 | 15.12
711142559 | Provedení izolace proti zemní vlhkosti pásy přitavením svislé NAIP | m2 | 15.12
HI_vodorovna |  |  | 866.471
| "dvojnásobný nátěr |  | 0
| 2*(534,985-2,6*2,75) |  | 1055.67
| 2*2,6*2,75 |  | 14.3
| "již provedeno" -203,499 |  | -203.499
HI_vodorovna | Součet |  | 866.471
KER_ZAVETRI |  |  | 236.515
KER_ZAVETRI2 |  |  | 12.015
| "závětří |  | 0
KER_ZAVETRI2 | (1,9*2,85+2,0*3,3) |  | 12.015
Použití figury:
771574312 | Montáž podlah keramických hladkých lepených flexibilním rychletuhnoucím lepidlem přes 9 do 12 ks/m2 | m2 | 236.515
59761409 | dlažba keramická slinutá protiskluzná do interiéru i exteriéru pro vysoké mechanické namáhání přes 9 do 12ks/m2 | m2 | 272.195
KZS_APU |  |  | 235.675
| "špalety |  | 0
| (1,0+1,35*2+1,0+2,25*2+1,425+2,2*2+1,55+2,2*2+0,8+2,2*2+(0,75+1,5*2)*2+(2,0+1,5*2)*2) |  | 43.675
| (1,25+1,5*2+1,25+1,5*2+(3,0+2,8*2)*4+2,5+1,5*2+(3,0+2,8*2)*2+(3,0+2,5*2)*2+1,25+2,5*2) |  | 87.85
| ((1,5+1,25*2)*4+2,5+1,5*2+2,0+1,5*2) |  | 26.5
| ((1,0+2,4*2)*2+(0,75+1,5*2)*3+2,0+2,4*2+(2,75+2,4*2)*2+(3,0+2,4*2)*3+2,5+1,25*2+2,0+1,25*2) |  | 77.65
KZS_APU | Mezisoučet "APU lišty |  | 235.675
Použití figury:
622252002 | Montáž profilů kontaktního zateplení lepených | m | 591.48
766691510 | Montáž těsnění oken a balkónových dveří polyuretanovou páskou | m | 471.35
28323185 | páska okenní třívrstvá venkovní paropropustná samolepicí okraj 100mm | m | 252.172
28323186 | páska okenní třívrstvá vnitřní parotěsná samolepicí okraj 100mm | m | 252.172
59051476 | profil začišťovací PVC 9mm s výztužnou tkaninou pro ostění ETICS | m | 247.459
KZS_INT |  |  | 46.081
| "vnitřní zateplení |  | 0
| "1.21 |  | 0
| 3,65*(1,675+1,925) |  | 13.14
| "1.22 |  | 0
| 3,65*(1+2,85+4,175+1,0) |  | 32.941
KZS_INT | Součet |  | 46.081
Použití figury:
622211032R | Montáž kontaktního zateplení vnějších stěn lepením polystyrénových desek do pórobetonu tl přes 120 do 160 mm | m2 | 46.081
28375981 | deska EPS 100 fasádní λ=0,037 tl 140mm | m2 | 57.015
KZS_INT_S |  |  | 6.025
| "1.22 |  | 0
| 1,0*(2,85+3,175) |  | 6.025
KZS_INT_S | Součet |  | 6.025
Použití figury:
621211032R | Montáž kontaktního zateplení vnějších podhledů lepením polystyrénových desek do pórobetonu přes 120 do 160 mm | m2 | 6.025
28375981 | deska EPS 100 fasádní λ=0,037 tl 140mm | m2 | 57.015
KZS_OKAPNICKY |  |  | 5.4
| 3,3+2,1 "lišty s okapničkou |  | 5.4
KZS_OKAPNICKY | Mezisoučet |  | 5.4
Použití figury:
622252002 | Montáž profilů kontaktního zateplení lepených | m | 591.48
59051510 | profil začišťovací s okapnicí PVC s výztužnou tkaninou pro nadpraží ETICS | m | 5.67
KZS_OM |  |  | 628.721
| "severní pohled |  | 0
| 4,81*6,9+3,83*6,9+4,95*3,375+3,75*7,125+4,29*17,15+3,09*(2,975+1,85) |  | 191.524
| "západní pohled |  | 0
| 4,81*1,6+4,95*2,0+3,09*3,95+4,29*(12,15+6,72+9,5)+3,95*12,15 |  | 199.501
| "jižní pohled |  | 0
| 4,29*9,5+3,97*12,15+3,94*17,4+3,97*0,5 |  | 159.532
| "východní pohled |  | 0
| 3,97*14,25+0,32/2*14,25+8,04*14,15+4,81*1,75 |  | 181.036
| "sloup |  | 0
| 0,45*4*0,9 |  | 1.62
| "závětří |  | 0
| 2,1*3,3+1,85*2,85 |  | 12.203
| "odečet otvorů |  | 0
| "1NP |  | 0
| -1*(1,0*1,35+1,0*2,25+1,425*2,2+1,55*2,2) |  | -10.145
| -1*(0,8*2,2+0,75*1,5*2+2,0*1,5*2+1,25*1,5+1,25*1,5) |  | -13.76
| -1*(3,0*2,8*4+2,5*1,5+3,0*2,8*2+3,0*2,5*2+1,25*2,5+1,5*1,25*4+2,5*1,5+2,0*1,5) |  | -86.525
| "2NP |  | 0
| -1*(1,0*2,4*2+0,75*1,5*3+2,0*2,4+2,75*2,4*2+3,0*2,4*3+2,5*1,25+2,0*1,25) |  | -53.4
| "špalety |  | 0
| 0,2*(1,0+1,35*2+1,0+2,25*2+1,425+2,2*2+1,55+2,2*2+0,8+2,2*2+(0,75+1,5*2)*2+(2,0+1,5*2)*2) |  | 8.735
| 0,2*(1,25+1,5*2+1,25+1,5*2+(3,0+2,8*2)*4+2,5+1,5*2+(3,0+2,8*2)*2+(3,0+2,5*2)*2+1,25+2,5*2) |  | 17.57
| 0,2*((1,5+1,25*2)*4+2,5+1,5*2+2,0+1,5*2) |  | 5.3
| 0,2*((1,0+2,4*2)*2+(0,75+1,5*2)*3+2,0+2,4*2+(2,75+2,4*2)*2+(3,0+2,4*2)*3+2,5+1,25*2+2,0+1,25*2) |  | 15.53
KZS_OM | Součet |  | 628.721
Použití figury:
622531002 | Tenkovrstvá silikonová zrnitá omítka zrnitost 1,0 mm vnějších stěn | m2 | 628.721
622151001 | Penetrační akrylátový nátěr vnějších pastovitých tenkovrstvých omítek stěn | m2 | 614.898
KZS_ROHY |  |  | 350.405
| KZS_APU "rohové lišty kolem oken |  | 235.675
| 4,3+8,03+8+4,77+1,0*4+4,93+3,98+3,79+4+7,71+4,25 "rohové lišty |  | 57.76
| 3,95+4,8+4,77+3,24+8,03+7,87+8,03+4,3+3,23+4,75+4,0 "rohové lišty |  | 56.97
KZS_ROHY | Mezisoučet |  | 350.405
Použití figury:
622252002 | Montáž profilů kontaktního zateplení lepených | m | 591.48
63127464 | profil rohový Al 15x15mm s výztužnou tkaninou š 100mm pro ETICS | m | 385.446
KZS_SOKL |  |  | 63.007
| 1,2*113,371 "celk. plocha XPS |  | 136.045
| "odečty: |  | 0
| -(1,2-0,7)*(3,0*4+3,0*2) "poz. 11 a poz. 12 |  | -9
| -(1,2-0,7)*(1,75+1,425+1,0) "dveře 1,2,4 |  | -2.088
| -(1,2-1,0)*(1,25+2*3,0) "odečet dveře 3 a okna poz. 13 |  | -1.45
| -60,5 "zazimování stavby |  | -60.5
KZS_SOKL | Součet |  | 63.007
LESENI |  |  | 529.991
| "lešení, předp. výška podlahy 2,5m od paty konstrukce |  | 0
| (2,5)*(12,15+2*0,9+9,3+6,72+9,5+0,9+12,15+2*0,9+9,5+1,65+0,9+6,9+2*0,9+1,65+14,25+0,9) |  | 229.675
| (2,5)*(17,4+0,9+12,15+6,9) |  | 93.375
| (3,97+2,5)*(14,15+2*0,9+3,375+0,9+2,0+0,9+7,125+0,9) |  | 201.541
| 2,1+3,3 |  | 5.4
LESENI | Součet |  | 529.991
Použití figury:
941211111 | Montáž lešení řadového rámového lehkého zatížení do 200 kg/m2 š od 0,6 do 0,9 m v do 10 m | m2 | 529.991
941211211 | Příplatek k lešení řadovému rámovému lehkému š 0,9 m v přes 10 do 25 m za první a ZKD den použití | m2 | 111298.11
941211811 | Demontáž lešení řadového rámového lehkého zatížení do 200 kg/m2 š od 0,6 do 0,9 m v do 10 m | m2 | 529.991
LESENI_PL |  |  | 100
| "predp. 100m2 |  | 0
| 100 |  | 100
LESENI_PL | Součet |  | 100
Použití figury:
944511111 | Montáž ochranné sítě z textilie z umělých vláken | m2 | 100
944511211 | Příplatek k ochranné síti za první a ZKD den použití | m2 | 21000
944511811 | Demontáž ochranné sítě z textilie z umělých vláken | m2 | 100
LESENI_POM |  |  | 635.36
| 455,16 "1NP |  | 455.16
| 180,20 "2NP |  | 180.2
LESENI_POM | Součet |  | 635.36
Použití figury:
949101112 | Lešení pomocné pro objekty pozemních staveb s lešeňovou podlahou v přes 1,9 do 3,5 m zatížení do 150 kg/m2 | m2 | 635.36
952901111 | Vyčištění budov bytové a občanské výstavby při výšce podlaží do 4 m | m2 | 635.36
M101 |  |  | 13
| "zavedení figur místností 1NP |  | 0
| "montáž 2x vrstvy TI podlah |  | 0
M101 | 13 |  | 13
Použití figury:
713121121 | Montáž izolace tepelné podlah volně kladenými rohožemi, pásy, dílci, deskami 2 vrstvy | m2 | 444.71
632441214 | Potěr anhydritový samonivelační litý C20 tl přes 40 do 45 mm | m2 | 118.08
763131411 | SDK podhled desky 1xA 12,5 bez izolace dvouvrstvá spodní kce profil CD+UD | m2 | 349.69
771111011 | Vysátí podkladu před pokládkou dlažby | m2 | 224.5
M102 |  |  | 16.47
M102 | 16,47 |  | 16.47
Použití figury:
713121121 | Montáž izolace tepelné podlah volně kladenými rohožemi, pásy, dílci, deskami 2 vrstvy | m2 | 444.71
632441214 | Potěr anhydritový samonivelační litý C20 tl přes 40 do 45 mm | m2 | 118.08
763131411 | SDK podhled desky 1xA 12,5 bez izolace dvouvrstvá spodní kce profil CD+UD | m2 | 349.69
771111011 | Vysátí podkladu před pokládkou dlažby | m2 | 224.5
M103 |  |  | 112
M103 | 112 |  | 112
Použití figury:
713121121 | Montáž izolace tepelné podlah volně kladenými rohožemi, pásy, dílci, deskami 2 vrstvy | m2 | 444.71
632441215 | Potěr anhydritový samonivelační litý C20 tl přes 45 do 50 mm | m2 | 286.03
763131411 | SDK podhled desky 1xA 12,5 bez izolace dvouvrstvá spodní kce profil CD+UD | m2 | 349.69
776251111 | Lepení pásů z přírodního linolea (marmolea) standardním lepidlem | m2 | 412.61
M104 |  |  | 12
M104 | 12 |  | 12
Použití figury:
713121121 | Montáž izolace tepelné podlah volně kladenými rohožemi, pásy, dílci, deskami 2 vrstvy | m2 | 444.71
632441215 | Potěr anhydritový samonivelační litý C20 tl přes 45 do 50 mm | m2 | 286.03
763131411 | SDK podhled desky 1xA 12,5 bez izolace dvouvrstvá spodní kce profil CD+UD | m2 | 349.69
776251111 | Lepení pásů z přírodního linolea (marmolea) standardním lepidlem | m2 | 412.61
M105 |  |  | 10.2
M105 | 10,2 |  | 10.2
Použití figury:
713121121 | Montáž izolace tepelné podlah volně kladenými rohožemi, pásy, dílci, deskami 2 vrstvy | m2 | 444.71
632441215 | Potěr anhydritový samonivelační litý C20 tl přes 45 do 50 mm | m2 | 286.03
763131411 | SDK podhled desky 1xA 12,5 bez izolace dvouvrstvá spodní kce profil CD+UD | m2 | 349.69
776251111 | Lepení pásů z přírodního linolea (marmolea) standardním lepidlem | m2 | 412.61
M106 |  |  | 11.38
M106 | 11,38 |  | 11.38
Použití figury:
713121121 | Montáž izolace tepelné podlah volně kladenými rohožemi, pásy, dílci, deskami 2 vrstvy | m2 | 444.71
632441214 | Potěr anhydritový samonivelační litý C20 tl přes 40 do 45 mm | m2 | 118.08
763131451 | SDK podhled deska 1xH2 12,5 bez izolace dvouvrstvá spodní kce profil CD+UD | m2 | 90.07
771111011 | Vysátí podkladu před pokládkou dlažby | m2 | 224.5
M107 |  |  | 6.36
M107 | 6,36 |  | 6.36
Použití figury:
713121121 | Montáž izolace tepelné podlah volně kladenými rohožemi, pásy, dílci, deskami 2 vrstvy | m2 | 444.71
632441214 | Potěr anhydritový samonivelační litý C20 tl přes 40 do 45 mm | m2 | 118.08
763131451 | SDK podhled deska 1xH2 12,5 bez izolace dvouvrstvá spodní kce profil CD+UD | m2 | 90.07
771111011 | Vysátí podkladu před pokládkou dlažby | m2 | 224.5
771577122 | Příplatek k montáži podlah keramických lepených flexibilním rychletuhnoucím lepidlem za omezený prostor | m2 | 55.02
M108 |  |  | 9.92
M108 | 9,92 |  | 9.92
Použití figury:
713121121 | Montáž izolace tepelné podlah volně kladenými rohožemi, pásy, dílci, deskami 2 vrstvy | m2 | 444.71
632441215 | Potěr anhydritový samonivelační litý C20 tl přes 45 do 50 mm | m2 | 286.03
763131411 | SDK podhled desky 1xA 12,5 bez izolace dvouvrstvá spodní kce profil CD+UD | m2 | 349.69
776251111 | Lepení pásů z přírodního linolea (marmolea) standardním lepidlem | m2 | 412.61
M109 |  |  | 17.05
M109 | 17,05 |  | 17.05
Použití figury:
713121121 | Montáž izolace tepelné podlah volně kladenými rohožemi, pásy, dílci, deskami 2 vrstvy | m2 | 444.71
632441214 | Potěr anhydritový samonivelační litý C20 tl přes 40 do 45 mm | m2 | 118.08
763131411 | SDK podhled desky 1xA 12,5 bez izolace dvouvrstvá spodní kce profil CD+UD | m2 | 349.69
771111011 | Vysátí podkladu před pokládkou dlažby | m2 | 224.5
M110 |  |  | 112
M110 | 112 |  | 112
Použití figury:
713121121 | Montáž izolace tepelné podlah volně kladenými rohožemi, pásy, dílci, deskami 2 vrstvy | m2 | 444.71
632441215 | Potěr anhydritový samonivelační litý C20 tl přes 45 do 50 mm | m2 | 286.03
763131411 | SDK podhled desky 1xA 12,5 bez izolace dvouvrstvá spodní kce profil CD+UD | m2 | 349.69
776251111 | Lepení pásů z přírodního linolea (marmolea) standardním lepidlem | m2 | 412.61
M111 |  |  | 12
M111 | 12 |  | 12
Použití figury:
713121121 | Montáž izolace tepelné podlah volně kladenými rohožemi, pásy, dílci, deskami 2 vrstvy | m2 | 444.71
632441215 | Potěr anhydritový samonivelační litý C20 tl přes 45 do 50 mm | m2 | 286.03
763131411 | SDK podhled desky 1xA 12,5 bez izolace dvouvrstvá spodní kce profil CD+UD | m2 | 349.69
776251111 | Lepení pásů z přírodního linolea (marmolea) standardním lepidlem | m2 | 412.61
M112 |  |  | 12.25
M112 | 12,25 |  | 12.25
Použití figury:
713121121 | Montáž izolace tepelné podlah volně kladenými rohožemi, pásy, dílci, deskami 2 vrstvy | m2 | 444.71
632441214 | Potěr anhydritový samonivelační litý C20 tl přes 40 do 45 mm | m2 | 118.08
763131451 | SDK podhled deska 1xH2 12,5 bez izolace dvouvrstvá spodní kce profil CD+UD | m2 | 90.07
771111011 | Vysátí podkladu před pokládkou dlažby | m2 | 224.5
M113 |  |  | 6.22
M113 | 6,22 |  | 6.22
Použití figury:
713121121 | Montáž izolace tepelné podlah volně kladenými rohožemi, pásy, dílci, deskami 2 vrstvy | m2 | 444.71
632441214 | Potěr anhydritový samonivelační litý C20 tl přes 40 do 45 mm | m2 | 118.08
763131451 | SDK podhled deska 1xH2 12,5 bez izolace dvouvrstvá spodní kce profil CD+UD | m2 | 90.07
771111011 | Vysátí podkladu před pokládkou dlažby | m2 | 224.5
771577122 | Příplatek k montáži podlah keramických lepených flexibilním rychletuhnoucím lepidlem za omezený prostor | m2 | 55.02
M114 |  |  | 24.11
M114 | 24,11 |  | 24.11
Použití figury:
713121121 | Montáž izolace tepelné podlah volně kladenými rohožemi, pásy, dílci, deskami 2 vrstvy | m2 | 444.71
632441214 | Potěr anhydritový samonivelační litý C20 tl přes 40 do 45 mm | m2 | 118.08
763131451 | SDK podhled deska 1xH2 12,5 bez izolace dvouvrstvá spodní kce profil CD+UD | m2 | 90.07
771111011 | Vysátí podkladu před pokládkou dlažby | m2 | 224.5
M115 |  |  | 3.94
M115 | 3,94 |  | 3.94
Použití figury:
713121121 | Montáž izolace tepelné podlah volně kladenými rohožemi, pásy, dílci, deskami 2 vrstvy | m2 | 444.71
611131321 | Penetrační disperzní nátěr vnitřních stropů nanášený strojně | m2 | 68.83
632441214 | Potěr anhydritový samonivelační litý C20 tl přes 40 do 45 mm | m2 | 118.08
632459175 | Příplatek k potěrům tl přes 40 do 50 mm za plochu do 5 m2 | m2 | 11.24
763132112 | SDK podhled samostatný požární předěl 1xDF 15 mm TI 60 mm 40 kg/m3 + TI v CD profilu EI Z/S 30/40 dvouvrstvá spodní kce CD+UD | m2 | 4.878
771111011 | Vysátí podkladu před pokládkou dlažby | m2 | 224.5
771577122 | Příplatek k montáži podlah keramických lepených flexibilním rychletuhnoucím lepidlem za omezený prostor | m2 | 55.02
M116 |  |  | 12.2
M116 | 12,2 |  | 12.2
Použití figury:
713121121 | Montáž izolace tepelné podlah volně kladenými rohožemi, pásy, dílci, deskami 2 vrstvy | m2 | 444.71
611131321 | Penetrační disperzní nátěr vnitřních stropů nanášený strojně | m2 | 68.83
611321141 | Vápenocementová omítka štuková dvouvrstvá vnitřních stropů rovných nanášená ručně | m2 | 18.074
631311114 | Mazanina tl přes 50 do 80 mm z betonu prostého bez zvýšených nároků na prostředí tř. C 16/20 | m3 | 13.431
631362021 | Výztuž mazanin svařovanými sítěmi Kari | t | 0.896
633811111 | Broušení nerovností betonových podlah do 2 mm - stržení šlemu | m2 | 218.211
771111011 | Vysátí podkladu před pokládkou dlažby | m2 | 224.5
M117 |  |  | 17.91
M117 | 17,91 |  | 17.91
Použití figury:
713121121 | Montáž izolace tepelné podlah volně kladenými rohožemi, pásy, dílci, deskami 2 vrstvy | m2 | 444.71
611131321 | Penetrační disperzní nátěr vnitřních stropů nanášený strojně | m2 | 68.83
632441215 | Potěr anhydritový samonivelační litý C20 tl přes 45 do 50 mm | m2 | 286.03
776251111 | Lepení pásů z přírodního linolea (marmolea) standardním lepidlem | m2 | 412.61
M118 |  |  | 3.75
M118 | 3,75 |  | 3.75
Použití figury:
713121121 | Montáž izolace tepelné podlah volně kladenými rohožemi, pásy, dílci, deskami 2 vrstvy | m2 | 444.71
632441214 | Potěr anhydritový samonivelační litý C20 tl přes 40 do 45 mm | m2 | 118.08
632459175 | Příplatek k potěrům tl přes 40 do 50 mm za plochu do 5 m2 | m2 | 11.24
763131411 | SDK podhled desky 1xA 12,5 bez izolace dvouvrstvá spodní kce profil CD+UD | m2 | 349.69
771111011 | Vysátí podkladu před pokládkou dlažby | m2 | 224.5
771577122 | Příplatek k montáži podlah keramických lepených flexibilním rychletuhnoucím lepidlem za omezený prostor | m2 | 55.02
M119 |  |  | 1.95
M119 | 1,95 |  | 1.95
Použití figury:
713121121 | Montáž izolace tepelné podlah volně kladenými rohožemi, pásy, dílci, deskami 2 vrstvy | m2 | 444.71
632441214 | Potěr anhydritový samonivelační litý C20 tl přes 40 do 45 mm | m2 | 118.08
632459175 | Příplatek k potěrům tl přes 40 do 50 mm za plochu do 5 m2 | m2 | 11.24
763131451 | SDK podhled deska 1xH2 12,5 bez izolace dvouvrstvá spodní kce profil CD+UD | m2 | 90.07
771111011 | Vysátí podkladu před pokládkou dlažby | m2 | 224.5
771577122 | Příplatek k montáži podlah keramických lepených flexibilním rychletuhnoucím lepidlem za omezený prostor | m2 | 55.02
M120 |  |  | 1.6
M120 | 1,6 |  | 1.6
Použití figury:
713121121 | Montáž izolace tepelné podlah volně kladenými rohožemi, pásy, dílci, deskami 2 vrstvy | m2 | 444.71
632441214 | Potěr anhydritový samonivelační litý C20 tl přes 40 do 45 mm | m2 | 118.08
632459175 | Příplatek k potěrům tl přes 40 do 50 mm za plochu do 5 m2 | m2 | 11.24
763131411 | SDK podhled desky 1xA 12,5 bez izolace dvouvrstvá spodní kce profil CD+UD | m2 | 349.69
771111011 | Vysátí podkladu před pokládkou dlažby | m2 | 224.5
771577122 | Příplatek k montáži podlah keramických lepených flexibilním rychletuhnoucím lepidlem za omezený prostor | m2 | 55.02
M121 |  |  | 3.4
M121 | 3,4 |  | 3.4
Použití figury:
713121121 | Montáž izolace tepelné podlah volně kladenými rohožemi, pásy, dílci, deskami 2 vrstvy | m2 | 444.71
611131321 | Penetrační disperzní nátěr vnitřních stropů nanášený strojně | m2 | 68.83
631311114 | Mazanina tl přes 50 do 80 mm z betonu prostého bez zvýšených nároků na prostředí tř. C 16/20 | m3 | 13.431
631362021 | Výztuž mazanin svařovanými sítěmi Kari | t | 0.896
632481215 | Separační vrstva z geotextilie | m2 | 31.3
633811111 | Broušení nerovností betonových podlah do 2 mm - stržení šlemu | m2 | 218.211
635211121 | Násyp pod podlahy z keramzitu | m3 | 8.295
771111011 | Vysátí podkladu před pokládkou dlažby | m2 | 224.5
771577122 | Příplatek k montáži podlah keramických lepených flexibilním rychletuhnoucím lepidlem za omezený prostor | m2 | 55.02
M122 |  |  | 12.25
M122 | 12,25 |  | 12.25
Použití figury:
713121121 | Montáž izolace tepelné podlah volně kladenými rohožemi, pásy, dílci, deskami 2 vrstvy | m2 | 444.71
611131321 | Penetrační disperzní nátěr vnitřních stropů nanášený strojně | m2 | 68.83
631311114 | Mazanina tl přes 50 do 80 mm z betonu prostého bez zvýšených nároků na prostředí tř. C 16/20 | m3 | 13.431
631362021 | Výztuž mazanin svařovanými sítěmi Kari | t | 0.896
632481215 | Separační vrstva z geotextilie | m2 | 31.3
633811111 | Broušení nerovností betonových podlah do 2 mm - stržení šlemu | m2 | 218.211
635211121 | Násyp pod podlahy z keramzitu | m3 | 8.295
713121111 | Montáž izolace tepelné podlah volně kladenými rohožemi, pásy, dílci, deskami 1 vrstva | m2 | 587.71
771111011 | Vysátí podkladu před pokládkou dlažby | m2 | 224.5
M123 |  |  | 24.95
M123 | 24,95 |  | 24.95
Použití figury:
713121121 | Montáž izolace tepelné podlah volně kladenými rohožemi, pásy, dílci, deskami 2 vrstvy | m2 | 444.71
611131321 | Penetrační disperzní nátěr vnitřních stropů nanášený strojně | m2 | 68.83
713121111 | Montáž izolace tepelné podlah volně kladenými rohožemi, pásy, dílci, deskami 1 vrstva | m2 | 587.71
771111011 | Vysátí podkladu před pokládkou dlažby | m2 | 224.5
M201 |  |  | 13.21
| "zavedení figur 2NP |  | 0
M201 | 13,21 |  | 13.21
Použití figury:
713121111 | Montáž izolace tepelné podlah volně kladenými rohožemi, pásy, dílci, deskami 1 vrstva | m2 | 587.71
631311114 | Mazanina tl přes 50 do 80 mm z betonu prostého bez zvýšených nároků na prostředí tř. C 16/20 | m3 | 13.431
631362021 | Výztuž mazanin svařovanými sítěmi Kari | t | 0.896
633811111 | Broušení nerovností betonových podlah do 2 mm - stržení šlemu | m2 | 218.211
771111011 | Vysátí podkladu před pokládkou dlažby | m2 | 224.5
M202 |  |  | 112.7
M202 | 112,7 |  | 112.7
Použití figury:
713121111 | Montáž izolace tepelné podlah volně kladenými rohožemi, pásy, dílci, deskami 1 vrstva | m2 | 587.71
631311114 | Mazanina tl přes 50 do 80 mm z betonu prostého bez zvýšených nároků na prostředí tř. C 16/20 | m3 | 13.431
631362021 | Výztuž mazanin svařovanými sítěmi Kari | t | 0.896
633811111 | Broušení nerovností betonových podlah do 2 mm - stržení šlemu | m2 | 218.211
763131411 | SDK podhled desky 1xA 12,5 bez izolace dvouvrstvá spodní kce profil CD+UD | m2 | 349.69
776251111 | Lepení pásů z přírodního linolea (marmolea) standardním lepidlem | m2 | 412.61
M203 |  |  | 13.88
M203 | 13,88 |  | 13.88
Použití figury:
713121111 | Montáž izolace tepelné podlah volně kladenými rohožemi, pásy, dílci, deskami 1 vrstva | m2 | 587.71
631311114 | Mazanina tl přes 50 do 80 mm z betonu prostého bez zvýšených nároků na prostředí tř. C 16/20 | m3 | 13.431
631362021 | Výztuž mazanin svařovanými sítěmi Kari | t | 0.896
633811111 | Broušení nerovností betonových podlah do 2 mm - stržení šlemu | m2 | 218.211
776251111 | Lepení pásů z přírodního linolea (marmolea) standardním lepidlem | m2 | 412.61
M204 |  |  | 12.61
M204 | 12,61 |  | 12.61
Použití figury:
713121111 | Montáž izolace tepelné podlah volně kladenými rohožemi, pásy, dílci, deskami 1 vrstva | m2 | 587.71
631311114 | Mazanina tl přes 50 do 80 mm z betonu prostého bez zvýšených nároků na prostředí tř. C 16/20 | m3 | 13.431
631362021 | Výztuž mazanin svařovanými sítěmi Kari | t | 0.896
633811111 | Broušení nerovností betonových podlah do 2 mm - stržení šlemu | m2 | 218.211
771111011 | Vysátí podkladu před pokládkou dlažby | m2 | 224.5
M205 |  |  | 4.38
M205 | 4,38 |  | 4.38
Použití figury:
713121111 | Montáž izolace tepelné podlah volně kladenými rohožemi, pásy, dílci, deskami 1 vrstva | m2 | 587.71
631311114 | Mazanina tl přes 50 do 80 mm z betonu prostého bez zvýšených nároků na prostředí tř. C 16/20 | m3 | 13.431
631362021 | Výztuž mazanin svařovanými sítěmi Kari | t | 0.896
633811111 | Broušení nerovností betonových podlah do 2 mm - stržení šlemu | m2 | 218.211
763131451 | SDK podhled deska 1xH2 12,5 bez izolace dvouvrstvá spodní kce profil CD+UD | m2 | 90.07
771111011 | Vysátí podkladu před pokládkou dlažby | m2 | 224.5
771577122 | Příplatek k montáži podlah keramických lepených flexibilním rychletuhnoucím lepidlem za omezený prostor | m2 | 55.02
M206 |  |  | 4.96
M206 | 4,96 |  | 4.96
Použití figury:
713121111 | Montáž izolace tepelné podlah volně kladenými rohožemi, pásy, dílci, deskami 1 vrstva | m2 | 587.71
631311114 | Mazanina tl přes 50 do 80 mm z betonu prostého bez zvýšených nároků na prostředí tř. C 16/20 | m3 | 13.431
631362021 | Výztuž mazanin svařovanými sítěmi Kari | t | 0.896
633811111 | Broušení nerovností betonových podlah do 2 mm - stržení šlemu | m2 | 218.211
763131451 | SDK podhled deska 1xH2 12,5 bez izolace dvouvrstvá spodní kce profil CD+UD | m2 | 90.07
771111011 | Vysátí podkladu před pokládkou dlažby | m2 | 224.5
771577122 | Příplatek k montáži podlah keramických lepených flexibilním rychletuhnoucím lepidlem za omezený prostor | m2 | 55.02
M207 |  |  | 4.78
M207 | 4,78 |  | 4.78
Použití figury:
713121111 | Montáž izolace tepelné podlah volně kladenými rohožemi, pásy, dílci, deskami 1 vrstva | m2 | 587.71
631311114 | Mazanina tl přes 50 do 80 mm z betonu prostého bez zvýšených nároků na prostředí tř. C 16/20 | m3 | 13.431
631362021 | Výztuž mazanin svařovanými sítěmi Kari | t | 0.896
633811111 | Broušení nerovností betonových podlah do 2 mm - stržení šlemu | m2 | 218.211
763131451 | SDK podhled deska 1xH2 12,5 bez izolace dvouvrstvá spodní kce profil CD+UD | m2 | 90.07
771111011 | Vysátí podkladu před pokládkou dlažby | m2 | 224.5
771577122 | Příplatek k montáži podlah keramických lepených flexibilním rychletuhnoucím lepidlem za omezený prostor | m2 | 55.02
M208 |  |  | 7.7
M208 | 7,7 |  | 7.7
Použití figury:
713121111 | Montáž izolace tepelné podlah volně kladenými rohožemi, pásy, dílci, deskami 1 vrstva | m2 | 587.71
631311114 | Mazanina tl přes 50 do 80 mm z betonu prostého bez zvýšených nároků na prostředí tř. C 16/20 | m3 | 13.431
631362021 | Výztuž mazanin svařovanými sítěmi Kari | t | 0.896
633811111 | Broušení nerovností betonových podlah do 2 mm - stržení šlemu | m2 | 218.211
763131451 | SDK podhled deska 1xH2 12,5 bez izolace dvouvrstvá spodní kce profil CD+UD | m2 | 90.07
771111011 | Vysátí podkladu před pokládkou dlažby | m2 | 224.5
771577122 | Příplatek k montáži podlah keramických lepených flexibilním rychletuhnoucím lepidlem za omezený prostor | m2 | 55.02
M209 |  |  | 4.48
M209 | 4,48 |  | 4.48
Použití figury:
713121111 | Montáž izolace tepelné podlah volně kladenými rohožemi, pásy, dílci, deskami 1 vrstva | m2 | 587.71
631311114 | Mazanina tl přes 50 do 80 mm z betonu prostého bez zvýšených nároků na prostředí tř. C 16/20 | m3 | 13.431
631362021 | Výztuž mazanin svařovanými sítěmi Kari | t | 0.896
633811111 | Broušení nerovností betonových podlah do 2 mm - stržení šlemu | m2 | 218.211
763131451 | SDK podhled deska 1xH2 12,5 bez izolace dvouvrstvá spodní kce profil CD+UD | m2 | 90.07
771111011 | Vysátí podkladu před pokládkou dlažby | m2 | 224.5
771577122 | Příplatek k montáži podlah keramických lepených flexibilním rychletuhnoucím lepidlem za omezený prostor | m2 | 55.02
M210 |  |  | 1.5
M210 | 1,5 |  | 1.5
Použití figury:
713121111 | Montáž izolace tepelné podlah volně kladenými rohožemi, pásy, dílci, deskami 1 vrstva | m2 | 587.71
631311114 | Mazanina tl přes 50 do 80 mm z betonu prostého bez zvýšených nároků na prostředí tř. C 16/20 | m3 | 13.431
631362021 | Výztuž mazanin svařovanými sítěmi Kari | t | 0.896
633811111 | Broušení nerovností betonových podlah do 2 mm - stržení šlemu | m2 | 218.211
763131451 | SDK podhled deska 1xH2 12,5 bez izolace dvouvrstvá spodní kce profil CD+UD | m2 | 90.07
771111011 | Vysátí podkladu před pokládkou dlažby | m2 | 224.5
771577122 | Příplatek k montáži podlah keramických lepených flexibilním rychletuhnoucím lepidlem za omezený prostor | m2 | 55.02
PDL_BETMAZ |  |  | 13.431
| M116*0,05 "strojovna |  | 0.61
| M121*0,1 "příruční sklad |  | 0.34
| M122*0,1 "zahradní sklad |  | 1.225
| 10,161*0,07 "schodiště |  | 0.711
| M201*0,055 "2NP ker.dl. |  | 0.727
| (M204+M205+M206+M207+M208+M209+M210)*0,055 "2NP ker.dl. |  | 2.223
| (M202+M203)*0,06 "2NP marmoleum |  | 7.595
PDL_BETMAZ | Součet |  | 13.431
Použití figury:
631311114 | Mazanina tl přes 50 do 80 mm z betonu prostého bez zvýšených nároků na prostředí tř. C 16/20 | m3 | 13.431
631319011 | Příplatek k mazanině tl přes 50 do 80 mm za přehlazení povrchu | m3 | 13.431
PHP |  |  | 13
| "1NP" 10 |  | 10
| "2NP" 3 |  | 3
PHP | Součet |  | 13
Použití figury:
953943211 | Osazování hasicího přístroje | kus | 13
44932114R01 | přístroj hasicí ruční práškový PG 6 LE včetně uchycení/držáku do zdiva | kus | 13
PODL_KER_DL |  |  | 224.5
| M101+M102 |  | 29.47
| M106+M107+M109 |  | 34.79
| M112+M113+M114+M115+M116+M118+M119+M120+M121+M122+M123 |  | 106.62
| M201 |  | 13.21
| M204+M205+M206+M207+M208+M209+M210 |  | 40.41
PODL_KER_DL | Součet |  | 224.5
Použití figury:
771111011 | Vysátí podkladu před pokládkou dlažby | m2 | 224.5
771121011 | Nátěr penetrační na podlahu | m2 | 224.5
771151012 | Samonivelační stěrka podlah pevnosti 20 MPa tl přes 3 do 5 mm | m2 | 224.5
771574312 | Montáž podlah keramických hladkých lepených flexibilním rychletuhnoucím lepidlem přes 9 do 12 ks/m2 | m2 | 236.515
771592011 | Čištění vnitřních ploch podlah nebo schodišť po položení dlažby chemickými prostředky | m2 | 224.5
59761409 | dlažba keramická slinutá protiskluzná do interiéru i exteriéru pro vysoké mechanické namáhání přes 9 do 12ks/m2 | m2 | 272.195
PODL_KER_SCH |  |  | 36.45
| 1,5*(6+9)+ 1,55*(7) "hlavní schodiště |  | 33.35
| 1,55*2 "vedlejší |  | 3.1
PODL_KER_SCH | Součet |  | 36.45
Použití figury:
771274123 | Montáž obkladů stupnic z dlaždic protiskluzných keramických flexibilní lepidlo š přes 250 do 300 mm | m | 36.45
776421211 | Montáž schodišťových samolepících lišt | m | 36.45
59761409 | dlažba keramická slinutá protiskluzná do interiéru i exteriéru pro vysoké mechanické namáhání přes 9 do 12ks/m2 | m2 | 272.195
PODL_KER_SOKL |  |  | 246.708
| "1.01 |  | 0
| (3,25+1,85+3,0+1,0+1,88+1,24+0,1+0,95+0,21+2,17+1,375+0,575+1,475) |  | 19.075
| -1*(0,7*2+0,8*2+0,9*2+1,55) |  | -6.35
| "1.02 |  | 0
| (2,7*2+6,5*2+0,575*4+0,25*2) |  | 21.2
| -1*(0,8+0,9*2) |  | -2.6
| "1.06 |  | 0
| (3,825*2+3,0*2+0,8*2) |  | 15.25
| -1*(0,8*2+1,0) |  | -2.6
| "1.07 |  | 0
| (2,4*2+2,65*2) |  | 10.1
| -1,0 |  | -1
| "1.09 |  | 0
| (2,75+1,13+1,94+5,75+5,57) |  | 17.14
| -1*(0,9*2+0,8+1,45) |  | -4.05
| "1.12 |  | 0
| (0,375+1,25+3,125+1,0+0,875+0,25+0,375+2,95*2+2,65) |  | 15.8
| -1*(0,8*3+1,0) |  | -3.4
| "1.13 |  | 0
| (2,65*2+2,35*2) |  | 10
| -1,0 |  | -1
| "1.14 |  | 0
| (5,5*2+2,625*2+2,675+3,625+2,05+0,88+3,0) |  | 28.48
| -1*(0,9*2+1,1) |  | -2.9
| "1.15 |  | 0
| (3,125*2+1,25*2) |  | 8.75
| -0,8 |  | -0.8
| "1.16 |  | 0
| (3,125*2+3,875*2) |  | 14
| -1*(1,45) |  | -1.45
| "1.18 |  | 0
| (1,5*2+2,5*2) |  | 8
| -1*(0,7+0,6) |  | -1.3
| "1.19 |  | 0
| (1,125*2+1,95*2) |  | 6.15
| -0,6 |  | -0.6
| "1.20 |  | 0
| (1,125*2+1,575*2) |  | 5.4
| -0,7 |  | -0.7
| "1.21 |  | 0
| (1,925*2+1,675*2) |  | 7.2
| -0,8 |  | -0.8
| "1.22 |  | 0
| (2,85*2+4,175*2) |  | 14.05
| -1*(1,05) |  | -1.05
| "1.23 |  | 0
| (4,625*2+2,35*2) |  | 13.95
| -1*(1,425+1,5) |  | -2.925
| "2.01 |  | 0
| (2,525*2+3,275*2+1,85+3,35) |  | 16.8
| -1*(1,2+0,8*3+0,9+1,45+1,0) |  | -6.95
| "2.04 |  | 0
| (4,325*2+3,15*2) |  | 14.95
| -1*(2,0+0,8) |  | -2.8
| "2.05 |  | 0
| (2,0*2+2,275*2) |  | 8.55
| -1*(0,8)*2 |  | -1.6
| "2.06 |  | 0
| (1,625*2+3,05*2) |  | 9.35
| -1*(0,8) |  | -0.8
| "2.07 |  | 0
| (2,275*2+2,175*2) |  | 8.9
| -1*(0,8)*2 |  | -1.6
| "2.08 |  | 0
| (3,05*2+2,7*2) |  | 11.5
| -1*(0,8+0,75) |  | -1.55
| "2.09 |  | 0
| (2,15*2+2,2*2) |  | 8.7
| -1*(0,9+0,6+0,75) |  | -2.25
| 0,17*(0,75+1,5*2) |  | 0.638
| "2.10 |  | 0
| (0,8*2+1,8*2) |  | 5.2
| -1*(0,6+0,75) |  | -1.35
PODL_KER_SOKL | Součet |  | 246.708
Použití figury:
771474112 | Montáž soklů z dlaždic keramických rovných flexibilní lepidlo v přes 65 do 90 mm | m | 246.708
771591115 | Podlahy spárování silikonem | m | 246.708
59761009 | sokl-dlažba keramická slinutá hladká do interiéru i exteriéru 600x95mm | kus | 610.602
PODL_MARM_LISTY |  |  | 203.55
| "1.03 |  | 0
| 14*2+8,0*2 |  | 44
| -1*(2,5+1,125+1,0*2+1,25) |  | -6.875
| "1.04 |  | 0
| 4,0*2+3,0*2 |  | 14
| -1*(1,25) |  | -1.25
| "1.05 |  | 0
| 3,4*2+3,0*2 |  | 12.8
| -1,0 |  | -1
| "1.08 |  | 0
| 4,0*2+0,7*2+4,65 |  | 14.05
| -1,0*2 |  | -2
| "1.10 |  | 0
| 14*2+8,0*2 |  | 44
| -1*(1,25+1,0+1,125+1,0) |  | -4.375
| "1.11 |  | 0
| 3,0*2+4,0*2 |  | 14
| -1,25 |  | -1.25
| "1.17 |  | 0
| 3,125*2+4,775*2 |  | 15.8
| 1,55+0,8*2 |  | 3.15
| -0,8 |  | -0.8
| "2.02 |  | 0
| 16,5*2+8,0*2 |  | 49
| -1*(1,625*2) |  | -3.25
| "2.03 |  | 0
| 4,625*2+3,0*2 |  | 15.25
| -1,7 |  | -1.7
PODL_MARM_LISTY | Součet |  | 203.55
Použití figury:
776411112 | Montáž obvodových soklíků výšky do 100 mm | m | 203.55
776121112 | Vodou ředitelná penetrace savého podkladu povlakových podlah | m2 | 432.965
28411069 | linoleum přírodní ze 100% dřevité moučky tl 2,5mm, zátěž 34/43, R9, hořlavost Cfl S1 | m2 | 476.262
PODL_MARMOLEUM |  |  | 412.61
| M103+M104+M105 |  | 134.2
| M108+M110+M111 |  | 133.92
| M117 |  | 17.91
| M202+M203 |  | 126.58
PODL_MARMOLEUM | Součet |  | 412.61
Použití figury:
776251111 | Lepení pásů z přírodního linolea (marmolea) standardním lepidlem | m2 | 412.61
776111112 | Broušení betonového podkladu povlakových podlah | m2 | 412.61
776111311 | Vysátí podkladu povlakových podlah | m2 | 412.61
776121112 | Vodou ředitelná penetrace savého podkladu povlakových podlah | m2 | 432.965
776141112 | Stěrka podlahová nivelační pro vyrovnání podkladu povlakových podlah pevnosti 20 MPa tl přes 3 do 5 mm | m2 | 412.61
28411069 | linoleum přírodní ze 100% dřevité moučky tl 2,5mm, zátěž 34/43, R9, hořlavost Cfl S1 | m2 | 476.262
PODL_PRECH |  |  | 22.5
| (2,5+1,125+1,0*2+1,25) |  | 6.875
| (1,25) |  | 1.25
| 1,0 |  | 1
| 1,0*2 |  | 2
| 1*(1,25+1,0+1,125+1,0) |  | 4.375
| 1,25 |  | 1.25
| 0,8 |  | 0.8
| 1*(1,625*2) |  | 3.25
| 1,7 |  | 1.7
PODL_PRECH | Součet |  | 22.5
PODLAHA_MARM |  |  | 286.03
| M103+M104+M105 |  | 134.2
| M108+M110+M111 |  | 133.92
| M117 |  | 17.91
PODLAHA_MARM | Součet |  | 286.03
POVRCHY_KZS |  |  | 676.941
| "1NP |  | 0
| 4,95*(11,75+9,3+6,72+9,3+11,75+16,75+1,65+3,25+5,4+6,5+15,5+0,5+14,05) |  | 556.479
| "odečet otvorů 1NP |  | 0
| -1*(1,25*2,5+3,0*2,5*2) "poz. 3 a 2x 13 |  | -18.125
| -1*(3,0*2,8*2) "poz. 2x 11 |  | -16.8
| -1*(2,5*1,5) "poz. 19 |  | -3.75
| -1*(3,0*2,8*2) "poz. 2x 11 |  | -16.8
| -1*(3,0*2,8*2+1,25*1,5) "poz. 2x 12 a 27 |  | -18.675
| -1*(0,75*1,5+2,0*1,5+1,25*1,5+2,0*1,5+0,75*1,5) "poz. 2x 29, 2x 25 a 27 |  | -10.125
| -1*(0,8*2,2+1,55*2,2+1,625*2,825) "poz. 4, 1 a 2 závětří |  | -9.761
| -1*(1,0*2,25+1,0*1,35) "poz. 24 a 28 |  | -3.6
| -1*(2,0*1,5+2,5*1,5+1,5*1,25*4) "poz. 21, 19 a 4x 26 |  | -14.25
| "špalety 1NP |  | 0
| 0,2*((1,25+2,5*2)*2+(3,0+2,5*2)*2) "poz. 3 a 2x 13 |  | 5.7
| 0,2*(3,0+2,8*2)*2 "poz. 2x 11 |  | 3.44
| 0,2*(2,5+1,5*2) "poz. 19 |  | 1.1
| 0,2*(3,0+2,8*2)*2 "poz. 2x 11 |  | 3.44
| 0,2*((3,0+2,8*2)*2+1,25+1,5*2) "poz. 2x 12 a 27 |  | 4.29
| 0,2*(0,75+1,5*2+2,0+1,5*2+1,25+1,5*2+2,0+1,5*2+0,75+1,5*2) "poz. 2x 29, 2x 25 a 27 |  | 4.35
| 0,2*(0,8+2,2*2+1,55+2,2*2+1,625+2,825*2) "poz. 4, 1 a 2 závětří |  | 3.685
| 0,2*(1,0+2,25*2+1,0+1,35*2) "poz. 24 a 28 |  | 1.84
| 0,2*(2,0+1,5*2+2,5+1,5*2+(1,5+1,25*2)*4) "poz. 21, 19 a 4x 26 |  | 5.3
| "2NP |  | 0
| 3,75*(17*2+13,75*2) |  | 230.625
| "odečet otvorů 2NP |  | 0
| -1*(3,0*2,4)*3 "poz. 2x 15 a 14 |  | -21.6
| -1*2,75*2,4*2 "poz. 16 a 17 |  | -13.2
| -1*(2,0*2,4+0,75*1,5) "poz. 29 a 18 |  | -5.925
| -1*(0,75*1,5) "poz. 29 |  | -1.125
| -1*(0,75*1,5+1,0*2,4*2) "poz. 2x 23 a 29 |  | -5.925
| -1*(2,0*1,25+2,5*1,25) "poz. 20 a 22 |  | -5.625
| "špalety 2NP |  | 0
| 0,2*(3,0+2,4*2)*3 |  | 4.68
| 0,2*(2,75+2,4*2)*2 |  | 3.02
| 0,2*(2,0+2,4*2+0,75+1,5*2) |  | 2.11
| 0,2*(0,75+1,5*2) |  | 0.75
| 0,2*(0,75+1,5*2+(1,0+2,4*2)*2) |  | 3.07
| 0,2*(2,0+1,25*2+2,5+1,25*2) |  | 1.9
| "lodžie |  | 0
| 0,62*(1,75*2+6,9) |  | 6.448
POVRCHY_KZS | Součet |  | 676.941
Použití figury:
622131121 | Penetrační nátěr vnějších stěn nanášený ručně | m2 | 676.941
622142001R01 | Vyrovnávací (podkladní) vrstva ze stavebního lepidla pod KZS stěn | m2 | 676.941
622211041R | Montáž kontaktního zateplení vnějších stěn lepením polystyrénových desek do betonu a zdiva tl přes 160 do 200 mmmm | m2 | 653.736
28375987 | deska EPS 100 fasádní λ=0,037 tl 200mm | m2 | 686.423
POVRCHY_MW_STENY |  |  | 23.205
| 3,1*(5,4+2,85+1,85) "závětří |  | 31.31
| -1*(1,55*2,2+1,425*2,2+0,8*2,2) "odečet otvorů |  | -8.305
| 0,5*0,4 "plocha MW u kotle |  | 0.2
POVRCHY_MW_STENY | Součet |  | 23.205
Použití figury:
622221041R | Montáž kontaktního zateplení lepením desek z minerální vlny s podélnou orientací vláken nebo kombinovaných na vnější stěny, na podklad betonový nebo z lehčeného betonu, z tvárnic keramických nebo vápenopískových, tloušťky desek přes 160 do 200 mm | m2 | 23.205
622211041R | Montáž kontaktního zateplení vnějších stěn lepením polystyrénových desek do betonu a zdiva tl přes 160 do 200 mmmm | m2 | 653.736
28375987 | deska EPS 100 fasádní λ=0,037 tl 200mm | m2 | 686.423
63151540 | deska tepelně izolační minerální kontaktních fasád podélné vlákno λ=0,036 tl 200mm | m2 | 24.365
POVRCHY_MW_STROP |  |  | 12.503
| "závětří |  | 0
| 2,1*0,525+(2,1+1,9)*2,85 |  | 12.503
POVRCHY_MW_STROP | Součet |  | 12.503
Použití figury:
621221051R | Montáž kontaktního zateplení vnějších podhledů lepením TI z minerální vlny s podélnou orientací do betonu a zdiva tl přes 200 do 240 mm | m2 | 12.503
621142001 | Potažení vnějších podhledů sklovláknitým pletivem vtlačeným do tenkovrstvé hmoty | m2 | 12.503
63151542 | deska tepelně izolační minerální kontaktních fasád podélné vlákno λ=0,036 tl 240mm | m2 | 13.753
POVRCHY_OBKL_KER |  |  | 223.525
| "1.03 |  | 0
| 1,0*1,8 |  | 1.8
| "1.05 |  | 0
| 1,0*1,8 |  | 1.8
| "1.06 |  | 0
| (3,0*2+3,825*2)*2,0 |  | 27.3
| 0,8*2,0+0,3*2,7 |  | 2.41
| -1,0*3*2 |  | -6
| -0,9*2,0*2 |  | -3.6
| -1,0*1,27 |  | -1.27
| "1.07 |  | 0
| (2,4*2+2,65*2)*2,0 |  | 20.2
| 0,2*2,4*2 |  | 0.96
| -1,0*2,0 |  | -2
| "1.10 |  | 0
| 1,0*1,8 |  | 1.8
| "1.12 a 1.13 |  | 0
| (1,0*2+3,125+0,875+0,25+2,95*2+1,0+0,125*2+1,0*2+2,35*2+2,65+0,375+1,25)*2,0 |  | 48.75
| 0,2*1,45+0,175*2,35*2 |  | 1.113
| 0,125*2,0*2 |  | 0.5
| -0,9*2,0*3 |  | -5.4
| -1,5*1,25*2 |  | -3.75
| -1,0*1,27 |  | -1.27
| "1.14 |  | 0
| (5,5*2+2,625*2)*1,8 |  | 29.25
| -1,0*1,8*2 |  | -3.6
| -1,1*1,8 |  | -1.98
| (2,675+3,0+1,25+1,8+3,625)*1,8 |  | 22.23
| 0,125*1,8*2 |  | 0.45
| -0,9*1,8 |  | -1.62
| -1,1*1,8 |  | -1.98
| "1.15 |  | 0
| (1,16+1,25)*1,5 |  | 3.615
| "1.19 |  | 0
| (1,125*2+1,95)*2,1 |  | 8.82
| -0,7*2,1 |  | -1.47
| "1.20 |  | 0
| (1,125*2+1,575*2)*1,8 |  | 9.72
| -0,8*1,8 |  | -1.44
| "2.03 |  | 0
| 0,3*(3,0+0,6) |  | 1.08
| "2.05 |  | 0
| 1,8*(1,0*2+2,275) |  | 7.695
| "2.06 |  | 0
| 2,1*(1,8*2+3,05*2) |  | 20.37
| 0,175*1,925 |  | 0.337
| -0,9*2,1 |  | -1.89
| "2.07 |  | 0
| 1,8*(1,1*2+2,275) |  | 8.055
| "2.08 |  | 0
| 2,1*(3,05*2+2,6*2) |  | 23.73
| -0,9*2,1 |  | -1.89
| "2.09 a 2.10 |  | 0
| 1,8*(2,15*2+2,2*2) |  | 15.66
| 1,8*(0,8*2+1,8*2) |  | 9.36
| -1,0*1,8 |  | -1.8
| -0,7*1,8*2 |  | -2.52
POVRCHY_OBKL_KER | Součet |  | 223.525
Použití figury:
781121011 | Nátěr penetrační na stěnu | m2 | 223.525
612321341 | Vápenocementová omítka štuková dvouvrstvá vnitřních stěn nanášená strojně | m2 | 1140.548
781474112 | Montáž obkladů vnitřních keramických hladkých přes 9 do 12 ks/m2 lepených flexibilním lepidlem | m2 | 223.525
781495211 | Čištění vnitřních ploch stěn po provedení obkladu chemickými prostředky | m2 | 223.525
59761026 | obklad keramický hladký do 12ks/m2 | m2 | 245.878
POVRCHY_S5 |  |  | 68.83
| "S5 stropy |  | 0
| "schodiště |  | 0
| 6*1,5 + 1,55*(0,8 + 0,8) |  | 11.48
| M115 "místnost 1.15 |  | 3.94
| M116 "místnost 1.16 |  | 12.2
| M121 "místnost 1.21 |  | 3.4
| M122 "místnost 1.22 |  | 12.25
| M117-7,5 "místnost 1.17 |  | 10.41
| M123-9,8 "místnost 1.23 |  | 15.15
POVRCHY_S5 | Součet |  | 68.83
Použití figury:
611131321 | Penetrační disperzní nátěr vnitřních stropů nanášený strojně | m2 | 68.83
611142001 | Potažení vnitřních stropů sklovláknitým pletivem vtlačeným do tenkovrstvé hmoty | m2 | 508.59
611321131 | Potažení vnitřních rovných stropů vápenocementovým štukem tloušťky do 3 mm | m2 | 319.59
611321391 | Příplatek k vápenocementové omítce vnitřních stropů za každých dalších 5 mm tloušťky strojně | m2 | 68.83
POVRCHY_SCHODY |  |  | 98.948
Použití figury:
611131325 | Penetrační disperzní nátěr vnitřních schodišťových konstrukcí nanášený strojně | m2 | 197.896
784111005 | Oprášení (ometení ) podkladu v místnostech v přes 5,00 m | m2 | 98.948
784181125 | Hloubková jednonásobná bezbarvá penetrace podkladu v místnostech v přes 5,00 m | m2 | 98.948
784211105 | Dvojnásobné bílé malby ze směsí za mokra výborně oděruvzdorných v místnostech v přes 5,00 m | m2 | 98.948
784211161 | Příplatek k cenám 2x maleb ze směsí za mokra oděruvzdorných za barevnou malbu v světlém odstínu | m2 | 1828.446
POVRCHY_STENY |  |  | 1364.073
Použití figury:
612131321 | Penetrační disperzní nátěr vnitřních stěn nanášený strojně | m2 | 2726.706
612142001 | Potažení vnitřních stěn sklovláknitým pletivem vtlačeným do tenkovrstvé hmoty | m2 | 1364.073
612321341 | Vápenocementová omítka štuková dvouvrstvá vnitřních stěn nanášená strojně | m2 | 1140.548
POVRCHY_STUKY |  |  | 1140.548
| POVRCHY_STENY-POVRCHY_OBKL_KER |  | 1140.548
POVRCHY_STUKY | Součet |  | 1140.548
Použití figury:
612321341 | Vápenocementová omítka štuková dvouvrstvá vnitřních stěn nanášená strojně | m2 | 1140.548
784111001 | Oprášení (ometení ) podkladu v místnostech v do 3,80 m | m2 | 1140.548
784181121 | Hloubková jednonásobná bezbarvá penetrace podkladu v místnostech v do 3,80 m | m2 | 1729.498
784211101 | Dvojnásobné bílé malby ze směsí za mokra výborně oděruvzdorných v místnostech v do 3,80 m | m2 | 1729.498
784211161 | Příplatek k cenám 2x maleb ze směsí za mokra oděruvzdorných za barevnou malbu v světlém odstínu | m2 | 1828.446
PREKLAD_BEDNENI |  |  | 67.5
| "nabetonávka překladů |  | 0
| 2*0,25*(1,0*7+1,25*12+1,5*6+1,75*3+2,0*7+2,25*1+2,5*6+2,75*1+3,0*5) |  | 42.625
| 2*0,25*(1,25*1+1,5*2+2,0*1) |  | 3.125
| 2*0,25*(1,0*2+1,25*10+1,5*3+2,0*1) |  | 10.5
| (8+3)*3,5*0,25 |  | 9.625
| 2*3,25*0,25 |  | 1.625
PREKLAD_BEDNENI | Součet |  | 67.5
Použití figury:
317351107 | Zřízení bednění překladů v do 4 m | m2 | 67.5
317351108 | Odstranění bednění překladů v do 4 m | m2 | 67.5
PREKLAD_IPE160 |  |  | 1.422
| "překlad P14, 2xIPE160 (15,80kg/m) |  | 0
| "délka 3,5m |  | 0
| 8*3,5*15,8*2/1000 "1NP |  | 0.885
| 3*3,5*15,8*2/1000 "1NP |  | 0.332
| "překlad P15, 2xIPE160 (15,80kg/m) |  | 0
| "délka 3,25m |  | 0
| 2*3,25*15,8*2/1000 "1NP |  | 0.205
PREKLAD_IPE160 | Součet |  | 1.422
Použití figury:
317941123 | Osazování ocelových válcovaných nosníků na zdivu I, IE, U, UE nebo L přes č. 14 do č. 22 nebo výšky do 220 mm | t | 1.422
13010748 | ocel profilová jakost S235JR (11 375) průřez IPE 160 | t | 1.536
SDK_S1 |  |  | 349.69
| M101-8,5+M102+M103+M104+M105+M108+M109+M110 |  | 294.14
| M111+M118+M120 |  | 17.35
| M202-74,5 |  | 38.2
SDK_S1 | Součet |  | 349.69
Použití figury:
763131411 | SDK podhled desky 1xA 12,5 bez izolace dvouvrstvá spodní kce profil CD+UD | m2 | 349.69
611142001 | Potažení vnitřních stropů sklovláknitým pletivem vtlačeným do tenkovrstvé hmoty | m2 | 508.59
611321131 | Potažení vnitřních rovných stropů vápenocementovým štukem tloušťky do 3 mm | m2 | 319.59
713111121 | Montáž izolace tepelné spodem stropů s uchycením drátem rohoží, pásů, dílců, desek | m2 | 588.95
784181121 | Hloubková jednonásobná bezbarvá penetrace podkladu v místnostech v do 3,80 m | m2 | 1729.498
784211101 | Dvojnásobné bílé malby ze směsí za mokra výborně oděruvzdorných v místnostech v do 3,80 m | m2 | 1729.498
784211161 | Příplatek k cenám 2x maleb ze směsí za mokra oděruvzdorných za barevnou malbu v světlém odstínu | m2 | 1828.446
63152096 | pás tepelně izolační univerzální λ=0,032-0,033 tl 50mm | m2 | 600.729
SDK_S2 |  |  | 90.07
| M106+M107+M112+M113+M114+M119 |  | 62.27
| M205+M206+M207+M208+M209+M210 |  | 27.8
SDK_S2 | Součet |  | 90.07
Použití figury:
763131451 | SDK podhled deska 1xH2 12,5 bez izolace dvouvrstvá spodní kce profil CD+UD | m2 | 90.07
611142001 | Potažení vnitřních stropů sklovláknitým pletivem vtlačeným do tenkovrstvé hmoty | m2 | 508.59
611321131 | Potažení vnitřních rovných stropů vápenocementovým štukem tloušťky do 3 mm | m2 | 319.59
713111121 | Montáž izolace tepelné spodem stropů s uchycením drátem rohoží, pásů, dílců, desek | m2 | 588.95
784181121 | Hloubková jednonásobná bezbarvá penetrace podkladu v místnostech v do 3,80 m | m2 | 1729.498
784211101 | Dvojnásobné bílé malby ze směsí za mokra výborně oděruvzdorných v místnostech v do 3,80 m | m2 | 1729.498
784211161 | Příplatek k cenám 2x maleb ze směsí za mokra oděruvzdorných za barevnou malbu v světlém odstínu | m2 | 1828.446
63152096 | pás tepelně izolační univerzální λ=0,032-0,033 tl 50mm | m2 | 600.729
SDK_S3 |  |  | 149.19
| 8,5 "1.01 |  | 8.5
| 7,5 "1.17 |  | 7.5
| 9,8 "1.23 |  | 9.8
| 22,4 "2.01 |  | 22.4
| 74,5 "2.02 |  | 74.5
| 13,88 "2.03 |  | 13.88
| 12,61 "2.04 |  | 12.61
SDK_S3 | Součet |  | 149.19
Použití figury:
763135002 | Montáž SDK podhledu z desek perforovaných celoplošně s hranami speciálně tmelenými na dvouvrstvé kci z CD+UD | m2 | 149.19
713111121 | Montáž izolace tepelné spodem stropů s uchycením drátem rohoží, pásů, dílců, desek | m2 | 588.95
784181121 | Hloubková jednonásobná bezbarvá penetrace podkladu v místnostech v do 3,80 m | m2 | 1729.498
784211101 | Dvojnásobné bílé malby ze směsí za mokra výborně oděruvzdorných v místnostech v do 3,80 m | m2 | 1729.498
784211161 | Příplatek k cenám 2x maleb ze směsí za mokra oděruvzdorných za barevnou malbu v světlém odstínu | m2 | 1828.446
59030599 | deska pro bezesparý deskový podhled s celoplošnou perforací | m2 | 156.65
63152096 | pás tepelně izolační univerzální λ=0,032-0,033 tl 50mm | m2 | 600.729
SDK_S4 |  |  | 189
| 94,5*2 "1.03 a 1.10 |  | 189
SDK_S4 | Součet |  | 189
Použití figury:
714121001R | Montáž podstropních nárazuvzdorných akustických panelů třídy 2A lepených | m2 | 189
59036024R | panel akustický bílá tl 40mm | m2 | 198.45
SCHODY_BEDNENI |  |  | 16.641
| "desky |  | 0
| (2,1*1,5+1,7*1,5+1,55*2,06+1,55*1,65+3,46*1,5) |  | 16.641
SCHODY_BEDNENI | Součet |  | 16.641
Použití figury:
431351121 | Zřízení bednění podest schodišť a ramp přímočarých v do 4 m | m2 | 16.641
431351122 | Odstranění bednění podest schodišť a ramp přímočarých v do 4 m | m2 | 16.641
SCHODY_STUPNE |  |  | 7.311
| "stupně |  | 0
| 0,3+0,162*16*1,5 |  | 4.188
| 0,3+0,162*7*1,55 |  | 2.058
| (0,15+0,3+0,15)*1,55 "schodiště 1.16 |  | 0.93
| 0,15*0,3+0,3*0,3 "bok schodiště 1.16 |  | 0.135
SCHODY_STUPNE | Součet |  | 7.311
Použití figury:
434351141 | Zřízení bednění stupňů přímočarých schodišť | m2 | 7.311
434351142 | Odstranění bednění stupňů přímočarých schodišť | m2 | 7.311
STR_DLAZBA |  |  | 1066
| "střecha nad 1.03 |  | 0
| 14*2+16*2 "obvod |  | 60
| 10*13 "vnitřní pole |  | 130
| "střecha nad 1.10 |  | 0
| 18+20+14+21+17 "obvod |  | 90
| 13*16 + 3 "vnitřní pole |  | 211
| "střecha nad 2NP |  | 0
| 16*21 |  | 336
| 13*17 |  | 221
| "balkón 2NP |  | 0
| 9*2 |  | 18
STR_DLAZBA | Součet |  | 1066
Použití figury:
953921115 | Dlaždice betonové 500x500 mm kladené na sucho na ploché střechy | kus | 1066
712361701 | Provedení povlakové krytiny střech do 10° fólií položenou volně s přilepením spojů | m2 | 266.5
STRECHA_ALP |  |  | 580.783
| "strop nad 1.10 |  | 0
| (9,267+4,78)*11,35+4,78*6,75/2 |  | 175.566
| "strop nad 1.03 |  | 0
| 11,35*9,3 |  | 105.555
| "strop nad 2NP vč. výtahové šachty |  | 0
| 16,5*11,35+9,375*2,0 |  | 206.025
| "balkón 2NP |  | 0
| 5,8*1,2+0,5*(5,8*2+1,2*2) |  | 13.96
| "vytažení hrany na atiky |  | 0
| 0,5*(9,267*2+4,78+11,35+6,89+17) "nad 1.10 |  | 29.277
| 0,5*(9,3*2+11,35*2) "nad 1.03 |  | 20.65
| 0,5*(16,5*2+13,25*2) "nad 2NP |  | 29.75
STRECHA_ALP | Součet |  | 580.783
Použití figury:
712311101 | Provedení povlakové krytiny střech do 10° za studena lakem penetračním nebo asfaltovým | m2 | 580.783
712331101 | Provedení povlakové krytiny střech do 10° podkladní vrstvy pásy na sucho AIP nebo NAIP | m2 | 580.783
713141136 | Montáž izolace tepelné střech plochých lepené za studena nízkoexpanzní (PUR) pěnou 1 vrstva desek | m2 | 995.212
11163150 | lak penetrační asfaltový | t | 0.232
62853004 | pás asfaltový natavitelný modifikovaný SBS tl 4,0mm s vložkou ze skleněné tkaniny a spalitelnou PE fólií nebo jemnozrnným minerálním posypem na horním povrchu | m2 | 676.903
STRECHA_ATIKY |  |  | 173.354
| "atiky |  | 0
| (9,267*2+4,78+11,35+6,89+17) "nad 1.10 |  | 58.554
| (9,3*2+11,35*2) "nad 1.03 |  | 41.3
| (16,5*2+13,25*2) "nad 2NP |  | 59.5
| (5,8*2+1,2*2) "balkón |  | 14
STRECHA_ATIKY | Součet |  | 173.354
Použití figury:
713141212 | Montáž izolace tepelné střech plochých lepené nízkoexpanzní (PUR) pěnou atikový klín | m | 173.354
712363005 | Provedení povlakové krytiny střech do 10° navařením fólie PVC na oplechování v plné ploše | m2 | 142.151
712363201 | Provedení povlakové krytiny střech do 10° montáž ukončujícího hliníkového profilu přímého | m | 173.354
713141376 | Montáž spádové izolace na zhlaví atiky š přes 500 do 1000 mm lepené za studena nízkoexpanzní (PUR) pěnou | m | 173.354
762361312 | Konstrukční a vyrovnávací vrstva pod klempířské prvky (atiky) z desek dřevoštěpkových tl 22 mm | m2 | 173.354
28376142 | klín izolační EPS 150 spád do 5% | m3 | 10.202
55344508 | okapnice atiková z poplastovaného plechu (PVC-P) rš 250mm | m | 185.489
63152008 | klín atikový přechodný minerální plochých střech tl 100x100mm | m | 190.689
STRECHA_EPS |  |  | 995.212
| "2 vrstvy |  | 0
| STRECHA_ALP*2 |  | 1161.566
| "odečtení vytažení hrany na atiky |  | 0
| -0,5*(9,267*2+4,78+11,35+6,89+17)*2 "nad 1.10 |  | -58.554
| -0,5*(9,3*2+11,35*2)*2 "nad 1.03 |  | -41.3
| -0,5*(16,5*2+13,25*2)*2 "nad 2NP |  | -59.5
| -0,5*(5,8*2+1,2*2) "balkón |  | -7
STRECHA_EPS | Součet |  | 995.212
Použití figury:
713141136 | Montáž izolace tepelné střech plochých lepené za studena nízkoexpanzní (PUR) pěnou 1 vrstva desek | m2 | 995.212
712361705 | Provedení povlakové krytiny střech do 10° fólií lepenou se svařovanými spoji | m2 | 497.606
713141338 | Montáž izolace tepelné střech plochých lepené za studena nízkoexpanzní (PUR) pěnou, spádová vrstva z dvouspádových klínů | m2 | 995.212
28343014 | fólie hydroizolační střešní mPVC určená ke stabilizaci přitížením a do vegetačních střech tl 1,8mm | m2 | 1055.79
28375992 | deska EPS 150 pro konstrukce s vysokým zatížením λ=0,035 tl 180mm | m2 | 1015.116
STRECHA_OPLECH1 |  |  | 142.151
| STRECHA_ATIKY*0,27 "svislé natažení |  | 46.806
| STRECHA_ATIKY*0,55 "přes atiku |  | 95.345
STRECHA_OPLECH1 | Součet |  | 142.151
Použití figury:
712363005 | Provedení povlakové krytiny střech do 10° navařením fólie PVC na oplechování v plné ploše | m2 | 142.151
28343014 | fólie hydroizolační střešní mPVC určená ke stabilizaci přitížením a do vegetačních střech tl 1,8mm | m2 | 1055.79
STRECHA_PRIREZ |  |  | 266.5
| "přířezy pod dlažbu S6 |  | 0
| STR_DLAZBA * (0,5*0,5) |  | 266.5
STRECHA_PRIREZ | Součet |  | 266.5
Použití figury:
712361701 | Provedení povlakové krytiny střech do 10° fólií položenou volně s přilepením spojů | m2 | 266.5
28343014 | fólie hydroizolační střešní mPVC určená ke stabilizaci přitížením a do vegetačních střech tl 1,8mm | m2 | 1055.79
STROP_HEB220 |  |  | 0.254
| "O3 HEB 220 |  | 0
STROP_HEB220 | 71,5/1000*3,55 |  | 0.254
Použití figury:
413941123 | Osazování ocelových válcovaných nosníků stropů I, IE, U, UE nebo L č. 14 až 22 nebo výšky přes 120 do 220 mm | t | 0.293
13010982 | ocel profilová jakost S235JR (11 375) průřez HEB 220 | t | 0.274
STROP_IPE220 |  |  | 0.039
| "O1 IPE 220 |  | 0
STROP_IPE220 | 26,2/1000*1,5 |  | 0.039
Použití figury:
413941123 | Osazování ocelových válcovaných nosníků stropů I, IE, U, UE nebo L č. 14 až 22 nebo výšky přes 120 do 220 mm | t | 0.293
13010754 | ocel profilová jakost S235JR (11 375) průřez IPE 220 | t | 0.042
STROP_P1 |  |  | 113.996
| "1NP |  | 0
| 3,0*14 "S1 |  | 42
| 2,075*1,825 "S3 |  | 3.787
| 0,514*4+3,486*4/2 "S4 |  | 9.028
| 14*3,0 "S5 |  | 42
| "2NP |  | 0
| 4,75*3,0 |  | 14.25
| 1,75*1,675 "výtahová šachta |  | 2.931
STROP_P1 | Součet |  | 113.996
Použití figury:
411118320R | Strop tl do 300 mm z betonových vložek osová vzdálenost nosníků přes 500 do 700 mm rozpětí do 4,8m | m2 | 113.996
411362021 | Výztuž stropů svařovanými sítěmi Kari | t | 2.482
STROP_P2 |  |  | 286.618
| "1NP |  | 0
| 6*9,9+5,5*9,475 "S2 |  | 111.513
| "instalační prostup |  | 0
| -1,4*0,55 |  | -0.77
| 5,15*2,1 |  | 10.815
| 5,975*1,625 |  | 9.709
| 6,0*1,5 |  | 9
| "2NP |  | 0
| 11,875*6,375 |  | 75.703
| 2,48*4,625 |  | 11.47
| 9,375*6,625 - 1,75*1,675 |  | 59.178
STROP_P2 | Součet |  | 286.618
Použití figury:
411118321R | Strop tl do 300 mm z betonových vložek osová vzdálenost nosníků přes 500 do 700 mm rozpětí přes 4,8 do 6,6 m | m2 | 286.618
411362021 | Výztuž stropů svařovanými sítěmi Kari | t | 2.482
STROP_P3 |  |  | 261
| "1NP |  | 0
| 14*8 "S1 |  | 112
| 14*8 "S5 |  | 112
| "2NP |  | 0
| 4,625*8 |  | 37
STROP_P3 | Součet |  | 261
Použití figury:
411118322R | Strop tl do 300 mm z betonových vložek osová vzdálenost nosníků přes 500 do 700 mm rozpětí přes 7,6 do 8,6 m | m2 | 261
411362021 | Výztuž stropů svařovanými sítěmi Kari | t | 2.482
STROP_U260 |  |  | 0.081
| "O2 U 260 |  | 0
| 37,90/1000*2,15 |  | 0.081
STROP_U260 | Součet |  | 0.081
Použití figury:
413941125 | Osazování ocelových válcovaných nosníků stropů I, IE, U, UE nebo L č. 24 a výše nebo výšky přes 220 mm | t | 0.081
13010832 | ocel profilová jakost S235JR (11 375) průřez U (UPN) 260 | t | 0.087
TI_PODL30 |  |  | 180.2
| "zavedení figur 2NP |  | 0
M201 | 13,21 |  | 13.21
M202 | 112,7 |  | 112.7
M203 | 13,88 |  | 13.88
M204 | 12,61 |  | 12.61
M205 | 4,38 |  | 4.38
M206 | 4,96 |  | 4.96
M207 | 4,78 |  | 4.78
M208 | 7,7 |  | 7.7
M209 | 4,48 |  | 4.48
M210 | 1,5 |  | 1.5
TI_PODL30 | Mezisoučet |  | 180.2
Použití figury:
713121111 | Montáž izolace tepelné podlah volně kladenými rohožemi, pásy, dílci, deskami 1 vrstva | m2 | 587.71
713191132 | Montáž izolace tepelné podlah, stropů vrchem nebo střech překrytí separační fólií z PE | m2 | 624.91
28329042 | fólie PE separační či ochranná tl 0,2mm | m2 | 728.02
63141432 | deska tepelně izolační minerální plovoucích podlah λ=0,033-0,035 tl 30mm | m2 | 183.804
TI_PODLAHA |  |  | 444.71
| "zavedení figur místností 1NP |  | 0
| "montáž 2x vrstvy TI podlah |  | 0
M101 | 13 |  | 13
M102 | 16,47 |  | 16.47
M103 | 112 |  | 112
M104 | 12 |  | 12
M105 | 10,2 |  | 10.2
M106 | 11,38 |  | 11.38
M107 | 6,36 |  | 6.36
M108 | 9,92 |  | 9.92
M109 | 17,05 |  | 17.05
M110 | 112 |  | 112
M111 | 12 |  | 12
M112 | 12,25 |  | 12.25
M113 | 6,22 |  | 6.22
M114 | 24,11 |  | 24.11
M115 | 3,94 |  | 3.94
M116 | 12,2 |  | 12.2
M117 | 17,91 |  | 17.91
M118 | 3,75 |  | 3.75
M119 | 1,95 |  | 1.95
M120 | 1,6 |  | 1.6
M121 | 3,4 |  | 3.4
M122 | 12,25 |  | 12.25
M123 | 24,95 |  | 24.95
| -12,2 "strojovna |  | -12.2
TI_PODLAHA | Součet |  | 444.71
Použití figury:
713121121 | Montáž izolace tepelné podlah volně kladenými rohožemi, pásy, dílci, deskami 2 vrstvy | m2 | 444.71
713121111 | Montáž izolace tepelné podlah volně kladenými rohožemi, pásy, dílci, deskami 1 vrstva | m2 | 587.71
713191132 | Montáž izolace tepelné podlah, stropů vrchem nebo střech překrytí separační fólií z PE | m2 | 624.91
28329042 | fólie PE separační či ochranná tl 0,2mm | m2 | 728.02
28372312 | deska EPS 100 pro konstrukce s běžným zatížením λ=0,037 tl 120mm | m2 | 907.208
TI_PODLVYT |  |  | 407.51
TI_PODLVYT | TI_PODLAHA-M122-M123 |  | 407.51
Použití figury:
713121111 | Montáž izolace tepelné podlah volně kladenými rohožemi, pásy, dílci, deskami 1 vrstva | m2 | 587.71
28616316 | deska tepelně izolační pro podlahové vytápění s montážními výstupky | m2 | 415.66
UP_ZRC |  |  | 10.925
| "1NP |  | 0
| 2,95*0,5 + 1,95*0,5 "1.12 |  | 2.45
| 1,0*2,0 "1.18 |  | 2
| 2,7*0,5*2 "1.06 |  | 2.7
| 1,0*0,5 "1.05 |  | 0.5
| "2NP |  | 0
| 2,275*0,5*2 "2.05 a 2.07 |  | 2.275
| 1,0*1,0 "2.09 |  | 1
UP_ZRC | Součet |  | 10.925
Použití figury:
781491022 | Montáž zrcadel plochy přes 1 m2 lepených silikonovým tmelem na keramický obklad | m2 | 10.925
63465122 | zrcadlo nemontované čiré tl 3mm max rozměr 3210x2250mm | m2 | 12.018
VENCE |  |  | 52.679
| "věnec 1NP |  | 0
| 0,3*(11,75+9,383+6,883+9,383+11,75+16,625+2,0+3,375+1,75+6,5+15,5+0,5+14,25) |  | 32.895
| "věnec 2NP |  | 0
| 0,3*(17+11,75+7,125+2,0+9,875+13,75) |  | 18.45
| "věnec výtahová šachta |  | 0
| 0,23*(2*1,85+2,1) |  | 1.334
VENCE | Součet |  | 52.679
Použití figury:
417351115 | Zřízení bednění ztužujících věnců | m2 | 52.679
417351116 | Odstranění bednění ztužujících věnců | m2 | 52.679
ZBPR_150 |  |  | 10.938
| 2*4,45*1,229 |  | 10.938
ZBPR_150 | Součet |  | 10.938
Použití figury:
341351111 | Zřízení oboustranného bednění nosných stěn | m2 | 10.938
341351112 | Odstranění oboustranného bednění nosných stěn | m2 | 10.938
ZED_N240 |  |  | 75.852
| 26,5+11,75*2+14+16,75+15,5*2+12 "herna1_1NP |  | 123.75
| 11,75+14,24*3+6,715 "herna2_1NP |  | 61.185
| 2,1 "výtah |  | 2.1
| "odečet otvorů 1NP |  | 0
| -1,25 "poz. 3 |  | -1.25
| -1,425 "poz. 2 |  | -1.425
| -1,25 "otvor do 1.11 |  | -1.25
| -1,0*2 "poz. P6 |  | -2
| -1,0*3 "poz. P3 |  | -3
| -1,5 "poz. P5 |  | -1.5
| -1,0*2 "poz. P4 |  | -2
| -2,25 "průvlak místn. č. 1.12 |  | -2.25
| -1,1*3 "poz. P2 |  | -3.3
| -1,25 "otvor do 1.04 |  | -1.25
| -1,0 "poz. 6 |  | -1
| -(1,875+1,65) "průvlak chodba 1.01 |  | -3.525
| -1,625 "poz. 2 |  | -1.625
| "již provedeno "-85,808 |  | -85.808
ZED_N240 | Součet |  | 75.852
Použití figury:
311279122 | Zakládací vrstva vápenopískového zdiva tloušťky 240 mm z vyrovnávacích tvárnic do P25 | m | 75.852
311270611 | Zdivo z vápenopískových přesných děrovaných tvárnic 16DF přes P15 do P25 tl 240 mm | m2 | 571.884
ZED_PR115 |  |  | 47.225
| "1NP |  | 0
| 2,86*2+1,0*2+3,125*2+5,75+0,625 |  | 20.345
| 4,775*2+2,865+1,625+1,24+0,95 |  | 16.23
| 1,375+0,575+1,375+3,625+5,5-1,1 |  | 11.35
| 3,0*2+0,925*2+0,9 |  | 8.75
| -0,9 "poz. 3 |  | -0.9
| -0,9*3 "poz. 6 |  | -2.7
| -1,55 "poz. P1 |  | -1.55
| -1,0*2 "poz. 5 |  | -2
| -0,8*2 "poz. 7 |  | -1.6
| -0,7 "poz. 8 |  | -0.7
ZED_PR115 | Součet |  | 47.225
Použití figury:
342279113 | Zakládací vrstva příček tl 115 mm z vápenopískových vyrovnávacích tvárnic | m | 47.225
342271371 | Příčka z vápenopískových přesných děrovaných tvárnic 8DF do P15 tl 115 mm | m2 | 287.805
ZED_PR175 |  |  | 8.225
| "1NP |  | 0
| 2,25+2,0+2,675+0,575 |  | 7.5
| 0,85 |  | 0.85
| 1,85+2,95 "výtah |  | 4.8
| -2,675 "poz. 1 |  | -2.675
| -1,0 "poz. 4 |  | -1
| -1,25 "výtahové dveře |  | -1.25
ZED_PR175 | Součet |  | 8.225
Použití figury:
311279120 | Zakládací vrstva vápenopískového zdiva tloušťky 175 mm z vyrovnávacích tvárnic do P25 | m | 8.225
311270121 | Zdivo z vápenopískových přesných plných tvárnic 6DF přes P15 do P25 tl 175 mm | m2 | 65.445
ZEM_jamy |  |  | 0
| "vytahova sachta |  | 0
| "již provedeno 2,6*2,75*1,1 |  | 0
| "patky |  | 0
| "již provedeno 0,6*0,6*0,45*3 |  | 0
ZEM_jamy | Součet |  | 0
Použití figury:
162751117 | Vodorovné přemístění přes 9 000 do 10000 m výkopku/sypaniny z horniny třídy těžitelnosti I skupiny 1 až 3 | m3 | 9.6
ZEM_ornice |  |  | 200
| "objekt MŠ |  | 0
| "již provedeno (26,9+2,0*2)*(30,15+2,0*2)" |  | 0
| 200 "zpevněné plochy |  | 200
ZEM_ornice | Součet |  | 200
Použití figury:
121151123 | Sejmutí ornice plochy přes 500 m2 tl vrstvy do 200 mm strojně | m2 | 200
162651112 | Vodorovné přemístění přes 4 000 do 5000 m výkopku/sypaniny z horniny třídy těžitelnosti I skupiny 1 až 3 | m3 | 20
ZEM_ryhy |  |  | 0
| "šířka 80cm, hloubka rýhy 60cm |  | 0
| "již provedeno 0,6*0,8*(12,3+2,7+13,45*3+5,08+27,05+11,5*2+13,45+15,25*2+5,45+4,95+4,2+27,05) |  | 0
| "šířka 50cm, hloubka rýhy 60cm |  | 0
| "již provedeno 0,6*0,5*(4,95+1,825) |  | 0
| "zesílení podkladního betonu |  | 0
| "již provedeno (1,025+0,825)*0,6*0,3 |  | 0
ZEM_ryhy | Součet |  | 0
Použití figury:
162751117 | Vodorovné přemístění přes 9 000 do 10000 m výkopku/sypaniny z horniny třídy těžitelnosti I skupiny 1 až 3 | m3 | 9.6
ZEM_SKL |  |  | 9.6
ZEM_SKL | (ZEM_zemina+ZEM_ryhy+ZEM_jamy)*0,6 |  | 9.6
Použití figury:
162751117 | Vodorovné přemístění přes 9 000 do 10000 m výkopku/sypaniny z horniny třídy těžitelnosti I skupiny 1 až 3 | m3 | 9.6
162751119 | Příplatek k vodorovnému přemístění výkopku/sypaniny z horniny třídy těžitelnosti I skupiny 1 až 3 ZKD 1000 m přes 10000 m | m3 | 153.6
171201231 | Poplatek za uložení zeminy a kamení na recyklační skládce (skládkovné) kód odpadu 17 05 04 | t | 19.2
ZEM_zemina |  |  | 16
| "objekt MŠ; hl. výkopku 0,3m |  | 0
| "již provedeno (26,9+2,0*2)*(30,15+2,0*2)*0,3 |  | 0
| 16 "zpevněné plochy |  | 16
ZEM_zemina | Součet |  | 16
Použití figury:
131251104 | Hloubení jam nezapažených v hornině třídy těžitelnosti I skupiny 3 objem do 500 m3 strojně | m3 | 16
162751117 | Vodorovné přemístění přes 9 000 do 10000 m výkopku/sypaniny z horniny třídy těžitelnosti I skupiny 1 až 3 | m3 | 9.6
02 | Pergola
PERGOLA_A |  |  | 32.81
| "plocha pergoly |  | 0
PERGOLA_A | 32,81 |  | 32.81
Použití figury:
762342214 | Montáž laťování na střechách jednoduchých sklonu do 60° osové vzdálenosti přes 150 do 360 mm | m2 | 32.81
765142021 | Montáž krytiny z polykarbonátových komůrkových desek rovných na dřevěnou konstrukci | m2 | 32.81
PERGOLA_B |  |  | 31.481
| "pergola - krokev 8x14, cca 14 krokví |  | 0
| 2*(0,08+0,14)*3*14 |  | 18.48
| "sloupky, 14x14 |  | 0
| 2*(0,14+0,14)*3,08*3 |  | 5.174
| "vaznice, 14x18 |  | 0
| 2*(0,14+0,18)*12,23 |  | 7.827
PERGOLA_B | Součet |  | 31.481
Použití figury:
783214111 | Sanační biocidní ošetření nízkotlakou injektáží a stříkáním tesařských konstrukcí zabudovaných do konstrukce | m2 | 31.481
783268111 | Lazurovací dvojnásobný olejový nátěr tesařských konstrukcí | m2 | 31.481
03 | Zpevněné plochy a oplocení
PLOT_SLK |  |  | 8
| "celk. délka plotu 126 m |  | 0
| "umístění sloupků á 3m |  | 0
| 8 "koncových |  | 8
PLOT_SLK | Mezisoučet |  | 8
Použití figury:
338171113 | Osazování sloupků a vzpěr plotových ocelových v do 2 m se zabetonováním | kus | 53
55342262 | sloupek plotový koncový Pz a komaxitový 2350/48x1,5mm | kus | 8
PLOT_SLP |  |  | 35
| "průběžné: |  | 0
| 3 "první pole |  | 3
| 6 "druhé pole |  | 6
| 13 "třetí pole |  | 13
| 12 "čtvrté pole |  | 12
| 1 "páté pole |  | 1
PLOT_SLP | Mezisoučet |  | 35
Použití figury:
338171113 | Osazování sloupků a vzpěr plotových ocelových v do 2 m se zabetonováním | kus | 53
55342254 | sloupek plotový průběžný Pz a komaxitový 2250/38x1,5mm | kus | 35
PLOT_SS |  |  | 86
| "výměra převzaná z TZ část D.23 |  | 0
| 86 |  | 86
PLOT_SS | Součet |  | 86
PLOT_VZP |  |  | 10
| 8 "vzpěr na konci |  | 8
| 2 "průběžně v polích |  | 2
PLOT_VZP | Mezisoučet |  | 10
Použití figury:
338171113 | Osazování sloupků a vzpěr plotových ocelových v do 2 m se zabetonováním | kus | 53
55342274 | vzpěra plotová 38x1,5mm včetně krytky s uchem 2500mm | kus | 10
ZP_DL |  |  | 173
| "výměry převzané z C.3 Situace |  | 0
| "chodník |  | 0
ZP_DL | 173 |  | 173
Použití figury:
451577877 | Podklad nebo lože pod dlažbu vodorovný nebo do sklonu 1:5 ze štěrkopísku tl přes 30 do 100 mm | m2 | 185.76
451579877 | Příplatek ZKD 10 mm tl u podkladu nebo lože pod dlažbu ze štěrkopísku | m2 | 6046.4
637211411 | Okapový chodník z betonových zámkových dlaždic tl 60 mm do kameniva | m2 | 173
ZP_VR |  |  | 12.76
| "vjezdová plocha |  | 0
ZP_VR | 12,76 |  | 12.76
Použití figury:
451577877 | Podklad nebo lože pod dlažbu vodorovný nebo do sklonu 1:5 ze štěrkopísku tl přes 30 do 100 mm | m2 | 185.76
451579877 | Příplatek ZKD 10 mm tl u podkladu nebo lože pod dlažbu ze štěrkopísku | m2 | 6046.4
596212210 | Kladení zámkové dlažby pozemních komunikací ručně tl 80 mm skupiny A pl do 50 m2 | m2 | 12.76
599432111 | Vyplnění spár dlažby z lomového kamene drobným kamenivem | m2 | 12.76
05 | Dětské hřiště a parkové úpravy
DP |  |  | 352.662
| 236,858 "okolo pískoviště a houpačky |  | 236.858
| 115,804 "okolo věže |  | 115.804
DP | Součet |  | 352.662
Použití figury:
936009112 | Bezpečnostní dopadová plocha venkovní na dětském hřišti tl 30 cm z písku | m2 | 352.662
181411132 | Založení parkového trávníku výsevem pl do 1000 m2 ve svahu přes 1:5 do 1:2 | m2 | 1261.983
SVAH |  |  | 100
| "sáňkovací svah |  | 0
| "přemístění ze staveništní skládky zeminy |  | 0
| "předp. tvar vrchlík; výška 3,0m bez zhutnění, předp. objem 100m3 |  | 0
| 100 |  | 100
SVAH | Součet |  | 100
Použití figury:
162251102 | Vodorovné přemístění přes 20 do 50 m výkopku/sypaniny z horniny třídy těžitelnosti I skupiny 1 až 3 | m3 | 100
167151111 | Nakládání výkopku z hornin třídy těžitelnosti I skupiny 1 až 3 přes 100 m3 | m3 | 100
171151103 | Uložení sypaniny z hornin soudržných do násypů zhutněných strojně | m3 | 100
TR |  |  | 1261.983
| "svah |  | 0
| 16*8 |  | 128
| "zbytek pozemku |  | 0
| 2370,206 |  | 2370.206
| -18,00 "okapový chodník |  | -18
| -173,00 "zpevněné plochy |  | -173
| -545,341 "objekt SO01 |  | -545.341
| -128,00 "svah |  | -128
| -3,1*3,1*2 "dětské prvky |  | -19.22
| -DP "dopadová plocha |  | -352.662
TR | Součet |  | 1261.983
Použití figury:
181411132 | Založení parkového trávníku výsevem pl do 1000 m2 ve svahu přes 1:5 do 1:2 | m2 | 1261.983
00572410 | osivo směs travní parková | kg | 25.24
ZEM_jamy |  |  | 8.351
ZEM_ornice |  |  | 1055.235
ZEM_ryhy |  |  | 0
ZEM_zemina |  |  | 316.571
06 | ZTI - vodovod
D16 |  |  | 191.446
| "SV |  | 0
| 0,1+0,72 |  | 0.82
| 0,303+0,4 |  | 0.703
| 1,47+2,7 |  | 4.17
| 0,27 |  | 0.27
| 0,27 |  | 0.27
| 0,14+0,99+0,14 |  | 1.27
| 0,38+0,23 |  | 0.61
| 0,24+0,57+0,15 |  | 0.96
| 0,15+2,81 |  | 2.96
| 0,16*3 |  | 0.48
| 0,19+6,1+0,42+0,18*6 |  | 7.79
| 1,33+0,18*4 |  | 2.05
| 1,75+0,15*3 |  | 2.2
| 1,63+0,15*3 |  | 2.08
| 1,67+0,15*2+0,39 |  | 2.36
| "TUV |  | 0
| 0,15 |  | 0.15
| 0,35+5,89+0,3 |  | 6.54
| 2,41+0,4 |  | 2.81
| 0,19 |  | 0.19
| 2,7+1,39 |  | 4.09
| 0,17+4,023+0,67 |  | 4.863
| 1,6+0,2*2+0,4 |  | 2.4
| 0,35*4 |  | 1.4
| 0,51+0,43+0,35 |  | 1.29
| "CIRK |  | 0
| 2,83 |  | 2.83
| "vetev od podlahy k zarizovacim predmetum |  | 0
| "SV" |  | 0
| 1,5*4+0,9+1,5+0,9+1,1*12+1,5+1,5 |  | 25.5
| 1,5*5+1,1*12+0,9+1,5 |  | 23.1
| "TUV" |  | 0
| 1,5*4+1,5*2+1,1*6+1,5*6+1,1*6+0,9*2 |  | 33
| "2NP |  | 0
| "SV |  | 0
| 4,56+0,3*5 |  | 6.06
| 0,32+0,5 |  | 0.82
| 0,3*8 |  | 2.4
| 0,56 |  | 0.56
| 1,43+2,14 |  | 3.57
| 1,5*14 |  | 21
| "2NP |  | 0
| "TV |  | 0
| 4,56+0,3*2 |  | 5.16
| 0,32 |  | 0.32
| 0,3*4 |  | 1.2
| 0,56 |  | 0.56
| 2,14 |  | 2.14
| 1,5*7 |  | 10.5
D16 | Součet |  | 191.446
Použití figury:
722174001 | Potrubí vodovodní plastové PPR svar polyfúze PN 16 D 16x2,2 mm | m | 191.446
713463411 | Montáž izolace tepelné potrubí a ohybů návlekovými izolačními pouzdry | m | 374.712
722290226 | Zkouška těsnosti vodovodního potrubí závitového DN do 50 | m | 557.978
722290234 | Proplach a dezinfekce vodovodního potrubí DN do 80 | m | 374.712
28377100 | pouzdro izolační potrubní z pěnového polyetylenu 18/6mm | m | 191.446
D20 |  |  | 117.441
| "SV; odmereno z ZDR 1NP: |  | 0
| 0,24 |  | 0.24
| 1,063+1,7 |  | 2.763
| 2,54 |  | 2.54
| 1,73+1,87+0,53+3,19+2,55 |  | 9.87
| 3,7 "V1 |  | 3.7
| "TUV |  | 0
| 4,49+0,35+2,31 |  | 7.15
| 1,54+1,86+0,52+3,29+2,65+2,51 |  | 12.37
| 6,09 |  | 6.09
| 3,7+4,2 "V1 a V2 |  | 7.9
| "CIRK |  | 0
| 0,1+4,67+3,46+5,17+4,06+3,52+1,32+1,89+0,54+3,21+0,5+9,59 |  | 38.03
| 1,5 |  | 1.5
| 3,7 "V2 |  | 3.7
| "2NP |  | 0
| "SV |  | 0
| 2,57*4,2 |  | 10.794
| "TV |  | 0
| 2,57*4,2 |  | 10.794
D20 | Součet |  | 117.441
Použití figury:
722174002 | Potrubí vodovodní plastové PPR svar polyfúze PN 16 D 20x2,8 mm | m | 117.441
713463411 | Montáž izolace tepelné potrubí a ohybů návlekovými izolačními pouzdry | m | 374.712
722290226 | Zkouška těsnosti vodovodního potrubí závitového DN do 50 | m | 557.978
722290234 | Proplach a dezinfekce vodovodního potrubí DN do 80 | m | 374.712
28377102 | pouzdro izolační potrubní z pěnového polyetylenu 22/6mm | m | 117.441
D25 |  |  | 54.65
| "1NP |  | 0
| "SV |  | 0
| 0,23 |  | 0.23
| 3,48+3,46+5,16+3,61+3,51 |  | 19.22
| 4,2 "V2 |  | 4.2
| 3,7 "V3 |  | 3.7
| "TUV |  | 0
| 0,5+3,37+3,51+3,84+5,15+3,46 |  | 19.83
| 0,27 |  | 0.27
| 1,5 |  | 1.5
| 4,2 "V2 |  | 4.2
| "2NP |  | 0
| 1,5 |  | 1.5
0
D25 | Součet |  | 54.65
Použití figury:
722174003 | Potrubí vodovodní plastové PPR svar polyfúze PN 16 D 25x3,5 mm | m | 54.65
713463411 | Montáž izolace tepelné potrubí a ohybů návlekovými izolačními pouzdry | m | 374.712
722290226 | Zkouška těsnosti vodovodního potrubí závitového DN do 50 | m | 557.978
722290234 | Proplach a dezinfekce vodovodního potrubí DN do 80 | m | 374.712
28377109 | pouzdro izolační potrubní z pěnového polyetylenu 28/6mm | m | 54.65
D32 |  |  | 8.175
| "32, SV |  | 0
| 1,975+1,11+3,59 |  | 6.675
| 1,5 |  | 1.5
D32 | Součet |  | 8.175
Použití figury:
722174004 | Potrubí vodovodní plastové PPR svar polyfúze PN 16 D 32x4,4 mm | m | 8.175
713463411 | Montáž izolace tepelné potrubí a ohybů návlekovými izolačními pouzdry | m | 374.712
722290226 | Zkouška těsnosti vodovodního potrubí závitového DN do 50 | m | 557.978
722290234 | Proplach a dezinfekce vodovodního potrubí DN do 80 | m | 374.712
28377050 | pouzdro izolační potrubní z pěnového polyetylenu 32/6mm | m | 8.175
D40 |  |  | 3
| "40, SV |  | 0
| 3 |  | 3
D40 | Součet |  | 3
Použití figury:
722174005 | Potrubí vodovodní plastové PPR svar polyfúze PN 16 D 40x5,5 mm | m | 3
713463411 | Montáž izolace tepelné potrubí a ohybů návlekovými izolačními pouzdry | m | 374.712
722290226 | Zkouška těsnosti vodovodního potrubí závitového DN do 50 | m | 557.978
722290234 | Proplach a dezinfekce vodovodního potrubí DN do 80 | m | 374.712
28377057 | pouzdro izolační potrubní z pěnového polyetylenu 40/9mm | m | 3
ULOZENI |  |  | 11.953
| "odměřeno ze C.3 Situace TZB |  | 0
| "vodovodní přípojka VP |  | 0
| (1,0-0,65)*0,6*(34,96+20,66+1,3) |  | 11.953
ULOZENI | Součet |  | 11.953
VODA_PR |  |  | 58.27
| 34,96+20,66+1,3+1,35 |  | 58.27
VODA_PR | Součet |  | 58.27
Použití figury:
871171141 | Montáž potrubí z PE100 SDR 11 otevřený výkop svařovaných na tupo D 40 x 3,7 mm | m | 58.27
451573111 | Lože pod potrubí otevřený výkop ze štěrkopísku | m3 | 3.496
892233122 | Proplach a dezinfekce vodovodního potrubí DN od 40 do 70 | m | 58.27
899721111 | Signalizační vodič DN do 150 mm na potrubí | m | 58.27
899722112 | Krytí potrubí z plastů výstražnou fólií z PVC 25 cm | m | 58.27
ZEMINA |  |  | 34.152
| "odměřeno ze C.3 Situace TZB |  | 0
| "vodovodní přípojka VP |  | 0
| 1,0*0,6*(34,96+20,66+1,3) |  | 34.152
ZEMINA | Součet |  | 34.152
07 | ZTI - splašková kanalizace
DN110 |  |  | 24.2
| "ležaté UT |  | 0
| 2+0,5 |  | 2.5
| 0,8+0,5 |  | 1.3
| 0,5 |  | 0.5
| 0,5+0,8+6,0 |  | 7.3
| 0,5+1,0 |  | 1.5
| 0,5+2,5+1,8 |  | 4.8
| 0,5 |  | 0.5
| 0,5+0,5 |  | 1
| 0,5+0,8 |  | 1.3
| 0,5+0,5 |  | 1
| 0,5 |  | 0.5
| 1,0+0,5 |  | 1.5
| 0,5 |  | 0.5
DN110 | Součet |  | 24.2
Použití figury:
721290111 | Zkouška těsnosti potrubí kanalizace vodou DN do 125 | m | 102.022
DN125 |  |  | 18.8
| 0,8+1,0 |  | 1.8
| 3,5+1,0+6,5+1,0 |  | 12
| 3,5+1,5 |  | 5
DN125 | Součet |  | 18.8
DN160 |  |  | 22
| "ležaté UT |  | 0
| 11,5 |  | 11.5
| 2 |  | 2
| 2,5+2 |  | 4.5
| 1,0+3,0 |  | 4
DN160 | Součet |  | 22
Použití figury:
721290112 | Zkouška těsnosti potrubí kanalizace vodou DN 150/DN 200 | m | 22
HT110 |  |  | 17.95
| "1NP |  | 0
| "větev K1 |  | 0
| 1,9 |  | 1.9
| "K8a |  | 0
| 0,5 |  | 0.5
| "K8b |  | 0
| 1,0+2,0+0,25+0,5 |  | 3.75
| "K12 |  | 0
| 4,0+0,25 |  | 4.25
| "2NP |  | 0
| "K8a |  | 0
| 2,0+1,0 |  | 3
| "K8b |  | 0
| 0,5 |  | 0.5
| "K10 |  | 0
| 3,0+0,25+0,8 |  | 4.05
HT110 | Součet |  | 17.95
Použití figury:
721174025 | Potrubí kanalizační z PP odpadní DN 110 | m | 17.95
721290111 | Zkouška těsnosti potrubí kanalizace vodou DN do 125 | m | 102.022
HT110_P |  |  | 10.97
| "K1b |  | 0
| 4,0 |  | 4
| "K1a |  | 0
| 0,5 |  | 0.5
| "K12 |  | 0
| 1,62+0,19*3 |  | 2.19
| "K10 |  | 0
| 0,14+0,89+0,38+2,87 |  | 4.28
HT110_P | Součet |  | 10.97
Použití figury:
721174045 | Potrubí kanalizační z PP připojovací DN 110 | m | 10.97
721290111 | Zkouška těsnosti potrubí kanalizace vodou DN do 125 | m | 102.022
HT125 |  |  | 5.25
| "K10a |  | 0
| 0,25 |  | 0.25
| "K10b |  | 0
| 1,0+2,0+1,5+0,5 |  | 5
HT125 | Součet |  | 5.25
Použití figury:
721174026 | Potrubí kanalizační z PP odpadní DN 125 | m | 5.25
721290111 | Zkouška těsnosti potrubí kanalizace vodou DN do 125 | m | 102.022
HT40 |  |  | 17.922
| "1NP |  | 0
| "K3 |  | 0
| 1,11+1,132+0,12+0,11+0,25 |  | 2.722
| "K2 |  | 0
| 0,76 |  | 0.76
| "K4 |  | 0
| 0,41+2,39+0,67+0,39+0,39+0,29 |  | 4.54
| "K6 |  | 0
| 1,42 |  | 1.42
| "K9 |  | 0
| 0,34+1,05 |  | 1.39
| "K11 |  | 0
| 0,28*3+0,43+0,43 |  | 1.7
| "K13 |  | 0
| 0,42*2+0,35 |  | 1.19
| "2NP |  | 0
| "K8 |  | 0
| 1,2 |  | 1.2
| "K10 |  | 0
| 0,5 |  | 0.5
| "odvod kondenzát kotel |  | 0
| 2,5 |  | 2.5
HT40 | Součet |  | 17.922
Použití figury:
721174042 | Potrubí kanalizační z PP připojovací DN 40 | m | 17.922
721290111 | Zkouška těsnosti potrubí kanalizace vodou DN do 125 | m | 102.022
HT50 |  |  | 21.96
| "1NP |  | 0
| "větev K2 |  | 0
| 1,55+2,29 |  | 3.84
| "větev K5 |  | 0
| 0,5 |  | 0.5
| "K6 |  | 0
| 0,5 |  | 0.5
| "K7 |  | 0
| 0,44+0,14+0,21+0,54 |  | 1.33
| "K9 |  | 0
| 1,64+0,1+0,59 |  | 2.33
| "K11 |  | 0
| 1,71+0,15+1,33+0,4 |  | 3.59
| "K13 |  | 0
| 3,9 |  | 3.9
| "K8 |  | 0
| 1,4 |  | 1.4
| "K10 |  | 0
| 0,3*2+1,41+0,32 |  | 2.33
| 0,27+1,29+0,68 |  | 2.24
HT50 | Součet |  | 21.96
Použití figury:
721174043 | Potrubí kanalizační z PP připojovací DN 50 | m | 21.96
721290111 | Zkouška těsnosti potrubí kanalizace vodou DN do 125 | m | 102.022
HT75 |  |  | 3.77
| "1NP |  | 0
| "K13 |  | 0
| 1,56 |  | 1.56
| "2NP |  | 0
| "K8 |  | 0
| 2,21 |  | 2.21
HT75 | Součet |  | 3.77
Použití figury:
721174044 | Potrubí kanalizační z PP připojovací DN 75 | m | 3.77
721290111 | Zkouška těsnosti potrubí kanalizace vodou DN do 125 | m | 102.022
ULOZENI |  |  | 4.63
| "odměřeno ze C.3 Situace TZB |  | 0
| "kanalizační přípojka |  | 0
| (1,8-0,65)*0,6*6,71 |  | 4.63
ULOZENI | Součet |  | 4.63
Použití figury:
174151101 | Zásyp jam, šachet rýh nebo kolem objektů sypaninou se zhutněním | m3 | 4.63
162751117 | Vodorovné přemístění přes 9 000 do 10000 m výkopku/sypaniny z horniny třídy těžitelnosti I skupiny 1 až 3 | m3 | 3.97
162751119 | Příplatek k vodorovnému přemístění výkopku/sypaniny z horniny třídy těžitelnosti I skupiny 1 až 3 ZKD 1000 m přes 10000 m | m3 | 63.52
171201231 | Poplatek za uložení zeminy a kamení na recyklační skládce (skládkovné) kód odpadu 17 05 04 | t | 7.94
171251201 | Uložení sypaniny na skládky nebo meziskládky | m3 | 3.97
ZEMINA |  |  | 8.6
| "odměřeno ze C.3 Situace TZB |  | 0
| "kanalizační přípojka |  | 0
| 1,85*0,6*6,71 |  | 7.448
| "revizní šachta |  | 0
| 1,80*0,8*0,8 |  | 1.152
| "ložné potrubí |  | 0
| "již provedeno (DN110+DN125+DN160)*0,6*0,3 |  | 0
ZEMINA | Součet |  | 8.6
Použití figury:
132251101 | Hloubení rýh nezapažených š do 800 mm v hornině třídy těžitelnosti I skupiny 3 objem do 20 m3 strojně | m3 | 8.6
162751117 | Vodorovné přemístění přes 9 000 do 10000 m výkopku/sypaniny z horniny třídy těžitelnosti I skupiny 1 až 3 | m3 | 3.97
162751119 | Příplatek k vodorovnému přemístění výkopku/sypaniny z horniny třídy těžitelnosti I skupiny 1 až 3 ZKD 1000 m přes 10000 m | m3 | 63.52
171201231 | Poplatek za uložení zeminy a kamení na recyklační skládce (skládkovné) kód odpadu 17 05 04 | t | 7.94
171251201 | Uložení sypaniny na skládky nebo meziskládky | m3 | 3.97
08 | ZTI - dešťová kanalizace a zahradní vodovod
DN110 |  |  | 3.5
| "ležaté |  | 0
| 1,5 |  | 1.5
| 0,5+0,8+6,5 |  | 7.8
| 3,5 |  | 3.5
| "již provedeno" -9,3 |  | -9.3
DN110 | Součet |  | 3.5
Použití figury:
721173401 | Potrubí kanalizační z PVC SN 4 svodné DN 110 | m | 3.5
132251102 | Hloubení rýh nezapažených š do 800 mm v hornině třídy těžitelnosti I skupiny 3 objem do 50 m3 strojně | m3 | 40.167
175151101 | Obsypání potrubí strojně sypaninou bez prohození, uloženou do 3 m | m3 | 12.27
451573111 | Lože pod potrubí otevřený výkop ze štěrkopísku | m3 | 2.625
DN125 |  |  | 30.1
| "125 |  | 0
| 0,5+3,8+1,5 |  | 5.8
| 0,5 |  | 0.5
| 0,5+1,5+1,0+1,0+7,0 |  | 11
| 0,5+5,8 |  | 6.3
| 0,5+1,5 |  | 2
| 0,5+4,0 |  | 4.5
DN125 | Součet |  | 30.1
Použití figury:
132251102 | Hloubení rýh nezapažených š do 800 mm v hornině třídy těžitelnosti I skupiny 3 objem do 50 m3 strojně | m3 | 40.167
175151101 | Obsypání potrubí strojně sypaninou bez prohození, uloženou do 3 m | m3 | 12.27
451573111 | Lože pod potrubí otevřený výkop ze štěrkopísku | m3 | 2.625
DN160 |  |  | 16
DN160 | 5,5+10,5 |  | 16
Použití figury:
721173403 | Potrubí kanalizační z PVC SN 4 svodné DN 160 | m | 7
132251102 | Hloubení rýh nezapažených š do 800 mm v hornině třídy těžitelnosti I skupiny 3 objem do 50 m3 strojně | m3 | 40.167
175151101 | Obsypání potrubí strojně sypaninou bez prohození, uloženou do 3 m | m3 | 12.27
451573111 | Lože pod potrubí otevřený výkop ze štěrkopísku | m3 | 2.625
DN200 |  |  | 10.5
| 10+5,5 |  | 15.5
| "napojení na akumulační jímku; již provedeno" -5,0 |  | -5
DN200 | Součet |  | 10.5
Použití figury:
721173404 | Potrubí kanalizační z PVC SN 4 svodné DN 200 | m | 10.5
132251102 | Hloubení rýh nezapažených š do 800 mm v hornině třídy těžitelnosti I skupiny 3 objem do 50 m3 strojně | m3 | 40.167
175151101 | Obsypání potrubí strojně sypaninou bez prohození, uloženou do 3 m | m3 | 12.27
451573111 | Lože pod potrubí otevřený výkop ze štěrkopísku | m3 | 2.625
OBSYP |  |  | 2.625
| (DN110+DN125+DN160+DN200)*0,1*0,3 "trubní vedení |  | 1.803
| ZV*0,8*0,1 "zahradní vodovod |  | 2.529
| "již provedeno" -1,707 |  | -1.707
OBSYP | Součet |  | 2.625
ZASYP |  |  | 32.126
| "obsyp akumulační nádrže |  | 0
| 0,3*(6,0+2,42)*2*2,0 |  | 10.104
| "zásyp ZV |  | 0
| ZV*0,8*0,7 |  | 17.702
| "zásyp vsaků |  | 0
| 24*0,3*0,6 |  | 4.32
ZASYP | Součet |  | 32.126
Použití figury:
174111101 | Zásyp jam, šachet rýh nebo kolem objektů sypaninou se zhutněním ručně | m3 | 32.126
162751117 | Vodorovné přemístění přes 9 000 do 10000 m výkopku/sypaniny z horniny třídy těžitelnosti I skupiny 1 až 3 | m3 | 136.266
162751119 | Příplatek k vodorovnému přemístění výkopku/sypaniny z horniny třídy těžitelnosti I skupiny 1 až 3 ZKD 1000 m přes 10000 m | m3 | 2662.146
171201231 | Poplatek za uložení zeminy a kamení na recyklační skládce (skládkovné) kód odpadu 17 05 04 | t | 272.532
171251201 | Uložení sypaniny na skládky nebo meziskládky | m3 | 136.266
ZASYP_VSAK |  |  | 11.52
| 24*0,8*0,6 |  | 11.52
ZASYP_VSAK | Součet |  | 11.52
ZEMINA |  |  | 128.225
| "akumulační jímka |  | 0
| (6,0+1,0*2)*(2,42+1,0*2)*2,2 |  | 77.792
| 2,2*2,2*8*2 /2 "svahovani |  | 38.72
| 2,2*2,2*2,42*2 /2 "svahovani |  | 11.713
ZEMINA | Součet |  | 128.225
Použití figury:
131251102 | Hloubení jam nezapažených v hornině třídy těžitelnosti I skupiny 3 objem do 50 m3 strojně | m3 | 128.225
162751117 | Vodorovné přemístění přes 9 000 do 10000 m výkopku/sypaniny z horniny třídy těžitelnosti I skupiny 1 až 3 | m3 | 136.266
162751119 | Příplatek k vodorovnému přemístění výkopku/sypaniny z horniny třídy těžitelnosti I skupiny 1 až 3 ZKD 1000 m přes 10000 m | m3 | 2662.146
171201231 | Poplatek za uložení zeminy a kamení na recyklační skládce (skládkovné) kód odpadu 17 05 04 | t | 272.532
171251201 | Uložení sypaniny na skládky nebo meziskládky | m3 | 136.266
ZEMINA2 |  |  | 40.167
| (ZV)*0,9*0,8 |  | 22.759
| (1,5+24)*1,1*0,6 "vsaky |  | 16.83
| (DN110+DN125+DN160+DN200)*0,6*0,3 |  | 10.818
| "již provedeno" -10,24 |  | -10.24
ZEMINA2 | Součet |  | 40.167
Použití figury:
132251102 | Hloubení rýh nezapažených š do 800 mm v hornině třídy těžitelnosti I skupiny 3 objem do 50 m3 strojně | m3 | 40.167
162751117 | Vodorovné přemístění přes 9 000 do 10000 m výkopku/sypaniny z horniny třídy těžitelnosti I skupiny 1 až 3 | m3 | 136.266
162751119 | Příplatek k vodorovnému přemístění výkopku/sypaniny z horniny třídy těžitelnosti I skupiny 1 až 3 ZKD 1000 m přes 10000 m | m3 | 2662.146
171201231 | Poplatek za uložení zeminy a kamení na recyklační skládce (skládkovné) kód odpadu 17 05 04 | t | 272.532
171251201 | Uložení sypaniny na skládky nebo meziskládky | m3 | 136.266
ZV |  |  | 31.61
| 2,8+13,15+15,66 |  | 31.61
ZV | Součet |  | 31.61
Použití figury:
722174003 | Potrubí vodovodní plastové PPR svar polyfúze PN 16 D 25x3,5 mm | m | 31.61
132251102 | Hloubení rýh nezapažených š do 800 mm v hornině třídy těžitelnosti I skupiny 3 objem do 50 m3 strojně | m3 | 40.167
174111101 | Zásyp jam, šachet rýh nebo kolem objektů sypaninou se zhutněním ručně | m3 | 32.126
175151101 | Obsypání potrubí strojně sypaninou bez prohození, uloženou do 3 m | m3 | 12.27
451573111 | Lože pod potrubí otevřený výkop ze štěrkopísku | m3 | 2.625
460791211 | Montáž trubek ochranných plastových uložených volně do rýhy ohebných D do 32 mm | m | 31.61
741122122 | Montáž kabel Cu plný kulatý žíla 3x1,5 až 6 mm2 zatažený v trubkách (např. CYKY) | m | 31.61
899722112 | Krytí potrubí z plastů výstražnou fólií z PVC 25 cm | m | 63.22
09 | ZTI - plynovod
DN110 |  |  | 24.2
DN125 |  |  | 18.8
DN160 |  |  | 22
OBSYP |  |  | 6.685
| "plyn |  | 0
| PLYN*0,2*0,6 |  | 6.73
| "plyn - odečet DN32 |  | 0
| -PLYN*pi*(0,032/2)^2 |  | -0.045
OBSYP | Součet |  | 6.685
Použití figury:
175151101 | Obsypání potrubí strojně sypaninou bez prohození, uloženou do 3 m | m3 | 6.685
58337308 | štěrkopísek frakce 0/2 | t | 13.37
PLYN |  |  | 56.08
| (32,03+3,94+19,27+0,84) |  | 56.08
| Součet |  | 56.08
Použití figury:
132251102 | Hloubení rýh nezapažených š do 800 mm v hornině třídy těžitelnosti I skupiny 3 objem do 50 m3 strojně | m3 | 44.864
174151101 | Zásyp jam, šachet rýh nebo kolem objektů sypaninou se zhutněním | m3 | 31.405
175151101 | Obsypání potrubí strojně sypaninou bez prohození, uloženou do 3 m | m3 | 6.685
230170011 | Tlakové zkoušky těsnosti potrubí - zkouška DN do 40 | m | 112.16
451573111 | Lože pod potrubí otevřený výkop ze štěrkopísku | m3 | 4.486
723170114 | Potrubí plynové plastové Pe 100, PN 0,4 MPa, D 32 x 3,0 mm spojované elektrotvarovkami | m | 56.08
899722113 | Krytí potrubí z plastů výstražnou fólií z PVC 34cm | m | 56.08
ULOZENI |  |  | 31.405
| "odměřeno ze C.3 Situace TZB |  | 0
| "plynovodní přípojka PP |  | 0
| 0,7*0,8*(PLYN) |  | 31.405
ULOZENI | Součet |  | 31.405
Použití figury:
174151101 | Zásyp jam, šachet rýh nebo kolem objektů sypaninou se zhutněním | m3 | 31.405
162751117 | Vodorovné přemístění přes 9 000 do 10000 m výkopku/sypaniny z horniny třídy těžitelnosti I skupiny 1 až 3 | m3 | 13.459
162751119 | Příplatek k vodorovnému přemístění výkopku/sypaniny z horniny třídy těžitelnosti I skupiny 1 až 3 ZKD 1000 m přes 10000 m | m3 | 215.344
171201231 | Poplatek za uložení zeminy a kamení na recyklační skládce (skládkovné) kód odpadu 17 05 04 | t | 26.918
171251201 | Uložení sypaniny na skládky nebo meziskládky | m3 | 13.459
VODA_PR |  |  | 58.27
ZEMINA |  |  | 44.864
| "odměřeno ze C.3 Situace TZB |  | 0
| "plynovodni přípojka PP |  | 0
| 1,0*0,8*(PLYN) |  | 44.864
ZEMINA | Součet |  | 44.864
Použití figury:
132251102 | Hloubení rýh nezapažených š do 800 mm v hornině třídy těžitelnosti I skupiny 3 objem do 50 m3 strojně | m3 | 44.864
162751117 | Vodorovné přemístění přes 9 000 do 10000 m výkopku/sypaniny z horniny třídy těžitelnosti I skupiny 1 až 3 | m3 | 13.459
162751119 | Příplatek k vodorovnému přemístění výkopku/sypaniny z horniny třídy těžitelnosti I skupiny 1 až 3 ZKD 1000 m přes 10000 m | m3 | 215.344
171201231 | Poplatek za uložení zeminy a kamení na recyklační skládce (skládkovné) kód odpadu 17 05 04 | t | 26.918
171251201 | Uložení sypaniny na skládky nebo meziskládky | m3 | 13.459
12 | ZTI - ústřední vytápění
DN_MED |  |  | 17.6
| "topná" 1,0+0,81+0,62+1,59+1,98+0,4+0,4+1,0*2 "od kotle k AN/TV |  | 8.8
| "vratná" 1,0+0,81+0,62+1,59+1,98+0,4+0,4+1,0*2 "od kotle k AN/TV |  | 8.8
DN_MED | Součet |  | 17.6
DN16 |  |  | 19.2
| "připojení OT; vratná x topná |  | 0
| 0,3*2*16 * 2 |  | 19.2
DN16 | Součet |  | 19.2
Použití figury:
733322302 | Potrubí plastové vícevrstvé PE-Xc spojované lisováním PN 16 do 80°C D 20x2,3 mm | m | 19.2
733391101 | Zkouška těsnosti potrubí plastové D do 32x3,0 | m | 261.324
733811231 | Ochrana potrubí ústředního vytápění termoizolačními trubicemi z PE tl přes 9 do 13 mm DN do 22 mm | m | 168.044
DN20 |  |  | 148.844
| "DN 20, 2NP |  | 0
| (0,27+0,26)*2 "do RS4 |  | 1.06
| (1,18+1,57+0,65+3,06+2,93+0,23+3,5+1,3+0,5+0,5+1,14)*2 "poz. 1 RS4 |  | 33.12
| (6,15+1,67+10)*2 "poz. 2 RS4 |  | 35.64
| (1,44+7,732+4,78+0,9+1,0)*2 "poz. 3 RS4 |  | 31.704
| (0,58+13,82+2,59+3,33+1,52+1,62)*2 "poz. 4 RS4 |  | 46.92
| 0,4 "expanzní nádoba |  | 0.4
DN20 | Součet |  | 148.844
Použití figury:
733322303 | Potrubí plastové vícevrstvé PE-Xc spojované lisováním PN 16 do 80°C D 25x2,8 mm | m | 148.844
733391101 | Zkouška těsnosti potrubí plastové D do 32x3,0 | m | 261.324
733811231 | Ochrana potrubí ústředního vytápění termoizolačními trubicemi z PE tl přes 9 do 13 mm DN do 22 mm | m | 168.044
DN25 |  |  | 93.28
| "RS3 DN 25 |  | 0
| (0,8+0,1+0,28+1,16+3,86+3,01+1,97+14,02+0,8)*2 |  | 52
| "RS1 DN25 |  | 0
| (8,86+0,72+0,8)*2 |  | 20.76
| "RS2 DN25 |  | 0
| 0,5*2 |  | 1
| "RS4 DN25 |  | 0
| (0,33+4,39+0,84+4,2)*2 |  | 19.52
DN25 | Součet |  | 93.28
Použití figury:
733322304 | Potrubí plastové vícevrstvé PE-Xc spojované lisováním PN 16 do 80°C D 32x3,2 mm | m | 93.28
733391101 | Zkouška těsnosti potrubí plastové D do 32x3,0 | m | 261.324
733811232 | Ochrana potrubí ústředního vytápění termoizolačními trubicemi z PE tl přes 9 do 13 mm DN přes 32 do 45 mm | m | 88.89
13 | Elektroinstalace - silnoproud a slaboproud
CYKY_15 |  |  | 193.07
| "CYKY 3x1,5 |  | 0
| "R1, nouzové osvětlení |  | 0
| 17,81 |  | 17.81
| "R1, osvětlení 1.01 |  | 0
| 14,52 |  | 14.52
| "R1, osvětlení 1.02 |  | 0
| 15,9 |  | 15.9
| "R1, osvětlení 1.08 |  | 0
| 14,82 |  | 14.82
| "R1, osvětlení ext |  | 0
| 19,37 |  | 19.37
| "R1 zvonky |  | 0
| 12,31+18,91+8 |  | 39.22
| "R1, wifi |  | 0
| 14,12 |  | 14.12
| "R2, nouzové |  | 0
| 4,9 |  | 4.9
| "R2, 2.02 |  | 0
| 1,5 |  | 1.5
| "R2, ostatní |  | 0
| 4,5 |  | 4.5
| "R2, venkovní |  | 0
| 17,85 |  | 17.85
| "R2, zvonky |  | 0
| 14,96+12,1 |  | 27.06
| "R2, wifi |  | 0
| 1,5 |  | 1.5
CYKY_15 | Mezisoučet |  | 193.07
Použití figury:
741122211 | Montáž kabel Cu plný kulatý žíla 3x1,5 až 6 mm2 uložený volně (např. CYKY) | m | 546.52
34111030 | kabel instalační jádro Cu plné izolace PVC plášť PVC 450/750V (CYKY) 3x1,5mm2 | m | 1093.386
CYKY_25 |  |  | 353.45
| "CYKY 3x2,5 |  | 0
| "R1,5 lednice |  | 0
| 12,65 |  | 12.65
| "R1,6 vana |  | 0
| 12,2 |  | 12.2
| "R1,7 konvice |  | 0
| 12,43 |  | 12.43
| "R1,8 konvice |  | 0
| 12,29 |  | 12.29
| "R1,9 mytí nádobí |  | 0
| 6,5 |  | 6.5
| "R1,10 ostatní |  | 0
| 5,85+4,2 "vč. digestoře |  | 10.05
| "R1,11 plyn kotel |  | 0
| 7,94 |  | 7.94
| "R1,12 zásobníky |  | 0
| 18,35 |  | 18.35
| "R1,13 ostatní |  | 0
| 10,93 |  | 10.93
| "ČDV |  | 0
| 18,45 |  | 18.45
| "R1,15 zásuvky |  | 0
| 13,62 |  | 13.62
| "R1,16 zásuvky |  | 0
| 13,46 |  | 13.46
| "R1,17 pec |  | 0
| 24,03 |  | 24.03
| "R1,18 ostatní |  | 0
| 27,31 |  | 27.31
| "R1,19 zásuvky5 |  | 0
| 17,57 |  | 17.57
| "R1,20 zásuvky6 |  | 0
| 8,45 |  | 8.45
| "R1,21 zásuvky7 |  | 0
| 7,2 |  | 7.2
| "R1,22 zásuvky8 |  | 0
| 19,54 |  | 19.54
| "R1,23 venkovní zásuvky |  | 0
| 24,34+0,8 |  | 25.14
| "R2,2 zásuvky |  | 0
| 7,55 |  | 7.55
| "R2,3 zásuvky 2.02 a R2,4 zásuvky 2.02 |  | 0
| 1,8 + 9,63 |  | 11.43
| "R2,5 - R2,8 2.03 |  | 0
| 11,98+13,62+13,03+12,63+2,1+3 "vč. skříňky a digestoře |  | 56.36
CYKY_25 | Mezisoučet |  | 353.45
Použití figury:
741122211 | Montáž kabel Cu plný kulatý žíla 3x1,5 až 6 mm2 uložený volně (např. CYKY) | m | 546.52
34111036 | kabel instalační jádro Cu plné izolace PVC plášť PVC 450/750V (CYKY) 3x2,5mm2 | m | 678.206
CYKY5x4 |  |  | 46.27
| "odměřeno z půdorysu ELEKTRO 1NP a 2NP |  | 0
| "R1,1 |  | 0
| 11,93 |  | 11.93
| "R1,2 |  | 0
| 11,12 |  | 11.12
| "R1,3 |  | 0
| 4,7 |  | 4.7
| "R1,4 |  | 0
| 18,52 |  | 18.52
CYKY5x4 | Součet |  | 46.27
Použití figury:
741122232 | Montáž kabel Cu plný kulatý žíla 5x4 až 6 mm2 uložený volně (např. CYKY) | m | 46.27
34111098 | kabel instalační jádro Cu plné izolace PVC plášť PVC 450/750V (CYKY) 5x4mm2 | m | 66.838
EL_P |  |  | 51.1
| 33,01+1,99+16,1 |  | 51.1
EL_P | Součet |  | 51.1
Použití figury:
741122145 | Montáž kabel Cu plný kulatý žíla 5x16 mm2 zatažený v trubkách (např. CYKY) | m | 51.1
460791211 | Montáž trubek ochranných plastových uložených volně do rýhy ohebných D do 32 mm | m | 76.1
899722113 | Krytí potrubí z plastů výstražnou fólií z PVC 34cm | m | 51.1
34113035 | kabel instalační jádro Cu plné izolace PVC plášť PVC 450/750V (CYKY) 5x16mm2 | m | 73.773
HROM |  |  | 186.35
| 1,7+10+2+16,6+11,8*2+13,7 |  | 67.6
| 26,6+0,3+16,0+0,5 |  | 43.4
| 0,5+6,5+12 |  | 19
| 9,2+12+13,9 |  | 35.1
| 5*4,25 |  | 21.25
HROM | Součet |  | 186.35
Použití figury:
741420001 | Montáž drát nebo lano hromosvodné svodové D do 10 mm s podpěrou | m | 186.35
35441073 | drát D 10mm FeZn | kg | 121.532
35442252 | podpěra vedení na ploché střechy k nalepení výšky 100mm, FeZn, základna 100x100mm | kus | 372.7
OBSYP |  |  | 6.685
OKRUHY_SV |  |  | 848.25
| "nouzové osvětlení 1NP |  | 0
| 34,05 |  | 34.05
| "osvětlení 1.01, 1.14 až 1.21 |  | 0
| 11,75 |  | 11.75
| 22,17+5+14,1+5+10+5+5 |  | 66.27
| 15,6+12+14+6,4+5+4,4+11,9 |  | 69.3
| "osvětlení 1.02 až 1.07 |  | 0
| 20,35+19,79+17,22*3 |  | 91.8
| 14,10 |  | 14.1
| 13,94 |  | 13.94
| "osvětlení 1.08 až 1.13 |  | 0
| 12,66 |  | 12.66
| 15,54 |  | 15.54
| 19,79+17,22*3 |  | 71.45
| 7,5 |  | 7.5
| 19,53 |  | 19.53
| "osvětlení ext + 1.22 |  | 0
| 87,03 |  | 87.03
| "zámky |  | 0
| 12,7 |  | 12.7
| "wifi |  | 0
| 13,7 |  | 13.7
| "2NP |  | 0
| "nouzové osvětlení |  | 0
| 13,8 |  | 13.8
| "osvětlení sál |  | 0
| 114,15 |  | 114.15
| "ostatní osvětlení |  | 0
| 95,93 |  | 95.93
| "venkovní |  | 0
| 37,55 |  | 37.55
| "14,2 |  | 0
| "wifi+sta |  | 0
| 10,5 |  | 10.5
| "spojení EPS |  | 0
| 35 |  | 35
OKRUHY_SV | Mezisoučet |  | 848.25
Použití figury:
741122122 | Montáž kabel Cu plný kulatý žíla 3x1,5 až 6 mm2 zatažený v trubkách (např. CYKY) | m | 1140.71
741110041 | Montáž trubka plastová ohebná D přes 11 do 23 mm uložená pevně | m | 1140.71
34111030 | kabel instalační jádro Cu plné izolace PVC plášť PVC 450/750V (CYKY) 3x1,5mm2 | m | 1093.386
OKRUHY_ZAS |  |  | 292.46
| "okruhy CYKY 3x2,5 |  | 0
| "1NP |  | 0
| "zásuvky ostatní 1.14 |  | 0
| 19,73 |  | 19.73
| "zásuvky 1.15 |  | 0
| 9,55 |  | 9.55
| "zásuvky 1.01+1.02+1.09+1.11 |  | 0
| 24,99 |  | 24.99
| "zásuvky 1.03 |  | 0
| 38,18 |  | 38.18
| "zásuvky 1.04 |  | 0
| 9,04 |  | 9.04
| "zásuvky 1.08 |  | 0
| 9,8 |  | 9.8
| "zásuvky 1.10 |  | 0
| 39,13 |  | 39.13
| "zásuvky 1.17 a 1.18 |  | 0
| 14,98 |  | 14.98
| "zásuvky 1.21 a 1.22 |  | 0
| 33,64 |  | 33.64
| "venkovní zásuvky |  | 0
| 32,22 |  | 32.22
| "2NP |  | 0
| "zásuvky 2.01 |  | 0
| 11,62 |  | 11.62
| "zásuvky 2.02 vpravo a vlevo |  | 0
| 19,72+17,04 |  | 36.76
| "zásuvky 2.03 |  | 0
| 12,82 |  | 12.82
OKRUHY_ZAS | Mezisoučet |  | 292.46
Použití figury:
741122122 | Montáž kabel Cu plný kulatý žíla 3x1,5 až 6 mm2 zatažený v trubkách (např. CYKY) | m | 1140.71
741110041 | Montáž trubka plastová ohebná D přes 11 do 23 mm uložená pevně | m | 1140.71
34111036 | kabel instalační jádro Cu plné izolace PVC plášť PVC 450/750V (CYKY) 3x2,5mm2 | m | 678.206
PLYN |  |  | 56.08
| (32,03+3,94+19,27+0,84) |  | 56.08
| Součet |  | 56.08
R1doR2 |  |  | 13.05
| "propojení R1 do R2 |  | 0
| 3,5+6,37+2,06+0,32+0,8 |  | 13.05
R1doR2 | Součet |  | 13.05
Použití figury:
741122145 | Montáž kabel Cu plný kulatý žíla 5x16 mm2 zatažený v trubkách (např. CYKY) | m | 13.05
741110011 | Montáž trubka plastová tuhá D přes 16 do 23 mm uložená volně | m | 13.05
741120103 | Montáž vodič Cu izolovaný plný a laněný s PVC pláštěm žíla 25-35 mm2 zatažený (např. CY, CHAH-V) | m | 99.9
34113035 | kabel instalační jádro Cu plné izolace PVC plášť PVC 450/750V (CYKY) 5x16mm2 | m | 73.773
34571154 | trubka elektroinstalační ohebná z PH, D 22,9/28,5mm | m | 15.008
R2doR3 |  |  | 11.85
| 3,0+3,7+3,35+0,6+1,2 "poz. R2,1 výtah |  | 11.85
R2doR3 | Součet |  | 11.85
Použití figury:
741122143 | Montáž kabel Cu plný kulatý žíla 5x4 až 6 mm2 zatažený v trubkách (např. CYKY) | m | 11.85
741120103 | Montáž vodič Cu izolovaný plný a laněný s PVC pláštěm žíla 25-35 mm2 zatažený (např. CY, CHAH-V) | m | 99.9
34111098 | kabel instalační jádro Cu plné izolace PVC plášť PVC 450/750V (CYKY) 5x4mm2 | m | 66.838
SLA_1 |  |  | 8
SLA_1 | 0,8*10 |  | 8
Použití figury:
742110001 | Montáž trubek pro slaboproud plastových ohebných uložených pod omítku | m | 8
742121001 | Montáž kabelů sdělovacích pro vnitřní rozvody do 15 žil | m | 128.2
2000001R01 | koaxiální kabel CB113 6,8/1mm | m | 71.652
34571356 | trubka elektroinstalační ohebná dvouplášťová korugovaná (chránička) D 100/120mm, HDPE+LDPE | m | 98.175
SLA_2 |  |  | 85.5
Použití figury:
742110005 | Montáž trubek pro slaboproud plastových ohebných uložených v podlaze | m | 120.2
34571356 | trubka elektroinstalační ohebná dvouplášťová korugovaná (chránička) D 100/120mm, HDPE+LDPE | m | 98.175
SLA_DATA |  |  | 68.49
| "datová |  | 0
| 9,5 "R2 |  | 9.5
| 13,8 "R1 |  | 13.8
| 1,0 "2NP |  | 1
| 9,49 "1NP |  | 9.49
| 27,9 "1NP do datovek |  | 27.9
| 6,8 "2NP do datovek |  | 6.8
SLA_DATA | Mezisoučet |  | 68.49
Použití figury:
742110005 | Montáž trubek pro slaboproud plastových ohebných uložených v podlaze | m | 120.2
742121001 | Montáž kabelů sdělovacích pro vnitřní rozvody do 15 žil | m | 128.2
34121274 | kabel datový celkově stíněný Al fólií jádro Cu plné plášť PVC (F/UTP) kategorie 5e | m | 68.49
SLA_STA |  |  | 51.71
| "STA |  | 0
| 9,5 "rozvod do R1 |  | 9.5
| 5,72+10,03+4,85+7,34 "1NP |  | 27.94
| 4,0+10,27 "2NP |  | 14.27
SLA_STA | Mezisoučet |  | 51.71
Použití figury:
742110005 | Montáž trubek pro slaboproud plastových ohebných uložených v podlaze | m | 120.2
742121001 | Montáž kabelů sdělovacích pro vnitřní rozvody do 15 žil | m | 128.2
2000001R01 | koaxiální kabel CB113 6,8/1mm | m | 71.652
ULOZENI |  |  | 1.433
| "odměřeno ze C.3 Situace TZB |  | 0
| "plynovodní přípojka PP |  | 0
| 0,9*0,8*(1,99) |  | 1.433
ULOZENI | Součet |  | 1.433
Použití figury:
174151101 | Zásyp jam, šachet rýh nebo kolem objektů sypaninou se zhutněním | m3 | 1.433
162751117 | Vodorovné přemístění přes 9 000 do 10000 m výkopku/sypaniny z horniny třídy těžitelnosti I skupiny 1 až 3 | m3 | 0.159
162751119 | Příplatek k vodorovnému přemístění výkopku/sypaniny z horniny třídy těžitelnosti I skupiny 1 až 3 ZKD 1000 m přes 10000 m | m3 | 2.544
171201231 | Poplatek za uložení zeminy a kamení na recyklační skládce (skládkovné) kód odpadu 17 05 04 | t | 0.318
171251201 | Uložení sypaniny na skládky nebo meziskládky | m3 | 0.159
VYP_1 |  |  | 38
| "1.01 až 1.05 |  | 0
| 3+1+1 |  | 5
| "1.06 až 1.13 |  | 0
| 1+4+1 |  | 6
| "1.14 až 1.20 |  | 0
| 1+1+1+1+1+1+2+1 |  | 9
| "1.21 a 1.22 |  | 0
| 1+1 |  | 2
| "1.23 a 2.01 |  | 0
| 1+2 |  | 3
| "2.02 |  | 0
| 3+3 |  | 6
| "2.03 a výš |  | 0
| 1+6 |  | 7
VYP_1 | Součet |  | 38
Použití figury:
741310101 | Montáž spínač (polo)zapuštěný bezšroubové připojení 1-jednopólový se zapojením vodičů | kus | 38
974049122 | Vysekání rýh v betonových zdech hl do 30 mm š do 70 mm | m | 193
34535000 | spínač kompletní, zápustný, jednopólový, řazení 1, šroubové svorky | kus | 38
34539010 | přístroj spínače jednopólového, řazení 1, 1So bezšroubové svorky | kus | 41
34539049 | kryt spínače jednoduchý | kus | 68
34539059 | rámeček jednonásobný | kus | 65
VYP_EXT |  |  | 3
VYP_EXT | 3 |  | 3
Použití figury:
741310031 | Montáž spínač nástěnný 1-jednopólový prostředí venkovní/mokré se zapojením vodičů | kus | 3
34535011 | rámeček jednonásobný (s těsnicí manžetou), IP44 | kus | 3
34535015 | spínač nástěnný jednopólový, řazení 1, IP44, šroubové svorky | kus | 3
34539010 | přístroj spínače jednopólového, řazení 1, 1So bezšroubové svorky | kus | 41
34539049 | kryt spínače jednoduchý | kus | 68
VYP_X |  |  | 27
| "1.01 až 1.05 |  | 0
| 4+2+2 |  | 8
| "1.06 až 1.13 |  | 0
| 2+2+2 |  | 6
| "1.14 až 1.20 |  | 0
| 4 |  | 4
| "1.23 a 2.01 |  | 0
| 3+4 |  | 7
| "2.02 |  | 0
| 2 |  | 2
VYP_X | Součet |  | 27
Použití figury:
741310126 | Montáž přepínač (polo)zapuštěný bezšroubové připojení 7-křížový se zapojením vodičů | kus | 27
974049122 | Vysekání rýh v betonových zdech hl do 30 mm š do 70 mm | m | 193
34539014 | přístroj přepínače křížového, řazení 7, 7So bezšroubové svorky | kus | 27
34539049 | kryt spínače jednoduchý | kus | 68
34539059 | rámeček jednonásobný | kus | 65
34539070 | přepínač křížový, s krytem, řazení 7, bez rámečku, šroubové svorky, šroubové svorky | kus | 27
ZEMINA |  |  | 1.592
| "odměřeno ze C.3 Situace TZB |  | 0
| "zemní práce přípojky elektro součástí plynovodní přípojky |  | 0
| 1,0*0,8*1,99 "pouze samotná EL přípojka |  | 1.592
ZEMINA | Součet |  | 1.592
Použití figury:
132251102 | Hloubení rýh nezapažených š do 800 mm v hornině třídy těžitelnosti I skupiny 3 objem do 50 m3 strojně | m3 | 1.592
162751117 | Vodorovné přemístění přes 9 000 do 10000 m výkopku/sypaniny z horniny třídy těžitelnosti I skupiny 1 až 3 | m3 | 0.159
162751119 | Příplatek k vodorovnému přemístění výkopku/sypaniny z horniny třídy těžitelnosti I skupiny 1 až 3 ZKD 1000 m přes 10000 m | m3 | 2.544
171201231 | Poplatek za uložení zeminy a kamení na recyklační skládce (skládkovné) kód odpadu 17 05 04 | t | 0.318
171251201 | Uložení sypaniny na skládky nebo meziskládky | m3 | 0.159
14 | Vzduchotechnická zařízení
D200 |  |  | 129.88
| "1NP |  | 0
| "d125 |  | 0
| 2,83 |  | 2.83
| 0,59+1,7+0,75 "spodní |  | 3.04
| 0,56 |  | 0.56
| 2,94+0,71 |  | 3.65
| 2,2 |  | 2.2
| "d160 |  | 0
| 0,76+0,53+4,83+1,29 |  | 7.41
| 1,25 |  | 1.25
| 1,13+0,38 |  | 1.51
| 0,57+0,54+1,3 |  | 2.41
| 0,68+2,84+0,55+0,54 |  | 4.61
| 0,21+0,48+3,48 |  | 4.17
| 0,68*3 "třída 1.10 |  | 2.04
| 1,11*2 "přívod horní 400/250 |  | 2.22
| 0,55*4 "třída 1.03 |  | 2.2
| 1,57+1,27+0,58 "přípravna |  | 3.42
| 1,86+4,5 |  | 6.36
| 0,68+0,58+1,33+0,39+0,59+0,59 "odtah koupelny+wc 1.03 třídy |  | 4.16
| 1,56+1,35+0,91+1,51 |  | 5.33
| 0,23 |  | 0.23
| 1,69+0,31+0,61+0,4 |  | 3.01
| 3,55 |  | 3.55
| "d180 |  | 0
| 1,27 |  | 1.27
| 1,50+0,95+1,72 |  | 4.17
| "d200 |  | 0
| 2,28 |  | 2.28
| 3,13 |  | 3.13
| "2NP |  | 0
| "d125 |  | 0
| 2,24 |  | 2.24
| 2,14+0,66+0,73 |  | 3.53
| "d160 |  | 0
| 0,79+3,93+0,66*3 |  | 6.7
| 0,79+0,66*3+3,6 |  | 6.37
| 1,4+1,69+1,15 |  | 4.24
| 1,4*2+0,4*2 |  | 3.6
| 1,07 |  | 1.07
| 1,9+0,4+1,07 |  | 3.37
| 1,1 |  | 1.1
| 0,8 |  | 0.8
| 1,46+0,87+0,74+0,3*2 |  | 3.67
| "d180 |  | 0
| 1,12+1,41+0,64+1,40+0,35+0,3 |  | 5.22
| "d200 |  | 0
| 3,64+3,98 |  | 7.62
| 1,17 |  | 1.17
| 2,17 |  | 2.17
D200 | Součet |  | 129.88
Použití figury:
751510042 | Vzduchotechnické potrubí z pozinkovaného plechu kruhové spirálně vinutá trouba bez příruby D přes 100 do 200 mm | m | 129.88
751572141 | Uchycení potrubí kruhového pomocí závěsu kotveného do betonu | m | 161.91
D300 |  |  | 32.03
| "1NP |  | 0
| "d250 |  | 0
| 2,61 |  | 2.61
| 5,5 |  | 5.5
| "d225 |  | 0
| 6,05 |  | 6.05
| "2NP |  | 0
| "d250 |  | 0
| 6,0 |  | 6
| 4,32+0,23+0,89 |  | 5.44
| 1,73+2,49 |  | 4.22
| "d225 |  | 0
| 2,21 |  | 2.21
D300 | Součet |  | 32.03
Použití figury:
751510043 | Vzduchotechnické potrubí z pozinkovaného plechu kruhové spirálně vinutá trouba bez příruby D přes 200 do 300 mm | m | 32.03
751572141 | Uchycení potrubí kruhového pomocí závěsu kotveného do betonu | m | 161.91
VZT_007 |  |  | 11.74
| "horní 315y250 |  | 0
| 3,58+8,16 |  | 11.74
VZT_007 | Součet |  | 11.74
Použití figury:
751510012 | Vzduchotechnické potrubí z pozinkovaného plechu čtyřhranné s přírubou průřezu přes 0,03 do 0,07 m2 | m | 11.74
751571071 | Uchycení potrubí čtyřhranného pomocí závěsu kotveného do betonu | m | 89.18
VZT_013 |  |  | 59.31
| "1NP |  | 0
| "400x250 spodní |  | 0
| 8,85 |  | 8.85
| "300x250 spodní |  | 0
| 8,75 |  | 8.75
| "horní 400x280 |  | 0
| 4,08+9,20+1,88 |  | 15.16
| "2NP |  | 0
| "355x315 |  | 0
| 6,05 |  | 6.05
| "315x250 |  | 0
| 1,21+0,32+0,48+0,27+1,65+0,28+2,92+0,5+2,79 |  | 10.42
| 7,07 |  | 7.07
| "420x250 |  | 0
| 3,01 |  | 3.01
VZT_013 | Součet |  | 59.31
Použití figury:
751510013 | Vzduchotechnické potrubí z pozinkovaného plechu čtyřhranné s přírubou průřezu přes 0,07 do 0,13 m2 | m | 59.31
751571071 | Uchycení potrubí čtyřhranného pomocí závěsu kotveného do betonu | m | 89.18
VZT_028 |  |  | 18.13
| "400x400 |  | 0
| 1,09+0,63+1,1+0,44+2,22+1,26+0,89 "přívod / vývod a potrubí do jednotky |  | 7.63
| "svislá, doplnění |  | 0
| 1,5+1,0+1,0 |  | 3.5
| 3,5*2 |  | 7
VZT_028 | Součet |  | 18.13
Použití figury:
751510014 | Vzduchotechnické potrubí z pozinkovaného plechu čtyřhranné s přírubou průřezu přes 0,13 do 0,28 m2 | m | 18.13
751571071 | Uchycení potrubí čtyřhranného pomocí závěsu kotveného do betonu | m | 89.18

## Pokyny pro vyplnění
Struktura údajů, formát souboru a metodika pro zpracování
Struktura
Soubor je složen ze záložky Rekapitulace stavby a záložek s názvem soupisu prací pro jednotlivé objekty ve formátu XLSX. Každá ze záložek přitom obsahuje
ještě samostatné sestavy vymezené orámovaním a nadpisem sestavy.
Rekapitulace stavby obsahuje sestavu Rekapitulace stavby a Rekapitulace objektů stavby a soupisů prací.
V sestavě Rekapitulace stavby jsou uvedeny informace identifikující předmět veřejné zakázky na stavební práce, KSO, CC-CZ, CZ-CPV, CZ-CPA a rekapitulaci
celkové nabídkové ceny uchazeče.
Termínem "uchazeč" (resp. zhotovitel) se myslí "účastník zadávacího řízení" ve smyslu zákona o zadávání veřejných zakázek.
V sestavě Rekapitulace objektů stavby a soupisů prací je uvedena rekapitulace stavebních objektů, inženýrských objektů, provozních souborů,
vedlejších a ostatních nákladů a ostatních nákladů s rekapitulací nabídkové ceny za jednotlivé soupisy prací. Na základě údaje Typ je možné
identifikovat, zda se jedná o objekt nebo soupis prací pro daný objekt:
|  | STA | Stavební objekt pozemní
|  | ING | Stavební objekt inženýrský
|  | PRO | Provozní soubor
|  | VON | Vedlejší a ostatní náklady
|  | OST | Ostatní
|  | Soupis | Soupis prací pro daný typ objektu
Soupis prací pro jednotlivé objekty obsahuje sestavy Krycí list soupisu prací, Rekapitulace členění soupisu prací, Soupis prací. Za soupis prací může být považován
i objekt stavby v případě, že neobsahuje podřízenou zakázku.
Krycí list soupisu obsahuje rekapitulaci informací o předmětu veřejné zakázky ze sestavy Rekapitulace stavby, informaci o zařazení objektu do KSO,
CC-CZ, CZ-CPV, CZ-CPA a rekapitulaci celkové nabídkové ceny uchazeče za aktuální soupis prací.
Rekapitulace členění soupisu prací obsahuje rekapitulaci soupisu prací ve všech úrovních členění soupisu tak, jak byla tato členění použita (např.
stavební díly, funkční díly, případně jiné členění) s rekapitulací nabídkové ceny.
Soupis prací obsahuje položky veškerých stavebních nebo montážních prací, dodávek materiálů a služeb nezbytných pro zhotovení stavebního objektu,
inženýrského objektu, provozního souboru, vedlejších a ostatních nákladů.
Pro položky soupisu prací se zobrazují následující informace:
|  | PČ |  | Pořadové číslo položky v aktuálním soupisu
|  | TYP |  | Typ položky: K - konstrukce, M - materiál, PP - plný popis, PSC - poznámka k souboru cen, P - poznámka k položce, VV - výkaz výměr
|  | Kód |  | Kód položky
|  | Popis |  | Zkrácený popis položky
|  | MJ |  | Měrná jednotka položky
|  | Množství |  | Množství v měrné jednotce
|  | J.cena |  | Jednotková cena položky. Zadaní může obsahovat namísto J.ceny sloupce J.materiál a J.montáž, jejichž součet definuje
J.cenu položky.
|  | Cena celkem |  | Celková cena položky daná jako součin množství a j.ceny
|  | Cenová soustava |  | Příslušnost položky do cenové soustavy
Ke každé položce soupisu prací se na samostatných řádcích může zobrazovat:
Plný popis položky
Poznámka k souboru cen a poznámka zadavatele
Výkaz výměr
Pokud je k řádku výkazu výměr evidovaný údaj ve sloupci Kód, jedná se o definovaný odkaz, na který se může odvolávat výkaz výměr z jiné položky.
Metodika pro zpracování
Jednotlivé sestavy jsou v souboru provázány. Editovatelné pole jsou zvýrazněny žlutým podbarvením, ostatní pole neslouží k editaci a nesmí být jakkoliv
modifikovány.
Uchazeč je pro podání nabídky povinen vyplnit žlutě podbarvená pole:
Pole Uchazeč v sestavě Rekapitulace stavby - zde uchazeč vyplní svůj název (název subjektu)
Pole IČ a DIČ v sestavě Rekapitulace stavby - zde uchazeč vyplní svoje IČ a DIČ
Datum v sestavě Rekapitulace stavby - zde uchazeč vyplní datum vytvoření nabídky
J.cena = jednotková cena v sestavě Soupis prací o maximálním počtu desetinných míst uvedených v poli
- pokud sestavy soupisů prací obsahují pole J.cena, měla by být všechna tato pole vyplněna nenulovými
Poznámka - nepovinný údaj pro položku soupisu
V případě, že sestavy soupisů prací neobsahují pole J.cena, potom ve všech soupisech prací obsahují pole:
- J.materiál - jednotková cena materiálu
- J.montáž - jednotková cena montáže
Uchazeč v tomto případě by měl vyplnit všechna pole J.materiál a pole J.montáž nenulovými kladnými číslicemi. V případech, kdy položka
neobsahuje žádný materiál je přípustné, aby pole J.materiál bylo vyplněno nulou. V případech, kdy položka neobsahuje žádnou montáž je přípustné,
aby pole J.montáž bylo vyplněno nulou. Obě pole - J.materiál, J.Montáž u jedné položky by však neměly být vyplněny nulou.
Rekapitulace stavby
Název |  |  | Povinný |  | Popis | Typ | Max. počet
atributu |  |  | (A/N) |  |  |  | znaků
Kód |  |  | A |  | Kód stavby | String | 20
Stavba |  |  | A |  | Název stavby | String | 120
Místo |  |  | N |  | Místo stavby | String | 50
Datum |  |  | A |  | Datum vykonaného exportu | Date
KSO |  |  | N |  | Klasifikace stavebního objektu | String | 15
CC-CZ |  |  | N |  | Klasifikace stavbeních děl | String | 15
CZ-CPV |  |  | N |  | Společný slovník pro veřejné zakázky | String | 20
CZ-CPA |  |  | N |  | Klasifikace produkce podle činností | String | 20
Zadavatel |  |  | N |  | Zadavatel zadaní | String | 50
IČ |  |  | N |  | IČ zadavatele zadaní | String | 20
DIČ |  |  | N |  | DIČ zadavatele zadaní | String | 20
Uchazeč |  |  | N |  | Uchazeč veřejné zakázky | String | 50
Projektant |  |  | N |  | Projektant | String | 50
Poznámka |  |  | N |  | Poznámka k zadání | String | 255
Sazba DPH |  |  | A |  | Rekapitulace sazeb DPH u položek soupisů | eGSazbaDph
Základna DPH |  |  | A |  | Základna DPH určena součtem celkové ceny z položek soupisů | Double
Hodnota DPH |  |  | A |  | Hodnota DPH | Double
Cena bez DPH |  |  | A |  | Celková cena bez DPH za celou stavbu. Sčítává se ze všech listů. | Double
Cena s DPH |  |  | A |  | Celková cena s DPH za celou stavbu | Double
Rekapitulace objektů stavby a soupisů prací
Název |  |  | Povinný |  | Popis | Typ | Max. počet
atributu |  |  | (A/N) |  |  |  | znaků
Kód |  |  | A |  | Přebírá se z Rekapitulace stavby | String | 20
Stavba |  |  | A |  | Přebírá se z Rekapitulace stavby | String | 120
Místo |  |  | N |  | Přebírá se z Rekapitulace stavby | String | 50
Datum |  |  | A |  | Přebírá se z Rekapitulace stavby | Date
Zadavatel |  |  | N |  | Přebírá se z Rekapitulace stavby | String | 50
Projektant |  |  | N |  | Přebírá se z Rekapitulace stavby | String | 50
Uchazeč |  |  | N |  | Přebírá se z Rekapitulace stavby | String | 50
Kód |  |  | A |  | Kód objektu | String | 20
Objektu, Soupis prací |  |  | A |  | Název objektu | String | 120
Cena bez DPH |  |  | A |  | Cena bez DPH za daný objekt | Double
Cena s DPH |  |  | A |  | Cena spolu s DPH za daný objekt | Double
Typ |  |  | A |  | Typ zakázky | eGTypZakazky
Krycí list soupisu
Název |  |  | Povinný |  | Popis | Typ | Max. počet
atributu |  |  | (A/N) |  |  |  | znaků
Stavba |  |  | A |  | Přebírá se z Rekapitulace stavby | String | 120
Objekt |  |  | A |  | Kód a název objektu | String | 20 + 120
Soupis |  |  | A |  | Kód a název soupisu | String | 20 + 120
KSO |  |  | N |  | Klasifikace stavebního objektu | String | 15
CC-CZ |  |  | N |  | Klasifikace stavbeních děl | String | 15
CZ-CPV |  |  | N |  | Společný slovník pro veřejné zakázky | String | 20
CZ-CPA |  |  | N |  | Klasifikace produkce podle činností | String | 20
Místo |  |  | N |  | Přebírá se z Rekapitulace stavby | String | 50
Zadavatel |  |  | N |  | Přebírá se z Rekapitulace stavby | String | 50
Uchazeč |  |  | N |  | Přebírá se z Rekapitulace stavby | String | 50
Projektant |  |  | N |  | Přebírá se z Rekapitulace stavby | String | 50
Poznámka |  |  | N |  | Poznámka k soupisu prací | String | 255
Sazba DPH |  |  | A |  | Rekapitulace sazeb DPH na položkách aktuálního soupisu | eGSazbaDph
Základna DPH |  |  | A |  | Základna DPH určena součtem celkové ceny z položek aktuálního soupisu | Double
Hodnota DPH |  |  | A |  | Hodnota DPH | Double
Cena bez DPH |  |  | A |  | Cena bez DPH za daný soupis | Double
Cena s DPH |  |  | A |  | Cena s DPH za daný soupis | Double
Rekapitulace členění soupisu prací
Název |  |  | Povinný |  | Popis | Typ | Max. počet
atributu |  |  | (A/N) |  |  |  | znaků
Stavba |  |  | A |  | Přebírá se z Rekapitulace stavby | String | 120
Objekt |  |  | A |  | Kód a název objektu, přebírá se z Krycího listu soupisu | String | 20 + 120
Soupis |  |  | A |  | Kód a název objektu, přebírá se z Krycího listu soupisu | String | 20 + 120
Místo |  |  | N |  | Přebírá se z Rekapitulace stavby | String | 50
Datum |  |  | A |  | Přebírá se z Rekapitulace stavby | Date
Zadavatel |  |  | N |  | Přebírá se z Rekapitulace stavby | String | 50
Projektant |  |  | N |  | Přebírá se z Rekapitulace stavby | String | 50
Uchazeč |  |  | N |  | Přebírá se z Rekapitulace stavby | String | 50
Kód dílu - Popis |  |  | A |  | Kód a název dílu ze soupisu | String | 20 + 100
Cena celkem |  |  | A |  | Cena celkem za díl ze soupisu | Double
Soupis prací
Název |  |  | Povinný |  | Popis | Typ | Max. počet
atributu |  |  | (A/N) |  |  |  | znaků
Stavba |  |  | A |  | Přebírá se z Rekapitulace stavby | String | 120
Objekt |  |  | A |  | Kód a název objektu | String | 20 + 120
Soupis |  |  | A |  | Přebírá se z Krycího listu soupisu | String | 20 + 120
Místo |  |  | N |  | Přebírá se z Krycího listu soupisu | String | 50
Datum |  |  | A |  | Přebírá se z Krycího listu soupisu | Date
Zadavatel |  |  | N |  | Přebírá se z Krycího listu soupisu | String | 50
Projektant |  |  | N |  | Přebírá se z Krycího listu soupisu | String | 50
Uchazeč |  |  | N |  | Přebírá se z Krycího listu soupisu | String | 50
PČ |  |  | A |  | Pořadové číslo položky soupisu | Long
Typ |  |  | A |  | Typ položky soupisu | eGTypPolozky | 1
Kód |  |  | A |  | Kód položky ze soupisu | String | 20
Popis |  |  | A |  | Popis položky ze soupisu | String | 255
MJ |  |  | A |  | Měrná jednotka položky | String | 10
Množství |  |  | A |  | Množství položky soupisu | Double
J.Cena |  |  | A |  | Jednotková cena položky | Double
Cena celkem |  |  | A |  | Cena celkem vyčíslena jako J.Cena * Množství | Double
Cenová soustava |  |  | N |  | Zařazení položky do cenové soustavy | String | 50
p |  |  | N |  | Poznámka položky ze soupisu | Memo
psc |  |  | N |  | Poznámka k souboru cen ze soupisu | Memo
pp |  |  | N |  | Plný popis položky ze soupisu | Memo
vv |  |  | N |  | Výkaz výměr (figura, výraz, výměra) ze soupisu | Text,Text,Double | 20, 150
DPH |  |  | A |  | Sazba DPH pro položku | eGSazbaDPH
Hmotnost |  |  | A |  | Hmotnost položky ze soupisu | Double
Suť |  |  | A |  | Suť položky ze soupisu | Double
Nh |  |  | N |  | Normohodiny položky ze soupisu | Double
Datová věta
Typ věty |  |  | Hodnota |  | Význam
eGSazbaDPH |  |  | základní |  | Základní sazba DPH
|  |  | snížená |  | Snížená sazba DPH
|  |  | nulová |  | Nulová sazba DPH
|  |  | zákl. přenesená |  | Základní sazba DPH přenesená
|  |  | sníž. přenesená |  | Snížená sazba DPH přenesená
eGTypZakazky |  |  | STA |  | Stavební objekt
|  |  | PRO |  | Provozní soubor
|  |  | ING |  | Inženýrský objekt
|  |  | VON |  | Vedlejší a ostatní náklady
|  |  | OST |  | Ostatní náklady
eGTypPolozky |  |  | 1 |  | Položka typu HSV
|  |  | 2 |  | Položka typu PSV
|  |  | 3 |  | Položka typu M
|  |  | 4 |  | Položka typu OST