## Pokyny pro vyplnění
Pokyny pro vyplnění
Ve všech listech tohoto souboru můžete měnit pouze buňky s modrým pozadím. Jedná se o tyto údaje : - údaje o firmě - jednotkové ceny položek zadané na maximálně dvě desetinná místa

## Stavba
#RTSROZP# | Soupis stavebních prací, dodávek a služeb
| Stavba: |  | 2018_105_rev1c | Přístavba a stavební úpravy hasič zbroj Rokytnice
| Zadavatel |  | Městys Rokytnice nad Rokytnou |  |  |  | IČO: | 00290360
DIČ:
|  |  | 67525 | Rokytnice nad Rokytnou
| Projektant: |  | MOX atelier s.r.o. |  |  |  | IČO: | 06166822
|  |  | U kotle 7 |  |  |  | DIČ: | CZ06166822
|  |  | 25229 | Lety
| Zhotovitel: | [5 empty] | IČO:
DIČ:
Vypracoval:
| Rozpis ceny | [6 empty] | Celkem
HSV | HSV | [6 empty] | 0
PSV | PSV | [6 empty] | 0
MON | MON | [6 empty] | 0
VN | Vedlejší náklady | [6 empty] | 0
ON | Ostatní náklady | [6 empty] | 0
| Celkem | [6 empty] | 0
Rekapitulace daní
| Základ pro sníženou DPH |  |  | 12 | % | 0 |  |  | CZK
| Snížená DPH |  |  | 12 | % | 0 |  |  | CZK
| Základ pro základní DPH |  |  | 21 | % | 0 |  |  | CZK
| Základní DPH |  |  | 21 | % | 0 |  |  | CZK
0 | Zaokrouhlení |  |  |  |  | 0 |  |  | CZK
0 | Cena celkem bez DPH |  |  |  |  | 0 |  |  | CZK
| Cena celkem s DPH |  |  |  |  | 0 |  |  | CZK
|  | v |  |  | dne
|  |  | Za zhotovitele |  |  |  | Za objednatele
Rekapitulace dílčích částí
#CASTI>> | Číslo | Název |  |  | Základ pro sníženou DPH | Základ pro základní DPH | DPH celkem | Cena celkem | %
1 | Stavba |  |  |  | 0 | 0 |  | 0
2 |  | Stavební objekt
2 | SO-00 | Příprava území |  |  | 0 | 0 |  | 0
3 | 00-101 | Příprava území |  |  | 0 | 0 |  | 0
2 | SO-01+02 | Přístavba + stavební úpravy zbrojnice |  |  | 0 | 0 |  | 0
3 | 01-000 | VRN |  |  | 0 | 0 |  | 0
3 | 01-101 | Bourací práce |  |  | 0 | 0 |  | 0
3 | 01-111 | ASŘ+KSŘ: Stavební úpravy |  |  | 0 | 0 |  | 0
3 | 01-121 | ASŘ+KSŘ: Přístavba |  |  | 0 | 0 |  | 0
3 | 01-141-1 | ZTI - voda |  |  | 0 | 0 |  | 0
3 | 01-141-2 | ZTI - kanalizace |  |  | 0 | 0 |  | 0
3 | 01-141-3 | ZTI - Zařizovací předměty |  |  | 0 | 0 |  | 0
3 | 01-142 | ÚT |  |  | 0 | 0 |  | 0
3 | 01-144 | VZT |  |  | 0 | 0 |  | 0
3 | 01-145 | ELEN |  |  | 0 | 0 |  | 0
3 | 01-149 | SVZ |  |  | 0 | 0 |  | 0
2 | SO-41 | Úprava zpevněných ploch |  |  | 0 | 0 |  | 0
3 | 41-111 | Zpevněné plochy |  |  | 0 | 0 |  | 0
2 | SO-42 | Odstavné plochy |  |  | 0 | 0 |  | 0
3 | 42-111 | Odstavné plochy |  |  | 0 | 0 |  | 0
2 | SO-51 | Dešťové hospodářství |  |  | 0 | 0 |  | 0
3 | 51-111 | Dešťové hospodářství |  |  | 0 | 0 |  | 0
| Celkem za stavbu |  |  |  | 0 | 0 | 0 | 0 | 0
#POPS | Popis stavby: 2018_105_rev1c - Přístavba a stavební úpravy hasič zbroj Rokytnice
#POPO | Popis objektu: SO-00 - Příprava území
#POPR | Popis rozpočtu: 00-101 - Příprava území
#POPO | Popis objektu: SO-01+02 - Přístavba + stavební úpravy zbrojnice
#POPR | Popis rozpočtu: 01-000 - VRN
#POPR | Popis rozpočtu: 01-101 - Bourací práce
#POPR | Popis rozpočtu: 01-111 - ASŘ+KSŘ: Stavební úpravy
#POPR | Popis rozpočtu: 01-121 - ASŘ+KSŘ: Přístavba
#POPR | Popis rozpočtu: 01-141-1 - ZTI - voda
#POPR | Popis rozpočtu: 01-141-2 - ZTI - kanalizace
#POPR | Popis rozpočtu: 01-141-3 - ZTI - Zařizovací předměty
#POPR | Popis rozpočtu: 01-142 - ÚT
#POPR | Popis rozpočtu: 01-144 - VZT
#POPR | Popis rozpočtu: 01-145 - ELEN
#POPR | Popis rozpočtu: 01-149 - SVZ
#POPO | Popis objektu: SO-41 - Úprava zpevněných ploch
#POPR | Popis rozpočtu: 41-111 - Zpevněné plochy
#POPO | Popis objektu: SO-42 - Odstavné plochy
#POPR | Popis rozpočtu: 42-111 - Odstavné plochy
#POPO | Popis objektu: SO-51 - Dešťové hospodářství
#POPR | Popis rozpočtu: 51-111 - Dešťové hospodářství
Rekapitulace dílů
| Číslo | Název |  |  | Typ dílu |  |  | Celkem | %
| _1 | Kompresorová stanice |  |  | HSV |  |  | 0
| _2 | Rozvody stlačeného vzduchu |  |  | HSV |  |  | 0
| 1 | Zemní práce |  |  | HSV |  |  | 0
| 11 | Přípravné a přidružené práce |  |  | HSV |  |  | 0
| 2 | Základy a zvláštní zakládání |  |  | HSV |  |  | 0
| 3 | Svislé a kompletní konstrukce |  |  | HSV |  |  | 0
| 4 | Vodorovné konstrukce |  |  | HSV |  |  | 0
| 46-M | Stavební práce při extr.mont.pracích |  |  | HSV |  |  | 0
| 5 | Komunikace |  |  | HSV |  |  | 0
| 6 | Úpravy povrchu, podlahy |  |  | HSV |  |  | 0
| 61 | Úpravy povrchů vnitřní |  |  | HSV |  |  | 0
| 62 | Úpravy povrchů vnější |  |  | HSV |  |  | 0
| 63 | Podlahy a podlahové konstrukce |  |  | HSV |  |  | 0
| 64 | Výplně otvorů |  |  | HSV |  |  | 0
| 8 | Trubní vedení |  |  | HSV |  |  | 0
| 9 | Ostatní konstrukce, bourání |  |  | HSV |  |  | 0
| 900 | HZS |  |  | HSV |  |  | 0
| 91 | Doplňující práce na komunikaci |  |  | HSV |  |  | 0
| 93 | Dokončovací práce inženýrských staveb |  |  | HSV |  |  | 0
| 94 | Lešení a stavební výtahy |  |  | HSV |  |  | 0
| 95 | Dokončovací konstrukce na pozemních stavbách |  |  | HSV |  |  | 0
| 96 | Bourání konstrukcí |  |  | HSV |  |  | 0
| 97 | Prorážení otvorů |  |  | HSV |  |  | 0
| 97 | Přesuny suti a vybouraných hmot |  |  | HSV |  |  | 0
| 99 | Staveništní přesun hmot |  |  | HSV |  |  | 0
| VRN | Vedlejší rozpočtové náklady |  |  | HSV |  |  | 0
| 711 | Izolace proti vodě |  |  | PSV |  |  | 0
| 712 | Povlakové krytiny |  |  | PSV |  |  | 0
| 713 | Izolace tepelné |  |  | PSV |  |  | 0
| 721 | Vnitřní kanalizace |  |  | PSV |  |  | 0
| 722 | Vnitřní vodovod |  |  | PSV |  |  | 0
| 724 | Strojní vybavení |  |  | PSV |  |  | 0
| 725 | Zařizovací předměty |  |  | PSV |  |  | 0
| 726 | Instalační prefabrikáty |  |  | PSV |  |  | 0
| 728 | Vzduchotechnika |  |  | PSV |  |  | 0
| 728-VZT-02 | VZT-02 |  |  | PSV |  |  | 0
| 728-VZT-11 | VZT-11 |  |  | PSV |  |  | 0
| 728-VZT-12 | VZT-12 |  |  | PSV |  |  | 0
| 728-VZT-M1 | VZT-M1 |  |  | PSV |  |  | 0
| 728-VZT-M2 | VZT-M2 |  |  | PSV |  |  | 0
| 728-VZT-X1 | VZT-X1 |  |  | PSV |  |  | 0
| 730 | Ústřední vytápění |  |  | PSV |  |  | 0
| 732 | Strojovny |  |  | PSV |  |  | 0
| 733 | Rozvod potrubí |  |  | PSV |  |  | 0
| 734 | Armatury |  |  | PSV |  |  | 0
| 735 | Otopná tělesa |  |  | PSV |  |  | 0
| 74101 | Elektroinstalační materiál |  |  | PSV |  |  | 0
| 74102 | Kabely |  |  | PSV |  |  | 0
| 74103 | Rozvaděče NN a příslušenství |  |  | PSV |  |  | 0
| 74104 | Kompletační materiál |  |  | PSV |  |  | 0
| 74105 | Svítidla |  |  | PSV |  |  | 0
| 74106 | Ostatní práce a dodávky |  |  | PSV |  |  | 0
| 74107 | Hromosvod a uzemnění |  |  | PSV |  |  | 0
| 74900 | Ostatní |  |  | PSV |  |  | 0
| 75101 | Strukturovaná kabeláž (LAN) |  |  | PSV |  |  | 0
| 762 | Konstrukce tesařské |  |  | PSV |  |  | 0
| 764 | Konstrukce klempířské |  |  | PSV |  |  | 0
| 767 | Konstrukce zámečnické |  |  | PSV |  |  | 0
| 771 | Podlahy z dlaždic a obklady |  |  | PSV |  |  | 0
| 777 | Podlahy ze syntetických hmot |  |  | PSV |  |  | 0
| 781 | Obklady keramické |  |  | PSV |  |  | 0
| 783 | Nátěry |  |  | PSV |  |  | 0
| 784 | Malby |  |  | PSV |  |  | 0
| 799 | Ostatní |  |  | PSV |  |  | 0
| M22 | Montáž sdělovací a zabezp. techniky |  |  | MON |  |  | 0
| M46 | Zemní práce při montážích |  |  | MON |  |  | 0
| D96 | Přesuny suti a vybouraných hmot |  |  | PSU |  |  | 0
| VN | Vedlejší náklady |  |  | VN |  |  | 0
| ON | Ostatní náklady |  |  | ON |  |  | 0
| Cena celkem | [6 empty] | 0 | 0
Note on D11: Název
Note on I11: IČO
Note on D12: Ulice
Note on I12: DIČ
Note on D13: PSČ
Note on E13: Místo

## VzorPolozky (hidden)
Položkový rozpočet
S:
O:
R:

## SO-00 00-101 Pol
Položkový soupis prací a dodávek | [27 empty] | #TypZaznamu#
S: | 2018_105_rev1c | Přístavba a stavební úpravy hasič zbroj Rokytnice | [25 empty] | STA
O: | SO-00 | Příprava území | [22 empty] | STA |  |  | OBJ
R: | 00-101 | Příprava území | [25 empty] | ROZ
P.č. | Číslo položky | Název položky | MJ | Množství | Cena / MJ | Celkem | Dodávka | Dodávka celk. | Montáž | Montáž celk. | DPH | Cena s DPH | Hmotnost / MJ | Hmotnost celk.(t) | Dem. hmotnost / MJ | Dem. hmotnost celk.(t) | Ceník | Cen. soustava / platnost | Cenová úroveň | Nhod / MJ | Nhod celk. | Dodavatel | Typ položky | Stav položky
Díl: | 1 | Zemní práce |  |  |  | 0 |  | 0 |  | 0 |  | 0 |  | 0 |  | 367.02 |  |  |  |  | 95.77 | [6 empty] | DIL
1 | 112101121R00 | Kácení stromů jehličnatých o průměru kmene 10-30cm | kus | 2 |  | 0 |  | 0 |  | 0 | 21 | 0 | 0 | 0 | 0 | 0 |  | RTS 25/ I | Indiv | 0.28 | 0.56 |  | Práce | Běžná |  |  |  | POL1_
2 | 112101122R00 | Kácení stromů jehličnatých o průměru kmene 30-50cm | kus | 2 |  | 0 |  | 0 |  | 0 | 21 | 0 | 0 | 0 | 0 | 0 |  | RTS 25/ I | Indiv | 0.55 | 1.1 |  | Práce | Běžná |  |  |  | POL1_
3 | 113106121R00 | Rozebrání dlažeb z betonových dlaždic na sucho | m2 | 5 |  | 0 |  | 0 |  | 0 | 21 | 0 | 0 | 0 | 0.138 | 0.69 |  | RTS 25/ I | Indiv | 0.16 | 0.8 |  | Práce | Běžná |  |  |  | POL1_
4 | 113107625R00 | Odstranění podkladu nad 50 m2,kam.drcené tl.25 cm | m2 | 450 |  | 0 |  | 0 |  | 0 | 21 | 0 | 0 | 0 | 0.55 | 247.5 |  | RTS 25/ I | Indiv | 0.0945 | 42.53 |  | Práce | Běžná |  |  |  | POL1_
|  | Odkaz na mn. položky pořadí 5 : 450,00000 |  | 450 | [23 empty] | VV | 0
5 | 113108410R00 | Odstranění asfaltové vrstvy pl.nad 50 m2, tl.10 cm | m2 | 450 |  | 0 |  | 0 |  | 0 | 21 | 0 | 0 | 0 | 0.22 | 99 |  | RTS 25/ I | Indiv | 0.07 | 31.5 |  | Práce | Běžná |  |  |  | POL1_
6 | 113202111R00 | Vytrhání obrub obrubníků silničních | m | 54 |  | 0 |  | 0 |  | 0 | 21 | 0 | 0 | 0 | 0.27 | 14.58 |  | RTS 25/ I | Indiv | 0.123 | 6.64 |  | Práce | Běžná |  |  |  | POL1_
7 | 113204111R00 | Vytrhání obrubníků zahradních | m | 42 |  | 0 |  | 0 |  | 0 | 21 | 0 | 0 | 0 | 0.125 | 5.25 |  | RTS 25/ I | Indiv | 0.08 | 3.36 |  | Práce | Běžná |  |  |  | POL1_
8 | 121101101R00 | Sejmutí ornice s přemístěním do 50 m | m3 | 23 |  | 0 |  | 0 |  | 0 | 21 | 0 | 0 | 0 | 0 | 0 |  | RTS 25/ I | Indiv | 0.097 | 2.23 |  | Práce | Běžná |  |  |  | POL1_
|  | 115*0,2 |  | 23 | [23 empty] | VV | 0
9 | 130001101R00 | Příplatek za ztížené hloubení v blízkosti vedení | m3 | 4 |  | 0 |  | 0 |  | 0 | 21 | 0 | 0 | 0 | 0 | 0 |  | RTS 25/ I | Indiv | 1.763 | 7.05 |  | Práce | Běžná |  |  |  | POL1_
Díl: | 91 | Doplňující práce na komunikaci |  |  |  | 0 |  | 0 |  | 0 |  | 0 |  | 0 |  | 0 |  |  |  |  | 2.07 | [6 empty] | DIL
10 | 919735112R00 | Řezání stávajícího živičného krytu tl. 5 - 10 cm | m | 56 |  | 0 |  | 0 |  | 0 | 21 | 0 | 0 | 0 | 0 | 0 |  | RTS 25/ I | Indiv | 0.037 | 2.07 |  | Práce | Běžná |  |  |  | POL1_
Díl: | D96 | Přesuny suti a vybouraných hmot |  |  |  | 0 |  | 0 |  | 0 |  | 0 |  | 0 |  | 0 |  |  |  |  | 179.84 | [6 empty] | DIL
11 | 979990112R00 | Poplatek za uložení suti - obal. kamenivo, asfalt, skupina odpadu 170302 | t | 99 |  | 0 |  | 0 |  | 0 | 21 | 0 | 0 | 0 | 0 | 0 |  | RTS 23/ I | Indiv | 0 | 0 |  | Práce | Běžná |  |  |  | POL1_
12 | 979999973R00 | Poplatek za uložení, zemina a kamení, (skup.170504) | t | 247 |  | 0 |  | 0 |  | 0 | 21 | 0 | 0 | 0 | 0 | 0 |  | RTS 25/ I | Indiv | 0 | 0 |  | Práce | Běžná |  |  |  | POL1_
13 | 979990103R00 | Poplatek za uložení suti - beton, skupina odpadu 170101 | t | 15 |  | 0 |  | 0 |  | 0 | 21 | 0 | 0 | 0 | 0 | 0 |  | RTS 23/ II | Indiv | 0 | 0 |  | Práce | Běžná |  |  |  | POL1_
14 | 979082219R00 | Příplatek za dopravu suti po suchu za další 1 km | t | 6606.36 |  | 0 |  | 0 |  | 0 | 21 | 0 | 0 | 0 | 0 | 0 |  | RTS 25/ I | Indiv | 0 | 0 |  | Práce | Běžná |  |  |  | POL1_9
15 | 979081111R00 | Odvoz suti a vybour. hmot na skládku do 1 km | t | 367.02 |  | 0 |  | 0 |  | 0 | 21 | 0 | 0 | 0 | 0 | 0 |  | Vlastní | Indiv | 0.49 | 179.84 |  | Práce | Běžná |  |  |  | POL1_9
|  | Včetně naložení na dopravní prostředek a složení na skládku, bez poplatku za skládku. | [25 empty] | POP
Díl: | VN | Vedlejší náklady |  |  |  | 0 |  | 0 |  | 0 |  | 0 |  | 0 |  | 0 |  |  |  |  | 0 | [6 empty] | DIL
16 | 005111020R | Vytyčení stavby | Soubor | 1 |  | 0 |  | 0 |  | 0 | 21 | 0 | 0 | 0 | 0 | 0 |  | Vlastní | Indiv | 0 | 0 |  | VRN | Běžná |  |  |  | POL99_
|  | Geodetické zaměření rohů stavby, stabilizace bodů a sestavení laviček. | [25 empty] | POP
|  | Vyhotovení protokolu o vytyčení stavby se seznamem souřadnic vytyčených bodů a jejich polohopisnými (S-JTSK) a výškopisnými (Bpv) hodnotami. | [25 empty] | POP |  | Vyhotovení protokolu o vytyčení stavby se seznamem souřadnic vytyčených bodů a jejich polohopisnými (S-JTSK) a výškopisnými (Bpv) hodnotami.
17 | 005124010R | Koordinační činnost | Soubor | 1 |  | 0 |  | 0 |  | 0 | 21 | 0 | 0 | 0 | 0 | 0 |  | Vlastní | Indiv | 0 | 0 |  | VRN | Běžná |  |  |  | POL99_
|  | Koordinace stavebních a technologických dodávek stavby. | [25 empty] | POP
Díl: | ON | Ostatní náklady |  |  |  | 0 |  | 0 |  | 0 |  | 0 |  | 0 |  | 0 |  |  |  |  | 0 | [6 empty] | DIL
18 | 005211080R | Bezpečnostní a hygienická opatření na staveništi | Soubor | 1 |  | 0 |  | 0 |  | 0 | 21 | 0 | 0 | 0 | 0 | 0 |  | Vlastní | Indiv | 0 | 0 |  | VRN | Běžná |  |  |  | POL99_
|  | Náklady na ochranu staveniště před vstupem nepovolaných osob, včetně příslušného značení, náklady na osvětlení staveniště, náklady na vypracování potřebné dokumentace pro provoz staveniště z hlediska požární ochrany (požární řád a poplachová směrnice) a z hlediska provozu staveniště (provozně dopravní řád). | [25 empty] | POP |  | Náklady na ochranu staveniště před vstupem nepovolaných osob, včetně příslušného značení, náklady na osvětlení staveniště, náklady na vypracování potřebné dokumentace pro provoz staveniště z hlediska požární ochrany (požární řád a poplachová směrnice) a z hlediska provozu staveniště (provozně dopravní řád).
Díl: | VN | Vedlejší náklady |  |  |  | 0 |  | 0 |  | 0 |  | 0 |  | 0 |  | 0 |  |  |  |  | 0 | [6 empty] | DIL
19 | 005111021R | Vytyčení inženýrských sítí | Soubor | 1 |  | 0 |  | 0 |  | 0 | 21 | 0 | 0 | 0 | 0 | 0 |  | Vlastní | Indiv | 0 | 0 |  | VRN | Běžná |  |  |  | POL99_8
|  | Zaměření a vytýčení stávajících inženýrských sítí v místě stavby z hlediska jejich ochrany při provádění stavby. | [25 empty] | POP |  | Zaměření a vytýčení stávajících inženýrských sítí v místě stavby z hlediska jejich ochrany při provádění stavby.
20 | 005121 R | Zařízení staveniště | Soubor | 1 |  | 0 |  | 0 |  | 0 | 21 | 0 | 0 | 0 | 0 | 0 |  | Vlastní | Indiv | 0 | 0 |  | VRN | Běžná |  |  |  | POL99_8
|  | Veškeré náklady spojené s vybudováním, provozem a odstraněním zařízení staveniště. | [25 empty] | POP
Díl: | ON | Ostatní náklady |  |  |  | 0 |  | 0 |  | 0 |  | 0 |  | 0 |  | 0 |  |  |  |  | 0 | [6 empty] | DIL
21 | 005211020R | Ochrana stávaj. inženýrských sítí na staveništi | Soubor | 1 |  | 0 |  | 0 |  | 0 | 21 | 0 | 0 | 0 | 0 | 0 |  | Vlastní | Indiv | 0 | 0 |  | VRN | Běžná |  |  |  | POL99_8
|  | Náklady na přezkoumání podkladů objednatele o stavu inženýrských sítí probíhajících staveništěm nebo dotčenými stavbou i mimo území staveniště, kontrola vytýčení jejich skutečné trasy a provedení ochranných opatření pro zabezpečení stávajících inženýrských sítí. | [25 empty] | POP |  | Náklady na přezkoumání podkladů objednatele o stavu inženýrských sítí probíhajících staveništěm nebo dotčenými stavbou i mimo území staveniště, kontrola vytýčení jejich skutečné trasy a provedení ochranných opatření pro zabezpečení stávajících inženýrských sítí.
22 | 005211030R | Dočasná dopravní opatření | Soubor | 1 |  | 0 |  | 0 |  | 0 | 21 | 0 | 0 | 0 | 0 | 0 |  | Vlastní | Indiv | 0 | 0 |  | VRN | Běžná |  |  |  | POL99_8
|  | Náklady na vyhotovení návrhu dočasného dopravního značení, jeho projednání s dotčenými orgány a organizacemi, dodání dopravních značek a světelné signalizace, jejich rozmístění a přemísťování a jejich údržba v průběhu výstavby včetně následného odstranění po ukončení stavebních prací. | [25 empty] | POP |  | Náklady na vyhotovení návrhu dočasného dopravního značení, jeho projednání s dotčenými orgány a organizacemi, dodání dopravních značek a světelné signalizace, jejich rozmístění a přemísťování a jejich údržba v průběhu výstavby včetně následného odstranění po ukončení stavebních prací.
[26 empty] | 12 | 21 | DPH
| Celkem |  |  |  |  | 0 | [19 empty] | 0 | 0 | SUM
END
Note on S6: Jedná se o informaci, zda se jedná o položku, která je do rozpočtu zadána z cenové soustavy RTS, nebo vlastní.
Note on T6: Jedná se o název CÚ, která je zadána u položky rozpočtu

## SO-01+02 01-000 Pol
Položkový soupis prací a dodávek | [27 empty] | #TypZaznamu#
S: | 2018_105_rev1c | Přístavba a stavební úpravy hasič zbroj Rokytnice | [25 empty] | STA
O: | SO-01+02 | Přístavba + stavební úpravy zbrojnice | [22 empty] | STA |  |  | OBJ
R: | 01-000 | VRN | [25 empty] | ROZ
P.č. | Číslo položky | Název položky | MJ | Množství | Cena / MJ | Celkem | Dodávka | Dodávka celk. | Montáž | Montáž celk. | DPH | Cena s DPH | Hmotnost / MJ | Hmotnost celk.(t) | Dem. hmotnost / MJ | Dem. hmotnost celk.(t) | Ceník | Cen. soustava / platnost | Cenová úroveň | Nhod / MJ | Nhod celk. | Dodavatel | Typ položky | Stav položky
Díl: | VN | Vedlejší náklady |  |  |  | 0 |  | 0 |  | 0 |  | 0 |  | 0 |  | 0 |  |  |  |  | 0 | [6 empty] | DIL
1 | 005111020R | Vytyčení stavby | Soubor | 1 |  | 0 |  | 0 |  | 0 | 21 | 0 | 0 | 0 | 0 | 0 |  | Vlastní | Indiv | 0 | 0 |  | Specifikace | Běžná |  |  |  | POL3_0
|  | Geodetické zaměření rohů stavby, stabilizace bodů a sestavení laviček. | [25 empty] | POP
|  | Vyhotovení protokolu o vytyčení stavby se seznamem souřadnic vytyčených bodů a jejich polohopisnými (S-JTSK) a výškopisnými (Bpv) hodnotami. | [25 empty] | POP | Vyhotovení protokolu o vytyčení stavby se seznamem souřadnic vytyčených bodů a jejich polohopisnými (S-JTSK) a výškopisnými (Bpv) hodnotami.
2 | 005124010R | Koordinační činnost | Soubor | 1 |  | 0 |  | 0 |  | 0 | 21 | 0 | 0 | 0 | 0 | 0 |  | Vlastní | Indiv | 0 | 0 |  | Specifikace | Běžná |  |  |  | POL3_0
|  | Koordinace stavebních a technologických dodávek stavby. | [25 empty] | POP
Díl: | ON | Ostatní náklady |  |  |  | 0 |  | 0 |  | 0 |  | 0 |  | 0 |  | 0 |  |  |  |  | 0 | [6 empty] | DIL
3 | 005211080R | Bezpečnostní a hygienická opatření na staveništi | Soubor | 1 |  | 0 |  | 0 |  | 0 | 21 | 0 | 0 | 0 | 0 | 0 |  | Vlastní | Indiv | 0 | 0 |  | Specifikace | Běžná |  |  |  | POL3_0
|  | Náklady na ochranu staveniště před vstupem nepovolaných osob, včetně příslušného značení, náklady na osvětlení staveniště, náklady na vypracování potřebné dokumentace pro provoz staveniště z hlediska požární ochrany (požární řád a poplachová směrnice) a z hlediska provozu staveniště (provozně dopravní řád). | [25 empty] | POP | Náklady na ochranu staveniště před vstupem nepovolaných osob, včetně příslušného značení, náklady na osvětlení staveniště, náklady na vypracování potřebné dokumentace pro provoz staveniště z hlediska požární ochrany (požární řád a poplachová směrnice) a z hlediska provozu staveniště (provozně dopravní řád).
Díl: | VN | Vedlejší náklady |  |  |  | 0 |  | 0 |  | 0 |  | 0 |  | 0 |  | 0 |  |  |  |  | 0 | [6 empty] | DIL
4 | 005111021R | Vytyčení inženýrských sítí | Soubor | 1 |  | 0 |  | 0 |  | 0 | 21 | 0 | 0 | 0 | 0 | 0 |  | Vlastní | Indiv | 0 | 0 |  | VRN | Běžná |  |  |  | POL99_8
|  | Zaměření a vytýčení stávajících inženýrských sítí v místě stavby z hlediska jejich ochrany při provádění stavby. | [25 empty] | POP | Zaměření a vytýčení stávajících inženýrských sítí v místě stavby z hlediska jejich ochrany při provádění stavby.
5 | 005121 R | Zařízení staveniště | Soubor | 1 |  | 0 |  | 0 |  | 0 | 21 | 0 | 0 | 0 | 0 | 0 |  | Vlastní | Indiv | 0 | 0 |  | VRN | Běžná |  |  |  | POL99_8
|  | Veškeré náklady spojené s vybudováním, provozem a odstraněním zařízení staveniště. | [25 empty] | POP
Díl: | ON | Ostatní náklady |  |  |  | 0 |  | 0 |  | 0 |  | 0 |  | 0 |  | 0 |  |  |  |  | 0 | [6 empty] | DIL
6 | 005211020R | Ochrana stávaj. inženýrských sítí na staveništi | Soubor | 1 |  | 0 |  | 0 |  | 0 | 21 | 0 | 0 | 0 | 0 | 0 |  | Vlastní | Indiv | 0 | 0 |  | VRN | Běžná |  |  |  | POL99_8
|  | Náklady na přezkoumání podkladů objednatele o stavu inženýrských sítí probíhajících staveništěm nebo dotčenými stavbou i mimo území staveniště, kontrola vytýčení jejich skutečné trasy a provedení ochranných opatření pro zabezpečení stávajících inženýrských sítí. | [25 empty] | POP | Náklady na přezkoumání podkladů objednatele o stavu inženýrských sítí probíhajících staveništěm nebo dotčenými stavbou i mimo území staveniště, kontrola vytýčení jejich skutečné trasy a provedení ochranných opatření pro zabezpečení stávajících inženýrských sítí.
[26 empty] | 12 | 21 | DPH
| Celkem |  |  |  |  | 0 | [19 empty] | 0 | 0 | SUM
END
Note on S6: Jedná se o informaci, zda se jedná o položku, která je do rozpočtu zadána z cenové soustavy RTS, nebo vlastní.
Note on T6: Jedná se o název CÚ, která je zadána u položky rozpočtu

## SO-01+02 01-101 Pol
Položkový soupis prací a dodávek | [27 empty] | #TypZaznamu#
S: | 2018_105_rev1c | Přístavba a stavební úpravy hasič zbroj Rokytnice | [25 empty] | STA
O: | SO-01+02 | Přístavba + stavební úpravy zbrojnice | [22 empty] | STA |  |  | OBJ
R: | 01-101 | Bourací práce | [25 empty] | ROZ
P.č. | Číslo položky | Název položky | MJ | Množství | Cena / MJ | Celkem | Dodávka | Dodávka celk. | Montáž | Montáž celk. | DPH | Cena s DPH | Hmotnost / MJ | Hmotnost celk.(t) | Dem. hmotnost / MJ | Dem. hmotnost celk.(t) | Ceník | Cen. soustava / platnost | Cenová úroveň | Nhod / MJ | Nhod celk. | Dodavatel | Typ položky | Stav položky
Díl: | 11 | Přípravné a přidružené práce |  |  |  | 0 |  | 0 |  | 0 |  | 0 |  | 0 |  | 0 |  |  |  |  | 64 | [6 empty] | DIL
1 | 909 R00 | Hzs-nezmeritelne stavebni prace | h | 64 |  | 0 |  | 0 |  | 0 | 21 | 0 | 0 | 0 | 0 | 0 |  | Vlastní | Indiv | 1 | 64 |  | HZS | Běžná |  |  |  | POL10_
|  | nespecifikované bourací a demontážní práce : 64 |  | 64 | [23 empty] | VV | 0
Díl: | 9 | Ostatní konstrukce, bourání |  |  |  | 0 |  | 0 |  | 0 |  | 0 |  | 0 |  | 0 |  |  |  |  | 2 | [6 empty] | DIL
2 | 909-02 | Demontáž a odpojení stávajících zařizovacích předmětů | soubor | 1 |  | 0 |  | 0 |  | 0 | 21 | 0 | 0 | 0 | 0 | 0 |  | Vlastní | Indiv | 1 | 1 |  | Práce | Běžná |  |  |  | POL1_
3 | 909-01 | Demontáž a odpojení stávajících připojovacích rozvodů a vybavení vodoinstalace, kanalizace, vytápění | soubor | 1 |  | 0 |  | 0 |  | 0 | 21 | 0 | 0 | 0 | 0 | 0 |  | Vlastní | Indiv | 1 | 1 |  | Práce | Běžná |  |  |  | POL1_
Díl: | 96 | Bourání konstrukcí |  |  |  | 0 |  | 0 |  | 0 |  | 0 |  | 0.14 |  | 66.35 |  |  |  |  | 384.38 | [6 empty] | DIL
4 | 962031125R00 | Bourání příček z cihel pálených děrovan. tl.140 mm | m2 | 29.145 |  | 0 |  | 0 |  | 0 | 21 | 0 | 0.00067 | 0.02 | 0.204 | 5.95 |  | Vlastní | Indiv | 0.25 | 7.29 |  | Práce | Běžná |  |  |  | POL1_
|  | (5,5+3,2)*3,35 |  | 29.14 | [23 empty] | VV | 0
5 | 962032432R00 | Bourání zdiva z dutých cihel nebo tvárnic na MVC | m3 | 6.351 |  | 0 |  | 0 |  | 0 | 21 | 0 | 0.0011 | 0.01 | 1.175 | 7.46 |  | Vlastní | Indiv | 1.28 | 8.13 |  | Práce | Běžná |  |  |  | POL1_
|  | (5,1*3,35-1*2)*0,3 |  | 4.53 | [23 empty] | VV | 0
|  | (5,1*3,35-(1*2+3*3))*0,3 |  | 1.83 | [23 empty] | VV | 0
6 | 965042221RT1 | Bourání mazanin betonových tl. nad 10 cm, pl. 1 m2 ručně tl. mazaniny 10 - 15 cm | m3 | 8.25 |  | 0 |  | 0 |  | 0 | 21 | 0 | 0 | 0 | 2.2 | 18.15 |  | RTS 25/ I | Indiv | 11.22 | 92.57 |  | Práce | Běžná |  |  |  | POL1_
|  | podkladní beton - bourání pro splašku : 55*0,15 |  | 8.25 | [23 empty] | VV | 0
7 | 965042121RT1 | Bourání mazanin betonových tl. 10 cm, pl. 1 m2 ručně tl. mazaniny 5 - 8 cm | m3 | 6 |  | 0 |  | 0 |  | 0 | 21 | 0 | 0 | 0 | 2.2 | 13.2 |  | RTS 25/ I | Indiv | 13.24 | 79.44 |  | Práce | Běžná |  |  |  | POL1_
|  | 80*0,075 |  | 6 | [23 empty] | VV | 0
8 | 965081713RT1 | Bourání dlažeb keramických tl.10 mm, nad 1 m2 ručně, dlaždice keramické | m2 | 26 |  | 0 |  | 0 |  | 0 | 21 | 0 | 0 | 0 | 0.02 | 0.52 |  | RTS 25/ I | Indiv | 0.23 | 5.98 |  | Práce | Běžná |  |  |  | POL1_
|  | 26 |  | 26 | [23 empty] | VV | 0
9 | 968061125R00 | Vyvěšení dřevěných dveřních křídel pl. do 2 m2 | kus | 7 |  | 0 |  | 0 |  | 0 | 21 | 0 | 0 | 0 | 0 | 0 |  | Vlastní | Indiv | 0.05 | 0.35 |  | Práce | Běžná |  |  |  | POL1_
10 | 968072455R00 | Vybourání kovových dveřních zárubní pl. do 2 m2 | m2 | 16 |  | 0 |  | 0 |  | 0 | 21 | 0 | 0.00117 | 0.02 | 0.076 | 1.22 |  | Vlastní | Indiv | 0.94 | 15.04 |  | Práce | Běžná |  |  |  | POL1_
11 | 968083002R00 | Vybourání plastových oken do 2 m2 | m2 | 6.21 |  | 0 |  | 0 |  | 0 | 21 | 0 | 0.001 | 0.01 | 0.03492 | 0.22 |  | Vlastní | Indiv | 0.52 | 3.23 |  | Práce | Běžná |  |  |  | POL1_
|  | 0,9*1,5*3 |  | 4.05 | [23 empty] | VV | 0
|  | 0,9*0,8*3 |  | 2.16 | [23 empty] | VV | 0
12 | 970031060R00 | Vrtání jádrové do zdiva cihelného do D 60 mm | m | 3.6 |  | 0 |  | 0 |  | 0 | 21 | 0 | 0 | 0 | 0.00509 | 0.02 |  | Vlastní | Indiv | 2.35 | 8.46 |  | Práce | Běžná |  |  |  | POL1_
13 | 970031250R00 | Vrtání jádrové do zdiva cihelného do D 250 mm | m | 2.4 |  | 0 |  | 0 |  | 0 | 21 | 0 | 0 | 0 | 0.08831 | 0.21 |  | Vlastní | Indiv | 6.2 | 14.88 |  | Práce | Běžná |  |  |  | POL1_
14 | 970051100R00 | Vrtání jádrové do ŽB do D 100 mm | m | 2.2 |  | 0 |  | 0 |  | 0 | 21 | 0 | 0 | 0 | 0.01963 | 0.04 |  | Vlastní | Indiv | 3.25 | 7.15 |  | Práce | Běžná |  |  |  | POL1_
15 | 970251100R00 | Řezání železobetonu hl. řezu 100 mm | m | 32 |  | 0 |  | 0 |  | 0 | 21 | 0 | 0 | 0 | 0.00046 | 0.01 |  | RTS 25/ I | Indiv | 1 | 32 |  | Práce | Běžná |  |  |  | POL1_
|  | řezání podkladní desky pro zti : 32 |  | 32 | [23 empty] | VV | 0
16 | 971033641R00 | Vybourání otv. zeď cihel. pl.4 m2, tl.30 cm, MVC | m3 | 6.12 |  | 0 |  | 0 |  | 0 | 21 | 0 | 0.00182 | 0.01 | 1.8 | 11.02 |  | Vlastní | Indiv | 3.2 | 19.58 |  | Práce | Běžná |  |  |  | POL1_
|  | Včetně pomocného lešení o výšce podlahy do 1900 mm a pro zatížení do 1,5 kPa (150 kg/m2). | [25 empty] | POP
|  | 5*2*0,45 |  | 4.5 | [23 empty] | VV | 0
|  | 2,4*1,5*0,45 |  | 1.62 | [23 empty] | VV | 0
17 | 974031145R00 | Vysekání rýh ve zdi cihelné 7 x 20 cm | m | 42 |  | 0 |  | 0 |  | 0 | 21 | 0 | 0.00049 | 0.02 | 0.025 | 1.05 |  | Vlastní | Indiv | 0.44 | 18.48 |  | Práce | Běžná |  |  |  | POL1_
|  | Včetně pomocného lešení o výšce podlahy do 1900 mm a pro zatížení do 1,5 kPa (150 kg/m2). | [25 empty] | POP
18 | 974031153R00 | Vysekání rýh ve zdi cihelné 10 x 10 cm | m | 36 |  | 0 |  | 0 |  | 0 | 21 | 0 | 0.00049 | 0.02 | 0.018 | 0.65 |  | Vlastní | Indiv | 0.34 | 12.24 |  | Práce | Běžná |  |  |  | POL1_
|  | Včetně pomocného lešení o výšce podlahy do 1900 mm a pro zatížení do 1,5 kPa (150 kg/m2). | [25 empty] | POP
19 | 974031142R00 | Vysekání rýh ve zdi cihelné 7 x 7 cm | m | 68 |  | 0 |  | 0 |  | 0 | 21 | 0 | 0.00049 | 0.03 | 0.009 | 0.61 |  | Vlastní | Indiv | 0.25 | 17 |  | Práce | Běžná |  |  |  | POL1_
|  | Včetně pomocného lešení o výšce podlahy do 1900 mm a pro zatížení do 1,5 kPa (150 kg/m2). | [25 empty] | POP
20 | 978011141R00 | Otlučení omítek vnitřních vápenných stropů do 30 % | m2 | 112 |  | 0 |  | 0 |  | 0 | 21 | 0 | 0 | 0 | 0.01 | 1.12 |  | RTS 25/ I | Indiv | 0.1 | 11.2 |  | Práce | Běžná |  |  |  | POL1_
|  | 112 |  | 112 | [23 empty] | VV | 0
21 | 978013141R00 | Otlučení omítek vnitřních stěn v rozsahu do 30 % | m2 | 272 |  | 0 |  | 0 |  | 0 | 21 | 0 | 0 | 0 | 0.01 | 2.72 |  | RTS 25/ I | Indiv | 0.08 | 21.76 |  | Práce | Běžná |  |  |  | POL1_
|  | 272 |  | 272 | [23 empty] | VV | 0
22 | 978059531R00 | Odsekání vnitřních obkladů stěn nad 2 m2 | m2 | 32 |  | 0 |  | 0 |  | 0 | 21 | 0 | 0 | 0 | 0.068 | 2.18 |  | RTS 25/ I | Indiv | 0.3 | 9.6 |  | Práce | Běžná |  |  |  | POL1_
|  | 32 |  | 32 | [23 empty] | VV | 0
Díl: | 97 | Přesuny suti a vybouraných hmot |  |  |  | 0 |  | 0 |  | 0 |  | 0 |  | 0.02 |  | 1.34 |  |  |  |  | 19.84 | [6 empty] | DIL
23 | 973031334R00 | Vysekání kapes zeď cih, MVC pl. 0,16 m2, hl. 15 cm | kus | 12 |  | 0 |  | 0 |  | 0 | 21 | 0 | 0.00049 | 0.01 | 0.031 | 0.37 |  | Vlastní | Indiv | 0.67 | 8.04 |  | Práce | Běžná |  |  |  | POL1_
|  | Včetně pomocného lešení o výšce podlahy do 1900 mm a pro zatížení do 1,5 kPa (150 kg/m2). | [25 empty] | POP
24 | 973031345R00 | Vysekání kapes zeď cih. MVC pl. 0,25 m2, hl. 30 cm | kus | 10 |  | 0 |  | 0 |  | 0 | 21 | 0 | 0.00091 | 0.01 | 0.097 | 0.97 |  | Vlastní | Indiv | 1.18 | 11.8 |  | Práce | Běžná |  |  |  | POL1_
|  | Včetně pomocného lešení o výšce podlahy do 1900 mm a pro zatížení do 1,5 kPa (150 kg/m2). | [25 empty] | POP
Díl: | 900 | HZS |  |  |  | 0 |  | 0 |  | 0 |  | 0 |  | 0 |  | 0 |  |  |  |  | 64 | [6 empty] | DIL
25 | 909 R00 | Hzs-nezmeritelne stavebni prace | h | 64 |  | 0 |  | 0 |  | 0 | 21 | 0 | 0 | 0 | 0 | 0 |  | Vlastní | Indiv | 1 | 64 |  | Práce | Běžná |  |  |  | POL1_
Díl: | 99 | Staveništní přesun hmot |  |  |  | 0 |  | 0 |  | 0 |  | 0 |  | 0 |  | 0 |  |  |  |  | 0.28 | [6 empty] | DIL
26 | 999281108R00 | Přesun hmot pro opravy a údržbu do výšky 12 m | t | 0.1491 |  | 0 |  | 0 |  | 0 | 21 | 0 | 0 | 0 | 0 | 0 |  | RTS 25/ I | Indiv | 1.892 | 0.28 |  | Práce | Běžná |  |  |  | POL1_1
Díl: | 711 | Izolace proti vodě |  |  |  | 0 |  | 0 |  | 0 |  | 0 |  | 0 |  | 0.54 |  |  |  |  | 2.42 | [6 empty] | DIL
27 | 711140102R00 | Odstranění izolace proti vlhkosti na ploše vodorovné, asfaltové pásy přitavením, 2 vrstvy | m2 | 55 |  | 0 |  | 0 |  | 0 | 21 | 0 | 0 | 0 | 0.00974 | 0.54 |  | RTS 25/ I | Indiv | 0.044 | 2.42 |  | Práce | Běžná |  |  |  | POL1_
|  | vykopy pro splašku : 55 |  | 55 | [23 empty] | VV | 0
Díl: | 713 | Izolace tepelné |  |  |  | 0 |  | 0 |  | 0 |  | 0 |  | 0 |  | 0.19 |  |  |  |  | 3.65 | [6 empty] | DIL
28 | 713102111R00 | Odstranění tepelné izolace podlah, volně uložené, z desek EPS, tl. do 100 mm | m2 | 96 |  | 0 |  | 0 |  | 0 | 21 | 0 | 0 | 0 | 0.002 | 0.19 |  | RTS 25/ I | Indiv | 0.038 | 3.65 |  | Práce | Běžná |  |  |  | POL1_
Díl: | 725 | Zařizovací předměty |  |  |  | 0 |  | 0 |  | 0 |  | 0 |  | 0 |  | 0.05 |  |  |  |  | 1.51 | [6 empty] | DIL
29 | 725110814R00 | Demontáž klozetů kombinovaných | soubor | 1 |  | 0 |  | 0 |  | 0 | 21 | 0 | 0 | 0 | 0.0342 | 0.03 |  | Vlastní | Indiv | 0.465 | 0.47 |  | Práce | Běžná |  |  |  | POL1_
30 | 725210821R00 | Demontáž umyvadel bez výtokových armatur | soubor | 1 |  | 0 |  | 0 |  | 0 | 21 | 0 | 0 | 0 | 0.01946 | 0.02 |  | Vlastní | Indiv | 0.382 | 0.38 |  | Práce | Běžná |  |  |  | POL1_
31 | 725820802R00 | Demontáž baterie stojánkové do 1otvoru | soubor | 2 |  | 0 |  | 0 |  | 0 | 21 | 0 | 0 | 0 | 0.00086 | 0 |  | Vlastní | Indiv | 0.222 | 0.44 |  | Práce | Běžná |  |  |  | POL1_
32 | 725-01 | Demontáž doplňkových vybavení hyginického zázemí - zradla, držáky, věšáky, ohřívače | soubor | 1 |  | 0 |  | 0 |  | 0 | 21 | 0 | 0 | 0 | 0.00086 | 0 |  | Vlastní | Indiv | 0.222 | 0.22 |  | Práce | Běžná |  |  |  | POL1_
Díl: | 728 | Vzduchotechnika |  |  |  | 0 |  | 0 |  | 0 |  | 0 |  | 0 |  | 0 |  |  |  |  | 0 | [6 empty] | DIL
33 | 728_VZT 0x | Demontáž VZT | soubor | 1 |  | 0 |  | 0 |  | 0 | 21 | 0 | 0 | 0 | 0 | 0 |  | Vlastní | Indiv | 0 | 0 |  | Práce | Běžná |  |  |  | POL1_
Díl: | 762 | Konstrukce tesařské |  |  |  | 0 |  | 0 |  | 0 |  | 0 |  | 0 |  | 0.65 |  |  |  |  | 7.49 | [6 empty] | DIL
34 | 762631803R00 | Demontáž vrat včetně kování přes 8 m2 | m2 | 19.2 |  | 0 |  | 0 |  | 0 | 21 | 0 | 0 | 0 | 0.034 | 0.65 |  | RTS 25/ I | Indiv | 0.39 | 7.49 |  | Práce | Běžná |  |  |  | POL1_
|  | 2*3,2*3 |  | 19.2 | [23 empty] | VV | 0
Díl: | 784 | Malby |  |  |  | 0 |  | 0 |  | 0 |  | 0 |  | 0 |  | 0 |  |  |  |  | 27.47 | [6 empty] | DIL
35 | 784402801R00 | Odstranění malby oškrábáním v místnosti H do 3,8 m | m2 | 394 |  | 0 |  | 0 |  | 0 | 21 | 0 | 0 | 0 | 0 | 0 |  | Vlastní | Indiv | 0.06971 | 27.47 |  | Práce | Běžná |  |  |  | POL1_
|  | stěny : 274 |  | 274 | [23 empty] | VV | 0
|  | stropy : 120 |  | 120 | [23 empty] | VV | 0
Díl: | M46 | Zemní práce při montážích |  |  |  | 0 |  | 0 |  | 0 |  | 0 |  | 0.08 |  | 0 |  |  |  |  | 9.19 | [6 empty] | DIL
36 | 460680021RT2 | Průraz zdivem v cihlové zdi tloušťky 15 cm plochy do 0,025 m2 | kus | 8 |  | 0 |  | 0 |  | 0 | 21 | 0 | 0.00367 | 0.03 | 0 | 0 |  | Vlastní | Indiv | 0.433 | 3.46 |  | Práce | Běžná |  |  |  | POL1_
37 | 460680022RT2 | Průraz zdivem v cihlové zdi tloušťky 30 cm plochy do 0,025 m2 | kus | 8 |  | 0 |  | 0 |  | 0 | 21 | 0 | 0.00565 | 0.05 | 0 | 0 |  | Vlastní | Indiv | 0.716 | 5.73 |  | Práce | Běžná |  |  |  | POL1_
Díl: | D96 | Přesuny suti a vybouraných hmot |  |  |  | 0 |  | 0 |  | 0 |  | 0 |  | 0 |  | 0 |  |  |  |  | 127.53 | [6 empty] | DIL
38 | 979990001R0x | Poplatek za skládku stavební suti - ostatní odpad | t | 8.6 |  | 0 |  | 0 |  | 0 | 21 | 0 | 0 | 0 | 0 | 0 |  | Vlastní | Indiv | 0 | 0 |  | Práce | Běžná |  |  |  | POL1_
39 | 979081111R00 | Odvoz suti a vybour. hmot na skládku do 1 km | t | 68.8655 |  | 0 |  | 0 |  | 0 | 21 | 0 | 0 | 0 | 0 | 0 |  | Vlastní | Indiv | 0.49 | 33.74 |  | Práce | Běžná |  |  |  | POL1_9
|  | Včetně naložení na dopravní prostředek a složení na skládku, bez poplatku za skládku. | [25 empty] | POP
40 | 979081121R00 | Příplatek k odvozu za každý další 1 km | t | 1239.5785 |  | 0 |  | 0 |  | 0 | 21 | 0 | 0 | 0 | 0 | 0 |  | RTS 25/ I | Indiv | 0 | 0 |  | Práce | Běžná |  |  |  | POL1_9
41 | 979990107R00 | Poplatek za uložení suti - směs betonu, cihel, dřeva, skupina odpadu 170904 | t | 68.8655 |  | 0 |  | 0 |  | 0 | 21 | 0 | 0 | 0 | 0 | 0 |  | Vlastní | Indiv | 0 | 0 |  | Práce | Běžná |  |  |  | POL1_9
42 | 979082111R00 | Vnitrostaveništní doprava suti do 10 m | t | 68.8655 |  | 0 |  | 0 |  | 0 | 21 | 0 | 0 | 0 | 0 | 0 |  | RTS 25/ I | Indiv | 0.942 | 64.87 |  | Práce | Běžná |  |  |  | POL1_9
43 | 979082121R00 | Příplatek k vnitrost. dopravě suti za dalších 5 m | t | 275.4619 |  | 0 |  | 0 |  | 0 | 21 | 0 | 0 | 0 | 0 | 0 |  | RTS 25/ I | Indiv | 0.105 | 28.92 |  | Práce | Běžná |  |  |  | POL1_9
[26 empty] | 12 | 21 | DPH
| Celkem |  |  |  |  | 0 | [19 empty] | 0 | 0 | SUM
END
Note on S6: Jedná se o informaci, zda se jedná o položku, která je do rozpočtu zadána z cenové soustavy RTS, nebo vlastní.
Note on T6: Jedná se o název CÚ, která je zadána u položky rozpočtu

## SO-01+02 01-111 Pol
Položkový soupis prací a dodávek | [27 empty] | #TypZaznamu#
S: | 2018_105_rev1c | Přístavba a stavební úpravy hasič zbroj Rokytnice | [25 empty] | STA
O: | SO-01+02 | Přístavba + stavební úpravy zbrojnice | [22 empty] | STA |  |  | OBJ
R: | 01-111 | ASŘ+KSŘ: Stavební úpravy | [25 empty] | ROZ
P.č. | Číslo položky | Název položky | MJ | Množství | Cena / MJ | Celkem | Dodávka | Dodávka celk. | Montáž | Montáž celk. | DPH | Cena s DPH | Hmotnost / MJ | Hmotnost celk.(t) | Dem. hmotnost / MJ | Dem. hmotnost celk.(t) | Ceník | Cen. soustava / platnost | Cenová úroveň | Nhod / MJ | Nhod celk. | Dodavatel | Typ položky | Stav položky
Díl: | 11 | Přípravné a přidružené práce |  |  |  | 0 |  | 0 |  | 0 |  | 0 |  | 0 |  | 0 |  |  |  |  | 64 | [6 empty] | DIL
1 | 909 R00 | Hzs-nezmeritelne stavebni prace | h | 64 |  | 0 |  | 0 |  | 0 | 21 | 0 | 0 | 0 | 0 | 0 |  | Vlastní | Indiv | 1 | 64 |  | HZS | Běžná |  |  |  | POL10_
|  | nespecifikované rekonstrukční práce : 64 |  | 64 | [23 empty] | VV | 0
Díl: | 2 | Základy a zvláštní zakládání |  |  |  | 0 |  | 0 |  | 0 |  | 0 |  | 40.55 |  | 0 |  |  |  |  | 21.32 | [6 empty] | DIL
2 | 271531111R00 | Polštář základu z kameniva hr. drceného 16-63 mm | m3 | 5 |  | 0 |  | 0 |  | 0 | 21 | 0 | 2.16 | 10.8 | 0 | 0 |  | RTS 25/ I | Indiv | 1.085 | 5.43 |  | Práce | Běžná |  |  |  | POL1_
|  | doplnění podkladního betonu : 50*0,1 |  | 5 | [23 empty] | VV | 0
3 | 273321311R00 | Železobeton základových desek C 16/20 | m3 | 7.5 |  | 0 |  | 0 |  | 0 | 21 | 0 | 2.525 | 18.94 | 0 | 0 |  | RTS 25/ I | Indiv | 0.48 | 3.6 |  | Práce | Běžná |  |  |  | POL1_
|  | doplnění podkladního betonu : 50*0,15 |  | 7.5 | [23 empty] | VV | 0
4 | 273361921RT5 | Výztuž základových desek ze svařovaných sítí průměr drátu 6,0, oka 150/150 mm KH20 | t | 0.1925 |  | 0 |  | 0 |  | 0 | 21 | 0 | 1.0554 | 0.2 | 0 | 0 |  | Vlastní | Indiv | 15.231 | 2.93 |  | Práce | Běžná |  |  |  | POL1_
|  | 55*3,5*0,001 |  | 0.19 | [23 empty] | VV | 0
5 | 274321321R00 | Železobeton základových pasů C 20/25 | m3 | 3.2 |  | 0 |  | 0 |  | 0 | 21 | 0 | 2.525 | 8.08 | 0 | 0 |  | RTS 25/ I | Indiv | 0.48 | 1.54 |  | Práce | Běžná |  |  |  | POL1_
|  | doplnění pasů pod nové části stěn : 3,2 |  | 3.2 | [23 empty] | VV | 0
6 | 279311115R00 | Postupné podbetonování zákl. zdiva C 20/25 | m3 | 1 |  | 0 |  | 0 |  | 0 | 21 | 0 | 2.5277 | 2.53 | 0 | 0 |  | Vlastní | Indiv | 7.822 | 7.82 |  | Práce | Běžná |  |  |  | POL1_
Díl: | 3 | Svislé a kompletní konstrukce |  |  |  | 0 |  | 0 |  | 0 |  | 0 |  | 18.03 |  | 0 |  |  |  |  | 120.21 | [6 empty] | DIL
7 | 311271170R00 | Dozdívky z tvárnic plynosilikát tl. 300 mm | m2 | 4.9125 |  | 0 |  | 0 |  | 0 | 21 | 0 | 0.17454 | 0.86 | 0 | 0 |  | Vlastní | Indiv | 0.965 | 4.74 |  | Práce | Běžná |  |  |  | POL1_
|  | 0,75*3,35 |  | 2.51 | [23 empty] | VV | 0
|  | 2,4 |  | 2.4 | [23 empty] | VV | 0
8 | 311237446R00 | Zdivo z cihel broušených P15, tl. 30 cm,lep.celopl - REV | m2 | 7.245 |  | 0 |  | 0 |  | 0 | 21 | 0 | 0.22062 | 1.6 | 0 | 0 |  | Vlastní | Indiv | 0.74 | 5.36 |  | Práce | Běžná |  |  |  | POL1_
|  | 2,7*3,35 |  | 9.04 | [23 empty] | VV | 0
|  | -(0,9*2,0) |  | -1.8 | [23 empty] | VV | 0
9 | 317121151RT3 | Montáž ŽB překladů do 105 cm dodatečně do rýh včetně dodávky překladu 119 x 12 x 19 cm - REV | kus | 6 |  | 0 |  | 0 |  | 0 | 21 | 0 | 0.0812 | 0.49 | 0 | 0 |  | Vlastní | Indiv | 0.618 | 3.71 |  | Práce | Běžná |  |  |  | POL1_
|  | P.01c : 3*2 |  | 6 | [23 empty] | VV | 0
10 | 317121251RT5 | Montáž ŽB překladů do 180 cm dodatečně do rýh včetně dodávky překladu 179 x 12 x 19 cm - REV | kus | 2 |  | 0 |  | 0 |  | 0 | 21 | 0 | 0.10634 | 0.21 | 0 | 0 |  | Vlastní | Indiv | 0.715 | 1.43 |  | Práce | Běžná |  |  |  | POL1_
|  | P.03c : 1*2 |  | 2 | [23 empty] | VV | 0
11 | 317167214R00 | Překlad vysoký, nosný 23,8/7/200 cm | kus | 3 |  | 0 |  | 0 |  | 0 | 21 | 0 | 0.07207 | 0.22 | 0 | 0 |  | Vlastní | Indiv | 0.3 | 0.9 |  | Práce | Běžná |  |  |  | POL1_
|  | Včetně: | [25 empty] | POP
|  | - podepření plochých překladů v montážním stavu, | [25 empty] | POP
|  | - dodávky překladů. | [25 empty] | POP
12 | 317941123R00 | Osazení ocelových válcovaných nosníků č.14-22 | t | 0.1344 |  | 0 |  | 0 |  | 0 | 21 | 0 | 0.01709 | 0 | 0 | 0 |  | RTS 25/ I | Indiv | 16.583 | 2.23 |  | Práce | Běžná |  |  |  | POL1_
|  | Odkaz na mn. položky pořadí 21 : 0,13440 |  | 0.13 | [23 empty] | VV | 0
13 | 317941125R00 | Osazení ocelových válcovaných nosníků č.22 a vyšší - REV | t | 0.50045 |  | 0 |  | 0 |  | 0 | 21 | 0 | 0.01221 | 0.01 | 0 | 0 |  | Vlastní | Indiv | 15.533 | 7.77 |  | Práce | Běžná |  |  |  | POL1_
|  | Odkaz na mn. položky pořadí 22 : 0,33770 |  | 0.34 | [23 empty] | VV | 0
|  | Odkaz na mn. položky pořadí 23 : 0,16275 |  | 0.16 | [23 empty] | VV | 0
14 | 319201311R00 | Vyrovnání povrchu zdiva maltou tl.do 3 cm | m2 | 60 |  | 0 |  | 0 |  | 0 | 21 | 0 | 0.03767 | 2.26 | 0 | 0 |  | RTS 25/ I | Indiv | 0.41 | 24.6 |  | Práce | Běžná |  |  |  | POL1_
15 | 342255024R00 | Příčky z desek plynosilikát tl. 10 cm | m2 | 12.425 |  | 0 |  | 0 |  | 0 | 21 | 0 | 0.07471 | 0.93 | 0 | 0 |  | Vlastní | Indiv | 0.52915 | 6.57 |  | Práce | Běžná |  |  |  | POL1_
|  | 5,5*3,35 |  | 18.43 | [23 empty] | VV | 0
|  | -3*2 |  | -6 | [23 empty] | VV | 0
16 | 342255028R00 | Příčky z desek plynosilikát tl. 15 cm - REV | m2 | 84.9825 |  | 0 |  | 0 |  | 0 | 21 | 0 | 0.11219 | 9.53 | 0 | 0 |  | Vlastní | Indiv | 0.55489 | 47.16 |  | Práce | Běžná |  |  |  | POL1_
|  | (30,6-1,65)*3,35 |  | 96.98 | [23 empty] | VV | 0
|  | -6*2 |  | -12 | [23 empty] | VV | 0
17 | 346275115R00 | Přizdívky z desek plynosilikát tl. 150 mm | m2 | 6 |  | 0 |  | 0 |  | 0 | 21 | 0 | 0.15931 | 0.96 | 0 | 0 |  | Vlastní | Indiv | 0.704 | 4.22 |  | Práce | Běžná |  |  |  | POL1_
|  | 6 |  | 6 | [23 empty] | VV | 0
18 | 342264102R00 | Osazení reviz. dvířek, do 0,50 m2 | kus | 6 |  | 0 |  | 0 |  | 0 | 21 | 0 | 0.00024 | 0 | 0 | 0 |  | Vlastní | Indiv | 1.54 | 9.24 |  | Práce | Běžná |  |  |  | POL1_
|  | s vyřezáním otvoru, osazením rámu s dvířky, prošroubováním a úpravou parotěsné zábrany, | [25 empty] | POP
19 | 317120033RAB | Překlad nenosný plynosilikát překlad 125 x 25 x 10 cm | kus | 3 |  | 0 |  | 0 |  | 0 | 21 | 0 | 0.02651 | 0.08 | 0 | 0 |  | Vlastní | Indiv | 0.25014 | 0.75 |  | Agregovaná položka | Běžná |  |  |  | POL2_
20 | 317120033RAD | Překlad nenosný plynosilikát překlad 125 x 25 x 15 cm | kus | 6 |  | 0 |  | 0 |  | 0 | 21 | 0 | 0.03979 | 0.24 | 0 | 0 |  | Vlastní | Indiv | 0.25422 | 1.53 |  | Agregovaná položka | Běžná |  |  |  | POL2_
21 | 13482715R | Tyč průřezu IPE 200, hrubé, jakost oceli S235 11375 | t | 0.1344 |  | 0 |  | 0 |  | 0 | 21 | 0 | 1 | 0.13 | 0 | 0 |  | Vlastní | Indiv | 0 | 0 |  | Specifikace | Běžná |  |  |  | POL3_
|  | 2*3*22,4*0,001 |  | 0.13 | [23 empty] | VV | 0
22 | 13482725R | Tyč průřezu IPE 240, hrubé, jakost oceli S235 11375 | t | 0.3377 |  | 0 |  | 0 |  | 0 | 21 | 0 | 1 | 0.34 | 0 | 0 |  | Vlastní | Indiv | 0 | 0 |  | Specifikace | Běžná |  |  |  | POL3_
|  | 2*5,5*30,7*0,001 |  | 0.34 | [23 empty] | VV | 0
23 | 13487130R | Tyč ocelová HEB 260, S235JR - REV | t | 0.16275 |  | 0 |  | 0 |  | 0 | 21 | 0 | 1 | 0.16 | 0 | 0 |  | Vlastní | Indiv | 0 | 0 |  | Specifikace | Běžná |  |  |  | POL3_
|  | P13 : 1,75*93*0,001 |  | 0.16 | [23 empty] | VV | 0
24 | 28349057R | Dvířka vanová z plastu ABS D 300 x 400 mm | kus | 6 |  | 0 |  | 0 |  | 0 | 21 | 0 | 0.00085 | 0.01 | 0 | 0 |  | Vlastní | Indiv | 0 | 0 |  | Specifikace | Běžná |  |  |  | POL3_
|  | Odkaz na mn. položky pořadí 18 : 6,00000 |  | 6 | [23 empty] | VV | 0
Díl: | 4 | Vodorovné konstrukce |  |  |  | 0 |  | 0 |  | 0 |  | 0 |  | 4.04 |  | 0 |  |  |  |  | 5.72 | [6 empty] | DIL
25 | 457311118R00 | Vyrovnávací beton výplňový nebo spádový C 25/30 | m3 | 1.6 |  | 0 |  | 0 |  | 0 | 21 | 0 | 2.5254 | 4.04 | 0 | 0 |  | RTS 25/ I | Indiv | 3.572 | 5.72 |  | Práce | Běžná |  |  |  | POL1_
Díl: | 61 | Úpravy povrchů vnitřní |  |  |  | 0 |  | 0 |  | 0 |  | 0 |  | 12.81 |  | 0 |  |  |  |  | 574.68 | [6 empty] | DIL
26 | 601011141R00 | Štuk na stropech ručně | m2 | 117.97 |  | 0 |  | 0 |  | 0 | 21 | 0 | 0.00307 | 0.36 | 0 | 0 |  | Vlastní | Indiv | 0.31 | 36.57 |  | Práce | Běžná |  |  |  | POL1_
|  | Včetně pomocného lešení. | [25 empty] | POP
|  | Odkaz na mn. položky pořadí 32 : 117,97000 |  | 117.97 | [23 empty] | VV | 0
27 | 602011141R00 | Štuk na stěnách vnitřní , ručně | m2 | 385.865 |  | 0 |  | 0 |  | 0 | 21 | 0 | 0.0025 | 0.96 | 0 | 0 |  | Vlastní | Indiv | 0.24 | 92.61 |  | Práce | Běžná |  |  |  | POL1_
|  | stěrka mimo KO : | [25 empty] | VV | 0
|  | Odkaz na mn. položky pořadí 39 : 480,78500 |  | 480.79 | [23 empty] | VV | 0
|  | Odkaz na mn. položky pořadí 89 : 94,92000*-1 |  | -94.92 | [23 empty] | VV | 0
28 | 610991111R00 | Zakrývání výplní vnitřních otvorů | m2 | 20 |  | 0 |  | 0 |  | 0 | 21 | 0 | 4e-05 | 0 | 0 | 0 |  | RTS 25/ I | Indiv | 0.078 | 1.56 |  | Práce | Běžná |  |  |  | POL1_
29 | 611401211RT2 | Oprava omítky na stropech o ploše do 0,25 m2 vápennou štukovou omítkou | kus | 4 |  | 0 |  | 0 |  | 0 | 21 | 0 | 0.01074 | 0.04 | 0 | 0 |  | Vlastní | Indiv | 0.51171 | 2.05 |  | Práce | Běžná |  |  |  | POL1_
30 | 611401311RT2 | Oprava omítky na stropech o ploše do 1 m2 vápennou štukovou omítkou | kus | 2 |  | 0 |  | 0 |  | 0 | 21 | 0 | 0.03646 | 0.07 | 0 | 0 |  | Vlastní | Indiv | 1.0941 | 2.19 |  | Práce | Běžná |  |  |  | POL1_
31 | 611421321R00 | Oprava váp.omítek stropů do 30% plochy - hladkých | m2 | 112 |  | 0 |  | 0 |  | 0 | 21 | 0 | 0.01588 | 1.78 | 0 | 0 |  | RTS 25/ I | Indiv | 0.33605 | 37.64 |  | Práce | Běžná |  |  |  | POL1_
|  | Včetně pomocného pracovního lešení o výšce podlahy do 1900 mm a pro zatížení do 1,5 kPa. | [25 empty] | POP
32 | 611481211RU1 | Montáž výztužné sítě (perlinky) do stěrky-stropy včetně výztužné sítě a stěrkového tmelu - REV | m2 | 117.97 |  | 0 |  | 0 |  | 0 | 21 | 0 | 0.00536 | 0.63 | 0 | 0 |  | Vlastní | Indiv | 0.484 | 57.1 |  | Práce | Běžná |  |  |  | POL1_
|  | 101 : 34,55 |  | 34.55 | [23 empty] | VV | 0
|  | 102A : 14,85 |  | 14.85 | [23 empty] | VV | 0
|  | 102B : 16,09 |  | 16.09 | [23 empty] | VV | 0
|  | 103 : 6,78 |  | 6.78 | [23 empty] | VV | 0
|  | 105 : 9,53 |  | 9.53 | [23 empty] | VV | 0
|  | 106 : 8,19 |  | 8.19 | [23 empty] | VV | 0
|  | 107 : 6,15 |  | 6.15 | [23 empty] | VV | 0
|  | 108 : 5,02 |  | 5.02 | [23 empty] | VV | 0
|  | 109 : 6,07 |  | 6.07 | [23 empty] | VV | 0
|  | 112 : 5,24 |  | 5.24 | [23 empty] | VV | 0
|  | 121 : 5,5 |  | 5.5 | [23 empty] | VV | 0
33 | 612401291RT2 | Omítka malých ploch vnitřních stěn do 0,25 m2 vápennou štukovovou omítkou | kus | 10 |  | 0 |  | 0 |  | 0 | 21 | 0 | 0.00867 | 0.09 | 0 | 0 |  | Vlastní | Indiv | 0.35974 | 3.6 |  | Práce | Běžná |  |  |  | POL1_
34 | 612401391RT2 | Omítka malých ploch vnitřních stěn do 1 m2 vápennou štukovou omítkou | kus | 2 |  | 0 |  | 0 |  | 0 | 21 | 0 | 0.03562 | 0.07 | 0 | 0 |  | Vlastní | Indiv | 0.88293 | 1.77 |  | Práce | Běžná |  |  |  | POL1_
35 | 612403399RT2 | Hrubá výplň rýh ve stěnách maltou s použitím suché maltové směsi | m2 | 16.8 |  | 0 |  | 0 |  | 0 | 21 | 0 | 0.068 | 1.14 | 0 | 0 |  | RTS 25/ I | Indiv | 0.71398 | 11.99 |  | Práce | Běžná |  |  |  | POL1_
36 | 612409991R00 | Začištění omítek kolem oken,dveří apod. | m | 76 |  | 0 |  | 0 |  | 0 | 21 | 0 | 0.00371 | 0.28 | 0 | 0 |  | RTS 25/ I | Indiv | 0.1818 | 13.82 |  | Práce | Běžná |  |  |  | POL1_
37 | 612421321R00 | Oprava vápen.omítek stěn do 30 % pl. - hladkých | m2 | 275 |  | 0 |  | 0 |  | 0 | 21 | 0 | 0.01581 | 4.35 | 0 | 0 |  | RTS 25/ I | Indiv | 0.24845 | 68.32 |  | Práce | Běžná |  |  |  | POL1_
|  | Včetně pomocného pracovního lešení o výšce podlahy do 1900 mm a pro zatížení do 1,5 kPa. | [25 empty] | POP
38 | 612425931RT2 | Omítka vápenná vnitřního ostění - štuková s použitím suché maltové směsi | m2 | 14.8 |  | 0 |  | 0 |  | 0 | 21 | 0 | 0.03491 | 0.52 | 0 | 0 |  | Vlastní | Indiv | 1.1842 | 17.53 |  | Práce | Běžná |  |  |  | POL1_
39 | 612481211RU1 | Montáž výztužné sítě (perlinky) do stěrky-stěny včetně výztužné sítě a stěrkového tmelu Terranova - REV | m2 | 480.785 |  | 0 |  | 0 |  | 0 | 21 | 0 | 0.00491 | 2.36 | 0 | 0 |  | Vlastní | Indiv | 0.362 | 174.04 |  | Práce | Běžná |  |  |  | POL1_
|  | 101 : (5,8+5,9)*2*3,35 |  | 78.39 | [23 empty] | VV | 0
|  | -(0,8*2+1*2) |  | -3.6 | [23 empty] | VV | 0
|  | 102A : (3,3+4,5)*2*3,35 |  | 52.26 | [23 empty] | VV | 0
|  | -(3*0,9*2) |  | -5.4 | [23 empty] | VV | 0
|  | 102B : (4,5+2,55+2,85+2,55+1,95+2,4+0,3+2,7)*3,35 |  | 66.33 | [23 empty] | VV | 0
|  | -(3*0,9*2+2*1,4*2,4) |  | -12.12 | [23 empty] | VV | 0
|  | 103 : (2,7+2,4)*2*3,35 |  | 34.17 | [23 empty] | VV | 0
|  | -(2*0,9*2,0) |  | -3.6 | [23 empty] | VV | 0
|  | 105 : (6,15+1,4)*2*3,35 |  | 50.59 | [23 empty] | VV | 0
|  | -(5*0,9*2,0) |  | -9 | [23 empty] | VV | 0
|  | 106 : (3,2+2,55)*2*3,35 |  | 38.52 | [23 empty] | VV | 0
|  | -(3*0,9*2,0) |  | -5.4 | [23 empty] | VV | 0
|  | 107 : (2,55+2,4)*2*3,35 |  | 33.16 | [23 empty] | VV | 0
|  | -(0,9*2,0+2*1,5*1) |  | -4.8 | [23 empty] | VV | 0
|  | 108 : (2,05+2,4)*2*3,35 |  | 29.82 | [23 empty] | VV | 0
|  | -(0,9*2,05) |  | -1.84 | [23 empty] | VV | 0
|  | 109 : ((1,9+1,55)+(1,65+0,9)*2)*2*3,35 |  | 57.28 | [23 empty] | VV | 0
|  | -(3*0,8*2+2*0,8*2) |  | -8 | [23 empty] | VV | 0
|  | 112 : (2,4+2,05)*2*3,35 |  | 29.82 | [23 empty] | VV | 0
|  | -(2,2*2,4+2,2*2,4) |  | -10.56 | [23 empty] | VV | 0
|  | 121 : ((1,9+1,2)+(9))*2*3,35 |  | 81.07 | [23 empty] | VV | 0
|  | -(2*0,8*2+0,8*2+1*1,5) |  | -6.3 | [23 empty] | VV | 0
40 | 632411904R00 | Penetrace savých podkladů 0,25 l/m2 - REV | m2 | 598.755 |  | 0 |  | 0 |  | 0 | 21 | 0 | 0.00026 | 0.16 | 0 | 0 |  | Vlastní | Indiv | 0.09 | 53.89 |  | Práce | Běžná |  |  |  | POL1_
[28 empty] | VV | 0
|  | penetr stěny : | [25 empty] | VV | 0
|  | Odkaz na mn. položky pořadí 39 : 480,78500 |  | 480.79 | [23 empty] | VV | 0
|  | penetr stropy : | [25 empty] | VV | 0
|  | Odkaz na mn. položky pořadí 32 : 117,97000 |  | 117.97 | [23 empty] | VV | 0
Díl: | 62 | Úpravy povrchů vnější |  |  |  | 0 |  | 0 |  | 0 |  | 0 |  | 0.06 |  | 0 |  |  |  |  | 0.89 | [6 empty] | DIL
41 | 622300131R00 | Vyrovnávací tmel tl. do 5 mm | m2 | 8 |  | 0 |  | 0 |  | 0 | 21 | 0 | 0.008 | 0.06 | 0 | 0 |  | RTS 25/ I | Indiv | 0.111 | 0.89 |  | Práce | Běžná |  |  |  | POL1_
Díl: | 63 | Podlahy a podlahové konstrukce |  |  |  | 0 |  | 0 |  | 0 |  | 0 |  | 26.24 |  | 0 |  |  |  |  | 81.23 | [6 empty] | DIL
42 | 631316231R00 | Hlazení betonových mazanin, strojně | m2 | 118 |  | 0 |  | 0 |  | 0 | 21 | 0 | 0 | 0 | 0 | 0 |  | RTS 25/ I | Indiv | 0.178 | 21 |  | Práce | Běžná |  |  |  | POL1_
|  | 118 |  | 118 | [23 empty] | VV | 0
43 | 631312141R00 | Doplnění rýh betonem v dosavadních mazaninách | m3 | 1 |  | 0 |  | 0 |  | 0 | 21 | 0 | 2.5 | 2.5 | 0 | 0 |  | RTS 25/ I | Indiv | 5.33 | 5.33 |  | Práce | Běžná |  |  |  | POL1_
44 | 631319151R00 | Příplatek za přehlaz. mazanin pod povlaky tl. 8 cm | m3 | 7.67 |  | 0 |  | 0 |  | 0 | 21 | 0 | 0 | 0 | 0 | 0 |  | RTS 25/ I | Indiv | 2.7 | 20.71 |  | Práce | Běžná |  |  |  | POL1_
|  | Odkaz na mn. položky pořadí 46 : 7,67000 |  | 7.67 | [23 empty] | VV | 0
45 | 631319185R00 | Příplatek za sklon mazaniny 15°-35° tl.12 - 24 cm | m3 | 2 |  | 0 |  | 0 |  | 0 | 21 | 0 | 0 | 0 | 0 | 0 |  | RTS 25/ I | Indiv | 0.188 | 0.38 |  | Práce | Běžná |  |  |  | POL1_
46 | 631312611RT6 | Mazanina betonová tl. 5 - 8 cm C 16/20 s polypropylénovými vlákny 0,6 kg / m3 | m3 | 7.67 |  | 0 |  | 0 |  | 0 | 21 | 0 | 2.5256 | 19.37 | 0 | 0 |  | RTS 25/ I | Indiv | 3.213 | 24.64 |  | Práce | Běžná |  |  |  | POL1_
|  | 118*0,065 |  | 7.67 | [23 empty] | VV | 0
47 | 631351101R00 | Bednění stěn, rýh a otvorů v podlahách - zřízení | m2 | 2 |  | 0 |  | 0 |  | 0 | 21 | 0 | 0.0141 | 0.03 | 0 | 0 |  | Vlastní | Indiv | 0.396 | 0.79 |  | Práce | Běžná |  |  |  | POL1_
48 | 631571008R00 | Násyp z písku prosátého tl. do 20 mm | m2 | 118 |  | 0 |  | 0 |  | 0 | 21 | 0 | 0.03674 | 4.34 | 0 | 0 |  | RTS 25/ I | Indiv | 0.071 | 8.38 |  | Práce | Běžná |  |  |  | POL1_
|  | 118 |  | 118 | [23 empty] | VV | 0
Díl: | 64 | Výplně otvorů |  |  |  | 0 |  | 0 |  | 0 |  | 0 |  | 0.42 |  | 0 |  |  |  |  | 24.81 | [6 empty] | DIL
49 | 642942111RT3 | Osazení zárubní dveřních ocelových, pl. do 2,5 m2 včetně dodávky zárubně 70 x 197 x 11 cm | kus | 3 |  | 0 |  | 0 |  | 0 | 21 | 0 | 0.03055 | 0.09 | 0 | 0 |  | Vlastní | Indiv | 1.86 | 5.58 |  | Práce | Běžná |  |  |  | POL1_
50 | 642942111RU4 | Osazení zárubní dveřních ocelových, pl. do 2,5 m2 včetně dodávky zárubně 80 x 197 x 16 cm | kus | 9 |  | 0 |  | 0 |  | 0 | 21 | 0 | 0.02897 | 0.26 | 0 | 0 |  | Vlastní | Indiv | 1.86 | 16.74 |  | Práce | Běžná |  |  |  | POL1_
51 | 648951411RT2 | Osazení parapetních desek dřevěných š. do 25 cm včetně dodávky parapetní desky š. 20 cm | m | 7 |  | 0 |  | 0 |  | 0 | 21 | 0 | 0.01012 | 0.07 | 0 | 0 |  | RTS 25/ I | Indiv | 0.355 | 2.49 |  | Práce | Běžná |  |  |  | POL1_
52 | 101 | Okna vnější - dle výpisu | soubor | 1 |  | 0 |  | 0 |  | 0 | 21 | 0 | 0 | 0 | 0 | 0 |  | Vlastní | Indiv | 0 | 0 |  | Práce | Běžná |  |  |  | POL1_
|  | Dodávka a montáž kompletní sestavy, tj. křídla, rámu či zárubně a případných doplňků, kování. | [25 empty] | POP
|  | Včetně přesunu hmot. | [25 empty] | POP
|  | Číslo položky odkazuje na závaznou specifikaci ve výpisu prvků, který je součástí dokumentace. | [25 empty] | POP
53 | 201 | Dveře vnější - dle výpisu | soubor | 1 |  | 0 |  | 0 |  | 0 | 21 | 0 | 0 | 0 | 0 | 0 |  | Vlastní | Indiv | 0 | 0 |  | Práce | Běžná |  |  |  | POL1_
|  | Dodávka a montáž kompletní sestavy, tj. křídla, rámu či zárubně a případných doplňků, kování. | [25 empty] | POP
|  | Včetně přesunu hmot. | [25 empty] | POP
|  | Číslo položky odkazuje na závaznou specifikaci ve výpisu prvků, který je součástí dokumentace. | [25 empty] | POP
54 | 205 | Dveře vnitřní - dle výpisu | soubor | 1 |  | 0 |  | 0 |  | 0 | 21 | 0 | 0 | 0 | 0 | 0 |  | Vlastní | Indiv | 0 | 0 |  | Práce | Běžná |  |  |  | POL1_
|  | Dodávka a montáž kompletní sestavy, tj. křídla, rámu či zárubně a případných doplňků, kování. | [25 empty] | POP
|  | Včetně přesunu hmot. | [25 empty] | POP
|  | Číslo položky odkazuje na závaznou specifikaci ve výpisu prvků, který je součástí dokumentace. | [25 empty] | POP
Díl: | 900 | HZS |  |  |  | 0 |  | 0 |  | 0 |  | 0 |  | 0 |  | 0 |  |  |  |  | 64 | [6 empty] | DIL
55 | 900 R01 | HZS stavební dělník v tarifní třídě 4 | h | 64 |  | 0 |  | 0 |  | 0 | 21 | 0 | 0 | 0 | 0 | 0 |  | Vlastní | Indiv | 1 | 64 |  | Práce | Běžná |  |  |  | POL1_
Díl: | 94 | Lešení a stavební výtahy |  |  |  | 0 |  | 0 |  | 0 |  | 0 |  | 0.16 |  | 0 |  |  |  |  | 22.72 | [6 empty] | DIL
56 | 941955001R00 | Lešení lehké pomocné, výška podlahy do 1,2 m | m2 | 80 |  | 0 |  | 0 |  | 0 | 21 | 0 | 0.00121 | 0.1 | 0 | 0 |  | RTS 25/ I | Indiv | 0.177 | 14.16 |  | Práce | Běžná |  |  |  | POL1_
57 | 941955002R00 | Lešení lehké pomocné, výška podlahy do 1,9 m | m2 | 40 |  | 0 |  | 0 |  | 0 | 21 | 0 | 0.00158 | 0.06 | 0 | 0 |  | RTS 25/ I | Indiv | 0.214 | 8.56 |  | Práce | Běžná |  |  |  | POL1_
Díl: | 95 | Dokončovací konstrukce na pozemních stavbách |  |  |  | 0 |  | 0 |  | 0 |  | 0 |  | 0.01 |  | 0 |  |  |  |  | 77 | [6 empty] | DIL
58 | 952901111R00 | Vyčištění budov o výšce podlaží do 4 m | m2 | 250 |  | 0 |  | 0 |  | 0 | 21 | 0 | 4e-05 | 0.01 | 0 | 0 |  | RTS 25/ I | Indiv | 0.308 | 77 |  | Práce | Běžná |  |  |  | POL1_
Díl: | 99 | Staveništní přesun hmot |  |  |  | 0 |  | 0 |  | 0 |  | 0 |  | 0 |  | 0 |  |  |  |  | 183.37 | [6 empty] | DIL
59 | 999281108R00 | Přesun hmot pro opravy a údržbu do výšky 12 m | t | 96.9161 |  | 0 |  | 0 |  | 0 | 21 | 0 | 0 | 0 | 0 | 0 |  | RTS 25/ I | Indiv | 1.892 | 183.37 |  | Práce | Běžná |  |  |  | POL1_1
Díl: | 711 | Izolace proti vodě |  |  |  | 0 |  | 0 |  | 0 |  | 0 |  | 3.06 |  | 0 |  |  |  |  | 115.12 | [6 empty] | DIL
60 | 711111006RZ4 | Izolace proti vlhkosti vodor.,nátěr penetr.emulzí včetně emulze 0,4 kg/m2 | m2 | 224 |  | 0 |  | 0 |  | 0 | 21 | 0 | 0.00044 | 0.1 | 0 | 0 |  | Vlastní | Indiv | 0.0275 | 6.16 |  | Práce | Běžná |  |  |  | POL1_
|  | Odkaz na mn. položky pořadí 62 : 224,00000 |  | 224 | [23 empty] | VV | 0
61 | 711112006RZ4 | Izolace proti vlhkosti svis.,nátěr penetr.emulzí včetně emulze 0,4 kg/m2 | m2 | 42 |  | 0 |  | 0 |  | 0 | 21 | 0 | 0.00064 | 0.03 | 0 | 0 |  | Vlastní | Indiv | 0.049 | 2.06 |  | Práce | Běžná |  |  |  | POL1_
|  | Odkaz na mn. položky pořadí 63 : 42,00000 |  | 42 | [23 empty] | VV | 0
62 | 711141559RT1 | Izolace proti vlhk. vodorovná pásy přitavením 1 vrstva - materiál ve specifikaci | m2 | 224 |  | 0 |  | 0 |  | 0 | 21 | 0 | 0.00041 | 0.09 | 0 | 0 |  | Vlastní | Indiv | 0.22991 | 51.5 |  | Práce | Běžná |  |  |  | POL1_
|  | 224 |  | 224 | [23 empty] | VV | 0
63 | 711142559RT1 | Izolace proti vlhkosti svislá pásy přitavením 1 vrstva - materiál ve specifikaci | m2 | 42 |  | 0 |  | 0 |  | 0 | 21 | 0 | 0.00058 | 0.02 | 0 | 0 |  | Vlastní | Indiv | 0.266 | 11.17 |  | Práce | Běžná |  |  |  | POL1_
|  | 42 |  | 42 | [23 empty] | VV | 0
64 | 711212001RT2 | Hydroizolační povlak - nátěr, proti vlhkosti | m2 | 59.1 |  | 0 |  | 0 |  | 0 | 21 | 0 | 0.00158 | 0.09 | 0 | 0 |  | Vlastní | Indiv | 0.24 | 14.18 |  | Práce | Běžná |  |  |  | POL1_
|  | 103 : | [25 empty] | VV | 0
|  | 6,78 |  | 6.78 | [23 empty] | VV | 0
|  | 2*(2,4+2,7)*2 |  | 20.4 | [23 empty] | VV | 0
[28 empty] | VV | 0
|  | 108 : | [25 empty] | VV | 0
|  | 5,02 |  | 5.02 | [23 empty] | VV | 0
|  | 2*(2,4+2,05)*0,6 |  | 5.34 | [23 empty] | VV | 0
[28 empty] | VV | 0
|  | 109 : | [25 empty] | VV | 0
|  | 6,07 |  | 6.07 | [23 empty] | VV | 0
|  | 5 |  | 5 | [23 empty] | VV | 0
[28 empty] | VV | 0
|  | 121 : | [25 empty] | VV | 0
|  | 5,49 |  | 5.49 | [23 empty] | VV | 0
|  | 5 |  | 5 | [23 empty] | VV | 0
65 | 711212601R00 | Těsnicí pás do spoje podlaha - stěna | m | 54 |  | 0 |  | 0 |  | 0 | 21 | 0 | 0.00032 | 0.02 | 0 | 0 |  | Vlastní | Indiv | 0.11 | 5.94 |  | Práce | Běžná |  |  |  | POL1_
66 | 711745567R00 | Provedení obrácených a zpět. spojů, NAIP, rš 0,5 m | m | 48 |  | 0 |  | 0 |  | 0 | 21 | 0 | 0.00021 | 0.01 | 0 | 0 |  | Vlastní | Indiv | 0.27 | 12.96 |  | Práce | Běžná |  |  |  | POL1_
|  | 48 |  | 48 | [23 empty] | VV | 0
67 | 711747288R00 | Opracování prostupů,pásy,příruba,tmel,D do 200 mm | kus | 12 |  | 0 |  | 0 |  | 0 | 21 | 0 | 0.00018 | 0 | 0 | 0 |  | Vlastní | Indiv | 0.856 | 10.27 |  | Práce | Běžná |  |  |  | POL1_
68 | 711758088R00 | Opracování kotevních prostupů samolepicími pásy | kus | 8 |  | 0 |  | 0 |  | 0 | 21 | 0 | 0.00054 | 0 | 0 | 0 |  | RTS 25/ I | Indiv | 0.11 | 0.88 |  | Práce | Běžná |  |  |  | POL1_
|  | včetně dodávky samolepicího pásu | [25 empty] | POP
69 | 246335191R | Tmel spárovací polyuretanový šedý jednosložkový, váleček 600 ml | kus | 10 |  | 0 |  | 0 |  | 0 | 21 | 0 | 0.00081 | 0.01 | 0 | 0 |  | Vlastní | Indiv | 0 | 0 |  | Specifikace | Běžná |  |  |  | POL3_
70 | 62852265R | Pás modifikovaný protiradonový, parobrzdný;jemnozrnný mierální posyp, se skelnou nosnou tkaninou | m2 | 598.5 |  | 0 |  | 0 |  | 0 | 21 | 0 | 0.0045 | 2.69 | 0 | 0 |  | Vlastní | Indiv | 0 | 0 |  | Specifikace | Běžná |  |  |  | POL3_
|  | Odkaz na mn. položky pořadí 62 : 224,00000*2,25 |  | 504 | [23 empty] | VV | 0
|  | Odkaz na mn. položky pořadí 63 : 42,00000*2,25 |  | 94.5 | [23 empty] | VV | 0
71 | 998711201R00 | Přesun hmot pro izolace proti vodě, výšky do 6 m | % | 2799.6675 |  | 0 |  | 0 |  | 0 | 21 | 0 | 0 | 0 | 0 | 0 |  | RTS 25/ I | Indiv | 0 | 0 |  | Práce | Běžná |  |  |  | POL1_7
Díl: | 713 | Izolace tepelné |  |  |  | 0 |  | 0 |  | 0 |  | 0 |  | 0.2 |  | 0 |  |  |  |  | 31.98 | [6 empty] | DIL
72 | 713121111R00 | Izolace tepelná podlah na sucho, jednovrstvá | m2 | 120 |  | 0 |  | 0 |  | 0 | 21 | 0 | 0 | 0 | 0 | 0 |  | Vlastní | Indiv | 0.08 | 9.6 |  | Práce | Běžná |  |  |  | POL1_
|  | 120 |  | 120 | [23 empty] | VV | 0
73 | 713191100RT9 | Položení separační fólie včetně dodávky fólie | m2 | 144 |  | 0 |  | 0 |  | 0 | 21 | 0 | 1e-05 | 0 | 0 | 0 |  | Vlastní | Indiv | 0.07 | 10.08 |  | Práce | Běžná |  |  |  | POL1_
|  | Odkaz na mn. položky pořadí 72 : 120,00000*1,2 |  | 144 | [23 empty] | VV | 0
74 | 713191221R00 | Dilatační pásek podél stěn výšky 100 mm vč.dodávky | m | 246 |  | 0 |  | 0 |  | 0 | 21 | 0 | 0 | 0 | 0 | 0 |  | Vlastní | Indiv | 0.05 | 12.3 |  | Práce | Běžná |  |  |  | POL1_
75 | 28375705R | Deska izolační stabilizov. EPS 150 1000 x 500 mm | m3 | 7.92 |  | 0 |  | 0 |  | 0 | 21 | 0 | 0.025 | 0.2 | 0 | 0 |  | Vlastní | Indiv | 0 | 0 |  | Specifikace | Běžná |  |  |  | POL3_
|  | Odkaz na mn. položky pořadí 72 : 120,00000*0,06 |  | 7.2 | [23 empty] | VV | 0
|  | Koeficient : 0,1 |  | 0.72 | [23 empty] | VV | 4
76 | 998713203R00 | Přesun hmot pro izolace tepelné, výšky do 24 m | % | 505.134 |  | 0 |  | 0 |  | 0 | 21 | 0 | 0 | 0 | 0 | 0 |  | RTS 25/ I | Indiv | 0 | 0 |  | Práce | Běžná |  |  |  | POL1_7
Díl: | 764 | Konstrukce klempířské |  |  |  | 0 |  | 0 |  | 0 |  | 0 |  | 0.03 |  | 0 |  |  |  |  | 2.06 | [6 empty] | DIL
77 | 764411130R00 | Oplechování parapetů z tažených Al profilů, rš 380 | m | 7 |  | 0 |  | 0 |  | 0 | 21 | 0 | 0.00437 | 0.03 | 0 | 0 |  | Vlastní | Indiv | 0.2936 | 2.06 |  | Práce | Běžná |  |  |  | POL1_
78 | 998764201R00 | Přesun hmot pro klempířské konstr., výšky do 6 m - REV | % | 117.25 |  | 0 |  | 0 |  | 0 | 21 | 0 | 0 | 0 | 0 | 0 |  | Vlastní | Indiv | 0 | 0 |  | Práce | Běžná |  |  |  | POL1_7
Díl: | 767 | Konstrukce zámečnické |  |  |  | 0 |  | 0 |  | 0 |  | 0 |  | 0 |  | 0 |  |  |  |  | 0 | [6 empty] | DIL
79 | ZA-PR01a | Přechodový plech zateplovacího systému | bm | 1.2 |  | 0 |  | 0 |  | 0 | 21 | 0 | 0 | 0 | 0 | 0 |  | Vlastní | Indiv | 0 | 0 |  | Specifikace | Běžná |  |  |  | POL3_0
|  | Vč. pomocné kotevní konstrukce a spojovacího materiálu | [25 empty] | POP
80 | 998767201R00 | Přesun hmot pro zámečnické konstr., výšky do 6 m - REV | % | 30 |  | 0 |  | 0 |  | 0 | 21 | 0 | 0 | 0 | 0 | 0 |  | Vlastní | Indiv | 0 | 0 |  | Práce | Běžná |  |  |  | POL1_7
Díl: | 777 | Podlahy ze syntetických hmot |  |  |  | 0 |  | 0 |  | 0 |  | 0 |  | 0.69 |  | 0 |  |  |  |  | 166.11 | [6 empty] | DIL
81 | 632441491R00 | Broušení potěrů | m2 | 112.73 |  | 0 |  | 0 |  | 0 | 21 | 0 | 0 | 0 | 0 | 0 |  | Vlastní | Indiv | 0.05 | 5.64 |  | Práce | Běžná |  |  |  | POL1_
|  | Odkaz na mn. položky pořadí 82 : 112,73000 |  | 112.73 | [23 empty] | VV | 0
82 | 777155020R00 | Podlahy lité polyuretanové, protiskluzné - REV | m2 | 112.73 |  | 0 |  | 0 |  | 0 | 21 | 0 | 0.0036 | 0.41 | 0 | 0 |  | Vlastní | Indiv | 1.2925 | 145.7 |  | Práce | Běžná |  |  |  | POL1_
|  | včetně penetračního nátěru s tvrdidlem. | [25 empty] | POP
|  | 101 : 34,55 |  | 34.55 | [23 empty] | VV | 0
|  | 102A : 14,85 |  | 14.85 | [23 empty] | VV | 0
|  | 102B : 16,09 |  | 16.09 | [23 empty] | VV | 0
|  | 103 : 6,78 |  | 6.78 | [23 empty] | VV | 0
|  | 105 : 9,53 |  | 9.53 | [23 empty] | VV | 0
|  | 106 : 8,19 |  | 8.19 | [23 empty] | VV | 0
|  | 107 : 6,15 |  | 6.15 | [23 empty] | VV | 0
|  | 108 : 5,02 |  | 5.02 | [23 empty] | VV | 0
|  | 109 : 6,07 |  | 6.07 | [23 empty] | VV | 0
|  | 112 : | [25 empty] | VV | 0
|  | 121 : 5,5 |  | 5.5 | [23 empty] | VV | 0
83 | 777217110R00 | Soklíky s požlábkem epox, výšky do 100 mm - REV | m | 134.3 |  | 0 |  | 0 |  | 0 | 21 | 0 | 0.00209 | 0.28 | 0 | 0 |  | Vlastní | Indiv | 0.11 | 14.77 |  | Práce | Běžná |  |  |  | POL1_
|  | včetně dvousložkové epoxidové penetrace. | [25 empty] | POP
|  | 101 : (5,8+5,9)*2 |  | 23.4 | [23 empty] | VV | 0
|  | -(0,8+1) |  | -1.8 | [23 empty] | VV | 0
|  | 102A : (3,3+4,5)*2 |  | 15.6 | [23 empty] | VV | 0
|  | -(3*0,9) |  | -2.7 | [23 empty] | VV | 0
|  | 102B : (2,4+1,95)*2 |  | 8.7 | [23 empty] | VV | 0
|  | (4,5+2,55)*2 |  | 14.1 | [23 empty] | VV | 0
|  | -(3*0,9) |  | -2.7 | [23 empty] | VV | 0
|  | 103 : (2,7+2,4)*2 |  | 10.2 | [23 empty] | VV | 0
|  | -(2*0,9) |  | -1.8 | [23 empty] | VV | 0
|  | 105 : (6,15+1,4)*2 |  | 15.1 | [23 empty] | VV | 0
|  | -(5*0,9) |  | -4.5 | [23 empty] | VV | 0
|  | 106 : (3,2+2,55)*2 |  | 11.5 | [23 empty] | VV | 0
|  | -(3*0,9) |  | -2.7 | [23 empty] | VV | 0
|  | 107 : (2,55+2,4)*2 |  | 9.9 | [23 empty] | VV | 0
|  | -(0,9) |  | -0.9 | [23 empty] | VV | 0
|  | 108 : (2,05+2,4)*2 |  | 8.9 | [23 empty] | VV | 0
|  | -(0,9) |  | -0.9 | [23 empty] | VV | 0
|  | 109 : ((1,9+1,55)+(1,65+0,9)*2)*2 |  | 17.1 | [23 empty] | VV | 0
|  | -(3*0,8+2*0,8) |  | -4 | [23 empty] | VV | 0
|  | 112 : | [25 empty] | VV | 0
[28 empty] | VV | 0
|  | 121 : ((1,9+1,2)+(9))*2 |  | 24.2 | [23 empty] | VV | 0
|  | -(2*0,8+0,8) |  | -2.4 | [23 empty] | VV | 0
84 | 998777201R00 | Přesun hmot pro podlahy syntetické, výšky do 6 m - REV | % | 1896.1787 |  | 0 |  | 0 |  | 0 | 21 | 0 | 0 | 0 | 0 | 0 |  | Vlastní | Indiv | 0 | 0 |  | Práce | Běžná |  |  |  | POL1_7
Díl: | 781 | Obklady keramické |  |  |  | 0 |  | 0 |  | 0 |  | 0 |  | 1.55 |  | 0 |  |  |  |  | 138.53 | [6 empty] | DIL
85 | 781101210R00 | Penetrace podkladu pod obklady - REV | m2 | 94.92 |  | 0 |  | 0 |  | 0 | 21 | 0 | 0.00016 | 0.02 | 0 | 0 |  | Vlastní | Indiv | 0.05 | 4.75 |  | Práce | Běžná |  |  |  | POL1_7
|  | Odkaz na mn. položky pořadí 89 : 94,92000 |  | 94.92 | [23 empty] | VV | 0
86 | 781111111R00 | Řezání obkladaček diamantovým kotoučem | m | 24 |  | 0 |  | 0 |  | 0 | 21 | 0 | 0 | 0 | 0 | 0 |  | RTS 25/ I | Indiv | 0.154 | 3.7 |  | Práce | Běžná |  |  |  | POL1_
87 | 781111115R00 | Otvor v obkladačce diamant.korunkou prům.do 30 mm | kus | 16 |  | 0 |  | 0 |  | 0 | 21 | 0 | 0 | 0 | 0 | 0 |  | Vlastní | Indiv | 0.1 | 1.6 |  | Práce | Běžná |  |  |  | POL1_
88 | 781111116R00 | Otvor v obkladačce diamant.korunkou prům.do 90 mm | kus | 12 |  | 0 |  | 0 |  | 0 | 21 | 0 | 0 | 0 | 0 | 0 |  | Vlastní | Indiv | 0.11 | 1.32 |  | Práce | Běžná |  |  |  | POL1_
89 | 781415015RT2 | Montáž obkladů stěn, porovin.,tmel, 20x20,30x15 cm, lepidlo,spár. hmota - REV | m2 | 94.92 |  | 0 |  | 0 |  | 0 | 21 | 0 | 0.00235 | 0.22 | 0 | 0 |  | Vlastní | Indiv | 1.13 | 107.26 |  | Práce | Běžná |  |  |  | POL1_
|  | 101 : 3,6*1,2 |  | 4.32 | [23 empty] | VV | 0
|  | 102B : (5,23+4,57)*2,0 |  | 19.6 | [23 empty] | VV | 0
|  | 103 : 8,5*2 |  | 17 | [23 empty] | VV | 0
|  | 108 : 3,5*2 |  | 7 | [23 empty] | VV | 0
|  | 109 : 12*2 |  | 24 | [23 empty] | VV | 0
|  | 121 : 11,5*2 |  | 23 | [23 empty] | VV | 0
90 | 781479711R00 | Příplatek k obkladu stěn keram.,za plochu do 10 m2 - REV | m2 | 94.92 |  | 0 |  | 0 |  | 0 | 21 | 0 | 0 | 0 | 0 | 0 |  | Vlastní | Indiv | 0.13 | 12.34 |  | Práce | Běžná |  |  |  | POL1_7
|  | Odkaz na mn. položky pořadí 89 : 94,92000 |  | 94.92 | [23 empty] | VV | 0
91 | 781675114RT1 | Montáž obkladů parapetů keramic. na tmel, 20x20 cm, lepidlo, spárovací hmota | m | 3.6 |  | 0 |  | 0 |  | 0 | 21 | 0 | 0.00097 | 0 | 0 | 0 |  | Vlastní | Indiv | 0.39 | 1.4 |  | Práce | Běžná |  |  |  | POL1_
|  | 3,6 |  | 3.6 | [23 empty] | VV | 0
92 | 781-X-101 | Lišta plastová ukončovací k obkladům - REV | m | 51.345 |  | 0 |  | 0 |  | 0 | 21 | 0 | 0.0001 | 0.01 | 0 | 0 |  | Vlastní | Indiv | 0.12 | 6.16 |  | Práce | Běžná |  |  |  | POL1_
|  | 101 : 3,6 |  | 3.6 | [23 empty] | VV | 0
|  | 102B : (5,23+4,57) |  | 9.8 | [23 empty] | VV | 0
|  | 103 : 8,5 |  | 8.5 | [23 empty] | VV | 0
|  | 108 : 3,5 |  | 3.5 | [23 empty] | VV | 0
|  | 109 : 12 |  | 12 | [23 empty] | VV | 0
|  | 121 : 11,5 |  | 11.5 | [23 empty] | VV | 0
|  | Koeficient Ztratné: 0,05 |  | 2.44 | [23 empty] | VV | 4
93 | 597813602R | Obkládačka 20x20 světle šedá mat - REV | m2 | 106.3104 |  | 0 |  | 0 |  | 0 | 21 | 0 | 0.0122 | 1.3 | 0 | 0 |  | Vlastní | Indiv | 0 | 0 |  | Specifikace | Běžná |  |  |  | POL3_7
|  | Odkaz na mn. položky pořadí 89 : 94,92000*1,12 |  | 106.31 | [23 empty] | VV | 0
94 | 998781201R00 | Přesun hmot pro obklady keramické, výšky do 6 m | % | 1514.0204 |  | 0 |  | 0 |  | 0 | 21 | 0 | 0 | 0 | 0 | 0 |  | RTS 25/ I | Indiv | 0 | 0 |  | Práce | Běžná |  |  |  | POL1_7
Díl: | 784 | Malby |  |  |  | 0 |  | 0 |  | 0 |  | 0 |  | 0.36 |  | 0 |  |  |  |  | 104.69 | [6 empty] | DIL
95 | 784161601R00 | Penetrace podkladu nátěrem 1 x - REV | m2 | 503.835 |  | 0 |  | 0 |  | 0 | 21 | 0 | 0.00019 | 0.1 | 0 | 0 |  | Vlastní | Indiv | 0.03248 | 16.36 |  | Práce | Běžná |  |  |  | POL1_
|  | Odkaz na mn. položky pořadí 97 : 503,83500 |  | 503.83 | [23 empty] | VV | 0
96 | 784167101R00 | Vyhlazení disperzním tmelem 1x (1 mm) - REV | m2 | 50.3835 |  | 0 |  | 0 |  | 0 | 21 | 0 | 0.00175 | 0.09 | 0 | 0 |  | Vlastní | Indiv | 0.32065 | 16.16 |  | Práce | Běžná |  |  |  | POL1_
|  | Odkaz na mn. položky pořadí 97 : 503,83500*0,1 |  | 50.38 | [23 empty] | VV | 0
97 | 784165432R00 | Malba tek. vysoce omyvatelná, bílá, bez penet.,2x - REV | m2 | 503.835 |  | 0 |  | 0 |  | 0 | 21 | 0 | 0.00023 | 0.12 | 0 | 0 |  | Vlastní | Indiv | 0.1 | 50.38 |  | Práce | Běžná |  |  |  | POL1_
|  | Odkaz na mn. položky pořadí 26 : 117,97000 |  | 117.97 | [23 empty] | VV | 0
|  | Odkaz na mn. položky pořadí 27 : 385,86500 |  | 385.87 | [23 empty] | VV | 0
98 | 784011111R00 | Oprášení/ometení podkladu - REV | m2 | 503.835 |  | 0 |  | 0 |  | 0 | 21 | 0 | 0 | 0 | 0 | 0 |  | Vlastní | Indiv | 0.007 | 3.53 |  | Práce | Běžná |  |  |  | POL1_
|  | Odkaz na mn. položky pořadí 97 : 503,83500 |  | 503.83 | [23 empty] | VV | 0
99 | 784011211RT3 | Olepování vnitřních ploch včetně maskovací pásky šířky 50 mm | m | 500 |  | 0 |  | 0 |  | 0 | 21 | 0 | 0 | 0 | 0 | 0 |  | RTS 25/ I | Indiv | 0.02375 | 11.88 |  | Práce | Běžná |  |  |  | POL1_
100 | 784011221RT2 | Zakrytí předmětů včetně dodávky fólie tl. 0,04 mm | m2 | 150 |  | 0 |  | 0 |  | 0 | 21 | 0 | 2e-05 | 0 | 0 | 0 |  | Vlastní | Indiv | 0.029 | 4.35 |  | Práce | Běžná |  |  |  | POL1_
101 | 784011222RT2 | Zakrytí podlah včetně papírové lepenky | m2 | 150 |  | 0 |  | 0 |  | 0 | 21 | 0 | 0.00035 | 0.05 | 0 | 0 |  | Vlastní | Indiv | 0.0135 | 2.03 |  | Práce | Běžná |  |  |  | POL1_
[26 empty] | 12 | 21 | DPH
| Celkem |  |  |  |  | 0 | [19 empty] | 0 | 0 | SUM
END
Note on S6: Jedná se o informaci, zda se jedná o položku, která je do rozpočtu zadána z cenové soustavy RTS, nebo vlastní.
Note on T6: Jedná se o název CÚ, která je zadána u položky rozpočtu

## SO-01+02 01-121 Pol
Položkový soupis prací a dodávek | [27 empty] | #TypZaznamu#
S: | 2018_105_rev1c | Přístavba a stavební úpravy hasič zbroj Rokytnice | [25 empty] | STA
O: | SO-01+02 | Přístavba + stavební úpravy zbrojnice | [22 empty] | STA |  |  | OBJ
R: | 01-121 | ASŘ+KSŘ: Přístavba | [25 empty] | ROZ
P.č. | Číslo položky | Název položky | MJ | Množství | Cena / MJ | Celkem | Dodávka | Dodávka celk. | Montáž | Montáž celk. | DPH | Cena s DPH | Hmotnost / MJ | Hmotnost celk.(t) | Dem. hmotnost / MJ | Dem. hmotnost celk.(t) | Ceník | Cen. soustava / platnost | Cenová úroveň | Nhod / MJ | Nhod celk. | Dodavatel | Typ položky | Stav položky
Díl: | 1 | Zemní práce |  |  |  | 0 |  | 0 |  | 0 |  | 0 |  | 0 |  | 0 |  |  |  |  | 108.95 | [6 empty] | DIL
1 | 131201112R00 | Hloubení nezapaž. jam hor.3 do 1000 m3, STROJNĚ | m3 | 125 |  | 0 |  | 0 |  | 0 | 21 | 0 | 0 | 0 | 0 | 0 |  | Vlastní | Indiv | 0.11 | 13.75 |  | Práce | Běžná |  |  |  | POL1_
|  | 250*0,5 |  | 125 | [23 empty] | VV | 0
2 | 131201119R00 | Příplatek za lepivost - hloubení nezap.jam v hor.3 | m3 | 125 |  | 0 |  | 0 |  | 0 | 21 | 0 | 0 | 0 | 0 | 0 |  | RTS 25/ I | Indiv | 0.0431 | 5.39 |  | Práce | Běžná |  |  |  | POL1_
|  | Odkaz na mn. položky pořadí 1 : 125,00000 |  | 125 | [23 empty] | VV | 0
3 | 132201211R00 | Hloubení rýh š.do 200 cm hor.3 do 100 m3,STROJNĚ | m3 | 56.484 |  | 0 |  | 0 |  | 0 | 21 | 0 | 0 | 0 | 0 | 0 |  | RTS 25/ I | Indiv | 0.2 | 11.3 |  | Práce | Běžná |  |  |  | POL1_
|  | pasy+patky : 42*0,8*0,9 |  | 30.24 | [23 empty] | VV | 0
|  | 14*1,2*0,9 |  | 15.12 | [23 empty] | VV | 0
|  | 2,2*0,8*0,9 |  | 1.58 | [23 empty] | VV | 0
|  | 2*1,5*1,5*1 |  | 4.5 | [23 empty] | VV | 0
|  | 14*0,6*0,6 |  | 5.04 | [23 empty] | VV | 0
4 | 139601102R00 | Ruční výkop jam, rýh a šachet v hornině tř. 3 | m3 | 5 |  | 0 |  | 0 |  | 0 | 21 | 0 | 0 | 0 | 0 | 0 |  | RTS 25/ I | Indiv | 3.533 | 17.67 |  | Práce | Běžná |  |  |  | POL1_
|  | 5 |  | 5 | [23 empty] | VV | 0
5 | 162501102R00 | Vodorovné přemístění výkopku z hor.1-4 do 3000 m | m3 | 161.484 |  | 0 |  | 0 |  | 0 | 21 | 0 | 0 | 0 | 0 | 0 |  | Vlastní | Indiv | 0.011 | 1.78 |  | Práce | Běžná |  |  |  | POL1_
|  | Místo skládky zeminy bude určeno objednatelem. Výkopek bude složen na pozemku objednatele. | [25 empty] | POP
|  | Odkaz na mn. položky pořadí 1 : 125,00000 |  | 125 | [23 empty] | VV | 0
|  | Odkaz na mn. položky pořadí 3 : 56,48400 |  | 56.48 | [23 empty] | VV | 0
|  | Odkaz na mn. položky pořadí 4 : 5,00000 |  | 5 | [23 empty] | VV | 0
|  | Odkaz na mn. položky pořadí 7 : 25,00000*-1 |  | -25 | [23 empty] | VV | 0
6 | 167101102R00 | Nakládání výkopku z hor.1-4 v množství nad 100 m3 | m3 | 161.484 |  | 0 |  | 0 |  | 0 | 21 | 0 | 0 | 0 | 0 | 0 |  | Vlastní | Indiv | 0.053 | 8.56 |  | Práce | Běžná |  |  |  | POL1_
|  | Odkaz na mn. položky pořadí 5 : 161,48400 |  | 161.48 | [23 empty] | VV | 0
7 | 174101101R00 | Zásyp jam, rýh, šachet se zhutněním | m3 | 25 |  | 0 |  | 0 |  | 0 | 21 | 0 | 0 | 0 | 0 | 0 |  | RTS 25/ I | Indiv | 0.202 | 5.05 |  | Práce | Běžná |  |  |  | POL1_
|  | včetně strojního přemístění materiálu pro zásyp ze vzdálenosti do 10 m od okraje zásypu | [25 empty] | POP
|  | 25 |  | 25 | [23 empty] | VV | 0
8 | 181101102R00 | Úprava pláně v zářezech v hor. 1-4, se zhutněním | m2 | 250 |  | 0 |  | 0 |  | 0 | 21 | 0 | 0 | 0 | 0 | 0 |  | RTS 25/ I | Indiv | 0.018 | 4.5 |  | Práce | Běžná |  |  |  | POL1_
9 | 182001113R00 | Plošná úprava terénu, nerovnosti do 10 cm svah 1:1 | m2 | 37.5 |  | 0 |  | 0 |  | 0 | 21 | 0 | 0 | 0 | 0 | 0 |  | RTS 25/ I | Indiv | 0.252 | 9.45 |  | Práce | Běžná |  |  |  | POL1_
|  | Odkaz na mn. položky pořadí 10 : 250,00000*0,15 |  | 37.5 | [23 empty] | VV | 0
10 | 182001121R00 | Plošná úprava terénu, nerovnosti do 15 cm v rovině | m2 | 250 |  | 0 |  | 0 |  | 0 | 21 | 0 | 0 | 0 | 0 | 0 |  | RTS 25/ I | Indiv | 0.126 | 31.5 |  | Práce | Běžná |  |  |  | POL1_
|  | Odkaz na mn. položky pořadí 8 : 250,00000 |  | 250 | [23 empty] | VV | 0
11 | 199000005R00 | Poplatek za skládku zeminy 1- 4 | t | 282.597 |  | 0 |  | 0 |  | 0 | 21 | 0 | 0 | 0 | 0 | 0 |  | Vlastní | Indiv | 0 | 0 |  | Práce | Běžná |  |  |  | POL1_
|  | Odkaz na mn. položky pořadí 6 : 161,48400*1,75 |  | 282.6 | [23 empty] | VV | 0
Díl: | 2 | Základy a zvláštní zakládání |  |  |  | 0 |  | 0 |  | 0 |  | 0 |  | 228.5 |  | 0 |  |  |  |  | 276.94 | [6 empty] | DIL
12 | 271531111R00 | Polštář základu z kameniva hr. drceného 16-63 mm | m3 | 36 |  | 0 |  | 0 |  | 0 | 21 | 0 | 2.16 | 77.76 | 0 | 0 |  | RTS 25/ I | Indiv | 1.085 | 39.06 |  | Práce | Běžná |  |  |  | POL1_
|  | 180*0,20 |  | 36 | [23 empty] | VV | 0
13 | 273321321R00 | Železobeton základových desek C 20/25 | m3 | 25.2 |  | 0 |  | 0 |  | 0 | 21 | 0 | 2.525 | 63.63 | 0 | 0 |  | RTS 25/ I | Indiv | 0.48 | 12.1 |  | Práce | Běžná |  |  |  | POL1_
|  | 168*0,15 |  | 25.2 | [23 empty] | VV | 0
14 | 273351215R00 | Bednění stěn základových desek - zřízení | m2 | 8 |  | 0 |  | 0 |  | 0 | 21 | 0 | 0.0392 | 0.31 | 0 | 0 |  | Vlastní | Indiv | 1.6 | 12.8 |  | Práce | Běžná |  |  |  | POL1_
|  | 40*0,2 |  | 8 | [23 empty] | VV | 0
15 | 273351216R00 | Bednění stěn základových desek - odstranění | m2 | 8 |  | 0 |  | 0 |  | 0 | 21 | 0 | 0 | 0 | 0 | 0 |  | RTS 25/ I | Indiv | 0.32 | 2.56 |  | Práce | Běžná |  |  |  | POL1_
|  | Včetně očištění, vytřídění a uložení bednicího materiálu. | [25 empty] | POP
|  | Odkaz na mn. položky pořadí 14 : 8,00000 |  | 8 | [23 empty] | VV | 0
16 | 273361921RT9 | Výztuž základových desek ze svařovaných sítí průměr drátu 8,0, oka 150/150 mm KY80 | t | 2.016 |  | 0 |  | 0 |  | 0 | 21 | 0 | 1.0547 | 2.13 | 0 | 0 |  | Vlastní | Indiv | 15.231 | 30.71 |  | Práce | Běžná |  |  |  | POL1_
|  | Odkaz na mn. položky pořadí 13 : 25,20000*0,08 |  | 2.02 | [23 empty] | VV | 0
17 | 274272140RT3 | Zdivo základové z bednicích tvárnic, tl. 30 cm výplň tvárnic betonem C 16/20 | m2 | 20.25 |  | 0 |  | 0 |  | 0 | 21 | 0 | 0.74 | 14.99 | 0 | 0 |  | Vlastní | Indiv | 1.1 | 22.28 |  | Práce | Běžná |  |  |  | POL1_
|  | (14,5+26)*0,5 |  | 20.25 | [23 empty] | VV | 0
18 | 274321321R00 | Železobeton základových pasů C 20/25 | m3 | 16.016 |  | 0 |  | 0 |  | 0 | 21 | 0 | 2.525 | 40.44 | 0 | 0 |  | RTS 25/ I | Indiv | 0.48 | 7.69 |  | Práce | Běžná |  |  |  | POL1_
|  | 14*1,2*0,4 |  | 6.72 | [23 empty] | VV | 0
|  | (15,3+9+2,55+2,2)*0,8*0,4 |  | 9.3 | [23 empty] | VV | 0
19 | 274351215R00 | Bednění stěn základových pasů - zřízení | m2 | 24 |  | 0 |  | 0 |  | 0 | 21 | 0 | 0.03916 | 0.94 | 0 | 0 |  | Vlastní | Indiv | 1.05 | 25.2 |  | Práce | Běžná |  |  |  | POL1_
|  | 24 |  | 24 | [23 empty] | VV | 0
20 | 274351216R00 | Bednění stěn základových pasů - odstranění | m2 | 24 |  | 0 |  | 0 |  | 0 | 21 | 0 | 0 | 0 | 0 | 0 |  | Vlastní | Indiv | 0.32 | 7.68 |  | Práce | Běžná |  |  |  | POL1_
|  | Včetně očištění, vytřídění a uložení bednicího materiálu. | [25 empty] | POP
|  | Odkaz na mn. položky pořadí 19 : 24,00000 |  | 24 | [23 empty] | VV | 0
21 | 274361821R00 | Výztuž základ. pasů z betonářské oceli 10505 (R) | t | 1.6173 |  | 0 |  | 0 |  | 0 | 21 | 0 | 1.0212 | 1.65 | 0 | 0 |  | Vlastní | Indiv | 23.531 | 38.06 |  | Práce | Běžná |  |  |  | POL1_
|  | Odkaz na mn. položky pořadí 18 : 16,01600*0,08 |  | 1.28 | [23 empty] | VV | 0
|  | Odkaz na mn. položky pořadí 27 : 4,20000*0,08 |  | 0.34 | [23 empty] | VV | 0
22 | 275321321R00 | Železobeton základových patek C 20/25 | m3 | 5.184 |  | 0 |  | 0 |  | 0 | 21 | 0 | 2.525 | 13.09 | 0 | 0 |  | RTS 25/ I | Indiv | 0.48 | 2.49 |  | Práce | Běžná |  |  |  | POL1_
|  | 2*(1,8*1,8*0,8) |  | 5.18 | [23 empty] | VV | 0
23 | 275351215R00 | Bednění stěn základových patek - zřízení | m2 | 6.875 |  | 0 |  | 0 |  | 0 | 21 | 0 | 0.0392 | 0.27 | 0 | 0 |  | Vlastní | Indiv | 1.05 | 7.22 |  | Práce | Běžná |  |  |  | POL1_
|  | (1,8*4)*0,5 |  | 3.6 | [23 empty] | VV | 0
|  | (1,8*3+1,15)*0,5 |  | 3.27 | [23 empty] | VV | 0
24 | 275351216R00 | Bednění stěn základových patek - odstranění | m2 | 6.875 |  | 0 |  | 0 |  | 0 | 21 | 0 | 0 | 0 | 0 | 0 |  | Vlastní | Indiv | 0.32 | 2.2 |  | Práce | Běžná |  |  |  | POL1_
|  | Včetně očištění, vytřídění a uložení bednícího materiálu. | [25 empty] | POP
|  | Odkaz na mn. položky pořadí 23 : 6,87500 |  | 6.88 | [23 empty] | VV | 0
25 | 275361821R00 | Výztuž základ. patek z betonářské oceli 10 505 (R) | t | 0.5184 |  | 0 |  | 0 |  | 0 | 21 | 0 | 1.0212 | 0.53 | 0 | 0 |  | Vlastní | Indiv | 23.531 | 12.2 |  | Práce | Běžná |  |  |  | POL1_
|  | Odkaz na mn. položky pořadí 22 : 5,18400*0,1 |  | 0.52 | [23 empty] | VV | 0
26 | 278311061R00 | Zálivka kotevních otvorů C 25/30 XF1 do 0,02 m3 | m3 | 0.6 |  | 0 |  | 0 |  | 0 | 21 | 0 | 2.525 | 1.52 | 0 | 0 |  | RTS 25/ I | Indiv | 6.75 | 4.05 |  | Práce | Běžná |  |  |  | POL1_
27 | 279311115R00 | Postupné podbetonování zákl. zdiva C 20/25 | m3 | 4.2 |  | 0 |  | 0 |  | 0 | 21 | 0 | 2.5277 | 10.62 | 0 | 0 |  | Vlastní | Indiv | 7.822 | 32.85 |  | Práce | Běžná |  |  |  | POL1_
|  | 14*0,5*0,6 |  | 4.2 | [23 empty] | VV | 0
28 | 279361821R00 | Výztuž základových zdí z betonář. oceli 10 505 (R) | t | 0.6075 |  | 0 |  | 0 |  | 0 | 21 | 0 | 1.0211 | 0.62 | 0 | 0 |  | Vlastní | Indiv | 29.292 | 17.79 |  | Práce | Běžná |  |  |  | POL1_
|  | Odkaz na mn. položky pořadí 17 : 20,25000*0,03 |  | 0.61 | [23 empty] | VV | 0
Díl: | 3 | Svislé a kompletní konstrukce |  |  |  | 0 |  | 0 |  | 0 |  | 0 |  | 53.36 |  | 0 |  |  |  |  | 293.54 | [6 empty] | DIL
29 | 311112130RT3 | Stěna z tvárnic ztraceného bednění, tl. 30 cm zalití tvárnic betonem C 20/25 | m2 | 6.375 |  | 0 |  | 0 |  | 0 | 21 | 0 | 0.77123 | 4.92 | 0 | 0 |  | Vlastní | Indiv | 0.934 | 5.95 |  | Práce | Běžná |  |  |  | POL1_
|  | pilíře : 3*0,5*4,25 |  | 6.38 | [23 empty] | VV | 0
30 | 311237423R00 | Zdivo z cihel brouš. P10, tl.20 cm, lep.celoplošné - REV | m2 | 44.41 |  | 0 |  | 0 |  | 0 | 21 | 0 | 0.13902 | 6.17 | 0 | 0 |  | Vlastní | Indiv | 0.57 | 25.31 |  | Práce | Běžná |  |  |  | POL1_
|  | 16*3,25 |  | 52 | [23 empty] | VV | 0
|  | -(1,35*2,4+0,9*2,0+1,0*2,55) |  | -7.59 | [23 empty] | VV | 0
31 | 311237446R00 | Zdivo z cihel broušených P15, tl. 30 cm,lep.celopl | m2 | 160.715 |  | 0 |  | 0 |  | 0 | 21 | 0 | 0.22062 | 35.46 | 0 | 0 |  | Vlastní | Indiv | 0.74 | 118.93 |  | Práce | Běžná |  |  |  | POL1_
|  | obvod : 44*4,15 |  | 182.6 | [23 empty] | VV | 0
|  | -(2*1*0,55+2*1*1,75+2*4,2*3,5+2*1*1,75+1,1*2,85+0,9*2,5) |  | -42.88 | [23 empty] | VV | 0
|  | atika : 42*0,5 |  | 21 | [23 empty] | VV | 0
32 | 317167211R00 | Překlad cihel vysoký, nosný 23,8/7/125 cm - REV | kus | 17 |  | 0 |  | 0 |  | 0 | 21 | 0 | 0.04555 | 0.77 | 0 | 0 |  | Vlastní | Indiv | 0.2525 | 4.29 |  | Práce | Běžná |  |  |  | POL1_
|  | Včetně: | [25 empty] | POP
|  | - podepření plochých překladů v montážním stavu, | [25 empty] | POP
|  | - dodávky překladů. | [25 empty] | POP
|  | P.01A : 5*3 |  | 15 | [23 empty] | VV | 0
|  | P.01B : 1*2 |  | 2 | [23 empty] | VV | 0
33 | 317167212R00 | Překlad vysoký, nosný 23,8/7/150 cm - REV | kus | 10 |  | 0 |  | 0 |  | 0 | 21 | 0 | 0.05473 | 0.55 | 0 | 0 |  | Vlastní | Indiv | 0.26 | 2.6 |  | Práce | Běžná |  |  |  | POL1_
|  | Včetně: | [25 empty] | POP
|  | - podepření plochých překladů v montážním stavu, | [25 empty] | POP
|  | - dodávky překladů. | [25 empty] | POP
|  | P.02A : 2*3 |  | 6 | [23 empty] | VV | 0
|  | P.02B : 2*2 |  | 4 | [23 empty] | VV | 0
34 | 317167213R00 | Překlad vysoký, nosný 238 x 70 x 1750 mm - REV | kus | 2 |  | 0 |  | 0 |  | 0 | 21 | 0 | 0.06391 | 0.13 | 0 | 0 |  | Vlastní | Indiv | 0.2825 | 0.57 |  | Práce | Běžná |  |  |  | POL1_
|  | Včetně: | [25 empty] | POP
|  | - podepření plochých překladů v montážním stavu, | [25 empty] | POP
|  | - dodávky překladů. | [25 empty] | POP
|  | P.03B : 1*2 |  | 2 | [23 empty] | VV | 0
35 | 317998114R00 | Izolace mezi překlady z polystyrenu tl. 90 mm - REV | m | 9.25 |  | 0 |  | 0 |  | 0 | 21 | 0 | 0.0005 | 0 | 0 | 0 |  | Vlastní | Indiv | 0.15 | 1.39 |  | Práce | Běžná |  |  |  | POL1_
|  | P.01A : 5*1,25 |  | 6.25 | [23 empty] | VV | 0
|  | P.02A : 2*1,5 |  | 3 | [23 empty] | VV | 0
36 | 317941125R00 | Osazení ocelových válcovaných nosníků č.22 a vyšší | t | 2.0312 |  | 0 |  | 0 |  | 0 | 21 | 0 | 0.01221 | 0.02 | 0 | 0 |  | RTS 25/ I | Indiv | 15.533 | 31.55 |  | Práce | Běžná |  |  |  | POL1_
|  | Odkaz na mn. položky pořadí 43 : 1,11600 |  | 1.12 | [23 empty] | VV | 0
|  | Odkaz na mn. položky pořadí 42 : 0,91520 |  | 0.92 | [23 empty] | VV | 0
37 | 318110013RT5 | Osazení beton. podhrabové desky do plotových patek deska, patka | soubor | 10 |  | 0 |  | 0 |  | 0 | 21 | 0 | 0.12128 | 1.21 | 0 | 0 |  | Vlastní | Indiv | 1.5 | 15 |  | Práce | Běžná |  |  |  | POL1_
38 | 331361821R00 | Výztuž sloupů hranatých z betonář. oceli 10505 (R) | t | 0.255 |  | 0 |  | 0 |  | 0 | 21 | 0 | 1.024 | 0.26 | 0 | 0 |  | Vlastní | Indiv | 29.568 | 7.54 |  | Práce | Běžná |  |  |  | POL1_
|  | Odkaz na mn. položky pořadí 29 : 6,37500*0,04 |  | 0.26 | [23 empty] | VV | 0
39 | 380932115R00 | Vlepení výztuže D 12 mm do vrtu v betonu 2složkovou epoxidovou hmotou | m | 44 |  | 0 |  | 0 |  | 0 | 21 | 0 | 0.00012 | 0.01 | 0 | 0 |  | RTS 25/ I | Indiv | 1.18 | 51.92 |  | Práce | Běžná |  |  |  | POL1_
|  | zaklady : | [25 empty] | VV | 0
|  | 2x á 500 mm : 14*4*0,5 |  | 28 | [23 empty] | VV | 0
[28 empty] | VV | 0
|  | stropy : | [25 empty] | VV | 0
|  | 16 |  | 16 | [23 empty] | VV | 0
40 | 317998112R0.X | Izolace mezi překlady z polystyrenu tl. 60 mm - REV | m | 6 |  | 0 |  | 0 |  | 0 | 21 | 0 | 0.00039 | 0 | 0 | 0 |  | Vlastní | Indiv | 0.15 | 0.9 |  | Práce | Běžná |  |  |  | POL1_
|  | P.01B : 1*1,25 |  | 1.25 | [23 empty] | VV | 0
|  | P.02B : 2*1,5 |  | 3 | [23 empty] | VV | 0
|  | P.03B : 1*1,75 |  | 1.75 | [23 empty] | VV | 0
41 | 900100001RA0 | Oplocení z drátěného pletiva, ocelové sloupky | 100 m | 0.3 |  | 0 |  | 0 |  | 0 | 21 | 0 | 5.2591 | 1.58 | 0 | 0 |  | Vlastní | Indiv | 91.9695 | 27.59 |  | Agregovaná položka | Běžná |  |  |  | POL2_
42 | 13487125R | Tyč průřezu HEB 240, hrubé, jakost oceli S235 11375 | t | 0.9152 |  | 0 |  | 0 |  | 0 | 21 | 0 | 1 | 0.92 | 0 | 0 |  | Vlastní | Indiv | 0 | 0 |  | Specifikace | Běžná |  |  |  | POL3_
|  | 11*(83,2*0,001) |  | 0.92 | [23 empty] | VV | 0
43 | 13487130R | Tyč průřezu HEB 260, hrubé, jakost oceli S235 11375 | t | 1.116 |  | 0 |  | 0 |  | 0 | 21 | 0 | 1 | 1.12 | 0 | 0 |  | Vlastní | Indiv | 0 | 0 |  | Specifikace | Běžná |  |  |  | POL3_
|  | 12*(93*0,001) |  | 1.12 | [23 empty] | VV | 0
44 | 13615015R | Plech hladký jakost S235 20x2000x6000 | t | 0.2404 |  | 0 |  | 0 |  | 0 | 21 | 0 | 1 | 0.24 | 0 | 0 |  | Vlastní | Indiv | 0 | 0 |  | Specifikace | Běžná |  |  |  | POL3_
|  | kotevní plechy - průvlak : 6*(0,3*0,5*0,02*(7800*0,001)) |  | 0.14 | [23 empty] | VV | 0
|  | pomocné plechy, provary - průvkak : 0,1 |  | 0.1 | [23 empty] | VV | 0
Díl: | 4 | Vodorovné konstrukce |  |  |  | 0 |  | 0 |  | 0 |  | 0 |  | 104.89 |  | 0 |  |  |  |  | 212.47 | [6 empty] | DIL
45 | 411321315R00 | Stropy deskové ze železobetonu C 20/25 | m3 | 0.53 |  | 0 |  | 0 |  | 0 | 21 | 0 | 2.5251 | 1.34 | 0 | 0 |  | RTS 25/ I | Indiv | 0.987 | 0.52 |  | Práce | Běžná |  |  |  | POL1_
|  | 2*0,265 |  | 0.53 | [23 empty] | VV | 0
46 | 411351101RT4 | Bednění stropů deskových, bednění vlastní -zřízení systémové, včetně podepření, tl. stropu 24 cm | m2 | 2 |  | 0 |  | 0 |  | 0 | 21 | 0 | 0.04916 | 0.1 | 0 | 0 |  | Vlastní | Indiv | 0.65 | 1.3 |  | Práce | Běžná |  |  |  | POL1_
47 | 411351801R00 | Bednění čel stropních desek, zřízení | m | 28 |  | 0 |  | 0 |  | 0 | 21 | 0 | 0.03047 | 0.85 | 0 | 0 |  | Vlastní | Indiv | 0.87 | 24.36 |  | Práce | Běžná |  |  |  | POL1_
|  | 28 |  | 28 | [23 empty] | VV | 0
48 | 411351802R00 | Bednění čel stropních desek, odstranění | m | 28 |  | 0 |  | 0 |  | 0 | 21 | 0 | 0 | 0 | 0 | 0 |  | RTS 25/ I | Indiv | 0.232 | 6.5 |  | Práce | Běžná |  |  |  | POL1_
|  | Odkaz na mn. položky pořadí 47 : 28,00000 |  | 28 | [23 empty] | VV | 0
49 | 411361821R00 | Výztuž stropů z betonářské oceli 10505(R) | t | 0.0636 |  | 0 |  | 0 |  | 0 | 21 | 0 | 1.0214 | 0.06 | 0 | 0 |  | Vlastní | Indiv | 26.616 | 1.69 |  | Práce | Běžná |  |  |  | POL1_
|  | Odkaz na mn. položky pořadí 45 : 0,53000*0,12 |  | 0.06 | [23 empty] | VV | 0
50 | 413321315R00 | Nosníky z betonu železového C 20/25 | m3 | 0.9 |  | 0 |  | 0 |  | 0 | 21 | 0 | 2.5251 | 2.27 | 0 | 0 |  | RTS 25/ I | Indiv | 0.865 | 0.78 |  | Práce | Běžná |  |  |  | POL1_
|  | nadbetonávka nosníku nad vraty : 12*0,3*0,25 |  | 0.9 | [23 empty] | VV | 0
51 | 413351107R00 | Bednění nosníků - zřízení | m2 | 4.8 |  | 0 |  | 0 |  | 0 | 21 | 0 | 0.0577 | 0.28 | 0 | 0 |  | RTS 25/ I | Indiv | 0.95 | 4.56 |  | Práce | Běžná |  |  |  | POL1_
|  | 12*(0,2*2) |  | 4.8 | [23 empty] | VV | 0
52 | 413361821R00 | Výztuž nosníků z betonářské oceli 10505(R) | t | 0.1 |  | 0 |  | 0 |  | 0 | 21 | 0 | 1.0194 | 0.1 | 0 | 0 |  | Vlastní | Indiv | 51.252 | 5.13 |  | Práce | Běžná |  |  |  | POL1_
|  | spřahovací výztuž nosníků : 0,1 |  | 0.1 | [23 empty] | VV | 0
53 | 413941002R00 | Nosné svary stropní konstr. nosníků tl. do 12 mm | m | 4 |  | 0 |  | 0 |  | 0 | 21 | 0 | 0.00069 | 0 | 0 | 0 |  | RTS 25/ I | Indiv | 1.231 | 4.92 |  | Práce | Běžná |  |  |  | POL1_
|  | ostatní provary : 4 |  | 4 | [23 empty] | VV | 0
54 | 417321315R00 | Ztužující pásy a věnce z betonu železového C 20/25 | m3 | 3.595 |  | 0 |  | 0 |  | 0 | 21 | 0 | 2.5251 | 9.08 | 0 | 0 |  | Vlastní | Indiv | 1.448 | 5.21 |  | Práce | Běžná |  |  |  | POL1_
|  | pod stropem : 32*0,3*0,2 |  | 1.92 | [23 empty] | VV | 0
|  | ve stropě : 14*0,25*0,25 |  | 0.88 | [23 empty] | VV | 0
|  | u zdi : 16*0,25*0,2 |  | 0.8 | [23 empty] | VV | 0
55 | 417351111R00 | Bednění ztužujících věnců, obě strany - zřízení | m | 32 |  | 0 |  | 0 |  | 0 | 21 | 0 | 0.04965 | 1.59 | 0 | 0 |  | Vlastní | Indiv | 0.94 | 30.08 |  | Práce | Běžná |  |  |  | POL1_
|  | pod stropem : 32 |  | 32 | [23 empty] | VV | 0
56 | 417351113R00 | Bednění ztužujících věnců, obě strany - odstranění | m | 32 |  | 0 |  | 0 |  | 0 | 21 | 0 | 0 | 0 | 0 | 0 |  | RTS 25/ I | Indiv | 0.29 | 9.28 |  | Práce | Běžná |  |  |  | POL1_
|  | Odkaz na mn. položky pořadí 55 : 32,00000 |  | 32 | [23 empty] | VV | 0
57 | 417351115R00 | Bednění ztužujících pásů a věnců - zřízení | m2 | 4 |  | 0 |  | 0 |  | 0 | 21 | 0 | 0.00782 | 0.03 | 0 | 0 |  | Vlastní | Indiv | 0.79 | 3.16 |  | Práce | Běžná |  |  |  | POL1_
|  | u zdi : 16*0,25 |  | 4 | [23 empty] | VV | 0
58 | 417351116R00 | Bednění ztužujících pásů a věnců - odstranění | m2 | 4 |  | 0 |  | 0 |  | 0 | 21 | 0 | 0 | 0 | 0 | 0 |  | RTS 25/ I | Indiv | 0.24 | 0.96 |  | Práce | Běžná |  |  |  | POL1_
|  | Odkaz na mn. položky pořadí 57 : 4,00000 |  | 4 | [23 empty] | VV | 0
59 | 417361821R00 | Výztuž ztužujících pásů a věnců z oceli 10505(R) | t | 0.53925 |  | 0 |  | 0 |  | 0 | 21 | 0 | 1.0167 | 0.55 | 0 | 0 |  | Vlastní | Indiv | 27.673 | 14.92 |  | Práce | Běžná |  |  |  | POL1_
|  | Odkaz na mn. položky pořadí 54 : 3,59500*0,15 |  | 0.54 | [23 empty] | VV | 0
60 | 430321314R00 | Beton schodišťových konstrukcí železový C 20/25 - REV | m3 | 1.1475 |  | 0 |  | 0 |  | 0 | 21 | 0 | 2.5251 | 2.9 | 0 | 0 |  | Vlastní | Indiv | 3.675 | 4.22 |  | Práce | Běžná |  |  |  | POL1_
|  | 2*12,75*0,15*0,3 |  | 1.15 | [23 empty] | VV | 0
61 | 434351141R00 | Bednění stupňů přímočarých - zřízení - REV | m2 | 3.825 |  | 0 |  | 0 |  | 0 | 21 | 0 | 0.01693 | 0.06 | 0 | 0 |  | Vlastní | Indiv | 1.54 | 5.89 |  | Práce | Běžná |  |  |  | POL1_
|  | 2*12,75*0,15 |  | 3.83 | [23 empty] | VV | 0
62 | 434351142R00 | Bednění stupňů přímočarých - odstranění - REV | m2 | 3.825 |  | 0 |  | 0 |  | 0 | 21 | 0 | 0 | 0 | 0 | 0 |  | Vlastní | Indiv | 0.26 | 0.99 |  | Práce | Běžná |  |  |  | POL1_
|  | Odkaz na mn. položky pořadí 61 : 3,82500 |  | 3.83 | [23 empty] | VV | 0
63 | 411120033RAB | Strop montovaný z vylehčených stropních desek s předpjatou výztuží, tl. 26,5 cm panely PPD .../266 (6 lan, prům. 12,5 mm) | m2 | 200 |  | 0 |  | 0 |  | 0 | 21 | 0 | 0.42839 | 85.68 | 0 | 0 |  | Vlastní | Indiv | 0.44 | 88 |  | Agregovaná položka | Běžná |  |  |  | POL2_
|  | 200 |  | 200 | [23 empty] | VV | 0
Díl: | 6 | Úpravy povrchu, podlahy |  |  |  | 0 |  | 0 |  | 0 |  | 0 |  | 9.13 |  | 0 |  |  |  |  | 174.37 | [6 empty] | DIL
64 | 602011102R00 | Postřik cementový , ručně - REV | m2 | 213.69 |  | 0 |  | 0 |  | 0 | 21 | 0 | 0.00525 | 1.12 | 0 | 0 |  | Vlastní | Indiv | 0.096 | 20.51 |  | Práce | Běžná |  |  |  | POL1_
|  | Odkaz na mn. položky pořadí 65 : 213,69000 |  | 213.69 | [23 empty] | VV | 0
65 | 602011112RT5 | Omítka jádrová, ručně tloušťka vrstvy 20 mm - REV | m2 | 213.69 |  | 0 |  | 0 |  | 0 | 21 | 0 | 0.035 | 7.48 | 0 | 0 |  | Vlastní | Indiv | 0.48 | 102.57 |  | Práce | Běžná |  |  |  | POL1_
|  | zdivo 30 : 156 |  | 156 | [23 empty] | VV | 0
|  | zdivo 20 : 44,41 |  | 44.41 | [23 empty] | VV | 0
|  | pilíře : 2*1,6*4,15 |  | 13.28 | [23 empty] | VV | 0
66 | 602011141RT1 | Štuk na stěnách vnitřní , ručně tloušťka vrstvy 2 mm - REV | m2 | 213.69 |  | 0 |  | 0 |  | 0 | 21 | 0 | 0.0025 | 0.53 | 0 | 0 |  | Vlastní | Indiv | 0.24 | 51.29 |  | Práce | Běžná |  |  |  | POL1_
|  | Odkaz na mn. položky pořadí 65 : 213,69000 |  | 213.69 | [23 empty] | VV | 0
Díl: | 61 | Úpravy povrchů vnitřní |  |  |  | 0 |  | 0 |  | 0 |  | 0 |  | 1.45 |  | 0 |  |  |  |  | 79.06 | [6 empty] | DIL
67 | 610991111R00 | Zakrývání výplní vnitřních otvorů | m2 | 72 |  | 0 |  | 0 |  | 0 | 21 | 0 | 4e-05 | 0 | 0 | 0 |  | RTS 25/ I | Indiv | 0.078 | 5.62 |  | Práce | Běžná |  |  |  | POL1_1
68 | 610991002R00 | Začišťovací okenní lišta pro omítku tl. 9 mm | m | 134 |  | 0 |  | 0 |  | 0 | 21 | 0 | 0.00015 | 0.02 | 0 | 0 |  | Vlastní | Indiv | 0.05 | 6.7 |  | Práce | Běžná |  |  |  | POL1_
69 | 612409991RT2 | Začištění omítek kolem oken,dveří apod., s použitím suché maltové směsi | m | 134 |  | 0 |  | 0 |  | 0 | 21 | 0 | 0.00238 | 0.32 | 0 | 0 |  | Vlastní | Indiv | 0.18233 | 24.43 |  | Práce | Běžná |  |  |  | POL1_
70 | 612425931RT2 | Omítka vápenná vnitřního ostění - štuková s použitím suché maltové směsi | m2 | 23.5 |  | 0 |  | 0 |  | 0 | 21 | 0 | 0.03491 | 0.82 | 0 | 0 |  | Vlastní | Indiv | 1.1842 | 27.83 |  | Práce | Běžná |  |  |  | POL1_
|  | ostění : | [25 empty] | VV | 0
|  | 2*(1+0,55)*2*0,3 |  | 1.86 | [23 empty] | VV | 0
|  | 2*(1+1,75)*2*0,3 |  | 3.3 | [23 empty] | VV | 0
|  | 2*(4,2+3,25*2)*0,3 |  | 6.42 | [23 empty] | VV | 0
|  | 2*(1+1,75)*2*0,3 |  | 3.3 | [23 empty] | VV | 0
|  | 2*(1+2,85)*2*0,3 |  | 4.62 | [23 empty] | VV | 0
[28 empty] | VV | 0
|  | ostatní : 4 |  | 4 | [23 empty] | VV | 0
71 | 612473186R00 | Příplatek za zabudované rohovníky | m | 56 |  | 0 |  | 0 |  | 0 | 21 | 0 | 0.00046 | 0.03 | 0 | 0 |  | Vlastní | Indiv | 0 | 0 |  | Práce | Běžná |  |  |  | POL1_1
|  | 56 |  | 56 | [23 empty] | VV | 0
72 | 612481211RU1 | Montáž výztužné sítě (perlinky) do stěrky-stěny, včetně výztužné sítě a stěrkového tmelu | m2 | 40 |  | 0 |  | 0 |  | 0 | 21 | 0 | 0.00491 | 0.2 | 0 | 0 |  | Vlastní | Indiv | 0.362 | 14.48 |  | Práce | Běžná |  |  |  | POL1_1
|  | zaprávky : 40 |  | 40 | [23 empty] | VV | 0
73 | 5537051326X | Nárožník nerez ochranný 50x50, vč. montáže | bm | 40 |  | 0 |  | 0 |  | 0 | 21 | 0 | 0.00155 | 0.06 | 0 | 0 |  | Vlastní | Indiv | 0 | 0 |  | Specifikace | Běžná |  |  |  | POL3_1
Díl: | 62 | Úpravy povrchů vnější |  |  |  | 0 |  | 0 |  | 0 |  | 0 |  | 3.72 |  | 0 |  |  |  |  | 337.47 | [6 empty] | DIL
74 | 602015187RT7 | Stěrka na stěnách silikon zatíraná, zrnitost 2,0 mm | m2 | 196.04 |  | 0 |  | 0 |  | 0 | 21 | 0 | 0.00347 | 0.68 | 0 | 0 |  | Vlastní | Indiv | 0.22401 | 43.91 |  | Práce | Běžná |  |  |  | POL1_
|  | Odkaz na mn. položky pořadí 78 : 35,00000 |  | 35 | [23 empty] | VV | 0
|  | Odkaz na mn. položky pořadí 79 : 161,04000 |  | 161.04 | [23 empty] | VV | 0
75 | 620991121R00 | Zakrývání výplní vnějších otvorů z lešení | m2 | 32 |  | 0 |  | 0 |  | 0 | 21 | 0 | 4e-05 | 0 | 0 | 0 |  | RTS 25/ I | Indiv | 0.078 | 2.5 |  | Práce | Běžná |  |  |  | POL1_
76 | 622324113R00 | Izolace suterénu, EPS P tl. 120 mm, bez PÚ | m2 | 37.6 |  | 0 |  | 0 |  | 0 | 21 | 0 | 0.00854 | 0.32 | 0 | 0 |  | Vlastní | Indiv | 0.493 | 18.54 |  | Práce | Běžná |  |  |  | POL1_
|  | 47*0,8 |  | 37.6 | [23 empty] | VV | 0
77 | 622319124RV1 | Zateplovací systém, sokl, EPS P 140 mm zakončený stěrkou s výztužnou tkaninou | m2 | 15.2 |  | 0 |  | 0 |  | 0 | 21 | 0 | 0.01255 | 0.19 | 0 | 0 |  | Vlastní | Indiv | 0.857 | 13.03 |  | Práce | Běžná |  |  |  | POL1_
|  | Položka neobsahuje kontaktní nátěr a povrchovou úpravu omítkou. | [25 empty] | POP
|  | 38*0,4 |  | 15.2 | [23 empty] | VV | 0
78 | 622319133RV1 | Zatepl., fasáda, EPS F 120 mm zakončený stěrkou s výztužnou tkaninou | m2 | 35 |  | 0 |  | 0 |  | 0 | 21 | 0 | 0.00982 | 0.34 | 0 | 0 |  | Vlastní | Indiv | 0.857 | 30 |  | Práce | Běžná |  |  |  | POL1_
|  | Položka neobsahuje kontaktní nátěr a povrchovou úpravu omítkou. | [25 empty] | POP
|  | podhled kšilr : 35 |  | 35 | [23 empty] | VV | 0
79 | 622319134RV1 | Zatepl., fasáda, EPS F 140 mm zakončený stěrkou s výztužnou tkaninou | m2 | 161.04 |  | 0 |  | 0 |  | 0 | 21 | 0 | 0.0102 | 1.64 | 0 | 0 |  | Vlastní | Indiv | 0.857 | 138.01 |  | Práce | Běžná |  |  |  | POL1_
|  | Položka neobsahuje kontaktní nátěr a povrchovou úpravu omítkou. | [25 empty] | POP
|  | 48*4,2 |  | 201.6 | [23 empty] | VV | 0
|  | -(2*1*0,55+2*1*1,75+2*4,2*3,2+2*1*1,75+1,1*2,8+1*2,5) |  | -40.56 | [23 empty] | VV | 0
80 | 622319553RV1 | Zatepl.sys. , ostění, XPS 30 mm zakončený stěrkou s výztužnou tkaninou | m2 | 9.54 |  | 0 |  | 0 |  | 0 | 21 | 0 | 0.01051 | 0.1 | 0 | 0 |  | Vlastní | Indiv | 2.352 | 22.44 |  | Práce | Běžná |  |  |  | POL1_
|  | vrata : 2*(4,2+3,2*2)*0,45 |  | 9.54 | [23 empty] | VV | 0
81 | 622319150RT3 | Povrchová úprava ostění s omítkou silikon, zrno 2 mm | m2 | 22.6 |  | 0 |  | 0 |  | 0 | 21 | 0 | 0.01169 | 0.26 | 0 | 0 |  | Vlastní | Indiv | 2.19 | 49.49 |  | Práce | Běžná |  |  |  | POL1_1
|  | Položka obsahuje: okenní a rohové lišty, výztužnou stěrku, kontaktní nátěr a povrchovou úpravu omítkou. | [25 empty] | POP |  | Položka obsahuje: okenní a rohové lišty, výztužnou stěrku, kontaktní nátěr a povrchovou úpravu omítkou.
|  | 22,6 |  | 22.6 | [23 empty] | VV | 0
82 | 622401971RZ1 | Příplatek k omítce vnějš. stěn, zvýšení přilnavos. nátěrem penetračním | m2 | 211.24 |  | 0 |  | 0 |  | 0 | 21 | 0 | 0.00018 | 0.04 | 0 | 0 |  | Vlastní | Indiv | 0.03 | 6.34 |  | Práce | Běžná |  |  |  | POL1_1
|  | Odkaz na mn. položky pořadí 84 : 15,20000 |  | 15.2 | [23 empty] | VV | 0
|  | Odkaz na mn. položky pořadí 74 : 196,04000 |  | 196.04 | [23 empty] | VV | 0
83 | 622421494R00 | Doplňky zatepl. systémů, podparapetní lišta s tkan | m | 6 |  | 0 |  | 0 |  | 0 | 21 | 0 | 7e-05 | 0 | 0 | 0 |  | Vlastní | Indiv | 0.16 | 0.96 |  | Práce | Běžná |  |  |  | POL1_
84 | 622432112R00 | Omítka stěn marmolit střednězrnná | m2 | 15.2 |  | 0 |  | 0 |  | 0 | 21 | 0 | 0.00618 | 0.09 | 0 | 0 |  | Vlastní | Indiv | 0.5 | 7.6 |  | Práce | Běžná |  |  |  | POL1_
|  | Odkaz na mn. položky pořadí 77 : 15,20000 |  | 15.2 | [23 empty] | VV | 0
85 | 622481211RU1 | Montáž výztužné sítě (perlinky) do stěrky-stěny včetně výztužné sítě a stěrkového tmelu | m2 | 12.845 |  | 0 |  | 0 |  | 0 | 21 | 0 | 0.00491 | 0.06 | 0 | 0 |  | Vlastní | Indiv | 0.362 | 4.65 |  | Práce | Běžná |  |  |  | POL1_
|  | podpěra : (2+2+0,3)*4,15 |  | 17.84 | [23 empty] | VV | 0
|  | -(2*2,5*1) |  | -5 | [23 empty] | VV | 0
86 | 246335191R | Tmel spárovací polyuretanový šedý jednosložkový, váleček 600 ml | kus | 3 |  | 0 |  | 0 |  | 0 | 21 | 0 | 0.00081 | 0 | 0 | 0 |  | Vlastní | Indiv | 0 | 0 |  | Specifikace | Běžná |  |  |  | POL3_
Díl: | 63 | Podlahy a podlahové konstrukce |  |  |  | 0 |  | 0 |  | 0 |  | 0 |  | 53.04 |  | 0 |  |  |  |  | 150.51 | [6 empty] | DIL
87 | 631316115R00 | Postřik nových beton. podlah proti prvotn. vysych. | m2 | 150 |  | 0 |  | 0 |  | 0 | 21 | 0 | 0.00022 | 0.03 | 0 | 0 |  | RTS 25/ I | Indiv | 0.02 | 3 |  | Práce | Běžná |  |  |  | POL1_
|  | Odkaz na mn. položky pořadí 88 : 150,00000 |  | 150 | [23 empty] | VV | 0
88 | 631316211RT3 | Povrchový vsyp na betonové podlahy strojně hlazený posypová směs s korundem a karbidem | m2 | 150 |  | 0 |  | 0 |  | 0 | 21 | 0 | 0.005 | 0.75 | 0 | 0 |  | RTS 25/ I | Indiv | 0.178 | 26.7 |  | Práce | Běžná |  |  |  | POL1_
|  | 150 |  | 150 | [23 empty] | VV | 0
89 | 631316231R00 | Hlazení betonových mazanin, strojně | m2 | 150 |  | 0 |  | 0 |  | 0 | 21 | 0 | 0 | 0 | 0 | 0 |  | RTS 25/ I | Indiv | 0.178 | 26.7 |  | Práce | Běžná |  |  |  | POL1_
|  | Odkaz na mn. položky pořadí 88 : 150,00000 |  | 150 | [23 empty] | VV | 0
90 | 631319165R00 | Příplatek za konečnou úpravu mazanin tl. 24 cm | m3 | 17.76 |  | 0 |  | 0 |  | 0 | 21 | 0 | 0.01 | 0.18 | 0 | 0 |  | RTS 25/ I | Indiv | 0.675 | 11.99 |  | Práce | Běžná |  |  |  | POL1_
|  | Odkaz na mn. položky pořadí 92 : 17,76000 |  | 17.76 | [23 empty] | VV | 0
91 | 631319185R00 | Příplatek za sklon mazaniny 15°-35° tl.12 - 24 cm | m3 | 17.76 |  | 0 |  | 0 |  | 0 | 21 | 0 | 0 | 0 | 0 | 0 |  | RTS 25/ I | Indiv | 0.188 | 3.34 |  | Práce | Běžná |  |  |  | POL1_
|  | Odkaz na mn. položky pořadí 92 : 17,76000 |  | 17.76 | [23 empty] | VV | 0
92 | 631315711RT9 | Mazanina betonová tl. 12 - 24 cm C 25/30 s rozptýlenou výztuží 25 kg/m3 | m3 | 17.76 |  | 0 |  | 0 |  | 0 | 21 | 0 | 2.3887 | 42.42 | 0 | 0 |  | Vlastní | Indiv | 2.317 | 41.15 |  | Práce | Běžná |  |  |  | POL1_
|  | Včetně vytvoření dilatačních spár, bez zaplnění. | [25 empty] | POP
|  | 148*0,12 |  | 17.76 | [23 empty] | VV | 0
93 | 631351101R00 | Bednění stěn, rýh a otvorů v podlahách - zřízení | m2 | 10 |  | 0 |  | 0 |  | 0 | 21 | 0 | 0.0141 | 0.14 | 0 | 0 |  | Vlastní | Indiv | 0.396 | 3.96 |  | Práce | Běžná |  |  |  | POL1_
|  | otvory : 5 |  | 5 | [23 empty] | VV | 0
|  | schody : 5 |  | 5 | [23 empty] | VV | 0
94 | 631361921RT4 | Výztuž mazanin svařovanou sítí průměr drátu 6,0, oka 100/100 mm KH30 | t | 0.25 |  | 0 |  | 0 |  | 0 | 21 | 0 | 1.0662 | 0.27 | 0 | 0 |  | Vlastní | Indiv | 15.231 | 3.81 |  | Práce | Běžná |  |  |  | POL1_
|  | přivyztužení v poloze vozidla : 0,25 |  | 0.25 | [23 empty] | VV | 0
95 | 631571008R00 | Násyp z písku prosátého tl. do 20 mm | m2 | 150 |  | 0 |  | 0 |  | 0 | 21 | 0 | 0.03674 | 5.51 | 0 | 0 |  | RTS 25/ I | Indiv | 0.071 | 10.65 |  | Práce | Běžná |  |  |  | POL1_
|  | 150 |  | 150 | [23 empty] | VV | 0
96 | 634601111R00 | Zaplnění dilatačních spár mazanin,š.10 mm | m | 164 |  | 0 |  | 0 |  | 0 | 21 | 0 | 0.00128 | 0.21 | 0 | 0 |  | Vlastní | Indiv | 0.092 | 15.09 |  | Práce | Běžná |  |  |  | POL1_
97 | 639571210R00 | Kačírek pro okapový chodník tl. 100 mm | m2 | 11.2 |  | 0 |  | 0 |  | 0 | 21 | 0 | 0.16 | 1.79 | 0 | 0 |  | Vlastní | Indiv | 0.18 | 2.02 |  | Práce | Běžná |  |  |  | POL1_
|  | 28*0,4 |  | 11.2 | [23 empty] | VV | 0
98 | 639561111R00 | Obrubník zahradní betonový výšky 200 mm, šedý | m | 15 |  | 0 |  | 0 |  | 0 | 21 | 0 | 0.11583 | 1.74 | 0 | 0 |  | RTS 25/ I | Indiv | 0.14 | 2.1 |  | Práce | Běžná |  |  |  | POL1_
99 | 69366197R | Geotextilie 200 g/m2 š. 200cm 100% PP | m2 | 22.4 |  | 0 |  | 0 |  | 0 | 21 | 0 | 0.0002 | 0 | 0 | 0 |  | Vlastní | Indiv | 0 | 0 |  | Specifikace | Běžná |  |  |  | POL3_
|  | Odkaz na mn. položky pořadí 97 : 11,20000*2 |  | 22.4 | [23 empty] | VV | 0
Díl: | 64 | Výplně otvorů |  |  |  | 0 |  | 0 |  | 0 |  | 0 |  | 0.12 |  | 0 |  |  |  |  | 5.85 | [6 empty] | DIL
100 | 642942111RU4 | Osazení zárubní dveřních ocelových, pl. do 2,5 m2 včetně dodávky zárubně 80 x 197 x 16 cm | kus | 2 |  | 0 |  | 0 |  | 0 | 21 | 0 | 0.02897 | 0.06 | 0 | 0 |  | Vlastní | Indiv | 1.86 | 3.72 |  | Práce | Běžná |  |  |  | POL1_
101 | 648951411RT2 | Osazení parapetních desek dřevěných š. do 25 cm včetně dodávky parapetní desky š. 20 cm | m | 6 |  | 0 |  | 0 |  | 0 | 21 | 0 | 0.01012 | 0.06 | 0 | 0 |  | RTS 25/ I | Indiv | 0.355 | 2.13 |  | Práce | Běžná |  |  |  | POL1_
|  | 6*1 |  | 6 | [23 empty] | VV | 0
102 | 101 | Okna vnější - dle výpisu | soubor | 1 |  | 0 |  | 0 |  | 0 | 21 | 0 | 0 | 0 | 0 | 0 |  | Vlastní | Indiv | 0 | 0 |  | Práce | Běžná |  |  |  | POL1_
|  | Dodávka a montáž kompletní sestavy, tj. křídla, rámu či zárubně a případných doplňků, kování. | [25 empty] | POP
|  | Včetně přesunu hmot. | [25 empty] | POP
|  | Číslo položky odkazuje na závaznou specifikaci ve výpisu prvků, který je součástí dokumentace. | [25 empty] | POP
103 | 201 | Dveře vnější - dle výpisu | soubor | 1 |  | 0 |  | 0 |  | 0 | 21 | 0 | 0 | 0 | 0 | 0 |  | Vlastní | Indiv | 0 | 0 |  | Práce | Běžná |  |  |  | POL1_
|  | Dodávka a montáž kompletní sestavy, tj. křídla, rámu či zárubně a případných doplňků, kování. | [25 empty] | POP
|  | Včetně přesunu hmot. | [25 empty] | POP
|  | Číslo položky odkazuje na závaznou specifikaci ve výpisu prvků, který je součástí dokumentace. | [25 empty] | POP
104 | 205 | Dveře vnitřní - dle výpisu | soubor | 1 |  | 0 |  | 0 |  | 0 | 21 | 0 | 0 | 0 | 0 | 0 |  | Vlastní | Indiv | 0 | 0 |  | Práce | Běžná |  |  |  | POL1_
|  | Dodávka a montáž kompletní sestavy, tj. křídla, rámu či zárubně a případných doplňků, kování. | [25 empty] | POP
|  | Včetně přesunu hmot. | [25 empty] | POP
|  | Číslo položky odkazuje na závaznou specifikaci ve výpisu prvků, který je součástí dokumentace. | [25 empty] | POP
105 | 301 | Garážová vrata - dle výpisu | soubor | 1 |  | 0 |  | 0 |  | 0 | 21 | 0 | 0 | 0 | 0 | 0 |  | Vlastní | Indiv | 0 | 0 |  | Práce | Běžná |  |  |  | POL1_
|  | Dodávka a montáž kompletní sestavy, tj. křídla, rámu či zárubně a případných doplňků, kování. | [25 empty] | POP
|  | Včetně přesunu hmot. | [25 empty] | POP
|  | Číslo položky odkazuje na závaznou specifikaci ve výpisu prvků, který je součástí dokumentace. | [25 empty] | POP
Díl: | 900 | HZS |  |  |  | 0 |  | 0 |  | 0 |  | 0 |  | 0 |  | 0 |  |  |  |  | 32 | [6 empty] | DIL
106 | 909 R00 | Hzs-nezmeritelne stavebni prace | h | 32 |  | 0 |  | 0 |  | 0 | 21 | 0 | 0 | 0 | 0 | 0 |  | Vlastní | Indiv | 1 | 32 |  | Práce | Běžná |  |  |  | POL1_
Díl: | 94 | Lešení a stavební výtahy |  |  |  | 0 |  | 0 |  | 0 |  | 0 |  | 5.12 |  | 0 |  |  |  |  | 100.47 | [6 empty] | DIL
107 | 941941032R00 | Montáž lešení leh.řad.s podlahami,š.do 1 m, H 30 m | m2 | 240 |  | 0 |  | 0 |  | 0 | 21 | 0 | 0.01838 | 4.41 | 0 | 0 |  | Vlastní | Indiv | 0.123 | 29.52 |  | Práce | Běžná |  |  |  | POL1_
|  | Včetně kotvení lešení. | [25 empty] | POP
108 | 941941191RT4 | Příplatek za každý měsíc použití lešení k pol.1031 | m2 | 240 |  | 0 |  | 0 |  | 0 | 21 | 0 | 0 | 0 | 0 | 0 |  | Vlastní | Indiv | 0 | 0 |  | Práce | Běžná |  |  |  | POL1_
|  | Odkaz na mn. položky pořadí 107 : 240,00000 |  | 240 | [23 empty] | VV | 0
109 | 941941831RT4 | Demontáž lešení leh.řad.s podlahami,š.1 m, H 10 m | m2 | 240 |  | 0 |  | 0 |  | 0 | 21 | 0 | 0 | 0 | 0 | 0 |  | Vlastní | Indiv | 0.08 | 19.2 |  | Práce | Běžná |  |  |  | POL1_
|  | Odkaz na mn. položky pořadí 107 : 240,00000 |  | 240 | [23 empty] | VV | 0
110 | 941955001R00 | Lešení lehké pomocné, výška podlahy do 1,2 m | m2 | 80 |  | 0 |  | 0 |  | 0 | 21 | 0 | 0.00121 | 0.1 | 0 | 0 |  | RTS 25/ I | Indiv | 0.177 | 14.16 |  | Práce | Běžná |  |  |  | POL1_
111 | 941955003R00 | Lešení lehké pomocné, výška podlahy do 2,5 m | m2 | 60 |  | 0 |  | 0 |  | 0 | 21 | 0 | 0.00592 | 0.36 | 0 | 0 |  | Vlastní | Indiv | 0.26 | 15.6 |  | Práce | Běžná |  |  |  | POL1_
112 | 941955004R00 | Lešení lehké pomocné, výška podlahy do 3,5 m | m2 | 40 |  | 0 |  | 0 |  | 0 | 21 | 0 | 0.00592 | 0.24 | 0 | 0 |  | Vlastní | Indiv | 0.26 | 10.4 |  | Práce | Běžná |  |  |  | POL1_
113 | 944944011R00 | Montáž ochranné sítě z umělých vláken | m2 | 240 |  | 0 |  | 0 |  | 0 | 21 | 0 | 0 | 0 | 0 | 0 |  | RTS 25/ I | Indiv | 0.0303 | 7.27 |  | Práce | Běžná |  |  |  | POL1_
|  | Odkaz na mn. položky pořadí 107 : 240,00000 |  | 240 | [23 empty] | VV | 0
114 | 944944031R00 | Příplatek za každý měsíc použití sítí k pol. 4011 | m2 | 240 |  | 0 |  | 0 |  | 0 | 21 | 0 | 5e-05 | 0.01 | 0 | 0 |  | Vlastní | Indiv | 0 | 0 |  | Práce | Běžná |  |  |  | POL1_
|  | Odkaz na mn. položky pořadí 113 : 240,00000 |  | 240 | [23 empty] | VV | 0
115 | 944944081R00 | Demontáž ochranné sítě z umělých vláken | m2 | 240 |  | 0 |  | 0 |  | 0 | 21 | 0 | 0 | 0 | 0 | 0 |  | RTS 25/ I | Indiv | 0.018 | 4.32 |  | Práce | Běžná |  |  |  | POL1_
|  | Odkaz na mn. položky pořadí 113 : 240,00000 |  | 240 | [23 empty] | VV | 0
116 | 18030000-001 | Pracovní plošina 0,227 tuny 12,5 m - pronájem k rozpočtu | kompl | 1 |  | 0 |  | 0 |  | 0 | 21 | 0 | 0 | 0 | 0 | 0 |  | Vlastní | Indiv | 0 | 0 |  | Stroj | Běžná |  |  |  | POL6_
|  | plošina kloubová bateriová | [25 empty] | POP
|  | nemobilní | [25 empty] | POP
Díl: | 95 | Dokončovací konstrukce na pozemních stavbách |  |  |  | 0 |  | 0 |  | 0 |  | 0 |  | 0.83 |  | 0 |  |  |  |  | 75.88 | [6 empty] | DIL
117 | 952901411R00 | Vyčištění ostatních objektů | m2 | 170 |  | 0 |  | 0 |  | 0 | 21 | 0 | 0 | 0 | 0 | 0 |  | RTS 25/ I | Indiv | 0.139 | 23.63 |  | Práce | Běžná |  |  |  | POL1_
118 | 954125204R00 | Obklad ocel.nosníků,3str.spec.držák,2x RFI tl.12,5 | m | 22 |  | 0 |  | 0 |  | 0 | 21 | 0 | 0.03778 | 0.83 | 0 | 0 |  | Vlastní | Indiv | 2.375 | 52.25 |  | Práce | Běžná |  |  |  | POL1_
|  | Včetně: | [25 empty] | POP
|  | - nezbytné úpravy desek na příslušný rozměr, | [25 empty] | POP
|  | - úpravy rohů, koutů a hran konstrukcí ze sádrokartonu, | [25 empty] | POP
|  | - standardního tmelení Q2, to je: základní tmelení Q1+ dodatečné tmelení (tmelení najemno) a případné přebroušení. | [25 empty] | POP |  | - standardního tmelení Q2, to je: základní tmelení Q1+ dodatečné tmelení (tmelení najemno) a případné přebroušení.
|  | 22 |  | 22 | [23 empty] | VV | 0
Díl: | 99 | Staveništní přesun hmot |  |  |  | 0 |  | 0 |  | 0 |  | 0 |  | 0 |  | 0 |  |  |  |  | 317.94 | [6 empty] | DIL
119 | 998011001R00 | Přesun hmot pro budovy zděné výšky do 6 m | t | 373.1642 |  | 0 |  | 0 |  | 0 | 21 | 0 | 0 | 0 | 0 | 0 |  | RTS 25/ I | Indiv | 0.852 | 317.94 |  | Práce | Běžná |  |  |  | POL1_1
Díl: | 711 | Izolace proti vodě |  |  |  | 0 |  | 0 |  | 0 |  | 0 |  | 2.54 |  | 0 |  |  |  |  | 153.59 | [6 empty] | DIL
120 | 711111006RZ4 | Izolace proti vlhkosti vodor.,nátěr penetr.emulzí včetně emulze 0,4 kg/m2 | m2 | 150 |  | 0 |  | 0 |  | 0 | 21 | 0 | 0.00044 | 0.07 | 0 | 0 |  | Vlastní | Indiv | 0.0275 | 4.13 |  | Práce | Běžná |  |  |  | POL1_
|  | Odkaz na mn. položky pořadí 122 : 150,00000 |  | 150 | [23 empty] | VV | 0
121 | 711112006RZ4 | Izolace proti vlhkosti svis.,nátěr penetr.emulzí včetně emulze 0,4 kg/m2 | m2 | 63.6 |  | 0 |  | 0 |  | 0 | 21 | 0 | 0.00064 | 0.04 | 0 | 0 |  | Vlastní | Indiv | 0.049 | 3.12 |  | Práce | Běžná |  |  |  | POL1_
|  | Odkaz na mn. položky pořadí 123 : 63,60000 |  | 63.6 | [23 empty] | VV | 0
122 | 711141559RT2 | Izolace proti vlhk. vodorovná pásy přitavením 2 vrstvy - materiál ve specifikaci | m2 | 150 |  | 0 |  | 0 |  | 0 | 21 | 0 | 0.00082 | 0.12 | 0 | 0 |  | Vlastní | Indiv | 0.45982 | 68.97 |  | Práce | Běžná |  |  |  | POL1_
|  | 150 |  | 150 | [23 empty] | VV | 0
123 | 711142559RT2 | Izolace proti vlhkosti svislá pásy přitavením 2 vrstvy - materiál ve specifikaci | m2 | 63.6 |  | 0 |  | 0 |  | 0 | 21 | 0 | 0.00099 | 0.06 | 0 | 0 |  | Vlastní | Indiv | 0.532 | 33.84 |  | Práce | Běžná |  |  |  | POL1_
|  | 34*1,4 |  | 47.6 | [23 empty] | VV | 0
|  | 20*0,8 |  | 16 | [23 empty] | VV | 0
124 | 711191175R00 | Izolace proti zem.vlhkosti, kotvení páskem š.50 mm | m | 55 |  | 0 |  | 0 |  | 0 | 21 | 0 | 0.00043 | 0.02 | 0 | 0 |  | Vlastní | Indiv | 0.189 | 10.4 |  | Práce | Běžná |  |  |  | POL1_
125 | 711745567R00 | Provedení obrácených a zpět. spojů, NAIP, rš 0,5 m | m | 55 |  | 0 |  | 0 |  | 0 | 21 | 0 | 0.00021 | 0.01 | 0 | 0 |  | Vlastní | Indiv | 0.27 | 14.85 |  | Práce | Běžná |  |  |  | POL1_
126 | 711747288R00 | Opracování prostupů,pásy,příruba,tmel,D do 200 mm | kus | 4 |  | 0 |  | 0 |  | 0 | 21 | 0 | 0.00018 | 0 | 0 | 0 |  | Vlastní | Indiv | 0.856 | 3.42 |  | Práce | Běžná |  |  |  | POL1_
127 | 711747388R00 | Opracování prostupů,pásy,příruba,tmel,D do 500 mm | kus | 3 |  | 0 |  | 0 |  | 0 | 21 | 0 | 0.00039 | 0 | 0 | 0 |  | Vlastní | Indiv | 2.227 | 6.68 |  | Práce | Běžná |  |  |  | POL1_
128 | 711758088R00 | Opracování kotevních prostupů samolepicími pásy | kus | 8 |  | 0 |  | 0 |  | 0 | 21 | 0 | 0.00054 | 0 | 0 | 0 |  | RTS 25/ I | Indiv | 0.11 | 0.88 |  | Práce | Běžná |  |  |  | POL1_
|  | včetně dodávky samolepicího pásu | [25 empty] | POP
129 | 711823121RT6 | Montáž nopové fólie svisle včetně dodávky fólie T20 | m2 | 45.6 |  | 0 |  | 0 |  | 0 | 21 | 0 | 0.00115 | 0.05 | 0 | 0 |  | Vlastní | Indiv | 0.16 | 7.3 |  | Práce | Běžná |  |  |  | POL1_
|  | 38*1,2 |  | 45.6 | [23 empty] | VV | 0
130 | 998711201R00 | Přesun hmot pro izolace proti vodě, výšky do 6 m | % | 1703.405 |  | 0 |  | 0 |  | 0 | 21 | 0 | 0 | 0 | 0 | 0 |  | RTS 25/ I | Indiv | 0 | 0 |  | Práce | Běžná |  |  |  | POL1_7
131 | 246335191R | Tmel spárovací polyuretanový šedý jednosložkový, váleček 600 ml | kus | 12 |  | 0 |  | 0 |  | 0 | 21 | 0 | 0.00081 | 0.01 | 0 | 0 |  | Vlastní | Indiv | 0 | 0 |  | Specifikace | Běžná |  |  |  | POL3_
132 | 62852265R | Pás modifikovaný asfalt se skelnou vložkou mineral | m2 | 480.6 |  | 0 |  | 0 |  | 0 | 21 | 0 | 0.0045 | 2.16 | 0 | 0 |  | Vlastní | Indiv | 0 | 0 |  | Specifikace | Běžná |  |  |  | POL3_
|  | Odkaz na mn. položky pořadí 122 : 150,00000*2,25 |  | 337.5 | [23 empty] | VV | 0
|  | Odkaz na mn. položky pořadí 123 : 63,60000*2,25 |  | 143.1 | [23 empty] | VV | 0
Díl: | 712 | Povlakové krytiny |  |  |  | 0 |  | 0 |  | 0 |  | 0 |  | 1.99 |  | 0 |  |  |  |  | 328.48 | [6 empty] | DIL
133 | 712311106RZ3 | Povlaková krytina střech do 10°, asfalt.pen.emulze včetně emulze 0,3 kg/m2 | m2 | 213 |  | 0 |  | 0 |  | 0 | 21 | 0 | 0.00033 | 0.07 | 0 | 0 |  | Vlastní | Indiv | 0.0275 | 5.86 |  | Práce | Běžná |  |  |  | POL1_
|  | 180 |  | 180 | [23 empty] | VV | 0
|  | 55*0,6 |  | 33 | [23 empty] | VV | 0
134 | 712341559RT1 | Povlaková krytina střech do 10°, NAIP přitavením 1 vrstva - materiál ve specifikaci | m2 | 213 |  | 0 |  | 0 |  | 0 | 21 | 0 | 0.00035 | 0.07 | 0 | 0 |  | Vlastní | Indiv | 0.2 | 42.6 |  | Práce | Běžná |  |  |  | POL1_
|  | Odkaz na mn. položky pořadí 133 : 213,00000 |  | 213 | [23 empty] | VV | 0
135 | 712372111RV1 | Krytina střech do 10° fólie, 4 kotvy/m2, na beton tl. izolace do 300 mm, fólie ve specifikaci | m2 | 207.5 |  | 0 |  | 0 |  | 0 | 21 | 0 | 0 | 0 | 0 | 0 |  | Vlastní | Indiv | 0.848 | 175.96 |  | Práce | Běžná |  |  |  | POL1_
|  | včetně ukotvení k podkladu hmoždinkami, svaření všech spojů a překrytí kotev fólií. | [25 empty] | POP
|  | plocha : 180 |  | 180 | [23 empty] | VV | 0
|  | bok : 55*0,5 |  | 27.5 | [23 empty] | VV | 0
136 | 712378003R00 | Atiková okapnice pozink.plech s PVC vrstvou RŠ 250 mm | m | 44 |  | 0 |  | 0 |  | 0 | 21 | 0 | 0.00184 | 0.08 | 0 | 0 |  | Vlastní | Indiv | 0.252 | 11.09 |  | Práce | Běžná |  |  |  | POL1_
|  | Úprava délky a připevnění okapnice natloukacími hmoždinkami včetně dodávky okapnice. | [25 empty] | POP
|  | 44 |  | 44 | [23 empty] | VV | 0
137 | 712378005R00 | Stěnová lišta vyhnutá pozink.plech s PVC vrstvou RŠ 70 mm | m | 18 |  | 0 |  | 0 |  | 0 | 21 | 0 | 0.00058 | 0.01 | 0 | 0 |  | Vlastní | Indiv | 0.189 | 3.4 |  | Práce | Běžná |  |  |  | POL1_
|  | Úprava délky a připevnění stěnové lišty natloukacími hmoždinkami včetně dodávky lišty. | [25 empty] | POP
|  | 18 |  | 18 | [23 empty] | VV | 0
138 | 712378007R00 | Rohová lišta vnitřní pozink.plech s PVC vrstvou RŠ 100 mm | m | 73 |  | 0 |  | 0 |  | 0 | 21 | 0 | 0.00076 | 0.06 | 0 | 0 |  | Vlastní | Indiv | 0.189 | 13.8 |  | Práce | Běžná |  |  |  | POL1_
|  | Úprava délky a připevnění rohové lišty natloukacími hmoždinkami včetně dodávky lišty. | [25 empty] | POP
|  | 55 |  | 55 | [23 empty] | VV | 0
|  | 18 |  | 18 | [23 empty] | VV | 0
139 | 712378008R00 | Pásek pozink.plech s PVC vrstvou RŠ 50 mm | m | 110 |  | 0 |  | 0 |  | 0 | 21 | 0 | 0.00043 | 0.05 | 0 | 0 |  | Vlastní | Indiv | 0.189 | 20.79 |  | Práce | Běžná |  |  |  | POL1_
|  | Úprava délky a připevnění pásku natloukacími hmoždinkami včetně dodávky pásku. | [25 empty] | POP
|  | 110 |  | 110 | [23 empty] | VV | 0
140 | 712378104RT1 | Prostup pro kabely s manžetou PVC průměr prostupu 24 mm | kus | 2 |  | 0 |  | 0 |  | 0 | 21 | 0 | 0.00065 | 0 | 0 | 0 |  | Vlastní | Indiv | 0.7 | 1.4 |  | Práce | Běžná |  |  |  | POL1_
|  | Osazení a ukotvení prostupu, utěsnění PU pěnou, přitavení límce a doplnění zálivkovou hmotou. | [25 empty] | POP
141 | 712378104RT2 | Prostup pro kabely s manžetou PVC průměr prostupu 50 mm | kus | 3 |  | 0 |  | 0 |  | 0 | 21 | 0 | 0.00205 | 0.01 | 0 | 0 |  | Vlastní | Indiv | 0.7 | 2.1 |  | Práce | Běžná |  |  |  | POL1_
|  | Osazení a ukotvení prostupu, utěsnění PU pěnou, přitavení límce a doplnění zálivkovou hmotou. | [25 empty] | POP
142 | 712378104RT5 | Prostup pro kabely s manžetou PVC průměr prostupu 125 mm | kus | 3 |  | 0 |  | 0 |  | 0 | 21 | 0 | 0.00235 | 0.01 | 0 | 0 |  | Vlastní | Indiv | 0.7 | 2.1 |  | Práce | Běžná |  |  |  | POL1_
|  | Osazení a ukotvení prostupu, utěsnění PU pěnou, přitavení límce a doplnění zálivkovou hmotou. | [25 empty] | POP
143 | 712378105RT1 | Prostup parozábranou s manžetou PVC průměr prostupu 50 mm | kus | 2 |  | 0 |  | 0 |  | 0 | 21 | 0 | 0.00105 | 0 | 0 | 0 |  | Vlastní | Indiv | 0.7 | 1.4 |  | Práce | Běžná |  |  |  | POL1_
|  | ukotvení kotevní desky šrouby, utěsnění kolem prostupu PU pěnou, přitavením manžety prostupu na parozábranu a doplnění manžety pojistnou zálivkovou hmotou | [25 empty] | POP |  | ukotvení kotevní desky šrouby, utěsnění kolem prostupu PU pěnou, přitavením manžety prostupu na parozábranu a doplnění manžety pojistnou zálivkovou hmotou
144 | 712378105RT3 | Prostup parozábranou s manžetou PVC průměr prostupu 110 mm | kus | 3 |  | 0 |  | 0 |  | 0 | 21 | 0 | 0.00125 | 0 | 0 | 0 |  | Vlastní | Indiv | 0.7 | 2.1 |  | Práce | Běžná |  |  |  | POL1_
|  | ukotvení kotevní desky šrouby, utěsnění kolem prostupu PU pěnou, přitavením manžety prostupu na parozábranu a doplnění manžety pojistnou zálivkovou hmotou | [25 empty] | POP |  | ukotvení kotevní desky šrouby, utěsnění kolem prostupu PU pěnou, přitavením manžety prostupu na parozábranu a doplnění manžety pojistnou zálivkovou hmotou
145 | 712378105RT4 | Prostup parozábranou s manžetou PVC průměr prostupu 125 mm | kus | 3 |  | 0 |  | 0 |  | 0 | 21 | 0 | 0.00135 | 0 | 0 | 0 |  | Vlastní | Indiv | 0.7 | 2.1 |  | Práce | Běžná |  |  |  | POL1_
|  | ukotvení kotevní desky šrouby, utěsnění kolem prostupu PU pěnou, přitavením manžety prostupu na parozábranu a doplnění manžety pojistnou zálivkovou hmotou | [25 empty] | POP |  | ukotvení kotevní desky šrouby, utěsnění kolem prostupu PU pěnou, přitavením manžety prostupu na parozábranu a doplnění manžety pojistnou zálivkovou hmotou
146 | 712391172R00 | Povlaková krytina střech do 10°, ochran. textilie 1 vrstva - včetně dodávky textilie | m2 | 207.5 |  | 0 |  | 0 |  | 0 | 21 | 0 | 0.00034 | 0.07 | 0 | 0 |  | Vlastní | Indiv | 0.11765 | 24.41 |  | Práce | Běžná |  |  |  | POL1_
|  | Odkaz na mn. položky pořadí 135 : 207,50000 |  | 207.5 | [23 empty] | VV | 0
147 | 712871801RT1 | Samostatné vytažení izolace, fólií PVC polož.volně 1 vrstva - folie ve specifikaci | m2 | 27.5 |  | 0 |  | 0 |  | 0 | 21 | 0 | 3e-05 | 0 | 0 | 0 |  | Vlastní | Indiv | 0.34 | 9.35 |  | Práce | Běžná |  |  |  | POL1_
|  | 55*0,5 |  | 27.5 | [23 empty] | VV | 0
148 | 712964703R00 | Zesílení koutů, rohů a hran fólií | m | 55 |  | 0 |  | 0 |  | 0 | 21 | 0 | 0.00031 | 0.02 | 0 | 0 |  | Vlastní | Indiv | 0.093 | 5.12 |  | Práce | Běžná |  |  |  | POL1_
149 | 998712203R00 | Přesun hmot pro povlakové krytiny, výšky do 24 m | % | 3287.8197 |  | 0 |  | 0 |  | 0 | 21 | 0 | 0 | 0 | 0 | 0 |  | RTS 25/ I | Indiv | 0 | 0 |  | Práce | Běžná |  |  |  | POL1_7
150 | 712_001 | Opracování vpusti v rovniě parotěsné i v rovině hlavní střešní izolace bezd dodávky vpusti | kompl | 7 |  | 0 |  | 0 |  | 0 | 21 | 0 | 0.00235 | 0.02 | 0 | 0 |  | Vlastní | Indiv | 0.7 | 4.9 |  | Práce | Běžná |  |  |  | POL1_
|  | Osazení a ukotvení prostupu, utěsnění PU pěnou, přitavení límce a doplnění zálivkovou hmotou. | [25 empty] | POP
151 | 246335191R | Tmel spárovací polyuretanový šedý jednosložkový, váleček 600 ml | kus | 10 |  | 0 |  | 0 |  | 0 | 21 | 0 | 0.00081 | 0.01 | 0 | 0 |  | Vlastní | Indiv | 0 | 0 |  | Specifikace | Běžná |  |  |  | POL3_
152 | 283220012R | Fólie hydroizolační PVC-P, 1,5 mm, střešní | m2 | 238.625 |  | 0 |  | 0 |  | 0 | 21 | 0 | 0.00185 | 0.44 | 0 | 0 |  | Vlastní | Indiv | 0 | 0 |  | Specifikace | Běžná |  |  |  | POL3_
|  | Odkaz na mn. položky pořadí 135 : 207,50000*1,15 |  | 238.63 | [23 empty] | VV | 0
153 | 628522691R | Pás modifikovaný asfalt protiradonový s AL folií se skleněnými vlákny | m2 | 238.56 |  | 0 |  | 0 |  | 0 | 21 | 0 | 0.0045 | 1.07 | 0 | 0 |  | Vlastní | Indiv | 0 | 0 |  | Specifikace | Běžná |  |  |  | POL3_
|  | Odkaz na mn. položky pořadí 134 : 213,00000*1,12 |  | 238.56 | [23 empty] | VV | 0
Díl: | 713 | Izolace tepelné |  |  |  | 0 |  | 0 |  | 0 |  | 0 |  | 2.21 |  | 0 |  |  |  |  | 137.73 | [6 empty] | DIL
154 | 713111275RS2 | Utěsnění styku parozábr. s jinou konstrukcí tmelem včetně lepidla | m | 140 |  | 0 |  | 0 |  | 0 | 21 | 0 | 7e-05 | 0.01 | 0 | 0 |  | Vlastní | Indiv | 0.01 | 1.4 |  | Práce | Běžná |  |  |  | POL1_
155 | 713121111R00 | Izolace tepelná podlah na sucho, jednovrstvá | m2 | 149 |  | 0 |  | 0 |  | 0 | 21 | 0 | 0 | 0 | 0 | 0 |  | Vlastní | Indiv | 0.08 | 11.92 |  | Práce | Běžná |  |  |  | POL1_
|  | garáž : 149 |  | 149 | [23 empty] | VV | 0
156 | 713131131R00 | Izolace tepelná stěn lepením | m2 | 55 |  | 0 |  | 0 |  | 0 | 21 | 0 | 0.003 | 0.17 | 0 | 0 |  | Vlastní | Indiv | 0.28 | 15.4 |  | Práce | Běžná |  |  |  | POL1_
|  | Očištění povrchu stěny od prachu, nařezání izolačních desek na požadovaný rozměr, nanesení lepicího tmelu, osazení desek. | [25 empty] | POP |  | Očištění povrchu stěny od prachu, nařezání izolačních desek na požadovaný rozměr, nanesení lepicího tmelu, osazení desek.
|  | (55*(0,5+0,5)) |  | 55 | [23 empty] | VV | 0
157 | 713132111R00 | Přebroušení izolantu | m2 | 33 |  | 0 |  | 0 |  | 0 | 21 | 0 | 0 | 0 | 0 | 0 |  | Vlastní | Indiv | 0.067 | 2.21 |  | Práce | Běžná |  |  |  | POL1_
|  | atika : 55*0,6 |  | 33 | [23 empty] | VV | 0
158 | 713141337R00 | Izolace tepelná střech do tl.300 mm,3vrstvy,kotvy | m2 | 180 |  | 0 |  | 0 |  | 0 | 21 | 0 | 0 | 0 | 0 | 0 |  | Vlastní | Indiv | 0.49 | 88.2 |  | Práce | Běžná |  |  |  | POL1_
|  | 180 |  | 180 | [23 empty] | VV | 0
159 | 713191100RT9 | Položení separační fólie včetně dodávky fólie | m2 | 220 |  | 0 |  | 0 |  | 0 | 21 | 0 | 1e-05 | 0 | 0 | 0 |  | Vlastní | Indiv | 0.07 | 15.4 |  | Práce | Běžná |  |  |  | POL1_
|  | izolacep odlahy + vytažení : 220 |  | 220 | [23 empty] | VV | 0
160 | 713191221R00 | Dilatační pásek podél stěn výšky 100 mm vč.dodávky | m | 64 |  | 0 |  | 0 |  | 0 | 21 | 0 | 0 | 0 | 0 | 0 |  | Vlastní | Indiv | 0.05 | 3.2 |  | Práce | Běžná |  |  |  | POL1_
161 | 998713203R00 | Přesun hmot pro izolace tepelné, výšky do 24 m | % | 4016.3498 |  | 0 |  | 0 |  | 0 | 21 | 0 | 0 | 0 | 0 | 0 |  | RTS 25/ I | Indiv | 0 | 0 |  | Práce | Běžná |  |  |  | POL1_7
162 | 23170124R | Pěna výplňová 750 ml nízkoexpanzní pěna | kus | 20 |  | 0 |  | 0 |  | 0 | 21 | 0 | 2e-05 | 0 | 0 | 0 |  | Vlastní | Indiv | 0 | 0 |  | Specifikace | Běžná |  |  |  | POL3_
163 | 28375705R | Deska izolační stabilizov. EPS 150 1000 x 500 mm | m3 | 29.7 |  | 0 |  | 0 |  | 0 | 21 | 0 | 0.025 | 0.74 | 0 | 0 |  | Vlastní | Indiv | 0 | 0 |  | Specifikace | Běžná |  |  |  | POL3_
|  | Odkaz na mn. položky pořadí 158 : 180,00000*0,15 |  | 27 | [23 empty] | VV | 0
|  | Koeficient Ztratné: 0,1 |  | 2.7 | [23 empty] | VV | 4
164 | 28375971R | Deska spádová EPS 100 | m3 | 29.7 |  | 0 |  | 0 |  | 0 | 21 | 0 | 0.02 | 0.59 | 0 | 0 |  | Vlastní | Indiv | 0 | 0 |  | Specifikace | Běžná |  |  |  | POL3_
|  | Odkaz na mn. položky pořadí 158 : 180,00000*0,15 |  | 27 | [23 empty] | VV | 0
|  | Koeficient Ztratné: 0,1 |  | 2.7 | [23 empty] | VV | 4
165 | 28376314R | Deska polystyren XPS 1250 x 600 x 80 mm zelená zpevněné hladká s polodrážkou (400 kPa) | m2 | 67.05 |  | 0 |  | 0 |  | 0 | 21 | 0 | 0.0028 | 0.19 | 0 | 0 |  | Vlastní | Indiv | 0 | 0 |  | Specifikace | Běžná |  |  |  | POL3_
|  | 45% : | [25 empty] | VV | 0
|  | Odkaz na mn. položky pořadí 155 : 149,00000*0,45 |  | 67.05 | [23 empty] | VV | 0
166 | 28376333R | Deska polystyren XPS 1250 x 600 x 80 mm zelená hladká s polodrážkou (500 kPa) | m2 | 89.4 |  | 0 |  | 0 |  | 0 | 21 | 0 | 0.0036 | 0.32 | 0 | 0 |  | Vlastní | Indiv | 0 | 0 |  | Specifikace | Běžná |  |  |  | POL3_
|  | 60% : | [25 empty] | VV | 0
|  | Odkaz na mn. položky pořadí 155 : 149,00000*0,6 |  | 89.4 | [23 empty] | VV | 0
167 | 28376382.AR | Deska polystyrén EPS P 100 1250x600x100 mm | m2 | 57.75 |  | 0 |  | 0 |  | 0 | 21 | 0 | 0.0033 | 0.19 | 0 | 0 |  | Vlastní | Indiv | 0 | 0 |  | Specifikace | Běžná |  |  |  | POL3_
|  | atika : | [25 empty] | VV | 0
|  | Odkaz na mn. položky pořadí 156 : 55,00000*1,05 |  | 57.75 | [23 empty] | VV | 0
Díl: | 762 | Konstrukce tesařské |  |  |  | 0 |  | 0 |  | 0 |  | 0 |  | 0.39 |  | 0 |  |  |  |  | 11.74 | [6 empty] | DIL
168 | 762441112RT2 | Montáž obložení atiky,OSB desky,1vrst.,šroubováním včetně dodávky desky OSB 3 N tl. 18 mm | m2 | 33 |  | 0 |  | 0 |  | 0 | 21 | 0 | 0.01177 | 0.39 | 0 | 0 |  | Vlastní | Indiv | 0.335 | 11.06 |  | Práce | Běžná |  |  |  | POL1_
|  | 55*0,6 |  | 33 | [23 empty] | VV | 0
169 | 998762102R00 | Přesun hmot pro tesařské konstrukce, výšky do 12 m | t | 0.38841 |  | 0 |  | 0 |  | 0 | 21 | 0 | 0 | 0 | 0 | 0 |  | RTS 25/ I | Indiv | 1.751 | 0.68 |  | Práce | Běžná |  |  |  | POL1_7
Díl: | 764 | Konstrukce klempířské |  |  |  | 0 |  | 0 |  | 0 |  | 0 |  | 0.03 |  | 0 |  |  |  |  | 1.76 | [6 empty] | DIL
170 | 764411130R00 | Oplechování parapetů z tažených Al profilů, rš 380 | m | 6 |  | 0 |  | 0 |  | 0 | 21 | 0 | 0.00437 | 0.03 | 0 | 0 |  | Vlastní | Indiv | 0.2936 | 1.76 |  | Práce | Běžná |  |  |  | POL1_
|  | 6*1 |  | 6 | [23 empty] | VV | 0
171 | 998764201R00 | Přesun hmot pro klempířské konstr., výšky do 6 m | % | 72.53 |  | 0 |  | 0 |  | 0 | 21 | 0 | 0 | 0 | 0 | 0 |  | RTS 25/ I | Indiv | 0 | 0 |  | Práce | Běžná |  |  |  | POL1_7
172 | 246335191R | Tmel spárovací polyuretanový šedý jednosložkový, váleček 600 ml | kus | 1 |  | 0 |  | 0 |  | 0 | 21 | 0 | 0.00081 | 0 | 0 | 0 |  | Vlastní | Indiv | 0 | 0 |  | Specifikace | Běžná |  |  |  | POL3_
Díl: | 767 | Konstrukce zámečnické |  |  |  | 0 |  | 0 |  | 0 |  | 0 |  | 0 |  | 0 |  |  |  |  | 0 | [6 empty] | DIL
173 | 998767202R00 | Přesun hmot pro zámečnické konstr., výšky do 12 m | % | 1022 |  | 0 |  | 0 |  | 0 | 21 | 0 | 0 | 0 | 0 | 0 |  | RTS 25/ I | Indiv | 0 | 0 |  | Práce | Běžná |  |  |  | POL1_7
174 | Z-LP-01 | Lem podlahy 1NP | m | 10 |  | 0 |  | 0 |  | 0 | 21 | 0 | 0 | 0 | 0 | 0 |  | Vlastní | Indiv | 0 | 0 |  | Práce | Běžná |  |  |  | POL1_1
175 | Z-ZBi-03b | Madlo schodiště 1NP | bm | 2 |  | 0 |  | 0 |  | 0 | 21 | 0 | 0 | 0 | 0 | 0 |  | Vlastní | Indiv | 0 | 0 |  | Práce | Běžná |  |  |  | POL1_1
176 | ZA-PR01a | Přechodový plech zateplovacího systému | bm | 10 |  | 0 |  | 0 |  | 0 | 21 | 0 | 0 | 0 | 0 | 0 |  | Vlastní | Indiv | 0 | 0 |  | Specifikace | Běžná |  |  |  | POL3_0
|  | Vč. pomocné kotevní konstrukce a spojovacího materiálu | [25 empty] | POP
177 | Z-CZ-01 | Čistící zóna - HLAVNÍ VSTUP | kpl | 1 |  | 0 |  | 0 |  | 0 | 21 | 0 | 0 | 0 | 0 | 0 |  | Vlastní | Indiv | 0 | 0 |  | Specifikace | Běžná |  |  |  | POL3_0
178 | Z-CZ-03 | Čistící zóna - VSTUP 2 | kpl | 1 |  | 0 |  | 0 |  | 0 | 21 | 0 | 0 | 0 | 0 | 0 |  | Vlastní | Indiv | 0 | 0 |  | Specifikace | Běžná |  |  |  | POL3_0
Díl: | 771 | Podlahy z dlaždic a obklady |  |  |  | 0 |  | 0 |  | 0 |  | 0 |  | 0.13 |  | 0 |  |  |  |  | 16.93 | [6 empty] | DIL
179 | 771101210RT1 | Penetrace podkladu pod dlažby, penetrační nátěr | m2 | 8.1 |  | 0 |  | 0 |  | 0 | 21 | 0 | 0.00021 | 0 | 0 | 0 |  | Vlastní | Indiv | 0.05 | 0.41 |  | Práce | Běžná |  |  |  | POL1_7
|  | Odkaz na mn. položky pořadí 180 : 54,00000*0,15 |  | 8.1 | [23 empty] | VV | 0
180 | 771475014RT2 | Obklad soklíků keram.rovných, tmel,výška 10 cm, lepidlo, spár.hmota | m | 54 |  | 0 |  | 0 |  | 0 | 21 | 0 | 0.00036 | 0.02 | 0 | 0 |  | Vlastní | Indiv | 0.236 | 12.74 |  | Práce | Běžná |  |  |  | POL1_
|  | 54 |  | 54 | [23 empty] | VV | 0
181 | 771578011RT3 | Spára podlaha - stěna, silikonem | m | 54 |  | 0 |  | 0 |  | 0 | 21 | 0 | 4e-05 | 0 | 0 | 0 |  | Vlastní | Indiv | 0.07 | 3.78 |  | Práce | Běžná |  |  |  | POL1_
|  | vč. dodávky a montáže silikonu. | [25 empty] | POP
|  | Odkaz na mn. položky pořadí 180 : 54,00000 |  | 54 | [23 empty] | VV | 0
182 | 998771201R00 | Přesun hmot pro podlahy z dlaždic, výšky do 6 m | % | 287.0316 |  | 0 |  | 0 |  | 0 | 21 | 0 | 0 | 0 | 0 | 0 |  | RTS 25/ I | Indiv | 0 | 0 |  | Práce | Běžná |  |  |  | POL1_7
183 | 597642420R | Dlažba matná sokl s požlábkem 20x9 | kus | 324 |  | 0 |  | 0 |  | 0 | 21 | 0 | 0.00035 | 0.11 | 0 | 0 |  | Vlastní | Indiv | 0 | 0 |  | Specifikace | Běžná |  |  |  | POL3_
|  | Odkaz na mn. položky pořadí 180 : 54,00000*6 |  | 324 | [23 empty] | VV | 0
Díl: | 783 | Nátěry |  |  |  | 0 |  | 0 |  | 0 |  | 0 |  | 0.03 |  | 0 |  |  |  |  | 11.85 | [6 empty] | DIL
184 | 783892270R00 | Nástřik betonových strop desek LAK + napuštění | m2 | 150 |  | 0 |  | 0 |  | 0 | 21 | 0 | 0.0002 | 0.03 | 0 | 0 |  | Vlastní | Indiv | 0.072 | 10.8 |  | Práce | Běžná |  |  |  | POL1_
185 | 784011111R00 | Oprášení/ometení podkladu | m2 | 150 |  | 0 |  | 0 |  | 0 | 21 | 0 | 0 | 0 | 0 | 0 |  | RTS 25/ I | Indiv | 0.007 | 1.05 |  | Práce | Běžná |  |  |  | POL1_
|  | Odkaz na mn. položky pořadí 184 : 150,00000 |  | 150 | [23 empty] | VV | 0
Díl: | 784 | Malby |  |  |  | 0 |  | 0 |  | 0 |  | 0 |  | 0.23 |  | 0 |  |  |  |  | 56.68 | [6 empty] | DIL
186 | 784161601R00 | Penetrace podkladu nátěrem, 1 x - REV | m2 | 237.19 |  | 0 |  | 0 |  | 0 | 21 | 0 | 0.00019 | 0.05 | 0 | 0 |  | Vlastní | Indiv | 0.03248 | 7.7 |  | Práce | Běžná |  |  |  | POL1_
|  | Odkaz na mn. položky pořadí 188 : 237,19000 |  | 237.19 | [23 empty] | VV | 0
187 | 784167101R00 | Vyhlazení disperzním tmelem, 1x (1 mm) | m2 | 47.438 |  | 0 |  | 0 |  | 0 | 21 | 0 | 0.00175 | 0.08 | 0 | 0 |  | Vlastní | Indiv | 0.32065 | 15.21 |  | Práce | Běžná |  |  |  | POL1_
|  | Odkaz na mn. položky pořadí 188 : 237,19000*0,2 |  | 47.44 | [23 empty] | VV | 0
188 | 784165432R00 | Malba tek. vysoce omyvatelná, bílá, bez penet.,2x - REV | m2 | 237.19 |  | 0 |  | 0 |  | 0 | 21 | 0 | 0.00023 | 0.05 | 0 | 0 |  | Vlastní | Indiv | 0.10191 | 24.17 |  | Práce | Běžná |  |  |  | POL1_
|  | Odkaz na mn. položky pořadí 66 : 213,69000 |  | 213.69 | [23 empty] | VV | 0
|  | Odkaz na mn. položky pořadí 70 : 23,50000 |  | 23.5 | [23 empty] | VV | 0
189 | 784011111R00 | Oprášení/ometení podkladu | m2 | 237.19 |  | 0 |  | 0 |  | 0 | 21 | 0 | 0 | 0 | 0 | 0 |  | RTS 25/ I | Indiv | 0.007 | 1.66 |  | Práce | Běžná |  |  |  | POL1_
|  | Odkaz na mn. položky pořadí 188 : 237,19000 |  | 237.19 | [23 empty] | VV | 0
190 | 784011211RT3 | Olepování vnitřních ploch včetně maskovací pásky šířky 50 mm | m | 200 |  | 0 |  | 0 |  | 0 | 21 | 0 | 0 | 0 | 0 | 0 |  | RTS 25/ I | Indiv | 0.02375 | 4.75 |  | Práce | Běžná |  |  |  | POL1_
191 | 784011221RT2 | Zakrytí předmětů včetně dodávky fólie tl. 0,04 mm | m2 | 40 |  | 0 |  | 0 |  | 0 | 21 | 0 | 2e-05 | 0 | 0 | 0 |  | Vlastní | Indiv | 0.029 | 1.16 |  | Práce | Běžná |  |  |  | POL1_
192 | 784011222RT2 | Zakrytí podlah včetně papírové lepenky | m2 | 150 |  | 0 |  | 0 |  | 0 | 21 | 0 | 0.00035 | 0.05 | 0 | 0 |  | Vlastní | Indiv | 0.0135 | 2.03 |  | Práce | Běžná |  |  |  | POL1_
[26 empty] | 12 | 21 | DPH
| Celkem |  |  |  |  | 0 | [19 empty] | 0 | 0 | SUM
END
Note on S6: Jedná se o informaci, zda se jedná o položku, která je do rozpočtu zadána z cenové soustavy RTS, nebo vlastní.
Note on T6: Jedná se o název CÚ, která je zadána u položky rozpočtu

## SO-01+02 01-141-1 Pol
Položkový soupis prací a dodávek | [27 empty] | #TypZaznamu#
S: | 2018_105_rev1c | Přístavba a stavební úpravy hasič zbroj Rokytnice | [25 empty] | STA
O: | SO-01+02 | Přístavba + stavební úpravy zbrojnice | [22 empty] | STA |  |  | OBJ
R: | 01-141-1 | ZTI - voda | [25 empty] | ROZ
P.č. | Číslo položky | Název položky | MJ | Množství | Cena / MJ | Celkem | Dodávka | Dodávka celk. | Montáž | Montáž celk. | DPH | Cena s DPH | Hmotnost / MJ | Hmotnost celk.(t) | Dem. hmotnost / MJ | Dem. hmotnost celk.(t) | Ceník | Cen. soustava / platnost | Cenová úroveň | Nhod / MJ | Nhod celk. | Dodavatel | Typ položky | Stav položky
Díl: | 6 | Úpravy povrchu, podlahy |  |  |  | 0 |  | 0 |  | 0 |  | 0 |  | 0.05 |  | 0 |  |  |  |  | 0.96 | [6 empty] | DIL
1 | 602011102R00 | Postřik cementový, ručně | m2 | 10 |  | 0 |  | 0 |  | 0 | 21 | 0 | 0.005 | 0.05 | 0 | 0 |  | Vlastní | Indiv | 0.096 | 0.96 |  | Práce | Běžná |  |  |  | POL1_
Díl: | 713 | Izolace tepelné |  |  |  | 0 |  | 0 |  | 0 |  | 0 |  | 0 |  | 0 |  |  |  |  | 1.1 | [6 empty] | DIL
2 | 713571115R00 | Požárně ochranná manžeta hl. 60mm, EI 90, D 110 mm | kus | 2 |  | 0 |  | 0 |  | 0 | 21 | 0 | 5e-05 | 0 | 0 | 0 |  | Vlastní | Indiv | 0.55 | 1.1 |  | Práce | Běžná |  |  |  | POL1_
|  | Montáž manžety ke stěně nebo stropu pomocí rozpěrné hmoždinky se šroubem. Cena obsahuje i dodávku manžety a spojovacích prostředků. | [25 empty] | POP |  | Montáž manžety ke stěně nebo stropu pomocí rozpěrné hmoždinky se šroubem. Cena obsahuje i dodávku manžety a spojovacích prostředků.
Díl: | 61 | Úpravy povrchů vnitřní |  |  |  | 0 |  | 0 |  | 0 |  | 0 |  | 0.54 |  | 0 |  |  |  |  | 5.71 | [6 empty] | DIL
3 | 612403399RT2 | Hrubá výplň rýh ve stěnách maltou s použitím suché maltové směsi | m2 | 8 |  | 0 |  | 0 |  | 0 | 21 | 0 | 0.068 | 0.54 | 0 | 0 |  | RTS 25/ I | Indiv | 0.71398 | 5.71 |  | Práce | Běžná |  |  |  | POL1_
Díl: | 97 | Prorážení otvorů |  |  |  | 0 |  | 0 |  | 0 |  | 0 |  | 0.01 |  | 0.45 |  |  |  |  | 17.4 | [6 empty] | DIL
4 | 970051035R00 | Vrtání jádrové do ŽB d 35-39 mm | m | 1.5 |  | 0 |  | 0 |  | 0 | 21 | 0 | 0 | 0 | 0.00287 | 0 |  | Vlastní | Indiv | 2.5 | 3.75 |  | Práce | Běžná |  |  |  | POL1_
5 | 970051060R00 | Vrtání jádrové do ŽB do D 60 mm | m | 2 |  | 0 |  | 0 |  | 0 | 21 | 0 | 0 | 0 | 0 | 0 |  | Vlastní | Indiv | 2.55 | 5.1 |  | Práce | Běžná |  |  |  | POL1_
6 | 974031153R00 | Vysekání rýh ve zdi cihelné 10 x 10 cm | m | 25 |  | 0 |  | 0 |  | 0 | 21 | 0 | 0.00049 | 0.01 | 0.018 | 0.45 |  | Vlastní | Indiv | 0.342 | 8.55 |  | Práce | Běžná |  |  |  | POL1_
|  | Včetně pomocného lešení o výšce podlahy do 1900 mm a pro zatížení do 1,5 kPa (150 kg/m2). | [25 empty] | POP
|  | požární voda | [25 empty] | POP
Díl: | 900 | HZS |  |  |  | 0 |  | 0 |  | 0 |  | 0 |  | 0 |  | 0 |  |  |  |  | 16 | [6 empty] | DIL
7 | 909 R00 | Hzs-nezmeritelne stavebni prace | h | 16 |  | 0 |  | 0 |  | 0 | 21 | 0 | 0 | 0 | 0 | 0 |  | Vlastní | Indiv | 1 | 16 |  | Práce | Běžná |  |  |  | POL1_
Díl: | 97 | Prorážení otvorů |  |  |  | 0 |  | 0 |  | 0 |  | 0 |  | 0 |  | 0.14 |  |  |  |  | 2.11 | [6 empty] | DIL
8 | 974031154R00 | Vysekání rýh ve zdi cihelné 10 x 15 cm | m | 5 |  | 0 |  | 0 |  | 0 | 21 | 0 | 0.00049 | 0 | 0.027 | 0.14 |  | RTS 25/ I | Indiv | 0.422 | 2.11 |  | Práce | Běžná |  |  |  | POL1_
|  | Včetně pomocného lešení o výšce podlahy do 1900 mm a pro zatížení do 1,5 kPa (150 kg/m2). | [25 empty] | POP
Díl: | 722 | Vnitřní vodovod |  |  |  | 0 |  | 0 |  | 0 |  | 0 |  | 0.17 |  | 0 |  |  |  |  | 12.74 | [6 empty] | DIL
9 | 722130232R00 | Potrubí z trub.závit.pozink.svařovan.,DN 20 | m | 13 |  | 0 |  | 0 |  | 0 | 21 | 0 | 0.00563 | 0.07 | 0 | 0 |  | Vlastní | Indiv | 0.566 | 7.36 |  | Práce | Běžná |  |  |  | POL1_
|  | Potrubí včetně tvarovek a zednických výpomocí. | [25 empty] | POP
10 | 722130233R00 | Potrubí z trub.závit.pozink.svařovan. ,DN 25 | m | 6 |  | 0 |  | 0 |  | 0 | 21 | 0 | 0.0159 | 0.1 | 0 | 0 |  | Vlastní | Indiv | 0.897 | 5.38 |  | Práce | Běžná |  |  |  | POL1_
|  | Potrubí včetně tvarovek a zednických výpomocí. | [25 empty] | POP
Díl: | 721 | Vnitřní kanalizace |  |  |  | 0 |  | 0 |  | 0 |  | 0 |  | 0.02 |  | 0 |  |  |  |  | 2.57 | [6 empty] | DIL
11 | 721170965R00 | Provedení opravy vnitřní kanalizace, potrubí plastové, propojení dosavadního potrubí, D 110 mm - REV | kus | 2 |  | 0 |  | 0 |  | 0 | 21 | 0 | 0.00674 | 0.01 | 0 | 0 |  | Vlastní | Indiv | 0.709 | 1.42 |  | Práce | Běžná |  |  |  | POL1_
|  | Včetně pomocného lešení o výšce podlahy do 1900 mm a pro zatížení do 1,5 kPa. | [25 empty] | POP
12 | 721170963R00 | Provedení opravy vnitřní kanalizace, potrubí plastové, propojení dosavadního potrubí, D 75 mm - REV | kus | 2 |  | 0 |  | 0 |  | 0 | 21 | 0 | 0.00662 | 0.01 | 0 | 0 |  | Vlastní | Indiv | 0.573 | 1.15 |  | Práce | Běžná |  |  |  | POL1_
|  | Včetně pomocného lešení o výšce podlahy do 1900 mm a pro zatížení do 1,5 kPa. | [25 empty] | POP
Díl: | 722 | Vnitřní vodovod |  |  |  | 0 |  | 0 |  | 0 |  | 0 |  | 0.05 |  | 0 |  |  |  |  | 57.29 | [6 empty] | DIL
13 | 722131932R00 | Oprava a propojení dosavadního závitového potrubí DN 20 mm - REV | kus | 4 |  | 0 |  | 0 |  | 0 | 21 | 0 | 0.0008 | 0 | 0 | 0 |  | Vlastní | Indiv | 0.594 | 2.38 |  | Práce | Běžná |  |  |  | POL1_
14 | 722131933R00 | Oprava a propojení dosavadního závitového potrubí DN 25 mm - REV | kus | 1 |  | 0 |  | 0 |  | 0 | 21 | 0 | 0.00099 | 0 | 0 | 0 |  | Vlastní | Indiv | 0.669 | 0.67 |  | Práce | Běžná |  |  |  | POL1_
15 | 722172611R00 | Potrubí z PPR Instaplast, studená, D 20x2,8 mm - REV | m | 30 |  | 0 |  | 0 |  | 0 | 21 | 0 | 0.00048 | 0.01 | 0 | 0 |  | Vlastní | Indiv | 0.2789 | 8.37 |  | Práce | Běžná |  |  |  | POL1_
|  | Potrubí včetně tvarovek bez zednických výpomocí. | [25 empty] | POP
|  | Včetně pomocného lešení o výšce podlahy do 1900 mm a pro zatížení do 1,5 kPa. | [25 empty] | POP
16 | 722172612R00 | Potrubí z PPR Instaplast, studená, D 25x3,5 mm | m | 30 |  | 0 |  | 0 |  | 0 | 21 | 0 | 0.00059 | 0.02 | 0 | 0 |  | Vlastní | Indiv | 0.2973 | 8.92 |  | Práce | Běžná |  |  |  | POL1_
|  | Potrubí včetně tvarovek bez zednických výpomocí. | [25 empty] | POP
|  | Včetně pomocného lešení o výšce podlahy do 1900 mm a pro zatížení do 1,5 kPa. | [25 empty] | POP
17 | 722172613R00 | Potrubí z PPR Instaplast, studená, D 32x4,4 mm | m | 28 |  | 0 |  | 0 |  | 0 | 21 | 0 | 0.00077 | 0.02 | 0 | 0 |  | Vlastní | Indiv | 0.3328 | 9.32 |  | Práce | Běžná |  |  |  | POL1_
|  | Potrubí včetně tvarovek bez zednických výpomocí. | [25 empty] | POP
|  | Včetně pomocného lešení o výšce podlahy do 1900 mm a pro zatížení do 1,5 kPa. | [25 empty] | POP
18 | 722181212RT.X | Izolace návleková tl. stěny 10 mm vnitřní průměr 22 mm - REV | m | 30 |  | 0 |  | 0 |  | 0 | 21 | 0 | 4e-05 | 0 | 0 | 0 |  | Vlastní | Indiv | 0.129 | 3.87 |  | Práce | Běžná |  |  |  | POL1_
|  | V položce je kalkulována dodávka izolační trubice, spon a lepicí pásky. | [25 empty] | POP
|  | Odkaz na mn. položky pořadí 15 : 30,00000 |  | 30 | [23 empty] | VV | 0
19 | 722181213RT9 | Izolace návleková tl. stěny 13 mm vnitřní průměr 28 mm - REV | m | 20 |  | 0 |  | 0 |  | 0 | 21 | 0 | 9e-05 | 0 | 0 | 0 |  | Vlastní | Indiv | 0.129 | 2.58 |  | Práce | Běžná |  |  |  | POL1_
|  | V položce je kalkulována dodávka izolační trubice, spon a lepicí pásky. | [25 empty] | POP
20 | 722181213RT8 | Izolace návleková tl. stěny 13 mm vnitřní průměr 25 mm - REV | m | 13 |  | 0 |  | 0 |  | 0 | 21 | 0 | 7e-05 | 0 | 0 | 0 |  | Vlastní | Indiv | 0.129 | 1.68 |  | Práce | Běžná |  |  |  | POL1_
|  | V položce je kalkulována dodávka izolační trubice, spon a lepicí pásky. | [25 empty] | POP
21 | 722181214RT9 | Izolace návleková tl. stěny 20 mm vnitřní průměr 28 mm - REV | m | 2 |  | 0 |  | 0 |  | 0 | 21 | 0 | 9e-05 | 0 | 0 | 0 |  | Vlastní | Indiv | 0.129 | 0.26 |  | Práce | Běžná |  |  |  | POL1_
|  | V položce je kalkulována dodávka izolační trubice, spon a lepicí pásky. | [25 empty] | POP
22 | 722181213RU2 | Izolace návleková tl. stěny 13 mm vnitřní průměr 35 mm - REV | m | 19 |  | 0 |  | 0 |  | 0 | 21 | 0 | 7e-05 | 0 | 0 | 0 |  | Vlastní | Indiv | 0.142 | 2.7 |  | Práce | Běžná |  |  |  | POL1_
|  | V položce je kalkulována dodávka izolační trubice, spon a lepicí pásky. | [25 empty] | POP
23 | 722181214RU2 | Izolace návleková tl. stěny 20 mm vnitřní průměr 35 mm - REV | m | 10 |  | 0 |  | 0 |  | 0 | 21 | 0 | 8e-05 | 0 | 0 | 0 |  | Vlastní | Indiv | 0.142 | 1.42 |  | Práce | Běžná |  |  |  | POL1_
|  | V položce je kalkulována dodávka izolační trubice, spon a lepicí pásky. | [25 empty] | POP
24 | 722190402R00 | Vyvedení a upevnění výpustek DN 20 | kus | 20 |  | 0 |  | 0 |  | 0 | 21 | 0 | 0 | 0 | 0 | 0 |  | Vlastní | Indiv | 0.425 | 8.5 |  | Práce | Běžná |  |  |  | POL1_
25 | 722190403R00 | Vyvedení a upevnění výpustek DN 25 - hydranty | kus | 2 |  | 0 |  | 0 |  | 0 | 21 | 0 | 0 | 0 | 0 | 0 |  | Vlastní | Indiv | 0.425 | 0.85 |  | Práce | Běžná |  |  |  | POL1_
26 | 722190405R00 | Vyvedení a upevnění výpustek DN 50 | kus | 4 |  | 0 |  | 0 |  | 0 | 21 | 0 | 0 | 0 | 0 | 0 |  | Vlastní | Indiv | 0.559 | 2.24 |  | Práce | Běžná |  |  |  | POL1_
27 | 722220111R00 | Nástěnka pro výtokový ventil G 1/2 výlevka,sprcha | kus | 4 |  | 0 |  | 0 |  | 0 | 21 | 0 | 0.00063 | 0 | 0 | 0 |  | Vlastní | Indiv | 0.272 | 1.09 |  | Práce | Běžná |  |  |  | POL1_
|  | Včetně vyvedení a upevnění výpustek. | [25 empty] | POP
28 | 722223131R00 | Kohout kul.vypouštěcí,komplet, DN 15 | kus | 2 |  | 0 |  | 0 |  | 0 | 21 | 0 | 0.00019 | 0 | 0 | 0 |  | Vlastní | Indiv | 0.083 | 0.17 |  | Práce | Běžná |  |  |  | POL1_
29 | 722223181R00 | Kohout kulový výtokový, DN 15 | kus | 2 |  | 0 |  | 0 |  | 0 | 21 | 0 | 0.00024 | 0 | 0 | 0 |  | Vlastní | Indiv | 0.083 | 0.17 |  | Práce | Běžná |  |  |  | POL1_
30 | 722235811R00 | Ventil redukční s manometrem PN 25, DN 15 | kus | 1 |  | 0 |  | 0 |  | 0 | 21 | 0 | 0.00092 | 0 | 0 | 0 |  | Vlastní | Indiv | 0.372 | 0.37 |  | Práce | Běžná |  |  |  | POL1_
31 | 722237121R00 | Kohout kulový,2xvnitřní záv. DN 15 | kus | 2 |  | 0 |  | 0 |  | 0 | 21 | 0 | 0.00018 | 0 | 0 | 0 |  | Vlastní | Indiv | 0.165 | 0.33 |  | Práce | Běžná |  |  |  | POL1_
32 | 722237122R00 | Kohout kulový,2xvnitřní záv. DN 20 | kus | 2 |  | 0 |  | 0 |  | 0 | 21 | 0 | 0.00031 | 0 | 0 | 0 |  | Vlastní | Indiv | 0.207 | 0.41 |  | Práce | Běžná |  |  |  | POL1_
33 | 722237123R00 | Kohout kulový,2xvnitřní záv. DN 25 | kus | 2 |  | 0 |  | 0 |  | 0 | 21 | 0 | 0.00048 | 0 | 0 | 0 |  | Vlastní | Indiv | 0.227 | 0.45 |  | Práce | Běžná |  |  |  | POL1_
34 | 722237124R00 | Kohout kulový,2xvnitřní záv. DN 32 | kus | 2 |  | 0 |  | 0 |  | 0 | 21 | 0 | 0.00068 | 0 | 0 | 0 |  | Vlastní | Indiv | 0.269 | 0.54 |  | Práce | Běžná |  |  |  | POL1_
Díl: | 767 | Konstrukce zámečnické |  |  |  | 0 |  | 0 |  | 0 |  | 0 |  | 0 |  | 0 |  |  |  |  | 1.02 | [6 empty] | DIL
35 | 767885001R00 | Žlab podpůrný pro potrubí D 20 | m | 30 |  | 0 |  | 0 |  | 0 | 21 | 0 | 0 | 0 | 0 | 0 |  | Vlastní | Indiv | 0.0115 | 0.35 |  | Práce | Běžná |  |  |  | POL1_
|  | Odkaz na mn. položky pořadí 15 : 30,00000 |  | 30 | [23 empty] | VV | 0
36 | 767885002R00 | Žlab podpůrný pro potrubí D 25 | m | 30 |  | 0 |  | 0 |  | 0 | 21 | 0 | 0 | 0 | 0 | 0 |  | Vlastní | Indiv | 0.0115 | 0.35 |  | Práce | Běžná |  |  |  | POL1_
|  | Odkaz na mn. položky pořadí 16 : 30,00000 |  | 30 | [23 empty] | VV | 0
37 | 767885003R00 | Žlab podpůrný pro potrubí D 32 | m | 28 |  | 0 |  | 0 |  | 0 | 21 | 0 | 0 | 0 | 0 | 0 |  | Vlastní | Indiv | 0.0115 | 0.32 |  | Práce | Běžná |  |  |  | POL1_
|  | Odkaz na mn. položky pořadí 17 : 28,00000 |  | 28 | [23 empty] | VV | 0
Díl: | M22 | Montáž sdělovací a zabezp. techniky |  |  |  | 0 |  | 0 |  | 0 |  | 0 |  | 0.02 |  | 0 |  |  |  |  | 6.38 | [6 empty] | DIL
38 | 220264114R00 | Kabel.žlab drátěný s integr.spojkou 60x200 mm | m | 16 |  | 0 |  | 0 |  | 0 | 21 | 0 | 0.00146 | 0.02 | 0 | 0 |  | Vlastní | Indiv | 0.399 | 6.38 |  | Práce | Běžná |  |  |  | POL1_
Díl: | 722 | Vnitřní vodovod |  |  |  | 0 |  | 0 |  | 0 |  | 0 |  | 0.06 |  | 0 |  |  |  |  | 16.71 | [6 empty] | DIL
39 | 722237662R00 | Klapka zpětná,2xvnitřní závit N5 DN 20 | kus | 1 |  | 0 |  | 0 |  | 0 | 21 | 0 | 0.00023 | 0 | 0 | 0 |  | Vlastní | Indiv | 0.207 | 0.21 |  | Práce | Běžná |  |  |  | POL1_
40 | 722237663R00 | Klapka zpětná,2xvnitřní závit N5 DN 25 | kus | 1 |  | 0 |  | 0 |  | 0 | 21 | 0 | 0.00034 | 0 | 0 | 0 |  | Vlastní | Indiv | 0.227 | 0.23 |  | Práce | Běžná |  |  |  | POL1_
41 | 722238515R00 | Filtr, vnitřní-vnitřní závit DN 40 | kus | 2 |  | 0 |  | 0 |  | 0 | 21 | 0 | 0.00077 | 0 | 0 | 0 |  | Vlastní | Indiv | 0.351 | 0.7 |  | Práce | Běžná |  |  |  | POL1_
42 | 722239101R00 | Montáž vodovodních armatur 2závity, G 1/2 | kus | 7 |  | 0 |  | 0 |  | 0 | 21 | 0 | 0 | 0 | 0 | 0 |  | Vlastní | Indiv | 0.165 | 1.16 |  | Práce | Běžná |  |  |  | POL1_
|  | Odkaz na mn. položky pořadí 46 : 4,00000 |  | 4 | [23 empty] | VV | 0
|  | Odkaz na mn. položky pořadí 47 : 2,00000 |  | 2 | [23 empty] | VV | 0
|  | Odkaz na mn. položky pořadí 48 : 1,00000 |  | 1 | [23 empty] | VV | 0
43 | 722254201RT3 | Hydrantový systém, box s plnými dveřmi, průměr 25/30, stálotvará hadice | kus | 2 |  | 0 |  | 0 |  | 0 | 21 | 0 | 0.03 | 0.06 | 0 | 0 |  | Vlastní | Indiv | 1.644 | 3.29 |  | Práce | Běžná |  |  |  | POL1_
44 | 722280108R00 | Tlaková zkouška vodovodního potrubí DN 50 | m | 107 |  | 0 |  | 0 |  | 0 | 21 | 0 | 0 | 0 | 0 | 0 |  | Vlastní | Indiv | 0.042 | 4.49 |  | Práce | Běžná |  |  |  | POL1_
|  | Včetně dodávky vody, uzavření a zabezpečení konců potrubí. | [25 empty] | POP
|  | Odkaz na mn. položky pořadí 17 : 28,00000 |  | 28 | [23 empty] | VV | 0
|  | Odkaz na mn. položky pořadí 16 : 30,00000 |  | 30 | [23 empty] | VV | 0
|  | Odkaz na mn. položky pořadí 15 : 30,00000 |  | 30 | [23 empty] | VV | 0
|  | Odkaz na mn. položky pořadí 10 : 6,00000 |  | 6 | [23 empty] | VV | 0
|  | Odkaz na mn. položky pořadí 9 : 13,00000 |  | 13 | [23 empty] | VV | 0
45 | 722290234R00 | Proplach a dezinfekce vodovod.potrubí DN 80 | m | 107 |  | 0 |  | 0 |  | 0 | 21 | 0 | 1e-05 | 0 | 0 | 0 |  | Vlastní | Indiv | 0.062 | 6.63 |  | Práce | Běžná |  |  |  | POL1_
|  | Včetně dodání desinfekčního prostředku. | [25 empty] | POP
|  | Odkaz na mn. položky pořadí 44 : 107,00000 |  | 107 | [23 empty] | VV | 0
46 | 31944436R | Šroubení přímé č. 330 DN 1" pozink | kus | 4 |  | 0 |  | 0 |  | 0 | 21 | 0 | 0.00037 | 0 | 0 | 0 |  | Vlastní | Indiv | 0 | 0 |  | Specifikace | Běžná |  |  |  | POL3_
47 | 31944526R | Šroubení nárožní č. 97 pozink. DN 1" | kus | 2 |  | 0 |  | 0 |  | 0 | 21 | 0 | 0.00058 | 0 | 0 | 0 |  | Vlastní | Indiv | 0 | 0 |  | Specifikace | Běžná |  |  |  | POL3_
48 | 55111860R | Venkovní nezámrzný ventil , 1/2" chrom | kus | 1 |  | 0 |  | 0 |  | 0 | 21 | 0 | 0.00133 | 0 | 0 | 0 |  | Vlastní | Indiv | 0 | 0 |  | Specifikace | Běžná |  |  |  | POL3_
49 | 998722203R00 | Přesun hmot pro vnitřní vodovod, výšky do 24 m | % | 755.617 |  | 0 |  | 0 |  | 0 | 21 | 0 | 0 | 0 | 0 | 0 |  | Vlastní | Indiv | 0 | 0 |  | Práce | Běžná |  |  |  | POL1_7
Díl: | 734 | Armatury |  |  |  | 0 |  | 0 |  | 0 |  | 0 |  | 0 |  | 0 |  |  |  |  | 0.76 | [6 empty] | DIL
50 | 734215133R00 | Ventil odvzdušňovací automat. DN 15 | kus | 1 |  | 0 |  | 0 |  | 0 | 21 | 0 | 0.0001 | 0 | 0 | 0 |  | Vlastní | Indiv | 0.062 | 0.06 |  | Práce | Běžná |  |  |  | POL1_
51 | 734255115R00 | Ventil pojistný, DN 15 x 6,0 bar | kus | 1 |  | 0 |  | 0 |  | 0 | 21 | 0 | 0.00021 | 0 | 0 | 0 |  | Vlastní | Indiv | 0.165 | 0.17 |  | Práce | Běžná |  |  |  | POL1_
52 | 734293115R00 | Ventil směšovací třícestný,Kv 12,DN 25 | kus | 1 |  | 0 |  | 0 |  | 0 | 21 | 0 | 0 | 0 | 0 | 0 |  | Vlastní | Indiv | 0.288 | 0.29 |  | Práce | Běžná |  |  |  | POL1_
53 | 738129413R00 | Nádoba expanzní 18l | kus | 1 |  | 0 |  | 0 |  | 0 | 21 | 0 | 0.0045 | 0 | 0 | 0 |  | Vlastní | Indiv | 0.239 | 0.24 |  | Práce | Běžná |  |  |  | POL1_
Díl: | D96 | Přesuny suti a vybouraných hmot |  |  |  | 0 |  | 0 |  | 0 |  | 0 |  | 0 |  | 0 |  |  |  |  | 1.46 | [6 empty] | DIL
54 | 979082318R00 | Vodorovná doprava suti a hmot po suchu do 6000 m | t | 0.58931 |  | 0 |  | 0 |  | 0 | 21 | 0 | 0 | 0 | 0 | 0 |  | Vlastní | Indiv | 0 | 0 |  | Práce | Běžná |  |  |  | POL1_9
|  | Včetně: | [25 empty] | POP
|  | - při vodorovné dopravě po suchu : přepravy za ztížených provozních podmínek, | [25 empty] | POP
|  | - při vodorovné dopravě po vodě : vyložení na hromady na suchu nebo na přeložení na dopravní prostředek na suchu do 15 m vodorovně a současně do 4 m svisle, | [25 empty] | POP |  | - při vodorovné dopravě po vodě : vyložení na hromady na suchu nebo na přeložení na dopravní prostředek na suchu do 15 m vodorovně a současně do 4 m svisle,
|  | - při nakládání nebo překládání : dopravy do 15 m vodorovně a současně do 4 m svisle. | [25 empty] | POP
55 | 979086112R00 | Nakládání nebo překládání suti a vybouraných hmot | t | 0.58931 |  | 0 |  | 0 |  | 0 | 21 | 0 | 0 | 0 | 0 | 0 |  | Vlastní | Indiv | 0.277 | 0.16 |  | Práce | Běžná |  |  |  | POL1_9
|  | Včetně: | [25 empty] | POP
|  | - při vodorovné dopravě po suchu : přepravy za ztížených provozních podmínek, | [25 empty] | POP
|  | - při vodorovné dopravě po vodě : vyložení na hromady na suchu nebo na přeložení na dopravní prostředek na suchu do 15 m vodorovně a současně do 4 m svisle, | [25 empty] | POP |  | - při vodorovné dopravě po vodě : vyložení na hromady na suchu nebo na přeložení na dopravní prostředek na suchu do 15 m vodorovně a současně do 4 m svisle,
|  | - při nakládání nebo překládání : dopravy do 15 m vodorovně a současně do 4 m svisle. | [25 empty] | POP
56 | 979011111R00 | Svislá doprava suti a vybour. hmot za 2.NP a 1.PP | t | 0.58931 |  | 0 |  | 0 |  | 0 | 21 | 0 | 0 | 0 | 0 | 0 |  | RTS 25/ I | Indiv | 0.933 | 0.55 |  | Práce | Běžná |  |  |  | POL1_9
57 | 979011121R00 | Příplatek za každé další podlaží | t | 0.58931 |  | 0 |  | 0 |  | 0 | 21 | 0 | 0 | 0 | 0 | 0 |  | RTS 25/ I | Indiv | 0.653 | 0.38 |  | Práce | Běžná |  |  |  | POL1_9
58 | 979081111R00 | Odvoz suti a vybour. hmot na skládku do 1 km | t | 0.58931 |  | 0 |  | 0 |  | 0 | 21 | 0 | 0 | 0 | 0 | 0 |  | Vlastní | Indiv | 0.49 | 0.29 |  | Práce | Běžná |  |  |  | POL1_9
|  | Včetně naložení na dopravní prostředek a složení na skládku, bez poplatku za skládku. | [25 empty] | POP
59 | 979081121R00 | Příplatek k odvozu za každý další 1 km | t | 0.58931 |  | 0 |  | 0 |  | 0 | 21 | 0 | 0 | 0 | 0 | 0 |  | RTS 25/ I | Indiv | 0 | 0 |  | Práce | Běžná |  |  |  | POL1_9
60 | 979083116R00 | Vodorovné přemístění suti na skládku do 5000 m | t | 0.58931 |  | 0 |  | 0 |  | 0 | 21 | 0 | 0 | 0 | 0 | 0 |  | RTS 25/ I | Indiv | 0.042 | 0.02 |  | Práce | Běžná |  |  |  | POL1_9
61 | 979990101R00 | Poplatek za uložení směsi betonu a cihel skupina 170101 a 170102 | t | 0.58931 |  | 0 |  | 0 |  | 0 | 21 | 0 | 0 | 0 | 0 | 0 |  | RTS 23/ II | Indiv | 0 | 0 |  | Práce | Běžná |  |  |  | POL1_9
62 | 979088212R00 | Nakládání suti na dopravní prostředky | t | 0.58931 |  | 0 |  | 0 |  | 0 | 21 | 0 | 0 | 0 | 0 | 0 |  | Vlastní | Indiv | 0.099 | 0.06 |  | Práce | Běžná |  |  |  | POL1_9
Díl: | 725 | Zařizovací předměty |  |  |  | 0 |  | 0 |  | 0 |  | 0 |  | 0 |  | 0 |  |  |  |  | 0.29 | [6 empty] | DIL
63 | 725310919R00 | Zpětná montáž dřezu ocelového 1dílného | kus | 1 |  | 0 |  | 0 |  | 0 | 21 | 0 | 0 | 0 | 0 | 0 |  | Vlastní | Indiv | 0.292 | 0.29 |  | Práce | Běžná |  |  |  | POL1_
[26 empty] | 12 | 21 | DPH
| Celkem |  |  |  |  | 0 | [19 empty] | 0 | 0 | SUM
END
Note on S6: Jedná se o informaci, zda se jedná o položku, která je do rozpočtu zadána z cenové soustavy RTS, nebo vlastní.
Note on T6: Jedná se o název CÚ, která je zadána u položky rozpočtu

## SO-01+02 01-141-2 Pol
Položkový soupis prací a dodávek | [27 empty] | #TypZaznamu#
S: | 2018_105_rev1c | Přístavba a stavební úpravy hasič zbroj Rokytnice | [25 empty] | STA
O: | SO-01+02 | Přístavba + stavební úpravy zbrojnice | [22 empty] | STA |  |  | OBJ
R: | 01-141-2 | ZTI - kanalizace | [25 empty] | ROZ
P.č. | Číslo položky | Název položky | MJ | Množství | Cena / MJ | Celkem | Dodávka | Dodávka celk. | Montáž | Montáž celk. | DPH | Cena s DPH | Hmotnost / MJ | Hmotnost celk.(t) | Dem. hmotnost / MJ | Dem. hmotnost celk.(t) | Ceník | Cen. soustava / platnost | Cenová úroveň | Nhod / MJ | Nhod celk. | Dodavatel | Typ položky | Stav položky
Díl: | 1 | Zemní práce |  |  |  | 0 |  | 0 |  | 0 |  | 0 |  | 0 |  | 0 |  |  |  |  | 14.49 | [6 empty] | DIL
1 | 132201111R00 | Hloubení rýh šířky do 60 cm do 100 m3, v hornině 3, hloubení strojně | m3 | 63 |  | 0 |  | 0 |  | 0 | 21 | 0 | 0 | 0 | 0 | 0 | 800-1 | RTS 25/ I | Indiv | 0.23 | 14.49 |  | Práce | Běžná |  |  |  | POL1_
|  | zapažených i nezapažených s urovnáním dna do předepsaného profilu a spádu, s přehozením výkopku na přilehlém terénu na vzdálenost do 3 m od podélné osy rýhy nebo s naložením výkopku na dopravní prostředek. | [25 empty] | SPI |  | zapažených i nezapažených s urovnáním dna do předepsaného profilu a spádu, s přehozením výkopku na přilehlém terénu na vzdálenost do 3 m od podélné osy rýhy nebo s naložením výkopku na dopravní prostředek.
|  | 36 |  | 36 | [23 empty] | VV | 0
|  | 27 |  | 27 | [23 empty] | VV | 0
Díl: | 900 | HZS |  |  |  | 0 |  | 0 |  | 0 |  | 0 |  | 0 |  | 0 |  |  |  |  | 16 | [6 empty] | DIL
2 | 909 R00 | HZS - Nezměřitelné práce | h | 16 |  | 0 |  | 0 |  | 0 | 21 | 0 | 0 | 0 | 0 | 0 |  | Vlastní | Indiv | 1 | 16 |  | Práce | Běžná |  |  |  | POL1_
Díl: | 1 | Zemní práce |  |  |  | 0 |  | 0 |  | 0 |  | 0 |  | 28.9 |  | 0 |  |  |  |  | 27.38 | [6 empty] | DIL
3 | 174101101R00 | Zásyp sypaninou se zhutněním jam, šachet, rýh nebo kolem objektů v těchto vykopávkách | m3 | 2 |  | 0 |  | 0 |  | 0 | 21 | 0 | 0 | 0 | 0 | 0 | 800-1 | RTS 25/ I | Indiv | 0.202 | 0.4 |  | Práce | Běžná |  |  |  | POL1_
|  | z jakékoliv horniny s uložením výkopku po vrstvách, | [25 empty] | SPI
|  | včetně strojního přemístění materiálu pro zásyp ze vzdálenosti do 10 m od okraje zásypu | [25 empty] | POP
4 | 175101101RT2 | Obsyp potrubí bez prohození sypaniny, s dodáním štěrkopísku frakce 0 - 22 mm | m3 | 17 |  | 0 |  | 0 |  | 0 | 21 | 0 | 1.7 | 28.9 | 0 | 0 | 800-1 | RTS 25/ I | Indiv | 1.587 | 26.98 |  | Práce | Běžná |  |  |  | POL1_
|  | sypaninou z vhodných hornin tř. 1 - 4 nebo materiálem připraveným podél výkopu ve vzdálenosti do 3 m od jeho kraje, pro jakoukoliv hloubku výkopu a jakoukoliv míru zhutnění, | [25 empty] | SPI |  | sypaninou z vhodných hornin tř. 1 - 4 nebo materiálem připraveným podél výkopu ve vzdálenosti do 3 m od jeho kraje, pro jakoukoliv hloubku výkopu a jakoukoliv míru zhutnění,
|  | 17 |  | 17 | [23 empty] | VV | 0
Díl: | 4 | Vodorovné konstrukce |  |  |  | 0 |  | 0 |  | 0 |  | 0 |  | 10.4 |  | 0 |  |  |  |  | 7.24 | [6 empty] | DIL
5 | 451573111R00 | Lože pod potrubí ze štěrkopísku do 63 mm | m3 | 5.5 |  | 0 |  | 0 |  | 0 | 21 | 0 | 1.8908 | 10.4 | 0 | 0 |  | Vlastní | Indiv | 1.317 | 7.24 |  | Práce | Běžná |  |  |  | POL1_
|  | 50x0,6x0,1=3m3 | [25 empty] | POP
|  | 5,5 |  | 5.5 | [23 empty] | VV | 0
Díl: | 8 | Trubní vedení |  |  |  | 0 |  | 0 |  | 0 |  | 0 |  | 0.08 |  | 0 |  |  |  |  | 2.68 | [6 empty] | DIL
6 | 894431212RAA | Šachta, D 400 mm, dl.šach.roury 1,5 m, sběrná dno PP KG D 110 mm, poklop litina 12,5 t | kus | 2 |  | 0 |  | 0 |  | 0 | 21 | 0 | 0.0416 | 0.08 | 0 | 0 |  | Vlastní | Indiv | 1.3388 | 2.68 |  | Agregovaná položka | Běžná |  |  |  | POL2_
Díl: | 96 | Bourání konstrukcí |  |  |  | 0 |  | 0 |  | 0 |  | 0 |  | 0 |  | 0.3 |  |  |  |  | 9.01 | [6 empty] | DIL
7 | 970051130R00 | Vrtání jádrové do ŽB do D 130 mm | m | 0.8 |  | 0 |  | 0 |  | 0 | 21 | 0 | 0 | 0 | 0.03317 | 0.03 |  | Vlastní | Indiv | 3.9 | 3.12 |  | Práce | Běžná |  |  |  | POL1_
8 | 974031142R00 | Vysekání rýh ve zdi cihelné 7 x 7 cm | m | 10 |  | 0 |  | 0 |  | 0 | 21 | 0 | 0.00049 | 0 | 0.009 | 0.09 |  | Vlastní | Indiv | 0.247 | 2.47 |  | Práce | Běžná |  |  |  | POL1_
9 | 974031153R00 | Vysekání rýh ve zdi cihelné 10 x 10 cm | m | 10 |  | 0 |  | 0 |  | 0 | 21 | 0 | 0.00049 | 0 | 0.018 | 0.18 |  | Vlastní | Indiv | 0.342 | 3.42 |  | Práce | Běžná |  |  |  | POL1_
Díl: | 713 | Izolace tepelné |  |  |  | 0 |  | 0 |  | 0 |  | 0 |  | 0 |  | 0 |  |  |  |  | 5.5 | [6 empty] | DIL
10 | 713571115R00 | Požárně ochranná manžeta hl. 60mm, EI 90, D 110 mm | kus | 10 |  | 0 |  | 0 |  | 0 | 21 | 0 | 5e-05 | 0 | 0 | 0 |  | Vlastní | Indiv | 0.55 | 5.5 |  | Práce | Běžná |  |  |  | POL1_
|  | Montáž manžety ke stěně nebo stropu pomocí rozpěrné hmoždinky se šroubem. Cena obsahuje i dodávku manžety a spojovacích prostředků. | [25 empty] | POP |  | Montáž manžety ke stěně nebo stropu pomocí rozpěrné hmoždinky se šroubem. Cena obsahuje i dodávku manžety a spojovacích prostředků.
Díl: | 721 | Vnitřní kanalizace |  |  |  | 0 |  | 0 |  | 0 |  | 0 |  | 0.4 |  | 0 |  |  |  |  | 149.73 | [6 empty] | DIL
11 | 721154237R00 | Kus čisticí ovál. víko, potr. ležaté D 160 | kus | 1 |  | 0 |  | 0 |  | 0 | 21 | 0 | 0.005 | 0.01 | 0 | 0 |  | Vlastní | Indiv | 0.5333 | 0.53 |  | Práce | Běžná |  |  |  | POL1_
12 | 721176101R00 | Potrubí HT připojovací D 32 x 1,8 mm | m | 3 |  | 0 |  | 0 |  | 0 | 21 | 0 | 0.00034 | 0 | 0 | 0 |  | Vlastní | Indiv | 0.32 | 0.96 |  | Práce | Běžná |  |  |  | POL1_
|  | Potrubí včetně tvarovek. Bez zednických výpomocí. | [25 empty] | POP
13 | 721176102R00 | Potrubí HT připojovací D 40 x 1,8 mm | m | 4 |  | 0 |  | 0 |  | 0 | 21 | 0 | 0.00038 | 0 | 0 | 0 |  | Vlastní | Indiv | 0.32 | 1.28 |  | Práce | Běžná |  |  |  | POL1_
|  | Potrubí včetně tvarovek. Bez zednických výpomocí. | [25 empty] | POP
14 | 721176103R00 | Potrubí HT připojovací D 50 x 1,8 mm - REV | m | 13 |  | 0 |  | 0 |  | 0 | 21 | 0 | 0.00047 | 0.01 | 0 | 0 |  | Vlastní | Indiv | 0.359 | 4.67 |  | Práce | Běžná |  |  |  | POL1_
|  | Potrubí včetně tvarovek. Bez zednických výpomocí. | [25 empty] | POP
15 | 721176105R00 | Potrubí HT připojovací D 110 x 2,7 mm | m | 9 |  | 0 |  | 0 |  | 0 | 21 | 0 | 0.00152 | 0.01 | 0 | 0 |  | Vlastní | Indiv | 1.173 | 10.56 |  | Práce | Běžná |  |  |  | POL1_
|  | Potrubí včetně tvarovek. Bez zednických výpomocí. | [25 empty] | POP
16 | 721176105R00 | Potrubí HT připojovací D 110 x 2,7 mm | m | 12 |  | 0 |  | 0 |  | 0 | 21 | 0 | 0.00152 | 0.02 | 0 | 0 |  | Vlastní | Indiv | 1.173 | 14.08 |  | Práce | Běžná |  |  |  | POL1_
|  | Potrubí včetně tvarovek. Bez zednických výpomocí. | [25 empty] | POP
17 | 721176115R00 | Potrubí HT odpadní svislé D 110 x 2,7 mm | m | 26 |  | 0 |  | 0 |  | 0 | 21 | 0 | 0.00131 | 0.03 | 0 | 0 |  | Vlastní | Indiv | 0.797 | 20.72 |  | Práce | Běžná |  |  |  | POL1_
18 | 721176222R00 | Potrubí KG svodné (ležaté) v zemi D 110 x 3,2 mm | m | 23 |  | 0 |  | 0 |  | 0 | 21 | 0 | 0.00209 | 0.05 | 0 | 0 |  | Vlastní | Indiv | 0.8 | 18.4 |  | Práce | Běžná |  |  |  | POL1_
|  | Potrubí včetně tvarovek. Bez zednických výpomocí. | [25 empty] | POP
19 | 721176223R00 | Potrubí KG svodné (ležaté) v zemi D 125 x 3,2 mm | m | 38 |  | 0 |  | 0 |  | 0 | 21 | 0 | 0.0025 | 0.1 | 0 | 0 |  | Vlastní | Indiv | 0.8 | 30.4 |  | Práce | Běžná |  |  |  | POL1_
|  | Potrubí včetně tvarovek. Bez zednických výpomocí. | [25 empty] | POP
20 | 721176224R00 | Potrubí KG svodné (ležaté) v zemi D 160 x 4,0 mm | m | 42 |  | 0 |  | 0 |  | 0 | 21 | 0 | 0.00355 | 0.15 | 0 | 0 |  | Vlastní | Indiv | 0.55 | 23.1 |  | Práce | Běžná |  |  |  | POL1_
|  | Potrubí včetně tvarovek. Bez zednických výpomocí. | [25 empty] | POP
21 | 721177125R00 | Čisticí kus, odpadní svislé D 110 | kus | 2 |  | 0 |  | 0 |  | 0 | 21 | 0 | 0.00055 | 0 | 0 | 0 |  | Vlastní | Indiv | 0.3667 | 0.73 |  | Práce | Běžná |  |  |  | POL1_
22 | 721176104R00 | Potrubí HT připojovací D 75 x 1,9 mm | m | 9 |  | 0 |  | 0 |  | 0 | 21 | 0 | 0.0007 | 0.01 | 0 | 0 |  | Vlastní | Indiv | 0.452 | 4.07 |  | Práce | Běžná |  |  |  | POL1_
|  | Potrubí včetně tvarovek. Bez zednických výpomocí. | [25 empty] | POP
23 | 721194107R00 | Vyvedení odpadních výpustek D 75 x 1,9 | kus | 8 |  | 0 |  | 0 |  | 0 | 21 | 0 | 0 | 0 | 0 | 0 |  | Vlastní | Indiv | 0.211 | 1.69 |  | Práce | Běžná |  |  |  | POL1_
24 | 721194103R00 | Vyvedení odpadních výpustek D 32 x 1,8 | kus | 2 |  | 0 |  | 0 |  | 0 | 21 | 0 | 0 | 0 | 0 | 0 |  | Vlastní | Indiv | 0.148 | 0.3 |  | Práce | Běžná |  |  |  | POL1_
25 | 721194104R00 | Vyvedení odpadních výpustek D 40 x 1,8 | kus | 1 |  | 0 |  | 0 |  | 0 | 21 | 0 | 0 | 0 | 0 | 0 |  | Vlastní | Indiv | 0.157 | 0.16 |  | Práce | Běžná |  |  |  | POL1_
26 | 721194105R00 | Vyvedení odpadních výpustek D 50 x 1,8 | kus | 12 |  | 0 |  | 0 |  | 0 | 21 | 0 | 0 | 0 | 0 | 0 |  | Vlastní | Indiv | 0.174 | 2.09 |  | Práce | Běžná |  |  |  | POL1_
27 | 721194109R00 | Vyvedení odpadních výpustek D 110 x 2,3 | kus | 2 |  | 0 |  | 0 |  | 0 | 21 | 0 | 0 | 0 | 0 | 0 |  | Vlastní | Indiv | 0.259 | 0.52 |  | Práce | Běžná |  |  |  | POL1_
28 | 721223420RT1 | Vpusť podlahová se zápach.uzávěr.mřížka nerez, izol.soupr. s fólií EPDM | kus | 3 |  | 0 |  | 0 |  | 0 | 21 | 0 | 0.00124 | 0 | 0 | 0 |  | Vlastní | Indiv | 0.3 | 0.9 |  | Práce | Běžná |  |  |  | POL1_
29 | 721234104RT1 | Vtok střešní PP pro plochou střechu živičný pás, záchytný koš vyhřívaný D 75,110,125mm | kus | 7 |  | 0 |  | 0 |  | 0 | 21 | 0 | 0.00197 | 0.01 | 0 | 0 |  | Vlastní | Indiv | 0.66 | 4.62 |  | Práce | Běžná |  |  |  | POL1_
30 | 721273200RT3 | Souprava ventilační střešní souprava větrací hlavice PP D 110 mm | kus | 1 |  | 0 |  | 0 |  | 0 | 21 | 0 | 0.00027 | 0 | 0 | 0 |  | Vlastní | Indiv | 0.333 | 0.33 |  | Práce | Běžná |  |  |  | POL1_
31 | 721290111R00 | Zkouška těsnosti kanalizace vodou DN 125 | m | 136 |  | 0 |  | 0 |  | 0 | 21 | 0 | 0 | 0 | 0 | 0 |  | Vlastní | Indiv | 0.048 | 6.53 |  | Práce | Běžná |  |  |  | POL1_
|  | Odkaz na mn. položky pořadí 11 : 3,00000 |  | 3 | [23 empty] | VV | 0
|  | Odkaz na mn. položky pořadí 12 : 4,00000 |  | 4 | [23 empty] | VV | 0
|  | Odkaz na mn. položky pořadí 13 : 12,00000 |  | 12 | [23 empty] | VV | 0
|  | Odkaz na mn. položky pořadí 14 : 9,00000 |  | 9 | [23 empty] | VV | 0
|  | Odkaz na mn. položky pořadí 15 : 12,00000 |  | 12 | [23 empty] | VV | 0
|  | Odkaz na mn. položky pořadí 16 : 26,00000 |  | 26 | [23 empty] | VV | 0
|  | Odkaz na mn. položky pořadí 17 : 23,00000 |  | 23 | [23 empty] | VV | 0
|  | Odkaz na mn. položky pořadí 18 : 38,00000 |  | 38 | [23 empty] | VV | 0
|  | Odkaz na mn. položky pořadí 21 : 9,00000 |  | 9 | [23 empty] | VV | 0
32 | 721290112R00 | Zkouška těsnosti kanalizace vodou DN 200 | m | 42 |  | 0 |  | 0 |  | 0 | 21 | 0 | 0 | 0 | 0 | 0 |  | Vlastní | Indiv | 0.059 | 2.48 |  | Práce | Běžná |  |  |  | POL1_
|  | Odkaz na mn. položky pořadí 19 : 42,00000 |  | 42 | [23 empty] | VV | 0
33 | 27244302R | Role izolační tl. 13 mm š. 1 m | m2 | 8 |  | 0 |  | 0 |  | 0 | 21 | 0 | 0.0001 | 0 | 0 | 0 |  | Vlastní | Indiv | 0 | 0 |  | Specifikace | Běžná |  |  |  | POL3_
34 | 28651842.AR | Kus čisticí kanalizační KGRE DN 150 PVC | kus | 1 |  | 0 |  | 0 |  | 0 | 21 | 0 | 0.00109 | 0 | 0 | 0 |  | Vlastní | Indiv | 0 | 0 |  | Specifikace | Běžná |  |  |  | POL3_
35 | 28651857.AR | Přechod kamenina-PVC kanalizační KGUS 125 PVC | kus | 1 |  | 0 |  | 0 |  | 0 | 21 | 0 | 0.00054 | 0 | 0 | 0 |  | Vlastní | Indiv | 0 | 0 |  | Specifikace | Běžná |  |  |  | POL3_
36 | 28651858.AR | Přechod kamenina-PVC kanalizační KGUS 160 PVC | kus | 1 |  | 0 |  | 0 |  | 0 | 21 | 0 | 0.00089 | 0 | 0 | 0 |  | Vlastní | Indiv | 0 | 0 |  | Specifikace | Běžná |  |  |  | POL3_
37 | 998721102R00 | Přesun hmot pro vnitřní kanalizaci, výšky do 12 m | t | 0.39983 |  | 0 |  | 0 |  | 0 | 21 | 0 | 0 | 0 | 0 | 0 |  | Vlastní | Indiv | 1.523 | 0.61 |  | Práce | Běžná |  |  |  | POL1_7
Díl: | 725 | Zařizovací předměty |  |  |  | 0 |  | 0 |  | 0 |  | 0 |  | 0 |  | 0 |  |  |  |  | 4.05 | [6 empty] | DIL
38 | 725334301R00 | Nálevka se sifonem PP, DN 32 | kus | 2 |  | 0 |  | 0 |  | 0 | 21 | 0 | 9e-05 | 0 | 0 | 0 |  | Vlastní | Indiv | 0.18 | 0.36 |  | Práce | Běžná |  |  |  | POL1_
39 | 55162144R | Ventil odpadní 5/4" pro umyvadla šroub 60 mm a řetízek | kus | 4 |  | 0 |  | 0 |  | 0 | 21 | 0 | 0.0002 | 0 | 0 | 0 |  | Vlastní | Indiv | 0 | 0 |  | Specifikace | Běžná |  |  |  | POL3_
40 | 725860168R00 | Zápachová uzávěrka pro pisoáry, D 40, 50 mm | kus | 1 |  | 0 |  | 0 |  | 0 | 21 | 0 | 0.00018 | 0 | 0 | 0 |  | Vlastní | Indiv | 0.246 | 0.25 |  | Práce | Běžná |  |  |  | POL1_
41 | 725860180R00 | Sifon pračkový, D 40/50 mm nerezový | kus | 2 |  | 0 |  | 0 |  | 0 | 21 | 0 | 0.00028 | 0 | 0 | 0 |  | Vlastní | Indiv | 0.246 | 0.49 |  | Práce | Běžná |  |  |  | POL1_
42 | 725860201R00 | Sifon dřezový, 6/4 ", přípoj myčka, pračka | kus | 2 |  | 0 |  | 0 |  | 0 | 21 | 0 | 0.00026 | 0 | 0 | 0 |  | Vlastní | Indiv | 0.246 | 0.49 |  | Práce | Běžná |  |  |  | POL1_
43 | 725860213R00 | Sifon umyvadlový, D 32, 40 mm | kus | 4 |  | 0 |  | 0 |  | 0 | 21 | 0 | 0.0002 | 0 | 0 | 0 |  | Vlastní | Indiv | 0.246 | 0.98 |  | Práce | Běžná |  |  |  | POL1_
44 | 725980122R00 | Dvířka z plastu, 200 x 300 mm | kus | 4 |  | 0 |  | 0 |  | 0 | 21 | 0 | 0.0007 | 0 | 0 | 0 |  | Vlastní | Indiv | 0.37 | 1.48 |  | Práce | Běžná |  |  |  | POL1_
Díl: | 726 | Instalační prefabrikáty |  |  |  | 0 |  | 0 |  | 0 |  | 0 |  | 0.01 |  | 0 |  |  |  |  | 3.54 | [6 empty] | DIL
45 | 726211123R00 | Modul-WC pro zazdění, h 108 cm | soubor | 2 |  | 0 |  | 0 |  | 0 | 21 | 0 | 0.00701 | 0.01 | 0 | 0 |  | Vlastní | Indiv | 1.77 | 3.54 |  | Práce | Běžná |  |  |  | POL1_
|  | Včetně dodávky a připevnění montážního prvku vč. napojení na kanalizační popř. vodovodní potrubí. | [25 empty] | POP
Díl: | D96 | Přesuny suti a vybouraných hmot |  |  |  | 0 |  | 0 |  | 0 |  | 0 |  | 0 |  | 0 |  |  |  |  | 0.46 | [6 empty] | DIL
46 | 979086112R00 | Nakládání nebo překládání suti a vybouraných hmot | t | 0.29654 |  | 0 |  | 0 |  | 0 | 21 | 0 | 0 | 0 | 0 | 0 |  | Vlastní | Indiv | 0.277 | 0.08 |  | Práce | Běžná |  |  |  | POL1_9
|  | Včetně: | [25 empty] | POP
|  | - při vodorovné dopravě po suchu : přepravy za ztížených provozních podmínek, | [25 empty] | POP
|  | - při vodorovné dopravě po vodě : vyložení na hromady na suchu nebo na přeložení na dopravní prostředek na suchu do 15 m vodorovně a současně do 4 m svisle, | [25 empty] | POP |  | - při vodorovné dopravě po vodě : vyložení na hromady na suchu nebo na přeložení na dopravní prostředek na suchu do 15 m vodorovně a současně do 4 m svisle,
|  | - při nakládání nebo překládání : dopravy do 15 m vodorovně a současně do 4 m svisle. | [25 empty] | POP
47 | 979011121R00 | Svislá doprava suti a vybouraných hmot příplatek za každé další podlaží | t | 0.29654 |  | 0 |  | 0 |  | 0 | 21 | 0 | 0 | 0 | 0 | 0 | 801-3 | RTS 25/ I | Indiv | 0.653 | 0.19 |  | Práce | Běžná |  |  |  | POL1_9
48 | 979081111R00 | Odvoz suti a vybour. hmot na skládku do 1 km | t | 0.29654 |  | 0 |  | 0 |  | 0 | 21 | 0 | 0 | 0 | 0 | 0 |  | Vlastní | Indiv | 0.49 | 0.15 |  | Práce | Běžná |  |  |  | POL1_9
|  | Včetně naložení na dopravní prostředek a složení na skládku, bez poplatku za skládku. | [25 empty] | POP
49 | 979081121R00 | Odvoz suti a vybouraných hmot na skládku příplatek za každý další 1 km | t | 5.3377 |  | 0 |  | 0 |  | 0 | 21 | 0 | 0 | 0 | 0 | 0 | 801-3 | RTS 25/ I | Indiv | 0 | 0 |  | Práce | Běžná |  |  |  | POL1_9
50 | 979083116R00 | Vodorovné přemístění suti přes 4000 m do 5000 m | t | 0.29654 |  | 0 |  | 0 |  | 0 | 21 | 0 | 0 | 0 | 0 | 0 | 800-6 | RTS 25/ I | Indiv | 0.042 | 0.01 |  | Práce | Běžná |  |  |  | POL1_9
|  | včetně naložení na dopravní prostředek a složení, | [25 empty] | SPI
51 | 979990101R00 | Poplatek za uložení, směsi betonu a cihel, , skupina 17 01 01 a 17 01 02 z Katalogu odpadů | t | 0.29654 |  | 0 |  | 0 |  | 0 | 21 | 0 | 0 | 0 | 0 | 0 | 801-3 | RTS 23/ II | Indiv | 0 | 0 |  | Práce | Běžná |  |  |  | POL1_9
52 | 979088212R00 | Nakládání suti na dopravní prostředky | t | 0.29654 |  | 0 |  | 0 |  | 0 | 21 | 0 | 0 | 0 | 0 | 0 |  | Vlastní | Indiv | 0.099 | 0.03 |  | Práce | Běžná |  |  |  | POL1_9
[26 empty] | 12 | 21 | DPH
| Celkem |  |  |  |  | 0 | [19 empty] | 0 | 0 | SUM
END
Note on S6: Jedná se o informaci, zda se jedná o položku, která je do rozpočtu zadána z cenové soustavy RTS, nebo vlastní.
Note on T6: Jedná se o název CÚ, která je zadána u položky rozpočtu

## SO-01+02 01-141-3 Pol
Položkový soupis prací a dodávek | [27 empty] | #TypZaznamu#
S: | 2018_105_rev1c | Přístavba a stavební úpravy hasič zbroj Rokytnice | [25 empty] | STA
O: | SO-01+02 | Přístavba + stavební úpravy zbrojnice | [22 empty] | STA |  |  | OBJ
R: | 01-141-3 | ZTI - Zařizovací předměty | [25 empty] | ROZ
P.č. | Číslo položky | Název položky | MJ | Množství | Cena / MJ | Celkem | Dodávka | Dodávka celk. | Montáž | Montáž celk. | DPH | Cena s DPH | Hmotnost / MJ | Hmotnost celk.(t) | Dem. hmotnost / MJ | Dem. hmotnost celk.(t) | Ceník | Cen. soustava / platnost | Cenová úroveň | Nhod / MJ | Nhod celk. | Dodavatel | Typ položky | Stav položky
Díl: | 721 | Vnitřní kanalizace |  |  |  | 0 |  | 0 |  | 0 |  | 0 |  | 0.24 |  | 0 |  |  |  |  | 4.52 | [6 empty] | DIL
1 | 721213335R00 | Žlab odtok.,do prostoru,děrov.rošt,dl. 900mm | kus | 3 |  | 0 |  | 0 |  | 0 | 21 | 0 | 0.07966 | 0.24 | 0 | 0 |  | Vlastní | Indiv | 1.508 | 4.52 |  | Práce | Běžná |  |  |  | POL1_
Díl: | 722 | Vnitřní vodovod |  |  |  | 0 |  | 0 |  | 0 |  | 0 |  | 0 |  | 0 |  |  |  |  | 0.84 | [6 empty] | DIL
2 | 722191112R00 | Hadice flexibilní k baterii,DN 15 x M10,délka 0,5m | soubor | 8 |  | 0 |  | 0 |  | 0 | 21 | 0 | 0 | 0 | 0 | 0 |  | Vlastní | Indiv | 0.105 | 0.84 |  | Práce | Běžná |  |  |  | POL1_
Díl: | 725 | Zařizovací předměty |  |  |  | 0 |  | 0 |  | 0 |  | 0 |  | 0.14 |  | 0 |  |  |  |  | 19.78 | [6 empty] | DIL
3 | 725014131RT1 | Klozet závěsný+ sedátko, bílý včetně sedátka v bílé barvě | soubor | 2 |  | 0 |  | 0 |  | 0 | 21 | 0 | 0.01772 | 0.04 | 0 | 0 |  | Vlastní | Indiv | 0.973 | 1.95 |  | Práce | Běžná |  |  |  | POL1_
4 | 725016105R00 | Pisoár ovládání automatické, bílý | soubor | 1 |  | 0 |  | 0 |  | 0 | 21 | 0 | 0.02408 | 0.02 | 0 | 0 |  | Vlastní | Indiv | 0.955 | 0.96 |  | Práce | Běžná |  |  |  | POL1_
5 | 725017162R00 | Umyvadlo na šrouby , 55 x 45 cm, bílé - REV | soubor | 4 |  | 0 |  | 0 |  | 0 | 21 | 0 | 0.01401 | 0.06 | 0 | 0 |  | Vlastní | Indiv | 1.189 | 4.76 |  | Práce | Běžná |  |  |  | POL1_
6 | 725299101R00 | Montáž koupelnových doplňků - mýdelníků, držáků ap | soubor | 1 |  | 0 |  | 0 |  | 0 | 21 | 0 | 3e-05 | 0 | 0 | 0 |  | Vlastní | Indiv | 0.33 | 0.33 |  | Práce | Běžná |  |  |  | POL1_
7 | 725019103R00 | Výlevka závěsná s plastovou mžížkou | soubor | 2 |  | 0 |  | 0 |  | 0 | 21 | 0 | 0.0109 | 0.02 | 0 | 0 |  | Vlastní | Indiv | 1.25 | 2.5 |  | Práce | Běžná |  |  |  | POL1_
8 | 725814101R00 | Ventil rohový s filtrem DN 15 x DN 10 | soubor | 8 |  | 0 |  | 0 |  | 0 | 21 | 0 | 0.00024 | 0 | 0 | 0 |  | Vlastní | Indiv | 0.124 | 0.99 |  | Práce | Běžná |  |  |  | POL1_
9 | 725814122R00 | Ventil pračkový se zpět.kl. DN15 x DN20 | soubor | 1 |  | 0 |  | 0 |  | 0 | 21 | 0 | 0.00024 | 0 | 0 | 0 |  | Vlastní | Indiv | 0.124 | 0.12 |  | Práce | Běžná |  |  |  | POL1_
10 | 725823111RT1 | Baterie umyvadlová stoján. ruční, bez otvír.odpadu standardní - REV | kus | 4 |  | 0 |  | 0 |  | 0 | 21 | 0 | 0.00085 | 0 | 0 | 0 |  | Vlastní | Indiv | 0.445 | 1.78 |  | Práce | Běžná |  |  |  | POL1_
11 | 725823134RT1 | Baterie dřezová stojánková ruční s výsuv. sprchou standardní | kus | 2 |  | 0 |  | 0 |  | 0 | 21 | 0 | 0.00164 | 0 | 0 | 0 |  | Vlastní | Indiv | 0.485 | 0.97 |  | Práce | Běžná |  |  |  | POL1_
12 | 725825114RT1 | Baterie dřezová nástěnná ruční standardní | kus | 1 |  | 0 |  | 0 |  | 0 | 21 | 0 | 0.00172 | 0 | 0 | 0 |  | Vlastní | Indiv | 0.476 | 0.48 |  | Práce | Běžná |  |  |  | POL1_
13 | 725849205R00 | Montáž baterie sprchové podomítkové | kus | 3 |  | 0 |  | 0 |  | 0 | 21 | 0 | 0 | 0 | 0 | 0 |  | Vlastní | Indiv | 1.4 | 4.2 |  | Práce | Běžná |  |  |  | POL1_
14 | 725860251R00 | Sifon umyvadlový chromovaný | kus | 3 |  | 0 |  | 0 |  | 0 | 21 | 0 | 0 | 0 | 0 | 0 |  | Vlastní | Indiv | 0.246 | 0.74 |  | Práce | Běžná |  |  |  | POL1_
15 | 010 sp | Zrcadlo 300x300mm | kus | 3 |  | 0 |  | 0 |  | 0 | 21 | 0 | 2e-05 | 0 | 0 | 0 |  | Vlastní | Indiv | 0 | 0 |  | Práce | Běžná |  |  |  | POL1_
16 | 014 sp | Koš odpadkový 5 l chrom | kus | 3 |  | 0 |  | 0 |  | 0 | 21 | 0 | 2e-05 | 0 | 0 | 0 |  | Vlastní | Indiv | 0 | 0 |  | Práce | Běžná |  |  |  | POL1_
17 | 021 | WC štětka | ks | 2 |  | 0 |  | 0 |  | 0 | 21 | 0 | 0 | 0 | 0 | 0 |  | Vlastní | Indiv | 0 | 0 |  | Práce | Běžná |  |  |  | POL1_
18 | 022 | Držák toalet papíru chrom | ks | 2 |  | 0 |  | 0 |  | 0 | 21 | 0 | 0 | 0 | 0 | 0 |  | Vlastní | Indiv | 0 | 0 |  | Práce | Běžná |  |  |  | POL1_
19 | 09 sp | Zdroj k pisoárům včetně montáže | kus | 1 |  | 0 |  | 0 |  | 0 | 21 | 0 | 2e-05 | 0 | 0 | 0 |  | Vlastní | Indiv | 0 | 0 |  | Práce | Běžná |  |  |  | POL1_
20 | 725291511U00 | Dávkovač tekutého mýdla na 1000 ml | soubor | 3 |  | 0 |  | 0 |  | 0 | 21 | 0 | 0.00052 | 0 | 0 | 0 |  | Vlastní | Indiv | 0 | 0 |  | Práce | Běžná |  |  |  | POL1_7
21 | 024 | Mýdlenka chrom - REV | ks | 4 |  | 0 |  | 0 |  | 0 | 21 | 0 | 0 | 0 | 0 | 0 |  | Vlastní | Indiv | 0 | 0 |  | Práce | Běžná |  |  |  | POL1_
22 | R-011 | Háček chrom | kus | 10 |  | 0 |  | 0 |  | 0 | 21 | 0 | 0 | 0 | 0 | 0 |  | Vlastní | Indiv | 0 | 0 |  | R-položka | Běžná |  |  |  | POL12_0
23 | 55144225R | Baterie podomítková | kus | 3 |  | 0 |  | 0 |  | 0 | 21 | 0 | 0 | 0 | 0 | 0 |  | Vlastní | Indiv | 0 | 0 |  | Specifikace | Běžná |  |  |  | POL3_
|  | Odkaz na mn. položky pořadí 13 : 3,00000 |  | 3 | [23 empty] | VV | 0
24 | 55145355R | Vývod sprchy stěnový 701.00 | kus | 3 |  | 0 |  | 0 |  | 0 | 21 | 0 | 0 | 0 | 0 | 0 |  | Vlastní | Indiv | 0 | 0 |  | Specifikace | Běžná |  |  |  | POL3_
|  | Odkaz na mn. položky pořadí 13 : 3,00000 |  | 3 | [23 empty] | VV | 0
25 | 998725202R00 | Přesun hmot pro zařizovací předměty, výšky do 12 m | % | 778.101 |  | 0 |  | 0 |  | 0 | 21 | 0 | 0 | 0 | 0 | 0 |  | Vlastní | Indiv | 0 | 0 |  | Práce | Běžná |  |  |  | POL1_7
[26 empty] | 12 | 21 | DPH
| Celkem |  |  |  |  | 0 | [19 empty] | 0 | 0 | SUM
END
Note on S6: Jedná se o informaci, zda se jedná o položku, která je do rozpočtu zadána z cenové soustavy RTS, nebo vlastní.
Note on T6: Jedná se o název CÚ, která je zadána u položky rozpočtu

## SO-01+02 01-142 Pol
Položkový soupis prací a dodávek | [27 empty] | #TypZaznamu#
S: | 2018_105_rev1c | Přístavba a stavební úpravy hasič zbroj Rokytnice | [25 empty] | STA
O: | SO-01+02 | Přístavba + stavební úpravy zbrojnice | [22 empty] | STA |  |  | OBJ
R: | 01-142 | ÚT | [25 empty] | ROZ
P.č. | Číslo položky | Název položky | MJ | Množství | Cena / MJ | Celkem | Dodávka | Dodávka celk. | Montáž | Montáž celk. | DPH | Cena s DPH | Hmotnost / MJ | Hmotnost celk.(t) | Dem. hmotnost / MJ | Dem. hmotnost celk.(t) | Ceník | Cen. soustava / platnost | Cenová úroveň | Nhod / MJ | Nhod celk. | Dodavatel | Typ položky | Stav položky
Díl: | 6 | Úpravy povrchu, podlahy |  |  |  | 0 |  | 0 |  | 0 |  | 0 |  | 0.06 |  | 0 |  |  |  |  | 1.15 | [6 empty] | DIL
1 | 602011102R00 | Postřik cementový, ručně | m2 | 12 |  | 0 |  | 0 |  | 0 | 21 | 0 | 0.005 | 0.06 | 0 | 0 |  | Vlastní | Indiv | 0.096 | 1.15 |  | Práce | Běžná |  |  |  | POL1_
Díl: | 61 | Úpravy povrchů vnitřní |  |  |  | 0 |  | 0 |  | 0 |  | 0 |  | 0.68 |  | 0 |  |  |  |  | 7.14 | [6 empty] | DIL
2 | 612403399RT2 | Hrubá výplň rýh ve stěnách maltou s použitím suché maltové směsi | m2 | 10 |  | 0 |  | 0 |  | 0 | 21 | 0 | 0.068 | 0.68 | 0 | 0 |  | RTS 25/ I | Indiv | 0.71398 | 7.14 |  | Práce | Běžná |  |  |  | POL1_
Díl: | 96 | Bourání konstrukcí |  |  |  | 0 |  | 0 |  | 0 |  | 0 |  | 0 |  | 0 |  |  |  |  | 2.3 | [6 empty] | DIL
3 | 970051160R00 | Vrtání jádrové do ŽB do D 160 mm | m | 0.5 |  | 0 |  | 0 |  | 0 | 21 | 0 | 0 | 0 | 0.00287 | 0 |  | Vlastní | Indiv | 4.6 | 2.3 |  | Práce | Běžná |  |  |  | POL1_
Díl: | 97 | Prorážení otvorů |  |  |  | 0 |  | 0 |  | 0 |  | 0 |  | 0.02 |  | 0.73 |  |  |  |  | 33.93 | [6 empty] | DIL
4 | 970051035R00 | Vrtání jádrové do ŽB d 35-39 mm | m | 3 |  | 0 |  | 0 |  | 0 | 21 | 0 | 0 | 0 | 0.00287 | 0.01 |  | Vlastní | Indiv | 2.5 | 7.5 |  | Práce | Běžná |  |  |  | POL1_
5 | 970051060R00 | Vrtání jádrové do ŽB do D 60 mm | m | 5 |  | 0 |  | 0 |  | 0 | 21 | 0 | 0 | 0 | 0 | 0 |  | Vlastní | Indiv | 2.55 | 12.75 |  | Práce | Běžná |  |  |  | POL1_
6 | 974031153R00 | Vysekání rýh ve zdi cihelné 10 x 10 cm | m | 40 |  | 0 |  | 0 |  | 0 | 21 | 0 | 0.00049 | 0.02 | 0.018 | 0.72 |  | Vlastní | Indiv | 0.342 | 13.68 |  | Práce | Běžná |  |  |  | POL1_
|  | Včetně pomocného lešení o výšce podlahy do 1900 mm a pro zatížení do 1,5 kPa (150 kg/m2). | [25 empty] | POP
|  | požární voda | [25 empty] | POP
Díl: | 713 | Izolace tepelné |  |  |  | 0 |  | 0 |  | 0 |  | 0 |  | 0 |  | 0 |  |  |  |  | 2.97 | [6 empty] | DIL
7 | 722181214RT9 | Izolace návleková tl. stěny 20 mm vnitřní průměr 28 mm | m | 23 |  | 0 |  | 0 |  | 0 | 21 | 0 | 8e-05 | 0 | 0 | 0 |  | Vlastní | Indiv | 0.129 | 2.97 |  | Práce | Běžná |  |  |  | POL1_
|  | V položce je kalkulována dodávka izolační trubice, spon a lepicí pásky. | [25 empty] | POP
|  | Odkaz na mn. položky pořadí 29 : 23,00000 |  | 23 | [23 empty] | VV | 0
Díl: | 900 | HZS |  |  |  | 0 |  | 0 |  | 0 |  | 0 |  | 0 |  | 0 |  |  |  |  | 16 | [6 empty] | DIL
8 | 909 R00 | Hzs-nezmeritelne stavebni prace | h | 16 |  | 0 |  | 0 |  | 0 | 21 | 0 | 0 | 0 | 0 | 0 |  | Vlastní | Indiv | 1 | 16 |  | Práce | Běžná |  |  |  | POL1_
Díl: | 713 | Izolace tepelné |  |  |  | 0 |  | 0 |  | 0 |  | 0 |  | 0 |  | 0 |  |  |  |  | 24.22 | [6 empty] | DIL
9 | 722181214RU2 | Izolace návleková tl. stěny 20 mm vnitřní průměr 35 mm | m | 16 |  | 0 |  | 0 |  | 0 | 21 | 0 | 7e-05 | 0 | 0 | 0 |  | Vlastní | Indiv | 0.142 | 2.27 |  | Práce | Běžná |  |  |  | POL1_
|  | V položce je kalkulována dodávka izolační trubice, spon a lepicí pásky. | [25 empty] | POP
|  | Odkaz na mn. položky pořadí 30 : 16,00000 |  | 16 | [23 empty] | VV | 0
10 | 722181214RT5 | Izolace návleková tl. stěny 20 mm vnitřní průměr 15 mm | m | 44 |  | 0 |  | 0 |  | 0 | 21 | 0 | 3e-05 | 0 | 0 | 0 |  | Vlastní | Indiv | 0.135 | 5.94 |  | Práce | Běžná |  |  |  | POL1_
|  | V položce je kalkulována dodávka izolační trubice, spon a lepicí pásky. | [25 empty] | POP
|  | Odkaz na mn. položky pořadí 26 : 44,00000 |  | 44 | [23 empty] | VV | 0
11 | 722181214RT6 | Izolace návleková tl. stěny 20 mm vnitřní průměr 18 mm | m | 46 |  | 0 |  | 0 |  | 0 | 21 | 0 | 4e-05 | 0 | 0 | 0 |  | Vlastní | Indiv | 0.135 | 6.21 |  | Práce | Běžná |  |  |  | POL1_
|  | V položce je kalkulována dodávka izolační trubice, spon a lepicí pásky. | [25 empty] | POP
|  | Odkaz na mn. položky pořadí 27 : 46,00000 |  | 46 | [23 empty] | VV | 0
12 | 722181214RT7 | Izolace návleková tl. stěny 20 mm vnitřní průměr 22 mm | m | 76 |  | 0 |  | 0 |  | 0 | 21 | 0 | 5e-05 | 0 | 0 | 0 |  | Vlastní | Indiv | 0.129 | 9.8 |  | Práce | Běžná |  |  |  | POL1_
|  | V položce je kalkulována dodávka izolační trubice, spon a lepicí pásky. | [25 empty] | POP
|  | Odkaz na mn. položky pořadí 28 : 76,00000 |  | 76 | [23 empty] | VV | 0
Díl: | 730 | Ústřední vytápění |  |  |  | 0 |  | 0 |  | 0 |  | 0 |  | 0 |  | 0 |  |  |  |  | 0 | [6 empty] | DIL
13 | 730-01 | Topná zkouška | soubor | 1 |  | 0 |  | 0 |  | 0 | 21 | 0 | 0 | 0 | 0 | 0 |  | Vlastní | Indiv | 0 | 0 |  | Práce | Běžná |  |  |  | POL1_7
14 | 730-02 | Doregulování a vyvážení topného systému | soub. | 1 |  | 0 |  | 0 |  | 0 | 21 | 0 | 0 | 0 | 0 | 0 |  | Vlastní | Indiv | 0 | 0 |  | Práce | Běžná |  |  |  | POL1_7
15 | 747704OA0 | Zaškolení obsluhy | soubor | 1 |  | 0 |  | 0 |  | 0 | 21 | 0 | 0 | 0 | 0 | 0 |  | Vlastní | Indiv | 0 | 0 |  | Agregovaná položka | Běžná |  |  |  | POL2_
16 | 730-04 | Napuštění a vypuštění systému | soubor | 1 |  | 0 |  | 0 |  | 0 | 21 | 0 | 0 | 0 | 0 | 0 |  | Vlastní | Indiv | 0 | 0 |  | Práce | Běžná |  |  |  | POL1_7
Díl: | 732 | Strojovny |  |  |  | 0 |  | 0 |  | 0 |  | 0 |  | 0 |  | 0 |  |  |  |  | 4.24 | [6 empty] | DIL
17 | 732420912R00 | Zpětná montáž čerpadla oběh.spirálního DN 40 | kus | 2 |  | 0 |  | 0 |  | 0 | 21 | 0 | 0.00036 | 0 | 0 | 0 |  | Vlastní | Indiv | 0.53 | 1.06 |  | Práce | Běžná |  |  |  | POL1_
18 | 732-001 | Napojení na stávající R+S | kompl | 6 |  | 0 |  | 0 |  | 0 | 21 | 0 | 0.00036 | 0 | 0 | 0 |  | Vlastní | Indiv | 0.53 | 3.18 |  | Práce | Běžná |  |  |  | POL1_
19 | 998732202R00 | Přesun hmot pro strojovny, výšky do 12 m | % | 96.3 |  | 0 |  | 0 |  | 0 | 21 | 0 | 0 | 0 | 0 | 0 |  | Vlastní | Indiv | 0 | 0 |  | Práce | Běžná |  |  |  | POL1_7
Díl: | 733 | Rozvod potrubí |  |  |  | 0 |  | 0 |  | 0 |  | 0 |  | 0.23 |  | 0.19 |  |  |  |  | 86.66 | [6 empty] | DIL
20 | 723150303R00 | Potrubí ocelové hladké černé svařované D 25x2,6 | m | 2 |  | 0 |  | 0 |  | 0 | 21 | 0 | 0.00585 | 0.01 | 0 | 0 |  | Vlastní | Indiv | 0.461 | 0.92 |  | Práce | Běžná |  |  |  | POL1_
|  | Potrubí včetně tvarovek a zednických výpomocí. | [25 empty] | POP
|  | Včetně pomocného lešení o výšce podlahy do 1900 mm a pro zatížení do 1,5 kPa. | [25 empty] | POP
21 | 733113116R00 | Příplatek za zhotovení přípojky DN 32 | kus | 2 |  | 0 |  | 0 |  | 0 | 21 | 0 | 0 | 0 | 0 | 0 |  | Vlastní | Indiv | 0.649 | 1.3 |  | Práce | Běžná |  |  |  | POL1_7
22 | 733113113R00 | Příplatek za zhotovení přípojky DN 15 | kus | 24 |  | 0 |  | 0 |  | 0 | 21 | 0 | 0 | 0 | 0 | 0 |  | Vlastní | Indiv | 0.237 | 5.69 |  | Práce | Běžná |  |  |  | POL1_7
23 | 733113114R00 | Příplatek za zhotovení přípojky DN 20 | kus | 14 |  | 0 |  | 0 |  | 0 | 21 | 0 | 0 | 0 | 0 | 0 |  | Vlastní | Indiv | 0.35 | 4.9 |  | Práce | Běžná |  |  |  | POL1_7
24 | 733113115R00 | Příplatek za zhotovení přípojky DN 25 | kus | 10 |  | 0 |  | 0 |  | 0 | 21 | 0 | 0 | 0 | 0 | 0 |  | Vlastní | Indiv | 0.422 | 4.22 |  | Práce | Běžná |  |  |  | POL1_7
25 | 733110806R00 | Demontáž potrubí ocelového závitového do DN 15-32 | m | 60 |  | 0 |  | 0 |  | 0 | 21 | 0 | 2e-05 | 0 | 0.0032 | 0.19 |  | Vlastní | Indiv | 0.053 | 3.18 |  | Práce | Běžná |  |  |  | POL1_
26 | 733123912R00 | Svařovaný spoj potrubí ocelového hladkého D 25 mm | kus | 2 |  | 0 |  | 0 |  | 0 | 21 | 0 | 0.00027 | 0 | 0 | 0 |  | Vlastní | Indiv | 0.1374 | 0.27 |  | Práce | Běžná |  |  |  | POL1_
27 | 733163102R00 | Potrubí z měděných trubek D 15 x 1,0 mm | m | 44 |  | 0 |  | 0 |  | 0 | 21 | 0 | 0.00076 | 0.03 | 0 | 0 |  | Vlastní | Indiv | 0.29738 | 13.08 |  | Práce | Běžná |  |  |  | POL1_
|  | Včetně pomocného lešení o výšce podlahy do 1900 mm a pro zatížení do 1,5 kPa. | [25 empty] | POP
28 | 733163103R00 | Potrubí z měděných trubek D 18 x 1,0 mm | m | 46 |  | 0 |  | 0 |  | 0 | 21 | 0 | 0.00088 | 0.04 | 0 | 0 |  | Vlastní | Indiv | 0.30738 | 14.14 |  | Práce | Běžná |  |  |  | POL1_
|  | Včetně pomocného lešení o výšce podlahy do 1900 mm a pro zatížení do 1,5 kPa. | [25 empty] | POP
29 | 733163104R00 | Potrubí z měděných trubek D 22 x 1 ,5mm | m | 76 |  | 0 |  | 0 |  | 0 | 21 | 0 | 0.00101 | 0.08 | 0 | 0 |  | Vlastní | Indiv | 0.31738 | 24.12 |  | Práce | Běžná |  |  |  | POL1_
|  | Včetně pomocného lešení o výšce podlahy do 1900 mm a pro zatížení do 1,5 kPa. | [25 empty] | POP
30 | 733163105R00 | Potrubí z měděných trubek D 28 x 1,5 mm | m | 23 |  | 0 |  | 0 |  | 0 | 21 | 0 | 0.0016 | 0.04 | 0 | 0 |  | Vlastní | Indiv | 0.33332 | 7.67 |  | Práce | Běžná |  |  |  | POL1_
|  | Včetně pomocného lešení o výšce podlahy do 1900 mm a pro zatížení do 1,5 kPa. | [25 empty] | POP
31 | 733163106R00 | Potrubí z měděných trubek vytápění D 35 x 1,5 mm | m | 16 |  | 0 |  | 0 |  | 0 | 21 | 0 | 0.00196 | 0.03 | 0 | 0 |  | Vlastní | Indiv | 0.3579 | 5.73 |  | Práce | Běžná |  |  |  | POL1_
|  | Včetně pomocného lešení o výšce podlahy do 1900 mm a pro zatížení do 1,5 kPa. | [25 empty] | POP
32 | 733191924R00 | Navaření odbočky na potrubí,DN odbočky 20 | kus | 2 |  | 0 |  | 0 |  | 0 | 21 | 0 | 0.0006 | 0 | 0 | 0 |  | Vlastní | Indiv | 0.309 | 0.62 |  | Práce | Běžná |  |  |  | POL1_
33 | 733191926R00 | Navaření odbočky na potrubí,DN odbočky 32 | kus | 2 |  | 0 |  | 0 |  | 0 | 21 | 0 | 0.00081 | 0 | 0 | 0 |  | Vlastní | Indiv | 0.412 | 0.82 |  | Práce | Běžná |  |  |  | POL1_
34 | 733-0005 | Přechodka vnější CU / ocel | kus | 12 |  | 0 |  | 0 |  | 0 | 21 | 0 | 0.0002 | 0 | 0 | 0 |  | Vlastní | Indiv | 0 | 0 |  | Specifikace | Běžná |  |  |  | POL3_
35 | 998733201R00 | Přesun hmot pro rozvody potrubí, výšky do 6 m | % | 900.954 |  | 0 |  | 0 |  | 0 | 21 | 0 | 0 | 0 | 0 | 0 |  | Vlastní | Indiv | 0 | 0 |  | Práce | Běžná |  |  |  | POL1_7
Díl: | 734 | Armatury |  |  |  | 0 |  | 0 |  | 0 |  | 0 |  | 0.01 |  | 0 |  |  |  |  | 8.13 | [6 empty] | DIL
36 | 734213112R00 | Ventil automatický odvzdušňovací, DN 15 | kus | 2 |  | 0 |  | 0 |  | 0 | 21 | 0 | 0 | 0 | 0 | 0 |  | Vlastní | Indiv | 0.062 | 0.12 |  | Práce | Běžná |  |  |  | POL1_
37 | 734221672R00 | Hlavice ovládání ventilů termostat. RD 80 R | kus | 13 |  | 0 |  | 0 |  | 0 | 21 | 0 | 0.00026 | 0 | 0 | 0 |  | Vlastní | Indiv | 0.072 | 0.94 |  | Práce | Běžná |  |  |  | POL1_7
|  | 1 |  | 1 | [23 empty] | VV | 0
|  | Odkaz na mn. položky pořadí 50 : 1,00000 |  | 1 | [23 empty] | VV | 0
|  | Odkaz na mn. položky pořadí 51 : 3,00000 |  | 3 | [23 empty] | VV | 0
|  | Odkaz na mn. položky pořadí 52 : 1,00000 |  | 1 | [23 empty] | VV | 0
|  | Odkaz na mn. položky pořadí 53 : 1,00000 |  | 1 | [23 empty] | VV | 0
|  | Odkaz na mn. položky pořadí 54 : 1,00000 |  | 1 | [23 empty] | VV | 0
|  | Odkaz na mn. položky pořadí 55 : 2,00000 |  | 2 | [23 empty] | VV | 0
|  | Odkaz na mn. položky pořadí 56 : 1,00000 |  | 1 | [23 empty] | VV | 0
|  | Odkaz na mn. položky pořadí 57 : 1,00000 |  | 1 | [23 empty] | VV | 0
|  | Odkaz na mn. položky pořadí 58 : 1,00000 |  | 1 | [23 empty] | VV | 0
38 | 734233112R00 | Kohout kulový, vnitř.-vnitř.z.DN 20 | kus | 4 |  | 0 |  | 0 |  | 0 | 21 | 0 | 0.0002 | 0 | 0 | 0 |  | Vlastní | Indiv | 0.207 | 0.83 |  | Práce | Běžná |  |  |  | POL1_
39 | 734233113R00 | Kohout kulový, vnitř.-vnitř.z.DN 25 | kus | 2 |  | 0 |  | 0 |  | 0 | 21 | 0 | 0.00032 | 0 | 0 | 0 |  | Vlastní | Indiv | 0.227 | 0.45 |  | Práce | Běžná |  |  |  | POL1_
40 | 734233142R00 | Kohout kulový s odvodn. vnitř.-vnitř.z. DN 20 | kus | 2 |  | 0 |  | 0 |  | 0 | 21 | 0 | 0.00034 | 0 | 0 | 0 |  | Vlastní | Indiv | 0.207 | 0.41 |  | Práce | Běžná |  |  |  | POL1_
41 | 734233114R00 | Kohout kulový, vnitř.-vnitř.z. DN 32 | kus | 2 |  | 0 |  | 0 |  | 0 | 21 | 0 | 0.00052 | 0 | 0 | 0 |  | Vlastní | Indiv | 0.269 | 0.54 |  | Práce | Běžná |  |  |  | POL1_
42 | 734266432R00 | Šroubení uz.jednot.s vyp.přímé, Vekolux DN15 | kus | 13 |  | 0 |  | 0 |  | 0 | 21 | 0 | 9e-05 | 0 | 0 | 0 |  | Vlastní | Indiv | 0.164 | 2.13 |  | Práce | Běžná |  |  |  | POL1_
|  | 1 |  | 1 | [23 empty] | VV | 0
|  | Odkaz na mn. položky pořadí 50 : 1,00000 |  | 1 | [23 empty] | VV | 0
|  | Odkaz na mn. položky pořadí 51 : 3,00000 |  | 3 | [23 empty] | VV | 0
|  | Odkaz na mn. položky pořadí 52 : 1,00000 |  | 1 | [23 empty] | VV | 0
|  | Odkaz na mn. položky pořadí 53 : 1,00000 |  | 1 | [23 empty] | VV | 0
|  | Odkaz na mn. položky pořadí 54 : 1,00000 |  | 1 | [23 empty] | VV | 0
|  | Odkaz na mn. položky pořadí 55 : 2,00000 |  | 2 | [23 empty] | VV | 0
|  | Odkaz na mn. položky pořadí 56 : 1,00000 |  | 1 | [23 empty] | VV | 0
|  | Odkaz na mn. položky pořadí 57 : 1,00000 |  | 1 | [23 empty] | VV | 0
|  | Odkaz na mn. položky pořadí 58 : 1,00000 |  | 1 | [23 empty] | VV | 0
43 | 734263772R00 | Šroubení svěrné na měď 15x1 mm - EK | kus | 24 |  | 0 |  | 0 |  | 0 | 21 | 0 | 0.00025 | 0.01 | 0 | 0 |  | Vlastní | Indiv | 0.065 | 1.56 |  | Práce | Běžná |  |  |  | POL1_
44 | 734266212R00 | Šroubení reg.rohové,vnitř.z. DN 15 | kus | 2 |  | 0 |  | 0 |  | 0 | 21 | 0 | 0.00026 | 0 | 0 | 0 |  | Vlastní | Indiv | 0.082 | 0.16 |  | Práce | Běžná |  |  |  | POL1_
45 | 734291113R00 | Kohouty plnící a vypouštěcí G 1/2 | kus | 5 |  | 0 |  | 0 |  | 0 | 21 | 0 | 0.00047 | 0 | 0 | 0 |  | Vlastní | Indiv | 0.082 | 0.41 |  | Práce | Běžná |  |  |  | POL1_7
46 | 734293312R00 | Kohout kulový vypouštěcí, DN 15 | kus | 7 |  | 0 |  | 0 |  | 0 | 21 | 0 | 0 | 0 | 0 | 0 |  | Vlastní | Indiv | 0.083 | 0.58 |  | Práce | Běžná |  |  |  | POL1_
47 | R-015 | Separátor nečistot s magnetem uzávěry a filtrem DN 20, včet. mont. | kus | 1 |  | 0 |  | 0 |  | 0 | 21 | 0 | 0.00034 | 0 | 0 | 0 |  | Vlastní | Indiv | 0 | 0 |  | R-položka | Běžná |  |  |  | POL12_0
|  | Skládá se ze dvou samostatných komponentů uspořádaných v sérii: separátoru nečistot a výměnného filtru.Vnitřní připojovací závity, uzavírací ventily z mosazi. | [25 empty] | POP |  | Skládá se ze dvou samostatných komponentů uspořádaných v sérii: separátoru nečistot a výměnného filtru.Vnitřní připojovací závity, uzavírací ventily z mosazi.
|  | Technické údaje: | [25 empty] | POP
|  | - maximální provozní tlak 3 bar | [25 empty] | POP
|  | - přípojné šroubení 1" | [25 empty] | POP
|  | - rozsah teploty 0 - 90 °C | [25 empty] | POP
48 | 998734201R00 | Přesun hmot pro armatury, výšky do 6 m | % | 204.793 |  | 0 |  | 0 |  | 0 | 21 | 0 | 0 | 0 | 0 | 0 |  | Vlastní | Indiv | 0 | 0 |  | Práce | Běžná |  |  |  | POL1_7
Díl: | 735 | Otopná tělesa |  |  |  | 0 |  | 0 |  | 0 |  | 0 |  | 0.59 |  | 0.2 |  |  |  |  | 24.89 | [6 empty] | DIL
49 | 735111380R00 | Tělesa otopná litinová +zákl.nátěr, 900/160 | m2 | 6.16 |  | 0 |  | 0 |  | 0 | 21 | 0 | 0.03835 | 0.24 | 0 | 0 |  | Vlastní | Indiv | 0.413 | 2.54 |  | Práce | Běžná |  |  |  | POL1_
|  | 14*0,44 |  | 6.16 | [23 empty] | VV | 0
50 | 735157561R00 | Otopné těleso panelové VK 21, v. 600 mm, dl. 500 mm | kus | 1 |  | 0 |  | 0 |  | 0 | 21 | 0 | 0.01525 | 0.02 | 0 | 0 |  | Vlastní | Indiv | 0.913 | 0.91 |  | Práce | Běžná |  |  |  | POL1_
51 | 735157562R00 | Otopné těleso panelové VK 21, v. 600 mm, dl. 600 mm | kus | 3 |  | 0 |  | 0 |  | 0 | 21 | 0 | 0.0183 | 0.05 | 0 | 0 |  | Vlastní | Indiv | 0.929 | 2.79 |  | Práce | Běžná |  |  |  | POL1_
52 | 735157563R00 | Otopné těleso panelové VK 21, v. 600 mm, dl. 700 mm | kus | 1 |  | 0 |  | 0 |  | 0 | 21 | 0 | 0.02135 | 0.02 | 0 | 0 |  | Vlastní | Indiv | 0.929 | 0.93 |  | Práce | Běžná |  |  |  | POL1_
53 | 735157564R00 | Otopné těleso panelové VK 21, v. 600 mm, dl. 800 mm | kus | 1 |  | 0 |  | 0 |  | 0 | 21 | 0 | 0.0244 | 0.02 | 0 | 0 |  | Vlastní | Indiv | 0.945 | 0.95 |  | Práce | Běžná |  |  |  | POL1_
54 | 735157566R00 | Otopné těleso panelové VK 21, v. 600 mm, dl. 1000 mm | kus | 1 |  | 0 |  | 0 |  | 0 | 21 | 0 | 0.0305 | 0.03 | 0 | 0 |  | Vlastní | Indiv | 0.953 | 0.95 |  | Práce | Běžná |  |  |  | POL1_
55 | 735157570R00 | Otopné těleso panelové VK 21, v. 600 mm, dl. 1600 mm | kus | 2 |  | 0 |  | 0 |  | 0 | 21 | 0 | 0.0488 | 0.1 | 0 | 0 |  | Vlastní | Indiv | 1.127 | 2.25 |  | Práce | Běžná |  |  |  | POL1_
56 | 735157664R00 | Otopné těleso panelové VK 22, v. 600 mm, dl. 800 mm | kus | 1 |  | 0 |  | 0 |  | 0 | 21 | 0 | 0.02904 | 0.03 | 0 | 0 |  | Vlastní | Indiv | 0.945 | 0.95 |  | Práce | Běžná |  |  |  | POL1_
57 | 735157682R00 | Otopné těleso panelové VK 22, v. 900 mm, dl. 600 mm | kus | 1 |  | 0 |  | 0 |  | 0 | 21 | 0 | 0.03378 | 0.03 | 0 | 0 |  | Vlastní | Indiv | 0.951 | 0.95 |  | Práce | Běžná |  |  |  | POL1_
58 | 735157669R00 | Otopné těleso panelové VK 22, v. 600 mm, dl. 1400 mm | kus | 1 |  | 0 |  | 0 |  | 0 | 21 | 0 | 0.05082 | 0.05 | 0 | 0 |  | Vlastní | Indiv | 1.008 | 1.01 |  | Práce | Běžná |  |  |  | POL1_
59 | 735158220R00 | Tlakové zkoušky panelových těles 2řadých | kus | 12 |  | 0 |  | 0 |  | 0 | 21 | 0 | 0 | 0 | 0 | 0 |  | Vlastní | Indiv | 0.617 | 7.4 |  | Práce | Běžná |  |  |  | POL1_7
|  | Odkaz na mn. položky pořadí 50 : 1,00000 |  | 1 | [23 empty] | VV | 0
|  | Odkaz na mn. položky pořadí 51 : 3,00000 |  | 3 | [23 empty] | VV | 0
|  | Odkaz na mn. položky pořadí 52 : 1,00000 |  | 1 | [23 empty] | VV | 0
|  | Odkaz na mn. položky pořadí 53 : 1,00000 |  | 1 | [23 empty] | VV | 0
|  | Odkaz na mn. položky pořadí 54 : 1,00000 |  | 1 | [23 empty] | VV | 0
|  | Odkaz na mn. položky pořadí 55 : 2,00000 |  | 2 | [23 empty] | VV | 0
|  | Odkaz na mn. položky pořadí 56 : 1,00000 |  | 1 | [23 empty] | VV | 0
|  | Odkaz na mn. položky pořadí 57 : 1,00000 |  | 1 | [23 empty] | VV | 0
|  | Odkaz na mn. položky pořadí 58 : 1,00000 |  | 1 | [23 empty] | VV | 0
60 | 735151821R00 | Demontáž otopných těles panelových 2řadých,1500 mm - REV | kus | 8 |  | 0 |  | 0 |  | 0 | 21 | 0 | 8e-05 | 0 | 0.02493 | 0.2 |  | Vlastní | Indiv | 0.268 | 2.14 |  | Práce | Běžná |  |  |  | POL1_
61 | 735191903R00 | Propláchnutí otopných těles ocel., nebo Al | m2 | 6.5 |  | 0 |  | 0 |  | 0 | 21 | 0 | 0 | 0 | 0 | 0 |  | Vlastní | Indiv | 0.026 | 0.17 |  | Práce | Běžná |  |  |  | POL1_7
62 | 735192921R00 | Zpětná montáž otopných těles délky do 1500 mm - REV | kus | 4 |  | 0 |  | 0 |  | 0 | 21 | 0 | 0.00013 | 0 | 0 | 0 |  | Vlastní | Indiv | 0.237 | 0.95 |  | Práce | Běžná |  |  |  | POL1_
Díl: | VRN | Vedlejší rozpočtové náklady |  |  |  | 0 |  | 0 |  | 0 |  | 0 |  | 0 |  | 0 |  |  |  |  | 0 | [6 empty] | DIL
63 | VRN-R05 | Napuštění a vypuštění systému - REV | soubor | 1 |  | 0 |  | 0 |  | 0 | 21 | 0 | 0 | 0 | 0 | 0 |  | Vlastní | Indiv | 0 | 0 |  | Práce | Běžná |  |  |  | POL1_1
Díl: | 735 | Otopná tělesa |  |  |  | 0 |  | 0 |  | 0 |  | 0 |  | 0 |  | 0 |  |  |  |  | 0 | [6 empty] | DIL
64 | 998735202R00 | Přesun hmot pro otopná tělesa, výšky do 12 m | % | 1155.3607 |  | 0 |  | 0 |  | 0 | 21 | 0 | 0 | 0 | 0 | 0 |  | Vlastní | Indiv | 0 | 0 |  | Práce | Běžná |  |  |  | POL1_7
[26 empty] | 12 | 21 | DPH
| Celkem |  |  |  |  | 0 | [19 empty] | 0 | 0 | SUM
END
Note on S6: Jedná se o informaci, zda se jedná o položku, která je do rozpočtu zadána z cenové soustavy RTS, nebo vlastní.
Note on T6: Jedná se o název CÚ, která je zadána u položky rozpočtu

## SO-01+02 01-144 Pol
Položkový soupis prací a dodávek | [27 empty] | #TypZaznamu#
S: | 2018_105_rev1c | Přístavba a stavební úpravy hasič zbroj Rokytnice | [25 empty] | STA
O: | SO-01+02 | Přístavba + stavební úpravy zbrojnice | [22 empty] | STA |  |  | OBJ
R: | 01-144 | VZT | [25 empty] | ROZ
P.č. | Číslo položky | Název položky | MJ | Množství | Cena / MJ | Celkem | Dodávka | Dodávka celk. | Montáž | Montáž celk. | DPH | Cena s DPH | Hmotnost / MJ | Hmotnost celk.(t) | Dem. hmotnost / MJ | Dem. hmotnost celk.(t) | Ceník | Cen. soustava / platnost | Cenová úroveň | Nhod / MJ | Nhod celk. | Dodavatel | Typ položky | Stav položky
Díl: | 728-VZT-02 | VZT-02 |  |  |  | 0 |  | 0 |  | 0 |  | 0 |  | 0 |  | 0 |  |  |  |  | 0 | [6 empty] | DIL
1 | 02-VZT-0000 | VZT rekuperační jednotka dle specifikace, vč. příslušenství a výbavy rovnotlaká , P=1500 m3/h | kpl | 1 |  | 0 |  | 0 |  | 0 | 21 | 0 | 0 | 0 | 0 | 0 |  | Vlastní | Indiv | 0 | 0 |  | Specifikace | Běžná |  |  |  | POL3_0
2 | 02-VZT-0010 | Regulační modul a MaR | kpl | 1 |  | 0 |  | 0 |  | 0 | 21 | 0 | 0 | 0 | 0 | 0 |  | Vlastní | Indiv | 0 | 0 |  | Specifikace | Běžná |  |  |  | POL3_0
3 | 02-VZT-0011 | Kabeláž (včetně trubkování, nosného materiálu, drobného montážního materiálu) | kpl | 1 |  | 0 |  | 0 |  | 0 | 21 | 0 | 0 | 0 | 0 | 0 |  | Vlastní | Indiv | 0 | 0 |  | Specifikace | Běžná |  |  |  | POL3_0
4 | 02-VZT-0012 | Ovladač dotykový | kpl | 1 |  | 0 |  | 0 |  | 0 | 21 | 0 | 0 | 0 | 0 | 0 |  | Vlastní | Indiv | 0 | 0 |  | Specifikace | Běžná |  |  |  | POL3_0
5 | 02P400200 | Dodávka včetně montáže obdelníkového potrubí 400-200 | bm | 6 |  | 0 |  | 0 |  | 0 | 21 | 0 | 0 | 0 | 0 | 0 |  | Vlastní | Indiv | 0 | 0 |  | Práce | Běžná |  |  |  | POL1_7
6 | 02P300200 | Dodávka včetně montáže obdelníkového potrubí 300-200 | bm | 2 |  | 0 |  | 0 |  | 0 | 21 | 0 | 0 | 0 | 0 | 0 |  | Vlastní | Indiv | 0 | 0 |  | Práce | Běžná |  |  |  | POL1_7
7 | 02O400200 | Dodávka včetně montáže obdelníkového potrubí 400-200 | bm | 12 |  | 0 |  | 0 |  | 0 | 21 | 0 | 0 | 0 | 0 | 0 |  | Vlastní | Indiv | 0 | 0 |  | Práce | Běžná |  |  |  | POL1_7
8 | 02-P-D200 | Dodávka včetně montáže kruhového potrubí D200 | bm | 4 |  | 0 |  | 0 |  | 0 | 21 | 0 | 0 | 0 | 0 | 0 |  | Vlastní | Indiv | 0 | 0 |  | Práce | Běžná |  |  |  | POL1_7
9 | 02-P-D160 | Dodávka včetně montáže kruhového potrubí D160 - REV | bm | 9 |  | 0 |  | 0 |  | 0 | 21 | 0 | 0 | 0 | 0 | 0 |  | Vlastní | Indiv | 0 | 0 |  | Práce | Běžná |  |  |  | POL1_7
10 | 02-O-D160 | Dodávka včetně montáže kruhového potrubí D160 | bm | 6 |  | 0 |  | 0 |  | 0 | 21 | 0 | 0 | 0 | 0 | 0 |  | Vlastní | Indiv | 0 | 0 |  | Práce | Běžná |  |  |  | POL1_7
11 | 02-O-D125 | Dodávka včetně montáže kruhového potrubí D125 | bm | 2 |  | 0 |  | 0 |  | 0 | 21 | 0 | 0 | 0 | 0 | 0 |  | Vlastní | Indiv | 0 | 0 |  | Práce | Běžná |  |  |  | POL1_7
12 | 02-O-D100 | Dodávka včetně montáže kruhového potrubí D100 | bm | 8 |  | 0 |  | 0 |  | 0 | 21 | 0 | 0 | 0 | 0 | 0 |  | Vlastní | Indiv | 0 | 0 |  | Práce | Běžná |  |  |  | POL1_7
13 | 02-VO1-160 | Odvodní kovový talíř | kpl | 1 |  | 0 |  | 0 |  | 0 | 21 | 0 | 0 | 0 | 0 | 0 |  | Vlastní | Indiv | 0 | 0 |  | Specifikace | Běžná |  |  |  | POL3_0
14 | 02-VO1-100 | Odvodní kovový talíř | kpl | 3 |  | 0 |  | 0 |  | 0 | 21 | 0 | 0 | 0 | 0 | 0 |  | Vlastní | Indiv | 0 | 0 |  | Specifikace | Běžná |  |  |  | POL3_0
15 | 02-PK-400-200 | Požární klapka 400-200 | kpl | 2 |  | 0 |  | 0 |  | 0 | 21 | 0 | 0 | 0 | 0 | 0 |  | Vlastní | Indiv | 0 | 0 |  | Práce | Běžná |  |  |  | POL1_7
16 | 02-RK-160 | Regulační klapka kruhová těsná,160 | kpl | 2 |  | 0 |  | 0 |  | 0 | 21 | 0 | 0 | 0 | 0 | 0 |  | Vlastní | Indiv | 0 | 0 |  | Specifikace | Běžná |  |  |  | POL3_0
17 | 02-RK-125 | Regulační klapka kruhová těsná, 125 | kpl | 1 |  | 0 |  | 0 |  | 0 | 21 | 0 | 0 | 0 | 0 | 0 |  | Vlastní | Indiv | 0 | 0 |  | Specifikace | Běžná |  |  |  | POL3_0
18 | 02-TL-500-200-1000 | Tlumič čtyřhranný 400-200-1000 | kpl | 4 |  | 0 |  | 0 |  | 0 | 21 | 0 | 0 | 0 | 0 | 0 |  | Vlastní | Indiv | 0 | 0 |  | Specifikace | Běžná |  |  |  | POL3_0
19 | 02-IZ-00 | Tepelná a požární izolace potrubí a tvarovek - MW 60 mm - specifikace dle PBŘ | m2 | 2 |  | 0 |  | 0 |  | 0 | 21 | 0 | 0 | 0 | 0 | 0 |  | Vlastní | Indiv | 0 | 0 |  | Specifikace | Běžná |  |  |  | POL3_0
20 | 02-VP5-500x100 | Potrubní mřížka vč. regulace 500x100 - REV | kpl | 1 |  | 0 |  | 0 |  | 0 | 21 | 0 | 0 | 0 | 0 | 0 |  | Vlastní | Indiv | 0 | 0 |  | Specifikace | Běžná |  |  |  | POL3_0
21 | 02-VO5-500x100 | Potrubní mřížka vč. regulace 500x100 | kpl | 2 |  | 0 |  | 0 |  | 0 | 21 | 0 | 0 | 0 | 0 | 0 |  | Vlastní | Indiv | 0 | 0 |  | Specifikace | Běžná |  |  |  | POL3_0
22 | SM1300x100 | Stěnová mřížka ALU, bílá ( 300x100 ) - dvojice, do stěny | kpl | 5 |  | 0 |  | 0 |  | 0 | 21 | 0 | 0 | 0 | 0 | 0 |  | Vlastní | Indiv | 0 | 0 |  | Specifikace | Běžná |  |  |  | POL3_0
23 | 02-TWG 400-200 | Stěnová mřížka protidešťová | kpl | 2 |  | 0 |  | 0 |  | 0 | 21 | 0 | 0 | 0 | 0 | 0 |  | Vlastní | Indiv | 0 | 0 |  | Specifikace | Běžná |  |  |  | POL3_0
24 | 02-201 | Přesun hmot | kpl | 1 |  | 0 |  | 0 |  | 0 | 21 | 0 | 0 | 0 | 0 | 0 |  | Vlastní | Indiv | 0 | 0 |  | Práce | Běžná |  |  |  | POL1_7
25 | 02-202 | Mimostaveništní doprava | kpl | 1 |  | 0 |  | 0 |  | 0 | 21 | 0 | 0 | 0 | 0 | 0 |  | Vlastní | Indiv | 0 | 0 |  | Specifikace | Běžná |  |  |  | POL3_0
26 | 02-203 | Zaregulování zařízení, zprovoznění, funkční zkoušky, protokoly | kpl | 1 |  | 0 |  | 0 |  | 0 | 21 | 0 | 0 | 0 | 0 | 0 |  | Vlastní | Indiv | 0 | 0 |  | Specifikace | Běžná |  |  |  | POL3_0
27 | 02-204 | PD skutečného provedení, zaškolení obsluhy, provozní a servisní řád | kpl | 1 |  | 0 |  | 0 |  | 0 | 21 | 0 | 0 | 0 | 0 | 0 |  | Vlastní | Indiv | 0 | 0 |  | Specifikace | Běžná |  |  |  | POL3_0
28 | 02-205 | Spojovací, těsnící, závěsný a pomocný materiál | kpl | 1 |  | 0 |  | 0 |  | 0 | 21 | 0 | 0 | 0 | 0 | 0 |  | Vlastní | Indiv | 0 | 0 |  | Specifikace | Běžná |  |  |  | POL3_0
29 | 02-206 | Stavební přípomoce vč. jádrového vrtání | kpl | 1 |  | 0 |  | 0 |  | 0 | 21 | 0 | 0 | 0 | 0 | 0 |  | Vlastní | Indiv | 0 | 0 |  | Specifikace | Běžná |  |  |  | POL3_0
30 | 02-207 | Zapravení a zatěsnění prostupů vč. příp. střešního | kpl | 1 |  | 0 |  | 0 |  | 0 | 21 | 0 | 0 | 0 | 0 | 0 |  | Vlastní | Indiv | 0 | 0 |  | Specifikace | Běžná |  |  |  | POL3_0
31 | 02-208 | Mechanizace a lešení | kpl | 1 |  | 0 |  | 0 |  | 0 | 21 | 0 | 0 | 0 | 0 | 0 |  | Vlastní | Indiv | 0 | 0 |  | Specifikace | Běžná |  |  |  | POL3_0
Díl: | 728-VZT-11 | VZT-11 |  |  |  | 0 |  | 0 |  | 0 |  | 0 |  | 0 |  | 0 |  |  |  |  | 0 | [6 empty] | DIL
32 | 11-VZT-0000 | Ventilátor diagonální potrubní - obdélný izolovaný 3456 m3/h | kpl | 1 |  | 0 |  | 0 |  | 0 | 21 | 0 | 0 | 0 | 0 | 0 |  | Vlastní | Indiv | 0 | 0 |  | Specifikace | Běžná |  |  |  | POL3_0
33 | 11-VZT-0010 | Regulační modul a MaR | kpl | 1 |  | 0 |  | 0 |  | 0 | 21 | 0 | 0 | 0 | 0 | 0 |  | Vlastní | Indiv | 0 | 0 |  | Specifikace | Běžná |  |  |  | POL3_0
34 | 11-VZT-0011 | Kabeláž (včetně trubkování, nosného materiálu, drobného montážního materiálu) | kpl | 1 |  | 0 |  | 0 |  | 0 | 21 | 0 | 0 | 0 | 0 | 0 |  | Vlastní | Indiv | 0 | 0 |  | Specifikace | Běžná |  |  |  | POL3_0
35 | 11-VZT-0012 | Ovladač otočný | kpl | 1 |  | 0 |  | 0 |  | 0 | 21 | 0 | 0 | 0 | 0 | 0 |  | Vlastní | Indiv | 0 | 0 |  | Specifikace | Běžná |  |  |  | POL3_0
36 | 11O600300 | Dodávka včetně montáže obdelníkového potrubí 600-300 | bm | 3 |  | 0 |  | 0 |  | 0 | 21 | 0 | 0 | 0 | 0 | 0 |  | Vlastní | Indiv | 0 | 0 |  | Práce | Běžná |  |  |  | POL1_7
37 | 11-TL-600-300-1000 | Tlumič poptrubní 600x300x1000 | kpl | 2 |  | 0 |  | 0 |  | 0 | 21 | 0 | 0 | 0 | 0 | 0 |  | Vlastní | Indiv | 0 | 0 |  | Specifikace | Běžná |  |  |  | POL3_0
38 | 11-IZ-00 | Tepelná izolace kaučoková 19 mm | m2 | 2 |  | 0 |  | 0 |  | 0 | 21 | 0 | 0 | 0 | 0 | 0 |  | Vlastní | Indiv | 0 | 0 |  | Specifikace | Běžná |  |  |  | POL3_0
39 | 11-VO5-600-300 | Koncová mřížka potrubí - tahokov - 600x300 | kpl | 1 |  | 0 |  | 0 |  | 0 | 21 | 0 | 0 | 0 | 0 | 0 |  | Vlastní | Indiv | 0 | 0 |  | Specifikace | Běžná |  |  |  | POL3_0
40 | 11-ZAL-600-300 | Stěnová žaluzie se servoovládáním | kpl | 1 |  | 0 |  | 0 |  | 0 | 21 | 0 | 0 | 0 | 0 | 0 |  | Vlastní | Indiv | 0 | 0 |  | Specifikace | Běžná |  |  |  | POL3_0
41 | 11-O-VENT 600-300 | Ventilátor diagonální potrubní - obdélný izolovaný | kpl | 1 |  | 0 |  | 0 |  | 0 | 21 | 0 | 0 | 0 | 0 | 0 |  | Vlastní | Indiv | 0 | 0 |  | Specifikace | Běžná |  |  |  | POL3_0
42 | 11-201 | Přesun hmot | kpl | 1 |  | 0 |  | 0 |  | 0 | 21 | 0 | 0 | 0 | 0 | 0 |  | Vlastní | Indiv | 0 | 0 |  | Práce | Běžná |  |  |  | POL1_7
43 | 11-211 | Mimostaveništní doprava | kpl | 1 |  | 0 |  | 0 |  | 0 | 21 | 0 | 0 | 0 | 0 | 0 |  | Vlastní | Indiv | 0 | 0 |  | Specifikace | Běžná |  |  |  | POL3_0
44 | 11-203 | Zaregulování zařízení, zprovoznění, funkční zkoušky, protokoly | kpl | 1 |  | 0 |  | 0 |  | 0 | 21 | 0 | 0 | 0 | 0 | 0 |  | Vlastní | Indiv | 0 | 0 |  | Specifikace | Běžná |  |  |  | POL3_0
45 | 11-204 | PD skutečného provedení, zaškolení obsluhy, provozní a servisní řád | kpl | 1 |  | 0 |  | 0 |  | 0 | 21 | 0 | 0 | 0 | 0 | 0 |  | Vlastní | Indiv | 0 | 0 |  | Specifikace | Běžná |  |  |  | POL3_0
46 | 11-205 | Spojovací, těsnící, závěsný a pomocný materiál | kpl | 1 |  | 0 |  | 0 |  | 0 | 21 | 0 | 0 | 0 | 0 | 0 |  | Vlastní | Indiv | 0 | 0 |  | Specifikace | Běžná |  |  |  | POL3_0
47 | 11-206 | Stavební přípomoce vč. jádrového vrtání | kpl | 1 |  | 0 |  | 0 |  | 0 | 21 | 0 | 0 | 0 | 0 | 0 |  | Vlastní | Indiv | 0 | 0 |  | Specifikace | Běžná |  |  |  | POL3_0
48 | 11-207 | Zapravení a zatěsnění prostupů vč. příp. střešního | kpl | 1 |  | 0 |  | 0 |  | 0 | 21 | 0 | 0 | 0 | 0 | 0 |  | Vlastní | Indiv | 0 | 0 |  | Specifikace | Běžná |  |  |  | POL3_0
49 | 11-208 | Mechanizace a lešení | kpl | 1 |  | 0 |  | 0 |  | 0 | 21 | 0 | 0 | 0 | 0 | 0 |  | Vlastní | Indiv | 0 | 0 |  | Specifikace | Běžná |  |  |  | POL3_0
Díl: | 728-VZT-12 | VZT-12 |  |  |  | 0 |  | 0 |  | 0 |  | 0 |  | 0 |  | 0 |  |  |  |  | 0 | [6 empty] | DIL
50 | 12-VZT-0000 | Ventilátor diagonální potrubní D160 760 m3/h | kpl | 1 |  | 0 |  | 0 |  | 0 | 21 | 0 | 0 | 0 | 0 | 0 |  | Vlastní | Indiv | 0 | 0 |  | Specifikace | Běžná |  |  |  | POL3_0
51 | 12-VZT-0010 | Regulační modul a MaR | kpl | 1 |  | 0 |  | 0 |  | 0 | 21 | 0 | 0 | 0 | 0 | 0 |  | Vlastní | Indiv | 0 | 0 |  | Specifikace | Běžná |  |  |  | POL3_0
52 | 12-VZT-0011 | Kabeláž (včetně trubkování, nosného materiálu, drobného montážního materiálu) | kpl | 1 |  | 0 |  | 0 |  | 0 | 21 | 0 | 0 | 0 | 0 | 0 |  | Vlastní | Indiv | 0 | 0 |  | Specifikace | Běžná |  |  |  | POL3_0
53 | 12-VZT-0012 | Ovladač otočný | kpl | 1 |  | 0 |  | 0 |  | 0 | 21 | 0 | 0 | 0 | 0 | 0 |  | Vlastní | Indiv | 0 | 0 |  | Specifikace | Běžná |  |  |  | POL3_0
54 | 12-O-D160 | Dodávka včetně montáže kruhového potrubí D160 | bm | 2 |  | 0 |  | 0 |  | 0 | 21 | 0 | 0 | 0 | 0 | 0 |  | Vlastní | Indiv | 0 | 0 |  | Práce | Běžná |  |  |  | POL1_7
55 | 12-O-D125 | Dodávka včetně montáže kruhového potrubí D125 | bm | 3 |  | 0 |  | 0 |  | 0 | 21 | 0 | 0 | 0 | 0 | 0 |  | Vlastní | Indiv | 0 | 0 |  | Práce | Běžná |  |  |  | POL1_7
56 | 12-O-D100 | Dodávka včetně montáže kruhového potrubí D100 | bm | 5 |  | 0 |  | 0 |  | 0 | 21 | 0 | 0 | 0 | 0 | 0 |  | Vlastní | Indiv | 0 | 0 |  | Práce | Běžná |  |  |  | POL1_7
57 | 12-VO1-100 | Odvodní kovový talíř | kpl | 5 |  | 0 |  | 0 |  | 0 | 21 | 0 | 0 | 0 | 0 | 0 |  | Vlastní | Indiv | 0 | 0 |  | Specifikace | Běžná |  |  |  | POL3_0
58 | 12-TL-D160/600 | Tlumič kruhový D160 dl.600 | kpl | 1 |  | 0 |  | 0 |  | 0 | 21 | 0 | 0 | 0 | 0 | 0 |  | Vlastní | Indiv | 0 | 0 |  | Specifikace | Běžná |  |  |  | POL3_0
59 | 12-IZ-00 | Tepelná izolace kaučoková 19 mm | m2 | 2 |  | 0 |  | 0 |  | 0 | 21 | 0 | 0 | 0 | 0 | 0 |  | Vlastní | Indiv | 0 | 0 |  | Specifikace | Běžná |  |  |  | POL3_0
60 | 12-TWG 160 | Stěnová mřížka protidešťová | kpl | 1 |  | 0 |  | 0 |  | 0 | 21 | 0 | 0 | 0 | 0 | 0 |  | Vlastní | Indiv | 0 | 0 |  | Specifikace | Běžná |  |  |  | POL3_0
61 | 12-201 | Přesun hmot | kpl | 1 |  | 0 |  | 0 |  | 0 | 21 | 0 | 0 | 0 | 0 | 0 |  | Vlastní | Indiv | 0 | 0 |  | Práce | Běžná |  |  |  | POL1_7
62 | 12-202 | Mimostaveništní doprava | kpl | 1 |  | 0 |  | 0 |  | 0 | 21 | 0 | 0 | 0 | 0 | 0 |  | Vlastní | Indiv | 0 | 0 |  | Specifikace | Běžná |  |  |  | POL3_0
63 | 12-203 | Zaregulování zařízení, zprovoznění, funkční zkoušky, protokoly | kpl | 1 |  | 0 |  | 0 |  | 0 | 21 | 0 | 0 | 0 | 0 | 0 |  | Vlastní | Indiv | 0 | 0 |  | Specifikace | Běžná |  |  |  | POL3_0
64 | 12-204 | PD skutečného provedení, zaškolení obsluhy, provozní a servisní řád | kpl | 1 |  | 0 |  | 0 |  | 0 | 21 | 0 | 0 | 0 | 0 | 0 |  | Vlastní | Indiv | 0 | 0 |  | Specifikace | Běžná |  |  |  | POL3_0
65 | 12-205 | Spojovací, těsnící, závěsný a pomocný materiál | kpl | 1 |  | 0 |  | 0 |  | 0 | 21 | 0 | 0 | 0 | 0 | 0 |  | Vlastní | Indiv | 0 | 0 |  | Specifikace | Běžná |  |  |  | POL3_0
66 | 12-206 | Stavební přípomoce vč. jádrového vrtání | kpl | 1 |  | 0 |  | 0 |  | 0 | 21 | 0 | 0 | 0 | 0 | 0 |  | Vlastní | Indiv | 0 | 0 |  | Specifikace | Běžná |  |  |  | POL3_0
67 | 12-207 | Zapravení a zatěsnění prostupů vč. příp. střešního | kpl | 1 |  | 0 |  | 0 |  | 0 | 21 | 0 | 0 | 0 | 0 | 0 |  | Vlastní | Indiv | 0 | 0 |  | Specifikace | Běžná |  |  |  | POL3_0
68 | 12-208 | Mechanizace a lešení | kpl | 1 |  | 0 |  | 0 |  | 0 | 21 | 0 | 0 | 0 | 0 | 0 |  | Vlastní | Indiv | 0 | 0 |  | Specifikace | Běžná |  |  |  | POL3_0
Díl: | 728-VZT-M1 | VZT-M1 |  |  |  | 0 |  | 0 |  | 0 |  | 0 |  | 0 |  | 0 |  |  |  |  | 0 | [6 empty] | DIL
69 | M1-VZT-0000 | Ventilátor diagonální potrubní - odvod spalin vozidla 2000 m3/h | kpl | 2 |  | 0 |  | 0 |  | 0 | 21 | 0 | 0 | 0 | 0 | 0 |  | Vlastní | Indiv | 0 | 0 |  | Specifikace | Běžná |  |  |  | POL3_0
70 | M1-VZT-0010 | Regulační modul a MaR | kpl | 2 |  | 0 |  | 0 |  | 0 | 21 | 0 | 0 | 0 | 0 | 0 |  | Vlastní | Indiv | 0 | 0 |  | Specifikace | Běžná |  |  |  | POL3_0
71 | M1-VZT-0011 | Kabeláž (včetně trubkování, nosného materiálu, drobného montážního materiálu) | kpl | 2 |  | 0 |  | 0 |  | 0 | 21 | 0 | 0 | 0 | 0 | 0 |  | Vlastní | Indiv | 0 | 0 |  | Specifikace | Běžná |  |  |  | POL3_0
72 | M1-VZT-0012 | Ovladač otočný | kpl | 2 |  | 0 |  | 0 |  | 0 | 21 | 0 | 0 | 0 | 0 | 0 |  | Vlastní | Indiv | 0 | 0 |  | Specifikace | Běžná |  |  |  | POL3_0
73 | M1 - ODSR | Odsávací rameno s navijákem | kpl | 2 |  | 0 |  | 0 |  | 0 | 21 | 0 | 0 | 0 | 0 | 0 |  | Vlastní | Indiv | 0 | 0 |  | Specifikace | Běžná |  |  |  | POL3_0
74 | M1-O-D300 | Dodávka včetně montáže kruhového potrubí D300 | bm | 16 |  | 0 |  | 0 |  | 0 | 21 | 0 | 0 | 0 | 0 | 0 |  | Vlastní | Indiv | 0 | 0 |  | Práce | Běžná |  |  |  | POL1_7
75 | M1-TL-D300/1000 | Tlumič kruhový D300 /1000 | kpl | 2 |  | 0 |  | 0 |  | 0 | 21 | 0 | 0 | 0 | 0 | 0 |  | Vlastní | Indiv | 0 | 0 |  | Specifikace | Běžná |  |  |  | POL3_0
76 | M1-201 | Přesun hmot | kpl | 1 |  | 0 |  | 0 |  | 0 | 21 | 0 | 0 | 0 | 0 | 0 |  | Vlastní | Indiv | 0 | 0 |  | Práce | Běžná |  |  |  | POL1_7
77 | M1-202 | Mimostaveništní doprava | kpl | 1 |  | 0 |  | 0 |  | 0 | 21 | 0 | 0 | 0 | 0 | 0 |  | Vlastní | Indiv | 0 | 0 |  | Specifikace | Běžná |  |  |  | POL3_0
78 | M1-203 | Zaregulování zařízení, zprovoznění, funkční zkoušky, protokoly | kpl | 1 |  | 0 |  | 0 |  | 0 | 21 | 0 | 0 | 0 | 0 | 0 |  | Vlastní | Indiv | 0 | 0 |  | Specifikace | Běžná |  |  |  | POL3_0
79 | M1-204 | PD skutečného provedení, zaškolení obsluhy, provozní a servisní řád | kpl | 1 |  | 0 |  | 0 |  | 0 | 21 | 0 | 0 | 0 | 0 | 0 |  | Vlastní | Indiv | 0 | 0 |  | Specifikace | Běžná |  |  |  | POL3_0
80 | M1-205 | Spojovací, těsnící, závěsný a pomocný materiál | kpl | 1 |  | 0 |  | 0 |  | 0 | 21 | 0 | 0 | 0 | 0 | 0 |  | Vlastní | Indiv | 0 | 0 |  | Specifikace | Běžná |  |  |  | POL3_0
81 | M1-206 | Stavební přípomoce vč. jádrového vrtání | kpl | 1 |  | 0 |  | 0 |  | 0 | 21 | 0 | 0 | 0 | 0 | 0 |  | Vlastní | Indiv | 0 | 0 |  | Specifikace | Běžná |  |  |  | POL3_0
82 | M1-207 | Zapravení a zatěsnění prostupů vč. příp. střešního | kpl | 1 |  | 0 |  | 0 |  | 0 | 21 | 0 | 0 | 0 | 0 | 0 |  | Vlastní | Indiv | 0 | 0 |  | Specifikace | Běžná |  |  |  | POL3_0
83 | M1-208 | Mechanizace a lešení | kpl | 1 |  | 0 |  | 0 |  | 0 | 21 | 0 | 0 | 0 | 0 | 0 |  | Vlastní | Indiv | 0 | 0 |  | Specifikace | Běžná |  |  |  | POL3_0
Díl: | 728-VZT-M2 | VZT-M2 |  |  |  | 0 |  | 0 |  | 0 |  | 0 |  | 0 |  | 0 |  |  |  |  | 0 | [6 empty] | DIL
84 | M2-VZT-0000 | Ventilátor diagonální potrubní - odvod zplodin sváření 1200 m3/h | kpl | 1 |  | 0 |  | 0 |  | 0 | 21 | 0 | 0 | 0 | 0 | 0 |  | Vlastní | Indiv | 0 | 0 |  | Specifikace | Běžná |  |  |  | POL3_0
85 | M2-VZT-0010 | Regulační modul a MaR | kpl | 1 |  | 0 |  | 0 |  | 0 | 21 | 0 | 0 | 0 | 0 | 0 |  | Vlastní | Indiv | 0 | 0 |  | Specifikace | Běžná |  |  |  | POL3_0
86 | M2-VZT-0011 | Kabeláž (včetně trubkování, nosného materiálu, drobného montážního materiálu) | kpl | 1 |  | 0 |  | 0 |  | 0 | 21 | 0 | 0 | 0 | 0 | 0 |  | Vlastní | Indiv | 0 | 0 |  | Specifikace | Běžná |  |  |  | POL3_0
87 | M2-VZT-0012 | Ovladač otočný | kpl | 1 |  | 0 |  | 0 |  | 0 | 21 | 0 | 0 | 0 | 0 | 0 |  | Vlastní | Indiv | 0 | 0 |  | Specifikace | Běžná |  |  |  | POL3_0
88 | M2 - ODSR | Odsávací rameno nastavitelné | kpl | 1 |  | 0 |  | 0 |  | 0 | 21 | 0 | 0 | 0 | 0 | 0 |  | Vlastní | Indiv | 0 | 0 |  | Specifikace | Běžná |  |  |  | POL3_0
89 | M2-P-D200 | Dodávka včetně montáže kruhového potrubí D200 | bm | 3 |  | 0 |  | 0 |  | 0 | 21 | 0 | 0 | 0 | 0 | 0 |  | Vlastní | Indiv | 0 | 0 |  | Práce | Běžná |  |  |  | POL1_7
90 | M2-TWG 200 | Stěnová mřížka protidešťová, RAL | kpl | 1 |  | 0 |  | 0 |  | 0 | 21 | 0 | 0 | 0 | 0 | 0 |  | Vlastní | Indiv | 0 | 0 |  | Specifikace | Běžná |  |  |  | POL3_0
91 | M2-201 | Přesun hmot | kpl | 1 |  | 0 |  | 0 |  | 0 | 21 | 0 | 0 | 0 | 0 | 0 |  | Vlastní | Indiv | 0 | 0 |  | Práce | Běžná |  |  |  | POL1_7
92 | M2-202 | Mimostaveništní doprava | kpl | 1 |  | 0 |  | 0 |  | 0 | 21 | 0 | 0 | 0 | 0 | 0 |  | Vlastní | Indiv | 0 | 0 |  | Specifikace | Běžná |  |  |  | POL3_0
93 | M2-203 | Zaregulování zařízení, zprovoznění, funkční zkoušky, protokoly | kpl | 1 |  | 0 |  | 0 |  | 0 | 21 | 0 | 0 | 0 | 0 | 0 |  | Vlastní | Indiv | 0 | 0 |  | Specifikace | Běžná |  |  |  | POL3_0
94 | M2-204 | PD skutečného provedení, zaškolení obsluhy, provozní a servisní řád | kpl | 1 |  | 0 |  | 0 |  | 0 | 21 | 0 | 0 | 0 | 0 | 0 |  | Vlastní | Indiv | 0 | 0 |  | Specifikace | Běžná |  |  |  | POL3_0
95 | M2-205 | Spojovací, těsnící, závěsný a pomocný materiál | kpl | 1 |  | 0 |  | 0 |  | 0 | 21 | 0 | 0 | 0 | 0 | 0 |  | Vlastní | Indiv | 0 | 0 |  | Specifikace | Běžná |  |  |  | POL3_0
96 | M2-206 | Stavební přípomoce vč. jádrového vrtání | kpl | 1 |  | 0 |  | 0 |  | 0 | 21 | 0 | 0 | 0 | 0 | 0 |  | Vlastní | Indiv | 0 | 0 |  | Specifikace | Běžná |  |  |  | POL3_0
97 | M2-207 | Zapravení a zatěsnění prostupů vč. příp. střešního | kpl | 1 |  | 0 |  | 0 |  | 0 | 21 | 0 | 0 | 0 | 0 | 0 |  | Vlastní | Indiv | 0 | 0 |  | Specifikace | Běžná |  |  |  | POL3_0
98 | M2-208 | Mechanizace a lešení | kpl | 1 |  | 0 |  | 0 |  | 0 | 21 | 0 | 0 | 0 | 0 | 0 |  | Vlastní | Indiv | 0 | 0 |  | Specifikace | Běžná |  |  |  | POL3_0
Díl: | 728-VZT-X1 | VZT-X1 |  |  |  | 0 |  | 0 |  | 0 |  | 0 |  | 0 |  | 0 |  |  |  |  | 0 | [6 empty] | DIL
99 | X1-VZT-0001 | Potrubní žaluzie 600x300 se servo ovládáním | kpl | 1 |  | 0 |  | 0 |  | 0 | 21 | 0 | 0 | 0 | 0 | 0 |  | Vlastní | Indiv | 0 | 0 |  | Specifikace | Běžná |  |  |  | POL3_0
100 | X1P600300 | Dodávka včetně montáže obdelníkového potrubí 600-300 | bm | 2 |  | 0 |  | 0 |  | 0 | 21 | 0 | 0 | 0 | 0 | 0 |  | Vlastní | Indiv | 0 | 0 |  | Práce | Běžná |  |  |  | POL1_7
101 | X1-IZ-00 | Tepelná izolace kaučoková 19 mm | m2 | 3 |  | 0 |  | 0 |  | 0 | 21 | 0 | 0 | 0 | 0 | 0 |  | Vlastní | Indiv | 0 | 0 |  | Specifikace | Běžná |  |  |  | POL3_0
102 | X1-TWG 600-300 | Stěnová mřížka protidešťová | kpl | 1 |  | 0 |  | 0 |  | 0 | 21 | 0 | 0 | 0 | 0 | 0 |  | Vlastní | Indiv | 0 | 0 |  | Specifikace | Běžná |  |  |  | POL3_0
103 | X1-VO5-600-300 | Koncová mřížka potrubí - tahokov - 600x300 | kpl | 1 |  | 0 |  | 0 |  | 0 | 21 | 0 | 0 | 0 | 0 | 0 |  | Vlastní | Indiv | 0 | 0 |  | Specifikace | Běžná |  |  |  | POL3_0
104 | X1-201 | Přesun hmot | kpl | 1 |  | 0 |  | 0 |  | 0 | 21 | 0 | 0 | 0 | 0 | 0 |  | Vlastní | Indiv | 0 | 0 |  | Práce | Běžná |  |  |  | POL1_7
105 | X1-2X1 | Mimostaveništní doprava | kpl | 1 |  | 0 |  | 0 |  | 0 | 21 | 0 | 0 | 0 | 0 | 0 |  | Vlastní | Indiv | 0 | 0 |  | Specifikace | Běžná |  |  |  | POL3_0
106 | X1-203 | Zaregulování zařízení, zprovoznění, funkční zkoušky, protokoly | kpl | 1 |  | 0 |  | 0 |  | 0 | 21 | 0 | 0 | 0 | 0 | 0 |  | Vlastní | Indiv | 0 | 0 |  | Specifikace | Běžná |  |  |  | POL3_0
107 | X1-204 | PD skutečného provedení, zaškolení obsluhy, provozní a servisní řád | kpl | 1 |  | 0 |  | 0 |  | 0 | 21 | 0 | 0 | 0 | 0 | 0 |  | Vlastní | Indiv | 0 | 0 |  | Specifikace | Běžná |  |  |  | POL3_0
108 | X1-205 | Spojovací, těsnící, závěsný a pomocný materiál | kpl | 1 |  | 0 |  | 0 |  | 0 | 21 | 0 | 0 | 0 | 0 | 0 |  | Vlastní | Indiv | 0 | 0 |  | Specifikace | Běžná |  |  |  | POL3_0
109 | X1-206 | Stavební přípomoce vč. jádrového vrtání | kpl | 1 |  | 0 |  | 0 |  | 0 | 21 | 0 | 0 | 0 | 0 | 0 |  | Vlastní | Indiv | 0 | 0 |  | Specifikace | Běžná |  |  |  | POL3_0
110 | X1-207 | Zapravení a zatěsnění prostupů vč. příp. střešního | kpl | 1 |  | 0 |  | 0 |  | 0 | 21 | 0 | 0 | 0 | 0 | 0 |  | Vlastní | Indiv | 0 | 0 |  | Specifikace | Běžná |  |  |  | POL3_0
111 | X1-208 | Mechanizace a lešení | kpl | 1 |  | 0 |  | 0 |  | 0 | 21 | 0 | 0 | 0 | 0 | 0 |  | Vlastní | Indiv | 0 | 0 |  | Specifikace | Běžná |  |  |  | POL3_0
[26 empty] | 12 | 21 | DPH
| Celkem |  |  |  |  | 0 | [19 empty] | 0 | 0 | SUM
END
Note on S6: Jedná se o informaci, zda se jedná o položku, která je do rozpočtu zadána z cenové soustavy RTS, nebo vlastní.
Note on T6: Jedná se o název CÚ, která je zadána u položky rozpočtu

## SO-01+02 01-145 Pol
Položkový soupis prací a dodávek | [27 empty] | #TypZaznamu#
S: | 2018_105_rev1c | Přístavba a stavební úpravy hasič zbroj Rokytnice | [25 empty] | STA
O: | SO-01+02 | Přístavba + stavební úpravy zbrojnice | [22 empty] | STA |  |  | OBJ
R: | 01-145 | ELEN | [25 empty] | ROZ
P.č. | Číslo položky | Název položky | MJ | Množství | Cena / MJ | Celkem | Dodávka | Dodávka celk. | Montáž | Montáž celk. | DPH | Cena s DPH | Hmotnost / MJ | Hmotnost celk.(t) | Dem. hmotnost / MJ | Dem. hmotnost celk.(t) | Ceník | Cen. soustava / platnost | Cenová úroveň | Nhod / MJ | Nhod celk. | Dodavatel | Typ položky | Stav položky
Díl: | 74101 | Elektroinstalační materiál |  |  |  | 0 |  | 0 |  | 0 |  | 0 |  | 0.37 |  | 0 |  |  |  |  | 0 | [6 empty] | DIL
1 | 741910413 | Montáž žlabů bez stojiny a výložníků kovových s podpěrkami a příslušenstvím bez víka, šířky do 125 mm | m | 70 |  | 0 |  | 0 |  | 0 | 21 | 0 | 0 | 0 | 0 | 0 |  | Vlastní | Indiv | 0 | 0 |  | Práce | Běžná |  |  |  | POL1_7
|  | https://podminky.urs.cz/item/CS_URS_2023_02/741910413 | [25 empty] | POP
2 | 34575492 | žlab kabelový pozinkovaný 2m/ks 50X125 | m | 70 |  | 0 |  | 0 |  | 0 | 21 | 0 | 0.0035 | 0.25 | 0 | 0 |  | Vlastní | Indiv | 0 | 0 |  | Specifikace | Běžná |  |  |  | POL3_0
|  | Poznámka k položce: | [25 empty] | POP
|  | oceloplechový žlab komplet vč.kolen, spoj.materiálu a kotvícího mat. - stropní montáž | [25 empty] | POP
3 | 741910421 | Montáž žlabů bez stojiny a výložníků kovových s podpěrkami a příslušenstvím uzavření víkem | m | 70 |  | 0 |  | 0 |  | 0 | 21 | 0 | 0 | 0 | 0 | 0 |  | Vlastní | Indiv | 0 | 0 |  | Práce | Běžná |  |  |  | POL1_7
|  | https://podminky.urs.cz/item/CS_URS_2023_02/741910421 | [25 empty] | POP
4 | 34575003 | víko žlabu pozinkované 2m/ks š 125mm | m | 70 |  | 0 |  | 0 |  | 0 | 21 | 0 | 0.00065 | 0.05 | 0 | 0 |  | Vlastní | Indiv | 0 | 0 |  | Specifikace | Běžná |  |  |  | POL3_0
|  | Poznámka k položce: | [25 empty] | POP
|  | komplet vč.kolen, spoj.materiálu | [25 empty] | POP
5 | 741112003 | Montáž krabic elektroinstalačních bez napojení na trubky a lišty, demontáže a montáže víčka a přístroje protahovacích nebo odbočných zapuštěných plastových čtyřhranných | kus | 24 |  | 0 |  | 0 |  | 0 | 21 | 0 | 0 | 0 | 0 | 0 |  | Vlastní | Indiv | 0 | 0 |  | Práce | Běžná |  |  |  | POL1_7
|  | https://podminky.urs.cz/item/CS_URS_2023_02/741112003 | [25 empty] | POP
|  | "KO125 : | [25 empty] | VV | 0
|  | ELM_PVC32 / 5 : | [25 empty] | VV | 0
|  | ELM_PVC50 / 5 : | [25 empty] | VV | 0
|  | 24 |  | 24 | [23 empty] | VV | 0
6 | 34571524 | krabice pod omítku PVC odbočná čtvercová 125x125mm s víčkem | kus | 24 |  | 0 |  | 0 |  | 0 | 21 | 0 | 0.00023 | 0.01 | 0 | 0 |  | Vlastní | Indiv | 0 | 0 |  | Specifikace | Běžná |  |  |  | POL3_0
|  | ELM_KO125 : | [25 empty] | VV | 0
|  | 24 |  | 24 | [23 empty] | VV | 0
7 | 742110002 | Montáž trubek elektroinstalačních plastových ohebných uložených pod omítku | m | 563 |  | 0 |  | 0 |  | 0 | 21 | 0 | 0 | 0 | 0 | 0 |  | Vlastní | Indiv | 0 | 0 |  | Práce | Běžná |  |  |  | POL1_7
|  | https://podminky.urs.cz/item/CS_URS_2023_02/742110002 | [25 empty] | POP
|  | "PVC20 : | [25 empty] | VV | 0
|  | 65 : | [25 empty] | VV | 0
|  | Mezisoučet : | [25 empty] | VV | 0
|  | "PVC25 : | [25 empty] | VV | 0
|  | "LAN" 130 : | [25 empty] | VV | 0
|  | "přístroje" 62 * 4 : | [25 empty] | VV | 0
|  | Mezisoučet : | [25 empty] | VV | 0
|  | "PVC32 : | [25 empty] | VV | 0
|  | 90 : | [25 empty] | VV | 0
|  | Mezisoučet : | [25 empty] | VV | 0
|  | "PVC50 : | [25 empty] | VV | 0
|  | 30 : | [25 empty] | VV | 0
|  | Mezisoučet : | [25 empty] | VV | 0
|  | 563 |  | 563 | [23 empty] | VV | 0
8 | 34571072 | trubka elektroinstalační ohebná z PVC (EN) 2320 | m | 68.25 |  | 0 |  | 0 |  | 0 | 21 | 0 | 4e-05 | 0 | 0 | 0 |  | Vlastní | Indiv | 0 | 0 |  | Specifikace | Běžná |  |  |  | POL3_0
|  | ELM_PVC20 : | [25 empty] | VV | 0
|  | 65*1,05 'Přepočtené koeficientem množství : | [25 empty] | VV | 0
|  | 68,25 |  | 68.25 | [23 empty] | VV | 0
9 | 34571073 | trubka elektroinstalační ohebná z PVC (EN) 2325 | m | 396.9 |  | 0 |  | 0 |  | 0 | 21 | 0 | 7e-05 | 0.03 | 0 | 0 |  | Vlastní | Indiv | 0 | 0 |  | Specifikace | Běžná |  |  |  | POL3_0
|  | ELM_PVC25 : | [25 empty] | VV | 0
|  | 378*1,05 'Přepočtené koeficientem množství : | [25 empty] | VV | 0
|  | 396,9 |  | 396.9 | [23 empty] | VV | 0
10 | 34571074 | trubka elektroinstalační ohebná z PVC (EN) 2332 | m | 94.5 |  | 0 |  | 0 |  | 0 | 21 | 0 | 0.0001 | 0.01 | 0 | 0 |  | Vlastní | Indiv | 0 | 0 |  | Specifikace | Běžná |  |  |  | POL3_0
|  | ELM_PVC32 : | [25 empty] | VV | 0
|  | 90*1,05 'Přepočtené koeficientem množství : | [25 empty] | VV | 0
|  | 94,5 |  | 94.5 | [23 empty] | VV | 0
11 | 34571076 | trubka elektroinstalační ohebná z PVC (EN) 2350 | m | 30 |  | 0 |  | 0 |  | 0 | 21 | 0 | 0.00017 | 0.01 | 0 | 0 |  | Vlastní | Indiv | 0 | 0 |  | Specifikace | Běžná |  |  |  | POL3_0
|  | ELM_PVC50 : | [25 empty] | VV | 0
|  | 30 |  | 30 | [23 empty] | VV | 0
12 | 742110504 | Montáž krabic elektroinstalačních s víčkem zapuštěných plastových odbočných kruhových | kus | 106 |  | 0 |  | 0 |  | 0 | 21 | 0 | 0 | 0 | 0 | 0 |  | Vlastní | Indiv | 0 | 0 |  | Práce | Běžná |  |  |  | POL1_7
|  | https://podminky.urs.cz/item/CS_URS_2023_02/742110504 | [25 empty] | POP
|  | "KU 68 : | [25 empty] | VV | 0
|  | 75 : | [25 empty] | VV | 0
|  | Mezisoučet : | [25 empty] | VV | 0
|  | "KO 97 : | [25 empty] | VV | 0
|  | (ELM_PVC25) / 12 : | [25 empty] | VV | 0
|  | -0,5 : | [25 empty] | VV | 0
|  | Mezisoučet : | [25 empty] | VV | 0
|  | 106 |  | 106 | [23 empty] | VV | 0
13 | 34571451 | krabice pod omítku PVC přístrojová kruhová D 70mm hluboká | kus | 75 |  | 0 |  | 0 |  | 0 | 21 | 0 | 5e-05 | 0 | 0 | 0 |  | Vlastní | Indiv | 0 | 0 |  | Specifikace | Běžná |  |  |  | POL3_0
|  | ELM_KU68 : | [25 empty] | VV | 0
|  | 75 |  | 75 | [23 empty] | VV | 0
14 | 34571458 | krabice pod omítku PVC odbočná kruhová D 100mm s víčkem | kus | 31 |  | 0 |  | 0 |  | 0 | 21 | 0 | 9e-05 | 0 | 0 | 0 |  | Vlastní | Indiv | 0 | 0 |  | Specifikace | Běžná |  |  |  | POL3_0
|  | ELM_KO97 : | [25 empty] | VV | 0
|  | 31 |  | 31 | [23 empty] | VV | 0
15 | 742110522 | Montáž krabic elektroinstalačních s víčkem zapuštěných plastových ohniodolných čtyřhranných | kus | 1 |  | 0 |  | 0 |  | 0 | 21 | 0 | 0 | 0 | 0 | 0 |  | Vlastní | Indiv | 0 | 0 |  | Práce | Běžná |  |  |  | POL1_7
|  | https://podminky.urs.cz/item/CS_URS_2023_02/742110522 | [25 empty] | POP
|  | "krabice požárně odolná" 1 : | [25 empty] | VV | 0
|  | 1 |  | 1 | [23 empty] | VV | 0
16 | 1286670 | Krabice IP66 požárně odolná 126x126x74mm oranžová | kus | 1 |  | 0 |  | 0 |  | 0 | 21 | 0 | 0.00044 | 0 | 0 | 0 |  | Vlastní | Indiv | 0 | 0 |  | Specifikace | Běžná |  |  |  | POL3_0
|  | ELM_KR_požárněOdolná : | [25 empty] | VV | 0
|  | 1 |  | 1 | [23 empty] | VV | 0
17 | 741110002 | Montáž trubek elektroinstalačních s nasunutím nebo našroubováním do krabic plastových tuhých, uložených pevně, vnější O přes 23 do 35 mm | m | 60 |  | 0 |  | 0 |  | 0 | 21 | 0 | 0 | 0 | 0 | 0 |  | Vlastní | Indiv | 0 | 0 |  | Práce | Běžná |  |  |  | POL1_7
|  | https://podminky.urs.cz/item/CS_URS_2023_02/741110002 | [25 empty] | POP
|  | ELM_PVC25_tuhá_1 : | [25 empty] | VV | 0
|  | 60 |  | 60 | [23 empty] | VV | 0
18 | 34571108 | trubka elektroinstalační pancéřová pevná z PH D 20,6/25mm, délka 3m | m | 60 |  | 0 |  | 0 |  | 0 | 21 | 0 | 0.00021 | 0.01 | 0 | 0 |  | Vlastní | Indiv | 0 | 0 |  | Specifikace | Běžná |  |  |  | POL3_0
|  | 60 : | [25 empty] | VV | 0
|  | 60 |  | 60 | [23 empty] | VV | 0
19 | 11.058.591 | Příchytka tuché trubky 25 šedá | kus | 60 |  | 0 |  | 0 |  | 0 | 21 | 0 | 0 | 0 | 0 | 0 |  | Vlastní | Indiv | 0 | 0 |  | Specifikace | Běžná |  |  |  | POL3_0
|  | ELM_PVC25_tuhá_1 : | [25 empty] | VV | 0
|  | 60 |  | 60 | [23 empty] | VV | 0
20 | 741112021 | Montáž krabic elektroinstalačních bez napojení na trubky a lišty, demontáže a montáže víčka a přístroje protahovacích nebo odbočných nástěnných plastových čtyřhranných, vel. do 100x100 mm | kus | 12 |  | 0 |  | 0 |  | 0 | 21 | 0 | 0 | 0 | 0 | 0 |  | Vlastní | Indiv | 0 | 0 |  | Práce | Běžná |  |  |  | POL1_7
|  | https://podminky.urs.cz/item/CS_URS_2023_02/741112021 | [25 empty] | POP
21 | 34571482 | krabice v uzavřeném provedení PVC s krytím IP 54 čtvercová 100x100mm | kus | 12 |  | 0 |  | 0 |  | 0 | 21 | 0 | 0.00015 | 0 | 0 | 0 |  | Vlastní | Indiv | 0 | 0 |  | Specifikace | Běžná |  |  |  | POL3_0
22 | 210021071 | Montáž příchytek pro kabely plastových jednoduchých, průměru 16 až 25 mm | kus | 240 |  | 0 |  | 0 |  | 0 | 21 | 0 | 0 | 0 | 0 | 0 |  | Vlastní | Indiv | 0 | 0 |  | Práce | Běžná |  |  |  | POL1_7
|  | https://podminky.urs.cz/item/CS_URS_2023_02/210021071 | [25 empty] | POP
|  | 80*3 : | [25 empty] | VV | 0
|  | 240 |  | 240 | [23 empty] | VV | 0
23 | 1218249 | Příchytka pro stahovací pásek 42mm | kus | 240 |  | 0 |  | 0 |  | 0 | 21 | 0 | 0 | 0 | 0 | 0 |  | Vlastní | Indiv | 0 | 0 |  | Specifikace | Běžná |  |  |  | POL3_0
|  | Poznámka k položce: | [25 empty] | POP
|  | Příchytka s hmoždinkou pro uchycení kabelů pomocí stahovacího pásku | [25 empty] | POP
|  | ELM_prichytkaPasek : | [25 empty] | VV | 0
|  | 240 |  | 240 | [23 empty] | VV | 0
24 | 34572308 | páska stahovací kabelová 3,6x200mm | 100 kus | 2.4 |  | 0 |  | 0 |  | 0 | 21 | 0 | 0.00109 | 0 | 0 | 0 |  | Vlastní | Indiv | 0 | 0 |  | Specifikace | Běžná |  |  |  | POL3_0
|  | ELM_prichytkaPasek/100 : | [25 empty] | VV | 0
|  | 2,4 |  | 2.4 | [23 empty] | VV | 0
25 | 210021081 | Montáž příchytek pro kabely plastových pro trojsvazek kabelů, průměr 1 kabelu 24 až 27 mm | kus | 420 |  | 0 |  | 0 |  | 0 | 21 | 0 | 0 | 0 | 0 | 0 |  | Vlastní | Indiv | 0 | 0 |  | Práce | Běžná |  |  |  | POL1_7
|  | https://podminky.urs.cz/item/CS_URS_2023_02/210021081 | [25 empty] | POP
|  | 140*3 : | [25 empty] | VV | 0
|  | 420 |  | 420 | [23 empty] | VV | 0
26 | 10.783.654 | Svazkový držák 45x40mm komplet vč.hmoždinky a vrutu | kus | 420 |  | 0 |  | 0 |  | 0 | 21 | 0 | 0 | 0 | 0 | 0 |  | Vlastní | Indiv | 0 | 0 |  | Specifikace | Běžná |  |  |  | POL3_0
|  | Poznámka k položce: | [25 empty] | POP
|  | Svazkový držák pro všeobecné použití, vhodný k montáži na stěnu i strop. Nastříknutý upevňovací prvek lze upevnit pomocí natloukací hmoždinky nebo pneumatické hřebíkovačky. | [25 empty] | POP |  | Svazkový držák pro všeobecné použití, vhodný k montáži na stěnu i strop. Nastříknutý upevňovací prvek lze upevnit pomocí natloukací hmoždinky nebo pneumatické hřebíkovačky.
|  | Kapacita: maximálně 10 vedení NYM 3 x 1,5 mm2. Komplet včetně hmoždinky. | [25 empty] | POP
27 | 742111001 | Montáž příchytek pro kabely samostatné ohniodolné včetně šroubu a hmoždinky | kus | 120 |  | 0 |  | 0 |  | 0 | 21 | 0 | 0 | 0 | 0 | 0 |  | Vlastní | Indiv | 0 | 0 |  | Práce | Běžná |  |  |  | POL1_7
|  | https://podminky.urs.cz/item/CS_URS_2023_02/742111001 | [25 empty] | POP
|  | OCK_přichytka_2 : | [25 empty] | VV | 0
|  | 120 |  | 120 | [23 empty] | VV | 0
28 | 7418.R3002 | Distanční příchytka pro kabely a trubky s připojovacím závitem pro přichycení kabelu s požární odolností 12,5-14 | kus | 120 |  | 0 |  | 0 |  | 0 | 21 | 0 | 0 | 0 | 0 | 0 |  | Vlastní | Indiv | 0 | 0 |  | Specifikace | Běžná |  |  |  | POL3_0
|  | Poznámka k položce: | [25 empty] | POP
|  | příchytka pro kabelové trasy se zachováním funkčnosti při požáru P60-R | [25 empty] | POP
|  | 30 * 4 : | [25 empty] | VV | 0
|  | 120 |  | 120 | [23 empty] | VV | 0
29 | 10.652.890 | Kotva pro příchytku požárně odolné trasy komplet | kus | 120 |  | 0 |  | 0 |  | 0 | 21 | 0 | 0 | 0 | 0 | 0 |  | Vlastní | Indiv | 0 | 0 |  | Specifikace | Běžná |  |  |  | POL3_0
|  | Poznámka k položce: | [25 empty] | POP
|  | funkční integrita kabelové trasy se zachováním funkčnosti při požáru P60-R | [25 empty] | POP
|  | OCK_přichytka_2 : | [25 empty] | VV | 0
|  | 120 |  | 120 | [23 empty] | VV | 0
Díl: | 74102 | Kabely |  |  |  | 0 |  | 0 |  | 0 |  | 0 |  | 0.5 |  | 0 |  |  |  |  | 0 | [6 empty] | DIL
30 | 741122601 | Montáž kabelů měděných bez ukončení uložených pevně plných kulatých nebo bezhalogenových (např. CYKY) počtu a průřezu žil 2x1,5 až 6 mm2 | m | 50 |  | 0 |  | 0 |  | 0 | 21 | 0 | 0 | 0 | 0 | 0 |  | Vlastní | Indiv | 0 | 0 |  | Práce | Běžná |  |  |  | POL1_7
|  | https://podminky.urs.cz/item/CS_URS_2023_02/741122601 | [25 empty] | POP
31 | 34111524 | kabel silový oheň retardující bezhalogenový s funkčností při požáru 180min a P60-R reakce na oheň B2cas1d1a1 jádro Cu 0,6/1kV (1-CSKH-V) 2x1,5mm2 | m | 57.5 |  | 0 |  | 0 |  | 0 | 21 | 0 | 0.00016 | 0.01 | 0 | 0 |  | Vlastní | Indiv | 0 | 0 |  | Specifikace | Běžná |  |  |  | POL3_0
|  | 50*1,15 'Přepočtené koeficientem množství : | [25 empty] | VV | 0
|  | 57,5 |  | 57.5 | [23 empty] | VV | 0
32 | 741122015 | Montáž kabelů měděných bez ukončení uložených pod omítku plných kulatých (např. CYKY), počtu a průřezu žil 3x1,5 mm2 | m | 690 |  | 0 |  | 0 |  | 0 | 21 | 0 | 0 | 0 | 0 | 0 |  | Vlastní | Indiv | 0 | 0 |  | Práce | Běžná |  |  |  | POL1_7
|  | https://podminky.urs.cz/item/CS_URS_2023_02/741122015 | [25 empty] | POP
33 | 34111030 | kabel instalační jádro Cu plné izolace PVC plášť PVC 450/750V (CYKY) 3x1,5mm2 | m | 793.5 |  | 0 |  | 0 |  | 0 | 21 | 0 | 0.00012 | 0.1 | 0 | 0 |  | Vlastní | Indiv | 0 | 0 |  | Specifikace | Běžná |  |  |  | POL3_0
|  | 690*1,15 'Přepočtené koeficientem množství : | [25 empty] | VV | 0
|  | 793,5 |  | 793.5 | [23 empty] | VV | 0
34 | 741122016 | Montáž kabelů měděných bez ukončení uložených pod omítku plných kulatých (např. CYKY), počtu a průřezu žil 3x2,5 až 6 mm2 | m | 570 |  | 0 |  | 0 |  | 0 | 21 | 0 | 0 | 0 | 0 | 0 |  | Vlastní | Indiv | 0 | 0 |  | Práce | Běžná |  |  |  | POL1_7
|  | https://podminky.urs.cz/item/CS_URS_2023_02/741122016 | [25 empty] | POP
35 | 34111036 | kabel instalační jádro Cu plné izolace PVC plášť PVC 450/750V (CYKY) 3x2,5mm2 | m | 655.5 |  | 0 |  | 0 |  | 0 | 21 | 0 | 0.00017 | 0.11 | 0 | 0 |  | Vlastní | Indiv | 0 | 0 |  | Specifikace | Běžná |  |  |  | POL3_0
|  | 570*1,15 'Přepočtené koeficientem množství : | [25 empty] | VV | 0
|  | 655,5 |  | 655.5 | [23 empty] | VV | 0
36 | 741122025 | Montáž kabelů měděných bez ukončení uložených pod omítku plných kulatých (např. CYKY), počtu a průřezu žil 4x16 až 25 mm2 | m | 30 |  | 0 |  | 0 |  | 0 | 21 | 0 | 0 | 0 | 0 | 0 |  | Vlastní | Indiv | 0 | 0 |  | Práce | Běžná |  |  |  | POL1_7
|  | https://podminky.urs.cz/item/CS_URS_2023_02/741122025 | [25 empty] | POP
37 | 34111080 | kabel instalační jádro Cu plné izolace PVC plášť PVC 450/750V (CYKY) 4x16mm2 | m | 34.5 |  | 0 |  | 0 |  | 0 | 21 | 0 | 0.0009 | 0.03 | 0 | 0 |  | Vlastní | Indiv | 0 | 0 |  | Specifikace | Běžná |  |  |  | POL3_0
|  | 30*1,15 'Přepočtené koeficientem množství : | [25 empty] | VV | 0
|  | 34,5 |  | 34.5 | [23 empty] | VV | 0
38 | 741122031 | Montáž kabelů měděných bez ukončení uložených pod omítku plných kulatých (např. CYKY), počtu a průřezu žil 5x1,5 až 2,5 mm2 | m | 210 |  | 0 |  | 0 |  | 0 | 21 | 0 | 0 | 0 | 0 | 0 |  | Vlastní | Indiv | 0 | 0 |  | Práce | Běžná |  |  |  | POL1_7
|  | https://podminky.urs.cz/item/CS_URS_2023_02/741122031 | [25 empty] | POP
39 | 34111090 | kabel instalační jádro Cu plné izolace PVC plášť PVC 450/750V (CYKY) 5x1,5mm2 | m | 241.5 |  | 0 |  | 0 |  | 0 | 21 | 0 | 0.00016 | 0.04 | 0 | 0 |  | Vlastní | Indiv | 0 | 0 |  | Specifikace | Běžná |  |  |  | POL3_0
|  | 210*1,15 'Přepočtené koeficientem množství : | [25 empty] | VV | 0
|  | 241,5 |  | 241.5 | [23 empty] | VV | 0
40 | 741122033 | Montáž kabelů měděných bez ukončení uložených pod omítku plných kulatých (např. CYKY), počtu a průřezu žil 5x10 mm2 | m | 130 |  | 0 |  | 0 |  | 0 | 21 | 0 | 0 | 0 | 0 | 0 |  | Vlastní | Indiv | 0 | 0 |  | Práce | Běžná |  |  |  | POL1_7
|  | https://podminky.urs.cz/item/CS_URS_2023_02/741122033 | [25 empty] | POP
41 | 34113034 | kabel instalační jádro Cu plné izolace PVC plášť PVC 450/750V (CYKY) 5x10mm2 | m | 149.5 |  | 0 |  | 0 |  | 0 | 21 | 0 | 0.00077 | 0.12 | 0 | 0 |  | Vlastní | Indiv | 0 | 0 |  | Specifikace | Běžná |  |  |  | POL3_0
|  | 130*1,15 'Přepočtené koeficientem množství : | [25 empty] | VV | 0
|  | 149,5 |  | 149.5 | [23 empty] | VV | 0
42 | 741122032 | Montáž kabelů měděných bez ukončení uložených pod omítku plných kulatých (např. CYKY), počtu a průřezu žil 5x4 až 6 mm2 | m | 30 |  | 0 |  | 0 |  | 0 | 21 | 0 | 0 | 0 | 0 | 0 |  | Vlastní | Indiv | 0 | 0 |  | Práce | Běžná |  |  |  | POL1_7
|  | https://podminky.urs.cz/item/CS_URS_2023_02/741122032 | [25 empty] | POP
43 | 34111100 | kabel instalační jádro Cu plné izolace PVC plášť PVC 450/750V (CYKY) 5x6mm2 | m | 34.5 |  | 0 |  | 0 |  | 0 | 21 | 0 | 0.00053 | 0.02 | 0 | 0 |  | Vlastní | Indiv | 0 | 0 |  | Specifikace | Běžná |  |  |  | POL3_0
|  | 30*1,15 'Přepočtené koeficientem množství : | [25 empty] | VV | 0
|  | 34,5 |  | 34.5 | [23 empty] | VV | 0
44 | 741120001 | Montáž vodičů izolovaných měděných bez ukončení uložených pod omítku plných a laněných (např. CY), průřezu žíly 0,35 až 6 mm2 | m | 170 |  | 0 |  | 0 |  | 0 | 21 | 0 | 0 | 0 | 0 | 0 |  | Vlastní | Indiv | 0 | 0 |  | Práce | Běžná |  |  |  | POL1_7
|  | https://podminky.urs.cz/item/CS_URS_2023_02/741120001 | [25 empty] | POP
45 | 34141026 | vodič propojovací flexibilní jádro Cu lanované izolace PVC 450/750V (H07V-K) 1x4mm2 | m | 149.5 |  | 0 |  | 0 |  | 0 | 21 | 0 | 5e-05 | 0.01 | 0 | 0 |  | Vlastní | Indiv | 0 | 0 |  | Specifikace | Běžná |  |  |  | POL3_0
|  | 50+80 : | [25 empty] | VV | 0
|  | 130*1,15 'Přepočtené koeficientem množství : | [25 empty] | VV | 0
|  | 149,5 |  | 149.5 | [23 empty] | VV | 0
46 | 34141027 | vodič propojovací flexibilní jádro Cu lanované izolace PVC 450/750V (H07V-K) 1x6mm2 | m | 46 |  | 0 |  | 0 |  | 0 | 21 | 0 | 7e-05 | 0 | 0 | 0 |  | Vlastní | Indiv | 0 | 0 |  | Specifikace | Běžná |  |  |  | POL3_0
|  | 40 : | [25 empty] | VV | 0
|  | 40*1,15 'Přepočtené koeficientem množství : | [25 empty] | VV | 0
|  | 46 |  | 46 | [23 empty] | VV | 0
47 | 741120003 | Montáž vodičů izolovaných měděných bez ukončení uložených pod omítku plných a laněných (např. CY), průřezu žíly 10 až 16 mm2 | m | 60 |  | 0 |  | 0 |  | 0 | 21 | 0 | 0 | 0 | 0 | 0 |  | Vlastní | Indiv | 0 | 0 |  | Práce | Běžná |  |  |  | POL1_7
|  | https://podminky.urs.cz/item/CS_URS_2023_02/741120003 | [25 empty] | POP
48 | 34141028 | vodič propojovací flexibilní jádro Cu lanované izolace PVC 450/750V (H07V-K) 1x10mm2 | m | 34.5 |  | 0 |  | 0 |  | 0 | 21 | 0 | 0.00011 | 0 | 0 | 0 |  | Vlastní | Indiv | 0 | 0 |  | Specifikace | Běžná |  |  |  | POL3_0
|  | 30 : | [25 empty] | VV | 0
|  | 30*1,15 'Přepočtené koeficientem množství : | [25 empty] | VV | 0
|  | 34,5 |  | 34.5 | [23 empty] | VV | 0
49 | 34141029 | vodič propojovací flexibilní jádro Cu lanované izolace PVC 450/750V (H07V-K) 1x16mm2 | m | 34.5 |  | 0 |  | 0 |  | 0 | 21 | 0 | 0.00017 | 0.01 | 0 | 0 |  | Vlastní | Indiv | 0 | 0 |  | Specifikace | Běžná |  |  |  | POL3_0
|  | 30 : | [25 empty] | VV | 0
|  | 30*1,15 'Přepočtené koeficientem množství : | [25 empty] | VV | 0
|  | 34,5 |  | 34.5 | [23 empty] | VV | 0
50 | 742121001 | Montáž kabelů sdělovacích pro vnitřní rozvody počtu žil do 15 | m | 740 |  | 0 |  | 0 |  | 0 | 21 | 0 | 0 | 0 | 0 | 0 |  | Vlastní | Indiv | 0 | 0 |  | Práce | Běžná |  |  |  | POL1_7
|  | https://podminky.urs.cz/item/CS_URS_2023_02/742121001 | [25 empty] | POP
51 | ADI.0051257.URS | Kabel "UTP" CAT6 UTP LSOHFR B2ca-s1,d1,a1 500m SXKD-6-UTP-LSOHFR-B2ca | m | 888 |  | 0 |  | 0 |  | 0 | 21 | 0 | 6e-05 | 0.05 | 0 | 0 |  | Vlastní | Indiv | 0 | 0 |  | Specifikace | Běžná |  |  |  | POL3_0
|  | "rozvody LAN" 290*2 : | [25 empty] | VV | 0
|  | "z DR do dat.2zásuvky v bývalé PC učebně (přívod internetu)" 80*2 : | [25 empty] | VV | 0
|  | 740*1,2 'Přepočtené koeficientem množství : | [25 empty] | VV | 0
|  | 888 |  | 888 | [23 empty] | VV | 0
Díl: | 74103 | Rozvaděče NN a příslušenství |  |  |  | 0 |  | 0 |  | 0 |  | 0 |  | 0 |  | 0 |  |  |  |  | 0 | [6 empty] | DIL
52 | 210220452.B | Montáž ekvipotenciální ochranné přípojnice pod omítku včetně zapojení | kus | 1 |  | 0 |  | 0 |  | 0 | 21 | 0 | 0 | 0 | 0 | 0 |  | Vlastní | Indiv | 0 | 0 |  | Práce | Běžná |  |  |  | POL1_7
53 | 35713102.C | Přípojnice pro ochranné a funkční vyrovnání potenciálů pro min.8x vodič 6mm2 + 3x vodič 25-35mm2 v krabici pod omítku s víkem. | kus | 1 |  | 0 |  | 0 |  | 0 | 21 | 0 | 0.00138 | 0 | 0 | 0 |  | Vlastní | Indiv | 0 | 0 |  | Specifikace | Běžná |  |  |  | POL3_0
|  | Poznámka k položce: | [25 empty] | POP
|  | venkovní provedení | [25 empty] | POP
54 | 741210003 | Montáž rozvodnic oceloplechových nebo plastových bez zapojení vodičů běžných, hmotnosti do 100 kg | kus | 1 |  | 0 |  | 0 |  | 0 | 21 | 0 | 0 | 0 | 0 | 0 |  | Vlastní | Indiv | 0 | 0 |  | Práce | Běžná |  |  |  | POL1_7
|  | https://podminky.urs.cz/item/CS_URS_2023_02/741210003 | [25 empty] | POP
|  | Poznámka k položce: | [25 empty] | POP
|  | montáž komplet včetně zapojení viz schéma rozvaděčů | [25 empty] | POP
55 | 7413.R002.1 | Rozvaděč RH - kompletní viz schéma rozvaděče, včetně kompletace a zapojení | kus | 1 |  | 0 |  | 0 |  | 0 | 21 | 0 | 0 | 0 | 0 | 0 |  | Vlastní | Indiv | 0 | 0 |  | Specifikace | Běžná |  |  |  | POL3_0
56 | 741210002 | Montáž rozvodnic oceloplechových nebo plastových bez zapojení vodičů běžných, hmotnosti do 50 kg | kus | 1 |  | 0 |  | 0 |  | 0 | 21 | 0 | 0 | 0 | 0 | 0 |  | Vlastní | Indiv | 0 | 0 |  | Práce | Běžná |  |  |  | POL1_7
|  | https://podminky.urs.cz/item/CS_URS_2023_02/741210002 | [25 empty] | POP
57 | 7413.R003.1 | Rozvaděč RP1 - kompletní viz schéma rozvaděče, včetně kompletace a zapojení | kus | 1 |  | 0 |  | 0 |  | 0 | 21 | 0 | 0 | 0 | 0 | 0 |  | Vlastní | Indiv | 0 | 0 |  | Specifikace | Běžná |  |  |  | POL3_0
58 | 741130001 | Ukončení vodičů a kabelů izolovaných s označením a zapojením vrozváděči nebo na přístroji, průřezu žíly do 2,5 mm2 | kus | 160 |  | 0 |  | 0 |  | 0 | 21 | 0 | 0 | 0 | 0 | 0 |  | Vlastní | Indiv | 0 | 0 |  | Práce | Běžná |  |  |  | POL1_7
|  | https://podminky.urs.cz/item/CS_URS_2023_02/741130001 | [25 empty] | POP
|  | "1-CHKE-V-O 2x1.5" 1*2 : | [25 empty] | VV | 0
|  | "CYKY-J 3x1.5" 14*3 : | [25 empty] | VV | 0
|  | "CYKY-J 3x2.5" 22*3 : | [25 empty] | VV | 0
|  | "CYKY-J 5x1.5" 6*5 : | [25 empty] | VV | 0
|  | "CYKY-O 5x1.5" 4*5 : | [25 empty] | VV | 0
|  | 160 |  | 160 | [23 empty] | VV | 0
59 | 741130003 | Ukončení vodičů a kabelů izolovaných s označením a zapojením vrozváděči nebo na přístroji, průřezu žíly do 4 mm2 | kus | 4 |  | 0 |  | 0 |  | 0 | 21 | 0 | 0 | 0 | 0 | 0 |  | Vlastní | Indiv | 0 | 0 |  | Práce | Běžná |  |  |  | POL1_7
|  | https://podminky.urs.cz/item/CS_URS_2023_02/741130003 | [25 empty] | POP
|  | "H07V-K 4" 1*1 : | [25 empty] | VV | 0
|  | "H07V-U 4" 3*1 : | [25 empty] | VV | 0
|  | 4 |  | 4 | [23 empty] | VV | 0
60 | 741130004 | Ukončení vodičů a kabelů izolovaných s označením a zapojením vrozváděči nebo na přístroji, průřezu žíly do 6 mm2 | kus | 6 |  | 0 |  | 0 |  | 0 | 21 | 0 | 0 | 0 | 0 | 0 |  | Vlastní | Indiv | 0 | 0 |  | Práce | Běžná |  |  |  | POL1_7
|  | https://podminky.urs.cz/item/CS_URS_2023_02/741130004 | [25 empty] | POP
|  | "CYKY-J 5x6" 1*5 : | [25 empty] | VV | 0
|  | "H07V-K 6" 1*1 : | [25 empty] | VV | 0
|  | 6 |  | 6 | [23 empty] | VV | 0
61 | 741130005 | Ukončení vodičů a kabelů izolovaných s označením a zapojením vrozváděči nebo na přístroji, průřezu žíly do 10 mm2 | kus | 21 |  | 0 |  | 0 |  | 0 | 21 | 0 | 0 | 0 | 0 | 0 |  | Vlastní | Indiv | 0 | 0 |  | Práce | Běžná |  |  |  | POL1_7
|  | https://podminky.urs.cz/item/CS_URS_2023_02/741130005 | [25 empty] | POP
|  | "CYKY-J 5x10" 4*5 : | [25 empty] | VV | 0
|  | "H07V-K 10" 1*1 : | [25 empty] | VV | 0
|  | 21 |  | 21 | [23 empty] | VV | 0
62 | 741130006 | Ukončení vodičů a kabelů izolovaných s označením a zapojením vrozváděči nebo na přístroji, průřezu žíly do 16 mm2 | kus | 5 |  | 0 |  | 0 |  | 0 | 21 | 0 | 0 | 0 | 0 | 0 |  | Vlastní | Indiv | 0 | 0 |  | Práce | Běžná |  |  |  | POL1_7
|  | https://podminky.urs.cz/item/CS_URS_2023_02/741130006 | [25 empty] | POP
|  | "CYKY-J 4x16" 1*4 : | [25 empty] | VV | 0
|  | "H07V-K 16" 1*1 : | [25 empty] | VV | 0
|  | 5 |  | 5 | [23 empty] | VV | 0
Díl: | 74104 | Kompletační materiál |  |  |  | 0 |  | 0 |  | 0 |  | 0 |  | 0.01 |  | 0 |  |  |  |  | 0 | [6 empty] | DIL
63 | 741313002 | Montáž zásuvek domovních se zapojením vodičů bezšroubové připojení polozapuštěných nebo zapuštěných 10/16 A, provedení 2P + PE dvojí zapojení pro průběžnou montáž | kus | 10 |  | 0 |  | 0 |  | 0 | 21 | 0 | 0 | 0 | 0 | 0 |  | Vlastní | Indiv | 0 | 0 |  | Práce | Běžná |  |  |  | POL1_7
|  | https://podminky.urs.cz/item/CS_URS_2023_02/741313002 | [25 empty] | POP
64 | 34555241 | přístroj zásuvky zápustné jednonásobné, krytka s clonkami, bezšroubové svorky | kus | 10 |  | 0 |  | 0 |  | 0 | 21 | 0 | 6e-05 | 0 | 0 | 0 |  | Vlastní | Indiv | 0 | 0 |  | Specifikace | Běžná |  |  |  | POL3_0
|  | "samostatné" 4+1 : | [25 empty] | VV | 0
|  | "ve 2rámečku" 1 : | [25 empty] | VV | 0
|  | "ve 3rámečku" 4 : | [25 empty] | VV | 0
|  | 10 |  | 10 | [23 empty] | VV | 0
65 | 741313003 | Montáž zásuvek domovních se zapojením vodičů bezšroubové připojení polozapuštěných nebo zapuštěných 10/16 A, provedení 2x (2P + PE) dvojnásobná | kus | 17 |  | 0 |  | 0 |  | 0 | 21 | 0 | 0 | 0 | 0 | 0 |  | Vlastní | Indiv | 0 | 0 |  | Práce | Běžná |  |  |  | POL1_7
|  | https://podminky.urs.cz/item/CS_URS_2023_02/741313003 | [25 empty] | POP
66 | 34555201 | zásuvka zápustná dvojnásobná chráněná, šroubové svorky | kus | 17 |  | 0 |  | 0 |  | 0 | 21 | 0 | 9e-05 | 0 | 0 | 0 |  | Vlastní | Indiv | 0 | 0 |  | Specifikace | Běžná |  |  |  | POL3_0
67 | 741313082 | Montáž zásuvek domovních se zapojením vodičů šroubové připojení venkovní nebo mokré, provedení 2P + PE | kus | 13 |  | 0 |  | 0 |  | 0 | 21 | 0 | 0 | 0 | 0 | 0 |  | Vlastní | Indiv | 0 | 0 |  | Práce | Běžná |  |  |  | POL1_7
|  | https://podminky.urs.cz/item/CS_URS_2023_02/741313082 | [25 empty] | POP
68 | 34555229 | zásuvka nástěnná jednonásobná s víčkem, IP44, šroubové svorky | kus | 13 |  | 0 |  | 0 |  | 0 | 21 | 0 | 0.0001 | 0 | 0 | 0 |  | Vlastní | Indiv | 0 | 0 |  | Specifikace | Běžná |  |  |  | POL3_0
69 | 741210122 | Montáž rozváděčů litinových, hliníkových nebo plastových bez zapojení vodičů skříněk hmotnosti do 20 kg | kus | 4 |  | 0 |  | 0 |  | 0 | 21 | 0 | 0 | 0 | 0 | 0 |  | Vlastní | Indiv | 0 | 0 |  | Práce | Běžná |  |  |  | POL1_7
|  | https://podminky.urs.cz/item/CS_URS_2023_02/741210122 | [25 empty] | POP
70 | 35713103.A1 | Zásuvková skříň IP44 jištěná s chráničem 40/4/003, zásuvky 4x230V, 1x16/5, 1x32/5 | kus | 4 |  | 0 |  | 0 |  | 0 | 21 | 0 | 0.00221 | 0.01 | 0 | 0 |  | Vlastní | Indiv | 0 | 0 |  | Specifikace | Běžná |  |  |  | POL3_0
|  | Poznámka k položce: | [25 empty] | POP
|  | Přístroje 10kA: 2x B16/1, 1x B16/3, 1x B32/3, 1x 40/4/003/typA na vstupu. | [25 empty] | POP
|  | 390x265x150mm, světle šedá, nástěnné provedení. | [25 empty] | POP
71 | 741330311 | Montáž ovladačů tlačítkových vestavných s průčelní deskou bez zhotovení otvoru kompletů 1 tlačítkových | kus | 1 |  | 0 |  | 0 |  | 0 | 21 | 0 | 0 | 0 | 0 | 0 |  | Vlastní | Indiv | 0 | 0 |  | Práce | Běžná |  |  |  | POL1_7
|  | https://podminky.urs.cz/item/CS_URS_2023_02/741330311 | [25 empty] | POP
72 | 7414.R028 | Červené tlačítko TOTAL/CENTRAL STOP, 1x NO + 1x NC kontakt, ČERVENÉ | kus | 1 |  | 0 |  | 0 |  | 0 | 21 | 0 | 0 | 0 | 0 | 0 |  | Vlastní | Indiv | 0 | 0 |  | Specifikace | Běžná |  |  |  | POL3_0
73 | 741310201 | Montáž spínačů jedno nebo dvoupólových polozapuštěných nebo zapuštěných se zapojením vodičů šroubové připojení, pro prostředí normální spínačů, řazení 1-jednopólových | kus | 3 |  | 0 |  | 0 |  | 0 | 21 | 0 | 0 | 0 | 0 | 0 |  | Vlastní | Indiv | 0 | 0 |  | Práce | Běžná |  |  |  | POL1_7
|  | https://podminky.urs.cz/item/CS_URS_2023_02/741310201 | [25 empty] | POP
74 | 34535000 | spínač kompletní, zápustný, jednopólový, řazení 1, šroubové svorky | kus | 3 |  | 0 |  | 0 |  | 0 | 21 | 0 | 4e-05 | 0 | 0 | 0 |  | Vlastní | Indiv | 0 | 0 |  | Specifikace | Běžná |  |  |  | POL3_0
75 | 741310104 | Montáž spínačů jedno nebo dvoupólových polozapuštěných nebo zapuštěných se zapojením vodičů bezšroubové připojení spínačů, řazení 2-dvoupólových | kus | 1 |  | 0 |  | 0 |  | 0 | 21 | 0 | 0 | 0 | 0 | 0 |  | Vlastní | Indiv | 0 | 0 |  | Práce | Běžná |  |  |  | POL1_7
|  | https://podminky.urs.cz/item/CS_URS_2023_02/741310104 | [25 empty] | POP
76 | 34535001 | spínač kompletní, zápustný, dvojpólový, řazení 2, šroubové svorky | kus | 1 |  | 0 |  | 0 |  | 0 | 21 | 0 | 5e-05 | 0 | 0 | 0 |  | Vlastní | Indiv | 0 | 0 |  | Specifikace | Běžná |  |  |  | POL3_0
77 | 741310112 | Montáž spínačů jedno nebo dvoupólových polozapuštěných nebo zapuštěných se zapojením vodičů bezšroubové připojení ovladačů, řazení 1/0-tlačítkových zapínacích | kus | 18 |  | 0 |  | 0 |  | 0 | 21 | 0 | 0 | 0 | 0 | 0 |  | Vlastní | Indiv | 0 | 0 |  | Práce | Běžná |  |  |  | POL1_7
|  | https://podminky.urs.cz/item/CS_URS_2023_02/741310112 | [25 empty] | POP
78 | 34535008 | ovládač zapínací kompletní, zápustný, řazení 1/0, šroubové svorky | kus | 18 |  | 0 |  | 0 |  | 0 | 21 | 0 | 4e-05 | 0 | 0 | 0 |  | Vlastní | Indiv | 0 | 0 |  | Specifikace | Běžná |  |  |  | POL3_0
79 | 741310031 | Montáž spínačů jedno nebo dvoupólových nástěnných se zapojením vodičů, pro prostředí venkovní nebo mokré spínačů, řazení 1-jednopólových | kus | 3 |  | 0 |  | 0 |  | 0 | 21 | 0 | 0 | 0 | 0 | 0 |  | Vlastní | Indiv | 0 | 0 |  | Práce | Běžná |  |  |  | POL1_7
|  | https://podminky.urs.cz/item/CS_URS_2023_02/741310031 | [25 empty] | POP
80 | 34535023 | ovládač nástěnný zapínací, řazení 1/0, IP44, šroubové svorky | kus | 3 |  | 0 |  | 0 |  | 0 | 21 | 0 | 9e-05 | 0 | 0 | 0 |  | Vlastní | Indiv | 0 | 0 |  | Specifikace | Běžná |  |  |  | POL3_0
81 | 741310221 | Montáž spínačů jedno nebo dvoupólových polozapuštěných nebo zapuštěných se zapojením vodičů šroubové připojení, pro prostředí normální spínačů, řazení 2-pro žaluzie | kus | 1 |  | 0 |  | 0 |  | 0 | 21 | 0 | 0 | 0 | 0 | 0 |  | Vlastní | Indiv | 0 | 0 |  | Práce | Běžná |  |  |  | POL1_7
|  | https://podminky.urs.cz/item/CS_URS_2023_02/741310221 | [25 empty] | POP
|  | Poznámka k položce: | [25 empty] | POP
|  | ovládač ventilátoru | [25 empty] | POP
82 | 34535083.R01 | ovládač zapuštěný pro ovládání ventilátoru | kus | 1 |  | 0 |  | 0 |  | 0 | 21 | 0 | 0.00012 | 0 | 0 | 0 |  | Vlastní | Indiv | 0 | 0 |  | Specifikace | Běžná |  |  |  | POL3_0
83 | 741330731 | Montáž relé pomocných se zapojením vodičů ostatních ventilátorových | kus | 1 |  | 0 |  | 0 |  | 0 | 21 | 0 | 0 | 0 | 0 | 0 |  | Vlastní | Indiv | 0 | 0 |  | Práce | Běžná |  |  |  | POL1_7
|  | https://podminky.urs.cz/item/CS_URS_2023_02/741330731 | [25 empty] | POP
84 | 741311004 | Montáž spínačů speciálních se zapojením vodičů čidla pohybu nástěnného | kus | 14 |  | 0 |  | 0 |  | 0 | 21 | 0 | 0 | 0 | 0 | 0 |  | Vlastní | Indiv | 0 | 0 |  | Práce | Běžná |  |  |  | POL1_7
|  | https://podminky.urs.cz/item/CS_URS_2023_02/741311004 | [25 empty] | POP
85 | 7414.R001.1 | Stropní pohybový detektor pro vnitřní použití s detekční oblastí 360°. Pro montáž v zavěšených stropech | kus | 14 |  | 0 |  | 0 |  | 0 | 21 | 0 | 0 | 0 | 0 | 0 |  | Vlastní | Indiv | 0 | 0 |  | Specifikace | Běžná |  |  |  | POL3_0
|  | Poznámka k položce: | [25 empty] | POP
|  | Jeden spínací kanál pro spínání osvětlení; Jednoduchá parametrizace dálkovým ovladačem (volitelné); Základní funkce pro aplikace s efektevními náklady; Připraven k provozu díky továrnímu nastavení; Dostupné příslušenství pro povrchovou montáž a zapuštěnou montáž; Tovární nastavení: Vysoká citlivost detekce, čas doběhu 3 min, zapínací práh 500 luxů | [25 empty] | POP |  | Jeden spínací kanál pro spínání osvětlení; Jednoduchá parametrizace dálkovým ovladačem (volitelné); Základní funkce pro aplikace s efektevními náklady; Připraven k provozu díky továrnímu nastavení; Dostupné příslušenství pro povrchovou montáž a zapuštěnou montáž; Tovární nastavení: Vysoká citlivost detekce, čas doběhu 3 min, zapínací práh 500 luxů
|  | Napětí : 110 - 240 V; Rozměry : O 80 x 61 mm; Spotřeba elektrické energie : 0.3 W; Detekční rozsah: vodorovný 360° (stropní montáž); Dosah : max. O 8 m křížem, max. O 4.8 m přímo, max. O 3.2 m sedící; Sledovaná oblast (pohyb křížem): 50 m2 / 2.5 m montážní výška; Montážní výška min./max./doporučená 2 m / 5 m / 2.5 m; Stupeň krytí : IP23 / třída II; Odolnost vůči rázu : IK05; Okolní teplota : -25 °C až +50 °C; Barva materiál : bílá; Spoje a dráty 0.5 - 1.5 mm2 pro pevné vodiče; Spínací kapacita : 1000 W, cos ? = 1, 500 VA, cos ? = 0.5; Typ kontaktu : 1x µ kontakt, bez kontaktu; Čas doběhu : 15 s - 60 min; Prahová hodnota sepnutí : 10 - 2000 lux | [25 empty] | POP |  | Napětí : 110 - 240 V; Rozměry : O 80 x 61 mm; Spotřeba elektrické energie : 0.3 W; Detekční rozsah: vodorovný 360° (stropní montáž); Dosah : max. O 8 m křížem, max. O 4.8 m přímo, max. O 3.2 m sedící; Sledovaná oblast (pohyb křížem): 50 m2 / 2.5 m montážní výška; Montážní výška min./max./doporučená 2 m / 5 m / 2.5 m; Stupeň krytí : IP23 / třída II; Odolnost vůči rázu : IK05; Okolní teplota : -25 °C až +50 °C; Barva materiál : bílá; Spoje a dráty 0.5 - 1.5 mm2 pro pevné vodiče; Spínací kapacita : 1000 W, cos ? = 1, 500 VA, cos ? = 0.5; Typ kontaktu : 1x µ kontakt, bez kontaktu; Čas doběhu : 15 s - 60 min; Prahová hodnota sepnutí : 10 - 2000 lux
Díl: | 74105 | Svítidla |  |  |  | 0 |  | 0 |  | 0 |  | 0 |  | 0 |  | 0 |  |  |  |  | 0 | [6 empty] | DIL
86 | M001 | Svítidlo A1 - 70W LED, IP65 | kus | 18 |  | 0 |  | 0 |  | 0 | 21 | 0 | 0 | 0 | 0 | 0 |  | Vlastní | Indiv | 0 | 0 |  | Specifikace | Běžná |  |  |  | POL3_0
87 | M002 | Svítidlo A2 - 60W LED, IP65 | kus | 4 |  | 0 |  | 0 |  | 0 | 21 | 0 | 0 | 0 | 0 | 0 |  | Vlastní | Indiv | 0 | 0 |  | Specifikace | Běžná |  |  |  | POL3_0
88 | M003 | Svítidlo B1 - 20W LED, IP40 | kus | 3 |  | 0 |  | 0 |  | 0 | 21 | 0 | 0 | 0 | 0 | 0 |  | Vlastní | Indiv | 0 | 0 |  | Specifikace | Běžná |  |  |  | POL3_0
89 | M004 | Svítidlo B2 - 40W LED, IP40 | kus | 6 |  | 0 |  | 0 |  | 0 | 21 | 0 | 0 | 0 | 0 | 0 |  | Vlastní | Indiv | 0 | 0 |  | Specifikace | Běžná |  |  |  | POL3_0
90 | M005 | Svítidlo B3 (B2d) - 40W LED, IP40, stmívatelné DALI | kus | 6 |  | 0 |  | 0 |  | 0 | 21 | 0 | 0 | 0 | 0 | 0 |  | Vlastní | Indiv | 0 | 0 |  | Specifikace | Běžná |  |  |  | POL3_0
91 | M006 | B2d - DALI modul pod tlačítko | kus | 3 |  | 0 |  | 0 |  | 0 | 21 | 0 | 0 | 0 | 0 | 0 |  | Vlastní | Indiv | 0 | 0 |  | Specifikace | Běžná |  |  |  | POL3_0
92 | M007 | Svítidlo C - 24W LED, IP65 | kus | 3 |  | 0 |  | 0 |  | 0 | 21 | 0 | 0 | 0 | 0 | 0 |  | Vlastní | Indiv | 0 | 0 |  | Specifikace | Běžná |  |  |  | POL3_0
93 | M008 | Svítidlo N1 - 2W LED IP65 AUTOTEST | kus | 9 |  | 0 |  | 0 |  | 0 | 21 | 0 | 0 | 0 | 0 | 0 |  | Vlastní | Indiv | 0 | 0 |  | Specifikace | Běžná |  |  |  | POL3_0
94 | M009 | Svítidlo N2 - 2W LED AUTOTEST AREA / KORIDOR | kus | 3 |  | 0 |  | 0 |  | 0 | 21 | 0 | 0 | 0 | 0 | 0 |  | Vlastní | Indiv | 0 | 0 |  | Specifikace | Běžná |  |  |  | POL3_0
95 | M010 | Svítidlo N3 - 3W LED IP65 AUTOTEST pro rozsah teplot -20 °C ÷ +50 °C | kus | 2 |  | 0 |  | 0 |  | 0 | 21 | 0 | 0 | 0 | 0 | 0 |  | Vlastní | Indiv | 0 | 0 |  | Specifikace | Běžná |  |  |  | POL3_0
96 | M011 | Svítidlo R - Reflektor 30W LED, IP65 | kus | 2 |  | 0 |  | 0 |  | 0 | 21 | 0 | 0 | 0 | 0 | 0 |  | Vlastní | Indiv | 0 | 0 |  | Specifikace | Běžná |  |  |  | POL3_0
97 | M012 | Svítidlo V - Venkovní, 18W LED, IP65 | kus | 6 |  | 0 |  | 0 |  | 0 | 21 | 0 | 0 | 0 | 0 | 0 |  | Vlastní | Indiv | 0 | 0 |  | Specifikace | Běžná |  |  |  | POL3_0
98 | M013 | Recyklace svítidel - velikost 1 | kus | 38 |  | 0 |  | 0 |  | 0 | 21 | 0 | 0 | 0 | 0 | 0 |  | Vlastní | Indiv | 0 | 0 |  | Specifikace | Běžná |  |  |  | POL3_0
99 | M014 | Recyklace svítidel - velikost 2 | kus | 28 |  | 0 |  | 0 |  | 0 | 21 | 0 | 0 | 0 | 0 | 0 |  | Vlastní | Indiv | 0 | 0 |  | Specifikace | Běžná |  |  |  | POL3_0
100 | K015 | Montáž svítidla A1 komplet | kus | 18 |  | 0 |  | 0 |  | 0 | 21 | 0 | 0 | 0 | 0 | 0 |  | Vlastní | Indiv | 0 | 0 |  | Práce | Běžná |  |  |  | POL1_7
101 | K016 | Montáž svítidla A2 komplet | kus | 4 |  | 0 |  | 0 |  | 0 | 21 | 0 | 0 | 0 | 0 | 0 |  | Vlastní | Indiv | 0 | 0 |  | Práce | Běžná |  |  |  | POL1_7
102 | K017 | Montáž svítidla B1 komplet | kus | 3 |  | 0 |  | 0 |  | 0 | 21 | 0 | 0 | 0 | 0 | 0 |  | Vlastní | Indiv | 0 | 0 |  | Práce | Běžná |  |  |  | POL1_7
103 | K018 | Montáž svítidla B2 komplet | kus | 6 |  | 0 |  | 0 |  | 0 | 21 | 0 | 0 | 0 | 0 | 0 |  | Vlastní | Indiv | 0 | 0 |  | Práce | Běžná |  |  |  | POL1_7
104 | K019 | Montáž svítidla B3 komplet | kus | 6 |  | 0 |  | 0 |  | 0 | 21 | 0 | 0 | 0 | 0 | 0 |  | Vlastní | Indiv | 0 | 0 |  | Práce | Běžná |  |  |  | POL1_7
105 | K020 | Montáž DALI modulu pro tlačítko | kus | 3 |  | 0 |  | 0 |  | 0 | 21 | 0 | 0 | 0 | 0 | 0 |  | Vlastní | Indiv | 0 | 0 |  | Práce | Běžná |  |  |  | POL1_7
106 | K021 | Montáž svítidla C komplet | kus | 3 |  | 0 |  | 0 |  | 0 | 21 | 0 | 0 | 0 | 0 | 0 |  | Vlastní | Indiv | 0 | 0 |  | Práce | Běžná |  |  |  | POL1_7
107 | K022 | Montáž svítidla N1 komplet | kus | 9 |  | 0 |  | 0 |  | 0 | 21 | 0 | 0 | 0 | 0 | 0 |  | Vlastní | Indiv | 0 | 0 |  | Práce | Běžná |  |  |  | POL1_7
108 | K023 | Montáž svítidla N2 komplet | kus | 3 |  | 0 |  | 0 |  | 0 | 21 | 0 | 0 | 0 | 0 | 0 |  | Vlastní | Indiv | 0 | 0 |  | Práce | Běžná |  |  |  | POL1_7
109 | K024 | Montáž svítidla N3 komplet | kus | 2 |  | 0 |  | 0 |  | 0 | 21 | 0 | 0 | 0 | 0 | 0 |  | Vlastní | Indiv | 0 | 0 |  | Práce | Běžná |  |  |  | POL1_7
110 | K025 | Montáž svítidla R komplet | kus | 2 |  | 0 |  | 0 |  | 0 | 21 | 0 | 0 | 0 | 0 | 0 |  | Vlastní | Indiv | 0 | 0 |  | Práce | Běžná |  |  |  | POL1_7
111 | K026 | Montáž svítidla V komplet | kus | 6 |  | 0 |  | 0 |  | 0 | 21 | 0 | 0 | 0 | 0 | 0 |  | Vlastní | Indiv | 0 | 0 |  | Práce | Běžná |  |  |  | POL1_7
Díl: | 74106 | Ostatní práce a dodávky |  |  |  | 0 |  | 0 |  | 0 |  | 0 |  | 0 |  | 0 |  |  |  |  | 0 | [6 empty] | DIL
112 | 741130115 | Ukončení šňůr se zapojením počtu a průřezu žil 3x0,35 až 4 mm2 | kus | 6 |  | 0 |  | 0 |  | 0 | 21 | 0 | 0 | 0 | 0 | 0 |  | Vlastní | Indiv | 0 | 0 |  | Práce | Běžná |  |  |  | POL1_7
|  | https://podminky.urs.cz/item/CS_URS_2023_02/741130115 | [25 empty] | POP
|  | Poznámka k položce: | [25 empty] | POP
|  | Ukončení kabelu na svorkovnici, případně přípojení stávajícího přístroje | [25 empty] | POP
|  | "Volný vývod - 3 vodiče:" 6 : | [25 empty] | VV | 0
|  | 6 |  | 6 | [23 empty] | VV | 0
113 | 741130144 | Ukončení šňůr se zapojením počtu a průřezu žil 5x0,5 až 4 mm2 | kus | 6 |  | 0 |  | 0 |  | 0 | 21 | 0 | 0 | 0 | 0 | 0 |  | Vlastní | Indiv | 0 | 0 |  | Práce | Běžná |  |  |  | POL1_7
|  | https://podminky.urs.cz/item/CS_URS_2023_02/741130144 | [25 empty] | POP
|  | Poznámka k položce: | [25 empty] | POP
|  | Ukončení kabelu na svorkovnici, případně přípojení stávajícího přístroje | [25 empty] | POP
|  | "Volný vývod - 5 vodičů:" 6 : | [25 empty] | VV | 0
|  | 6 |  | 6 | [23 empty] | VV | 0
114 | 7420.R1 | Svorky propojovací pro ukončení volných vývodů | kpl | 1 |  | 0 |  | 0 |  | 0 | 21 | 0 | 0 | 0 | 0 | 0 |  | Vlastní | Indiv | 0 | 0 |  | Specifikace | Běžná |  |  |  | POL3_0
115 | 741410071 | Montáž uzemňovacího vedení s upevněním, propojením a připojením pomocí svorek doplňků ostatních konstrukcí vodičem průřezu do 16 mm2, uloženým volně nebo pod omítkou | m | 120 |  | 0 |  | 0 |  | 0 | 21 | 0 | 0 | 0 | 0 | 0 |  | Vlastní | Indiv | 0 | 0 |  | Práce | Běžná |  |  |  | POL1_7
|  | https://podminky.urs.cz/item/CS_URS_2023_02/741410071 | [25 empty] | POP
|  | 4 * 30 : | [25 empty] | VV | 0
|  | 120 |  | 120 | [23 empty] | VV | 0
116 | 7420.R1001 | Provedení doplňujícího pospojování v místnosti komplet (D+M+PPV) | kpl | 4 |  | 0 |  | 0 |  | 0 | 21 | 0 | 0 | 0 | 0 | 0 |  | Vlastní | Indiv | 0 | 0 |  | Specifikace | Běžná |  |  |  | POL3_0
|  | "Provedení doplňujícího pospojování v místnosti:" 4 : | [25 empty] | VV | 0
|  | 4 |  | 4 | [23 empty] | VV | 0
Díl: | 74107 | Hromosvod a uzemnění |  |  |  | 0 |  | 0 |  | 0 |  | 0 |  | 0.15 |  | 0.01 |  |  |  |  | 0 | [6 empty] | DIL
117 | 741421871 | Demontáž hromosvodného vedení doplňků ochranných úhelníků, délky do 1,4 m | kus | 1 |  | 0 |  | 0 |  | 0 | 21 | 0 | 0 | 0 | 0.00221 | 0 |  | Vlastní | Indiv | 0 | 0 |  | Práce | Běžná |  |  |  | POL1_7
|  | https://podminky.urs.cz/item/CS_URS_2023_02/741421871 | [25 empty] | POP
|  | "demontáž stáv.svodu" 1 : | [25 empty] | VV | 0
|  | 1 |  | 1 | [23 empty] | VV | 0
118 | 741421845 | Demontáž hromosvodného vedení bez zachování funkčnosti svorek šroubových se 3 a více šrouby | kus | 4 |  | 0 |  | 0 |  | 0 | 21 | 0 | 0 | 0 | 0.00045 | 0 |  | Vlastní | Indiv | 0 | 0 |  | Práce | Běžná |  |  |  | POL1_7
|  | https://podminky.urs.cz/item/CS_URS_2023_02/741421845 | [25 empty] | POP
|  | HD_demontSvodu * 4 : | [25 empty] | VV | 0
|  | 4 |  | 4 | [23 empty] | VV | 0
119 | 741421811 | Demontáž hromosvodného vedení bez zachování funkčnosti svodových drátů nebo lan kolmého svodu, průměru do 8 mm | m | 15 |  | 0 |  | 0 |  | 0 | 21 | 0 | 0 | 0 | 0.0004 | 0.01 |  | Vlastní | Indiv | 0 | 0 |  | Práce | Běžná |  |  |  | POL1_7
|  | https://podminky.urs.cz/item/CS_URS_2023_02/741421811 | [25 empty] | POP
|  | HD_demontSvodu * 15 : | [25 empty] | VV | 0
|  | 15 |  | 15 | [23 empty] | VV | 0
120 | 741421861 | Demontáž hromosvodného vedení podpěr svislého vedení šroubovaného | kus | 15 |  | 0 |  | 0 |  | 0 | 21 | 0 | 0 | 0 | 0.00021 | 0 |  | Vlastní | Indiv | 0 | 0 |  | Práce | Běžná |  |  |  | POL1_7
|  | https://podminky.urs.cz/item/CS_URS_2023_02/741421861 | [25 empty] | POP
|  | HD_demontSvodu * 15 : | [25 empty] | VV | 0
|  | 15 |  | 15 | [23 empty] | VV | 0
121 | 741420001 | Montáž hromosvodného vedení svodových drátů nebo lan s podpěrami, O do 10 mm | m | 170 |  | 0 |  | 0 |  | 0 | 21 | 0 | 0 | 0 | 0 | 0 |  | Vlastní | Indiv | 0 | 0 |  | Práce | Běžná |  |  |  | POL1_7
|  | https://podminky.urs.cz/item/CS_URS_2023_02/741420001 | [25 empty] | POP
|  | 110 + 4*10 + 20 : | [25 empty] | VV | 0
|  | 170 |  | 170 | [23 empty] | VV | 0
122 | 35441077 | drát D 8mm AlMgSi | kg | 22.973 |  | 0 |  | 0 |  | 0 | 21 | 0 | 0.001 | 0.02 | 0 | 0 |  | Vlastní | Indiv | 0 | 0 |  | Specifikace | Běžná |  |  |  | POL3_0
|  | AlMgSI_8 / 7,4 : | [25 empty] | VV | 0
|  | 22,973 |  | 22.97 | [23 empty] | VV | 0
123 | 35441700 | podpěra vedení hromosvodu do zdiva na hmoždinku - 6/50mm, nerez | kus | 60 |  | 0 |  | 0 |  | 0 | 21 | 0 | 0.00011 | 0.01 | 0 | 0 |  | Vlastní | Indiv | 0 | 0 |  | Specifikace | Běžná |  |  |  | POL3_0
|  | "svody" 10*4 + 20 : | [25 empty] | VV | 0
|  | 60 |  | 60 | [23 empty] | VV | 0
124 | 35441714 | podpěra vedení hromosvodu na plechovou krytinu, nerez | kus | 24 |  | 0 |  | 0 |  | 0 | 21 | 0 | 0.00018 | 0 | 0 | 0 |  | Vlastní | Indiv | 0 | 0 |  | Specifikace | Běžná |  |  |  | POL3_0
|  | "přichycení k fancům" 24 : | [25 empty] | VV | 0
|  | 24 |  | 24 | [23 empty] | VV | 0
125 | 35441714.R1 | podpěra vedení hromosvodu na beton.podpěrách komplet vč.držáku vedení a podložky | kus | 49 |  | 0 |  | 0 |  | 0 | 21 | 0 | 0.00018 | 0.01 | 0 | 0 |  | Vlastní | Indiv | 0 | 0 |  | Specifikace | Běžná |  |  |  | POL3_0
|  | "vedení po ploché střeše" 49 : | [25 empty] | VV | 0
|  | 49 |  | 49 | [23 empty] | VV | 0
126 | 741420021 | Montáž hromosvodného vedení svorek se 2 šrouby | kus | 39 |  | 0 |  | 0 |  | 0 | 21 | 0 | 0 | 0 | 0 | 0 |  | Vlastní | Indiv | 0 | 0 |  | Práce | Běžná |  |  |  | POL1_7
|  | https://podminky.urs.cz/item/CS_URS_2023_02/741420021 | [25 empty] | POP
|  | "SS svorka" 21 : | [25 empty] | VV | 0
|  | "okapová svorka" 8 : | [25 empty] | VV | 0
|  | "zkušební svorka" 6 : | [25 empty] | VV | 0
|  | "svorka připojovací" 4 : | [25 empty] | VV | 0
|  | 39 |  | 39 | [23 empty] | VV | 0
127 | 35442042 | svorka uzemnění nerez na okapové žlaby | kus | 8 |  | 0 |  | 0 |  | 0 | 21 | 0 | 0.00016 | 0 | 0 | 0 |  | Vlastní | Indiv | 0 | 0 |  | Specifikace | Běžná |  |  |  | POL3_0
|  | HR_svorka_SO : | [25 empty] | VV | 0
|  | 8 |  | 8 | [23 empty] | VV | 0
128 | 35442033 | svorka uzemnění nerez spojovací | kus | 21 |  | 0 |  | 0 |  | 0 | 21 | 0 | 0.00012 | 0 | 0 | 0 |  | Vlastní | Indiv | 0 | 0 |  | Specifikace | Běžná |  |  |  | POL3_0
|  | HR_svorka_SS : | [25 empty] | VV | 0
|  | 21 |  | 21 | [23 empty] | VV | 0
129 | 35442034 | svorka uzemnění nerez zkušební, 81mm | kus | 6 |  | 0 |  | 0 |  | 0 | 21 | 0 | 0.00022 | 0 | 0 | 0 |  | Vlastní | Indiv | 0 | 0 |  | Specifikace | Běžná |  |  |  | POL3_0
|  | HR_svorka_SZ : | [25 empty] | VV | 0
|  | 6 |  | 6 | [23 empty] | VV | 0
130 | 35441895 | svorka připojovací k připojení kovových částí | kus | 4 |  | 0 |  | 0 |  | 0 | 21 | 0 | 0.00016 | 0 | 0 | 0 |  | Vlastní | Indiv | 0 | 0 |  | Specifikace | Běžná |  |  |  | POL3_0
|  | HR_svorka_PR : | [25 empty] | VV | 0
|  | 4 |  | 4 | [23 empty] | VV | 0
131 | 741430005 | Montáž jímacích tyčí délky do 3 m, na stojan | kus | 2 |  | 0 |  | 0 |  | 0 | 21 | 0 | 0 | 0 | 0 | 0 |  | Vlastní | Indiv | 0 | 0 |  | Práce | Běžná |  |  |  | POL1_7
|  | https://podminky.urs.cz/item/CS_URS_2023_02/741430005 | [25 empty] | POP
|  | Poznámka k položce: | [25 empty] | POP
|  | včetně monstáže betonových podstavců | [25 empty] | POP
|  | "jímač 1,5m na rovné střeše" 2 : | [25 empty] | VV | 0
|  | 2 |  | 2 | [23 empty] | VV | 0
132 | 35442151 | tyč jímací s rovným koncem 16/10 1500 (500/1000)mm AlMgSi | kus | 2 |  | 0 |  | 0 |  | 0 | 21 | 0 | 0.0005 | 0 | 0 | 0 |  | Vlastní | Indiv | 0 | 0 |  | Specifikace | Běžná |  |  |  | POL3_0
|  | Poznámka k položce: | [25 empty] | POP
|  | komplet vč.betonových podstavců s ochrannou podložkou střechy a připoj.svorek, schopno odolávat větru o rychlosti min.144 km/hod | [25 empty] | POP |  | komplet vč.betonových podstavců s ochrannou podložkou střechy a připoj.svorek, schopno odolávat větru o rychlosti min.144 km/hod
|  | HR_JÍMAČ_1 : | [25 empty] | VV | 0
|  | 2 |  | 2 | [23 empty] | VV | 0
133 | 741420051 | Montáž hromosvodného vedení ochranných prvků úhelníků nebo trubek s držáky do zdiva | kus | 6 |  | 0 |  | 0 |  | 0 | 21 | 0 | 0 | 0 | 0 | 0 |  | Vlastní | Indiv | 0 | 0 |  | Práce | Běžná |  |  |  | POL1_7
|  | https://podminky.urs.cz/item/CS_URS_2023_02/741420051 | [25 empty] | POP
|  | HR_svorka_SZ : | [25 empty] | VV | 0
|  | 6 |  | 6 | [23 empty] | VV | 0
134 | 35441802 | úhelník ochranný na ochranu svodu - 1700mm, nerez | kus | 6 |  | 0 |  | 0 |  | 0 | 21 | 0 | 0.0022 | 0.01 | 0 | 0 |  | Vlastní | Indiv | 0 | 0 |  | Specifikace | Běžná |  |  |  | POL3_0
|  | HR_svorka_SZ : | [25 empty] | VV | 0
|  | 6 |  | 6 | [23 empty] | VV | 0
135 | 35441836 | držák ochranného úhelníku do zdiva, FeZn | kus | 12 |  | 0 |  | 0 |  | 0 | 21 | 0 | 0.00032 | 0 | 0 | 0 |  | Vlastní | Indiv | 0 | 0 |  | Specifikace | Běžná |  |  |  | POL3_0
|  | HR_svorka_SZ * 2 : | [25 empty] | VV | 0
|  | 12 |  | 12 | [23 empty] | VV | 0
136 | 741410003 | Montáž uzemňovacího vedení s upevněním, propojením a připojením pomocí svorek na povrchu drátu nebo lana O do 10 mm | m | 18 |  | 0 |  | 0 |  | 0 | 21 | 0 | 0 | 0 | 0 | 0 |  | Vlastní | Indiv | 0 | 0 |  | Práce | Běžná |  |  |  | POL1_7
|  | https://podminky.urs.cz/item/CS_URS_2023_02/741410003 | [25 empty] | POP
|  | HR_svorka_SZ * 3 : | [25 empty] | VV | 0
|  | 18 |  | 18 | [23 empty] | VV | 0
137 | 35442135 | drát D 10/13mm FeZn + PVC | kg | 11.16 |  | 0 |  | 0 |  | 0 | 21 | 0 | 0.001 | 0.01 | 0 | 0 |  | Vlastní | Indiv | 0 | 0 |  | Specifikace | Běžná |  |  |  | POL3_0
|  | HR_DRÁT_FeZn10_izol * 0,62 : | [25 empty] | VV | 0
|  | 11,16 |  | 11.16 | [23 empty] | VV | 0
138 | 741410021 | Montáž uzemňovacího vedení s upevněním, propojením a připojením pomocí svorek v zemi s izolací spojů pásku průřezu do 120 mm2 v městské zástavbě | m | 95 |  | 0 |  | 0 |  | 0 | 21 | 0 | 0 | 0 | 0 | 0 |  | Vlastní | Indiv | 0 | 0 |  | Práce | Běžná |  |  |  | POL1_7
|  | https://podminky.urs.cz/item/CS_URS_2023_02/741410021 | [25 empty] | POP
|  | "zemnič typu A" 85 : | [25 empty] | VV | 0
|  | "vývod pro MET" 10 : | [25 empty] | VV | 0
|  | 95 |  | 95 | [23 empty] | VV | 0
139 | 35442062 | pás zemnící 30x4mm FeZn | kg | 90.25 |  | 0 |  | 0 |  | 0 | 21 | 0 | 0.001 | 0.09 | 0 | 0 |  | Vlastní | Indiv | 0 | 0 |  | Specifikace | Běžná |  |  |  | POL3_0
|  | HR_PASEK_30x4 *0,95 : | [25 empty] | VV | 0
|  | 90,25 |  | 90.25 | [23 empty] | VV | 0
140 | 741420022 | Montáž hromosvodného vedení svorek se 3 a více šrouby | kus | 18 |  | 0 |  | 0 |  | 0 | 21 | 0 | 0 | 0 | 0 | 0 |  | Vlastní | Indiv | 0 | 0 |  | Práce | Běžná |  |  |  | POL1_7
|  | https://podminky.urs.cz/item/CS_URS_2023_02/741420022 | [25 empty] | POP
|  | HR_PASEK_30x4 / 10 + 2 + 0,5 : | [25 empty] | VV | 0
|  | Mezisoučet : | [25 empty] | VV | 0
|  | HR_svorka_SZ : | [25 empty] | VV | 0
|  | Mezisoučet : | [25 empty] | VV | 0
|  | 18 |  | 18 | [23 empty] | VV | 0
141 | 35441986 | svorka odbočovací a spojovací pro pásek 30x4mm, FeZn | kus | 12 |  | 0 |  | 0 |  | 0 | 21 | 0 | 0.00026 | 0 | 0 | 0 |  | Vlastní | Indiv | 0 | 0 |  | Specifikace | Běžná |  |  |  | POL3_0
|  | HR_svo_pásek_pásek : | [25 empty] | VV | 0
|  | 12 |  | 12 | [23 empty] | VV | 0
142 | 35441996 | svorka odbočovací a spojovací pro spojování kruhových a páskových vodičů, FeZn | kus | 6 |  | 0 |  | 0 |  | 0 | 21 | 0 | 0.0007 | 0 | 0 | 0 |  | Vlastní | Indiv | 0 | 0 |  | Specifikace | Běžná |  |  |  | POL3_0
|  | HR_svo_pásek_kulatin : | [25 empty] | VV | 0
|  | 6 |  | 6 | [23 empty] | VV | 0
143 | 741420083 | Montáž hromosvodného vedení doplňků štítků k označení svodů | kus | 6 |  | 0 |  | 0 |  | 0 | 21 | 0 | 0 | 0 | 0 | 0 |  | Vlastní | Indiv | 0 | 0 |  | Práce | Běžná |  |  |  | POL1_7
|  | https://podminky.urs.cz/item/CS_URS_2023_02/741420083 | [25 empty] | POP
|  | HR_svorka_SZ : | [25 empty] | VV | 0
|  | 6 |  | 6 | [23 empty] | VV | 0
144 | 35442110 | štítek plastový - čísla svodů | kus | 6 |  | 0 |  | 0 |  | 0 | 21 | 0 | 0 | 0 | 0 | 0 |  | Vlastní | Indiv | 0 | 0 |  | Specifikace | Běžná |  |  |  | POL3_0
|  | HR_svorka_SZ : | [25 empty] | VV | 0
|  | 6 |  | 6 | [23 empty] | VV | 0
145 | 741420054 | Montáž hromosvodného vedení ochranných prvků tvarování prvků | kus | 20 |  | 0 |  | 0 |  | 0 | 21 | 0 | 0 | 0 | 0 | 0 |  | Vlastní | Indiv | 0 | 0 |  | Práce | Běžná |  |  |  | POL1_7
|  | https://podminky.urs.cz/item/CS_URS_2023_02/741420054 | [25 empty] | POP
|  | HR_JÍMAČ_1 : | [25 empty] | VV | 0
|  | HR_svo_pásek_kulatin : | [25 empty] | VV | 0
|  | HR_svo_pásek_pásek : | [25 empty] | VV | 0
|  | 20 |  | 20 | [23 empty] | VV | 0
146 | 3544.R002 | Montáž hlavní ochranné přípojnice MET na omítku včetně zapojení, komplet | kus | 1 |  | 0 |  | 0 |  | 0 | 21 | 0 | 0 | 0 | 0 | 0 |  | Vlastní | Indiv | 0 | 0 |  | Práce | Běžná |  |  |  | POL1_7
|  | 1 : | [25 empty] | VV | 0
|  | 1 |  | 1 | [23 empty] | VV | 0
147 | 3544.R003 | Hlavní ochranná svorka ekvipotenciálního pospojení, komplet včetně krabice pod omítku | kus | 1 |  | 0 |  | 0 |  | 0 | 21 | 0 | 0.00138 | 0 | 0 | 0 |  | Vlastní | Indiv | 0 | 0 |  | Specifikace | Běžná |  |  |  | POL3_0
|  | Poznámka k položce: | [25 empty] | POP
|  | Přípojnice pro ochranné a funkční vyrovnání potenciálů podle ČSN 33 2000-4-41 a ČSN 33 2000-5-54 a pro vyrovnání potenciálů při účinku bleskového proudu podle ČSN EN 62305-3, kompletní, na omítku. | [25 empty] | POP |  | Přípojnice pro ochranné a funkční vyrovnání potenciálů podle ČSN 33 2000-4-41 a ČSN 33 2000-5-54 a pro vyrovnání potenciálů při účinku bleskového proudu podle ČSN EN 62305-3, kompletní, na omítku.
|  | HR_MET_1 : | [25 empty] | VV | 0
|  | 1 |  | 1 | [23 empty] | VV | 0
148 | 7433.R8000 | Přípomocné práce montáže hromosvodu | kpl | 1 |  | 0 |  | 0 |  | 0 | 21 | 0 | 0 | 0 | 0 | 0 |  | Vlastní | Indiv | 0 | 0 |  | Práce | Běžná |  |  |  | POL1_7
|  | Poznámka k položce: | [25 empty] | POP
|  | Příprava a zabezpečení pracovního prostoru: | [25 empty] | POP
|  | - Zajištění bezpečnostního vybavení (postroje, lana, zábradlí atd.) | [25 empty] | POP
|  | - Montáž provizorních ochranných opatření na okraji střechy | [25 empty] | POP
|  | - Ochrana okolních objektů nebo průchodů na střeše | [25 empty] | POP
|  | - Rozebrání potřebných částí střechy | [25 empty] | POP
|  | Příprava materiálů a nástrojů: | [25 empty] | POP
|  | - Zajištění hromosvodných komponent (kabely, hřebeny, spojovací prvky atd.) | [25 empty] | POP
|  | - Doprava materiálů na pracoviště | [25 empty] | POP
|  | Práce ve výškách: | [25 empty] | POP
|  | - příplatek za práce ve výškách | [25 empty] | POP
|  | - horolezecká činnost | [25 empty] | POP
|  | - v případě potřeby práce plošiny | [25 empty] | POP
|  | Úklid a dokončovací práce: | [25 empty] | POP
|  | - Odstranění odpadu a nečistot z pracovního prostoru | [25 empty] | POP
|  | - Uzavření a zabezpečení přístupových cest a prostoru na střeše | [25 empty] | POP
|  | - Uvedení střechy do původního stavu | [25 empty] | POP
POP
|  | a další nutné zde neuvedené činnosti k technickému zajištění a zajištění bezpečnosti na procovišti. | [25 empty] | POP
Díl: | 75101 | Strukturovaná kabeláž (LAN) |  |  |  | 0 |  | 0 |  | 0 |  | 0 |  | 0 |  | 0 |  |  |  |  | 0 | [6 empty] | DIL
149 | 74203.R8001 | Systemová záruka strukturované kabeláže min.10 let | kpl | 1 |  | 0 |  | 0 |  | 0 | 21 | 0 | 0 | 0 | 0 | 0 |  | Vlastní | Indiv | 0 | 0 |  | Práce | Běžná |  |  |  | POL1_7
|  | Poznámka k položce: | [25 empty] | POP
|  | náklady spojené se splněním požadavku systemové záruky LAN | [25 empty] | POP
150 | 742330001 | Montáž strukturované kabeláže rozvaděče nástěnného | kus | 1 |  | 0 |  | 0 |  | 0 | 21 | 0 | 0 | 0 | 0 | 0 |  | Vlastní | Indiv | 0 | 0 |  | Práce | Běžná |  |  |  | POL1_7
|  | https://podminky.urs.cz/item/CS_URS_2023_02/742330001 | [25 empty] | POP
151 | 74203.R01123 | Nástěnný rozvaděč 19" 600x600mm, 15U, kompletní včetně výbavy, bez aktivních prvků | kus | 1 |  | 0 |  | 0 |  | 0 | 21 | 0 | 0 | 0 | 0 | 0 |  | Vlastní | Indiv | 0 | 0 |  | Specifikace | Běžná |  |  |  | POL3_0
|  | "DR v objektu SO01 - 1.NP" 1 : | [25 empty] | VV | 0
|  | 1 |  | 1 | [23 empty] | VV | 0
152 | 742330021 | Montáž strukturované kabeláže příslušenství a ostatní práce k rozvaděčům police | kus | 1 |  | 0 |  | 0 |  | 0 | 21 | 0 | 0 | 0 | 0 | 0 |  | Vlastní | Indiv | 0 | 0 |  | Práce | Běžná |  |  |  | POL1_7
|  | https://podminky.urs.cz/item/CS_URS_2023_02/742330021 | [25 empty] | POP
153 | 74203.R051 | Police ukládací, h. 450mm, 19", 1U, 20kg, podpěry | kus | 1 |  | 0 |  | 0 |  | 0 | 21 | 0 | 0 | 0 | 0 | 0 |  | Vlastní | Indiv | 0 | 0 |  | Specifikace | Běžná |  |  |  | POL3_0
|  | 1 : | [25 empty] | VV | 0
|  | 1 |  | 1 | [23 empty] | VV | 0
154 | 742330022 | Montáž strukturované kabeláže příslušenství a ostatní práce k rozvaděčům napájecího panelu | kus | 1 |  | 0 |  | 0 |  | 0 | 21 | 0 | 0 | 0 | 0 | 0 |  | Vlastní | Indiv | 0 | 0 |  | Práce | Běžná |  |  |  | POL1_7
|  | https://podminky.urs.cz/item/CS_URS_2023_02/742330022 | [25 empty] | POP
155 | 74203.R06 | Napájecí panel, 6x230V UTE, 19", 1U, vypínač, 3m, ochrana proti přepětí | kus | 1 |  | 0 |  | 0 |  | 0 | 21 | 0 | 0 | 0 | 0 | 0 |  | Vlastní | Indiv | 0 | 0 |  | Specifikace | Běžná |  |  |  | POL3_0
156 | 742330023 | Montáž strukturované kabeláže příslušenství a ostatní práce k rozvaděčům vyvazovacíhoho panelu 1U | kus | 2 |  | 0 |  | 0 |  | 0 | 21 | 0 | 0 | 0 | 0 | 0 |  | Vlastní | Indiv | 0 | 0 |  | Práce | Běžná |  |  |  | POL1_7
|  | https://podminky.urs.cz/item/CS_URS_2023_02/742330023 | [25 empty] | POP
|  | LAN_vyvaz_panel : | [25 empty] | VV | 0
|  | LAN_zaslep_panel : | [25 empty] | VV | 0
|  | 2 |  | 2 | [23 empty] | VV | 0
157 | 74203.R07 | Vázací panel, 1U, 19, oboustranný, plastová oka 40x50mm | kus | 1 |  | 0 |  | 0 |  | 0 | 21 | 0 | 0 | 0 | 0 | 0 |  | Vlastní | Indiv | 0 | 0 |  | Specifikace | Běžná |  |  |  | POL3_0
|  | "Dat.rozvaděč" 1 : | [25 empty] | VV | 0
|  | 1 |  | 1 | [23 empty] | VV | 0
158 | ADI.0051152.URS | Zaslepovací panel 1U černý | kus | 1 |  | 0 |  | 0 |  | 0 | 21 | 0 | 0.002 | 0 | 0 | 0 |  | Vlastní | Indiv | 0 | 0 |  | Specifikace | Běžná |  |  |  | POL3_0
|  | "Dat.rovzaděč" 1 : | [25 empty] | VV | 0
|  | 1 |  | 1 | [23 empty] | VV | 0
159 | 742330024 | Montáž strukturované kabeláže příslušenství a ostatní práce k rozvaděčům patch panelu 24 portů | kus | 1 |  | 0 |  | 0 |  | 0 | 21 | 0 | 0 | 0 | 0 | 0 |  | Vlastní | Indiv | 0 | 0 |  | Práce | Běžná |  |  |  | POL1_7
|  | https://podminky.urs.cz/item/CS_URS_2023_02/742330024 | [25 empty] | POP
|  | "Dat.rozvaděč" 1 : | [25 empty] | VV | 0
|  | 1 |  | 1 | [23 empty] | VV | 0
160 | 74203.R08 | Patch panel UTP 24xRJ45 kat. 6, 1U, 19", osazený, přímý, s vyvazovací lištou | kus | 1 |  | 0 |  | 0 |  | 0 | 21 | 0 | 0 | 0 | 0 | 0 |  | Vlastní | Indiv | 0 | 0 |  | Specifikace | Běžná |  |  |  | POL3_0
|  | LAN_PP24_6UTP : | [25 empty] | VV | 0
|  | 1 |  | 1 | [23 empty] | VV | 0
161 | 742330042 | Montáž strukturované kabeláže zásuvek datových pod omítku, do nábytku, do parapetního žlabu nebo podlahové krabice 1 až 6 pozic | kus | 7 |  | 0 |  | 0 |  | 0 | 21 | 0 | 0 | 0 | 0 | 0 |  | Vlastní | Indiv | 0 | 0 |  | Práce | Běžná |  |  |  | POL1_7
|  | https://podminky.urs.cz/item/CS_URS_2023_02/742330042 | [25 empty] | POP
|  | Poznámka k položce: | [25 empty] | POP
|  | 6 | [25 empty] | POP
162 | 74203.R12 | 2-zásuvka komunikační, 2x Keystone RJ45 kat. 6, UTP, pod omítku | kus | 7 |  | 0 |  | 0 |  | 0 | 21 | 0 | 0 | 0 | 0 | 0 |  | Vlastní | Indiv | 0 | 0 |  | Specifikace | Běžná |  |  |  | POL3_0
|  | Poznámka k položce: | [25 empty] | POP
|  | kompletní zás. vč. rámečku a příslušenství | [25 empty] | POP
|  | "dat.2zásuvka pod omítku dle výkresové dokumentace" 6 : | [25 empty] | VV | 0
|  | "dat.2zásuvka pro připojení LAN ve stáv.objektu" 1 : | [25 empty] | VV | 0
|  | 7 |  | 7 | [23 empty] | VV | 0
163 | 742330051 | Montáž strukturované kabeláže zásuvek datových popis portu zásuvky | kus | 14 |  | 0 |  | 0 |  | 0 | 21 | 0 | 0 | 0 | 0 | 0 |  | Vlastní | Indiv | 0 | 0 |  | Práce | Běžná |  |  |  | POL1_7
|  | https://podminky.urs.cz/item/CS_URS_2023_02/742330051 | [25 empty] | POP
|  | LAN_2zás_6_mod_PO *2 : | [25 empty] | VV | 0
|  | 14 |  | 14 | [23 empty] | VV | 0
164 | 742330052 | Montáž strukturované kabeláže zásuvek datových popis portů patchpanelu | kus | 14 |  | 0 |  | 0 |  | 0 | 21 | 0 | 0 | 0 | 0 | 0 |  | Vlastní | Indiv | 0 | 0 |  | Práce | Běžná |  |  |  | POL1_7
|  | https://podminky.urs.cz/item/CS_URS_2023_02/742330052 | [25 empty] | POP
|  | LAN_2zás_6_mod_PO *2 : | [25 empty] | VV | 0
|  | 14 |  | 14 | [23 empty] | VV | 0
165 | 742330101 | Montáž strukturované kabeláže měření segmentu metalického s vyhotovením protokolu | kus | 14 |  | 0 |  | 0 |  | 0 | 21 | 0 | 0 | 0 | 0 | 0 |  | Vlastní | Indiv | 0 | 0 |  | Práce | Běžná |  |  |  | POL1_7
|  | https://podminky.urs.cz/item/CS_URS_2023_02/742330101 | [25 empty] | POP
|  | LAN_2zás_6_mod_PO *2 : | [25 empty] | VV | 0
|  | 14 |  | 14 | [23 empty] | VV | 0
Díl: | 74900 | Ostatní |  |  |  | 0 |  | 0 |  | 0 |  | 0 |  | 0 |  | 0 |  |  |  |  | 0 | [6 empty] | DIL
166 | 21-M-06.R01 | Drobný elektroinstalační materiál | kpl | 1 |  | 0 |  | 0 |  | 0 | 21 | 0 | 0 | 0 | 0 | 0 |  | Vlastní | Indiv | 0 | 0 |  | Práce | Běžná |  |  |  | POL1_7
|  | Poznámka k položce: | [25 empty] | POP
|  | - vývodky, spojky vodičové průřezu do 16 mm2, spojníky | [25 empty] | POP
|  | - sponky, příchytky, hmoždinky PVC | [25 empty] | POP
|  | - drobné výrobky z plastů a pryže | [25 empty] | POP
|  | - drát vázací a svařovací | [25 empty] | POP
|  | - elektrody | [25 empty] | POP
|  | - cín | [25 empty] | POP
|  | - výrobky pro svařování a pájení | [25 empty] | POP
|  | - plyny na svařování a pájení | [25 empty] | POP
|  | - odmašťovače | [25 empty] | POP
|  | - izolační hmoty | [25 empty] | POP
|  | - lepidla a tmely | [25 empty] | POP
|  | - kyseliny a odrezovače | [25 empty] | POP
|  | - kabelová oka a spojky průřezu do 16 mm2 | [25 empty] | POP
|  | - materiál označovací, např. štítky, vyjma předepsaných projektem | [25 empty] | POP
|  | - spojovací materiál, např. nýty, vruty, - hřebíky, šrouby a matice | [25 empty] | POP
|  | - sádra | [25 empty] | POP
|  | a ostatní... | [25 empty] | POP
167 | 7412.R3 | Zaškolení obsluhy | kpl | 1 |  | 0 |  | 0 |  | 0 | 21 | 0 | 0 | 0 | 0 | 0 |  | Vlastní | Indiv | 0 | 0 |  | Práce | Běžná |  |  |  | POL1_7
168 | 741810003 | Zkoušky a prohlídky elektrických rozvodů a zařízení celková prohlídka a vyhotovení revizní zprávy pro objem montážních prací přes 500 do 1000 tis. Kč | kus | 1 |  | 0 |  | 0 |  | 0 | 21 | 0 | 0 | 0 | 0 | 0 |  | Vlastní | Indiv | 0 | 0 |  | Práce | Běžná |  |  |  | POL1_7
|  | https://podminky.urs.cz/item/CS_URS_2023_02/741810003 | [25 empty] | POP
169 | 998741104 | Přesun hmot pro silnoproud stanovený zhmotnosti přesunovaného materiálu vodorovná dopravní vzdálenost do 50 m v objektech výšky přes 24 do 36 m | t | 1.051 |  | 0 |  | 0 |  | 0 | 21 | 0 | 0 | 0 | 0 | 0 |  | Vlastní | Indiv | 0 | 0 |  | Práce | Běžná |  |  |  | POL1_7
|  | https://podminky.urs.cz/item/CS_URS_2023_02/998741104 | [25 empty] | POP
|  | Poznámka k položce: | [25 empty] | POP
|  | Přesuny při montážích | [25 empty] | POP
Díl: | 46-M | Stavební práce při extr.mont.pracích |  |  |  | 0 |  | 0 |  | 0 |  | 0 |  | 0 |  | 2.03 |  |  |  |  | 0 | [6 empty] | DIL
170 | 46.R001 | Zednické výpomoci - práce a úkony nezbytně a bezprostředně nutné k zahájení, průběhu nebo dokončení montáží. Zpravidla nejsou zakresleny v projektech. | kpl | 1 |  | 0 |  | 0 |  | 0 | 21 | 0 | 0 | 0 | 0 | 0 |  | Vlastní | Indiv | 0 | 0 |  | Práce | Běžná |  |  |  | POL1_1
|  | Poznámka k položce: | [25 empty] | POP
|  | Jsou to zejména tyto práce: | [25 empty] | POP
|  | a) vysekání nebo vynechání rýh, kapes a prostupů pro rozvody a upevňovací prvky (špalíky, latě, objímky, závěsy, kotvící šrouby vodítek apod.), | [25 empty] | POP |  | a) vysekání nebo vynechání rýh, kapes a prostupů pro rozvody a upevňovací prvky (špalíky, latě, objímky, závěsy, kotvící šrouby vodítek apod.),
|  | b) vysekání, vyvrtání nebo vynechání kapes pro konzoly, podpěry, závěsy, pevné body a konstrukce (manipulační plošiny apod.), | [25 empty] | POP |  | b) vysekání, vyvrtání nebo vynechání kapes pro konzoly, podpěry, závěsy, pevné body a konstrukce (manipulační plošiny apod.),
|  | c) vysekání nebo vynechání nik pro rozvaděče, stoupací, průchozí a jiné manipulační skříně, | [25 empty] | POP
|  | d) zaplnění, zazdění nebo zabetonování rýh, kapes a prostupů ve stěnách a stropech, | [25 empty] | POP
|  | e) osazení, zazdění nebo zabetonování konzol, podpěr, objímek, závěsů, pevných bodů a konstrukcí, | [25 empty] | POP
|  | f) osazení, zazdění nebo zabetonování stoupacích, průchozích a jiných manipul. skříní, | [25 empty] | POP
|  | g) podezdění nebo pod betonová ní armatur, | [25 empty] | POP
|  | h) zalití kotevních šroubů, podlití strojů a zařízení betonem, | [25 empty] | POP
|  | í) zabetonování kotvících rámů do betonových bloků, | [25 empty] | POP
|  | j) nastřelování upevňovacích prvků. | [25 empty] | POP
171 | 468081112 | Vybourání otvorů ve zdivu zlehkých betonů plochy do 0,09 m2 a tloušťky přes 15 do 30 cm | kus | 4 |  | 0 |  | 0 |  | 0 | 21 | 0 | 0 | 0 | 0.002 | 0.01 |  | Vlastní | Indiv | 0 | 0 |  | Práce | Běžná |  |  |  | POL1_1
|  | https://podminky.urs.cz/item/CS_URS_2023_02/468081112 | [25 empty] | POP
172 | 468094111 | Vyvrtání otvorů pro elektroinstalační krabice ve stěnách z cihel, hloubky do 6 cm | kus | 106 |  | 0 |  | 0 |  | 0 | 21 | 0 | 0 | 0 | 0.00057 | 0.06 |  | Vlastní | Indiv | 0 | 0 |  | Práce | Běžná |  |  |  | POL1_1
|  | https://podminky.urs.cz/item/CS_URS_2023_02/468094111 | [25 empty] | POP
|  | ELM_KU68 : | [25 empty] | VV | 0
|  | ELM_KO97 : | [25 empty] | VV | 0
|  | 106 |  | 106 | [23 empty] | VV | 0
173 | 468094112 | Vyvrtání otvorů pro elektroinstalační krabice ve stěnách z cihel, hloubky přes 6 do 9 cm | kus | 24 |  | 0 |  | 0 |  | 0 | 21 | 0 | 0 | 0 | 0.00086 | 0.02 |  | Vlastní | Indiv | 0 | 0 |  | Práce | Běžná |  |  |  | POL1_1
|  | https://podminky.urs.cz/item/CS_URS_2023_02/468094112 | [25 empty] | POP
|  | ELM_KO125 : | [25 empty] | VV | 0
|  | 24 |  | 24 | [23 empty] | VV | 0
174 | 468101121 | Vysekání rýh pro montáž trubek a kabelů vkamenných nebo betonových zdech hloubky přes 3 do 5 cm a šířky do 5 cm | m | 40 |  | 0 |  | 0 |  | 0 | 21 | 0 | 0 | 0 | 0.005 | 0.2 |  | Vlastní | Indiv | 0 | 0 |  | Práce | Běžná |  |  |  | POL1_1
|  | https://podminky.urs.cz/item/CS_URS_2023_02/468101121 | [25 empty] | POP
175 | 468101122 | Vysekání rýh pro montáž trubek a kabelů vkamenných nebo betonových zdech hloubky přes 3 do 5 cm a šířky přes 5 do 7 cm | m | 60 |  | 0 |  | 0 |  | 0 | 21 | 0 | 0 | 0 | 0.008 | 0.48 |  | Vlastní | Indiv | 0 | 0 |  | Práce | Běžná |  |  |  | POL1_1
|  | https://podminky.urs.cz/item/CS_URS_2023_02/468101122 | [25 empty] | POP
176 | 468101123 | Vysekání rýh pro montáž trubek a kabelů vkamenných nebo betonových zdech hloubky přes 3 do 5 cm a šířky přes 7 do 10 cm | m | 45 |  | 0 |  | 0 |  | 0 | 21 | 0 | 0 | 0 | 0.012 | 0.54 |  | Vlastní | Indiv | 0 | 0 |  | Práce | Běžná |  |  |  | POL1_1
|  | https://podminky.urs.cz/item/CS_URS_2023_02/468101123 | [25 empty] | POP
177 | 468101133 | Vysekání rýh pro montáž trubek a kabelů vkamenných nebo betonových zdech hloubky přes 5 do 7 cm a šířky přes 10 do 15 cm | m | 30 |  | 0 |  | 0 |  | 0 | 21 | 0 | 0 | 0 | 0.024 | 0.72 |  | Vlastní | Indiv | 0 | 0 |  | Práce | Běžná |  |  |  | POL1_1
|  | https://podminky.urs.cz/item/CS_URS_2023_02/468101133 | [25 empty] | POP
178 | 997002511 | Vodorovné přemístění suti a vybouraných hmot bez naložení, se složením a hrubým urovnáním na vzdálenost do 1 km | t | 2.042 |  | 0 |  | 0 |  | 0 | 21 | 0 | 0 | 0 | 0 | 0 |  | Vlastní | Indiv | 0 | 0 |  | Práce | Běžná |  |  |  | POL1_1
|  | https://podminky.urs.cz/item/CS_URS_2023_02/997002511 | [25 empty] | POP
179 | 997002519 | Vodorovné přemístění suti a vybouraných hmot bez naložení, se složením a hrubým urovnáním Příplatek kceně za každý další i započatý 1 km přes 1 km | t | 30.63 |  | 0 |  | 0 |  | 0 | 21 | 0 | 0 | 0 | 0 | 0 |  | Vlastní | Indiv | 0 | 0 |  | Práce | Běžná |  |  |  | POL1_1
|  | https://podminky.urs.cz/item/CS_URS_2023_02/997002519 | [25 empty] | POP
|  | 2,042*15 'Přepočtené koeficientem množství : | [25 empty] | VV | 0
|  | 30,63 |  | 30.63 | [23 empty] | VV | 0
180 | 997002611 | Nakládání suti a vybouraných hmot na dopravní prostředek pro vodorovné přemístění | t | 2.042 |  | 0 |  | 0 |  | 0 | 21 | 0 | 0 | 0 | 0 | 0 |  | Vlastní | Indiv | 0 | 0 |  | Práce | Běžná |  |  |  | POL1_1
|  | https://podminky.urs.cz/item/CS_URS_2023_02/997002611 | [25 empty] | POP
181 | 469973116 | Poplatek za uložení stavebního odpadu (skládkovné) na skládce směsného stavebního a demoličního zatříděného do Katalogu odpadů pod kódem 17 09 04 | t | 2.042 |  | 0 |  | 0 |  | 0 | 21 | 0 | 0 | 0 | 0 | 0 |  | Vlastní | Indiv | 0 | 0 |  | Práce | Běžná |  |  |  | POL1_1
|  | https://podminky.urs.cz/item/CS_URS_2023_02/469973116 | [25 empty] | POP
[26 empty] | 12 | 21 | DPH
| Celkem |  |  |  |  | 0 | [19 empty] | 0 | 0 | SUM
END
Note on S6: Jedná se o informaci, zda se jedná o položku, která je do rozpočtu zadána z cenové soustavy RTS, nebo vlastní.
Note on T6: Jedná se o název CÚ, která je zadána u položky rozpočtu

## SO-01+02 01-149 Pol
Položkový soupis prací a dodávek | [27 empty] | #TypZaznamu#
S: | 2018_105_rev1c | Přístavba a stavební úpravy hasič zbroj Rokytnice | [25 empty] | STA
O: | SO-01+02 | Přístavba + stavební úpravy zbrojnice | [22 empty] | STA |  |  | OBJ
R: | 01-149 | SVZ | [25 empty] | ROZ
P.č. | Číslo položky | Název položky | MJ | Množství | Cena / MJ | Celkem | Dodávka | Dodávka celk. | Montáž | Montáž celk. | DPH | Cena s DPH | Hmotnost / MJ | Hmotnost celk.(t) | Dem. hmotnost / MJ | Dem. hmotnost celk.(t) | Ceník | Cen. soustava / platnost | Cenová úroveň | Nhod / MJ | Nhod celk. | Dodavatel | Typ položky | Stav položky
Díl: | 724 | Strojní vybavení |  |  |  | 0 |  | 0 |  | 0 |  | 0 |  | 0 |  | 0 |  |  |  |  | 0 | [6 empty] | DIL
1 | 724-001 | Stacionární kompresor a rozvod stlačeného vzduchu | kompl | 1 |  | 0 |  | 0 |  | 0 | 21 | 0 | 0 | 0 | 0 | 0 |  | Vlastní | Indiv | 0 | 0 |  | Práce | Běžná |  |  |  | POL1_
|  | Sestava stacionárního kompresoru. | [25 empty] | POP
|  | Výkon min. 2,2 kW | [25 empty] | POP
|  | Objemový proud 292 l/min | [25 empty] | POP
|  | Součástí bloku 90L nádrž. | [25 empty] | POP
|  | Šroubová technologie. | [25 empty] | POP
Díl: | _2 | Rozvody stlačeného vzduchu |  |  |  | 0 |  | 0 |  | 0 |  | 0 |  | 0 |  | 0 |  |  |  |  | 0 | [6 empty] | DIL
2 | R22002016 | N - Koleno 20 x 20 | Ks | 16 |  | 0 |  | 0 |  | 0 | 21 | 0 | 0 | 0 | 0 | 0 |  | Vlastní | Indiv | 0 | 0 |  | Specifikace | Běžná |  |  |  | POL3_
3 | R32002016 | N - T kus 20 x 20 x 20 | Ks | 8 |  | 0 |  | 0 |  | 0 | 21 | 0 | 0 | 0 | 0 | 0 |  | Vlastní | Indiv | 0 | 0 |  | Specifikace | Běžná |  |  |  | POL3_
4 | R62206216 | N - Ukončovací krabice KK 20mm x 2xRS | Ks | 8 |  | 0 |  | 0 |  | 0 | 21 | 0 | 0 | 0 | 0 | 0 |  | Vlastní | Indiv | 0 | 0 |  | Specifikace | Běžná |  |  |  | POL3_
Díl: | 799 | Ostatní |  |  |  | 0 |  | 0 |  | 0 |  | 0 |  | 0 |  | 0 |  |  |  |  | 0 | [6 empty] | DIL
5 | R 799_01 | Kotvení - kotevní materiál, pomocný materiál | kompl | 1 |  | 0 |  | 0 |  | 0 | 21 | 0 | 0 | 0 | 0 | 0 |  | Vlastní | Indiv | 0 | 0 |  | Práce | Běžná |  |  |  | POL1_1
6 | R 799_02 | Montážní práce, přesun hmot, tlakové zkoušky | kompl | 1 |  | 0 |  | 0 |  | 0 | 21 | 0 | 0 | 0 | 0 | 0 |  | Vlastní | Indiv | 0 | 0 |  | Práce | Běžná |  |  |  | POL1_1
Díl: | _1 | Kompresorová stanice |  |  |  | 0 |  | 0 |  | 0 |  | 0 |  | 0 |  | 0 |  |  |  |  | 0 | [6 empty] | DIL
7 | R77231214 | Kulový kohout páka 1/2"a x 1/2"i | Ks | 2 |  | 0 |  | 0 |  | 0 | 21 | 0 | 0 | 0 | 0 | 0 |  | Vlastní | Indiv | 0 | 0 |  | Specifikace | Běžná |  |  |  | POL3_
8 | R87181214 | Propojovací hadice 1/2" - 1 800 mm | Ks | 3 |  | 0 |  | 0 |  | 0 | 21 | 0 | 0 | 0 | 0 | 0 |  | Vlastní | Indiv | 0 | 0 |  | Specifikace | Běžná |  |  |  | POL3_
Díl: | _2 | Rozvody stlačeného vzduchu |  |  |  | 0 |  | 0 |  | 0 |  | 0 |  | 0 |  | 0 |  |  |  |  | 0 | [6 empty] | DIL
9 | R12002814 | Trubka ALU 28x1.5mm - šedá | m | 20 |  | 0 |  | 0 |  | 0 | 21 | 0 | 0 | 0 | 0 | 0 |  | Vlastní | Indiv | 0 | 0 |  | Specifikace | Běžná |  |  |  | POL3_
10 | R22302816 | N - Koleno se závitem 28 x G1"i | Ks | 2 |  | 0 |  | 0 |  | 0 | 21 | 0 | 0 | 0 | 0 | 0 |  | Vlastní | Indiv | 0 | 0 |  | Specifikace | Běžná |  |  |  | POL3_
11 | R42102816 | N - Připojovací šroubení 28 x G1"a | Ks | 2 |  | 0 |  | 0 |  | 0 | 21 | 0 | 0 | 0 | 0 | 0 |  | Vlastní | Indiv | 0 | 0 |  | Specifikace | Běžná |  |  |  | POL3_
12 | R75101214 | Redukce G 1"a xG 1/2"i | Ks | 6 |  | 0 |  | 0 |  | 0 | 21 | 0 | 0 | 0 | 0 | 0 |  | Vlastní | Indiv | 0 | 0 |  | Specifikace | Běžná |  |  |  | POL3_
13 | R42202816 | N - Spojka 28 mm | Ks | 8 |  | 0 |  | 0 |  | 0 | 21 | 0 | 0 | 0 | 0 | 0 |  | Vlastní | Indiv | 0 | 0 |  | Specifikace | Běžná |  |  |  | POL3_
14 | R32002816 | N - T-kus 28 x 28 x 28 | Ks | 2 |  | 0 |  | 0 |  | 0 | 21 | 0 | 0 | 0 | 0 | 0 |  | Vlastní | Indiv | 0 | 0 |  | Specifikace | Běžná |  |  |  | POL3_
15 | R22002816 | N - Koleno 28 x 28 | Ks | 4 |  | 0 |  | 0 |  | 0 | 21 | 0 | 0 | 0 | 0 | 0 |  | Vlastní | Indiv | 0 | 0 |  | Specifikace | Běžná |  |  |  | POL3_
16 | R42002816 | N - Připojovací šroubení 28 x G1"i | Ks | 2 |  | 0 |  | 0 |  | 0 | 21 | 0 | 0 | 0 | 0 | 0 |  | Vlastní | Indiv | 0 | 0 |  | Specifikace | Běžná |  |  |  | POL3_
17 | R77241014 | Kulový kohout páka 1"i x 1"i | Ks | 4 |  | 0 |  | 0 |  | 0 | 21 | 0 | 0 | 0 | 0 | 0 |  | Vlastní | Indiv | 0 | 0 |  | Specifikace | Běžná |  |  |  | POL3_
18 | R32102816 | N - T kus se závitem 28 x G1"i x 28 | Ks | 4 |  | 0 |  | 0 |  | 0 | 21 | 0 | 0 | 0 | 0 | 0 |  | Vlastní | Indiv | 0 | 0 |  | Specifikace | Běžná |  |  |  | POL3_
Díl: | VRN | Vedlejší rozpočtové náklady |  |  |  | 0 |  | 0 |  | 0 |  | 0 |  | 0 |  | 0 |  |  |  |  | 0 | [6 empty] | DIL
19 | VRN-R02 | Uvedení do provozu | soubor | 1 |  | 0 |  | 0 |  | 0 | 21 | 0 | 0 | 0 | 0 | 0 |  | Vlastní | Indiv | 0 | 0 |  | Práce | Běžná |  |  |  | POL1_1
Díl: | _2 | Rozvody stlačeného vzduchu |  |  |  | 0 |  | 0 |  | 0 |  | 0 |  | 0 |  | 0 |  |  |  |  | 0 | [6 empty] | DIL
20 | R22302816 | N - Koleno se závitem 28 x G1"i | Ks | 2 |  | 0 |  | 0 |  | 0 | 21 | 0 | 0 | 0 | 0 | 0 |  | Vlastní | Indiv | 0 | 0 |  | Specifikace | Běžná |  |  |  | POL3_
21 | R75101214 | Redukce G 1"a xG 1/2"i | Ks | 6 |  | 0 |  | 0 |  | 0 | 21 | 0 | 0 | 0 | 0 | 0 |  | Vlastní | Indiv | 0 | 0 |  | Specifikace | Běžná |  |  |  | POL3_
22 | R42102016 | N - Připojovací šroubení 20 x G 1/2"a | Ks | 8 |  | 0 |  | 0 |  | 0 | 21 | 0 | 0 | 0 | 0 | 0 |  | Vlastní | Indiv | 0 | 0 |  | Specifikace | Běžná |  |  |  | POL3_
23 | R12002014 | Trubka ALU 20x1.5mm - šedá | m | 40 |  | 0 |  | 0 |  | 0 | 21 | 0 | 0 | 0 | 0 | 0 |  | Vlastní | Indiv | 0 | 0 |  | Specifikace | Běžná |  |  |  | POL3_
[26 empty] | 12 | 21 | DPH
| Celkem |  |  |  |  | 0 | [19 empty] | 0 | 0 | SUM
END
Note on S6: Jedná se o informaci, zda se jedná o položku, která je do rozpočtu zadána z cenové soustavy RTS, nebo vlastní.
Note on T6: Jedná se o název CÚ, která je zadána u položky rozpočtu

## SO-41 41-111 Pol
Položkový soupis prací a dodávek | [27 empty] | #TypZaznamu#
S: | 2018_105_rev1c | Přístavba a stavební úpravy hasič zbroj Rokytnice | [25 empty] | STA
O: | SO-41 | Úprava zpevněných ploch | [22 empty] | STA |  |  | OBJ
R: | 41-111 | Zpevněné plochy | [25 empty] | ROZ
P.č. | Číslo položky | Název položky | MJ | Množství | Cena / MJ | Celkem | Dodávka | Dodávka celk. | Montáž | Montáž celk. | DPH | Cena s DPH | Hmotnost / MJ | Hmotnost celk.(t) | Dem. hmotnost / MJ | Dem. hmotnost celk.(t) | Ceník | Cen. soustava / platnost | Cenová úroveň | Nhod / MJ | Nhod celk. | Dodavatel | Typ položky | Stav položky
Díl: | 1 | Zemní práce |  |  |  | 0 |  | 0 |  | 0 |  | 0 |  | 0 |  | 0 |  |  |  |  | 48.58 | [6 empty] | DIL
1 | 122201101R00 | Odkopávky nezapažené v hor. 3 do 100 m3 | m3 | 48 |  | 0 |  | 0 |  | 0 | 21 | 0 | 0 | 0 | 0 | 0 |  | RTS 25/ I | Indiv | 0.368 | 17.66 |  | Práce | Běžná |  |  |  | POL1_
|  | 48 |  | 48 | [23 empty] | VV | 0
2 | 139601102R00 | Ruční výkop jam, rýh a šachet v hornině tř. 3 | m3 | 1 |  | 0 |  | 0 |  | 0 | 21 | 0 | 0 | 0 | 0 | 0 |  | RTS 25/ I | Indiv | 3.533 | 3.53 |  | Práce | Běžná |  |  |  | POL1_
3 | 162501102R00 | Vodorovné přemístění výkopku z hor.1-4 do 3000 m | m3 | 49 |  | 0 |  | 0 |  | 0 | 21 | 0 | 0 | 0 | 0 | 0 |  | Vlastní | Indiv | 0.011 | 0.54 |  | Práce | Běžná |  |  |  | POL1_
|  | Místo skládky zeminy bude určeno objednatelem. Výkopek bude složen na pozemku objednatele. | [25 empty] | POP
|  | Odkaz na mn. položky pořadí 1 : 48,00000 |  | 48 | [23 empty] | VV | 0
|  | Odkaz na mn. položky pořadí 2 : 1,00000 |  | 1 | [23 empty] | VV | 0
4 | 167101102R00 | Nakládání výkopku z hor.1-4 v množství nad 100 m3 | m3 | 49 |  | 0 |  | 0 |  | 0 | 21 | 0 | 0 | 0 | 0 | 0 |  | Vlastní | Indiv | 0.053 | 2.6 |  | Práce | Běžná |  |  |  | POL1_
|  | Odkaz na mn. položky pořadí 3 : 49,00000 |  | 49 | [23 empty] | VV | 0
5 | 181006113R00 | Rozprostření zemin v rov./sklonu 1:5, tl. do 20 cm | m2 | 20 |  | 0 |  | 0 |  | 0 | 21 | 0 | 0 | 0 | 0 | 0 |  | RTS 25/ I | Indiv | 0.008 | 0.16 |  | Práce | Běžná |  |  |  | POL1_
6 | 181101102R00 | Úprava pláně v zářezech v hor. 1-4, se zhutněním | m2 | 200 |  | 0 |  | 0 |  | 0 | 21 | 0 | 0 | 0 | 0 | 0 |  | RTS 25/ I | Indiv | 0.018 | 3.6 |  | Práce | Běžná |  |  |  | POL1_
7 | 182001111R00 | Plošná úprava terénu, nerovnosti do 10 cm v rovině | m2 | 200 |  | 0 |  | 0 |  | 0 | 21 | 0 | 0 | 0 | 0 | 0 |  | RTS 25/ I | Indiv | 0.09 | 18 |  | Práce | Běžná |  |  |  | POL1_
8 | 199000005R00 | Poplatek za skládku zeminy 1- 4 | t | 85.75 |  | 0 |  | 0 |  | 0 | 21 | 0 | 0 | 0 | 0 | 0 |  | Vlastní | Indiv | 0 | 0 |  | Práce | Běžná |  |  |  | POL1_
|  | Odkaz na mn. položky pořadí 3 : 49,00000*1,75 |  | 85.75 | [23 empty] | VV | 0
9 | 180400021RA0 | Založení trávníku parkového, svah, s dodáním osiva | m2 | 20 |  | 0 |  | 0 |  | 0 | 21 | 0 | 3e-05 | 0 | 0 | 0 |  | Vlastní | Indiv | 0.113 | 2.26 |  | Agregovaná položka | Běžná |  |  |  | POL2_
|  | Včetně prvního pokosení, naložení odpadu a odvezení do 20 km, se složením. | [25 empty] | POP
10 | 183400012RA0 | Příprava půdy pro výsadbu v rovině, strojní | m2 | 20 |  | 0 |  | 0 |  | 0 | 21 | 0 | 0.0002 | 0 | 0 | 0 |  | Vlastní | Indiv | 0.01134 | 0.23 |  | Agregovaná položka | Běžná |  |  |  | POL2_
|  | Včetně přesunu hmot. | [25 empty] | POP
Díl: | 5 | Komunikace |  |  |  | 0 |  | 0 |  | 0 |  | 0 |  | 223.89 |  | 0 |  |  |  |  | 40.31 | [6 empty] | DIL
11 | 564861111RT4 | Podklad ze štěrkodrti po zhutnění tloušťky 20 cm štěrkodrť frakce 0-63 mm | m2 | 185 |  | 0 |  | 0 |  | 0 | 21 | 0 | 0.441 | 81.59 | 0 | 0 |  | Vlastní | Indiv | 0.029 | 5.37 |  | Práce | Běžná |  |  |  | POL1_
|  | Odkaz na mn. položky pořadí 17 : 185,00000 |  | 185 | [23 empty] | VV | 0
12 | 564851111RT2 | Podklad ze štěrkodrti po zhutnění tloušťky 15 cm štěrkodrť frakce 0-32 mm | m2 | 185 |  | 0 |  | 0 |  | 0 | 21 | 0 | 0.378 | 69.93 | 0 | 0 |  | Vlastní | Indiv | 0.026 | 4.81 |  | Práce | Běžná |  |  |  | POL1_
|  | V případě kladného posouzení geologem bude část dováženého materiálu - štěrkodrti - nahrazena předrceným výkopovým materiálem, viz výkaz a popis HTÚ. | [25 empty] | POP |  | V případě kladného posouzení geologem bude část dováženého materiálu - štěrkodrti - nahrazena předrceným výkopovým materiálem, viz výkaz a popis HTÚ.
|  | Odkaz na mn. položky pořadí 17 : 185,00000 |  | 185 | [23 empty] | VV | 0
13 | 565141111RT3 | Podklad z obal kam.ACP 16+,ACP 22+,do 3 m,tl. 6 cm plochy 101-200 m2 | m2 | 185 |  | 0 |  | 0 |  | 0 | 21 | 0 | 0.15826 | 29.28 | 0 | 0 |  | RTS 25/ I | Indiv | 0.056 | 10.36 |  | Práce | Běžná |  |  |  | POL1_
|  | Odkaz na mn. položky pořadí 17 : 185,00000 |  | 185 | [23 empty] | VV | 0
14 | 573111113R00 | Postřik infiltrační s posypem, asfalt 1,5 kg/m2 | m2 | 185 |  | 0 |  | 0 |  | 0 | 21 | 0 | 0.00652 | 1.21 | 0 | 0 |  | RTS 25/ I | Indiv | 0.004 | 0.74 |  | Práce | Běžná |  |  |  | POL1_
15 | 566903111R00 | Vyspravení podkladu po překopech kam.hrubě drceným | t | 8 |  | 0 |  | 0 |  | 0 | 21 | 0 | 1.1 | 8.8 | 0 | 0 |  | RTS 25/ I | Indiv | 0.163 | 1.3 |  | Práce | Běžná |  |  |  | POL1_
16 | 566904111R00 | Vyspravení podkladu po překopech kam.obal.asfaltem | t | 4 |  | 0 |  | 0 |  | 0 | 21 | 0 | 1 | 4 | 0 | 0 |  | RTS 25/ I | Indiv | 0.406 | 1.62 |  | Práce | Běžná |  |  |  | POL1_
17 | 566905111R00 | Vyspravení podkladu po překopech podklad.betonem | m3 | 2 |  | 0 |  | 0 |  | 0 | 21 | 0 | 2.5 | 5 | 0 | 0 |  | RTS 25/ I | Indiv | 1.21 | 2.42 |  | Práce | Běžná |  |  |  | POL1_
18 | 573231125R00 | Postřik spojovací z KAE, množství zbytkového asfaltu 0,5 kg/m2 | m2 | 185 |  | 0 |  | 0 |  | 0 | 21 | 0 | 0.0005 | 0.09 | 0 | 0 |  | RTS 25/ I | Indiv | 0.002 | 0.37 |  | Práce | Běžná |  |  |  | POL1_
|  | Odkaz na mn. položky pořadí 17 : 185,00000 |  | 185 | [23 empty] | VV | 0
19 | 577114114RT3 | Beton asf.ACL 16 S,modif.ložný š. do 3 m, tl. 5 cm plochy 101-200 m2 | m2 | 185 |  | 0 |  | 0 |  | 0 | 21 | 0 | 0.12966 | 23.99 | 0 | 0 |  | RTS 25/ I | Indiv | 0.072 | 13.32 |  | Práce | Běžná |  |  |  | POL1_
|  | Odkaz na mn. položky pořadí 17 : 185,00000 |  | 185 | [23 empty] | VV | 0
Díl: | 900 | HZS |  |  |  | 0 |  | 0 |  | 0 |  | 0 |  | 0 |  | 0 |  |  |  |  | 24 | [6 empty] | DIL
20 | 909 R00 | Hzs-nezmeritelne stavebni prace | h | 24 |  | 0 |  | 0 |  | 0 | 21 | 0 | 0 | 0 | 0 | 0 |  | Vlastní | Indiv | 1 | 24 |  | Práce | Běžná |  |  |  | POL1_
Díl: | 5 | Komunikace |  |  |  | 0 |  | 0 |  | 0 |  | 0 |  | 19.24 |  | 0 |  |  |  |  | 5.62 | [6 empty] | DIL
21 | 577132111RT3 | Beton asfalt. ACO 11+ obrusný, š.nad 3 m, tl. 4 cm plochy 101-200 m2 | m2 | 185 |  | 0 |  | 0 |  | 0 | 21 | 0 | 0.10373 | 19.19 | 0 | 0 |  | RTS 25/ I | Indiv | 0.015 | 2.78 |  | Práce | Běžná |  |  |  | POL1_
|  | 185 |  | 185 | [23 empty] | VV | 0
22 | 599142111R00 | Úprava zálivky dil.spár hloubky do 4 cm š. do 4 cm | m | 22 |  | 0 |  | 0 |  | 0 | 21 | 0 | 0.00224 | 0.05 | 0 | 0 |  | RTS 25/ I | Indiv | 0.129 | 2.84 |  | Práce | Běžná |  |  |  | POL1_
|  | Včetně odstranění zvětralé asfaltové zálivky, vyčištění spár, zalití spár asfaltovou zálivkou, nátěru asfaltovým lakem a posyp drtí. | [25 empty] | POP |  | Včetně odstranění zvětralé asfaltové zálivky, vyčištění spár, zalití spár asfaltovou zálivkou, nátěru asfaltovým lakem a posyp drtí.
Díl: | 91 | Doplňující práce na komunikaci |  |  |  | 0 |  | 0 |  | 0 |  | 0 |  | 3.39 |  | 0 |  |  |  |  | 4.73 | [6 empty] | DIL
23 | 914001121RT6 | Osaz.sloupku dopr.značky vč. bet.základu+Al patka včetně dodávky sloupku a značky | kus | 1 |  | 0 |  | 0 |  | 0 | 21 | 0 | 0.1176 | 0.12 | 0 | 0 |  | Vlastní | Indiv | 0.918 | 0.92 |  | Práce | Běžná |  |  |  | POL1_
24 | 917862111R00 | Osazení stojat. obrub.bet. s opěrou,lože z C 12/15 | m | 14 |  | 0 |  | 0 |  | 0 | 21 | 0 | 0.188 | 2.63 | 0 | 0 |  | Vlastní | Indiv | 0.272 | 3.81 |  | Práce | Běžná |  |  |  | POL1_
|  | 14 |  | 14 | [23 empty] | VV | 0
25 | 59217420R | Obrubník chodníkový 1000/100/200 přírodní | kus | 14 |  | 0 |  | 0 |  | 0 | 21 | 0 | 0.046 | 0.64 | 0 | 0 |  | Vlastní | Indiv | 0 | 0 |  | Specifikace | Běžná |  |  |  | POL3_
|  | Odkaz na mn. položky pořadí 20 : 14,00000 |  | 14 | [23 empty] | VV | 0
Díl: | 93 | Dokončovací práce inženýrských staveb |  |  |  | 0 |  | 0 |  | 0 |  | 0 |  | 0 |  | 0 |  |  |  |  | 0 | [6 empty] | DIL
26 | 935111OA0 | ŠTĚRBINOVÉ ŽLABY Z BETONOVÝCH DÍLCŮ ŠÍŘ DO 400MM VÝŠ DO 500MM BEZ OBRUBY | M | 10 |  | 0 |  | 0 |  | 0 | 21 | 0 | 0 | 0 | 0 | 0 |  | Vlastní | Indiv | 0 | 0 |  | Agregovaná položka | Běžná |  |  |  | POL2_
Díl: | 99 | Staveništní přesun hmot |  |  |  | 0 |  | 0 |  | 0 |  | 0 |  | 0 |  | 0 |  |  |  |  | 3.66 | [6 empty] | DIL
27 | 998225111R00 | Přesun hmot, pozemní komunikace, kryt živičný | t | 228.5435 |  | 0 |  | 0 |  | 0 | 21 | 0 | 0 | 0 | 0 | 0 |  | RTS 25/ I | Indiv | 0.016 | 3.66 |  | Práce | Běžná |  |  |  | POL1_1
Díl: | ON | Ostatní náklady |  |  |  | 0 |  | 0 |  | 0 |  | 0 |  | 0 |  | 0 |  |  |  |  | 0 | [6 empty] | DIL
28 | 00523 R | Zkoušky a revize | Soubor | 1 |  | 0 |  | 0 |  | 0 | 21 | 0 | 0 | 0 | 0 | 0 |  | Vlastní | Indiv | 0 | 0 |  | VRN | Běžná |  |  |  | POL99_8
|  | Náklady zhotovitele, související s prováděním zkoušek a revizí předepsaných technickými normami nebo objednatelem a které jsou pro provedení díla nezbytné. | [25 empty] | POP |  | Náklady zhotovitele, související s prováděním zkoušek a revizí předepsaných technickými normami nebo objednatelem a které jsou pro provedení díla nezbytné.
29 | 005241020R | Geodetické zaměření skutečného provedení | Soubor | 1 |  | 0 |  | 0 |  | 0 | 21 | 0 | 0 | 0 | 0 | 0 |  | Vlastní | Indiv | 0 | 0 |  | VRN | Běžná |  |  |  | POL99_8
|  | Náklady na provedení skutečného zaměření stavby v rozsahu nezbytném pro zápis změny do katastru nemovitostí. | [25 empty] | POP |  | Náklady na provedení skutečného zaměření stavby v rozsahu nezbytném pro zápis změny do katastru nemovitostí.
[26 empty] | 12 | 21 | DPH
| Celkem |  |  |  |  | 0 | [19 empty] | 0 | 0 | SUM
END
Note on S6: Jedná se o informaci, zda se jedná o položku, která je do rozpočtu zadána z cenové soustavy RTS, nebo vlastní.
Note on T6: Jedná se o název CÚ, která je zadána u položky rozpočtu

## SO-42 42-111 Pol
Položkový soupis prací a dodávek | [27 empty] | #TypZaznamu#
S: | 2018_105_rev1c | Přístavba a stavební úpravy hasič zbroj Rokytnice | [25 empty] | STA
O: | SO-42 | Odstavné plochy | [22 empty] | STA |  |  | OBJ
R: | 42-111 | Odstavné plochy | [25 empty] | ROZ
P.č. | Číslo položky | Název položky | MJ | Množství | Cena / MJ | Celkem | Dodávka | Dodávka celk. | Montáž | Montáž celk. | DPH | Cena s DPH | Hmotnost / MJ | Hmotnost celk.(t) | Dem. hmotnost / MJ | Dem. hmotnost celk.(t) | Ceník | Cen. soustava / platnost | Cenová úroveň | Nhod / MJ | Nhod celk. | Dodavatel | Typ položky | Stav položky
Díl: | 1 | Zemní práce |  |  |  | 0 |  | 0 |  | 0 |  | 0 |  | 0.06 |  | 0 |  |  |  |  | 48.8 | [6 empty] | DIL
1 | 122201101R00 | Odkopávky nezapažené v hor. 3 do 100 m3 | m3 | 6.75 |  | 0 |  | 0 |  | 0 | 21 | 0 | 0 | 0 | 0 | 0 |  | RTS 25/ I | Indiv | 0.368 | 2.48 |  | Práce | Běžná |  |  |  | POL1_
|  | 45*0,15 |  | 6.75 | [23 empty] | VV | 0
2 | 139601102R00 | Ruční výkop jam, rýh a šachet v hornině tř. 3 | m3 | 1 |  | 0 |  | 0 |  | 0 | 21 | 0 | 0 | 0 | 0 | 0 |  | RTS 25/ I | Indiv | 3.533 | 3.53 |  | Práce | Běžná |  |  |  | POL1_
3 | 162501102R00 | Vodorovné přemístění výkopku z hor.1-4 do 3000 m | m3 | 7.75 |  | 0 |  | 0 |  | 0 | 21 | 0 | 0 | 0 | 0 | 0 |  | Vlastní | Indiv | 0.011 | 0.09 |  | Práce | Běžná |  |  |  | POL1_
|  | Místo skládky zeminy bude určeno objednatelem. Výkopek bude složen na pozemku objednatele. | [25 empty] | POP
|  | Odkaz na mn. položky pořadí 1 : 6,75000 |  | 6.75 | [23 empty] | VV | 0
|  | Odkaz na mn. položky pořadí 2 : 1,00000 |  | 1 | [23 empty] | VV | 0
4 | 167101102R00 | Nakládání výkopku z hor.1-4 v množství nad 100 m3 | m3 | 7.75 |  | 0 |  | 0 |  | 0 | 21 | 0 | 0 | 0 | 0 | 0 |  | Vlastní | Indiv | 0.053 | 0.41 |  | Práce | Běžná |  |  |  | POL1_
|  | Odkaz na mn. položky pořadí 3 : 7,75000 |  | 7.75 | [23 empty] | VV | 0
5 | 181006113R00 | Rozprostření zemin v rov./sklonu 1:5, tl. do 20 cm | m2 | 140 |  | 0 |  | 0 |  | 0 | 21 | 0 | 0 | 0 | 0 | 0 |  | RTS 25/ I | Indiv | 0.008 | 1.12 |  | Práce | Běžná |  |  |  | POL1_
|  | 140 |  | 140 | [23 empty] | VV | 0
6 | 181101102R00 | Úprava pláně v zářezech v hor. 1-4, se zhutněním | m2 | 45 |  | 0 |  | 0 |  | 0 | 21 | 0 | 0 | 0 | 0 | 0 |  | RTS 25/ I | Indiv | 0.018 | 0.81 |  | Práce | Běžná |  |  |  | POL1_
|  | 45 |  | 45 | [23 empty] | VV | 0
7 | 182001111R00 | Plošná úprava terénu, nerovnosti do 10 cm v rovině | m2 | 195 |  | 0 |  | 0 |  | 0 | 21 | 0 | 0 | 0 | 0 | 0 |  | RTS 25/ I | Indiv | 0.09 | 17.55 |  | Práce | Běžná |  |  |  | POL1_
|  | 195 |  | 195 | [23 empty] | VV | 0
8 | 199000005R00 | Poplatek za skládku zeminy 1- 4 | t | 13.5625 |  | 0 |  | 0 |  | 0 | 21 | 0 | 0 | 0 | 0 | 0 |  | Vlastní | Indiv | 0 | 0 |  | Práce | Běžná |  |  |  | POL1_
|  | Odkaz na mn. položky pořadí 3 : 7,75000*1,75 |  | 13.56 | [23 empty] | VV | 0
9 | 180400021RA0 | Založení trávníku parkového, svah, s dodáním osiva | m2 | 140 |  | 0 |  | 0 |  | 0 | 21 | 0 | 3e-05 | 0 | 0 | 0 |  | Vlastní | Indiv | 0.113 | 15.82 |  | Agregovaná položka | Běžná |  |  |  | POL2_
|  | Včetně prvního pokosení, naložení odpadu a odvezení do 20 km, se složením. | [25 empty] | POP
|  | Odkaz na mn. položky pořadí 5 : 140,00000 |  | 140 | [23 empty] | VV | 0
10 | 183400012RA0 | Příprava půdy pro výsadbu v rovině, strojní | m2 | 140 |  | 0 |  | 0 |  | 0 | 21 | 0 | 0.0002 | 0.03 | 0 | 0 |  | Vlastní | Indiv | 0.01134 | 1.59 |  | Agregovaná položka | Běžná |  |  |  | POL2_
|  | Včetně přesunu hmot. | [25 empty] | POP
|  | Odkaz na mn. položky pořadí 9 : 140,00000 |  | 140 | [23 empty] | VV | 0
11 | 184201112RAB | Výsadba stromu s balem, v rovině, výšky do 100 cm Javor - Acer pseudoplatanus | kus | 5 |  | 0 |  | 0 |  | 0 | 21 | 0 | 0.00617 | 0.03 | 0 | 0 |  | Vlastní | Indiv | 1.0796 | 5.4 |  | Agregovaná položka | Běžná |  |  |  | POL2_
|  | Hloubení jamek v hornině 1 až 4 bez výměny půdy, s případným naložením přebytečných výkopků na dopravní prostředek, s odvozem na vzdálenost do 20 km a se složením. Výsadba stromu se zalitím. Dovoz vody. Ukotvení dřeviny třemi a více kůly, s ochranou proti poškození v místě vzepření. Osazení kůlů k dřevině s uvázáním. Dodávka kůlu a motouzu. | [25 empty] | POP |  | Hloubení jamek v hornině 1 až 4 bez výměny půdy, s případným naložením přebytečných výkopků na dopravní prostředek, s odvozem na vzdálenost do 20 km a se složením. Výsadba stromu se zalitím. Dovoz vody. Ukotvení dřeviny třemi a více kůly, s ochranou proti poškození v místě vzepření. Osazení kůlů k dřevině s uvázáním. Dodávka kůlu a motouzu.
|  | Včetně přesunu hmot. | [25 empty] | POP
Díl: | 2 | Základy a zvláštní zakládání |  |  |  | 0 |  | 0 |  | 0 |  | 0 |  | 0 |  | 0 |  |  |  |  | 0.23 | [6 empty] | DIL
12 | 215901101R00 | Zhutnění podloží z hornin nesoudržných do 92% PS | m2 | 45 |  | 0 |  | 0 |  | 0 | 21 | 0 | 0 | 0 | 0 | 0 |  | RTS 25/ I | Indiv | 0.005 | 0.23 |  | Práce | Běžná |  |  |  | POL1_
Díl: | 5 | Komunikace |  |  |  | 0 |  | 0 |  | 0 |  | 0 |  | 43.18 |  | 0 |  |  |  |  | 40.35 | [6 empty] | DIL
13 | 564861111RT4 | Podklad ze štěrkodrti po zhutnění tloušťky 20 cm štěrkodrť frakce 0-63 mm | m2 | 45 |  | 0 |  | 0 |  | 0 | 21 | 0 | 0.441 | 19.85 | 0 | 0 |  | Vlastní | Indiv | 0.029 | 1.31 |  | Práce | Běžná |  |  |  | POL1_
|  | 45 |  | 45 | [23 empty] | VV | 0
14 | 564851111RT2 | Podklad ze štěrkodrti po zhutnění tloušťky 15 cm štěrkodrť frakce 0-32 mm | m2 | 45 |  | 0 |  | 0 |  | 0 | 21 | 0 | 0.378 | 17.01 | 0 | 0 |  | Vlastní | Indiv | 0.026 | 1.17 |  | Práce | Běžná |  |  |  | POL1_
|  | V případě kladného posouzení geologem bude část dováženého materiálu - štěrkodrti - nahrazena předrceným výkopovým materiálem, viz výkaz a popis HTÚ. | [25 empty] | POP |  | V případě kladného posouzení geologem bude část dováženého materiálu - štěrkodrti - nahrazena předrceným výkopovým materiálem, viz výkaz a popis HTÚ.
|  | 45 |  | 45 | [23 empty] | VV | 0
15 | 596291113R00 | Řezání zámkové dlažby tl. 80 mm | m | 26 |  | 0 |  | 0 |  | 0 | 21 | 0 | 0.00036 | 0.01 | 0 | 0 |  | RTS 25/ I | Indiv | 0.43 | 11.18 |  | Práce | Běžná |  |  |  | POL1_
16 | 596921112R00 | Kladení bet.veget. dlaždic,lože 30 mm,pl.do 100 m2 | m2 | 45 |  | 0 |  | 0 |  | 0 | 21 | 0 | 0.0315 | 1.42 | 0 | 0 |  | Vlastní | Indiv | 0.55 | 24.75 |  | Práce | Běžná |  |  |  | POL1_
|  | Odkaz na mn. položky pořadí 14 : 45,00000 |  | 45 | [23 empty] | VV | 0
17 | 599142111R00 | Úprava zálivky dil.spár hloubky do 4 cm š. do 4 cm | m | 15 |  | 0 |  | 0 |  | 0 | 21 | 0 | 0.00224 | 0.03 | 0 | 0 |  | RTS 25/ I | Indiv | 0.129 | 1.94 |  | Práce | Běžná |  |  |  | POL1_
|  | Včetně odstranění zvětralé asfaltové zálivky, vyčištění spár, zalití spár asfaltovou zálivkou, nátěru asfaltovým lakem a posyp drtí. | [25 empty] | POP |  | Včetně odstranění zvětralé asfaltové zálivky, vyčištění spár, zalití spár asfaltovou zálivkou, nátěru asfaltovým lakem a posyp drtí.
18 | 59228263R | Tvárnice zatravňovací 600x400x80 mm přírodní šedá | kus | 202.5 |  | 0 |  | 0 |  | 0 | 21 | 0 | 0.024 | 4.86 | 0 | 0 |  | Vlastní | Indiv | 0 | 0 |  | Specifikace | Běžná |  |  |  | POL3_
|  | Odkaz na mn. položky pořadí 16 : 45,00000*4,5 |  | 202.5 | [23 empty] | VV | 0
Díl: | 91 | Doplňující práce na komunikaci |  |  |  | 0 |  | 0 |  | 0 |  | 0 |  | 9.19 |  | 0 |  |  |  |  | 12.54 | [6 empty] | DIL
19 | 914001121RT6 | Osaz.sloupku dopr.značky vč. bet.základu+Al patka včetně dodávky sloupku a značky | kus | 2 |  | 0 |  | 0 |  | 0 | 21 | 0 | 0.1176 | 0.24 | 0 | 0 |  | Vlastní | Indiv | 0.918 | 1.84 |  | Práce | Běžná |  |  |  | POL1_
20 | 917762111R00 | Osazení ležat. obrub. bet. s opěrou,lože z C 12/15 | m | 14 |  | 0 |  | 0 |  | 0 | 21 | 0 | 0.185 | 2.59 | 0 | 0 |  | Vlastní | Indiv | 0.33704 | 4.72 |  | Práce | Běžná |  |  |  | POL1_
|  | Odkaz na mn. položky pořadí 24 : 14,00000 |  | 14 | [23 empty] | VV | 0
21 | 917862111R00 | Osazení stojat. obrub.bet. s opěrou,lože z C 12/15 | m | 22 |  | 0 |  | 0 |  | 0 | 21 | 0 | 0.188 | 4.14 | 0 | 0 |  | Vlastní | Indiv | 0.272 | 5.98 |  | Práce | Běžná |  |  |  | POL1_
|  | Odkaz na mn. položky pořadí 23 : 8,00000 |  | 8 | [23 empty] | VV | 0
|  | Odkaz na mn. položky pořadí 22 : 14,00000 |  | 14 | [23 empty] | VV | 0
22 | 59217010R | Obrubník silniční betonový 150x250x1000 mm přírodní | kus | 14 |  | 0 |  | 0 |  | 0 | 21 | 0 | 0.08197 | 1.15 | 0 | 0 |  | Vlastní | Indiv | 0 | 0 |  | Specifikace | Běžná |  |  |  | POL3_
23 | 59217103R | Obrubník KO vnější oblouk R 1 300/195/523 | kus | 8 |  | 0 |  | 0 |  | 0 | 21 | 0 | 0.049 | 0.39 | 0 | 0 |  | Vlastní | Indiv | 0 | 0 |  | Specifikace | Běžná |  |  |  | POL3_
24 | 59217476R | Obrubník silniční nájezdový 1000/150/150 šedý | kus | 14 |  | 0 |  | 0 |  | 0 | 21 | 0 | 0.0483 | 0.68 | 0 | 0 |  | Vlastní | Indiv | 0 | 0 |  | Specifikace | Běžná |  |  |  | POL3_
Díl: | 99 | Staveništní přesun hmot |  |  |  | 0 |  | 0 |  | 0 |  | 0 |  | 0 |  | 0 |  |  |  |  | 20.42 | [6 empty] | DIL
25 | 998223011R00 | Přesun hmot, pozemní komunikace, kryt dlážděný | t | 52.3524 |  | 0 |  | 0 |  | 0 | 21 | 0 | 0 | 0 | 0 | 0 |  | RTS 25/ I | Indiv | 0.39 | 20.42 |  | Práce | Běžná |  |  |  | POL1_1
Díl: | ON | Ostatní náklady |  |  |  | 0 |  | 0 |  | 0 |  | 0 |  | 0 |  | 0 |  |  |  |  | 0 | [6 empty] | DIL
26 | 00523 R | Zkoušky a revize | Soubor | 1 |  | 0 |  | 0 |  | 0 | 21 | 0 | 0 | 0 | 0 | 0 |  | Vlastní | Indiv | 0 | 0 |  | VRN | Běžná |  |  |  | POL99_8
|  | Náklady zhotovitele, související s prováděním zkoušek a revizí předepsaných technickými normami nebo objednatelem a které jsou pro provedení díla nezbytné. | [25 empty] | POP |  | Náklady zhotovitele, související s prováděním zkoušek a revizí předepsaných technickými normami nebo objednatelem a které jsou pro provedení díla nezbytné.
27 | 005241020R | Geodetické zaměření skutečného provedení | Soubor | 1 |  | 0 |  | 0 |  | 0 | 21 | 0 | 0 | 0 | 0 | 0 |  | Vlastní | Indiv | 0 | 0 |  | VRN | Běžná |  |  |  | POL99_8
|  | Náklady na provedení skutečného zaměření stavby v rozsahu nezbytném pro zápis změny do katastru nemovitostí. | [25 empty] | POP |  | Náklady na provedení skutečného zaměření stavby v rozsahu nezbytném pro zápis změny do katastru nemovitostí.
[26 empty] | 12 | 21 | DPH
| Celkem |  |  |  |  | 0 | [19 empty] | 0 | 0 | SUM
END
Note on S6: Jedná se o informaci, zda se jedná o položku, která je do rozpočtu zadána z cenové soustavy RTS, nebo vlastní.
Note on T6: Jedná se o název CÚ, která je zadána u položky rozpočtu

## SO-51 51-111 Pol
Položkový soupis prací a dodávek | [27 empty] | #TypZaznamu#
S: | 2018_105_rev1c | Přístavba a stavební úpravy hasič zbroj Rokytnice | [25 empty] | STA
O: | SO-51 | Dešťové hospodářství | [22 empty] | STA |  |  | OBJ
R: | 51-111 | Dešťové hospodářství | [25 empty] | ROZ
P.č. | Číslo položky | Název položky | MJ | Množství | Cena / MJ | Celkem | Dodávka | Dodávka celk. | Montáž | Montáž celk. | DPH | Cena s DPH | Hmotnost / MJ | Hmotnost celk.(t) | Dem. hmotnost / MJ | Dem. hmotnost celk.(t) | Ceník | Cen. soustava / platnost | Cenová úroveň | Nhod / MJ | Nhod celk. | Dodavatel | Typ položky | Stav položky
Díl: | 1 | Zemní práce |  |  |  | 0 |  | 0 |  | 0 |  | 0 |  | 3.45 |  | 0 |  |  |  |  | 64.18 | [6 empty] | DIL
1 | 131201112R00 | Hloubení nezapaž. jam hor.3 do 1000 m3, STROJNĚ | m3 | 120 |  | 0 |  | 0 |  | 0 | 21 | 0 | 0 | 0 | 0 | 0 |  | Vlastní | Indiv | 0.11 | 13.2 |  | Práce | Běžná |  |  |  | POL1_
|  | 10*6*2,0 |  | 120 | [23 empty] | VV | 0
2 | 132201112R00 | Hloubení rýh š.do 60 cm v hor.3 nad 100 m3,STROJNĚ | m3 | 18 |  | 0 |  | 0 |  | 0 | 21 | 0 | 0 | 0 | 0 | 0 |  | Vlastní | Indiv | 0.22 | 3.96 |  | Práce | Běžná |  |  |  | POL1_
|  | 20*0,6*1,5 |  | 18 | [23 empty] | VV | 0
3 | 139601102R00 | Ruční výkop jam, rýh a šachet v hornině tř. 3 | m3 | 1 |  | 0 |  | 0 |  | 0 | 21 | 0 | 0 | 0 | 0 | 0 |  | RTS 25/ I | Indiv | 3.533 | 3.53 |  | Práce | Běžná |  |  |  | POL1_
4 | 151101101R00 | Pažení a rozepření stěn rýh - příložné - hl.do 2 m | m2 | 48 |  | 0 |  | 0 |  | 0 | 21 | 0 | 0.00099 | 0.05 | 0 | 0 |  | Vlastní | Indiv | 0.236 | 11.33 |  | Práce | Běžná |  |  |  | POL1_
|  | 48 |  | 48 | [23 empty] | VV | 0
5 | 151101111R00 | Odstranění pažení stěn rýh - příložné - hl. do 2 m | m2 | 48 |  | 0 |  | 0 |  | 0 | 21 | 0 | 0 | 0 | 0 | 0 |  | RTS 25/ I | Indiv | 0.07 | 3.36 |  | Práce | Běžná |  |  |  | POL1_
|  | Odkaz na mn. položky pořadí 4 : 48,00000 |  | 48 | [23 empty] | VV | 0
6 | 161101101R00 | Svislé přemístění výkopku z hor.1-4 do 2,5 m | m3 | 30 |  | 0 |  | 0 |  | 0 | 21 | 0 | 0 | 0 | 0 | 0 |  | RTS 25/ I | Indiv | 0.345 | 10.35 |  | Práce | Běžná |  |  |  | POL1_
|  | Odkaz na mn. položky pořadí 1 : 120,00000*0,25 |  | 30 | [23 empty] | VV | 0
7 | 162601102R00 | Vodorovné přemístění výkopku z hor.1-4 do 5000 m | m3 | 67 |  | 0 |  | 0 |  | 0 | 21 | 0 | 0 | 0 | 0 | 0 |  | RTS 25/ I | Indiv | 0.011 | 0.74 |  | Práce | Běžná |  |  |  | POL1_
|  | Odkaz na mn. položky pořadí 1 : 120,00000 |  | 120 | [23 empty] | VV | 0
|  | Odkaz na mn. položky pořadí 2 : 18,00000 |  | 18 | [23 empty] | VV | 0
|  | Odkaz na mn. položky pořadí 3 : 1,00000 |  | 1 | [23 empty] | VV | 0
|  | Odkaz na mn. položky pořadí 8 : 72,00000*-1 |  | -72 | [23 empty] | VV | 0
8 | 174101101R00 | Zásyp jam, rýh, šachet se zhutněním | m3 | 72 |  | 0 |  | 0 |  | 0 | 21 | 0 | 0 | 0 | 0 | 0 |  | RTS 25/ I | Indiv | 0.202 | 14.54 |  | Práce | Běžná |  |  |  | POL1_
|  | včetně strojního přemístění materiálu pro zásyp ze vzdálenosti do 10 m od okraje zásypu | [25 empty] | POP
|  | 10*6*1,2 |  | 72 | [23 empty] | VV | 0
9 | 175101101RT2 | Obsyp potrubí bez prohození sypaniny s dodáním štěrkopísku frakce 0 - 22 mm | m3 | 2 |  | 0 |  | 0 |  | 0 | 21 | 0 | 1.7 | 3.4 | 0 | 0 |  | RTS 25/ I | Indiv | 1.587 | 3.17 |  | Práce | Běžná |  |  |  | POL1_
|  | Odkaz na mn. položky pořadí 21 : 20,00000*0,1 |  | 2 | [23 empty] | VV | 0
10 | 199000005R00 | Poplatek za skládku zeminy 1- 4 | t | 117.25 |  | 0 |  | 0 |  | 0 | 21 | 0 | 0 | 0 | 0 | 0 |  | Vlastní | Indiv | 0 | 0 |  | Práce | Běžná |  |  |  | POL1_
|  | Odkaz na mn. položky pořadí 7 : 67,00000*1,75 |  | 117.25 | [23 empty] | VV | 0
Díl: | 2 | Základy a zvláštní zakládání |  |  |  | 0 |  | 0 |  | 0 |  | 0 |  | 46.4 |  | 0 |  |  |  |  | 38.04 | [6 empty] | DIL
11 | 212561111R00 | Výplň odvodňov. trativodů kam. hrubě drcen. 16 mm | m3 | 12 |  | 0 |  | 0 |  | 0 | 21 | 0 | 1.665 | 19.98 | 0 | 0 |  | RTS 25/ I | Indiv | 0.92 | 11.04 |  | Práce | Běžná |  |  |  | POL1_
|  | 60*0,2 |  | 12 | [23 empty] | VV | 0
12 | 213151121R00 | Obalení vsakovacích bloků geotextílií | m2 | 98 |  | 0 |  | 0 |  | 0 | 21 | 0 | 4e-05 | 0 | 0 | 0 |  | RTS 25/ I | Indiv | 0.06 | 5.88 |  | Práce | Běžná |  |  |  | POL1_
|  | 98 |  | 98 | [23 empty] | VV | 0
13 | 271531113R00 | Polštář základu z kameniva hr. drceného 16-32 mm | m3 | 12 |  | 0 |  | 0 |  | 0 | 21 | 0 | 2.16 | 25.92 | 0 | 0 |  | RTS 25/ I | Indiv | 1.085 | 13.02 |  | Práce | Běžná |  |  |  | POL1_
|  | 60*0,2 |  | 12 | [23 empty] | VV | 0
14 | 213151111R00 | Montáž vsakovacího bloku nebo tunelu nad V 450 l | kus | 10 |  | 0 |  | 0 |  | 0 | 21 | 0 | 0 | 0 | 0 | 0 |  | Vlastní | Indiv | 0.27 | 2.7 |  | Práce | Běžná |  |  |  | POL1_
|  | Odkaz na mn. položky pořadí 17 : 10,00000 |  | 10 | [23 empty] | VV | 0
15 | 213151111R00 | Montáž vsakovacího bloku nebo tunelu nad V 450 l | kus | 20 |  | 0 |  | 0 |  | 0 | 21 | 0 | 0 | 0 | 0 | 0 |  | Vlastní | Indiv | 0.27 | 5.4 |  | Práce | Běžná |  |  |  | POL1_
|  | Odkaz na mn. položky pořadí 16 : 20,00000 |  | 20 | [23 empty] | VV | 0
16 | 28697901R | Tunel vsakovací PP 300 l dl. 1200 mm | kus | 20 |  | 0 |  | 0 |  | 0 | 21 | 0 | 0.011 | 0.22 | 0 | 0 |  | Vlastní | Indiv | 0 | 0 |  | Specifikace | Běžná |  |  |  | POL3_
|  | 2*2*5 |  | 20 | [23 empty] | VV | 0
17 | 28697902R | Tunel vsakovací PP 600 l dl. 1200 mm | kus | 10 |  | 0 |  | 0 |  | 0 | 21 | 0 | 0.022 | 0.22 | 0 | 0 |  | Vlastní | Indiv | 0 | 0 |  | Specifikace | Běžná |  |  |  | POL3_
|  | 2*5 |  | 10 | [23 empty] | VV | 0
18 | 28697905R | Zakončení vsakovacího tunelu PP 2 kusy | sada | 16 |  | 0 |  | 0 |  | 0 | 21 | 0 | 0.002 | 0.03 | 0 | 0 |  | Vlastní | Indiv | 0 | 0 |  | Specifikace | Běžná |  |  |  | POL3_
|  | 4*4 |  | 16 | [23 empty] | VV | 0
19 | 69366198R | Geotextilie 300 g/m2 š. 200cm 100% PP | m2 | 98 |  | 0 |  | 0 |  | 0 | 21 | 0 | 0.0003 | 0.03 | 0 | 0 |  | Vlastní | Indiv | 0 | 0 |  | Specifikace | Běžná |  |  |  | POL3_
|  | Odkaz na mn. položky pořadí 12 : 98,00000 |  | 98 | [23 empty] | VV | 0
Díl: | 4 | Vodorovné konstrukce |  |  |  | 0 |  | 0 |  | 0 |  | 0 |  | 1.89 |  | 0 |  |  |  |  | 1.7 | [6 empty] | DIL
20 | 451572111R00 | Lože pod potrubí z kameniva těženého 0 - 4 mm | m3 | 1 |  | 0 |  | 0 |  | 0 | 21 | 0 | 1.8908 | 1.89 | 0 | 0 |  | RTS 25/ I | Indiv | 1.695 | 1.7 |  | Práce | Běžná |  |  |  | POL1_
|  | Odkaz na mn. položky pořadí 21 : 20,00000*0,05 |  | 1 | [23 empty] | VV | 0
Díl: | 8 | Trubní vedení |  |  |  | 0 |  | 0 |  | 0 |  | 0 |  | 5.21 |  | 0 |  |  |  |  | 16.51 | [6 empty] | DIL
21 | 871313121R00 | Montáž trub z plastu, gumový kroužek, DN 150 | m | 20 |  | 0 |  | 0 |  | 0 | 21 | 0 | 0 | 0 | 0 | 0 |  | Vlastní | Indiv | 0.066 | 1.32 |  | Práce | Běžná |  |  |  | POL1_
|  | 20 |  | 20 | [23 empty] | VV | 0
22 | 877313123R00 | Montáž tvarovek jednoos. plast. gum.kroužek DN 150 | kus | 3 |  | 0 |  | 0 |  | 0 | 21 | 0 | 1e-05 | 0 | 0 | 0 |  | RTS 25/ I | Indiv | 0.176 | 0.53 |  | Práce | Běžná |  |  |  | POL1_
23 | 892581111R00 | Zkouška těsnosti kanalizace DN do 300, vodou | m | 20 |  | 0 |  | 0 |  | 0 | 21 | 0 | 0 | 0 | 0 | 0 |  | RTS 25/ I | Indiv | 0.079 | 1.58 |  | Práce | Běžná |  |  |  | POL1_
|  | Odkaz na mn. položky pořadí 21 : 20,00000 |  | 20 | [23 empty] | VV | 0
24 | 899623141R00 | Obetonování potrubí nebo zdiva stok betonem C12/15 | m3 | 0.6 |  | 0 |  | 0 |  | 0 | 21 | 0 | 2.525 | 1.52 | 0 | 0 |  | RTS 25/ I | Indiv | 1.303 | 0.78 |  | Práce | Běžná |  |  |  | POL1_
25 | 899721112R00 | Fólie výstražná z PVC, šířka 30 cm | m | 20 |  | 0 |  | 0 |  | 0 | 21 | 0 | 0 | 0 | 0 | 0 |  | Vlastní | Indiv | 0.026 | 0.52 |  | Práce | Běžná |  |  |  | POL1_
|  | Odkaz na mn. položky pořadí 21 : 20,00000 |  | 20 | [23 empty] | VV | 0
26 | 894411010RAF | Vpusť uliční z dílců DN 450,s odkalištěm,napojení DN 150, mříž litina 500x500 40 t, hl. 1,67 m | kus | 2 |  | 0 |  | 0 |  | 0 | 21 | 0 | 0.79886 | 1.6 | 0 | 0 |  | Vlastní | Indiv | 5.8919 | 11.78 |  | Agregovaná položka | Běžná |  |  |  | POL2_
27 | 23170126R | Soudal studnařská montážní pěna 750 ml | kus | 3 |  | 0 |  | 0 |  | 0 | 21 | 0 | 2e-05 | 0 | 0 | 0 |  | Vlastní | Indiv | 0 | 0 |  | Specifikace | Běžná |  |  |  | POL3_
28 | 28611260.AR | Trubka kanalizační KGEM SN 8 PVC 160x4,7x1000 | kus | 3 |  | 0 |  | 0 |  | 0 | 21 | 0 | 0.00321 | 0.01 | 0 | 0 |  | Vlastní | Indiv | 0 | 0 |  | Specifikace | Běžná |  |  |  | POL3_
29 | 28611261.AR | Trubka kanalizační KGEM SN 8 PVC 160x4,7x3000 | kus | 3 |  | 0 |  | 0 |  | 0 | 21 | 0 | 0.00963 | 0.03 | 0 | 0 |  | Vlastní | Indiv | 0 | 0 |  | Specifikace | Běžná |  |  |  | POL3_
30 | 28611262.AR | Trubka kanalizační KGEM SN 8 PVC 160x4,7x5000 | kus | 3 |  | 0 |  | 0 |  | 0 | 21 | 0 | 0.01605 | 0.05 | 0 | 0 |  | Vlastní | Indiv | 0 | 0 |  | Specifikace | Běžná |  |  |  | POL3_
31 | 28651662.AR | Koleno kanalizační KGB 160/ 45° PVC | kus | 1 |  | 0 |  | 0 |  | 0 | 21 | 0 | 0.00066 | 0 | 0 | 0 |  | Vlastní | Indiv | 0 | 0 |  | Specifikace | Běžná |  |  |  | POL3_
32 | 583314007R | Kamenivo těžené frakce 4/8 E Jihomor. kraj | t | 2 |  | 0 |  | 0 |  | 0 | 21 | 0 | 1 | 2 | 0 | 0 |  | Vlastní | Indiv | 0 | 0 |  | Specifikace | Běžná |  |  |  | POL3_
Díl: | 99 | Staveništní přesun hmot |  |  |  | 0 |  | 0 |  | 0 |  | 0 |  | 0 |  | 0 |  |  |  |  | 6.07 | [6 empty] | DIL
33 | 998276201R00 | Přesun hmot, trub.vedení plast. obsypaná kamenivem | t | 28.719 |  | 0 |  | 0 |  | 0 | 21 | 0 | 0 | 0 | 0 | 0 |  | RTS 25/ I | Indiv | 0.2115 | 6.07 |  | Práce | Běžná |  |  |  | POL1_1
Díl: | VN | Vedlejší náklady |  |  |  | 0 |  | 0 |  | 0 |  | 0 |  | 0 |  | 0 |  |  |  |  | 0 | [6 empty] | DIL
34 | 005111020R | Vytyčení stavby | Soubor | 1 |  | 0 |  | 0 |  | 0 | 21 | 0 | 0 | 0 | 0 | 0 |  | Vlastní | Indiv | 0 | 0 |  | VRN | Běžná |  |  |  | POL99_
|  | Geodetické zaměření rohů stavby, stabilizace bodů a sestavení laviček. | [25 empty] | POP
|  | Vyhotovení protokolu o vytyčení stavby se seznamem souřadnic vytyčených bodů a jejich polohopisnými (S-JTSK) a výškopisnými (Bpv) hodnotami. | [25 empty] | POP |  | Vyhotovení protokolu o vytyčení stavby se seznamem souřadnic vytyčených bodů a jejich polohopisnými (S-JTSK) a výškopisnými (Bpv) hodnotami.
35 | 005124010R | Koordinační činnost | Soubor | 1 |  | 0 |  | 0 |  | 0 | 21 | 0 | 0 | 0 | 0 | 0 |  | Vlastní | Indiv | 0 | 0 |  | VRN | Běžná |  |  |  | POL99_
|  | Koordinace stavebních a technologických dodávek stavby. | [25 empty] | POP
36 | 005121 R | Zařízení staveniště | Soubor | 1 |  | 0 |  | 0 |  | 0 | 21 | 0 | 0 | 0 | 0 | 0 |  | Vlastní | Indiv | 0 | 0 |  | VRN | Běžná |  |  |  | POL99_8
|  | Veškeré náklady spojené s vybudováním, provozem a odstraněním zařízení staveniště. | [25 empty] | POP
Díl: | ON | Ostatní náklady |  |  |  | 0 |  | 0 |  | 0 |  | 0 |  | 0 |  | 0 |  |  |  |  | 0 | [6 empty] | DIL
37 | 005241020R | Geodetické zaměření skutečného provedení | Soubor | 1 |  | 0 |  | 0 |  | 0 | 21 | 0 | 0 | 0 | 0 | 0 |  | Vlastní | Indiv | 0 | 0 |  | VRN | Běžná |  |  |  | POL99_8
[26 empty] | 12 | 21 | DPH
| Celkem |  |  |  |  | 0 | [19 empty] | 0 | 0 | SUM
END
Note on S6: Jedná se o informaci, zda se jedná o položku, která je do rozpočtu zadána z cenové soustavy RTS, nebo vlastní.
Note on T6: Jedná se o název CÚ, která je zadána u položky rozpočtu