## Rekapitulace stavby
Export VZ |  | List obsahuje: |  |  |  |  | 1) Rekapitulace stavby |  |  | 2) Rekapitulace objektů stavby a soupisů prací | [15 empty] | 3.0 | ZAMOK |  |  |  |  | False | False | {e7e55d62-3950-41fc-b2a7-d35c4ead0438}
[31 empty] | 0,1 | 21
[31 empty] | 1 | 15
|  | REKAPITULACE STAVBY | [15 empty] | v --- níže se nacházejí doplnkové a pomocné údaje k sestavám --- v | [11 empty] | Návod na vyplnění | 0,001
|  | Kód: |  |  |  |  | 4242 | [22 empty] | Měnit lze pouze buňky se žlutým podbarvením! 1) v Rekapitulaci stavby vyplňte údaje o Uchazeči (přenesou se do ostatních sestav i v jiných listech) 2) na vybraných listech vyplňte v sestavě Soupis prací ceny u položek Podrobnosti k vyplnění naleznete na poslední záložce s Pokyny pro vyplnění | 0,01
|  | Stavba: |  |  |  |  | Přístavba a nástavba MŠ Radomyšl na parcelách č.st.335, 210 a 186/1 v k.ú.Radomyšl | [23 empty] | 0,1
|  | KSO: | [11 empty] | CC-CZ: | [16 empty] | 1
|  | Místo: |  |  |  |  | Radomyšl | [6 empty] | Datum: |  | 15.2.2017 | [14 empty] | 10
100
|  | Zadavatel: | [11 empty] | IČ: | [16 empty] | 0,1
|  |  | Městys Radomyšl | [10 empty] | DIČ: | [16 empty] | 0,1
0,1
|  | Uchazeč: | [11 empty] | IČ: |  | Vyplň údaj | [14 empty] | 0,1
|  |  | Vyplň údaj | [10 empty] | DIČ: |  | Vyplň údaj | [14 empty] | 0,1
True
|  | Projektant: | [11 empty] | IČ: | [16 empty] | False
|  |  | Ing. Škoda Martin | [10 empty] | DIČ: | [16 empty] | True
0,01
|  | Poznámka: | [28 empty] | 0,01
True
|  | Cena bez DPH | [11 empty] | 0
[8 empty] | Sazba daně |  | Základ daně |  |  |  | Výše daně
|  | DPH |  | základní |  |  |  | 21% |  | 0 |  |  |  | 0
|  |  |  | snížená |  |  |  | 15% |  | 0 |  |  |  | 0
|  |  |  | zákl. přenesená |  |  |  | 21% |  | 0 |  |  |  | 0
|  |  |  | sníž. přenesená |  |  |  | 15% |  | 0 |  |  |  | 0
|  |  |  | nulová |  |  |  | 0% |  | 0 |  |  |  | 0
|  | Cena s DPH | [6 empty] | v |  | CZK |  |  | 0
REKAPITULACE OBJEKTŮ STAVBY A SOUPISŮ PRACÍ
| Kód: | [6 empty] | 4242
| Stavba: | [6 empty] | Přístavba a nástavba MŠ Radomyšl na parcelách č.st.335, 210 a 186/1 v k.ú.Radomyšl
| Místo: | [6 empty] | Radomyšl |  |  |  |  | Datum: |  | 15.2.2017
| Zadavatel: | [6 empty] | Městys Radomyšl |  |  |  |  | Projektant: |  | Ing. Škoda Martin |  |  | Informatívní údaje z listů zakázek
Uchazeč:
| Kód |  |  |  | Objekt, Soupis prací | [6 empty] | Cena bez DPH [CZK] |  |  |  | Cena s DPH [CZK] | Typ | z toho Ostat. náklady [CZK] | DPH [CZK] | Normohodiny [h] | DPH základní [CZK] | DPH snížená [CZK] | DPH základní přenesená [CZK] | DPH snížená přenesená [CZK] | Základna DPH základní | Základna DPH snížená | Základna DPH zákl. přenesená | Základna DPH sníž. přenesená | Základna DPH nulová
| Náklady stavby celkem | [10 empty] | 0 |  |  |  | 0 |  | 0 | 0 | 0 | 0 | 0 | 0 | 0 | 0 | 0 | 0 | 0 | 0 |  | D | 0 | ###NOIMPORT### | IMPORT | {e7e55d62-3950-41fc-b2a7-d35c4ead0438} | {00000000-0000-0000-0000-000000000000}
/ |  | 010 |  |  |  | Stavební část - etapa I | [5 empty] | 0 |  |  |  | 0 | STA | 0 | 0 | 0 | 0 | 0 | 0 | 0 | 0 | 0 | 0 | 0 | 0 |  |  | 1 |  | IMPORT | {85d55e93-79cd-41cf-99d1-cfbd0fb81316} | {e7e55d62-3950-41fc-b2a7-d35c4ead0438} | 2
/ |  | 020 |  |  |  | Stavební část - etapa II | [5 empty] | 0 |  |  |  | 0 | STA | 0 | 0 | 0 | 0 | 0 | 0 | 0 | 0 | 0 | 0 | 0 | 0 |  |  | 1 |  | IMPORT | {4a13118b-b736-4900-aa1c-d1f301a2593d} | {e7e55d62-3950-41fc-b2a7-d35c4ead0438} | 2
/ |  | 030 |  |  |  | Zdravotně technické instalace | [5 empty] | 0 |  |  |  | 0 | STA | 0 | 0 | 0 | 0 | 0 | 0 | 0 | 0 | 0 | 0 | 0 | 0 |  |  | 1 |  | IMPORT | {b4f49a4b-ebfa-459c-98dc-7dc158b9ea84} | {e7e55d62-3950-41fc-b2a7-d35c4ead0438} | 2
/ |  | 040 |  |  |  | Ústřední vytápění | [5 empty] | 0 |  |  |  | 0 | STA | 0 | 0 | 0 | 0 | 0 | 0 | 0 | 0 | 0 | 0 | 0 | 0 |  |  | 1 |  | IMPORT | {bb7f5ece-42a9-448b-aa09-d5efd723dce4} | {e7e55d62-3950-41fc-b2a7-d35c4ead0438} | 2
/ |  | 050 |  |  |  | Elektroinstalace | [5 empty] | 0 |  |  |  | 0 | STA | 0 | 0 | 0 | 0 | 0 | 0 | 0 | 0 | 0 | 0 | 0 | 0 |  |  | 1 |  | IMPORT | {2d6fc5e8-c095-4a4f-981d-e5641382a5d2} | {e7e55d62-3950-41fc-b2a7-d35c4ead0438} | 2
/ |  | 060 |  |  |  | Vedlejší rozpočtové náklady | [5 empty] | 0 |  |  |  | 0 | STA | 0 | 0 | 0 | 0 | 0 | 0 | 0 | 0 | 0 | 0 | 0 | 0 |  |  | 1 |  | IMPORT | {2a72de5c-f8f2-48e1-b082-f9272f992097} | {e7e55d62-3950-41fc-b2a7-d35c4ead0438} | 2

## 010 - Stavební část - eta...
| List obsahuje: |  | 1) Krycí list soupisu | 2) Rekapitulace |  |  | 3) Soupis prací | Zpět na list: | Rekapitulace stavby
{85d55e93-79cd-41cf-99d1-cfbd0fb81316}
2
| KRYCÍ LIST SOUPISU | [8 empty] | v --- níže se nacházejí doplnkové a pomocné údaje k sestavám --- v | [8 empty] | False
Stavba:
Přístavba a nástavba MŠ Radomyšl na parcelách č.st.335, 210 a 186/1 v k.ú.Radomyšl
Objekt:
010 - Stavební část - etapa I
| KSO: |  |  |  |  | CC-CZ:
| Místo: |  | Radomyšl |  |  | Datum: | 15.2.2017
| Zadavatel: |  |  |  |  | IČ:
|  | Městys Radomyšl |  |  |  | DIČ:
| Uchazeč: |  |  |  |  | IČ:
DIČ:
| Projektant: |  |  |  |  | IČ:
|  | Ing. Škoda Martin |  |  |  | DIČ:
Poznámka:
| Cena bez DPH | [5 empty] | 0
|  |  | Základ daně |  |  | Sazba daně | Výše daně
| DPH | základní | 0 |  |  | 21% | 0
|  | snížená | 0 |  |  | 15% | 0
|  | zákl. přenesená | 0 |  |  | 21% | 0
|  | sníž. přenesená | 0 |  |  | 15% | 0
|  | nulová | 0 |  |  | 0% | 0
| Cena s DPH |  |  | v | CZK |  | 0
REKAPITULACE ČLENĚNÍ SOUPISU PRACÍ
Stavba:
Přístavba a nástavba MŠ Radomyšl na parcelách č.st.335, 210 a 186/1 v k.ú.Radomyšl
Objekt:
010 - Stavební část - etapa I
Místo: |  |  | Radomyšl |  |  | Datum: | 15.2.2017
Zadavatel: |  |  | Městys Radomyšl |  |  | Projektant: | Ing. Škoda Martin
Uchazeč:
Kód dílu - Popis | [6 empty] | Cena celkem [CZK]
Náklady soupisu celkem | [6 empty] | 0 | [12 empty] | -1
| HSV - Práce a dodávky HSV | [5 empty] | 0
| 1 - Zemní práce | [5 empty] | 0
| 2 - Zakládání | [5 empty] | 0
| 3 - Svislé a kompletní konstrukce | [5 empty] | 0
| 4 - Vodorovné konstrukce | [5 empty] | 0
| 5 - Komunikace pozemní | [5 empty] | 0
| 61 - Úprava povrchů vnitřních | [5 empty] | 0
| 62 - Úprava povrchů vnějších | [5 empty] | 0
| 63 - Podlahy a podlahové konstrukce | [5 empty] | 0
| 9 - Ostatní konstrukce a práce, lešení | [5 empty] | 0
| 96 - Bourání konstrukcí | [5 empty] | 0
| 997 - Přesun sutě | [5 empty] | 0
| 998 - Přesun hmot | [5 empty] | 0
| PSV - Práce a dodávky PSV | [5 empty] | 0
| 711 - Izolace proti vodě, vlhkosti a plynům | [5 empty] | 0
| 712 - Povlakové krytiny | [5 empty] | 0
| 713 - Izolace tepelné | [5 empty] | 0
| 714 - Akustická a protiotřesová opatření | [5 empty] | 0
| 751 - Vzduchotechnika | [5 empty] | 0
| 762 - Konstrukce tesařské | [5 empty] | 0
| 763 - Konstrukce suché výstavby | [5 empty] | 0
| 764 - Konstrukce klempířské | [5 empty] | 0
| 766 - Konstrukce truhlářské | [5 empty] | 0
| 767 - Konstrukce zámečnické | [5 empty] | 0
| 771 - Podlahy z dlaždic | [5 empty] | 0
| 776 - Podlahy povlakové | [5 empty] | 0
| 781 - Dokončovací práce - obklady | [5 empty] | 0
| 783 - Dokončovací práce - nátěry | [5 empty] | 0
| 784 - Dokončovací práce - malby a tapety | [5 empty] | 0
| 786 - Dokončovací práce - čalounické úpravy | [5 empty] | 0
| M - Práce a dodávky M | [5 empty] | 0
| 33-M - Montáže dopr.zaříz.,sklad. zař. a váh | [5 empty] | 0
| 46-M - Zemní práce při extr.mont.pracích | [5 empty] | 0
SOUPIS PRACÍ
Stavba:
Přístavba a nástavba MŠ Radomyšl na parcelách č.st.335, 210 a 186/1 v k.ú.Radomyšl
Objekt:
010 - Stavební část - etapa I
Místo: |  |  | Radomyšl |  |  | Datum: | 15.2.2017
Zadavatel: |  |  | Městys Radomyšl |  |  | Projektant: | Ing. Škoda Martin
Uchazeč:
PČ | Typ | Kód | Popis | MJ | Množství | J.cena [CZK] | Cena celkem [CZK] | Cenová soustava |  | Poznámka | DPH | J. Nh [h] | Nh celkem [h] | J. hmotnost [t] | Hmotnost celkem [t] | J. suť [t] | Suť Celkem [t]
Náklady soupisu celkem | [6 empty] | 0 | [5 empty] | 0 |  | 1414.1838 |  | 162.651 |  | D | -1 | [10 empty] | 0
| D | HSV | Práce a dodávky HSV |  |  |  | 0 | [5 empty] | 0 |  | 1327.9129 |  | 138.6779 | 1 | D | 0 |  |  |  | ROZPOCET | [6 empty] | 0
| D | 1 | Zemní práce |  |  |  | 0 | [5 empty] | 0 |  | 0 |  | 0 | 4 | D | 1 |  |  |  | ROZPOCET | [6 empty] | 0
1 | K | 121101101 | Sejmutí ornice s přemístěním na vzdálenost do 50 m | m3 | 37.856 |  | 0 | CS ÚRS 2017 01 |  |  | základní |  | 0 | 0 | 0 | 0 | 0 | 4 | K | 2 |  |  |  | ROZPOCET | 0 | 0 | 0 | 0 | 0 | 1 | 0 | 4 | 2124592023
| VV | A1 | (20*6.5+(3.7+4.1)/2*(17-1.8))*0.2 |  | 37.856 | [13 empty] | VV | 2 | 2 | True | 0 | ROZPOCET
2 | K | 122201101 | Odkopávky a prokopávky nezapažené v hornině tř. 3 objem do 100 m3 | m3 | 67.042 |  | 0 | CS ÚRS 2017 01 |  |  | základní |  | 0 | 0 | 0 | 0 | 0 | 4 | K | 2 |  |  |  | ROZPOCET | 0 | 0 | 0 | 0 | 0 | 1 | 0 | 4 | -2113442312
| VV | A2 | "Pro rampu" 16.5*3.81*0.95/2 |  | 29.861 | [13 empty] | VV | 2 | 2 | True | 0 | ROZPOCET
| VV | B2 | "Pro přístavbu" (1.05*(0.3+0.95)/2+3.6*(0.95+1.2)/2)*6.4 |  | 28.968 | [13 empty] | VV | 2 | 2 | True | 0 | ROZPOCET
| VV | C2 | "Pro zadní přístavbu" 3.65*1.5*1.5 |  | 8.213 | [13 empty] | VV | 2 | 2 | True | 0 | ROZPOCET
3 | K | 131201101 | Hloubení jam nezapažených v hornině tř. 3 objemu do 100 m3 | m3 | 13.805 |  | 0 | CS ÚRS 2017 01 |  |  | základní |  | 0 | 0 | 0 | 0 | 0 | 4 | K | 2 |  |  |  | ROZPOCET | 0 | 0 | 0 | 0 | 0 | 1 | 0 | 4 | 1384056819
| VV | A3 | "Pro výtah" 2.5*2.85*1.55*1.25 |  | 13.805 | [13 empty] | VV | 2 | 2 | True | 0 | ROZPOCET
4 | K | 132201101 | Hloubení rýh š do 600 mm v hornině tř. 3 objemu do 100 m3 | m3 | 36.088 |  | 0 | CS ÚRS 2017 01 |  |  | základní |  | 0 | 0 | 0 | 0 | 0 | 4 | K | 2 |  |  |  | ROZPOCET | 0 | 0 | 0 | 0 | 0 | 1 | 0 | 4 | -1658957933
| VV | A4 | "Rampa" ((0.3*1.35*2+1.31+2.3)*0.3+(3.36+2.15+0.4+5.44+1.8+12.3)*0.45)*0.8+1.6*0.45*0.6 |  | 10.655 | [13 empty] | VV | 2 | 2 | True | 0 | ROZPOCET
| VV | B4 | 1.6*0.3*(0.6*3+0.9*2+1.25) |  | 2.328 | [13 empty] | VV | 2 | 2 | True | 0 | ROZPOCET
| VV | C4 | "Přístavba - š.400mm" (2.35+6.65)*0.715*0.4 |  | 2.574 | [13 empty] | VV | 2 | 2 | True | 0 | ROZPOCET
| VV | D4 | "- š.600mm" ((5.135+1.35+0.75)*0.83+(1.95+1.235+1.3+0.63)*1.37)*0.6 |  | 7.808 | [13 empty] | VV | 2 | 2 | True | 0 | ROZPOCET
| VV |  | "Pod mytím nádobí" (1,15+2,355+2,2)*0.625*0,83 |  | 2.959 | [13 empty] | VV | 2 | 2 | True | 0 | ROZPOCET
| VV |  | "Únikové schodiště 1.30" 1,3*0,4*0,79 |  | 0.411 | [13 empty] | VV | 2 | 2 | True | 0 | ROZPOCET
| VV |  | "Únikové schodiště 1.31" 1,3*0,4*(0,79+0,7) |  | 0.775 | [13 empty] | VV | 2 | 2 | True | 0 | ROZPOCET
| VV |  | "Únikové schodiště 2.22" 1,6*0,5*0,8 |  | 0.64 | [13 empty] | VV | 2 | 2 | True | 0 | ROZPOCET
| VV |  | "Únikové schodiště 2.23" 1,5*0,6*0,8 |  | 0.72 | [13 empty] | VV | 2 | 2 | True | 0 | ROZPOCET
| VV | F4 | "Rozšíření výkopu" 28,87*0.25 |  | 7.218 | [13 empty] | VV | 2 | 2 | True | 0 | ROZPOCET
5 | K | 132201201 | Hloubení rýh š do 2000 mm v hornině tř. 3 objemu do 100 m3 | m3 | 23.694 |  | 0 | CS ÚRS 2017 01 |  |  | základní |  | 0 | 0 | 0 | 0 | 0 | 4 | K | 2 |  |  |  | ROZPOCET | 0 | 0 | 0 | 0 | 0 | 1 | 0 | 4 | 1835327457
| VV | A5 | "Přístavba - š.700mm" (11.78*0.83+0.6*2.115+0.6*1.515+(4.545+5.885)*0.915)*0.7 |  | 15.049 | [13 empty] | VV | 2 | 2 | True | 0 | ROZPOCET
| VV | B5 | "Zadní přístavba" (2.9+3.3)*0.7*0.9 |  | 3.906 | [13 empty] | VV | 2 | 2 | True | 0 | ROZPOCET
| VV | C5 | "Rozšíření výkopu" 18.955*0.25 |  | 4.739 | [13 empty] | VV | 2 | 2 | True | 0 | ROZPOCET
6 | K | 133201101 | Hloubení šachet v hornině tř. 3 objemu do 100 m3 | m3 | 3.917 |  | 0 | CS ÚRS 2017 01 |  |  | základní |  | 0 | 0 | 0 | 0 | 0 | 4 | K | 2 |  |  |  | ROZPOCET | 0 | 0 | 0 | 0 | 0 | 1 | 0 | 4 | 1354884585
| VV |  | "U vstupu" 1.5*0.875*0.915*1,25 |  | 1.501 | [13 empty] | VV | 2 | 2 | True | 0 | ROZPOCET
| VV |  | "Evakuační schodiště 2.22" ((0,9*0,9*2+0,9*0,74*2)*0,6+0,34*0,34*4*0,35)*1,25 |  | 2.416 | [13 empty] | VV | 2 | 2 | True | 0 | ROZPOCET
7 | K | 162701105 | Vodorovné přemístění do 10000 m výkopku/sypaniny z horniny tř. 1 až 4 | m3 | 128.849 |  | 0 | CS ÚRS 2017 01 |  |  | základní |  | 0 | 0 | 0 | 0 | 0 | 4 | K | 2 |  |  |  | ROZPOCET | 0 | 0 | 0 | 0 | 0 | 1 | 0 | 4 | -1151024503
| VV | A7 | "Přebytečná zemina" 67.042+13.805+36.088+23.694+3,917-15.697 |  | 128.849 | [13 empty] | VV | 2 | 2 | True | 0 | ROZPOCET
8 | K | 162701109 | Příplatek k vodorovnému přemístění výkopku/sypaniny z horniny tř. 1 až 4 ZKD 1000 m přes 10000 m | m3 | 644.245 |  | 0 | CS ÚRS 2017 01 |  |  | základní |  | 0 | 0 | 0 | 0 | 0 | 4 | K | 2 |  |  |  | ROZPOCET | 0 | 0 | 0 | 0 | 0 | 1 | 0 | 4 | -288676833
| VV | A8 | 128,849*5 |  | 644.245 | [13 empty] | VV | 2 | 2 | True | 0 | ROZPOCET
9 | K | 171201201 | Uložení sypaniny na skládky | m3 | 128.849 |  | 0 | CS ÚRS 2017 01 |  |  | základní |  | 0 | 0 | 0 | 0 | 0 | 4 | K | 2 |  |  |  | ROZPOCET | 0 | 0 | 0 | 0 | 0 | 1 | 0 | 4 | -1888514534
10 | K | 171201211 | Poplatek za uložení odpadu ze sypaniny na skládce (skládkovné) | t | 225.486 |  | 0 | CS ÚRS 2017 01 |  |  | základní |  | 0 | 0 | 0 | 0 | 0 | 4 | K | 2 |  |  |  | ROZPOCET | 0 | 0 | 0 | 0 | 0 | 1 | 0 | 4 | -870294373
| VV | A10 | 128.849*1.75 |  | 225.486 | [13 empty] | VV | 2 | 2 | True | 0 | ROZPOCET
11 | K | 174101101 | Zásyp jam, šachet rýh nebo kolem objektů sypaninou se zhutněním | m3 | 15.697 |  | 0 | CS ÚRS 2017 01 |  |  | základní |  | 0 | 0 | 0 | 0 | 0 | 4 | K | 2 |  |  |  | ROZPOCET | 0 | 0 | 0 | 0 | 0 | 1 | 0 | 4 | -589083690
| VV | A11 | "Okolo základů" 2.761+7.218+4.739+3,917*0,25 |  | 15.697 | [13 empty] | VV | 2 | 2 | True | 1 | ROZPOCET
12 | K | 181951102 | Úprava pláně v hornině tř. 1 až 4 se zhutněním | m2 | 201.996 |  | 0 | CS ÚRS 2017 01 |  |  | základní |  | 0 | 0 | 0 | 0 | 0 | 4 | K | 2 |  |  |  | ROZPOCET | 0 | 0 | 0 | 0 | 0 | 1 | 0 | 4 | 1354488863
| VV | A12 | "P10 - rampa" (3*4+3.26+1.5*2+0.2)*1.5+2.1*3.7 |  | 35.46 | [13 empty] | VV | 2 | 2 | True | 0 | ROZPOCET
| VV | B12 | "Pod rampou" 6.15*(2+2.55)/2 |  | 13.991 | [13 empty] | VV | 2 | 2 | True | 0 | ROZPOCET
| VV | C12 | "Schodiště" 3.03*1.5 |  | 4.545 | [13 empty] | VV | 2 | 2 | True | 0 | ROZPOCET
| VV | D12 | "Přístavba" 6*20+4*7 |  | 148 | [13 empty] | VV | 2 | 2 | True | 0 | ROZPOCET
| D | 2 | Zakládání |  |  |  | 0 | [5 empty] | 0 |  | 120.4682 |  | 0 | 4 | D | 1 |  |  |  | ROZPOCET | [6 empty] | 0
13 | K | 213141112 | Zřízení vrstvy z geotextilie v rovině nebo ve sklonu do 1:5 š do 6 m | m2 | 53.996 |  | 0 | CS ÚRS 2017 01 |  |  | základní |  | 0 | 0.00014 | 0.0075594 | 0 | 0 | 4 | K | 2 |  |  |  | ROZPOCET | 0 | 0 | 0 | 0 | 0 | 1 | 0 | 4 | 28285286
| VV | A13 | "P10 - rampa" (3*4+3.26+1.5*2+0.2)*1.5+2.1*3.7 |  | 35.46 | [13 empty] | VV | 2 | 2 | True | 0 | ROZPOCET
| VV | B13 | "Pod rampou" 6.15*(2+2.55)/2 |  | 13.991 | [13 empty] | VV | 2 | 2 | True | 0 | ROZPOCET
| VV | C13 | "Schodiště" 3.03*1.5 |  | 4.545 | [13 empty] | VV | 2 | 2 | True | 0 | ROZPOCET
14 | M | 693111460 | geotextilie 300 g/m2 do š 8,8 m | m2 | 64.795 |  | 0 | CS ÚRS 2017 01 |  |  | základní |  | 0 | 0.0003 | 0.019438 | 0 | 0 | 8 | M | 2 |  |  |  | ROZPOCET | 0 | 0 | 0 | 0 | 0 | 1 | 0 | 4 | 1903903606
| VV |  | 53.996*1.2 |  | 64.795 | [13 empty] | VV | 2 | 2 | True | 0 | ROZPOCET
15 | K | 273313711 | Základové desky z betonu tř. C 20/25 | m3 | 1.781 |  | 0 | CS ÚRS 2017 01 |  |  | základní |  | 0 | 2.4533 | 4.3693 | 0 | 0 | 4 | K | 2 |  |  |  | ROZPOCET | 0 | 0 | 0 | 0 | 0 | 1 | 0 | 4 | 1173758323
| VV | A15 | "Pod výtahem" 2.5*2.85*0.25 |  | 1.781 | [13 empty] | VV | 2 | 2 | True | 0 | ROZPOCET
16 | K | 273351215 | Zřízení bednění stěn základových desek | m2 | 2.675 |  | 0 | CS ÚRS 2017 01 |  |  | základní |  | 0 | 0.00103 | 0.0027552 | 0 | 0 | 4 | K | 2 |  |  |  | ROZPOCET | 0 | 0 | 0 | 0 | 0 | 1 | 0 | 4 | 384850582
| VV | A16 | (2.85+2.5)*2*0.25 |  | 2.675 | [13 empty] | VV | 2 | 2 | True | 1 | ROZPOCET
17 | K | 273351216 | Odstranění bednění stěn základových desek | m2 | 2.675 |  | 0 | CS ÚRS 2017 01 |  |  | základní |  | 0 | 0 | 0 | 0 | 0 | 4 | K | 2 |  |  |  | ROZPOCET | 0 | 0 | 0 | 0 | 0 | 1 | 0 | 4 | 1232401027
18 | K | 274313711 | Základové pásy z betonu tř. C 20/25 | m3 | 44.095 |  | 0 | CS ÚRS 2017 01 |  |  | základní |  | 0 | 2.4533 | 108.1778 | 0 | 0 | 4 | K | 2 |  |  |  | ROZPOCET | 0 | 0 | 0 | 0 | 0 | 1 | 0 | 4 | -1677973016
| VV |  | "Rampa" ((0.3*1.35*2+1.31+2.3)*0.3+(3.36+2.15+0.4+5.44+1.8+12.3)*0.45)*0.8+1.6*0.45*0.6 |  | 10.655 | [13 empty] | VV | 2 | 2 | True | 0 | ROZPOCET
| VV | B18 | 1.6*0.3*(0.6*3+0.9*2+1.25) |  | 2.328 | [13 empty] | VV | 2 | 2 | True | 0 | ROZPOCET
| VV | C18 | "Přístavba - š.400mm" (2.35+6.65)*0.715*0.4 |  | 2.574 | [13 empty] | VV | 2 | 2 | True | 0 | ROZPOCET
| VV | D18 | "- š.600mm" ((5.135+1.35+0.75)*0.83+(1.95+1.235+1.3+0.63)*1.37)*0.6 |  | 7.808 | [13 empty] | VV | 2 | 2 | True | 0 | ROZPOCET
| VV | E18 | "- š.700mm" (11.78*0.83+0.6*2.115+0.6*1.515+(4.545+5.885)*0.915)*0.7 |  | 15.049 | [13 empty] | VV | 2 | 2 | True | 0 | ROZPOCET
| VV | F18 | "Pod mytím nádobí" (1,15+2,355+2,2)*0.625*0,83 |  | 2.959 | [13 empty] | VV | 2 | 2 | True | 0 | ROZPOCET
| VV |  | "Únikové schodiště 1.30" 1,3*0,4*0,79 |  | 0.411 | [13 empty] | VV | 2 | 2 | True | 0 | ROZPOCET
| VV |  | "Únikové schodiště 1.31" 1,3*0,4*(0,79+0,7)+1,2*0,3*0,49 |  | 0.951 | [13 empty] | VV | 2 | 2 | True | 0 | ROZPOCET
| VV |  | "Únikové schodiště 2.22" 1,6*0,5*0,8 |  | 0.64 | [13 empty] | VV | 2 | 2 | True | 0 | ROZPOCET
| VV |  | "Únikové schodiště 2.23" 1,5*0,6*0,8 |  | 0.72 | [13 empty] | VV | 2 | 2 | True | 0 | ROZPOCET
19 | K | 274351215 | Zřízení bednění stěn základových pasů | m2 | 160.743 |  | 0 | CS ÚRS 2017 01 |  |  | základní |  | 0 | 0.00103 | 0.16557 | 0 | 0 | 4 | K | 2 |  |  |  | ROZPOCET | 0 | 0 | 0 | 0 | 0 | 1 | 0 | 4 | -984845542
| VV | A19 | "Rampa" (0.3*1.35*2+1.31+2.3+3.36+2.15+0.4+5.44+1.8+12.3)*0.8*2+1.6*0.6*2 |  | 49.712 | [13 empty] | VV | 2 | 2 | True | 0 | ROZPOCET
| VV | B19 | 1.6*(0.6*3+0.9*2+1.25)*2 |  | 15.52 | [13 empty] | VV | 2 | 2 | True | 0 | ROZPOCET
| VV | C19 | "Přístavba - š.400mm" (2.35+6.65)*0.715*0.4 |  | 2.574 | [13 empty] | VV | 2 | 2 | True | 0 | ROZPOCET
| VV | D19 | "- š.600mm" ((5.135+1.35+0.75)*0.83+(1.95+1.235+1.3+0.63)*1.37)*2 |  | 26.025 | [13 empty] | VV | 2 | 2 | True | 0 | ROZPOCET
| VV | E19 | "- š.700mm" (11.78*0.83+0.6*2.115+0.6*1.515+(4.545+5.885)*0.915)*2 |  | 42.998 | [13 empty] | VV | 2 | 2 | True | 0 | ROZPOCET
| VV |  | "Pod mytím nádobí" (1,15+2,355+2,2)*0,83*2 |  | 9.47 | [13 empty] | VV | 2 | 2 | True | 0 | ROZPOCET
| VV |  | "Únikové schodiště 1.30" (1,3+0,4)*2*0,79 |  | 2.686 | [13 empty] | VV | 2 | 2 | True | 0 | ROZPOCET
| VV |  | "Únikové schodiště 1.31" (1,3+0,4)*2*0,79+(1,3+0,4*2)*0,7+(1,2+0,3*2)*0,49 |  | 5.038 | [13 empty] | VV | 2 | 2 | True | 0 | ROZPOCET
| VV |  | "Únikové schodiště 2.22" (1,6+0,5)*2*0,8 |  | 3.36 | [13 empty] | VV | 2 | 2 | True | 0 | ROZPOCET
| VV |  | "Únikové schodiště 2.23" (1,5+0,6)*2*0,8 |  | 3.36 | [13 empty] | VV | 2 | 2 | True | 0 | ROZPOCET
20 | K | 274351216 | Odstranění bednění stěn základových pasů | m2 | 160.743 |  | 0 | CS ÚRS 2017 01 |  |  | základní |  | 0 | 0 | 0 | 0 | 0 | 4 | K | 2 |  |  |  | ROZPOCET | 0 | 0 | 0 | 0 | 0 | 1 | 0 | 4 | 898167461
21 | K | 275313711 | Základové patky z betonu tř. C 20/25 | m3 | 3.134 |  | 0 | CS ÚRS 2017 01 |  |  | základní |  | 0 | 2.4533 | 7.6886 | 0 | 0 | 4 | K | 2 |  |  |  | ROZPOCET | 0 | 0 | 0 | 0 | 0 | 1 | 0 | 4 | 1232130427
| VV | A21 | "U vstupu" 1.5*0.875*0.915 |  | 1.201 | [13 empty] | VV | 2 | 2 | True | 0 | ROZPOCET
| VV | B21 | "Evakuační schodiště 2.22" (0,9*0,9*2+0,9*0,74*2)*0,6+0,34*0,34*4*0,35 |  | 1.933 | [13 empty] | VV | 2 | 2 | True | 0 | ROZPOCET
22 | K | 275351215 | Zřízení bednění stěn základových patek | m2 | 13.426 |  | 0 | CS ÚRS 2017 01 |  |  | základní |  | 0 | 0.00103 | 0.013829 | 0 | 0 | 4 | K | 2 |  |  |  | ROZPOCET | 0 | 0 | 0 | 0 | 0 | 1 | 0 | 4 | 465943072
| VV |  | "U vstupu" (0.875+1.5)*2*0.915 |  | 4.346 | [13 empty] | VV | 2 | 2 | True | 0 | ROZPOCET
| VV |  | "Evakuační schodiště 2.22" (0,9*10+0,74*4)*0,6+0,34*4*4*0,35 |  | 9.08 | [13 empty] | VV | 2 | 2 | True | 0 | ROZPOCET
23 | K | 275351216 | Odstranění bednění stěn základových patek | m2 | 13.426 |  | 0 | CS ÚRS 2017 01 |  |  | základní |  | 0 | 0 | 0 | 0 | 0 | 4 | K | 2 |  |  |  | ROZPOCET | 0 | 0 | 0 | 0 | 0 | 1 | 0 | 4 | 838943377
24 | K | 275361821 | Výztuž základových patek betonářskou ocelí 10 505 (R) | t | 0.022 |  | 0 | CS ÚRS 2017 01 |  |  | základní |  | 0 | 1.0602 | 0.023324 | 0 | 0 | 512 | K | 2 |  |  |  | ROZPOCET | 0 | 0 | 0 | 0 | 0 | 1 | 0 | 512 | -1774704641
| VV |  | "Evakuační schodiště 2.22 - R12" 8*0,6*4*0,88/1000 |  | 0.017 | [13 empty] | VV | 2 | 2 | True | 0 | ROZPOCET
| VV |  | "- R6" 0,3*4*5*4*0,222/1000 |  | 0.005 | [13 empty] | VV | 2 | 2 | True | 0 | ROZPOCET
| D | 3 | Svislé a kompletní konstrukce |  |  |  | 0 | [5 empty] | 0 |  | 330.4278 |  | 0 | 4 | D | 1 |  |  |  | ROZPOCET | [6 empty] | 0
25 | K | 311113134 | Nosná zeď tl do 300 mm z hladkých tvárnic ztraceného bednění včetně výplně z betonu tř. C 16/20 | m2 | 16.04 |  | 0 | CS ÚRS 2017 01 |  |  | základní |  | 0 | 0.67489 | 10.8252 | 0 | 0 | 4 | K | 2 |  |  |  | ROZPOCET | 0 | 0 | 0 | 0 | 0 | 1 | 0 | 4 | 629793981
| VV | A24 | "Výtahová šachta" (1.6+2.55)*2*2-1.6*1.25 |  | 14.6 | [13 empty] | VV | 2 | 2 | True | 0 | ROZPOCET
| VV | B24 | "Pod únikovým schodištěm" 1.2*1.2 |  | 1.44 | [13 empty] | VV | 2 | 2 | True | 0 | ROZPOCET
26 | K | 311238115 | Zdivo nosné vnitřní - cihly děrované, tl 300 mm pevnosti P 10 na MVC | m2 | 322.552 |  | 0 | CS ÚRS 2017 01 |  |  | základní |  | 0 | 0.30381 | 97.9945 | 0 | 0 | 4 | K | 2 |  |  |  | ROZPOCET | 0 | 0 | 0 | 0 | 0 | 1 | 0 | 4 | -83226800
| VV | A25 | "1.NP" (5.435+1.35+3.65)*3.9-1*2.02+(3.9+3.3+1.535)*1.3 |  | 50.032 | [13 empty] | VV | 2 | 2 | True | 0 | ROZPOCET
| VV | B25 | "2.NP" (3.975+12+6.2+1.6+10.95+16.8)*3.056+(7.625+3.275+5.275)*3.676+(6.045+1.5+10.911)*3.148 |  | 275.019 | [13 empty] | VV | 2 | 2 | True | 0 | ROZPOCET
| VV | C25 | -(1*2.02*4+0.9*2.02+4.425*2.2) |  | -19.633 | [13 empty] | VV | 2 | 2 | True | 0 | ROZPOCET
| VV | D25 | "U výtahu" 2.35*(0.25+1.75+2+0.478+0.528) |  | 11.764 | [13 empty] | VV | 2 | 2 | True | 0 | ROZPOCET
| VV | E25 | "Podezdění stropu nad 1.NP" 17.9*0.3 |  | 5.37 | [13 empty] | VV | 2 | 2 | True | 0 | ROZPOCET
27 | K | 311238216 | Zdivo nosné - cihly děrované tl 400 mm pevnosti P 15 na MC | m2 | 11.231 |  | 0 | CS ÚRS 2017 01 |  |  | základní |  | 0 | 0.37574 | 4.2199 | 0 | 0 | 512 | K | 2 |  |  |  | ROZPOCET | 0 | 0 | 0 | 0 | 0 | 1 | 0 | 512 | -784662450
| VV |  | "2.NP" 6,045*3,148-3,545*2,2 |  | 11.231 | [13 empty] | VV | 2 | 2 | True | 0 | ROZPOCET
28 | K | 311238314 | Zdivo nosné vnitřní - cihly děrované, tl 200 mm pevnosti P 10 na MVC | m2 | 19.298 |  | 0 | CS ÚRS 2017 01 |  |  | základní |  | 0 | 0.1625 | 3.1359 | 0 | 0 | 4 | K | 2 |  |  |  | ROZPOCET | 0 | 0 | 0 | 0 | 0 | 1 | 0 | 4 | -371983590
| VV | A26 | "U výtahu" (1.8*2+1.95)*(0.25+1.75+2+0.478+0.528)+1.6*1.29-1.188*2.22*4 |  | 19.298 | [13 empty] | VV | 2 | 2 | True | 0 | ROZPOCET
29 | K | 311238713 | Zdivo nosné vnější tepelně izolační tl 365 mm U = 0,26 W/m2K | m2 | 496.525 |  | 0 | CS ÚRS 2017 01 |  |  | základní |  | 0 | 0.25923 | 128.7142 | 0 | 0 | 4 | K | 2 |  |  |  | ROZPOCET | 0 | 0 | 0 | 0 | 0 | 1 | 0 | 4 | 940650620
| VV | A27 | "1.NP" (5.35+5.435+1)*3.2+11.5*4.5-1.8*2.1*2-0.9*1.2*3-0.6*1.2-0.9*2.8-1.6*2.2 |  | 71.902 | [13 empty] | VV | 2 | 2 | True | 0 | ROZPOCET
| VV | B27 | "M.č.1.15" (3.35+3.78)*3.25+(2.75+3.48)*1.4-1.8*1.5 |  | 29.195 | [13 empty] | VV | 2 | 2 | True | 0 | ROZPOCET
| VV | C27 | "2.NP" (25.65+13.75+12*2+10.5*3)*3.056+(4*2+11.85+0.75-2.4)*3.676+(18.65+9.7*2+6.75)*3.148 |  | 497.948 | [13 empty] | VV | 2 | 2 | True | 0 | ROZPOCET
| VV | D27 | -(1.8*1.5*8+0.9*1.5*2+1.2*2.1+1.8*2.1*8+2.7*2.1*3+2.4*2.4*6+1.1*2.1+0.9*1.2*5) |  | -116.34 | [13 empty] | VV | 2 | 2 | True | 0 | ROZPOCET
| VV | E27 | "Podezdění stropu nad 1.NP" (18.65+3.355*2)*0.5+3.8*0.3/2*2 |  | 13.82 | [13 empty] | VV | 2 | 2 | True | 0 | ROZPOCET
30 | K | 311272312 | Zdivo nosné tl 300 mm z pórobetonových přesných hladkých tvárnic hmotnosti 400 kg/m3 | m3 | 0.422 |  | 0 | CS ÚRS 2017 01 |  |  | základní |  | 0 | 0.56425 | 0.23811 | 0 | 0 | 512 | K | 2 |  |  |  | ROZPOCET | 0 | 0 | 0 | 0 | 0 | 1 | 0 | 512 | -1865935835
| VV |  | "Podezdění vnitř. schodiště č.3" (0,958*0,255+0,685*0,152+0,385*0,152)*0,3*3+1,8*0,3*0,103 |  | 0.422 | [13 empty] | VV | 2 | 2 | True | 0 | ROZPOCET
31 | K | 311361821 | Výztuž nosných zdí betonářskou ocelí 10 505 | t | 0.119 |  | 0 | CS ÚRS 2017 01 |  |  | základní |  | 0 | 1.0488 | 0.12481 | 0 | 0 | 4 | K | 2 |  |  |  | ROZPOCET | 0 | 0 | 0 | 0 | 0 | 1 | 0 | 4 | 1414604383
| VV | A28 | "Šalovací tvárnice - R10" 16.04*12*0.617/1000 |  | 0.119 | [13 empty] | VV | 2 | 2 | True | 0 | ROZPOCET
32 | K | 317168130 | Překlad keramický vysoký v 23,8 cm dl 100 cm | kus | 7 |  | 0 | CS ÚRS 2017 01 |  |  | základní |  | 0 | 0.03727 | 0.26089 | 0 | 0 | 4 | K | 2 |  |  |  | ROZPOCET | 0 | 0 | 0 | 0 | 0 | 1 | 0 | 4 | 182668708
| VV | A29 | "Pv1" 3 |  | 3 | [13 empty] | VV | 2 | 2 | True | 0 | ROZPOCET
| VV | B29 | "Př1" 4 |  | 4 | [13 empty] | VV | 2 | 2 | True | 0 | ROZPOCET
33 | K | 317168131 | Překlad keramický vysoký v 23,8 cm dl 125 cm | kus | 69 |  | 0 | CS ÚRS 2017 01 |  |  | základní |  | 0 | 0.04645 | 3.205 | 0 | 0 | 4 | K | 2 |  |  |  | ROZPOCET | 0 | 0 | 0 | 0 | 0 | 1 | 0 | 4 | 381986686
| VV | A30 | "Pv2" 11 |  | 11 | [13 empty] | VV | 2 | 2 | True | 0 | ROZPOCET
| VV | B30 | "Pv3" 4*2 |  | 8 | [13 empty] | VV | 2 | 2 | True | 0 | ROZPOCET
| VV | C30 | "Př2" 5*10 |  | 50 | [13 empty] | VV | 2 | 2 | True | 0 | ROZPOCET
34 | K | 317168132 | Překlad keramický vysoký v 23,8 cm dl 150 cm | kus | 24 |  | 0 | CS ÚRS 2017 01 |  |  | základní |  | 0 | 0.05563 | 1.3351 | 0 | 0 | 4 | K | 2 |  |  |  | ROZPOCET | 0 | 0 | 0 | 0 | 0 | 1 | 0 | 4 | -1773892694
| VV | A31 | "Pv4" 4*2 |  | 8 | [13 empty] | VV | 2 | 2 | True | 0 | ROZPOCET
| VV | B31 | "Pv5" 3*2 |  | 6 | [13 empty] | VV | 2 | 2 | True | 0 | ROZPOCET
| VV | C31 | "Př6" 5*2 |  | 10 | [13 empty] | VV | 2 | 2 | True | 0 | ROZPOCET
35 | K | 317168134 | Překlad keramický vysoký v 23,8 cm dl 200 cm | kus | 5 |  | 0 | CS ÚRS 2017 01 |  |  | základní |  | 0 | 0.07429 | 0.37145 | 0 | 0 | 4 | K | 2 |  |  |  | ROZPOCET | 0 | 0 | 0 | 0 | 0 | 1 | 0 | 4 | -624274116
| VV | A32 | "Př4" 5*1 |  | 5 | [13 empty] | VV | 2 | 2 | True | 0 | ROZPOCET
36 | K | 317168135 | Překlad keramický vysoký v 23,8 cm dl 225 cm | kus | 83 |  | 0 | CS ÚRS 2017 01 |  |  | základní |  | 0 | 0.08347 | 6.928 | 0 | 0 | 4 | K | 2 |  |  |  | ROZPOCET | 0 | 0 | 0 | 0 | 0 | 1 | 0 | 4 | 1835147602
| VV | A33 | "Př3" 15*5 |  | 75 | [13 empty] | VV | 2 | 2 | True | 0 | ROZPOCET
| VV | B33 | "Př5" 4*2 |  | 8 | [13 empty] | VV | 2 | 2 | True | 0 | ROZPOCET
37 | K | 317168138 | Překlad keramický vysoký v 23,8 cm dl 300 cm | kus | 30 |  | 0 | CS ÚRS 2017 01 |  |  | základní |  | 0 | 0.11121 | 3.3363 | 0 | 0 | 4 | K | 2 |  |  |  | ROZPOCET | 0 | 0 | 0 | 0 | 0 | 1 | 0 | 4 | -644928538
| VV | A34 | "Př8" 6*5 |  | 30 | [13 empty] | VV | 2 | 2 | True | 0 | ROZPOCET
38 | K | 317168139 | Překlad keramický vysoký v 23,8 cm dl 325 cm | kus | 15 |  | 0 | CS ÚRS 2017 01 |  |  | základní |  | 0 | 0.12039 | 1.8058 | 0 | 0 | 4 | K | 2 |  |  |  | ROZPOCET | 0 | 0 | 0 | 0 | 0 | 1 | 0 | 4 | 250266577
| VV | A35 | "Př7" 3*5 |  | 15 | [13 empty] | VV | 2 | 2 | True | 0 | ROZPOCET
39 | K | 317234410 | Vyzdívka mezi nosníky z cihel pálených na MC | m3 | 1.009 |  | 0 | CS ÚRS 2017 01 |  |  | základní |  | 0 | 1.943 | 1.9605 | 0 | 0 | 4 | K | 2 |  |  |  | ROZPOCET | 0 | 0 | 0 | 0 | 0 | 1 | 0 | 4 | 1970747683
| VV | A36 | "1.NP" 7.575*0.375*0.3 |  | 0.852 | [13 empty] | VV | 2 | 2 | True | 0 | ROZPOCET
| VV | B36 | 1.64*0.6*0.16 |  | 0.157 | [13 empty] | VV | 2 | 2 | True | 0 | ROZPOCET
40 | K | 317941123 | Osazování ocelových válcovaných nosníků na zdivu I, IE, U, UE nebo L do č 22 | t | 0.255 |  | 0 | CS ÚRS 2017 01 |  |  | základní |  | 0 | 0.01709 | 0.004358 | 0 | 0 | 4 | K | 2 |  |  |  | ROZPOCET | 0 | 0 | 0 | 0 | 0 | 1 | 0 | 4 | 1182245029
| VV | A37 | "IPE 200" (2.1+3.6)*2*22.4/1000 |  | 0.255 | [13 empty] | VV | 2 | 2 | True | 0 | ROZPOCET
41 | M | 130107520 | ocel profilová IPE, v jakosti 11 375, h=200 mm | t | 0.276 |  | 0 | CS ÚRS 2017 01 |  |  | základní |  | 0 | 1 | 0.276 | 0 | 0 | 8 | M | 2 |  |  |  | ROZPOCET | 0 | 0 | 0 | 0 | 0 | 1 | 0 | 4 | 1914391166
| VV | A38 | (2.1+3.6)*2*22.4/1000*1.08 |  | 0.276 | [13 empty] | VV | 2 | 2 | True | 0 | ROZPOCET
42 | K | 317941125 | Osazování ocelových válcovaných nosníků na zdivu I, IE, U, UE nebo L č 24 a vyšší | t | 2.031 |  | 0 | CS ÚRS 2017 01 |  |  | základní |  | 0 | 0.01221 | 0.024799 | 0 | 0 | 4 | K | 2 |  |  |  | ROZPOCET | 0 | 0 | 0 | 0 | 0 | 1 | 0 | 4 | 825307734
| VV | A39 | "I č.240" 5*2*36.2/1000 |  | 0.362 | [13 empty] | VV | 2 | 2 | True | 0 | ROZPOCET
| VV |  | "I č.300" 4,35*2*54.2/1000 |  | 0.472 | [13 empty] | VV | 2 | 2 | True | 0 | ROZPOCET
| VV | B39 | "IPE 240" (4.1+3.3)*3*30.7/1000 |  | 0.682 | [13 empty] | VV | 2 | 2 | True | 0 | ROZPOCET
| VV | C39 | "IPE č.300" 6.1*2*42.2/1000 |  | 0.515 | [13 empty] | VV | 2 | 2 | True | 0 | ROZPOCET
43 | M | 130107260 | ocel profilová IPN, v jakosti 11 375, h=240 mm | t | 0.391 |  | 0 | CS ÚRS 2017 01 |  |  | základní |  | 0 | 1 | 0.391 | 0 | 0 | 8 | M | 2 |  |  |  | ROZPOCET | 0 | 0 | 0 | 0 | 0 | 1 | 0 | 4 | 847570214
| VV | A40 | 5*2*36.2/1000*1.08 |  | 0.391 | [13 empty] | VV | 2 | 2 | True | 0 | ROZPOCET
44 | M | 130107560 | ocel profilová IPE, v jakosti 11 375, h=240 mm | t | 0.736 |  | 0 | CS ÚRS 2017 01 |  |  | základní |  | 0 | 1 | 0.736 | 0 | 0 | 8 | M | 2 |  |  |  | ROZPOCET | 0 | 0 | 0 | 0 | 0 | 1 | 0 | 4 | -402558385
| VV | A41 | (4.1+3.3)*3*30.7/1000*1.08 |  | 0.736 | [13 empty] | VV | 2 | 2 | True | 0 | ROZPOCET
45 | M | 130107600 | ocel profilová IPE, v jakosti 11 375, h=300 mm | t | 0.556 |  | 0 | CS ÚRS 2017 01 |  |  | základní |  | 0 | 1 | 0.556 | 0 | 0 | 8 | M | 2 |  |  |  | ROZPOCET | 0 | 0 | 0 | 0 | 0 | 1 | 0 | 4 | 337202841
| VV | A42 | 6.1*2*42.2/1000*1.08 |  | 0.556 | [13 empty] | VV | 2 | 2 | True | 0 | ROZPOCET
46 | M | 130107320 | ocel profilová IPN, v jakosti 11 375, h=300 mm | t | 0.509 |  | 0 | CS ÚRS 2017 01 |  |  | základní |  | 0 | 1 | 0.509 | 0 | 0 | 8 | M | 2 |  |  |  | ROZPOCET | 0 | 0 | 0 | 0 | 0 | 1 | 0 | 4 | -1209724205
| VV |  | 4,35*2*54.2/1000*1,08 |  | 0.509 | [13 empty] | VV | 2 | 2 | True | 0 | ROZPOCET
47 | K | 317944323 | Válcované nosníky č.14 až 22 dodatečně osazované do připravených otvorů | t | 0.088 |  | 0 | CS ÚRS 2017 01 |  |  | základní |  | 0 | 1.09 | 0.09592 | 0 | 0 | 4 | K | 2 |  |  |  | ROZPOCET | 0 | 0 | 0 | 0 | 0 | 1 | 0 | 4 | 1924509450
| VV | A43 | "I č.160" 1.64*3*17.9/1000 |  | 0.088 | [13 empty] | VV | 2 | 2 | True | 0 | ROZPOCET
48 | K | 319202321 | Vyrovnání nerovného povrchu zdiva tl do 80 mm přizděním | m2 | 7.72 |  | 0 | CS ÚRS 2017 01 |  |  | základní |  | 0 | 0.04795 | 0.37017 | 0 | 0 | 4 | K | 2 |  |  |  | ROZPOCET | 0 | 0 | 0 | 0 | 0 | 1 | 0 | 4 | -1581423630
| VV | A44 | "Vybourané otvory" 0.3*(0.9*6+2.4*2)+0.5*2.02*2+0.6*2.2*2 |  | 7.72 | [13 empty] | VV | 2 | 2 | True | 0 | ROZPOCET
49 | K | 327323129 | Opěrné zdi a valy ze ŽB tř. C 20/25 | m3 | 6.42 |  | 0 | CS ÚRS 2017 01 |  |  | základní |  | 0 | 2.4533 | 15.7501 | 0 | 0 | 4 | K | 2 |  |  |  | ROZPOCET | 0 | 0 | 0 | 0 | 0 | 1 | 0 | 4 | 1265261946
| VV | A45 | "Rampa" (3*0.416/2+(1.5*2+3.66)*0.416+12.2*0.4+3.7*1.07+2.15*0.36+2.15*1.43+0.9*(1.43+0.8)/2+0.93*0.8+1.2*0.9/2)*0.2 |  | 3.674 | [13 empty] | VV | 2 | 2 | True | 0 | ROZPOCET
| VV | B45 | 1.6*0.85*0.3+((3*0.431+0.749)/2+1.5*0.749+3*(0.749+1.082)/2+1.5*1.082+3*(1.082+1.41)/2)*0.2 |  | 2.458 | [13 empty] | VV | 2 | 2 | True | 0 | ROZPOCET
| VV |  | "Evakuační schodiště 2.23" 1,2*0,3*0,8 |  | 0.288 | [13 empty] | VV | 2 | 2 | True | 0 | ROZPOCET
50 | K | 327351211 | Bednění opěrných zdí a valů svislých i skloněných zřízení | m2 | 62.363 |  | 0 | CS ÚRS 2017 01 |  |  | základní |  | 0 | 0.00251 | 0.15653 | 0 | 0 | 4 | K | 2 |  |  |  | ROZPOCET | 0 | 0 | 0 | 0 | 0 | 1 | 0 | 4 | -183295774
| VV | A46 | "Rampa" (3*0.416/2+(1.5*2+3.66)*0.416+12.2*0.4+3.7*1.07+2.15*0.36+2.15*1.43+0.9*(1.43+0.8)/2+0.93*0.8+1.2*0.9/2)*2 |  | 36.739 | [13 empty] | VV | 2 | 2 | True | 0 | ROZPOCET
| VV | B46 | 1.6*0.85*2+((3*0.431+0.749)/2+1.5*0.749+3*(0.749+1.082)/2+1.5*1.082+3*(1.082+1.41)/2)*2 |  | 23.224 | [13 empty] | VV | 2 | 2 | True | 0 | ROZPOCET
| VV |  | "Evakuační schodiště 2.23" (1,2+0,3)*2*0,8 |  | 2.4 | [13 empty] | VV | 2 | 2 | True | 0 | ROZPOCET
51 | K | 327351221 | Bednění opěrných zdí a valů svislých i skloněných odstranění | m2 | 62.363 |  | 0 | CS ÚRS 2017 01 |  |  | základní |  | 0 | 0 | 0 | 0 | 0 | 4 | K | 2 |  |  |  | ROZPOCET | 0 | 0 | 0 | 0 | 0 | 1 | 0 | 4 | -415626651
52 | K | 327361006 | Výztuž opěrných zdí a valů D 12 mm z betonářské oceli 10 505 | t | 0.578 |  | 0 | CS ÚRS 2017 01 |  |  | základní |  | 0 | 1.0433 | 0.60303 | 0 | 0 | 4 | K | 2 |  |  |  | ROZPOCET | 0 | 0 | 0 | 0 | 0 | 1 | 0 | 4 | -1043675135
| VV | A48 | "Předpoklad" 6.42*0.09 |  | 0.578 | [13 empty] | VV | 2 | 2 | True | 1 | ROZPOCET
53 | K | 338171121 | Osazování sloupků a vzpěr plotových ocelových v 2,60 m se zalitím MC | kus | 6 |  | 0 | CS ÚRS 2017 01 |  |  | základní |  | 0 | 0.00702 | 0.04212 | 0 | 0 | 4 | K | 2 |  |  |  | ROZPOCET | 0 | 0 | 0 | 0 | 0 | 1 | 0 | 4 | 863290285
54 | K | 342272523 | Příčky tl 150 mm z pórobetonových přesných hladkých příčkovek objemové hmotnosti 500 kg/m3 | m2 | 0.567 |  | 0 | CS ÚRS 2017 01 |  |  | základní |  | 0 | 0.10422 | 0.059093 | 0 | 0 | 512 | K | 2 |  |  |  | ROZPOCET | 0 | 0 | 0 | 0 | 0 | 1 | 0 | 512 | -230600648
| VV |  | "Podezdění vnitř. schodiště č.3" 0,45*2*0,63 |  | 0.567 | [13 empty] | VV | 2 | 2 | True | 0 | ROZPOCET
55 | M | 553422620 | sloupek plotový koncový pozinkovaný a komaxitový 2350/48x1,5 mm | kus | 6 |  | 0 | CS ÚRS 2017 01 |  |  | základní |  | 0 | 0.0039 | 0.0234 | 0 | 0 | 8 | M | 2 |  |  |  | ROZPOCET | 0 | 0 | 0 | 0 | 0 | 1 | 0 | 4 | 528990682
56 | K | 340239220 | Zazdívka otvorů pl do 4 m2 v příčkách nebo stěnách z cihel děrovaných P+D tl 80 mm | m2 | 2.711 |  | 0 | CS ÚRS 2017 01 |  |  | základní |  | 0 | 0.09232 | 0.25028 | 0 | 0 | 4 | K | 2 |  |  |  | ROZPOCET | 0 | 0 | 0 | 0 | 0 | 1 | 0 | 4 | 371432868
| VV | A51 | "1.NP" 2.22*2.02-0.9*1.97 |  | 2.711 | [13 empty] | VV | 2 | 2 | True | 0 | ROZPOCET
57 | K | 342248110 | Příčky z cihel děrovaných tl 80 mm pevnosti P 10 na MVC | m2 | 225.37 |  | 0 | CS ÚRS 2017 01 |  |  | základní |  | 0 | 0.09232 | 20.8062 | 0 | 0 | 4 | K | 2 |  |  |  | ROZPOCET | 0 | 0 | 0 | 0 | 0 | 1 | 0 | 4 | 1376814974
| VV | A52 | "1.NP" (3.445+0.95+1.25+1.8+1.3)*3.9-0.7*1.97 |  | 32.727 | [13 empty] | VV | 2 | 2 | True | 0 | ROZPOCET
| VV | B52 | "M.č.1.03 32.727 1.16" 1.84*3.2*2-0.8*1.97 |  | 10.2 | [13 empty] | VV | 2 | 2 | True | 0 | ROZPOCET
| VV | C52 | "M.č.1.22" (2.12+3.13)*2.89-0.8*1.97 |  | 13.597 | [13 empty] | VV | 2 | 2 | True | 0 | ROZPOCET
| VV | D52 | "M.č.1.26" 1.84*2.89-0.8*1.97 |  | 3.742 | [13 empty] | VV | 2 | 2 | True | 0 | ROZPOCET
| VV | E52 | "2.NP" (5.175+2.4+5.725)*3.306+(2.5+0.58+14)*3.926+(4.65+1.69+1.665+5.49+0.59+2.765+3.355)*3.398 |  | 179.682 | [13 empty] | VV | 2 | 2 | True | 0 | ROZPOCET
| VV | F52 | -(0.7*1.97+0.8*1.97*5+0.9*1.97*3) |  | -14.578 | [13 empty] | VV | 2 | 2 | True | 0 | ROZPOCET
58 | K | 342291111 | Ukotvení příček montážní polyuretanovou pěnou tl příčky do 100 mm | m | 56.1 |  | 0 | CS ÚRS 2017 01 |  |  | základní |  | 0 | 8e-05 | 0.004488 | 0 | 0 | 4 | K | 2 |  |  |  | ROZPOCET | 0 | 0 | 0 | 0 | 0 | 1 | 0 | 4 | 1782197908
| VV | A53 | "1.NP" 3.445+0.95+1.25+1.8+1.3+3.13+2.12+1.84*3 |  | 19.515 | [13 empty] | VV | 2 | 2 | True | 0 | ROZPOCET
| VV | B53 | "2.NP" 5.175+5.725+2.4+2.5+0.58+4.65+1.69+1.665+5.49+0.59+2.765+3.355 |  | 36.585 | [13 empty] | VV | 2 | 2 | True | 0 | ROZPOCET
59 | K | 342291121 | Ukotvení příček k cihelným konstrukcím plochými kotvami | m | 95.69 |  | 0 | CS ÚRS 2017 01 |  |  | základní |  | 0 | 0.00014 | 0.013397 | 0 | 0 | 4 | K | 2 |  |  |  | ROZPOCET | 0 | 0 | 0 | 0 | 0 | 1 | 0 | 4 | 1907949466
| VV | A54 | "1.NP" 3.9*7+2.89*6+3.2*4 |  | 57.44 | [13 empty] | VV | 2 | 2 | True | 0 | ROZPOCET
| VV | B54 | "2.NP" 3.306*2+3.926*2+3.398*7 |  | 38.25 | [13 empty] | VV | 2 | 2 | True | 0 | ROZPOCET
60 | K | 346244382 | Plentování jednostranné v do 300 mm válcovaných nosníků cihlami | m2 | 19.032 |  | 0 | CS ÚRS 2017 01 |  |  | základní |  | 0 | 0.1733 | 3.2982 | 0 | 0 | 4 | K | 2 |  |  |  | ROZPOCET | 0 | 0 | 0 | 0 | 0 | 1 | 0 | 4 | -925867197
| VV | A55 | "1.NP" 7.55*0.3*2+(4.1+3.3)*2*0.24+(2.1+3.6)*2*0.2 |  | 10.362 | [13 empty] | VV | 2 | 2 | True | 0 | ROZPOCET
| VV | B55 | "2.NP" 4,35*2*0,3+5*2*0.24+6.1*2*0.3 |  | 8.67 | [13 empty] | VV | 2 | 2 | True | 0 | ROZPOCET
61 | K | 346271111 | Přizdívky izolační tl 65 mm z cihel betonových dl 290 mm | m2 | 20.816 |  | 0 | CS ÚRS 2017 01 |  |  | základní |  | 0 | 0.1978 | 4.1174 | 0 | 0 | 4 | K | 2 |  |  |  | ROZPOCET | 0 | 0 | 0 | 0 | 0 | 1 | 0 | 4 | -25519308
| VV | A56 | "Změna úrovně" (3.9+3.3+1.535)*1.3 |  | 11.356 | [13 empty] | VV | 2 | 2 | True | 0 | ROZPOCET
| VV | B56 | "Výtahová šachta" (2.1+2.2)*2*1.1 |  | 9.46 | [13 empty] | VV | 2 | 2 | True | 0 | ROZPOCET
62 | K | 348101210 | Osazení vrat a vrátek k oplocení na ocelové sloupky do 2 m2 | kus | 1 |  | 0 | CS ÚRS 2017 01 |  |  | základní |  | 0 | 0 | 0 | 0 | 0 | 4 | K | 2 |  |  |  | ROZPOCET | 0 | 0 | 0 | 0 | 0 | 1 | 0 | 4 | 641093828
63 | M | 3489-M-010 | vrátka jednokřídlová cca 1200/1500mm vč.povrchové úpravy | KS | 1 |  | 0 |  |  |  | základní |  | 0 | 0 | 0 | 0 | 0 | 8 | M | 2 |  |  |  | ROZPOCET | 0 | 0 | 0 | 0 | 0 | 1 | 0 | 4 | -1852647876
64 | K | 348101220 | Osazení vrat a vrátek k oplocení na ocelové sloupky do 4 m2 | kus | 1 |  | 0 | CS ÚRS 2017 01 |  |  | základní |  | 0 | 0 | 0 | 0 | 0 | 4 | K | 2 |  |  |  | ROZPOCET | 0 | 0 | 0 | 0 | 0 | 1 | 0 | 4 | 1394364540
65 | M | 3489-M-011 | vrátka dvoukřídlová cca 1800/1500mm vč.povrchové úpravy | KS | 1 |  | 0 |  |  |  | základní |  | 0 | 0 | 0 | 0 | 0 | 8 | M | 2 |  |  |  | ROZPOCET | 0 | 0 | 0 | 0 | 0 | 1 | 0 | 4 | -1541364038
66 | K | 348171130 | Osazení rámového oplocení výšky do 2 m ve sklonu svahu do 15° | m | 6 |  | 0 | CS ÚRS 2017 01 |  |  | základní |  | 0 | 0 | 0 | 0 | 0 | 4 | K | 2 |  |  |  | ROZPOCET | 0 | 0 | 0 | 0 | 0 | 1 | 0 | 4 | -724742762
67 | M | 3489-M-020 | plotové pole s výplní z pletiva v. cca 1500mm vč.povrchové úpravy | M | 6 |  | 0 |  |  |  | základní |  | 0 | 0 | 0 | 0 | 0 | 8 | M | 2 |  |  |  | ROZPOCET | 0 | 0 | 0 | 0 | 0 | 1 | 0 | 4 | 936004304
68 | K | 348272113R | Atiková zeď tl 190 mm z betonových tvarovek hladkých přírodních na MC | M2 | 39.06 |  | 0 |  |  |  | základní |  | 0 | 0.22241 | 8.6873 | 0 | 0 | 4 | K | 2 |  |  |  | ROZPOCET | 0 | 0 | 0 | 0 | 0 | 1 | 0 | 4 | 1821384723
| VV | A63 | "Atika" (18.65+10.45*2+19.9+25.25+12.95)*0.4 |  | 39.06 | [13 empty] | VV | 2 | 2 | True | 0 | ROZPOCET
69 | K | 348272313R | Ztužující věnec atikové zdi tl 190 mm z věncovek betonových vč výplně betonem C16/20 a výztuže | M | 97.65 |  | 0 |  |  |  | základní |  | 0 | 0.08894 | 8.685 | 0 | 0 | 4 | K | 2 |  |  |  | ROZPOCET | 0 | 0 | 0 | 0 | 0 | 1 | 0 | 4 | -173769132
| VV | A64 | "Atika" 18.65+10.45*2+19.9+25.25+12.95 |  | 97.65 | [13 empty] | VV | 2 | 2 | True | 0 | ROZPOCET
70 | K | 348321218 | Zábradelní zídky a podezdívky ze ŽB tř. C 20/25 | m3 | 0.2 |  | 0 | CS ÚRS 2017 01 |  |  | základní |  | 0 | 2.4533 | 0.49066 | 0 | 0 | 4 | K | 2 |  |  |  | ROZPOCET | 0 | 0 | 0 | 0 | 0 | 1 | 0 | 4 | -1320233576
| VV | A65 | "Doplnění podezdívky" 2*0.25*0.4 |  | 0.2 | [13 empty] | VV | 2 | 2 | True | 0 | ROZPOCET
71 | K | 348351211 | Bednění zábradelních zídek a podezdívek plné zřízení | m2 | 1.6 |  | 0 | CS ÚRS 2017 01 |  |  | základní |  | 0 | 0.01339 | 0.021424 | 0 | 0 | 4 | K | 2 |  |  |  | ROZPOCET | 0 | 0 | 0 | 0 | 0 | 1 | 0 | 4 | -54336773
| VV | A66 | 2*0.4*2 |  | 1.6 | [13 empty] | VV | 2 | 2 | True | 0 | ROZPOCET
72 | K | 348351212 | Bednění zábradelních zídek a podezdívek plné odstranění | m2 | 1.6 |  | 0 | CS ÚRS 2017 01 |  |  | základní |  | 0 | 0 | 0 | 0 | 0 | 4 | K | 2 |  |  |  | ROZPOCET | 0 | 0 | 0 | 0 | 0 | 1 | 0 | 4 | -1207330749
73 | K | 3489-010 | Úprava stávajícího oplocení pro osazení nových vrátek | HOD | 24 |  | 0 |  |  |  | základní |  | 0 | 0 | 0 | 0 | 0 | 4 | K | 2 |  |  |  | ROZPOCET | 0 | 0 | 0 | 0 | 0 | 1 | 0 | 4 | -667842759
74 | K | 3489-020 | Příplatek na výškovou úpravu cihelného zdiva zaříznutím | M | 207.3 |  | 0 |  |  |  | základní |  | 0 | 0 | 0 | 0 | 0 | 4 | K | 2 |  |  |  | ROZPOCET | 0 | 0 | 0 | 0 | 0 | 1 | 0 | 4 | 478258234
| VV | A69 | (32.4+30.45)*2+11.15*2+14+11.5+12+4+17.8 |  | 207.3 | [13 empty] | VV | 2 | 2 | True | 0 | ROZPOCET
| D | 4 | Vodorovné konstrukce |  |  |  | 0 | [5 empty] | 0 |  | 543.7953 |  | 0 | 4 | D | 1 |  |  |  | ROZPOCET | [6 empty] | 0
75 | K | 411133901 | Montáž stropních panelů z betonu předpjatého bez závěsných háků hmotnosti do 1,5 t budova v do 18 m | kus | 41 |  | 0 | CS ÚRS 2017 01 |  |  | základní |  | 0 | 0.18459 | 7.5682 | 0 | 0 | 4 | K | 2 |  |  |  | ROZPOCET | 0 | 0 | 0 | 0 | 0 | 1 | 0 | 4 | -2092368488
| VV | A72 | "1.NP"29 |  | 29 | [13 empty] | VV | 2 | 2 | True | 0 | ROZPOCET
| VV | B72 | "2.NP" 6+6 |  | 12 | [13 empty] | VV | 2 | 2 | True | 0 | ROZPOCET
76 | K | 411133902 | Montáž stropních panelů z betonu předpjatého bez závěsných háků hmotnosti do 3 t budova v do 18 m | kus | 69 |  | 0 | CS ÚRS 2017 01 |  |  | základní |  | 0 | 0.25575 | 17.6467 | 0 | 0 | 4 | K | 2 |  |  |  | ROZPOCET | 0 | 0 | 0 | 0 | 0 | 1 | 0 | 4 | 1946201789
| VV | A73 | "1.NP" 15+3+1+4+3 |  | 26 | [13 empty] | VV | 2 | 2 | True | 0 | ROZPOCET
| VV | B73 | "2.NP" 70-12-15 |  | 43 | [13 empty] | VV | 2 | 2 | True | 0 | ROZPOCET
77 | K | 411133903 | Montáž stropních panelů z betonu předpjatého bez závěsných háků hmotnosti do 5 t budova v do 18 m | kus | 35 |  | 0 | CS ÚRS 2017 01 |  |  | základní |  | 0 | 0.29121 | 10.1924 | 0 | 0 | 4 | K | 2 |  |  |  | ROZPOCET | 0 | 0 | 0 | 0 | 0 | 1 | 0 | 4 | -1688982090
| VV |  | 15+5*4 |  | 35 | [13 empty] | VV | 2 | 2 | True | 1 | ROZPOCET
78 | M | 593468620 | panel stropní předpjatý PPS...š. 1200mm, tl. 250 mm | m | 610.72 |  | 0 | CS ÚRS 2017 01 |  |  | základní |  | 0 | 0.413 | 252.2274 | 0 | 0 | 8 | M | 2 |  |  |  | ROZPOCET | 0 | 0 | 0 | 0 | 0 | 1 | 0 | 4 | 1517873749
| VV | A75 | "1.NP" 9,2*4*2+3.68*15+4.625*3+4.3+3.615*3+2.1*3 |  | 164.12 | [13 empty] | VV | 2 | 2 | True | 0 | ROZPOCET
| VV | B75 | "2.NP" 3.6*6+3.68*15+6.05*10+6.1*8+6.25*8+7.9*15+9,2*5*2 |  | 446.6 | [13 empty] | VV | 2 | 2 | True | 0 | ROZPOCET
79 | M | 593468621 | panel stropní předpjatý PPS tl.250mm - různé šířky | M2 | 65.757 |  | 0 |  |  |  | základní |  | 0 | 0.344 | 22.6204 | 0 | 0 | 8 | M | 2 |  |  |  | ROZPOCET | 0 | 0 | 0 | 0 | 0 | 1 | 0 | 4 | -1642173099
| VV | A76 | "1.NP" 4.625*(0.25*2+0.785)+2.1*1.01+5.8*(0.56*2+0.34)+4.3*0.34*2+9,2*1,01*2 |  | 38.04 | [13 empty] | VV | 2 | 2 | True | 0 | ROZPOCET
| VV | B76 | "2.NP" 7.9*2*0.785+12.35*0.56+24.7*0.34 |  | 27.717 | [13 empty] | VV | 2 | 2 | True | 0 | ROZPOCET
80 | M | 593468690 | panel stropní předpjatý PPS...š. 1200mm, tl. 200 mm | m | 51.26 |  | 0 | CS ÚRS 2017 01 |  |  | základní |  | 0 | 0.295 | 15.1217 | 0 | 0 | 8 | M | 2 |  |  |  | ROZPOCET | 0 | 0 | 0 | 0 | 0 | 1 | 0 | 4 | -2141306643
| VV | A77 | "1.NP" 3.78*2+4.025+7.975+5.76*4+2.165*4 |  | 51.26 | [13 empty] | VV | 2 | 2 | True | 0 | ROZPOCET
81 | M | 593468691 | panel stropní předpjatý PPS... tl. 200 mm, různé šířky | M2 | 34.881 |  | 0 |  |  |  | základní |  | 0 | 0.246 | 8.5807 | 0 | 0 | 8 | M | 2 |  |  |  | ROZPOCET | 0 | 0 | 0 | 0 | 0 | 1 | 0 | 4 | -1651994414
| VV | A78 | "1.NP" 3.78*1.01+4.025*(0.5+0.65)+7.975*(0.84+0.845)+5.76*0.82*2+2.165*0.82*2 |  | 34.881 | [13 empty] | VV | 2 | 2 | True | 0 | ROZPOCET
82 | K | 411321515 | Stropy deskové ze ŽB tř. C 20/25 | m3 | 27.804 |  | 0 | CS ÚRS 2017 01 |  |  | základní |  | 0 | 2.4534 | 68.2152 | 0 | 0 | 4 | K | 2 |  |  |  | ROZPOCET | 0 | 0 | 0 | 0 | 0 | 1 | 0 | 4 | -220428129
| VV | A79 | "Beton mezi panely" (17.9+5.435*2+6.575+1.35+4.35+7.25+3.35+17.9+6.045+5.175+13.8+3.275+3.975+12+10.9)*0.25*0.25 |  | 7.795 | [13 empty] | VV | 2 | 2 | True | 0 | ROZPOCET
| VV | B79 | "Okolo stropu tl.200mm" (3.78+7.95+9.7)*0.25*0.2 |  | 1.072 | [13 empty] | VV | 2 | 2 | True | 0 | ROZPOCET
| VV | C79 | "- tl.250mm - 1.NP" (17.7+18.65+10.45+6.75+10.25)*0.25*0.25 |  | 3.988 | [13 empty] | VV | 2 | 2 | True | 0 | ROZPOCET
| VV | D79 | "- 2.NP" ((25.65+6.75+30.45)*2+11.05)*0.25*0.25 |  | 8.547 | [13 empty] | VV | 2 | 2 | True | 0 | ROZPOCET
| VV | E79 | "Zálivka mezi panely" (636.22+47.173/0.5)*(0.02+0.04)/2*0.25+(51.26+51.26/0.5)*(0.02+0.04)/2*0.2 |  | 6.402 | [13 empty] | VV | 2 | 2 | True | 0 | ROZPOCET
83 | K | 411361821 | Výztuž stropů betonářskou ocelí 10 505 | t | 0.835 |  | 0 | CS ÚRS 2017 01 |  |  | základní |  | 0 | 1.0552 | 0.88106 | 0 | 0 | 4 | K | 2 |  |  |  | ROZPOCET | 0 | 0 | 0 | 0 | 0 | 1 | 0 | 4 | 480342447
| VV | A80 | "Provaření panelů - R10" (124.715+21.43+63.8+136.75)*1.1*0.617/1000 |  | 0.235 | [13 empty] | VV | 2 | 2 | True | 0 | ROZPOCET
| VV | B80 | "Mezi panely - R10" (636.22+51.26+(47.173+51.26)/0.5)*1.1*0.617/1000 |  | 0.6 | [13 empty] | VV | 2 | 2 | True | 0 | ROZPOCET
84 | K | 413941125 | Osazování ocelových válcovaných nosníků stropů I, IE, U, UE nebo L č. 24 a vyšší | t | 0.956 |  | 0 | CS ÚRS 2017 01 |  |  | základní |  | 0 | 0.01221 | 0.011673 | 0 | 0 | 4 | K | 2 |  |  |  | ROZPOCET | 0 | 0 | 0 | 0 | 0 | 1 | 0 | 4 | -1558934234
| VV | A81 | "IPE 300" 7.55*3*42.2/1000 |  | 0.956 | [13 empty] | VV | 2 | 2 | True | 0 | ROZPOCET
85 | K | 341941002 | Nosné nebo spojovací svary tl do 12 mm ocelových doplňkových konstrukcí při montáži dílců | m | 4 |  | 0 | CS ÚRS 2017 01 |  |  | základní |  | 0 | 0.00104 | 0.00416 | 0 | 0 | 4 | K | 2 |  |  |  | ROZPOCET | 0 | 0 | 0 | 0 | 0 | 1 | 0 | 4 | 1265936088
| VV | A82 | "IPE 300" 0.2*5*4 |  | 4 | [13 empty] | VV | 2 | 2 | True | 0 | ROZPOCET
86 | M | 130107600 | ocel profilová IPE, v jakosti 11 375, h=300 mm | t | 1.004 |  | 0 | CS ÚRS 2017 01 |  |  | základní |  | 0 | 1 | 1.004 | 0 | 0 | 8 | M | 2 |  |  |  | ROZPOCET | 0 | 0 | 0 | 0 | 0 | 1 | 0 | 4 | -1257942569
| VV | A83 | 7.55*3*42.2/1000*1.05 |  | 1.004 | [13 empty] | VV | 2 | 2 | True | 0 | ROZPOCET
87 | K | 417238121 | Obezdívka věnce jednostranná věncovkou keramickou v do 210 mm bez tepelné izolace | m | 21.43 |  | 0 | CS ÚRS 2017 01 |  |  | základní |  | 0 | 0.01813 | 0.38853 | 0 | 0 | 4 | K | 2 |  |  |  | ROZPOCET | 0 | 0 | 0 | 0 | 0 | 1 | 0 | 4 | -1913624203
| VV | A84 | "Okolo stropu tl.200mm" 3.78+7.95+9.7 |  | 21.43 | [13 empty] | VV | 2 | 2 | True | 0 | ROZPOCET
88 | K | 417238122 | Obezdívka věnce jednostranná věncovkou keramickou v přes 210 do 250 mm bez tepelné izolace | m | 200.55 |  | 0 | CS ÚRS 2017 01 |  |  | základní |  | 0 | 0.02156 | 4.3239 | 0 | 0 | 4 | K | 2 |  |  |  | ROZPOCET | 0 | 0 | 0 | 0 | 0 | 1 | 0 | 4 | -859885493
| VV | A85 | "1.NP" 17.7+18.65+10.45+6.75+10.25 |  | 63.8 | [13 empty] | VV | 2 | 2 | True | 0 | ROZPOCET
| VV | B85 | "2.NP" (25.65+6.75+30.45)*2+11.05 |  | 136.75 | [13 empty] | VV | 2 | 2 | True | 0 | ROZPOCET
89 | K | 417238126 | Obezdívka věnce oboustranná věncovkou keramickou v přes 210 do 250 mm bez tepelné izolace | m | 207.415 |  | 0 | CS ÚRS 2017 01 |  |  | základní |  | 0 | 0.04312 | 8.9437 | 0 | 0 | 4 | K | 2 |  |  |  | ROZPOCET | 0 | 0 | 0 | 0 | 0 | 1 | 0 | 4 | 1279752330
| VV | A86 | "Obvodový věnec" 10.025*2+17.9+20+1+7.97+(25.65+6.75+30.45)*2+5.175+3.575 |  | 201.37 | [13 empty] | VV | 2 | 2 | True | 0 | ROZPOCET
| VV |  | "Vnitřní věnec" 6,045 |  | 6.045 | [13 empty] | VV | 2 | 2 | True | 0 | ROZPOCET
90 | K | 417321414 | Ztužující pásy a věnce ze ŽB tř. C 20/25 | m3 | 36.072 |  | 0 | CS ÚRS 2017 01 |  |  | základní |  | 0 | 2.4534 | 88.499 | 0 | 0 | 4 | K | 2 |  |  |  | ROZPOCET | 0 | 0 | 0 | 0 | 0 | 1 | 0 | 4 | -2116722033
| VV |  | "V1" (2,55+1,6)*2*0,3*0,325 |  | 0.809 | [13 empty] | VV | 2 | 2 | True | 0 | ROZPOCET
| VV |  | "V2" ((2,35+1,6)*2*5-1,18*4)*2*0,25 |  | 17.39 | [13 empty] | VV | 2 | 2 | True | 0 | ROZPOCET
| VV |  | "V3" (17,9+7,95+3,78+6,57+5,43+1,35+4,73)*0,3*0,25 |  | 3.578 | [13 empty] | VV | 2 | 2 | True | 0 | ROZPOCET
| VV |  | "V4" (10,83+9,62+5,815+10,02+10,29+18,49)*0,215*0,25 |  | 3.497 | [13 empty] | VV | 2 | 2 | True | 0 | ROZPOCET
| VV |  | "V5" 5,99*0,24*0,25 |  | 0.359 | [13 empty] | VV | 2 | 2 | True | 0 | ROZPOCET
| VV |  | "V6" 18,49*0,35*(0,15+0,13)/2 |  | 0.906 | [13 empty] | VV | 2 | 2 | True | 0 | ROZPOCET
| VV |  | "V7" (9,62+25,49+3,845+3,875+3,78+0,9)*0,215*0,21 |  | 2.145 | [13 empty] | VV | 2 | 2 | True | 0 | ROZPOCET
| VV |  | "V8" (11,705+3,275+10,29*2+0,65*2)*0,215*0,23 |  | 1.823 | [13 empty] | VV | 2 | 2 | True | 0 | ROZPOCET
| VV |  | "V9" (10,38+3,55)*0,215*0,25 |  | 0.749 | [13 empty] | VV | 2 | 2 | True | 0 | ROZPOCET
| VV |  | "V10" (12,295*2+10,95+4,48+3,95)*0,3*0,21 |  | 2.77 | [13 empty] | VV | 2 | 2 | True | 0 | ROZPOCET
| VV |  | "V11" (10,69+1,28)*0,3*0,23 |  | 0.826 | [13 empty] | VV | 2 | 2 | True | 0 | ROZPOCET
| VV |  | "V12" (5,255+3,47)*0,3*0,25 |  | 0.654 | [13 empty] | VV | 2 | 2 | True | 0 | ROZPOCET
| VV |  | "V13" 6,045*0,24*0,23 |  | 0.334 | [13 empty] | VV | 2 | 2 | True | 0 | ROZPOCET
| VV |  | "Pod rameny únikových schodišť" 1,3*0,3*0,2+1,3*0,3*0,086 |  | 0.112 | [13 empty] | VV | 2 | 2 | True | 0 | ROZPOCET
| VV |  | "Roznášecí bloky pod nosníky" 0,5*0,4*0,3*2 |  | 0.12 | [13 empty] | VV | 2 | 2 | True | 0 | ROZPOCET
91 | K | 417351115 | Zřízení bednění ztužujících věnců | m2 | 81.758 |  | 0 | CS ÚRS 2017 01 |  |  | základní |  | 0 | 0.00519 | 0.42432 | 0 | 0 | 4 | K | 2 |  |  |  | ROZPOCET | 0 | 0 | 0 | 0 | 0 | 1 | 0 | 4 | -1417883928
| VV |  | "V1" (2,55+1,6)*2*0,325*2 |  | 5.395 | [13 empty] | VV | 2 | 2 | True | 0 | ROZPOCET
| VV |  | "V2" ((2,35+1,6)*2*5-1,18*4)*0,25*2 |  | 17.39 | [13 empty] | VV | 2 | 2 | True | 0 | ROZPOCET
| VV |  | "V3" (17,9+7,95+3,78+6,57+5,43+1,35+4,73)*0,25*2 |  | 23.855 | [13 empty] | VV | 2 | 2 | True | 0 | ROZPOCET
| VV |  | "V5" 5,99*0,25*2 |  | 2.995 | [13 empty] | VV | 2 | 2 | True | 0 | ROZPOCET
| VV |  | "V6" 18,49*0,13 |  | 2.404 | [13 empty] | VV | 2 | 2 | True | 0 | ROZPOCET
| VV |  | "V10" (12,295*2+10,95+4,48+3,95)*0,21*2 |  | 18.467 | [13 empty] | VV | 2 | 2 | True | 0 | ROZPOCET
| VV |  | "V11" (10,69+1,28)*0,23*2 |  | 5.506 | [13 empty] | VV | 2 | 2 | True | 0 | ROZPOCET
| VV |  | "V12" (5,255+3,47)*0,25*2 |  | 4.363 | [13 empty] | VV | 2 | 2 | True | 0 | ROZPOCET
| VV |  | "Pod rameny únikových schodišť" (1,3+2*0,3)*0,2+(1,3+0,3*2)*0,086 |  | 0.543 | [13 empty] | VV | 2 | 2 | True | 0 | ROZPOCET
| VV |  | "Roznášecí bloky pod nosníky" (0,5*2+0,4)*0,3*2 |  | 0.84 | [13 empty] | VV | 2 | 2 | True | 0 | ROZPOCET
92 | K | 417351116 | Odstranění bednění ztužujících věnců | m2 | 81.758 |  | 0 | CS ÚRS 2017 01 |  |  | základní |  | 0 | 0 | 0 | 0 | 0 | 4 | K | 2 |  |  |  | ROZPOCET | 0 | 0 | 0 | 0 | 0 | 1 | 0 | 4 | 1032400532
93 | K | 417361821 | Výztuž ztužujících pásů a věnců betonářskou ocelí 10 505 | t | 3.079 |  | 0 | CS ÚRS 2017 01 |  |  | základní |  | 0 | 1.0526 | 3.2408 | 0 | 0 | 4 | K | 2 |  |  |  | ROZPOCET | 0 | 0 | 0 | 0 | 0 | 1 | 0 | 4 | -1924933606
| VV |  | "V1" (2,55+1,6)*2*4*0,88/1000 |  | 0.029 | [13 empty] | VV | 2 | 2 | True | 0 | ROZPOCET
| VV |  | "V2" ((2,35+1,6)*2*5-1,18*4)*4*0,88/1000 |  | 0.122 | [13 empty] | VV | 2 | 2 | True | 0 | ROZPOCET
| VV |  | "V3" (17,9+7,95+3,78+6,57+5,43+1,35+4,73)*4*0,88/1000 |  | 0.168 | [13 empty] | VV | 2 | 2 | True | 0 | ROZPOCET
| VV |  | "V4" (10,83+9,62+5,815+10,02+10,29+18,49)*4*0,88/1000 |  | 0.229 | [13 empty] | VV | 2 | 2 | True | 0 | ROZPOCET
| VV |  | "V5" 5,99*4*0,88/1000 |  | 0.021 | [13 empty] | VV | 2 | 2 | True | 0 | ROZPOCET
| VV |  | "V6" 18,49*4*0,88/1000 |  | 0.065 | [13 empty] | VV | 2 | 2 | True | 0 | ROZPOCET
| VV |  | "V7" (9,62+25,49+3,845+3,875+3,78+0,9)*4*0,88/1000 |  | 0.167 | [13 empty] | VV | 2 | 2 | True | 0 | ROZPOCET
| VV |  | "V8" (11,705+3,275+10,29*2+0,65*2)*4*0,88/1000 |  | 0.13 | [13 empty] | VV | 2 | 2 | True | 0 | ROZPOCET
| VV |  | "V9" (10,38+3,55)*4*0,88/1000 |  | 0.049 | [13 empty] | VV | 2 | 2 | True | 0 | ROZPOCET
| VV |  | "V10" (12,295*2+10,95+4,48+3,95)*4*0,88/1000 |  | 0.155 | [13 empty] | VV | 2 | 2 | True | 0 | ROZPOCET
| VV |  | "V11" (10,69+1,28)*4*0,88/1000 |  | 0.042 | [13 empty] | VV | 2 | 2 | True | 0 | ROZPOCET
| VV |  | "V12" (5,255+3,47)*4*0,88/1000 |  | 0.031 | [13 empty] | VV | 2 | 2 | True | 0 | ROZPOCET
| VV |  | "V13" 6,045*4*0,88/1000 |  | 0.021 | [13 empty] | VV | 2 | 2 | True | 0 | ROZPOCET
| VV |  | "Příložky do rohů" 14*9*12*0,88/1000 |  | 1.331 | [13 empty] | VV | 2 | 2 | True | 0 | ROZPOCET
| VV |  | "Příložky do T" 1,4*6*(15+17)*0,88/1000 |  | 0.237 | [13 empty] | VV | 2 | 2 | True | 0 | ROZPOCET
| VV |  | V 10 : | [15 empty] | VV | 2 | 1 | True | 0 | ROZPOCET
| VV |  | "Trny do V6 " 18,49/0,5*0,25*0,617/1000 |  | 0.006 | [13 empty] | VV | 2 | 2 | True | 0 | ROZPOCET
| VV |  | "V1" (2,55+1,6)*2*0,3*4*1,186*0,222/1000 |  | 0.003 | [13 empty] | VV | 2 | 2 | True | 0 | ROZPOCET
| VV |  | "V2" ((2,35+1,6)*2*5-1,18*4)*4*0,836*0,222/1000 |  | 0.026 | [13 empty] | VV | 2 | 2 | True | 0 | ROZPOCET
| VV |  | "V3" (17,9+7,95+3,78+6,57+5,43+1,35+4,73)*4*1,036*0,222/1000 |  | 0.044 | [13 empty] | VV | 2 | 2 | True | 0 | ROZPOCET
| VV |  | "V4" (10,83+9,62+5,815+10,02+10,29+18,49)*4*0,87*0,222/1000 |  | 0.05 | [13 empty] | VV | 2 | 2 | True | 0 | ROZPOCET
| VV |  | "V5" 5,99*4*0,916*0,222/1000 |  | 0.005 | [13 empty] | VV | 2 | 2 | True | 0 | ROZPOCET
| VV |  | "V6" 18,49*4*0,97*0,222/1000 |  | 0.016 | [13 empty] | VV | 2 | 2 | True | 0 | ROZPOCET
| VV |  | "V7" (9,62+25,49+3,845+3,875+3,78+0,9)*4*0,79*0,222/1000 |  | 0.033 | [13 empty] | VV | 2 | 2 | True | 0 | ROZPOCET
| VV |  | "V8" (11,705+3,275+10,29*2+0,65*2)*4*0,83*0,222/1000 |  | 0.027 | [13 empty] | VV | 2 | 2 | True | 0 | ROZPOCET
| VV |  | "V9" (10,38+3,55)*4*0,87*0,222/1000 |  | 0.011 | [13 empty] | VV | 2 | 2 | True | 0 | ROZPOCET
| VV |  | "V10" (12,295*2+10,95+4,48+3,95)*4*0,956*0,222/1000 |  | 0.037 | [13 empty] | VV | 2 | 2 | True | 0 | ROZPOCET
| VV |  | "V11" (10,69+1,28)*4*0,996*0,222/1000 |  | 0.011 | [13 empty] | VV | 2 | 2 | True | 0 | ROZPOCET
| VV |  | "V12" (5,255+3,47)*4*1,036*0,222/1000 |  | 0.008 | [13 empty] | VV | 2 | 2 | True | 0 | ROZPOCET
| VV |  | "V13" 6,045*4*0,876*0,222/1000 |  | 0.005 | [13 empty] | VV | 2 | 2 | True | 0 | ROZPOCET
94 | K | 434121425 | Osazení ŽB schodišťových stupňů broušených nebo leštěných na desku | m | 16.2 |  | 0 | CS ÚRS 2017 01 |  |  | základní |  | 0 | 0.03465 | 0.56133 | 0 | 0 | 4 | K | 2 |  |  |  | ROZPOCET | 0 | 0 | 0 | 0 | 0 | 1 | 0 | 4 | 1454884183
| VV | A93 | "U rampy" 1.8*9 |  | 16.2 | [13 empty] | VV | 2 | 2 | True | 0 | ROZPOCET
95 | M | 593737885-R | stupeň schodišťový betonový 300/143mm, dl. 1800 mm | KUS | 9 |  | 0 |  |  |  | základní |  | 0 | 0.04 | 0.36 | 0 | 0 | 8 | M | 2 |  |  |  | ROZPOCET | 0 | 0 | 0 | 0 | 0 | 1 | 0 | 4 | -1416373299
96 | K | 434311113 | Schodišťové stupně dusané na terén z betonu tř. C 12/15 bez potěru | m | 16.2 |  | 0 | CS ÚRS 2017 01 |  |  | základní |  | 0 | 0.1016 | 1.6459 | 0 | 0 | 4 | K | 2 |  |  |  | ROZPOCET | 0 | 0 | 0 | 0 | 0 | 1 | 0 | 4 | 849634821
| VV | B95 | "U rampy" 9*1.8 |  | 16.2 | [13 empty] | VV | 2 | 2 | True | 0 | ROZPOCET
97 | K | 434351141 | Zřízení bednění stupňů přímočarých schodišť | m2 | 2.51 |  | 0 | CS ÚRS 2017 01 |  |  | základní |  | 0 | 0.00658 | 0.016516 | 0 | 0 | 4 | K | 2 |  |  |  | ROZPOCET | 0 | 0 | 0 | 0 | 0 | 1 | 0 | 4 | 83244660
| VV | B96 | "U rampy" 9*1.8*0.143+0.3*0.143/2*9 |  | 2.51 | [13 empty] | VV | 2 | 2 | True | 0 | ROZPOCET
98 | K | 434351142 | Odstranění bednění stupňů přímočarých schodišť | m2 | 2.51 |  | 0 | CS ÚRS 2017 01 |  |  | základní |  | 0 | 0 | 0 | 0 | 0 | 4 | K | 2 |  |  |  | ROZPOCET | 0 | 0 | 0 | 0 | 0 | 1 | 0 | 4 | -1665271628
99 | K | 434141214 | Schodišťový stupeň pórobetonový základní v 150 mm š 300 mm šířka schodiště 1800 mm | kus | 4 |  | 0 | CS ÚRS 2017 01 |  |  | základní |  | 0 | 0.07298 | 0.29192 | 0 | 0 | 512 | K | 2 |  |  |  | ROZPOCET | 0 | 0 | 0 | 0 | 0 | 1 | 0 | 512 | -1700367749
100 | K | 435123912 | Montáž schodišťových ramen se svařovanými spoji hmotnosti do 5 t budova v do 18 m | kus | 5 |  | 0 | CS ÚRS 2017 01 |  |  | základní |  | 0 | 0.08516 | 0.4258 | 0 | 0 | 4 | K | 2 |  |  |  | ROZPOCET | 0 | 0 | 0 | 0 | 0 | 1 | 0 | 4 | 158746635
101 | K | 593721-010 | rameno schodišťové prefabrikované vč. podesty R1.1 - atyp | KUS | 1 |  | 0 |  |  |  | základní |  | 0 | 3.8 | 3.8 | 0 | 0 | 4 | K | 2 |  |  |  | ROZPOCET | 0 | 0 | 0 | 0 | 0 | 1 | 0 | 4 | 529475355
102 | K | 593721-020 | rameno schodišťové prefabrikované vč. podesty R1.2 - atyp | KUS | 1 |  | 0 |  |  |  | základní |  | 0 | 6.7 | 6.7 | 0 | 0 | 4 | K | 2 |  |  |  | ROZPOCET | 0 | 0 | 0 | 0 | 0 | 1 | 0 | 4 | -119671249
103 | K | 593721-030 | rameno schodišťové prefabrikované vč. podesty - únikové 2.23 - atyp | KUS | 1 |  | 0 |  |  |  | základní |  | 0 | 6.7 | 6.7 | 0 | 0 | 4 | K | 2 |  |  |  | ROZPOCET | 0 | 0 | 0 | 0 | 0 | 1 | 0 | 4 | -1172868134
104 | K | 593721-040 | rameno schodišťové prefabrikované - únikové 1.30 - atyp | KUS | 1 |  | 0 |  |  |  | základní |  | 0 | 6.7 | 6.7 | 0 | 0 | 4 | K | 2 |  |  |  | ROZPOCET | 0 | 0 | 0 | 0 | 0 | 1 | 0 | 4 | 1637633977
105 | K | 593721-050 | rameno schodišťové prefabrikované vč. podesty - únikové 1.31 - atyp | KUS | 1 |  | 0 |  |  |  | základní |  | 0 | 6.7 | 6.7 | 0 | 0 | 4 | K | 2 |  |  |  | ROZPOCET | 0 | 0 | 0 | 0 | 0 | 1 | 0 | 4 | 1219620207
106 | K | 4359-010 | Dodávka a montáž pryžové podloky tl. 10mm pod prefa schodiště | m2 | 4.86 |  | 0 |  |  |  | základní |  | 0 | 0 | 0 | 0 | 0 | 4 | K | 2 |  |  |  | ROZPOCET | 0 | 0 | 0 | 0 | 0 | 1 | 0 | 4 | -1337090251
| VV |  | "Úniková schodiště" 0,3*1,2*6 |  | 2.16 | [13 empty] | VV | 2 | 2 | True | 0 | ROZPOCET
| VV |  | "Vnitřní schodiště" 1,8*0,3*5 |  | 2.7 | [13 empty] | VV | 2 | 2 | True | 0 | ROZPOCET
| D | 5 | Komunikace pozemní |  |  |  | 0 | [5 empty] | 0 |  | 27.1414 |  | 0 | 4 | D | 1 |  |  |  | ROZPOCET | [6 empty] | 0
107 | K | 596811220 | Kladení betonové dlažby komunikací pro pěší do lože z kameniva vel do 0,25 m2 plochy do 50 m2 | m2 | 49.451 |  | 0 | CS ÚRS 2017 01 |  |  | základní |  | 0 | 0.101 | 4.9946 | 0 | 0 | 4 | K | 2 |  |  |  | ROZPOCET | 0 | 0 | 0 | 0 | 0 | 1 | 0 | 4 | 2089641146
| VV | A106 | "P10 - rampa" (3*4+3.26+1.5*2+0.2)*1.5+2.1*3.7 |  | 35.46 | [13 empty] | VV | 2 | 2 | True | 0 | ROZPOCET
| VV | B106 | "Pod rampou" 6.15*(2+2.55)/2 |  | 13.991 | [13 empty] | VV | 2 | 2 | True | 0 | ROZPOCET
108 | K | 596841220 | Kladení betonové dlažby komunikací pro pěší do lože z cement malty vel do 0,25 m2 plochy do 50 m2 | m2 | 38.96 |  | 0 | CS ÚRS 2017 01 |  |  | základní |  | 0 | 0.1461 | 5.6921 | 0 | 0 | 4 | K | 2 |  |  |  | ROZPOCET | 0 | 0 | 0 | 0 | 0 | 1 | 0 | 4 | -505717409
| VV | A107 | "P11" 26.35+12.61 |  | 38.96 | [13 empty] | VV | 2 | 2 | True | 0 | ROZPOCET
109 | K | 451577777 | Podklad nebo lože pod dlažbu vodorovný nebo do sklonu 1:5 z kameniva těženého tl do 100 mm | m2 | 49.451 |  | 0 | CS ÚRS 2017 01 |  |  | základní |  | 0 | 0.16192 | 8.0071 | 0 | 0 | 4 | K | 2 |  |  |  | ROZPOCET | 0 | 0 | 0 | 0 | 0 | 1 | 0 | 4 | -2100240673
110 | K | 592457160 | dlažba betonová plošná vymývaná 40x40x4.5 cm | M2 | 92.832 |  | 0 | CS ÚRS 2016 01 |  |  | základní |  | 0 | 0.091 | 8.4477 | 0 | 0 | 4 | K | 2 |  |  |  | ROZPOCET | 0 | 0 | 0 | 0 | 0 | 1 | 0 | 4 | 441900002
| VV | A109 | (49.451+38.96)*1.05 |  | 92.832 | [13 empty] | VV | 2 | 2 | True | 0 | ROZPOCET
| D | 61 | Úprava povrchů vnitřních |  |  |  | 0 | [5 empty] | 0 |  | 30.3451 |  | 0 | 4 | D | 1 |  |  |  | ROZPOCET | [6 empty] | 0
111 | K | 611321345 | Vápenocementová omítka štuková dvouvrstvá vnitřních schodišťových konstrukcí nanášená strojně | m2 | 12.15 |  | 0 | CS ÚRS 2017 01 |  |  | základní |  | 0 | 0.01628 | 0.1978 | 0 | 0 | 4 | K | 2 |  |  |  | ROZPOCET | 0 | 0 | 0 | 0 | 0 | 1 | 0 | 4 | -136288250
| VV | A110 | "M.č.1.17 12.15 1.20" 1.8*5.4*1.25 |  | 12.15 | [13 empty] | VV | 2 | 2 | True | 0 | ROZPOCET
112 | K | 611325222 | Vápenocementová štuková omítka malých ploch do 0,25 m2 na stropech | kus | 1 |  | 0 | CS ÚRS 2017 01 |  |  | základní |  | 0 | 0.0102 | 0.0102 | 0 | 0 | 4 | K | 2 |  |  |  | ROZPOCET | 0 | 0 | 0 | 0 | 0 | 1 | 0 | 4 | -2067792417
| VV | A111 | "M.č.1.25 - svod" 1 |  | 1 | [13 empty] | VV | 2 | 2 | True | 0 | ROZPOCET
113 | K | 612321321 | Vápenocementová omítka hladká jednovrstvá vnitřních stěn nanášená strojně | m2 | 242.368 |  | 0 | CS ÚRS 2017 01 |  |  | základní |  | 0 | 0.0132 | 3.1993 | 0 | 0 | 4 | K | 2 |  |  |  | ROZPOCET | 0 | 0 | 0 | 0 | 0 | 1 | 0 | 4 | -72488766
| VV | A112 | "Pod obklady - M.č.1.20" (3.6+5.25)*2*2-0.9*0.4*2-0.9*1.97+0.3*(0.4*4+0.9*2)-1.8*0.8/2*2-1.4*0.8 |  | 31.367 | [13 empty] | VV | 2 | 2 | True | 0 | ROZPOCET
| VV | B112 | "M.č.1.24" 3.13*2-0.8*1.97 |  | 4.684 | [13 empty] | VV | 2 | 2 | True | 0 | ROZPOCET
| VV | C112 | "M.č.1.27 31.367 1.28" (1.25*2+1.25+1.95)*2*2-0.7*1.97*2-0.9*2+0.3*2*2 |  | 19.442 | [13 empty] | VV | 2 | 2 | True | 0 | ROZPOCET
| VV | D112 | "M.č.1.36" (2.745+0.95)*2*2-0.6*1.97-0.6*0.4+0.3*(0.6+0.4*2)+0.5*2*2 |  | 15.778 | [13 empty] | VV | 2 | 2 | True | 0 | ROZPOCET
| VV | E112 | "M.č.1.15" (3.35+3.48+0.4)*2*2-1.8*0.7-1.8*2+0.3*(1.8*0.7*2) |  | 24.816 | [13 empty] | VV | 2 | 2 | True | 0 | ROZPOCET
| VV | F112 | "M.č.2.04-2.06" ((2.4+3.875)*2+1.8+1.5+2.275)*2-0.9*0.7*2+0.3*(0.9*2+0.7*4)-0.9*1.97 |  | 34.597 | [13 empty] | VV | 2 | 2 | True | 0 | ROZPOCET
| VV | G112 | "M.č.2.08-2.09" (5.775+4.95*2)*2*2-0.9*1.97-1.8*0.7*2+0.3*(1.8*2+0.7*4) |  | 60.327 | [13 empty] | VV | 2 | 2 | True | 0 | ROZPOCET
| VV | H112 | "M.č.2.16-2.17" (9.71+2.355+1+1.665)*2*2-0.8*1.97*2-0.7*1.97*2-0.9*1.97-0.9*0.8*4+0.3*(0.9*4+0.8*8) |  | 51.357 | [13 empty] | VV | 2 | 2 | True | 0 | ROZPOCET
114 | K | 612321341 | Vápenocementová omítka štuková dvouvrstvá vnitřních stěn nanášená strojně | m2 | 1524.61 |  | 0 | CS ÚRS 2017 01 |  |  | základní |  | 0 | 0.01628 | 24.8207 | 0 | 0 | 4 | K | 2 |  |  |  | ROZPOCET | 0 | 0 | 0 | 0 | 0 | 1 | 0 | 4 | -1558002327
| VV | A113 | "Výtahová šachta" (1.5+1.6)*2*1.3 |  | 8.06 | [13 empty] | VV | 2 | 2 | True | 0 | ROZPOCET
| VV | B113 | "1.NP - zdivo tl.300" ((5.435+5.435+1.35)*3.9-1*2.02)*2+(3.9+3.3+1.535)*1.3 |  | 102.632 | [13 empty] | VV | 2 | 2 | True | 0 | ROZPOCET
| VV | C113 | "- zdivo tl.365" (5.35+5.435)*3.2+11.5*4.5-1.8*2.1*2-0.9*1.2*3-0.6*1.2-0.9*2.8-1.6*2.2 |  | 68.702 | [13 empty] | VV | 2 | 2 | True | 0 | ROZPOCET
| VV | D113 | "M.č.1.15" (3.35+3.78)*3.25-1.8*1.5 |  | 20.473 | [13 empty] | VV | 2 | 2 | True | 0 | ROZPOCET
| VV | E113 | "- příčky" ((3.445+0.95+1.25+1.8+1.3)*3.9-0.7*1.97)*2 |  | 65.453 | [13 empty] | VV | 2 | 2 | True | 0 | ROZPOCET
| VV | F113 | "-ostění" 0.3*(1.8*3+2.1*4+0.9*4+0.6+1.2*8+2.8*2+1.6+2.2*2+1.5*2) |  | 12.66 | [13 empty] | VV | 2 | 2 | True | 0 | ROZPOCET
| VV | G113 | "- na stávající zdi" 8.95*3.2+(7.95+5.335)*3.807-1.8*2.4*2-1.6*1.5-1.4*2.4-0.9*1.97-1.54*2.5-0.8*1.97 |  | 57.617 | [13 empty] | VV | 2 | 2 | True | 0 | ROZPOCET
| VV | H113 | "M.č.1.15" (3.35+3.48)*3.25-1.8*2.1 |  | 18.418 | [13 empty] | VV | 2 | 2 | True | 0 | ROZPOCET
| VV | I113 | "M.č.1.03 8.06 1.16" (1.84*3.2*2-0.8*1.97)*2 |  | 20.4 | [13 empty] | VV | 2 | 2 | True | 0 | ROZPOCET
| VV | J113 | "M.č.1.22" (3.13+2.12)*2.89-0.8*1.97+3.13*0.89 |  | 16.382 | [13 empty] | VV | 2 | 2 | True | 0 | ROZPOCET
| VV | K113 | "M.č.1.26" 1.84*2.89-0.8*1.97 |  | 3.742 | [13 empty] | VV | 2 | 2 | True | 0 | ROZPOCET
| VV | L113 | "2.NP - zdivo tl.300" ((3.975+12+6.2+1.6+10.95+16.8)*3.2+(7.625+3.275+5.275)*3.808+(6.045+1.5+10.911)*3.28)*2 |  | 574.02 | [13 empty] | VV | 2 | 2 | True | 0 | ROZPOCET
| VV | M113 | -(1*2.02*4+0.9*2.02+4.545*2.2+4.425*2.2)*2 |  | -59.264 | [13 empty] | VV | 2 | 2 | True | 0 | ROZPOCET
| VV | N113 | "- zdivo tl.365" (25.65+13.75+12*2+10.5*3)*3.2+(8*2+11.85+0.75*2-2.4)*3.808+(18.65+9.7*2+6.75+2.8+3.475)*3.28 |  | 573.832 | [13 empty] | VV | 2 | 2 | True | 0 | ROZPOCET
| VV | O113 | -(1.8*1.5*8+0.9*1.5*2+1.2*2.1+1.8*2.1*8+2.7*2.1*3+2.4*2.4*6+1.1*2.1+0.9*1.2*5) |  | -116.34 | [13 empty] | VV | 2 | 2 | True | 0 | ROZPOCET
| VV | P113 | "- ostění" 0.3*(1.8*16+0.9*7+2.7*3+2.4*5+1.2+1.1+(1.5*10+2.1*13+2.4*6+1.2*5)*2) |  | 54.87 | [13 empty] | VV | 2 | 2 | True | 0 | ROZPOCET
| VV | Q113 | 0.3*(4.545+4.425+2.2*4)+0.375*(2.4+2.9*3+2.5) |  | 10.431 | [13 empty] | VV | 2 | 2 | True | 0 | ROZPOCET
| VV | R113 | "-příčky" 165.103*2 |  | 330.206 | [13 empty] | VV | 2 | 2 | True | 0 | ROZPOCET
| VV | S113 | "Odpočet obkladů" -237.684 |  | -237.684 | [13 empty] | VV | 2 | 2 | True | 0 | ROZPOCET
115 | K | 612321391 | Příplatek k vápenocementové omítce vnitřních stěn za každých dalších 5 mm tloušťky strojně | m2 | 115.234 |  | 0 | CS ÚRS 2017 01 |  |  | základní |  | 0 | 0.0068 | 0.78359 | 0 | 0 | 4 | K | 2 |  |  |  | ROZPOCET | 0 | 0 | 0 | 0 | 0 | 1 | 0 | 4 | -700682991
| VV | A114 | "1.NP - na stávající zdi" (8.95*3.2+(7.95+5.335)*3.807-1.8*2.4*2-1.6*1.5-1.4*2.4-0.9*1.97-1.54*2.5-0.8*1.97)*2 |  | 115.234 | [13 empty] | VV | 2 | 2 | True | 0 | ROZPOCET
116 | K | 612325223 | Vápenocementová štuková omítka malých ploch do 1,0 m2 na stěnách | kus | 1 |  | 0 | CS ÚRS 2017 01 |  |  | základní |  | 0 | 0.0415 | 0.0415 | 0 | 0 | 4 | K | 2 |  |  |  | ROZPOCET | 0 | 0 | 0 | 0 | 0 | 1 | 0 | 4 | 1273798467
| VV | A115 | "I č.160" 1 |  | 1 | [13 empty] | VV | 2 | 2 | True | 0 | ROZPOCET
117 | K | 612325225 | Vápenocementová štuková omítka malých ploch do 4,0 m2 na stěnách | kus | 3 |  | 0 | CS ÚRS 2017 01 |  |  | základní |  | 0 | 0.1575 | 0.4725 | 0 | 0 | 4 | K | 2 |  |  |  | ROZPOCET | 0 | 0 | 0 | 0 | 0 | 1 | 0 | 4 | -1055325911
| VV | A116 | "1.NP - m.č.1.19/1.22" 1 |  | 1 | [13 empty] | VV | 2 | 2 | True | 0 | ROZPOCET
| VV | B116 | "- m.č.1.22 1 1.24" 2 |  | 2 | [13 empty] | VV | 2 | 2 | True | 0 | ROZPOCET
118 | K | 612325302 | Vápenocementová štuková omítka ostění nebo nadpraží | m2 | 21.339 |  | 0 | CS ÚRS 2017 01 |  |  | základní |  | 0 | 0.03358 | 0.71656 | 0 | 0 | 4 | K | 2 |  |  |  | ROZPOCET | 0 | 0 | 0 | 0 | 0 | 1 | 0 | 4 | -526258171
| VV | A117 | "1.NP" (1.8+2.25+3.2+2.4*6)*0.3+(1.8+2.4*2)+(1.24+2.2*2)*0.6+(0.88+2.02*2)*0.5+(1.8+2.1*2)*0.4 |  | 21.339 | [13 empty] | VV | 2 | 2 | True | 0 | ROZPOCET
119 | K | 619991001 | Zakrytí podlah fólií přilepenou lepící páskou | m2 | 25 |  | 0 | CS ÚRS 2017 01 |  |  | základní |  | 0 | 0.00012 | 0.003 | 0 | 0 | 4 | K | 2 |  |  |  | ROZPOCET | 0 | 0 | 0 | 0 | 0 | 1 | 0 | 4 | 883220003
| VV | A118 | "Stávající polahy" 25 |  | 25 | [13 empty] | VV | 2 | 2 | True | 0 | ROZPOCET
120 | K | 619991011 | Obalení konstrukcí a prvků fólií přilepenou lepící páskou | m2 | 141.886 |  | 0 | CS ÚRS 2017 01 |  |  | základní |  | 0 | 0.00024 | 0.034053 | 0 | 0 | 4 | K | 2 |  |  |  | ROZPOCET | 0 | 0 | 0 | 0 | 0 | 1 | 0 | 4 | 1052267886
| VV | A119 | 0.6*1.2+0.9*1.2*3+1.8*2*10+1.84*2.3+1.8*1.5*9+0.9*1.5*7+2.7*2.1*3+2.4*2.18*6+0.9*2.63+1.6*2.23+1.176*2.83+1.1*2.13+1.2*3.28 |  | 141.886 | [13 empty] | VV | 2 | 2 | True | 0 | ROZPOCET
121 | K | 619995001 | Začištění omítek kolem oken, dveří, podlah nebo obkladů | m | 43.98 |  | 0 | CS ÚRS 2017 01 |  |  | základní |  | 0 | 0.0015 | 0.06597 | 0 | 0 | 4 | K | 2 |  |  |  | ROZPOCET | 0 | 0 | 0 | 0 | 0 | 1 | 0 | 4 | 1911455343
| VV | A120 | "1.NP" 1.8*3+2.4*8+3+0.7+2.02*2+1.24+2.2*2+1.8+2.1*2 |  | 43.98 | [13 empty] | VV | 2 | 2 | True | 0 | ROZPOCET
| D | 62 | Úprava povrchů vnějších |  |  |  | 0 | [5 empty] | 0 |  | 26.8603 |  | 0 | 4 | D | 1 |  |  |  | ROZPOCET | [6 empty] | 0
122 | K | 621221041 | Montáž kontaktního zateplení vnějších podhledů z minerální vlny s podélnou orientací tl přes 160 mm | m2 | 38.96 |  | 0 | CS ÚRS 2017 01 |  |  | základní |  | 0 | 0.00965 | 0.37596 | 0 | 0 | 4 | K | 2 |  |  |  | ROZPOCET | 0 | 0 | 0 | 0 | 0 | 1 | 0 | 4 | -115934558
| VV | A121 | "M.č.1.01" 26.35 |  | 26.35 | [13 empty] | VV | 2 | 2 | True | 0 | ROZPOCET
| VV | B121 | "M.č.1.21" 12.61 |  | 12.61 | [13 empty] | VV | 2 | 2 | True | 0 | ROZPOCET
123 | K | 621251105 | Příplatek k cenám kontaktního zateplení podhledů za použití tepelněizolačních zátek z minerální vlny | m2 | 38.96 |  | 0 | CS ÚRS 2017 01 |  |  | základní |  | 0 | 9e-05 | 0.0035064 | 0 | 0 | 4 | K | 2 |  |  |  | ROZPOCET | 0 | 0 | 0 | 0 | 0 | 1 | 0 | 4 | 1714817937
124 | K | 621531011 | Tenkovrstvá silikonová zrnitá omítka tl. 1,5 mm včetně penetrace vnějších podhledů | m2 | 38.96 |  | 0 | CS ÚRS 2017 01 |  |  | základní |  | 0 | 0.00268 | 0.10441 | 0 | 0 | 4 | K | 2 |  |  |  | ROZPOCET | 0 | 0 | 0 | 0 | 0 | 1 | 0 | 4 | -1816142868
125 | K | 622143003 | Montáž omítkových plastových nebo pozinkovaných rohových profilů s tkaninou | m | 12.4 |  | 0 | CS ÚRS 2017 01 |  |  | základní |  | 0 | 0 | 0 | 0 | 0 | 4 | K | 2 |  |  |  | ROZPOCET | 0 | 0 | 0 | 0 | 0 | 1 | 0 | 4 | 1975844657
| VV | A124 | "Sloup v m.č. 1.01" 3.1*4 |  | 12.4 | [13 empty] | VV | 2 | 2 | True | 0 | ROZPOCET
126 | M | 590514840 | lišta rohová PVC 10/10 cm s tkaninou bal. 2,5 m | m | 13.64 |  | 0 | CS ÚRS 2017 01 |  |  | základní |  | 0 | 3e-05 | 0.0004092 | 0 | 0 | 8 | M | 2 |  |  |  | ROZPOCET | 0 | 0 | 0 | 0 | 0 | 1 | 0 | 4 | 838642322
| VV | A125 | 12.4*1.1 |  | 13.64 | [13 empty] | VV | 2 | 2 | True | 0 | ROZPOCET
127 | K | 622221031 | Montáž kontaktního zateplení vnějších stěn z minerální vlny s podélnou orientací vláken tl do 160 mm | m2 | 87.488 |  | 0 | CS ÚRS 2017 01 |  |  | základní |  | 0 | 0.00944 | 0.82589 | 0 | 0 | 4 | K | 2 |  |  |  | ROZPOCET | 0 | 0 | 0 | 0 | 0 | 1 | 0 | 4 | 258964963
| VV | A126 | "1.NP - přístavba" 5.8*4.25+1.1*(4.2+3.6)/2+10*(3.6+3.1)/2-0.84*1.17*5-0.9*2.77-1.74*2.07*2+5.81*3.2-1.6*2.2 |  | 62.901 | [13 empty] | VV | 2 | 2 | True | 0 | ROZPOCET
| VV | B126 | 2.91*3.1+(3.78+0.16)*4.6-1.74*1.47 |  | 24.587 | [13 empty] | VV | 2 | 2 | True | 0 | ROZPOCET
128 | K | 622221041 | Montáž kontaktního zateplení vnějších stěn z minerální vlny s podélnou orientací tl přes 160 mm | m2 | 575.021 |  | 0 | CS ÚRS 2017 01 |  |  | základní |  | 0 | 0.0095 | 5.4627 | 0 | 0 | 4 | K | 2 |  |  |  | ROZPOCET | 0 | 0 | 0 | 0 | 0 | 1 | 0 | 4 | 1927365639
| VV | A127 | "Pohled západní" 10.45*15.22+20*4.83 |  | 255.649 | [13 empty] | VV | 2 | 2 | True | 0 | ROZPOCET
| VV | B127 | "2.NP - Pohled jižní" 18.65*4.94+13.75*3.91-2.64*2.07*3-1.74*2.07 |  | 125.897 | [13 empty] | VV | 2 | 2 | True | 0 | ROZPOCET
| VV | C127 | "Pohled východní" 11.1*4.28+3.6*3.82+14.1*5.22 |  | 134.862 | [13 empty] | VV | 2 | 2 | True | 0 | ROZPOCET
| VV | D127 | "Pohled severní" 26.05*4.28+8.1*0.3+1.2*0.25+6.75*5.22 |  | 149.459 | [13 empty] | VV | 2 | 2 | True | 0 | ROZPOCET
| VV | E127 | "Odpočet otvorů" -(1.74*1.47*8+0.84*1.47*2+1.14*2.07+1.74*2.07*7+2.34*2.37*6+1.04*2.07+0.84*1.17*5) |  | -90.846 | [13 empty] | VV | 2 | 2 | True | 0 | ROZPOCET
129 | M | 631515380 | deska minerální izolační fasádní tl. 160 mm | m2 | 91.862 |  | 0 | CS ÚRS 2017 01 |  |  | základní |  | 0 | 0.018 | 1.6535 | 0 | 0 | 8 | M | 2 |  |  |  | ROZPOCET | 0 | 0 | 0 | 0 | 0 | 1 | 0 | 4 | -376145440
| VV | A128 | 87.488*1.05 |  | 91.862 | [13 empty] | VV | 2 | 2 | True | 0 | ROZPOCET
130 | M | 631515400 | deska minerální izolační fasádní tl. 200 mm | m2 | 744.68 |  | 0 | CS ÚRS 2017 01 |  |  | základní |  | 0 | 0.021 | 15.6383 | 0 | 0 | 8 | M | 2 |  |  |  | ROZPOCET | 0 | 0 | 0 | 0 | 0 | 1 | 0 | 4 | 367512918
| VV | A129 | (38.96+575.021)*1.05+100 |  | 744.68 | [13 empty] | VV | 2 | 2 | True | 0 | ROZPOCET
131 | K | 622222001 | Montáž kontaktního zateplení vnějšího ostění hl. špalety do 200 mm z minerální vlny tl do 40 mm | m | 232.32 |  | 0 | CS ÚRS 2017 01 |  |  | základní |  | 0 | 0.00168 | 0.3903 | 0 | 0 | 4 | K | 2 |  |  |  | ROZPOCET | 0 | 0 | 0 | 0 | 0 | 1 | 0 | 4 | 1485901851
| VV | A130 | "Nadpraží - 1.NP" 0.86*6+1.74*3+1.6 |  | 11.98 | [13 empty] | VV | 2 | 2 | True | 0 | ROZPOCET
| VV | B130 | "Nadpraží - 2.NP" 1.74*8+0.84*2+1.14+1.74*8+2.64*3+2.34*6+1.04+0.84*5 |  | 57.86 | [13 empty] | VV | 2 | 2 | True | 0 | ROZPOCET
| VV | C130 | "Ostěn - 1.NP" (1.17*5+2.77+2.07*2+3.2+1.43+2.2)*2 |  | 39.18 | [13 empty] | VV | 2 | 2 | True | 0 | ROZPOCET
| VV | D130 | "Ostění - 2.NP" (1.47*8+1.47*2+2.07+2.07*8+2.06*3+2.37*6+2.07+1.17*5)*2 |  | 123.3 | [13 empty] | VV | 2 | 2 | True | 0 | ROZPOCET
132 | K | 622251105 | Příplatek k cenám kontaktního zateplení stěn za použití tepelněizolačních zátek z minerální vlny | m2 | 662.509 |  | 0 | CS ÚRS 2017 01 |  |  | základní |  | 0 | 6e-05 | 0.039751 | 0 | 0 | 4 | K | 2 |  |  |  | ROZPOCET | 0 | 0 | 0 | 0 | 0 | 1 | 0 | 4 | 832991471
| VV |  | 87,488+575,021 |  | 662.509 | [13 empty] | VV | 2 | 2 | True | 1 | ROZPOCET
133 | K | 622252001 | Montáž zakládacích soklových lišt kontaktního zateplení | m | 151.34 |  | 0 | CS ÚRS 2017 01 |  |  | základní |  | 0 | 6e-05 | 0.0090804 | 0 | 0 | 4 | K | 2 |  |  |  | ROZPOCET | 0 | 0 | 0 | 0 | 0 | 1 | 0 | 4 | -160913807
| VV | A132 | "1.NP" 16.9+6.35+0.45+1.3+0.16*4-1.6 |  | 24.04 | [13 empty] | VV | 2 | 2 | True | 0 | ROZPOCET
| VV | B132 | "2.NP" (30.85+32.8)*2 |  | 127.3 | [13 empty] | VV | 2 | 2 | True | 0 | ROZPOCET
134 | M | 590516530 | lišta soklová Al s okapničkou, zakládací U 16 cm, 0,95/200 cm | m | 27.104 |  | 0 | CS ÚRS 2017 01 |  |  | základní |  | 0 | 0.0006 | 0.016262 | 0 | 0 | 8 | M | 2 |  |  |  | ROZPOCET | 0 | 0 | 0 | 0 | 0 | 1 | 0 | 4 | 190497269
| VV | A133 | "1.NP" (16.9+0.6+0.45+1.3+0.16*4+6.35-1.6)*1.1 |  | 27.104 | [13 empty] | VV | 2 | 2 | True | 1 | ROZPOCET
135 | M | 590516570 | lišta soklová Al s okapničkou, zakládací U 20 cm, 0,95/200 cm | m | 140.03 |  | 0 | CS ÚRS 2017 01 |  |  | základní |  | 0 | 0.00072 | 0.10082 | 0 | 0 | 8 | M | 2 |  |  |  | ROZPOCET | 0 | 0 | 0 | 0 | 0 | 1 | 0 | 4 | -455677659
| VV | A134 | "2.NP" ((30.85+32.8)*2)*1.1 |  | 140.03 | [13 empty] | VV | 2 | 2 | True | 0 | ROZPOCET
136 | K | 622252002 | Montáž ostatních lišt kontaktního zateplení | m | 330.55 |  | 0 | CS ÚRS 2017 01 |  |  | základní |  | 0 | 0.00025 | 0.082638 | 0 | 0 | 4 | K | 2 |  |  |  | ROZPOCET | 0 | 0 | 0 | 0 | 0 | 1 | 0 | 4 | -1426863879
| VV | A135 | "Rohová lišta" 3.1*2+3+4.83+5.22*2+0.6+4.28+4.38+5.22 |  | 38.95 | [13 empty] | VV | 2 | 2 | True | 0 | ROZPOCET
| VV | B135 | "APU lišta - Nadpraží - 1.NP" 0.86*6+1.74*2+1.74 |  | 10.38 | [13 empty] | VV | 2 | 2 | True | 0 | ROZPOCET
| VV | C135 | "Nadpraží - 2.NP" 1.74*8+0.84*2+1.14+1.74*8+2.64*3+2.34*6+1.04+0.84*5 |  | 57.86 | [13 empty] | VV | 2 | 2 | True | 0 | ROZPOCET
| VV | D135 | "Ostěn - 1.NP" (1.17*5+2.77+2.07*2+3.2+1.47)*2 |  | 34.86 | [13 empty] | VV | 2 | 2 | True | 0 | ROZPOCET
| VV | E135 | "Ostění - 2.NP" (1.47*8+1.47*2+2.07+2.07*8+2.06*3+2.37*6+2.07+1.17*5)*2 |  | 123.3 | [13 empty] | VV | 2 | 2 | True | 0 | ROZPOCET
| VV | F135 | "Parapetní - 1.NP" 0.86*5+1.74*2+1.74 |  | 9.52 | [13 empty] | VV | 2 | 2 | True | 0 | ROZPOCET
| VV | G135 | "- 2.NP" 1.74*8+0.84*2+1.74*8+2.64*3+2.34*6+0.84*5 |  | 55.68 | [13 empty] | VV | 2 | 2 | True | 0 | ROZPOCET
137 | M | 590514750 | profil okenní začišťovací s tkaninou 6 mm/2,4 m | m | 249.04 |  | 0 | CS ÚRS 2017 01 |  |  | základní |  | 0 | 3e-05 | 0.0074712 | 0 | 0 | 8 | M | 2 |  |  |  | ROZPOCET | 0 | 0 | 0 | 0 | 0 | 1 | 0 | 4 | -501976998
| VV | A136 | 226.4*1.1 |  | 249.04 | [13 empty] | VV | 2 | 2 | True | 0 | ROZPOCET
138 | M | 590514800 | lišta rohová Al 10/10 cm s tkaninou bal. 2,5 m | m | 42.845 |  | 0 | CS ÚRS 2017 01 |  |  | základní |  | 0 | 3e-05 | 0.0012853 | 0 | 0 | 8 | M | 2 |  |  |  | ROZPOCET | 0 | 0 | 0 | 0 | 0 | 1 | 0 | 4 | 1620326800
| VV | A137 | 38.95*1.1 |  | 42.845 | [13 empty] | VV | 2 | 2 | True | 0 | ROZPOCET
139 | M | 590515120 | profil parapetní - LPE plast 2 m | m | 71.72 |  | 0 | CS ÚRS 2017 01 |  |  | základní |  | 0 | 0.0002 | 0.014344 | 0 | 0 | 8 | M | 2 |  |  |  | ROZPOCET | 0 | 0 | 0 | 0 | 0 | 1 | 0 | 4 | -1353960734
| VV | A138 | 65.2*1.1 |  | 71.72 | [13 empty] | VV | 2 | 2 | True | 0 | ROZPOCET
140 | K | 622531011 | Tenkovrstvá silikonová zrnitá omítka tl. 1,5 mm včetně penetrace vnějších stěn | m2 | 707.773 |  | 0 | CS ÚRS 2017 01 |  |  | základní |  | 0 | 0.00268 | 1.8968 | 0 | 0 | 4 | K | 2 |  |  |  | ROZPOCET | 0 | 0 | 0 | 0 | 0 | 1 | 0 | 4 | -166671434
| VV | A139 | 87.488+575.021+226.32*0.2 |  | 707.773 | [13 empty] | VV | 2 | 2 | True | 0 | ROZPOCET
141 | K | 623321121 | Vápenocementová omítka hladká jednovrstvá vnějších pilířů nebo sloupů nanášená ručně | m2 | 8.525 |  | 0 | CS ÚRS 2017 01 |  |  | základní |  | 0 | 0.0231 | 0.19693 | 0 | 0 | 4 | K | 2 |  |  |  | ROZPOCET | 0 | 0 | 0 | 0 | 0 | 1 | 0 | 4 | -544071492
| VV | A140 | "Sloup v m.č. 1.01" (1+0.375)*2*3.1 |  | 8.525 | [13 empty] | VV | 2 | 2 | True | 0 | ROZPOCET
142 | K | 623531011 | Tenkovrstvá silikonová zrnitá omítka tl. 1,5 mm včetně penetrace vnějších pilířů nebo sloupů | m2 | 8.525 |  | 0 | CS ÚRS 2017 01 |  |  | základní |  | 0 | 0.00268 | 0.022847 | 0 | 0 | 4 | K | 2 |  |  |  | ROZPOCET | 0 | 0 | 0 | 0 | 0 | 1 | 0 | 4 | -1551263638
143 | K | 629991011 | Zakrytí výplní otvorů a svislých ploch fólií přilepenou lepící páskou | m2 | 141.886 |  | 0 | CS ÚRS 2017 01 |  |  | základní |  | 0 | 0.00012 | 0.017026 | 0 | 0 | 4 | K | 2 |  |  |  | ROZPOCET | 0 | 0 | 0 | 0 | 0 | 1 | 0 | 4 | 713264341
| VV |  | 0.6*1.2+0.9*1.2*3+1.8*2*10+1.84*2.3+1.8*1.5*9+0.9*1.5*7+2.7*2.1*3+2.4*2.18*6+0.9*2.63+1.6*2.23+1.176*2.83+1.1*2.13+1.2*3.28 |  | 141.886 | [13 empty] | VV | 2 | 2 | True | 0 | ROZPOCET
| D | 63 | Podlahy a podlahové konstrukce |  |  |  | 0 | [5 empty] | 0 |  | 245.6218 |  | 0 | 4 | D | 1 |  |  |  | ROZPOCET | [6 empty] | 0
144 | K | 631311124 | Mazanina tl do 120 mm z betonu prostého bez zvýšených nároků na prostředí tř. C 16/20 | m3 | 0.346 |  | 0 | CS ÚRS 2017 01 |  |  | základní |  | 0 | 2.2563 | 0.78069 | 0 | 0 | 4 | K | 2 |  |  |  | ROZPOCET | 0 | 0 | 0 | 0 | 0 | 1 | 0 | 4 | 1570110965
| VV | A143 | "Na střeše pod TČ" 1.35*1.28*0.1*2 |  | 0.346 | [13 empty] | VV | 2 | 2 | True | 0 | ROZPOCET
145 | K | 631311135 | Mazanina tl do 240 mm z betonu prostého bez zvýšených nároků na prostředí tř. C 20/25 | m3 | 23.716 |  | 0 | CS ÚRS 2017 01 |  |  | základní |  | 0 | 2.4533 | 58.1822 | 0 | 0 | 4 | K | 2 |  |  |  | ROZPOCET | 0 | 0 | 0 | 0 | 0 | 1 | 0 | 4 | -624605589
| VV | A144 | "P3" (5.97*13.8+3.65*3.78)*0.125 |  | 12.023 | [13 empty] | VV | 2 | 2 | True | 0 | ROZPOCET
| VV | B144 | "P11" (26.35+12.61)*(0.125+0.13) |  | 9.935 | [13 empty] | VV | 2 | 2 | True | 0 | ROZPOCET
| VV | C144 | "Pod schodištěm u rampy" (1.5+0.7+1.3)*1.8*0.18 |  | 1.134 | [13 empty] | VV | 2 | 2 | True | 0 | ROZPOCET
| VV | D144 | "V šachtě výtahu" 1.6*1.95*0.2 |  | 0.624 | [13 empty] | VV | 2 | 2 | True | 0 | ROZPOCET
146 | K | 631319022 | Příplatek k mazanině tl do 120 mm za přehlazení s poprášením cementem | m3 | 0.346 |  | 0 | CS ÚRS 2017 01 |  |  | základní |  | 0 | 0.02 | 0.00692 | 0 | 0 | 4 | K | 2 |  |  |  | ROZPOCET | 0 | 0 | 0 | 0 | 0 | 1 | 0 | 4 | -308922702
| VV | A145 | "Na střeše pod TČ" 1.35*1.28*0.1*2 |  | 0.346 | [13 empty] | VV | 2 | 2 | True | 0 | ROZPOCET
147 | K | 631319013 | Příplatek k mazanině tl do 240 mm za přehlazení povrchu | m3 | 23.716 |  | 0 | CS ÚRS 2017 01 |  |  | základní |  | 0 | 0 | 0 | 0 | 0 | 4 | K | 2 |  |  |  | ROZPOCET | 0 | 0 | 0 | 0 | 0 | 1 | 0 | 4 | -2078419363
148 | K | 631319173 | Příplatek k mazanině tl do 120 mm za stržení povrchu spodní vrstvy před vložením výztuže | m3 | 0.346 |  | 0 | CS ÚRS 2017 01 |  |  | základní |  | 0 | 0 | 0 | 0 | 0 | 4 | K | 2 |  |  |  | ROZPOCET | 0 | 0 | 0 | 0 | 0 | 1 | 0 | 4 | -295219568
| VV | A147 | "Na střeše pod TČ" 1.35*1.28*0.1*2 |  | 0.346 | [13 empty] | VV | 2 | 2 | True | 0 | ROZPOCET
149 | K | 631319185 | Příplatek k mazanině tl do 240 mm za sklon do 35° | m3 | 1.134 |  | 0 | CS ÚRS 2017 01 |  |  | základní |  | 0 | 0 | 0 | 0 | 0 | 4 | K | 2 |  |  |  | ROZPOCET | 0 | 0 | 0 | 0 | 0 | 1 | 0 | 4 | -1780358605
| VV | A148 | "Pod schodištěm u rampy" (1.5+0.7+1.3)*1.8*0.18 |  | 1.134 | [13 empty] | VV | 2 | 2 | True | 0 | ROZPOCET
150 | K | 631319196 | Příplatek k mazanině tl do 120 mm za plochu do 5 m2 | m3 | 0.346 |  | 0 | CS ÚRS 2017 01 |  |  | základní |  | 0 | 0 | 0 | 0 | 0 | 4 | K | 2 |  |  |  | ROZPOCET | 0 | 0 | 0 | 0 | 0 | 1 | 0 | 4 | 919552536
| VV | A149 | "Na střeše pod TČ" 1.35*1.28*0.1*2 |  | 0.346 | [13 empty] | VV | 2 | 2 | True | 0 | ROZPOCET
151 | K | 631319197 | Příplatek k mazanině tl do 240 mm za plochu do 5 m2 | m3 | 1.134 |  | 0 | CS ÚRS 2017 01 |  |  | základní |  | 0 | 0 | 0 | 0 | 0 | 4 | K | 2 |  |  |  | ROZPOCET | 0 | 0 | 0 | 0 | 0 | 1 | 0 | 4 | 28087276
| VV | A150 | "Pod schodištěm u rampy" (1.5+0.7+1.3)*1.8*0.18 |  | 1.134 | [13 empty] | VV | 2 | 2 | True | 0 | ROZPOCET
152 | K | 631341133 | Mazanina tl do 240 mm z betonu lehkého konstrukčního liaporového LC 16/18 | m3 | 0.46 |  | 0 | CS ÚRS 2017 01 |  |  | základní |  | 0 | 1.616 | 0.74336 | 0 | 0 | 4 | K | 2 |  |  |  | ROZPOCET | 0 | 0 | 0 | 0 | 0 | 1 | 0 | 4 | 70740243
| VV | A151 | "Pod vyrovnávacím schodištěm ve 2.NP" 1*0.5/2*1.84 |  | 0.46 | [13 empty] | VV | 2 | 2 | True | 0 | ROZPOCET
153 | K | 631351101 | Zřízení bednění rýh a hran v podlahách | m2 | 6.089 |  | 0 | CS ÚRS 2017 01 |  |  | základní |  | 0 | 0.01352 | 0.082323 | 0 | 0 | 4 | K | 2 |  |  |  | ROZPOCET | 0 | 0 | 0 | 0 | 0 | 1 | 0 | 4 | 1590168676
| VV | A152 | "P3" (5.97+13.8+3.65+3.78)*0.125 |  | 3.4 | [13 empty] | VV | 2 | 2 | True | 0 | ROZPOCET
| VV | B152 | "P11" (2.725+6.9+3.47)*0.125 |  | 1.637 | [13 empty] | VV | 2 | 2 | True | 0 | ROZPOCET
| VV | C152 | "Na střeše pod TČ" (1.35+1.28)*2*0.1*2 |  | 1.052 | [13 empty] | VV | 2 | 2 | True | 0 | ROZPOCET
154 | K | 631351102 | Odstranění bednění rýh a hran v podlahách | m2 | 6.089 |  | 0 | CS ÚRS 2017 01 |  |  | základní |  | 0 | 0 | 0 | 0 | 0 | 4 | K | 2 |  |  |  | ROZPOCET | 0 | 0 | 0 | 0 | 0 | 1 | 0 | 4 | 812053253
155 | K | 631362021 | Výztuž mazanin svařovanými sítěmi Kari | t | 0.048 |  | 0 | CS ÚRS 2017 01 |  |  | základní |  | 0 | 1.0531 | 0.050547 | 0 | 0 | 4 | K | 2 |  |  |  | ROZPOCET | 0 | 0 | 0 | 0 | 0 | 1 | 0 | 4 | -10098514
| VV | A154 | "Na střeše pod TČ" 1.35*1.28*1.1*2*4.44/1000 |  | 0.017 | [13 empty] | VV | 2 | 2 | True | 0 | ROZPOCET
| VV | B154 | "Pod schodištěm u rampy" (1.5+0.7+1.3)*1.8*1.1*4.44/1000 |  | 0.031 | [13 empty] | VV | 2 | 2 | True | 0 | ROZPOCET
156 | K | 632450131 | Vyrovnávací cementový potěr tl do 20 mm ze suchých směsí provedený v ploše | m2 | 10.36 |  | 0 | CS ÚRS 2017 01 |  |  | základní |  | 0 | 0.042 | 0.43512 | 0 | 0 | 4 | K | 2 |  |  |  | ROZPOCET | 0 | 0 | 0 | 0 | 0 | 1 | 0 | 4 | -995458878
| VV | A155 | "M.č.1,14" 10.36 |  | 10.36 | [13 empty] | VV | 2 | 2 | True | 0 | ROZPOCET
157 | K | 635111241 | Násyp pod podlahy z hrubého kameniva 8-16 se zhutněním | m3 | 40.405 |  | 0 | CS ÚRS 2017 01 |  |  | základní |  | 0 | 2.16 | 87.2748 | 0 | 0 | 4 | K | 2 |  |  |  | ROZPOCET | 0 | 0 | 0 | 0 | 0 | 1 | 0 | 4 | 1859553811
| VV | A156 | "P10 - rampa" ((3*4+3.26+1.5*2+0.2)*1.5+2.1*3.7)*0.6 |  | 21.276 | [13 empty] | VV | 2 | 2 | True | 0 | ROZPOCET
| VV | B156 | "Pod rampou" 6.15*(2+2.55)/2*0.3 |  | 4.197 | [13 empty] | VV | 2 | 2 | True | 0 | ROZPOCET
| VV | C156 | "Schodiště" 3.03*1.5*0.8 |  | 3.636 | [13 empty] | VV | 2 | 2 | True | 0 | ROZPOCET
| VV | D156 | "P3" (4.2*5.135+6.38*1.45+3.135*2.9+0.6*0.95-0.6*1.35+1.235*2.25+5.775*5.185-2.05*1.23+11.55)*0.1 |  | 8.142 | [13 empty] | VV | 2 | 2 | True | 0 | ROZPOCET
| VV | E156 | "P11" (2.55*7.5-0.85*0.225+12.61)*0.1 |  | 3.154 | [13 empty] | VV | 2 | 2 | True | 0 | ROZPOCET
158 | K | 635211121R | Násyp pod podlahy z vyrovnávacího podsypu 0 - 4 mm | M3 | 22.449 |  | 0 |  |  |  | základní |  | 0 | 0 | 0 | 0 | 0 | 4 | K | 2 |  |  |  | ROZPOCET | 0 | 0 | 0 | 0 | 0 | 1 | 0 | 4 | -1763512386
| VV | A157 | "P4" (231+115.96+11.72)*0.057 |  | 20.445 | [13 empty] | VV | 2 | 2 | True | 0 | ROZPOCET
| VV | B157 | "P7" 29.05*0.069 |  | 2.004 | [13 empty] | VV | 2 | 2 | True | 0 | ROZPOCET
159 | M | 590309690 | podsyp vyrovnávací 0-4 mm bal. 50 l (20 kg) | litr | 22460 |  | 0 | CS ÚRS 2017 01 |  |  | základní |  | 0 | 0.00037 | 8.3102 | 0 | 0 | 8 | M | 2 |  |  |  | ROZPOCET | 0 | 0 | 0 | 0 | 0 | 1 | 0 | 4 | 1756779418
| VV | A158 | 22,449*1000+11 |  | 22460 | [13 empty] | VV | 2 | 2 | True | 0 | ROZPOCET
160 | K | 635611114-R | Montáž podkladu pod podlahy - rychletuhnoucí podsyp | M3 | 37.181 |  | 0 |  |  |  | základní |  | 0 | 1.9593 | 72.8487 | 0 | 0 | 4 | K | 2 |  |  |  | ROZPOCET | 0 | 0 | 0 | 0 | 0 | 1 | 0 | 4 | -2144028820
| VV | A159 | "P3" (31.43+11.55+8.09+19.28+9.59+31.15+1.56+2.44+2.68)*0.135 |  | 15.899 | [13 empty] | VV | 2 | 2 | True | 0 | ROZPOCET
| VV | B159 | "P5" (2.7+4.1+26.67+1.62+8.73)*0.056 |  | 2.454 | [13 empty] | VV | 2 | 2 | True | 0 | ROZPOCET
| VV | C159 | "P6" (44.06+9.3+14)*0.046 |  | 3.099 | [13 empty] | VV | 2 | 2 | True | 0 | ROZPOCET
| VV | D159 | "P8" (42.13+11.91+112.1)*0.068 |  | 11.298 | [13 empty] | VV | 2 | 2 | True | 0 | ROZPOCET
| VV | E159 | "P9" (23.42+1.67+7.38+15.55+17.14)*0.068 |  | 4.431 | [13 empty] | VV | 2 | 2 | True | 0 | ROZPOCET
161 | M | 590309695 | rychletuhnoucí podsyp bal. 80 l (21 kg) | LITR | 37200 |  | 0 |  |  |  | základní |  | 0 | 0.00037 | 13.764 | 0 | 0 | 8 | M | 2 |  |  |  | ROZPOCET | 0 | 0 | 0 | 0 | 0 | 1 | 0 | 4 | -518396171
| VV | A160 | 37.181*1000+19 |  | 37200 | [13 empty] | VV | 2 | 2 | True | 0 | ROZPOCET
162 | K | 637211121 | Okapový chodník z betonových dlaždic tl 40 mm kladených do písku se zalitím spár MC | m2 | 7.8 |  | 0 | CS ÚRS 2017 01 |  |  | základní |  | 0 | 0.24101 | 1.8799 | 0 | 0 | 4 | K | 2 |  |  |  | ROZPOCET | 0 | 0 | 0 | 0 | 0 | 1 | 0 | 4 | 661062742
| VV | A161 | (16.9+2.6)*0.4 |  | 7.8 | [13 empty] | VV | 2 | 2 | True | 0 | ROZPOCET
163 | K | 451577777 | Podklad nebo lože pod dlažbu vodorovný nebo do sklonu 1:5 z kameniva těženého tl do 100 mm | m2 | 7.8 |  | 0 | CS ÚRS 2017 01 |  |  | základní |  | 0 | 0.16192 | 1.263 | 0 | 0 | 4 | K | 2 |  |  |  | ROZPOCET | 0 | 0 | 0 | 0 | 0 | 1 | 0 | 4 | 1692852706
| D | 9 | Ostatní konstrukce a práce, lešení |  |  |  | 0 | [5 empty] | 0 |  | 3.253 |  | 0 | 4 | D | 1 |  |  |  | ROZPOCET | [6 empty] | 0
164 | K | 935113111 | Osazení odvodňovacího polymerbetonového žlabu s krycím roštem šířky do 200 mm | m | 6 |  | 0 | CS ÚRS 2017 01 |  |  | základní |  | 0 | 0.29221 | 1.7533 | 0 | 0 | 4 | K | 2 |  |  |  | ROZPOCET | 0 | 0 | 0 | 0 | 0 | 1 | 0 | 4 | -695301406
165 | M | 592270000 | žlab odvodňovací polymerbeton 100 x 13 x 15,5 x 16 cm | kus | 6 |  | 0 | CS ÚRS 2017 01 |  |  | základní |  | 0 | 0.0156 | 0.0936 | 0 | 0 | 8 | M | 2 |  |  |  | ROZPOCET | 0 | 0 | 0 | 0 | 0 | 1 | 0 | 4 | 1221947946
166 | M | 592270200 | rošt můstkový - pozink.ocel 100cm x 13cm x 280cm2/m, tř.zatíž. A15 | kus | 6 |  | 0 | CS ÚRS 2017 01 |  |  | základní |  | 0 | 0.00215 | 0.0129 | 0 | 0 | 8 | M | 2 |  |  |  | ROZPOCET | 0 | 0 | 0 | 0 | 0 | 1 | 0 | 4 | -247964839
167 | M | 592270270 | čelo plné na začátek a konec žlabu typ 0-20, pro všechny stavební výšky | kus | 1 |  | 0 | CS ÚRS 2017 01 |  |  | základní |  | 0 | 0.00135 | 0.00135 | 0 | 0 | 8 | M | 2 |  |  |  | ROZPOCET | 0 | 0 | 0 | 0 | 0 | 1 | 0 | 4 | -1621322778
168 | M | 592270280 | čelo žlabu výtokové pro typ 10, 10.0, 10.1 | kus | 1 |  | 0 | CS ÚRS 2017 01 |  |  | základní |  | 0 | 0.0009 | 0.0009 | 0 | 0 | 8 | M | 2 |  |  |  | ROZPOCET | 0 | 0 | 0 | 0 | 0 | 1 | 0 | 4 | 260254080
169 | K | 941111121 | Montáž lešení řadového trubkového lehkého s podlahami zatížení do 200 kg/m2 š do 1,2 m v do 10 m | m2 | 1020.24 |  | 0 | CS ÚRS 2017 01 |  |  | základní |  | 0 | 0 | 0 | 0 | 0 | 4 | K | 2 |  |  |  | ROZPOCET | 0 | 0 | 0 | 0 | 0 | 1 | 0 | 4 | -845935810
| VV | A355 | (32.8+30.85+1.2*6)*2*(9-1.8) |  | 1020.24 | [13 empty] | VV | 2 | 2 | True | 0 | ROZPOCET
170 | K | 941111221 | Příplatek k lešení řadovému trubkovému lehkému s podlahami š 1,2 m v 10 m za první a ZKD den použití | m2 | 62234.64 |  | 0 | CS ÚRS 2017 01 |  |  | základní |  | 0 | 0 | 0 | 0 | 0 | 4 | K | 2 |  |  |  | ROZPOCET | 0 | 0 | 0 | 0 | 0 | 1 | 0 | 4 | 331214015
| VV | A356 | 1020.24*61 |  | 62234.64 | [13 empty] | VV | 2 | 2 | True | 1 | ROZPOCET
171 | K | 941111821 | Demontáž lešení řadového trubkového lehkého s podlahami zatížení do 200 kg/m2 š do 1,2 m v do 10 m | m2 | 1020.24 |  | 0 | CS ÚRS 2017 01 |  |  | základní |  | 0 | 0 | 0 | 0 | 0 | 4 | K | 2 |  |  |  | ROZPOCET | 0 | 0 | 0 | 0 | 0 | 1 | 0 | 4 | -1564980147
172 | K | 949101111 | Lešení pomocné pro objekty pozemních staveb s lešeňovou podlahou v do 1,9 m zatížení do 150 kg/m2 | m2 | 689.92 |  | 0 | CS ÚRS 2017 01 |  |  | základní |  | 0 | 0.00013 | 0.08969 | 0 | 0 | 4 | K | 2 |  |  |  | ROZPOCET | 0 | 0 | 0 | 0 | 0 | 1 | 0 | 4 | -1635864546
| VV | A358 | "1.NP" 26.35+12.61+31.43+11.55+8.09+19.28+9.59+31.15+1.56+2.44+2.68+19.87+8.29+19.07 |  | 203.96 | [13 empty] | VV | 2 | 2 | True | 0 | ROZPOCET
| VV | B358 | "2.NP" 40.25+29.05+9.3+2.7+4.1+1.6+15.96+1.62+115.96+11.72+8.73+14+42.13+11.91+23.42+1.67+7.38+112.1+15.55+16.81 |  | 485.96 | [13 empty] | VV | 2 | 2 | True | 0 | ROZPOCET
173 | K | 952901111 | Vyčištění budov bytové a občanské výstavby při výšce podlaží do 4 m | m2 | 689.92 |  | 0 | CS ÚRS 2017 01 |  |  | základní |  | 0 | 4e-05 | 0.027597 | 0 | 0 | 4 | K | 2 |  |  |  | ROZPOCET | 0 | 0 | 0 | 0 | 0 | 1 | 0 | 4 | -491782369
| VV | A359 | "1.NP" 26.35+12.61+31.43+11.55+8.09+19.28+9.59+31.15+1.56+2.44+2.68+19.87+8.29+19.07 |  | 203.96 | [13 empty] | VV | 2 | 2 | True | 0 | ROZPOCET
| VV | B359 | "2.NP" 40.25+29.05+9.3+2.7+4.1+1.6+15.96+1.62+115.96+11.72+8.73+14+42.13+11.91+23.42+1.67+7.38+112.1+15.55+16.81 |  | 485.96 | [13 empty] | VV | 2 | 2 | True | 0 | ROZPOCET
174 | K | 953951313 | Dodání a osazení dřevěných latí do 50x50 mm do betonových konstrukcí | m | 220.3 |  | 0 | CS ÚRS 2017 01 |  |  | základní |  | 0 | 0.00578 | 1.2733 | 0 | 0 | 4 | K | 2 |  |  |  | ROZPOCET | 0 | 0 | 0 | 0 | 0 | 1 | 0 | 4 | -1684557352
| VV | A360 | "Hlava atiky" (26.05+12.65+19.9+10.85*2+6.25+11.8*2)*2 |  | 220.3 | [13 empty] | VV | 2 | 2 | True | 0 | ROZPOCET
175 | K | 953961113 | Kotvy chemickým tmelem M 12 hl do betonu, ŽB nebo kamene s vyvrtáním otvoru | kus | 37 |  | 0 | CS ÚRS 2017 01 |  |  | základní |  | 0 | 1e-05 | 0.00037 | 0 | 0 | 512 | K | 2 |  |  |  | ROZPOCET | 0 | 0 | 0 | 0 | 0 | 1 | 0 | 512 | -549902492
| VV |  | "Trny do věnce V6" 37 |  | 37 | [13 empty] | VV | 2 | 2 | True | 0 | ROZPOCET
176 | K | 9559-010 | Dodávka a osazení bezpečnostních značek a tabulek | KS | 3 |  | 0 |  |  |  | základní |  | 0 | 0 | 0 | 0 | 0 | 4 | K | 2 |  |  |  | ROZPOCET | 0 | 0 | 0 | 0 | 0 | 1 | 0 | 4 | 36465050
177 | K | 9559-020 | Dodávka a osazení PHP I 21 A | KS | 7 |  | 0 |  |  |  | základní |  | 0 | 0 | 0 | 0 | 0 | 4 | K | 2 |  |  |  | ROZPOCET | 0 | 0 | 0 | 0 | 0 | 1 | 0 | 4 | 1248525182
| D | 96 | Bourání konstrukcí |  |  |  | 0 | [5 empty] | 0 |  | 0 |  | 138.6779 | 4 | D | 1 |  |  |  | ROZPOCET | [6 empty] | 0
178 | K | 962031132 | Bourání příček z cihel pálených na MVC tl do 100 mm | m2 | 26.531 |  | 0 | CS ÚRS 2017 01 |  |  | základní |  | 0 | 0 | 0 | 0.131 | 3.4756 | 4 | K | 2 |  |  |  | ROZPOCET | 0 | 0 | 0 | 0 | 0 | 1 | 0 | 4 | -455685064
| VV | A363 | "Spodní pavilon" (3.28+1+1.4+3.3+0.9+0.8)*2.89-0.6*1.97-0.8*1.97*2 |  | 26.531 | [13 empty] | VV | 2 | 2 | True | 0 | ROZPOCET
179 | K | 962032231 | Bourání zdiva z cihel pálených nebo vápenopískových na MV nebo MVC přes 1 m3 | m3 | 15.065 |  | 0 | CS ÚRS 2017 01 |  |  | základní |  | 0 | 0 | 0 | 1.8 | 27.117 | 4 | K | 2 |  |  |  | ROZPOCET | 0 | 0 | 0 | 0 | 0 | 1 | 0 | 4 | -2089015645
| VV | A364 | "Atika - spodní pavilon" 10.5*2*0.3*0.3 |  | 1.89 | [13 empty] | VV | 2 | 2 | True | 0 | ROZPOCET
| VV | B364 | "Atika - horní pavilon" 13*0.6*0.3*2 |  | 4.68 | [13 empty] | VV | 2 | 2 | True | 0 | ROZPOCET
| VV | C364 | "Podezdění střešních panelů" 14*(0.1+0.35)/2*0.3*6 |  | 5.67 | [13 empty] | VV | 2 | 2 | True | 0 | ROZPOCET
| VV | D364 | "M.č.1,26" 0.3*0.3*2.89 |  | 0.26 | [13 empty] | VV | 2 | 2 | True | 0 | ROZPOCET
| VV | E364 | "Stěna terasy" 3.8*1.5*0.45 |  | 2.565 | [13 empty] | VV | 2 | 2 | True | 0 | ROZPOCET
180 | K | 962032631 | Bourání zdiva komínového nad střechou z cihel na MV nebo MVC | m3 | 0.243 |  | 0 | CS ÚRS 2017 01 |  |  | základní |  | 0 | 0 | 0 | 1.594 | 0.38734 | 4 | K | 2 |  |  |  | ROZPOCET | 0 | 0 | 0 | 0 | 0 | 1 | 0 | 4 | -2087663922
| VV | A365 | "Spodní pavilon" 0.45*0.45*0.6*2 |  | 0.243 | [13 empty] | VV | 2 | 2 | True | 0 | ROZPOCET
181 | K | 962042320 | Bourání zdiva nadzákladového z betonu prostého do 1 m3 | m3 | 0.135 |  | 0 | CS ÚRS 2017 01 |  |  | základní |  | 0 | 0 | 0 | 2.2 | 0.297 | 4 | K | 2 |  |  |  | ROZPOCET | 0 | 0 | 0 | 0 | 0 | 1 | 0 | 4 | 1332056886
| VV | A366 | "Plotová podezdívka" 1.8*0.25*0.3 |  | 0.135 | [13 empty] | VV | 2 | 2 | True | 0 | ROZPOCET
182 | K | 962081131 | Bourání příček ze skleněných tvárnic tl do 100 mm | m2 | 9.782 |  | 0 | CS ÚRS 2017 01 |  |  | základní |  | 0 | 0 | 0 | 0.055 | 0.53801 | 4 | K | 2 |  |  |  | ROZPOCET | 0 | 0 | 0 | 0 | 0 | 1 | 0 | 4 | -2115583211
| VV | A367 | "Spodní pavilon" 2.15*2.89-0.8*1.97 |  | 4.638 | [13 empty] | VV | 2 | 2 | True | 0 | ROZPOCET
| VV | B367 | "M.č.1.13" 2.1*3.2-0.8*1.97 |  | 5.144 | [13 empty] | VV | 2 | 2 | True | 0 | ROZPOCET
183 | K | 963012510 | Bourání stropů z ŽB desek š do 300 mm tl do 140 mm | m3 | 6.201 |  | 0 | CS ÚRS 2017 01 |  |  | základní |  | 0 | 0 | 0 | 2.1 | 13.0221 | 4 | K | 2 |  |  |  | ROZPOCET | 0 | 0 | 0 | 0 | 0 | 1 | 0 | 4 | 1780323896
| VV | A368 | "Strop nad chodbou" (9.8*2.3+7.25*3)*0.14 |  | 6.201 | [13 empty] | VV | 2 | 2 | True | 0 | ROZPOCET
184 | K | 963013530 | Bourání stropů s keramickou výplní | m3 | 15.47 |  | 0 | CS ÚRS 2017 01 |  |  | základní |  | 0 | 0 | 0 | 1.7 | 26.299 | 4 | K | 2 |  |  |  | ROZPOCET | 0 | 0 | 0 | 0 | 0 | 1 | 0 | 4 | -823666439
| VV | A369 | "Střešní panely" 17*14*0.065 |  | 15.47 | [13 empty] | VV | 2 | 2 | True | 0 | ROZPOCET
185 | K | 963042819 | Bourání schodišťových stupňů betonových zhotovených na místě | m | 16.2 |  | 0 | CS ÚRS 2017 01 |  |  | základní |  | 0 | 0 | 0 | 0.07 | 1.134 | 4 | K | 2 |  |  |  | ROZPOCET | 0 | 0 | 0 | 0 | 0 | 1 | 0 | 4 | 2059591224
| VV | A370 | "Vstup" 1.8*9 |  | 16.2 | [13 empty] | VV | 2 | 2 | True | 0 | ROZPOCET
186 | K | 965041341 | Bourání podkladů pod dlažby nebo mazanin škvárobetonových tl do 100 mm pl přes 4 m2 | m3 | 4.429 |  | 0 | CS ÚRS 2017 01 |  |  | základní |  | 0 | 0 | 0 | 1.6 | 7.0864 | 4 | K | 2 |  |  |  | ROZPOCET | 0 | 0 | 0 | 0 | 0 | 1 | 0 | 4 | -1539657796
| VV | A371 | "Strop nad chodbou" (9.8*2.3+7.25*3)*(0.06+0.14)/2 |  | 4.429 | [13 empty] | VV | 2 | 2 | True | 0 | ROZPOCET
187 | K | 965042141 | Bourání podkladů pod dlažby nebo mazanin betonových nebo z litého asfaltu tl do 100 mm pl přes 4 m2 | m3 | 5.634 |  | 0 | CS ÚRS 2017 01 |  |  | základní |  | 0 | 0 | 0 | 2.2 | 12.3948 | 4 | K | 2 |  |  |  | ROZPOCET | 0 | 0 | 0 | 0 | 0 | 1 | 0 | 4 | -77530633
| VV | A372 | "Pod dlažbou - před vstupem" 4.2*1.8*0.1 |  | 0.756 | [13 empty] | VV | 2 | 2 | True | 0 | ROZPOCET
| VV | B372 | "Okapový chodníček" (0.8+17)*0.55*0.1 |  | 0.979 | [13 empty] | VV | 2 | 2 | True | 0 | ROZPOCET
| VV | C372 | "Zadní vstup" 4*3.8*0.1 |  | 1.52 | [13 empty] | VV | 2 | 2 | True | 0 | ROZPOCET
| VV | D372 | "Pod žlabovkami" 6*0.6*0.1 |  | 0.36 | [13 empty] | VV | 2 | 2 | True | 0 | ROZPOCET
| VV | E372 | "Terasa" (3.6+1)*1.5*0.1 |  | 0.69 | [13 empty] | VV | 2 | 2 | True | 0 | ROZPOCET
| VV | F372 | "Strop nad chodbou" (9.8*2.3+7.25*3)*0.03 |  | 1.329 | [13 empty] | VV | 2 | 2 | True | 0 | ROZPOCET
188 | K | 965042241 | Bourání podkladů pod dlažby nebo mazanin betonových nebo z litého asfaltu tl přes 100 mm pl pře 4 m2 | m3 | 3.312 |  | 0 | CS ÚRS 2017 01 |  |  | základní |  | 0 | 0 | 0 | 2.2 | 7.2864 | 4 | K | 2 |  |  |  | ROZPOCET | 0 | 0 | 0 | 0 | 0 | 1 | 0 | 4 | 33348374
| VV | A373 | "Pod vstupním schodištěm" 1.8*4.6*0.4 |  | 3.312 | [13 empty] | VV | 2 | 2 | True | 0 | ROZPOCET
189 | K | 965046111 | Broušení stávajících betonových podlah úběr do 3 mm | m2 | 50.56 |  | 0 | CS ÚRS 2017 01 |  |  | základní |  | 0 | 0 | 0 | 0 | 0 | 4 | K | 2 |  |  |  | ROZPOCET | 0 | 0 | 0 | 0 | 0 | 1 | 0 | 4 | -524299771
| VV | A374 | "Spodní pavilon" 3.3*3.1+3.4*2.9+2.2*3.8 |  | 28.45 | [13 empty] | VV | 2 | 2 | True | 0 | ROZPOCET
| VV | B374 | "M.č.1.03" 14.02 |  | 14.02 | [13 empty] | VV | 2 | 2 | True | 0 | ROZPOCET
| VV | C374 | "M.č.1.16" 8.09 |  | 8.09 | [13 empty] | VV | 2 | 2 | True | 0 | ROZPOCET
190 | K | 965081213 | Bourání podlah z dlaždic keramických nebo xylolitových tl do 10 mm plochy přes 1 m2 | m2 | 50.56 |  | 0 | CS ÚRS 2017 01 |  |  | základní |  | 0 | 0 | 0 | 0.035 | 1.7696 | 4 | K | 2 |  |  |  | ROZPOCET | 0 | 0 | 0 | 0 | 0 | 1 | 0 | 4 | -59778126
| VV | A375 | "Spodní pavilon" 3.3*3.1+3.4*2.9+2.2*3.8 |  | 28.45 | [13 empty] | VV | 2 | 2 | True | 0 | ROZPOCET
| VV | B375 | "M.č.1.03" 14.02 |  | 14.02 | [13 empty] | VV | 2 | 2 | True | 0 | ROZPOCET
| VV | C375 | "M.č.1.16" 8.09 |  | 8.09 | [13 empty] | VV | 2 | 2 | True | 0 | ROZPOCET
191 | K | 965081333 | Bourání podlah z dlaždic betonových, teracových nebo čedičových tl do 30 mm plochy přes 1 m2 | m2 | 6.9 |  | 0 | CS ÚRS 2017 01 |  |  | základní |  | 0 | 0 | 0 | 0.09 | 0.621 | 4 | K | 2 |  |  |  | ROZPOCET | 0 | 0 | 0 | 0 | 0 | 1 | 0 | 4 | -1100838008
| VV | A376 | "Terasa" (3.6+1)*1.5 |  | 6.9 | [13 empty] | VV | 2 | 2 | True | 0 | ROZPOCET
192 | K | 965081343 | Bourání podlah z dlaždic betonových, teracových nebo čedičových tl do 40 mm plochy přes 1 m2 | m2 | 32.55 |  | 0 | CS ÚRS 2017 01 |  |  | základní |  | 0 | 0 | 0 | 0.12 | 3.906 | 4 | K | 2 |  |  |  | ROZPOCET | 0 | 0 | 0 | 0 | 0 | 1 | 0 | 4 | 1340176956
| VV | A377 | "Před vstupem" 4.2*1.8 |  | 7.56 | [13 empty] | VV | 2 | 2 | True | 0 | ROZPOCET
| VV | B377 | "Okapový chodníček" (0.8+17)*0.55 |  | 9.79 | [13 empty] | VV | 2 | 2 | True | 0 | ROZPOCET
| VV | C377 | "Zadní vstup" 4*3.8 |  | 15.2 | [13 empty] | VV | 2 | 2 | True | 0 | ROZPOCET
193 | K | 966001312 | Odstranění odpadkového koše přichyceného páskováním nebo šrouby | kus | 1 |  | 0 | CS ÚRS 2017 01 |  |  | základní |  | 0 | 0 | 0 | 0.014 | 0.014 | 4 | K | 2 |  |  |  | ROZPOCET | 0 | 0 | 0 | 0 | 0 | 1 | 0 | 4 | -959267669
194 | K | 966008212 | Bourání odvodňovacího žlabu z betonových příkopových tvárnic š do 800 mm | m | 6 |  | 0 | CS ÚRS 2017 01 |  |  | základní |  | 0 | 0 | 0 | 0.35 | 2.1 | 4 | K | 2 |  |  |  | ROZPOCET | 0 | 0 | 0 | 0 | 0 | 1 | 0 | 4 | 2036190745
195 | K | 966015121 | Vybourání částí říms z ŽB prefabrikovaných desek | m | 73.6 |  | 0 | CS ÚRS 2017 01 |  |  | základní |  | 0 | 0 | 0 | 0.058 | 4.2688 | 4 | K | 2 |  |  |  | ROZPOCET | 0 | 0 | 0 | 0 | 0 | 1 | 0 | 4 | -1401008555
| VV | A380 | "Dolní pavilon" 18.9*2 |  | 37.8 | [13 empty] | VV | 2 | 2 | True | 0 | ROZPOCET
| VV | B380 | "Horní pavilon" 17.9*2 |  | 35.8 | [13 empty] | VV | 2 | 2 | True | 0 | ROZPOCET
196 | K | 966071711 | Bourání sloupků a vzpěr plotových ocelových do 2,5 m zabetonovaných | kus | 3 |  | 0 | CS ÚRS 2017 01 |  |  | základní |  | 0 | 0 | 0 | 0.0657 | 0.1971 | 4 | K | 2 |  |  |  | ROZPOCET | 0 | 0 | 0 | 0 | 0 | 1 | 0 | 4 | -1305252716
197 | K | 966072811 | Rozebrání rámového oplocení na ocelové sloupky výšky do 2m | m | 5.8 |  | 0 | CS ÚRS 2017 01 |  |  | základní |  | 0 | 0 | 0 | 0.00925 | 0.05365 | 4 | K | 2 |  |  |  | ROZPOCET | 0 | 0 | 0 | 0 | 0 | 1 | 0 | 4 | -415239128
198 | K | 966073810 | Rozebrání vrat a vrátek k oplocení plochy do 2 m2 | kus | 1 |  | 0 | CS ÚRS 2017 01 |  |  | základní |  | 0 | 0 | 0 | 0.192 | 0.192 | 4 | K | 2 |  |  |  | ROZPOCET | 0 | 0 | 0 | 0 | 0 | 1 | 0 | 4 | -716593697
199 | K | 966080103 | Bourání kontaktního zateplení z polystyrenových desek tloušťky do 120 mm | m2 | 65.867 |  | 0 | CS ÚRS 2017 01 |  |  | základní |  | 0 | 0 | 0 | 0.014 | 0.92214 | 4 | K | 2 |  |  |  | ROZPOCET | 0 | 0 | 0 | 0 | 0 | 1 | 0 | 4 | -969945897
| VV | A384 | "Chodba - západní strana" (1.2+0.6)*2.5+11*(2.8+3.5)/2+8.9*(2.6+3.5)/2-1.8*1.5*5 |  | 52.795 | [13 empty] | VV | 2 | 2 | True | 0 | ROZPOCET
| VV | B384 | "-východní strana" 5.7*2.6+1.4*1.8+0.8*2.4*2-1.84*2.45-1*2-0.8*2 |  | 13.072 | [13 empty] | VV | 2 | 2 | True | 0 | ROZPOCET
200 | K | 966080105 | Bourání kontaktního zateplení z polystyrenových desek tloušťky do 180 mm | m2 | 57.318 |  | 0 | CS ÚRS 2017 01 |  |  | základní |  | 0 | 0 | 0 | 0.015 | 0.85977 | 4 | K | 2 |  |  |  | ROZPOCET | 0 | 0 | 0 | 0 | 0 | 1 | 0 | 4 | -887014807
| VV | A385 | "Dolní pavilon" 6.2*3.2-0.9*1.2*4+1.2*1 |  | 16.72 | [13 empty] | VV | 2 | 2 | True | 0 | ROZPOCET
| VV | B385 | "Horní pavilon" 11*1.25+3.7*3.3-1.8*2.1 |  | 22.18 | [13 empty] | VV | 2 | 2 | True | 0 | ROZPOCET
| VV | C385 | "M.č.1.15" (3.35+3.48)*3.25-1.8*2.1 |  | 18.418 | [13 empty] | VV | 2 | 2 | True | 0 | ROZPOCET
201 | K | 967031132 | Přisekání rovných ostění v cihelném zdivu na MV nebo MVC | m2 | 12.056 |  | 0 | CS ÚRS 2017 01 |  |  | základní |  | 0 | 0 | 0 | 0.055 | 0.66308 | 4 | K | 2 |  |  |  | ROZPOCET | 0 | 0 | 0 | 0 | 0 | 1 | 0 | 4 | 1945192583
| VV | A386 | "Bourané výplně" (1.8*5+1.5*10+0.9*4+1.2*8+1.8+2.1*2+1.2+2.4+1.84*2+2.45*4)*0.2 |  | 12.056 | [13 empty] | VV | 2 | 2 | True | 0 | ROZPOCET
202 | K | 968072455 | Vybourání kovových dveřních zárubní pl do 2 m2 | m2 | 5.91 |  | 0 | CS ÚRS 2017 01 |  |  | základní |  | 0 | 0 | 0 | 0.076 | 0.44916 | 4 | K | 2 |  |  |  | ROZPOCET | 0 | 0 | 0 | 0 | 0 | 1 | 0 | 4 | 1988722741
| VV | A387 | "Spodní pavilon" 0.6*1.97+0.8*1.97*3 |  | 5.91 | [13 empty] | VV | 2 | 2 | True | 0 | ROZPOCET
203 | K | 968082015 | Vybourání plastových rámů oken zdvojených včetně křídel plochy do 1 m2 | m2 | 4.32 |  | 0 | CS ÚRS 2017 01 |  |  | základní |  | 0 | 0 | 0 | 0.073 | 0.31536 | 4 | K | 2 |  |  |  | ROZPOCET | 0 | 0 | 0 | 0 | 0 | 1 | 0 | 4 | -515903059
| VV | A388 | 0.9*1.2*4 |  | 4.32 | [13 empty] | VV | 2 | 2 | True | 0 | ROZPOCET
204 | K | 968082017 | Vybourání plastových rámů oken zdvojených včetně křídel plochy přes 2 do 4 m2 | m2 | 20.16 |  | 0 | CS ÚRS 2017 01 |  |  | základní |  | 0 | 0 | 0 | 0.051 | 1.0282 | 4 | K | 2 |  |  |  | ROZPOCET | 0 | 0 | 0 | 0 | 0 | 1 | 0 | 4 | 559816915
| VV | A389 | 1.2*2.4+1.8*1.5*5+1.8*2.1 |  | 20.16 | [13 empty] | VV | 2 | 2 | True | 0 | ROZPOCET
205 | K | 968082022 | Vybourání plastových zárubní dveří plochy do 4 m2 | m2 | 9.016 |  | 0 | CS ÚRS 2017 01 |  |  | základní |  | 0 | 0 | 0 | 0.062 | 0.55899 | 4 | K | 2 |  |  |  | ROZPOCET | 0 | 0 | 0 | 0 | 0 | 1 | 0 | 4 | -1782092230
| VV | A390 | 1.84*2.45*2 |  | 9.016 | [13 empty] | VV | 2 | 2 | True | 0 | ROZPOCET
206 | K | 971033541 | Vybourání otvorů ve zdivu cihelném pl do 1 m2 na MVC nebo MV tl do 300 mm | m3 | 0.234 |  | 0 | CS ÚRS 2017 01 |  |  | základní |  | 0 | 0 | 0 | 1.8 | 0.4212 | 512 | K | 2 |  |  |  | ROZPOCET | 0 | 0 | 0 | 0 | 0 | 1 | 0 | 512 | -183837007
| VV |  | "Pro uložení schodiště 1.30" 1,3*0,6*0,3 |  | 0.234 | [13 empty] | VV | 2 | 2 | True | 0 | ROZPOCET
207 | K | 971033641 | Vybourání otvorů ve zdivu cihelném pl do 4 m2 na MVC nebo MV tl do 300 mm | m3 | 2.565 |  | 0 | CS ÚRS 2017 01 |  |  | základní |  | 0 | 0 | 0 | 1.8 | 4.617 | 4 | K | 2 |  |  |  | ROZPOCET | 0 | 0 | 0 | 0 | 0 | 1 | 0 | 4 | 540863092
| VV | A391 | "Chodba" 1.9*0.9*0.3*5 |  | 2.565 | [13 empty] | VV | 2 | 2 | True | 0 | ROZPOCET
208 | K | 971033651 | Vybourání otvorů ve zdivu cihelném pl do 4 m2 na MVC nebo MV tl do 600 mm | m3 | 3.631 |  | 0 | CS ÚRS 2017 01 |  |  | základní |  | 0 | 0 | 0 | 1.8 | 6.5358 | 4 | K | 2 |  |  |  | ROZPOCET | 0 | 0 | 0 | 0 | 0 | 1 | 0 | 4 | -1647688878
| VV | A392 | 1.9*0.2*0.4+(1.64*2.55+0.98*1.65)*0.6 |  | 3.631 | [13 empty] | VV | 2 | 2 | True | 0 | ROZPOCET
209 | K | 974031666 | Vysekání rýh ve zdivu cihelném pro vtahování nosníků hl do 150 mm v do 250 mm | m | 7.6 |  | 0 | CS ÚRS 2017 01 |  |  | základní |  | 0 | 0 | 0 | 0.065 | 0.494 | 4 | K | 2 |  |  |  | ROZPOCET | 0 | 0 | 0 | 0 | 0 | 1 | 0 | 4 | -924413711
| VV | A393 | "M.č.1.22" 1.9*4 |  | 7.6 | [13 empty] | VV | 2 | 2 | True | 0 | ROZPOCET
210 | K | 976071111 | Vybourání kovových madel a zábradlí | m | 9.6 |  | 0 | CS ÚRS 2017 01 |  |  | základní |  | 0 | 0 | 0 | 0.037 | 0.3552 | 4 | K | 2 |  |  |  | ROZPOCET | 0 | 0 | 0 | 0 | 0 | 1 | 0 | 4 | 1872968199
| VV | A394 | "Vstup" 4.8*2 |  | 9.6 | [13 empty] | VV | 2 | 2 | True | 0 | ROZPOCET
211 | K | 976074121 | Vybourání kotevních želez ze zdiva cihelného na MV nebo MVC | kus | 8 |  | 0 | CS ÚRS 2017 01 |  |  | základní |  | 0 | 0 | 0 | 0.007 | 0.056 | 4 | K | 2 |  |  |  | ROZPOCET | 0 | 0 | 0 | 0 | 0 | 1 | 0 | 4 | 594872496
| VV | A395 | "Žebříky na střechu" 4*2 |  | 8 | [13 empty] | VV | 2 | 2 | True | 0 | ROZPOCET
212 | K | 977311113 | Řezání stávajících betonových mazanin nevyztužených hl do 150 mm | m | 4.5 |  | 0 | CS ÚRS 2017 01 |  |  | základní |  | 0 | 0 | 0 | 0 | 0 | 4 | K | 2 |  |  |  | ROZPOCET | 0 | 0 | 0 | 0 | 0 | 1 | 0 | 4 | -1500762792
| VV | A396 | "Terasa" 1.5*3 |  | 4.5 | [13 empty] | VV | 2 | 2 | True | 0 | ROZPOCET
213 | K | 978015391 | Otlučení vnější vápenné nebo vápenocementové vnější omítky stupně členitosti 1 a 2 rozsahu do 100% | m2 | 123.185 |  | 0 | CS ÚRS 2017 01 |  |  | základní |  | 0 | 0 | 0 | 0.059 | 7.2679 | 4 | K | 2 |  |  |  | ROZPOCET | 0 | 0 | 0 | 0 | 0 | 1 | 0 | 4 | -2113176176
| VV | A397 | "Pod KZS" 65.867+57.318 |  | 123.185 | [13 empty] | VV | 2 | 2 | True | 0 | ROZPOCET
214 | K | 978059541 | Odsekání a odebrání obkladů stěn z vnitřních obkládaček plochy přes 1 m2 | m2 | 29.035 |  | 0 | CS ÚRS 2017 01 |  |  | základní |  | 0 | 0 | 0 | 0.068 | 1.9744 | 4 | K | 2 |  |  |  | ROZPOCET | 0 | 0 | 0 | 0 | 0 | 1 | 0 | 4 | -847154465
| VV | A398 | "Spodní pavilon" (3.3+4.05+0.9+1.45)*2*1.6-(0.8*2+0.6*2)*1.6+0.9*0.55*5 |  | 29.035 | [13 empty] | VV | 2 | 2 | True | 0 | ROZPOCET
| D | 997 | Přesun sutě |  |  |  | 0 | [5 empty] | 0 |  | 0 |  | 0 | 4 | D | 1 |  |  |  | ROZPOCET | [6 empty] | 0
215 | K | 997013112 | Vnitrostaveništní doprava suti a vybouraných hmot pro budovy v do 9 m s použitím mechanizace | t | 162.651 |  | 0 | CS ÚRS 2017 01 |  |  | základní |  | 0 | 0 | 0 | 0 | 0 | 4 | K | 2 |  |  |  | ROZPOCET | 0 | 0 | 0 | 0 | 0 | 1 | 0 | 4 | -293798125
216 | K | 997013501 | Odvoz suti a vybouraných hmot na skládku nebo meziskládku do 1 km se složením | t | 162.651 |  | 0 | CS ÚRS 2017 01 |  |  | základní |  | 0 | 0 | 0 | 0 | 0 | 4 | K | 2 |  |  |  | ROZPOCET | 0 | 0 | 0 | 0 | 0 | 1 | 0 | 4 | 710167300
217 | K | 997013509 | Příplatek k odvozu suti a vybouraných hmot na skládku ZKD 1 km přes 1 km | t | 3090.369 |  | 0 | CS ÚRS 2017 01 |  |  | základní |  | 0 | 0 | 0 | 0 | 0 | 4 | K | 2 |  |  |  | ROZPOCET | 0 | 0 | 0 | 0 | 0 | 1 | 0 | 4 | 188914751
| VV |  | 162,651*19 'Přepočtené koeficientem množství |  | 3090.369 | [13 empty] | VV | 2 | 2 | False | 1 | ROZPOCET
218 | K | 997013831 | Poplatek za uložení stavebního směsného odpadu na skládce (skládkovné) | t | 162.651 |  | 0 | CS ÚRS 2017 01 |  |  | základní |  | 0 | 0 | 0 | 0 | 0 | 4 | K | 2 |  |  |  | ROZPOCET | 0 | 0 | 0 | 0 | 0 | 1 | 0 | 4 | 509534382
| D | 998 | Přesun hmot |  |  |  | 0 | [5 empty] | 0 |  | 0 |  | 0 | 4 | D | 1 |  |  |  | ROZPOCET | [6 empty] | 0
219 | K | 998011002 | Přesun hmot pro budovy zděné v do 12 m | t | 1327.913 |  | 0 | CS ÚRS 2017 01 |  |  | základní |  | 0 | 0 | 0 | 0 | 0 | 4 | K | 2 |  |  |  | ROZPOCET | 0 | 0 | 0 | 0 | 0 | 1 | 0 | 4 | -517890398
| D | PSV | Práce a dodávky PSV |  |  |  | 0 | [5 empty] | 0 |  | 84.4093 |  | 23.9731 | 2 | D | 0 |  |  |  | ROZPOCET | [6 empty] | 0
| D | 711 | Izolace proti vodě, vlhkosti a plynům |  |  |  | 0 | [5 empty] | 0 |  | 1.3893 |  | 0 | 4 | D | 1 |  |  |  | ROZPOCET | [6 empty] | 0
220 | K | 711111001 | Provedení izolace proti zemní vlhkosti vodorovné za studena nátěrem penetračním | m2 | 151.621 |  | 0 | CS ÚRS 2017 01 |  |  | základní |  | 0 | 0 | 0 | 0 | 0 | 4 | K | 2 |  |  |  | ROZPOCET | 0 | 0 | 0 | 0 | 0 | 1 | 0 | 4 | 1607938447
| VV | A163 | "Přístavba" 5.81*16.9+3.65*3.78+1.8*0.375 |  | 112.661 | [13 empty] | VV | 2 | 2 | True | 0 | ROZPOCET
| VV | B163 | "P11" 26.35+12.61 |  | 38.96 | [13 empty] | VV | 2 | 2 | True | 0 | ROZPOCET
221 | K | 711112001 | Provedení izolace proti zemní vlhkosti svislé za studena nátěrem penetračním | m2 | 20.816 |  | 0 | CS ÚRS 2017 01 |  |  | základní |  | 0 | 0 | 0 | 0 | 0 | 4 | K | 2 |  |  |  | ROZPOCET | 0 | 0 | 0 | 0 | 0 | 1 | 0 | 4 | -1693286461
| VV | A164 | "Změna úrovně" (3.9+3.3+1.535)*1.3 |  | 11.356 | [13 empty] | VV | 2 | 2 | True | 0 | ROZPOCET
| VV | B164 | "Výtahová šachta" (2.1+2.2)*2*1.1 |  | 9.46 | [13 empty] | VV | 2 | 2 | True | 0 | ROZPOCET
222 | M | 111631510 | lak asfaltový ALP/9 (kg) bal 9 kg | kg | 51.731 |  | 0 | CS ÚRS 2017 01 |  |  | základní |  | 0 | 0.001 | 0.051731 | 0 | 0 | 8 | M | 2 |  |  |  | ROZPOCET | 0 | 0 | 0 | 0 | 0 | 1 | 0 | 4 | 295737844
| VV | A165 | (151.621+20.816)*0.3 |  | 51.731 | [13 empty] | VV | 2 | 2 | True | 0 | ROZPOCET
223 | K | 711113117 | Izolace proti zemní vlhkosti vodorovná za studena těsnicí stěrkou | m2 | 121.45 |  | 0 | CS ÚRS 2017 01 |  |  | základní |  | 0 | 0.003 | 0.36435 | 0 | 0 | 4 | K | 2 |  |  |  | ROZPOCET | 0 | 0 | 0 | 0 | 0 | 1 | 0 | 4 | -1896345919
| VV | A166 | "Mokrý provoz" 11.97+1.77+2.44+2.68+9.3+2.7+4.1+26.69+1.62+23.42+1.67+8.73+14+10.36 |  | 121.45 | [13 empty] | VV | 2 | 2 | True | 0 | ROZPOCET
224 | K | 711113127 | Izolace proti zemní vlhkosti svislá za studena těsnicí stěrkou | m2 | 37.023 |  | 0 | CS ÚRS 2017 01 |  |  | základní |  | 0 | 0.003 | 0.11107 | 0 | 0 | 4 | K | 2 |  |  |  | ROZPOCET | 0 | 0 | 0 | 0 | 0 | 1 | 0 | 4 | -1357298455
| VV | A167 | "Vytažení na stěny" 121.45*0.25 |  | 30.363 | [13 empty] | VV | 2 | 2 | True | 0 | ROZPOCET
| VV | B167 | "Za sprchami" 0.9*4*1.85 |  | 6.66 | [13 empty] | VV | 2 | 2 | True | 0 | ROZPOCET
225 | K | 711141559 | Provedení izolace proti zemní vlhkosti pásy přitavením vodorovné NAIP | m2 | 151.621 |  | 0 | CS ÚRS 2017 01 |  |  | základní |  | 0 | 0.0004 | 0.060648 | 0 | 0 | 4 | K | 2 |  |  |  | ROZPOCET | 0 | 0 | 0 | 0 | 0 | 1 | 0 | 4 | 977812805
226 | K | 711142559 | Provedení izolace proti zemní vlhkosti pásy přitavením svislé NAIP | m2 | 20.816 |  | 0 | CS ÚRS 2017 01 |  |  | základní |  | 0 | 0.0004 | 0.0083264 | 0 | 0 | 4 | K | 2 |  |  |  | ROZPOCET | 0 | 0 | 0 | 0 | 0 | 1 | 0 | 4 | 788766341
227 | M | 1010151220 | Hydroizolační asfaltový pás modifikovaný 40 SPECIAL MINERAL | M2 | 198.303 |  | 0 |  |  |  | základní |  | 0 | 0.004 | 0.79321 | 0 | 0 | 8 | M | 2 |  |  |  | ROZPOCET | 0 | 0 | 0 | 0 | 0 | 1 | 0 | 4 | 1483218131
| VV | A170 | (151.621+20.816)*1.15 |  | 198.303 | [13 empty] | VV | 2 | 2 | True | 0 | ROZPOCET
228 | K | 711491171 | Provedení izolace proti tlakové vodě vodorovné z textilií vrstva podkladní | m2 | 135.143 |  | 0 | CS ÚRS 2017 01 |  |  | základní |  | 0 | 0 | 0 | 0 | 0 | 4 | K | 2 |  |  |  | ROZPOCET | 0 | 0 | 0 | 0 | 0 | 1 | 0 | 4 | -1984967969
| VV | A171 | "P3" 5.97*13.8+3.65*3.78 |  | 96.183 | [13 empty] | VV | 2 | 2 | True | 0 | ROZPOCET
| VV | B171 | "P11" 26.35+12.61 |  | 38.96 | [13 empty] | VV | 2 | 2 | True | 0 | ROZPOCET
229 | M | 2615261170 | textilie 500 g/m2 netkaná geotextilie(role/50m2) tavený | M2 | 155.414 |  | 0 |  |  |  | základní |  | 0 | 0 | 0 | 0 | 0 | 8 | M | 2 |  |  |  | ROZPOCET | 0 | 0 | 0 | 0 | 0 | 1 | 0 | 4 | -1672847188
| VV | A172 | 135.143*1.15 |  | 155.414 | [13 empty] | VV | 2 | 2 | True | 0 | ROZPOCET
230 | K | 998711102 | Přesun hmot tonážní pro izolace proti vodě, vlhkosti a plynům v objektech výšky do 12 m | t | 1.389 |  | 0 | CS ÚRS 2017 01 |  |  | základní |  | 0 | 0 | 0 | 0 | 0 | 4 | K | 2 |  |  |  | ROZPOCET | 0 | 0 | 0 | 0 | 0 | 1 | 0 | 4 | -355828675
| D | 712 | Povlakové krytiny |  |  |  | 0 | [5 empty] | 0 |  | 5.774 |  | 4.8502 | 4 | D | 1 |  |  |  | ROZPOCET | [6 empty] | 0
231 | K | 712300832 | Odstranění povlakové krytiny střech do 10° dvouvrstvé | m2 | 484.6 |  | 0 | CS ÚRS 2017 01 |  |  | základní |  | 0 | 0 | 0 | 0.01 | 4.846 | 4 | K | 2 |  |  |  | ROZPOCET | 0 | 0 | 0 | 0 | 0 | 1 | 0 | 4 | 1672029955
| VV | A174 | "Spodní pavilón" 18.4*10.8 |  | 198.72 | [13 empty] | VV | 2 | 2 | True | 0 | ROZPOCET
| VV | B174 | "Horní pavilón" 17.3*14 |  | 242.2 | [13 empty] | VV | 2 | 2 | True | 0 | ROZPOCET
| VV | C174 | "Spojovací chodba" 17*2.4+7.2*0.4 |  | 43.68 | [13 empty] | VV | 2 | 2 | True | 0 | ROZPOCET
232 | K | 712300845 | Demontáž ventilační hlavice na ploché střeše sklonu do 10° | kus | 14 |  | 0 | CS ÚRS 2017 01 |  |  | základní |  | 0 | 0 | 0 | 0.0003 | 0.0042 | 4 | K | 2 |  |  |  | ROZPOCET | 0 | 0 | 0 | 0 | 0 | 1 | 0 | 4 | 798329199
233 | K | 712311101 | Provedení povlakové krytiny střech do 10° za studena lakem penetračním nebo asfaltovým | m2 | 588.745 |  | 0 | CS ÚRS 2017 01 |  |  | základní |  | 0 | 0 | 0 | 0 | 0 | 4 | K | 2 |  |  |  | ROZPOCET | 0 | 0 | 0 | 0 | 0 | 1 | 0 | 4 | -701886808
| VV | A176 | "S1" 18.15*10.4+25.15*12.7+11.85*6.8 |  | 588.745 | [13 empty] | VV | 2 | 2 | True | 0 | ROZPOCET
234 | M | 111631510 | lak asfaltový ALP/9 (kg) bal 9 kg | kg | 176.624 |  | 0 | CS ÚRS 2017 01 |  |  | základní |  | 0 | 0.001 | 0.17662 | 0 | 0 | 8 | M | 2 |  |  |  | ROZPOCET | 0 | 0 | 0 | 0 | 0 | 1 | 0 | 4 | 1042168294
| VV | A177 | 588.745*0.3 |  | 176.624 | [13 empty] | VV | 2 | 2 | True | 0 | ROZPOCET
235 | K | 712341559 | Provedení povlakové krytiny střech do 10° pásy NAIP přitavením v plné ploše | m2 | 588.745 |  | 0 | CS ÚRS 2017 01 |  |  | základní |  | 0 | 0.00088 | 0.5181 | 0 | 0 | 4 | K | 2 |  |  |  | ROZPOCET | 0 | 0 | 0 | 0 | 0 | 1 | 0 | 4 | -70888787
236 | M | 1010301469 | Asfaltový pás AL 40 MINERAL | M2 | 677.057 |  | 0 |  |  |  | základní |  | 0 | 0.0045 | 3.0468 | 0 | 0 | 8 | M | 2 |  |  |  | ROZPOCET | 0 | 0 | 0 | 0 | 0 | 1 | 0 | 4 | -108363621
| VV | A179 | 588.745*1.15 |  | 677.057 | [13 empty] | VV | 2 | 2 | True | 0 | ROZPOCET
237 | K | 712363001 | Provedení povlakové krytiny střech do 10° termoplastickou fólií PVC rozvinutím a natažením v ploše | m2 | 661.052 |  | 0 | CS ÚRS 2017 01 |  |  | základní |  | 0 | 0 | 0 | 0 | 0 | 4 | K | 2 |  |  |  | ROZPOCET | 0 | 0 | 0 | 0 | 0 | 1 | 0 | 4 | -1844603090
| VV | A180 | "S1" 18.15*10.4+25.15*12.7+11.85*6.8 |  | 588.745 | [13 empty] | VV | 2 | 2 | True | 0 | ROZPOCET
| VV | B180 | "Hlava atiky" (20.2+25.15+13.15+10.65*2+6.3)*0.45+11.85*2*0.25 |  | 44.67 | [13 empty] | VV | 2 | 2 | True | 0 | ROZPOCET
| VV | C180 | "Zadní strana atiky" 25.15*0.21+19.5*0.22+12.7*(0.21+0.4)/2+11.85*(0.22+0.4)/2+10.4*2*(0.23+0.38)/2+18.15*0.23 |  | 27.637 | [13 empty] | VV | 2 | 2 | True | 0 | ROZPOCET
238 | M | 283220460 | fólie střešní mPVC ke kotvení tl. 1,5 mm | m2 | 760.21 |  | 0 | CS ÚRS 2017 01 |  |  | základní |  | 0 | 0.0019 | 1.4444 | 0 | 0 | 8 | M | 2 |  |  |  | ROZPOCET | 0 | 0 | 0 | 0 | 0 | 1 | 0 | 4 | -1809404802
| VV | A181 | 661.052*1.15 |  | 760.21 | [13 empty] | VV | 2 | 2 | True | 0 | ROZPOCET
239 | K | 712363003 | Provedení povlakové krytina střech do 10° spoj 2 pásů fólií PVC horkovzdušným navařením | m | 644.816 |  | 0 | CS ÚRS 2017 01 |  |  | základní |  | 0 | 0 | 0 | 0 | 0 | 4 | K | 2 |  |  |  | ROZPOCET | 0 | 0 | 0 | 0 | 0 | 1 | 0 | 4 | 1540652127
| VV | A182 | 677.057/1.05 |  | 644.816 | [13 empty] | VV | 2 | 2 | True | 1 | ROZPOCET
240 | K | 712363005 | Provedení povlakové krytiny střech do 10° navařením fólie PVC na oplechování v plné ploše | m2 | 9.563 |  | 0 | CS ÚRS 2017 01 |  |  | základní |  | 0 | 0 | 0 | 0 | 0 | 4 | K | 2 |  |  |  | ROZPOCET | 0 | 0 | 0 | 0 | 0 | 1 | 0 | 4 | -952096368
| VV | A183 | "Okapy" (18.15+6.8+13.3)*0.25 |  | 9.563 | [13 empty] | VV | 2 | 2 | True | 1 | ROZPOCET
241 | K | 712363103 | Provedení povlakové krytiny střech do 10° ukotvení fólie talířovou hmoždinkou do betonu nebo ŽB | kus | 2944 |  | 0 | CS ÚRS 2017 01 |  |  | základní |  | 0 | 0 | 0 | 0 | 0 | 4 | K | 2 |  |  |  | ROZPOCET | 0 | 0 | 0 | 0 | 0 | 1 | 0 | 4 | 1892862457
| VV | A184 | 588.745*5+0.275 |  | 2944 | [13 empty] | VV | 2 | 2 | True | 0 | ROZPOCET
242 | M | 590513510 | hmoždinka talířová s ocelovým trnem | kus | 2950 |  | 0 | CS ÚRS 2017 01 |  |  | základní |  | 0 | 7e-05 | 0.2065 | 0 | 0 | 8 | M | 2 |  |  |  | ROZPOCET | 0 | 0 | 0 | 0 | 0 | 1 | 0 | 4 | 552256758
243 | K | 712363115 | Provedení povlakové krytiny střech do 10° zaizolování prostupů kruhového průřezu D do 300 mm | kus | 11 |  | 0 | CS ÚRS 2017 01 |  |  | základní |  | 0 | 0.0075 | 0.0825 | 0 | 0 | 4 | K | 2 |  |  |  | ROZPOCET | 0 | 0 | 0 | 0 | 0 | 1 | 0 | 4 | -1252411170
244 | M | 553501125 | PVC manžeta DN 160 mm | KUS | 11 |  | 0 |  |  |  | základní |  | 0 | 0.0004 | 0.0044 | 0 | 0 | 8 | M | 2 |  |  |  | ROZPOCET | 0 | 0 | 0 | 0 | 0 | 1 | 0 | 4 | -109381876
245 | K | 712363312 | Povlakové krytiny střech do 10° fóliové plechy délky 2 m koutová lišta vnitřní rš 100 mm | kus | 53.8 |  | 0 | CS ÚRS 2017 01 |  |  | základní |  | 0 | 0.00111 | 0.059718 | 0 | 0 | 4 | K | 2 |  |  |  | ROZPOCET | 0 | 0 | 0 | 0 | 0 | 1 | 0 | 4 | -929975845
| VV | A188 | "Atika"(12.65+25.05+19.4+10.35*2+18+11.8)/2 |  | 53.8 | [13 empty] | VV | 2 | 2 | True | 0 | ROZPOCET
246 | K | 712363313 | Povlakové krytiny střech do 10° fóliové plechy délky 2 m koutová lišta vnější rš 100 mm | kus | 53.8 |  | 0 | CS ÚRS 2017 01 |  |  | základní |  | 0 | 0.00111 | 0.059718 | 0 | 0 | 4 | K | 2 |  |  |  | ROZPOCET | 0 | 0 | 0 | 0 | 0 | 1 | 0 | 4 | -1916292639
| VV | A189 | "Atika"(12.65+25.05+19.4+10.35*2+18+11.8)/2 |  | 53.8 | [13 empty] | VV | 2 | 2 | True | 0 | ROZPOCET
247 | K | 712363317 | Povlakové krytiny střech do 10° fóliové plechy délky 2 m okapnice široká rš 250 mm | kus | 19.125 |  | 0 | CS ÚRS 2017 01 |  |  | základní |  | 0 | 0.00278 | 0.053167 | 0 | 0 | 4 | K | 2 |  |  |  | ROZPOCET | 0 | 0 | 0 | 0 | 0 | 1 | 0 | 4 | -966734181
| VV | A190 | "Okapy" (18.15+6.8+13.3)/2 |  | 19.125 | [13 empty] | VV | 2 | 2 | True | 0 | ROZPOCET
248 | K | 712363319-R | Povlakové krytiny střech do 10° fóliové plechy délky 2 m závětrná lišta rš 300 mm | KUS | 43.925 |  | 0 |  |  |  | základní |  | 0 | 0.00278 | 0.12211 | 0 | 0 | 4 | K | 2 |  |  |  | ROZPOCET | 0 | 0 | 0 | 0 | 0 | 1 | 0 | 4 | -1531637541
| VV | A191 | "Vnější okraj atiky" (10.85*2+6.75+20.2+26.05+13.15)/2 |  | 43.925 | [13 empty] | VV | 2 | 2 | True | 1 | ROZPOCET
249 | K | 712391171 | Provedení povlakové krytiny střech do 10° podkladní textilní vrstvy | m2 | 760.21 |  | 0 | CS ÚRS 2017 01 |  |  | základní |  | 0 | 0 | 0 | 0 | 0 | 4 | K | 2 |  |  |  | ROZPOCET | 0 | 0 | 0 | 0 | 0 | 1 | 0 | 4 | -1311759247
250 | M | 2615261100 | textilie 300 g/m2 netkaná geotextilie (role/100m2) tavený | M2 | 874.242 |  | 0 |  |  |  | základní |  | 0 | 0 | 0 | 0 | 0 | 8 | M | 2 |  |  |  | ROZPOCET | 0 | 0 | 0 | 0 | 0 | 1 | 0 | 4 | -1999101968
| VV | A193 | 760.21*1.15 |  | 874.242 | [13 empty] | VV | 2 | 2 | True | 0 | ROZPOCET
251 | K | 998712102 | Přesun hmot tonážní tonážní pro krytiny povlakové v objektech v do 12 m | t | 5.774 |  | 0 | CS ÚRS 2017 01 |  |  | základní |  | 0 | 0 | 0 | 0 | 0 | 4 | K | 2 |  |  |  | ROZPOCET | 0 | 0 | 0 | 0 | 0 | 1 | 0 | 4 | 1433865732
| D | 713 | Izolace tepelné |  |  |  | 0 | [5 empty] | 0 |  | 9.76 |  | 17.6717 | 4 | D | 1 |  |  |  | ROZPOCET | [6 empty] | 0
252 | K | 713131145 | Montáž izolace tepelné stěn a základů lepením bodově rohoží, pásů, dílců, desek | m2 | 89.68 |  | 0 | CS ÚRS 2017 01 |  |  | základní |  | 0 | 0.003 | 0.26904 | 0 | 0 | 4 | K | 2 |  |  |  | ROZPOCET | 0 | 0 | 0 | 0 | 0 | 1 | 0 | 4 | -417380298
| VV | A195 | "Atika"(12.65+25.05+19.4+10.35*2+18+11.8)*0.64 |  | 68.864 | [13 empty] | VV | 2 | 2 | True | 0 | ROZPOCET
| VV | B195 | "Změna úrovně 1.PP" (3.9+3.3+1.535)*1.3 |  | 11.356 | [13 empty] | VV | 2 | 2 | True | 0 | ROZPOCET
| VV | C195 | "Výtahová šachta" (2.1+2.2)*2*1.1 |  | 9.46 | [13 empty] | VV | 2 | 2 | True | 0 | ROZPOCET
253 | M | 283759260 | deska z pěnového polystyrenu EPS 200 S 1000 x 500 x 100 mm | m2 | 72.307 |  | 0 | CS ÚRS 2017 01 |  |  | základní |  | 0 | 0.0035 | 0.25307 | 0 | 0 | 8 | M | 2 |  |  |  | ROZPOCET | 0 | 0 | 0 | 0 | 0 | 1 | 0 | 4 | -195678795
| VV | A196 | 68.864*1.05 |  | 72.307 | [13 empty] | VV | 2 | 2 | True | 0 | ROZPOCET
254 | M | 283764220 | deska z extrudovaného polystyrénu XPS tl.100 mm | m2 | 21.857 |  | 0 | CS ÚRS 2017 01 |  |  | základní |  | 0 | 0.003 | 0.065571 | 0 | 0 | 8 | M | 2 |  |  |  | ROZPOCET | 0 | 0 | 0 | 0 | 0 | 1 | 0 | 4 | 1424779277
| VV | A197 | (11.356+9.46)*1.05 |  | 21.857 | [13 empty] | VV | 2 | 2 | True | 0 | ROZPOCET
255 | K | 713140811 | Odstranění tepelné izolace střech nadstřešní volně kladené z vláknitých materiálů tl do 100 mm | m2 | 416.64 |  | 0 | CS ÚRS 2017 01 |  |  | základní |  | 0 | 0 | 0 | 0.0145 | 6.0413 | 4 | K | 2 |  |  |  | ROZPOCET | 0 | 0 | 0 | 0 | 0 | 1 | 0 | 4 | 1378225323
| VV | A198 | "Horní pavilon - skelná vata" 12.4*16.8*2 |  | 416.64 | [13 empty] | VV | 2 | 2 | True | 0 | ROZPOCET
256 | K | 713140833 | Odstranění tepelné izolace střech nadstřešní připevněné z vláknitých materiálů tl přes 100 mm | m2 | 484.6 |  | 0 | CS ÚRS 2017 01 |  |  | základní |  | 0 | 0 | 0 | 0.024 | 11.6304 | 4 | K | 2 |  |  |  | ROZPOCET | 0 | 0 | 0 | 0 | 0 | 1 | 0 | 4 | 1389171933
| VV | A199 | "Spodní pavilón" 18.4*10.8 |  | 198.72 | [13 empty] | VV | 2 | 2 | True | 0 | ROZPOCET
| VV | B199 | "Horní pavilón" 17.3*14 |  | 242.2 | [13 empty] | VV | 2 | 2 | True | 0 | ROZPOCET
| VV | C199 | "Spojovací chodba" 17*2.4+7.2*0.4 |  | 43.68 | [13 empty] | VV | 2 | 2 | True | 0 | ROZPOCET
257 | K | 713141151 | Montáž izolace tepelné střech plochých kladené volně 1 vrstva rohoží, pásů, dílců, desek | m2 | 597.557 |  | 0 | CS ÚRS 2017 01 |  |  | základní |  | 0 | 0 | 0 | 0 | 0 | 4 | K | 2 |  |  |  | ROZPOCET | 0 | 0 | 0 | 0 | 0 | 1 | 0 | 4 | 2025610081
| VV | A200 | "S1 - spodní vrstva" 18.15*10.4+25.15*12.7+11.85*6.8 |  | 588.745 | [13 empty] | VV | 2 | 2 | True | 0 | ROZPOCET
| VV | B200 | "Hlava atiky" (26.05+12.65+19.9+10.85*2+6.25+11.8*2)*0.08 |  | 8.812 | [13 empty] | VV | 2 | 2 | True | 0 | ROZPOCET
258 | K | 713141181 | Montáž izolace tepelné střech plochých tl přes 170 mm šrouby | m2 | 1177.49 |  | 0 | CS ÚRS 2017 01 |  |  | základní |  | 0 | 0.00014 | 0.16485 | 0 | 0 | 4 | K | 2 |  |  |  | ROZPOCET | 0 | 0 | 0 | 0 | 0 | 1 | 0 | 4 | 867216173
| VV | A201 | "S1 - vrchní vrstva" 18.15*10.4+25.15*12.7+11.85*6.8 |  | 588.745 | [13 empty] | VV | 2 | 2 | True | 0 | ROZPOCET
| VV | B201 | "S1 - spádové klíny" 18.15*10.4+25.15*12.7+11.85*6.8 |  | 588.745 | [13 empty] | VV | 2 | 2 | True | 0 | ROZPOCET
259 | M | 283759200 | deska z pěnového polystyrenu EPS 200 S 1000 x 500 x 40 mm | m2 | 9.253 |  | 0 | CS ÚRS 2017 01 |  |  | základní |  | 0 | 0.0014 | 0.012954 | 0 | 0 | 8 | M | 2 |  |  |  | ROZPOCET | 0 | 0 | 0 | 0 | 0 | 1 | 0 | 4 | -426707798
| VV | A202 | "Hlava atiky" (26.05+12.65+19.9+10.85*2+6.25+11.8*2)*0.08*1.05 |  | 9.253 | [13 empty] | VV | 2 | 2 | True | 0 | ROZPOCET
260 | M | 283759270 | deska z pěnového polystyrenu EPS 200 S 1000 x 500 x 120 mm | m2 | 1236.365 |  | 0 | CS ÚRS 2017 01 |  |  | základní |  | 0 | 0.0042 | 5.1927 | 0 | 0 | 8 | M | 2 |  |  |  | ROZPOCET | 0 | 0 | 0 | 0 | 0 | 1 | 0 | 4 | 54734341
| VV | A203 | "S1" (18.15*10.4+25.15*12.7+11.85*6.8)*2*1.05 |  | 1236.365 | [13 empty] | VV | 2 | 2 | True | 0 | ROZPOCET
261 | M | 283759280 | deska z pěnového polystyrenu EPS 200 S 1000 x 500 x 1000 mm | m3 | 126.727 |  | 0 | CS ÚRS 2017 01 |  |  | základní |  | 0 | 0.03 | 3.8018 | 0 | 0 | 8 | M | 2 |  |  |  | ROZPOCET | 0 | 0 | 0 | 0 | 0 | 1 | 0 | 4 | 1339089546
| VV | A204 | "S1" (18.15*10.4+25.15*12.7+11.85*6.8)*(0.2+0.21)/2*1.05 |  | 126.727 | [13 empty] | VV | 2 | 2 | True | 0 | ROZPOCET
262 | K | 998713102 | Přesun hmot tonážní pro izolace tepelné v objektech v do 12 m | t | 9.76 |  | 0 | CS ÚRS 2017 01 |  |  | základní |  | 0 | 0 | 0 | 0 | 0 | 4 | K | 2 |  |  |  | ROZPOCET | 0 | 0 | 0 | 0 | 0 | 1 | 0 | 4 | 284449196
| D | 714 | Akustická a protiotřesová opatření |  |  |  | 0 | [5 empty] | 0 |  | 0.07875 |  | 0 | 4 | D | 1 |  |  |  | ROZPOCET | [6 empty] | 0
263 | K | 714451001 | Montáž antivibračních rohoží z recyklované pryže volným položením vodorovně nebo svisle | m2 | 3.456 |  | 0 | CS ÚRS 2017 01 |  |  | základní |  | 0 | 0 | 0 | 0 | 0 | 4 | K | 2 |  |  |  | ROZPOCET | 0 | 0 | 0 | 0 | 0 | 1 | 0 | 4 | -1662765350
| VV | A206 | "Na střeše pod TČ" 1.35*1.28*2 |  | 3.456 | [13 empty] | VV | 2 | 2 | True | 0 | ROZPOCET
264 | M | 272451801-R | deska antivibrační tvrdosti 70 1000/500/15mm | M2 | 5 |  | 0 |  |  |  | základní |  | 0 | 0.01575 | 0.07875 | 0 | 0 | 8 | M | 2 |  |  |  | ROZPOCET | 0 | 0 | 0 | 0 | 0 | 1 | 0 | 4 | 1180924115
| VV | A207 | 1*0.5*5*2 |  | 5 | [13 empty] | VV | 2 | 2 | True | 0 | ROZPOCET
265 | K | 998714102 | Přesun hmot tonážní tonážní pro akustická a protiotřesová opatření v objektech v do 12 m | t | 0.079 |  | 0 | CS ÚRS 2017 01 |  |  | základní |  | 0 | 0 | 0 | 0 | 0 | 4 | K | 2 |  |  |  | ROZPOCET | 0 | 0 | 0 | 0 | 0 | 1 | 0 | 4 | 986816241
| D | 751 | Vzduchotechnika |  |  |  | 0 | [5 empty] | 0 |  | 0 |  | 0 | 2 | D | 1 |  |  |  | ROZPOCET | [6 empty] | 0
266 | K | 750-010 | Poznámka : V 1.NP - místnosti mytí nádobí se použije stávající odsávací zákryt, potrubí a ventilátor |  | 0 |  | 0 |  |  |  | základní |  | 0 | 0 | 0 | 0 | 0 | 16 | K | 2 |  |  |  | ROZPOCET | 0 | 0 | 0 | 0 | 0 | 1 | 0 | 16 | 1506753900
267 | M | 750-030 | nerezový nástěnný odsávací zákryt délky 1200 mm a šířky 800 mm, dva filtry, bez osvětlení | KS | 1 |  | 0 |  |  |  | základní |  | 0 | 0 | 0 | 0 | 0 | 32 | M | 2 |  |  |  | ROZPOCET | 0 | 0 | 0 | 0 | 0 | 1 | 0 | 16 | -653522554
| VV |  | "2.NP: místnost mytí nádobí " 1 |  | 1 | [13 empty] | VV | 2 | 2 | True | 1 | ROZPOCET
268 | M | 750-040 | ventilátor radiální kovový pozink (např. RM 160 N) | KS | 1 |  | 0 |  |  |  | základní |  | 0 | 0 | 0 | 0 | 0 | 32 | M | 2 |  |  |  | ROZPOCET | 0 | 0 | 0 | 0 | 0 | 1 | 0 | 16 | -378377618
| VV |  | "2.NP: místnost mytí nádobí " 1 |  | 1 | [13 empty] | VV | 2 | 2 | True | 1 | ROZPOCET
269 | M | 750-050 | kruhové potrubí s pružným připojením k ventilátoru, koncový díl se sítem šikmý, drobné příslušenství | KS | 1 |  | 0 |  |  |  | základní |  | 0 | 0 | 0 | 0 | 0 | 32 | M | 2 |  |  |  | ROZPOCET | 0 | 0 | 0 | 0 | 0 | 1 | 0 | 16 | -311592963
| VV |  | "2.NP: místnost mytí nádobí " 1 |  | 1 | [13 empty] | VV | 2 | 2 | True | 1 | ROZPOCET
270 | K | 750-060 | Montáž | HOD | 20 |  | 0 |  |  |  | základní |  | 0 | 0 | 0 | 0 | 0 | 16 | K | 2 |  |  |  | ROZPOCET | 0 | 0 | 0 | 0 | 0 | 1 | 0 | 16 | -1003691486
| D | 762 | Konstrukce tesařské |  |  |  | 0 | [5 empty] | 0 |  | 3.607 |  | 0.3108 | 4 | D | 1 |  |  |  | ROZPOCET | [6 empty] | 0
271 | K | 762341670 | Montáž bednění štítových okapových říms z dřevotřískových na sraz | m2 | 99.816 |  | 0 | CS ÚRS 2017 01 |  |  | základní |  | 0 | 0 | 0 | 0 | 0 | 4 | K | 2 |  |  |  | ROZPOCET | 0 | 0 | 0 | 0 | 0 | 1 | 0 | 4 | 1045702729
| VV | A209 | "Hlava atiky" (26.05+12.65+19.9+10.85*2+6.25)*0.5+11.8*0.4+11.8*0.3 |  | 51.535 | [13 empty] | VV | 2 | 2 | True | 0 | ROZPOCET
| VV | B209 | "Okap" (18+6.75+13.25+0.625)*0.625*2 |  | 48.281 | [13 empty] | VV | 2 | 2 | True | 0 | ROZPOCET
272 | M | 606242290 | překližka stavební voděodolná 125x250 cm, tl. 24 mm | m2 | 56.689 |  | 0 | CS ÚRS 2017 01 |  |  | základní |  | 0 | 0.0191 | 1.0828 | 0 | 0 | 8 | M | 2 |  |  |  | ROZPOCET | 0 | 0 | 0 | 0 | 0 | 1 | 0 | 4 | -83083095
| VV | A210 | 51.535*1.1 |  | 56.689 | [13 empty] | VV | 2 | 2 | True | 1 | ROZPOCET
273 | M | 606241330 | překližka stavební voděodolná 125x250 cm, tl. 18 mm | m2 | 26.555 |  | 0 | CS ÚRS 2017 01 |  |  | základní |  | 0 | 0.0144 | 0.38239 | 0 | 0 | 8 | M | 2 |  |  |  | ROZPOCET | 0 | 0 | 0 | 0 | 0 | 1 | 0 | 4 | 1800794522
| VV | A211 | "Okap" (18+6.75+13.25+0.625)*0.625*1.1 |  | 26.555 | [13 empty] | VV | 2 | 2 | True | 1 | ROZPOCET
274 | M | 606241310 | překližka stavební voděodolná 125x250 cm, tl. 12 mm | m2 | 26.555 |  | 0 | CS ÚRS 2017 01 |  |  | základní |  | 0 | 0.0096 | 0.25493 | 0 | 0 | 8 | M | 2 |  |  |  | ROZPOCET | 0 | 0 | 0 | 0 | 0 | 1 | 0 | 4 | -1550702803
275 | K | 762395000 | Spojovací prostředky pro montáž krovu, bednění, laťování, světlíky, klíny | m3 | 1.961 |  | 0 | CS ÚRS 2017 01 |  |  | základní |  | 0 | 0.02337 | 0.045829 | 0 | 0 | 4 | K | 2 |  |  |  | ROZPOCET | 0 | 0 | 0 | 0 | 0 | 1 | 0 | 4 | -104103630
| VV | A213 | (56.689*0.024+26.555*(0.012+0.018))/1.1 |  | 1.961 | [13 empty] | VV | 2 | 2 | True | 0 | ROZPOCET
276 | K | 762512235 | Montáž podlahové kce podkladové z desek dřevotřískových nebo cementotřískových | m2 | 485.96 |  | 0 | CS ÚRS 2017 01 |  |  | základní |  | 0 | 0 | 0 | 0 | 0 | 4 | K | 2 |  |  |  | ROZPOCET | 0 | 0 | 0 | 0 | 0 | 1 | 0 | 4 | 2125292170
| VV | A214 | "2.NP" 40.25+29.05+9.3+2.7+4.1+1.6+15.96+1.62+115.96+11.72+8.73+14+42.13+11.91+23.42+1.67+7.38+112.1+15.55+16.81 |  | 485.96 | [13 empty] | VV | 2 | 2 | True | 0 | ROZPOCET
277 | M | 607151565 | hobra tl. 12 mm rozměr 1000 x 1200 mm | M2 | 283.69 |  | 0 |  |  |  | základní |  | 0 | 0.0023 | 0.65249 | 0 | 0 | 8 | M | 2 |  |  |  | ROZPOCET | 0 | 0 | 0 | 0 | 0 | 1 | 0 | 4 | -2140780484
| VV | A215 | (485.96-115.96-112.1)*1.1 |  | 283.69 | [13 empty] | VV | 2 | 2 | True | 0 | ROZPOCET
278 | M | 607151580 | hobra tl. 19 mm rozměr 1000 x 1200 mm | m2 | 250.866 |  | 0 | CS ÚRS 2017 01 |  |  | základní |  | 0 | 0.00437 | 1.0963 | 0 | 0 | 8 | M | 2 |  |  |  | ROZPOCET | 0 | 0 | 0 | 0 | 0 | 1 | 0 | 4 | -1634717693
| VV | A216 | (115.96+112.1)*1.1 |  | 250.866 | [13 empty] | VV | 2 | 2 | True | 1 | ROZPOCET
279 | K | 762526811 | Demontáž podlah z dřevotřísky, překližky, sololitu tloušťky do 20 mm bez polštářů | m2 | 10.36 |  | 0 | CS ÚRS 2017 01 |  |  | základní |  | 0 | 0 | 0 | 0.03 | 0.3108 | 4 | K | 2 |  |  |  | ROZPOCET | 0 | 0 | 0 | 0 | 0 | 1 | 0 | 4 | -645833763
| VV | A217 | "M.č.1,14" 10.36 |  | 10.36 | [13 empty] | VV | 2 | 2 | True | 1 | ROZPOCET
280 | K | 762595001 | Spojovací prostředky pro položení dřevěných podlah a zakrytí kanálů | m2 | 485.96 |  | 0 | CS ÚRS 2017 01 |  |  | základní |  | 0 | 0.00019 | 0.092332 | 0 | 0 | 4 | K | 2 |  |  |  | ROZPOCET | 0 | 0 | 0 | 0 | 0 | 1 | 0 | 4 | -1248886727
281 | K | 998762102 | Přesun hmot tonážní pro kce tesařské v objektech v do 12 m | t | 3.607 |  | 0 | CS ÚRS 2017 01 |  |  | základní |  | 0 | 0 | 0 | 0 | 0 | 4 | K | 2 |  |  |  | ROZPOCET | 0 | 0 | 0 | 0 | 0 | 1 | 0 | 4 | 1419818706
| D | 763 | Konstrukce suché výstavby |  |  |  | 0 | [5 empty] | 0 |  | 34.5781 |  | 0 | 4 | D | 1 |  |  |  | ROZPOCET | [6 empty] | 0
282 | K | 763111314 | SDK příčka tl 100 mm profil CW+UW 75 desky 1xA 12,5 TI 60 mm EI 30 Rw 47 DB | m2 | 69.416 |  | 0 | CS ÚRS 2017 01 |  |  | základní |  | 0 | 0.02504 | 1.7382 | 0 | 0 | 4 | K | 2 |  |  |  | ROZPOCET | 0 | 0 | 0 | 0 | 0 | 1 | 0 | 4 | 1401320225
| VV | A220 | (18,5+3.55)*3.3-0.8*1.97-0.9*1.97 |  | 69.416 | [13 empty] | VV | 2 | 2 | True | 0 | ROZPOCET
283 | K | 763111333 | SDK příčka tl 100 mm profil CW+UW 75 desky 1xH2 12,5 TI 60 mm EI 30 Rw 45 dB | m2 | 105.012 |  | 0 | CS ÚRS 2017 01 |  |  | základní |  | 0 | 0.02567 | 2.6957 | 0 | 0 | 4 | K | 2 |  |  |  | ROZPOCET | 0 | 0 | 0 | 0 | 0 | 1 | 0 | 4 | 1308841056
| VV | A221 | (4+14+1,8*2+3.975+1.9+0.9+5,775)*3.3-0.7*1.97-0.8*1.97*4 |  | 105.012 | [13 empty] | VV | 2 | 2 | True | 0 | ROZPOCET
284 | K | 763111425 | SDK příčka tl 125 mm profil CW+UW 75 desky 2xDF 12,5 TI 40 mm 100 kg/m3 EI 90 Rw 53 dB | m2 | 5.151 |  | 0 | CS ÚRS 2017 01 |  |  | základní |  | 0 | 0.05372 | 0.27671 | 0 | 0 | 4 | K | 2 |  |  |  | ROZPOCET | 0 | 0 | 0 | 0 | 0 | 1 | 0 | 4 | -792593922
| VV | A222 | "Čelo v mezeře stropů" 7.575*0.68 |  | 5.151 | [13 empty] | VV | 2 | 2 | True | 0 | ROZPOCET
285 | K | 763111621 | Montáž desek tl 12,5 mm SDK příčka | m2 | 13.704 |  | 0 | CS ÚRS 2017 01 |  |  | základní |  | 0 | 0.00088 | 0.01206 | 0 | 0 | 4 | K | 2 |  |  |  | ROZPOCET | 0 | 0 | 0 | 0 | 0 | 1 | 0 | 4 | 1973385141
| VV | A223 | "M.č.2.08 - zesílení" 4.775*3.2-0.8*1.97 |  | 13.704 | [13 empty] | VV | 2 | 2 | True | 0 | ROZPOCET
286 | M | 590305270 | deska protipožární impregnovaná sdk "DFH2" tl. 12,5 mm | m2 | 15.074 |  | 0 | CS ÚRS 2017 01 |  |  | základní |  | 0 | 0.0105 | 0.15828 | 0 | 0 | 8 | M | 2 |  |  |  | ROZPOCET | 0 | 0 | 0 | 0 | 0 | 1 | 0 | 4 | -1090442568
| VV | A224 | 13.704*1.1 |  | 15.074 | [13 empty] | VV | 2 | 2 | True | 0 | ROZPOCET
287 | K | 763121411 | SDK stěna předsazená tl 62,5 mm profil CW+UW 50 deska 1xA 12,5 bez TI EI 15 | m2 | 8.361 |  | 0 | CS ÚRS 2017 01 |  |  | základní |  | 0 | 0.01181 | 0.098743 | 0 | 0 | 4 | K | 2 |  |  |  | ROZPOCET | 0 | 0 | 0 | 0 | 0 | 1 | 0 | 4 | -899283718
| VV | A225 | "M.č.1.08 - zaplentování svodů" 0.3*3*3.2*2 |  | 5.76 | [13 empty] | VV | 2 | 2 | True | 0 | ROZPOCET
| VV | B225 | "M.č.1.25 - zaplentování svodu" 0.3*3*2.89 |  | 2.601 | [13 empty] | VV | 2 | 2 | True | 0 | ROZPOCET
288 | K | 763121429 | SDK stěna předsazená tl 112,5 mm profil CW+UW 100 deska 1xH2 12,5 bez TI EI 15 | m2 | 1.278 |  | 0 | CS ÚRS 2017 01 |  |  | základní |  | 0 | 0.01573 | 0.020103 | 0 | 0 | 4 | K | 2 |  |  |  | ROZPOCET | 0 | 0 | 0 | 0 | 0 | 1 | 0 | 4 | 728486467
| VV | A226 | "M.č.2.09" 0.9*(1.3+0.12) |  | 1.278 | [13 empty] | VV | 2 | 2 | True | 0 | ROZPOCET
289 | K | 763121751 | Příplatek k SDK stěně předsazené za plochu do 6 m2 jednotlivě | m2 | 2.601 |  | 0 | CS ÚRS 2017 01 |  |  | základní |  | 0 | 0 | 0 | 0 | 0 | 4 | K | 2 |  |  |  | ROZPOCET | 0 | 0 | 0 | 0 | 0 | 1 | 0 | 4 | 1209987360
290 | K | 763131491 | SDK podhled deska 1x akustická 12,5 bez TI dvouvrstvá spodní kce profil CD+UD | m2 | 645.13 |  | 0 | CS ÚRS 2017 01 |  |  | základní |  | 0 | 0.01681 | 10.8446 | 0 | 0 | 4 | K | 2 |  |  |  | ROZPOCET | 0 | 0 | 0 | 0 | 0 | 1 | 0 | 4 | -1798054232
| VV | A228 | "1.NP" 31.43+31.15+2.44+1.6+19.28+19.07+11.55+8.09+15.96 |  | 140.57 | [13 empty] | VV | 2 | 2 | True | 0 | ROZPOCET
| VV | B228 | "2.NP" 40.25+2.4+29.05+9.3+2.7+4.1+1.6+15.96+1.62+115.96+11.72+8.73+14+42.13+11.91+23.42+1.67+7.38+112.1+15.55+16.81 |  | 488.36 | [13 empty] | VV | 2 | 2 | True | 0 | ROZPOCET
| VV | C228 | "Nad schodišti" 1.8*(1.95+5.25+0.9+0.9) |  | 16.2 | [13 empty] | VV | 2 | 2 | True | 0 | ROZPOCET
291 | K | 763251211 | Sádrovláknitá podlaha tl 25 mm z desek tl 2x12,5 mm bez podsypu | m2 | 603.73 |  | 0 | CS ÚRS 2017 01 |  |  | základní |  | 0 | 0.03103 | 18.7337 | 0 | 0 | 4 | K | 2 |  |  |  | ROZPOCET | 0 | 0 | 0 | 0 | 0 | 1 | 0 | 4 | -1052792664
| VV | A229 | "P3" 31.43+11.55+8.09+19.28+9.59+31.15+1.56+2.44+2.68 |  | 117.77 | [13 empty] | VV | 2 | 2 | True | 0 | ROZPOCET
| VV | B229 | "2.NP" 40.25+29.05+9.3+2.7+4.1+1.6+15.96+1.62+115.96+11.72+8.73+14+42.13+11.91+23.42+1.67+7.38+112.1+15.55+16.81 |  | 485.96 | [13 empty] | VV | 2 | 2 | True | 0 | ROZPOCET
292 | K | 998763302 | Přesun hmot tonážní pro sádrokartonové konstrukce v objektech v do 12 m | t | 34.578 |  | 0 | CS ÚRS 2017 01 |  |  | základní |  | 0 | 0 | 0 | 0 | 0 | 4 | K | 2 |  |  |  | ROZPOCET | 0 | 0 | 0 | 0 | 0 | 1 | 0 | 4 | 232083774
| D | 764 | Konstrukce klempířské |  |  |  | 0 | [5 empty] | 0 |  | 0.67222 |  | 0.88635 | 4 | D | 1 |  |  |  | ROZPOCET | [6 empty] | 0
293 | K | 764001801 | Demontáž podkladního plechu do suti | m | 113.6 |  | 0 | CS ÚRS 2017 01 |  |  | základní |  | 0 | 0 | 0 | 0.00176 | 0.19994 | 4 | K | 2 |  |  |  | ROZPOCET | 0 | 0 | 0 | 0 | 0 | 1 | 0 | 4 | -312594549
| VV | A231 | 95.6+18 |  | 113.6 | [13 empty] | VV | 2 | 2 | True | 0 | ROZPOCET
294 | K | 764002811 | Demontáž okapového plechu do suti v krytině povlakové | m | 95.6 |  | 0 | CS ÚRS 2017 01 |  |  | základní |  | 0 | 0 | 0 | 0.00177 | 0.16921 | 4 | K | 2 |  |  |  | ROZPOCET | 0 | 0 | 0 | 0 | 0 | 1 | 0 | 4 | -1586846927
| VV | A232 | "Spodní pavilón" 18.4*2 |  | 36.8 | [13 empty] | VV | 2 | 2 | True | 0 | ROZPOCET
| VV | B232 | "Horní pavilón" 17.3*2 |  | 34.6 | [13 empty] | VV | 2 | 2 | True | 0 | ROZPOCET
| VV | C232 | "Spojovací chodba" 17+7.2 |  | 24.2 | [13 empty] | VV | 2 | 2 | True | 0 | ROZPOCET
295 | K | 764002841 | Demontáž oplechování horních ploch zdí a nadezdívek do suti | m | 48 |  | 0 | CS ÚRS 2017 01 |  |  | základní |  | 0 | 0 | 0 | 0.00191 | 0.09168 | 4 | K | 2 |  |  |  | ROZPOCET | 0 | 0 | 0 | 0 | 0 | 1 | 0 | 4 | -580137455
| VV | A233 | "Spodní pavilón" 2*10.8 |  | 21.6 | [13 empty] | VV | 2 | 2 | True | 0 | ROZPOCET
| VV | B233 | "Horní pavilón" 2*13.2 |  | 26.4 | [13 empty] | VV | 2 | 2 | True | 0 | ROZPOCET
296 | K | 764002851 | Demontáž oplechování parapetů do suti | m | 18.25 |  | 0 | CS ÚRS 2017 01 |  |  | základní |  | 0 | 0 | 0 | 0.00167 | 0.030478 | 4 | K | 2 |  |  |  | ROZPOCET | 0 | 0 | 0 | 0 | 0 | 1 | 0 | 4 | -1211886449
| VV | A234 | 1.85*5+4*0.95+2.45+2.75 |  | 18.25 | [13 empty] | VV | 2 | 2 | True | 0 | ROZPOCET
297 | K | 764002861 | Demontáž oplechování říms a ozdobných prvků do suti | m | 5.8 |  | 0 | CS ÚRS 2017 01 |  |  | základní |  | 0 | 0 | 0 | 0.00223 | 0.012934 | 4 | K | 2 |  |  |  | ROZPOCET | 0 | 0 | 0 | 0 | 0 | 1 | 0 | 4 | -1834829280
| VV | A235 | "Rozvaděče 5.8 vstup" 5.8 |  | 5.8 | [13 empty] | VV | 2 | 2 | True | 0 | ROZPOCET
298 | K | 764002871 | Demontáž lemování zdí do suti | m | 15.3 |  | 0 | CS ÚRS 2017 01 |  |  | základní |  | 0 | 0 | 0 | 0.00175 | 0.026775 | 4 | K | 2 |  |  |  | ROZPOCET | 0 | 0 | 0 | 0 | 0 | 1 | 0 | 4 | -714475291
| VV | A236 | "Chodba" 9.9+2.4+3 |  | 15.3 | [13 empty] | VV | 2 | 2 | True | 0 | ROZPOCET
299 | K | 764004801 | Demontáž podokapního žlabu do suti | m | 95.6 |  | 0 | CS ÚRS 2017 01 |  |  | základní |  | 0 | 0 | 0 | 0.0026 | 0.24856 | 4 | K | 2 |  |  |  | ROZPOCET | 0 | 0 | 0 | 0 | 0 | 1 | 0 | 4 | 2016084638
| VV | A237 | "Spodní pavilón" 18.4*2 |  | 36.8 | [13 empty] | VV | 2 | 2 | True | 0 | ROZPOCET
| VV | B237 | "Horní pavilón" 17.3*2 |  | 34.6 | [13 empty] | VV | 2 | 2 | True | 0 | ROZPOCET
| VV | C237 | "Spojovací chodba" 17+7.2 |  | 24.2 | [13 empty] | VV | 2 | 2 | True | 0 | ROZPOCET
300 | K | 764004861 | Demontáž svodu do suti | m | 27.1 |  | 0 | CS ÚRS 2017 01 |  |  | základní |  | 0 | 0 | 0 | 0.00394 | 0.10677 | 4 | K | 2 |  |  |  | ROZPOCET | 0 | 0 | 0 | 0 | 0 | 1 | 0 | 4 | 842906418
| VV | A238 | 4+3.8+4.2+3.5+4*2+3.6 |  | 27.1 | [13 empty] | VV | 2 | 2 | True | 0 | ROZPOCET
301 | K | 764212665 | Oplechování rovné okapové hrany z Pz s povrchovou úpravou rš 400 mm | m | 38.3 |  | 0 | CS ÚRS 2017 01 |  |  | základní |  | 0 | 0.00357 | 0.13673 | 0 | 0 | 4 | K | 2 |  |  |  | ROZPOCET | 0 | 0 | 0 | 0 | 0 | 1 | 0 | 4 | 227988447
| VV | A239 | 13.3+6.8+18.2 |  | 38.3 | [13 empty] | VV | 2 | 2 | True | 0 | ROZPOCET
302 | K | 764216644 | Oplechování rovných parapetů celoplošně lepené z Pz s povrchovou úpravou rš 330 mm | m | 69.2 |  | 0 | CS ÚRS 2017 01 |  |  | základní |  | 0 | 0.00358 | 0.24774 | 0 | 0 | 4 | K | 2 |  |  |  | ROZPOCET | 0 | 0 | 0 | 0 | 0 | 1 | 0 | 4 | 643664692
| VV | A240 | "1.NP" 1.85+0.65+0.95*4+1.85*2 |  | 10 | [13 empty] | VV | 2 | 2 | True | 0 | ROZPOCET
| VV | B240 | "2.NP" 1.85*16+2.75*3+2.45*6+0.95*7 |  | 59.2 | [13 empty] | VV | 2 | 2 | True | 0 | ROZPOCET
303 | K | 764218605 | Oplechování rovné římsy mechanicky kotvené z Pz s upraveným povrchem rš 400 mm | m | 38.3 |  | 0 | CS ÚRS 2017 01 |  |  | základní |  | 0 | 0.00352 | 0.13482 | 0 | 0 | 4 | K | 2 |  |  |  | ROZPOCET | 0 | 0 | 0 | 0 | 0 | 1 | 0 | 4 | -854601296
304 | K | 764511602 | Žlab podokapní půlkruhový z Pz s povrchovou úpravou rš 330 mm | m | 38.3 |  | 0 | CS ÚRS 2017 01 |  |  | základní |  | 0 | 0.00174 | 0.066642 | 0 | 0 | 4 | K | 2 |  |  |  | ROZPOCET | 0 | 0 | 0 | 0 | 0 | 1 | 0 | 4 | 607883345
| VV | A242 | 13.3+6.8+18.2 |  | 38.3 | [13 empty] | VV | 2 | 2 | True | 0 | ROZPOCET
305 | K | 764511622 | Roh nebo kout půlkruhového podokapního žlabu z Pz s povrchovou úpravou rš 330 mm | kus | 1 |  | 0 | CS ÚRS 2017 01 |  |  | základní |  | 0 | 0.00025 | 0.00025 | 0 | 0 | 4 | K | 2 |  |  |  | ROZPOCET | 0 | 0 | 0 | 0 | 0 | 1 | 0 | 4 | 1051989836
306 | K | 764511642 | Kotlík oválný (trychtýřový) pro podokapní žlaby z Pz s povrchovou úpravou 330/100 mm | kus | 5 |  | 0 | CS ÚRS 2017 01 |  |  | základní |  | 0 | 0.00025 | 0.00125 | 0 | 0 | 4 | K | 2 |  |  |  | ROZPOCET | 0 | 0 | 0 | 0 | 0 | 1 | 0 | 4 | -1360818733
307 | K | 764518622 | Svody kruhové včetně objímek, kolen, odskoků z Pz s povrchovou úpravou průměru 100 mm | m | 40 |  | 0 | CS ÚRS 2017 01 |  |  | základní |  | 0 | 0.00212 | 0.0848 | 0 | 0 | 4 | K | 2 |  |  |  | ROZPOCET | 0 | 0 | 0 | 0 | 0 | 1 | 0 | 4 | 1060241327
| VV | A245 | 7.2*2+8.6+8.5*2 |  | 40 | [13 empty] | VV | 2 | 2 | True | 0 | ROZPOCET
308 | K | 998764102 | Přesun hmot tonážní pro konstrukce klempířské v objektech v do 12 m | t | 0.672 |  | 0 | CS ÚRS 2017 01 |  |  | základní |  | 0 | 0 | 0 | 0 | 0 | 4 | K | 2 |  |  |  | ROZPOCET | 0 | 0 | 0 | 0 | 0 | 1 | 0 | 4 | 1399892777
| D | 766 | Konstrukce truhlářské |  |  |  | 0 | [5 empty] | 0 |  | 1.2086 |  | 0.047 | 4 | D | 1 |  |  |  | ROZPOCET | [6 empty] | 0
309 | K | 766211100 | Montáž madel schodišťových dřevených nebo verzalitových dílčích | m | 35 |  | 0 | CS ÚRS 2017 01 |  |  | základní |  | 0 | 0 | 0 | 0 | 0 | 4 | K | 2 |  |  |  | ROZPOCET | 0 | 0 | 0 | 0 | 0 | 1 | 0 | 4 | -1498497296
| VV | A247 | "Dvě nad sebou" (2.5+2.8*2+0.9*4+1.8*2+0.8+1.4)*2 |  | 35 | [13 empty] | VV | 2 | 2 | True | 0 | ROZPOCET
310 | M | 7669-M-010 | schodišťové madlo vč. kotvení a povrchové úpravy | M | 35 |  | 0 |  |  |  | základní |  | 0 | 0 | 0 | 0 | 0 | 8 | M | 2 |  |  |  | ROZPOCET | 0 | 0 | 0 | 0 | 0 | 1 | 0 | 4 | -858725559
311 | K | 766441812 | Demontáž parapetních desek dřevěných nebo plastových šířky přes 30 cm délky do 1,0 m | kus | 4 |  | 0 | CS ÚRS 2017 01 |  |  | základní |  | 0 | 0 | 0 | 0.004 | 0.016 | 4 | K | 2 |  |  |  | ROZPOCET | 0 | 0 | 0 | 0 | 0 | 1 | 0 | 4 | 756709127
312 | K | 766441821 | Demontáž parapetních desek dřevěných nebo plastových šířky do 30 cm délky přes 1,0 m | kus | 5 |  | 0 | CS ÚRS 2017 01 |  |  | základní |  | 0 | 0 | 0 | 0.005 | 0.025 | 4 | K | 2 |  |  |  | ROZPOCET | 0 | 0 | 0 | 0 | 0 | 1 | 0 | 4 | -1326503873
313 | K | 766441822 | Demontáž parapetních desek dřevěných nebo plastových šířky přes 30 cm délky přes 1,0 m | kus | 1 |  | 0 | CS ÚRS 2017 01 |  |  | základní |  | 0 | 0 | 0 | 0.006 | 0.006 | 4 | K | 2 |  |  |  | ROZPOCET | 0 | 0 | 0 | 0 | 0 | 1 | 0 | 4 | -963144306
314 | K | 766660171 | Montáž dveřních křídel otvíravých 1křídlových š do 0,8 m do obložkové zárubně | kus | 16 |  | 0 | CS ÚRS 2017 01 |  |  | základní |  | 0 | 0 | 0 | 0 | 0 | 4 | K | 2 |  |  |  | ROZPOCET | 0 | 0 | 0 | 0 | 0 | 1 | 0 | 4 | 1661271936
| VV |  | "Di1" 1 |  | 1 | [13 empty] | VV | 2 | 2 | True | 0 | ROZPOCET
| VV |  | "Di2" 3 |  | 3 | [13 empty] | VV | 2 | 2 | True | 0 | ROZPOCET
| VV |  | "Di3" 11 |  | 11 | [13 empty] | VV | 2 | 2 | True | 0 | ROZPOCET
| VV |  | "Di4" 1 |  | 1 | [13 empty] | VV | 2 | 2 | True | 0 | ROZPOCET
315 | M | 611627000 | dveře vnitřní hladké folie bílá plné 1křídlové 60x197 cm | kus | 1 |  | 0 | CS ÚRS 2017 01 |  |  | základní |  | 0 | 0.015 | 0.015 | 0 | 0 | 8 | M | 2 |  |  |  | ROZPOCET | 0 | 0 | 0 | 0 | 0 | 1 | 0 | 4 | 1501683293
316 | M | 611627010 | dveře vnitřní hladké folie bílá plné 1křídlové 70x197 cm | kus | 3 |  | 0 | CS ÚRS 2017 01 |  |  | základní |  | 0 | 0.0165 | 0.0495 | 0 | 0 | 8 | M | 2 |  |  |  | ROZPOCET | 0 | 0 | 0 | 0 | 0 | 1 | 0 | 4 | 1856439226
317 | M | 611627020 | dveře vnitřní hladké folie bílá plné 1křídlové 80x197 cm | kus | 12 |  | 0 | CS ÚRS 2017 01 |  |  | základní |  | 0 | 0.0185 | 0.222 | 0 | 0 | 8 | M | 2 |  |  |  | ROZPOCET | 0 | 0 | 0 | 0 | 0 | 1 | 0 | 4 | -1701006372
318 | K | 766660172 | Montáž dveřních křídel otvíravých 1křídlových š přes 0,8 m do obložkové zárubně | kus | 7 |  | 0 | CS ÚRS 2017 01 |  |  | základní |  | 0 | 0 | 0 | 0 | 0 | 4 | K | 2 |  |  |  | ROZPOCET | 0 | 0 | 0 | 0 | 0 | 1 | 0 | 4 | -256164458
| VV |  | "Di5"1 |  | 1 | [13 empty] | VV | 2 | 2 | True | 0 | ROZPOCET
| VV |  | "Di6"2 |  | 2 | [13 empty] | VV | 2 | 2 | True | 0 | ROZPOCET
| VV |  | "Di7"4 |  | 4 | [13 empty] | VV | 2 | 2 | True | 0 | ROZPOCET
319 | M | 611627030 | dveře vnitřní hladké folie bílá plné 1křídlové 90x197 cm | kus | 7 |  | 0 | CS ÚRS 2017 01 |  |  | základní |  | 0 | 0.0215 | 0.1505 | 0 | 0 | 8 | M | 2 |  |  |  | ROZPOCET | 0 | 0 | 0 | 0 | 0 | 1 | 0 | 4 | 1948931727
320 | K | 766660181 | Montáž dveřních křídel otvíravých 1křídlových š do 0,8 m požárních do obložkové zárubně | kus | 1 |  | 0 | CS ÚRS 2017 01 |  |  | základní |  | 0 | 0 | 0 | 0 | 0 | 4 | K | 2 |  |  |  | ROZPOCET | 0 | 0 | 0 | 0 | 0 | 1 | 0 | 4 | -1898895399
| VV |  | "Di3" 1 |  | 1 | [13 empty] | VV | 2 | 2 | True | 1 | ROZPOCET
321 | M | 611656101 | dveře vnitřní požárně odolné, CPL fólie,odolnost EW 15 DP3/C, 1křídlové 80 x 197 cm | KUS | 1 |  | 0 |  |  |  | základní |  | 0 | 0.025 | 0.025 | 0 | 0 | 8 | M | 2 |  |  |  | ROZPOCET | 0 | 0 | 0 | 0 | 0 | 1 | 0 | 4 | 1874143169
322 | K | 766660182 | Montáž dveřních křídel otvíravých 1křídlových š přes 0,8 m požárních do obložkové zárubně | kus | 5 |  | 0 | CS ÚRS 2017 01 |  |  | základní |  | 0 | 0 | 0 | 0 | 0 | 4 | K | 2 |  |  |  | ROZPOCET | 0 | 0 | 0 | 0 | 0 | 1 | 0 | 4 | 972030901
| VV |  | "Di5" 4 |  | 4 | [13 empty] | VV | 2 | 2 | True | 0 | ROZPOCET
| VV |  | "Di7" 1 |  | 1 | [13 empty] | VV | 2 | 2 | True | 0 | ROZPOCET
323 | M | 611656111 | dveře vnitřní požárně odolné, CPL fólie,odolnost EW 15 DP3/C, 1křídlové 90 x 197 cm | KUS | 5 |  | 0 |  |  |  | základní |  | 0 | 0.027 | 0.135 | 0 | 0 | 8 | M | 2 |  |  |  | ROZPOCET | 0 | 0 | 0 | 0 | 0 | 1 | 0 | 4 | -831707219
324 | K | 766682111 | Montáž zárubní obložkových pro dveře jednokřídlové tl stěny do 170 mm | kus | 15 |  | 0 | CS ÚRS 2017 01 |  |  | základní |  | 0 | 0.00045 | 0.00675 | 0 | 0 | 4 | K | 2 |  |  |  | ROZPOCET | 0 | 0 | 0 | 0 | 0 | 1 | 0 | 4 | -191412880
325 | K | 766682112 | Montáž zárubní obložkových pro dveře jednokřídlové tl stěny do 350 mm | kus | 4 |  | 0 | CS ÚRS 2017 01 |  |  | základní |  | 0 | 0.00046 | 0.00184 | 0 | 0 | 4 | K | 2 |  |  |  | ROZPOCET | 0 | 0 | 0 | 0 | 0 | 1 | 0 | 4 | -975932989
326 | K | 766682211 | Montáž zárubní obložkových protipožárních pro dveře jednokřídlové tl stěny do 170 mm | kus | 5 |  | 0 | CS ÚRS 2017 01 |  |  | základní |  | 0 | 0.0004 | 0.002 | 0 | 0 | 4 | K | 2 |  |  |  | ROZPOCET | 0 | 0 | 0 | 0 | 0 | 1 | 0 | 4 | -1924722444
327 | K | 766682212 | Montáž zárubní obložkových protipožárních pro dveře jednokřídlové tl stěny do 350 mm | kus | 1 |  | 0 | CS ÚRS 2017 01 |  |  | základní |  | 0 | 0.00041 | 0.00041 | 0 | 0 | 4 | K | 2 |  |  |  | ROZPOCET | 0 | 0 | 0 | 0 | 0 | 1 | 0 | 4 | 563694428
328 | M | 611822580 | zárubeň obložková pro dveře 1křídlové 60,70,80,90x197 cm, tl. 6 - 17 cm,dub,buk | kus | 15 |  | 0 | CS ÚRS 2017 01 |  |  | základní |  | 0 | 0.016 | 0.24 | 0 | 0 | 8 | M | 2 |  |  |  | ROZPOCET | 0 | 0 | 0 | 0 | 0 | 1 | 0 | 4 | 1741084919
329 | M | 611822700 | zárubeň obložková pro dveře 1křídlové 60,70,80,90x197 cm, tl. 26-35cm a více,dub,buk | kus | 4 |  | 0 | CS ÚRS 2017 01 |  |  | základní |  | 0 | 0.035 | 0.14 | 0 | 0 | 8 | M | 2 |  |  |  | ROZPOCET | 0 | 0 | 0 | 0 | 0 | 1 | 0 | 4 | 652111395
330 | M | 611822590 | protipožární pro dveře 1křídlové 60,70,80,90x197 cm, tl. 6 - 17 cm,dub,buk | kus | 5 |  | 0 | CS ÚRS 2017 01 |  |  | základní |  | 0 | 0.017 | 0.085 | 0 | 0 | 8 | M | 2 |  |  |  | ROZPOCET | 0 | 0 | 0 | 0 | 0 | 1 | 0 | 4 | -1404996840
331 | M | 611822710 | zárubeň oblož. protipož. pro dveře 1křídlové 60,70,80,90x197 cm, tl. 26-35cm a více,dub,buk | kus | 1 |  | 0 | CS ÚRS 2017 01 |  |  | základní |  | 0 | 0.036 | 0.036 | 0 | 0 | 8 | M | 2 |  |  |  | ROZPOCET | 0 | 0 | 0 | 0 | 0 | 1 | 0 | 4 | 252295228
332 | M | 549641100 | vložka zámková cylindrická oboustranná FAB 2015 | kus | 25 |  | 0 | CS ÚRS 2017 01 |  |  | základní |  | 0 | 0.00015 | 0.00375 | 0 | 0 | 8 | M | 2 |  |  |  | ROZPOCET | 0 | 0 | 0 | 0 | 0 | 1 | 0 | 4 | 1770636152
| VV | A270 | 29-4 |  | 25 | [13 empty] | VV | 2 | 2 | True | 0 | ROZPOCET
333 | M | 549146220 | klika včetně štítu a montážního materiálu | kus | 29 |  | 0 | CS ÚRS 2017 01 |  |  | základní |  | 0 | 0.0012 | 0.0348 | 0 | 0 | 8 | M | 2 |  |  |  | ROZPOCET | 0 | 0 | 0 | 0 | 0 | 1 | 0 | 4 | -428850162
| VV |  | 16+7+1+5 |  | 29 | [13 empty] | VV | 2 | 2 | True | 1 | ROZPOCET
334 | K | 766660716 | Montáž dveřních křídel samozavírače na dřevěnou zárubeň | kus | 6 |  | 0 | CS ÚRS 2017 01 |  |  | základní |  | 0 | 0 | 0 | 0 | 0 | 512 | K | 2 |  |  |  | ROZPOCET | 0 | 0 | 0 | 0 | 0 | 1 | 0 | 512 | -832282280
335 | M | 549172550 | samozavírač dveří hydraulický K214 č.12 zlatá bronz | kus | 6 |  | 0 | CS ÚRS 2017 01 |  |  | základní |  | 0 | 0.0032 | 0.0192 | 0 | 0 | 512 | M | 2 |  |  |  | ROZPOCET | 0 | 0 | 0 | 0 | 0 | 1 | 0 | 512 | 449109019
336 | K | 766695212 | Montáž truhlářských prahů dveří 1křídlových šířky do 10 cm | kus | 21 |  | 0 | CS ÚRS 2017 01 |  |  | základní |  | 0 | 0 | 0 | 0 | 0 | 512 | K | 2 |  |  |  | ROZPOCET | 0 | 0 | 0 | 0 | 0 | 1 | 0 | 512 | -1896851042
337 | K | 766695213 | Montáž truhlářských prahů dveří 1křídlových šířky přes 10 cm | kus | 9 |  | 0 | CS ÚRS 2017 01 |  |  | základní |  | 0 | 0 | 0 | 0 | 0 | 512 | K | 2 |  |  |  | ROZPOCET | 0 | 0 | 0 | 0 | 0 | 1 | 0 | 512 | -233059926
338 | M | 611871160 | prah dveřní dřevěný dubový tl 2 cm dl.62 cm š 10 cm | kus | 1 |  | 0 | CS ÚRS 2017 01 |  |  | základní |  | 0 | 0.00092 | 0.00092 | 0 | 0 | 128 | M | 2 |  |  |  | ROZPOCET | 0 | 0 | 0 | 0 | 0 | 1 | 0 | 128 | -1145646067
339 | M | 611871360 | prah dveřní dřevěný dubový tl 2 cm dl.72 cm š 10 cm | kus | 3 |  | 0 | CS ÚRS 2017 01 |  |  | základní |  | 0 | 0.00108 | 0.00324 | 0 | 0 | 128 | M | 2 |  |  |  | ROZPOCET | 0 | 0 | 0 | 0 | 0 | 1 | 0 | 128 | 63433740
340 | M | 611871560 | prah dveřní dřevěný dubový tl 2 cm dl.82 cm š 10 cm | kus | 12 |  | 0 | CS ÚRS 2017 01 |  |  | základní |  | 0 | 0.00123 | 0.01476 | 0 | 0 | 128 | M | 2 |  |  |  | ROZPOCET | 0 | 0 | 0 | 0 | 0 | 1 | 0 | 128 | 1844383588
341 | M | 611871760 | prah dveřní dřevěný dubový tl 2 cm dl.92 cm š 10 cm | kus | 5 |  | 0 | CS ÚRS 2017 01 |  |  | základní |  | 0 | 0.00139 | 0.00695 | 0 | 0 | 128 | M | 2 |  |  |  | ROZPOCET | 0 | 0 | 0 | 0 | 0 | 1 | 0 | 128 | 2075029679
342 | M | 611871610 | prah dveřní dřevěný dubový tl 2 cm dl.82 cm š 15 cm | kus | 3 |  | 0 | CS ÚRS 2017 01 |  |  | základní |  | 0 | 0.00185 | 0.00555 | 0 | 0 | 128 | M | 2 |  |  |  | ROZPOCET | 0 | 0 | 0 | 0 | 0 | 1 | 0 | 128 | 426158334
343 | M | 611871810 | prah dveřní dřevěný dubový tl 2 cm dl.92 cm š 15 cm | kus | 5 |  | 0 | CS ÚRS 2017 01 |  |  | základní |  | 0 | 0.00208 | 0.0104 | 0 | 0 | 128 | M | 2 |  |  |  | ROZPOCET | 0 | 0 | 0 | 0 | 0 | 1 | 0 | 128 | 1265613918
344 | K | 7669-010 | Dodávka a montáž plastových výplní otvorů Ok1 -Ok10, Dv1, Dv3-Dv5 | M2 | 138.668 |  | 0 |  |  |  | základní |  | 0 | 0 | 0 | 0 | 0 | 4 | K | 2 |  |  |  | ROZPOCET | 0 | 0 | 0 | 0 | 0 | 1 | 0 | 4 | 566682880
| VV | A272 | 0.6*1.2+0.9*1.2*3+1.8*2*10+1.84*2.45+1.8*1.5*9+0.9*1.5*7+2.7*2.1*3+2.4*2.18*6+0.9*2.8+1.176*2.83+1.1*2.13+1.176*3.28 |  | 138.668 | [13 empty] | VV | 2 | 2 | True | 0 | ROZPOCET
345 | K | 7669-011 | Dodávka a montáž vnitřních parapetů | M | 67.2 |  | 0 |  |  |  | základní |  | 0 | 0 | 0 | 0 | 0 | 4 | K | 2 |  |  |  | ROZPOCET | 0 | 0 | 0 | 0 | 0 | 1 | 0 | 4 | -411771548
| VV | A273 | "1.NP" 1.8+0.6+0.9*4+1.8*2 |  | 9.6 | [13 empty] | VV | 2 | 2 | True | 0 | ROZPOCET
| VV | B273 | "2.NP" 1.8*16+2.7*3+2.4*6+0.9*7 |  | 57.6 | [13 empty] | VV | 2 | 2 | True | 0 | ROZPOCET
346 | K | 7669-012 | Dodávka a montáž shrnovací koženkové stěny 4425/2200mm Di 9 | KS | 1 |  | 0 |  |  |  | základní |  | 0 | 0 | 0 | 0 | 0 | 4 | K | 2 |  |  |  | ROZPOCET | 0 | 0 | 0 | 0 | 0 | 1 | 0 | 4 | -93394889
347 | K | 7669-020 | Dodávka a montáž shrnovací koženkové stěny 3545/2200mm Di 10 | KS | 1 |  | 0 |  |  |  | základní |  | 0 | 0 | 0 | 0 | 0 | 4 | K | 2 |  |  |  | ROZPOCET | 0 | 0 | 0 | 0 | 0 | 1 | 0 | 4 | 1388330390
348 | K | 998766202 | Přesun hmot procentní pro konstrukce truhlářské v objektech v do 12 m | % |  |  | 0 | CS ÚRS 2017 01 |  |  | základní |  | 0 | 0 | 0 | 0 | 0 | 4 | K | 2 |  |  |  | ROZPOCET | 0 | 0 | 0 | 0 | 0 | 1 | 0 | 4 | -657743792
| D | 767 | Konstrukce zámečnické |  |  |  | 0 | [5 empty] | 0 |  | 3.1229 |  | 0.0616 | 4 | D | 1 |  |  |  | ROZPOCET | [6 empty] | 0
349 | K | 767161111 | Montáž zábradlí rovného z trubek do zdi hmotnosti do 20 kg | m | 11.75 |  | 0 | CS ÚRS 2017 01 |  |  | základní |  | 0 | 6e-05 | 0.000705 | 0 | 0 | 4 | K | 2 |  |  |  | ROZPOCET | 0 | 0 | 0 | 0 | 0 | 1 | 0 | 4 | 1689725123
| VV | A277 | "Vnitřní zábradlí - 1.NP" 1.8+2 |  | 3.8 | [13 empty] | VV | 2 | 2 | True | 0 | ROZPOCET
| VV |  | "2.NP" 1,9+1,5+1,2+1,9+0,4+1,05 |  | 7.95 | [13 empty] | VV | 2 | 2 | True | 0 | ROZPOCET
350 | M | 7679-M-009 | dodávka zábradlí trubkového hliníkového s eloxovaným povrchem, dřevěné madlo, v.1000mm | M | 11.75 |  | 0 |  |  |  | základní |  | 0 | 0.001 | 0.01175 | 0 | 0 | 8 | M | 2 |  |  |  | ROZPOCET | 0 | 0 | 0 | 0 | 0 | 1 | 0 | 4 | 946206401
351 | K | 767161114 | Montáž zábradlí rovného z trubek do zdi hmotnosti do 30 kg | m | 47.06 |  | 0 | CS ÚRS 2017 01 |  |  | základní |  | 0 | 6e-05 | 0.0028236 | 0 | 0 | 4 | K | 2 |  |  |  | ROZPOCET | 0 | 0 | 0 | 0 | 0 | 1 | 0 | 4 | 798820038
| VV | A279 | "Rampa" 4.5+3.26+14.2+3.7+2.1+12.1+0.2+3.5*2 |  | 47.06 | [13 empty] | VV | 2 | 2 | True | 0 | ROZPOCET
352 | M | 7679-M-010 | dodávka zábradlí trubkového hliníkového s eloxovaným povrchem, hliníkové madlo, v.1000mm, s přídavným madlem | m | 47.06 |  | 0 |  |  |  | základní |  | 0 | 0.031 | 1.4589 | 0 | 0 | 8 | M | 2 |  |  |  | ROZPOCET | 0 | 0 | 0 | 0 | 0 | 1 | 0 | 4 | -487498046
353 | K | 767161813 | Demontáž zábradlí rovného nerozebíratelného hmotnosti 1m zábradlí do 20 kg | m | 3.85 |  | 0 | CS ÚRS 2017 01 |  |  | základní |  | 0 | 0 | 0 | 0.016 | 0.0616 | 4 | K | 2 |  |  |  | ROZPOCET | 0 | 0 | 0 | 0 | 0 | 1 | 0 | 4 | 104674640
354 | K | 767220120 | Montáž zábradlí schodišťového hmotnosti do 25 kg z trubek do zdi | m | 23.2 |  | 0 | CS ÚRS 2017 01 |  |  | základní |  | 0 | 0 | 0 | 0 | 0 | 4 | K | 2 |  |  |  | ROZPOCET | 0 | 0 | 0 | 0 | 0 | 1 | 0 | 4 | 1431078572
| VV | A282 | "Únikové schodiště 1.30" 2,65*2 |  | 5.3 | [13 empty] | VV | 2 | 2 | True | 0 | ROZPOCET
| VV |  | "Únikové schodiště 1.31" (1,5+1,4)*2 |  | 5.8 | [13 empty] | VV | 2 | 2 | True | 0 | ROZPOCET
| VV |  | "Únikové schodiště 2.23" (0,7+4,05+1,3)*2 |  | 12.1 | [13 empty] | VV | 2 | 2 | True | 0 | ROZPOCET
355 | K | 767220220 | Montáž zábradlí schodiště z trubek na ocelovou konstrukci hmotnosti do 25 kg | m | 22.861 |  | 0 | CS ÚRS 2017 01 |  |  | základní |  | 0 | 0.00011 | 0.0025147 | 0 | 0 | 4 | K | 2 |  |  |  | ROZPOCET | 0 | 0 | 0 | 0 | 0 | 1 | 0 | 4 | -1921210460
| VV |  | "Únikové schodiště 2.22" (2,776+0,642+3,34)+1,29+3,015+1,364+3,014*2+0,763+2,09+1,553 |  | 22.861 | [13 empty] | VV | 2 | 2 | True | 1 | ROZPOCET
356 | M | 7679-M-020 | dodávka zábradlí trubkového hliníkového s eloxovaným povrchem, hliníkové madlo, v.1000mm | M | 46.061 |  | 0 |  |  |  | základní |  | 0 | 0.02 | 0.92122 | 0 | 0 | 8 | M | 2 |  |  |  | ROZPOCET | 0 | 0 | 0 | 0 | 0 | 1 | 0 | 4 | -654529950
| VV |  | 23,2+22,861 |  | 46.061 | [13 empty] | VV | 2 | 2 | True | 1 | ROZPOCET
357 | K | 767531111 | Montáž vstupních kovových nebo plastových rohoží čistících zón | m2 | 11.4 |  | 0 | CS ÚRS 2017 01 |  |  | základní |  | 0 | 0 | 0 | 0 | 0 | 4 | K | 2 |  |  |  | ROZPOCET | 0 | 0 | 0 | 0 | 0 | 1 | 0 | 4 | -1216199662
| VV | A285 | "M.č.1.01" 3*1.6 |  | 4.8 | [13 empty] | VV | 2 | 2 | True | 0 | ROZPOCET
| VV | B285 | "M.č.1.02" 3*1.6 |  | 4.8 | [13 empty] | VV | 2 | 2 | True | 0 | ROZPOCET
| VV | C285 | "M.č.1.21" 1.5*1.2 |  | 1.8 | [13 empty] | VV | 2 | 2 | True | 0 | ROZPOCET
| VV | D285 | "Celkem: "4.8+4.8+1.8 |  | 11.4 | [13 empty] | VV | 2 | 2 | True | 1 | ROZPOCET
358 | M | 697520010 | rohož vstupní provedení hliník standard 27 mm | m2 | 6.6 |  | 0 | CS ÚRS 2017 01 |  |  | základní |  | 0 | 0.016 | 0.1056 | 0 | 0 | 8 | M | 2 |  |  |  | ROZPOCET | 0 | 0 | 0 | 0 | 0 | 1 | 0 | 4 | -1236536316
| VV | A286 | 4.8+1.5*1.2 |  | 6.6 | [13 empty] | VV | 2 | 2 | True | 0 | ROZPOCET
| VV | B286 | "Celkem: "6.6 |  | 6.6 | [13 empty] | VV | 2 | 2 | True | 1 | ROZPOCET
359 | M | 697521000 | rohož textilní - provedení 100% PP, zatavený do měkčeného PVC | m2 | 4.8 |  | 0 | CS ÚRS 2017 01 |  |  | základní |  | 0 | 0.0042 | 0.02016 | 0 | 0 | 8 | M | 2 |  |  |  | ROZPOCET | 0 | 0 | 0 | 0 | 0 | 1 | 0 | 4 | 1697216216
360 | K | 767531121 | Osazení zapuštěného rámu z L profilů k čistícím rohožím | m | 14.6 |  | 0 | CS ÚRS 2017 01 |  |  | základní |  | 0 | 0 | 0 | 0 | 0 | 4 | K | 2 |  |  |  | ROZPOCET | 0 | 0 | 0 | 0 | 0 | 1 | 0 | 4 | 838519197
| VV | A288 | "M.č.1.01" (3+1.6)*2 |  | 9.2 | [13 empty] | VV | 2 | 2 | True | 0 | ROZPOCET
| VV | B288 | "M.č.1.21" (1.5+1.2)*2 |  | 5.4 | [13 empty] | VV | 2 | 2 | True | 0 | ROZPOCET
| VV | C288 | "Celkem: "9.2+5.4 |  | 14.6 | [13 empty] | VV | 2 | 2 | True | 1 | ROZPOCET
361 | M | 697521600 | rám pro zapuštění, profil L - 30/30, 25/25, 20/30, 15/30 - Al | m | 16.06 |  | 0 | CS ÚRS 2017 01 |  |  | základní |  | 0 | 0.0002 | 0.003212 | 0 | 0 | 8 | M | 2 |  |  |  | ROZPOCET | 0 | 0 | 0 | 0 | 0 | 1 | 0 | 4 | 362220596
| VV | A289 | 14.6*1.1 |  | 16.06 | [13 empty] | VV | 2 | 2 | True | 0 | ROZPOCET
| VV | B289 | "Celkem: "16.06 |  | 16.06 | [13 empty] | VV | 2 | 2 | True | 1 | ROZPOCET
362 | K | 767531125 | Osazení náběhového rámu širokého š 65 mm k čistícím rohožím | m | 9.2 |  | 0 | CS ÚRS 2017 01 |  |  | základní |  | 0 | 0 | 0 | 0 | 0 | 4 | K | 2 |  |  |  | ROZPOCET | 0 | 0 | 0 | 0 | 0 | 1 | 0 | 4 | 1709987907
363 | M | 697521500 | rámy náběhové - náběh široký - 65 mm - Al | m | 10.12 |  | 0 | CS ÚRS 2017 01 |  |  | základní |  | 0 | 0.0003 | 0.003036 | 0 | 0 | 8 | M | 2 |  |  |  | ROZPOCET | 0 | 0 | 0 | 0 | 0 | 1 | 0 | 4 | 138863127
364 | K | 767833100 | Montáž žebříků do zdi s bočnicemi s profilové oceli | m | 7.4 |  | 0 | CS ÚRS 2017 01 |  |  | základní |  | 0 | 5e-05 | 0.00037 | 0 | 0 | 4 | K | 2 |  |  |  | ROZPOCET | 0 | 0 | 0 | 0 | 0 | 1 | 0 | 4 | -640923820
365 | K | 767834102 | Příplatek k ceně za montáž žebříků ochranný koš svařovaný | m | 7.4 |  | 0 | CS ÚRS 2017 01 |  |  | základní |  | 0 | 9e-05 | 0.000666 | 0 | 0 | 4 | K | 2 |  |  |  | ROZPOCET | 0 | 0 | 0 | 0 | 0 | 1 | 0 | 4 | -2144960054
366 | M | 767-M-050 | dodávka žebříku včetně ochranného koše a povrchové úpravy | M | 7.4 |  | 0 |  |  |  | základní |  | 0 | 0.08 | 0.592 | 0 | 0 | 8 | M | 2 |  |  |  | ROZPOCET | 0 | 0 | 0 | 0 | 0 | 1 | 0 | 4 | 1534557597
367 | K | 7679-020 | Dodávka a montáž ocelového únikového únikového schodiště vč. povrchové úpravy - 2.22 | MVČ | 14.5 |  | 0 |  |  |  | základní |  | 0 | 0 | 0 | 0 | 0 | 4 | K | 2 |  |  |  | ROZPOCET | 0 | 0 | 0 | 0 | 0 | 1 | 0 | 4 | 672697399
| VV | A296 | 3.5+0.7+2.9+1*2+3.4+2 |  | 14.5 | [13 empty] | VV | 2 | 2 | True | 0 | ROZPOCET
368 | K | 7679-031 | Dodávka a montáž hliníkových vstupních dveří 1600/2230mm Dv2 | ks | 1 |  | 0 |  |  |  | základní |  | 0 | 0 | 0 | 0 | 0 | 4 | K | 2 |  |  |  | ROZPOCET | 0 | 0 | 0 | 0 | 0 | 1 | 0 | 4 | 575766669
369 | K | 998767102 | Přesun hmot tonážní pro zámečnické konstrukce v objektech v do 12 m | t | 3.123 |  | 0 | CS ÚRS 2017 01 |  |  | základní |  | 0 | 0 | 0 | 0 | 0 | 4 | K | 2 |  |  |  | ROZPOCET | 0 | 0 | 0 | 0 | 0 | 1 | 0 | 4 | -124555072
| D | 771 | Podlahy z dlaždic |  |  |  | 0 | [5 empty] | 0 |  | 12.9674 |  | 0 | 4 | D | 1 |  |  |  | ROZPOCET | [6 empty] | 0
370 | K | 771274123 | Montáž obkladů stupnic z dlaždic protiskluzných keramických flexibilní lepidlo š do 300 mm | m | 42.96 |  | 0 | CS ÚRS 2017 01 |  |  | základní |  | 0 | 0.00147 | 0.063151 | 0 | 0 | 4 | K | 2 |  |  |  | ROZPOCET | 0 | 0 | 0 | 0 | 0 | 1 | 0 | 4 | 1085100981
| VV | A299 | 2*7+1.8*(9+3)+1.84*4 |  | 42.96 | [13 empty] | VV | 2 | 2 | True | 0 | ROZPOCET
371 | K | 771274232 | Montáž obkladů podstupnic z dlaždic hladkých keramických flexibilní lepidlo v do 200 mm | m | 42.96 |  | 0 | CS ÚRS 2017 01 |  |  | základní |  | 0 | 0.00098 | 0.042101 | 0 | 0 | 4 | K | 2 |  |  |  | ROZPOCET | 0 | 0 | 0 | 0 | 0 | 1 | 0 | 4 | 194124822
372 | K | 771474112 | Montáž soklíků z dlaždic keramických rovných flexibilní lepidlo v do 90 mm | m | 116.997 |  | 0 | CS ÚRS 2017 01 |  |  | základní |  | 0 | 0.00046 | 0.053819 | 0 | 0 | 4 | K | 2 |  |  |  | ROZPOCET | 0 | 0 | 0 | 0 | 0 | 1 | 0 | 4 | -1402847670
| VV | A301 | "1.NP - přístavba - m.č.1.02" 8.95+5.35+3.6+0.3-1.8-2.1 |  | 14.3 | [13 empty] | VV | 2 | 2 | True | 0 | ROZPOCET
| VV | B301 | "- snížená část" 1.844*2+1.35+1.5+1.95+1.844+1.95-0.9 |  | 11.382 | [13 empty] | VV | 2 | 2 | True | 0 | ROZPOCET
| VV | C301 | "M.č.1.03" 7.6+1.8+5.55+0.2-0.7-0.8-0.9 |  | 12.75 | [13 empty] | VV | 2 | 2 | True | 0 | ROZPOCET
| VV | D301 | "M.č.1.16" 2.1+2.1+0.3 |  | 4.5 | [13 empty] | VV | 2 | 2 | True | 0 | ROZPOCET
| VV | E301 | "2.NP - m.č.2.01 14.3 2.21" 2.1+1.85*2+4.5+5.175+2.25+1.35+0.3+6.3+2.85+0.15+0.3+0.55+2.4+0.88+2.55+2.6+2.025+1.8+0.75-0.8*2-0.9*4 |  | 37.33 | [13 empty] | VV | 2 | 2 | True | 0 | ROZPOCET
| VV | F301 | "M.č.2.18" (4.65+1.59)*2-0.8 |  | 11.68 | [13 empty] | VV | 2 | 2 | True | 0 | ROZPOCET
| VV | G301 | "M.č.2.20" (3.475+3.355)*2-0.8*2 |  | 12.06 | [13 empty] | VV | 2 | 2 | True | 0 | ROZPOCET
| VV | H301 | "M.č.2.12 14.3 2.13" (3.275+6.2+0.8)*2-3.275-3.48-0.8 |  | 12.995 | [13 empty] | VV | 2 | 2 | True | 0 | ROZPOCET
373 | K | 771474132 | Montáž soklíků z dlaždic keramických schodišťových stupňovitých flexibilní lepidlo v do 90 mm | m | 17.628 |  | 0 | CS ÚRS 2017 01 |  |  | základní |  | 0 | 0.00046 | 0.0081089 | 0 | 0 | 4 | K | 2 |  |  |  | ROZPOCET | 0 | 0 | 0 | 0 | 0 | 1 | 0 | 4 | 858359827
| VV | A302 | (0.3+0.152)*(7+9*2+3*2+4*2) |  | 17.628 | [13 empty] | VV | 2 | 2 | True | 0 | ROZPOCET
374 | K | 771574113 | Montáž podlah keramických režných hladkých lepených flexibilním lepidlem do 12 ks/m2 | m2 | 388.375 |  | 0 | CS ÚRS 2017 01 |  |  | základní |  | 0 | 0.00367 | 1.4253 | 0 | 0 | 4 | K | 2 |  |  |  | ROZPOCET | 0 | 0 | 0 | 0 | 0 | 1 | 0 | 4 | -1086835758
| VV | A303 | "1.NP - přístavba" 29.12+11.97+2.44+2.68+3.3*1.844+1.95*1.5+1*0.3+11.55+1.56 |  | 68.63 | [13 empty] | VV | 2 | 2 | True | 0 | ROZPOCET
| VV | B303 | "M.č.1.03" 14.02 |  | 14.02 | [13 empty] | VV | 2 | 2 | True | 0 | ROZPOCET
| VV | C303 | "M.č.1,14" 10.36 |  | 10.36 | [13 empty] | VV | 2 | 2 | True | 0 | ROZPOCET
| VV | D303 | "M.č.1.16" 8.09 |  | 8.09 | [13 empty] | VV | 2 | 2 | True | 0 | ROZPOCET
| VV | E303 | "2.NP" 40.25+9.3+2.7+4.1+26.69+1.62+23.42+1.67+7.38+15.55+16.81+87,3+14 |  | 250.79 | [13 empty] | VV | 2 | 2 | True | 0 | ROZPOCET
| VV | F303 | "Mezipodesty" 2.6*1.8+1.8*2.025 |  | 8.325 | [13 empty] | VV | 2 | 2 | True | 0 | ROZPOCET
| VV | G303 | "M.č.1.24 68.63 1.25" 19.87+8.29 |  | 28.16 | [13 empty] | VV | 2 | 2 | True | 0 | ROZPOCET
375 | M | 597612900 | dlaždice keramické hladké glazované slinué 30 x 30 x 0,8 cm | m2 | 419.103 |  | 0 | CS ÚRS 2017 01 |  |  | základní |  | 0 | 0.0192 | 8.0468 | 0 | 0 | 8 | M | 2 |  |  |  | ROZPOCET | 0 | 0 | 0 | 0 | 0 | 1 | 0 | 4 | -2059342580
| VV | A304 | "Soklík" (116.997+17.628)*0.08*1.05 |  | 11.309 | [13 empty] | VV | 2 | 2 | True | 0 | ROZPOCET
| VV | B304 | "Plocha" 388,375*1.05 |  | 407.794 | [13 empty] | VV | 2 | 2 | True | 0 | ROZPOCET
376 | M | 597612905 | dlaždice keramické hladké glazované slinué 15 x 15 x 0,8 cm | M2 | 6.766 |  | 0 |  |  |  | základní |  | 0 | 0.0192 | 0.12991 | 0 | 0 | 8 | M | 2 |  |  |  | ROZPOCET | 0 | 0 | 0 | 0 | 0 | 1 | 0 | 4 | -1920682836
| VV | A305 | "Podstupnice" 42.96*0.15*1.05 |  | 6.766 | [13 empty] | VV | 2 | 2 | True | 0 | ROZPOCET
377 | M | 597613370 | schodovka 29,5 x 59,5 x 1 cm | kus | 75.18 |  | 0 | CS ÚRS 2017 01 |  |  | základní |  | 0 | 0.004 | 0.30072 | 0 | 0 | 8 | M | 2 |  |  |  | ROZPOCET | 0 | 0 | 0 | 0 | 0 | 1 | 0 | 4 | -421473033
| VV | A306 | 42.96/0.6*1.05 |  | 75.18 | [13 empty] | VV | 2 | 2 | True | 0 | ROZPOCET
378 | K | 771579191 | Příplatek k montáž podlah keramických za plochu do 5 m2 | m2 | 36.175 |  | 0 | CS ÚRS 2017 01 |  |  | základní |  | 0 | 0 | 0 | 0 | 0 | 4 | K | 2 |  |  |  | ROZPOCET | 0 | 0 | 0 | 0 | 0 | 1 | 0 | 4 | 2108412246
| VV | A307 | "1.NP - přístavba" 1.77+2.44+2.68+3.3*1.844+1.95*1.5+1*0.3+1.56 |  | 17.76 | [13 empty] | VV | 2 | 2 | True | 0 | ROZPOCET
| VV | B307 | "2.NP" 2.7+4.1+1.62+1.67 |  | 10.09 | [13 empty] | VV | 2 | 2 | True | 0 | ROZPOCET
| VV | C307 | "Mezipodesty" 2.6*1.8+1.8*2.025 |  | 8.325 | [13 empty] | VV | 2 | 2 | True | 0 | ROZPOCET
379 | K | 771591111 | Podlahy penetrace podkladu | m2 | 388.375 |  | 0 | CS ÚRS 2017 01 |  |  | základní |  | 0 | 0.0003 | 0.11651 | 0 | 0 | 4 | K | 2 |  |  |  | ROZPOCET | 0 | 0 | 0 | 0 | 0 | 1 | 0 | 4 | 683578402
380 | K | 771591115 | Podlahy spárování silikonem | m | 134.625 |  | 0 | CS ÚRS 2017 01 |  |  | základní |  | 0 | 3e-05 | 0.0040387 | 0 | 0 | 4 | K | 2 |  |  |  | ROZPOCET | 0 | 0 | 0 | 0 | 0 | 1 | 0 | 4 | 1627741724
| VV | A309 | "Soklík" 116.997+17.628 |  | 134.625 | [13 empty] | VV | 2 | 2 | True | 0 | ROZPOCET
381 | K | 771591185 | Podlahy řezání keramických dlaždic rovné | kus | 449.5 |  | 0 | CS ÚRS 2017 01 |  |  | základní |  | 0 | 0 | 0 | 0 | 0 | 4 | K | 2 |  |  |  | ROZPOCET | 0 | 0 | 0 | 0 | 0 | 1 | 0 | 4 | -1680655456
| VV | A312 | "Soklík" (116.997+17.628)/0.3+0.75 |  | 449.5 | [13 empty] | VV | 2 | 2 | True | 0 | ROZPOCET
382 | K | 771990111 | Vyrovnání podkladu samonivelační stěrkou tl 4 mm pevnosti 15 Mpa | m2 | 388.375 |  | 0 | CS ÚRS 2017 01 |  |  | základní |  | 0 | 0.00715 | 2.7769 | 0 | 0 | 4 | K | 2 |  |  |  | ROZPOCET | 0 | 0 | 0 | 0 | 0 | 1 | 0 | 4 | 674787485
383 | K | 998771102 | Přesun hmot tonážní pro podlahy z dlaždic v objektech v do 12 m | t | 12.967 |  | 0 | CS ÚRS 2017 01 |  |  | základní |  | 0 | 0 | 0 | 0 | 0 | 4 | K | 2 |  |  |  | ROZPOCET | 0 | 0 | 0 | 0 | 0 | 1 | 0 | 4 | -85618533
| D | 776 | Podlahy povlakové |  |  |  | 0 | [5 empty] | 0 |  | 2.9445 |  | 0.10907 | 4 | D | 1 |  |  |  | ROZPOCET | [6 empty] | 0
384 | K | 776121311 | Vodou ředitelná penetrace savého podkladu povlakových podlah ředěná v poměru 1:1 | m2 | 405.09 |  | 0 | CS ÚRS 2017 01 |  |  | základní |  | 0 | 7e-05 | 0.028356 | 0 | 0 | 4 | K | 2 |  |  |  | ROZPOCET | 0 | 0 | 0 | 0 | 0 | 1 | 0 | 4 | 1520783583
| VV | A315 | "Pod linoleum" 31.15+23.02+11.72+8.73+14+42.13+7.5*5.8+4.425*0.3+8.8*6.045+4.545*0.3+5.49*0.79 |  | 234.474 | [13 empty] | VV | 2 | 2 | True | 0 | ROZPOCET
| VV | B315 | "Pod koberec" 29.05+12*5.775+8.8*6.045 |  | 151.546 | [13 empty] | VV | 2 | 2 | True | 0 | ROZPOCET
| VV | C315 | "M.č.1.26" 19.07 |  | 19.07 | [13 empty] | VV | 2 | 2 | True | 0 | ROZPOCET
385 | K | 776141111 | Vyrovnání podkladu povlakových podlah stěrkou pevnosti 20 MPa tl 3 mm | m2 | 405.09 |  | 0 | CS ÚRS 2017 01 |  |  | základní |  | 0 | 0.00455 | 1.8432 | 0 | 0 | 4 | K | 2 |  |  |  | ROZPOCET | 0 | 0 | 0 | 0 | 0 | 1 | 0 | 4 | -457205001
386 | K | 776201811 | Demontáž lepených povlakových podlah bez podložky ručně | m2 | 38.42 |  | 0 | CS ÚRS 2017 01 |  |  | základní |  | 0 | 0 | 0 | 0.0025 | 0.09605 | 4 | K | 2 |  |  |  | ROZPOCET | 0 | 0 | 0 | 0 | 0 | 1 | 0 | 4 | 127569078
| VV | A317 | "Spodní pavilon" 5.8*3.1+3.15*3.2 |  | 28.06 | [13 empty] | VV | 2 | 2 | True | 0 | ROZPOCET
| VV | B317 | "M.č.1,14" 10.36 |  | 10.36 | [13 empty] | VV | 2 | 2 | True | 0 | ROZPOCET
387 | K | 776211111 | Lepení textilních pásů | m2 | 170.616 |  | 0 | CS ÚRS 2017 01 |  |  | základní |  | 0 | 0.0005 | 0.085308 | 0 | 0 | 4 | K | 2 |  |  |  | ROZPOCET | 0 | 0 | 0 | 0 | 0 | 1 | 0 | 4 | -241816764
| VV | A318 | "M.č.1.26" 19.07 |  | 19.07 | [13 empty] | VV | 2 | 2 | True | 0 | ROZPOCET
| VV | B318 | "2.NP" 29.05+12*5.775+8.8*6.045 |  | 151.546 | [13 empty] | VV | 2 | 2 | True | 0 | ROZPOCET
388 | M | 697510610 | koberec zátěžový vpichovaný v rolích | m2 | 187.667 |  | 0 | CS ÚRS 2017 01 |  |  | základní |  | 0 | 0.00115 | 0.21582 | 0 | 0 | 8 | M | 2 |  |  |  | ROZPOCET | 0 | 0 | 0 | 0 | 0 | 1 | 0 | 4 | 1265420396
| VV | A319 | 170.606*1.1 |  | 187.667 | [13 empty] | VV | 2 | 2 | True | 0 | ROZPOCET
389 | K | 776251111 | Lepení pásů z přírodního linolea (marmolea) standardním lepidlem | m2 | 211.744 |  | 0 | CS ÚRS 2017 01 |  |  | základní |  | 0 | 0.0004 | 0.084698 | 0 | 0 | 4 | K | 2 |  |  |  | ROZPOCET | 0 | 0 | 0 | 0 | 0 | 1 | 0 | 4 | 1954714632
| VV | A320 | 31.15+23.02+11.72+42.13+7.5*5.8+4.425*0.3+8.8*6.045+4.545*0.3+5.49*0.79 |  | 211.744 | [13 empty] | VV | 2 | 2 | True | 0 | ROZPOCET
390 | M | 284110680 | linoleum přírodní ze 100% dřevité moučky, tl. 2,00 mm | m2 | 232.918 |  | 0 | CS ÚRS 2017 01 |  |  | základní |  | 0 | 0.00264 | 0.6149 | 0 | 0 | 8 | M | 2 |  |  |  | ROZPOCET | 0 | 0 | 0 | 0 | 0 | 1 | 0 | 4 | 2080050
| VV | A321 | 211.744*1.1 |  | 232.918 | [13 empty] | VV | 2 | 2 | True | 0 | ROZPOCET
391 | K | 776251411 | Spoj podlah z přírodního linolea (marmolea) svařováním za tepla | m | 176.453 |  | 0 | CS ÚRS 2017 01 |  |  | základní |  | 0 | 2e-05 | 0.0035291 | 0 | 0 | 4 | K | 2 |  |  |  | ROZPOCET | 0 | 0 | 0 | 0 | 0 | 1 | 0 | 4 | -4407115
| VV | A322 | 211.744/1.2 |  | 176.453 | [13 empty] | VV | 2 | 2 | True | 0 | ROZPOCET
392 | K | 776410811 | Odstranění soklíků a lišt pryžových nebo plastových | m | 43.4 |  | 0 | CS ÚRS 2017 01 |  |  | základní |  | 0 | 0 | 0 | 0.0003 | 0.01302 | 4 | K | 2 |  |  |  | ROZPOCET | 0 | 0 | 0 | 0 | 0 | 1 | 0 | 4 | -917066741
| VV | A323 | "Spodní pavilon" (5.8+3.1+3.15+3.2)*2 |  | 30.5 | [13 empty] | VV | 2 | 2 | True | 0 | ROZPOCET
| VV | B323 | "M.č.1,14" (3+3.45)*2 |  | 12.9 | [13 empty] | VV | 2 | 2 | True | 0 | ROZPOCET
393 | K | 776411111 | Montáž obvodových soklíků výšky do 80 mm | m | 227.47 |  | 0 | CS ÚRS 2017 01 |  |  | základní |  | 0 | 2e-05 | 0.0045494 | 0 | 0 | 4 | K | 2 |  |  |  | ROZPOCET | 0 | 0 | 0 | 0 | 0 | 1 | 0 | 4 | -1526466558
| VV | A324 | "Linoleum - m.č.1.22" (5.435+4.35+0.6)*2-0.9-1.54 |  | 18.33 | [13 empty] | VV | 2 | 2 | True | 0 | ROZPOCET
| VV | B324 | "M.č.2.07" (5.775+4)*2-0.8-0.9*2 |  | 16.95 | [13 empty] | VV | 2 | 2 | True | 0 | ROZPOCET
| VV | C324 | "M.č.2.10" (7.5+5.8)*2-0.8*2-0.9*2-4.425+0.3*2 |  | 19.375 | [13 empty] | VV | 2 | 2 | True | 0 | ROZPOCET
| VV | D324 | "M.č.211" (3.275+3.45)*2-0.8 |  | 12.65 | [13 empty] | VV | 2 | 2 | True | 0 | ROZPOCET
| VV | E324 | "M.č.2.14" (7.575+4.35+1.015+3.15)*2-0.8*3-0.9*2 |  | 27.98 | [13 empty] | VV | 2 | 2 | True | 0 | ROZPOCET
| VV | F324 | "M.č.2.19" (8.8+6.835)*2-0.8-0.9-4.545+0.3*2 |  | 25.625 | [13 empty] | VV | 2 | 2 | True | 0 | ROZPOCET
| VV | G324 | "Koberec - m.č.2.03" (5.075+5.625)*2-0.8 |  | 20.6 | [13 empty] | VV | 2 | 2 | True | 0 | ROZPOCET
| VV | H324 | "M.č.2.10" (12+5.775)*2-4.425 |  | 31.125 | [13 empty] | VV | 2 | 2 | True | 0 | ROZPOCET
| VV | I324 | "M.č.2.15" (3.275+3.47)*2-0.8 |  | 12.69 | [13 empty] | VV | 2 | 2 | True | 0 | ROZPOCET
| VV | J324 | "M.č.2.19" (8.8+6.045)*2-0.9-1.1-4.545 |  | 23.145 | [13 empty] | VV | 2 | 2 | True | 0 | ROZPOCET
| VV | K324 | "M.č.1.26" (5.25+4.65)*2-0.8 |  | 19 | [13 empty] | VV | 2 | 2 | True | 0 | ROZPOCET
394 | M | 284110080 | lišta speciální soklová PVC 16 x 60 mm role 50 m | m | 133.001 |  | 0 | CS ÚRS 2017 01 |  |  | základní |  | 0 | 0.0003 | 0.0399 | 0 | 0 | 8 | M | 2 |  |  |  | ROZPOCET | 0 | 0 | 0 | 0 | 0 | 1 | 0 | 4 | 1862164333
| VV | A325 | 120.91*1.1 |  | 133.001 | [13 empty] | VV | 2 | 2 | True | 0 | ROZPOCET
395 | M | 697512010 | lišta kobercová 5,5 x 0,7 x 250 cm | m | 117.216 |  | 0 | CS ÚRS 2017 01 |  |  | základní |  | 0 | 0.0002 | 0.023443 | 0 | 0 | 8 | M | 2 |  |  |  | ROZPOCET | 0 | 0 | 0 | 0 | 0 | 1 | 0 | 4 | -1105395221
| VV | A326 | 106.56*1.1 |  | 117.216 | [13 empty] | VV | 2 | 2 | True | 0 | ROZPOCET
396 | K | 776421312 | Montáž přechodových šroubovaných lišt | m | 12.37 |  | 0 | CS ÚRS 2017 01 |  |  | základní |  | 0 | 0 | 0 | 0 | 0 | 4 | K | 2 |  |  |  | ROZPOCET | 0 | 0 | 0 | 0 | 0 | 1 | 0 | 4 | 1783130395
| VV | A327 | "Ve dveřích" 0.9+0.8*2+0.9 |  | 3.4 | [13 empty] | VV | 2 | 2 | True | 0 | ROZPOCET
| VV | B327 | "Denní místnosti" 4.545+4.425 |  | 8.97 | [13 empty] | VV | 2 | 2 | True | 0 | ROZPOCET
397 | M | 590541000 | profil přechodový hliník (8 x 20 x 2500mm) | m | 13.607 |  | 0 | CS ÚRS 2017 01 |  |  | základní |  | 0 | 6e-05 | 0.00081642 | 0 | 0 | 8 | M | 2 |  |  |  | ROZPOCET | 0 | 0 | 0 | 0 | 0 | 1 | 0 | 4 | -1546664680
| VV | A328 | 12.37*1.1 |  | 13.607 | [13 empty] | VV | 2 | 2 | True | 0 | ROZPOCET
398 | K | 776991821 | Odstranění lepidla ručně z podlah | m2 | 28.06 |  | 0 | CS ÚRS 2017 01 |  |  | základní |  | 0 | 0 | 0 | 0 | 0 | 4 | K | 2 |  |  |  | ROZPOCET | 0 | 0 | 0 | 0 | 0 | 1 | 0 | 4 | -1880237289
| VV | A329 | "Spodní pavilon" 5.8*3.1+3.15*3.2 |  | 28.06 | [13 empty] | VV | 2 | 2 | True | 0 | ROZPOCET
399 | K | 776999-010 | Oprava povlakové podlahy vč. zaříznutí a vyrovnání podkladu | M2 | 2.645 |  | 0 |  |  |  | základní |  | 0 | 0 | 0 | 0 | 0 | 4 | K | 2 |  |  |  | ROZPOCET | 0 | 0 | 0 | 0 | 0 | 1 | 0 | 4 | -931072764
| VV | A330 | "M.č.1.12" 8.06*0.25 |  | 2.015 | [13 empty] | VV | 2 | 2 | True | 0 | ROZPOCET
| VV | B330 | "M.č.1.13" 2.1*0.3 |  | 0.63 | [13 empty] | VV | 2 | 2 | True | 0 | ROZPOCET
400 | K | 998776102 | Přesun hmot tonážní pro podlahy povlakové v objektech v do 12 m | t | 2.944 |  | 0 | CS ÚRS 2017 01 |  |  | základní |  | 0 | 0 | 0 | 0 | 0 | 4 | K | 2 |  |  |  | ROZPOCET | 0 | 0 | 0 | 0 | 0 | 1 | 0 | 4 | 1259392812
| D | 781 | Dokončovací práce - obklady |  |  |  | 0 | [5 empty] | 0 |  | 6.9947 |  | 0 | 4 | D | 1 |  |  |  | ROZPOCET | [6 empty] | 0
401 | K | 781414111 | Montáž obkladaček vnitřních pravoúhlých pórovinových do 22 ks/m2 lepených flexibilním lepidlem | m2 | 295.487 |  | 0 | CS ÚRS 2017 01 |  |  | základní |  | 0 | 0.003 | 0.88646 | 0 | 0 | 4 | K | 2 |  |  |  | ROZPOCET | 0 | 0 | 0 | 0 | 0 | 1 | 0 | 4 | -2024065279
| VV | A332 | "M.č.1.15" (3.35+3.48+0.4)*2*2-1.8*0.7-1.8*2+0.3*(1.8*0.7*2) |  | 24.816 | [13 empty] | VV | 2 | 2 | True | 0 | ROZPOCET
| VV | B332 | "M.č.1.20" (3.6+5.25)*2*2-0.9*0.4*2-0.9*1.97+0.3*(0.4*4+0.9*2)-1.8*0.8/2*2-1.4*0.8 |  | 31.367 | [13 empty] | VV | 2 | 2 | True | 0 | ROZPOCET
| VV | C332 | "M.č.1.24" (6.14+3.28+0.8)*2*2-0.9*0.4*3-0.8*1.97*2-0.9*1.97+0.55*(0.9*3+0.4*6) |  | 37.68 | [13 empty] | VV | 2 | 2 | True | 0 | ROZPOCET
| VV | D332 | "M.č.1.27 24.816 1.28" (1.25*2+1.25+1.95)*2*2-0.7*1.97*2-0.9*2+0.3*2*2 |  | 19.442 | [13 empty] | VV | 2 | 2 | True | 0 | ROZPOCET
| VV | E332 | "M.č.1.36" (2.745+0.95)*2*2-0.6*1.97-0.6*0.4+0.3*(0.6+0.4*2)+0.5*2*2 |  | 15.778 | [13 empty] | VV | 2 | 2 | True | 0 | ROZPOCET
| VV | F332 | "M.č.2.04-2.06" (2.4+3.875+1.8*2+1.5+2.275)*2*2-0.9*0.7*2+0.3*(0.9*2+0.7*4)-0.9*1.97-0.8*1.97*3 |  | 48.219 | [13 empty] | VV | 2 | 2 | True | 0 | ROZPOCET
| VV | G332 | "M.č.2.08-2.09" (5.775+4.95+0.9+1.8)*2*2-0.9*1.97-0.8*1.97-0.7*1.97*2-1.8*0.7*2+0.3*(1.8*2+0.7*4) |  | 46.993 | [13 empty] | VV | 2 | 2 | True | 0 | ROZPOCET
| VV | H332 | "M.č.2.12" (3.275+0.6*2)*0.6 |  | 2.685 | [13 empty] | VV | 2 | 2 | True | 0 | ROZPOCET
| VV | I332 | "M.č.2.13" (3.275+3.48+0.8+0.6)*2 |  | 16.31 | [13 empty] | VV | 2 | 2 | True | 0 | ROZPOCET
| VV | J332 | "M.č.2.16-2.17" (9.71+2.355+1+1.665)*2*2-0.8*1.97*2-0.7*1.97*2-0.9*1.97-0.9*0.8*4+0.3*(0.9*4+0.8*8) |  | 51.357 | [13 empty] | VV | 2 | 2 | True | 0 | ROZPOCET
| VV | K332 | "M.č.2.20" 1.4*0.6 |  | 0.84 | [13 empty] | VV | 2 | 2 | True | 0 | ROZPOCET
402 | M | 597612610 | obkladačky keramické 30 x 20 x 0,8 cm | m2 | 310.261 |  | 0 | CS ÚRS 2017 01 |  |  | základní |  | 0 | 0.0192 | 5.957 | 0 | 0 | 8 | M | 2 |  |  |  | ROZPOCET | 0 | 0 | 0 | 0 | 0 | 1 | 0 | 4 | -1089771267
| VV | A333 | 295.487*1.05 |  | 310.261 | [13 empty] | VV | 2 | 2 | True | 0 | ROZPOCET
403 | K | 781419191 | Příplatek k montáži obkladů vnitřních pórovinových za plochu do 10 m2 | m2 | 295.487 |  | 0 | CS ÚRS 2017 01 |  |  | základní |  | 0 | 0 | 0 | 0 | 0 | 4 | K | 2 |  |  |  | ROZPOCET | 0 | 0 | 0 | 0 | 0 | 1 | 0 | 4 | -459209759
404 | K | 781494111 | Plastové profily rohové lepené flexibilním lepidlem | m | 54.1 |  | 0 | CS ÚRS 2017 01 |  |  | základní |  | 0 | 0.00031 | 0.016771 | 0 | 0 | 4 | K | 2 |  |  |  | ROZPOCET | 0 | 0 | 0 | 0 | 0 | 1 | 0 | 4 | -924780531
| VV | A335 | "M.č.1.15" 2*2+1.8+0.7*2 |  | 7.2 | [13 empty] | VV | 2 | 2 | True | 0 | ROZPOCET
| VV | B335 | "M.č.1.20" 2+0.9*2+0.4*4 |  | 5.4 | [13 empty] | VV | 2 | 2 | True | 0 | ROZPOCET
| VV | C335 | "M.č.1.24" 0.9*3+0.4*6+2 |  | 7.1 | [13 empty] | VV | 2 | 2 | True | 0 | ROZPOCET
| VV | D335 | "M.č.1.27 7.2 1.28" 2*2 |  | 4 | [13 empty] | VV | 2 | 2 | True | 0 | ROZPOCET
| VV | E335 | "M.č.1.36" 0.6+0.4*2+2*2 |  | 5.4 | [13 empty] | VV | 2 | 2 | True | 0 | ROZPOCET
| VV | F335 | "M.č.2.04-2.06" 0.9*2+0.7*4 |  | 4.6 | [13 empty] | VV | 2 | 2 | True | 0 | ROZPOCET
| VV | G335 | "M.č.2.08-2.09" 1.8*2+0.7*4+2 |  | 8.4 | [13 empty] | VV | 2 | 2 | True | 0 | ROZPOCET
| VV | H335 | "M.č.2.16-2.17" 0.9*4+0.8*8+2 |  | 12 | [13 empty] | VV | 2 | 2 | True | 0 | ROZPOCET
405 | K | 781494511 | Plastové profily ukončovací lepené flexibilním lepidlem | m | 159.665 |  | 0 | CS ÚRS 2017 01 |  |  | základní |  | 0 | 0.00026 | 0.041513 | 0 | 0 | 4 | K | 2 |  |  |  | ROZPOCET | 0 | 0 | 0 | 0 | 0 | 1 | 0 | 4 | -222493850
| VV | A336 | "M.č.1.15" (3.35+3.48+0.4)*2-1.8-1.8+0.3*2+2*2 |  | 15.46 | [13 empty] | VV | 2 | 2 | True | 0 | ROZPOCET
| VV | B336 | "M.č.1.20" (3.6+5.25)*2-0.9*2-0.9+0.3*4-1.8*2-1.4 |  | 11.2 | [13 empty] | VV | 2 | 2 | True | 0 | ROZPOCET
| VV | C336 | "M.č.1.24" (6.14+3.28+0.8)*2-0.9*3-0.8*2-0.9+0.55*6 |  | 18.54 | [13 empty] | VV | 2 | 2 | True | 0 | ROZPOCET
| VV | D336 | "M.č.1.27 15.46 1.28" (1.25*2+1.25+1.95)*2-0.7*2-0.9+0.3*2 |  | 9.7 | [13 empty] | VV | 2 | 2 | True | 0 | ROZPOCET
| VV | E336 | "M.č.1.36" (2.745+0.95)*2-0.6*-0.6+0.3*2+0.5*2 |  | 9.35 | [13 empty] | VV | 2 | 2 | True | 0 | ROZPOCET
| VV | F336 | "M.č.2.04-2.06" (2.4+3.875+1.8*2+1.5+2.275)*2-0.9*2+0.3*4-0.9-0.8*3 |  | 23.4 | [13 empty] | VV | 2 | 2 | True | 0 | ROZPOCET
| VV | G336 | "M.č.2.08-2.09" (5.775+4.95+0.9+1.8)*2-0.9-0.8-0.7*2-1.8*2+0.3*4 |  | 21.35 | [13 empty] | VV | 2 | 2 | True | 0 | ROZPOCET
| VV | H336 | "M.č.2.12" (3.275+0.6*2+0.6)*2 |  | 10.15 | [13 empty] | VV | 2 | 2 | True | 0 | ROZPOCET
| VV | I336 | "M.č.2.13" 3.275+3.48+0.8+0.6+2*2 |  | 12.155 | [13 empty] | VV | 2 | 2 | True | 0 | ROZPOCET
| VV | J336 | "M.č.2.16-2.17" (9.71+2.355+1+1.665)*2-0.8*2-0.7*2-0.9-0.9*4+0.3*8 |  | 24.36 | [13 empty] | VV | 2 | 2 | True | 0 | ROZPOCET
| VV | K336 | "M.č.2.20" (1.4+0.6)*2 |  | 4 | [13 empty] | VV | 2 | 2 | True | 0 | ROZPOCET
406 | K | 781495111 | Penetrace podkladu vnitřních obkladů | m2 | 295.487 |  | 0 | CS ÚRS 2017 01 |  |  | základní |  | 0 | 0.0003 | 0.088646 | 0 | 0 | 4 | K | 2 |  |  |  | ROZPOCET | 0 | 0 | 0 | 0 | 0 | 1 | 0 | 4 | -1842856387
407 | K | 781495115 | Spárování vnitřních obkladů silikonem | m | 141.755 |  | 0 | CS ÚRS 2017 01 |  |  | základní |  | 0 | 3e-05 | 0.0042527 | 0 | 0 | 4 | K | 2 |  |  |  | ROZPOCET | 0 | 0 | 0 | 0 | 0 | 1 | 0 | 4 | -1237039460
| VV | A338 | "M.č.1.15" (3.35+3.48+0.4)*2-1.8+0.4*2 |  | 13.46 | [13 empty] | VV | 2 | 2 | True | 0 | ROZPOCET
| VV | B338 | "M.č.1.20" (3.6+5.25)*2-0.9*2-0.9 |  | 15 | [13 empty] | VV | 2 | 2 | True | 0 | ROZPOCET
| VV | C338 | "M.č.1.24" (6.14+3.28+0.8)*2-0.8*2-0.9 |  | 17.94 | [13 empty] | VV | 2 | 2 | True | 0 | ROZPOCET
| VV | D338 | "M.č.1.27 13.46 1.28" (1.25*2+1.25+1.95)*2-0.7*2-0.9 |  | 9.1 | [13 empty] | VV | 2 | 2 | True | 0 | ROZPOCET
| VV | E338 | "M.č.1.36" (2.745+0.95)*2-0.6+0.5*2 |  | 7.79 | [13 empty] | VV | 2 | 2 | True | 0 | ROZPOCET
| VV | F338 | "M.č.2.04-2.06" (2.4+3.875+1.8*2+1.5+2.275)*2-0.9*2+0.3*4-0.9-0.8*3 |  | 23.4 | [13 empty] | VV | 2 | 2 | True | 0 | ROZPOCET
| VV | G338 | "M.č.2.08-2.09" (5.775+4.95+0.9+1.8)*2-0.9-0.8-0.7*2-1.8*2+0.3*4 |  | 21.35 | [13 empty] | VV | 2 | 2 | True | 0 | ROZPOCET
| VV | H338 | "M.č.2.13" 3.275+3.48+0.8+0.6 |  | 8.155 | [13 empty] | VV | 2 | 2 | True | 0 | ROZPOCET
| VV | I338 | "M.č.2.16-2.17" (9.71+2.355+1+1.665)*2-0.8*2-0.7*2-0.9 |  | 25.56 | [13 empty] | VV | 2 | 2 | True | 0 | ROZPOCET
408 | K | 998781102 | Přesun hmot tonážní pro obklady keramické v objektech v do 12 m | t | 6.995 |  | 0 | CS ÚRS 2017 01 |  |  | základní |  | 0 | 0 | 0 | 0 | 0 | 4 | K | 2 |  |  |  | ROZPOCET | 0 | 0 | 0 | 0 | 0 | 1 | 0 | 4 | 1925132654
| D | 783 | Dokončovací práce - nátěry |  |  |  | 0 | [5 empty] | 0 |  | 0.01038 |  | 0 | 4 | D | 1 |  |  |  | ROZPOCET | [6 empty] | 0
409 | K | 783314101 | Základní jednonásobný syntetický nátěr zámečnických konstrukcí | m2 | 61.061 |  | 0 | CS ÚRS 2017 01 |  |  | základní |  | 0 | 0.00017 | 0.01038 | 0 | 0 | 4 | K | 2 |  |  |  | ROZPOCET | 0 | 0 | 0 | 0 | 0 | 1 | 0 | 4 | 623612503
| VV | A340 | "I č.240" 5*2*0.24*4 |  | 9.6 | [13 empty] | VV | 2 | 2 | True | 0 | ROZPOCET
| VV | B340 | "IPE č.300" 6.1*2*0.3*4 |  | 14.64 | [13 empty] | VV | 2 | 2 | True | 0 | ROZPOCET
| VV | C340 | "I č.160" 1.64*3*0.16*4 |  | 3.149 | [13 empty] | VV | 2 | 2 | True | 0 | ROZPOCET
| VV | D340 | "IPE 200" (2.1+3.6)*2*0.2*4 |  | 9.12 | [13 empty] | VV | 2 | 2 | True | 0 | ROZPOCET
| VV | E340 | "IPE 240" (4.1+3.3)*3*0.24*4 |  | 21.312 | [13 empty] | VV | 2 | 2 | True | 0 | ROZPOCET
| VV |  | "I č.300" 1,35*2*0,3*4 |  | 3.24 | [13 empty] | VV | 2 | 2 | True | 0 | ROZPOCET
| D | 784 | Dokončovací práce - malby a tapety |  |  |  | 0 | [5 empty] | 0 |  | 1.3015 |  | 0.036412 | 4 | D | 1 |  |  |  | ROZPOCET | [6 empty] | 0
410 | K | 784111011 | Obroušení podkladu omítnutého v místnostech výšky do 3,80 m | m2 | 242.745 |  | 0 | CS ÚRS 2017 01 |  |  | základní |  | 0 | 0 | 0 | 0.00015 | 0.036412 | 4 | K | 2 |  |  |  | ROZPOCET | 0 | 0 | 0 | 0 | 0 | 1 | 0 | 4 | -1135855940
| VV | A341 | "Na stávajícívh omítkách" 19.87+8.29+(2.85*2+3.4*2+3.05*2+1.2+5.25+3.15+3.5+1.6+2.6)*2.89+(6.41*2+3.13+3.35+1+3.5)*0.9+6.7*2*3.807+6*2*3.2 |  | 242.745 | [13 empty] | VV | 2 | 2 | True | 0 | ROZPOCET
411 | K | 784181101 | Základní akrylátová jednonásobná penetrace podkladu v místnostech výšky do 3,80m | m2 | 2620.443 |  | 0 | CS ÚRS 2017 01 |  |  | základní |  | 0 | 0.0002 | 0.52409 | 0 | 0 | 4 | K | 2 |  |  |  | ROZPOCET | 0 | 0 | 0 | 0 | 0 | 1 | 0 | 4 | -392662742
| VV | A342 | "Nové omítky" 12.15+1524.61+21.339 |  | 1558.099 | [13 empty] | VV | 2 | 2 | True | 0 | ROZPOCET
| VV | B342 | "Stávající omítky" 242.745 |  | 242.745 | [13 empty] | VV | 2 | 2 | True | 0 | ROZPOCET
| VV | C342 | "Na sádrokartonu" (14.471+63.432+5.151)*2+8.361+645.13 |  | 819.599 | [13 empty] | VV | 2 | 2 | True | 0 | ROZPOCET
412 | K | 784221101 | Dvojnásobné bílé malby ze směsí za sucha dobře otěruvzdorných v místnostech do 3,80 m | m2 | 2620.443 |  | 0 | CS ÚRS 2017 01 |  |  | základní |  | 0 | 0.00029 | 0.75993 | 0 | 0 | 4 | K | 2 |  |  |  | ROZPOCET | 0 | 0 | 0 | 0 | 0 | 1 | 0 | 4 | -313431159
413 | K | 784221141 | Příplatek k cenám 2x maleb za sucha otěruvzdorných za barevnou malbu tónovanou tónovacími přípravky | m2 | 1746.962 |  | 0 | CS ÚRS 2017 01 |  |  | základní |  | 0 | 1e-05 | 0.01747 | 0 | 0 | 4 | K | 2 |  |  |  | ROZPOCET | 0 | 0 | 0 | 0 | 0 | 1 | 0 | 4 | 1530421951
| VV | A344 | 2620.443/3*2 |  | 1746.962 | [13 empty] | VV | 2 | 2 | True | 0 | ROZPOCET
| D | 786 | Dokončovací práce - čalounické úpravy |  |  |  | 0 | [5 empty] | 0 |  | 0 |  | 0 | 4 | D | 1 |  |  |  | ROZPOCET | [6 empty] | 0
414 | K | 7869-010 | Dodávka a montáž podomítkové schránky pro žaluzie 200/270mm | M | 30.9 |  | 0 |  |  |  | základní |  | 0 | 0 | 0 | 0 | 0 | 4 | K | 2 |  |  |  | ROZPOCET | 0 | 0 | 0 | 0 | 0 | 1 | 0 | 4 | 1317043962
415 | K | 7869-020 | Dodávka a montáž venkoví žaluzie | M2 | 71.007 |  | 0 |  |  |  | základní |  | 0 | 0 | 0 | 0 | 0 | 4 | K | 2 |  |  |  | ROZPOCET | 0 | 0 | 0 | 0 | 0 | 1 | 0 | 4 | -890968294
| VV | A346 | 2.4*2.43*6+2.7*2.35*3+1.8*2.35*3+1.8*1.75+1.2*0.95 |  | 71.007 | [13 empty] | VV | 2 | 2 | True | 0 | ROZPOCET
416 | K | 7869-030 | Dodávka a montáž motoru pro venkoví žaluzie | KS | 14 |  | 0 |  |  |  | základní |  | 0 | 0 | 0 | 0 | 0 | 4 | K | 2 |  |  |  | ROZPOCET | 0 | 0 | 0 | 0 | 0 | 1 | 0 | 4 | 599750262
| VV | A347 | 14 |  | 14 | [13 empty] | VV | 2 | 2 | True | 0 | ROZPOCET
417 | K | 7869-040 | Dodávka a montáž bočního podomítkového vedení pro venkoví žaluzie | M | 70.16 |  | 0 |  |  |  | základní |  | 0 | 0 | 0 | 0 | 0 | 4 | K | 2 |  |  |  | ROZPOCET | 0 | 0 | 0 | 0 | 0 | 1 | 0 | 4 | -133114741
418 | K | 998786202 | Přesun hmot procentní pro čalounické úpravy v objektech v do 12 m | % |  |  | 0 | CS ÚRS 2017 01 |  |  | základní |  | 0 | 0 | 0 | 0 | 0 | 4 | K | 2 |  |  |  | ROZPOCET | 0 | 0 | 0 | 0 | 0 | 1 | 0 | 4 | -1530766763
| D | M | Práce a dodávky M |  |  |  | 0 | [5 empty] | 0 |  | 1.8616 |  | 0 | 3 | D | 0 |  |  |  | ROZPOCET | [6 empty] | 0
| D | 33-M | Montáže dopr.zaříz.,sklad. zař. a váh |  |  |  | 0 | [5 empty] | 0 |  | 0.04089 |  | 0 | 4 | D | 1 |  |  |  | ROZPOCET | [6 empty] | 0
419 | K | 3310-010 | Dodávka a montáž osobního výtahu | KUS | 1 |  | 0 |  |  |  | základní |  | 0 | 0.04089 | 0.04089 | 0 | 0 | 4 | K | 2 |  |  |  | ROZPOCET | 0 | 0 | 0 | 0 | 0 | 1 | 0 | 4 | -497826822
420 | K | 3310-020 | Stavební výpomoci, lešení .... | % |  |  | 0 |  |  |  | základní |  | 0 | 0.04089 | 0 | 0 | 0 | 4 | K | 2 |  |  |  | ROZPOCET | 0 | 0 | 0 | 0 | 0 | 1 | 0 | 4 | -2087943799
| D | 46-M | Zemní práce při extr.mont.pracích |  |  |  | 0 | [5 empty] | 0 |  | 1.8207 |  | 0 | 4 | D | 1 |  |  |  | ROZPOCET | [6 empty] | 0
421 | K | 460150643 | Hloubení kabelových zapažených i nezapažených rýh ručně š 65 cm, hl 80 cm, v hornině tř 3 | m | 6.3 |  | 0 | CS ÚRS 2017 01 |  |  | základní |  | 0 | 0 | 0 | 0 | 0 | 4 | K | 2 |  |  |  | ROZPOCET | 0 | 0 | 0 | 0 | 0 | 1 | 0 | 4 | 1557846828
422 | K | 460421101 | Lože kabelů z písku nebo štěrkopísku tl 10 cm nad kabel, bez zakrytí, šířky lože do 65 cm | m | 6.3 |  | 0 | CS ÚRS 2017 01 |  |  | základní |  | 0 | 0.203 | 1.2789 | 0 | 0 | 4 | K | 2 |  |  |  | ROZPOCET | 0 | 0 | 0 | 0 | 0 | 1 | 0 | 4 | -27877483
423 | K | 460510201 | Kanály do rýhy neasfaltované z prefabrikovaných betonových žlabů typ TK 1 | m | 12.6 |  | 0 | CS ÚRS 2017 01 |  |  | základní |  | 0 | 0.043 | 0.5418 | 0 | 0 | 4 | K | 2 |  |  |  | ROZPOCET | 0 | 0 | 0 | 0 | 0 | 1 | 0 | 4 | 1872513909
| VV | A104 | 6.3*2 |  | 12.6 | [13 empty] | VV | 2 | 2 | True | 0 | ROZPOCET
424 | K | 460560643 | Zásyp rýh ručně šířky 65 cm, hloubky 80 cm, z horniny třídy 3 | m | 6.3 |  | 0 | CS ÚRS 2017 01 |  |  | základní |  | 0 | 0 | 0 | 0 | 0 | 4 | K | 2 |  |  |  | ROZPOCET | 0 | 0 | 0 | 0 | 0 | 1 | 0 | 4 | 156609664

## 020 - Stavební část - eta...
| List obsahuje: |  | 1) Krycí list soupisu | 2) Rekapitulace |  |  | 3) Soupis prací | Zpět na list: | Rekapitulace stavby
{4a13118b-b736-4900-aa1c-d1f301a2593d}
2
| KRYCÍ LIST SOUPISU | [8 empty] | v --- níže se nacházejí doplnkové a pomocné údaje k sestavám --- v | [8 empty] | False
Stavba:
Přístavba a nástavba MŠ Radomyšl na parcelách č.st.335, 210 a 186/1 v k.ú.Radomyšl
Objekt:
020 - Stavební část - etapa II
| KSO: |  |  |  |  | CC-CZ:
| Místo: |  | Radomyšl |  |  | Datum: | 15.2.2017
| Zadavatel: |  |  |  |  | IČ:
|  | Městys Radomyšl |  |  |  | DIČ:
| Uchazeč: |  |  |  |  | IČ:
DIČ:
| Projektant: |  |  |  |  | IČ:
|  | Ing. Škoda Martin |  |  |  | DIČ:
Poznámka:
| Cena bez DPH | [5 empty] | 0
|  |  | Základ daně |  |  | Sazba daně | Výše daně
| DPH | základní | 0 |  |  | 21% | 0
|  | snížená | 0 |  |  | 15% | 0
|  | zákl. přenesená | 0 |  |  | 21% | 0
|  | sníž. přenesená | 0 |  |  | 15% | 0
|  | nulová | 0 |  |  | 0% | 0
| Cena s DPH |  |  | v | CZK |  | 0
REKAPITULACE ČLENĚNÍ SOUPISU PRACÍ
Stavba:
Přístavba a nástavba MŠ Radomyšl na parcelách č.st.335, 210 a 186/1 v k.ú.Radomyšl
Objekt:
020 - Stavební část - etapa II
Místo: |  |  | Radomyšl |  |  | Datum: | 15.2.2017
Zadavatel: |  |  | Městys Radomyšl |  |  | Projektant: | Ing. Škoda Martin
Uchazeč:
Kód dílu - Popis | [6 empty] | Cena celkem [CZK]
Náklady soupisu celkem | [6 empty] | 0 | [12 empty] | -1
| HSV - Práce a dodávky HSV | [5 empty] | 0
| 3 - Svislé a kompletní konstrukce | [5 empty] | 0
| 4 - Vodorovné konstrukce | [5 empty] | 0
| 61 - Úprava povrchů vnitřních | [5 empty] | 0
| 62 - Úprava povrchů vnějších | [5 empty] | 0
| 63 - Podlahy a podlahové konstrukce | [5 empty] | 0
| 9 - Ostatní konstrukce a práce, lešení | [5 empty] | 0
| 96 - Bourání konstrukcí | [5 empty] | 0
| 997 - Přesun sutě | [5 empty] | 0
| 998 - Přesun hmot | [5 empty] | 0
| PSV - Práce a dodávky PSV | [5 empty] | 0
| 763 - Konstrukce suché výstavby | [5 empty] | 0
| 766 - Konstrukce truhlářské | [5 empty] | 0
| 771 - Podlahy z dlaždic | [5 empty] | 0
| 776 - Podlahy povlakové | [5 empty] | 0
| 781 - Dokončovací práce - obklady | [5 empty] | 0
| 783 - Dokončovací práce - nátěry | [5 empty] | 0
| 784 - Dokončovací práce - malby a tapety | [5 empty] | 0
| 786 - Dokončovací práce - čalounické úpravy | [5 empty] | 0
SOUPIS PRACÍ
Stavba:
Přístavba a nástavba MŠ Radomyšl na parcelách č.st.335, 210 a 186/1 v k.ú.Radomyšl
Objekt:
020 - Stavební část - etapa II
Místo: |  |  | Radomyšl |  |  | Datum: | 15.2.2017
Zadavatel: |  |  | Městys Radomyšl |  |  | Projektant: | Ing. Škoda Martin
Uchazeč:
PČ | Typ | Kód | Popis | MJ | Množství | J.cena [CZK] | Cena celkem [CZK] | Cenová soustava |  | Poznámka | DPH | J. Nh [h] | Nh celkem [h] | J. hmotnost [t] | Hmotnost celkem [t] | J. suť [t] | Suť Celkem [t]
Náklady soupisu celkem | [6 empty] | 0 | [5 empty] | 0 |  | 13.5541 |  | 13.4436 |  | D | -1 | [10 empty] | 0
| D | HSV | Práce a dodávky HSV |  |  |  | 0 | [5 empty] | 0 |  | 7.0175 |  | 13.1694 | 1 | D | 0 |  |  |  | ROZPOCET | [6 empty] | 0
| D | 3 | Svislé a kompletní konstrukce |  |  |  | 0 | [5 empty] | 0 |  | 4.4452 |  | 0 | 4 | D | 1 |  |  |  | ROZPOCET | [6 empty] | 0
1 | K | 317234410 | Vyzdívka mezi nosníky z cihel pálených na MC | m3 | 0.492 |  | 0 | CS ÚRS 2017 01 |  |  | základní |  | 0 | 1.943 | 0.95597 | 0 | 0 | 4 | K | 2 |  |  |  | ROZPOCET | 0 | 0 | 0 | 0 | 0 | 1 | 0 | 4 | 1555919064
| VV | A1 | "1.NP" 4.1*0.4*0.3 |  | 0.492 | [13 empty] | VV | 2 | 2 | True | 0 | ROZPOCET
2 | K | 317944325 | Válcované nosníky č.24 a vyšší dodatečně osazované do připravených otvorů | t | 0.444 |  | 0 | CS ÚRS 2017 01 |  |  | základní |  | 0 | 1.09 | 0.48396 | 0 | 0 | 4 | K | 2 |  |  |  | ROZPOCET | 0 | 0 | 0 | 0 | 0 | 1 | 0 | 4 | -1972250585
| VV |  | "I č.300" 4.1*2*54.2/1000 |  | 0.444 | [13 empty] | VV | 2 | 2 | True | 0 | ROZPOCET
3 | K | 319202321 | Vyrovnání nerovného povrchu zdiva tl do 80 mm přizděním | m2 | 3.74 |  | 0 | CS ÚRS 2017 01 |  |  | základní |  | 0 | 0.04795 | 0.17933 | 0 | 0 | 4 | K | 2 |  |  |  | ROZPOCET | 0 | 0 | 0 | 0 | 0 | 1 | 0 | 4 | 880083435
| VV | A3 | "M.č.1.23" 2.2*2*0.4+0.5*0.9*2 |  | 2.66 | [13 empty] | VV | 2 | 2 | True | 0 | ROZPOCET
| VV | B3 | "M.č.1.08/1.11" 0.45*1.2*2 |  | 1.08 | [13 empty] | VV | 2 | 2 | True | 0 | ROZPOCET
4 | K | 340238211 | Zazdívka otvorů pl do 1 m2 v příčkách nebo stěnách z cihel tl do 100 mm | m2 | 0.84 |  | 0 | CS ÚRS 2017 01 |  |  | základní |  | 0 | 0.12335 | 0.10361 | 0 | 0 | 4 | K | 2 |  |  |  | ROZPOCET | 0 | 0 | 0 | 0 | 0 | 1 | 0 | 4 | -26558488
| VV | A4 | "Posunutí dveří m.č.1.11/1.13" 0.4*2.1 |  | 0.84 | [13 empty] | VV | 2 | 2 | True | 0 | ROZPOCET
5 | K | 340239220 | Zazdívka otvorů pl do 4 m2 v příčkách nebo stěnách z cihel děrovaných P+D tl 80 mm | m2 | 1.377 |  | 0 | CS ÚRS 2017 01 |  |  | základní |  | 0 | 0.09232 | 0.12712 | 0 | 0 | 4 | K | 2 |  |  |  | ROZPOCET | 0 | 0 | 0 | 0 | 0 | 1 | 0 | 4 | 9154778
| VV | A5 | "M.č.1.08/1.11" 1.5*2.1-0.9*1.97 |  | 1.377 | [13 empty] | VV | 2 | 2 | True | 0 | ROZPOCET
6 | K | 346244382 | Plentování jednostranné v do 300 mm válcovaných nosníků cihlami | m2 | 2.46 |  | 0 | CS ÚRS 2017 01 |  |  | základní |  | 0 | 0.1733 | 0.42632 | 0 | 0 | 4 | K | 2 |  |  |  | ROZPOCET | 0 | 0 | 0 | 0 | 0 | 1 | 0 | 4 | 1504349715
| VV | A6 | 4.1*0.3*2 |  | 2.46 | [13 empty] | VV | 2 | 2 | True | 0 | ROZPOCET
7 | K | 349231811 | Přizdívka ostění s ozubem z cihel tl do 150 mm | m2 | 8.116 |  | 0 | CS ÚRS 2017 01 |  |  | základní |  | 0 | 0.26723 | 2.1688 | 0 | 0 | 4 | K | 2 |  |  |  | ROZPOCET | 0 | 0 | 0 | 0 | 0 | 1 | 0 | 4 | -1751849798
| VV | A7 | "Vyměňované dveře" (0.7*2+0.9*9+1*2+2.02*13*2)*0.1+(1*2+2.02*4)*0.17 |  | 8.116 | [13 empty] | VV | 2 | 2 | True | 0 | ROZPOCET
| D | 4 | Vodorovné konstrukce |  |  |  | 0 | [5 empty] | 0 |  | 0.29877 |  | 0 | 4 | D | 1 |  |  |  | ROZPOCET | [6 empty] | 0
8 | K | 417321414 | Ztužující pásy a věnce ze ŽB tř. C 20/25 | m3 | 0.12 |  | 0 |  |  |  | základní |  | 0 | 2.4534 | 0.29441 | 0 | 0 | 4 | K | 2 |  |  |  | ROZPOCET | 0 | 0 | 0 | 0 | 0 | 1 | 0 | 4 | 632490721
| VV |  | "Roznášecí bloky pod nosník" 0,5*0,4*0,3*2 |  | 0.12 | [13 empty] | VV | 2 | 2 | True | 0 | ROZPOCET
9 | K | 417351115 | Zřízení bednění ztužujících věnců | m2 | 0.84 |  | 0 |  |  |  | základní |  | 0 | 0.00519 | 0.0043596 | 0 | 0 | 4 | K | 2 |  |  |  | ROZPOCET | 0 | 0 | 0 | 0 | 0 | 1 | 0 | 4 | -1301999988
| VV |  | "Roznášecí bloky pod nosník" (0,5*2+0,4)*0,3*2 |  | 0.84 | [13 empty] | VV | 2 | 2 | True | 0 | ROZPOCET
10 | K | 417351116 | Odstranění bednění ztužujících věnců | m2 | 0.84 |  | 0 |  |  |  | základní |  | 0 | 0 | 0 | 0 | 0 | 4 | K | 2 |  |  |  | ROZPOCET | 0 | 0 | 0 | 0 | 0 | 1 | 0 | 4 | -288901296
| D | 61 | Úprava povrchů vnitřních |  |  |  | 0 | [5 empty] | 0 |  | 1.5748 |  | 0 | 4 | D | 1 |  |  |  | ROZPOCET | [6 empty] | 0
11 | K | 612321321 | Vápenocementová omítka hladká jednovrstvá vnitřních stěn nanášená strojně | m2 | 12.425 |  | 0 | CS ÚRS 2017 01 |  |  | základní |  | 0 | 0.0132 | 0.16401 | 0 | 0 | 4 | K | 2 |  |  |  | ROZPOCET | 0 | 0 | 0 | 0 | 0 | 1 | 0 | 4 | 638948616
| VV | A8 | "M.č.1.05-1,07" (2*3+2+0.85*2)*1.75-(0.8+0.6*3)*1.75 |  | 12.425 | [13 empty] | VV | 2 | 2 | True | 0 | ROZPOCET
12 | K | 612325223 | Vápenocementová štuková omítka malých ploch do 1,0 m2 na stěnách | kus | 2 |  | 0 | CS ÚRS 2017 01 |  |  | základní |  | 0 | 0.0415 | 0.083 | 0 | 0 | 4 | K | 2 |  |  |  | ROZPOCET | 0 | 0 | 0 | 0 | 0 | 1 | 0 | 4 | 776016186
| VV | A9 | "Posunutí dveří m.č.1.11/1.13" 2 |  | 2 | [13 empty] | VV | 2 | 2 | True | 0 | ROZPOCET
13 | K | 612325225 | Vápenocementová štuková omítka malých ploch do 4,0 m2 na stěnách | kus | 4 |  | 0 | CS ÚRS 2017 01 |  |  | základní |  | 0 | 0.1575 | 0.63 | 0 | 0 | 4 | K | 2 |  |  |  | ROZPOCET | 0 | 0 | 0 | 0 | 0 | 1 | 0 | 4 | 684375364
| VV | A10 | "M.č.1.23 - nosníky" 2 |  | 2 | [13 empty] | VV | 2 | 2 | True | 0 | ROZPOCET
| VV | B10 | "M.č.1.08/1.11" 2 |  | 2 | [13 empty] | VV | 2 | 2 | True | 0 | ROZPOCET
14 | K | 612325301 | Vápenocementová hladká omítka ostění nebo nadpraží | m2 | 8.116 |  | 0 | CS ÚRS 2017 01 |  |  | základní |  | 0 | 0.03045 | 0.24713 | 0 | 0 | 4 | K | 2 |  |  |  | ROZPOCET | 0 | 0 | 0 | 0 | 0 | 1 | 0 | 4 | -1854461213
| VV | A11 | "Vyměňované dveře" (0.7*2+0.9*9+1*2+2.02*13*2)*0.1+(1*2+2.02*4)*0.17 |  | 8.116 | [13 empty] | VV | 2 | 2 | True | 0 | ROZPOCET
15 | K | 612325302 | Vápenocementová štuková omítka ostění nebo nadpraží | m2 | 6.545 |  | 0 | CS ÚRS 2017 01 |  |  | základní |  | 0 | 0.03358 | 0.21978 | 0 | 0 | 4 | K | 2 |  |  |  | ROZPOCET | 0 | 0 | 0 | 0 | 0 | 1 | 0 | 4 | 1299316031
| VV | A12 | "M.č.1.23" (3,3+2.2*2)*0.4+0.5*0.9*2 |  | 3.98 | [13 empty] | VV | 2 | 2 | True | 0 | ROZPOCET
| VV | B12 | "M.č.1.08/1.11" 0.45*(1.5+2.1*2) |  | 2.565 | [13 empty] | VV | 2 | 2 | True | 0 | ROZPOCET
16 | K | 619995001 | Začištění omítek kolem oken, dveří, podlah nebo obkladů | m | 153.9 |  | 0 | CS ÚRS 2017 01 |  |  | základní |  | 0 | 0.0015 | 0.23085 | 0 | 0 | 4 | K | 2 |  |  |  | ROZPOCET | 0 | 0 | 0 | 0 | 0 | 1 | 0 | 4 | 514919982
| VV | A13 | "Vyměňované dveře" (0.7*2+0.9*9+1*2+2.02*13*2+1*2+2.02*4)*2 |  | 148.2 | [13 empty] | VV | 2 | 2 | True | 0 | ROZPOCET
| VV | B13 | "M.č.1.08/1.11 - okno" 1.5+2.1*2 |  | 5.7 | [13 empty] | VV | 2 | 2 | True | 0 | ROZPOCET
| D | 62 | Úprava povrchů vnějších |  |  |  | 0 | [5 empty] | 0 |  | 0.011072 |  | 0 | 4 | D | 1 |  |  |  | ROZPOCET | [6 empty] | 0
17 | K | 6299-010 | Vyřezání KZS pro osazení kastlíků na žaluzie a začištění | M | 24.3 |  | 0 |  |  |  | základní |  | 0 | 0 | 0 | 0 | 0 | 4 | K | 2 |  |  |  | ROZPOCET | 0 | 0 | 0 | 0 | 0 | 1 | 0 | 4 | -1273179215
| VV | A14 | 2.4*6+2.7*3+1.8 |  | 24.3 | [13 empty] | VV | 2 | 2 | True | 0 | ROZPOCET
18 | K | 629991011 | Zakrytí výplní otvorů a svislých ploch fólií přilepenou lepící páskou | m2 | 92.265 |  | 0 | CS ÚRS 2017 01 |  |  | základní |  | 0 | 0.00012 | 0.011072 | 0 | 0 | 4 | K | 2 |  |  |  | ROZPOCET | 0 | 0 | 0 | 0 | 0 | 1 | 0 | 4 | -1889883522
| VV | A15 | "Otvory" 0.6*0.9*2+0.9*1.5+1.8*1.5*5+1.8*2.1*3+2.7*2.1*3+2.05*1.5+2.4*2.4*6+1*0.9+0.9*2.1*5 |  | 92.265 | [13 empty] | VV | 2 | 2 | True | 0 | ROZPOCET
| D | 63 | Podlahy a podlahové konstrukce |  |  |  | 0 | [5 empty] | 0 |  | 0.63111 |  | 0 | 4 | D | 1 |  |  |  | ROZPOCET | [6 empty] | 0
19 | K | 632451441 | Doplnění cementového potěru hlazeného pl do 1 m2 tl do 40 mm | m2 | 5.14 |  | 0 | CS ÚRS 2017 01 |  |  | základní |  | 0 | 0.09336 | 0.47987 | 0 | 0 | 4 | K | 2 |  |  |  | ROZPOCET | 0 | 0 | 0 | 0 | 0 | 1 | 0 | 4 | -638880136
| VV | A16 | "Ve dveřích" (0.6*2+0.8*9+0.9*2)*0.1+0.9*0.17*2 |  | 1.326 | [13 empty] | VV | 2 | 2 | True | 0 | ROZPOCET
| VV | B16 | "M.č.1.26" 19.07*0.2 |  | 3.814 | [13 empty] | VV | 2 | 2 | True | 0 | ROZPOCET
20 | K | 632452441 | Doplnění cementového potěru hlazeného pl do 4 m2 tl do 40 mm | m2 | 1.62 |  | 0 | CS ÚRS 2017 01 |  |  | základní |  | 0 | 0.09336 | 0.15124 | 0 | 0 | 4 | K | 2 |  |  |  | ROZPOCET | 0 | 0 | 0 | 0 | 0 | 1 | 0 | 4 | 729782659
| VV | A17 | "M.č.1,23" 4.05*0.4 |  | 1.62 | [13 empty] | VV | 2 | 2 | True | 0 | ROZPOCET
| D | 9 | Ostatní konstrukce a práce, lešení |  |  |  | 0 | [5 empty] | 0 |  | 0.056655 |  | 0 | 4 | D | 1 |  |  |  | ROZPOCET | [6 empty] | 0
21 | K | 949101111 | Lešení pomocné pro objekty pozemních staveb s lešeňovou podlahou v do 1,9 m zatížení do 150 kg/m2 | m2 | 328.26 |  | 0 | CS ÚRS 2017 01 |  |  | základní |  | 0 | 0.00013 | 0.042674 | 0 | 0 | 4 | K | 2 |  |  |  | ROZPOCET | 0 | 0 | 0 | 0 | 0 | 1 | 0 | 4 | 953339103
| VV | A78 | 14.02+15.96+97.55+14+10.36+8.09+19.28+101.77+8.29+19.07+19.87 |  | 328.26 | [13 empty] | VV | 2 | 2 | True | 0 | ROZPOCET
22 | K | 952901111 | Vyčištění budov bytové a občanské výstavby při výšce podlaží do 4 m | m2 | 349.54 |  | 0 | CS ÚRS 2017 01 |  |  | základní |  | 0 | 4e-05 | 0.013982 | 0 | 0 | 4 | K | 2 |  |  |  | ROZPOCET | 0 | 0 | 0 | 0 | 0 | 1 | 0 | 4 | -2078448282
| VV | A79 | 14.02+11.4+3.9+1.6+1.6+15.96+15.39+6.3+97.55+8.06+14+11.55+8.09+19.28+101.77+19.07 |  | 349.54 | [13 empty] | VV | 2 | 2 | True | 0 | ROZPOCET
23 | K | 9559-020 | Dodávka a osazení PHP I 21 A | KS | 4 |  | 0 |  |  |  | základní |  | 0 | 0 | 0 | 0 | 0 | 4 | K | 2 |  |  |  | ROZPOCET | 0 | 0 | 0 | 0 | 0 | 1 | 0 | 4 | 1784696927
24 | K | 9559-090 | Ostatní drobné nespecifikované práce | HOD | 120 |  | 0 |  |  |  | základní |  | 0 | 0 | 0 | 0 | 0 | 4 | K | 2 |  |  |  | ROZPOCET | 0 | 0 | 0 | 0 | 0 | 1 | 0 | 4 | -1275386678
| D | 96 | Bourání konstrukcí |  |  |  | 0 | [5 empty] | 0 |  | 0 |  | 13.1694 | 4 | D | 1 |  |  |  | ROZPOCET | [6 empty] | 0
25 | K | 962032231 | Bourání zdiva z cihel pálených nebo vápenopískových na MV nebo MVC přes 1 m3 | m3 | 3.248 |  | 0 | CS ÚRS 2017 01 |  |  | základní |  | 0 | 0 | 0 | 1.8 | 5.8464 | 4 | K | 2 |  |  |  | ROZPOCET | 0 | 0 | 0 | 0 | 0 | 1 | 0 | 4 | -1493884070
| VV | A82 | "M.č.1.23" (2.3*3,4+0,5*0,3*2)*0.4 |  | 3.248 | [13 empty] | VV | 2 | 2 | True | 0 | ROZPOCET
26 | K | 967031132 | Přisekání rovných ostění v cihelném zdivu na MV nebo MVC | m2 | 8.116 |  | 0 | CS ÚRS 2017 01 |  |  | základní |  | 0 | 0 | 0 | 0.055 | 0.44638 | 4 | K | 2 |  |  |  | ROZPOCET | 0 | 0 | 0 | 0 | 0 | 1 | 0 | 4 | -179240579
| VV | A83 | "Vyměňované dveře" (0.7*2+0.9*9+1*2+2.02*13*2)*0.1+(1*2+2.02*4)*0.17 |  | 8.116 | [13 empty] | VV | 2 | 2 | True | 0 | ROZPOCET
27 | K | 968072455 | Vybourání kovových dveřních zárubní pl do 2 m2 | m2 | 23.64 |  | 0 | CS ÚRS 2017 01 |  |  | základní |  | 0 | 0 | 0 | 0.076 | 1.7966 | 4 | K | 2 |  |  |  | ROZPOCET | 0 | 0 | 0 | 0 | 0 | 1 | 0 | 4 | 165784220
| VV | A84 | 0.6*1.97*2+0.8*1.97*9+0.9*1.97*4 |  | 23.64 | [13 empty] | VV | 2 | 2 | True | 0 | ROZPOCET
28 | K | 971033521 | Vybourání otvorů ve zdivu cihelném pl do 1 m2 na MVC nebo MV tl do 100 mm | m2 | 0.84 |  | 0 | CS ÚRS 2017 01 |  |  | základní |  | 0 | 0 | 0 | 0.187 | 0.15708 | 4 | K | 2 |  |  |  | ROZPOCET | 0 | 0 | 0 | 0 | 0 | 1 | 0 | 4 | 1694985547
| VV | A85 | "Posunutí dveří m.č.1.11/1.13" 0.4*2.1 |  | 0.84 | [13 empty] | VV | 2 | 2 | True | 0 | ROZPOCET
29 | K | 971033651 | Vybourání otvorů ve zdivu cihelném pl do 4 m2 na MVC nebo MV tl do 600 mm | m3 | 1.427 |  | 0 | CS ÚRS 2017 01 |  |  | základní |  | 0 | 0 | 0 | 1.8 | 2.5686 | 4 | K | 2 |  |  |  | ROZPOCET | 0 | 0 | 0 | 0 | 0 | 1 | 0 | 4 | 1524971652
| VV | A86 | "M.č.1.23" 1.25*0.9*0.5 |  | 0.563 | [13 empty] | VV | 2 | 2 | True | 0 | ROZPOCET
| VV | B86 | "M.č.1.11" 1.6*1.2*0.45 |  | 0.864 | [13 empty] | VV | 2 | 2 | True | 0 | ROZPOCET
30 | K | 968062375 | Vybourání dřevěných rámů oken zdvojených včetně křídel pl do 2 m2 | m2 | 1.35 |  | 0 | CS ÚRS 2017 01 |  |  | základní |  | 0 | 0 | 0 | 0.038 | 0.0513 | 4 | K | 2 |  |  |  | ROZPOCET | 0 | 0 | 0 | 0 | 0 | 1 | 0 | 4 | 23702863
| VV | A87 | 1.5*0.9 |  | 1.35 | [13 empty] | VV | 2 | 2 | True | 0 | ROZPOCET
31 | K | 974031668 | Vysekání rýh ve zdivu cihelném pro vtahování nosníků hl do 150 mm v do 350 mm | m | 12.3 |  | 0 | CS ÚRS 2016 02 |  |  | základní |  | 0 | 0 | 0 | 0.097 | 1.1931 | 4 | K | 2 |  |  |  | ROZPOCET | 0 | 0 | 0 | 0 | 0 | 1 | 0 | 4 | 1280215163
| VV | A88 | 4.1*3 |  | 12.3 | [13 empty] | VV | 2 | 2 | True | 0 | ROZPOCET
32 | K | 978057351 | Odsekání obkladů ze stupnic schodišťových konstrukcí z keramických dlaždic | m | 14.72 |  | 0 | CS ÚRS 2017 01 |  |  | základní |  | 0 | 0 | 0 | 0.012 | 0.17664 | 4 | K | 2 |  |  |  | ROZPOCET | 0 | 0 | 0 | 0 | 0 | 1 | 0 | 4 | -1808437907
| VV | A89 | "M.č. 1.16/1.19" 1.84*8 |  | 14.72 | [13 empty] | VV | 2 | 2 | True | 0 | ROZPOCET
33 | K | 978057361 | Odsekání obkladů z podstupnic schodišťových konstrukcí z keramických dlaždic | m | 14.72 |  | 0 | CS ÚRS 2017 01 |  |  | základní |  | 0 | 0 | 0 | 0.006 | 0.08832 | 4 | K | 2 |  |  |  | ROZPOCET | 0 | 0 | 0 | 0 | 0 | 1 | 0 | 4 | -1661923768
34 | K | 978059541 | Odsekání a odebrání obkladů stěn z vnitřních obkládaček plochy přes 1 m2 | m2 | 12.425 |  | 0 | CS ÚRS 2017 01 |  |  | základní |  | 0 | 0 | 0 | 0.068 | 0.8449 | 4 | K | 2 |  |  |  | ROZPOCET | 0 | 0 | 0 | 0 | 0 | 1 | 0 | 4 | -1530706815
| VV | A91 | "M.č.1.05-1,07" (2*3+2+0.85*2)*1.75-(0.8+0.6*3)*1.75 |  | 12.425 | [13 empty] | VV | 2 | 2 | True | 0 | ROZPOCET
| D | 997 | Přesun sutě |  |  |  | 0 | [5 empty] | 0 |  | 0 |  | 0 | 4 | D | 1 |  |  |  | ROZPOCET | [6 empty] | 0
35 | K | 997013112 | Vnitrostaveništní doprava suti a vybouraných hmot pro budovy v do 9 m s použitím mechanizace | t | 13.444 |  | 0 | CS ÚRS 2017 01 |  |  | základní |  | 0 | 0 | 0 | 0 | 0 | 4 | K | 2 |  |  |  | ROZPOCET | 0 | 0 | 0 | 0 | 0 | 1 | 0 | 4 | 1568696994
36 | K | 997013501 | Odvoz suti a vybouraných hmot na skládku nebo meziskládku do 1 km se složením | t | 13.444 |  | 0 | CS ÚRS 2017 01 |  |  | základní |  | 0 | 0 | 0 | 0 | 0 | 4 | K | 2 |  |  |  | ROZPOCET | 0 | 0 | 0 | 0 | 0 | 1 | 0 | 4 | -1081998688
37 | K | 997013509 | Příplatek k odvozu suti a vybouraných hmot na skládku ZKD 1 km přes 1 km | t | 255.436 |  | 0 | CS ÚRS 2017 01 |  |  | základní |  | 0 | 0 | 0 | 0 | 0 | 4 | K | 2 |  |  |  | ROZPOCET | 0 | 0 | 0 | 0 | 0 | 1 | 0 | 4 | 1312249045
| VV |  | 13,444*19 'Přepočtené koeficientem množství |  | 255.436 | [13 empty] | VV | 2 | 2 | False | 1 | ROZPOCET
38 | K | 997013831 | Poplatek za uložení stavebního směsného odpadu na skládce (skládkovné) | t | 13.444 |  | 0 | CS ÚRS 2017 01 |  |  | základní |  | 0 | 0 | 0 | 0 | 0 | 4 | K | 2 |  |  |  | ROZPOCET | 0 | 0 | 0 | 0 | 0 | 1 | 0 | 4 | 1434270327
| D | 998 | Přesun hmot |  |  |  | 0 | [5 empty] | 0 |  | 0 |  | 0 | 4 | D | 1 |  |  |  | ROZPOCET | [6 empty] | 0
39 | K | 998018001 | Přesun hmot ruční pro budovy v do 6 m | t | 7.018 |  | 0 | CS ÚRS 2017 01 |  |  | základní |  | 0 | 0 | 0 | 0 | 0 | 4 | K | 2 |  |  |  | ROZPOCET | 0 | 0 | 0 | 0 | 0 | 1 | 0 | 4 | -1289807048
| D | PSV | Práce a dodávky PSV |  |  |  | 0 | [5 empty] | 0 |  | 6.5366 |  | 0.27429 | 2 | D | 0 |  |  |  | ROZPOCET | [6 empty] | 0
| D | 763 | Konstrukce suché výstavby |  |  |  | 0 | [5 empty] | 0 |  | 3.5002 |  | 0 | 4 | D | 1 |  |  |  | ROZPOCET | [6 empty] | 0
40 | K | 763131491 | SDK podhled deska 1x akustická 12,5 bez TI dvouvrstvá spodní kce profil CD+UD | m2 | 199.32 |  | 0 | CS ÚRS 2017 01 |  |  | základní |  | 0 | 0.01681 | 3.3506 | 0 | 0 | 4 | K | 2 |  |  |  | ROZPOCET | 0 | 0 | 0 | 0 | 0 | 1 | 0 | 4 | 1349434185
| VV | A18 | 97.55+101.77 |  | 199.32 | [13 empty] | VV | 2 | 2 | True | 0 | ROZPOCET
41 | K | 763131752 | Montáž jedné vrstvy tepelné izolace do SDK podhledu | m2 | 101.77 |  | 0 | CS ÚRS 2017 01 |  |  | základní |  | 0 | 0 | 0 | 0 | 0 | 4 | K | 2 |  |  |  | ROZPOCET | 0 | 0 | 0 | 0 | 0 | 1 | 0 | 4 | -227975480
| VV | A19 | "M.č.1,23" 101.77 |  | 101.77 | [13 empty] | VV | 2 | 2 | True | 0 | ROZPOCET
42 | M | 631481170 | deska minerální izolačníakustická tl. 60 mm | m2 | 106.859 |  | 0 | CS ÚRS 2017 01 |  |  | základní |  | 0 | 0.0014 | 0.1496 | 0 | 0 | 8 | M | 2 |  |  |  | ROZPOCET | 0 | 0 | 0 | 0 | 0 | 1 | 0 | 4 | -455148609
| VV | A20 | "M.č.1,23" 101.77*1.05 |  | 106.859 | [13 empty] | VV | 2 | 2 | True | 0 | ROZPOCET
43 | K | 998763302 | Přesun hmot tonážní pro sádrokartonové konstrukce v objektech v do 12 m | t | 3.5 |  | 0 | CS ÚRS 2017 01 |  |  | základní |  | 0 | 0 | 0 | 0 | 0 | 4 | K | 2 |  |  |  | ROZPOCET | 0 | 0 | 0 | 0 | 0 | 1 | 0 | 4 | 580072548
| D | 766 | Konstrukce truhlářské |  |  |  | 0 | [5 empty] | 0 |  | 0.59962 |  | 0 | 4 | D | 1 |  |  |  | ROZPOCET | [6 empty] | 0
44 | K | 766211100 | Montáž madel schodišťových dřevených nebo verzalitových dílčích | m | 6 |  | 0 | CS ÚRS 2017 01 |  |  | základní |  | 0 | 0 | 0 | 0 | 0 | 4 | K | 2 |  |  |  | ROZPOCET | 0 | 0 | 0 | 0 | 0 | 1 | 0 | 4 | -1102566841
| VV | A22 | "M.č. 1.16/1.19 - dvě nad sebou" 3*2 |  | 6 | [13 empty] | VV | 2 | 2 | True | 0 | ROZPOCET
45 | K | 7669-M-010 | schodišťové madlo vč. kotvení a povrchové úpravy | M | 6 |  | 0 |  |  |  | základní |  | 0 | 0 | 0 | 0 | 0 | 4 | K | 2 |  |  |  | ROZPOCET | 0 | 0 | 0 | 0 | 0 | 1 | 0 | 4 | -1850715773
46 | K | 766660171 | Montáž dveřních křídel otvíravých 1křídlových š do 0,8 m do obložkové zárubně | kus | 8 |  | 0 | CS ÚRS 2017 01 |  |  | základní |  | 0 | 0 | 0 | 0 | 0 | 4 | K | 2 |  |  |  | ROZPOCET | 0 | 0 | 0 | 0 | 0 | 1 | 0 | 4 | -380534232
47 | K | 766660172 | Montáž dveřních křídel otvíravých 1křídlových š přes 0,8 m do obložkové zárubně | kus | 4 |  | 0 | CS ÚRS 2017 01 |  |  | základní |  | 0 | 0 | 0 | 0 | 0 | 4 | K | 2 |  |  |  | ROZPOCET | 0 | 0 | 0 | 0 | 0 | 1 | 0 | 4 | 1786274819
48 | M | 611627000 | dveře vnitřní hladké folie bílá plné 1křídlové 60x197 cm | kus | 2 |  | 0 | CS ÚRS 2017 01 |  |  | základní |  | 0 | 0.015 | 0.03 | 0 | 0 | 8 | M | 2 |  |  |  | ROZPOCET | 0 | 0 | 0 | 0 | 0 | 1 | 0 | 4 | -330449225
49 | M | 611627020 | dveře vnitřní hladké folie bílá plné 1křídlové 80x197 cm | kus | 6 |  | 0 | CS ÚRS 2017 01 |  |  | základní |  | 0 | 0.0185 | 0.111 | 0 | 0 | 8 | M | 2 |  |  |  | ROZPOCET | 0 | 0 | 0 | 0 | 0 | 1 | 0 | 4 | -453887558
50 | M | 611627030 | dveře vnitřní hladké folie bílá plné 1křídlové 90x197 cm | kus | 4 |  | 0 | CS ÚRS 2017 01 |  |  | základní |  | 0 | 0.0215 | 0.086 | 0 | 0 | 8 | M | 2 |  |  |  | ROZPOCET | 0 | 0 | 0 | 0 | 0 | 1 | 0 | 4 | -1305945752
51 | K | 766660181 | Montáž dveřních křídel otvíravých 1křídlových š do 0,8 m požárních do obložkové zárubně | kus | 3 |  | 0 | CS ÚRS 2017 01 |  |  | základní |  | 0 | 0 | 0 | 0 | 0 | 4 | K | 2 |  |  |  | ROZPOCET | 0 | 0 | 0 | 0 | 0 | 1 | 0 | 4 | 647713875
52 | M | 611656100 | dveře vnitřní požárně odolné, CPL fólie,odolnost EI (EW) 30 D3, 1křídlové 80 x 197 cm | kus | 3 |  | 0 | CS ÚRS 2017 01 |  |  | základní |  | 0 | 0.025 | 0.075 | 0 | 0 | 8 | M | 2 |  |  |  | ROZPOCET | 0 | 0 | 0 | 0 | 0 | 1 | 0 | 4 | -1632411151
53 | K | 766682111 | Montáž zárubní obložkových pro dveře jednokřídlové tl stěny do 170 mm | kus | 12 |  | 0 | CS ÚRS 2017 01 |  |  | základní |  | 0 | 0.00045 | 0.0054 | 0 | 0 | 4 | K | 2 |  |  |  | ROZPOCET | 0 | 0 | 0 | 0 | 0 | 1 | 0 | 4 | 1386493892
54 | K | 766682211 | Montáž zárubní obložkových protipožárních pro dveře jednokřídlové tl stěny do 170 mm | kus | 3 |  | 0 | CS ÚRS 2017 01 |  |  | základní |  | 0 | 0.0004 | 0.0012 | 0 | 0 | 4 | K | 2 |  |  |  | ROZPOCET | 0 | 0 | 0 | 0 | 0 | 1 | 0 | 4 | 440008754
55 | M | 611822580 | zárubeň obložková pro dveře 1křídlové 60,70,80,90x197 cm, tl. 6 - 17 cm,dub,buk | kus | 12 |  | 0 | CS ÚRS 2017 01 |  |  | základní |  | 0 | 0.016 | 0.192 | 0 | 0 | 8 | M | 2 |  |  |  | ROZPOCET | 0 | 0 | 0 | 0 | 0 | 1 | 0 | 4 | -1892292199
56 | M | 611822590 | protipožární pro dveře 1křídlové 60,70,80,90x197 cm, tl. 6 - 17 cm,dub,buk | kus | 3 |  | 0 | CS ÚRS 2017 01 |  |  | základní |  | 0 | 0.017 | 0.051 | 0 | 0 | 8 | M | 2 |  |  |  | ROZPOCET | 0 | 0 | 0 | 0 | 0 | 1 | 0 | 4 | 1135569452
57 | M | 549641100 | vložka zámková cylindrická oboustranná FAB 2015 | kus | 13 |  | 0 | CS ÚRS 2017 01 |  |  | základní |  | 0 | 0.00015 | 0.00195 | 0 | 0 | 8 | M | 2 |  |  |  | ROZPOCET | 0 | 0 | 0 | 0 | 0 | 1 | 0 | 4 | -1019231432
58 | M | 549146220 | klika včetně štítu a montážního materiálu | kus | 15 |  | 0 | CS ÚRS 2017 01 |  |  | základní |  | 0 | 0.0012 | 0.018 | 0 | 0 | 8 | M | 2 |  |  |  | ROZPOCET | 0 | 0 | 0 | 0 | 0 | 1 | 0 | 4 | -1797198944
59 | K | 766660716 | Montáž dveřních křídel samozavírače na dřevěnou zárubeň | kus | 3 |  | 0 | CS ÚRS 2017 01 |  |  | základní |  | 0 | 0 | 0 | 0 | 0 | 512 | K | 2 |  |  |  | ROZPOCET | 0 | 0 | 0 | 0 | 0 | 1 | 0 | 512 | 1166618171
60 | M | 549172550 | samozavírač dveří hydraulický K214 č.12 zlatá bronz | kus | 3 |  | 0 | CS ÚRS 2017 01 |  |  | základní |  | 0 | 0.0032 | 0.0096 | 0 | 0 | 512 | M | 2 |  |  |  | ROZPOCET | 0 | 0 | 0 | 0 | 0 | 1 | 0 | 512 | 1942709066
61 | K | 766695212 | Montáž truhlářských prahů dveří 1křídlových šířky do 10 cm | kus | 15 |  | 0 | CS ÚRS 2017 01 |  |  | základní |  | 0 | 0 | 0 | 0 | 0 | 512 | K | 2 |  |  |  | ROZPOCET | 0 | 0 | 0 | 0 | 0 | 1 | 0 | 512 | 140856100
62 | M | 611871160 | prah dveřní dřevěný dubový tl 2 cm dl.62 cm š 10 cm | kus | 2 |  | 0 | CS ÚRS 2017 01 |  |  | základní |  | 0 | 0.00092 | 0.00184 | 0 | 0 | 128 | M | 2 |  |  |  | ROZPOCET | 0 | 0 | 0 | 0 | 0 | 1 | 0 | 128 | 898804149
63 | M | 611871560 | prah dveřní dřevěný dubový tl 2 cm dl.82 cm š 10 cm | kus | 9 |  | 0 | CS ÚRS 2017 01 |  |  | základní |  | 0 | 0.00123 | 0.01107 | 0 | 0 | 128 | M | 2 |  |  |  | ROZPOCET | 0 | 0 | 0 | 0 | 0 | 1 | 0 | 128 | 2124576285
64 | M | 611871760 | prah dveřní dřevěný dubový tl 2 cm dl.92 cm š 10 cm | kus | 4 |  | 0 | CS ÚRS 2017 01 |  |  | základní |  | 0 | 0.00139 | 0.00556 | 0 | 0 | 128 | M | 2 |  |  |  | ROZPOCET | 0 | 0 | 0 | 0 | 0 | 1 | 0 | 128 | 902970770
65 | K | 7669-040 | Dodávka a montáž shrnovací koženkové stěny 3030/2200mm Di8 | KS | 1 |  | 0 |  |  |  | základní |  | 0 | 0 | 0 | 0 | 0 | 4 | K | 2 |  |  |  | ROZPOCET | 0 | 0 | 0 | 0 | 0 | 1 | 0 | 4 | -429018465
66 | K | 998766202 | Přesun hmot procentní pro konstrukce truhlářské v objektech v do 12 m | % |  |  | 0 | CS ÚRS 2017 01 |  |  | základní |  | 0 | 0 | 0 | 0 | 0 | 4 | K | 2 |  |  |  | ROZPOCET | 0 | 0 | 0 | 0 | 0 | 1 | 0 | 4 | -1365700176
| D | 771 | Podlahy z dlaždic |  |  |  | 0 | [5 empty] | 0 |  | 0.32242 |  | 0.1125 | 4 | D | 1 |  |  |  | ROZPOCET | [6 empty] | 0
67 | K | 771274123 | Montáž obkladů stupnic z dlaždic protiskluzných keramických flexibilní lepidlo š do 300 mm | m | 14.72 |  | 0 | CS ÚRS 2017 01 |  |  | základní |  | 0 | 0.00147 | 0.021638 | 0 | 0 | 4 | K | 2 |  |  |  | ROZPOCET | 0 | 0 | 0 | 0 | 0 | 1 | 0 | 4 | 967639353
| VV | A39 | "M.č.1.16/1.19" 1.84*8 |  | 14.72 | [13 empty] | VV | 2 | 2 | True | 0 | ROZPOCET
68 | K | 771274232 | Montáž obkladů podstupnic z dlaždic hladkých keramických flexibilní lepidlo v do 200 mm | m | 14.72 |  | 0 | CS ÚRS 2017 01 |  |  | základní |  | 0 | 0.00098 | 0.014426 | 0 | 0 | 4 | K | 2 |  |  |  | ROZPOCET | 0 | 0 | 0 | 0 | 0 | 1 | 0 | 4 | -1047278333
69 | K | 771474132 | Montáž soklíků z dlaždic keramických schodišťových stupňovitých flexibilní lepidlo v do 90 mm | m | 8.296 |  | 0 | CS ÚRS 2017 01 |  |  | základní |  | 0 | 0.00046 | 0.0038162 | 0 | 0 | 4 | K | 2 |  |  |  | ROZPOCET | 0 | 0 | 0 | 0 | 0 | 1 | 0 | 4 | 1252000923
| VV | A41 | (0.1609+0.3)*9*2 |  | 8.296 | [13 empty] | VV | 2 | 2 | True | 0 | ROZPOCET
70 | M | 597612900 | dlaždice keramické hladké glazované slinué 30 x 30 x 0,8 cm | m2 | 0.871 |  | 0 | CS ÚRS 2017 01 |  |  | základní |  | 0 | 0.0192 | 0.016723 | 0 | 0 | 8 | M | 2 |  |  |  | ROZPOCET | 0 | 0 | 0 | 0 | 0 | 1 | 0 | 4 | 2136297152
| VV | A42 | "Soklík" 8.296*0.1*1.05 |  | 0.871 | [13 empty] | VV | 2 | 2 | True | 0 | ROZPOCET
71 | M | 597612905 | dlaždice keramické hladké glazované slinué 15 x 15 x 0,8 cm | M2 | 2.473 |  | 0 |  |  |  | základní |  | 0 | 0.0192 | 0.047482 | 0 | 0 | 8 | M | 2 |  |  |  | ROZPOCET | 0 | 0 | 0 | 0 | 0 | 1 | 0 | 4 | 1081739707
| VV | A43 | "Podstupnice" 14.72*0.16*1.05 |  | 2.473 | [13 empty] | VV | 2 | 2 | True | 0 | ROZPOCET
72 | M | 597613370 | schodovka 29,5 x 59,5 x 1 cm | kus | 25.76 |  | 0 | CS ÚRS 2017 01 |  |  | základní |  | 0 | 0.004 | 0.10304 | 0 | 0 | 8 | M | 2 |  |  |  | ROZPOCET | 0 | 0 | 0 | 0 | 0 | 1 | 0 | 4 | 1421548696
| VV | A44 | 14.72/0.6*1.05 |  | 25.76 | [13 empty] | VV | 2 | 2 | True | 0 | ROZPOCET
73 | K | 771573913 | Oprava podlah z keramických dlaždic režných lepených do 12 ks/m2 | kus | 50 |  | 0 | CS ÚRS 2017 01 |  |  | základní |  | 0 | 0.0006 | 0.03 | 0.00225 | 0.1125 | 4 | K | 2 |  |  |  | ROZPOCET | 0 | 0 | 0 | 0 | 0 | 1 | 0 | 4 | 1210536201
| VV | A45 | "Oprava poškozených míst = předpoklad" 50 |  | 50 | [13 empty] | VV | 2 | 2 | True | 0 | ROZPOCET
74 | M | 597611351-R | dlaždice keramické podle stávajících | M2 | 4.725 |  | 0 |  |  |  | základní |  | 0 | 0.018 | 0.08505 | 0 | 0 | 8 | M | 2 |  |  |  | ROZPOCET | 0 | 0 | 0 | 0 | 0 | 1 | 0 | 4 | 2026227908
| VV | A46 | 50*0.3*0.3*1.05 |  | 4.725 | [13 empty] | VV | 2 | 2 | True | 0 | ROZPOCET
75 | K | 771591115 | Podlahy spárování silikonem | m | 8.296 |  | 0 | CS ÚRS 2017 01 |  |  | základní |  | 0 | 3e-05 | 0.00024888 | 0 | 0 | 4 | K | 2 |  |  |  | ROZPOCET | 0 | 0 | 0 | 0 | 0 | 1 | 0 | 4 | 921826277
76 | K | 771591185 | Podlahy řezání keramických dlaždic rovné | kus | 8.296 |  | 0 | CS ÚRS 2017 01 |  |  | základní |  | 0 | 0 | 0 | 0 | 0 | 4 | K | 2 |  |  |  | ROZPOCET | 0 | 0 | 0 | 0 | 0 | 1 | 0 | 4 | -275083788
77 | K | 998771102 | Přesun hmot tonážní pro podlahy z dlaždic v objektech v do 12 m | t | 0.322 |  | 0 | CS ÚRS 2017 01 |  |  | základní |  | 0 | 0 | 0 | 0 | 0 | 4 | K | 2 |  |  |  | ROZPOCET | 0 | 0 | 0 | 0 | 0 | 1 | 0 | 4 | -1554073949
| D | 776 | Podlahy povlakové |  |  |  | 0 | [5 empty] | 0 |  | 0 |  | 0 | 4 | D | 1 |  |  |  | ROZPOCET | [6 empty] | 0
78 | K | 776999-010 | Oprava povlakové podlahy vč. zaříznutí a vyrovnání podkladu | M2 | 2.415 |  | 0 |  |  |  | základní |  | 0 | 0 | 0 | 0 | 0 | 4 | K | 2 |  |  |  | ROZPOCET | 0 | 0 | 0 | 0 | 0 | 1 | 0 | 4 | 1609512803
| VV | A52 | "M.č.1.23" 3,3*0.4 |  | 1.32 | [13 empty] | VV | 2 | 2 | True | 0 | ROZPOCET
| VV | B52 | "Ve dveřích" (0.8*8+0.9)*0.15 |  | 1.095 | [13 empty] | VV | 2 | 2 | True | 0 | ROZPOCET
79 | K | 998776202 | Přesun hmot procentní pro podlahy povlakové v objektech v do 12 m | % |  |  | 0 | CS ÚRS 2017 01 |  |  | základní |  | 0 | 0 | 0 | 0 | 0 | 4 | K | 2 |  |  |  | ROZPOCET | 0 | 0 | 0 | 0 | 0 | 1 | 0 | 4 | 1343897819
| D | 781 | Dokončovací práce - obklady |  |  |  | 0 | [5 empty] | 0 |  | 1.2336 |  | 0.0365 | 4 | D | 1 |  |  |  | ROZPOCET | [6 empty] | 0
80 | K | 781413911 | Oprava obkladu z obkladaček pórovinových do 22 ks/m2 lepených | kus | 50 |  | 0 | CS ÚRS 2017 01 |  |  | základní |  | 0 | 0.00026 | 0.013 | 0.00073 | 0.0365 | 4 | K | 2 |  |  |  | ROZPOCET | 0 | 0 | 0 | 0 | 0 | 1 | 0 | 4 | -1759745181
| VV | A54 | "Oprava poškozených míst - předpoklad" 50 |  | 50 | [13 empty] | VV | 2 | 2 | True | 0 | ROZPOCET
81 | M | 597610390 | obkládačky keramické podle stávajících | m2 | 3.15 |  | 0 | CS ÚRS 2017 01 |  |  | základní |  | 0 | 0.0126 | 0.03969 | 0 | 0 | 8 | M | 2 |  |  |  | ROZPOCET | 0 | 0 | 0 | 0 | 0 | 1 | 0 | 4 | -466734307
| VV | A55 | 50*0.2*0.3*1.05 |  | 3.15 | [13 empty] | VV | 2 | 2 | True | 0 | ROZPOCET
82 | K | 781414111 | Montáž obkladaček vnitřních pravoúhlých pórovinových do 22 ks/m2 lepených flexibilním lepidlem | m2 | 37.278 |  | 0 | CS ÚRS 2017 01 |  |  | základní |  | 0 | 0.003 | 0.11183 | 0 | 0 | 4 | K | 2 |  |  |  | ROZPOCET | 0 | 0 | 0 | 0 | 0 | 1 | 0 | 4 | -1254698506
| VV | A56 | "M.č.1.05-1,07" (2*3+2+0.85*2+0.9)*2*2-0.8*1.97-0.6*1.97*3 |  | 37.278 | [13 empty] | VV | 2 | 2 | True | 0 | ROZPOCET
83 | M | 597612610 | obkladačky keramické 30 x 20 x 0,8 cm | m2 | 39.163 |  | 0 | CS ÚRS 2017 01 |  |  | základní |  | 0 | 0.0192 | 0.75193 | 0 | 0 | 8 | M | 2 |  |  |  | ROZPOCET | 0 | 0 | 0 | 0 | 0 | 1 | 0 | 4 | -517341217
| VV | A57 | 37.298*1.05 |  | 39.163 | [13 empty] | VV | 2 | 2 | True | 0 | ROZPOCET
84 | K | 781419191 | Příplatek k montáži obkladů vnitřních pórovinových za plochu do 10 m2 | m2 | 37.278 |  | 0 | CS ÚRS 2017 01 |  |  | základní |  | 0 | 0 | 0 | 0 | 0 | 4 | K | 2 |  |  |  | ROZPOCET | 0 | 0 | 0 | 0 | 0 | 1 | 0 | 4 | -805192581
85 | K | 781419194 | Příplatek k montáži obkladů vnitřních pórovinových za nerovný povrch | m2 | 37.278 |  | 0 | CS ÚRS 2017 01 |  |  | základní |  | 0 | 0.008 | 0.29822 | 0 | 0 | 4 | K | 2 |  |  |  | ROZPOCET | 0 | 0 | 0 | 0 | 0 | 1 | 0 | 4 | 73729572
86 | K | 781494111 | Plastové profily rohové lepené flexibilním lepidlem | m | 9.1 |  | 0 | CS ÚRS 2017 01 |  |  | základní |  | 0 | 0.00031 | 0.002821 | 0 | 0 | 4 | K | 2 |  |  |  | ROZPOCET | 0 | 0 | 0 | 0 | 0 | 1 | 0 | 4 | 1670828336
| VV | A60 | "M.č.1.05-1,07" 2*2+0.9+0.6*2+0.5*6 |  | 9.1 | [13 empty] | VV | 2 | 2 | True | 0 | ROZPOCET
87 | K | 781494511 | Plastové profily ukončovací lepené flexibilním lepidlem | m | 17.1 |  | 0 | CS ÚRS 2017 01 |  |  | základní |  | 0 | 0.00026 | 0.004446 | 0 | 0 | 4 | K | 2 |  |  |  | ROZPOCET | 0 | 0 | 0 | 0 | 0 | 1 | 0 | 4 | 353125304
| VV | A61 | "M.č.1.05-1,07" (2*3+2+0.85*2)*2-0.8-0.6*2-0.9-0.6*2+0.3*2*3 |  | 17.1 | [13 empty] | VV | 2 | 2 | True | 0 | ROZPOCET
88 | K | 781495111 | Penetrace podkladu vnitřních obkladů | m2 | 37.278 |  | 0 | CS ÚRS 2017 01 |  |  | základní |  | 0 | 0.0003 | 0.011183 | 0 | 0 | 4 | K | 2 |  |  |  | ROZPOCET | 0 | 0 | 0 | 0 | 0 | 1 | 0 | 4 | -56869163
89 | K | 781495115 | Spárování vnitřních obkladů silikonem | m | 17.4 |  | 0 | CS ÚRS 2017 01 |  |  | základní |  | 0 | 3e-05 | 0.000522 | 0 | 0 | 4 | K | 2 |  |  |  | ROZPOCET | 0 | 0 | 0 | 0 | 0 | 1 | 0 | 4 | 835138588
| VV | A63 | "M.č.1.05-1,07" (2*3+2+0.85*2)*2-0.8-0.6*2 |  | 17.4 | [13 empty] | VV | 2 | 2 | True | 0 | ROZPOCET
90 | K | 998781102 | Přesun hmot tonážní pro obklady keramické v objektech v do 12 m | t | 1.234 |  | 0 | CS ÚRS 2017 01 |  |  | základní |  | 0 | 0 | 0 | 0 | 0 | 4 | K | 2 |  |  |  | ROZPOCET | 0 | 0 | 0 | 0 | 0 | 1 | 0 | 4 | 185126398
| D | 783 | Dokončovací práce - nátěry |  |  |  | 0 | [5 empty] | 0 |  | 0.36657 |  | 0 | 4 | D | 1 |  |  |  | ROZPOCET | [6 empty] | 0
91 | K | 783314101 | Základní jednonásobný syntetický nátěr zámečnických konstrukcí | m2 | 9.84 |  | 0 | CS ÚRS 2017 01 |  |  | základní |  | 0 | 0.00017 | 0.0016728 | 0 | 0 | 4 | K | 2 |  |  |  | ROZPOCET | 0 | 0 | 0 | 0 | 0 | 1 | 0 | 4 | 1736142751
| VV | A65 | "I č.300" 4.1*2*0.3*4 |  | 9.84 | [13 empty] | VV | 2 | 2 | True | 0 | ROZPOCET
92 | K | 783801503 | Omytí omítek tlakovou vodou před provedením nátěru | m2 | 309.231 |  | 0 | CS ÚRS 2017 01 |  |  | základní |  | 0 | 0 | 0 | 0 | 0 | 4 | K | 2 |  |  |  | ROZPOCET | 0 | 0 | 0 | 0 | 0 | 1 | 0 | 4 | 608246126
| VV | A66 | "Stávající fasáda" 4.3*3.2+17.7*(4+3.5)/2+12.75*4+13.75*4.7+10.45*(3.3+3.6)/2+18.65*3.8+10.45*(3.6+3.4)/2+6.75*3.4 |  | 362.208 | [13 empty] | VV | 2 | 2 | True | 0 | ROZPOCET
| VV | B66 | "Otvory" -(0.6*0.9*2+0.9*1.5+1.8*1.5*5+1.8*2.1*3+2.7*2.1*3+2.05*1.5+2.4*2.4*6+1*0.9+0.9*1.2*5) |  | -88.215 | [13 empty] | VV | 2 | 2 | True | 0 | ROZPOCET
| VV | C66 | "Ostění" (0.6*2+0.9+1.8*8+2.7*3+2.05+2.4*6+0.9*5+(0.9*2+1.5*8+2.1*6+2.4*6+0.9+1.2*5)*2)*0.25 |  | 35.238 | [13 empty] | VV | 2 | 2 | True | 0 | ROZPOCET
93 | K | 783823155 | Penetrační silikonový nátěr hrubých betonových povrchů a hrubých, rýhovaných a škrábaných omítek | m2 | 309.231 |  | 0 | CS ÚRS 2017 01 |  |  | základní |  | 0 | 0.00017 | 0.052569 | 0 | 0 | 4 | K | 2 |  |  |  | ROZPOCET | 0 | 0 | 0 | 0 | 0 | 1 | 0 | 4 | -1806154420
94 | K | 783827525 | Krycí dvojnásobný silikonový nátěr hrubých betonových povrchů nebo hrubých omítek | m2 | 309.231 |  | 0 | CS ÚRS 2017 01 |  |  | základní |  | 0 | 0.00101 | 0.31232 | 0 | 0 | 4 | K | 2 |  |  |  | ROZPOCET | 0 | 0 | 0 | 0 | 0 | 1 | 0 | 4 | -1245250384
| D | 784 | Dokončovací práce - malby a tapety |  |  |  | 0 | [5 empty] | 0 |  | 0.51416 |  | 0.12529 | 4 | D | 1 |  |  |  | ROZPOCET | [6 empty] | 0
95 | K | 784111011 | Obroušení podkladu omítnutého v místnostech výšky do 3,80 m | m2 | 835.252 |  | 0 | CS ÚRS 2017 01 |  |  | základní |  | 0 | 0 | 0 | 0.00015 | 0.12529 | 4 | K | 2 |  |  |  | ROZPOCET | 0 | 0 | 0 | 0 | 0 | 1 | 0 | 4 | -1677530786
| VV | A69 | "Stropy" 14.02+11.4+3.9+1.6*2+15.39+6.3+8.06+14+10.36+8.09+19.07 |  | 113.79 | [13 empty] | VV | 2 | 2 | True | 0 | ROZPOCET
| VV | B69 | "Stěny" (2*4+0.9+0.85*2+5.65+2.7+3+2.1+3+3.4)*2*1.2 |  | 73.08 | [13 empty] | VV | 2 | 2 | True | 0 | ROZPOCET
| VV | C69 | (7.4+1.8+3+3.7+2.8+5.6+2.6+3.1+9.6+5.6+7.6+5.6+5.2+3.3)*2*3.2-2.7*2.1*3-4.5*2.2*2+4*6 |  | 415.35 | [13 empty] | VV | 2 | 2 | True | 0 | ROZPOCET
| VV | D69 | (8.625*2+5.8*2)*2*(3.06+3.42)/2-2.4*2.4*6+4*6 |  | 176.388 | [13 empty] | VV | 2 | 2 | True | 0 | ROZPOCET
| VV | E69 | (5.2+4.6)*2*2.89 |  | 56.644 | [13 empty] | VV | 2 | 2 | True | 0 | ROZPOCET
96 | K | 784181101 | Základní akrylátová jednonásobná penetrace podkladu v místnostech výšky do 3,80m | m2 | 1034.572 |  | 0 | CS ÚRS 2017 01 |  |  | základní |  | 0 | 0.0002 | 0.20691 | 0 | 0 | 4 | K | 2 |  |  |  | ROZPOCET | 0 | 0 | 0 | 0 | 0 | 1 | 0 | 4 | 391179953
| VV | A70 | "Na omítce" 835.252 |  | 835.252 | [13 empty] | VV | 2 | 2 | True | 0 | ROZPOCET
| VV | B70 | "Na SDRK" 199.32 |  | 199.32 | [13 empty] | VV | 2 | 2 | True | 0 | ROZPOCET
97 | K | 784221101 | Dvojnásobné bílé malby ze směsí za sucha dobře otěruvzdorných v místnostech do 3,80 m | m2 | 1034.572 |  | 0 | CS ÚRS 2017 01 |  |  | základní |  | 0 | 0.00029 | 0.30003 | 0 | 0 | 4 | K | 2 |  |  |  | ROZPOCET | 0 | 0 | 0 | 0 | 0 | 1 | 0 | 4 | -2001637135
98 | K | 784221141 | Příplatek k cenám 2x maleb za sucha otěruvzdorných za barevnou malbu tónovanou tónovacími přípravky | m2 | 721.522 |  | 0 | CS ÚRS 2017 01 |  |  | základní |  | 0 | 1e-05 | 0.0072152 | 0 | 0 | 4 | K | 2 |  |  |  | ROZPOCET | 0 | 0 | 0 | 0 | 0 | 1 | 0 | 4 | -1197882991
| VV | A72 | 1034.572-199.32-113.73 |  | 721.522 | [13 empty] | VV | 2 | 2 | True | 0 | ROZPOCET
| D | 786 | Dokončovací práce - čalounické úpravy |  |  |  | 0 | [5 empty] | 0 |  | 0 |  | 0 | 4 | D | 1 |  |  |  | ROZPOCET | [6 empty] | 0
99 | K | 7869-010 | Dodávka a montáž podomítkové schránky pro žaluzie 200/270mm | M | 24.3 |  | 0 |  |  |  | základní |  | 0 | 0 | 0 | 0 | 0 | 4 | K | 2 |  |  |  | ROZPOCET | 0 | 0 | 0 | 0 | 0 | 1 | 0 | 4 | 285347614
| VV | A73 | 2.4*6+2.7*3+1.8 |  | 24.3 | [13 empty] | VV | 2 | 2 | True | 0 | ROZPOCET
100 | K | 7869-020 | Dodávka a montáž venkoví žaluzie | M2 | 55.35 |  | 0 |  |  |  | základní |  | 0 | 0 | 0 | 0 | 0 | 4 | K | 2 |  |  |  | ROZPOCET | 0 | 0 | 0 | 0 | 0 | 1 | 0 | 4 | 934553304
| VV | A74 | 2.4*2.4*6+2.7*2.1*3+1.8*2.1 |  | 55.35 | [13 empty] | VV | 2 | 2 | True | 0 | ROZPOCET
101 | K | 7869-030 | Dodávka a montáž motoru pro venkoví žaluzie | KS | 10 |  | 0 |  |  |  | základní |  | 0 | 0 | 0 | 0 | 0 | 4 | K | 2 |  |  |  | ROZPOCET | 0 | 0 | 0 | 0 | 0 | 1 | 0 | 4 | -604448767
102 | K | 7869-040 | Dodávka a montáž bočního podomítkového vedení pro venkoví žaluzie | M | 45.6 |  | 0 |  |  |  | základní |  | 0 | 0 | 0 | 0 | 0 | 4 | K | 2 |  |  |  | ROZPOCET | 0 | 0 | 0 | 0 | 0 | 1 | 0 | 4 | 1881962029
| VV | A76 | 2.4*12+2.1*8 |  | 45.6 | [13 empty] | VV | 2 | 2 | True | 0 | ROZPOCET
103 | K | 998786202 | Přesun hmot procentní pro čalounické úpravy v objektech v do 12 m | % |  |  | 0 | CS ÚRS 2017 01 |  |  | základní |  | 0 | 0 | 0 | 0 | 0 | 4 | K | 2 |  |  |  | ROZPOCET | 0 | 0 | 0 | 0 | 0 | 1 | 0 | 4 | -1522340485

## 030 - Zdravotně technické...
| List obsahuje: |  | 1) Krycí list soupisu | 2) Rekapitulace |  |  | 3) Soupis prací | Zpět na list: | Rekapitulace stavby
{b4f49a4b-ebfa-459c-98dc-7dc158b9ea84}
2
| KRYCÍ LIST SOUPISU | [8 empty] | v --- níže se nacházejí doplnkové a pomocné údaje k sestavám --- v | [8 empty] | False
Stavba:
Přístavba a nástavba MŠ Radomyšl na parcelách č.st.335, 210 a 186/1 v k.ú.Radomyšl
Objekt:
030 - Zdravotně technické instalace
| KSO: |  |  |  |  | CC-CZ:
| Místo: |  | Radomyšl |  |  | Datum: | 15.2.2017
| Zadavatel: |  |  |  |  | IČ:
|  | Městys Radomyšl |  |  |  | DIČ:
| Uchazeč: |  |  |  |  | IČ:
DIČ:
| Projektant: |  |  |  |  | IČ:
|  | Ing. Škoda Martin |  |  |  | DIČ:
Poznámka:
| Cena bez DPH | [5 empty] | 0
|  |  | Základ daně |  |  | Sazba daně | Výše daně
| DPH | základní | 0 |  |  | 21% | 0
|  | snížená | 0 |  |  | 15% | 0
|  | zákl. přenesená | 0 |  |  | 21% | 0
|  | sníž. přenesená | 0 |  |  | 15% | 0
|  | nulová | 0 |  |  | 0% | 0
| Cena s DPH |  |  | v | CZK |  | 0
REKAPITULACE ČLENĚNÍ SOUPISU PRACÍ
Stavba:
Přístavba a nástavba MŠ Radomyšl na parcelách č.st.335, 210 a 186/1 v k.ú.Radomyšl
Objekt:
030 - Zdravotně technické instalace
Místo: |  |  | Radomyšl |  |  | Datum: | 15.2.2017
Zadavatel: |  |  | Městys Radomyšl |  |  | Projektant: | Ing. Škoda Martin
Uchazeč:
Kód dílu - Popis | [6 empty] | Cena celkem [CZK]
Náklady soupisu celkem | [6 empty] | 0 | [12 empty] | -1
| HSV - Práce a dodávky HSV | [5 empty] | 0
| 1 - Zemní práce | [5 empty] | 0
| 4 - Vodorovné konstrukce | [5 empty] | 0
| 8 - Trubní vedení | [5 empty] | 0
| PSV - Práce a dodávky PSV | [5 empty] | 0
| 721 - Zdravotechnika - vnitřní kanalizace | [5 empty] | 0
| 722 - Zdravotechnika - vnitřní vodovod | [5 empty] | 0
| 725 - Zdravotechnika - zařizovací předměty | [5 empty] | 0
SOUPIS PRACÍ
Stavba:
Přístavba a nástavba MŠ Radomyšl na parcelách č.st.335, 210 a 186/1 v k.ú.Radomyšl
Objekt:
030 - Zdravotně technické instalace
Místo: |  |  | Radomyšl |  |  | Datum: | 15.2.2017
Zadavatel: |  |  | Městys Radomyšl |  |  | Projektant: | Ing. Škoda Martin
Uchazeč:
PČ | Typ | Kód | Popis | MJ | Množství | J.cena [CZK] | Cena celkem [CZK] | Cenová soustava |  | Poznámka | DPH | J. Nh [h] | Nh celkem [h] | J. hmotnost [t] | Hmotnost celkem [t] | J. suť [t] | Suť Celkem [t]
Náklady soupisu celkem | [6 empty] | 0 | [5 empty] | 0 |  | 34.8952 |  | 0 |  | D | -1 | [7 empty] | 0
| D | HSV | Práce a dodávky HSV |  |  |  | 0 | [5 empty] | 0 |  | 32.9939 |  | 0 | 1 | D | 0 | ROZPOCET | [6 empty] | 0
| D | 1 | Zemní práce |  |  |  | 0 | [5 empty] | 0 |  | 0.7452 |  | 0 | 4 | D | 1 | ROZPOCET | [6 empty] | 0
1 | K | 1300000 | Vytýčení stávajících inženýrských sítí | KUS | 1 |  | 0 |  |  |  | základní |  | 0 | 0 | 0 | 0 | 0 | 4 | K | 2 | ROZPOCET | 0 | 0 | 0 | 0 | 0 | 1 | 0 | 4 | -935556965
2 | K | 119001421 | Dočasné zajištění kabelů a kabelových tratí ze 3 volně ložených kabelů | m | 12 |  | 0 | CS ÚRS 2017 01 |  |  | základní |  | 0 | 0.0369 | 0.4428 | 0 | 0 | 4 | K | 2 | ROZPOCET | 0 | 0 | 0 | 0 | 0 | 1 | 0 | 4 | -1766975149
3 | K | 132201202 | Hloubení rýh š do 2000 mm v hornině tř. 3 objemu do 1000 m3 | m3 | 178 |  | 0 | CS ÚRS 2017 01 |  |  | základní |  | 0 | 0 | 0 | 0 | 0 | 4 | K | 2 | ROZPOCET | 0 | 0 | 0 | 0 | 0 | 1 | 0 | 4 | -446028478
4 | K | 132201209 | Příplatek za lepivost k hloubení rýh š do 2000 mm v hornině tř. 3 | m3 | 89 |  | 0 | CS ÚRS 2017 01 |  |  | základní |  | 0 | 0 | 0 | 0 | 0 | 4 | K | 2 | ROZPOCET | 0 | 0 | 0 | 0 | 0 | 1 | 0 | 4 | -604958636
5 | K | 132201401 | Hloubená vykopávka pod základy v hornině tř. 3 | m3 | 6 |  | 0 | CS ÚRS 2017 01 |  |  | základní |  | 0 | 0 | 0 | 0 | 0 | 4 | K | 2 | ROZPOCET | 0 | 0 | 0 | 0 | 0 | 1 | 0 | 4 | 791878621
6 | K | 139711101 | Vykopávky v uzavřených prostorách v hornině tř. 1 až 4 | m3 | 25 |  | 0 | CS ÚRS 2017 01 |  |  | základní |  | 0 | 0 | 0 | 0 | 0 | 4 | K | 2 | ROZPOCET | 0 | 0 | 0 | 0 | 0 | 1 | 0 | 4 | 737430580
7 | K | 151101101 | Zřízení příložného pažení a rozepření stěn rýh hl do 2 m | m2 | 360 |  | 0 | CS ÚRS 2017 01 |  |  | základní |  | 0 | 0.00084 | 0.3024 | 0 | 0 | 4 | K | 2 | ROZPOCET | 0 | 0 | 0 | 0 | 0 | 1 | 0 | 4 | -269699128
8 | K | 151101111 | Odstranění příložného pažení a rozepření stěn rýh hl do 2 m | m2 | 360 |  | 0 | CS ÚRS 2017 01 |  |  | základní |  | 0 | 0 | 0 | 0 | 0 | 4 | K | 2 | ROZPOCET | 0 | 0 | 0 | 0 | 0 | 1 | 0 | 4 | 435424049
9 | K | 162701105 | Vodorovné přemístění do 10000 m výkopku/sypaniny z horniny tř. 1 až 4 | m3 | 85 |  | 0 | CS ÚRS 2017 01 |  |  | základní |  | 0 | 0 | 0 | 0 | 0 | 4 | K | 2 | ROZPOCET | 0 | 0 | 0 | 0 | 0 | 1 | 0 | 4 | -1339006378
10 | K | 167101101 | Nakládání výkopku z hornin tř. 1 až 4 do 100 m3 | m3 | 85 |  | 0 | CS ÚRS 2017 01 |  |  | základní |  | 0 | 0 | 0 | 0 | 0 | 4 | K | 2 | ROZPOCET | 0 | 0 | 0 | 0 | 0 | 1 | 0 | 4 | -1583908881
11 | K | 171201201 | Uložení sypaniny na skládky | m3 | 85 |  | 0 | CS ÚRS 2017 01 |  |  | základní |  | 0 | 0 | 0 | 0 | 0 | 4 | K | 2 | ROZPOCET | 0 | 0 | 0 | 0 | 0 | 1 | 0 | 4 | 880162659
12 | K | 171201212-R | Poplatek za uložení odpadu ze sypaniny na skládce (skládkovné) | T | 153 |  | 0 |  |  |  | základní |  | 0 | 0 | 0 | 0 | 0 | 4 | K | 2 | ROZPOCET | 0 | 0 | 0 | 0 | 0 | 1 | 0 | 4 | -2059719485
13 | K | 174101101 | Zásyp jam, šachet rýh nebo kolem objektů sypaninou se zhutněním | m3 | 124 |  | 0 | CS ÚRS 2017 01 |  |  | základní |  | 0 | 0 | 0 | 0 | 0 | 4 | K | 2 | ROZPOCET | 0 | 0 | 0 | 0 | 0 | 1 | 0 | 4 | -466170247
| D | 4 | Vodorovné konstrukce |  |  |  | 0 | [5 empty] | 0 |  | 31.2576 |  | 0 | 4 | D | 1 | ROZPOCET | [6 empty] | 0
14 | K | 451572111 | Lože pod potrubí otevřený výkop z kameniva drobného těženého | m3 | 16 |  | 0 | CS ÚRS 2017 01 |  |  | základní |  | 0 | 1.8908 | 30.2523 | 0 | 0 | 4 | K | 2 | ROZPOCET | 0 | 0 | 0 | 0 | 0 | 1 | 0 | 4 | 533956975
15 | K | 4515721111 | Obsyp potrubí otevřený výkop z kameniva drobného těženého | M3 | 69 |  | 0 |  |  |  | základní |  | 0 | 0 | 0 | 0 | 0 | 4 | K | 2 | ROZPOCET | 0 | 0 | 0 | 0 | 0 | 1 | 0 | 4 | 431005779
16 | K | 452311141 | Podkladní desky z betonu prostého tř. C 16/20 otevřený výkop | m3 | 0.15 |  | 0 | CS ÚRS 2017 01 |  |  | základní |  | 0 | 2.234 | 0.3351 | 0 | 0 | 4 | K | 2 | ROZPOCET | 0 | 0 | 0 | 0 | 0 | 1 | 0 | 4 | -1737994706
17 | K | 452313141 | Podkladní bloky z betonu prostého tř. C 16/20 otevřený výkop | m3 | 0.3 |  | 0 | CS ÚRS 2017 01 |  |  | základní |  | 0 | 2.234 | 0.6702 | 0 | 0 | 4 | K | 2 | ROZPOCET | 0 | 0 | 0 | 0 | 0 | 1 | 0 | 4 | 1689390014
| D | 8 | Trubní vedení |  |  |  | 0 | [5 empty] | 0 |  | 0.99104 |  | 0 | 4 | D | 1 | ROZPOCET | [6 empty] | 0
18 | K | 871181141 | Montáž potrubí z PE100 SDR 11 otevřený výkop svařovaných na tupo D 50 x 4,6 mm | m | 12 |  | 0 | CS ÚRS 2017 01 |  |  | základní |  | 0 | 0 | 0 | 0 | 0 | 4 | K | 2 | ROZPOCET | 0 | 0 | 0 | 0 | 0 | 1 | 0 | 4 | -63266820
19 | M | 286135970 | potrubí dvouvrstvé PE100 s 10% signalizační vrstvou, SDR 11, 50x4,6. L=12m | m | 12.5 |  | 0 | CS ÚRS 2017 01 |  |  | základní |  | 0 | 0.00067 | 0.008375 | 0 | 0 | 8 | M | 2 | ROZPOCET | 0 | 0 | 0 | 0 | 0 | 1 | 0 | 4 | 412962137
20 | K | 894811233 | Revizní šachta z PVC systém RV typ pravý/přímý/levý, DN 400/160 tlak 12,5 t hl od 1360 do 1730 mm | kus | 2 |  | 0 | CS ÚRS 2017 01 |  |  | základní |  | 0 | 0.04073 | 0.08146 | 0 | 0 | 4 | K | 2 | ROZPOCET | 0 | 0 | 0 | 0 | 0 | 1 | 0 | 4 | 1668373126
21 | K | 894812316 | Revizní a čistící šachta z PP typ DN 600/200 šachtové dno průtočné 30°, 60°, 90° | kus | 1 |  | 0 | CS ÚRS 2017 01 |  |  | základní |  | 0 | 0.10661 | 0.10661 | 0 | 0 | 4 | K | 2 | ROZPOCET | 0 | 0 | 0 | 0 | 0 | 1 | 0 | 4 | -1916561360
22 | K | 894812331 | Revizní a čistící šachta z PP DN 600 šachtová roura korugovaná světlé hloubky 1000 mm | kus | 1 |  | 0 | CS ÚRS 2017 01 |  |  | základní |  | 0 | 0.01212 | 0.01212 | 0 | 0 | 4 | K | 2 | ROZPOCET | 0 | 0 | 0 | 0 | 0 | 1 | 0 | 4 | -1815340801
23 | K | 894812352 | Revizní a čistící šachta z PP DN 600 poklop litinový do 1,5 t s teleskopickým adaptérem | kus | 1 |  | 0 | CS ÚRS 2017 01 |  |  | základní |  | 0 | 0.05656 | 0.05656 | 0 | 0 | 4 | K | 2 | ROZPOCET | 0 | 0 | 0 | 0 | 0 | 1 | 0 | 4 | -1912258925
24 | K | 895941111 | Zřízení vpusti kanalizační uliční z betonových dílců typ UV-50 normální | kus | 1 |  | 0 | CS ÚRS 2017 01 |  |  | základní |  | 0 | 0.3409 | 0.3409 | 0 | 0 | 4 | K | 2 | ROZPOCET | 0 | 0 | 0 | 0 | 0 | 1 | 0 | 4 | 328159335
25 | M | 592238520 | dno betonové pro uliční vpusť s kalovou prohlubní TBV-Q 2a 45x30x5 cm | kus | 1 |  | 0 | CS ÚRS 2017 01 |  |  | základní |  | 0 | 0.072 | 0.072 | 0 | 0 | 8 | M | 2 | ROZPOCET | 0 | 0 | 0 | 0 | 0 | 1 | 0 | 4 | 147828850
26 | M | 592238580 | skruž betonová pro uliční vpusť horní TBV-Q 450/555/5d, 45x55x5 cm | kus | 1 |  | 0 | CS ÚRS 2017 01 |  |  | základní |  | 0 | 0.111 | 0.111 | 0 | 0 | 8 | M | 2 | ROZPOCET | 0 | 0 | 0 | 0 | 0 | 1 | 0 | 4 | 1423249454
27 | M | 592238570 | skruž betonová pro uliční vpusť horní TBV-Q 450/295/5b, 45x30x5 cm | kus | 1 |  | 0 | CS ÚRS 2017 01 |  |  | základní |  | 0 | 0.058 | 0.058 | 0 | 0 | 8 | M | 2 | ROZPOCET | 0 | 0 | 0 | 0 | 0 | 1 | 0 | 4 | -798804718
28 | M | 592238640 | prstenec betonový pro uliční vpusť vyrovnávací TBV-Q 390/60/10a, 39x6x5 cm | kus | 1 |  | 0 | CS ÚRS 2017 01 |  |  | základní |  | 0 | 0.027 | 0.027 | 0 | 0 | 8 | M | 2 | ROZPOCET | 0 | 0 | 0 | 0 | 0 | 1 | 0 | 4 | 1339682379
29 | M | 592238750 | koš pozink. D1 DIN 4052, nízký, pro rám 500/300 | kus | 1 |  | 0 | CS ÚRS 2017 01 |  |  | základní |  | 0 | 0.004 | 0.004 | 0 | 0 | 8 | M | 2 | ROZPOCET | 0 | 0 | 0 | 0 | 0 | 1 | 0 | 4 | 195926706
30 | K | 899102111 | Osazení poklopů litinových nebo ocelových včetně rámů hmotnosti nad 50 do 100 kg | kus | 1 |  | 0 | CS ÚRS 2017 01 |  |  | základní |  | 0 | 0.00702 | 0.00702 | 0 | 0 | 4 | K | 2 | ROZPOCET | 0 | 0 | 0 | 0 | 0 | 1 | 0 | 4 | -410910490
31 | M | 592238760 | rám zabetonovaný DIN 19583-9 500/500 mm | kus | 1 |  | 0 | CS ÚRS 2017 01 |  |  | základní |  | 0 | 0.06 | 0.06 | 0 | 0 | 8 | M | 2 | ROZPOCET | 0 | 0 | 0 | 0 | 0 | 1 | 0 | 4 | -1100322378
32 | M | 592238730 | mříž M3 C250 DIN 19583-11 500/500 mm | kus | 1 |  | 0 | CS ÚRS 2017 01 |  |  | základní |  | 0 | 0.043 | 0.043 | 0 | 0 | 8 | M | 2 | ROZPOCET | 0 | 0 | 0 | 0 | 0 | 1 | 0 | 4 | 1879366119
33 | K | 899721111 | Signalizační vodič DN do 150 mm na potrubí PVC | m | 12 |  | 0 | CS ÚRS 2017 01 |  |  | základní |  | 0 | 0.00019 | 0.00228 | 0 | 0 | 4 | K | 2 | ROZPOCET | 0 | 0 | 0 | 0 | 0 | 1 | 0 | 4 | 1827405483
34 | K | 899722111 | Krytí potrubí z plastů výstražnou fólií z PVC 20 cm | m | 12 |  | 0 | CS ÚRS 2017 01 |  |  | základní |  | 0 | 6e-05 | 0.00072 | 0 | 0 | 4 | K | 2 | ROZPOCET | 0 | 0 | 0 | 0 | 0 | 1 | 0 | 4 | -1896706274
35 | K | 998276101 | Přesun hmot pro trubní vedení z trub z plastických hmot otevřený výkop | t | 1.734 |  | 0 | CS ÚRS 2017 01 |  |  | základní |  | 0 | 0 | 0 | 0 | 0 | 4 | K | 2 | ROZPOCET | 0 | 0 | 0 | 0 | 0 | 1 | 0 | 4 | -147840155
36 | K | R899 | Připojení ve stávající vodoměrné šachtě | KUS | 1 |  | 0 |  |  |  | základní |  | 0 | 0 | 0 | 0 | 0 | 4 | K | 2 | ROZPOCET | 0 | 0 | 0 | 0 | 0 | 1 | 0 | 4 | -608686488
| D | PSV | Práce a dodávky PSV |  |  |  | 0 | [5 empty] | 0 |  | 1.9014 |  | 0 | 2 | D | 0 | ROZPOCET | [6 empty] | 0
| D | 721 | Zdravotechnika - vnitřní kanalizace |  |  |  | 0 | [5 empty] | 0 |  | 0.82937 |  | 0 | 4 | D | 1 | ROZPOCET | [6 empty] | 0
37 | K | 721110952 | Potrubí kameninové vsazení odbočky DN 125 | kus | 1 |  | 0 | CS ÚRS 2017 01 |  |  | základní |  | 0 | 0.01502 | 0.01502 | 0 | 0 | 4 | K | 2 | ROZPOCET | 0 | 0 | 0 | 0 | 0 | 1 | 0 | 4 | 90586808
38 | K | 721110954 | Potrubí kameninové vsazení odbočky DN 200 | kus | 2 |  | 0 | CS ÚRS 2017 01 |  |  | základní |  | 0 | 0.03203 | 0.06406 | 0 | 0 | 4 | K | 2 | ROZPOCET | 0 | 0 | 0 | 0 | 0 | 1 | 0 | 4 | 207571922
39 | K | 721110962 | Potrubí kameninové propojení potrubí DN 125 | kus | 2 |  | 0 | CS ÚRS 2017 01 |  |  | základní |  | 0 | 0.01902 | 0.03804 | 0 | 0 | 4 | K | 2 | ROZPOCET | 0 | 0 | 0 | 0 | 0 | 1 | 0 | 4 | -1577816174
40 | K | 721171915 | Potrubí z PP propojení potrubí DN 110 | kus | 8 |  | 0 | CS ÚRS 2017 01 |  |  | základní |  | 0 | 0.00101 | 0.00808 | 0 | 0 | 4 | K | 2 | ROZPOCET | 0 | 0 | 0 | 0 | 0 | 1 | 0 | 4 | 505330499
41 | K | 721173401 | Potrubí kanalizační plastové svodné systém KG DN 100 | m | 17 |  | 0 | CS ÚRS 2017 01 |  |  | základní |  | 0 | 0.00126 | 0.02142 | 0 | 0 | 4 | K | 2 | ROZPOCET | 0 | 0 | 0 | 0 | 0 | 1 | 0 | 4 | 1513918256
42 | K | 721173402 | Potrubí kanalizační plastové svodné systém KG DN 125 | m | 68 |  | 0 | CS ÚRS 2017 01 |  |  | základní |  | 0 | 0.00177 | 0.12036 | 0 | 0 | 4 | K | 2 | ROZPOCET | 0 | 0 | 0 | 0 | 0 | 1 | 0 | 4 | -159553992
43 | K | 721173403 | Potrubí kanalizační plastové svodné systém KG DN 150 | m | 128 |  | 0 | CS ÚRS 2017 01 |  |  | základní |  | 0 | 0.00277 | 0.35456 | 0 | 0 | 4 | K | 2 | ROZPOCET | 0 | 0 | 0 | 0 | 0 | 1 | 0 | 4 | -1877157427
44 | K | 721173404 | Potrubí kanalizační plastové svodné systém KG DN 200 | m | 1.5 |  | 0 | CS ÚRS 2017 01 |  |  | základní |  | 0 | 0.0044 | 0.0066 | 0 | 0 | 4 | K | 2 | ROZPOCET | 0 | 0 | 0 | 0 | 0 | 1 | 0 | 4 | -113672776
45 | K | 721174024 | Potrubí kanalizační z PP odpadní systém HT DN 70 | m | 61 |  | 0 | CS ÚRS 2017 01 |  |  | základní |  | 0 | 0.00059 | 0.03599 | 0 | 0 | 4 | K | 2 | ROZPOCET | 0 | 0 | 0 | 0 | 0 | 1 | 0 | 4 | 2116531783
46 | K | 721174025 | Potrubí kanalizační z PP odpadní systém HT DN 100 | m | 99 |  | 0 | CS ÚRS 2017 01 |  |  | základní |  | 0 | 0.0012 | 0.1188 | 0 | 0 | 4 | K | 2 | ROZPOCET | 0 | 0 | 0 | 0 | 0 | 1 | 0 | 4 | -430603541
47 | K | 721174042 | Potrubí kanalizační z PP připojovací systém HT DN 40 | m | 37 |  | 0 | CS ÚRS 2017 01 |  |  | základní |  | 0 | 0.00029 | 0.01073 | 0 | 0 | 4 | K | 2 | ROZPOCET | 0 | 0 | 0 | 0 | 0 | 1 | 0 | 4 | -2103095068
48 | K | 721174043 | Potrubí kanalizační z PP připojovací systém HT DN 50 | m | 25 |  | 0 | CS ÚRS 2017 01 |  |  | základní |  | 0 | 0.00035 | 0.00875 | 0 | 0 | 4 | K | 2 | ROZPOCET | 0 | 0 | 0 | 0 | 0 | 1 | 0 | 4 | 963012114
49 | K | 721174045 | Potrubí kanalizační z PP připojovací systém HT DN 100 | m | 13 |  | 0 | CS ÚRS 2017 01 |  |  | základní |  | 0 | 0.00114 | 0.01482 | 0 | 0 | 4 | K | 2 | ROZPOCET | 0 | 0 | 0 | 0 | 0 | 1 | 0 | 4 | 1461574302
50 | K | 721179991 | Zrušení stávajících odpadů - zabetonování | KUS | 10 |  | 0 |  |  |  | základní |  | 0 | 0 | 0 | 0 | 0 | 4 | K | 2 | ROZPOCET | 0 | 0 | 0 | 0 | 0 | 1 | 0 | 4 | 1303813952
51 | K | 721194104 | Vyvedení a upevnění odpadních výpustek DN 40 | kus | 27 |  | 0 | CS ÚRS 2017 01 |  |  | základní |  | 0 | 0 | 0 | 0 | 0 | 4 | K | 2 | ROZPOCET | 0 | 0 | 0 | 0 | 0 | 1 | 0 | 4 | -1588640935
52 | K | 721194105 | Vyvedení a upevnění odpadních výpustek DN 50 | kus | 10 |  | 0 | CS ÚRS 2017 01 |  |  | základní |  | 0 | 0 | 0 | 0 | 0 | 4 | K | 2 | ROZPOCET | 0 | 0 | 0 | 0 | 0 | 1 | 0 | 4 | -452796432
53 | K | 721194109 | Vyvedení a upevnění odpadních výpustek DN 100 | kus | 28 |  | 0 | CS ÚRS 2017 01 |  |  | základní |  | 0 | 0 | 0 | 0 | 0 | 4 | K | 2 | ROZPOCET | 0 | 0 | 0 | 0 | 0 | 1 | 0 | 4 | 650165807
54 | K | 721211401 | Vpusť podlahová s vodorovným odtokem DN 40/50 | kus | 1 |  | 0 | CS ÚRS 2017 01 |  |  | základní |  | 0 | 0.00077 | 0.00077 | 0 | 0 | 4 | K | 2 | ROZPOCET | 0 | 0 | 0 | 0 | 0 | 1 | 0 | 4 | 120470695
55 | K | 721226511 | Zápachová uzávěrka podomítková pro pračku a myčku DN 40 | kus | 2 |  | 0 | CS ÚRS 2017 01 |  |  | základní |  | 0 | 0.00034 | 0.00068 | 0 | 0 | 4 | K | 2 | ROZPOCET | 0 | 0 | 0 | 0 | 0 | 1 | 0 | 4 | -884484878
56 | K | 721242116 | Lapač střešních splavenin z PP se zápachovou klapkou a lapacím košem DN 125 | kus | 5 |  | 0 | CS ÚRS 2017 01 |  |  | základní |  | 0 | 0.0015 | 0.0075 | 0 | 0 | 4 | K | 2 | ROZPOCET | 0 | 0 | 0 | 0 | 0 | 1 | 0 | 4 | -523091446
57 | K | 721273153 | Hlavice ventilační polypropylen PP DN 110 | kus | 11 |  | 0 | CS ÚRS 2017 01 |  |  | základní |  | 0 | 0.00029 | 0.00319 | 0 | 0 | 4 | K | 2 | ROZPOCET | 0 | 0 | 0 | 0 | 0 | 1 | 0 | 4 | -523372509
58 | K | 721290112 | Zkouška těsnosti potrubí kanalizace vodou do DN 200 | m | 449.5 |  | 0 | CS ÚRS 2017 01 |  |  | základní |  | 0 | 0 | 0 | 0 | 0 | 4 | K | 2 | ROZPOCET | 0 | 0 | 0 | 0 | 0 | 1 | 0 | 4 | 1441136876
59 | K | 998721102 | Přesun hmot tonážní pro vnitřní kanalizace v objektech v do 12 m | t | 0.829 |  | 0 | CS ÚRS 2017 01 |  |  | základní |  | 0 | 0 | 0 | 0 | 0 | 4 | K | 2 | ROZPOCET | 0 | 0 | 0 | 0 | 0 | 1 | 0 | 4 | 306871158
60 | K | R7212201 | Kalich pro úkapy DN 32 se zápachovým uzávěrem | KUS | 3 |  | 0 |  |  |  | základní |  | 0 | 0 | 0 | 0 | 0 | 4 | K | 2 | ROZPOCET | 0 | 0 | 0 | 0 | 0 | 1 | 0 | 4 | 78038804
61 | K | R721900 | Zednické přípomoce | KUS | 1 |  | 0 |  |  |  | základní |  | 0 | 0 | 0 | 0 | 0 | 4 | K | 2 | ROZPOCET | 0 | 0 | 0 | 0 | 0 | 1 | 0 | 4 | -142375111
62 | K | R721999 | Demontáž částí vnitřní kanalizace | KUS | 1 |  | 0 |  |  |  | základní |  | 0 | 0 | 0 | 0 | 0 | 4 | K | 2 | ROZPOCET | 0 | 0 | 0 | 0 | 0 | 1 | 0 | 4 | 884848949
| D | 722 | Zdravotechnika - vnitřní vodovod |  |  |  | 0 | [5 empty] | 0 |  | 0.90004 |  | 0 | 4 | D | 1 | ROZPOCET | [6 empty] | 0
63 | K | 722174022 | Potrubí vodovodní plastové PPR svar polyfuze PN 20 D 20 x 3,4 mm | m | 115 |  | 0 | CS ÚRS 2017 01 |  |  | základní |  | 0 | 0.00078 | 0.0897 | 0 | 0 | 4 | K | 2 | ROZPOCET | 0 | 0 | 0 | 0 | 0 | 1 | 0 | 4 | 643711416
64 | K | 722174023 | Potrubí vodovodní plastové PPR svar polyfuze PN 20 D 25 x 4,2 mm | m | 170 |  | 0 | CS ÚRS 2017 01 |  |  | základní |  | 0 | 0.00096 | 0.1632 | 0 | 0 | 4 | K | 2 | ROZPOCET | 0 | 0 | 0 | 0 | 0 | 1 | 0 | 4 | -1917444147
65 | K | 722174024 | Potrubí vodovodní plastové PPR svar polyfuze PN 20 D 32 x5,4 mm | m | 66 |  | 0 | CS ÚRS 2017 01 |  |  | základní |  | 0 | 0.00125 | 0.0825 | 0 | 0 | 4 | K | 2 | ROZPOCET | 0 | 0 | 0 | 0 | 0 | 1 | 0 | 4 | -1871778198
66 | K | 722174025 | Potrubí vodovodní plastové PPR svar polyfuze PN 20 D 40 x 6,7 mm | m | 72 |  | 0 | CS ÚRS 2017 01 |  |  | základní |  | 0 | 0.00256 | 0.18432 | 0 | 0 | 4 | K | 2 | ROZPOCET | 0 | 0 | 0 | 0 | 0 | 1 | 0 | 4 | -564047726
67 | K | 722174026 | Potrubí vodovodní plastové PPR svar polyfuze PN 20 D 50 x 8,4 mm | m | 58 |  | 0 | CS ÚRS 2017 01 |  |  | základní |  | 0 | 0.00364 | 0.21112 | 0 | 0 | 4 | K | 2 | ROZPOCET | 0 | 0 | 0 | 0 | 0 | 1 | 0 | 4 | -1533807615
68 | K | 722181211 | Ochrana vodovodního potrubí přilepenými tepelně izolačními trubicemi z PE tl do 6 mm DN do 22 mm | m | 54 |  | 0 | CS ÚRS 2017 01 |  |  | základní |  | 0 | 4e-05 | 0.00216 | 0 | 0 | 4 | K | 2 | ROZPOCET | 0 | 0 | 0 | 0 | 0 | 1 | 0 | 4 | -21205649
69 | K | 722181212 | Ochrana vodovodního potrubí přilepenými tepelně izolačními trubicemi z PE tl do 6 mm DN do 32 mm | m | 95 |  | 0 | CS ÚRS 2017 01 |  |  | základní |  | 0 | 4e-05 | 0.0038 | 0 | 0 | 4 | K | 2 | ROZPOCET | 0 | 0 | 0 | 0 | 0 | 1 | 0 | 4 | 174750642
70 | K | 722181213 | Ochrana vodovodního potrubí přilepenými tepelně izolačními trubicemi z PE tl do 6 mm DN přes 32 mm | m | 85 |  | 0 | CS ÚRS 2017 01 |  |  | základní |  | 0 | 4e-05 | 0.0034 | 0 | 0 | 4 | K | 2 | ROZPOCET | 0 | 0 | 0 | 0 | 0 | 1 | 0 | 4 | -1005375040
71 | K | 722181231 | Ochrana vodovodního potrubí přilepenými tepelně izolačními trubicemi z PE tl do 15 mm DN do 22 mm | m | 61 |  | 0 | CS ÚRS 2017 01 |  |  | základní |  | 0 | 7e-05 | 0.00427 | 0 | 0 | 4 | K | 2 | ROZPOCET | 0 | 0 | 0 | 0 | 0 | 1 | 0 | 4 | -1251005413
72 | K | 722181232 | Ochrana vodovodního potrubí přilepenými tepelně izolačními trubicemi z PE tl do 15 mm DN do 42 mm | m | 186 |  | 0 | CS ÚRS 2017 01 |  |  | základní |  | 0 | 9e-05 | 0.01674 | 0 | 0 | 4 | K | 2 | ROZPOCET | 0 | 0 | 0 | 0 | 0 | 1 | 0 | 4 | 999160948
73 | K | 722190401 | Vyvedení a upevnění výpustku do DN 25 | kus | 95 |  | 0 | CS ÚRS 2017 01 |  |  | základní |  | 0 | 0 | 0 | 0 | 0 | 4 | K | 2 | ROZPOCET | 0 | 0 | 0 | 0 | 0 | 1 | 0 | 4 | 1025359549
74 | K | 722220111 | Nástěnka pro výtokový ventil G 1/2 s jedním závitem | kus | 76 |  | 0 | CS ÚRS 2017 01 |  |  | základní |  | 0 | 0.00013 | 0.00988 | 0 | 0 | 4 | K | 2 | ROZPOCET | 0 | 0 | 0 | 0 | 0 | 1 | 0 | 4 | 300862114
75 | K | 722220112 | Nástěnka pro výtokový ventil G 3/4 s jedním závitem | kus | 3 |  | 0 | CS ÚRS 2017 01 |  |  | základní |  | 0 | 0.00022 | 0.00066 | 0 | 0 | 4 | K | 2 | ROZPOCET | 0 | 0 | 0 | 0 | 0 | 1 | 0 | 4 | 1845128596
76 | K | 722220121 | Nástěnka pro baterii G 1/2 s jedním závitem | pár | 8 |  | 0 | CS ÚRS 2017 01 |  |  | základní |  | 0 | 0.00025 | 0.002 | 0 | 0 | 4 | K | 2 | ROZPOCET | 0 | 0 | 0 | 0 | 0 | 1 | 0 | 4 | 793102941
77 | K | 722224115 | Kohout plnicí nebo vypouštěcí G 1/2 PN 10 s jedním závitem | kus | 1 |  | 0 | CS ÚRS 2017 01 |  |  | základní |  | 0 | 0.00022 | 0.00022 | 0 | 0 | 4 | K | 2 | ROZPOCET | 0 | 0 | 0 | 0 | 0 | 1 | 0 | 4 | -909148339
78 | K | 722224116 | Kohout plnicí nebo vypouštěcí G 3/4 PN 10 s jedním závitem | kus | 1 |  | 0 | CS ÚRS 2017 01 |  |  | základní |  | 0 | 0.00027 | 0.00027 | 0 | 0 | 4 | K | 2 | ROZPOCET | 0 | 0 | 0 | 0 | 0 | 1 | 0 | 4 | 1115006594
79 | K | 722224152 | Kulový kohout zahradní s vnějším závitem a páčkou PN 15, T 120 °C G 1/2 - 3/4" | kus | 1 |  | 0 | CS ÚRS 2017 01 |  |  | základní |  | 0 | 0.00022 | 0.00022 | 0 | 0 | 4 | K | 2 | ROZPOCET | 0 | 0 | 0 | 0 | 0 | 1 | 0 | 4 | 218132030
80 | K | 722231073 | Ventil zpětný G 3/4 PN 10 do 110°C se dvěma závity | kus | 1 |  | 0 | CS ÚRS 2017 01 |  |  | základní |  | 0 | 0.00017 | 0.00017 | 0 | 0 | 4 | K | 2 | ROZPOCET | 0 | 0 | 0 | 0 | 0 | 1 | 0 | 4 | 1359849245
81 | K | 722231075 | Ventil zpětný G 1 1/4 PN 10 do 110°C se dvěma závity | kus | 1 |  | 0 | CS ÚRS 2017 01 |  |  | základní |  | 0 | 0.00036 | 0.00036 | 0 | 0 | 4 | K | 2 | ROZPOCET | 0 | 0 | 0 | 0 | 0 | 1 | 0 | 4 | 1141966104
82 | K | 722231142 | Ventil závitový pojistný rohový G 3/4 | kus | 1 |  | 0 | CS ÚRS 2017 01 |  |  | základní |  | 0 | 0.00041 | 0.00041 | 0 | 0 | 4 | K | 2 | ROZPOCET | 0 | 0 | 0 | 0 | 0 | 1 | 0 | 4 | 797781632
83 | K | 722231144 | Ventil závitový pojistný rohový G 5/4 | kus | 1 |  | 0 | CS ÚRS 2017 01 |  |  | základní |  | 0 | 0.00104 | 0.00104 | 0 | 0 | 4 | K | 2 | ROZPOCET | 0 | 0 | 0 | 0 | 0 | 1 | 0 | 4 | -250330808
84 | K | 722232044 | Kohout kulový přímý G 3/4 PN 42 do 185°C vnitřní závit | kus | 10 |  | 0 | CS ÚRS 2017 01 |  |  | základní |  | 0 | 0.00034 | 0.0034 | 0 | 0 | 4 | K | 2 | ROZPOCET | 0 | 0 | 0 | 0 | 0 | 1 | 0 | 4 | 1402019224
85 | K | 722232046 | Kohout kulový přímý G 1 1/4 PN 42 do 185°C vnitřní závit | kus | 2 |  | 0 | CS ÚRS 2017 01 |  |  | základní |  | 0 | 0.0007 | 0.0014 | 0 | 0 | 4 | K | 2 | ROZPOCET | 0 | 0 | 0 | 0 | 0 | 1 | 0 | 4 | -795225394
86 | K | 722232047 | Kohout kulový přímý G 1 1/2 PN 42 do 185°C vnitřní závit | kus | 1 |  | 0 | CS ÚRS 2017 01 |  |  | základní |  | 0 | 0.00107 | 0.00107 | 0 | 0 | 4 | K | 2 | ROZPOCET | 0 | 0 | 0 | 0 | 0 | 1 | 0 | 4 | 1220512971
87 | K | 722290226 | Zkouška těsnosti vodovodního potrubí závitového do DN 50 | m | 493 |  | 0 | CS ÚRS 2017 01 |  |  | základní |  | 0 | 0.00019 | 0.09367 | 0 | 0 | 4 | K | 2 | ROZPOCET | 0 | 0 | 0 | 0 | 0 | 1 | 0 | 4 | -1545917791
88 | K | 722290234 | Proplach a dezinfekce vodovodního potrubí do DN 80 | m | 493 |  | 0 | CS ÚRS 2017 01 |  |  | základní |  | 0 | 1e-05 | 0.00493 | 0 | 0 | 4 | K | 2 | ROZPOCET | 0 | 0 | 0 | 0 | 0 | 1 | 0 | 4 | -2110796985
89 | K | 732331713 | Nádoba tlaková expanzní s membránou závitové připojení PN 1,0 o objemu 18 litrů | soubor | 1 |  | 0 | CS ÚRS 2017 01 |  |  | základní |  | 0 | 0.00545 | 0.00545 | 0 | 0 | 4 | K | 2 | ROZPOCET | 0 | 0 | 0 | 0 | 0 | 1 | 0 | 4 | -1090770296
90 | K | 732331772 | Příslušenství k expanzním nádobám konzole nastavitelná | soubor | 1 |  | 0 | CS ÚRS 2017 01 |  |  | základní |  | 0 | 0.00837 | 0.00837 | 0 | 0 | 4 | K | 2 | ROZPOCET | 0 | 0 | 0 | 0 | 0 | 1 | 0 | 4 | 1211237962
91 | K | 732331791 | Průtočná armatura k expanzním nádobám | KUS | 1 |  | 0 |  |  |  | základní |  | 0 | 0 | 0 | 0 | 0 | 4 | K | 2 | ROZPOCET | 0 | 0 | 0 | 0 | 0 | 1 | 0 | 4 | -1690731727
92 | K | 732421212 | Čerpadlo teplovodní mokroběžné závitové cirkulační DN 25 výtlak do 4,0 m průtok 2,20 m3/h pro TUV | soubor | 1 |  | 0 | CS ÚRS 2017 01 |  |  | základní |  | 0 | 0.00329 | 0.00329 | 0 | 0 | 4 | K | 2 | ROZPOCET | 0 | 0 | 0 | 0 | 0 | 1 | 0 | 4 | -1611220993
93 | K | 734411128 | Teploměr technický s pevným stonkem a jímkou zadní připojení průměr 100 mm délky 150 mm | kus | 1 |  | 0 | CS ÚRS 2017 01 |  |  | základní |  | 0 | 0.00055 | 0.00055 | 0 | 0 | 4 | K | 2 | ROZPOCET | 0 | 0 | 0 | 0 | 0 | 1 | 0 | 4 | 269659995
94 | K | 734421112 | Tlakoměr s pevným stonkem a zpětnou klapkou tlak 0-16 bar průměr 63 mm zadní připojení | kus | 1 |  | 0 | CS ÚRS 2017 01 |  |  | základní |  | 0 | 0.00147 | 0.00147 | 0 | 0 | 4 | K | 2 | ROZPOCET | 0 | 0 | 0 | 0 | 0 | 1 | 0 | 4 | 21048689
95 | K | 998722102 | Přesun hmot tonážní pro vnitřní vodovod v objektech v do 12 m | t | 0.901 |  | 0 | CS ÚRS 2017 01 |  |  | základní |  | 0 | 0 | 0 | 0 | 0 | 4 | K | 2 | ROZPOCET | 0 | 0 | 0 | 0 | 0 | 1 | 0 | 4 | -1195225694
96 | K | R722111 | Vyvážení regulačních armatur | KUS | 2 |  | 0 |  |  |  | základní |  | 0 | 0 | 0 | 0 | 0 | 4 | K | 2 | ROZPOCET | 0 | 0 | 0 | 0 | 0 | 1 | 0 | 4 | -1915443809
97 | K | R722112 | Protokol o vyregulování soustavy TUV | KUS | 1 |  | 0 |  |  |  | základní |  | 0 | 0 | 0 | 0 | 0 | 4 | K | 2 | ROZPOCET | 0 | 0 | 0 | 0 | 0 | 1 | 0 | 4 | -1710550000
98 | K | R72223001 | Automatický přepážkový filtr na studenou vodu | KUS | 1 |  | 0 |  |  |  | základní |  | 0 | 0 | 0 | 0 | 0 | 4 | K | 2 | ROZPOCET | 0 | 0 | 0 | 0 | 0 | 1 | 0 | 4 | 813510494
99 | K | R72234001 | Regulační armatura bez vypouštění G 1/2" | KUS | 1 |  | 0 |  |  |  | základní |  | 0 | 0 | 0 | 0 | 0 | 4 | K | 2 | ROZPOCET | 0 | 0 | 0 | 0 | 0 | 1 | 0 | 4 | 1914603042
100 | K | R72234002 | Regulační armatura bez vypouštění G 3/4" | KUS | 1 |  | 0 |  |  |  | základní |  | 0 | 0 | 0 | 0 | 0 | 4 | K | 2 | ROZPOCET | 0 | 0 | 0 | 0 | 0 | 1 | 0 | 4 | 1503513724
101 | K | R72234003 | Skupinový termostatický ventil G 1/2", včetně zpětných ventilů, termostatický systém směšování | KUS | 4 |  | 0 |  |  |  | základní |  | 0 | 0 | 0 | 0 | 0 | 4 | K | 2 | ROZPOCET | 0 | 0 | 0 | 0 | 0 | 1 | 0 | 4 | 589533842
102 | K | R72234004 | Nezámrzný výtokový ventil s připojením na hadici | KUS | 3 |  | 0 |  |  |  | základní |  | 0 | 0 | 0 | 0 | 0 | 4 | K | 2 | ROZPOCET | 0 | 0 | 0 | 0 | 0 | 1 | 0 | 4 | -1232109256
103 | K | R722900 | Zednické přípomoce | KUS | 1 |  | 0 |  |  |  | základní |  | 0 | 0 | 0 | 0 | 0 | 4 | K | 2 | ROZPOCET | 0 | 0 | 0 | 0 | 0 | 1 | 0 | 4 | 920872686
104 | K | R722999 | Demontáž částí vnitřního vodovodu | KUS | 1 |  | 0 |  |  |  | základní |  | 0 | 0 | 0 | 0 | 0 | 4 | K | 2 | ROZPOCET | 0 | 0 | 0 | 0 | 0 | 1 | 0 | 4 | -1130709253
| D | 725 | Zdravotechnika - zařizovací předměty |  |  |  | 0 | [5 empty] | 0 |  | 0.17196 |  | 0 | 4 | D | 1 | ROZPOCET | [6 empty] | 0
105 | K | S893710 | Plastová nádržka pro samostatně stojící klozety, boční přívod vody | KUS | 20 |  | 0 |  |  |  | základní |  | 0 | 0 | 0 | 0 | 0 | 4 | K | 2 | ROZPOCET | 0 | 0 | 0 | 0 | 0 | 1 | 0 | 4 | 462074415
106 | K | 725119112-R | Montáž splachovače nádržkového plastového nízkopoloženého | KUS | 20 |  | 0 |  |  |  | základní |  | 0 | 0.00049 | 0.0098 | 0 | 0 | 4 | K | 2 | ROZPOCET | 0 | 0 | 0 | 0 | 0 | 1 | 0 | 4 | -687493496
107 | K | S8220370 | Klozet dětský keramický, se svislým odpadem | KUS | 15 |  | 0 |  |  |  | základní |  | 0 | 0 | 0 | 0 | 0 | 4 | K | 2 | ROZPOCET | 0 | 0 | 0 | 0 | 0 | 1 | 0 | 4 | -876271860
108 | K | S8220360 | Klozet dětský keramický, s vodorovným odpadem | KUS | 5 |  | 0 |  |  |  | základní |  | 0 | 0 | 0 | 0 | 0 | 4 | K | 2 | ROZPOCET | 0 | 0 | 0 | 0 | 0 | 1 | 0 | 4 | -1283265619
109 | K | S8970370 | Sedátko duroplastové, bez poklopu, barevné, s antibakteriální úpravou | KUS | 20 |  | 0 |  |  |  | základní |  | 0 | 0 | 0 | 0 | 0 | 4 | K | 2 | ROZPOCET | 0 | 0 | 0 | 0 | 0 | 1 | 0 | 4 | 1152321710
110 | K | 725119121-R | Montáž klozetových mís standardních | KUS | 20 |  | 0 |  |  |  | základní |  | 0 | 0.00182 | 0.0364 | 0 | 0 | 4 | K | 2 | ROZPOCET | 0 | 0 | 0 | 0 | 0 | 1 | 0 | 4 | 1089316986
111 | K | S823380 | Klozet keramický závěsný hl.530mm | KUS | 6 |  | 0 |  |  |  | základní |  | 0 | 0 | 0 | 0 | 0 | 4 | K | 2 | ROZPOCET | 0 | 0 | 0 | 0 | 0 | 1 | 0 | 4 | 1236680922
112 | K | S89338430 | Sedátko duroplastové s poklopem pro závěsné WC s antibakteriální úpravou | KUS | 6 |  | 0 |  |  |  | základní |  | 0 | 0 | 0 | 0 | 0 | 4 | K | 2 | ROZPOCET | 0 | 0 | 0 | 0 | 0 | 1 | 0 | 4 | -47715476
113 | K | S8956510 | Nosný prvek pro závěsné WC vč. nádržky pro obezdění, kolena a RV G1/2" | KUS | 6 |  | 0 |  |  |  | základní |  | 0 | 0 | 0 | 0 | 0 | 4 | K | 2 | ROZPOCET | 0 | 0 | 0 | 0 | 0 | 1 | 0 | 4 | -1367992722
114 | K | S8936640070 | Ovládací tlačítko dvoutlačítkové, matný chrom | KUS | 6 |  | 0 |  |  |  | základní |  | 0 | 0 | 0 | 0 | 0 | 4 | K | 2 | ROZPOCET | 0 | 0 | 0 | 0 | 0 | 1 | 0 | 4 | -159793649
115 | K | 725119123-R | Montáž klozetových mís závěsných na nosné stěny | KUS | 6 |  | 0 |  |  |  | základní |  | 0 | 0.00825 | 0.0495 | 0 | 0 | 4 | K | 2 | ROZPOCET | 0 | 0 | 0 | 0 | 0 | 1 | 0 | 4 | 1550621064
116 | K | S8156140 | Umývátko dětské, keramické š.450mm, s dětským motivem | KUS | 15 |  | 0 |  |  |  | základní |  | 0 | 0 | 0 | 0 | 0 | 4 | K | 2 | ROZPOCET | 0 | 0 | 0 | 0 | 0 | 1 | 0 | 4 | 761205954
117 | K | S3747100040 | Umyvadlový sifon, chrom, mosaz | KUS | 15 |  | 0 |  |  |  | základní |  | 0 | 0 | 0 | 0 | 0 | 4 | K | 2 | ROZPOCET | 0 | 0 | 0 | 0 | 0 | 1 | 0 | 4 | 1247403657
118 | K | S8143810 | Umyvadlo keramické š.500mm, s otvorem pro baterii | KUS | 4 |  | 0 |  |  |  | základní |  | 0 | 0 | 0 | 0 | 0 | 4 | K | 2 | ROZPOCET | 0 | 0 | 0 | 0 | 0 | 1 | 0 | 4 | 723335007
119 | K | S8143830 | Umyvadlo keramické š.600mm, s otvorem pro baterii | KUS | 5 |  | 0 |  |  |  | základní |  | 0 | 0 | 0 | 0 | 0 | 4 | K | 2 | ROZPOCET | 0 | 0 | 0 | 0 | 0 | 1 | 0 | 4 | -1271033546
120 | K | S8193910 | Kryt na sifon, keramický | KUS | 9 |  | 0 |  |  |  | základní |  | 0 | 0 | 0 | 0 | 0 | 4 | K | 2 | ROZPOCET | 0 | 0 | 0 | 0 | 0 | 1 | 0 | 4 | -280994588
121 | K | 725219102-R | Montáž umyvadla připevněného na šrouby do zdiva | SOUBOR | 24 |  | 0 |  |  |  | základní |  | 0 | 0.00186 | 0.04464 | 0 | 0 | 4 | K | 2 | ROZPOCET | 0 | 0 | 0 | 0 | 0 | 1 | 0 | 4 | -817163619
122 | K | S2118220 | Sprchová vanička čtvercová 900x900 mm akrylátová | KUS | 2 |  | 0 |  |  |  | základní |  | 0 | 0 | 0 | 0 | 0 | 4 | K | 2 | ROZPOCET | 0 | 0 | 0 | 0 | 0 | 1 | 0 | 4 | -791997437
123 | K | S2948240 | Sifon pro sprchové vaničky 50/40 mm s nerezovou krytkou | KUS | 2 |  | 0 |  |  |  | základní |  | 0 | 0 | 0 | 0 | 0 | 4 | K | 2 | ROZPOCET | 0 | 0 | 0 | 0 | 0 | 1 | 0 | 4 | 1984784800
124 | K | 725249101-R | Montáž vaničky sprchové | SOUBOR | 2 |  | 0 |  |  |  | základní |  | 0 | 0.00088 | 0.00176 | 0 | 0 | 4 | K | 2 | ROZPOCET | 0 | 0 | 0 | 0 | 0 | 1 | 0 | 4 | 1010875062
125 | K | S2513820 | Sprchový kout čtvercový 900x900 s rohovým vstupem | KUS | 2 |  | 0 |  |  |  | základní |  | 0 | 0 | 0 | 0 | 0 | 4 | K | 2 | ROZPOCET | 0 | 0 | 0 | 0 | 0 | 1 | 0 | 4 | 1949167943
126 | K | S2553810 | Sprchové dveře skládací š.800mm | KUS | 1 |  | 0 |  |  |  | základní |  | 0 | 0 | 0 | 0 | 0 | 4 | K | 2 | ROZPOCET | 0 | 0 | 0 | 0 | 0 | 1 | 0 | 4 | -802074462
127 | K | S2553820 | Sprchové dveře skládací š.900mm | KUS | 1 |  | 0 |  |  |  | základní |  | 0 | 0 | 0 | 0 | 0 | 4 | K | 2 | ROZPOCET | 0 | 0 | 0 | 0 | 0 | 1 | 0 | 4 | -1612217985
128 | K | 725249103-R | Montáž koutu sprchového | SOUBOR | 4 |  | 0 |  |  |  | základní |  | 0 | 0.00017 | 0.00068 | 0 | 0 | 4 | K | 2 | ROZPOCET | 0 | 0 | 0 | 0 | 0 | 1 | 0 | 4 | 467783488
129 | K | SENT614 | Dřez jednodílný s odkládací plochou, nerezový 780x435 mm | KUS | 1 |  | 0 |  |  |  | základní |  | 0 | 0 | 0 | 0 | 0 | 4 | K | 2 | ROZPOCET | 0 | 0 | 0 | 0 | 0 | 1 | 0 | 4 | -1283761834
130 | K | SLLX6260 | Džez dvojitý, nerezový 790x550 mm | KUS | 2 |  | 0 |  |  |  | základní |  | 0 | 0 | 0 | 0 | 0 | 4 | K | 2 | ROZPOCET | 0 | 0 | 0 | 0 | 0 | 1 | 0 | 4 | -1033049807
131 | K | 725319111-R | Montáž dřezu ostatních typů | SOUBOR | 3 |  | 0 |  |  |  | základní |  | 0 | 0.00044 | 0.00132 | 0 | 0 | 4 | K | 2 | ROZPOCET | 0 | 0 | 0 | 0 | 0 | 1 | 0 | 4 | 1857863064
132 | K | S8510460 | Výlevka keramická stojící, vč. sklopné mřížky | KUS | 2 |  | 0 |  |  |  | základní |  | 0 | 0 | 0 | 0 | 0 | 4 | K | 2 | ROZPOCET | 0 | 0 | 0 | 0 | 0 | 1 | 0 | 4 | -1364859492
133 | K | 725339111-R | Montáž výlevky | SOUBOR | 2 |  | 0 |  |  |  | základní |  | 0 | 0.00059 | 0.00118 | 0 | 0 | 4 | K | 2 | ROZPOCET | 0 | 0 | 0 | 0 | 0 | 1 | 0 | 4 | 340970908
134 | K | S89399 | Vsazovací sedátko pro děti | KUS | 1 |  | 0 |  |  |  | základní |  | 0 | 0 | 0 | 0 | 0 | 4 | K | 2 | ROZPOCET | 0 | 0 | 0 | 0 | 0 | 1 | 0 | 4 | 1426661492
135 | K | 725813111-R | Ventil rohový bez připojovací trubičky nebo flexi hadičky G 1/2 | SOUBOR | 47 |  | 0 |  |  |  | základní |  | 0 | 0.0003 | 0.0141 | 0 | 0 | 4 | K | 2 | ROZPOCET | 0 | 0 | 0 | 0 | 0 | 1 | 0 | 4 | 151408417
136 | K | 725813111.1 | Ventil rohový s připojovací flexi hadičkou G 1/2 | SOUBOR | 20 |  | 0 |  |  |  | základní |  | 0 | 0.0003 | 0.006 | 0 | 0 | 4 | K | 2 | ROZPOCET | 0 | 0 | 0 | 0 | 0 | 1 | 0 | 4 | 1374129471
137 | K | 725813112-R | Ventil rohový pračkový G 3/4 | KUS | 2 |  | 0 |  |  |  | základní |  | 0 | 0.00109 | 0.00218 | 0 | 0 | 4 | K | 2 | ROZPOCET | 0 | 0 | 0 | 0 | 0 | 1 | 0 | 4 | -585446798
138 | K | S72581-705 | Tlačný samouzavírací umyvadlový ventil | KUS | 16 |  | 0 |  |  |  | základní |  | 0 | 0 | 0 | 0 | 0 | 4 | K | 2 | ROZPOCET | 0 | 0 | 0 | 0 | 0 | 1 | 0 | 4 | -1242486894
139 | K | 725819201-R | Montáž ventilů nástěnných G 1/2 | SOUBOR | 5 |  | 0 |  |  |  | základní |  | 0 | 9e-05 | 0.00045 | 0 | 0 | 4 | K | 2 | ROZPOCET | 0 | 0 | 0 | 0 | 0 | 1 | 0 | 4 | -302298702
140 | K | S311271004 | Baterie umyvadlová stojánková páková bez automatické zátky | KUS | 7 |  | 0 |  |  |  | základní |  | 0 | 0 | 0 | 0 | 0 | 4 | K | 2 | ROZPOCET | 0 | 0 | 0 | 0 | 0 | 1 | 0 | 4 | -1637481226
141 | K | 725819301-R | Montáž ventilů stojánkových G 1/2 | SOUBOR | 16 |  | 0 |  |  |  | základní |  | 0 | 0 | 0 | 0 | 0 | 4 | K | 2 | ROZPOCET | 0 | 0 | 0 | 0 | 0 | 1 | 0 | 4 | -1614635158
142 | K | S72581-704 | Tlačný samouzavírací ventil umyvadlový, nástěnný, pro míchanou vodu | KUS | 5 |  | 0 |  |  |  | základní |  | 0 | 0 | 0 | 0 | 0 | 4 | K | 2 | ROZPOCET | 0 | 0 | 0 | 0 | 0 | 1 | 0 | 4 | 1883648078
143 | K | 725829111-R | Montáž baterie stojánkové dřezové G 1/2 | KUS | 5 |  | 0 |  |  |  | základní |  | 0 | 0 | 0 | 0 | 0 | 4 | K | 2 | ROZPOCET | 0 | 0 | 0 | 0 | 0 | 1 | 0 | 4 | 94996062
144 | K | S3337170045711 | Sprchový termostatický výškově nastavitelný sloup | KUS | 4 |  | 0 |  |  |  | základní |  | 0 | 0 | 0 | 0 | 0 | 4 | K | 2 | ROZPOCET | 0 | 0 | 0 | 0 | 0 | 1 | 0 | 4 | -2132998591
145 | K | 725829121-R | Montáž baterie umyvadlové nástěnné pákové a klasické ostatní typ | KUS | 3 |  | 0 |  |  |  | základní |  | 0 | 0.00016 | 0.00048 | 0 | 0 | 4 | K | 2 | ROZPOCET | 0 | 0 | 0 | 0 | 0 | 1 | 0 | 4 | 1208889939
146 | K | S3512710042001 | Baterie dřezová páková s otočným výtokovým ramínkem dl. 247 mm | KUS | 3 |  | 0 |  |  |  | základní |  | 0 | 0 | 0 | 0 | 0 | 4 | K | 2 | ROZPOCET | 0 | 0 | 0 | 0 | 0 | 1 | 0 | 4 | 528648392
147 | K | S72582-K7 | Baterie dřezová stojánková páková, pro jednootvorovou montáž, vysutou sprchou na hadici | KUS | 2 |  | 0 |  |  |  | základní |  | 0 | 0 | 0 | 0 | 0 | 4 | K | 2 | ROZPOCET | 0 | 0 | 0 | 0 | 0 | 1 | 0 | 4 | -1719259130
148 | K | 725829131-R | Montáž baterie umyvadlové stojánkové G 1/2 ostatní typ | KUS | 7 |  | 0 |  |  |  | základní |  | 0 | 4e-05 | 0.00028 | 0 | 0 | 4 | K | 2 | ROZPOCET | 0 | 0 | 0 | 0 | 0 | 1 | 0 | 4 | 1754239752
149 | K | S72582-7000 | Baterie umyvadlová stojánková, tlačná uzavírací s možností nastavení teploty směšované vody | KUS | 1 |  | 0 |  |  |  | základní |  | 0 | 0 | 0 | 0 | 0 | 4 | K | 2 | ROZPOCET | 0 | 0 | 0 | 0 | 0 | 1 | 0 | 4 | -1791297681
150 | K | 725829131-R1 | Montáž baterie umyvadlové stojánkové G 1/2 ostatní typ | KUS | 1 |  | 0 |  |  |  | základní |  | 0 | 4e-05 | 4e-05 | 0 | 0 | 4 | K | 2 | ROZPOCET | 0 | 0 | 0 | 0 | 0 | 1 | 0 | 4 | 1777137909
151 | K | S3952700042101 | Baterie umyvadlová nástěnná páková, 150 mm + výtokové raménko dl. 300 mm | KUS | 3 |  | 0 |  |  |  | základní |  | 0 | 0 | 0 | 0 | 0 | 4 | K | 2 | ROZPOCET | 0 | 0 | 0 | 0 | 0 | 1 | 0 | 4 | 1898415866
152 | K | 725849411-R | Montáž baterie sprchové nástěnné s nastavitelnou výškou sprchy | KUS | 1 |  | 0 |  |  |  | základní |  | 0 | 0.00013 | 0.00013 | 0 | 0 | 4 | K | 2 | ROZPOCET | 0 | 0 | 0 | 0 | 0 | 1 | 0 | 4 | -823896356
153 | K | 725849413-R | Montáž baterie sprchové nástěnné termostatické | KUS | 4 |  | 0 |  |  |  | základní |  | 0 | 0.00012 | 0.00048 | 0 | 0 | 4 | K | 2 | ROZPOCET | 0 | 0 | 0 | 0 | 0 | 1 | 0 | 4 | 1513318858
154 | K | S3352770040001 | Sprchový výškově nastavitelný s nástěnou pákovou baterií rozteč 150 + hlavová sprcha + ruční sprcha + sprch. hadice | KUS | 1 |  | 0 |  |  |  | základní |  | 0 | 0 | 0 | 0 | 0 | 4 | K | 2 | ROZPOCET | 0 | 0 | 0 | 0 | 0 | 1 | 0 | 4 | -1131664996
155 | K | 725980122-R | Dvířka 15/20 | KUS | 11 |  | 0 |  |  |  | základní |  | 0 | 9e-05 | 0.00099 | 0 | 0 | 4 | K | 2 | ROZPOCET | 0 | 0 | 0 | 0 | 0 | 1 | 0 | 4 | -590734973
156 | K | 725980123-R | Dvířka 30/30 | KUS | 5 |  | 0 |  |  |  | základní |  | 0 | 0.00031 | 0.00155 | 0 | 0 | 4 | K | 2 | ROZPOCET | 0 | 0 | 0 | 0 | 0 | 1 | 0 | 4 | -1804101914
157 | K | 998725102-R | Přesun hmot tonážní pro zařizovací předměty v objektech v do 12 m | T | 0.172 |  | 0 |  |  |  | základní |  | 0 | 0 | 0 | 0 | 0 | 4 | K | 2 | ROZPOCET | 0 | 0 | 0 | 0 | 0 | 1 | 0 | 4 | 392399278
158 | K | R725999 | Demontáž zařizovacích předmětů a baterií | KUS | 1 |  | 0 |  |  |  | základní |  | 0 | 0 | 0 | 0 | 0 | 4 | K | 2 | ROZPOCET | 0 | 0 | 0 | 0 | 0 | 1 | 0 | 4 | -1779227457
159 | K | S7252901 | Držák toaletního papíru, bez krytu, nerezový matný | KUS | 26 |  | 0 |  |  |  | základní |  | 0 | 0 | 0 | 0 | 0 | 4 | K | 2 | ROZPOCET | 0 | 0 | 0 | 0 | 0 | 1 | 0 | 4 | -1350576499
160 | K | S7252902 | WC štětka, závěsná, vč. kartáče, skleněné misky, nerez matná | KUS | 26 |  | 0 |  |  |  | základní |  | 0 | 0 | 0 | 0 | 0 | 4 | K | 2 | ROZPOCET | 0 | 0 | 0 | 0 | 0 | 1 | 0 | 4 | 6636081
161 | K | S7252903 | Odpadkový koš nášlapný, 5 l nerezový matný | KUS | 6 |  | 0 |  |  |  | základní |  | 0 | 0 | 0 | 0 | 0 | 4 | K | 2 | ROZPOCET | 0 | 0 | 0 | 0 | 0 | 1 | 0 | 4 | -691980590
162 | K | S7252904 | Dávkovač tekutého mýdla, nerez matný 1100 ml | KUS | 29 |  | 0 |  |  |  | základní |  | 0 | 0 | 0 | 0 | 0 | 4 | K | 2 | ROZPOCET | 0 | 0 | 0 | 0 | 0 | 1 | 0 | 4 | 1894347798
163 | K | S7252905 | Zrcadlo - dle výběru stavebníka | KUS | 25 |  | 0 |  |  |  | základní |  | 0 | 0 | 0 | 0 | 0 | 4 | K | 2 | ROZPOCET | 0 | 0 | 0 | 0 | 0 | 1 | 0 | 4 | -509052050
164 | K | S7252906 | Zásobník na papírové ručníky, nerezový matný, 265 mm | KUS | 6 |  | 0 |  |  |  | základní |  | 0 | 0 | 0 | 0 | 0 | 4 | K | 2 | ROZPOCET | 0 | 0 | 0 | 0 | 0 | 1 | 0 | 4 | 624975669
165 | K | S7252907 | Odpadkový koš drátěný 47 l | KUS | 6 |  | 0 |  |  |  | základní |  | 0 | 0 | 0 | 0 | 0 | 4 | K | 2 | ROZPOCET | 0 | 0 | 0 | 0 | 0 | 1 | 0 | 4 | -1823541981
166 | K | S7252908 | Drátěný držák dl. 30 cm, nerezový matný | KUS | 4 |  | 0 |  |  |  | základní |  | 0 | 0 | 0 | 0 | 0 | 4 | K | 2 | ROZPOCET | 0 | 0 | 0 | 0 | 0 | 1 | 0 | 4 | 815702232

## 040 - Ústřední vytápění
| List obsahuje: |  | 1) Krycí list soupisu | 2) Rekapitulace |  |  | 3) Soupis prací | Zpět na list: | Rekapitulace stavby
{bb7f5ece-42a9-448b-aa09-d5efd723dce4}
2
| KRYCÍ LIST SOUPISU | [8 empty] | v --- níže se nacházejí doplnkové a pomocné údaje k sestavám --- v | [8 empty] | False
Stavba:
Přístavba a nástavba MŠ Radomyšl na parcelách č.st.335, 210 a 186/1 v k.ú.Radomyšl
Objekt:
040 - Ústřední vytápění
| KSO: |  |  |  |  | CC-CZ:
| Místo: |  | Radomyšl |  |  | Datum: | 15.2.2017
| Zadavatel: |  |  |  |  | IČ:
|  | Městys Radomyšl |  |  |  | DIČ:
| Uchazeč: |  |  |  |  | IČ:
DIČ:
| Projektant: |  |  |  |  | IČ:
|  | Ing. Škoda Martin |  |  |  | DIČ:
Poznámka:
| Cena bez DPH | [5 empty] | 0
|  |  | Základ daně |  |  | Sazba daně | Výše daně
| DPH | základní | 0 |  |  | 21% | 0
|  | snížená | 0 |  |  | 15% | 0
|  | zákl. přenesená | 0 |  |  | 21% | 0
|  | sníž. přenesená | 0 |  |  | 15% | 0
|  | nulová | 0 |  |  | 0% | 0
| Cena s DPH |  |  | v | CZK |  | 0
REKAPITULACE ČLENĚNÍ SOUPISU PRACÍ
Stavba:
Přístavba a nástavba MŠ Radomyšl na parcelách č.st.335, 210 a 186/1 v k.ú.Radomyšl
Objekt:
040 - Ústřední vytápění
Místo: |  |  | Radomyšl |  |  | Datum: | 15.2.2017
Zadavatel: |  |  | Městys Radomyšl |  |  | Projektant: | Ing. Škoda Martin
Uchazeč:
Kód dílu - Popis | [6 empty] | Cena celkem [CZK]
Náklady soupisu celkem | [6 empty] | 0 | [12 empty] | -1
| 713 - Izolace tepelné | [5 empty] | 0
| 732 - Ústřední vytápění - strojovny | [5 empty] | 0
| 733 - Ústřední vytápění - rozvodné potrubí | [5 empty] | 0
| 734 - Ústřední vytápění - armatury | [5 empty] | 0
| 735 - Ústřední vytápění - otopná tělesa | [5 empty] | 0
| 9 - Ostatní konstrukce a práce, bourání | [5 empty] | 0
SOUPIS PRACÍ
Stavba:
Přístavba a nástavba MŠ Radomyšl na parcelách č.st.335, 210 a 186/1 v k.ú.Radomyšl
Objekt:
040 - Ústřední vytápění
Místo: |  |  | Radomyšl |  |  | Datum: | 15.2.2017
Zadavatel: |  |  | Městys Radomyšl |  |  | Projektant: | Ing. Škoda Martin
Uchazeč:
PČ | Typ | Kód | Popis | MJ | Množství | J.cena [CZK] | Cena celkem [CZK] | Cenová soustava |  | Poznámka | DPH | J. Nh [h] | Nh celkem [h] | J. hmotnost [t] | Hmotnost celkem [t] | J. suť [t] | Suť Celkem [t]
Náklady soupisu celkem | [6 empty] | 0 | [5 empty] | 0 |  | 2.6538 |  | 0 |  | D | -1 | [7 empty] | 0
| D | 713 | Izolace tepelné |  |  |  | 0 | [5 empty] | 0 |  | 0.09459 |  | 0 | 4 | D | 0 | ROZPOCET | [6 empty] | 0
9 | K | 713463311 | Montáž izolace tepelné potrubí potrubními pouzdry s Al fólií s přesahem Al páskou 1x D do 50 mm | m | 97 |  | 0 | CS ÚRS 2017 01 |  |  | základní |  | 0 | 0.0001 | 0.0097 | 0 | 0 | 4 | K | 1 | ROZPOCET | 0 | 0 | 0 | 0 | 0 | 1 | 0 | 4 | 1833739742
10 | K | 713463411 | Montáž izolace tepelné potrubí a ohybů návlekovými izolačními pouzdry | m | 20 |  | 0 | CS ÚRS 2017 01 |  |  | základní |  | 0 | 0 | 0 | 0 | 0 | 4 | K | 1 | ROZPOCET | 0 | 0 | 0 | 0 | 0 | 1 | 0 | 4 | -1300951012
11 | M | 631545730 | pouzdro potrubní izolační s AL vrstvou 42/40 mm | M | 72 |  | 0 |  |  |  | základní |  | 0 | 0.00072 | 0.05184 | 0 | 0 | 8 | M | 1 | ROZPOCET | 0 | 0 | 0 | 0 | 0 | 1 | 0 | 4 | -1309067725
12 | M | 631546050 | pouzdro potrubní izolační s AL vrstvou 60/50 mm | M | 25 |  | 0 |  |  |  | základní |  | 0 | 0.00121 | 0.03025 | 0 | 0 | 8 | M | 1 | ROZPOCET | 0 | 0 | 0 | 0 | 0 | 1 | 0 | 4 | -1778674548
13 | M | 283770560 | izolace potrubí 35 x 25 mm | M | 20 |  | 0 |  |  |  | základní |  | 0 | 0.00014 | 0.0028 | 0 | 0 | 8 | M | 1 | ROZPOCET | 0 | 0 | 0 | 0 | 0 | 1 | 0 | 4 | -1144819182
14 | K | 998713103 | Přesun hmot tonážní pro izolace tepelné v objektech v do 24 m | t | 0.095 |  | 0 | CS ÚRS 2017 01 |  |  | základní |  | 0 | 0 | 0 | 0 | 0 | 4 | K | 1 | ROZPOCET | 0 | 0 | 0 | 0 | 0 | 1 | 0 | 4 | 1091028866
| D | 732 | Ústřední vytápění - strojovny |  |  |  | 0 | [5 empty] | 0 |  | 0.02616 |  | 0 | 4 | D | 0 | ROZPOCET | [6 empty] | 0
15 | K | 722212440 | Orientační štítky na zeď | soubor | 3 |  | 0 | CS ÚRS 2017 01 |  |  | základní |  | 0 | 0.00011 | 0.00033 | 0 | 0 | 4 | K | 1 | ROZPOCET | 0 | 0 | 0 | 0 | 0 | 1 | 0 | 4 | 269260473
16 | K | 732219315 | Montáž ohříváku vody stojatého PN 0,6/0,6,PN 1,6/0,6 o obsahu 1000 litrů | soubor | 1 |  | 0 | CS ÚRS 2017 01 |  |  | základní |  | 0 | 0.01023 | 0.01023 | 0 | 0 | 4 | K | 1 | ROZPOCET | 0 | 0 | 0 | 0 | 0 | 1 | 0 | 4 | -472988797
17 | K | S231912 | Zásobník teplé vody o obsahu 1000 l | KUS | 1 |  | 0 |  |  |  | základní |  | 0 | 0 | 0 | 0 | 0 | 4 | K | 1 | ROZPOCET | 0 | 0 | 0 | 0 | 0 | 1 | 0 | 4 | 863946962
18 | K | S231959 | Tepelná izolace pro zásobník | KUS | 1 |  | 0 |  |  |  | základní |  | 0 | 0 | 0 | 0 | 0 | 4 | K | 1 | ROZPOCET | 0 | 0 | 0 | 0 | 0 | 1 | 0 | 4 | -2066426866
19 | K | S071332 | El. topná příruba 12kW 400 V | KUS | 1 |  | 0 |  |  |  | základní |  | 0 | 0 | 0 | 0 | 0 | 4 | K | 1 | ROZPOCET | 0 | 0 | 0 | 0 | 0 | 1 | 0 | 4 | 1071963191
20 | K | 732331618 | Nádoba tlaková expanzní s membránou závitové připojení PN 0,6 o objemu 80 litrů vč. střídacího ventilu | soubor | 1 |  | 0 | CS ÚRS 2017 01 |  |  | základní |  | 0 | 0.01207 | 0.01207 | 0 | 0 | 4 | K | 1 | ROZPOCET | 0 | 0 | 0 | 0 | 0 | 1 | 0 | 4 | 203724103
22 | K | 732331778 | Příslušenství k expanzním nádobám bezpečnostní uzávěr G 1 k měření tlaku | kus | 1 |  | 0 | CS ÚRS 2017 01 |  |  | základní |  | 0 | 0.00077 | 0.00077 | 0 | 0 | 4 | K | 1 | ROZPOCET | 0 | 0 | 0 | 0 | 0 | 1 | 0 | 4 | -209959469
23 | K | 732429212 | Montáž čerpadla oběhového mokroběžného závitového DN 25 | soubor | 4 |  | 0 | CS ÚRS 2017 01 |  |  | základní |  | 0 | 0.00069 | 0.00276 | 0 | 0 | 4 | K | 1 | ROZPOCET | 0 | 0 | 0 | 0 | 0 | 1 | 0 | 4 | -833657686
24 | K | S232943 | čerpadlo cirkulační 25/7,5 E | KUS | 2 |  | 0 |  |  |  | základní |  | 0 | 0 | 0 | 0 | 0 | 4 | K | 1 | ROZPOCET | 0 | 0 | 0 | 0 | 0 | 1 | 0 | 4 | 1930632572
25 | K | S232944 | čerpadlo cirkulační 25/1-8E | KUS | 1 |  | 0 |  |  |  | základní |  | 0 | 0 | 0 | 0 | 0 | 4 | K | 1 | ROZPOCET | 0 | 0 | 0 | 0 | 0 | 1 | 0 | 4 | -305656050
26 | K | S232945 | čerpadlová skupina s třícestným ventilem | KUS | 1 |  | 0 |  |  |  | základní |  | 0 | 0 | 0 | 0 | 0 | 4 | K | 1 | ROZPOCET | 0 | 0 | 0 | 0 | 0 | 1 | 0 | 4 | 1088586783
27 | K | 73245291111 | Montáž tepelných čerpadel vzduch-voda | KUS | 2 |  | 0 |  |  |  | základní |  | 0 | 0 | 0 | 0 | 0 | 4 | K | 1 | ROZPOCET | 0 | 0 | 0 | 0 | 0 | 1 | 0 | 4 | -839704561
28 | K | S227758 | Tepelné čerpadlo vzduch voda | KUS | 2 |  | 0 |  |  |  | základní |  | 0 | 0 | 0 | 0 | 0 | 4 | K | 1 | ROZPOCET | 0 | 0 | 0 | 0 | 0 | 1 | 0 | 4 | 50954269
29 | K | S074413 | Příslušenství - venkovní provedení | KUS | 2 |  | 0 |  |  |  | základní |  | 0 | 0 | 0 | 0 | 0 | 4 | K | 1 | ROZPOCET | 0 | 0 | 0 | 0 | 0 | 1 | 0 | 4 | 982754099
30 | K | S233828 | Tlaková hadice k tep. čerpadlu | KUS | 4 |  | 0 |  |  |  | základní |  | 0 | 0 | 0 | 0 | 0 | 4 | K | 1 | ROZPOCET | 0 | 0 | 0 | 0 | 0 | 1 | 0 | 4 | -1590573027
31 | K | S234922 | Regulace tepelného čerpadla | KUS | 1 |  | 0 |  |  |  | základní |  | 0 | 0 | 0 | 0 | 0 | 4 | K | 1 | ROZPOCET | 0 | 0 | 0 | 0 | 0 | 1 | 0 | 4 | -1785106955
32 | K | 998732102 | Přesun hmot tonážní pro strojovny v objektech v do 12 m | t | 0.025 |  | 0 | CS ÚRS 2017 01 |  |  | základní |  | 0 | 0 | 0 | 0 | 0 | 4 | K | 1 | ROZPOCET | 0 | 0 | 0 | 0 | 0 | 1 | 0 | 4 | -52812567
33 | K | R484001390 | Tlakoměr vč. kulového kohoutu a třícestného ventilu | KUS | 1 |  | 0 |  |  |  | základní |  | 0 | 0 | 0 | 0 | 0 | 4 | K | 1 | ROZPOCET | 0 | 0 | 0 | 0 | 0 | 1 | 0 | 4 | 956303803
| D | 733 | Ústřední vytápění - rozvodné potrubí |  |  |  | 0 | [5 empty] | 0 |  | 0.71988 |  | 0 | 4 | D | 0 | ROZPOCET | [6 empty] | 0
34 | K | 733122223 | Potrubí z pozinkované oceli hladké spojované lisováním DN 15 | m | 191 |  | 0 | CS ÚRS 2017 01 |  |  | základní |  | 0 | 0.0006 | 0.1146 | 0 | 0 | 4 | K | 1 | ROZPOCET | 0 | 0 | 0 | 0 | 0 | 1 | 0 | 4 | -1575612303
35 | K | 733122224 | Potrubí z pozinkované oceli hladké spojované lisováním DN 20 | m | 118 |  | 0 | CS ÚRS 2017 01 |  |  | základní |  | 0 | 0.00091 | 0.10738 | 0 | 0 | 4 | K | 1 | ROZPOCET | 0 | 0 | 0 | 0 | 0 | 1 | 0 | 4 | -551321440
36 | K | 733122225 | Potrubí z pozinkované oceli hladké spojované lisováním DN 25 | m | 79 |  | 0 | CS ÚRS 2017 01 |  |  | základní |  | 0 | 0.00118 | 0.09322 | 0 | 0 | 4 | K | 1 | ROZPOCET | 0 | 0 | 0 | 0 | 0 | 1 | 0 | 4 | -1068235824
37 | K | 733122226 | Potrubí z pozinkované oceli hladké spojované lisováním DN 32 | m | 133 |  | 0 | CS ÚRS 2017 01 |  |  | základní |  | 0 | 0.0015 | 0.1995 | 0 | 0 | 4 | K | 1 | ROZPOCET | 0 | 0 | 0 | 0 | 0 | 1 | 0 | 4 | -1435140792
38 | K | 733122227 | Potrubí z pozinkované oceli hladké spojované lisováním DN 40 | m | 72 |  | 0 | CS ÚRS 2017 01 |  |  | základní |  | 0 | 0.00194 | 0.13968 | 0 | 0 | 4 | K | 1 | ROZPOCET | 0 | 0 | 0 | 0 | 0 | 1 | 0 | 4 | -1500445642
39 | K | 733122228 | Potrubí z pozinkované oceli hladké spojované lisováním DN 50 | m | 25 |  | 0 | CS ÚRS 2017 01 |  |  | základní |  | 0 | 0.00262 | 0.0655 | 0 | 0 | 4 | K | 1 | ROZPOCET | 0 | 0 | 0 | 0 | 0 | 1 | 0 | 4 | -1268478944
40 | K | 733123110 | Příplatek k potrubí ocelovému hladkému za zhotovení přípojky z trubek ocelových hladkých D 22x2,6 | kus | 80 |  | 0 | CS ÚRS 2017 01 |  |  | základní |  | 0 | 0 | 0 | 0 | 0 | 4 | K | 1 | ROZPOCET | 0 | 0 | 0 | 0 | 0 | 1 | 0 | 4 | 1226900266
41 | K | 733123112 | Příplatek k potrubí ocelovému hladkému za zhotovení přípojky z trubek ocelových hladkých D 28x2,6 | kus | 4 |  | 0 | CS ÚRS 2017 01 |  |  | základní |  | 0 | 0 | 0 | 0 | 0 | 4 | K | 1 | ROZPOCET | 0 | 0 | 0 | 0 | 0 | 1 | 0 | 4 | -824619827
42 | K | 733123116 | Příplatek k potrubí ocelovému hladkému za zhotovení přípojky z trubek ocelových hladkých D 44,5x2,6 | kus | 8 |  | 0 | CS ÚRS 2017 01 |  |  | základní |  | 0 | 0 | 0 | 0 | 0 | 4 | K | 1 | ROZPOCET | 0 | 0 | 0 | 0 | 0 | 1 | 0 | 4 | -166272628
43 | K | 733123118 | Příplatek k potrubí ocelovému hladkému za zhotovení přípojky z trubek ocelových hladkých D 57x2,9 | kus | 6 |  | 0 | CS ÚRS 2017 01 |  |  | základní |  | 0 | 0 | 0 | 0 | 0 | 4 | K | 1 | ROZPOCET | 0 | 0 | 0 | 0 | 0 | 1 | 0 | 4 | 109666225
44 | K | 733190217 | Zkouška těsnosti potrubí ocelové hladké do D 51x2,6 | m | 618 |  | 0 | CS ÚRS 2017 01 |  |  | základní |  | 0 | 0 | 0 | 0 | 0 | 4 | K | 1 | ROZPOCET | 0 | 0 | 0 | 0 | 0 | 1 | 0 | 4 | 968502318
45 | K | 998733103 | Přesun hmot tonážní pro rozvody potrubí v objektech v do 24 m | t | 0.72 |  | 0 | CS ÚRS 2017 01 |  |  | základní |  | 0 | 0 | 0 | 0 | 0 | 4 | K | 1 | ROZPOCET | 0 | 0 | 0 | 0 | 0 | 1 | 0 | 4 | -950675381
46 | K | R112222 | Upevňovací a pomocný materiál | KG | 65 |  | 0 |  |  |  | základní |  | 0 | 0 | 0 | 0 | 0 | 4 | K | 1 | ROZPOCET | 0 | 0 | 0 | 0 | 0 | 1 | 0 | 4 | -1497196320
| D | 734 | Ústřední vytápění - armatury |  |  |  | 0 | [5 empty] | 0 |  | 0.07881 |  | 0 | 4 | D | 0 | ROZPOCET | [6 empty] | 0
47 | K | 734221552 | Ventil závitový termostatický přímý dvouregulační G 1/2 PN 16 do 110°C bez hlavice ovládání | kus | 7 |  | 0 | CS ÚRS 2017 01 |  |  | základní |  | 0 | 0.00029 | 0.00203 | 0 | 0 | 4 | K | 1 | ROZPOCET | 0 | 0 | 0 | 0 | 0 | 1 | 0 | 4 | -1761710136
48 | K | 734221682 | Termostatická hlavice kapalinová PN 10 do 110°C otopných těles VK | kus | 33 |  | 0 | CS ÚRS 2017 01 |  |  | základní |  | 0 | 0.00014 | 0.00462 | 0 | 0 | 4 | K | 1 | ROZPOCET | 0 | 0 | 0 | 0 | 0 | 1 | 0 | 4 | 328780147
49 | K | 734221683 | Termostatická hlavice kapalinová PN 10 do 110°C s vestavěným čidlem | kus | 7 |  | 0 | CS ÚRS 2017 01 |  |  | základní |  | 0 | 0.00015 | 0.00105 | 0 | 0 | 4 | K | 1 | ROZPOCET | 0 | 0 | 0 | 0 | 0 | 1 | 0 | 4 | -1933828573
50 | K | 734251214 | Ventil závitový pojistný rohový G 5/4 provozní tlak od 2,5 do 6 barů | kus | 1 |  | 0 | CS ÚRS 2017 01 |  |  | základní |  | 0 | 0.00094 | 0.00094 | 0 | 0 | 4 | K | 1 | ROZPOCET | 0 | 0 | 0 | 0 | 0 | 1 | 0 | 4 | 979760766
51 | K | 734261406 | Armatura připojovací přímá G 1/2x18 PN 10 do 110°C radiátorů typu VK | kus | 33 |  | 0 | CS ÚRS 2017 01 |  |  | základní |  | 0 | 0.00087 | 0.02871 | 0 | 0 | 4 | K | 1 | ROZPOCET | 0 | 0 | 0 | 0 | 0 | 1 | 0 | 4 | 322231040
52 | K | 734261717 | Šroubení regulační radiátorové přímé G 1/2 s vypouštěním | kus | 7 |  | 0 | CS ÚRS 2017 01 |  |  | základní |  | 0 | 0.00026 | 0.00182 | 0 | 0 | 4 | K | 1 | ROZPOCET | 0 | 0 | 0 | 0 | 0 | 1 | 0 | 4 | -816941794
53 | K | 734291123 | Kohout plnící a vypouštěcí G 1/2 PN 10 do 110°C závitový | kus | 2 |  | 0 | CS ÚRS 2017 01 |  |  | základní |  | 0 | 0.00022 | 0.00044 | 0 | 0 | 4 | K | 1 | ROZPOCET | 0 | 0 | 0 | 0 | 0 | 1 | 0 | 4 | -826355155
54 | K | 734291245 | Filtr závitový přímý G 1 1/4 PN 16 do 130°C s vnitřními závity | kus | 3 |  | 0 | CS ÚRS 2017 01 |  |  | základní |  | 0 | 0.00124 | 0.00372 | 0 | 0 | 4 | K | 1 | ROZPOCET | 0 | 0 | 0 | 0 | 0 | 1 | 0 | 4 | -622858480
55 | K | 734291246 | Filtr závitový přímý G 1 1/2 PN 16 do 130°C s vnitřními závity | kus | 1 |  | 0 | CS ÚRS 2017 01 |  |  | základní |  | 0 | 0.00114 | 0.00114 | 0 | 0 | 4 | K | 1 | ROZPOCET | 0 | 0 | 0 | 0 | 0 | 1 | 0 | 4 | 1995418521
56 | K | 734292716 | Kohout kulový přímý G 1 1/4 PN 42 do 185°C vnitřní závit | kus | 8 |  | 0 | CS ÚRS 2017 01 |  |  | základní |  | 0 | 0.0007 | 0.0056 | 0 | 0 | 4 | K | 1 | ROZPOCET | 0 | 0 | 0 | 0 | 0 | 1 | 0 | 4 | -1577624996
57 | K | 734292717 | Kohout kulový přímý G 1 1/2 PN 42 do 185°C vnitřní závit | kus | 3 |  | 0 | CS ÚRS 2017 01 |  |  | základní |  | 0 | 0.00107 | 0.00321 | 0 | 0 | 4 | K | 1 | ROZPOCET | 0 | 0 | 0 | 0 | 0 | 1 | 0 | 4 | -1117991981
58 | K | 734411128 | Teploměr technický s pevným stonkem a jímkou zadní připojení průměr 100 mm délky 150 mm | kus | 6 |  | 0 | CS ÚRS 2017 01 |  |  | základní |  | 0 | 0.00055 | 0.0033 | 0 | 0 | 4 | K | 1 | ROZPOCET | 0 | 0 | 0 | 0 | 0 | 1 | 0 | 4 | -129987495
59 | K | 734411601 | Ochranná jímka se závitem do G 1 | kus | 6 |  | 0 | CS ÚRS 2017 01 |  |  | základní |  | 0 | 0.00312 | 0.01872 | 0 | 0 | 4 | K | 1 | ROZPOCET | 0 | 0 | 0 | 0 | 0 | 1 | 0 | 4 | -1002610601
60 | K | 734421112 | Tlakoměr s pevným stonkem a zpětnou klapkou tlak 0-16 bar průměr 63 mm zadní připojení | kus | 1 |  | 0 | CS ÚRS 2017 01 |  |  | základní |  | 0 | 0.00147 | 0.00147 | 0 | 0 | 4 | K | 1 | ROZPOCET | 0 | 0 | 0 | 0 | 0 | 1 | 0 | 4 | 186919141
61 | K | 734494213 | Návarek s trubkovým závitem G 1/2 | kus | 6 |  | 0 | CS ÚRS 2017 01 |  |  | základní |  | 0 | 0.00024 | 0.00144 | 0 | 0 | 4 | K | 1 | ROZPOCET | 0 | 0 | 0 | 0 | 0 | 1 | 0 | 4 | -925451948
62 | K | 734499211 | Montáž návarku M 20x1,5 | kus | 4 |  | 0 | CS ÚRS 2017 01 |  |  | základní |  | 0 | 0.00015 | 0.0006 | 0 | 0 | 4 | K | 1 | ROZPOCET | 0 | 0 | 0 | 0 | 0 | 1 | 0 | 4 | 1490556961
63 | K | 998734103 | Přesun hmot tonážní pro armatury v objektech v do 24 m | t | 0.079 |  | 0 | CS ÚRS 2017 01 |  |  | základní |  | 0 | 0 | 0 | 0 | 0 | 4 | K | 1 | ROZPOCET | 0 | 0 | 0 | 0 | 0 | 1 | 0 | 4 | 98304510
| D | 735 | Ústřední vytápění - otopná tělesa |  |  |  | 0 | [5 empty] | 0 |  | 1.7344 |  | 0 | 4 | D | 0 | ROZPOCET | [6 empty] | 0
64 | K | 735151572 | Otopné těleso panelové Klasik typ 22 výška/délka 600/500 mm | kus | 1 |  | 0 | CS ÚRS 2017 01 |  |  | základní |  | 0 | 0.0185 | 0.0185 | 0 | 0 | 4 | K | 1 | ROZPOCET | 0 | 0 | 0 | 0 | 0 | 1 | 0 | 4 | 336818270
65 | K | 735151573 | Otopné těleso panelové Klasik typ 22 výška/délka 600/600 mm | kus | 1 |  | 0 | CS ÚRS 2017 01 |  |  | základní |  | 0 | 0.02176 | 0.02176 | 0 | 0 | 4 | K | 1 | ROZPOCET | 0 | 0 | 0 | 0 | 0 | 1 | 0 | 4 | 60321996
66 | K | 735151576 | Otopné těleso panelové Klasik typ 22 výška/délka 600/900 mm | kus | 1 |  | 0 | CS ÚRS 2017 01 |  |  | základní |  | 0 | 0.03154 | 0.03154 | 0 | 0 | 4 | K | 1 | ROZPOCET | 0 | 0 | 0 | 0 | 0 | 1 | 0 | 4 | 239221284
67 | K | 735151577 | Otopné těleso panelové Klasik typ 22 výška/délka 600/1000 mm | kus | 1 |  | 0 | CS ÚRS 2017 01 |  |  | základní |  | 0 | 0.0348 | 0.0348 | 0 | 0 | 4 | K | 1 | ROZPOCET | 0 | 0 | 0 | 0 | 0 | 1 | 0 | 4 | -493632137
68 | K | 735151591 | Otopné těleso panelové Klasik typ 22 výška/délka 900/400 mm | kus | 1 |  | 0 | CS ÚRS 2017 01 |  |  | základní |  | 0 | 0.0224 | 0.0224 | 0 | 0 | 4 | K | 1 | ROZPOCET | 0 | 0 | 0 | 0 | 0 | 1 | 0 | 4 | 268068904
69 | K | 735151694 | Otopné těleso panelové Klasik typ 33 výška/délka 900/700 mm | kus | 1 |  | 0 | CS ÚRS 2017 01 |  |  | základní |  | 0 | 0.05785 | 0.05785 | 0 | 0 | 4 | K | 1 | ROZPOCET | 0 | 0 | 0 | 0 | 0 | 1 | 0 | 4 | -2022074630
70 | K | 735151696 | Otopné těleso panelové Klasik typ 33 výška/délka 900/900 mm | kus | 1 |  | 0 | CS ÚRS 2017 01 |  |  | základní |  | 0 | 0.07375 | 0.07375 | 0 | 0 | 4 | K | 1 | ROZPOCET | 0 | 0 | 0 | 0 | 0 | 1 | 0 | 4 | -2053885667
71 | K | 735152353 | Otopné těleso panelové Ventil Kompakt typ 20 VK výška/délka 500/600 mm | kus | 1 |  | 0 | CS ÚRS 2017 01 |  |  | základní |  | 0 | 0.0151 | 0.0151 | 0 | 0 | 4 | K | 1 | ROZPOCET | 0 | 0 | 0 | 0 | 0 | 1 | 0 | 4 | 2090783727
72 | K | 735152551 | Otopné těleso panelové Ventil Kompakt typ 22 VK výška/délka 500/400 mm | kus | 1 |  | 0 | CS ÚRS 2017 01 |  |  | základní |  | 0 | 0.0134 | 0.0134 | 0 | 0 | 4 | K | 1 | ROZPOCET | 0 | 0 | 0 | 0 | 0 | 1 | 0 | 4 | -965166780
73 | K | 735152553 | Otopné těleso panelové Ventil Kompakt typ 22 VK výška/délka 500/600 mm | kus | 1 |  | 0 | CS ÚRS 2017 01 |  |  | základní |  | 0 | 0.0181 | 0.0181 | 0 | 0 | 4 | K | 1 | ROZPOCET | 0 | 0 | 0 | 0 | 0 | 1 | 0 | 4 | -732214066
74 | K | 735152555 | Otopné těleso panelové Ventil Kompakt typ 22 VK výška/délka 500/800 mm | kus | 1 |  | 0 | CS ÚRS 2017 01 |  |  | základní |  | 0 | 0.0234 | 0.0234 | 0 | 0 | 4 | K | 1 | ROZPOCET | 0 | 0 | 0 | 0 | 0 | 1 | 0 | 4 | -888228274
75 | K | 735152556 | Otopné těleso panelové Ventil Kompakt typ 22 VK výška/délka 500/900 mm | kus | 1 |  | 0 | CS ÚRS 2017 01 |  |  | základní |  | 0 | 0.02605 | 0.02605 | 0 | 0 | 4 | K | 1 | ROZPOCET | 0 | 0 | 0 | 0 | 0 | 1 | 0 | 4 | -640357116
76 | K | 735152557 | Otopné těleso panelové Ventil Kompakt typ 22 VK výška/délka 500/1000 mm | kus | 1 |  | 0 | CS ÚRS 2017 01 |  |  | základní |  | 0 | 0.0287 | 0.0287 | 0 | 0 | 4 | K | 1 | ROZPOCET | 0 | 0 | 0 | 0 | 0 | 1 | 0 | 4 | 1240735131
77 | K | 735152558 | Otopné těleso panelové Ventil Kompakt typ 22 VK výška/délka 500/1100 mm | kus | 1 |  | 0 | CS ÚRS 2017 01 |  |  | základní |  | 0 | 0.0302 | 0.0302 | 0 | 0 | 4 | K | 1 | ROZPOCET | 0 | 0 | 0 | 0 | 0 | 1 | 0 | 4 | -1096203990
78 | K | 735152559 | Otopné těleso panelové Ventil Kompakt typ 22 VK výška/délka 500/1200 mm | kus | 1 |  | 0 | CS ÚRS 2017 01 |  |  | základní |  | 0 | 0.034 | 0.034 | 0 | 0 | 4 | K | 1 | ROZPOCET | 0 | 0 | 0 | 0 | 0 | 1 | 0 | 4 | 1437150976
79 | K | 735152560 | Otopné těleso panelové Ventil Kompakt typ 22 VK výška/délka 500/1400 mm | kus | 3 |  | 0 | CS ÚRS 2017 01 |  |  | základní |  | 0 | 0.0393 | 0.1179 | 0 | 0 | 4 | K | 1 | ROZPOCET | 0 | 0 | 0 | 0 | 0 | 1 | 0 | 4 | -204497427
80 | K | 735152561 | Otopné těleso panelové Ventil Kompakt typ 22 VK výška/délka 500/1600 mm | kus | 3 |  | 0 | CS ÚRS 2017 01 |  |  | základní |  | 0 | 0.0446 | 0.1338 | 0 | 0 | 4 | K | 1 | ROZPOCET | 0 | 0 | 0 | 0 | 0 | 1 | 0 | 4 | -2145397168
81 | K | 735152562 | Otopné těleso panelové Ventil Kompakt typ 22 VK výška/délka 500/1800 mm | kus | 7 |  | 0 | CS ÚRS 2017 01 |  |  | základní |  | 0 | 0.051 | 0.357 | 0 | 0 | 4 | K | 1 | ROZPOCET | 0 | 0 | 0 | 0 | 0 | 1 | 0 | 4 | 1277720671
82 | K | 735152563 | Otopné těleso panelové Ventil Kompakt typ 22 VK výška/délka 500/2000 mm | kus | 7 |  | 0 | CS ÚRS 2017 01 |  |  | základní |  | 0 | 0.0563 | 0.3941 | 0 | 0 | 4 | K | 1 | ROZPOCET | 0 | 0 | 0 | 0 | 0 | 1 | 0 | 4 | -1845538337
83 | K | 735152576 | Otopné těleso panelové Ventil Kompakt typ 22 VK výška/délka 600/900 mm | kus | 1 |  | 0 | CS ÚRS 2017 01 |  |  | základní |  | 0 | 0.03154 | 0.03154 | 0 | 0 | 4 | K | 1 | ROZPOCET | 0 | 0 | 0 | 0 | 0 | 1 | 0 | 4 | 269190973
84 | K | 735152660 | Otopné těleso panelové Ventil Kompakt typ 33 VK výška/délka 500/1400 mm | kus | 3 |  | 0 | CS ÚRS 2017 01 |  |  | základní |  | 0 | 0.05834 | 0.17502 | 0 | 0 | 4 | K | 1 | ROZPOCET | 0 | 0 | 0 | 0 | 0 | 1 | 0 | 4 | 1991927297
85 | K | 735152662 | Otopné těleso panelové Ventil Kompakt typ 33 VK výška/délka 500/1800 mm | kus | 1 |  | 0 | CS ÚRS 2017 01 |  |  | základní |  | 0 | 0.07548 | 0.07548 | 0 | 0 | 4 | K | 1 | ROZPOCET | 0 | 0 | 0 | 0 | 0 | 1 | 0 | 4 | 925342331
86 | K | 998735103 | Přesun hmot tonážní pro otopná tělesa v objektech v do 24 m | t | 1.734 |  | 0 | CS ÚRS 2017 01 |  |  | základní |  | 0 | 0 | 0 | 0 | 0 | 4 | K | 1 | ROZPOCET | 0 | 0 | 0 | 0 | 0 | 1 | 0 | 4 | -1219462125
| D | 9 | Ostatní konstrukce a práce, bourání |  |  |  | 0 | [5 empty] | 0 |  | 0 |  | 0 | 4 | D | 0 | ROZPOCET | [6 empty] | 0
1 | K | DMTZ713 | Demontáž stávajících tepelných izolací | HOD | 6 |  | 0 |  |  |  | základní |  | 0 | 0 | 0 | 0 | 0 | 4 | K | 1 | ROZPOCET | 0 | 0 | 0 | 0 | 0 | 1 | 0 | 4 | 133218071
2 | K | DMTZ732 | Demontáž stávajících strojních zařízení | HOD | 64 |  | 0 |  |  |  | základní |  | 0 | 0 | 0 | 0 | 0 | 4 | K | 1 | ROZPOCET | 0 | 0 | 0 | 0 | 0 | 1 | 0 | 4 | -289455629
3 | K | DMTZ733 | Demontáž stávajících rozvodů UT | HOD | 48 |  | 0 |  |  |  | základní |  | 0 | 0 | 0 | 0 | 0 | 4 | K | 1 | ROZPOCET | 0 | 0 | 0 | 0 | 0 | 1 | 0 | 4 | 776600587
4 | K | DMTZ735 | Demontáž stávajících otopných těles | HOD | 29 |  | 0 |  |  |  | základní |  | 0 | 0 | 0 | 0 | 0 | 4 | K | 1 | ROZPOCET | 0 | 0 | 0 | 0 | 0 | 1 | 0 | 4 | 219772560
5 | K | RTZ01 | Vyregulování a topná zkouška | HOD | 72 |  | 0 |  |  |  | základní |  | 0 | 0 | 0 | 0 | 0 | 4 | K | 1 | ROZPOCET | 0 | 0 | 0 | 0 | 0 | 1 | 0 | 4 | -1994958277
6 | K | RUV01 | Uvedení do provozu a zaškolení obsluhy | HOD | 24 |  | 0 |  |  |  | základní |  | 0 | 0 | 0 | 0 | 0 | 4 | K | 1 | ROZPOCET | 0 | 0 | 0 | 0 | 0 | 1 | 0 | 4 | -242832498
7 | K | RVP01 | Vypuštění a napuštění systému | HOD | 24 |  | 0 |  |  |  | základní |  | 0 | 0 | 0 | 0 | 0 | 4 | K | 1 | ROZPOCET | 0 | 0 | 0 | 0 | 0 | 1 | 0 | 4 | -216991915
8 | K | RZD | Zednické přípomoci pro UT | HOD | 142 |  | 0 |  |  |  | základní |  | 0 | 0 | 0 | 0 | 0 | 4 | K | 1 | ROZPOCET | 0 | 0 | 0 | 0 | 0 | 1 | 0 | 4 | -1643501870

## 050 - Elektroinstalace
| List obsahuje: |  | 1) Krycí list soupisu | 2) Rekapitulace |  |  | 3) Soupis prací | Zpět na list: | Rekapitulace stavby
{2d6fc5e8-c095-4a4f-981d-e5641382a5d2}
2
| KRYCÍ LIST SOUPISU | [8 empty] | v --- níže se nacházejí doplnkové a pomocné údaje k sestavám --- v | [8 empty] | False
Stavba:
Přístavba a nástavba MŠ Radomyšl na parcelách č.st.335, 210 a 186/1 v k.ú.Radomyšl
Objekt:
050 - Elektroinstalace
| KSO: |  |  |  |  | CC-CZ:
| Místo: |  | Radomyšl |  |  | Datum: | 15.2.2017
| Zadavatel: |  |  |  |  | IČ:
|  | Městys Radomyšl |  |  |  | DIČ:
| Uchazeč: |  |  |  |  | IČ:
DIČ:
| Projektant: |  |  |  |  | IČ:
|  | Ing. Škoda Martin |  |  |  | DIČ:
Poznámka:
| Cena bez DPH | [5 empty] | 0
|  |  | Základ daně |  |  | Sazba daně | Výše daně
| DPH | základní | 0 |  |  | 21% | 0
|  | snížená | 0 |  |  | 15% | 0
|  | zákl. přenesená | 0 |  |  | 21% | 0
|  | sníž. přenesená | 0 |  |  | 15% | 0
|  | nulová | 0 |  |  | 0% | 0
| Cena s DPH |  |  | v | CZK |  | 0
REKAPITULACE ČLENĚNÍ SOUPISU PRACÍ
Stavba:
Přístavba a nástavba MŠ Radomyšl na parcelách č.st.335, 210 a 186/1 v k.ú.Radomyšl
Objekt:
050 - Elektroinstalace
Místo: |  |  | Radomyšl |  |  | Datum: | 15.2.2017
Zadavatel: |  |  | Městys Radomyšl |  |  | Projektant: | Ing. Škoda Martin
Uchazeč:
Kód dílu - Popis | [6 empty] | Cena celkem [CZK]
Náklady soupisu celkem | [6 empty] | 0 | [12 empty] | -1
| M - Práce a dodávky M | [5 empty] | 0
| 21-M mtž - Silnoproud - montážní práce | [5 empty] | 0
| 21-M mat - Silnoproud - materiál | [5 empty] | 0
| 22-M mtž - Slaboproud - montážní práce | [5 empty] | 0
| 22-M mat - Slaboproud - materiál | [5 empty] | 0
| 46-M - Zemní práce při extr.mont.pracích | [5 empty] | 0
SOUPIS PRACÍ
Stavba:
Přístavba a nástavba MŠ Radomyšl na parcelách č.st.335, 210 a 186/1 v k.ú.Radomyšl
Objekt:
050 - Elektroinstalace
Místo: |  |  | Radomyšl |  |  | Datum: | 15.2.2017
Zadavatel: |  |  | Městys Radomyšl |  |  | Projektant: | Ing. Škoda Martin
Uchazeč:
PČ | Typ | Kód | Popis | MJ | Množství | J.cena [CZK] | Cena celkem [CZK] | Cenová soustava |  | Poznámka | DPH | J. Nh [h] | Nh celkem [h] | J. hmotnost [t] | Hmotnost celkem [t] | J. suť [t] | Suť Celkem [t]
Náklady soupisu celkem | [6 empty] | 0 | [5 empty] | 0 |  | 2.6468 |  | 0 |  | D | -1 | [7 empty] | 0
| D | M | Práce a dodávky M |  |  |  | 0 | [5 empty] | 0 |  | 2.6468 |  | 0 | 3 | D | 0 | ROZPOCET | [6 empty] | 0
| D | 21-M mtž | Silnoproud - montážní práce |  |  |  | 0 | [5 empty] | 0 |  | 0 |  | 0 | 4 | D | 1 | ROZPOCET | [6 empty] | 0
1 | K | 210800105 | Montáž měděných kabelů CYKY,CYBY,CYMY,NYM,CYKYLS,CYKYLo 3x1,5 mm2 uložených pod omítku ve stěně | M | 1800 |  | 0 | CS ÚRS 2016 01 |  |  | základní |  | 0 | 0 | 0 | 0 | 0 | 4 | K | 2 | ROZPOCET | 0 | 0 | 0 | 0 | 0 | 1 | 0 | 4 | 1249582735
2 | K | 210800105.1 | Montáž měděných kabelů CYKY,CYBY,CYMY,NYM,CYKYLS,CYKYLo 3x1,5 mm2 uložených pod omítku ve stěně | M | 600 |  | 0 | CS ÚRS 2016 01 |  |  | základní |  | 0 | 0 | 0 | 0 | 0 | 4 | K | 2 | ROZPOCET | 0 | 0 | 0 | 0 | 0 | 1 | 0 | 4 | -751643024
3 | K | 210800106 | Montáž měděných kabelů CYKY,CYBY,CYMY,NYM,CYKYLS,CYKYLo 3x2,5 mm2 uložených pod omítku ve stěně | M | 1610 |  | 0 | CS ÚRS 2016 01 |  |  | základní |  | 0 | 0 | 0 | 0 | 0 | 4 | K | 2 | ROZPOCET | 0 | 0 | 0 | 0 | 0 | 1 | 0 | 4 | 1160444789
4 | K | 210800113 | Montáž měděných kabelů CYKY,CYBY,CYMY,NYM,CYKYLS,CYKYLo 4x10 mm2 uložených pod omítku ve stěně | M | 20 |  | 0 | CS ÚRS 2016 01 |  |  | základní |  | 0 | 0 | 0 | 0 | 0 | 4 | K | 2 | ROZPOCET | 0 | 0 | 0 | 0 | 0 | 1 | 0 | 4 | 1319761209
5 | K | 210800114 | Montáž měděných kabelů CYKY,CYBY,CYMY,NYM,CYKYLS,CYKYLo 4x16 mm2 uložených pod omítku ve stěně | M | 70 |  | 0 | CS ÚRS 2016 01 |  |  | základní |  | 0 | 0 | 0 | 0 | 0 | 4 | K | 2 | ROZPOCET | 0 | 0 | 0 | 0 | 0 | 1 | 0 | 4 | 520628123
6 | K | 210800115 | Montáž měděných kabelů CYKY,CYBY,CYMY,NYM,CYKYLS,CYKYLo 5x1,5 mm2 uložených pod omítku ve stěně | M | 100 |  | 0 | CS ÚRS 2016 01 |  |  | základní |  | 0 | 0 | 0 | 0 | 0 | 4 | K | 2 | ROZPOCET | 0 | 0 | 0 | 0 | 0 | 1 | 0 | 4 | 1829901086
7 | K | 210800116 | Montáž měděných kabelů CYKY,CYBY,CYMY,NYM,CYKYLS,CYKYLo 5x2,5 mm2 uložených pod omítku ve stěně | M | 130 |  | 0 | CS ÚRS 2016 01 |  |  | základní |  | 0 | 0 | 0 | 0 | 0 | 4 | K | 2 | ROZPOCET | 0 | 0 | 0 | 0 | 0 | 1 | 0 | 4 | 1271140082
8 | K | 210800117 | Montáž měděných kabelů CYKY,CYBY,CYMY,NYM,CYKYLS,CYKYLo 5x4 mm2 uložených pod omítku ve stěně | M | 20 |  | 0 | CS ÚRS 2016 01 |  |  | základní |  | 0 | 0 | 0 | 0 | 0 | 4 | K | 2 | ROZPOCET | 0 | 0 | 0 | 0 | 0 | 1 | 0 | 4 | 1520669404
9 | K | 210800117.1 | Montáž měděných kabelů CYKY,CYBY,CYMY,NYM,CYKYLS,CYKYLo 5x4 mm2 uložených pod omítku ve stěně | M | 70 |  | 0 | CS ÚRS 2016 01 |  |  | základní |  | 0 | 0 | 0 | 0 | 0 | 4 | K | 2 | ROZPOCET | 0 | 0 | 0 | 0 | 0 | 1 | 0 | 4 | 593681836
10 | K | 210800003 | Montáž měděných vodičů CYY 4 mm2 pod omítku ve stěně | M | 110 |  | 0 | CS ÚRS 2016 01 |  |  | základní |  | 0 | 0 | 0 | 0 | 0 | 4 | K | 2 | ROZPOCET | 0 | 0 | 0 | 0 | 0 | 1 | 0 | 4 | 1372676338
11 | K | 210010301 | Montáž krabic přístrojových zapuštěných plastových kruhových KU 68/1, KU68/1301, KP67, KP68/2 | KUS | 271 |  | 0 | CS ÚRS 2016 01 |  |  | základní |  | 0 | 0 | 0 | 0 | 0 | 4 | K | 2 | ROZPOCET | 0 | 0 | 0 | 0 | 0 | 1 | 0 | 4 | -572546643
12 | K | 210010311 | Montáž krabic odbočných zapuštěných plastových kruhových KU68-1902/KO68, KO97/KO97V | KUS | 100 |  | 0 | CS ÚRS 2016 01 |  |  | základní |  | 0 | 0 | 0 | 0 | 0 | 4 | K | 2 | ROZPOCET | 0 | 0 | 0 | 0 | 0 | 1 | 0 | 4 | 1415186652
13 | K | 210010321 | Montáž rozvodek zapuštěných plastových kruhových KU68-1903/KO, KR97/KO97V | KUS | 130 |  | 0 | CS ÚRS 2016 01 |  |  | základní |  | 0 | 0 | 0 | 0 | 0 | 4 | K | 2 | ROZPOCET | 0 | 0 | 0 | 0 | 0 | 1 | 0 | 4 | 1738056652
14 | K | 210010351 | Montáž rozvodek nástěnných plastových čtyřhranných ACIDUR vodič D do 4 mm2 | KUS | 2 |  | 0 | CS ÚRS 2016 01 |  |  | základní |  | 0 | 0 | 0 | 0 | 0 | 4 | K | 2 | ROZPOCET | 0 | 0 | 0 | 0 | 0 | 1 | 0 | 4 | -1957458645
15 | K | 210010502 | Montáž bezšroubové svorky | KUS | 310 |  | 0 |  |  |  | základní |  | 0 | 0 | 0 | 0 | 0 | 4 | K | 2 | ROZPOCET | 0 | 0 | 0 | 0 | 0 | 1 | 0 | 4 | -1658695185
16 | K | 210110029 | Montáž nástěnných čidel pohybu | KUS | 1 |  | 0 | CS ÚRS 2016 01 |  |  | základní |  | 0 | 0 | 0 | 0 | 0 | 4 | K | 2 | ROZPOCET | 0 | 0 | 0 | 0 | 0 | 1 | 0 | 4 | -310344407
17 | K | 210110041 | Montáž zapuštěný vypínač nn jednopólový šroubové připojení | KUS | 32 |  | 0 | CS ÚRS 2016 01 |  |  | základní |  | 0 | 0 | 0 | 0 | 0 | 4 | K | 2 | ROZPOCET | 0 | 0 | 0 | 0 | 0 | 1 | 0 | 4 | -111841588
18 | K | 210110043 | Montáž zapuštěný přepínač nn 5-sériový šroubové připojení | KUS | 3 |  | 0 | CS ÚRS 2016 01 |  |  | základní |  | 0 | 0 | 0 | 0 | 0 | 4 | K | 2 | ROZPOCET | 0 | 0 | 0 | 0 | 0 | 1 | 0 | 4 | -1221351623
19 | K | 210110045 | Montáž zapuštěný přepínač nn 6-střídavý šroubové připojení | KUS | 52 |  | 0 | CS ÚRS 2016 01 |  |  | základní |  | 0 | 0 | 0 | 0 | 0 | 4 | K | 2 | ROZPOCET | 0 | 0 | 0 | 0 | 0 | 1 | 0 | 4 | 245940251
20 | K | 210110046 | Montáž zapuštěný přepínač nn 7-křížový šroubové připojení | KUS | 23 |  | 0 | CS ÚRS 2016 01 |  |  | základní |  | 0 | 0 | 0 | 0 | 0 | 4 | K | 2 | ROZPOCET | 0 | 0 | 0 | 0 | 0 | 1 | 0 | 4 | 694084050
21 | K | 210110152 | Montáž ovladač nn 1/0 -tlačítkový zapínací šroubové připojení | KUS | 5 |  | 0 | CS ÚRS 2016 01 |  |  | základní |  | 0 | 0 | 0 | 0 | 0 | 4 | K | 2 | ROZPOCET | 0 | 0 | 0 | 0 | 0 | 1 | 0 | 4 | 1523725963
22 | K | 210111011 | Montáž zásuvka (polo)zapuštěná šroubové připojení 2P+PE se zapojením vodičů | KUS | 55 |  | 0 | CS ÚRS 2016 01 |  |  | základní |  | 0 | 0 | 0 | 0 | 0 | 4 | K | 2 | ROZPOCET | 0 | 0 | 0 | 0 | 0 | 1 | 0 | 4 | 767918842
23 | K | 210111016 | Montáž zásuvka (polo)zapuštěná šroubové připojení 2x (2P + PE) dvojnásobná | KUS | 74 |  | 0 | CS ÚRS 2016 01 |  |  | základní |  | 0 | 0 | 0 | 0 | 0 | 4 | K | 2 | ROZPOCET | 0 | 0 | 0 | 0 | 0 | 1 | 0 | 4 | -836330792
24 | K | 210111024 | Montáž zásuvka chráněná v krabici šroubové připojení 3P+N+PE prostředí základní, vlhké | KUS | 1 |  | 0 | CS ÚRS 2016 01 |  |  | základní |  | 0 | 0 | 0 | 0 | 0 | 4 | K | 2 | ROZPOCET | 0 | 0 | 0 | 0 | 0 | 1 | 0 | 4 | -1588987908
25 | K | 210190121 | Montáž rozvaděčů litinových, plastových nebo hliníkových sestavy do 50 kg | KUS | 1 |  | 0 | CS ÚRS 2016 01 |  |  | základní |  | 0 | 0 | 0 | 0 | 0 | 4 | K | 2 | ROZPOCET | 0 | 0 | 0 | 0 | 0 | 1 | 0 | 4 | -700562853
26 | K | 210190121.1 | Montáž rozvaděčů litinových, plastových nebo hliníkových sestavy do 50 kg | KUS | 1 |  | 0 | CS ÚRS 2016 01 |  |  | základní |  | 0 | 0 | 0 | 0 | 0 | 4 | K | 2 | ROZPOCET | 0 | 0 | 0 | 0 | 0 | 1 | 0 | 4 | 1434872945
27 | K | 210190121.2 | Montáž rozvaděčů litinových, plastových nebo hliníkových sestavy do 50 kg | KUS | 1 |  | 0 | CS ÚRS 2016 01 |  |  | základní |  | 0 | 0 | 0 | 0 | 0 | 4 | K | 2 | ROZPOCET | 0 | 0 | 0 | 0 | 0 | 1 | 0 | 4 | -2032164040
28 | K | 210200040 | Montáž svítidel žárovkových nástěnných s čidlem | KUS | 6 |  | 0 | CS ÚRS 2016 01 |  |  | základní |  | 0 | 0 | 0 | 0 | 0 | 4 | K | 2 | ROZPOCET | 0 | 0 | 0 | 0 | 0 | 1 | 0 | 4 | 913196546
29 | K | 210201020 | Montáž svítidel zářivkových bytových stropních přisazených 2 zdroje bez krytu | KUS | 12 |  | 0 | CS ÚRS 2016 01 |  |  | základní |  | 0 | 0 | 0 | 0 | 0 | 4 | K | 2 | ROZPOCET | 0 | 0 | 0 | 0 | 0 | 1 | 0 | 4 | -934285216
30 | K | 210201025 | Montáž svítidel zářivkových bytových stropních přisazených 2 zdroje s krytem | KUS | 107 |  | 0 | CS ÚRS 2016 01 |  |  | základní |  | 0 | 0 | 0 | 0 | 0 | 4 | K | 2 | ROZPOCET | 0 | 0 | 0 | 0 | 0 | 1 | 0 | 4 | 1748561851
31 | K | 210201025.1 | Montáž svítidel zářivkových bytových stropních přisazených 2 zdroje s krytem | KUS | 6 |  | 0 | CS ÚRS 2016 01 |  |  | základní |  | 0 | 0 | 0 | 0 | 0 | 4 | K | 2 | ROZPOCET | 0 | 0 | 0 | 0 | 0 | 1 | 0 | 4 | -947820927
32 | K | 210201073 | Montáž svítidel zářivkových průmyslových stropních přisazených 2 zdroje s krytem | KUS | 10 |  | 0 | CS ÚRS 2016 01 |  |  | základní |  | 0 | 0 | 0 | 0 | 0 | 4 | K | 2 | ROZPOCET | 0 | 0 | 0 | 0 | 0 | 1 | 0 | 4 | -1629662857
33 | K | 210203003 | Montáž svítidel žárovkových bytových stropních přisazených 1 zdroj se sklem | KUS | 11 |  | 0 | CS ÚRS 2016 01 |  |  | základní |  | 0 | 0 | 0 | 0 | 0 | 4 | K | 2 | ROZPOCET | 0 | 0 | 0 | 0 | 0 | 1 | 0 | 4 | -925068685
34 | K | 210203003.1 | Montáž svítidel žárovkových bytových stropních přisazených 1 zdroj se sklem | KUS | 6 |  | 0 | CS ÚRS 2016 01 |  |  | základní |  | 0 | 0 | 0 | 0 | 0 | 4 | K | 2 | ROZPOCET | 0 | 0 | 0 | 0 | 0 | 1 | 0 | 4 | -986707755
35 | K | 210220020 | Montáž uzemňovacího vedení vodičů FeZn pomocí svorek v zemi páskou do 120 mm2 ve městské zástavbě | M | 150 |  | 0 | CS ÚRS 2016 01 |  |  | základní |  | 0 | 0 | 0 | 0 | 0 | 4 | K | 2 | ROZPOCET | 0 | 0 | 0 | 0 | 0 | 1 | 0 | 4 | -833857274
36 | K | 210220022 | Montáž uzemňovacího vedení vodičů FeZn pomocí svorek v zemi drátem do 10 mm ve městské zástavbě | M | 30 |  | 0 | CS ÚRS 2016 01 |  |  | základní |  | 0 | 0 | 0 | 0 | 0 | 4 | K | 2 | ROZPOCET | 0 | 0 | 0 | 0 | 0 | 1 | 0 | 4 | -494687628
37 | K | 210220101 | Montáž hromosvodného vedení svodových vodičů s podpěrami průměru do 10 mm | M | 400 |  | 0 | CS ÚRS 2016 01 |  |  | základní |  | 0 | 0 | 0 | 0 | 0 | 4 | K | 2 | ROZPOCET | 0 | 0 | 0 | 0 | 0 | 1 | 0 | 4 | -1125875859
38 | K | 210220231 | Montáž tyčí jímacích délky do 3 m na stojan | KUS | 2 |  | 0 | CS ÚRS 2016 01 |  |  | základní |  | 0 | 0 | 0 | 0 | 0 | 4 | K | 2 | ROZPOCET | 0 | 0 | 0 | 0 | 0 | 1 | 0 | 4 | 1614868261
39 | K | 210220301 | Montáž svorek hromosvodných typu SS, SR 03 se 2 šrouby | KUS | 2 |  | 0 | CS ÚRS 2016 01 |  |  | základní |  | 0 | 0 | 0 | 0 | 0 | 4 | K | 2 | ROZPOCET | 0 | 0 | 0 | 0 | 0 | 1 | 0 | 4 | 830579337
40 | K | 210220301.1 | Montáž svorek hromosvodných typu SS, SR 03 se 2 šrouby | KUS | 72 |  | 0 | CS ÚRS 2016 01 |  |  | základní |  | 0 | 0 | 0 | 0 | 0 | 4 | K | 2 | ROZPOCET | 0 | 0 | 0 | 0 | 0 | 1 | 0 | 4 | 1905332822
41 | K | 210220302 | Montáž svorek hromosvodných typu ST, SJ, SK, SZ, SR 01, 02 se 3 a více šrouby | KUS | 4 |  | 0 | CS ÚRS 2016 01 |  |  | základní |  | 0 | 0 | 0 | 0 | 0 | 4 | K | 2 | ROZPOCET | 0 | 0 | 0 | 0 | 0 | 1 | 0 | 4 | -1319464929
42 | K | 210220302.1 | Montáž svorek hromosvodných typu ST, SJ, SK, SZ, SR 01, 02 se 3 a více šrouby | KUS | 13 |  | 0 | CS ÚRS 2016 01 |  |  | základní |  | 0 | 0 | 0 | 0 | 0 | 4 | K | 2 | ROZPOCET | 0 | 0 | 0 | 0 | 0 | 1 | 0 | 4 | 1806829797
43 | K | 210220303 | Montáž svorek hromosvodných typu S0 na okapové žlaby | KUS | 5 |  | 0 | CS ÚRS 2016 01 |  |  | základní |  | 0 | 0 | 0 | 0 | 0 | 4 | K | 2 | ROZPOCET | 0 | 0 | 0 | 0 | 0 | 1 | 0 | 4 | 730786997
44 | K | 210220372 | Montáž ochranných prvků - úhelníků nebo trubek do zdiva | KUS | 13 |  | 0 | CS ÚRS 2016 01 |  |  | základní |  | 0 | 0 | 0 | 0 | 0 | 4 | K | 2 | ROZPOCET | 0 | 0 | 0 | 0 | 0 | 1 | 0 | 4 | -1998148196
45 | K | 210220401 | Montáž vedení hromosvodné - štítků k označení svodů | KUS | 26 |  | 0 | CS ÚRS 2016 01 |  |  | základní |  | 0 | 0 | 0 | 0 | 0 | 4 | K | 2 | ROZPOCET | 0 | 0 | 0 | 0 | 0 | 1 | 0 | 4 | 2103979204
46 | K | 210280002 | Revize vč.vyhotovení revizní zprávy | KUS | 1 |  | 0 | CS ÚRS 2016 01 |  |  | základní |  | 0 | 0 | 0 | 0 | 0 | 4 | K | 2 | ROZPOCET | 0 | 0 | 0 | 0 | 0 | 1 | 0 | 4 | -2019676282
47 | K | 210800005 | Montáž měděných vodičů CYY 10 mm2 pod omítku ve stěně | M | 60 |  | 0 | CS ÚRS 2016 01 |  |  | základní |  | 0 | 0 | 0 | 0 | 0 | 4 | K | 2 | ROZPOCET | 0 | 0 | 0 | 0 | 0 | 1 | 0 | 4 | 437819963
48 | K | C21M001 | PPV | KUS | 1 |  | 0 |  |  |  | základní |  | 0 | 0 | 0 | 0 | 0 | 4 | K | 2 | ROZPOCET | 0 | 0 | 0 | 0 | 0 | 1 | 0 | 4 | -23334035
49 | K | C21M002 | Stavební přípomoce | HOD | 140 |  | 0 |  |  |  | základní |  | 0 | 0 | 0 | 0 | 0 | 4 | K | 2 | ROZPOCET | 0 | 0 | 0 | 0 | 0 | 1 | 0 | 4 | -1238824773
50 | K | C21M003 | Demontáž stávající elektroinstalace | HOD | 110 |  | 0 |  |  |  | základní |  | 0 | 0 | 0 | 0 | 0 | 4 | K | 2 | ROZPOCET | 0 | 0 | 0 | 0 | 0 | 1 | 0 | 4 | 1795742524
| D | 21-M mat | Silnoproud - materiál |  |  |  | 0 | [5 empty] | 0 |  | 2.4762 |  | 0 | 4 | D | 1 | ROZPOCET | [6 empty] | 0
51 | M | 341110300 | kabel silový s Cu jádrem CYKY 3Jx1,5 mm2 | M | 1800 |  | 0 |  |  |  | základní |  | 0 | 0.000117 | 0.2106 | 0 | 0 | 512 | M | 2 | ROZPOCET | 0 | 0 | 0 | 0 | 0 | 1 | 0 | 512 | -1478098296
52 | M | 341110301 | kabel silový s Cu jádrem CYKY 3Ox1,5 mm2 | M | 600 |  | 0 |  |  |  | základní |  | 0 | 0.000117 | 0.0702 | 0 | 0 | 512 | M | 2 | ROZPOCET | 0 | 0 | 0 | 0 | 0 | 1 | 0 | 512 | -1784093926
53 | M | 341110900 | kabel silový s Cu jádrem CYKY 5x1,5 mm2 | M | 100 |  | 0 |  |  |  | základní |  | 0 | 0.000164 | 0.0164 | 0 | 0 | 512 | M | 2 | ROZPOCET | 0 | 0 | 0 | 0 | 0 | 1 | 0 | 512 | 420700673
54 | M | 341110360 | kabel silový s Cu jádrem CYKY 3x2,5 mm2 | M | 1610 |  | 0 |  |  |  | základní |  | 0 | 0.000167 | 0.26887 | 0 | 0 | 512 | M | 2 | ROZPOCET | 0 | 0 | 0 | 0 | 0 | 1 | 0 | 512 | 1377151480
55 | M | 341110940 | kabel silový s Cu jádrem CYKY 5x2,5 mm2 | M | 130 |  | 0 |  |  |  | základní |  | 0 | 0.000253 | 0.03289 | 0 | 0 | 512 | M | 2 | ROZPOCET | 0 | 0 | 0 | 0 | 0 | 1 | 0 | 512 | -2059418173
56 | M | 341110980 | kabel silový s Cu jádrem CYKY 5x4 mm2 | M | 20 |  | 0 |  |  |  | základní |  | 0 | 0.000345 | 0.0069 | 0 | 0 | 512 | M | 2 | ROZPOCET | 0 | 0 | 0 | 0 | 0 | 1 | 0 | 512 | -26060899
57 | M | 341111000 | kabel silový s Cu jádrem CYKY 5x6 mm2 | M | 70 |  | 0 |  |  |  | základní |  | 0 | 0.000527 | 0.03689 | 0 | 0 | 512 | M | 2 | ROZPOCET | 0 | 0 | 0 | 0 | 0 | 1 | 0 | 512 | 1380269611
58 | M | 341111005 | kabel silový s Cu jádrem CYKY 5x10 mm2 | M | 20 |  | 0 |  |  |  | základní |  | 0 | 0.000527 | 0.01054 | 0 | 0 | 512 | M | 2 | ROZPOCET | 0 | 0 | 0 | 0 | 0 | 1 | 0 | 512 | -1336688018
59 | M | 341110800 | kabel silový s Cu jádrem CYKY 4x16 mm2 | M | 70 |  | 0 |  |  |  | základní |  | 0 | 0.000898 | 0.06286 | 0 | 0 | 512 | M | 2 | ROZPOCET | 0 | 0 | 0 | 0 | 0 | 1 | 0 | 512 | -1493069640
60 | M | 341408460 | vodič izolovaný s Cu jádrem H07V-R 10 mm2 | M | 60 |  | 0 |  |  |  | základní |  | 0 | 0.000125 | 0.0075 | 0 | 0 | 512 | M | 2 | ROZPOCET | 0 | 0 | 0 | 0 | 0 | 1 | 0 | 512 | 926466478
61 | M | 341408420 | vodič izolovaný s Cu jádrem H07V-R 4 mm2 | M | 110 |  | 0 |  |  |  | základní |  | 0 | 5.4e-05 | 0.00594 | 0 | 0 | 512 | M | 2 | ROZPOCET | 0 | 0 | 0 | 0 | 0 | 1 | 0 | 512 | 382130744
62 | M | 345715115 | krabice přístrojová hluboká | KUS | 271 |  | 0 |  |  |  | základní |  | 0 | 3e-05 | 0.00813 | 0 | 0 | 512 | M | 2 | ROZPOCET | 0 | 0 | 0 | 0 | 0 | 1 | 0 | 512 | 925123689
63 | M | 345715190 | krabice univerzální odbočná s víčkem | KUS | 100 |  | 0 |  |  |  | základní |  | 0 | 4.6e-05 | 0.0046 | 0 | 0 | 512 | M | 2 | ROZPOCET | 0 | 0 | 0 | 0 | 0 | 1 | 0 | 512 | 1973359127
64 | M | 345715210 | krabice univerzální z PH KU 68/2-1903 | KUS | 130 |  | 0 |  |  |  | základní |  | 0 | 9.1e-05 | 0.01183 | 0 | 0 | 512 | M | 2 | ROZPOCET | 0 | 0 | 0 | 0 | 0 | 1 | 0 | 512 | 313599435
65 | M | 345626960 | svorkovnice krabicová bezšroubová | KUS | 310 |  | 0 |  |  |  | základní |  | 0 | 5e-06 | 0.00155 | 0 | 0 | 512 | M | 2 | ROZPOCET | 0 | 0 | 0 | 0 | 0 | 1 | 0 | 512 | 967146563
66 | M | 345355150 | spínač jednopólový 10A | KUS | 32 |  | 0 |  |  |  | základní |  | 0 | 5e-05 | 0.0016 | 0 | 0 | 512 | M | 2 | ROZPOCET | 0 | 0 | 0 | 0 | 0 | 1 | 0 | 512 | -1695576294
67 | M | 345355750 | spínač řazení 5 10A | KUS | 3 |  | 0 |  |  |  | základní |  | 0 | 5e-05 | 0.00015 | 0 | 0 | 512 | M | 2 | ROZPOCET | 0 | 0 | 0 | 0 | 0 | 1 | 0 | 512 | -141490140
68 | M | 345355550 | spínač řazení 6 10A | KUS | 52 |  | 0 |  |  |  | základní |  | 0 | 5e-05 | 0.0026 | 0 | 0 | 512 | M | 2 | ROZPOCET | 0 | 0 | 0 | 0 | 0 | 1 | 0 | 512 | -2103126261
69 | M | 345357130 | spínač řazení 7 10A | KUS | 23 |  | 0 |  |  |  | základní |  | 0 | 5e-05 | 0.00115 | 0 | 0 | 512 | M | 2 | ROZPOCET | 0 | 0 | 0 | 0 | 0 | 1 | 0 | 512 | -1592141395
70 | M | 345354351 | tlačítkový ovladač zapínací 1/0 10A | KUS | 5 |  | 0 |  |  |  | základní |  | 0 | 7e-05 | 0.00035 | 0 | 0 | 512 | M | 2 | ROZPOCET | 0 | 0 | 0 | 0 | 0 | 1 | 0 | 512 | -914963797
71 | M | 345357261 | spínač automatický se snímačem pohybu | KUS | 1 |  | 0 |  |  |  | základní |  | 0 | 5e-05 | 5e-05 | 0 | 0 | 512 | M | 2 | ROZPOCET | 0 | 0 | 0 | 0 | 0 | 1 | 0 | 512 | 331921086
72 | M | 345551030 | zásuvka 1násobná 16A | KUS | 55 |  | 0 |  |  |  | základní |  | 0 | 6e-05 | 0.0033 | 0 | 0 | 512 | M | 2 | ROZPOCET | 0 | 0 | 0 | 0 | 0 | 1 | 0 | 512 | -940518628
73 | M | 345551230 | zásuvka 2násobná 16A | KUS | 74 |  | 0 |  |  |  | základní |  | 0 | 6e-05 | 0.00444 | 0 | 0 | 512 | M | 2 | ROZPOCET | 0 | 0 | 0 | 0 | 0 | 1 | 0 | 512 | -2025394406
74 | M | 358112531 | zásuvka nástěnná 16 A, 400 V, 4pól. | KUS | 1 |  | 0 |  |  |  | základní |  | 0 | 0.00038 | 0.00038 | 0 | 0 | 512 | M | 2 | ROZPOCET | 0 | 0 | 0 | 0 | 0 | 1 | 0 | 512 | -378125060
75 | M | 345714281 | svorkovnice HOP | KUS | 2 |  | 0 |  |  |  | základní |  | 0 | 0.000432 | 0.000864 | 0 | 0 | 512 | M | 2 | ROZPOCET | 0 | 0 | 0 | 0 | 0 | 1 | 0 | 512 | -1860061839
76 | M | 348144371 | svítidlo bytové stropní přisazené zářivkové 2x28W | KUS | 107 |  | 0 |  |  |  | základní |  | 0 | 0.0067 | 0.7169 | 0 | 0 | 512 | M | 2 | ROZPOCET | 0 | 0 | 0 | 0 | 0 | 1 | 0 | 512 | 307054330
77 | M | 348144401 | svítidlo stropní přisazené zářivkové 2x54W | KUS | 6 |  | 0 |  |  |  | základní |  | 0 | 0.0084 | 0.0504 | 0 | 0 | 512 | M | 2 | ROZPOCET | 0 | 0 | 0 | 0 | 0 | 1 | 0 | 512 | -1972124367
78 | M | 348144101 | svítidlo bytové stropní přisazené zářivkové s mřížkou 2x28W | KUS | 12 |  | 0 |  |  |  | základní |  | 0 | 0.0065 | 0.078 | 0 | 0 | 512 | M | 2 | ROZPOCET | 0 | 0 | 0 | 0 | 0 | 1 | 0 | 512 | 1134017001
79 | M | 348331081 | svítidlo průmyslové zářivkové prachotěsné IP66, 2x49W | KUS | 10 |  | 0 |  |  |  | základní |  | 0 | 0.0026 | 0.026 | 0 | 0 | 512 | M | 2 | ROZPOCET | 0 | 0 | 0 | 0 | 0 | 1 | 0 | 512 | 1362702084
80 | M | 348121101 | svítidlo LED 1x15W | KUS | 11 |  | 0 |  |  |  | základní |  | 0 | 0.0025 | 0.0275 | 0 | 0 | 512 | M | 2 | ROZPOCET | 0 | 0 | 0 | 0 | 0 | 1 | 0 | 512 | 533348931
81 | M | 348212751.01 | svítidlo bytové žárovkové IP 44, 60 W E27 | KUS | 6 |  | 0 |  |  |  | základní |  | 0 | 0.0008 | 0.0048 | 0 | 0 | 512 | M | 2 | ROZPOCET | 0 | 0 | 0 | 0 | 0 | 1 | 0 | 512 | 2056681844
82 | M | 348212751 | svítidlo žárovkové nástěnné IP 44 s čidlem | KUS | 6 |  | 0 |  |  |  | základní |  | 0 | 0.0008 | 0.0048 | 0 | 0 | 512 | M | 2 | ROZPOCET | 0 | 0 | 0 | 0 | 0 | 1 | 0 | 512 | 1672905046
83 | M | 357131051 | rozvaděč RJ1 468x828x110 s náplní | KUS | 1 |  | 0 |  |  |  | základní |  | 0 | 0.00342 | 0.00342 | 0 | 0 | 512 | M | 2 | ROZPOCET | 0 | 0 | 0 | 0 | 0 | 1 | 0 | 512 | 1118284419
84 | M | 357131052 | rozvaděč RJ2 468x678x110 s náplní | KUS | 1 |  | 0 |  |  |  | základní |  | 0 | 0.00342 | 0.00342 | 0 | 0 | 512 | M | 2 | ROZPOCET | 0 | 0 | 0 | 0 | 0 | 1 | 0 | 512 | -1251519502
85 | M | 357116461 | rozvaděč elektroměrový plastový RE 620x640x250 včetně náplně | KUS | 1 |  | 0 |  |  |  | základní |  | 0 | 0.01 | 0.01 | 0 | 0 | 512 | M | 2 | ROZPOCET | 0 | 0 | 0 | 0 | 0 | 1 | 0 | 512 | -1836415693
86 | M | 354420620 | pás zemnící 30 x 4 mm FeZn | M | 150 |  | 0 |  |  |  | základní |  | 0 | 0.001 | 0.15 | 0 | 0 | 512 | M | 2 | ROZPOCET | 0 | 0 | 0 | 0 | 0 | 1 | 0 | 512 | 710472208
87 | M | 354419860 | svorka odbočovací a spojovací SR 2a pro pásek 30x4 mm FeZn | KUS | 16 |  | 0 |  |  |  | základní |  | 0 | 0.00026 | 0.00416 | 0 | 0 | 512 | M | 2 | ROZPOCET | 0 | 0 | 0 | 0 | 0 | 1 | 0 | 512 | 375943042
88 | M | 354410730 | drát průměr 10 mm FeZn | M | 30 |  | 0 |  |  |  | základní |  | 0 | 0.001 | 0.03 | 0 | 0 | 512 | M | 2 | ROZPOCET | 0 | 0 | 0 | 0 | 0 | 1 | 0 | 512 | 849624899
89 | M | 354419960 | svorka odbočovací a spojovací SR 3 pro spojování kruhových a páskových vodičů FeZn | KUS | 30 |  | 0 |  |  |  | základní |  | 0 | 0.0007 | 0.021 | 0 | 0 | 512 | M | 2 | ROZPOCET | 0 | 0 | 0 | 0 | 0 | 1 | 0 | 512 | 998385734
90 | M | 354410720 | drát průměr 8 mm FeZn | M | 400 |  | 0 |  |  |  | základní |  | 0 | 0.001 | 0.4 | 0 | 0 | 512 | M | 2 | ROZPOCET | 0 | 0 | 0 | 0 | 0 | 1 | 0 | 512 | 1508897106
91 | M | 354415601 | podpěra vedení PV FeZn | KUS | 370 |  | 0 |  |  |  | základní |  | 0 | 0.00021 | 0.0777 | 0 | 0 | 512 | M | 2 | ROZPOCET | 0 | 0 | 0 | 0 | 0 | 1 | 0 | 512 | -1787337620
92 | M | 354410610 | tyč jímací 2000 mm FeZn | KUS | 2 |  | 0 |  |  |  | základní |  | 0 | 0.004 | 0.008 | 0 | 0 | 512 | M | 2 | ROZPOCET | 0 | 0 | 0 | 0 | 0 | 1 | 0 | 512 | 2037773714
93 | M | 354418600 | svorka SJ k jímací tyči | KUS | 2 |  | 0 |  |  |  | základní |  | 0 | 0.00043 | 0.00086 | 0 | 0 | 512 | M | 2 | ROZPOCET | 0 | 0 | 0 | 0 | 0 | 1 | 0 | 512 | 1515347069
94 | M | 354421031 | stříška ochranná horní OSH FeZn | KUS | 2 |  | 0 |  |  |  | základní |  | 0 | 0.0002 | 0.0004 | 0 | 0 | 512 | M | 2 | ROZPOCET | 0 | 0 | 0 | 0 | 0 | 1 | 0 | 512 | -806229926
95 | M | 354319381 | podložka gumová pod betonový podstavec PB19 | KUS | 2 |  | 0 |  |  |  | základní |  | 0 | 0.00115 | 0.0023 | 0 | 0 | 512 | M | 2 | ROZPOCET | 0 | 0 | 0 | 0 | 0 | 1 | 0 | 512 | -2034098893
96 | M | 354319382 | betonový podstavec PB19 | KUS | 2 |  | 0 |  |  |  | základní |  | 0 | 0.00115 | 0.0023 | 0 | 0 | 512 | M | 2 | ROZPOCET | 0 | 0 | 0 | 0 | 0 | 1 | 0 | 512 | -995798400
97 | M | 354418950 | svorka připojovací SP k připojení kovových částí | KUS | 2 |  | 0 |  |  |  | základní |  | 0 | 0.00016 | 0.00032 | 0 | 0 | 512 | M | 2 | ROZPOCET | 0 | 0 | 0 | 0 | 0 | 1 | 0 | 512 | -1742192091
98 | M | 354418850 | svorka spojovací SS | KUS | 72 |  | 0 |  |  |  | základní |  | 0 | 0.00023 | 0.01656 | 0 | 0 | 512 | M | 2 | ROZPOCET | 0 | 0 | 0 | 0 | 0 | 1 | 0 | 512 | 1743943232
99 | M | 354419050 | svorka připojovací SO | KUS | 5 |  | 0 |  |  |  | základní |  | 0 | 0.00013 | 0.00065 | 0 | 0 | 512 | M | 2 | ROZPOCET | 0 | 0 | 0 | 0 | 0 | 1 | 0 | 512 | 1421983726
100 | M | 354419250 | svorka zkušební SZ | KUS | 13 |  | 0 |  |  |  | základní |  | 0 | 0.0002 | 0.0026 | 0 | 0 | 512 | M | 2 | ROZPOCET | 0 | 0 | 0 | 0 | 0 | 1 | 0 | 512 | 593126262
101 | M | 354418310 | úhelník ochranný OU 2.0 na ochranu svodu 2 m | KUS | 13 |  | 0 |  |  |  | základní |  | 0 | 0.0042 | 0.0546 | 0 | 0 | 512 | M | 2 | ROZPOCET | 0 | 0 | 0 | 0 | 0 | 1 | 0 | 512 | -2143533714
102 | M | 354418360 | držák ochranného úhelníku DOU FeZn | KUS | 26 |  | 0 |  |  |  | základní |  | 0 | 0.00032 | 0.00832 | 0 | 0 | 512 | M | 2 | ROZPOCET | 0 | 0 | 0 | 0 | 0 | 1 | 0 | 512 | 234234432
103 | M | 354421101 | označovací štítek | KUS | 26 |  | 0 |  |  |  | základní |  | 0 | 0 | 0 | 0 | 0 | 512 | M | 2 | ROZPOCET | 0 | 0 | 0 | 0 | 0 | 1 | 0 | 512 | 1014178833
104 | M | C21Mmat001 | Prořez | KUS | 1 |  | 0 |  |  |  | základní |  | 0 | 0 | 0 | 0 | 0 | 512 | M | 2 | ROZPOCET | 0 | 0 | 0 | 0 | 0 | 1 | 0 | 512 | 1611825960
105 | M | C21Mmat002 | Podružný materiál | KUS | 1 |  | 0 |  |  |  | základní |  | 0 | 0 | 0 | 0 | 0 | 512 | M | 2 | ROZPOCET | 0 | 0 | 0 | 0 | 0 | 1 | 0 | 512 | -1568224816
106 | M | C21Mmat003 | Přesun hmot | KUS | 1 |  | 0 |  |  |  | základní |  | 0 | 0 | 0 | 0 | 0 | 512 | M | 2 | ROZPOCET | 0 | 0 | 0 | 0 | 0 | 1 | 0 | 512 | 381645867
107 | M | 354418750 | svorka křížová SK | KUS | 4 |  | 0 |  |  |  | základní |  | 0 | 0.00016 | 0.00064 | 0 | 0 | 512 | M | 2 | ROZPOCET | 0 | 0 | 0 | 0 | 0 | 1 | 0 | 512 | -925566175
| D | 22-M mtž | Slaboproud - montážní práce |  |  |  | 0 | [5 empty] | 0 |  | 0 |  | 0 | 4 | D | 1 | ROZPOCET | [6 empty] | 0
108 | K | 210010002 | Montáž trubek plastových ohebných D 16 mm uložených pod omítku | M | 1300 |  | 0 | CS ÚRS 2016 01 |  |  | základní |  | 0 | 0 | 0 | 0 | 0 | 4 | K | 2 | ROZPOCET | 0 | 0 | 0 | 0 | 0 | 1 | 0 | 4 | 1633724871
109 | K | 210010301 | Montáž krabic přístrojových zapuštěných plastových kruhových KU 68/1, KU68/1301, KP67, KP68/2 | KUS | 22 |  | 0 | CS ÚRS 2016 01 |  |  | základní |  | 0 | 0 | 0 | 0 | 0 | 4 | K | 2 | ROZPOCET | 0 | 0 | 0 | 0 | 0 | 1 | 0 | 4 | -479909649
110 | K | 210010311 | Montáž krabic odbočných zapuštěných plastových kruhových KU68-1902/KO68, KO97/KO97V | KUS | 60 |  | 0 | CS ÚRS 2016 01 |  |  | základní |  | 0 | 0 | 0 | 0 | 0 | 4 | K | 2 | ROZPOCET | 0 | 0 | 0 | 0 | 0 | 1 | 0 | 4 | 1918874909
111 | K | 210280001.sl | Revize | KUS | 1 |  | 0 |  |  |  | základní |  | 0 | 0 | 0 | 0 | 0 | 4 | K | 2 | ROZPOCET | 0 | 0 | 0 | 0 | 0 | 1 | 0 | 4 | -72863699
112 | K | 210803514 | Montáž měděných koaxiálních kabelů VCEOY, VCCOY, VCCPY, VCEHSE, 75 Hz 5,6 mm2 | M | 330 |  | 0 | CS ÚRS 2016 01 |  |  | základní |  | 0 | 0 | 0 | 0 | 0 | 4 | K | 2 | ROZPOCET | 0 | 0 | 0 | 0 | 0 | 1 | 0 | 4 | -601402545
113 | K | 220270242 | Montáž vodič sdělovací izolovaný uložený do trubkovodu nebo lišty U do 4 x 0,8 mm | M | 340 |  | 0 | CS ÚRS 2016 01 |  |  | základní |  | 0 | 0 | 0 | 0 | 0 | 4 | K | 2 | ROZPOCET | 0 | 0 | 0 | 0 | 0 | 1 | 0 | 4 | 1995545978
114 | K | 220280221 | Montáž kabely bytové uložené v trubkách nebo lištách SYKFY 5 x 2 x 0,5 mm | M | 190 |  | 0 | CS ÚRS 2016 01 |  |  | základní |  | 0 | 0 | 0 | 0 | 0 | 4 | K | 2 | ROZPOCET | 0 | 0 | 0 | 0 | 0 | 1 | 0 | 4 | 314697148
115 | K | 220280221.1 | Montáž kabely bytové uložené v trubkách nebo lištách SYKFY 5 x 2 x 0,5 mm | M | 140 |  | 0 | CS ÚRS 2016 01 |  |  | základní |  | 0 | 0 | 0 | 0 | 0 | 4 | K | 2 | ROZPOCET | 0 | 0 | 0 | 0 | 0 | 1 | 0 | 4 | 1603302674
116 | K | 220280221.2 | Montáž kabely bytové uložené v trubkách nebo lištách SYKFY 5 x 2 x 0,5 mm | M | 430 |  | 0 | CS ÚRS 2016 01 |  |  | základní |  | 0 | 0 | 0 | 0 | 0 | 4 | K | 2 | ROZPOCET | 0 | 0 | 0 | 0 | 0 | 1 | 0 | 4 | 516244379
117 | K | 220280222 | Montáž kabely bytové uložené v trubkách nebo lištách SYKFY 10 x 2 x 0,5 mm | M | 50 |  | 0 | CS ÚRS 2016 01 |  |  | základní |  | 0 | 0 | 0 | 0 | 0 | 4 | K | 2 | ROZPOCET | 0 | 0 | 0 | 0 | 0 | 1 | 0 | 4 | -1341560650
118 | K | 220301203.01 | Montáž zásuvka telefonní / datové včetně zapojení | KUS | 5 |  | 0 |  |  |  | základní |  | 0 | 0 | 0 | 0 | 0 | 4 | K | 2 | ROZPOCET | 0 | 0 | 0 | 0 | 0 | 1 | 0 | 4 | -62350935
119 | K | 220301301 | Montáž anténní zásuvky | KUS | 5 |  | 0 |  |  |  | základní |  | 0 | 0 | 0 | 0 | 0 | 4 | K | 2 | ROZPOCET | 0 | 0 | 0 | 0 | 0 | 1 | 0 | 4 | 1090338432
120 | K | 22037045 | Montáž konzoly evakuačního mikrofonu se samplerem | KUS | 1 |  | 0 |  |  |  | základní |  | 0 | 0 | 0 | 0 | 0 | 4 | K | 2 | ROZPOCET | 0 | 0 | 0 | 0 | 0 | 1 | 0 | 4 | -1167446148
121 | K | 220370460 | Montáž kompaktní jednotky evakuačního rozhlasu | KUS | 1 |  | 0 |  |  |  | základní |  | 0 | 0 | 0 | 0 | 0 | 4 | K | 2 | ROZPOCET | 0 | 0 | 0 | 0 | 0 | 1 | 0 | 4 | -1440349442
122 | K | 220370535.01 | Montáž reproduktoru evakuačního rozhlasu včetně uchycení a zapojení | KUS | 11 |  | 0 |  |  |  | základní |  | 0 | 0 | 0 | 0 | 0 | 4 | K | 2 | ROZPOCET | 0 | 0 | 0 | 0 | 0 | 1 | 0 | 4 | -295242487
123 | K | 220490847.01 | Montáž komunikační zásuvky | KUS | 13 |  | 0 |  |  |  | základní |  | 0 | 0 | 0 | 0 | 0 | 4 | K | 2 | ROZPOCET | 0 | 0 | 0 | 0 | 0 | 1 | 0 | 4 | -42812429
124 | K | 74751114 | Montáž vstupní jednotky videotelefonu | KUS | 2 |  | 0 |  |  |  | základní |  | 0 | 0 | 0 | 0 | 0 | 4 | K | 2 | ROZPOCET | 0 | 0 | 0 | 0 | 0 | 1 | 0 | 4 | 1865893029
125 | K | 747512150 | Montáž domácí videotelefon se zapojením vodičů | KUS | 7 |  | 0 | CS ÚRS 2016 01 |  |  | základní |  | 0 | 0 | 0 | 0 | 0 | 4 | K | 2 | ROZPOCET | 0 | 0 | 0 | 0 | 0 | 1 | 0 | 4 | -2066412121
126 | K | C22M001 | Montáž anténní soustavy | KUS | 1 |  | 0 |  |  |  | základní |  | 0 | 0 | 0 | 0 | 0 | 4 | K | 2 | ROZPOCET | 0 | 0 | 0 | 0 | 0 | 1 | 0 | 4 | -978678733
127 | K | C22M002 | PPV | KUS | 1 |  | 0 |  |  |  | základní |  | 0 | 0 | 0 | 0 | 0 | 4 | K | 2 | ROZPOCET | 0 | 0 | 0 | 0 | 0 | 1 | 0 | 4 | 1605070468
128 | K | C22M003 | Stavební přípomoce | HOD | 80 |  | 0 |  |  |  | základní |  | 0 | 0 | 0 | 0 | 0 | 4 | K | 2 | ROZPOCET | 0 | 0 | 0 | 0 | 0 | 1 | 0 | 4 | -1766412730
| D | 22-M mat | Slaboproud - materiál |  |  |  | 0 | [5 empty] | 0 |  | 0.17055 |  | 0 | 4 | D | 1 | ROZPOCET | [6 empty] | 0
129 | M | 345715115 | krabice přístrojová hluboká | KUS | 22 |  | 0 |  |  |  | základní |  | 0 | 3e-05 | 0.00066 | 0 | 0 | 512 | M | 2 | ROZPOCET | 0 | 0 | 0 | 0 | 0 | 1 | 0 | 512 | -1037882461
130 | M | 345715190 | krabice univerzální odbočná s víčkem | KUS | 60 |  | 0 |  |  |  | základní |  | 0 | 4.6e-05 | 0.00276 | 0 | 0 | 512 | M | 2 | ROZPOCET | 0 | 0 | 0 | 0 | 0 | 1 | 0 | 512 | 669546770
131 | M | 345710621 | trubka elektroinstalační ohebná d 16 mm mechanická odolnost 320 N | M | 1300 |  | 0 |  |  |  | základní |  | 0 | 4e-05 | 0.052 | 0 | 0 | 512 | M | 2 | ROZPOCET | 0 | 0 | 0 | 0 | 0 | 1 | 0 | 512 | -42639541
132 | M | 341210440 | kabel sdělovací s Cu jádrem SYKFY 2x2x0,5 mm | M | 190 |  | 0 |  |  |  | základní |  | 0 | 2.5e-05 | 0.00475 | 0 | 0 | 512 | M | 2 | ROZPOCET | 0 | 0 | 0 | 0 | 0 | 1 | 0 | 512 | 1348838394
133 | M | 341210500 | kabel sdělovací s Cu jádrem SYKFY 5x2x0,5 mm | M | 140 |  | 0 |  |  |  | základní |  | 0 | 4.5e-05 | 0.0063 | 0 | 0 | 512 | M | 2 | ROZPOCET | 0 | 0 | 0 | 0 | 0 | 1 | 0 | 512 | -2099423703
134 | M | 341210560 | kabel sdělovací s Cu jádrem SYKFY 10x2x0,5 mm S | M | 50 |  | 0 |  |  |  | základní |  | 0 | 8e-05 | 0.004 | 0 | 0 | 512 | M | 2 | ROZPOCET | 0 | 0 | 0 | 0 | 0 | 1 | 0 | 512 | 1447761390
135 | M | 341210505 | kabel FTP CAT 5E | M | 430 |  | 0 |  |  |  | základní |  | 0 | 4.5e-05 | 0.01935 | 0 | 0 | 512 | M | 2 | ROZPOCET | 0 | 0 | 0 | 0 | 0 | 1 | 0 | 512 | -172875141
136 | M | 341216025 | kabel koaxiální | M | 330 |  | 0 |  |  |  | základní |  | 0 | 0.00018 | 0.0594 | 0 | 0 | 512 | M | 2 | ROZPOCET | 0 | 0 | 0 | 0 | 0 | 1 | 0 | 512 | -1391392120
137 | M | 341405631 | reproduktorový kabel požárně odolný 2x1,5 | M | 340 |  | 0 |  |  |  | základní |  | 0 | 2e-05 | 0.0068 | 0 | 0 | 512 | M | 2 | ROZPOCET | 0 | 0 | 0 | 0 | 0 | 1 | 0 | 512 | 1860064128
138 | M | 382261005 | domácí videotelefon | KUS | 7 |  | 0 |  |  |  | základní |  | 0 | 0.00125 | 0.00875 | 0 | 0 | 512 | M | 2 | ROZPOCET | 0 | 0 | 0 | 0 | 0 | 1 | 0 | 512 | 1902787490
139 | M | 382261071 | vstupní jednotka domácího videotelefonu | KUS | 2 |  | 0 |  |  |  | základní |  | 0 | 0.0022 | 0.0044 | 0 | 0 | 512 | M | 2 | ROZPOCET | 0 | 0 | 0 | 0 | 0 | 1 | 0 | 512 | -585589839
140 | M | 374512230 | zásuvka anténní | KUS | 5 |  | 0 |  |  |  | základní |  | 0 | 6e-05 | 0.0003 | 0 | 0 | 512 | M | 2 | ROZPOCET | 0 | 0 | 0 | 0 | 0 | 1 | 0 | 512 | 328062970
141 | M | 374512431 | zásuvka komunikační | KUS | 13 |  | 0 |  |  |  | základní |  | 0 | 6e-05 | 0.00078 | 0 | 0 | 512 | M | 2 | ROZPOCET | 0 | 0 | 0 | 0 | 0 | 1 | 0 | 512 | -81872423
142 | M | 374512330 | zásuvka telefonní | KUS | 5 |  | 0 |  |  |  | základní |  | 0 | 6e-05 | 0.0003 | 0 | 0 | 512 | M | 2 | ROZPOCET | 0 | 0 | 0 | 0 | 0 | 1 | 0 | 512 | 1774250614
143 | M | C22Mmat001 | reproduktor evakuačního rozhlasu | KUS | 11 |  | 0 |  |  |  | základní |  | 0 | 0 | 0 | 0 | 0 | 512 | M | 2 | ROZPOCET | 0 | 0 | 0 | 0 | 0 | 1 | 0 | 512 | 400336772
144 | M | C22Mmat002 | kompaktní jednotka evakuačního rozhlasu | KUS | 1 |  | 0 |  |  |  | základní |  | 0 | 0 | 0 | 0 | 0 | 512 | M | 2 | ROZPOCET | 0 | 0 | 0 | 0 | 0 | 1 | 0 | 512 | 692326053
145 | M | C22Mmat003 | konzola evakuačního mikrofonu se samplerem | KUS | 1 |  | 0 |  |  |  | základní |  | 0 | 0 | 0 | 0 | 0 | 512 | M | 2 | ROZPOCET | 0 | 0 | 0 | 0 | 0 | 1 | 0 | 512 | -338449781
146 | M | C22Mmat004 | anténní soustava | KUS | 1 |  | 0 |  |  |  | základní |  | 0 | 0 | 0 | 0 | 0 | 512 | M | 2 | ROZPOCET | 0 | 0 | 0 | 0 | 0 | 1 | 0 | 512 | -328416492
147 | M | C22Mmat005 | Prořez | KUS | 1 |  | 0 |  |  |  | základní |  | 0 | 0 | 0 | 0 | 0 | 512 | M | 2 | ROZPOCET | 0 | 0 | 0 | 0 | 0 | 1 | 0 | 512 | -1687083797
148 | M | C22Mmat006 | Podružný materiál | KUS | 1 |  | 0 |  |  |  | základní |  | 0 | 0 | 0 | 0 | 0 | 512 | M | 2 | ROZPOCET | 0 | 0 | 0 | 0 | 0 | 1 | 0 | 512 | -972995836
149 | M | C22Mmat007 | Přesun hmot | KUS | 1 |  | 0 |  |  |  | základní |  | 0 | 0 | 0 | 0 | 0 | 512 | M | 2 | ROZPOCET | 0 | 0 | 0 | 0 | 0 | 1 | 0 | 512 | -2128976103
| D | 46-M | Zemní práce při extr.mont.pracích |  |  |  | 0 | [5 empty] | 0 |  | 0 |  | 0 | 4 | D | 1 | ROZPOCET | [6 empty] | 0
150 | K | 460150143 | Hloubení kabelových zapažených i nezapažených rýh ručně š 35 cm, hl 60 cm, v hornině tř 3 | M | 150 |  | 0 | CS ÚRS 2016 01 |  |  | základní |  | 0 | 0 | 0 | 0 | 0 | 4 | K | 2 | ROZPOCET | 0 | 0 | 0 | 0 | 0 | 1 | 0 | 4 | -222571190
151 | K | 460560143 | Zásyp rýh ručně šířky 35 cm, hloubky 60 cm, z horniny třídy 3 | M | 150 |  | 0 | CS ÚRS 2016 01 |  |  | základní |  | 0 | 0 | 0 | 0 | 0 | 4 | K | 2 | ROZPOCET | 0 | 0 | 0 | 0 | 0 | 1 | 0 | 4 | 452735039
152 | K | 460620013 | Provizorní úprava terénu se zhutněním, v hornině tř 3 | M2 | 52.5 |  | 0 | CS ÚRS 2016 01 |  |  | základní |  | 0 | 0 | 0 | 0 | 0 | 4 | K | 2 | ROZPOCET | 0 | 0 | 0 | 0 | 0 | 1 | 0 | 4 | -348958048

## 060 - Vedlejší rozpočtové...
| List obsahuje: |  | 1) Krycí list soupisu | 2) Rekapitulace |  |  | 3) Soupis prací | Zpět na list: | Rekapitulace stavby
{2a72de5c-f8f2-48e1-b082-f9272f992097}
2
| KRYCÍ LIST SOUPISU | [8 empty] | v --- níže se nacházejí doplnkové a pomocné údaje k sestavám --- v | [8 empty] | False
Stavba:
Přístavba a nástavba MŠ Radomyšl na parcelách č.st.335, 210 a 186/1 v k.ú.Radomyšl
Objekt:
060 - Vedlejší rozpočtové náklady
| KSO: |  |  |  |  | CC-CZ:
| Místo: |  | Radomyšl |  |  | Datum: | 15.2.2017
| Zadavatel: |  |  |  |  | IČ:
|  | Městys Radomyšl |  |  |  | DIČ:
| Uchazeč: |  |  |  |  | IČ:
DIČ:
| Projektant: |  |  |  |  | IČ:
|  | Ing. Škoda Martin |  |  |  | DIČ:
Poznámka:
| Cena bez DPH | [5 empty] | 0
|  |  | Základ daně |  |  | Sazba daně | Výše daně
| DPH | základní | 0 |  |  | 21% | 0
|  | snížená | 0 |  |  | 15% | 0
|  | zákl. přenesená | 0 |  |  | 21% | 0
|  | sníž. přenesená | 0 |  |  | 15% | 0
|  | nulová | 0 |  |  | 0% | 0
| Cena s DPH |  |  | v | CZK |  | 0
REKAPITULACE ČLENĚNÍ SOUPISU PRACÍ
Stavba:
Přístavba a nástavba MŠ Radomyšl na parcelách č.st.335, 210 a 186/1 v k.ú.Radomyšl
Objekt:
060 - Vedlejší rozpočtové náklady
Místo: |  |  | Radomyšl |  |  | Datum: | 15.2.2017
Zadavatel: |  |  | Městys Radomyšl |  |  | Projektant: | Ing. Škoda Martin
Uchazeč:
Kód dílu - Popis | [6 empty] | Cena celkem [CZK]
Náklady soupisu celkem | [6 empty] | 0 | [12 empty] | -1
| VRN - Vedlejší rozpočtové náklady | [5 empty] | 0
SOUPIS PRACÍ
Stavba:
Přístavba a nástavba MŠ Radomyšl na parcelách č.st.335, 210 a 186/1 v k.ú.Radomyšl
Objekt:
060 - Vedlejší rozpočtové náklady
Místo: |  |  | Radomyšl |  |  | Datum: | 15.2.2017
Zadavatel: |  |  | Městys Radomyšl |  |  | Projektant: | Ing. Škoda Martin
Uchazeč:
PČ | Typ | Kód | Popis | MJ | Množství | J.cena [CZK] | Cena celkem [CZK] | Cenová soustava |  | Poznámka | DPH | J. Nh [h] | Nh celkem [h] | J. hmotnost [t] | Hmotnost celkem [t] | J. suť [t] | Suť Celkem [t]
Náklady soupisu celkem | [6 empty] | 0 | [5 empty] | 0 |  | 0 |  | 0 |  | D | -1 | [7 empty] | 0
| D | VRN | Vedlejší rozpočtové náklady |  |  |  | 0 | [5 empty] | 0 |  | 0 |  | 0 | 4 | D | 0 | ROZPOCET | [6 empty] | 0
1 | K | VRN - 010 | Zařízení staveniště | KČ | 1 |  | 0 |  |  |  | základní |  | 0 | 0 | 0 | 0 | 0 | 4 | K | 1 | ROZPOCET | 0 | 0 | 0 | 0 | 0 | 1 | 0 | 4 | -1978029477
2 | K | VRN - 020 | Dokumentace skutečného provedení stavby | KČ | 1 |  | 0 |  |  |  | základní |  | 0 | 0 | 0 | 0 | 0 | 4 | K | 1 | ROZPOCET | 0 | 0 | 0 | 0 | 0 | 1 | 0 | 4 | 1115067848
3 | K | VRN - 030 | Geodetické zaměřrní stavby | KČ | 1 |  | 0 |  |  |  | základní |  | 0 | 0 | 0 | 0 | 0 | 4 | K | 1 | ROZPOCET | 0 | 0 | 0 | 0 | 0 | 1 | 0 | 4 | 868789244
4 | K | VRN - 040 | Vytýčení stávajících inženýrských sítí | KČ | 1 |  | 0 |  |  |  | základní |  | 0 | 0 | 0 | 0 | 0 | 4 | K | 1 | ROZPOCET | 0 | 0 | 0 | 0 | 0 | 1 | 0 | 4 | -104475850
5 | K | VRN - 050 | Opatření pro zajištění bezpečného provozu MŠ v souběhu se stavebními pracemi | KČ | 1 |  | 0 |  |  |  | základní |  | 0 | 0 | 0 | 0 | 0 | 4 | K | 1 | ROZPOCET | 0 | 0 | 0 | 0 | 0 | 1 | 0 | 4 | -228714137

## Pokyny pro vyplnění
Struktura údajů, formát souboru a metodika pro zpracování
Struktura
Soubor je složen ze záložky Rekapitulace stavby a záložek s názvem soupisu prací pro jednotlivé objekty ve formátu XLSX. Každá ze záložek přitom obsahuje
ještě samostatné sestavy vymezené orámovaním a nadpisem sestavy.
Rekapitulace stavby obsahuje sestavu Rekapitulace stavby a Rekapitulace objektů stavby a soupisů prací.
V sestavě Rekapitulace stavby jsou uvedeny informace identifikující předmět veřejné zakázky na stavební práce, KSO, CC-CZ, CZ-CPV, CZ-CPA a rekapitulaci
celkové nabídkové ceny uchazeče.
V sestavě Rekapitulace objektů stavby a soupisů prací je uvedena rekapitulace stavebních objektů, inženýrských objektů, provozních souborů,
vedlejších a ostatních nákladů a ostatních nákladů s rekapitulací nabídkové ceny za jednotlivé soupisy prací. Na základě údaje Typ je možné
identifikovat, zda se jedná o objekt nebo soupis prací pro daný objekt:
|  | STA | Stavební objekt pozemní
|  | ING | Stavební objekt inženýrský
|  | PRO | Provozní soubor
|  | VON | Vedlejší a ostatní náklady
|  | OST | Ostatní
|  | Soupis | Soupis prací pro daný typ objektu
Soupis prací pro jednotlivé objekty obsahuje sestavy Krycí list soupisu, Rekapitulace členění soupisu prací, Soupis prací. Za soupis prací může být považován
i objekt stavby v případě, že neobsahuje podřízenou zakázku.
Krycí list soupisu obsahuje rekapitulaci informací o předmětu veřejné zakázky ze sestavy Rekapitulace stavby, informaci o zařazení objektu do KSO,
CC-CZ, CZ-CPV, CZ-CPA a rekapitulaci celkové nabídkové ceny uchazeče za aktuální soupis prací.
Rekapitulace členění soupisu prací obsahuje rekapitulaci soupisu prací ve všech úrovních členění soupisu tak, jak byla tato členění použita (např.
stavební díly, funkční díly, případně jiné členění) s rekapitulací nabídkové ceny.
Soupis prací obsahuje položky veškerých stavebních nebo montážních prací, dodávek materiálů a služeb nezbytných pro zhotovení stavebního objektu,
inženýrského objektu, provozního souboru, vedlejších a ostatních nákladů.
Pro položky soupisu prací se zobrazují následující informace:
|  | PČ |  | Pořadové číslo položky v aktuálním soupisu
|  | TYP |  | Typ položky: K - konstrukce, M - materiál, PP - plný popis, PSC - poznámka k souboru cen, P - poznámka k položce, VV - výkaz výměr
|  | Kód |  | Kód položky
|  | Popis |  | Zkrácený popis položky
|  | MJ |  | Měrná jednotka položky
|  | Množství |  | Množství v měrné jednotce
|  | J.cena |  | Jednotková cena položky. Zadaní může obsahovat namísto J.ceny sloupce J.materiál a J.montáž, jejichž součet definuje
J.cenu položky.
|  | Cena celkem |  | Celková cena položky daná jako součin množství a j.ceny
|  | Cenová soustava |  | Příslušnost položky do cenové soustavy
Ke každé položce soupisu prací se na samostatných řádcích může zobrazovat:
Plný popis položky
Poznámka k souboru cen a poznámka zadavatele
Výkaz výměr
Pokud je k řádku výkazu výměr evidovaný údaj ve sloupci Kód, jedná se o definovaný odkaz, na který se může odvolávat výkaz výměr z jiné položky.
Metodika pro zpracování
Jednotlivé sestavy jsou v souboru provázány. Editovatelné pole jsou zvýrazněny žlutým podbarvením, ostatní pole neslouží k editaci a nesmí být jakkoliv
modifikovány.
Uchazeč je pro podání nabídky povinen vyplnit žlutě podbarvená pole:
Pole Uchazeč v sestavě Rekapitulace stavby - zde uchazeč vyplní svůj název (název subjektu)
Pole IČ a DIČ v sestavě Rekapitulace stavby - zde uchazeč vyplní svoje IČ a DIČ
Datum v sestavě Rekapitulace stavby - zde uchazeč vyplní datum vytvoření nabídky
J.cena = jednotková cena v sestavě Soupis prací o maximálním počtu desetinných míst uvedených v poli
- pokud sestavy soupisů prací obsahují pole J.cena, musí být všechna tato pole vyplněna nenulovými kladnými číslicemi
Poznámka - nepovinný údaj pro položku soupisu
V případě, že sestavy soupisů prací neobsahují pole J.cena, potom ve všech soupisech prací obsahují pole:
- J.materiál - jednotková cena materiálu
- J.montáž - jednotková cena montáže
Uchazeč je v tomto případě povinen vyplnit všechna pole J.materiál a pole J.montáž nenulovými kladnými číslicemi. V případech, kdy položka
neobsahuje žádný materiál je přípustné, aby pole J.materiál bylo vyplněno nulou. V případech, kdy položka neobsahuje žádnou montáž je přípustné,
aby pole J.montáž bylo vyplněno nulou. Není však přípustné, aby obě pole - J.materiál, J.Montáž byly u jedné položky vyplněny nulou.
Rekapitulace stavby
Název |  |  | Povinný |  | Popis | Typ | Max. počet
atributu |  |  | (A/N) |  |  |  | znaků
Kód |  |  | A |  | Kód stavby | String | 20
Stavba |  |  | A |  | Název stavby | String | 120
Místo |  |  | N |  | Místo stavby | String | 50
Datum |  |  | A |  | Datum vykonaného exportu | Date
KSO |  |  | N |  | Klasifikace stavebního objektu | String | 15
CC-CZ |  |  | N |  | Klasifikace stavbeních děl | String | 15
CZ-CPV |  |  | N |  | Společný slovník pro veřejné zakázky | String | 20
CZ-CPA |  |  | N |  | Klasifikace produkce podle činností | String | 20
Zadavatel |  |  | N |  | Zadavatel zadaní | String | 50
IČ |  |  | N |  | IČ zadavatele zadaní | String | 20
DIČ |  |  | N |  | DIČ zadavatele zadaní | String | 20
Uchazeč |  |  | N |  | Uchazeč veřejné zakázky | String | 50
Projektant |  |  | N |  | Projektant | String | 50
Poznámka |  |  | N |  | Poznámka k zadání | String | 255
Sazba DPH |  |  | A |  | Rekapitulace sazeb DPH u položek soupisů | eGSazbaDph
Základna DPH |  |  | A |  | Základna DPH určena součtem celkové ceny z položek soupisů | Double
Hodnota DPH |  |  | A |  | Hodnota DPH | Double
Cena bez DPH |  |  | A |  | Celková cena bez DPH za celou stavbu. Sčítává se ze všech listů. | Double
Cena s DPH |  |  | A |  | Celková cena s DPH za celou stavbu | Double
Rekapitulace objektů stavby a soupisů prací
Název |  |  | Povinný |  | Popis | Typ | Max. počet
atributu |  |  | (A/N) |  |  |  | znaků
Kód |  |  | A |  | Přebírá se z Rekapitulace stavby | String | 20
Stavba |  |  | A |  | Přebírá se z Rekapitulace stavby | String | 120
Místo |  |  | N |  | Přebírá se z Rekapitulace stavby | String | 50
Datum |  |  | A |  | Přebírá se z Rekapitulace stavby | Date
Zadavatel |  |  | N |  | Přebírá se z Rekapitulace stavby | String | 50
Projektant |  |  | N |  | Přebírá se z Rekapitulace stavby | String | 50
Uchazeč |  |  | N |  | Přebírá se z Rekapitulace stavby | String | 50
Kód |  |  | A |  | Kód objektu | String | 20
Objektu, Soupis prací |  |  | A |  | Název objektu | String | 120
Cena bez DPH |  |  | A |  | Cena bez DPH za daný objekt | Double
Cena s DPH |  |  | A |  | Cena spolu s DPH za daný objekt | Double
Typ |  |  | A |  | Typ zakázky | eGTypZakazky
Krycí list soupisu
Název |  |  | Povinný |  | Popis | Typ | Max. počet
atributu |  |  | (A/N) |  |  |  | znaků
Stavba |  |  | A |  | Přebírá se z Rekapitulace stavby | String | 120
Objekt |  |  | A |  | Kód a název objektu | String | 20 + 120
Soupis |  |  | A |  | Kód a název soupisu | String | 20 + 120
KSO |  |  | N |  | Klasifikace stavebního objektu | String | 15
CC-CZ |  |  | N |  | Klasifikace stavbeních děl | String | 15
CZ-CPV |  |  | N |  | Společný slovník pro veřejné zakázky | String | 20
CZ-CPA |  |  | N |  | Klasifikace produkce podle činností | String | 20
Místo |  |  | N |  | Přebírá se z Rekapitulace stavby | String | 50
Zadavatel |  |  | N |  | Přebírá se z Rekapitulace stavby | String | 50
Uchazeč |  |  | N |  | Přebírá se z Rekapitulace stavby | String | 50
Projektant |  |  | N |  | Přebírá se z Rekapitulace stavby | String | 50
Poznámka |  |  | N |  | Poznámka k soupisu prací | String | 255
Sazba DPH |  |  | A |  | Rekapitulace sazeb DPH na položkách aktuálního soupisu | eGSazbaDph
Základna DPH |  |  | A |  | Základna DPH určena součtem celkové ceny z položek aktuálního soupisu | Double
Hodnota DPH |  |  | A |  | Hodnota DPH | Double
Cena bez DPH |  |  | A |  | Cena bez DPH za daný soupis | Double
Cena s DPH |  |  | A |  | Cena s DPH za daný soupis | Double
Rekapitulace členění soupisu prací
Název |  |  | Povinný |  | Popis | Typ | Max. počet
atributu |  |  | (A/N) |  |  |  | znaků
Stavba |  |  | A |  | Přebírá se z Rekapitulace stavby | String | 120
Objekt |  |  | A |  | Kód a název objektu, přebírá se z Krycího listu soupisu | String | 20 + 120
Soupis |  |  | A |  | Kód a název objektu, přebírá se z Krycího listu soupisu | String | 20 + 120
Místo |  |  | N |  | Přebírá se z Rekapitulace stavby | String | 50
Datum |  |  | A |  | Přebírá se z Rekapitulace stavby | Date
Zadavatel |  |  | N |  | Přebírá se z Rekapitulace stavby | String | 50
Projektant |  |  | N |  | Přebírá se z Rekapitulace stavby | String | 50
Uchazeč |  |  | N |  | Přebírá se z Rekapitulace stavby | String | 50
Kód dílu - Popis |  |  | A |  | Kód a název dílu ze soupisu | String | 20 + 100
Cena celkem |  |  | A |  | Cena celkem za díl ze soupisu | Double
Soupis prací
Název |  |  | Povinný |  | Popis | Typ | Max. počet
atributu |  |  | (A/N) |  |  |  | znaků
Stavba |  |  | A |  | Přebírá se z Rekapitulace stavby | String | 120
Objekt |  |  | A |  | Kód a název objektu | String | 20 + 120
Soupis |  |  | A |  | Přebírá se z Krycího listu soupisu | String | 20 + 120
Místo |  |  | N |  | Přebírá se z Krycího listu soupisu | String | 50
Datum |  |  | A |  | Přebírá se z Krycího listu soupisu | Date
Zadavatel |  |  | N |  | Přebírá se z Krycího listu soupisu | String | 50
Projektant |  |  | N |  | Přebírá se z Krycího listu soupisu | String | 50
Uchazeč |  |  | N |  | Přebírá se z Krycího listu soupisu | String | 50
PČ |  |  | A |  | Pořadové číslo položky soupisu | Long
Typ |  |  | A |  | Typ položky soupisu | eGTypPolozky | 1
Kód |  |  | A |  | Kód položky ze soupisu | String | 20
Popis |  |  | A |  | Popis položky ze soupisu | String | 255
MJ |  |  | A |  | Měrná jednotka položky | String | 10
Množství |  |  | A |  | Množství položky soupisu | Double
J.Cena |  |  | A |  | Jednotková cena položky | Double
Cena celkem |  |  | A |  | Cena celkem vyčíslena jako J.Cena * Množství | Double
Cenová soustava |  |  | N |  | Zařazení položky do cenové soustavy | String | 50
p |  |  | N |  | Poznámka položky ze soupisu | Memo
psc |  |  | N |  | Poznámka k souboru cen ze soupisu | Memo
pp |  |  | N |  | Plný popis položky ze soupisu | Memo
vv |  |  | N |  | Výkaz výměr (figura, výraz, výměra) ze soupisu | Text,Text,Double | 20, 150
DPH |  |  | A |  | Sazba DPH pro položku | eGSazbaDPH
Hmotnost |  |  | A |  | Hmotnost položky ze soupisu | Double
Suť |  |  | A |  | Suť položky ze soupisu | Double
Nh |  |  | N |  | Normohodiny položky ze soupisu | Double
Datová věta
Typ věty |  |  | Hodnota |  | Význam
eGSazbaDPH |  |  | základní |  | Základní sazba DPH
|  |  | snížená |  | Snížená sazba DPH
|  |  | nulová |  | Nulová sazba DPH
|  |  | zákl. přenesená |  | Základní sazba DPH přenesená
|  |  | sníž. přenesená |  | Snížená sazba DPH přenesená
eGTypZakazky |  |  | STA |  | Stavební objekt
|  |  | PRO |  | Provozní soubor
|  |  | ING |  | Inženýrský objekt
|  |  | VON |  | Vedlejší a ostatní náklady
|  |  | OST |  | Ostatní náklady
eGTypPolozky |  |  | 1 |  | Položka typu HSV
|  |  | 2 |  | Položka typu PSV
|  |  | 3 |  | Položka typu M
|  |  | 4 |  | Položka typu OST