## Pokyny pro vyplnění
Pokyny pro vyplnění
Ve všech listech tohoto souboru můžete měnit pouze buňky s modrým pozadím. Jedná se o tyto údaje : - údaje o firmě - jednotkové ceny položek zadané na maximálně dvě desetinná místa

## Stavba
#RTSROZP# | Soupis stavebních prací, dodávek a služeb
| Stavba: |  | 06.03 | ROZVOJ AREÁLU BISKUPSKÉHO GYMNÁZIA V BRNĚ_KPPP
| Zadavatel |  | Biskupství brněnské |  |  |  | IČO: | 00445142
|  |  | Petrov 269/8 |  |  |  | DIČ:
|  |  | 60143 | Brno
| Projektant: | [5 empty] | IČO:
DIČ:
| Zhotovitel: | [5 empty] | IČO:
DIČ:
Vypracoval:
| Rozpis ceny | [6 empty] | Celkem
HSV | HSV | [6 empty] | 0
PSV | PSV | [6 empty] | 0
MON | MON | [6 empty] | 0
VN | Vedlejší náklady | [6 empty] | 0
ON | Ostatní náklady | [6 empty] | 0
| Celkem | [6 empty] | 0
Rekapitulace daní
0 | Základ pro sníženou DPH |  |  | 15 | % | 0 |  |  | CZK
0 | Snížená DPH |  |  | 15 | % | 0 |  |  | CZK
0 | Základ pro základní DPH |  |  | 21 | % | 0 |  |  | CZK
0 | Základní DPH |  |  | 21 | % | 0 |  |  | CZK
0 | Zaokrouhlení |  |  |  |  | 0 |  |  | CZK
| Cena celkem bez DPH |  |  |  |  | 0 |  |  | CZK
0 | Cena celkem s DPH |  |  |  |  | 0 |  |  | CZK
|  | v |  |  | dne
|  |  | Za zhotovitele |  |  |  | Za objednatele
Rekapitulace dílčích částí
#CASTI>> | Číslo | Název |  |  | Základ pro sníženou DPH | Základ pro základní DPH | DPH celkem | Cena celkem | %
1 | Stavba |  |  |  | 0 | 0 | 0 | 0
2 |  | Ostatní a vedlejší náklady |  |  | 0 | 0 | 0 | 0
3 | 00 | VEDLEJŠÍ A OSTATNÍ NÁKLADY |  |  | 0 | 0 | 0 | 0
2 |  | Stavební objekt |  |  |  |  | 0
2 | SO 07. | PSYCHOLOGICKÁ PORADNA |  |  | 0 | 0 | 0 | 0
3 | D.1.1.r01 | ARCHITEKTONICKO - STAVEBNÍ ŘEŠENÍ vč. D.1.2 - SKŘ |  |  | 0 | 0 | 0 | 0
3 | D.1.4a | vytápění |  |  | 0 | 0 | 0 | 0
3 | D.1.4c | větrání, klimatizace |  |  | 0 | 0 | 0 | 0
3 | D.1.4e | zdravotně technické instalace |  |  | 0 | 0 | 0 | 0
3 | D.1.4g.r01 | elektroinstalace - silnoproud |  |  | 0 | 0 | 0 | 0
3 | D.1.4h | elektroinstalace - slaboproud |  |  | 0 | 0 | 0 | 0
| Celkem za stavbu |  |  |  | 0 | 0 | 0 | 0 | 0
#POPS | Popis stavby: 06.03 - ROZVOJ AREÁLU BISKUPSKÉHO GYMNÁZIA V BRNĚ_KPPP
#POPO | Popis objektu: SO 07. - PSYCHOLOGICKÁ PORADNA
#POPR | Popis rozpočtu: D.1.1.r01 - ARCHITEKTONICKO - STAVEBNÍ ŘEŠENÍ vč. D.1.2 - SKŘ
#POPR | Popis rozpočtu: D.1.4a - vytápění
#POPR | Popis rozpočtu: D.1.4c - větrání, klimatizace
| Popis rozpočtu: D.1.1 - ARCHITEKTONICKO - STAVEBNÍ ŘEŠENÍ vč. D.1.2 - SKŘ | [8 empty] | Popis rozpočtu: D.1.1 - ARCHITEKTONICKO - STAVEBNÍ ŘEŠENÍ vč. D.1.2 - SKŘ
#POPR | Popis rozpočtu: D.1.4e - zdravotně technické instalace
| Popis rozpočtu: D.1.1 - ARCHITEKTONICKO - STAVEBNÍ ŘEŠENÍ vč. D.1.2 - SKŘ | [8 empty] | Popis rozpočtu: D.1.1 - ARCHITEKTONICKO - STAVEBNÍ ŘEŠENÍ vč. D.1.2 - SKŘ
#POPR | Popis rozpočtu: D.1.4g.r01 - elektroinstalace - silnoproud
| Popis rozpočtu: D.1.1 - ARCHITEKTONICKO - STAVEBNÍ ŘEŠENÍ vč. D.1.2 - SKŘ | [8 empty] | Popis rozpočtu: D.1.1 - ARCHITEKTONICKO - STAVEBNÍ ŘEŠENÍ vč. D.1.2 - SKŘ
#POPR | Popis rozpočtu: D.1.4h - elektroinstalace - slaboproud
| Popis rozpočtu: D.1.1 - ARCHITEKTONICKO - STAVEBNÍ ŘEŠENÍ vč. D.1.2 - SKŘ | [8 empty] | Popis rozpočtu: D.1.1 - ARCHITEKTONICKO - STAVEBNÍ ŘEŠENÍ vč. D.1.2 - SKŘ
#POPO | Popis objektu: SO.07_VN - Vedlejší náklady stavby
#POPR | Popis rozpočtu: 00 - VEDLEJŠÍ A OSTATNÍ NÁKLADY
Rekapitulace dílů
| Číslo | Název |  |  | Typ dílu |  |  | Celkem | %
| 3 | Svislé a kompletní konstrukce |  |  | HSV |  |  | 0
| 34 | Stěny a příčky |  |  | HSV |  |  | 0
| 4 | Vodorovné konstrukce |  |  | HSV |  |  | 0
| 416 | Podhledy a mezistropy montované lehké |  |  | HSV |  |  | 0
| 60_S | Úpravy povrchu_sanace stropů |  |  | HSV |  |  | 0
| 61 | Úpravy povrchů vnitřní |  |  | HSV |  |  | 0
| 63 | Podlahy a podlahové konstrukce |  |  | HSV |  |  | 0
| 64 | Výplně otvorů |  |  | HSV |  |  | 0
| 94 | Lešení a stavební výtahy |  |  | HSV |  |  | 0
| 95 | Dokončovací konstrukce na pozemních stavbách |  |  | HSV |  |  | 0
| 95_PR | Zednické přípomoci pro profese |  |  | HSV |  |  | 0
| 96 | Bourání konstrukcí |  |  | HSV |  |  | 0
| 99 | Staveništní přesun hmot |  |  | HSV |  |  | 0
| 994 | Požární ochrana |  |  | HSV |  |  | 0
| 711 | Izolace proti vodě |  |  | PSV |  |  | 0
| 713 | Izolace tepelné |  |  | PSV |  |  | 0
| 721 | Vnitřní kanalizace |  |  | PSV |  |  | 0
| 722 | Vnitřní vodovod |  |  | PSV |  |  | 0
| 725 | Zařizovací předměty |  |  | PSV |  |  | 0
| 728 | Vzduchotechnika |  |  | PSV |  |  | 0
| 728.1 | Vzduchotechnika - příprava |  |  | PSV |  |  | 0
| 734 | Armatury |  |  | PSV |  |  | 0
| 735 | Otopná tělesa |  |  | PSV |  |  | 0
| 739 | Ústřední vytápění - Ostatní práce |  |  | PSV |  |  | 0
| 766 | Konstrukce truhlářské, okna a dveře |  |  | PSV |  |  | 0
| 766_A | Výplně otvorů ( vč. přesunu hmot ) |  |  | PSV |  |  | 0
| 767 | Konstrukce zámečnické |  |  | PSV |  |  | 0
| 767_P | Podhledy skládané |  |  | PSV |  |  | 0
| 771 | Podlahy z dlaždic a obklady |  |  | PSV |  |  | 0
| 776 | Podlahy a stěny povlakové |  |  | PSV |  |  | 0
| 781 | Obklady keramické |  |  | PSV |  |  | 0
| 783 | Nátěry |  |  | PSV |  |  | 0
| 784 | Malby |  |  | PSV |  |  | 0
| 788 | Zastiňující zařízení |  |  | PSV |  |  | 0
| 799 | Ostatní |  |  | PSV |  |  | 0
| M21 | Elektromontáže |  |  | MON |  |  | 0
| M21_M | Elektro - Materiály |  |  | MON |  |  | 0
| M21_O | OSTATNÍ |  |  | MON |  |  | 0
| M21_R | Elektro - revize |  |  | MON |  |  | 0
| M211 | Dodávky - Rozvaděč |  |  | MON |  |  | 0
| M22 | Montáž sdělovací a zabezp. techniky |  |  | MON |  |  | 0
| M22_M | Elektro Slaboproud - Materiály |  |  | MON |  |  | 0
| M22_O | OSTATNÍ |  |  | MON |  |  | 0
| D96 | Přesuny suti a vybouraných hmot |  |  | PSU |  |  | 0
| VN | Vedlejší náklady |  |  | VN |  |  | 0
| ON | Ostatní náklady |  |  | ON |  |  | 0
| Cena celkem | [6 empty] | 0 | 0
Note on D11: Název
Note on I11: IČO
Note on D12: Ulice
Note on I12: DIČ
Note on D13: PSČ
Note on E13: Místo

## VzorPolozky (hidden)
Položkový rozpočet
S:
O:
R:

## SO.07_VN 00 Naklady
Soupis vedlejších a ostatních nákladů | [27 empty] | #TypZaznamu#
S: | 06.03 | ROZVOJ AREÁLU BISKUPSKÉHO GYMNÁZIA V BRNĚ_KPPP | [25 empty] | STA
O: | SO.07_VN | Vedlejší náklady stavby | [22 empty] | NAK |  |  | OBJ
R: | 00 | VEDLEJŠÍ A OSTATNÍ NÁKLADY | [25 empty] | ROZ
P.č. | Číslo položky | Název položky | MJ | Množství | Cena / MJ | Celkem | Dodávka | Dodávka celk. | Montáž | Montáž celk. | DPH | Cena s DPH | Hmotnost / MJ | Hmotnost celk.(t) | Dem. hmotnost / MJ | Dem. hmotnost celk.(t) | Ceník | Cen. soustava / platnost | Cenová úroveň | Nhod / MJ | Nhod celk. | Dodavatel | Typ položky | Stav položky
Díl: | VN | Vedlejší náklady |  |  |  | 0 |  | 0 |  | 0 |  | 0 |  | 0 |  | 0 |  |  |  |  | 0 | [6 empty] | DIL
1 | 005121010R | Vybudování zařízení staveniště | Soubor | 1 |  | 0 |  | 0 |  | 0 | 21 | 0 | 0 | 0 | 0 | 0 |  | RTS 25/ I | Indiv | 0 | 0 |  | VRN | Běžná |  |  |  | POL99_2
|  | Náklady spojené se zřízením přípojek energií k objektům zařízení staveniště, vybudování případných měřících odběrných míst a zřízení, případná příprava území pro objekty zařízení staveniště a vlastní vybudování objektů zařízení staveniště. | [25 empty] | POP | Náklady spojené se zřízením přípojek energií k objektům zařízení staveniště, vybudování případných měřících odběrných míst a zřízení, případná příprava území pro objekty zařízení staveniště a vlastní vybudování objektů zařízení staveniště.
2 | 005121020R | Provoz zařízení staveniště | Soubor | 1 |  | 0 |  | 0 |  | 0 | 21 | 0 | 0 | 0 | 0 | 0 |  | RTS 25/ I | Indiv | 0 | 0 |  | VRN | Běžná |  |  |  | POL99_2
|  | Náklady na vybavení objektů zařízení staveniště, ostraha staveniště, náklady na energie spotřebované dodavatelem v rámci provozu zařízení staveniště, náklady na potřebný úklid v prostorách zařízení staveniště, náklady na nutnou údržbu a opravy na objektech zařízení staveniště a na přípojkách energií. | [25 empty] | POP | Náklady na vybavení objektů zařízení staveniště, ostraha staveniště, náklady na energie spotřebované dodavatelem v rámci provozu zařízení staveniště, náklady na potřebný úklid v prostorách zařízení staveniště, náklady na nutnou údržbu a opravy na objektech zařízení staveniště a na přípojkách energií.
3 | 005121030R | Odstranění zařízení staveniště | Soubor | 1 |  | 0 |  | 0 |  | 0 | 21 | 0 | 0 | 0 | 0 | 0 |  | RTS 25/ I | Indiv | 0 | 0 |  | VRN | Běžná |  |  |  | POL99_2
|  | Odstranění objektů zařízení staveniště včetně přípojek energií a jejich odvoz. Položka zahrnuje i náklady na úpravu povrchů po odstranění zařízení staveniště a úklid ploch, na kterých bylo zařízení staveniště provozováno. | [25 empty] | POP | Odstranění objektů zařízení staveniště včetně přípojek energií a jejich odvoz. Položka zahrnuje i náklady na úpravu povrchů po odstranění zařízení staveniště a úklid ploch, na kterých bylo zařízení staveniště provozováno.
Díl: | ON | Ostatní náklady |  |  |  | 0 |  | 0 |  | 0 |  | 0 |  | 0 |  | 0 |  |  |  |  | 0 | [6 empty] | DIL
4 | 005211010R | Předání a převzetí staveniště | Soubor | 1 |  | 0 |  | 0 |  | 0 | 21 | 0 | 0 | 0 | 0 | 0 |  | RTS 25/ I | Indiv | 0 | 0 |  | VRN | Běžná |  |  |  | POL99_8
|  | Náklady spojené s účastí zhotovitele na předání a převzetí staveniště. | [25 empty] | POP
5 | 005211080R | Bezpečnostní a hygienická opatření na staveništi | Soubor | 1 |  | 0 |  | 0 |  | 0 | 21 | 0 | 0 | 0 | 0 | 0 |  | RTS 25/ I | Indiv | 0 | 0 |  | VRN | Běžná |  |  |  | POL99_2
|  | Náklady na ochranu staveniště před vstupem nepovolaných osob, včetně příslušného značení, náklady na osvětlení staveniště, náklady na vypracování potřebné dokumentace pro provoz staveniště z hlediska požární ochrany (požární řád a poplachová směrnice) a z hlediska provozu staveniště (provozně dopravní řád). | [25 empty] | POP | Náklady na ochranu staveniště před vstupem nepovolaných osob, včetně příslušného značení, náklady na osvětlení staveniště, náklady na vypracování potřebné dokumentace pro provoz staveniště z hlediska požární ochrany (požární řád a poplachová směrnice) a z hlediska provozu staveniště (provozně dopravní řád).
6 | 00523 R | Zkoušky a revize | Soubor | 1 |  | 0 |  | 0 |  | 0 | 21 | 0 | 0 | 0 | 0 | 0 |  | RTS 25/ I | Indiv | 0 | 0 |  | VRN | Běžná |  |  |  | POL99_2
|  | Náklady zhotovitele, související s prováděním zkoušek a revizí předepsaných technickými normami nebo objednatelem a které jsou pro provedení díla nezbytné. | [25 empty] | POP | Náklady zhotovitele, související s prováděním zkoušek a revizí předepsaných technickými normami nebo objednatelem a které jsou pro provedení díla nezbytné.
7 | 005241000T | Výrobní a dílenská dokumentace | Soubor | 1 |  | 0 |  | 0 |  | 0 | 21 | 0 | 0 | 0 | 0 | 0 |  | Vlastní | Indiv | 0 | 0 |  | VRN | Běžná |  |  |  | POL99_2
8 | 005241010R | Dokumentace skutečného provedení | Soubor | 1 |  | 0 |  | 0 |  | 0 | 21 | 0 | 0 | 0 | 0 | 0 |  | RTS 25/ I | Indiv | 0 | 0 |  | VRN | Běžná |  |  |  | POL99_2
|  | Náklady na vyhotovení dokumentace skutečného provedení stavby a její předání objednateli v požadované formě a požadovaném počtu. | [25 empty] | POP | Náklady na vyhotovení dokumentace skutečného provedení stavby a její předání objednateli v požadované formě a požadovaném počtu.
9 | 007 | Ostatní náklady dle zadávací dokumentace, SOD a PD | Soubor | 1 |  | 0 |  | 0 |  | 0 | 21 | 0 | 0 | 0 | 0 | 0 |  | Vlastní | Indiv | 0 | 0 |  | VRN | Běžná |  |  |  | POL99_2
|  | Jde o ostatní náklady, které jsou uvedené v projektové dokumentaci, smlouvě o dílo nebo zadávací dokumentaci, a které nejsou uvedené v samostatných položkách soupisu prací. | [25 empty] | POP | Jde o ostatní náklady, které jsou uvedené v projektové dokumentaci, smlouvě o dílo nebo zadávací dokumentaci, a které nejsou uvedené v samostatných položkách soupisu prací.
[26 empty] | 15 | 21 | DPH
| Celkem |  |  |  |  | 0 | [19 empty] | 0 | 0 | SUM
END
Note on S6: Jedná se o informaci, zda se jedná o položku, která je do rozpočtu zadána z cenové soustavy RTS, nebo vlastní.
Note on T6: Jedná se o název CÚ, která je zadána u položky rozpočtu

## SO 07. D.1.1.r01 Pol
Položkový soupis prací a dodávek | [27 empty] | #TypZaznamu#
S: | 06.03 | ROZVOJ AREÁLU BISKUPSKÉHO GYMNÁZIA V BRNĚ_KPPP | [25 empty] | STA
O: | SO 07. | PSYCHOLOGICKÁ PORADNA | [22 empty] | STA |  |  | OBJ
R: | D.1.1.r01 | ARCHITEKTONICKO - STAVEBNÍ ŘEŠENÍ vč. D.1.2 - SKŘ | [25 empty] | ROZ
P.č. | Číslo položky | Název položky | MJ | Množství | Cena / MJ | Celkem | Dodávka | Dodávka celk. | Montáž | Montáž celk. | DPH | Cena s DPH | Hmotnost / MJ | Hmotnost celk.(t) | Dem. hmotnost / MJ | Dem. hmotnost celk.(t) | Ceník | Cen. soustava / platnost | Cenová úroveň | Nhod / MJ | Nhod celk. | Dodavatel | Typ položky | Stav položky
Díl: | 3 | Svislé a kompletní konstrukce |  |  |  | 0 |  | 0 |  | 0 |  | 0 |  | 7.51 |  | 0 |  |  |  |  | 24.51 | [6 empty] | DIL
1 | 310239411RT1 | Zazdívka otvorů o ploše přes 1 m2 do 4 m2 ve zdivu nadzákladovém cihlami pálenými pro jakoukoliv maltu cementovou | m3 | 2.5746 |  | 0 |  | 0 |  | 0 | 21 | 0 | 1.6564 | 4.26 | 0 | 0 | 801-4 | RTS 25/ I | RTS 25/ I | 3.9407 | 10.15 |  | Práce | Běžná |  |  |  | POL1_
|  | včetně pomocného pracovního lešení | [25 empty] | SPI
|  | vč. provázání se stávajícím zdivem : | [25 empty] | VV | 0
|  | 0,25*(1,1*2,25+0,9*2,25)*1,15 |  | 1.2937 | [23 empty] | VV | 0
|  | 0,45*1,1*2,25*1,15 |  | 1.2808 | [23 empty] | VV | 0
2 | 346275115R00 | Přizdívky a obezdívky z desek pórobetonových tloušťky 150 mm | m2 | 20.3925 |  | 0 |  | 0 |  | 0 | 21 | 0 | 0.15931 | 3.25 | 0 | 0 | 801-1 | RTS 25/ I | RTS 25/ I | 0.704 | 14.36 |  | Práce | Běžná |  |  |  | POL1_
|  | s pomocným lešením o výšce podlahy do 1900 mm a pro zatížení do 1,5 kPa. | [25 empty] | SPI
|  | 1.03, 1.04 : 1,15*1,20*2 |  | 2.76 | [23 empty] | VV | 0
|  | 1.05 : 1,65*1,20 |  | 1.98 | [23 empty] | VV | 0
|  | 1.06 : 0,70*1,20 |  | 0.84 | [23 empty] | VV | 0
|  | 1.07 : 3,75*3,95 |  | 14.8125 | [23 empty] | VV | 0
3 | 34901 | Úprava zdiva pro osazení závěsných toalet | ks | 3 |  | 0 |  | 0 |  | 0 | 21 | 0 | 0 | 0 | 0 | 0 |  | Vlastní | Indiv | 0 | 0 |  | Práce | Běžná |  |  |  | POL1_
|  | 1. NP - KPPPB : | [25 empty] | VV | 0
|  | 3 |  | 3 | [23 empty] | VV | 0
Díl: | 34 | Stěny a příčky |  |  |  | 0 |  | 0 |  | 0 |  | 0 |  | 52.45 |  | 0 |  |  |  |  | 264.18 | [6 empty] | DIL
4 | 317168122R00 | Překlady keramické montáž a dodávka nenosné, délky 1250 mm, šířky 145 mm, výšky 71 mm | kus | 17 |  | 0 |  | 0 |  | 0 | 21 | 0 | 0.02575 | 0.44 | 0 | 0 | 801-1 | RTS 25/ I | RTS 25/ I | 0.3175 | 5.4 |  | Práce | Běžná |  |  |  | POL1_
|  | Včetně dodávky překladů. | [25 empty] | POP
|  | P.01 01 Systémový překlad do příčky tl. 150mm 1 250 : 17 |  | 17 | [23 empty] | VV | 0
5 | 317168124R00 | Překlady keramické montáž a dodávka nenosné, délky 1750 mm, šířky 145 mm, výšky 71 mm | kus | 4 |  | 0 |  | 0 |  | 0 | 21 | 0 | 0.03493 | 0.14 | 0 | 0 | 801-1 | RTS 25/ I | RTS 25/ I | 0.3375 | 1.35 |  | Práce | Běžná |  |  |  | POL1_
|  | Včetně dodávky překladů. | [25 empty] | POP
|  | P.01 02 Systémový překlad do příčky tl. 150mm 1 750 : 4 |  | 4 | [23 empty] | VV | 0
6 | 342248144R00 | Příčky z tvárnic pálených Příčky z tvárnic keramických pálených tloušťky 140 mm, z děrovaných příčkovek, P 10, zděných na tenkovrstvou maltu | m2 | 421.875 |  | 0 |  | 0 |  | 0 | 21 | 0 | 0.12269 | 51.76 | 0 | 0 | 801-1 | RTS 25/ I | RTS 25/ I | 0.55675 | 234.88 |  | Práce | Červená |  |  |  | POL1_
|  | jednoduché nebo příčky zděné do svislé dřevěné, cihelné, betonové nebo ocelové konstrukce na jakoukoliv maltu vápenocementovou (MVC) nebo cementovou (MC), | [25 empty] | SPI |  | jednoduché nebo příčky zděné do svislé dřevěné, cihelné, betonové nebo ocelové konstrukce na jakoukoliv maltu vápenocementovou (MVC) nebo cementovou (MC),
|  | (1,40+2,45+2,85+2,60+3,60*4+1,60)*3,95 |  | 99.935 | [23 empty] | VV | 0
|  | -0,70*2,00*3-0,90*2,00-1,735*2,00 |  | -9.47 | [23 empty] | VV | 0
|  | (4,30*3+3,30+3,05+2,85+6,50)*3,65 |  | 104.39 | [23 empty] | VV | 0
|  | -1,50*1,120-0,80*2,00*4 |  | -8.08 | [23 empty] | VV | 0
|  | (3,20*4+5,90+3,40+3,30+1,55)*3,65 |  | 98.3675 | [23 empty] | VV | 0
|  | -1,00*2,52-0,80*2,00*3 |  | -7.32 | [23 empty] | VV | 0
|  | (1,50+11,525*2+2,70*2+2,60+7,10)*3,65 |  | 144.7225 | [23 empty] | VV | 0
|  | -0,80*2,00*7 |  | -11.2 | [23 empty] | VV | 0
|  | kce v PD zakreslené jako ponechávané : | [25 empty] | VV | 0
|  | 1.03, 1.04 (stěna za přizdívkou) : 2,70*3,90 |  | 10.53 | [23 empty] | VV | 0
7 | 342948111R00 | Kotvení příček ke konstrukci kotvami na hmoždinky | m | 82.5 |  | 0 |  | 0 |  | 0 | 21 | 0 | 0.00102 | 0.08 | 0 | 0 | 801-1 | RTS 25/ I | RTS 25/ I | 0.223 | 18.4 |  | Práce | Běžná |  |  |  | POL1_
|  | Včetně dodávky kotev a spojovacího materiálu. | [25 empty] | SPI
|  | Včetně dodávky kotev i spojovacího materiálu. | [25 empty] | POP
|  | 1. NP - KPPPB : | [25 empty] | VV | 0
|  | 3,75*22 |  | 82.5 | [23 empty] | VV | 0
8 | 342948112R00 | Kotvení příček ke konstrukci přistřelenými kotvami | m | 33.75 |  | 0 |  | 0 |  | 0 | 21 | 0 | 0.00102 | 0.03 | 0 | 0 | 801-1 | RTS 25/ I | RTS 25/ I | 0.123 | 4.15 |  | Práce | Běžná |  |  |  | POL1_
|  | Včetně dodávky kotev a spojovacího materiálu. | [25 empty] | SPI
|  | Včetně dodávky kotev i spojovacího materiálu. | [25 empty] | POP
|  | 1. NP - KPPPB : | [25 empty] | VV | 0
|  | 3,75*9 |  | 33.75 | [23 empty] | VV | 0
Díl: | 4 | Vodorovné konstrukce |  |  |  | 0 |  | 0 |  | 0 |  | 0 |  | 7.1 |  | 0 |  |  |  |  | 19.2 | [6 empty] | DIL
9 | 311271175R00 | Zdivo nosné z tvárnic porobetonových hladkých tloušťky 200 mm, charakteristická pevnost v tlaku fk = 2,60 MPa, součinitel prostupu tepla U=0,612 W/m2.K | m2 | 8.5536 |  | 0 |  | 0 |  | 0 | 21 | 0 | 0.15046 | 1.29 | 0 | 0 | 801-1 | RTS 25/ I | RTS 25/ I | 0.534 | 4.57 |  | Práce | Běžná |  |  |  | POL1_
|  | SP 26 - nadbetonovaná deska - podkladní kce- pozn.09 : | [25 empty] | VV | 0
|  | SP26*0,33 |  | 8.5536 | [23 empty] | VV | 0
10 | 631312611R00 | Mazanina z betonu prostého tl. přes 50 do 80 mm třídy C 16/20, | m3 | 2.0736 |  | 0 |  | 0 |  | 0 | 21 | 0 | 2.525 | 5.24 | 0 | 0 | 801-1 | RTS 25/ I | RTS 25/ I | 3.213 | 6.66 |  | Práce | Běžná |  |  |  | POL1_
|  | (z kameniva) hlazená dřevěným hladítkem | [25 empty] | SPI
|  | Včetně vytvoření dilatačních spár, bez zaplnění. | [25 empty] | POP
|  | SP 26 - nadbetonovaná deska- pozn.09 : | [25 empty] | VV | 0
|  | SP26*0,08 |  | 2.0736 | [23 empty] | VV | 0
11 | 631361921RT2 | Výztuž mazanin z betonů a z lehkých betonů ze svařovaných sítí průměr drátu 5 mm, velikost oka 100/100 mm | t | 0.08876 |  | 0 |  | 0 |  | 0 | 21 | 0 | 1.08 | 0.1 | 0 | 0 | 801-1 | RTS 25/ I | RTS 25/ I | 15.231 | 1.35 |  | Práce | Běžná |  |  |  | POL1_
|  | včetně distančních prvků | [25 empty] | SPI
|  | - pozn.09 : SP26*3,113*0,001*1,1 |  | 0.08876 | [23 empty] | VV | 0
12 | 713191100RT9 | Izolace tepelné běžných konstrukcí - doplňky položení separační fólie, včetně dodávky PE fólie | m2 | 25.92 |  | 0 |  | 0 |  | 0 | 21 | 0 | 1e-05 | 0 | 0 | 0 | 800-713 | RTS 25/ I | RTS 25/ I | 0.07 | 1.81 |  | Práce | Běžná |  |  |  | POL1_
|  | SP26 |  | 25.92 | [23 empty] | VV | 0
13 | 763614221R00 | Montáž podlahy, z desek tl. nad 18 mm, na sraz, sponkováním, bez dodávky desky | m2 | 25.92 |  | 0 |  | 0 |  | 0 | 21 | 0 | 6e-05 | 0 | 0 | 0 | 800-763 | RTS 25/ I | RTS 25/ I | 0.1856 | 4.81 |  | Práce | Běžná |  |  |  | POL1_
|  | vč. dodávky a montáže spojovacího materiálu | [25 empty] | SPI
|  | SP 26 - ztracené bednění - pozn.09 : | [25 empty] | VV | 0
|  | SP26 |  | 25.92 | [23 empty] | VV | 0
14 | 60623362R | překližka vodovzdorná; BK/BK; jakost BB/CP; tl = 20,0 mm; š = 2 500 mm; h = 1 250,0 mm; počet vrstev 15 | m2 | 29.808 |  | 0 |  | 0 |  | 0 | 21 | 0 | 0.0158 | 0.47 | 0 | 0 | SPCM | RTS 25/ I | RTS 25/ I | 0 | 0 |  | Specifikace | Běžná |  |  |  | POL3_
|  | Odkaz na mn. položky pořadí 13 : 25,92000*1,15 |  | 29.808 | [23 empty] | VV | 5
Díl: | 416 | Podhledy a mezistropy montované lehké |  |  |  | 0 |  | 0 |  | 0 |  | 0 |  | 1.6 |  | 0 |  |  |  |  | 118.32 | [6 empty] | DIL
15 | 342264514RT2 | Montáž revizních protipožárních dvířek do SDK podhledů rozměr 400x400 mm, požární odolnost EI 30 | kus | 2 |  | 0 |  | 0 |  | 0 | 21 | 0 | 0.00732 | 0.01 | 0 | 0 | 801-1 | RTS 25/ I | RTS 25/ I | 1.49 | 2.98 |  | Práce | Běžná |  |  |  | POL1_
16 | 342264516RT2 | Montáž revizních protipožárních dvířek do SDK podhledů rozměr 600x600 mm, požární odolnost EI 30 | kus | 3 |  | 0 |  | 0 |  | 0 | 21 | 0 | 0.01354 | 0.04 | 0 | 0 | 801-1 | RTS 25/ I | RTS 25/ I | 1.79 | 5.37 |  | Práce | Běžná |  |  |  | POL1_
17 | 342264518RT2 | Montáž revizních protipožárních dvířek do SDK podhledů rozměr 800x800 mm, požární odolnost EI 30 | kus | 3 |  | 0 |  | 0 |  | 0 | 21 | 0 | 0.02145 | 0.06 | 0 | 0 | 801-1 | RTS 25/ I | RTS 25/ I | 1.79 | 5.37 |  | Práce | Běžná |  |  |  | POL1_
18 | 342264051RT2 | Podhledy na kovové konstrukci opláštěné deskami sádrokartonovými nosná konstrukce z profilů CD s přímým uchycením 1x deska, tloušťky 12,5 mm, protipožární, bez izolace | m2 | 110.1 |  | 0 |  | 0 |  | 0 | 21 | 0 | 0.01352 | 1.49 | 0 | 0 | 801-1 | RTS 25/ I | RTS 25/ I | 0.95 | 104.6 |  | Práce | Běžná |  |  |  | POL1_
|  | SD14 |  | 110.1 | [23 empty] | VV | 0
Díl: | 60_S | Úpravy povrchu_sanace stropů |  |  |  | 0 |  | 0 |  | 0 |  | 0 |  | 3.94 |  | 0 |  |  |  |  | 122.86 | [6 empty] | DIL
19 | 216904391R00 | Očištění ploch tlak. vodou nebo stlač. vzduchem , , příplatek za ruční dočištění ocelovými kartáči | m2 | 80.37 |  | 0 |  | 0 |  | 0 | 21 | 0 | 0 | 0 | 0 | 0 | 800-2 | RTS 25/ I | RTS 25/ I | 0.526 | 42.27 |  | Práce | Běžná |  |  |  | POL1_
|  | předpoklad 30% plochy : | [25 empty] | VV | 0
|  | (1,3+8,6+25+3,8+9,9+6,2+13,3+1,8+79,8+13,1+11,5+76,2+10,6+3,40+3,40)*0,30 |  | 80.37 | [23 empty] | VV | 0
20 | 614472101R00 | Vyspravení vnitřních betonových a železobetonových konstrukcí a panelů ochranným nátěrem výztuže antikorozním | m2 | 48.222 |  | 0 |  | 0 |  | 0 | 21 | 0 | 0.00189 | 0.09 | 0 | 0 | 801-4 | RTS 25/ I | RTS 25/ I | 0.26 | 12.54 |  | Práce | Běžná |  |  |  | POL1_
|  | předpoklad : | [25 empty] | VV | 0
|  | Odkaz na mn. položky pořadí 19 : 80,37000*0,6 |  | 48.222 | [23 empty] | VV | 5
21 | 622474120R00 | Reprofilace betonových povrchů maltou sanační, tloušťky 20 mm | m2 | 48.222 |  | 0 |  | 0 |  | 0 | 21 | 0 | 0.03885 | 1.87 | 0 | 0 | 801-5 | RTS 25/ I | RTS 25/ I | 0.44 | 21.22 |  | Práce | Běžná |  |  |  | POL1_
|  | Odkaz na mn. položky pořadí 19 : 80,37000*0,6 |  | 48.222 | [23 empty] | VV | 5
22 | 622474130R00 | Reprofilace betonových povrchů maltou sanační, tloušťky 30 mm | m2 | 24.111 |  | 0 |  | 0 |  | 0 | 21 | 0 | 0.05828 | 1.41 | 0 | 0 | 801-5 | RTS 25/ I | RTS 25/ I | 0.48 | 11.57 |  | Práce | Běžná |  |  |  | POL1_
|  | Odkaz na mn. položky pořadí 19 : 80,37000*0,3 |  | 24.111 | [23 empty] | VV | 5
23 | 938907011R00 | Očištění výztuže průměr výztuže nad 10 mm, ocelovým kartáčem, ručně | m | 132.6105 |  | 0 |  | 0 |  | 0 | 21 | 0 | 0 | 0 | 0 | 0 | 801-5 | RTS 25/ I | RTS 25/ I | 0.14 | 18.57 |  | Práce | Běžná |  |  |  | POL1_
|  | Odkaz na mn. položky pořadí 20 : 48,22200*2,75 |  | 132.6105 | [23 empty] | VV | 5
24 | 938907111R00 | Očištění stropů, tlakovou vodou, tlak do 500 bar | m2 | 102.87 |  | 0 |  | 0 |  | 0 | 21 | 0 | 0 | 0 | 0 | 0 | 801-5 | RTS 25/ I | RTS 25/ I | 0.045 | 4.63 |  | Práce | Běžná |  |  |  | POL1_
|  | komplet strop, sloupy : | [25 empty] | VV | 0
|  | (1,3+8,6+25+3,8+9,9+6,2+13,3+1,8+79,8+13,1+11,5+76,2+10,6+3,40+3,40)*0,30 |  | 80.37 | [23 empty] | VV | 0
|  | 0,60*4*3,75+0,90*4*3,75 |  | 22.5 | [23 empty] | VV | 0
25 | 005121 R | Projekční práce_PASPORT PORUCH | Soubor | 1 |  | 0 |  | 0 |  | 0 | 21 | 0 | 0 | 0 | 0 | 0 |  | Vlastní | Indiv | 0 | 0 |  | Práce | Běžná |  |  |  | POL1_
26 | 622474100Rpol | Reprofilace beton.povrchů sanační maltou, tl.50 mm | m2 | 8.037 |  | 0 |  | 0 |  | 0 | 21 | 0 | 0.06799 | 0.55 | 0 | 0 |  | Vlastní | Indiv | 0.5 | 4.02 |  | Práce | Běžná |  |  |  | POL1_
|  | tl. 40 až 60 mm : | [25 empty] | VV | 0
|  | Odkaz na mn. položky pořadí 19 : 80,37000*0,1 |  | 8.037 | [23 empty] | VV | 5
27 | 783851117Rpol | Nátěr stropů, napuštění inhibitor koroze | m2 | 80.37 |  | 0 |  | 0 |  | 0 | 21 | 0 | 0.0002 | 0.02 | 0 | 0 |  | Vlastní | Indiv | 0.1 | 8.04 |  | Práce | Běžná |  |  |  | POL1_
|  | komplet strop, sloupy : | [25 empty] | VV | 0
|  | Odkaz na mn. položky pořadí 19 : 80,37000 |  | 80.37 | [23 empty] | VV | 5
Díl: | 61 | Úpravy povrchů vnitřní |  |  |  | 0 |  | 0 |  | 0 |  | 0 |  | 40.96 |  | 0 |  |  |  |  | 764.34 | [6 empty] | DIL
28 | 602011141RT1 | Omítka stěn z hotových směsí vrstva štuková, vápenná, , tloušťka vrstvy 2 mm, | m2 | 811.83 |  | 0 |  | 0 |  | 0 | 21 | 0 | 0.0035 | 2.84 | 0 | 0 | 801-1 | RTS 25/ I | RTS 25/ I | 0.24 | 194.84 |  | Práce | Běžná |  |  |  | POL1_
|  | po jednotlivých vrstvách | [25 empty] | SPI
|  | cena položky pro jakoukoliv omítkovou směs, včetně penetrace : | [25 empty] | VV | 0
|  | po podhled : | [25 empty] | VV | 0
|  | kompletní výměry dle místností : | [25 empty] | VV | 0
|  | 1.01 : (1,50+3,20*2)*3,50+0,35*2,30*2-1,60*2,25 |  | 25.66 | [23 empty] | VV | 0
|  | 1.02a : (4,30+1,50+1,30+6,75+2,70+1,45+0,40)*2*3,0-0,70*2,00*3-0,80*2,00-0,80*2,50-0,90*2,00*2-1,50*2,52*2-1,50*1,12-1,00*2,52-2,40*1,40+(2,40+1,40*2)*0,30 |  | 85.44 | [23 empty] | VV | 0
|  | 1.02b : (1,50+11,525+6,65)*2*3,0-0,80*2,50*10 |  | 98.05 | [23 empty] | VV | 0
|  | 1.03_nad obklad : (1,15+3,45)*2*1,0 |  | 9.2 | [23 empty] | VV | 0
|  | 1.04_nad obklad : (1,15+3,45)*2*1,0 |  | 9.2 | [23 empty] | VV | 0
|  | 1.05_nad obklad : (1,65+1,85)*2*1,0 |  | 7 | [23 empty] | VV | 0
|  | 1.06_nad obklad : (1,05+3,60)*2*1,0 |  | 9.3 | [23 empty] | VV | 0
|  | 1.07 ( za kuch.linkou obklad) : (1,60*2+3,20+0,40)*3,0-0,80*2,00 |  | 18.8 | [23 empty] | VV | 0
|  | 1.08 : (3,05+5,90)*2*3,0-1,50*2,52-1,00*2,52-2,40*1,40+(2,40+1,40*2)*0,30 |  | 45.6 | [23 empty] | VV | 0
|  | 1.09 : (3,05+3,40)*2*3,0-1,50*2,00-2,40*1,40+(2,40+1,40*2)*0,30 |  | 33.9 | [23 empty] | VV | 0
|  | 1.10 : (3,05+3,30)*2*3,0-0,80*2,50 |  | 36.1 | [23 empty] | VV | 0
|  | 1.11 : (3,05+1,55)*2*3,0-0,80*2,50 |  | 25.6 | [23 empty] | VV | 0
|  | 1.12 : (4,30+2,60)*2*3,0-0,80*2,50-3,50*1,40+(3,50+1,40*2)*0,30 |  | 36.39 | [23 empty] | VV | 0
|  | 1.13 : (3,725+2,60)*2*3,0-0,80*2,50-3,50*1,40+(3,50+1,40*2)*0,30 |  | 32.94 | [23 empty] | VV | 0
|  | 1.14 : (3,875+7,10)*2*3,0-0,80*2,50-3,50*1,40*2+(3,50+1,40*2)*0,30*2 |  | 57.83 | [23 empty] | VV | 0
|  | 1.15 : (2,65+2,85)*2*3,0-0,80*2,50-3,50*1,40+(3,50+1,40*2)*0,30 |  | 27.99 | [23 empty] | VV | 0
|  | 1.16 : (4,30+2,65)*2*3,0-0,80*2,50-3,50*1,40+(3,50+1,40*2)*0,30 |  | 36.69 | [23 empty] | VV | 0
|  | 1.17 : (4,70+2,70+0,20)*2*3,0-0,80*2,50-2,50*1,40+(2,50+1,40*2)*0,30 |  | 41.69 | [23 empty] | VV | 0
|  | 1.18 : (4,15+6,50)*2*3,0-0,80*2,50-2,50*1,40*2+(2,50+1,40*2)*0,30*2 |  | 58.08 | [23 empty] | VV | 0
|  | 1.19 : (4,15+2,85)*2*3,0-0,80*2,50-2,50*1,40+(2,50+1,40*2)*0,30 |  | 38.09 | [23 empty] | VV | 0
|  | 1.20 : (4,15+3,05)*2*3,0-0,80*2,50-2,50*1,40+(2,50+1,40*2)*0,30 |  | 39.29 | [23 empty] | VV | 0
|  | 1.21 : (4,15+3,30)*2*3,0-0,80*2,50-1,50*1,20-2,50*1,40+(2,50+1,40*2)*0,30 |  | 38.99 | [23 empty] | VV | 0
29 | 612421626R00 | Omítky vnitřní stěn vápenné nebo vápenocementové v podlaží i ve schodišti hladké | m2 | 704.82 |  | 0 |  | 0 |  | 0 | 21 | 0 | 0.04414 | 31.11 | 0 | 0 | 801-1 | RTS 25/ I | RTS 25/ I | 0.6 | 422.89 |  | Práce | Běžná |  |  |  | POL1_
|  | Tato položka je určena pro jakýkoliv druh podkladu. | [25 empty] | POP
|  | cena položky pro jakoukoliv omítkovou směs, včetně penetrace : | [25 empty] | VV | 0
[28 empty] | VV | 0
|  | kompletní výměry dle místností : | [25 empty] | VV | 0
|  | 1.01 : (1,50+3,20*2)*3,95+0,35*2,30*2-1,60*2,25 |  | 29.215 | [23 empty] | VV | 0
|  | 1.02a : (4,30+1,50+1,30+6,75+2,70+1,45+0,40)*2*3,50-0,70*2,00*3-0,80*2,00-0,80*2,50-0,90*2,00*2-1,50*2,52*2-1,50*1,12-1,00*2,52-2,40*1,40+(2,40+1,40*2)*0,30 |  | 103.84 | [23 empty] | VV | 0
|  | 1.02b : (1,50+11,525+6,65)*2*3,50-0,80*2,50*10 |  | 117.725 | [23 empty] | VV | 0
|  | 1.03_pod obklad : (1,15+3,45)*2*1,50 |  | 13.8 | [23 empty] | VV | 0
|  | 1.04_pod obklad : (1,15+3,45)*2*1,50 |  | 13.8 | [23 empty] | VV | 0
|  | 1.05_pod obklad : (1,65+1,85)*2*1,50 |  | 10.5 | [23 empty] | VV | 0
|  | 1.06_pod obklad : (1,05+3,60)*2*1,50 |  | 13.95 | [23 empty] | VV | 0
|  | 1.07 ( za kuch.linkou obklad) : (1,60*2+3,20+0,40)*3,50-0,80*2,00 |  | 22.2 | [23 empty] | VV | 0
|  | 1.08 : (3,05+5,90)*2*3,50-1,50*2,52-1,00*2,52-2,40*1,40+(2,40+1,40*2)*0,30 |  | 54.55 | [23 empty] | VV | 0
|  | 1.09 : (3,05+3,40)*2*3,50-1,50*2,00-2,40*1,40+(2,40+1,40*2)*0,30 |  | 40.35 | [23 empty] | VV | 0
|  | 1.10 : (3,05+3,30)*2*3,50-0,80*2,50 |  | 42.45 | [23 empty] | VV | 0
|  | 1.11 : (3,05+1,55)*2*3,50-0,80*2,50 |  | 30.2 | [23 empty] | VV | 0
|  | 1.12 : (4,30+2,60)*2*3,50-0,80*2,50-3,50*1,40+(3,50+1,40*2)*0,30 |  | 43.29 | [23 empty] | VV | 0
|  | 1.13 : (3,725+2,60)*2*3,50-0,80*2,50-3,50*1,40+(3,50+1,40*2)*0,30 |  | 39.265 | [23 empty] | VV | 0
|  | 1.14 : (3,875+7,10)*2*3,50-0,80*2,50-3,50*1,40*2+(3,50+1,40*2)*0,30*2 |  | 68.805 | [23 empty] | VV | 0
|  | 1.15 : (2,65+2,85)*2*3,50-0,80*2,50-3,50*1,40+(3,50+1,40*2)*0,30 |  | 33.49 | [23 empty] | VV | 0
|  | 1.16 : (4,30+2,65)*2*3,50-0,80*2,50-3,50*1,40+(3,50+1,40*2)*0,30 |  | 43.64 | [23 empty] | VV | 0
|  | 1.17 : (4,70+2,70+0,20)*2*3,50-0,80*2,50-2,50*1,40+(2,50+1,40*2)*0,30 |  | 49.29 | [23 empty] | VV | 0
|  | 1.18 : (4,15+6,50)*2*3,50-0,80*2,50-2,50*1,40*2+(2,50+1,40*2)*0,30*2 |  | 68.73 | [23 empty] | VV | 0
|  | 1.19 : (4,15+2,85)*2*3,50-0,80*2,50-2,50*1,40+(2,50+1,40*2)*0,30 |  | 45.09 | [23 empty] | VV | 0
|  | 1.20 : (4,15+3,05)*2*3,50-0,80*2,50-2,50*1,40+(2,50+1,40*2)*0,30 |  | 46.49 | [23 empty] | VV | 0
|  | 1.21 : (4,15+3,30)*2*3,50-0,80*2,50-1,50*1,20-2,50*1,40+(2,50+1,40*2)*0,30 |  | 46.44 | [23 empty] | VV | 0
|  | Mezisoučet |  | 977.11 | [23 empty] | VV | 1
|  | odpočet opravovaných ploch : | [25 empty] | VV | 0
|  | Odkaz na mn. položky pořadí 30 : 272,29000*-1 |  | -272.29 | [23 empty] | VV | 5
30 | 612421321R00 | Oprava vnitřních vápenných omítek stěn v množství opravované plochy přes 10 do 30 %, hladkých | m2 | 272.29 |  | 0 |  | 0 |  | 0 | 21 | 0 | 0.01581 | 4.3 | 0 | 0 | 801-4 | RTS 25/ I | RTS 25/ I | 0.24845 | 67.65 |  | Práce | Běžná |  |  |  | POL1_
|  | Včetně pomocného pracovního lešení o výšce podlahy do 1900 mm a pro zatížení do 1,5 kPa. | [25 empty] | POP
|  | na původním obvodovém zdivu : (22,70+21,35)*2*3,50-2,40*1,40*10-3,50*1,40*6 |  | 245.35 | [23 empty] | VV | 0
|  | ostění oken : (2,40+1,40*2)*0,30*10+(3,50+1,40*2)*0,30*6 |  | 26.94 | [23 empty] | VV | 0
31 | 612451121R00 | Omítky vnitřního zdiva cementové hladké | m2 | 53.14 |  | 0 |  | 0 |  | 0 | 21 | 0 | 0.04558 | 2.42 | 0 | 0 | 801-1 | RTS 25/ I | RTS 25/ I | 0.608 | 32.31 |  | Práce | Běžná |  |  |  | POL1_
|  | v podlaží i ve schodišti, zdiva cihelného, kamenného, smíšeného nebo betonového | [25 empty] | SPI
|  | pod obklad : | [25 empty] | VV | 0
|  | Odkaz na mn. položky pořadí 143 : 52,68000 |  | 52.68 | [23 empty] | VV | 5
|  | Odkaz na mn. položky pořadí 146 : 2,30000*0,2 |  | 0.46 | [23 empty] | VV | 5
32 | 612481211RT2 | Vyztužení povrchu vnitřních stěn sklotextilní síťovinou s dodávkou síťoviny a stěrkového tmelu | m2 | 20.3925 |  | 0 |  | 0 |  | 0 | 21 | 0 | 0.00367 | 0.07 | 0 | 0 | 801-1 | RTS 25/ I | RTS 25/ I | 0.362 | 7.38 |  | Práce | Běžná |  |  |  | POL1_1
|  | Odkaz na mn. položky pořadí 2 : 20,39250 |  | 20.3925 | [23 empty] | VV | 5
33 | 613473115R00 | Omítky vnitřní pilířů a sloupů ze suchých směsí příplatky za zabudované rohovníky | m | 77.25 |  | 0 |  | 0 |  | 0 | 21 | 0 | 0.00046 | 0.04 | 0 | 0 | 801-1 | RTS 25/ I | RTS 25/ I | 0.12 | 9.27 |  | Práce | Běžná |  |  |  | POL1_1
|  | s plochami rovnými, omítka vápenocementová, strojně nebo ručně nanášená, kompletní souvrství | [25 empty] | SPI
|  | 1.02a : 3,50*5 |  | 17.5 | [23 empty] | VV | 0
|  | 1.02b : 3,50*1 |  | 3.5 | [23 empty] | VV | 0
|  | 1.08 : 3,05*1+1,40*4 |  | 8.65 | [23 empty] | VV | 0
|  | 1.09 : 3,50*1+1,40*2 |  | 6.3 | [23 empty] | VV | 0
|  | 1.10 : 3,50*1 |  | 3.5 | [23 empty] | VV | 0
|  | 1.12 : 1,40*2 |  | 2.8 | [23 empty] | VV | 0
|  | 1.13 : 1,40*2 |  | 2.8 | [23 empty] | VV | 0
|  | 1.14 : 1,40*2*2 |  | 5.6 | [23 empty] | VV | 0
|  | 1.15 : 1,40*2 |  | 2.8 | [23 empty] | VV | 0
|  | 1.16 : 1,40*2 |  | 2.8 | [23 empty] | VV | 0
|  | 1.17 : 3,50*2 |  | 7 | [23 empty] | VV | 0
|  | 1.18 : 1,40*2*2 |  | 5.6 | [23 empty] | VV | 0
|  | 1.19 : 1,40*2 |  | 2.8 | [23 empty] | VV | 0
|  | 1.20 : 1,40*2 |  | 2.8 | [23 empty] | VV | 0
|  | 1.21 : 1,40*2 |  | 2.8 | [23 empty] | VV | 0
34 | 614472310RT1 | Vyspravení vnitřních betonových a železobetonových konstrukcí a panelů lokální oprava speciální maltou tloušťka 10 mm, opravovaná plocha přes 0,04 do 0,09 m2 | kus | 100 |  | 0 |  | 0 |  | 0 | 21 | 0 | 0.00178 | 0.18 | 0 | 0 | 801-4 | RTS 25/ I | RTS 25/ I | 0.3 | 30 |  | Práce | Běžná |  |  |  | POL1_
|  | stávající beton.sloupy - bude upřesněno dle rozsahu - pozn.06 : 100 |  | 100 | [23 empty] | VV | 0
Díl: | 63 | Podlahy a podlahové konstrukce |  |  |  | 0 |  | 0 |  | 0 |  | 0 |  | 63.29 |  | 0 |  |  |  |  | 277.23 | [6 empty] | DIL
35 | 631342531R00 | Mazanina z betonu lehkého hutného konstrukčního tloušťky přes 50 do 80 mm keramzitového, třídy LC 8/9 | m3 | 21.7328 |  | 0 |  | 0 |  | 0 | 21 | 0 | 1.212 | 26.34 | 0 | 0 | 801-1 | RTS 25/ I | RTS 25/ I | 4.04 | 87.8 |  | Práce | Běžná |  |  |  | POL1_
|  | SP21*0,08 |  | 8.9032 | [23 empty] | VV | 0
|  | SP22*0,08 |  | 1.012 | [23 empty] | VV | 0
|  | SP23*0,08 |  | 11.8176 | [23 empty] | VV | 0
36 | 632415110RT3 | Potěr ze suchých směsí cementový samonivelační rychleschnoucí, tloušťky 10 mm, včetně penetrace | m2 | 147.72 |  | 0 |  | 0 |  | 0 | 21 | 0 | 0.01715 | 2.53 | 0 | 0 | 801-1 | RTS 25/ I | RTS 25/ I | 0.372 | 54.95 |  | Práce | Běžná |  |  |  | POL1_
|  | s rozprostřením a uhlazením | [25 empty] | SPI
|  | SP23 |  | 147.72 | [23 empty] | VV | 0
37 | 632441491R00 | Broušení anhydritových potěrů | m2 | 419.38 |  | 0 |  | 0 |  | 0 | 21 | 0 | 0 | 0 | 0 | 0 | 801-1 | RTS 25/ I | RTS 25/ I | 0.05 | 20.97 |  | Práce | Běžná |  |  |  | POL1_
|  | Odkaz na mn. položky pořadí 36 : 147,72000 |  | 147.72 | [23 empty] | VV | 5
|  | Odkaz na mn. položky pořadí 38 : 271,66000 |  | 271.66 | [23 empty] | VV | 5
38 | 632443311R00 | Potěr litý cementový pevnost v tlaku 30 MPa, pokládaná plocha do 100 m2, tloušťky 50 mm | m2 | 271.66 |  | 0 |  | 0 |  | 0 | 21 | 0 | 0.1111 | 30.18 | 0 | 0 | 801-1 | RTS 25/ I | RTS 25/ I | 0.153 | 41.56 |  | Práce | Běžná |  |  |  | POL1_
|  | dovoz směsi, doprava pomocí šnekového čerpadla, lití hadicí na plochu, srovnání latí do roviny | [25 empty] | SPI
|  | SP21+SP22 |  | 123.94 | [23 empty] | VV | 0
|  | SP23 |  | 147.72 | [23 empty] | VV | 0
39 | 631-01 | Oprava bet. ploch opravným betonem tl. do 10mm v 30-ti% plochy, vč. penetrace | m2 | 271.66 |  | 0 |  | 0 |  | 0 | 21 | 0 | 0.01554 | 4.22 | 0 | 0 |  | Vlastní | Indiv | 0.24 | 65.2 |  | Práce | Běžná |  |  |  | POL1_
|  | Včetně pomocného pracovního lešení o výšce podlahy do 1900 mm a pro zatížení do 1,5 kPa. | [25 empty] | POP
|  | stávající konstrukce : SP21+SP22+SP23 |  | 271.66 | [23 empty] | VV | 0
40 | 636-01 | Sponkování rýh v podlahách | m | 25 |  | 0 |  | 0 |  | 0 | 21 | 0 | 0.00072 | 0.02 | 0 | 0 |  | Vlastní | Indiv | 0.27 | 6.75 |  | Práce | Běžná |  |  |  | POL1_
|  | po vybouraných příčkách : 25 |  | 25 | [23 empty] | VV | 0
Díl: | 64 | Výplně otvorů |  |  |  | 0 |  | 0 |  | 0 |  | 0 |  | 0.47 |  | 0 |  |  |  |  | 39.99 | [6 empty] | DIL
41 | 642942111R00 | Osazení zárubní dveřních ocelových bez dveřních křídel, do zdiva včetně kotvení, na jakoukoliv cementovou maltu, s vybetonováním prahu v zárubni a s osazením špalíků nebo latí pro dřevěný práh plocha do 2,5 m2 | kus | 18 |  | 0 |  | 0 |  | 0 | 21 | 0 | 0.01897 | 0.34 | 0 | 0 | 801-1 | RTS 25/ I | RTS 25/ I | 1.86 | 33.48 |  | Práce | Běžná |  |  |  | POL1_
|  | Odkaz na mn. položky pořadí 45 : 3,00000 |  | 3 | [23 empty] | VV | 5
|  | Odkaz na mn. položky pořadí 43 : 1,00000 |  | 1 | [23 empty] | VV | 5
|  | Odkaz na mn. položky pořadí 46 : 10,00000 |  | 10 | [23 empty] | VV | 5
|  | Odkaz na mn. položky pořadí 47 : 3,00000 |  | 3 | [23 empty] | VV | 5
|  | Odkaz na mn. položky pořadí 48 : 1,00000 |  | 1 | [23 empty] | VV | 5
42 | 642942221R00 | Osazení zárubní dveřních ocelových bez dveřních křídel, do zdiva včetně kotvení, na jakoukoliv cementovou maltu, s vybetonováním prahu v zárubni a s osazením špalíků nebo latí pro dřevěný práh plocha přes 2,5 do 4,5 m | kus | 3 |  | 0 |  | 0 |  | 0 | 21 | 0 | 0.03772 | 0.11 | 0 | 0 | 801-1 | RTS 25/ I | RTS 25/ I | 2.17 | 6.51 |  | Práce | Běžná |  |  |  | POL1_
|  | Odkaz na mn. položky pořadí 44 : 1,00000 |  | 1 | [23 empty] | VV | 5
|  | Odkaz na mn. položky pořadí 49 : 2,00000 |  | 2 | [23 empty] | VV | 5
43 | 55333-01 | Zárubeň ocelová 900/1970 | kus | 1 |  | 0 |  | 0 |  | 0 | 21 | 0 | 0.016 | 0.02 | 0 | 0 |  | Vlastní | Indiv | 0 | 0 |  | Specifikace | Běžná |  |  |  | POL3_
|  | šířka zárubně dle tl. stěny, práškově lakované, barva bílá | [25 empty] | POP
|  | vlastnosti v souladu s dveřmi : | [25 empty] | VV | 0
|  | Odkaz na mn. položky pořadí 92 : 1,00000 |  | 1 | [23 empty] | VV | 5
44 | 55333-02 | Zárubeň ocelová 1600/1970 | ks | 1 |  | 0 |  | 0 |  | 0 | 21 | 0 | 0 | 0 | 0 | 0 |  | Vlastní | Indiv | 0 | 0 |  | Specifikace | Běžná |  |  |  | POL3_
|  | šířka zárubně dle tl. stěny, práškově lakované, barva bílá | [25 empty] | POP
|  | vlastnosti v souladu s dveřmi : | [25 empty] | VV | 0
|  | Odkaz na mn. položky pořadí 93 : 1,00000 |  | 1 | [23 empty] | VV | 5
45 | 55333-03a | Zárubeň ocelová s nadsvětlíkem 700/2520 | ks | 3 |  | 0 |  | 0 |  | 0 | 21 | 0 | 0 | 0 | 0 | 0 |  | Vlastní | Indiv | 0 | 0 |  | Specifikace | Běžná |  |  |  | POL3_
|  | šířka zárubně dle tl. stěny, práškově lakované, barva bílá | [25 empty] | POP
|  | vlastnosti a požární odolnost v souladu s dveřmi : | [25 empty] | VV | 0
|  | Odkaz na mn. položky pořadí 94 : 1,00000 |  | 1 | [23 empty] | VV | 5
|  | Odkaz na mn. položky pořadí 95 : 1,00000 |  | 1 | [23 empty] | VV | 5
|  | Odkaz na mn. položky pořadí 96 : 1,00000 |  | 1 | [23 empty] | VV | 5
46 | 55333-03b | Zárubeň ocelová s nadsvětlíkem 800/2520 | ks | 10 |  | 0 |  | 0 |  | 0 | 21 | 0 | 0 | 0 | 0 | 0 |  | Vlastní | Indiv | 0 | 0 |  | Specifikace | Běžná |  |  |  | POL3_
|  | šířka zárubně dle tl. stěny, práškově lakované, barva bílá | [25 empty] | POP
|  | vlastnosti v souladu s dveřmi : | [25 empty] | VV | 0
|  | Odkaz na mn. položky pořadí 98 : 1,00000 |  | 1 | [23 empty] | VV | 5
|  | Odkaz na mn. položky pořadí 99 : 1,00000 |  | 1 | [23 empty] | VV | 5
|  | Odkaz na mn. položky pořadí 101 : 1,00000 |  | 1 | [23 empty] | VV | 5
|  | Odkaz na mn. položky pořadí 102 : 1,00000 |  | 1 | [23 empty] | VV | 5
|  | Odkaz na mn. položky pořadí 103 : 1,00000 |  | 1 | [23 empty] | VV | 5
|  | Odkaz na mn. položky pořadí 104 : 1,00000 |  | 1 | [23 empty] | VV | 5
|  | Odkaz na mn. položky pořadí 105 : 1,00000 |  | 1 | [23 empty] | VV | 5
|  | Odkaz na mn. položky pořadí 106 : 1,00000 |  | 1 | [23 empty] | VV | 5
|  | Odkaz na mn. položky pořadí 107 : 1,00000 |  | 1 | [23 empty] | VV | 5
|  | Odkaz na mn. položky pořadí 112 : 1,00000 |  | 1 | [23 empty] | VV | 5
47 | 55333-3c | Zárubeň ocelová s nadsvětlíkem 800/2520 | ks | 3 |  | 0 |  | 0 |  | 0 | 21 | 0 | 0 | 0 | 0 | 0 |  | Vlastní | Indiv | 0 | 0 |  | Specifikace | Běžná |  |  |  | POL3_
|  | šířka zárubně dle tl. stěny, práškově lakované, barva bílá | [25 empty] | POP
|  | vlastnosti a požární odolnost v souladu s dveřmi : | [25 empty] | VV | 0
|  | Odkaz na mn. položky pořadí 97 : 1,00000 |  | 1 | [23 empty] | VV | 5
|  | Odkaz na mn. položky pořadí 100 : 1,00000 |  | 1 | [23 empty] | VV | 5
|  | Odkaz na mn. položky pořadí 108 : 1,00000 |  | 1 | [23 empty] | VV | 5
48 | 55333-3d | Zárubeň ocelová s nadsvětlíkem 900/2520 | ks | 1 |  | 0 |  | 0 |  | 0 | 21 | 0 | 0 | 0 | 0 | 0 |  | Vlastní | Indiv | 0 | 0 |  | Specifikace | Běžná |  |  |  | POL3_
|  | šířka zárubně dle tl. stěny, práškově lakované, barva bílá | [25 empty] | POP
|  | vlastnosti a požární odolnost v souladu s dveřmi : | [25 empty] | VV | 0
|  | Odkaz na mn. položky pořadí 109 : 1,00000 |  | 1 | [23 empty] | VV | 5
49 | 55333-5a | Zárubeň ocelová s bočním světlíkem a nadsvětlíkem, aktivní křídlo 800/1970, rozměr otvoru 1500/2520 | ks | 2 |  | 0 |  | 0 |  | 0 | 21 | 0 | 0 | 0 | 0 | 0 |  | Vlastní | Indiv | 0 | 0 |  | Specifikace | Běžná |  |  |  | POL3_
|  | šířka zárubně dle tl. stěny, práškově lakované, barva bílá | [25 empty] | POP
|  | vlastnosti a požární odolnost v souladu s dveřmi : | [25 empty] | VV | 0
|  | Odkaz na mn. položky pořadí 111 : 1,00000 |  | 1 | [23 empty] | VV | 5
|  | Odkaz na mn. položky pořadí 110 : 1,00000 |  | 1 | [23 empty] | VV | 5
Díl: | 94 | Lešení a stavební výtahy |  |  |  | 0 |  | 0 |  | 0 |  | 0 |  | 0.42 |  | 0 |  |  |  |  | 56.9 | [6 empty] | DIL
50 | 941955002R00 | Lešení lehké pracovní pomocné pomocné, o výšce lešeňové podlahy přes 1,2 do 1,9 m | m2 | 265.9 |  | 0 |  | 0 |  | 0 | 21 | 0 | 0.00158 | 0.42 | 0 | 0 | 800-3 | RTS 25/ I | RTS 25/ I | 0.214 | 56.9 |  | Práce | Běžná |  |  |  | POL1_
Díl: | 95 | Dokončovací konstrukce na pozemních stavbách |  |  |  | 0 |  | 0 |  | 0 |  | 0 |  | 0.01 |  | 0 |  |  |  |  | 152.09 | [6 empty] | DIL
51 | 952901111R00 | Vyčištění budov a ostatních objektů budov bytové nebo občanské výstavby - zametení a umytí podlah, dlažeb, obkladů, schodů v místnostech, chodbách a schodištích, vyčištění a umytí oken, dveří s rámy, zárubněmi, umytí a vyčištění jiných zasklených a natíraných ploch a zařizovacích předmětů před předáním do užívání světlá výška podlaží do 4 m | m2 | 331.45 |  | 0 |  | 0 |  | 0 | 21 | 0 | 4e-05 | 0.01 | 0 | 0 | 801-1 | RTS 25/ I | RTS 25/ I | 0.308 | 102.09 |  | Práce | Běžná |  |  |  | POL1_
|  | 9,90*15,50 |  | 153.45 | [23 empty] | VV | 0
|  | 22,25*8,00 |  | 178 | [23 empty] | VV | 0
52 | 95-03.1 | Zakrývání stávajících prostor, vybavení, podhledů, parapetů, oken atd... | m2 | 543.32 |  | 0 |  | 0 |  | 0 | 21 | 0 | 0 | 0 | 0 | 0 |  | Vlastní | Indiv | 0 | 0 |  | Práce | Běžná |  |  |  | POL1_
|  | (SP21+SP22+SP23)*2 |  | 543.32 | [23 empty] | VV | 0
53 | 909 R00 | Hzs-nezmeritelne stavebni prace | h | 50 |  | 0 |  | 0 |  | 0 | 21 | 0 | 0 | 0 | 0 | 0 | Prav.M | RTS 25/ I | RTS 25/ I | 1 | 50 |  | HZS | Běžná |  |  |  | POL10_
|  | před fakturací bude předložen soupis prací : 50 |  | 50 | [23 empty] | VV | 0
Díl: | 96 | Bourání konstrukcí |  |  |  | 0 |  | 0 |  | 0 |  | 0 |  | 0.18 |  | 88.67 |  |  |  |  | 490.07 | [6 empty] | DIL
54 | 962031143R00 | Bourání příček z tvárnic pórobetonových, tloušťky 100 mm | m2 | 196.6195 |  | 0 |  | 0 |  | 0 | 21 | 0 | 0.00067 | 0.13 | 0.107 | 21.04 | 801-3 | RTS 25/ I | RTS 25/ I | 0.158 | 31.07 |  | Práce | Běžná |  |  |  | POL1_
|  | nebo vybourání otvorů průřezové plochy přes 4 m2 v příčkách, včetně pomocného lešení o výšce podlahy do 1900 mm a pro zatížení do 1,5 kPa (150 kg/m2), | [25 empty] | SPI |  | nebo vybourání otvorů průřezové plochy přes 4 m2 v příčkách, včetně pomocného lešení o výšce podlahy do 1900 mm a pro zatížení do 1,5 kPa (150 kg/m2),
|  | kalkulovat vč. překladů, věnců, omítek, KZS, obkladů atd.. : | [25 empty] | VV | 0
|  | ASŘ 101 - KPPPB : | [25 empty] | VV | 0
|  | (1,90+(0,70-0,15+2,70+0,30)+2,70+4,00)*3,65-0,90*2,00 |  | 42.5475 | [23 empty] | VV | 0
|  | (4,95+3,03+1,60)*3,65-0,70*2,00*2 |  | 32.167 | [23 empty] | VV | 0
|  | mezistěna s umývadly 1š.05 : 3,95*3,65 |  | 14.4175 | [23 empty] | VV | 0
|  | (6,05+2,60)*3,65-1,90*2,00 |  | 27.7725 | [23 empty] | VV | 0
|  | (6,05+2,60+5,10)*3,65-0,90*2,00-1,40*2,00 |  | 45.5875 | [23 empty] | VV | 0
|  | (3,15+0,30+3,50)*3,65 |  | 25.3675 | [23 empty] | VV | 0
|  | mezistěna s umývadly 1š.11 : 2,40*3,65 |  | 8.76 | [23 empty] | VV | 0
55 | 962031145R00 | Bourání příček z tvárnic pórobetonových, tloušťky 150 mm | m2 | 35.165 |  | 0 |  | 0 |  | 0 | 21 | 0 | 0.00067 | 0.02 | 0.133 | 4.68 | 801-3 | RTS 25/ I | RTS 25/ I | 0.188 | 6.61 |  | Práce | Červená |  |  |  | POL1_7
|  | nebo vybourání otvorů průřezové plochy přes 4 m2 v příčkách, včetně pomocného lešení o výšce podlahy do 1900 mm a pro zatížení do 1,5 kPa (150 kg/m2), | [25 empty] | SPI |  | nebo vybourání otvorů průřezové plochy přes 4 m2 v příčkách, včetně pomocného lešení o výšce podlahy do 1900 mm a pro zatížení do 1,5 kPa (150 kg/m2),
|  | kalkulovat vč. překladů, věnců, omítek, KZS, obkladů atd.. : | [25 empty] | VV | 0
|  | ASŘ 101 - KPPPB : | [25 empty] | VV | 0
|  | (3,15+0,8+1,00)*2,70 |  | 13.365 | [23 empty] | VV | 0
|  | -0,8*2,0 |  | -1.6 | [23 empty] | VV | 0
|  | kce v PD zakreslené jako ponechávané : | [25 empty] | VV | 0
|  | 1š.02 (obezdívka šachty - zjištěna skutečnost) : (1,30+0,70+1,30)*3,90 |  | 12.87 | [23 empty] | VV | 0
|  | 1š.03 (k m.č. 1.26) : 2,70*3,90 |  | 10.53 | [23 empty] | VV | 0
56 | 962032551R00 | Bourání zdiva nadzákladového z pórobetonových tvárnic, | m3 | 2.8725 |  | 0 |  | 0 |  | 0 | 21 | 0 | 0.0011 | 0 | 0.687 | 1.97 | 801-3 | RTS 25/ I | RTS 25/ I | 1.08 | 3.1 |  | Práce | Běžná |  |  |  | POL1_
|  | nebo vybourání otvorů průřezové plochy přes 4 m2 ve zdivu nadzákladovém, včetně pomocného lešení o výšce podlahy do 1900 mm a pro zatížení do 1,5 kPa (150 kg/m2) | [25 empty] | SPI |  | nebo vybourání otvorů průřezové plochy přes 4 m2 ve zdivu nadzákladovém, včetně pomocného lešení o výšce podlahy do 1900 mm a pro zatížení do 1,5 kPa (150 kg/m2)
|  | kalkulovat vč. překladů, věnců, omítek, KZS, obkladů atd.. : | [25 empty] | VV | 0
|  | ASŘ 101 - KPPPB : | [25 empty] | VV | 0
|  | 2,025*2,7*0,25 |  | 1.3669 | [23 empty] | VV | 0
|  | 1,65*3,65*0,25 |  | 1.5056 | [23 empty] | VV | 0
57 | 963042819R00 | Bourání jakýchkoliv betonových schodišťových stupňů zhotovených na místě | m | 7.8 |  | 0 |  | 0 |  | 0 | 21 | 0 | 0 | 0 | 0.07 | 0.55 | 801-3 | RTS 25/ I | RTS 25/ I | 0.64 | 4.99 |  | Práce | Běžná |  |  |  | POL1_
|  | ASŘ 101 - KPPPB : | [25 empty] | VV | 0
|  | 2,6*3 |  | 7.8 | [23 empty] | VV | 0
58 | 965081713RT1 | Bourání podlah z keramických dlaždic, tloušťky do 10 mm, plochy přes 1 m2 | m2 | 48.7 |  | 0 |  | 0 |  | 0 | 21 | 0 | 0 | 0 | 0.02 | 0.97 | 801-3 | RTS 25/ I | RTS 25/ I | 0.23 | 11.2 |  | Práce | Běžná |  |  |  | POL1_
|  | bez podkladního lože, s jakoukoliv výplní spár | [25 empty] | SPI
|  | 1š.02, 05, 06, 09, 11, 12a, 012b : 3,8+13,3+1,8+11,5+10,6+3,40+4,30 |  | 48.7 | [23 empty] | VV | 0
59 | 965082923R00 | Odstranění násypu pod podlahami a ochranného na střechách tloušťky do 100 mm, plochy přes 2 m2 | m3 | 13.6305 |  | 0 |  | 0 |  | 0 | 21 | 0 | 0 | 0 | 1.4 | 19.08 | 801-3 | RTS 25/ I | RTS 25/ I | 1.257 | 17.13 |  | Práce | Běžná |  |  |  | POL1_
|  | Odkaz na mn. položky pořadí 58 : 48,70000*0,05 |  | 2.435 | [23 empty] | VV | 5
|  | Odkaz na mn. položky pořadí 72 : 223,91000*0,05 |  | 11.1955 | [23 empty] | VV | 5
60 | 967031733R00 | Přisekání plošné zdiva cihelného na jakoukoliv maltu vápennou nebo vépenocementovou, tloušťky do 150 mm | m2 | 13 |  | 0 |  | 0 |  | 0 | 21 | 0 | 0.00034 | 0 | 0.275 | 3.58 | 801-3 | RTS 25/ I | RTS 25/ I | 1.053 | 13.69 |  | Práce | Běžná |  |  |  | POL1_1
|  | z jakýchkoliv cihel pálených, včetně pomocného lešení o výšce podlahy do 1900 mm a pro zatížení do 1,5 kPa (150 kg/m2), | [25 empty] | SPI |  | z jakýchkoliv cihel pálených, včetně pomocného lešení o výšce podlahy do 1900 mm a pro zatížení do 1,5 kPa (150 kg/m2),
|  | bude upřesněno dle rozsahu : 13 |  | 13 | [23 empty] | VV | 0
61 | 968061125R00 | Vyvěšení nebo zavěšení dřevěných křídel dveří, plochy do 2 m2 | kus | 13 |  | 0 |  | 0 |  | 0 | 21 | 0 | 0 | 0 | 0 | 0 | 801-3 | RTS 25/ I | RTS 25/ I | 0.05 | 0.65 |  | Práce | Běžná |  |  |  | POL1_
|  | oken, dveří a vrat, s uložením a opětovným zavěšením po provedení stavebních změn, | [25 empty] | SPI
62 | 968061126R00 | Vyvěšení nebo zavěšení dřevěných křídel dveří, plochy přes 2 m2 | kus | 1 |  | 0 |  | 0 |  | 0 | 21 | 0 | 0 | 0 | 0 | 0 | 801-3 | RTS 25/ I | RTS 25/ I | 0.09 | 0.09 |  | Práce | Běžná |  |  |  | POL1_
|  | oken, dveří a vrat, s uložením a opětovným zavěšením po provedení stavebních změn, | [25 empty] | SPI
63 | 968072455R00 | Vybourání a vyjmutí kovových rámů a rolet rámů, včetně pomocného lešení o výšce podlahy do 1900 mm a pro zatížení do 1,5 kPa (150 kg/m2) dveřních zárubní, plochy do 2 m2 | m2 | 17.8 |  | 0 |  | 0 |  | 0 | 21 | 0 | 0.00117 | 0.02 | 0.076 | 1.35 | 801-3 | RTS 25/ I | RTS 25/ I | 0.939 | 16.71 |  | Práce | Běžná |  |  |  | POL1_
|  | ASŘ 101 - KPPPB : | [25 empty] | VV | 0
|  | 0,9*2,0*5 |  | 9 | [23 empty] | VV | 0
|  | 0,7*2,0*4 |  | 5.6 | [23 empty] | VV | 0
|  | 0,8*2,0*2 |  | 3.2 | [23 empty] | VV | 0
64 | 968072456R00 | Vybourání a vyjmutí kovových rámů a rolet rámů, včetně pomocného lešení o výšce podlahy do 1900 mm a pro zatížení do 1,5 kPa (150 kg/m2) dveřních zárubní, plochy přes 2 m2 | m2 | 9.2675 |  | 0 |  | 0 |  | 0 | 21 | 0 | 0.001 | 0.01 | 0.063 | 0.58 | 801-3 | RTS 25/ I | RTS 25/ I | 0.718 | 6.65 |  | Práce | Běžná |  |  |  | POL1_
|  | ASŘ 101 - KPPPB : | [25 empty] | VV | 0
|  | 1,85*2,25 |  | 4.1625 | [23 empty] | VV | 0
|  | 1,45*2,0 |  | 2.9 | [23 empty] | VV | 0
|  | 0,90*2,45 |  | 2.205 | [23 empty] | VV | 0
65 | 970231250R00 | Řezání cihelného zdiva hloubka řezu 250 mm | m | 11.5 |  | 0 |  | 0 |  | 0 | 21 | 0 | 0 | 0 | 0.00046 | 0.01 | 801-3 | RTS 25/ I | RTS 25/ I | 2.025 | 23.29 |  | Práce | Běžná |  |  |  | POL1_
|  | ASŘ 101 - KPPPB : | [25 empty] | VV | 0
|  | (2,7+3,65*2)*1,15 |  | 11.5 | [23 empty] | VV | 0
66 | 978013141R00 | Otlučení omítek vápenných nebo vápenocementových vnitřních s vyškrabáním spár, s očištěním zdiva stěn, v rozsahu do 30 % | m2 | 272.29 |  | 0 |  | 0 |  | 0 | 21 | 0 | 0 | 0 | 0.01 | 2.72 | 801-3 | RTS 25/ I | RTS 25/ I | 0.08 | 21.78 |  | Práce | Běžná |  |  |  | POL1_
|  | Odkaz na mn. položky pořadí 30 : 272,29000 |  | 272.29 | [23 empty] | VV | 5
67 | 978013191R00 | Otlučení omítek vápenných nebo vápenocementových vnitřních s vyškrabáním spár, s očištěním zdiva stěn, v rozsahu do 100 % | m2 | 62.1 |  | 0 |  | 0 |  | 0 | 21 | 0 | 0 | 0 | 0.046 | 2.86 | 801-3 | RTS 25/ I | RTS 25/ I | 0.26 | 16.15 |  | Práce | Běžná |  |  |  | POL1_
|  | na původním zdivu - bude upřesněno dle rozsahu : | [25 empty] | VV | 0
|  | vnitřní příčka tl. 150 mm (m.č. 1š.03) : 2,50*3,50 |  | 8.75 | [23 empty] | VV | 0
|  | vnitřní příčka tl. 250 mm (m.č. 1š.01 a 1š.07) : (4,15*3,50-1,00*2,00-0,80*2,00)*2 |  | 21.85 | [23 empty] | VV | 0
|  | pilíře : 0,60*4*3,50*3+0,90*2*3,50 |  | 31.5 | [23 empty] | VV | 0
68 | 978059531R00 | Odsekání a odebrání obkladů stěn z obkládaček vnitřních z jakýchkoliv materiálů, plochy přes 2 m2 | m2 | 15.05 |  | 0 |  | 0 |  | 0 | 21 | 0 | 0 | 0 | 0.068 | 1.02 | 801-3 | RTS 25/ I | RTS 25/ I | 0.3 | 4.52 |  | Práce | Běžná |  |  |  | POL1_
|  | včetně otlučení podkladní omítky až na zdivo, | [25 empty] | SPI
|  | ASŘ-101 : | [25 empty] | VV | 0
|  | 1š.11 : 3,40*1,25+3,15*2,00 |  | 10.55 | [23 empty] | VV | 0
|  | 1š.02 + 1š.03 : 1,65*2,00 |  | 3.3 | [23 empty] | VV | 0
|  | 1š.05 : 0,30*2,00*2 |  | 1.2 | [23 empty] | VV | 0
69 | 713102121R00 | Odstranění tepelné izolace z desek, lamel, rohoží, pásů a foukané izolace podlah, volně uložené, z minerálních desek, lamel, rohoží a pásů, tloušťky do 100 mm | m2 | 272.61 |  | 0 |  | 0 |  | 0 | 21 | 0 | 0 | 0 | 0.0022 | 0.6 | 800-713 | RTS 25/ I | RTS 25/ I | 0.04 | 10.9 |  | Práce | Běžná |  |  |  | POL1_
|  | Odkaz na mn. položky pořadí 58 : 48,70000 |  | 48.7 | [23 empty] | VV | 5
|  | Odkaz na mn. položky pořadí 72 : 223,91000 |  | 223.91 | [23 empty] | VV | 5
70 | 762526811R00 | Demontáž podlah bez polštářů , z desek dřevotřískovýh, překližkových, sololitových , tloušťky do 20 mm | m2 | 272.61 |  | 0 |  | 0 |  | 0 | 21 | 0 | 0 | 0 | 0.035 | 9.54 | 800-762 | RTS 25/ I | RTS 25/ I | 0.09 | 24.53 |  | Práce | Běžná |  |  |  | POL1_
|  | Odkaz na mn. položky pořadí 58 : 48,70000 |  | 48.7 | [23 empty] | VV | 5
|  | Odkaz na mn. položky pořadí 72 : 223,91000 |  | 223.91 | [23 empty] | VV | 5
71 | 766411811R00 | Demontáž obložení stěn panely velikosti do 1,5 m2 | m2 | 61.425 |  | 0 |  | 0 |  | 0 | 21 | 0 | 0 | 0 | 0.02465 | 1.51 | 800-766 | RTS 25/ I | RTS 25/ I | 0.25 | 15.36 |  | Práce | Běžná |  |  |  | POL1_
|  | zakrytí radiátorů : 3,35*1,50*5+2,60*1,50*1+2,40*1,50*9 |  | 61.425 | [23 empty] | VV | 0
72 | 776511820RT1 | Odstranění povlakových podlah z nášlapné plochy lepených, s podložkou, z ploch přes 20 m2 | m2 | 223.91 |  | 0 |  | 0 |  | 0 | 21 | 0 | 0 | 0 | 0.001 | 0.22 | 800-775 | RTS 25/ I | RTS 25/ I | 0.255 | 57.1 |  | Práce | Běžná |  |  |  | POL1_1
|  | PVC/koberec : 8,6+25,0+9,90+6,2+79,8+13,1+76,2+3,40 |  | 222.2 | [23 empty] | VV | 0
|  | 1,90*0,90 |  | 1.71 | [23 empty] | VV | 0
73 | 965_BP11 | Demontáž kovové mříže - odvoz a likvidace | m2 | 12.41 |  | 0 |  | 0 |  | 0 | 21 | 0 | 0 | 0 | 0.0126 | 0.16 |  | Vlastní | Indiv | 0.33 | 4.1 |  | Práce | Běžná |  |  |  | POL1_
|  | ASŘ 103 - 1. PP 1/2 MŠ : | [25 empty] | VV | 0
|  | 3,4*3,65 |  | 12.41 | [23 empty] | VV | 0
74 | 967581801Rpol | Demontáž podhledů plných, skládaných, akustických atd..., vč. nosného roštu a závěsů | m2 | 295 |  | 0 |  | 0 |  | 0 | 21 | 0 | 0 | 0 | 0.055 | 16.23 |  | Vlastní | Indiv | 0.51 | 150.45 |  | Práce | Běžná |  |  |  | POL1_
|  | ASŘ 101 - KPPPB : | [25 empty] | VV | 0
|  | 295 |  | 295 | [23 empty] | VV | 0
75 | 913 R00 | Hzs - Stavební dělník | h | 50 |  | 0 |  | 0 |  | 0 | 21 | 0 | 0 | 0 | 0 | 0 | Prav.M | RTS 25/ I | RTS 25/ I | 1 | 50 |  | HZS | Běžná |  |  |  | POL10_
|  | bourací práce nezměřitelné_před fakturací bude předložen soupis prací : 50 |  | 50 | [23 empty] | VV | 0
Díl: | 99 | Staveništní přesun hmot |  |  |  | 0 |  | 0 |  | 0 |  | 0 |  | 0 |  | 0 |  |  |  |  | 167.02 | [6 empty] | DIL
76 | 999281105R00 | Přesun hmot pro opravy a údržbu objektů pro opravy a údržbu dosavadních objektů včetně vnějších plášťů výšky do 6 m, | t | 177.96 |  | 0 |  | 0 |  | 0 | 21 | 0 | 0 | 0 | 0 | 0 | 801-4 | RTS 25/ I | RTS 25/ I | 0.9385 | 167.02 |  | Přesun hmot | Červená |  |  |  | POL7_
|  | oborů 801, 803, 811 a 812 | [25 empty] | SPI
Díl: | 994 | Požární ochrana |  |  |  | 0 |  | 0 |  | 0 |  | 0 |  | 0 |  | 0 |  |  |  |  | 0 | [6 empty] | DIL
77 | H.02 | D + M Hasící přístroj, PG6 21A, kompletně | kus | 5 |  | 0 |  | 0 |  | 0 | 21 | 0 | 0 | 0 | 0 | 0 |  | Vlastní | Indiv | 0 | 0 |  | Práce | Běžná |  |  |  | POL1_
|  | N1.01 : 1 |  | 1 | [23 empty] | VV | 0
|  | N1.02 : 1 |  | 1 | [23 empty] | VV | 0
|  | N1.03 : 2 |  | 2 | [23 empty] | VV | 0
|  | N1.04 : 1 |  | 1 | [23 empty] | VV | 0
78 | P.01 | Piktogramy a tabulky _ dle PBŘ | kpl | 1 |  | 0 |  | 0 |  | 0 | 21 | 0 | 0 | 0 | 0 | 0 |  | Vlastní | Indiv | 0 | 0 |  | Práce | Běžná |  |  |  | POL1_
Díl: | 711 | Izolace proti vodě |  |  |  | 0 |  | 0 |  | 0 |  | 0 |  | 0.13 |  | 0 |  |  |  |  | 16.31 | [6 empty] | DIL
79 | 711212002R00 | Izolace proti vodě stěrka hydroizolační proti zemní vlhkosti | m2 | 32.954 |  | 0 |  | 0 |  | 0 | 21 | 0 | 0.00368 | 0.12 | 0 | 0 | 800-711 | RTS 25/ I | RTS 25/ I | 0.385 | 12.69 |  | Práce | Běžná |  |  |  | POL1_
|  | SP22 - KD : SP22 |  | 12.65 | [23 empty] | VV | 0
|  | za obkladem - cca 30% plochy : | [25 empty] | VV | 0
|  | Hodnota z bývalého odkazu. : 20,304 |  | 20.304 | [23 empty] | VV | 0
80 | 711212601R00 | Izolace proti vodě doplňky těsnicí pás š.120 mm do spoje podlaha-stěna | m | 31 |  | 0 |  | 0 |  | 0 | 21 | 0 | 0.00032 | 0.01 | 0 | 0 | 800-711 | RTS 25/ I | RTS 25/ I | 0.11 | 3.41 |  | Práce | Běžná |  |  |  | POL1_
|  | 1,03, 1,04 : (1,15+3,45)*2*2 |  | 18.4 | [23 empty] | VV | 0
|  | 1,05 : 1,55*4 |  | 6.2 | [23 empty] | VV | 0
|  | 1,06 : (1,05+2,15)*2 |  | 6.4 | [23 empty] | VV | 0
81 | 998711101R00 | Přesun hmot pro izolace proti vodě svisle do 6 m | t | 0.13119 |  | 0 |  | 0 |  | 0 | 21 | 0 | 0 | 0 | 0 | 0 | 800-711 | RTS 25/ I | RTS 25/ I | 1.567 | 0.21 |  | Přesun hmot | Běžná |  |  |  | POL7_
|  | 50 m vodorovně měřeno od těžiště půdorysné plochy skládky do těžiště půdorysné plochy objektu | [25 empty] | SPI
Díl: | 713 | Izolace tepelné |  |  |  | 0 |  | 0 |  | 0 |  | 0 |  | 1.66 |  | 0 |  |  |  |  | 55.57 | [6 empty] | DIL
82 | 713121111R00 | Montáž tepelné izolace podlah jednovrstvá, bez dodávky materiálu | m2 | 271.66 |  | 0 |  | 0 |  | 0 | 21 | 0 | 0 | 0 | 0 | 0 | 800-713 | RTS 25/ I | RTS 25/ I | 0.08 | 21.73 |  | Práce | Běžná |  |  |  | POL1_
|  | SP21+SP22 |  | 123.94 | [23 empty] | VV | 0
|  | SP23 |  | 147.72 | [23 empty] | VV | 0
83 | 713191100RT9 | Izolace tepelné běžných konstrukcí - doplňky položení separační fólie, včetně dodávky PE fólie | m2 | 271.66 |  | 0 |  | 0 |  | 0 | 21 | 0 | 1e-05 | 0 | 0 | 0 | 800-713 | RTS 25/ I | RTS 25/ I | 0.07 | 19.02 |  | Práce | Běžná |  |  |  | POL1_
|  | SP21+SP22 |  | 123.94 | [23 empty] | VV | 0
|  | SP23 |  | 147.72 | [23 empty] | VV | 0
84 | 713191221R00 | Izolace tepelné běžných konstrukcí - doplňky obložení stěn pásky 100 mm, včetně dodávky materiálu | m | 296.3 |  | 0 |  | 0 |  | 0 | 21 | 0 | 0 | 0 | 0 | 0 | 800-713 | RTS 25/ I | RTS 25/ I | 0.05 | 14.82 |  | Práce | Běžná |  |  |  | POL1_
|  | odměřeno kreslícím programem : | [25 empty] | VV | 0
|  | 296,3 |  | 296.3 | [23 empty] | VV | 0
85 | 63151443R | Výrobek izolační pro budovy z minerální vlny (MW) tvar: deska; vlákna: podélná; tl = 40 mm; OH = 130 kg/m3; lambda = 0,036 W/(m.K); max. zatížení = 4,0 kPa | m2 | 277.0932 |  | 0 |  | 0 |  | 0 | 21 | 0 | 0.006 | 1.66 | 0 | 0 | SPCM | RTS 25/ I | RTS 25/ I | 0 | 0 |  | Specifikace | Běžná |  |  |  | POL3_
|  | Odkaz na mn. položky pořadí 82 : 271,66000*1,02 |  | 277.0932 | [23 empty] | VV | 5
86 | 998713203R00 | Přesun hmot pro izolace tepelné v objektech výšky do 24 m | % |  |  | 0 |  | 0 |  | 0 | 21 | 0 | 0 | 0 | 0 | 0 | 800-713 | RTS 25/ I | RTS 25/ I | 0 | 0 |  | Přesun hmot | Běžná |  |  |  | POL7_
|  | 50 m vodorovně | [25 empty] | SPI
Díl: | 766 | Konstrukce truhlářské, okna a dveře |  |  |  | 0 |  | 0 |  | 0 |  | 0 |  | 0 |  | 0 |  |  |  |  | 0 | [6 empty] | DIL
87 | O.11 | D + M WC stěna - m.č. 1.03 | kus | 1 |  | 0 |  | 0 |  | 0 | 21 | 0 | 0 | 0 | 0 | 0 |  | Vlastní | Indiv | 0 | 0 |  | Práce | Červená |  |  |  | POL1_
|  | Sanitární WC stěna - rozměr (ŠxV) 1150x1950mm, 1x dveře pravé š.700mm. | [25 empty] | POP
|  | Profily šedá RAL 9006, dekor desek bude ze skupin jednobarevných (unidekor), hladký matný povrch, odstín béžový, šedý, nebo pastelový. Bude vybráno dle vzorníku konkrétního dodavatele architektem v rámci AD | [25 empty] | POP |  | Profily šedá RAL 9006, dekor desek bude ze skupin jednobarevných (unidekor), hladký matný povrch, odstín béžový, šedý, nebo pastelový. Bude vybráno dle vzorníku konkrétního dodavatele architektem v rámci AD
|  | Desky HPL tl. 10mm, hrana lemovaná hliníkovými profily. Eloxovaná klika se signalizací volno/obsazeno. Montáž na nerezové stavitelné nožičky s eloxovanou hliníkovou krytkou. Osazení na zeď do eloxovaných hliníkových profilů. | [25 empty] | POP |  | Desky HPL tl. 10mm, hrana lemovaná hliníkovými profily. Eloxovaná klika se signalizací volno/obsazeno. Montáž na nerezové stavitelné nožičky s eloxovanou hliníkovou krytkou. Osazení na zeď do eloxovaných hliníkových profilů.
88 | O.12 | D + M WC stěna - m.č. 1.04 | kus | 1 |  | 0 |  | 0 |  | 0 | 21 | 0 | 0 | 0 | 0 | 0 |  | Vlastní | Indiv | 0 | 0 |  | Práce | Červená |  |  |  | POL1_
|  | Sanitární WC stěna - rozměr (ŠxV) 1150x1950mm, 1x dveře levé š.700mm. | [25 empty] | POP
|  | Profily šedá RAL 9006, dekor desek bude ze skupin jednobarevných (unidekor), hladký matný povrch, odstín béžový, šedý, nebo pastelový. Bude vybráno dle vzorníku konkrétního dodavatele architektem v rámci AD | [25 empty] | POP |  | Profily šedá RAL 9006, dekor desek bude ze skupin jednobarevných (unidekor), hladký matný povrch, odstín béžový, šedý, nebo pastelový. Bude vybráno dle vzorníku konkrétního dodavatele architektem v rámci AD
|  | Desky HPL tl. 10mm, hrana lemovaná hliníkovými profily. Eloxovaná klika se signalizací volno/obsazeno. Montáž na nerezové stavitelné nožičky s eloxovanou hliníkovou krytkou. Osazení na zeď do eloxovaných hliníkových profilů. | [25 empty] | POP |  | Desky HPL tl. 10mm, hrana lemovaná hliníkovými profily. Eloxovaná klika se signalizací volno/obsazeno. Montáž na nerezové stavitelné nožičky s eloxovanou hliníkovou krytkou. Osazení na zeď do eloxovaných hliníkových profilů.
Díl: | 766_A | Výplně otvorů ( vč. přesunu hmot ) |  |  |  | 0 |  | 0 |  | 0 |  | 0 |  | 0 |  | 0 |  |  |  |  | 0 | [6 empty] | DIL
89 | C.21 01 | D + M Dřevěné interiérové jednokřídlé fixní okno, do příčky tl.150mm 1000/2520, EW30DP3, kompletně | ks | 1 |  | 0 |  | 0 |  | 0 | 21 | 0 | 0 | 0 | 0 | 0 |  | Vlastní | Indiv | 0 | 0 |  | Práce | Červená |  |  |  | POL1_1
|  | Materiál: lepený hranol, smrk cinkovaný, povrchová úprava krycím nátěrem, barva bílá | [25 empty] | POP
|  | zasklení jednoduché, čiré, neprůhledné. zasklení dle vyhlášky 398/2009 Sb., bezpečnostní folie proti vysypání skla, zasklení ukončeno 400mm nad úrovní podlahy. | [25 empty] | POP |  | zasklení jednoduché, čiré, neprůhledné. zasklení dle vyhlášky 398/2009 Sb., bezpečnostní folie proti vysypání skla, zasklení ukončeno 400mm nad úrovní podlahy.
90 | C.21 02 | D + M Dřevěné interiérové jednokřídlé fixní okno, do příčky tl.150mm 1500/1120, EW30DP3, kompletně | ks | 1 |  | 0 |  | 0 |  | 0 | 21 | 0 | 0 | 0 | 0 | 0 |  | Vlastní | Indiv | 0 | 0 |  | Práce | Červená |  |  |  | POL1_1
|  | Materiál: lepený hranol, smrk cinkovaný, povrchová úprava krycím nátěrem, barva bílá | [25 empty] | POP
|  | zasklení jednoduché, čiré, průhledné. Zasklení dle vyhlášky 398/2009 Sb. bezpečnostní folie proti vysypání skla. | [25 empty] | POP |  | zasklení jednoduché, čiré, průhledné. Zasklení dle vyhlášky 398/2009 Sb. bezpečnostní folie proti vysypání skla.
91 | C.22.01 | Oprava Dřevěné okno exteriérové trojkřídlé 2550 / 2650 | ks | 1 |  | 0 |  | 0 |  | 0 | 21 | 0 | 0 | 0 | 0 | 0 |  | Vlastní | Indiv | 0 | 0 |  | Práce | Červená |  |  |  | POL1_
|  | pozn.19... Pouze výměna výplně otvoru namísto stávajících dveří. nově navržená výplň bude mít fixní část do úrovně parapetu ostatních oken a nad ní otevíravé křídlo. | [25 empty] | POP |  | pozn.19... Pouze výměna výplně otvoru namísto stávajících dveří. nově navržená výplň bude mít fixní část do úrovně parapetu ostatních oken a nad ní otevíravé křídlo.
|  | Materiál: lepený hranol, smrk cinkovaný, povrchová úprava krycím nátěrem, barva bílá | [25 empty] | POP
|  | Zasklení: izolační dvojsko, spodní fixní část opatřena bezpečnostní folií | [25 empty] | POP
|  | Ze stávajícího okenního otvoru bude odstraněno stávající otvíravé křídlo. Okno bude upraveno tak, že ve střední části budou místo jednoho křídla proveden poutec, fixní spodní část a otevíravá horní část. | [25 empty] | POP |  | Ze stávajícího okenního otvoru bude odstraněno stávající otvíravé křídlo. Okno bude upraveno tak, že ve střední části budou místo jednoho křídla proveden poutec, fixní spodní část a otevíravá horní část.
|  | m.č. 1.17 : 1 |  | 1 | [23 empty] | VV | 0
92 | D.01 03.03 | D + M Dveře jednokřídlé interiérové do ocelové zárubně 900/1970 - EW15 DP3-C, samozavírač, panik.systém, kompletně | ks | 1 |  | 0 |  | 0 |  | 0 | 21 | 0 | 0 | 0 | 0 | 0 |  | Vlastní | Indiv | 0 | 0 |  | Práce | Červená |  |  |  | POL1_1
|  | ZÁRUBEŇ: ocelová zárubeň, práškově lakované, barva bílá, šířka zárubně dle tl. stěny (položky pro dodávku a montáž v HSV díl 64) | [25 empty] | POP |  | ZÁRUBEŇ: ocelová zárubeň, práškově lakované, barva bílá, šířka zárubně dle tl. stěny (položky pro dodávku a montáž v HSV díl 64)
|  | KŘÍDLO: hladké, plné, falcované (polodrážkové), odlečené DTD, HPL bílá | [25 empty] | POP
|  | KOVÁNÍ: závěsy viditelné, cylindrická vložka, typ zámku: pro cylindrickou vložku | [25 empty] | POP
|  | KLIKA: klika-klika, rozeta, broušená nerez, výběr v rámci autorského dozoru | [25 empty] | POP
|  | (výkr.č.ASŘ-309) | [25 empty] | POP
93 | D.02 02.01 | D + M Dveře dvoukřídlé vstupní do ocelové zárubně 1600/1970, panik.systém, kompletně | ks | 1 |  | 0 |  | 0 |  | 0 | 21 | 0 | 0 | 0 | 0 | 0 |  | Vlastní | Indiv | 0 | 0 |  | Práce | Červená |  |  |  | POL1_1
|  | ZÁRUBEŇ: ocelová zárubeň, práškově lakované, barva bílá, šířka zárubně dle tl. stěny (položky pro dodávku a montáž v HSV díl 64) | [25 empty] | POP |  | ZÁRUBEŇ: ocelová zárubeň, práškově lakované, barva bílá, šířka zárubně dle tl. stěny (položky pro dodávku a montáž v HSV díl 64)
|  | KŘÍDLO: hladké, plné, falcované (polodrážkové), odlečené DTD, HPL bílá. Pasivní křídlo bez kliky, dveřní zástrčky. | [25 empty] | POP |  | KŘÍDLO: hladké, plné, falcované (polodrážkové), odlečené DTD, HPL bílá. Pasivní křídlo bez kliky, dveřní zástrčky.
|  | KOVÁNÍ: závěsy viditelné, cylindrická vložka, typ zámku: pro cylindrickou vložku | [25 empty] | POP
|  | KLIKA: klika-klika, rozeta, broušená nerez, výběr v rámci autorského dozoru | [25 empty] | POP
|  | (výkr.č.ASŘ-309) | [25 empty] | POP
94 | D.03 01.01 | D + M Dveře interiérové jednokřídlé do ocelové zárubně, s nadsvětlíkem 700/1970 EW15 DP3-C, samozavírač, kompletně | ks | 1 |  | 0 |  | 0 |  | 0 | 21 | 0 | 0 | 0 | 0 | 0 |  | Vlastní | Indiv | 0 | 0 |  | Práce | Červená |  |  |  | POL1_1
|  | ZÁRUBEŇ: ocelová zárubeň, práškově lakované, barva bílá, šířka zárubně dle tl. stěny (položky pro dodávku a montáž v HSV díl 64) | [25 empty] | POP |  | ZÁRUBEŇ: ocelová zárubeň, práškově lakované, barva bílá, šířka zárubně dle tl. stěny (položky pro dodávku a montáž v HSV díl 64)
|  | KŘÍDLO: hladké, plné, falcované (polodrážkové), odlečené DTD, HPL bílá | [25 empty] | POP
|  | SVĚTLÍK: zasklení jednoduché, čiré, neprůhledné. zasklení dle vyhlášky 398/2009 Sb. | [25 empty] | POP
|  | KOVÁNÍ: závěsy viditelné, cylindrická vložka, typ zámku: pro cylindrickou vložku | [25 empty] | POP
|  | KLIKA: klika-klika, rozeta, broušená nerez, výběr v rámci autorského dozoru | [25 empty] | POP
|  | (výkr.č.ASŘ-309) | [25 empty] | POP
95 | D.03 01.02 | D + M Dveře interiérové jednokřídlé do ocelové zárubně, s nadsvětlíkem 700/1970 EW15 DP3-C, samozavírač, kompletně | ks | 1 |  | 0 |  | 0 |  | 0 | 21 | 0 | 0 | 0 | 0 | 0 |  | Vlastní | Indiv | 0 | 0 |  | Práce | Červená |  |  |  | POL1_1
|  | ZÁRUBEŇ: ocelová zárubeň, práškově lakované, barva bílá, šířka zárubně dle tl. stěny (položky pro dodávku a montáž v HSV díl 64). | [25 empty] | POP |  | ZÁRUBEŇ: ocelová zárubeň, práškově lakované, barva bílá, šířka zárubně dle tl. stěny (položky pro dodávku a montáž v HSV díl 64).
|  | KŘÍDLO: hladké, plné, falcované (polodrážkové), odlečené DTD, HPL bílá | [25 empty] | POP
|  | SVĚTLÍK: zasklení jednoduché, čiré, neprůhledné. zasklení dle vyhlášky 398/2009 Sb. | [25 empty] | POP
|  | KOVÁNÍ: závěsy viditelné, cylindrická vložka, typ zámku: pro cylindrickou vložku | [25 empty] | POP
|  | KLIKA: klika-klika, rozeta, broušená nerez, výběr v rámci autorského dozoru | [25 empty] | POP
|  | (výkr.č.ASŘ-309) | [25 empty] | POP
96 | D.03 01.03 | D + M Dveře interiérové jednokřídlé do ocelové zárubně, s nadsvětlíkem 700/1970 EW15 DP3-C, samozavírač, kompletně | ks | 1 |  | 0 |  | 0 |  | 0 | 21 | 0 | 0 | 0 | 0 | 0 |  | Vlastní | Indiv | 0 | 0 |  | Práce | Červená |  |  |  | POL1_1
|  | ZÁRUBEŇ: ocelová zárubeň, práškově lakované, barva bílá, šířka zárubně dle tl. stěny (položky pro dodávku a montáž v HSV díl 64). | [25 empty] | POP |  | ZÁRUBEŇ: ocelová zárubeň, práškově lakované, barva bílá, šířka zárubně dle tl. stěny (položky pro dodávku a montáž v HSV díl 64).
|  | KŘÍDLO: hladké, plné, falcované (polodrážkové), odlečené DTD, HPL bílá | [25 empty] | POP
|  | SVĚTLÍK: zasklení jednoduché, čiré, neprůhledné. zasklení dle vyhlášky 398/2009 Sb. | [25 empty] | POP
|  | KOVÁNÍ: závěsy viditelné, cylindrická vložka, typ zámku: pro cylindrickou vložku | [25 empty] | POP
|  | KLIKA: klika-klika, rozeta, broušená nerez, výběr v rámci autorského dozoru | [25 empty] | POP
|  | (výkr.č.ASŘ-309) | [25 empty] | POP
97 | D.03 02.01 | D + M Dveře interiérové jednokřídlé do ocelové zárubně, s nadsvětlíkem 800/1970 EW15 DP3-C, samozavírač, Rw min.35 dB, kompletně | ks | 1 |  | 0 |  | 0 |  | 0 | 21 | 0 | 0 | 0 | 0 | 0 |  | Vlastní | Indiv | 0 | 0 |  | Práce | Červená |  |  |  | POL1_1
|  | ZÁRUBEŇ: ocelová zárubeň, práškově lakované, barva bílá, šířka zárubně dle tl. stěny (položky pro dodávku a montáž v HSV díl 64). | [25 empty] | POP |  | ZÁRUBEŇ: ocelová zárubeň, práškově lakované, barva bílá, šířka zárubně dle tl. stěny (položky pro dodávku a montáž v HSV díl 64).
|  | KŘÍDLO: hladké, plné, falcované (polodrážkové), odlečené DTD, HPL bílá | [25 empty] | POP
|  | SVĚTLÍK: zasklení jednoduché, čiré, neprůhledné. zasklení dle vyhlášky 398/2009 Sb. | [25 empty] | POP
|  | KOVÁNÍ: závěsy viditelné, cylindrická vložka, typ zámku: pro cylindrickou vložku | [25 empty] | POP
|  | KLIKA: klika-klika, rozeta, broušená nerez, výběr v rámci autorského dozoru | [25 empty] | POP
|  | (výkr.č.ASŘ-309) | [25 empty] | POP
98 | D.03 02.02 | D + M Dveře interiérové jednokřídlé do ocelové zárubně, s nadsvětlíkem 800/1970, Rw min.35 dB, kompletně | ks | 1 |  | 0 |  | 0 |  | 0 | 21 | 0 | 0 | 0 | 0 | 0 |  | Vlastní | Indiv | 0 | 0 |  | Práce | Červená |  |  |  | POL1_1
|  | ZÁRUBEŇ: ocelová zárubeň, práškově lakované, barva bílá, šířka zárubně dle tl. stěny (položky pro dodávku a montáž v HSV díl 64). | [25 empty] | POP |  | ZÁRUBEŇ: ocelová zárubeň, práškově lakované, barva bílá, šířka zárubně dle tl. stěny (položky pro dodávku a montáž v HSV díl 64).
|  | KŘÍDLO: hladké, plné, falcované (polodrážkové), odlečené DTD, HPL bílá | [25 empty] | POP
|  | SVĚTLÍK: zasklení jednoduché, čiré, neprůhledné. zasklení dle vyhlášky 398/2009 Sb. | [25 empty] | POP
|  | KOVÁNÍ: závěsy viditelné, cylindrická vložka, typ zámku: pro cylindrickou vložku | [25 empty] | POP
|  | KLIKA: klika-klika, rozeta, broušená nerez, výběr v rámci autorského dozoru | [25 empty] | POP
|  | (výkr.č.ASŘ-309) | [25 empty] | POP
99 | D.03 02.03 | D + M Dveře interiérové jednokřídlé do ocelové zárubně, s nadsvětlíkem 800/1970, kompletně | ks | 1 |  | 0 |  | 0 |  | 0 | 21 | 0 | 0 | 0 | 0 | 0 |  | Vlastní | Indiv | 0 | 0 |  | Práce | Červená |  |  |  | POL1_1
|  | ZÁRUBEŇ: ocelová zárubeň, práškově lakované, barva bílá, šířka zárubně dle tl. stěny (položky pro dodávku a montáž v HSV díl 64). | [25 empty] | POP |  | ZÁRUBEŇ: ocelová zárubeň, práškově lakované, barva bílá, šířka zárubně dle tl. stěny (položky pro dodávku a montáž v HSV díl 64).
|  | KŘÍDLO: hladké, plné, falcované (polodrážkové), odlečené DTD, HPL bílá | [25 empty] | POP
|  | SVĚTLÍK: zasklení jednoduché, čiré, neprůhledné. zasklení dle vyhlášky 398/2009 Sb. | [25 empty] | POP
|  | KOVÁNÍ: závěsy viditelné, cylindrická vložka, typ zámku: pro cylindrickou vložku | [25 empty] | POP
|  | KLIKA: klika-klika, rozeta, broušená nerez, výběr v rámci autorského dozoru | [25 empty] | POP
|  | (výkr.č.ASŘ-309) | [25 empty] | POP
100 | D.03 02.04 | D + M Dveře interiérové jednokřídlé do ocelové zárubně, s nadsvětlíkem 800/1970 EW45 DP2-C, samozavírač, kompletně | ks | 1 |  | 0 |  | 0 |  | 0 | 21 | 0 | 0 | 0 | 0 | 0 |  | Vlastní | Indiv | 0 | 0 |  | Práce | Červená |  |  |  | POL1_1
|  | ZÁRUBEŇ: ocelová zárubeň, práškově lakované, barva bílá, šířka zárubně dle tl. stěny (položky pro dodávku a montáž v HSV díl 64). | [25 empty] | POP |  | ZÁRUBEŇ: ocelová zárubeň, práškově lakované, barva bílá, šířka zárubně dle tl. stěny (položky pro dodávku a montáž v HSV díl 64).
|  | KŘÍDLO: hladké, plné, falcované, krabicová konstrukce, vyztužený ocel. plášť s izol. výplní, komaxitový nástřik, barva bílá | [25 empty] | POP |  | KŘÍDLO: hladké, plné, falcované, krabicová konstrukce, vyztužený ocel. plášť s izol. výplní, komaxitový nástřik, barva bílá
|  | SVĚTLÍK: zasklení jednoduché, čiré, neprůhledné. zasklení dle vyhlášky 398/2009 Sb. | [25 empty] | POP
|  | KOVÁNÍ: závěsy viditelné, cylindrická vložka, typ zámku: pro cylindrickou vložku | [25 empty] | POP
|  | KLIKA: klika-klika, rozeta, broušená nerez, výběr v rámci autorského dozoru | [25 empty] | POP
|  | (výkr.č.ASŘ-309) | [25 empty] | POP
101 | D.03 02.05 | D + M Dveře interiérové jednokřídlé do ocelové zárubně, s nadsvětlíkem 800/1970, Rw min.35 dB, kompletně | ks | 1 |  | 0 |  | 0 |  | 0 | 21 | 0 | 0 | 0 | 0 | 0 |  | Vlastní | Indiv | 0 | 0 |  | Práce | Červená |  |  |  | POL1_1
|  | ZÁRUBEŇ: ocelová zárubeň, práškově lakované, barva bílá, šířka zárubně dle tl. stěny (položky pro dodávku a montáž v HSV díl 64). | [25 empty] | POP |  | ZÁRUBEŇ: ocelová zárubeň, práškově lakované, barva bílá, šířka zárubně dle tl. stěny (položky pro dodávku a montáž v HSV díl 64).
|  | KŘÍDLO: hladké, plné, falcované (polodrážkové), odlečené DTD, HPL bílá | [25 empty] | POP
|  | SVĚTLÍK: zasklení jednoduché, čiré, neprůhledné. zasklení dle vyhlášky 398/2009 Sb. | [25 empty] | POP
|  | KOVÁNÍ: závěsy viditelné, cylindrická vložka, typ zámku: pro cylindrickou vložku | [25 empty] | POP
|  | KLIKA: klika-klika, rozeta, broušená nerez, výběr v rámci autorského dozoru | [25 empty] | POP
|  | (výkr.č.ASŘ-309) | [25 empty] | POP
102 | D.03 02.06 | D + M Dveře interiérové jednokřídlé do ocelové zárubně, s nadsvětlíkem 800/1970, Rw min.35 dB, kompletně | ks | 1 |  | 0 |  | 0 |  | 0 | 21 | 0 | 0 | 0 | 0 | 0 |  | Vlastní | Indiv | 0 | 0 |  | Práce | Červená |  |  |  | POL1_1
|  | ZÁRUBEŇ: ocelová zárubeň, práškově lakované, barva bílá, šířka zárubně dle tl. stěny (položky pro dodávku a montáž v HSV díl 64). | [25 empty] | POP |  | ZÁRUBEŇ: ocelová zárubeň, práškově lakované, barva bílá, šířka zárubně dle tl. stěny (položky pro dodávku a montáž v HSV díl 64).
|  | KŘÍDLO: hladké, plné, falcované (polodrážkové), odlečené DTD, HPL bílá | [25 empty] | POP
|  | SVĚTLÍK: zasklení jednoduché, čiré, neprůhledné. zasklení dle vyhlášky 398/2009 Sb. | [25 empty] | POP
|  | KOVÁNÍ: závěsy viditelné, cylindrická vložka, typ zámku: pro cylindrickou vložku | [25 empty] | POP
|  | KLIKA: klika-klika, rozeta, broušená nerez, výběr v rámci autorského dozoru | [25 empty] | POP
|  | (výkr.č.ASŘ-309) | [25 empty] | POP
103 | D.03 02.07 | D + M Dveře interiérové jednokřídlé do ocelové zárubně, s nadsvětlíkem 800/1970, Rw min.35 dB, kompletně | ks | 1 |  | 0 |  | 0 |  | 0 | 21 | 0 | 0 | 0 | 0 | 0 |  | Vlastní | Indiv | 0 | 0 |  | Práce | Červená |  |  |  | POL1_1
|  | ZÁRUBEŇ: ocelová zárubeň, práškově lakované, barva bílá, šířka zárubně dle tl. stěny (položky pro dodávku a montáž v HSV díl 64). | [25 empty] | POP |  | ZÁRUBEŇ: ocelová zárubeň, práškově lakované, barva bílá, šířka zárubně dle tl. stěny (položky pro dodávku a montáž v HSV díl 64).
|  | KŘÍDLO: hladké, plné, falcované (polodrážkové), odlečené DTD, HPL bílá | [25 empty] | POP
|  | SVĚTLÍK: zasklení jednoduché, čiré, neprůhledné. zasklení dle vyhlášky 398/2009 Sb. | [25 empty] | POP
|  | KOVÁNÍ: závěsy viditelné, cylindrická vložka, typ zámku: pro cylindrickou vložku | [25 empty] | POP
|  | KLIKA: klika-klika, rozeta, broušená nerez, výběr v rámci autorského dozoru | [25 empty] | POP
|  | (výkr.č.ASŘ-309) | [25 empty] | POP
104 | D.03 02.08 | D + M Dveře interiérové jednokřídlé do ocelové zárubně, s nadsvětlíkem 800/1970, Rw min.35 dB, kompletně | ks | 1 |  | 0 |  | 0 |  | 0 | 21 | 0 | 0 | 0 | 0 | 0 |  | Vlastní | Indiv | 0 | 0 |  | Práce | Červená |  |  |  | POL1_1
|  | ZÁRUBEŇ: ocelová zárubeň, práškově lakované, barva bílá, šířka zárubně dle tl. stěny (položky pro dodávku a montáž v HSV díl 64). | [25 empty] | POP |  | ZÁRUBEŇ: ocelová zárubeň, práškově lakované, barva bílá, šířka zárubně dle tl. stěny (položky pro dodávku a montáž v HSV díl 64).
|  | KŘÍDLO: hladké, plné, falcované (polodrážkové), odlečené DTD, HPL bílá | [25 empty] | POP
|  | SVĚTLÍK: zasklení jednoduché, čiré, neprůhledné. zasklení dle vyhlášky 398/2009 Sb. | [25 empty] | POP
|  | KOVÁNÍ: závěsy viditelné, cylindrická vložka, typ zámku: pro cylindrickou vložku | [25 empty] | POP
|  | KLIKA: klika-klika, rozeta, broušená nerez, výběr v rámci autorského dozoru | [25 empty] | POP
|  | (výkr.č.ASŘ-309) | [25 empty] | POP
105 | D.03 02.09 | D + M Dveře interiérové jednokřídlé do ocelové zárubně, s nadsvětlíkem 800/1970, Rw min.35 dB, kompletně | ks | 1 |  | 0 |  | 0 |  | 0 | 21 | 0 | 0 | 0 | 0 | 0 |  | Vlastní | Indiv | 0 | 0 |  | Práce | Červená |  |  |  | POL1_1
|  | ZÁRUBEŇ: ocelová zárubeň, práškově lakované, barva bílá, šířka zárubně dle tl. stěny (položky pro dodávku a montáž v HSV díl 64). | [25 empty] | POP |  | ZÁRUBEŇ: ocelová zárubeň, práškově lakované, barva bílá, šířka zárubně dle tl. stěny (položky pro dodávku a montáž v HSV díl 64).
|  | KŘÍDLO: hladké, plné, falcované (polodrážkové), odlečené DTD, HPL bílá | [25 empty] | POP
|  | SVĚTLÍK: zasklení jednoduché, čiré, neprůhledné. zasklení dle vyhlášky 398/2009 Sb. | [25 empty] | POP
|  | KOVÁNÍ: závěsy viditelné, cylindrická vložka, typ zámku: pro cylindrickou vložku | [25 empty] | POP
|  | KLIKA: klika-klika, rozeta, broušená nerez, výběr v rámci autorského dozoru | [25 empty] | POP
|  | (výkr.č.ASŘ-309) | [25 empty] | POP
106 | D.03 02.10 | D + M Dveře interiérové jednokřídlé do ocelové zárubně, s nadsvětlíkem 800/1970, Rw min.35 dB, kompletněí | ks | 1 |  | 0 |  | 0 |  | 0 | 21 | 0 | 0 | 0 | 0 | 0 |  | Vlastní | Indiv | 0 | 0 |  | Práce | Červená |  |  |  | POL1_1
|  | ZÁRUBEŇ: ocelová zárubeň, práškově lakované, barva bílá, šířka zárubně dle tl. stěny (položky pro dodávku a montáž v HSV díl 64). | [25 empty] | POP |  | ZÁRUBEŇ: ocelová zárubeň, práškově lakované, barva bílá, šířka zárubně dle tl. stěny (položky pro dodávku a montáž v HSV díl 64).
|  | KŘÍDLO: hladké, plné, falcované (polodrážkové), odlečené DTD, HPL bílá | [25 empty] | POP
|  | SVĚTLÍK: zasklení jednoduché, čiré, neprůhledné. zasklení dle vyhlášky 398/2009 Sb. | [25 empty] | POP
|  | KOVÁNÍ: závěsy viditelné, cylindrická vložka, typ zámku: pro cylindrickou vložku | [25 empty] | POP
|  | KLIKA: klika-klika, rozeta, broušená nerez, výběr v rámci autorského dozoru | [25 empty] | POP
|  | (výkr.č.ASŘ-309) | [25 empty] | POP
107 | D.03 02.11 | D + M Dveře interiérové jednokřídlé do ocelové zárubně, s nadsvětlíkem 800/1970, kompletně | ks | 1 |  | 0 |  | 0 |  | 0 | 21 | 0 | 0 | 0 | 0 | 0 |  | Vlastní | Indiv | 0 | 0 |  | Práce | Červená |  |  |  | POL1_1
|  | ZÁRUBEŇ: ocelová zárubeň, práškově lakované, barva bílá, šířka zárubně dle tl. stěny (položky pro dodávku a montáž v HSV díl 64). | [25 empty] | POP |  | ZÁRUBEŇ: ocelová zárubeň, práškově lakované, barva bílá, šířka zárubně dle tl. stěny (položky pro dodávku a montáž v HSV díl 64).
|  | KŘÍDLO: hladké, plné, falcované (polodrážkové), odlečené DTD, HPL bílá | [25 empty] | POP
|  | SVĚTLÍK: zasklení jednoduché, čiré, neprůhledné. zasklení dle vyhlášky 398/2009 Sb. | [25 empty] | POP
|  | KOVÁNÍ: závěsy viditelné, cylindrická vložka, typ zámku: pro cylindrickou vložku | [25 empty] | POP
|  | KLIKA: klika-klika, rozeta, broušená nerez, výběr v rámci autorského dozoru | [25 empty] | POP
|  | (výkr.č.ASŘ-309) | [25 empty] | POP
108 | D.03 02.12 | D + M Dveře interiérové jednokřídlé do ocelové zárubně, s nadsvětlíkem 800/1970 EW15 DP3-C, samozavírač, Rw min.35 dB, kompletně | ks | 1 |  | 0 |  | 0 |  | 0 | 21 | 0 | 0 | 0 | 0 | 0 |  | Vlastní | Indiv | 0 | 0 |  | Práce | Červená |  |  |  | POL1_1
|  | ZÁRUBEŇ: ocelová zárubeň, práškově lakované, barva bílá, šířka zárubně dle tl. stěny (položky pro dodávku a montáž v HSV díl 64). | [25 empty] | POP |  | ZÁRUBEŇ: ocelová zárubeň, práškově lakované, barva bílá, šířka zárubně dle tl. stěny (položky pro dodávku a montáž v HSV díl 64).
|  | KŘÍDLO: hladké, plné, falcované (polodrážkové), odlečené DTD, HPL bílá | [25 empty] | POP
|  | SVĚTLÍK: zasklení jednoduché, čiré, neprůhledné. zasklení dle vyhlášky 398/2009 Sb. | [25 empty] | POP
|  | KOVÁNÍ: závěsy viditelné, cylindrická vložka, typ zámku: pro cylindrickou vložku | [25 empty] | POP
|  | KLIKA: klika-klika, rozeta, broušená nerez, výběr v rámci autorského dozoru | [25 empty] | POP
|  | (výkr.č.ASŘ-309) | [25 empty] | POP
109 | D.03 03.01 | D + M Dveře interiérové jednokřídlé do ocelové zárubně, s nadsvětlíkem 900/1970 EW15 DP3-C, samozavírač, kompletně | ks | 1 |  | 0 |  | 0 |  | 0 | 21 | 0 | 0 | 0 | 0 | 0 |  | Vlastní | Indiv | 0 | 0 |  | Práce | Červená |  |  |  | POL1_1
|  | ZÁRUBEŇ: ocelová zárubeň, práškově lakované, barva bílá, šířka zárubně dle tl. stěny (položky pro dodávku a montáž v HSV díl 64). | [25 empty] | POP |  | ZÁRUBEŇ: ocelová zárubeň, práškově lakované, barva bílá, šířka zárubně dle tl. stěny (položky pro dodávku a montáž v HSV díl 64).
|  | KŘÍDLO: hladké, plné, falcované (polodrážkové), odlečené DTD, HPL bílá | [25 empty] | POP
|  | SVĚTLÍK: zasklení jednoduché, čiré, neprůhledné. zasklení dle vyhlášky 398/2009 Sb. | [25 empty] | POP
|  | KOVÁNÍ: závěsy viditelné, cylindrická vložka, typ zámku: pro cylindrickou vložku | [25 empty] | POP
|  | KLIKA: klika-klika, rozeta, broušená nerez, výběr v rámci autorského dozoru | [25 empty] | POP
|  | (výkr.č.ASŘ-309) | [25 empty] | POP
110 | D.05 01.01 | D + M Dveře jednokřídlé interiérové do ocel.zárubně, s pevným zasklením bočního světl. a nadsvětlíku, 1400/1970, EW15 DP3-C, samozavírač, kompletně | ks | 1 |  | 0 |  | 0 |  | 0 | 21 | 0 | 0 | 0 | 0 | 0 |  | Vlastní | Indiv | 0 | 0 |  | Práce | Červená |  |  |  | POL1_1
|  | ZÁRUBEŇ: ocelová zárubeň, práškově lakované, barva bílá, šířka zárubně dle tl. stěny (položky pro dodávku a montáž v HSV díl 64). | [25 empty] | POP |  | ZÁRUBEŇ: ocelová zárubeň, práškově lakované, barva bílá, šířka zárubně dle tl. stěny (položky pro dodávku a montáž v HSV díl 64).
|  | KŘÍDLO: hladké, plné, falcované (polodrážkové), odlečené DTD, HPL bílá | [25 empty] | POP
|  | SVĚTLÍK: zasklení jednoduché, čiré, neprůhledné. zasklení dle vyhlášky 398/2009 Sb. zasklení bočního světlíku od výšky 400 mm, bezpečnostní polepy dle odst. 3.2 | [25 empty] | POP |  | SVĚTLÍK: zasklení jednoduché, čiré, neprůhledné. zasklení dle vyhlášky 398/2009 Sb. zasklení bočního světlíku od výšky 400 mm, bezpečnostní polepy dle odst. 3.2
|  | KOVÁNÍ: závěsy viditelné, cylindrická vložka, typ zámku: pro cylindrickou vložku | [25 empty] | POP
|  | KLIKA: klika-klika, rozeta, broušená nerez, výběr v rámci autorského dozoru | [25 empty] | POP
|  | (výkr.č.ASŘ-309) | [25 empty] | POP
111 | D.05 01.02 | D + M Dveře jednokřídlé interiérové do ocel.zárubně, s pevným zasklením a nadsvětlíkem 1400/1970, EW15 DP3-C, samozavírač, kompletně | ks | 1 |  | 0 |  | 0 |  | 0 | 21 | 0 | 0 | 0 | 0 | 0 |  | Vlastní | Indiv | 0 | 0 |  | Práce | Červená |  |  |  | POL1_1
|  | ZÁRUBEŇ: ocelová zárubeň, práškově lakované, barva bílá, šířka zárubně dle tl. stěny (položky pro dodávku a montáž v HSV díl 64) | [25 empty] | POP |  | ZÁRUBEŇ: ocelová zárubeň, práškově lakované, barva bílá, šířka zárubně dle tl. stěny (položky pro dodávku a montáž v HSV díl 64)
|  | KŘÍDLO: hladké, plné, falcované (polodrážkové), odlečené DTD, HPL bílá | [25 empty] | POP
|  | SVĚTLÍK: zasklení jednoduché, čiré, neprůhledné. zasklení dle vyhlášky 398/2009 Sb. zasklení bočního světlíku od výšky 400 mm, bezpečnostní polepy dle odst. 3.2 | [25 empty] | POP |  | SVĚTLÍK: zasklení jednoduché, čiré, neprůhledné. zasklení dle vyhlášky 398/2009 Sb. zasklení bočního světlíku od výšky 400 mm, bezpečnostní polepy dle odst. 3.2
|  | KOVÁNÍ: závěsy viditelné, cylindrická vložka, typ zámku: pro cylindrickou vložku | [25 empty] | POP
|  | KLIKA: klika-klika, rozeta, broušená nerez, výběr v rámci autorského dozoru | [25 empty] | POP
|  | (výkr.č.ASŘ-309) | [25 empty] | POP
112 | D.06 01.01 | D + M Dveře interiérové jednokřídlé do ocelové zárubně, s nadsvětlíkem 800/1970 EW15 DP3-C, samozavírač, kompletně | ks | 1 |  | 0 |  | 0 |  | 0 | 21 | 0 | 0 | 0 | 0 | 0 |  | Vlastní | Indiv | 0 | 0 |  | Práce | Červená |  |  |  | POL1_1
|  | ZÁRUBEŇ: ocelová zárubeň, práškově lakované, barva bílá, šířka zárubně dle tl. stěny (položky pro dodávku a montáž v HSV díl 64) | [25 empty] | POP |  | ZÁRUBEŇ: ocelová zárubeň, práškově lakované, barva bílá, šířka zárubně dle tl. stěny (položky pro dodávku a montáž v HSV díl 64)
|  | KŘÍDLO: hladké, plné, falcované (polodrážkové), odlečené DTD, HPL bílá | [25 empty] | POP
|  | KOVÁNÍ: závěsy viditelné, cylindrická vložka, typ zámku: pro cylindrickou vložku | [25 empty] | POP
|  | KLIKA: klika-klika, rozeta, broušená nerez, výběr v rámci autorského dozoru | [25 empty] | POP
|  | (výkr.č.ASŘ-309) | [25 empty] | POP
Díl: | 767 | Konstrukce zámečnické |  |  |  | 0 |  | 0 |  | 0 |  | 0 |  | 0 |  | 0 |  |  |  |  | 0 | [6 empty] | DIL
113 | R.03 | D + M Dvojmadlo - repasované, kompletně | m | 0.99 |  | 0 |  | 0 |  | 0 | 21 | 0 | 0 | 0 | 0 | 0 |  | Vlastní | Indiv | 0 | 0 |  | Práce | Běžná |  |  |  | POL1_
|  | Zábradlí během stavebních úprav dočasně odmontovat, pokud to bude nutné opravit nebo obnovit lak kovové konstrukce, obnovit nebo zapravit lak dřevěných madel. Poté namontovat zpět na stěnu do původní pozice. | [25 empty] | POP |  | Zábradlí během stavebních úprav dočasně odmontovat, pokud to bude nutné opravit nebo obnovit lak kovové konstrukce, obnovit nebo zapravit lak dřevěných madel. Poté namontovat zpět na stěnu do původní pozice.
Díl: | 767_P | Podhledy skládané |  |  |  | 0 |  | 0 |  | 0 |  | 0 |  | 0.83 |  | 0 |  |  |  |  | 188.31 | [6 empty] | DIL
114 | 767584502R00 | Montáž podhledů lamelových a kazetových Montáž podhledů z kazet včetně montáže nosného roštu na ocelovou konstrukci, rozměry kazet 600 mm x 600 mm, bez určení výměry | m2 | 161.56 |  | 0 |  | 0 |  | 0 | 21 | 0 | 6e-05 | 0.01 | 0 | 0 | 800-767 | RTS 25/ I | RTS 25/ I | 0.87 | 140.56 |  | Práce | Běžná |  |  |  | POL1_
|  | Dle skladby konstrukcí: | [25 empty] | POP
|  | Skrytý závěsný stropní systém pro podhledy bez viditelného rastru. Obvodové L profily 24/24mm, hlavní profily T 24/38mm, příčné výztužné L profily 11/11mm, horní distanční profily 600mm. Zavěšení na nastavitelné závěsy ukotvené do stropní kce. Po obvodu stěnové okrajové tlačné perko. | [25 empty] | POP |  | Skrytý závěsný stropní systém pro podhledy bez viditelného rastru. Obvodové L profily 24/24mm, hlavní profily T 24/38mm, příčné výztužné L profily 11/11mm, horní distanční profily 600mm. Zavěšení na nastavitelné závěsy ukotvené do stropní kce. Po obvodu stěnové okrajové tlačné perko.
|  | SD11 |  | 148.91 | [23 empty] | VV | 0
|  | SD13 |  | 12.65 | [23 empty] | VV | 0
115 | 76758-01 | Příplatek k podhledům kazetovým za plochu do 10 m2, pro plochy 2 - 5 m2 | m2 | 17.38 |  | 0 |  | 0 |  | 0 | 21 | 0 | 0 | 0 | 0 | 0 |  | Vlastní | Indiv | 0 | 0 |  | Práce | Běžná |  |  |  | POL1_1
|  | 3,97*2+2,64+2,07+4,73 |  | 17.38 | [23 empty] | VV | 0
116 | 76758-02 | Příplatek k podhledům kazetovým za plochu do 10 m2, pro plochy 5 - 10 m2 | m2 | 31.32 |  | 0 |  | 0 |  | 0 | 21 | 0 | 0 | 0 | 0 | 0 |  | Vlastní | Indiv | 0 | 0 |  | Práce | Běžná |  |  |  | POL1_7
|  | 6,01+5,76+9,86+9,69 |  | 31.32 | [23 empty] | VV | 0
117 | 76758-03 | Příplatek k podhledu - úprava pro montáž svítidel, mřížek, rev. dvířek atd.... | m2 | 161.56 |  | 0 |  | 0 |  | 0 | 21 | 0 | 0 | 0 | 0 | 0 |  | Vlastní | Indiv | 0.28 | 45.24 |  | Práce | Běžná |  |  |  | POL1_
|  | Odkaz na mn. položky pořadí 114 : 161,56000 |  | 161.56 | [23 empty] | VV | 5
118 | 5959_SD11 | Kazeta 600/600 - specifikace viz skladba SD11 | m2 | 171.2465 |  | 0 |  | 0 |  | 0 | 21 | 0 | 0.0044 | 0.75 | 0 | 0 |  | Vlastní | Indiv | 0 | 0 |  | Specifikace | Červená |  |  |  | POL3_
|  | Stropní desky z minerální vlny s vysokou akustickou pohltivostí, hrana určená pro skrytý rastr (spojitý vzhled). Rozměr desky 600x600mm, tl. desky 19mm. | [25 empty] | POP |  | Stropní desky z minerální vlny s vysokou akustickou pohltivostí, hrana určená pro skrytý rastr (spojitý vzhled). Rozměr desky 600x600mm, tl. desky 19mm.
|  | SD11*1,15 |  | 171.2465 | [23 empty] | VV | 0
119 | 5959_SD13 | Kazeta 600/600 - specifikace viz skladba SD13 | m2 | 16.445 |  | 0 |  | 0 |  | 0 | 21 | 0 | 0.0044 | 0.07 | 0 | 0 |  | Vlastní | Indiv | 0 | 0 |  | Specifikace | Červená |  |  |  | POL3_
|  | Stropní desky z minerální vlny, hrana určená pro viditelný rastr. Rozměr desky 600x600mm, tl. desky 19mm. Odolnost proti vlhkosti RH min. 95%. | [25 empty] | POP |  | Stropní desky z minerální vlny, hrana určená pro viditelný rastr. Rozměr desky 600x600mm, tl. desky 19mm. Odolnost proti vlhkosti RH min. 95%.
|  | SD13*1,30 |  | 16.445 | [23 empty] | VV | 0
120 | 998767102R00 | Přesun hmot pro kovové stavební doplňk. konstrukce v objektech výšky do 12 m | t | 0.83554 |  | 0 |  | 0 |  | 0 | 21 | 0 | 0 | 0 | 0 | 0 | 800-767 | RTS 25/ I | RTS 25/ I | 3.006 | 2.51 |  | Přesun hmot | Běžná |  |  |  | POL7_
|  | 50 m vodorovně | [25 empty] | SPI
Díl: | 771 | Podlahy z dlaždic a obklady |  |  |  | 0 |  | 0 |  | 0 |  | 0 |  | 0.41 |  | 0 |  |  |  |  | 20.87 | [6 empty] | DIL
121 | 771101101R00 | Příprava podkladu pod dlažby vysávání podkladů pod keramickou dlažbu průmyslovým vysavačem | m2 | 12.65 |  | 0 |  | 0 |  | 0 | 21 | 0 | 0 | 0 | 0 | 0 | 800-771 | RTS 25/ I | RTS 25/ I | 0.016 | 0.2 |  | Práce | Běžná |  |  |  | POL1_
|  | Odkaz na mn. položky pořadí 123 : 12,65000 |  | 12.65 | [23 empty] | VV | 5
122 | 771101210R00 | Příprava podkladu pod dlažby penetrace podkladu pod dlažby | m2 | 12.65 |  | 0 |  | 0 |  | 0 | 21 | 0 | 0.00021 | 0 | 0 | 0 | 800-771 | RTS 25/ I | RTS 25/ I | 0.05 | 0.63 |  | Práce | Běžná |  |  |  | POL1_
|  | SP22 |  | 12.65 | [23 empty] | VV | 0
123 | 771575118R00 | Montáž podlah z dlaždic keramických 600 x 600 mm, režných nebo glazovaných, hladkých, kladených do flexibilního tmele | m2 | 12.65 |  | 0 |  | 0 |  | 0 | 21 | 0 | 0.00693 | 0.09 | 0 | 0 | 800-771 | RTS 25/ I | RTS 25/ I | 1.3466 | 17.03 |  | Práce | Běžná |  |  |  | POL1_
|  | včetně řezání dlaždic (viz specifikace) : | [25 empty] | VV | 0
|  | SP22 |  | 12.65 | [23 empty] | VV | 0
124 | 771578011R00 | Zvláštní úpravy spár spára podlaha-stěna silikonem | m | 28.3 |  | 0 |  | 0 |  | 0 | 21 | 0 | 4e-05 | 0 | 0 | 0 | 800-771 | RTS 25/ I | RTS 25/ I | 0.07 | 1.98 |  | Práce | Běžná |  |  |  | POL1_7
|  | vč. dodávky a montáže silikonu. | [25 empty] | POP
|  | 1.03 : (1,15+3,45)*2-0,70 |  | 8.5 | [23 empty] | VV | 0
|  | 1.04 : (1,15+3,45)*2-0,70 |  | 8.5 | [23 empty] | VV | 0
|  | 1.05 : (1,65+1,60)*2-0,90 |  | 5.6 | [23 empty] | VV | 0
|  | 1.06 : (1,05+2,15)*2-0,70 |  | 5.7 | [23 empty] | VV | 0
125 | 771579791R00 | Příplatky k položkám montáže podlah keramických příplatek za plochu podlah keramických do 5 m2 jednotlivě | m2 | 12.65 |  | 0 |  | 0 |  | 0 | 21 | 0 | 0 | 0 | 0 | 0 | 800-771 | RTS 25/ I | RTS 25/ I | 0.03 | 0.38 |  | Práce | Běžná |  |  |  | POL1_
|  | SP22 |  | 12.65 | [23 empty] | VV | 0
126 | 59764-01 | Dlažba 600 x 600 x 10 mm , rektifikovaná | m2 | 16.445 |  | 0 |  | 0 |  | 0 | 21 | 0 | 0.0192 | 0.32 | 0 | 0 |  | Vlastní | Indiv | 0 | 0 |  | Specifikace | Běžná |  |  |  | POL3_
|  | Keramická dlaždice slinutá, rektifikovaná hrana, rozměr 600x600 mm (skladebný). Pro použití do koupelny. Třída protiskluznosti min. R10. Barva bílá nebo béžová – odstín bude vybrán na základě předložení vzorků v rámci autorského dozoru. | [25 empty] | POP |  | Keramická dlaždice slinutá, rektifikovaná hrana, rozměr 600x600 mm (skladebný). Pro použití do koupelny. Třída protiskluznosti min. R10. Barva bílá nebo béžová – odstín bude vybrán na základě předložení vzorků v rámci autorského dozoru.
|  | SP22*1,30 |  | 16.445 | [23 empty] | VV | 0
127 | 998771101R00 | Přesun hmot pro podlahy z dlaždic v objektech výšky do 6 m | t | 0.4072 |  | 0 |  | 0 |  | 0 | 21 | 0 | 0 | 0 | 0 | 0 | 800-771 | RTS 25/ I | RTS 25/ I | 1.598 | 0.65 |  | Přesun hmot | Běžná |  |  |  | POL7_
|  | 50 m vodorovně | [25 empty] | SPI
Díl: | 776 | Podlahy a stěny povlakové |  |  |  | 0 |  | 0 |  | 0 |  | 0 |  | 0.8 |  | 0 |  |  |  |  | 142.8 | [6 empty] | DIL
128 | 776101101R00 | Přípravné práce vysávání povlakových podlah průmyslovým vysavačem | m2 | 259.01 |  | 0 |  | 0 |  | 0 | 21 | 0 | 0 | 0 | 0 | 0 | 800-775 | RTS 25/ I | RTS 25/ I | 0.016 | 4.14 |  | Práce | Běžná |  |  |  | POL1_
|  | položky neobsahují žádný materiál | [25 empty] | SPI
|  | SP21+SP23 |  | 259.01 | [23 empty] | VV | 0
129 | 776220110RT1 | Lepení podlah z plastů (PVC) na schodišťových stupních rovných, - montáž, | m | 4.5 |  | 0 |  | 0 |  | 0 | 21 | 0 | 9e-05 | 0 | 0 | 0 | 800-775 | RTS 25/ I | RTS 25/ I | 0.39 | 1.76 |  | Práce | Běžná |  |  |  | POL1_
|  | 1,01 : 1,50*3 |  | 4.5 | [23 empty] | VV | 0
130 | 776220200RT1 | Lepení podlah z plastů (PVC) na schodišťových stupních podstupnice, - montáž, | m | 4.5 |  | 0 |  | 0 |  | 0 | 21 | 0 | 4e-05 | 0 | 0 | 0 | 800-775 | RTS 25/ I | RTS 25/ I | 0.4485 | 2.02 |  | Práce | Běžná |  |  |  | POL1_
|  | 1,01 : 1,50*3 |  | 4.5 | [23 empty] | VV | 0
131 | 776421100RT1 | Lepení soklíků PVC a napojení krytiny na stěnu lepení podlahových soklíků z PVC a vinylu | m | 73.05 |  | 0 |  | 0 |  | 0 | 21 | 0 | 3e-05 | 0 | 0 | 0 | 800-775 | RTS 25/ I | RTS 25/ I | 0.1372 | 10.02 |  | Práce | Běžná |  |  |  | POL1_
|  | 1,01 : 1,90+3,75*2-1,40 |  | 8 | [23 empty] | VV | 0
|  | 1,02 : (4,30+1,20+1,50+11,525+1,30+2,70+6,75+6,65)*2-0,70*3-0,80*13-0,90-1,50*2 |  | 55.45 | [23 empty] | VV | 0
|  | 1,07 : (1,60+3,60)*2-0,80 |  | 9.6 | [23 empty] | VV | 0
132 | 776431020R00 | Montáž, lepení podlah. soklíků z kobercových pásů soklík kobercový ve specifikaci | m | 193.5 |  | 0 |  | 0 |  | 0 | 21 | 0 | 3e-05 | 0.01 | 0 | 0 | 800-775 | RTS 25/ I | RTS 25/ I | 0.2 | 38.7 |  | Práce | Běžná |  |  |  | POL1_
|  | soklík ve specifikaci : | [25 empty] | VV | 0
|  | 1.08 : (3,05+5,90)*2-1,50 |  | 16.4 | [23 empty] | VV | 0
|  | 1.09 : (3,05+3,40)*2-1,50 |  | 11.4 | [23 empty] | VV | 0
|  | 1.10 : (3,05+3,30)*2-0,80 |  | 11.9 | [23 empty] | VV | 0
|  | 1.11 : (3,05+1,55)*2-0,80 |  | 8.4 | [23 empty] | VV | 0
|  | 1.12 : (4,30+2,60)*2-0,80 |  | 13 | [23 empty] | VV | 0
|  | 1.13 : (3,725+2,60)*2-0,80 |  | 11.85 | [23 empty] | VV | 0
|  | 1.14 : (3,875+7,10)*2-0,80 |  | 21.15 | [23 empty] | VV | 0
|  | 1.15 : (2,65+2,85)*2-0,80 |  | 10.2 | [23 empty] | VV | 0
|  | 1.16 : (4,30+2,85)*2-0,80 |  | 13.5 | [23 empty] | VV | 0
|  | 1.17 : (4,70+2,85)*2-0,80 |  | 14.3 | [23 empty] | VV | 0
|  | 1.18 : (4,15+6,50)*2-0,80 |  | 20.5 | [23 empty] | VV | 0
|  | 1.19 : (4,15+2,85)*2-0,80 |  | 13.2 | [23 empty] | VV | 0
|  | 1.20 : (4,15+3,05)*2-0,80 |  | 13.6 | [23 empty] | VV | 0
|  | 1.21 : (4,15+3,30)*2-0,80 |  | 14.1 | [23 empty] | VV | 0
133 | 776521100R00 | Lepení povlakových podlah z plastů ve formě pásů z PVC, montáž, | m2 | 111.29 |  | 0 |  | 0 |  | 0 | 21 | 0 | 0.00025 | 0.03 | 0 | 0 | 800-775 | RTS 25/ I | RTS 25/ I | 0.38 | 42.29 |  | Práce | Běžná |  |  |  | POL1_
|  | "Specifikace (povrch, vzor, barva) bude upřesněna zpracovatelem (architektem) v rámci navazující části PD - DPS. | [25 empty] | POP |  | "Specifikace (povrch, vzor, barva) bude upřesněna zpracovatelem (architektem) v rámci navazující části PD - DPS.
|  | Zátěžová heterogenní vinylová krytina v rolích. Výztuha ze skelného rouna, film s tištěným dekorem, transparentní nášlapná vrstva nevyžadující aplikaci ochranných emulzí. Celková tloušťka 2mm, tloušťka nášlapné vrstvy 0,7mm, hm. 2635 g/m2, kluznost za mokra dle R10, reakce na oheň Bfl-s1, součinitel smykového tření min. 0,5 . Bez obsahu těžkých kovů a ftalátů. | [25 empty] | POP |  | Zátěžová heterogenní vinylová krytina v rolích. Výztuha ze skelného rouna, film s tištěným dekorem, transparentní nášlapná vrstva nevyžadující aplikaci ochranných emulzí. Celková tloušťka 2mm, tloušťka nášlapné vrstvy 0,7mm, hm. 2635 g/m2, kluznost za mokra dle R10, reakce na oheň Bfl-s1, součinitel smykového tření min. 0,5 . Bez obsahu těžkých kovů a ftalátů.
|  | Vytažení přes fabion na stěnu do výšky 50 mm." | [25 empty] | POP
|  | SP21 |  | 111.29 | [23 empty] | VV | 0
134 | 776572100R00 | Položení povlakových podlah textilních montáž lepených, z pásů textilních | m2 | 147.72 |  | 0 |  | 0 |  | 0 | 21 | 0 | 0.00025 | 0.04 | 0 | 0 | 800-775 | RTS 25/ I | RTS 25/ I | 0.21666 | 32.01 |  | Práce | Běžná |  |  |  | POL1_
|  | všívaných a vpichovaných | [25 empty] | SPI
|  | "Specifikace (povrch, vzor, barva) bude upřesněna zpracovatelem (architektem) v rámci navazující části PD - DPS. | [25 empty] | POP |  | "Specifikace (povrch, vzor, barva) bude upřesněna zpracovatelem (architektem) v rámci navazující části PD - DPS.
|  | Zátěžová heterogenní vinylová krytina v rolích. Výztuha ze skelného rouna, film s tištěným dekorem, transparentní nášlapná vrstva nevyžadující aplikaci ochranných emulzí. Celková tloušťka 2mm, tloušťka nášlapné vrstvy 0,7mm, hm. 2635 g/m2, kluznost za mokra dle R10, reakce na oheň Bfl-s1, součinitel smykového tření min. 0,5 . Bez obsahu těžkých kovů a ftalátů. | [25 empty] | POP |  | Zátěžová heterogenní vinylová krytina v rolích. Výztuha ze skelného rouna, film s tištěným dekorem, transparentní nášlapná vrstva nevyžadující aplikaci ochranných emulzí. Celková tloušťka 2mm, tloušťka nášlapné vrstvy 0,7mm, hm. 2635 g/m2, kluznost za mokra dle R10, reakce na oheň Bfl-s1, součinitel smykového tření min. 0,5 . Bez obsahu těžkých kovů a ftalátů.
|  | Vytažení přes fabion na stěnu do výšky 50 mm." | [25 empty] | POP
|  | SP23 |  | 147.72 | [23 empty] | VV | 0
135 | 776981112R00 | Přechodové, krycí a ukončující podlahové profily přechodová lišta, stejná výška podlahoviny, eloxovaný hliník, samolepicí profil, , šířka profilu 30 mm | m | 15 |  | 0 |  | 0 |  | 0 | 21 | 0 | 0.00017 | 0 | 0 | 0 | 800-775 | RTS 25/ I | RTS 25/ I | 0.152 | 2.28 |  | Práce | Běžná |  |  |  | POL1_
|  | vč. dodávky lišty : | [25 empty] | VV | 0
|  | PVC/PVC : 0,80 |  | 0.8 | [23 empty] | VV | 0
|  | PVC/koberec : 0,80*14 |  | 11.2 | [23 empty] | VV | 0
|  | PVC/dlažba : 0,70*3+0,90*1 |  | 3 | [23 empty] | VV | 0
136 | 776994111R00 | Ostatní práce svařování povlakových podlah z pásů nebo čtverců | m | 111.29 |  | 0 |  | 0 |  | 0 | 21 | 0 | 4e-05 | 0 | 0 | 0 | 800-775 | RTS 25/ I | RTS 25/ I | 0.0782 | 8.7 |  | Práce | Běžná |  |  |  | POL1_
|  | "Specifikace (povrch, vzor, barva) bude upřesněna zpracovatelem (architektem) v rámci navazující části PD - DPS. | [25 empty] | POP |  | "Specifikace (povrch, vzor, barva) bude upřesněna zpracovatelem (architektem) v rámci navazující části PD - DPS.
|  | Zátěžová heterogenní vinylová krytina v rolích. Výztuha ze skelného rouna, film s tištěným dekorem, transparentní nášlapná vrstva nevyžadující aplikaci ochranných emulzí. Celková tloušťka 2mm, tloušťka nášlapné vrstvy 0,7mm, hm. 2635 g/m2, kluznost za mokra dle R10, reakce na oheň Bfl-s1, součinitel smykového tření min. 0,5 . Bez obsahu těžkých kovů a ftalátů. | [25 empty] | POP |  | Zátěžová heterogenní vinylová krytina v rolích. Výztuha ze skelného rouna, film s tištěným dekorem, transparentní nášlapná vrstva nevyžadující aplikaci ochranných emulzí. Celková tloušťka 2mm, tloušťka nášlapné vrstvy 0,7mm, hm. 2635 g/m2, kluznost za mokra dle R10, reakce na oheň Bfl-s1, součinitel smykového tření min. 0,5 . Bez obsahu těžkých kovů a ftalátů.
|  | Vytažení přes fabion na stěnu do výšky 50 mm." | [25 empty] | POP
|  | SP21 |  | 111.29 | [23 empty] | VV | 0
137 | 28342458R | lišta soklová; pro vinylové podlahy; materiál měkké PVC; š = 30,0 mm; h = 30,0 mm; 8 dekorů | m | 80.355 |  | 0 |  | 0 |  | 0 | 21 | 0 | 5e-05 | 0 | 0 | 0 | SPCM | RTS 25/ I | RTS 25/ I | 0 | 0 |  | Specifikace | Běžná |  |  |  | POL3_
|  | Odkaz na mn. položky pořadí 131 : 73,05000*1,1 |  | 80.355 | [23 empty] | VV | 5
138 | 28412-01 | Podlahovina vinyl tl. 2,0 mm | m2 | 125.119 |  | 0 |  | 0 |  | 0 | 21 | 0 | 0.00312 | 0.39 | 0 | 0 |  | Vlastní | Indiv | 0 | 0 |  | Specifikace | Běžná |  |  |  | POL3_
|  | "Specifikace (povrch, vzor, barva) bude upřesněna zpracovatelem (architektem) v rámci navazující části PD - DPS. | [25 empty] | POP |  | "Specifikace (povrch, vzor, barva) bude upřesněna zpracovatelem (architektem) v rámci navazující části PD - DPS.
|  | Zátěžová heterogenní vinylová krytina v rolích. Výztuha ze skelného rouna, film s tištěným dekorem, transparentní nášlapná vrstva nevyžadující aplikaci ochranných emulzí. Celková tloušťka 2mm, tloušťka nášlapné vrstvy 0,7mm, hm. 2635 g/m2, kluznost za mokra dle R10, reakce na oheň Bfl-s1, součinitel smykového tření min. 0,5 . Bez obsahu těžkých kovů a ftalátů. | [25 empty] | POP |  | Zátěžová heterogenní vinylová krytina v rolích. Výztuha ze skelného rouna, film s tištěným dekorem, transparentní nášlapná vrstva nevyžadující aplikaci ochranných emulzí. Celková tloušťka 2mm, tloušťka nášlapné vrstvy 0,7mm, hm. 2635 g/m2, kluznost za mokra dle R10, reakce na oheň Bfl-s1, součinitel smykového tření min. 0,5 . Bez obsahu těžkých kovů a ftalátů.
|  | Vytažení přes fabion na stěnu do výšky 50 mm." | [25 empty] | POP
|  | Odkaz na mn. položky pořadí 133 : 111,29000*1,1 |  | 122.419 | [23 empty] | VV | 5
|  | Odkaz na mn. položky pořadí 129 : 4,50000*0,3 |  | 1.35 | [23 empty] | VV | 5
|  | Odkaz na mn. položky pořadí 130 : 4,50000*0,3 |  | 1.35 | [23 empty] | VV | 5
139 | 69741-01 | Koberec zátěžový | m2 | 166.185 |  | 0 |  | 0 |  | 0 | 21 | 0 | 0.00175 | 0.29 | 0 | 0 |  | Vlastní | Indiv | 0 | 0 |  | Specifikace | Běžná |  |  |  | POL3_
|  | Metrážový koberec smyčkový. V prostorách KPPPB: určený pro použití do kanceláří. Konkrétní vzor bude vybrán na základě předložení vzorků v rámci autorského dozoru. | [25 empty] | POP |  | Metrážový koberec smyčkový. V prostorách KPPPB: určený pro použití do kanceláří. Konkrétní vzor bude vybrán na základě předložení vzorků v rámci autorského dozoru.
|  | Odkaz na mn. položky pořadí 134 : 147,72000*1,125 |  | 166.185 | [23 empty] | VV | 5
140 | 69751005R | lišta kobercová; žebrovaná; materiál plast; š = 9,0 mm; h = 55,0 mm; 5 barev | m | 212.85 |  | 0 |  | 0 |  | 0 | 21 | 0 | 0.0002 | 0.04 | 0 | 0 | SPCM | RTS 25/ I | RTS 25/ I | 0 | 0 |  | Specifikace | Běžná |  |  |  | POL3_
|  | Odkaz na mn. položky pořadí 132 : 193,50000*1,1 |  | 212.85 | [23 empty] | VV | 5
141 | 998776101R00 | Přesun hmot pro podlahy povlakové v objektech výšky do 6 m | t | 0.80812 |  | 0 |  | 0 |  | 0 | 21 | 0 | 0 | 0 | 0 | 0 | 800-775 | RTS 25/ I | RTS 25/ I | 1.091 | 0.88 |  | Přesun hmot | Běžná |  |  |  | POL7_
|  | vodorovně do 50 m | [25 empty] | SPI
Díl: | 781 | Obklady keramické |  |  |  | 0 |  | 0 |  | 0 |  | 0 |  | 1.49 |  | 0 |  |  |  |  | 87.26 | [6 empty] | DIL
142 | 781101210R00 | Příprava podkladu pod obklady penetrace podkladu pod obklady | m2 | 53.37 |  | 0 |  | 0 |  | 0 | 21 | 0 | 0.00021 | 0.01 | 0 | 0 | 800-771 | RTS 25/ I | RTS 25/ I | 0.05 | 2.67 |  | Práce | Běžná |  |  |  | POL1_
|  | včetně dodávky materiálu. | [25 empty] | POP
|  | Odkaz na mn. položky pořadí 146 : 2,30000*0,3 |  | 0.69 | [23 empty] | VV | 5
|  | Odkaz na mn. položky pořadí 143 : 52,68000 |  | 52.68 | [23 empty] | VV | 5
143 | 781475120R00 | Montáž obkladů vnitřních z dlaždic keramických kladených do tmele 300 x 600 mm, , kladených do flexibilního tmele | m2 | 52.68 |  | 0 |  | 0 |  | 0 | 21 | 0 | 0.00535 | 0.28 | 0 | 0 | 800-771 | RTS 25/ I | RTS 25/ I | 1.288 | 67.85 |  | Práce | Běžná |  |  |  | POL1_
|  | včetně řezání obkladaček (viz specifikace) : | [25 empty] | VV | 0
|  | 1.03 : (1,15+3,45)*2*2,00-0,70*2,00 |  | 17 | [23 empty] | VV | 0
|  | 1.04 : (1,15+3,45)*2*2,00-0,70*2,00 |  | 17 | [23 empty] | VV | 0
|  | 1.05 : (1,65+1,85)*2*2,00-0,90*2,00 |  | 12.2 | [23 empty] | VV | 0
|  | 1.06_pouze okolo výlevky : (0,70+0,55*2)*2,00 |  | 3.6 | [23 empty] | VV | 0
|  | 1.07 - za kuch.linkou : (0,60*2+3,60)*0,60 |  | 2.88 | [23 empty] | VV | 0
144 | 781479711R00 | Montáž obkladů vnitřních z dlaždic keramických Příplatky k položkám montáže obkladů vnitřních stěn z dlaždic keramických příplatek k obkladu stěn keram.,za plochu do 10 m2 | m2 | 52.68 |  | 0 |  | 0 |  | 0 | 21 | 0 | 0 | 0 | 0 | 0 | 800-771 | RTS 25/ I | RTS 25/ I | 0.13 | 6.85 |  | Práce | Běžná |  |  |  | POL1_
|  | Odkaz na mn. položky pořadí 143 : 52,68000 |  | 52.68 | [23 empty] | VV | 5
145 | 781491001RT1 | Lišty k obkladům bez dodávky materiálu | m | 58.9 |  | 0 |  | 0 |  | 0 | 21 | 0 | 0 | 0 | 0 | 0 | 800-771 | RTS 25/ I | RTS 25/ I | 0.12 | 7.07 |  | Práce | Běžná |  |  |  | POL1_
|  | rohová + ukončovací+koutová : | [25 empty] | VV | 0
|  | 1.03 : 1,15+((1,15+3,45)*2-0,70)+2,00*4 |  | 17.65 | [23 empty] | VV | 0
|  | 1.04 : 1,15+((1,15+3,45)*2-0,70)+2,00*4 |  | 17.65 | [23 empty] | VV | 0
|  | 1.05 : 0+((1,65+1,60)*2-0,70)+2,00*4 |  | 13.8 | [23 empty] | VV | 0
|  | 1.06 : 0+(0,55*2+0,70+2,00*2)+2,00*2 |  | 9.8 | [23 empty] | VV | 0
146 | 781675116R00 | Montáž obkladů parapetů z dlaždic keramických kladených do tmele 300 x 300 mm, kladených do flexibilního tmele | m | 2.3 |  | 0 |  | 0 |  | 0 | 21 | 0 | 0.00151 | 0 | 0 | 0 | 800-771 | RTS 25/ I | RTS 25/ I | 0.4 | 0.92 |  | Práce | Běžná |  |  |  | POL1_
|  | vč. řezání obkadaček (viz specifikace) : | [25 empty] | VV | 0
|  | 1.03, 1.04 : 1,15*2 |  | 2.3 | [23 empty] | VV | 0
147 | 59760-01 | Lišta rohová, koutová a ukončovací_broušený nerez | m | 67.735 |  | 0 |  | 0 |  | 0 | 21 | 0 | 0.00022 | 0.01 | 0 | 0 |  | Vlastní | Indiv | 0 | 0 |  | Specifikace | Červená |  |  |  | POL3_
|  | Odkaz na mn. položky pořadí 145 : 58,90000*1,15 |  | 67.735 | [23 empty] | VV | 5
148 | 59781-01 | Obkládačka 300 x 600 mm mat, rektifikovaná | m2 | 61.3755 |  | 0 |  | 0 |  | 0 | 21 | 0 | 0.01943 | 1.19 | 0 | 0 |  | Vlastní | Indiv | 0 | 0 |  | Specifikace | Běžná |  |  |  | POL3_
|  | Odkaz na mn. položky pořadí 143 : 52,68000 |  | 52.68 | [23 empty] | VV | 5
|  | Odkaz na mn. položky pořadí 146 : 2,30000*0,3 |  | 0.69 | [23 empty] | VV | 5
|  | Koeficient : 0,15 |  | 8.0055 | [23 empty] | VV | 4
149 | 998781102R00 | Přesun hmot pro obklady keramické v objektech výšky do 12 m | t | 1.5039 |  | 0 |  | 0 |  | 0 | 21 | 0 | 0 | 0 | 0 | 0 | 800-771 | RTS 25/ I | RTS 25/ I | 1.265 | 1.9 |  | Přesun hmot | Běžná |  |  |  | POL7_
Díl: | 783 | Nátěry |  |  |  | 0 |  | 0 |  | 0 |  | 0 |  | 0.11 |  | 0 |  |  |  |  | 197.41 | [6 empty] | DIL
150 | 783602821R00 | Odstranění starých nátěrů z truhlářských výrobků opálením s obroušením, oken, portálů a výkladců | m2 | 107.52 |  | 0 |  | 0 |  | 0 | 21 | 0 | 0.00031 | 0.03 | 0 | 0 | 800-783 | RTS 25/ I | RTS 25/ I | 0.316 | 33.98 |  | Práce | Běžná |  |  |  | POL1_
|  | 16*2,40*1,40*2 |  | 107.52 | [23 empty] | VV | 0
151 | 783622950R00 | Údržba nátěrů truhlářských výrobků, syntetické dvojnásobné s 2x tmelením, žilkováním,lazurováním, předlakováním a 2x lakováním | m2 | 107.52 |  | 0 |  | 0 |  | 0 | 21 | 0 | 0.00071 | 0.08 | 0 | 0 | 800-783 | RTS 25/ I | RTS 25/ I | 1.331 | 143.11 |  | Práce | Běžná |  |  |  | POL1_
|  | na vzduchu schnoucí dveří vícevýplňových (profilovaných) a žaluziových nebo oken dvoudílných tříkřídlových a vícekřídlových a oken třídílných a vícedílných nebo vestavěného nábytku. | [25 empty] | SPI |  | na vzduchu schnoucí dveří vícevýplňových (profilovaných) a žaluziových nebo oken dvoudílných tříkřídlových a vícekřídlových a oken třídílných a vícedílných nebo vestavěného nábytku.
|  | Odkaz na mn. položky pořadí 150 : 107,52000 |  | 107.52 | [23 empty] | VV | 5
152 | 783992910R00 | Ostatní práce příplatek k ceně za každé další vyvěšení a zavěšení okenních křídel kyvných, otočných nebo kombinovaně otvíravých | m2 | 107.52 |  | 0 |  | 0 |  | 0 | 21 | 0 | 0 | 0 | 0 | 0 | 800-783 | RTS 25/ I | RTS 25/ I | 0.189 | 20.32 |  | Práce | Běžná |  |  |  | POL1_
|  | Odkaz na mn. položky pořadí 151 : 107,52000 |  | 107.52 | [23 empty] | VV | 5
153 | 783541111Rpol | Uzaírací protiprašný nátěr nad podhledy | m2 | 326.84 |  | 0 |  | 0 |  | 0 | 21 | 0 | 0 | 0 | 0 | 0 |  | Vlastní | Indiv | 0 | 0 |  | Práce | Běžná |  |  |  | POL1_7
|  | stropy nad podhledy : | [25 empty] | VV | 0
|  | Odkaz na mn. položky pořadí 114 : 161,56000 |  | 161.56 | [23 empty] | VV | 5
|  | Mezisoučet |  | 161.56 | [23 empty] | VV | 1
|  | stěny nad podhledy : | [25 empty] | VV | 0
|  | Odkaz na mn. položky pořadí 29 : 704,82000 |  | 704.82 | [23 empty] | VV | 5
|  | Odkaz na mn. položky pořadí 30 : 272,29000 |  | 272.29 | [23 empty] | VV | 5
|  | Odkaz na mn. položky pořadí 28 : 811,83000*-1 |  | -811.83 | [23 empty] | VV | 5
|  | Mezisoučet |  | 165.28 | [23 empty] | VV | 1
Díl: | 784 | Malby |  |  |  | 0 |  | 0 |  | 0 |  | 0 |  | 0.28 |  | 0 |  |  |  |  | 180.14 | [6 empty] | DIL
154 | 784402801R00 | Odstranění maleb oškrabáním, v místnostech do 3,8 m | m2 | 295.35 |  | 0 |  | 0 |  | 0 | 21 | 0 | 0 | 0 | 0 | 0 | 800-784 | RTS 25/ I | RTS 25/ I | 0.07668 | 22.65 |  | Práce | Běžná |  |  |  | POL1_
|  | stávající stěny : (22,70+21,35)*2*3,50-2,40*1,40*10-3,50*1,40*6 |  | 245.35 | [23 empty] | VV | 0
|  | ostatní dotčené prostory - bude upřesněno dle rozsahu poškození : 50 |  | 50 | [23 empty] | VV | 0
155 | 784403801R00 | Odstranění maleb úplným omytím na sádrové omítce, v místnostech do 3,8 m | m2 | 295.35 |  | 0 |  | 0 |  | 0 | 21 | 0 | 0 | 0 | 0 | 0 | 800-784 | RTS 25/ I | RTS 25/ I | 0.04754 | 14.04 |  | Práce | Běžná |  |  |  | POL1_
|  | Odkaz na mn. položky pořadí 154 : 295,35000 |  | 295.35 | [23 empty] | VV | 5
156 | 784111701R00 | Příprava povrchu Penetrace (napouštění) podkladu disperzní, jednonásobná | m2 | 1034.44 |  | 0 |  | 0 |  | 0 | 21 | 0 | 5e-05 | 0.05 | 0 | 0 | 800-784 | RTS 25/ I | RTS 25/ I | 0.03248 | 33.6 |  | Práce | Běžná |  |  |  | POL1_
|  | Odkaz na mn. položky pořadí 157 : 1034,44000 |  | 1034.44 | [23 empty] | VV | 5
157 | 784115312R00 | Malby z malířských směsí , , bělost 93 %, dvojnásobné | m2 | 1034.44 |  | 0 |  | 0 |  | 0 | 21 | 0 | 0.00022 | 0.23 | 0 | 0 | 800-784 | RTS 25/ I | RTS 25/ I | 0.10191 | 105.42 |  | Práce | Běžná |  |  |  | POL1_
|  | stěny_kompletní výměry dle místností : | [25 empty] | VV | 0
|  | 1.01 : (1,50+3,20*2)*3,50 |  | 27.65 | [23 empty] | VV | 0
|  | 1.02a : (4,30+1,50+1,30+6,75+2,70+1,45+0,40)*2*3,0-0,70*2,00*3-0,80*2,00-0,80*2,50-0,90*2,00*2-2,40*1,40 |  | 95.64 | [23 empty] | VV | 0
|  | 1.02b : (1,50+11,525+6,65)*2*3,0 |  | 118.05 | [23 empty] | VV | 0
|  | 1.03_nad obklad : (1,15+3,45)*2*1,0 |  | 9.2 | [23 empty] | VV | 0
|  | 1.04_nad onklad : (1,15+3,45)*2*1,0 |  | 9.2 | [23 empty] | VV | 0
|  | 1.05_nad obklad : (1,65+1,85)*2*1,0 |  | 7 | [23 empty] | VV | 0
|  | 1.06_nad obklad : (1,05+3,60)*2*1,0 |  | 9.3 | [23 empty] | VV | 0
|  | 1.07 ( za kuch.linkou obklad) : (1,60*2+3,20+0,40)*3,0 |  | 20.4 | [23 empty] | VV | 0
|  | 1.08 : (3,05+5,90)*2*3,0 |  | 53.7 | [23 empty] | VV | 0
|  | 1.09 : (3,05+3,40)*2*3,0 |  | 38.7 | [23 empty] | VV | 0
|  | 1.10 : (3,05+3,30)*2*3,0 |  | 38.1 | [23 empty] | VV | 0
|  | 1.11 : (3,05+1,55)*2*3,0 |  | 27.6 | [23 empty] | VV | 0
|  | 1.12 : (4,30+2,60)*2*3,0-3,50*1,40 |  | 36.5 | [23 empty] | VV | 0
|  | 1.13 : (3,725+2,60)*2*3,0-3,50*1,40 |  | 33.05 | [23 empty] | VV | 0
|  | 1.14 : (3,875+7,10)*2*3,0-3,50*1,40*2 |  | 56.05 | [23 empty] | VV | 0
|  | 1.15 : (2,65+2,85)*2*3,0-3,50*1,40 |  | 28.1 | [23 empty] | VV | 0
|  | 1.16 : (4,30+2,65)*2*3,0-3,50*1,40 |  | 36.8 | [23 empty] | VV | 0
|  | 1.17 : (4,70+2,70+0,20)*2*3,0 |  | 45.6 | [23 empty] | VV | 0
|  | 1.18 : (4,15+6,50)*2*3,0 |  | 63.9 | [23 empty] | VV | 0
|  | 1.19 : (4,15+2,85)*2*3,0 |  | 42 | [23 empty] | VV | 0
|  | 1.20 : (4,15+3,05)*2*3,0 |  | 43.2 | [23 empty] | VV | 0
|  | 1.21 : (4,15+3,30)*2*3,0 |  | 44.7 | [23 empty] | VV | 0
|  | Mezisoučet |  | 884.44 | [23 empty] | VV | 1
|  | ostatní dotčené plochy : 150 |  | 150 | [23 empty] | VV | 0
|  | Mezisoučet |  | 150 | [23 empty] | VV | 1
|  | podhledy_ kazetové - bez malby : | [25 empty] | VV | 0
158 | 784498941R00 | Vysprávka omítky akrylátovým tmelem plocha do 0,01 m2 | kus | 88.605 |  | 0 |  | 0 |  | 0 | 21 | 0 | 4e-05 | 0 | 0 | 0 | 800-784 | RTS 25/ I | RTS 25/ I | 0.05 | 4.43 |  | Práce | Běžná |  |  |  | POL1_
|  | Lokální penetrace poškozených míst, zatmelení prohlubně na průměrnou tl. 2 mm, po zavadnutí rozmytí tmelu do ztracena. | [25 empty] | SPI |  | Lokální penetrace poškozených míst, zatmelení prohlubně na průměrnou tl. 2 mm, po zavadnutí rozmytí tmelu do ztracena.
|  | cca 30% : | [25 empty] | VV | 0
|  | Odkaz na mn. položky pořadí 154 : 295,35000*0,3 |  | 88.605 | [23 empty] | VV | 5
Díl: | 788 | Zastiňující zařízení |  |  |  | 0 |  | 0 |  | 0 |  | 0 |  | 0 |  | 0 |  |  |  |  | 0 | [6 empty] | DIL
159 | Z.02 01i | D + M Vnitřní žaluzie 2400/1400 (6-ti dílná) | ks | 6 |  | 0 |  | 0 |  | 0 | 21 | 0 | 0 | 0 | 0 | 0 |  | Vlastní | Indiv | 0 | 0 |  | Práce | Červená |  |  |  | POL1_
|  | Vnitřní horizontální žaluzie, hliníkové lamely š. 25mm, samostatně pro každou okenní tabuli _ 6 dílů. Ovládání řetízkem, barva bílá. | [25 empty] | POP |  | Vnitřní horizontální žaluzie, hliníkové lamely š. 25mm, samostatně pro každou okenní tabuli _ 6 dílů. Ovládání řetízkem, barva bílá.
Díl: | 799 | Ostatní |  |  |  | 0 |  | 0 |  | 0 |  | 0 |  | 0 |  | 0 |  |  |  |  | 0.76 | [6 empty] | DIL
160 | 725291142R00 | Invalidní program madlo dvojité pevné, rozměr 813 mm, nerez | soubor | 1 |  | 0 |  | 0 |  | 0 | 21 | 0 | 0.002 | 0 | 0 | 0 | 800-721 | RTS 25/ I | RTS 25/ I | 0.38 | 0.38 |  | Práce | Běžná |  |  |  | POL1_
|  | O.04 : 1 |  | 1 | [23 empty] | VV | 0
161 | 725291146R00 | Invalidní program madlo dvojité sklopné, rozměr 813 mm, nerez | soubor | 1 |  | 0 |  | 0 |  | 0 | 21 | 0 | 0.0022 | 0 | 0 | 0 | 800-721 | RTS 25/ I | RTS 25/ I | 0.38 | 0.38 |  | Práce | Běžná |  |  |  | POL1_
|  | O.03 : 1 |  | 1 | [23 empty] | VV | 0
Díl: | D96 | Přesuny suti a vybouraných hmot |  |  |  | 0 |  | 0 |  | 0 |  | 0 |  | 0 |  | 0 |  |  |  |  | 280.82 | [6 empty] | DIL
162 | 979951111R00 | Výkup kovů železný šrot, tloušťky do 4 mm | t | 2.093 |  | 0 |  | 0 |  | 0 | 21 | 0 | 0 | 0 | 0 | 0 | 801-3 | RTS 25/ I | RTS 25/ I | 0 | 0 |  | Práce | Běžná |  |  |  | POL1_
|  | Pro vyjádření výnosu ve prospěch zhotovitele je nutné jednotkovou cenu uvést se záporným znaménkem. (Získaná částka ponižuje náklad stavby.) | [25 empty] | POP |  | Pro vyjádření výnosu ve prospěch zhotovitele je nutné jednotkovou cenu uvést se záporným znaménkem. (Získaná částka ponižuje náklad stavby.)
|  | Odkaz na dem. hmot. položky pořadí 63 : 1,35280 |  | 1.3528 | [23 empty] | VV | 7
|  | Odkaz na dem. hmot. položky pořadí 64 : 0,58385 |  | 0.58385 | [23 empty] | VV | 7
|  | Odkaz na dem. hmot. položky pořadí 73 : 0,15637 |  | 0.15637 | [23 empty] | VV | 7
163 | 979990110R00 | Poplatek za uložení, sádrokartonové desky, , skupina 17 08 02 z Katalogu odpadů | t | 16.225 |  | 0 |  | 0 |  | 0 | 21 | 0 | 0 | 0 | 0 | 0 | 801-3 | RTS 25/ I | RTS 25/ I | 0 | 0 |  | Práce | Běžná |  |  |  | POL1_
|  | kategorie 17 08 02 stavební materiály na bázi sádry | [25 empty] | POP
|  | Odkaz na dem. hmot. položky pořadí 74 : 16,22500 |  | 16.225 | [23 empty] | VV | 7
164 | 979990144R00 | Poplatek za uložení, minerální vata, , skupina 17 06 04 z Katalogu odpadů | t | 0.59974 |  | 0 |  | 0 |  | 0 | 21 | 0 | 0 | 0 | 0 | 0 | 801-3 | RTS 25/ I | RTS 25/ I | 0 | 0 |  | Práce | Běžná |  |  |  | POL1_
|  | kategorie 17 06 03 izolační materiály, které jsou, nebo obsahují nebezpečné látky | [25 empty] | POP
|  | Odkaz na dem. hmot. položky pořadí 69 : 0,59974 |  | 0.59974 | [23 empty] | VV | 7
165 | 979990181R00 | Poplatek za uložení, PVC podlahová krytina, , skupina 20 03 07 z Katalogu odpadů | t | 0.22391 |  | 0 |  | 0 |  | 0 | 21 | 0 | 0 | 0 | 0 | 0 | 801-3 | RTS 25/ I | RTS 25/ I | 0 | 0 |  | Práce | Běžná |  |  |  | POL1_
|  | kategorie 17 02 03 plasty | [25 empty] | POP
|  | Odkaz na dem. hmot. položky pořadí 72 : 0,22391 |  | 0.22391 | [23 empty] | VV | 7
166 | 979999997R00 | Poplatek za recyklaci, směsi suti betonu, cihel, tašek a keramiky, kusovost do 1600 cm2, skupina 17 01 07 z Katalogu odpadů | t | 58.4745 |  | 0 |  | 0 |  | 0 | 21 | 0 | 0 | 0 | 0 | 0 | 801-3 | RTS 25/ I | RTS 25/ I | 0 | 0 |  | Práce | Červená |  |  |  | POL1_
|  | 17 107 | [25 empty] | POP
|  | Odkaz na dem. hmot. položky pořadí 54 : 21,03829 |  | 21.0383 | [23 empty] | VV | 7
|  | Odkaz na dem. hmot. položky pořadí 55 : 4,67695 |  | 4.6769 | [23 empty] | VV | 7
|  | Odkaz na dem. hmot. položky pořadí 56 : 1,97341 |  | 1.9734 | [23 empty] | VV | 7
|  | Odkaz na dem. hmot. položky pořadí 57 : 0,54600 |  | 0.546 | [23 empty] | VV | 7
|  | Odkaz na dem. hmot. položky pořadí 58 : 0,97400 |  | 0.974 | [23 empty] | VV | 7
|  | Odkaz na dem. hmot. položky pořadí 59 : 19,08270 |  | 19.0827 | [23 empty] | VV | 7
|  | Odkaz na dem. hmot. položky pořadí 60 : 3,57500 |  | 3.575 | [23 empty] | VV | 7
|  | Odkaz na dem. hmot. položky pořadí 65 : 0,00529 |  | 0.00529 | [23 empty] | VV | 7
|  | Odkaz na dem. hmot. položky pořadí 66 : 2,72290 |  | 2.7229 | [23 empty] | VV | 7
|  | Odkaz na dem. hmot. položky pořadí 67 : 2,85660 |  | 2.8566 | [23 empty] | VV | 7
|  | Odkaz na dem. hmot. položky pořadí 68 : 1,02340 |  | 1.0234 | [23 empty] | VV | 7
167 | 979086112R00 | Vodorovná doprava suti a vybouraných hmot nakládání nebo překládání suti a vybouraných hmot na dopravní prostředek při vodorovné dopravě, , | t | 88.6717 |  | 0 |  | 0 |  | 0 | 21 | 0 | 0 | 0 | 0 | 0 | 832-1 | RTS 25/ I | RTS 25/ I | 0.277 | 24.56 |  | Přesun suti | Červená |  |  |  | POL8_
|  | bez naložení, s vyložením a hrubým urovnáním | [25 empty] | SPI
|  | Včetně: | [25 empty] | POP
|  | - při vodorovné dopravě po suchu : přepravy za ztížených provozních podmínek, | [25 empty] | POP
|  | - při vodorovné dopravě po vodě : vyložení na hromady na suchu nebo na přeložení na dopravní prostředek na suchu do 15 m vodorovně a současně do 4 m svisle, | [25 empty] | POP |  | - při vodorovné dopravě po vodě : vyložení na hromady na suchu nebo na přeložení na dopravní prostředek na suchu do 15 m vodorovně a současně do 4 m svisle,
|  | - při nakládání nebo překládání : dopravy do 15 m vodorovně a současně do 4 m svisle. | [25 empty] | POP
168 | 979011111R00 | Svislá doprava suti a vybouraných hmot za prvé podlaží nad nebo pod základním podlažím | t | 88.6717 |  | 0 |  | 0 |  | 0 | 21 | 0 | 0 | 0 | 0 | 0 | 801-3 | RTS 25/ I | RTS 25/ I | 0.933 | 82.73 |  | Přesun suti | Červená |  |  |  | POL8_
169 | 979081111R00 | Odvoz suti a vybouraných hmot na skládku do 1 km | t | 88.6717 |  | 0 |  | 0 |  | 0 | 21 | 0 | 0 | 0 | 0 | 0 | 801-3 | RTS 25/ I | RTS 25/ I | 0.49 | 43.45 |  | Přesun suti | Červená |  |  |  | POL8_
|  | Včetně naložení na dopravní prostředek a složení na skládku, bez poplatku za skládku. | [25 empty] | POP
170 | 979081121R00 | Odvoz suti a vybouraných hmot na skládku příplatek za každý další 1 km | t | 532.03 |  | 0 |  | 0 |  | 0 | 21 | 0 | 0 | 0 | 0 | 0 | 801-3 | RTS 25/ I | RTS 25/ I | 0 | 0 |  | Přesun suti | Červená |  |  |  | POL8_
171 | 979082111R00 | Vnitrostaveništní doprava suti a vybouraných hmot do 10 m | t | 88.6717 |  | 0 |  | 0 |  | 0 | 21 | 0 | 0 | 0 | 0 | 0 | 801-3 | RTS 25/ I | RTS 25/ I | 0.942 | 83.53 |  | Přesun suti | Červená |  |  |  | POL8_
172 | 979082121R00 | Vnitrostaveništní doprava suti a vybouraných hmot příplatek k ceně za každých dalších 5 m | t | 443.3584 |  | 0 |  | 0 |  | 0 | 21 | 0 | 0 | 0 | 0 | 0 | 801-3 | RTS 25/ I | RTS 25/ I | 0.105 | 46.55 |  | Přesun suti | Červená |  |  |  | POL8_
[26 empty] | 15 | 21 | DPH
| Celkem |  |  |  |  | 0 | [19 empty] | 0 | 0 | SUM
Proměnné:
| SD11 | Podhled kazetový minerální akustický |  | 148.91 | [23 empty] | VAR
|  | 1,08 : 17,95 |  | 17.95 | [23 empty] | VV | 0
|  | 1,09 : 10,21 |  | 10.21 | [23 empty] | VV | 0
|  | 1,12 : 11,18 |  | 11.18 | [23 empty] | VV | 0
|  | 1,13 : 9,69 |  | 9.69 | [23 empty] | VV | 0
|  | 1,14 : 27,51 |  | 27.51 | [23 empty] | VV | 0
|  | 1,15 : 10,06 |  | 10.06 | [23 empty] | VV | 0
|  | 1,16 : 11,61 |  | 11.61 | [23 empty] | VV | 0
|  | 1,17 : 12,51 |  | 12.51 | [23 empty] | VV | 0
|  | 1,19 : 11,83 |  | 11.83 | [23 empty] | VV | 0
|  | 1,20 : 12,66 |  | 12.66 | [23 empty] | VV | 0
|  | 1,21 : 13,7 |  | 13.7 | [23 empty] | VV | 0
| SD13 | Podhled kazetový minerální do technických a vedlejších prostor |  | 12.65 | [23 empty] | VAR
|  | 1,03 : 3,97 |  | 3.97 | [23 empty] | VV | 0
|  | 1,04 : 3,97 |  | 3.97 | [23 empty] | VV | 0
|  | 1,05 : 2,64 |  | 2.64 | [23 empty] | VV | 0
|  | 1,06 : 2,07 |  | 2.07 | [23 empty] | VV | 0
| SD14 | Podhled SDK protipožární |  | 110.1 | [23 empty] | VAR
|  | 1,01 : 6,01 |  | 6.01 | [23 empty] | VV | 0
|  | 1,02a : 29,51 |  | 29.51 | [23 empty] | VV | 0
|  | 1,02b : 27,26 |  | 27.26 | [23 empty] | VV | 0
|  | 1,07 : 5,76 |  | 5.76 | [23 empty] | VV | 0
|  | 1,10 : 9,86 |  | 9.86 | [23 empty] | VV | 0
|  | 1,11 : 4,73 |  | 4.73 | [23 empty] | VV | 0
|  | 1,18 : 26,97 |  | 26.97 | [23 empty] | VV | 0
| SP21 | Vinyl (VIN) |  | 111.29 | [23 empty] | VAR
|  | 1,01 : 6,01 |  | 6.01 | [23 empty] | VV | 0
|  | 1,02a : 29,51 |  | 29.51 | [23 empty] | VV | 0
|  | 1,02b : 27,26 |  | 27.26 | [23 empty] | VV | 0
|  | 1,07 : 5,76 |  | 5.76 | [23 empty] | VV | 0
|  | 1,08 : 17,95 |  | 17.95 | [23 empty] | VV | 0
|  | 1,09 : 10,21 |  | 10.21 | [23 empty] | VV | 0
|  | 1,10 : 9,86 |  | 9.86 | [23 empty] | VV | 0
|  | 1,11 : 4,73 |  | 4.73 | [23 empty] | VV | 0
| SP22 | Keramická dlažba (KD) |  | 12.65 | [23 empty] | VAR
|  | 1,03 : 3,97 |  | 3.97 | [23 empty] | VV | 0
|  | 1,04 : 3,97 |  | 3.97 | [23 empty] | VV | 0
|  | 1,05 : 2,64 |  | 2.64 | [23 empty] | VV | 0
|  | 1,06 : 2,07 |  | 2.07 | [23 empty] | VV | 0
| SP23 | Zátěžový koberec (ZK) |  | 147.72 | [23 empty] | VAR
|  | 1,12 : 11,18 |  | 11.18 | [23 empty] | VV | 0
|  | 1,13 : 9,69 |  | 9.69 | [23 empty] | VV | 0
|  | 1,14 : 27,51 |  | 27.51 | [23 empty] | VV | 0
|  | 1,15 : 10,06 |  | 10.06 | [23 empty] | VV | 0
|  | 1,16 : 11,61 |  | 11.61 | [23 empty] | VV | 0
|  | 1,17 : 12,51 |  | 12.51 | [23 empty] | VV | 0
|  | 1,18 : 26,97 |  | 26.97 | [23 empty] | VV | 0
|  | 1,19 : 11,83 |  | 11.83 | [23 empty] | VV | 0
|  | 1,20 : 12,66 |  | 12.66 | [23 empty] | VV | 0
|  | 1,21 : 13,7 |  | 13.7 | [23 empty] | VV | 0
| SP26 | Nosná zvednutá podlaha - vyrovnání výšky |  | 25.92 | [23 empty] | VAR
|  | m.č. 1.03-1.07 : 7,2*3,6 |  | 25.92 | [23 empty] | VV | 0
END
Note on S6: Jedná se o informaci, zda se jedná o položku, která je do rozpočtu zadána z cenové soustavy RTS, nebo vlastní.
Note on T6: Jedná se o název CÚ, která je zadána u položky rozpočtu

## SO 07. D.1.4a Pol
Položkový soupis prací a dodávek | [27 empty] | #TypZaznamu#
S: | 06.03 | ROZVOJ AREÁLU BISKUPSKÉHO GYMNÁZIA V BRNĚ_KPPP | [25 empty] | STA
O: | SO 07. | PSYCHOLOGICKÁ PORADNA | [22 empty] | STA |  |  | OBJ
R: | D.1.4a | vytápění | [25 empty] | ROZ
P.č. | Číslo položky | Název položky | MJ | Množství | Cena / MJ | Celkem | Dodávka | Dodávka celk. | Montáž | Montáž celk. | DPH | Cena s DPH | Hmotnost / MJ | Hmotnost celk.(t) | Dem. hmotnost / MJ | Dem. hmotnost celk.(t) | Ceník | Cen. soustava / platnost | Cenová úroveň | Nhod / MJ | Nhod celk. | Dodavatel | Typ položky | Stav položky
Díl: | 734 | Armatury |  |  |  | 0 |  | 0 |  | 0 |  | 0 |  | 0 |  | 0.03 |  |  |  |  | 3.29 | [6 empty] | DIL
|  | V dodávce všech armatur se předpokládá i montáž, pomocný spojovací materiál, těsnící materiál a potřebná šroubení. | [25 empty] | POP |  | V dodávce všech armatur se předpokládá i montáž, pomocný spojovací materiál, těsnící materiál a potřebná šroubení.
1 | 734221672RT3 | Hlavice termostatická, včetně dodávky materiálu | kus | 16 |  | 0 |  | 0 |  | 0 | 21 | 0 | 0.00014 | 0 | 0 | 0 | 800-731 | RTS 25/ I | RTS 25/ I | 0.072 | 1.15 |  | Práce | Běžná |  |  |  | POL1_
2 | Pol_0020b | Demontáž termostatů | kus | 16 |  | 0 |  | 0 |  | 0 | 21 | 0 | 0 | 0 | 0.00191 | 0.03 |  | Vlastní | Indiv | 0.134 | 2.14 |  | Práce | Běžná |  |  |  | POL1_
Díl: | 735 | Otopná tělesa |  |  |  | 0 |  | 0 |  | 0 |  | 0 |  | 1.3 |  | 1.9 |  |  |  |  | 71.28 | [6 empty] | DIL
3 | 735000912R00 | Regulace otopného systému při opravách vyregulování dvojregulačních ventilů a kohoutů s termostatickým ovládáním | kus | 16 |  | 0 |  | 0 |  | 0 | 21 | 0 | 0 | 0 | 0 | 0 | 800-731 | RTS 25/ I | RTS 25/ I | 0.268 | 4.29 |  | Práce | Běžná |  |  |  | POL1_
4 | 735111810R00 | Demontáž radiátorů litinových článkových | m2 | 80 |  | 0 |  | 0 |  | 0 | 21 | 0 | 0 | 0 | 0.0238 | 1.9 | 800-731 | RTS 25/ I | RTS 25/ I | 0.082 | 6.56 |  | Práce | Běžná |  |  |  | POL1_
5 | 735191902R00 | Ostatní opravy otopných těles vyzkoušení otopných těles po opravě tlakem litinových | m2 | 80 |  | 0 |  | 0 |  | 0 | 21 | 0 | 0 | 0 | 0 | 0 | 800-731 | RTS 25/ I | RTS 25/ I | 0.134 | 10.72 |  | Práce | Běžná |  |  |  | POL1_
6 | 735191904R00 | Ostatní opravy otopných těles vyčištění otopných těles propláchnutím vodou litinových | m2 | 80 |  | 0 |  | 0 |  | 0 | 21 | 0 | 0 | 0 | 0 | 0 | 800-731 | RTS 25/ I | RTS 25/ I | 0.031 | 2.48 |  | Práce | Běžná |  |  |  | POL1_
7 | 735191905R00 | Ostatní opravy otopných těles odvzdušnění otopných těles | kus | 16 |  | 0 |  | 0 |  | 0 | 21 | 0 | 0 | 0 | 0 | 0 | 800-731 | RTS 25/ I | RTS 25/ I | 0.062 | 0.99 |  | Práce | Běžná |  |  |  | POL1_
8 | 735191910R00 | Ostatní opravy otopných těles napuštění vody do otopného systému včetně potrubí (bez kotle a ohříváků) otopných těles | m2 | 80 |  | 0 |  | 0 |  | 0 | 21 | 0 | 0 | 0 | 0 | 0 | 800-731 | RTS 25/ I | RTS 25/ I | 0.031 | 2.48 |  | Práce | Běžná |  |  |  | POL1_
9 | 735191914R00 | Ostatní opravy otopných těles montáž otopných těles sestavených z použitých článků litinových | m2 | 80 |  | 0 |  | 0 |  | 0 | 21 | 0 | 0.01625 | 1.3 | 0 | 0 | 800-731 | RTS 25/ I | RTS 25/ I | 0.445 | 35.6 |  | Práce | Běžná |  |  |  | POL1_
10 | 735494811R00 | Vypuštění vody z otopných soustav bez kotlů, ohříváků, zásobníků a nádrží | m2 | 80 |  | 0 |  | 0 |  | 0 | 21 | 0 | 0 | 0 | 0 | 0 | 800-731 | RTS 25/ I | RTS 25/ I | 0.052 | 4.16 |  | Práce | Běžná |  |  |  | POL1_
|  | ( bez kotlů, ohříváků, zásobníků a nádrží ) | [25 empty] | SPI
11 | 998735101R00 | Přesun hmot pro otopná tělesa v objektech výšky do 6 m | t | 1.3 |  | 0 |  | 0 |  | 0 | 21 | 0 | 0 | 0 | 0 | 0 | 800-731 | RTS 25/ I | RTS 25/ I | 3.075 | 4 |  | Přesun hmot | Běžná |  |  |  | POL7_
Díl: | 739 | Ústřední vytápění - Ostatní práce |  |  |  | 0 |  | 0 |  | 0 |  | 0 |  | 0 |  | 0 |  |  |  |  | 48 | [6 empty] | DIL
12 | 904 R02 | Hzs-zkousky v ramci montaz.praci, Topná zkouška | h | 48 |  | 0 |  | 0 |  | 0 | 21 | 0 | 0 | 0 | 0 | 0 |  | RTS 25/ I | RTS 25/ I | 1 | 48 |  | Práce | Běžná |  |  |  | POL1_
Díl: | 783 | Nátěry |  |  |  | 0 |  | 0 |  | 0 |  | 0 |  | 0.06 |  | 0 |  |  |  |  | 44.32 | [6 empty] | DIL
13 | 783201811R00 | Odstranění nátěrů z kovových doplňk.konstrukcí oškrabáním | m2 | 80 |  | 0 |  | 0 |  | 0 | 21 | 0 | 1e-05 | 0 | 0 | 0 | 800-783 | RTS 25/ I | RTS 25/ I | 0.072 | 5.76 |  | Práce | Běžná |  |  |  | POL1_
14 | 783324340R00 | Nátěry otopných těles syntetické litinových radiátorů, základní + dvojnásobné s 2x emailováním | m2 | 80 |  | 0 |  | 0 |  | 0 | 21 | 0 | 0.00081 | 0.06 | 0 | 0 | 800-783 | RTS 25/ I | RTS 25/ I | 0.407 | 32.56 |  | Práce | Běžná |  |  |  | POL1_
|  | 16*5 |  | 80 | [23 empty] | VV | 0
15 | 783401811R00 | Odstranění starých nátěrů z potrubí a armatur potrubí, do DN 50 mm | m | 48 |  | 0 |  | 0 |  | 0 | 21 | 0 | 0 | 0 | 0 | 0 | 800-783 | RTS 25/ I | RTS 25/ I | 0.009 | 0.43 |  | Práce | Běžná |  |  |  | POL1_
16 | 783424340R00 | Nátěry potrubí a armatur syntetické potrubí, do DN 50 mm, dvojnásobné s 1x emailováním a základním nátěrem | m | 48 |  | 0 |  | 0 |  | 0 | 21 | 0 | 9e-05 | 0 | 0 | 0 | 800-783 | RTS 25/ I | RTS 25/ I | 0.116 | 5.57 |  | Práce | Běžná |  |  |  | POL1_
|  | na vzduchu schnoucí | [25 empty] | SPI
|  | 16*3 |  | 48 | [23 empty] | VV | 0
Díl: | D96 | Přesuny suti a vybouraných hmot |  |  |  | 0 |  | 0 |  | 0 |  | 0 |  | 0 |  | 0 |  |  |  |  | 5.95 | [6 empty] | DIL
17 | 735890801R00 | Vnitrostaveništní přemístění demontovaných hmot otopných těles vodorovně 100 m z objektů výšky do 6 m | t | 1.9346 |  | 0 |  | 0 |  | 0 | 21 | 0 | 0 | 0 | 0 | 0 | 800-731 | RTS 25/ I | RTS 25/ I | 3.074 | 5.95 |  | Přesun suti | Běžná |  |  |  | POL8_
[26 empty] | 15 | 21 | DPH
| Celkem |  |  |  |  | 0 | [19 empty] | 0 | 0 | SUM
END
Note on S6: Jedná se o informaci, zda se jedná o položku, která je do rozpočtu zadána z cenové soustavy RTS, nebo vlastní.
Note on T6: Jedná se o název CÚ, která je zadána u položky rozpočtu

## SO 07. D.1.4c Pol
Položkový soupis prací a dodávek | [27 empty] | #TypZaznamu#
S: | 06.03 | ROZVOJ AREÁLU BISKUPSKÉHO GYMNÁZIA V BRNĚ_KPPP | [25 empty] | STA
O: | SO 07. | PSYCHOLOGICKÁ PORADNA | [22 empty] | STA |  |  | OBJ
R: | D.1.4c | větrání, klimatizace | [25 empty] | ROZ
P.č. | Číslo položky | Název položky | MJ | Množství | Cena / MJ | Celkem | Dodávka | Dodávka celk. | Montáž | Montáž celk. | DPH | Cena s DPH | Hmotnost / MJ | Hmotnost celk.(t) | Dem. hmotnost / MJ | Dem. hmotnost celk.(t) | Ceník | Cen. soustava / platnost | Cenová úroveň | Nhod / MJ | Nhod celk. | Dodavatel | Typ položky | Stav položky
Díl: | 728 | Vzduchotechnika |  |  |  | 0 |  | 0 |  | 0 |  | 0 |  | 0 |  | 0 |  |  |  |  | 0 | [6 empty] | DIL
1 | P2.01 | Radiální ventilátor do podhledu, vč zpětné klapky a nezbytného příslušenstvíV=150m3/h Pext=100Pa,, N=150W/230V | ks | 1 |  | 0 |  | 0 |  | 0 | 21 | 0 | 0 | 0 | 0 | 0 |  | Vlastní | Indiv | 0 | 0 |  | Práce | Běžná |  |  |  | POL1_1
2 | P2.02 | Radiální ventilátor do podhledu vč zpětné klapky a nezbytného příslušenstvíV=30-80m3/h Pext=100Pa,, N=50W/230V | ks | 1 |  | 0 |  | 0 |  | 0 | 21 | 0 | 0 | 0 | 0 | 0 |  | Vlastní | Indiv | 0 | 0 |  | Práce | Běžná |  |  |  | POL1_1
3 | P2.04 | Diagonální ventilátor do kruhového potrubí ,vč zpětné klapky a nezbytného příslušenstvíV=150m3/h,, Pext=80Pa N=150W/230V | ks | 1 |  | 0 |  | 0 |  | 0 | 21 | 0 | 0 | 0 | 0 | 0 |  | Vlastní | Indiv | 0 | 0 |  | Práce | Běžná |  |  |  | POL1_1
4 | P2.11 | Potrubí kruhové spiro do do o160mm; 10% tvarovek | bm | 10 |  | 0 |  | 0 |  | 0 | 21 | 0 | 0 | 0 | 0 | 0 |  | Vlastní | Indiv | 0 | 0 |  | Práce | Běžná |  |  |  | POL1_1
5 | P2.12 | Potubí ohebné, zvukově izolované do o100mm | bm | 10 |  | 0 |  | 0 |  | 0 | 21 | 0 | 0 | 0 | 0 | 0 |  | Vlastní | Indiv | 0 | 0 |  | Práce | Běžná |  |  |  | POL1_1
6 | P2.20 | Talířový ventil celoplastový pro větší průtok o100 | ks | 5 |  | 0 |  | 0 |  | 0 | 21 | 0 | 0 | 0 | 0 | 0 |  | Vlastní | Indiv | 0 | 0 |  | Práce | Běžná |  |  |  | POL1_1
7 | P2.21 | výfukový, protidešťový kus sešikmený O100mm, s mřížkou | ks | 1 |  | 0 |  | 0 |  | 0 | 21 | 0 | 0 | 0 | 0 | 0 |  | Vlastní | Indiv | 0 | 0 |  | Práce | Běžná |  |  |  | POL1_1
8 | P2.22 | výfukový, protidešťový kus sešikmený O160mm, s mřížkou | ks | 1 |  | 0 |  | 0 |  | 0 | 21 | 0 | 0 | 0 | 0 | 0 |  | Vlastní | Indiv | 0 | 0 |  | Práce | Běžná |  |  |  | POL1_1
9 | P3.03 | Klimatizační kondenzační venkovní jednotka, split systém Qch=2,5kW N=1kW/230VChladivo, R32uzpůsobená, pro chlazení v zimním období vč podstavce pro plochou střechu | ks | 1 |  | 0 |  | 0 |  | 0 | 21 | 0 | 0 | 0 | 0 | 0 |  | Vlastní | Indiv | 0 | 0 |  | Práce | Běžná |  |  |  | POL1_1
10 | P3.04A | Vnitřní nástěnná klimatizační jednotka Qch=2,5kW vč.čerpadla kondenzátu, kabelového dálkového,, ovládání a veškerého nezbytného příslušenství a termostatu s hysterezí min 6°KVybavená funkcí | ks | 1 |  | 0 |  | 0 |  | 0 | 21 | 0 | 0 | 0 | 0 | 0 |  | Vlastní | Indiv | 0 | 0 |  | Práce | Běžná |  |  |  | POL1_1
|  | přizpůsobení se vnitřní vlhksti a likvidací virů a bakterií | [25 empty] | POP
|  | vybavená "suchým" kontaktem pro spouštění z termostatua uzpůsobená pro chlazení v zimním období | [25 empty] | POP
|  | v ceně P3.3 | [25 empty] | POP
11 | P3.04B | Izolovaná Cu dvoutrubka pro vedení chladiva, vč komunikační a napájecí kabeláže | bm | 24 |  | 0 |  | 0 |  | 0 | 21 | 0 | 0 | 0 | 0 | 0 |  | Vlastní | Indiv | 0 | 0 |  | Práce | Běžná |  |  |  | POL1_1
12 | P3.10a | Pu Potrubí pro odvod kondenzátu | bm | 10 |  | 0 |  | 0 |  | 0 | 21 | 0 | 0 | 0 | 0 | 0 |  | Vlastní | Indiv | 0 | 0 |  | Práce | Běžná |  |  |  | POL1_1
Díl: | 728.1 | Vzduchotechnika - příprava |  |  |  | 0 |  | 0 |  | 0 |  | 0 |  | 0 |  | 0 |  |  |  |  | 0 | [6 empty] | DIL
13 | P3.04C | Izolovaná Cu dvoutrubka pro vedení chladiva, vč komunikační kabeláže VRF systém, vč refnetů | bm | 90 |  | 0 |  | 0 |  | 0 | 21 | 0 | 0 | 0 | 0 | 0 |  | Vlastní | Indiv | 0 | 0 |  | Práce | Běžná |  |  |  | POL1_1
14 | P3.10b | Pu Potrubí pro odvod kondenzátu | bm | 70 |  | 0 |  | 0 |  | 0 | 21 | 0 | 0 | 0 | 0 | 0 |  | Vlastní | Indiv | 0 | 0 |  | Práce | Běžná |  |  |  | POL1_1
15 | P7.01 | Montážní spojovací a těsnící materiál vč materiálu na závěsy a konzoly | kg | 15 |  | 0 |  | 0 |  | 0 | 21 | 0 | 0 | 0 | 0 | 0 |  | Vlastní | Indiv | 0 | 0 |  | Práce | Běžná |  |  |  | POL1_
[26 empty] | 15 | 21 | DPH
| Celkem |  |  |  |  | 0 | [19 empty] | 0 | 0 | SUM
END
Note on S6: Jedná se o informaci, zda se jedná o položku, která je do rozpočtu zadána z cenové soustavy RTS, nebo vlastní.
Note on T6: Jedná se o název CÚ, která je zadána u položky rozpočtu

## SO 07. D.1.4e Pol
Položkový soupis prací a dodávek | [27 empty] | #TypZaznamu#
S: | 06.03 | ROZVOJ AREÁLU BISKUPSKÉHO GYMNÁZIA V BRNĚ_KPPP | [25 empty] | STA
O: | SO 07. | PSYCHOLOGICKÁ PORADNA | [22 empty] | STA |  |  | OBJ
R: | D.1.4e | zdravotně technické instalace | [25 empty] | ROZ
P.č. | Číslo položky | Název položky | MJ | Množství | Cena / MJ | Celkem | Dodávka | Dodávka celk. | Montáž | Montáž celk. | DPH | Cena s DPH | Hmotnost / MJ | Hmotnost celk.(t) | Dem. hmotnost / MJ | Dem. hmotnost celk.(t) | Ceník | Cen. soustava / platnost | Cenová úroveň | Nhod / MJ | Nhod celk. | Dodavatel | Typ položky | Stav položky
Díl: | 96 | Bourání konstrukcí |  |  |  | 0 |  | 0 |  | 0 |  | 0 |  | 0.03 |  | 2.57 |  |  |  |  | 57.88 | [6 empty] | DIL
1 | 971033341R00 | Vybourání otvorů ve zdivu cihelném z jakýchkoliv cihel pálených na jakoukoliv maltu vápenou nebo vápenocementovou, plochy do 0,09 m2, tloušťky do 300 mm | kus | 4 |  | 0 |  | 0 |  | 0 | 21 | 0 | 0.00034 | 0 | 0.054 | 0.22 | 801-3 | RTS 25/ I | RTS 25/ I | 0.381 | 1.52 |  | Práce | Běžná |  |  |  | POL1_1
|  | základovém nebo nadzákladovém, | [25 empty] | SPI
|  | Včetně pomocného lešení o výšce podlahy do 1900 mm a pro zatížení do 1,5 kPa (150 kg/m2). | [25 empty] | POP
2 | 971042361R00 | Vybourání otvorů v betonových příčkách a zdech plochy do 0,09 m2, tloušťky do 600 mm | kus | 3 |  | 0 |  | 0 |  | 0 | 21 | 0 | 0.00133 | 0 | 0.119 | 0.36 | 801-3 | RTS 25/ I | RTS 25/ I | 3.942 | 11.83 |  | Práce | Běžná |  |  |  | POL1_1
|  | základových nebo nadzákladových, | [25 empty] | SPI
|  | Včetně pomocného lešení o výšce podlahy do 1900 mm a pro zatížení do 1,5 kPa (150 kg/m2). | [25 empty] | POP
3 | 973031345R00 | Vysekání v cihelném zdivu výklenků a kapes kapes na jakoukoliv maltu vápennou nebo vápenocementovou, plochy do 0,25 m2, hloubky do 300 mm | kus | 1 |  | 0 |  | 0 |  | 0 | 21 | 0 | 0.00091 | 0 | 0.097 | 0.1 | 801-3 | RTS 25/ I | RTS 25/ I | 1.182 | 1.18 |  | Práce | Běžná |  |  |  | POL1_1
|  | Včetně pomocného lešení o výšce podlahy do 1900 mm a pro zatížení do 1,5 kPa (150 kg/m2). | [25 empty] | POP
4 | 974031142R00 | Vysekání rýh v jakémkoliv zdivu cihelném v ploše do hloubky 70 mm, šířky do 70 mm | m | 19 |  | 0 |  | 0 |  | 0 | 21 | 0 | 0.00049 | 0.01 | 0.009 | 0.17 | 801-3 | RTS 25/ I | RTS 25/ I | 0.247 | 4.69 |  | Práce | Běžná |  |  |  | POL1_1
|  | Včetně pomocného lešení o výšce podlahy do 1900 mm a pro zatížení do 1,5 kPa (150 kg/m2). | [25 empty] | POP
5 | 974031144R00 | Vysekání rýh v jakémkoliv zdivu cihelném v ploše do hloubky 70 mm, šířky do 150 mm | m | 37 |  | 0 |  | 0 |  | 0 | 21 | 0 | 0.00049 | 0.02 | 0.019 | 0.7 | 801-3 | RTS 25/ I | RTS 25/ I | 0.382 | 14.13 |  | Práce | Běžná |  |  |  | POL1_1
|  | Včetně pomocného lešení o výšce podlahy do 1900 mm a pro zatížení do 1,5 kPa (150 kg/m2). | [25 empty] | POP
6 | 974031164R00 | Vysekání rýh v jakémkoliv zdivu cihelném v ploše do hloubky 150 mm, šířky do 150 mm | m | 6 |  | 0 |  | 0 |  | 0 | 21 | 0 | 0.00049 | 0 | 0.04 | 0.24 | 801-3 | RTS 25/ I | RTS 25/ I | 0.668 | 4.01 |  | Práce | Běžná |  |  |  | POL1_1
|  | Včetně pomocného lešení o výšce podlahy do 1900 mm a pro zatížení do 1,5 kPa (150 kg/m2). | [25 empty] | POP
7 | 721110802R00 | Demontáž potrubí z kameninových trub do DN 100 | m | 6 |  | 0 |  | 0 |  | 0 | 21 | 0 | 0 | 0 | 0.00982 | 0.06 | 800-721 | RTS 25/ I | RTS 25/ I | 0.266 | 1.6 |  | Práce | Běžná |  |  |  | POL1_7
|  | normálních a kyselinovzdorných, | [25 empty] | SPI
8 | 721140802R00 | Demontáž potrubí z litinových trub do DN 100 | m | 6 |  | 0 |  | 0 |  | 0 | 21 | 0 | 0 | 0 | 0.01492 | 0.09 | 800-721 | RTS 25/ I | RTS 25/ I | 0.413 | 2.48 |  | Práce | Běžná |  |  |  | POL1_7
|  | odpadního nebo dešťového, | [25 empty] | SPI
9 | 721171808R00 | Demontáž potrubí z novodurových trub přes D 75 mm do D 114 mm | m | 6 |  | 0 |  | 0 |  | 0 | 21 | 0 | 0 | 0 | 0.00198 | 0.01 | 800-721 | RTS 25/ I | RTS 25/ I | 0.083 | 0.5 |  | Práce | Běžná |  |  |  | POL1_7
|  | odpadního nebo připojovacího, | [25 empty] | SPI
10 | 722130801R00 | Demontáž potrubí z ocelových trubek závitových do DN 25 | m | 30 |  | 0 |  | 0 |  | 0 | 21 | 0 | 0 | 0 | 0.00213 | 0.06 | 800-721 | RTS 25/ I | RTS 25/ I | 0.173 | 5.19 |  | Práce | Běžná |  |  |  | POL1_7
11 | 725110814R00 | Demontáž klozetů kombinovaných | soubor | 9 |  | 0 |  | 0 |  | 0 | 21 | 0 | 0 | 0 | 0.0342 | 0.31 | 800-721 | RTS 25/ I | RTS 25/ I | 0.465 | 4.19 |  | Práce | Běžná |  |  |  | POL1_
12 | 725210821R00 | Demontáž umyvadel umyvadel bez výtokových armatur | soubor | 9 |  | 0 |  | 0 |  | 0 | 21 | 0 | 0 | 0 | 0.01946 | 0.18 | 800-721 | RTS 25/ I | RTS 25/ I | 0.382 | 3.44 |  | Práce | Běžná |  |  |  | POL1_
13 | 725240812R00 | Demontáž sprchových kabin a mís mís bez výtokových armatur | soubor | 1 |  | 0 |  | 0 |  | 0 | 21 | 0 | 0 | 0 | 0.0245 | 0.02 | 800-721 | RTS 25/ I | RTS 25/ I | 0.383 | 0.38 |  | Práce | Běžná |  |  |  | POL1_
14 | 725330820R00 | Demontáž výlevek diturvitových | soubor | 1 |  | 0 |  | 0 |  | 0 | 21 | 0 | 0 | 0 | 0.0347 | 0.03 | 800-721 | RTS 25/ I | RTS 25/ I | 0.569 | 0.57 |  | Práce | Běžná |  |  |  | POL1_
|  | bez výtokových armatur a bez nádrže a splachovacího potrubí, | [25 empty] | SPI
15 | 725820801R00 | Demontáž baterií nástěnných do G 3/4" | soubor | 10 |  | 0 |  | 0 |  | 0 | 21 | 0 | 0 | 0 | 0.00156 | 0.02 | 800-721 | RTS 25/ I | RTS 25/ I | 0.217 | 2.17 |  | Práce | Běžná |  |  |  | POL1_
Díl: | 99 | Staveništní přesun hmot |  |  |  | 0 |  | 0 |  | 0 |  | 0 |  | 0 |  | 0 |  |  |  |  | 0.03 | [6 empty] | DIL
16 | 999281105R00 | Přesun hmot pro opravy a údržbu objektů pro opravy a údržbu dosavadních objektů včetně vnějších plášťů výšky do 6 m, | t | 0.03664 |  | 0 |  | 0 |  | 0 | 21 | 0 | 0 | 0 | 0 | 0 | 801-4 | RTS 25/ I | RTS 25/ I | 0.94 | 0.03 |  | Přesun hmot | Běžná |  |  |  | POL7_
|  | oborů 801, 803, 811 a 812 | [25 empty] | SPI
Díl: | 713 | Izolace tepelné |  |  |  | 0 |  | 0 |  | 0 |  | 0 |  | 0 |  | 0 |  |  |  |  | 12.04 | [6 empty] | DIL
17 | 713571111R00 | Požárně ochranná manžeta EI 90, D 50 mm | kus | 6 |  | 0 |  | 0 |  | 0 | 21 | 0 | 5e-05 | 0 | 0 | 0 | 800-713 | RTS 25/ I | RTS 25/ I | 0.5 | 3 |  | Práce | Běžná |  |  |  | POL1_7
|  | Montáž manžety ke stěně nebo stropu pomocí rozpěrné hmoždinky se šroubem. Cena obsahuje i dodávku manžety a spojovacích prostředků. | [25 empty] | POP |  | Montáž manžety ke stěně nebo stropu pomocí rozpěrné hmoždinky se šroubem. Cena obsahuje i dodávku manžety a spojovacích prostředků.
18 | 722181212RT7 | Izolace vodovodního potrubí návleková z trubic z pěnového polyetylenu, tloušťka stěny 9 mm, d 22 mm | m | 28 |  | 0 |  | 0 |  | 0 | 21 | 0 | 3e-05 | 0 | 0 | 0 | 800-721 | RTS 25/ I | RTS 25/ I | 0.129 | 3.61 |  | Práce | Běžná |  |  |  | POL1_7
|  | V položce je kalkulována dodávka izolační trubice, spon a lepicí pásky. | [25 empty] | POP
19 | 722181212RT8 | Izolace vodovodního potrubí návleková z trubic z pěnového polyetylenu, tloušťka stěny 9 mm, d 25 mm | m | 10 |  | 0 |  | 0 |  | 0 | 21 | 0 | 6e-05 | 0 | 0 | 0 | 800-721 | RTS 25/ I | RTS 25/ I | 0.129 | 1.29 |  | Práce | Běžná |  |  |  | POL1_7
|  | V položce je kalkulována dodávka izolační trubice, spon a lepicí pásky. | [25 empty] | POP
20 | 722181212RU1 | Izolace vodovodního potrubí návleková z trubic z pěnového polyetylenu, tloušťka stěny 9 mm, d 32 mm | m | 10 |  | 0 |  | 0 |  | 0 | 21 | 0 | 5e-05 | 0 | 0 | 0 | 800-721 | RTS 25/ I | RTS 25/ I | 0.142 | 1.42 |  | Práce | Běžná |  |  |  | POL1_7
|  | V položce je kalkulována dodávka izolační trubice, spon a lepicí pásky. | [25 empty] | POP
21 | 722181215RT8 | Izolace vodovodního potrubí návleková z trubic z pěnového polyetylenu, tloušťka stěny 25 mm, d 25 mm | m | 10 |  | 0 |  | 0 |  | 0 | 21 | 0 | 7e-05 | 0 | 0 | 0 | 800-721 | RTS 25/ I | RTS 25/ I | 0.129 | 1.29 |  | Práce | Běžná |  |  |  | POL1_7
|  | V položce je kalkulována dodávka izolační trubice, spon a lepicí pásky. | [25 empty] | POP
22 | 722181215RU1 | Izolace vodovodního potrubí návleková z trubic z pěnového polyetylenu, tloušťka stěny 25 mm, d 32 mm | m | 10 |  | 0 |  | 0 |  | 0 | 21 | 0 | 8e-05 | 0 | 0 | 0 | 800-721 | RTS 25/ I | RTS 25/ I | 0.142 | 1.42 |  | Práce | Běžná |  |  |  | POL1_7
|  | V položce je kalkulována dodávka izolační trubice, spon a lepicí pásky. | [25 empty] | POP
23 | 998713102R00 | Přesun hmot pro izolace tepelné v objektech výšky do 12 m | t | 0.00374 |  | 0 |  | 0 |  | 0 | 21 | 0 | 0 | 0 | 0 | 0 | 800-713 | RTS 25/ I | RTS 25/ I | 1.831 | 0.01 |  | Přesun hmot | Běžná |  |  |  | POL7_
|  | 50 m vodorovně | [25 empty] | SPI
Díl: | 721 | Vnitřní kanalizace |  |  |  | 0 |  | 0 |  | 0 |  | 0 |  | 0.08 |  | 0 |  |  |  |  | 50.74 | [6 empty] | DIL
24 | 721170955R00 | Opravy odpadního potrubí novodurového vsazení odbočky do potrubí hrdlového, D 110 mm | kus | 5 |  | 0 |  | 0 |  | 0 | 21 | 0 | 0.00894 | 0.04 | 0 | 0 | 800-721 | RTS 25/ I | RTS 25/ I | 1.128 | 5.64 |  | Práce | Běžná |  |  |  | POL1_7
|  | Včetně pomocného lešení o výšce podlahy do 1900 mm a pro zatížení do 1,5 kPa. | [25 empty] | POP
25 | 721176101R00 | Potrubí HT připojovací vnější průměr D 32 mm, tloušťka stěny 1,8 mm, DN 30 | m | 41 |  | 0 |  | 0 |  | 0 | 21 | 0 | 0.00034 | 0.01 | 0 | 0 | 800-721 | RTS 25/ I | RTS 25/ I | 0.32 | 13.12 |  | Práce | Běžná |  |  |  | POL1_7
|  | včetně tvarovek, objímek. Bez zednických výpomocí. | [25 empty] | SPI
|  | Potrubí včetně tvarovek. Bez zednických výpomocí. | [25 empty] | POP
26 | 721176102R00 | Potrubí HT připojovací vnější průměr D 40 mm, tloušťka stěny 1,8 mm, DN 40 | m | 3 |  | 0 |  | 0 |  | 0 | 21 | 0 | 0.00038 | 0 | 0 | 0 | 800-721 | RTS 25/ I | RTS 25/ I | 0.32 | 0.96 |  | Práce | Běžná |  |  |  | POL1_7
|  | včetně tvarovek, objímek. Bez zednických výpomocí. | [25 empty] | SPI
|  | Potrubí včetně tvarovek. Bez zednických výpomocí. | [25 empty] | POP
27 | 721176103R00 | Potrubí HT připojovací vnější průměr D 50 mm, tloušťka stěny 1,8 mm, DN 50 | m | 4 |  | 0 |  | 0 |  | 0 | 21 | 0 | 0.00047 | 0 | 0 | 0 | 800-721 | RTS 25/ I | RTS 25/ I | 0.359 | 1.44 |  | Práce | Běžná |  |  |  | POL1_7
|  | včetně tvarovek, objímek. Bez zednických výpomocí. | [25 empty] | SPI
|  | Potrubí včetně tvarovek. Bez zednických výpomocí. | [25 empty] | POP
28 | 721176104R00 | Potrubí HT připojovací vnější průměr D 75 mm, tloušťka stěny 1,9 mm, DN 70 | m | 4 |  | 0 |  | 0 |  | 0 | 21 | 0 | 0.0007 | 0 | 0 | 0 | 800-721 | RTS 25/ I | RTS 25/ I | 0.452 | 1.81 |  | Práce | Běžná |  |  |  | POL1_7
|  | včetně tvarovek, objímek. Bez zednických výpomocí. | [25 empty] | SPI
|  | Potrubí včetně tvarovek. Bez zednických výpomocí. | [25 empty] | POP
29 | 721176105R00 | Potrubí HT připojovací vnější průměr D 110 mm, tloušťka stěny 2,7 mm, DN 100 | m | 8 |  | 0 |  | 0 |  | 0 | 21 | 0 | 0.00152 | 0.01 | 0 | 0 | 800-721 | RTS 25/ I | RTS 25/ I | 1.173 | 9.38 |  | Práce | Běžná |  |  |  | POL1_7
|  | včetně tvarovek, objímek. Bez zednických výpomocí. | [25 empty] | SPI
|  | Potrubí včetně tvarovek. Bez zednických výpomocí. | [25 empty] | POP
30 | 721176115R00 | Potrubí HT odpadní svislé vnější průměr D 110 mm, tloušťka stěny 2,7 mm, DN 100 | m | 7 |  | 0 |  | 0 |  | 0 | 21 | 0 | 0.00131 | 0.01 | 0 | 0 | 800-721 | RTS 25/ I | RTS 25/ I | 0.797 | 5.58 |  | Práce | Běžná |  |  |  | POL1_7
|  | včetně tvarovek, objímek. Bez zednických výpomocí. | [25 empty] | SPI
|  | Potrubí včetně tvarovek, objímek a vložek pro tlumení hluku. Bez zednických výpomocí. | [25 empty] | POP
|  | Včetně zřízení a demontáže pomocného lešení. | [25 empty] | POP
31 | 721176222R00 | Potrubí KG svodné (ležaté) v zemi vnější průměr D 110 mm, tloušťka stěny 3,2 mm, DN 100 | m | 6 |  | 0 |  | 0 |  | 0 | 21 | 0 | 0.0021 | 0.01 | 0 | 0 | 800-721 | RTS 25/ I | RTS 25/ I | 0.8 | 4.8 |  | Práce | Běžná |  |  |  | POL1_7
|  | včetně tvarovek, objímek. Bez zednických výpomocí. | [25 empty] | SPI
|  | Potrubí včetně tvarovek. Bez zednických výpomocí. | [25 empty] | POP
32 | 721194103R00 | Zřízení přípojek na potrubí D 32 mm | kus | 16 |  | 0 |  | 0 |  | 0 | 21 | 0 | 0 | 0 | 0 | 0 | 800-721 | RTS 25/ I | RTS 25/ I | 0.148 | 2.37 |  | Práce | Běžná |  |  |  | POL1_7
|  | vyvedení a upevnění odpadních výpustek, | [25 empty] | SPI
33 | 721194104R00 | Zřízení přípojek na potrubí D 40 mm | kus | 3 |  | 0 |  | 0 |  | 0 | 21 | 0 | 0 | 0 | 0 | 0 | 800-721 | RTS 25/ I | RTS 25/ I | 0.157 | 0.47 |  | Práce | Běžná |  |  |  | POL1_7
|  | vyvedení a upevnění odpadních výpustek, | [25 empty] | SPI
34 | 721194105R00 | Zřízení přípojek na potrubí D 50 mm | kus | 2 |  | 0 |  | 0 |  | 0 | 21 | 0 | 0 | 0 | 0 | 0 | 800-721 | RTS 25/ I | RTS 25/ I | 0.174 | 0.35 |  | Práce | Běžná |  |  |  | POL1_7
|  | vyvedení a upevnění odpadních výpustek, | [25 empty] | SPI
35 | 721194109R00 | Zřízení přípojek na potrubí D 110 mm | kus | 4 |  | 0 |  | 0 |  | 0 | 21 | 0 | 0 | 0 | 0 | 0 | 800-721 | RTS 25/ I | RTS 25/ I | 0.259 | 1.04 |  | Práce | Běžná |  |  |  | POL1_7
|  | vyvedení a upevnění odpadních výpustek, | [25 empty] | SPI
36 | 721273150RT1 | Ventilační hlavice D 50, 75, 110 mm, přivzdušňovací ventil D 50/75/110 mm s dvojitou izolační stěnou, s masivní pryžovou membránou, s odnímatelnou mřížkou proti hmyzu a pro čištění, mat. | kus | 1 |  | 0 |  | 0 |  | 0 | 21 | 0 | 0.00049 | 0 | 0 | 0 | 800-721 | RTS 25/ I | RTS 25/ I | 0.133 | 0.13 |  | Práce | Běžná |  |  |  | POL1_7
37 | 721290111R00 | Zkouška těsnosti kanalizace v objektech vodou, DN 125 | m | 73 |  | 0 |  | 0 |  | 0 | 21 | 0 | 0 | 0 | 0 | 0 | 800-721 | RTS 25/ I | RTS 25/ I | 0.048 | 3.5 |  | Práce | Běžná |  |  |  | POL1_7
38 | 998721102R00 | Přesun hmot pro vnitřní kanalizaci v objektech výšky do 12 m | t | 0.09888 |  | 0 |  | 0 |  | 0 | 21 | 0 | 0 | 0 | 0 | 0 | 800-721 | RTS 25/ I | RTS 25/ I | 1.523 | 0.15 |  | Přesun hmot | Běžná |  |  |  | POL7_
|  | 50 m vodorovně, měřeno od těžiště půdorysné plochy skládky do těžiště půdorysné plochy objektu | [25 empty] | SPI
Díl: | 722 | Vnitřní vodovod |  |  |  | 0 |  | 0 |  | 0 |  | 0 |  | 0.2 |  | 0 |  |  |  |  | 49.46 | [6 empty] | DIL
39 | 722131913R00 | Opravy vodovodního potrubí závitového vsazení odbočky do potrubí, DN 25 | soubor | 14 |  | 0 |  | 0 |  | 0 | 21 | 0 | 0.01032 | 0.14 | 0 | 0 | 800-721 | RTS 25/ I | RTS 25/ I | 1.126 | 15.76 |  | Práce | Běžná |  |  |  | POL1_7
|  | Včetně pomocného lešení o výšce podlahy do 1900 mm a pro zatížení do 1,5 kPa. | [25 empty] | POP
40 | 722178113R00 | Potrubí vodovodní vícevrstvé PEX/AL/PEX, D 20 mm, s 2,0 mm, PN 10, lisovaný spoj s mosaznými tvarovkami | m | 28 |  | 0 |  | 0 |  | 0 | 21 | 0 | 0.00083 | 0.02 | 0 | 0 | 800-721 | RTS 25/ I | RTS 25/ I | 0.27017 | 7.56 |  | Práce | Běžná |  |  |  | POL1_7
|  | včetně tvarovek, bez zednických výpomocí, | [25 empty] | SPI
|  | Včetně pomocného lešení o výšce podlahy do 1900 mm a pro zatížení do 1,5 kPa. | [25 empty] | POP
41 | 722178114R00 | Potrubí vodovodní vícevrstvé PEX/AL/PEX, D 26 mm, s 3,0 mm, PN 10, lisovaný spoj s mosaznými tvarovkami | m | 20 |  | 0 |  | 0 |  | 0 | 21 | 0 | 0.00099 | 0.02 | 0 | 0 | 800-721 | RTS 25/ I | RTS 25/ I | 0.29019 | 5.8 |  | Práce | Běžná |  |  |  | POL1_7
|  | včetně tvarovek, bez zednických výpomocí, | [25 empty] | SPI
|  | Včetně pomocného lešení o výšce podlahy do 1900 mm a pro zatížení do 1,5 kPa. | [25 empty] | POP
42 | 722178115R00 | Potrubí vodovodní vícevrstvé PEX/AL/PEX, D 32 mm, s 3,0 mm, PN 10, lisovaný spoj s mosaznými tvarovkami | m | 20 |  | 0 |  | 0 |  | 0 | 21 | 0 | 0.00114 | 0.02 | 0 | 0 | 800-721 | RTS 25/ I | RTS 25/ I | 0.34626 | 6.93 |  | Práce | Běžná |  |  |  | POL1_7
|  | včetně tvarovek, bez zednických výpomocí, | [25 empty] | SPI
|  | Včetně pomocného lešení o výšce podlahy do 1900 mm a pro zatížení do 1,5 kPa. | [25 empty] | POP
43 | 722190401R00 | Vyvedení a upevnění výpustek DN 15 | kus | 15 |  | 0 |  | 0 |  | 0 | 21 | 0 | 0 | 0 | 0 | 0 | 800-721 | RTS 25/ I | RTS 25/ I | 0.425 | 6.38 |  | Práce | Běžná |  |  |  | POL1_7
44 | 722235112R00 | Kohout kulový, mosazný, vnitřní-vnitřní závit, DN 20, PN 25 | kus | 2 |  | 0 |  | 0 |  | 0 | 21 | 0 | 0.0002 | 0 | 0 | 0 | 800-721 | RTS 25/ I | RTS 25/ I | 0.207 | 0.41 |  | Práce | Běžná |  |  |  | POL1_7
45 | 722280107R00 | Tlaková zkouška vodovodního potrubí přes DN 32 do DN 40 | m | 68 |  | 0 |  | 0 |  | 0 | 21 | 0 | 0 | 0 | 0 | 0 | 800-721 | RTS 25/ I | RTS 25/ I | 0.031 | 2.11 |  | Práce | Běžná |  |  |  | POL1_7
|  | Včetně dodávky vody, uzavření a zabezpečení konců potrubí. | [25 empty] | POP
46 | 722290234R00 | Proplach a dezinfekce vodovodního potrubí do DN 80 | m | 68 |  | 0 |  | 0 |  | 0 | 21 | 0 | 1e-05 | 0 | 0 | 0 | 800-721 | RTS 25/ I | RTS 25/ I | 0.062 | 4.22 |  | Práce | Běžná |  |  |  | POL1_7
|  | Včetně dodání desinfekčního prostředku. | [25 empty] | POP
47 | 998722102R00 | Přesun hmot pro vnitřní vodovod v objektech výšky do 12 m | t | 0.2114 |  | 0 |  | 0 |  | 0 | 21 | 0 | 0 | 0 | 0 | 0 | 800-721 | RTS 25/ I | RTS 25/ I | 1.374 | 0.29 |  | Přesun hmot | Běžná |  |  |  | POL7_
|  | vodorovně do 50 m | [25 empty] | SPI
Díl: | 725 | Zařizovací předměty |  |  |  | 0 |  | 0 |  | 0 |  | 0 |  | 0.17 |  | 0 |  |  |  |  | 27.1 | [6 empty] | DIL
48 | 725119106R00 | Nádrže splachovací montáž nízkopoložené | kus | 1 |  | 0 |  | 0 |  | 0 | 21 | 0 | 0.00011 | 0 | 0 | 0 | 800-721 | RTS 25/ I | RTS 25/ I | 0.97 | 0.97 |  | Práce | Běžná |  |  |  | POL1_7
49 | 725119306R00 | Klozetové mísy montáž závěsné | soubor | 3 |  | 0 |  | 0 |  | 0 | 21 | 0 | 0.00089 | 0 | 0 | 0 | 800-721 | RTS 25/ I | RTS 25/ I | 1.12 | 3.36 |  | Práce | Běžná |  |  |  | POL1_
|  | závěsný klozet : 2 |  | 2 | [23 empty] | VV | 0
|  | závěsný klozet pro invalidy : 1 |  | 1 | [23 empty] | VV | 0
50 | 725219401R00 | Umyvadlo montáž na šrouby do zdiva | soubor | 3 |  | 0 |  | 0 |  | 0 | 21 | 0 | 0.00141 | 0 | 0 | 0 | 800-721 | RTS 25/ I | RTS 25/ I | 1.575 | 4.73 |  | Práce | Běžná |  |  |  | POL1_7
|  | Včetně dodání zápachové uzávěrky. | [25 empty] | POP
51 | 725019101R00 | Výlevka diturvitová s plastovou mřížkou, stojící | soubor | 1 |  | 0 |  | 0 |  | 0 | 21 | 0 | 0.01444 | 0.01 | 0 | 0 | 800-721 | RTS 25/ I | RTS 25/ I | 1.25 | 1.25 |  | Práce | Běžná |  |  |  | POL1_7
52 | 725814105R00 | Ventil rohový, mosazný, s filtrem, s maticí, DN 15 x DN 10, včetně dodávky materiálu | soubor | 9 |  | 0 |  | 0 |  | 0 | 21 | 0 | 0.00024 | 0 | 0 | 0 | 800-721 | RTS 25/ I | RTS 25/ I | 0.124 | 1.12 |  | Práce | Běžná |  |  |  | POL1_7
53 | 725814125R00 | Ventil pračkový, mosazný, s prodloužením, DN 20, včetně dodávky materiálu | soubor | 1 |  | 0 |  | 0 |  | 0 | 21 | 0 | 0.00024 | 0 | 0 | 0 | 800-721 | RTS 25/ I | RTS 25/ I | 0.124 | 0.12 |  | Práce | Běžná |  |  |  | POL1_7
54 | 725829202R00 | Montáž baterií umyvadlových a dřezových umyvadlové a dřezové nástěnné | kus | 5 |  | 0 |  | 0 |  | 0 | 21 | 0 | 0.00018 | 0 | 0 | 0 | 800-721 | RTS 25/ I | RTS 25/ I | 0.476 | 2.38 |  | Práce | Běžná |  |  |  | POL1_
55 | 725829301R00 | Montáž baterií umyvadlových a dřezových umyvadlové a dřezové stojánkové | kus | 1 |  | 0 |  | 0 |  | 0 | 21 | 0 | 4e-05 | 0 | 0 | 0 | 800-721 | RTS 25/ I | RTS 25/ I | 0.445 | 0.45 |  | Práce | Běžná |  |  |  | POL1_7
56 | 725859102R00 | Montáž ventilu odpadního přes D 32 mm do D 50 mm | kus | 1 |  | 0 |  | 0 |  | 0 | 21 | 0 | 0.00014 | 0 | 0 | 0 | 800-721 | RTS 25/ I | RTS 25/ I | 0.237 | 0.24 |  | Práce | Běžná |  |  |  | POL1_7
57 | 725860182RT1 | Zápachová uzávěrka (sifon) pro zařizovací předměty D 40/50 mm; podomítková, pro pračky/myčky; PE; příslušenství přip. koleno, krycí deska nerez, montážní kryt, nástěnka mosaz, montážní deska, včetně dodávky materiálu | kus | 1 |  | 0 |  | 0 |  | 0 | 21 | 0 | 0.00073 | 0 | 0 | 0 | 800-721 | RTS 25/ I | RTS 25/ I | 0.246 | 0.25 |  | Práce | Běžná |  |  |  | POL1_7
58 | 725860201RT1 | Zápachová uzávěrka (sifon) pro zařizovací předměty D 40, 50 mm x 6/4"; pro dřezy, PP; příslušenství přípojka pro pračku/myčku, včetně dodávky materiálu | kus | 1 |  | 0 |  | 0 |  | 0 | 21 | 0 | 0.00026 | 0 | 0 | 0 | 800-721 | RTS 25/ I | RTS 25/ I | 0.246 | 0.25 |  | Práce | Běžná |  |  |  | POL1_7
59 | 725860213R00 | Zápachová uzávěrka (sifon) pro zařizovací předměty D 32, 40 mm x 5/4"; pro umyvadla; PP; příslušenství krycí růžice odtoku, zpětný uzávěr, včetně dodávky materiálu | kus | 3 |  | 0 |  | 0 |  | 0 | 21 | 0 | 0.0002 | 0 | 0 | 0 | 800-721 | RTS 25/ I | RTS 25/ I | 0.246 | 0.74 |  | Práce | Běžná |  |  |  | POL1_7
60 | 725860264R00 | Výpusť umyvadlová s uzávěrem táhlo, chromovaný plast, včetně dodávky materiálu | kus | 3 |  | 0 |  | 0 |  | 0 | 21 | 0 | 0 | 0 | 0 | 0 | 800-721 | RTS 25/ I | RTS 25/ I | 0.2 | 0.6 |  | Práce | Běžná |  |  |  | POL1_7
61 | 726211321R00 | Předstěnový modul pro WC zavěšené, s nádržkou, pro instalaci suchým procesem do lehkých sádrokartonových příček nebo k instalaci před masivní stěnu, bez soupravy na tlumení hluku, bez ovladacího tlačitka, ovládání zepředu, stavební výška 112 cm, včetně dodávky materiálu | soubor | 3 |  | 0 |  | 0 |  | 0 | 21 | 0 | 0.01297 | 0.04 | 0 | 0 | 800-721 | RTS 25/ I | RTS 25/ I | 1.9 | 5.7 |  | Práce | Běžná |  |  |  | POL1_7
|  | montáž a dodávka materiálu | [25 empty] | SPI
|  | Včetně dodávky a připevnění montážního prvku vč. napojení na kanalizační popř. vodovodní potrubí. | [25 empty] | POP
62 | 726211331R00 | Předstěnový modul pro WC zavěšené, pro tělesně postižené, s nádržkou, pro instalaci suchým procesem do lehkých sádrokartonových příček nebo k instalaci před masivní stěnu, bez soupravy na tlumení hluku, bez ovladacího tlačitka, ovládání zepředu, stavební výška 112 cm, včetně dodávky materiálu | soubor | 1 |  | 0 |  | 0 |  | 0 | 21 | 0 | 0.0145 | 0.01 | 0 | 0 | 800-721 | RTS 25/ I | RTS 25/ I | 1.9 | 1.9 |  | Práce | Běžná |  |  |  | POL1_7
|  | montáž a dodávka materiálu | [25 empty] | SPI
|  | Včetně dodávky a připevnění montážního prvku vč. napojení na kanalizační popř. vodovodní potrubí. | [25 empty] | POP
63 | 725019103Rpol | Montáž výlevky závěsné s plastovou mřížkou, bez dodávky | soubor | 1 |  | 0 |  | 0 |  | 0 | 21 | 0 | 0.0109 | 0.01 | 0 | 0 |  | Vlastní | Indiv | 1.25 | 1.25 |  | Práce | Běžná |  |  |  | POL1_
64 | 7251210VD | Montáž ovládání WC závěsné | kus | 3 |  | 0 |  | 0 |  | 0 | 21 | 0 | 0 | 0 | 0 | 0 |  | Vlastní | Indiv | 0 | 0 |  | Práce | Běžná |  |  |  | POL1_7
65 | 7251311VD | Montáž ovládání WC závěsné ZTP | kus | 1 |  | 0 |  | 0 |  | 0 | 21 | 0 | 0 | 0 | 0 | 0 |  | Vlastní | Indiv | 0 | 0 |  | Práce | Běžná |  |  |  | POL1_7
66 | 725980121Rpol | Dvířka z plastu, 200 x 200 mm, D+M | kus | 2 |  | 0 |  | 0 |  | 0 | 21 | 0 | 0.0007 | 0 | 0 | 0 |  | Vlastní | Indiv | 0.37 | 0.74 |  | Práce | Běžná |  |  |  | POL1_7
67 | 725980122Rpol | Dvířka z plastu, 300 x 300 mm, D+M | kus | 2 |  | 0 |  | 0 |  | 0 | 21 | 0 | 0.0007 | 0 | 0 | 0 |  | Vlastní | Indiv | 0.37 | 0.74 |  | Práce | Běžná |  |  |  | POL1_7
68 | 725PC20001VD | Kondenzační sifon s kuličkou podomítkové provedení | kus | 2 |  | 0 |  | 0 |  | 0 | 21 | 0 | 0 | 0 | 0 | 0 |  | Vlastní | Indiv | 0 | 0 |  | Práce | Běžná |  |  |  | POL1_
69 | 725PC30001VD | Nerezový dřez 1mm kartáčovaný | kus | 1 |  | 0 |  | 0 |  | 0 | 21 | 0 | 0 | 0 | 0 | 0 |  | Vlastní | Indiv | 0 | 0 |  | Práce | Běžná |  |  |  | POL1_
70 | 28696752R | Příslušenství ZTI armatury - ovládací tlačítko splachovacího systému; mechanické spouštění; pochromovaný plast; rozměr: 246 x 164 x 12,0 mm | kus | 4 |  | 0 |  | 0 |  | 0 | 21 | 0 | 0.00032 | 0 | 0 | 0 | SPCM | RTS 25/ I | RTS 25/ I | 0 | 0 |  | Specifikace | Běžná |  |  |  | POL3_0
71 | 551070190R | Příslušenství ZTI armatury - sada oddáleného splachování do zdi; pneumatické; ruční; bílý plast | kus | 1 |  | 0 |  | 0 |  | 0 | 21 | 0 | 0.00113 | 0 | 0 | 0 | SPCM | RTS 25/ I | RTS 25/ I | 0 | 0 |  | Specifikace | Běžná |  |  |  | POL3_
72 | 55110060 | Hadice FLEXI sanitární (9x13) l 30 cm | kus | 1 |  | 0 |  | 0 |  | 0 | 21 | 0 | 0 | 0 | 0 | 0 |  | Vlastní | Indiv | 0 | 0 |  | Specifikace | Běžná |  |  |  | POL3_0
73 | 55145016R | Baterie směšovací páková; použití: dřez; typ: nástěnný; materiál: mosaz; rozteč 133 až 173 mm; povrchová úprava: chrom | kus | 5 |  | 0 |  | 0 |  | 0 | 21 | 0 | 0.0009 | 0 | 0 | 0 | SPCM | RTS 25/ I | RTS 25/ I | 0 | 0 |  | Specifikace | Běžná |  |  |  | POL3_
74 | 55145031R | Baterie směšovací páková; použití: umyvadlo; typ: stojánkový; materiál: mosaz; povrchová úprava: chrom | kus | 1 |  | 0 |  | 0 |  | 0 | 21 | 0 | 0.00085 | 0 | 0 | 0 | SPCM | RTS 25/ I | RTS 25/ I | 0 | 0 |  | Specifikace | Běžná |  |  |  | POL3_
75 | 55162349 | Umyvadlový-nábytkový sifon DN40x5/4" | kus | 1 |  | 0 |  | 0 |  | 0 | 21 | 0 | 0 | 0 | 0 | 0 |  | Vlastní | Indiv | 0 | 0 |  | Specifikace | Běžná |  |  |  | POL3_0
76 | 551673931R | Sedátko záchodové s poklopem; materiál: plast; tvar: oválný; barva: bílá | kus | 2 |  | 0 |  | 0 |  | 0 | 21 | 0 | 0.00133 | 0 | 0 | 0 | SPCM | RTS 25/ I | RTS 25/ I | 0 | 0 |  | Specifikace | Běžná |  |  |  | POL3_
77 | 551674020R | Sedátko záchodové materiál: plast; tvar: oválný; barva: bílá | kus | 1 |  | 0 |  | 0 |  | 0 | 21 | 0 | 0.001 | 0 | 0 | 0 | SPCM | RTS 25/ I | RTS 25/ I | 0 | 0 |  | Specifikace | Běžná |  |  |  | POL3_
78 | 55280040 | Univerzální WC nádržka pro výlevku | kus | 1 |  | 0 |  | 0 |  | 0 | 21 | 0 | 0 | 0 | 0 | 0 |  | Vlastní | Indiv | 0 | 0 |  | Specifikace | Běžná |  |  |  | POL3_0
79 | 64214484R | Umyvadlo keramické typ: jednoduchý invalidní; š = 640 mm; hl = 550 mm; tvar: hranatý; otvor pro baterii uprostřed | kus | 1 |  | 0 |  | 0 |  | 0 | 21 | 0 | 0.016 | 0.02 | 0 | 0 | SPCM | RTS 25/ I | RTS 25/ I | 0 | 0 |  | Specifikace | Běžná |  |  |  | POL3_
80 | 64221350R | Umyvadlo keramické typ: jednoduchý; š = 450 mm; hl = 340 mm; tvar: hranatý; otvor pro baterii uprostřed | kus | 2 |  | 0 |  | 0 |  | 0 | 21 | 0 | 0.008 | 0.02 | 0 | 0 | SPCM | RTS 25/ I | RTS 25/ I | 0 | 0 |  | Specifikace | Běžná |  |  |  | POL3_
81 | 642400531R | Mísa záchodová keramická se samostatným přívodem vody; zabudování: nástěnné; tvar: hranatý; splachování: hluboké; odpad: vodorovný; povrchová úprava: lesklá glazura | kus | 2 |  | 0 |  | 0 |  | 0 | 21 | 0 | 0.0155 | 0.03 | 0 | 0 | SPCM | RTS 25/ I | RTS 25/ I | 0 | 0 |  | Specifikace | Běžná |  |  |  | POL3_
82 | 64240056R | Mísa záchodová keramická se samostatným přívodem vody; invalidní; zabudování: nástěnné; tvar: oválný; splachování: hluboké; odpad: vodorovný; povrchová úprava: lesklá glazura | kus | 1 |  | 0 |  | 0 |  | 0 | 21 | 0 | 0.017 | 0.02 | 0 | 0 | SPCM | RTS 25/ I | RTS 25/ I | 0 | 0 |  | Specifikace | Běžná |  |  |  | POL3_
83 | 64271102R | výlevka závěsná; keramika; bílá; h = 450 mm; š = 425 mm; hl. 500 mm; mřížka plastová; průměr odpadu 102 mm | kus | 1 |  | 0 |  | 0 |  | 0 | 21 | 0 | 0.01 | 0.01 | 0 | 0 | SPCM | RTS 25/ I | RTS 25/ I | 0 | 0 |  | Specifikace | Běžná |  |  |  | POL3_
84 | 998725102R00 | Přesun hmot pro zařizovací předměty v objektech výšky do 12 m | t | 0.19505 |  | 0 |  | 0 |  | 0 | 21 | 0 | 0 | 0 | 0 | 0 | 800-721 | RTS 25/ I | RTS 25/ I | 1.573 | 0.31 |  | Přesun hmot | Běžná |  |  |  | POL7_
|  | vodorovně do 50 m | [25 empty] | SPI
Díl: | D96 | Přesuny suti a vybouraných hmot |  |  |  | 0 |  | 0 |  | 0 |  | 0 |  | 0 |  | 0 |  |  |  |  | 5.74 | [6 empty] | DIL
85 | 979086112R00 | Vodorovná doprava suti a vybouraných hmot nakládání nebo překládání suti a vybouraných hmot na dopravní prostředek při vodorovné dopravě, , | t | 2.566 |  | 0 |  | 0 |  | 0 | 21 | 0 | 0 | 0 | 0 | 0 | 832-1 | RTS 25/ I | RTS 25/ I | 0.277 | 0.71 |  | Přesun suti | Běžná |  |  |  | POL8_
|  | bez naložení, s vyložením a hrubým urovnáním | [25 empty] | SPI
|  | Včetně: | [25 empty] | POP
|  | - při vodorovné dopravě po suchu : přepravy za ztížených provozních podmínek, | [25 empty] | POP
|  | - při vodorovné dopravě po vodě : vyložení na hromady na suchu nebo na přeložení na dopravní prostředek na suchu do 15 m vodorovně a současně do 4 m svisle, | [25 empty] | POP |  | - při vodorovné dopravě po vodě : vyložení na hromady na suchu nebo na přeložení na dopravní prostředek na suchu do 15 m vodorovně a současně do 4 m svisle,
|  | - při nakládání nebo překládání : dopravy do 15 m vodorovně a současně do 4 m svisle. | [25 empty] | POP
86 | 979081111R00 | Odvoz suti a vybouraných hmot na skládku do 1 km | t | 2.566 |  | 0 |  | 0 |  | 0 | 21 | 0 | 0 | 0 | 0 | 0 | 801-3 | RTS 25/ I | RTS 25/ I | 0.49 | 1.26 |  | Přesun suti | Běžná |  |  |  | POL8_
|  | Včetně naložení na dopravní prostředek a složení na skládku, bez poplatku za skládku. | [25 empty] | POP
87 | 979081121R00 | Odvoz suti a vybouraných hmot na skládku příplatek za každý další 1 km | t | 15.3958 |  | 0 |  | 0 |  | 0 | 21 | 0 | 0 | 0 | 0 | 0 | 801-3 | RTS 25/ I | RTS 25/ I | 0 | 0 |  | Přesun suti | Běžná |  |  |  | POL8_
88 | 979082111R00 | Vnitrostaveništní doprava suti a vybouraných hmot do 10 m | t | 2.566 |  | 0 |  | 0 |  | 0 | 21 | 0 | 0 | 0 | 0 | 0 | 801-3 | RTS 25/ I | RTS 25/ I | 0.942 | 2.42 |  | Přesun suti | Běžná |  |  |  | POL8_
89 | 979082121R00 | Vnitrostaveništní doprava suti a vybouraných hmot příplatek k ceně za každých dalších 5 m | t | 12.8298 |  | 0 |  | 0 |  | 0 | 21 | 0 | 0 | 0 | 0 | 0 | 801-3 | RTS 25/ I | RTS 25/ I | 0.105 | 1.35 |  | Přesun suti | Běžná |  |  |  | POL8_
90 | 979990107R00 | Poplatek za uložení, směs betonu, cihel a dřeva, , skupina 17 09 04 z Katalogu odpadů | t | 2.566 |  | 0 |  | 0 |  | 0 | 21 | 0 | 0 | 0 | 0 | 0 | 801-3 | RTS 25/ I | RTS 25/ I | 0 | 0 |  | Přesun suti | Běžná |  |  |  | POL8_
[26 empty] | 15 | 21 | DPH
| Celkem |  |  |  |  | 0 | [19 empty] | 0 | 0 | SUM
END
Note on S6: Jedná se o informaci, zda se jedná o položku, která je do rozpočtu zadána z cenové soustavy RTS, nebo vlastní.
Note on T6: Jedná se o název CÚ, která je zadána u položky rozpočtu

## SO 07. D.1.4g.r01 Pol
Položkový soupis prací a dodávek | [27 empty] | #TypZaznamu#
S: | 06.03 | ROZVOJ AREÁLU BISKUPSKÉHO GYMNÁZIA V BRNĚ_KPPP | [25 empty] | STA
O: | SO 07. | PSYCHOLOGICKÁ PORADNA | [22 empty] | STA |  |  | OBJ
R: | D.1.4g.r01 | elektroinstalace - silnoproud | [25 empty] | ROZ
P.č. | Číslo položky | Název položky | MJ | Množství | Cena / MJ | Celkem | Dodávka | Dodávka celk. | Montáž | Montáž celk. | DPH | Cena s DPH | Hmotnost / MJ | Hmotnost celk.(t) | Dem. hmotnost / MJ | Dem. hmotnost celk.(t) | Ceník | Cen. soustava / platnost | Cenová úroveň | Nhod / MJ | Nhod celk. | Dodavatel | Typ položky | Stav položky
Díl: | 95_PR | Zednické přípomoci pro profese |  |  |  | 0 |  | 0 |  | 0 |  | 0 |  | 0 |  | 0 |  |  |  |  | 0 | [6 empty] | DIL
1 | 0000000001a | Drážkování | m | 200 |  | 0 |  | 0 |  | 0 | 21 | 0 | 0 | 0 | 0 | 0 |  | Vlastní | Indiv | 0 | 0 |  | Práce | Běžná |  |  |  | POL1_
|  | včetně zapravení | [25 empty] | POP
2 | 0000000001b | Provrtání do vel. 40 | ks | 30 |  | 0 |  | 0 |  | 0 | 21 | 0 | 0 | 0 | 0 | 0 |  | Vlastní | Indiv | 0 | 0 |  | Práce | Běžná |  |  |  | POL1_
|  | včetně zapravení | [25 empty] | POP
3 | 0000000001c | Krabice (KP, KO, KR, KT) | ks | 250 |  | 0 |  | 0 |  | 0 | 21 | 0 | 0 | 0 | 0 | 0 |  | Vlastní | Indiv | 0 | 0 |  | Práce | Běžná |  |  |  | POL1_
|  | včetně zapravení | [25 empty] | POP
4 | 0000000001d | Rozvaděč - osazení | ks | 1 |  | 0 |  | 0 |  | 0 | 21 | 0 | 0 | 0 | 0 | 0 |  | Vlastní | Indiv | 0 | 0 |  | Práce | Běžná |  |  |  | POL1_
|  | včetně zapravení | [25 empty] | POP
Díl: | M21 | Elektromontáže |  |  |  | 0 |  | 0 |  | 0 |  | 0 |  | 0 |  | 0 |  |  |  |  | 1.85 | [6 empty] | DIL
5 | 210010002 | trubka plastová ohebná instalační průměr 16mm (PO) | m | 50 |  | 0 |  | 0 |  | 0 | 21 | 0 | 0 | 0 | 0 | 0 |  | Vlastní | Indiv | 0 | 0 |  | Práce | Běžná |  |  |  | POL1_1
6 | 210010003 | trubka plastová ohebná instalační průměr 23mm (PO) | m | 60 |  | 0 |  | 0 |  | 0 | 21 | 0 | 0 | 0 | 0 | 0 |  | Vlastní | Indiv | 0 | 0 |  | Práce | Běžná |  |  |  | POL1_1
7 | 210010301 | krabice přístrojová (1901, KU 68/1, KP 67, KP 68; KZ 3) bez zapojení | ks | 140 |  | 0 |  | 0 |  | 0 | 21 | 0 | 0 | 0 | 0 | 0 |  | Vlastní | Indiv | 0 | 0 |  | Práce | Běžná |  |  |  | POL1_1
8 | 210010311 | krabice odbočná s víčkem (1902, KO 68, KU 68) kruhová bez zapojení | ks | 80 |  | 0 |  | 0 |  | 0 | 21 | 0 | 0 | 0 | 0 | 0 |  | Vlastní | Indiv | 0 | 0 |  | Práce | Běžná |  |  |  | POL1_1
9 | 210010321 | krabice odbočná s víčkem a svork. (1903, KR 68) kruhová vč. zapojení | ks | 30 |  | 0 |  | 0 |  | 0 | 21 | 0 | 0 | 0 | 0 | 0 |  | Vlastní | Indiv | 0 | 0 |  | Práce | Běžná |  |  |  | POL1_1
10 | 210020302 | kabelový žlab bez víka vč. podpěrek | m | 170 |  | 0 |  | 0 |  | 0 | 21 | 0 | 0 | 0 | 0 | 0 |  | Vlastní | Indiv | 0 | 0 |  | Práce | Běžná |  |  |  | POL1_1
11 | 210100001 | ukončení vodiče v rozvaděči vč. zapojení a koncovky do 2.5mm2 | ks | 250 |  | 0 |  | 0 |  | 0 | 21 | 0 | 0 | 0 | 0 | 0 |  | Vlastní | Indiv | 0 | 0 |  | Práce | Běžná |  |  |  | POL1_1
12 | 210100002 | ukončení vodiče v rozvaděči vč. zapojení a koncovky do 6mm2 | ks | 10 |  | 0 |  | 0 |  | 0 | 21 | 0 | 0 | 0 | 0 | 0 |  | Vlastní | Indiv | 0 | 0 |  | Práce | Běžná |  |  |  | POL1_1
13 | 210100003 | ukončení vodiče v rozvaděči vč. zapojení a koncovky do 16mm2 | ks | 10 |  | 0 |  | 0 |  | 0 | 21 | 0 | 0 | 0 | 0 | 0 |  | Vlastní | Indiv | 0 | 0 |  | Práce | Běžná |  |  |  | POL1_1
14 | 210110001a | spínač nástěnný prostředí obyčejné 1-pólový řazení 1 | ks | 21 |  | 0 |  | 0 |  | 0 | 21 | 0 | 0 | 0 | 0 | 0 |  | Vlastní | Indiv | 0 | 0 |  | Práce | Běžná |  |  |  | POL1_
15 | 210110044b | montáž ovladače pro žaluzie | ks | 7 |  | 0 |  | 0 |  | 0 | 21 | 0 | 0 | 0 | 0 | 0 |  | Vlastní | Indiv | 0 | 0 |  | Práce | Běžná |  |  |  | POL1_
16 | 210111021a | zásuvka v krabici prostředí obyčejné 10/16A 250V 2P+Z | ks | 9 |  | 0 |  | 0 |  | 0 | 21 | 0 | 0 | 0 | 0 | 0 |  | Vlastní | Indiv | 0 | 0 |  | Práce | Běžná |  |  |  | POL1_
17 | 210111021b | dvoujzásuvka v krabici prostředí obyčejné 10/16A 250V 2P+Z | ks | 33 |  | 0 |  | 0 |  | 0 | 21 | 0 | 0 | 0 | 0 | 0 |  | Vlastní | Indiv | 0 | 0 |  | Práce | Běžná |  |  |  | POL1_
18 | 210111021c | čtyřzásuvka v krabici prostředí obyčejné 10/16A 250V 2P+Z | ks | 11 |  | 0 |  | 0 |  | 0 | 21 | 0 | 0 | 0 | 0 | 0 |  | Vlastní | Indiv | 0 | 0 |  | Práce | Běžná |  |  |  | POL1_
19 | 210190001 | montáž oceloplech. rozvodnic do 20kg | ks | 1 |  | 0 |  | 0 |  | 0 | 21 | 0 | 0 | 0 | 0 | 0 |  | Vlastní | Indiv | 0 | 0 |  | Práce | Běžná |  |  |  | POL1_1
20 | 210200026i | invertor pro osvětlení, 60 minut | ks | 21 |  | 0 |  | 0 |  | 0 | 21 | 0 | 0 | 0 | 0 | 0 |  | Vlastní | Indiv | 0 | 0 |  | Práce | Běžná |  |  |  | POL1_
|  | Invertor pro nouzové osvětlení, s výstupem 230 VAC | [25 empty] | POP
|  | 230VDC, 20-200 W, 60 min, 22,2 V, 10400mAh, Li-ion | [25 empty] | POP
|  | Odkaz na mn. položky pořadí 39 : 21,00000 |  | 21 | [23 empty] | VV | 5
21 | 210200027s | montáž svítidla | ks | 101 |  | 0 |  | 0 |  | 0 | 21 | 0 | 0 | 0 | 0 | 0 |  | Vlastní | Indiv | 0 | 0 |  | Práce | Běžná |  |  |  | POL1_1
|  | Odkaz na mn. položky pořadí 36 : 29,00000 |  | 29 | [23 empty] | VV | 5
|  | Odkaz na mn. položky pořadí 37 : 48,00000 |  | 48 | [23 empty] | VV | 5
|  | Odkaz na mn. položky pořadí 38 : 3,00000 |  | 3 | [23 empty] | VV | 5
|  | Odkaz na mn. položky pořadí 39 : 21,00000 |  | 21 | [23 empty] | VV | 5
22 | 210200091n | montáž nouzového svítidla, piktogramu | ks | 5 |  | 0 |  | 0 |  | 0 | 21 | 0 | 0 | 0 | 0 | 0 |  | Vlastní | Indiv | 0 | 0 |  | Práce | Běžná |  |  |  | POL1_
|  | Odkaz na mn. položky pořadí 40 : 5,00000 |  | 5 | [23 empty] | VV | 5
23 | 2108001025 | CY 2.5mm2 (H07V-U) zelenožlutý (VU) | m | 50 |  | 0 |  | 0 |  | 0 | 21 | 0 | 0 | 0 | 0 | 0 |  | Vlastní | Indiv | 0 | 0 |  | Práce | Běžná |  |  |  | POL1_1
24 | 2108001040 | CY 4mm2 (H07V-U) zelenožlutý (VU) | m | 100 |  | 0 |  | 0 |  | 0 | 21 | 0 | 0 | 0 | 0 | 0 |  | Vlastní | Indiv | 0 | 0 |  | Práce | Běžná |  |  |  | POL1_1
25 | 2108001040b | CY 4mm2 (H07V-U) zelenožlutý (VU), uložený v trubkách | m | 40 |  | 0 |  | 0 |  | 0 | 21 | 0 | 0 | 0 | 0 | 0 |  | Vlastní | Indiv | 0.04633 | 1.85 |  | Práce | Běžná |  |  |  | POL1_
26 | 2108001160 | CY 16mm2 (H07V-U) zelenožlutý (VU) | m | 30 |  | 0 |  | 0 |  | 0 | 21 | 0 | 0 | 0 | 0 | 0 |  | Vlastní | Indiv | 0 | 0 |  | Práce | Běžná |  |  |  | POL1_1
27 | 2108002015 | CYKY 2Ax1.5mm2 (CYKY 2O1.5) 750V (PO) | m | 150 |  | 0 |  | 0 |  | 0 | 21 | 0 | 0 | 0 | 0 | 0 |  | Vlastní | Indiv | 0 | 0 |  | Práce | Běžná |  |  |  | POL1_
28 | 2108003015 | CYKY 3Bx1.5mm2 (CYKY 3J1.5) 750V (PO) | m | 600 |  | 0 |  | 0 |  | 0 | 21 | 0 | 0 | 0 | 0 | 0 |  | Vlastní | Indiv | 0 | 0 |  | Práce | Běžná |  |  |  | POL1_
29 | 2108003025 | CYKY 3Cx2.5mm2 (CYKY 3J2.5) 750V (PO) | m | 750 |  | 0 |  | 0 |  | 0 | 21 | 0 | 0 | 0 | 0 | 0 |  | Vlastní | Indiv | 0 | 0 |  | Práce | Běžná |  |  |  | POL1_
30 | 2108004160 | CYKY-CYKYm 4Bx16mm2 (CYKY 4J16) 750V (VU) | m | 70 |  | 0 |  | 0 |  | 0 | 21 | 0 | 0 | 0 | 0 | 0 |  | Vlastní | Indiv | 0 | 0 |  | Práce | Běžná |  |  |  | POL1_1
31 | 2108005015 | CYKY 5Cx1.5mm2 (CYKY 5J1.5) 750V (PO) | m | 540 |  | 0 |  | 0 |  | 0 | 21 | 0 | 0 | 0 | 0 | 0 |  | Vlastní | Indiv | 0 | 0 |  | Práce | Běžná |  |  |  | POL1_
32 | 2108005025 | CYKY 5Cx2.5mm2 (CYKY 5J2.5) 750V (PO) | m | 40 |  | 0 |  | 0 |  | 0 | 21 | 0 | 0 | 0 | 0 | 0 |  | Vlastní | Indiv | 0 | 0 |  | Práce | Běžná |  |  |  | POL1_
33 | 211010002 | osazení hmoždinky/příchytky do cihlového zdiva HM 8 | ks | 150 |  | 0 |  | 0 |  | 0 | 21 | 0 | 0 | 0 | 0 | 0 |  | Vlastní | Indiv | 0 | 0 |  | Práce | Běžná |  |  |  | POL1_
34 | 215112211 | ovladač tlačítkový 0/1 vypínací 1-pólový | ks | 5 |  | 0 |  | 0 |  | 0 | 21 | 0 | 0 | 0 | 0 | 0 |  | Vlastní | Indiv | 0 | 0 |  | Práce | Běžná |  |  |  | POL1_1
35 | 216140002 | montáž pohybové čidlo | ks | 5 |  | 0 |  | 0 |  | 0 | 21 | 0 | 0 | 0 | 0 | 0 |  | Vlastní | Indiv | 0 | 0 |  | Práce | Běžná |  |  |  | POL1_
Díl: | M21_M | Elektro - Materiály |  |  |  | 0 |  | 0 |  | 0 |  | 0 |  | 0 |  | 0 |  |  |  |  | 0 | [6 empty] | DIL
36 | 000002b1 | LED svítidlo ozn. E - 1 x LED, 19W, 2800lm, Ra80, 4000K | ks | 29 |  | 0 |  | 0 |  | 0 | 21 | 0 | 0 | 0 | 0 | 0 |  | Vlastní | Indiv | 0 | 0 |  | Specifikace | Běžná |  |  |  | POL3_
|  | 1,01 : 1 |  | 1 | [23 empty] | VV | 0
|  | 1,02a+b : 8+5 |  | 13 | [23 empty] | VV | 0
|  | 1,03, 1,04, 1,05 1,06 : 2*2+1+1 |  | 6 | [23 empty] | VV | 0
|  | 1,08, 1,09 : 2*4 |  | 8 | [23 empty] | VV | 0
|  | 1,11 : 1 |  | 1 | [23 empty] | VV | 0
37 | 000002c | LED svítidlo - ozn. G - 1 x LED, 26W, 2800lm, Ra90, 4000K | ks | 48 |  | 0 |  | 0 |  | 0 | 21 | 0 | 0 | 0 | 0 | 0 |  | Vlastní | Indiv | 0 | 0 |  | Specifikace | Běžná |  |  |  | POL3_
|  | 1,10 : 2 |  | 2 | [23 empty] | VV | 0
|  | 1,12, 1,13, 1,15, 1,16, 1,17 : 5*4 |  | 20 | [23 empty] | VV | 0
|  | 1,14 : 8 |  | 8 | [23 empty] | VV | 0
|  | 1,18, 1,19, 1,20, 1,21 : 6+3*4 |  | 18 | [23 empty] | VV | 0
38 | 000002d | LED svítidlo ozn. I - 1 x LED, 35W, 4100lm, Ra80, 4000K | ks | 3 |  | 0 |  | 0 |  | 0 | 21 | 0 | 0 | 0 | 0 | 0 |  | Vlastní | Indiv | 0 | 0 |  | Specifikace | Běžná |  |  |  | POL3_
|  | 1,07 : 3 |  | 3 | [23 empty] | VV | 0
39 | 000002f | invertor pro osvětlení, 60 minut | ks | 21 |  | 0 |  | 0 |  | 0 | 21 | 0 | 0 | 0 | 0 | 0 |  | Vlastní | Indiv | 0 | 0 |  | Specifikace | Běžná |  |  |  | POL3_
|  | Invertor pro nouzové osvětlení, s výstupem 230 VAC | [25 empty] | POP
|  | 230VDC, 20-200 W, 60 min, 22,2 V, 10400mAh, Li-ion | [25 empty] | POP
40 | 000002g | nouzové LED svítidlo, zdroj 60 minut - piktogram | ks | 5 |  | 0 |  | 0 |  | 0 | 21 | 0 | 0 | 0 | 0 | 0 |  | Vlastní | Indiv | 0 | 0 |  | Specifikace | Běžná |  |  |  | POL3_
41 | 000002h | doběhové relé | ks | 7 |  | 0 |  | 0 |  | 0 | 21 | 0 | 0 | 0 | 0 | 0 |  | Vlastní | Indiv | 0 | 0 |  | Specifikace | Běžná |  |  |  | POL3_
42 | 000002j | MEB | ks | 1 |  | 0 |  | 0 |  | 0 | 21 | 0 | 0 | 0 | 0 | 0 |  | Vlastní | Indiv | 0 | 0 |  | Specifikace | Běžná |  |  |  | POL3_
43 | 00201 | trubka ohebná instal. PVC 2316 průměr 16mm | m | 50 |  | 0 |  | 0 |  | 0 | 21 | 0 | 0 | 0 | 0 | 0 |  | Vlastní | Indiv | 0 | 0 |  | Specifikace | Běžná |  |  |  | POL3_0
44 | 00202 | trubka ohebná instal. PVC 2323 průměr 23 | m | 60 |  | 0 |  | 0 |  | 0 | 21 | 0 | 0 | 0 | 0 | 0 |  | Vlastní | Indiv | 0 | 0 |  | Specifikace | Běžná |  |  |  | POL3_0
45 | 00302a | Nouzové tlačítko | ks | 1 |  | 0 |  | 0 |  | 0 | 21 | 0 | 0 | 0 | 0 | 0 |  | Vlastní | Indiv | 0 | 0 |  | Specifikace | Běžná |  |  |  | POL3_
46 | 00302b | Autonomní kouřový senzor | ks | 5 |  | 0 |  | 0 |  | 0 | 21 | 0 | 0 | 0 | 0 | 0 |  | Vlastní | Indiv | 0 | 0 |  | Specifikace | Běžná |  |  |  | POL3_
47 | 00303a | krabice KO 68 | ks | 80 |  | 0 |  | 0 |  | 0 | 21 | 0 | 0 | 0 | 0 | 0 |  | Vlastní | Indiv | 0 | 0 |  | Specifikace | Běžná |  |  |  | POL3_0
48 | 00303b | krabice KR 68 | ks | 30 |  | 0 |  | 0 |  | 0 | 21 | 0 | 0 | 0 | 0 | 0 |  | Vlastní | Indiv | 0 | 0 |  | Specifikace | Běžná |  |  |  | POL3_0
49 | 00303c | krabice KU 68/1 | ks | 140 |  | 0 |  | 0 |  | 0 | 21 | 0 | 0 | 0 | 0 | 0 |  | Vlastní | Indiv | 0 | 0 |  | Specifikace | Běžná |  |  |  | POL3_0
50 | 00401a | kabel.žlab 150x50 mm, vč. nosníků, závěsů, spojek, držáků a spojovacího materiálu | m | 50 |  | 0 |  | 0 |  | 0 | 21 | 0 | 0 | 0 | 0 | 0 |  | Vlastní | Indiv | 0 | 0 |  | Specifikace | Červená |  |  |  | POL3_0
51 | 00401b | kabel.žlab 100x50 mm, vč. nosníků, závěsů, spojek, držáků a spojovacího materiálu | m | 100 |  | 0 |  | 0 |  | 0 | 21 | 0 | 0 | 0 | 0 | 0 |  | Vlastní | Indiv | 0 | 0 |  | Specifikace | Červená |  |  |  | POL3_
52 | 00401c | kabel.žlab 50x50 mm, vč. nosníků, závěsů, spojek, držáků a spojovacího materiálu | m | 20 |  | 0 |  | 0 |  | 0 | 21 | 0 | 0 | 0 | 0 | 0 |  | Vlastní | Indiv | 0 | 0 |  | Specifikace | Běžná |  |  |  | POL3_
53 | 00700a | spínač kolébkový č. 1 | ks | 21 |  | 0 |  | 0 |  | 0 | 21 | 0 | 0 | 0 | 0 | 0 |  | Vlastní | Indiv | 0 | 0 |  | Specifikace | Běžná |  |  |  | POL3_
54 | 00768 | zásuvka 16A, 230 V IP44 | ks | 1 |  | 0 |  | 0 |  | 0 | 21 | 0 | 0 | 0 | 0 | 0 |  | Vlastní | Indiv | 0 | 0 |  | Specifikace | Běžná |  |  |  | POL3_0
55 | 00775a | zásuvka 16A, 230 V IP20 | ks | 8 |  | 0 |  | 0 |  | 0 | 21 | 0 | 0 | 0 | 0 | 0 |  | Vlastní | Indiv | 0 | 0 |  | Specifikace | Běžná |  |  |  | POL3_
56 | 00775b | dvojzásuvka 16A, 230 V IP20 | ks | 33 |  | 0 |  | 0 |  | 0 | 21 | 0 | 0 | 0 | 0 | 0 |  | Vlastní | Indiv | 0 | 0 |  | Specifikace | Běžná |  |  |  | POL3_0
57 | 00775c | čtyřzásuvka 16A, 230 V IP20 | ks | 11 |  | 0 |  | 0 |  | 0 | 21 | 0 | 0 | 0 | 0 | 0 |  | Vlastní | Indiv | 0 | 0 |  | Specifikace | Běžná |  |  |  | POL3_0
58 | 00823a | ovladač pro žaluzie | ks | 7 |  | 0 |  | 0 |  | 0 | 21 | 0 | 0 | 0 | 0 | 0 |  | Vlastní | Indiv | 0 | 0 |  | Specifikace | Běžná |  |  |  | POL3_
59 | 00823d | ovladač tlač. 0/1 vypínací 1-pólový | ks | 5 |  | 0 |  | 0 |  | 0 | 21 | 0 | 0 | 0 | 0 | 0 |  | Vlastní | Indiv | 0 | 0 |  | Specifikace | Běžná |  |  |  | POL3_0
60 | 01388 | pohybové čidlo | ks | 5 |  | 0 |  | 0 |  | 0 | 21 | 0 | 0 | 0 | 0 | 0 |  | Vlastní | Indiv | 0 | 0 |  | Specifikace | Běžná |  |  |  | POL3_
61 | 01488 | sada pro nouzovou signalizaci | ks | 1 |  | 0 |  | 0 |  | 0 | 21 | 0 | 0 | 0 | 0 | 0 |  | Vlastní | Indiv | 0 | 0 |  | Specifikace | Běžná |  |  |  | POL3_0
62 | 01594 | kabelové oko příložkové pro vodiče Cu 7580-07 16/6 | ks | 10 |  | 0 |  | 0 |  | 0 | 21 | 0 | 0 | 0 | 0 | 0 |  | Vlastní | Indiv | 0 | 0 |  | Specifikace | Běžná |  |  |  | POL3_0
63 | 0291025 | CY 2.5mm2 (H07V-U) zelenožlutý | m | 50 |  | 0 |  | 0 |  | 0 | 21 | 0 | 0 | 0 | 0 | 0 |  | Vlastní | Indiv | 0 | 0 |  | Specifikace | Běžná |  |  |  | POL3_
64 | 0291040 | CY 4mm2 (H07V-U) zelenožlutý | m | 100 |  | 0 |  | 0 |  | 0 | 21 | 0 | 0 | 0 | 0 | 0 |  | Vlastní | Indiv | 0 | 0 |  | Specifikace | Běžná |  |  |  | POL3_
65 | 0291160 | CY 16mm2 (H07V-U) zelenožlutý | m | 30 |  | 0 |  | 0 |  | 0 | 21 | 0 | 0 | 0 | 0 | 0 |  | Vlastní | Indiv | 0 | 0 |  | Specifikace | Běžná |  |  |  | POL3_
66 | 0292015 | CYKY 2Ax1.5mm2 (CYKY 2O1.5) | m | 150 |  | 0 |  | 0 |  | 0 | 21 | 0 | 0 | 0 | 0 | 0 |  | Vlastní | Indiv | 0 | 0 |  | Specifikace | Běžná |  |  |  | POL3_0
67 | 0293015 | CYKY 3Bx1.5mm2 (CYKY 3J1.5) | m | 600 |  | 0 |  | 0 |  | 0 | 21 | 0 | 0 | 0 | 0 | 0 |  | Vlastní | Indiv | 0 | 0 |  | Specifikace | Běžná |  |  |  | POL3_
68 | 0293025 | CYKY 3Cx2.5mm2 (CYKY 3J2.5) | m | 750 |  | 0 |  | 0 |  | 0 | 21 | 0 | 0 | 0 | 0 | 0 |  | Vlastní | Indiv | 0 | 0 |  | Specifikace | Běžná |  |  |  | POL3_
69 | 0294160 | CYKY 4Bx16mm2 (CYKY 4J16) | m | 70 |  | 0 |  | 0 |  | 0 | 21 | 0 | 0 | 0 | 0 | 0 |  | Vlastní | Indiv | 0 | 0 |  | Specifikace | Běžná |  |  |  | POL3_0
70 | 0295015 | CYKY 5Cx1.5mm2 (CYKY 5J1.5) | m | 540 |  | 0 |  | 0 |  | 0 | 21 | 0 | 0 | 0 | 0 | 0 |  | Vlastní | Indiv | 0 | 0 |  | Specifikace | Běžná |  |  |  | POL3_0
71 | 0295025 | CYKY 5Cx2.5mm2 (CYKY 5J2.5) | m | 40 |  | 0 |  | 0 |  | 0 | 21 | 0 | 0 | 0 | 0 | 0 |  | Vlastní | Indiv | 0 | 0 |  | Specifikace | Běžná |  |  |  | POL3_
72 | 0295060 | CYKY 5Cx6mm2 (PU) | m | 31.12 |  | 0 |  | 0 |  | 0 | 21 | 0 | 0 | 0 | 0 | 0 |  | Vlastní | Indiv | 0 | 0 |  | Specifikace | Běžná |  |  |  | POL3_0
73 | 05151 | hmoždinka HM8 | ks | 150 |  | 0 |  | 0 |  | 0 | 21 | 0 | 0 | 0 | 0 | 0 |  | Vlastní | Indiv | 0 | 0 |  | Specifikace | Běžná |  |  |  | POL3_
Díl: | M21_O | OSTATNÍ |  |  |  | 0 |  | 0 |  | 0 |  | 0 |  | 0 |  | 0 |  |  |  |  | 0 | [6 empty] | DIL
74 | 320410018a | Hrubý úklid | ks | 1 |  | 0 |  | 0 |  | 0 | 21 | 0 | 0 | 0 | 0 | 0 |  | Vlastní | Indiv | 0 | 0 |  | Práce | Běžná |  |  |  | POL1_
75 | 320410018b | Recyklační poplatky | ks | 1 |  | 0 |  | 0 |  | 0 | 21 | 0 | 0 | 0 | 0 | 0 |  | Vlastní | Indiv | 0 | 0 |  | Práce | Běžná |  |  |  | POL1_
76 | 320410021 | Podíl přidružených výkonů 4,80% z M21 a navázaného materiálu | ks | 1 |  | 0 |  | 0 |  | 0 | 21 | 0 | 0 | 0 | 0 | 0 |  | Vlastní | Indiv | 0 | 0 |  | VRN | Běžná |  |  |  | POL99_7
77 | 320410118c | GZS 2,50% z M21 a navázaného materiálu | ks | 1 |  | 0 |  | 0 |  | 0 | 21 | 0 | 0 | 0 | 0 | 0 |  | Vlastní | Indiv | 0 | 0 |  | VRN | Běžná |  |  |  | POL99_7
78 | 3401 | Podružný materiál | ks | 1 |  | 0 |  | 0 |  | 0 | 21 | 0 | 0 | 0 | 0 | 0 |  | Vlastní | Indiv | 0 | 0 |  | VRN | Běžná |  |  |  | POL99_6
Díl: | M21_R | Elektro - revize |  |  |  | 0 |  | 0 |  | 0 |  | 0 |  | 0 |  | 0 |  |  |  |  | 0 | [6 empty] | DIL
79 | 320410002 | Celková prohlídka el.zařízení a vyhotovení revizní zprávy | objem | 1 |  | 0 |  | 0 |  | 0 | 21 | 0 | 0 | 0 | 0 | 0 |  | Vlastní | Indiv | 0 | 0 |  | Práce | Běžná |  |  |  | POL1_1
Díl: | M211 | Dodávky - Rozvaděč |  |  |  | 0 |  | 0 |  | 0 |  | 0 |  | 0 |  | 0 |  |  |  |  | 0 | [6 empty] | DIL
80 | 000002 | rozvaděč RP vč. vybavení | ks | 1 |  | 0 |  | 0 |  | 0 | 21 | 0 | 0 | 0 | 0 | 0 |  | Vlastní | Indiv | 0 | 0 |  | Práce | Běžná |  |  |  | POL1_
[26 empty] | 15 | 21 | DPH
| Celkem |  |  |  |  | 0 | [19 empty] | 0 | 0 | SUM
END
Note on S6: Jedná se o informaci, zda se jedná o položku, která je do rozpočtu zadána z cenové soustavy RTS, nebo vlastní.
Note on T6: Jedná se o název CÚ, která je zadána u položky rozpočtu

## SO 07. D.1.4h Pol
Položkový soupis prací a dodávek | [27 empty] | #TypZaznamu#
S: | 06.03 | ROZVOJ AREÁLU BISKUPSKÉHO GYMNÁZIA V BRNĚ_KPPP | [25 empty] | STA
O: | SO 07. | PSYCHOLOGICKÁ PORADNA | [22 empty] | STA |  |  | OBJ
R: | D.1.4h | elektroinstalace - slaboproud | [25 empty] | ROZ
P.č. | Číslo položky | Název položky | MJ | Množství | Cena / MJ | Celkem | Dodávka | Dodávka celk. | Montáž | Montáž celk. | DPH | Cena s DPH | Hmotnost / MJ | Hmotnost celk.(t) | Dem. hmotnost / MJ | Dem. hmotnost celk.(t) | Ceník | Cen. soustava / platnost | Cenová úroveň | Nhod / MJ | Nhod celk. | Dodavatel | Typ položky | Stav položky
Díl: | 95_PR | Zednické přípomoci pro profese |  |  |  | 0 |  | 0 |  | 0 |  | 0 |  | 0 |  | 0 |  |  |  |  | 0 | [6 empty] | DIL
1 | 0000000001a | Drážkování | m | 50 |  | 0 |  | 0 |  | 0 | 21 | 0 | 0 | 0 | 0 | 0 |  | Vlastní | Indiv | 0 | 0 |  | Práce | Běžná |  |  |  | POL1_1
|  | včetně zapravení | [25 empty] | POP
2 | 0000000001b | Krabice (KP, KO, KR, KT) | ks | 20 |  | 0 |  | 0 |  | 0 | 21 | 0 | 0 | 0 | 0 | 0 |  | Vlastní | Indiv | 0 | 0 |  | Práce | Běžná |  |  |  | POL1_
|  | včetně zapravení | [25 empty] | POP
Díl: | M22 | Montáž sdělovací a zabezp. techniky |  |  |  | 0 |  | 0 |  | 0 |  | 0 |  | 0 |  | 0 |  |  |  |  | 0.92 | [6 empty] | DIL
3 | 210010002 | trubka plastová ohebná instalační průměr 16mm (PO) | m | 500 |  | 0 |  | 0 |  | 0 | 21 | 0 | 0 | 0 | 0 | 0 |  | Vlastní | Indiv | 0 | 0 |  | Práce | Běžná |  |  |  | POL1_1
4 | 210010003 | trubka plastová ohebná instalační průměr 23mm (PO) | m | 450 |  | 0 |  | 0 |  | 0 | 21 | 0 | 0 | 0 | 0 | 0 |  | Vlastní | Indiv | 0 | 0 |  | Práce | Běžná |  |  |  | POL1_1
5 | 210010301 | krabice přístrojová (1901, KU 68/1, KP 67, KP 68; KZ 3) bez zapojení | ks | 30 |  | 0 |  | 0 |  | 0 | 21 | 0 | 0 | 0 | 0 | 0 |  | Vlastní | Indiv | 0 | 0 |  | Práce | Běžná |  |  |  | POL1_1
6 | 210020302 | kabelový žlab bez víka vč. podpěrek | m | 170 |  | 0 |  | 0 |  | 0 | 21 | 0 | 0 | 0 | 0 | 0 |  | Vlastní | Indiv | 0 | 0 |  | Práce | Běžná |  |  |  | POL1_1
7 | 210200027 | montáž prvků EZS, CCTV, DT | ks | 55 |  | 0 |  | 0 |  | 0 | 21 | 0 | 0 | 0 | 0 | 0 |  | Vlastní | Indiv | 0 | 0 |  | Práce | Běžná |  |  |  | POL1_1
|  | Odkaz na mn. položky pořadí 19 : 14,00000 |  | 14 | [23 empty] | VV | 5
|  | Odkaz na mn. položky pořadí 20 : 17,00000 |  | 17 | [23 empty] | VV | 5
|  | Odkaz na mn. položky pořadí 21 : 1,00000 |  | 1 | [23 empty] | VV | 5
|  | Odkaz na mn. položky pořadí 22 : 2,00000 |  | 2 | [23 empty] | VV | 5
|  | Odkaz na mn. položky pořadí 23 : 9,00000 |  | 9 | [23 empty] | VV | 5
|  | Odkaz na mn. položky pořadí 24 : 1,00000 |  | 1 | [23 empty] | VV | 5
|  | Odkaz na mn. položky pořadí 25 : 2,00000 |  | 2 | [23 empty] | VV | 5
|  | Odkaz na mn. položky pořadí 26 : 9,00000 |  | 9 | [23 empty] | VV | 5
8 | 22000775 | stojanový RACK. 22U; 600x600 | ks | 1 |  | 0 |  | 0 |  | 0 | 21 | 0 | 0 | 0 | 0 | 0 |  | Vlastní | Indiv | 0 | 0 |  | Práce | Běžná |  |  |  | POL1_
9 | 220280511.1 | vodič UTP Cat.6 | m | 1600 |  | 0 |  | 0 |  | 0 | 21 | 0 | 0 | 0 | 0 | 0 |  | Vlastní | Indiv | 0 | 0 |  | Práce | Běžná |  |  |  | POL1_1
10 | 220730001 | datová zásuvka RJ 45 | ks | 11 |  | 0 |  | 0 |  | 0 | 21 | 0 | 0 | 0 | 0 | 0 |  | Vlastní | Indiv | 0 | 0 |  | Práce | Běžná |  |  |  | POL1_1
11 | 222612140 | Instalace a zprovoznění software přístupového systému | kpl | 1 |  | 0 |  | 0 |  | 0 | 21 | 0 | 0 | 0 | 0 | 0 |  | Vlastní | Indiv | 0.92 | 0.92 |  | Práce | Běžná |  |  |  | POL1_
Díl: | M22_M | Elektro Slaboproud - Materiály |  |  |  | 0 |  | 0 |  | 0 |  | 0 |  | 0 |  | 0 |  |  |  |  | 0 | [6 empty] | DIL
12 | 00201 | trubka ohebná instal. PVC 2316 průměr 16mm | m | 500 |  | 0 |  | 0 |  | 0 | 21 | 0 | 0 | 0 | 0 | 0 |  | Vlastní | Indiv | 0 | 0 |  | Specifikace | Běžná |  |  |  | POL3_0
13 | 00202 | trubka ohebná instal. PVC 2323 průměr 23 | m | 450 |  | 0 |  | 0 |  | 0 | 21 | 0 | 0 | 0 | 0 | 0 |  | Vlastní | Indiv | 0 | 0 |  | Specifikace | Běžná |  |  |  | POL3_0
14 | 00313 | krabice KU 68/1 | ks | 30 |  | 0 |  | 0 |  | 0 | 21 | 0 | 0 | 0 | 0 | 0 |  | Vlastní | Indiv | 0 | 0 |  | Specifikace | Běžná |  |  |  | POL3_0
15 | 00401a | kabel.žlab 150x50 mm, vč. nosníků, závěsů, spojek, držáků a spojovacího materiálu | m | 50 |  | 0 |  | 0 |  | 0 | 21 | 0 | 0 | 0 | 0 | 0 |  | Vlastní | Indiv | 0 | 0 |  | Specifikace | Běžná |  |  |  | POL3_
16 | 00401b | kabel.žlab 100x50 mm, vč. nosníků, závěsů, spojek, držáků a spojovacího materiálu | m | 100 |  | 0 |  | 0 |  | 0 | 21 | 0 | 0 | 0 | 0 | 0 |  | Vlastní | Indiv | 0 | 0 |  | Specifikace | Běžná |  |  |  | POL3_
17 | 00401c | kabel.žlab 50x50 mm, vč. nosníků, závěsů, spojek, držáků a spojovacího materiálu | m | 20 |  | 0 |  | 0 |  | 0 | 21 | 0 | 0 | 0 | 0 | 0 |  | Vlastní | Indiv | 0 | 0 |  | Specifikace | Běžná |  |  |  | POL3_
18 | 00775 | stojanový RACK. 22U; 600x600 | ks | 1 |  | 0 |  | 0 |  | 0 | 21 | 0 | 0 | 0 | 0 | 0 |  | Vlastní | Indiv | 0 | 0 |  | Specifikace | Běžná |  |  |  | POL3_0
19 | 01488a | detektor tříštivého skla- EZS | ks | 14 |  | 0 |  | 0 |  | 0 | 21 | 0 | 0 | 0 | 0 | 0 |  | Vlastní | Indiv | 0 | 0 |  | Specifikace | Běžná |  |  |  | POL3_
20 | 01488c | magnetické čidlo - EZS | ks | 17 |  | 0 |  | 0 |  | 0 | 21 | 0 | 0 | 0 | 0 | 0 |  | Vlastní | Indiv | 0 | 0 |  | Specifikace | Běžná |  |  |  | POL3_
21 | 01488d | DT - Hlavní jednotka s kamerou | ks | 1 |  | 0 |  | 0 |  | 0 | 21 | 0 | 0 | 0 | 0 | 0 |  | Vlastní | Indiv | 0 | 0 |  | Specifikace | Běžná |  |  |  | POL3_
22 | 01488e | expandér - EZS | ks | 2 |  | 0 |  | 0 |  | 0 | 21 | 0 | 0 | 0 | 0 | 0 |  | Vlastní | Indiv | 0 | 0 |  | Specifikace | Běžná |  |  |  | POL3_
23 | 01488f | IP telefon, 7“ dotykový displej, android, BT, Wi-Fi,USB,PoE, vnitřní jednotka | ks | 9 |  | 0 |  | 0 |  | 0 | 21 | 0 | 0 | 0 | 0 | 0 |  | Vlastní | Indiv | 0 | 0 |  | Specifikace | Běžná |  |  |  | POL3_
24 | 01488g | klávesnice - EZS | ks | 1 |  | 0 |  | 0 |  | 0 | 21 | 0 | 0 | 0 | 0 | 0 |  | Vlastní | Indiv | 0 | 0 |  | Specifikace | Běžná |  |  |  | POL3_
25 | 01488i | pohybové čidlo - EZS | ks | 2 |  | 0 |  | 0 |  | 0 | 21 | 0 | 0 | 0 | 0 | 0 |  | Vlastní | Indiv | 0 | 0 |  | Specifikace | Běžná |  |  |  | POL3_
26 | 01488j | zařízení jednotného času | ks | 9 |  | 0 |  | 0 |  | 0 | 21 | 0 | 0 | 0 | 0 | 0 |  | Vlastní | Indiv | 0 | 0 |  | Specifikace | Běžná |  |  |  | POL3_
27 | 01489 | software pro správu přístupového systému, IP interkomů a docházkového systému, 30 zařízení/300 uživatelů | ks | 1 |  | 0 |  | 0 |  | 0 | 21 | 0 | 0 | 0 | 0 | 0 |  | Vlastní | Indiv | 0 | 0 |  | Specifikace | Běžná |  |  |  | POL3_
|  | intuitivní software pro správu přístupového systému, IP interkomů a docházkového systému. Kombinuje jednoduchost instalace, intuitivního ovládání a rozhraní webového prohlížeče. Instaluje se na virtuální server a k přístupu do nastavení stačí libovolné mobilní zařízení či stolní počítač. V softwaru má každý uživatel dle své přidělené role k dispozici jen ty služby, které jsou mu určeny. | [25 empty] | POP |  | intuitivní software pro správu přístupového systému, IP interkomů a docházkového systému. Kombinuje jednoduchost instalace, intuitivního ovládání a rozhraní webového prohlížeče. Instaluje se na virtuální server a k přístupu do nastavení stačí libovolné mobilní zařízení či stolní počítač. V softwaru má každý uživatel dle své přidělené role k dispozici jen ty služby, které jsou mu určeny.
28 | 10052 | vodič UTP Cat.6 | m | 1600 |  | 0 |  | 0 |  | 0 | 21 | 0 | 0 | 0 | 0 | 0 |  | Vlastní | Indiv | 0 | 0 |  | Specifikace | Běžná |  |  |  | POL3_
29 | 11000 | datová zásuvka RJ 45 | ks | 11 |  | 0 |  | 0 |  | 0 | 21 | 0 | 0 | 0 | 0 | 0 |  | Vlastní | Indiv | 0 | 0 |  | Specifikace | Běžná |  |  |  | POL3_0
30 | 3401 | Prořez materiál | ks | 1 |  | 0 |  | 0 |  | 0 | 21 | 0 | 0 | 0 | 0 | 0 |  | Vlastní | Indiv | 0 | 0 |  | Specifikace | Běžná |  |  |  | POL3_
31 | 3402 | Podružný materiál | ks | 1 |  | 0 |  | 0 |  | 0 | 21 | 0 | 0 | 0 | 0 | 0 |  | Vlastní | Indiv | 0 | 0 |  | Specifikace | Běžná |  |  |  | POL3_
Díl: | M22_O | OSTATNÍ |  |  |  | 0 |  | 0 |  | 0 |  | 0 |  | 0 |  | 0 |  |  |  |  | 0 | [6 empty] | DIL
32 | 320410118 | GZS 2,50% z C21M a navázaného materiálu | ks | 1 |  | 0 |  | 0 |  | 0 | 21 | 0 | 0 | 0 | 0 | 0 |  | Vlastní | Indiv | 0 | 0 |  | VRN | Běžná |  |  |  | POL99_7
33 | 3403 | Podíl přidružených výkonů 4,80% z M22 a navázaného materiálu | ks | 1 |  | 0 |  | 0 |  | 0 | 21 | 0 | 0 | 0 | 0 | 0 |  | Vlastní | Indiv | 0 | 0 |  | VRN | Běžná |  |  |  | POL99_7
[26 empty] | 15 | 21 | DPH
| Celkem |  |  |  |  | 0 | [19 empty] | 0 | 0 | SUM
END
Note on S6: Jedná se o informaci, zda se jedná o položku, která je do rozpočtu zadána z cenové soustavy RTS, nebo vlastní.
Note on T6: Jedná se o název CÚ, která je zadána u položky rozpočtu