## Stavba
#RTSROZP# | Položkový rozpočet stavby
| Stavba: |  | 1 | LUKA NAD JIHLAVOU, ROZŠÍŘENÍ ČOV
| Objednatel: | [5 empty] | IČO:
DIČ:
| Projektant: | [5 empty] | IČO:
DIČ:
| Zhotovitel: | [5 empty] | IČO:
DIČ:
Vypracoval:
| Rozpis ceny | [6 empty] | Celkem
HSV | HSV | [6 empty] | 0
PSV | PSV | [6 empty] | 0
MON | MON | [6 empty] | 0
VN | Vedlejší náklady | [6 empty] | 0
ON | Ostatní náklady | [6 empty] | 0
| Celkem | [6 empty] | 0
Rekapitulace daní
| Základ pro sníženou DPH |  |  | 15 | % | 0 |  |  | CZK
| Snížená DPH |  |  | 15 | % | 0 |  |  | CZK
| Základ pro základní DPH |  |  | 21 | % | 0 |  |  | CZK
| Základní DPH |  |  | 21 | % | 0 |  |  | CZK
| Zaokrouhlení | [7 empty] | CZK
| Cena celkem bez DPH |  |  |  |  | 0 |  |  | CZK
| Cena celkem s DPH |  |  |  |  | 0 |  |  | CZK
|  | v |  |  | dne
|  |  | Za zhotovitele |  |  |  | Za objednatele
Rekapitulace dílčích částí
#CASTI>> | Číslo | Název |  |  | Základ pro sníženou DPH | Základ pro základní DPH | DPH celkem | Cena celkem | %
| SO 201 | Příprava území pro ČOV a ZS |  |  | 0 | 0 | 0 | 0
| DSO 201 | Příprava území pro ČOV a ZS |  |  | 0 | 0 | 0 | 0
| SO 202 | Objekt ČOV - nový |  |  | 0 | 0 | 0 | 0
| DSO 202.1 | Objekt ČOV - nový - spodní stavba |  |  | 0 | 0 | 0 | 0
| DSO 202.2 | Objekt ČOV - nový - horní stavba |  |  | 0 | 0 | 0 | 0
| DSO 202.3 | Třetí stupeň čištění |  |  | 0 | 0 | 0 | 0
| SO 203 | Objekt ČOV - původní |  |  | 0 | 0 | 0 | 0
| DSO 203 | Objekt ČOV - původní |  |  | 0 | 0 | 0 | 0
| SO 204 | Provozní objekt |  |  | 0 | 0 | 0 | 0
| DSO 204 | Provozní objekt |  |  | 0 | 0 | 0 | 0
| SO 205 | Propojovací potrubí a drobné objekty |  |  | 0 | 0 | 0 | 0
| DSO 205 | Propojovací potrubí a drobné objekty |  |  | 0 | 0 | 0 | 0
2 | SO 206 | Kabelové trasy a VO |  |  | 0 | 0 | 0 | 0
3 | DSO 206.1 | Kabelové trasy a VO |  |  | 0 | 0 | 0 | 0
3 | DSO 206.2 | Trafostanice |  |  | 0 | 0 | 0 | 0
| SO 207 | Komunikace |  |  | 0 | 0 | 0 | 0
| DSO 207 | Komunikace |  |  | 0 | 0 | 0 | 0
2 | SO 208 | Terénní, sadové úpravy a oplocení |  |  | 0 | 0 | 0 | 0
3 | DSO 208.1 | Terénní úpravy |  |  | 0 | 0 | 0 | 0
3 | DSO 208.2 | Chodníky |  |  | 0 | 0 | 0 | 0
| DSO 208.3 | Oplocení |  |  | 0 | 0 | 0 | 0
| DSO 208.4 | Sadové úpravy |  |  | 0 | 0 | 0 | 0
| SO 210 | Přeložka přípojky vody |  |  | 0 | 0 | 0 | 0
| DSO 210 | Přeložka přípojky vody |  |  | 0 | 0 | 0 | 0
| Celkem za stavbu |  |  |  | 0 | 0 | 0 | 0 | 0
Uchazeč prohlašuje, že se sám seznámil s podrobným popisy děl, která mají být realizována, a způsobem, jak mají být realizována a že nabídnutá cena celkem obsahuje veškeré požadavky uváděné v podrobném popisu díla, a stavební práce a technologické dodávky nutné pro řádné provedení a provozování díla, a je v souladu s podmínkami a lhůtami uvedenými v zadávací dokumentaci bez výhrad a omezení.
Note on D11: Název
Note on I11: IČO
Note on D12: Ulice
Note on I12: DIČ
Note on D13: PSČ
Note on E13: Místo

## SO 201 DSO 201
Položkový rozpočet | [9 empty] | #TypZaznamu#
S: | 1 | LUKA NAD JIHLAVOU, ROZŠÍŘENÍ ČOV A ODKANALIZOVÁNÍ MÍSTNÍ ČÁSTI OTÍN | [7 empty] | STA
O: | SO 201 | Příprava území pro ČOV a ZS |  |  |  |  | STA |  |  | OBJ
R: | DSO 201 | Příprava území pro ČOV a ZS | [7 empty] | ROZ
P.č. | Číslo položky | Název položky | MJ | Množství | Cena / MJ | Celkem
Díl: | 1 | Zemní práce |  |  |  | 0 |  |  |  | DIL
1 | 121101103R00 | Sejmutí ornice s přemístěním přes 100 do 250 m | m3 | 142.5 |  | 0 |  |  |  | POL1_1 | 205.1.32 | Provizorium P2-S - stavební | kpl | 1 | 13500 | 13500
|  | 1425*0,1 |  | 142.5
2 | 113151214R00 | Fréz.živič.krytu nad 500 m2, bez překážek, tl.5 cm | m2 | 131 |  | 0 |  |  |  | POL1_1
|  | 125+6 |  | 131
3 | 113108307R00 | Odstranění asfaltové vrstvy pl.do 50 m2, tl. 7 cm | m2 | 5 |  | 0 |  |  |  | POL1_1
|  | 6 |  | 6
4 | 113106121R00 | Rozebrání dlažeb z betonových dlaždic na sucho | m2 | 41 |  | 0 |  |  |  | POL1_1
|  | 41 |  | 41
5 | 113107404R00 | Odstranění podkladu nad 50 m2,kam.těžené tl.4 cm | m2 | 41 |  | 0
|  | 41 |  | 41
6 | 113111118R00 | Odstranění podkladu pl.50 m2,kam.zpev.cem.tl.18 cm | m2 | 41 |  | 0
|  | 41 |  | 41
7 | 113111123R00 | Odstranění podkladu pl.50 m2,kam.zpev.cem.tl.23 cm | m2 | 6 |  | 0
|  | 6 |  | 6
8 | 130901123RT3 | Bourání konstrukcí ze železobetonu | m3 | 13.8 |  | 0
|  | 46*0,3 |  | 13.8
9 | 113109315R00 | Odstranění podkladu pl.50 m2, bet.prostý tl.15 cm |  | 46 |  | 0
|  | 46 |  | 46
10 | 113107615R00 | Odstranění podkladu nad 50 m2,kam.drcené tl.15 cm | m2 | 6 |  | 0 |  |  |  | POL1_1
|  | 6 |  | 6
11 | 113107620R00 | Odstranění podkladu nad 50 m2,kam.drcené tl.20 cm | m2 | 133 |  | 0 |  |  |  | POL1_1
|  | 46*2+41 |  | 133
12 | 113202111R00 | Vytrhání obrub obrubníků silničních | m | 27.1 |  | 0 |  |  |  | POL1_1
14 | 103.1.1 | Naložení a odvoz stavebního odpadu z výkopového materiálu k recyklaci nebo na skládku, uložení na skládku vč. skládkovného - kód odpadu 17 03 02 | t | 124.156 |  | 0 |  |  |  | POL1_9
Díl: | B01 | Demontáže |  |  |  | 0 |  |  |  | DIL
15 | 767900040RA0 | Demontáž oplocení z pletiva | m | 56 |  | 0 |  |  |  | POL1_1
16 | 767920810R00 | Demontáž vrat k oplocení plochy do 2 m2 | kus | 1 |  | 0 |  |  |  | POL3_0
17 | 767920840R00 | Demontáž vrat k oplocení plochy do 10 m2 | kus | 1 |  | 0 |  |  |  | POL1_1
18 | 113106004RA0 | Odstranění betonové dlažby včetně podkladu a obrub, plocha nad 50 m2 |  | 180 |  | 0
19 | 201.1.2 | Vybourání a likvidace stávajících studní UV | kpl | 1 |  | 0
20 | 722200010RA0 | Demontáž potrubí DN 63 (pitné a užitkové vody, plyn) - potrubí | m | 98 |  | 0
21 | 722200010RA1 | Demontáž potrubí DN 63 (pitné a užitkové vody, plyn) -ZP | m | 98 |  | 0
22 | 201.1.3 | Vybourání a likvidace stávající vodoměrné šachty | kpl | 1 |  | 0
23 | 721 30-0010.RA0 | Demontáž potrubí ležatého DN150, DN200 - potrubí | m | 49 |  | 0
24 | 722 30-0010.RA1 | Demontáž potrubí ležatého DN150, DN200 - ZP | m | 49 |  | 0
25 | 201.1.4 | Odstranění stávajících kabelových tras | m | 105 |  | 0
26 | 201.1.5 | Demontáž stávajícího pilíře s HUP a regulační armaturou | kpl | 1 |  | 0
27 | 113109307R00 | Odstranění žlabovek s přemístěním do 200m | m2 | 110 |  | 0 |  |  |  | POL3_0
Díl: | 799 | Ostatní |  |  |  | 0 |  |  |  | DIL
28 | 201.1.6 | Provizorium P2-S - stavební | bm | 90 |  | 0
[8 empty] | 15 | 21 | DPH
[6 empty] | 0 |  |  |  | END

## SO 202 DSO 202.1
Položkový rozpočet | [9 empty] | #TypZaznamu#
S: | 1 | LUKA NAD JIHLAVOU, ROZŠÍŘENÍ ČOV A ODKANALIZOVÁNÍ MÍSTNÍ ČÁSTI OTÍN | [7 empty] | STA
O: | SO 202 | Objekt ČOV - nový |  |  |  |  | STA |  |  | OBJ
R: | DSO 202.1 | Objekt ČOV - nový - spodní stavba | [7 empty] | ROZ
P.č. | Číslo položky | Název položky | MJ | Množství | Cena / MJ | Celkem
Díl: | 1 | Zemní práce |  |  |  | 0 |  |  |  | DIL
1 | 115101201R00 | Čerpání vody na dopravní výšku do 10 m s uvažovaným průměrným přítokem do 500 l/min | h | 4374 |  | 0 |  |  |  | POL1_1
2 | 115101301R00 | Pohotovost záložní čerpací soupravy na dopravní výšku do 10 m s uvažovaným průměrným přítokem do 500 l/min | den | 162 |  | 0 |  |  |  | POL1_1
3 | 131101202R00 | Hloubení zapažených jam v hor.2 do 1000 m3 | m3 | 374.357 |  | 0 |  |  |  | POL1_1
|  | 3743,57*0,1 |  | 374.357
4 | 131201202R00 | Hloubení zapažených jam v hor.3 do 1000 m3 | m3 | 2246.142 |  | 0 |  |  |  | POL1_1
|  | 3743,57*0,6 |  | 2246.142
5 | 131201209R00 | Příplatek za lepivost - hloubení zapaž.jam v hor.3 | m3 | 2246.142 |  | 0 |  |  |  | POL1_1
6 | 131401202R00 | Hloubení zapažených jam a zářezů do 1000 m3, v hornině 5, hloubení ručně a strojně | m3 | 748.714 |  | 0 |  |  |  | POL1_1
|  | 3743,57*0,2 |  | 748.714
7 | 131501202R00 | Hloubení zapažených jam a zářezů do 1000 m3, v hornině 6, hloubení ručně a strojně | m3 | 374.357 |  | 0 |  |  |  | POL1_1
|  | 3743,57*0,1 |  | 374.357
8 | 132401211R00 | Hloubení rýh šířky přes 60 do 200 cm jakékoliv množství, v hornině 5, hloubení strojně | m3 | 12.768 |  | 0 |  |  |  | POL1_1
|  | 85,12*0,15 |  | 12.768
9 | 138401201R00 | Dolamování rýh ve vrstvě do 0,5 m v hor.5 | m3 | 34.048 |  | 0 |  |  |  | POL1_1
|  | 85,12*0,40 |  | 34.048
10 | 138501201R00 | Dolamování hloubených vykopávek rýh ve vrstvě tloušťky do 500 mm v hornině 6 | m3 | 38.304 |  | 0 |  |  |  | POL1_1
|  | 85,12*0,45 |  | 38.304
11 | 151401202R00 | Zřízení pažení stěn výkopu bez rozepření, vzepření ze štětovnic, hnané, hloubky do 8 m | m2 | 711.6085 |  | 0 |  |  |  | POL1_1
12 | 151401212R00 | Odstranění pažení stěn výkopu ze štětovnic, hnané, hloubky do 8 m | m2 | 711.6085 |  | 0 |  |  |  | POL1_1
13 | 13442205R | Štětovnice Larsen | t | 85.5353 |  | 0
14 | 53395425R1 | Kotva 2 pramencová trvalá | m | 306 |  | 0 |  |  |  | POL1_1
15 | 53395425R2 | Kotva 2 pramencová trvalá | m | 170 |  | 0
16 | 264411411R00 | Vrty velkoprofilové svislé nezapažené D600 mm hl přes 5 m s ponecháním zeminy ve vrtu pro beranění štětovnic | m | 396.96 |  | 0 |  |  |  | POL1_1
17 | 262403272R00 | Vrty povrchové do 93 mm, 4°, 25 m, hor.4 | m | 476 |  | 0
18 | 161101101R00 | Svislé přemístění výkopku z horniny 1 až 4, při hloubce výkopu přes 1 do 2,5 m | m3 | 1179.2245 |  | 0 |  |  |  | POL1_1
|  | (374,357+2246,142)*0,45 |  | 1179.2245
19 | 161101102R00 | Svislé přemístění výkopku z horniny 1 až 4, při hloubce výkopu přes 2,5 do 4 m | m3 | 1441.2745 |  | 0 |  |  |  | POL1_1
|  | (374,357+2246,142)*0,55 |  | 1441.2745
20 | 161101153R00 | Svislé přemístění výkopku z horniny 5 až 7, při hloubce výkopu přes 4 do 6 m | m3 | 1208.191 |  | 0 |  |  |  | POL1_1
|  | 748,714+374,357+34,048+38,304+12,768 |  | 1208.191
21 | 202.1.1 | Naložení a odvoz stavebního odpadu z výkopového materiálu k recyklaci nebo na skládku, uložení na skládku vč. skládkovného - kód odpadu 17 05 04 | t | 2170.08 |  | 0 |  |  |  | POL1_1
22 | 167101102R00 | Nakládání, skládání, překládání neulehlého výkopku nakládání výkopku přes 100 m3, z horniny 1 až 4 | m3 | 2620.499 |  | 0 |  |  |  | POL1_1
2620.499
23 | 167101152R00 | Nakládání, skládání, překládání neulehlého výkopku nakládání výkopku přes 100 m3, z horniny 5 až 7 | m3 | 1208.191 |  | 0 |  |  |  | POL1_1
1208.191
24 | 174101101R00 | Zásyp sypaninou se zhutněním jam, šachet, rýh nebo kolem objektů v těchto vykopávkách | m3 | 1658.61 |  | 0 |  |  |  | POL1_1
|  | 3743,57-2084,96 |  | 1658.61
25 | 181101102R00 | Úprava pláně v zářezech v hor. 1-4, se zhutněním | m2 | 650.13 |  | 0 |  |  |  | POL1_1
Díl: | 2 | Základy a zvláštní zakládání |  |  |  | 0 |  |  |  | DIL
26 | 212531111R00 | Výplň odvodňov. trativodů kam. hrubě drcen. 63 mm | m3 | 9.576 |  | 0 |  |  |  | POL1_1
27 | 212792112R00 | Montáž trativodů z flexibilních trubek jakékoliv DN | m | 106.4 |  | 0 |  |  |  | POL1_1
28 | 28611253.AR | trubka plastová drenážní PVC-U; ohebná; filtr z kokosových vláken, z PP vláken; perforovaná po celém obvodu; DN 100,0 mm | m | 109.592 |  | 0 |  |  |  | POL3_0
29 | 242111111R00 | Osazení pláště studny ze skruží studna z betonových skruží celých, DN 800 mm, | m | 16 |  | 0 |  |  |  | POL3_1
30 | 242111113R00 | Osazení pláště studny z bet. skruží celých DN 1000 | m | 7 |  | 0
31 | 271531114R00 | Polštář základu z kameniva hr. drceného 4-8 mm | m3 | 20.4787 |  | 0
32 | 271531113R00 | Polštář základu z kameniva hr. drceného 16-32 mm | m3 | 195.039 |  | 0 |  |  |  | POL3_2
33 | 592243555R | Skruž šachtová beton Prefa TBS-Q.800/500/120 PS | kus | 2 |  | 0
34 | 592243556R | Skruž šachtová beton Prefa TBS-Q.800/1000/120 PS | kus | 15 |  | 0 |  |  |  | POL3_3
35 | 592243395R | Skruž šachtová beton Prefa TBS-Q.1 100/100/10 PS | kus | 7 |  | 0
36 | 825626R | vrty čerpací (studny vrtané), způsob rozpojování vrtání - hydrpvrty D+M dle D.1-3.4-7.1 Technická zpráva statika | m | 30 |  | 0 |  |  |  | POL3_9
Díl: | 3 | Svislé a kompletní konstrukce |  |  |  | 0 |  |  |  | DIL
37 | 380356241R00 | Bednění kompletních konstrukcí neomítaných z betonu prostého nebo železového obyčejného vodostavebního, ploch rovinných, zřízení | m2 | 1489.671 |  | 0 |  |  |  | POL1_1
|  | podkladní beton : 0,15*(7,8+43,84+15,49+7,35) |  | 11.172
|  | dno : 0,6*(7,5+43,54+15,34+7,2) |  | 44.148
|  | stěny : 2*6,9*6,45+12*6*6,45 |  | 553.41
|  | 42,94*6,45+15,04*6,45+2*9,9*6,45*2+2*6*6,45*2+2*7,5*6,45 |  | 880.941
|  | celkem |  | 1489.671
38 | 380356242R00 | Bednění kompletních konstrukcí neomítaných z betonu prostého nebo železového obyčejného vodostavebního, ploch rovinných, odbednění | m2 | 1489.671 |  | 0 |  |  |  | POL1_1
39 | 380361007R00 | Výztuž kompletních konstrukcí z oceli z oceli 10 505 | t | 64.213 |  | 0 |  |  |  | POL1_1
|  | 64,21297 |  | 64.213
40 | 202.1.2 | Těsnící plech do pracovních spar betonových kcí s bitumenovým povrchem oboustranným | m | 294.9 |  | 0 |  |  |  | POL1_1
41 | 28376420 | Dilatační spára z desek XPS tl. 20 mm včetně zapravení spáry | m2 | 292.905 |  | 0 |  |  |  | POL1_1
|  | 7,05*6,9*2+28,35*6,9 |  | 292.905
42 | 411351701R00 | Bednění stropů pohledových, deskových - zřízení | m2 | 124.405 |  | 0 |  |  |  | POL1_1
|  | strop : (6*7,5-1,85*1,85-0,9*1,2)*2 |  | 80.995
|  | lávky : (5,7*1+17,3*1,2+6,45*1) |  | 32.91
|  | nosník : 0,55*7,5*2+0,3*7,5 |  | 10.5
|  | celkem |  | 124.405
43 | 411351702R00 | Bednění stropů pohledových, deskových - odstranění | m2 | 124.405 |  | 0 |  |  |  | POL1_1
44 | 411354175 | Podpěrná konstrukce bednění stropů výšky do 4 m - zřízení | m2 | 116.155 |  | 0 |  |  |  | POL1_1
|  | strop : (6*7,5-1,85*1,85-0,9*1,2)*2 |  | 80.995
|  | lávky : (5,7*1+17,3*1,2+6,45*1) |  | 32.91
|  | nosník : 0,3*7,5 |  | 2.25
|  | celkem |  | 116.155
45 | 411354175 | Podpěrná konstrukce bednění stropů výšky do 4 m - odstranění | m2 | 116.155 |  | 0 |  |  |  | POL1_1
46 | 457311118R00 | Vyrovnávací beton výplňový nebo spádový C 30/37 | m3 | 222.4522 |  | 0 |  |  |  | POL1_1
|  | 104 : 0,2*6*7,5 |  | 9
|  | DN3 : 0,1*6*6+6*6*4,5-(6*6/3*4,909-0,5*0,5/3*0,409) |  | 106.7261
|  | DN4 : 0,1*6*6+6*6*4,5-(6*6/3*4,909-0,5*0,5/3*0,409) |  | 106.7261
|  | celkem |  | 222.4522
47 | 380326143R00 | Beton komplet.konstr.vodostavební C 30/37 nad 30 cm železobeton | m3 | 605.0777 |  | 0 |  |  |  | POL1_1
|  | dno : 0,6*(43,54*7,5-0,3*28,35) |  | 190.827
|  | stěny : 0,45*8*6*6,45 |  | 139.32
|  | 0,45*2*42,94*6,45 |  | 249.2667
|  | strop : 0,2*(6*7,5-1,85*1,85-0,9*1,2)*2 |  | 16.199
|  | lávky : 0,25*(5,7*1+17,3*1,2+6,45*1) |  | 8.2275
|  | nosník : 0,3*0,55*7,5 |  | 1.2375
|  | celkem |  | 605.0777
48 | 202.1.3 | Jímka podlahová nádrže AN3, AN4 | kus | 2 |  | 0 |  |  |  | POL1_1
49 | 631315511 | Mazanina betonová tl. 12 - 24 cm C 12/15 | m3 | 49.3792 |  | 0 |  |  |  | POL1_1
|  | (43,84*7,35+0,45*15,49)*0,15 |  | 49.3792
50 | 631319175R00 | Příplatek za stržení povrchu tloušťka mazaniny od 120 mm do 240 mm | m3 | 49.3792 |  | 0 |  |  |  | POL1_1
Díl: | 711 | Izolace proti vodě |  |  |  | 0 |  |  |  | DIL
51 | 711170010 | Izolace seperační 2xPE | m2 | 318.045 |  | 0 |  |  |  | POL1_7
|  | dno : 43,54*7,5-0,3*28,35 |  | 318.045
Díl: | 713 | Izolace tepelné |  |  |  | 0 |  |  |  | DIL
52 | 713111636 | Izolace tepelná stropů rovných spodem, tmel a kotvy, tl. 100 mm | m2 | 8.1 |  | 0 |  |  |  | POL1_7
53 | 28375871R | Deska izolační EPS 100 s grafitem, tl. 100 mm | m2 | 9.315 |  | 0 |  |  |  | POL1_7
Díl: | 767 | Konstrukce zámečnické |  |  |  | 0 |  |  |  | DIL
54 | 202.1.4 | Prostup pro potrubí DN80 Z1 | kus | 4 |  | 0 |  |  |  | POL1_7
55 | 202.1.5 | Prostup pro potrubí DN100 Z2 | kus | 2 |  | 0 |  |  |  | POL3_0
56 | 202.1.6 | Prostup pro potrubí DN150 Z3 | kus | 5 |  | 0 |  |  |  | POL1_7
57 | 202.1.7 | Prostup pro potrubí DN150 Z4 | kus | 1 |  | 0 |  |  |  | POL1_8
58 | 202.1.8 | Prostup pro potrubí DN200 Z5 | kus | 1 |  | 0 |  |  |  | POL1_9
59 | 202.1.9 | Prostup pro potrubí DN250 Z6 | kus | 3 |  | 0 |  |  |  | POL1_10
60 | 202.1.10 | Prostup pro potrubí DN250 Z7 | kus | 10 |  | 0 |  |  |  | POL1_11
61 | 202.1.11 | Nerezový poklop 900x1200 Z8 | kus | 1 |  | 0 |  |  |  | POL1_12
62 | 202.1.12 | Nerezový poklop 900x1200 Z9 | kus | 1 |  | 0 |  |  |  | POL1_13
63 | 202.1.13 | Spojení lávek Z10 | kus | 2 |  | 0 |  |  |  | POL1_14
64 | 202.1.14 | Nerezový žebřík Z15 | kus | 2 |  | 0 |  |  |  | POL1_15
65 | 202.1.15 | Nerezové zábradlí Z16 | kus | 1 |  | 0 |  |  |  | POL1_16
66 | 202.1.16 | Točité schodiště Z17 | kus | 1 |  | 0 |  |  |  | POL1_17
67 | 202.1.17 | Prostup elektro dle D.1.2-2.1-3.1 | kus | 1 |  | 0
68 | 202.1.18 | Prostup VZT 400x400 dle D.1.2-2.1-3.1 | kus | 1 |  | 0
69 | 202.1.19 | Prostup VZT pr. 380 dle D.1.2-2.1-3.1 | kus | 1 |  | 0
70 | 202.1.20 | Prostup pro potrubí DN50 dle D.1.2-2.1-3.1 | kus | 1 |  | 0
71 | 202.1.21 | Prostup pro potrubí DN250 dle D.1.2-2.1-2.1 | kus | 2 |  | 0
72 | 202.1.22 | Uzemnění zemním páskem FeZn 30x4 | m | 102.8 |  | 0 |  |  |  | POL1_7
73 | 202.1.23 | Uzemnění kulatina pr 10 V4A nerez | m | 55.2 |  | 0 |  |  |  | POL1_7
Díl: | 800-728 | Vzduchotechnika |  |  |  | 0 |  |  |  | DIL
74 | 202.1.24 | Axiální potrubní ventilátor vel.355, Qv=2600m3/h při Pst=80Pa, 230V, 190W 1,2A. Skříň ventilátoru je z ocelového plechu, opatřeného černým epoxidovým lakem, montážní konzoly a šrouby jsou galvanicky pokovené. Oběžné kolo je vyrobeno z termoplastu vyztuženého skleným vláknem. | kus | 1 |  | 0 |  |  |  | POL1_7
75 | 202.1.25 | Montážní konzola pro potrubní axiální ventilátory vel. 355, materiál ocelový pozinkovaný plech | kus | 1 |  | 0 |  |  |  | POL3_0
76 | 202.1.26 | Montáž ostatních zařízení větrací mřížky na kruhové potrubí, průměru přes 300 do 400 | kus | 1 |  | 0 |  |  |  | POL1_7
77 | 202.1.27 | Sací dýza s mřížkou průměr 355mm pro potrubní ventilátory vyrobena z galvanizované oceli | kus | 1 |  | 0 |  |  |  | POL1_8
78 | 202.1.28 | Montáž spojky do plechového potrubí pružné kruhové s přírubou, průměru přes 300 do 400 mm | kus | 1 |  | 0 |  |  |  | POL1_9
79 | 202.1.29 | Pružná spojka průměr 355mm. Pružná manžeta je vyrobena z PVC a polyamidové tkaniny, se dvěma přírubami z pozinkovaného plechu. Montážní délka je 100-150mm | kus | 1 |  | 0 |  |  |  | POL1_10
80 | 202.1.30 | Montáž tlumičů hluku pro kruhové potrubí, průměru přes 300 do 400 mm | kus | 1 |  | 0 |  |  |  | POL1_11
81 | 202.1.31 | Tlumič hluku pro axiální ventilátory průměr 355mm, délka 1000mm, bez jádra s přírubami – materiál pozink. plech. Plášť z ocelového pozinkovaného plechu, absorpční výplň z nehořlavého zvukoizolačního materiálu. | kus | 1 |  | 0 |  |  |  | POL1_12
82 | 202.1.32 | Montáž ostatních zařízení protidešťové žaluzie nebo žaluziové klapky na kruhové potrubí, průměru do 300 mm | kus | 1 |  | 0 |  |  |  | POL1_13
83 | 202.1.33 | Žaluziová klapka samotížná pro otvor d355mm rám i lamely z plastu, barva šedá | kus | 1 |  | 0 |  |  |  | POL1_14
84 | 202.1.34 | Montáž tlumící žaluzie d355 - osazení do stěny včetně ukotvení a zednického zapravení | kus | 1 |  | 0 |  |  |  | POL1_15
85 | 202.1.35 | Tlumící žaluzie 400x400/450 – vyrobena z pozinkovaného plechu práškově lakovaného | kus | 1 |  | 0 |  |  |  | POL1_16
86 | 202.1.36 | Montáž tlumící žaluzie 400x400 - osazení do stěny včetně ukotvení a zednického zapravení | kus | 1 |  | 0 |  |  |  | POL1_17
87 | 202.1.37 | Vzduchotechnické potrubí z pozinkovaného plechu čtyřhranné s přírubou, průřezu přes 0,13 do 0,28 m2 – včetně tvarovek | m | 3 |  | 0
88 | 202.1.38 | Závěs čtyřhranného potrubí na montovanou konstrukci z nosníku, kotvenou do betonu, průřezu potrubí přes 0,07 do 0,13 m2 | m | 3 |  | 0
89 | 202.1.39 | Montáž izolace tepelné těles - speciální izolace čtyřhranných vzduchotechnických kanálů | m2 | 5 |  | 0
90 | 202.1.40 | Deska izolační z minerální vlny pro technickou izolaci 65kg/m3 tl. 40mm s Al folií | m2 | 5 |  | 0
91 | 202.1.41 | Materiál spojovací a těsnící- kovové prvky zinkovány | sada | 1 |  | 0
92 | 202.1.42 | Hodinové zúčtovací sazby a přesun hmot | sada | 1 |  | 0 |  |  |  | POL1_7
Díl: | 783 | Nátěry |  |  |  | 0 |  |  |  | DIL
93 | 777615223R00 | Vodorovné lávky, pochůzí plochy a zhlaví – budou opatřeny bezpečnostním protiskluzovým nátěrem. | m2 | 67.4925 |  | 0 |  |  |  | POL1_1
|  | 1,2*17,25+8,4*3,2+0,45*17,25+1*6,45+5,7 |  | 67.4925
Díl: | 94 | Lešení a stavební výtahy |  |  |  | 0 |  |  |  | DIL
94 | 941941031R00 | Montáž lešení leh.řad.s podlahami,š.do 1 m, H 10 m | m2 | 280.8 |  | 0 |  |  |  | POL1_1
95 | 941941191R00 | Příplatek za každý měsíc použití lešení k pol.1031 | m2 | 280.8 |  | 0 |  |  |  | POL1_1
96 | 941941831R00 | Demontáž lešení leh.řad.s podlahami,š.1 m, H 10 m | m2 | 280.8 |  | 0 |  |  |  | POL1_1
Díl: | 95 | Dokončovací konstrukce na pozemních stavbách |  |  |  | 0 |  |  |  | DIL
97 | 952903112R00 | Vyčištění objektů do 3,5 m,čistíren, nádrží a pod. | m2 | 280.8 |  | 0 |  |  |  | POL1_1
|  | 9,9*6*2+6*6*2+6*7,5*2 |  | 280.8
Díl: | 93 | Dokončovací práce inženýrských staveb |  |  |  | 0 |  |  |  | DIL
98 | 933901111R00 | Zkoušky objektů a vymývání provedení zkoušky vodotěsnosti betonové nádrže jakéhokoliv druhu a tvaru, o obsahu do 1000 m3 | m3 | 1236.68 |  | 0 |  |  |  | POL1_1
99 | 08211320R | vodné pro vodu pitnou | m3 | 1236.68 |  | 0 |  |  |  | POL3_1
Díl: | 99 | Staveništní přesun hmot |  |  |  | 0 |  |  |  | DIL
100 | 998012022R00 | Přesun hmot pro budovy monolitické výšky do 12 m | t | 3357.52 |  | 0 |  |  |  | POL7_
[8 empty] | 15 | 21 | DPH
[6 empty] | 0 |  |  |  | END

## SO 202 DSO 202.2
Položkový rozpočet | [10 empty] | #TypZaznamu#
S: | 1 | LUKA NAD JIHLAVOU, ROZŠÍŘENÍ ČOV A ODKANALIZOVÁNÍ MÍSTNÍ ČÁSTI OTÍN | [8 empty] | STA
O: | SO 202 | Objekt ČOV - nový | [7 empty] | STA | OBJ
R: | DSO 202.2 | Objekt ČOV - nový - horní stavba | [8 empty] | ROZ
P.č. | Číslo položky | Název položky | MJ | Množství | Cena / MJ | Celkem
Díl: | 3 | Svislé a kompletní konstrukce |  |  |  | 0 |  |  |  |  | DIL
1 | 311238154R00 | Zdivo nosné z cihel a tvarovek pálených tloušťky 300 mm | m2 | 61.0945 |  | 0 |  |  |  |  | POL1_1
|  | 3*(8,1*2+3*2) |  | 66.6 | [6 empty] | VV | 0
|  | otvory : -1*2-1,5*2,2 |  | -5.3 | [6 empty] | VV | 0
|  | překlady : -0,25*1,5-0,25*2,25 |  | -0.9375 | [6 empty] | VV | 0
|  | štít : 1,8*1,745*2 |  | 6.282 | [6 empty] | VV | 0
|  | věnec : -0,25*(8,1*2+3*2) |  | -5.55
61.0945
2 | 317168132R00 | Překlady keramické montáž a dodávka nosné, délky 1500 mm, šířky 70 mm, výšky 238 mm | kus | 4 |  | 0 |  |  |  |  | POL1_1
3 | 317168135R00 | Překlady keramické montáž a dodávka nosné, délky 225 mm, šířky 70 mm, výšky 238 mm | kus | 4 |  | 0 |  |  |  |  | POL1_1
4 | 317998113R00 | Překlady keramické izolace vkládaná mezi překlady tloušťky 80 mm | m | 3.75 |  | 0 |  |  |  |  | POL1_1
|  | 1,5+2,25 |  | 3.75 | [6 empty] | VV | 0
5 | 342248141R00 | Příčky z tvárnic pálených tloušťky 115 mm | m2 | 8.25 |  | 0 |  |  |  |  | POL1_1
|  | 2,75*3 |  | 8.25 | [6 empty] | VV | 0
Díl: | 4 | Vodorovné konstrukce |  |  |  | 0 |  |  |  |  | DIL
6 | 416021123R00 | Podhledy SDK, kovová.kce 12,5 mm | m2 | 22.125 |  | 0 |  |  |  |  | POL1_1
|  | 101 : 3*5,275 |  | 15.825 | [6 empty] | VV | 0
|  | 102 : 3*2,1 |  | 6.3 | [6 empty] | VV | 0
|  |  |  | 22.125 | [6 empty] | VV | 0
7 | 416091083R00 | Příplatek k podhledu sádrokart. za plochu do 10 m2 | m2 | 6.3 |  | 0 |  |  |  |  | POL1_1
|  | 102 : 3*2,1 |  | 6.3 | [6 empty] | VV | 0
8 | 417321315R00 | Ztužující pásy a věnce z betonu železového C 20/25 | m3 | 1.3072 |  | 0 |  |  |  |  | POL1_1
|  | 0,25*(8,1*2+3*2)*0,22 |  | 1.221 | [6 empty] | VV | 0
|  | 0,25*0,115*3 |  | 0.08625 | [6 empty] | VV | 0
1.3072
9 | 417351115R00 | Bednění ztužujících pásů a věnců - zřízení | m2 | 11.2725 |  | 0 |  |  |  |  | POL1_1
|  | 0,25*(8,1*2+3*2)*2 |  | 11.1 | [6 empty] | VV | 0
|  | 0,25*0,115*3*2 |  | 0.1725 | [6 empty] | VV | 0
11.2725
10 | 417351116R00 | Bednění ztužujících pásů a věnců - odstranění | m2 | 11.2725 |  | 0 |  |  |  |  | POL1_1
11 | 417361721R00 | Výztuž ztužujících pásů a věnců z oceli | t | 0.10768 |  | 0 |  |  |  |  | POL1_1
Díl: | 61 | Úpravy povrchů vnitřní |  |  |  | 0 |  |  |  |  | DIL
12 | 612474611RT1 | Omítka stěn vnitřní, VPC jádro, vápen.štuk, ručně, na pálené cihly a tvarovky | m2 | 81.232 |  | 0 |  |  |  |  | POL1_1
|  | 3*3*4+3*5,275*2+3*2,1*2 |  | 80.25 | [6 empty] | SPI
|  | otvory : -1*2-1,5*2,2 |  | -5.3 | [6 empty] | VV | 0
|  | štít : 1,8*1,745*2 |  | 6.282 | [6 empty] | VV | 0
|  |  |  | 81.232 | [6 empty] | VV | 0
Díl: | 62 | Úpravy povrchů vnější |  |  |  | 0 |  |  |  |  | DIL
13 | 620991121R00 | Zakrývání výplní vnějších otvorů z lešení | m2 | 5.3 |  | 0 |  |  |  |  | POL1_1
|  | otvory : 1*2-1,5*2,2 |  | 5.3 | [6 empty] | SPI |  | otvory : 1*2-1,5*2,2
14 | 622421143R00 | Omítka vnější stěn, MVC, štuková, složitost 1-2 | m2 | 71.182 |  | 0 |  |  |  |  | POL1_1
|  | 3*3,6*2+3*8,1*2 |  | 70.2 | [6 empty] | VV | 0
|  | otvory : -1*2-1,5*2,2 |  | -5.3 | [6 empty] | VV | 0
|  | štít : 1,8*1,745*2 |  | 6.282 | [6 empty] | VV | 0
|  |  |  | 71.182 | [6 empty] | VV | 0
15 | 622471317RW1 | Nátěr nebo nástřik stěn vnějších, složitost 1 - 2, barva akrylátová včetně penetrace | m2 | 71.182 |  | 0 |  |  |  |  | POL1_1
|  | 3*3,6*2+3*8,1*2 |  | 70.2 | [6 empty] | SPI
|  | otvory : -1*2-1,5*2,2 |  | -5.3 | [6 empty] | POP
|  | štít : 1,8*1,745*2 |  | 6.282 | [6 empty] | VV | 0
|  |  |  | 71.182 | [6 empty] | VV | 0
16 | 625990003R00 | Obklad vnějších konstrukcí polystyrenem tloušťky 30 mm | m2 | 5.55 |  | 0 |  |  |  |  | POL1_1
|  | 0,25*(8,1*2+3*2) |  | 5.55 | [6 empty] | SPI
Díl: | 63 | Podlahy a podlahové konstrukce |  |  |  | 0 |  |  |  |  | DIL
17 | 631312621R00 | Mazanina betonová tl. 5 - 8 cm C 20/25 | m3 | 20.06 |  | 0 |  |  |  |  | POL1_1
|  | 5,7275*3+2,1*3 |  | 23.4825 | [6 empty] | SPI
|  | -1,85*1,85 |  | -3.4225 | [6 empty] | POP
|  |  |  | 20.06 | [6 empty] | VV
18 | 220 301601R00 | Koberec dielektrický | m2 | 17.33 |  | 0
Díl: | 94 | Lešení a stavební výtahy |  |  |  | 0 |  |  |  |  | DIL
19 | 941941051R00 | Montáž lešení leh.řad.s podlahami,š.1,5 m, H 10 m | m2 | 76.482 |  | 0 |  |  |  |  | POL1_1
20 | 941941391R00 | Příplatek za každý měsíc použití lešení k pol.1051 | m2 | 76.482 |  | 0 |  |  |  |  | POL1_1
21 | 941941851R00 | Demontáž lešení leh.řad.s podlahami,š.1,5 m,H 10 m | m2 | 76.482 |  | 0 |  |  |  |  | POL1_1
22 | 941955001R00 | Lešení lehké pomocné, výška podlahy do 1,2 m | m2 | 22.125 |  | 0 |  |  |  |  | POL1_1
|  | 101 : 3*5,275 |  | 15.825 | [6 empty] | VV | 0
|  | 102 : 3*2,1 |  | 6.3 | [6 empty] | VV | 0
|  |  |  | 22.125 | [6 empty] | VV | 0
Díl: | 95 | Dokončovací konstrukce na pozemních stavbách |  |  |  | 0 |  |  |  |  | DIL
23 | 952901111R00 | Vyčištění budov o výšce podlaží do 4 m | m2 | 49.74 |  | 0 |  |  |  |  | POL1_1
|  | 101 : 3*5,275 |  | 15.825 | [6 empty] | VV | 0
|  | 102 : 3*2,1 |  | 6.3 | [6 empty] | VV | 0
|  |  |  | 22.125 | [6 empty] | VV | 0
24 | 953941312R00 | Osazení požárního hasicího přístroje na stěnu | kus | 1 |  | 0 |  |  |  |  | POL1_1
|  | 1 |  | 1 | [6 empty] | VV | 0
25 | 44984114R | Přístroj hasicí práškový P6Te | kus | 1 |  | 0 |  |  |  |  | POL3_1
|  | 1 |  | 1 | [6 empty] | VV | 0
Díl: | 96 | Bourání konstrukcí |  |  |  | 0 |  |  |  |  | DIL
26 | 971038141R00 | Vybourání otvorů cihly duté d = 6 cm, tl. 30 cm | kus | 1 |  | 0 |  |  |  |  | POL1_1
27 | 970031250R00 | Vrtání jádrové do zdiva cihelného do D 250 mm | m | 0.3 |  | 0 |  |  |  |  | POL1_1
Díl: | 711 | Izolace proti vodě |  |  |  | 0 |  |  |  |  | DIL
28 | 711141559RT2 | Provedení izolace proti vlhkosti na ploše vodorovné, asfaltovými pásy přitavením, 2 vrstvy | m2 | 15.12 |  | 0 |  |  |  |  | POL1_7
|  | 0,6*(8,1*2+3*3) |  | 15.12 | [6 empty] | VV | 0
29 | 62833159R | Pás asfaltový oxidovaný mineral, natavovací, kotvicí | m2 | 17.388 |  | 0 |  |  |  |  | POL3_1
|  | 0,6*(8,1*2+3*3)*1,15 |  | 17.388 | [6 empty] | VV | 0
Díl: | 713 | Izolace tepelné |  |  |  | 0 |  |  |  |  | DIL
30 | 713111111RT2 | Montáž tepelné izolace stropů vrchem kladené, volně, 2 vrstvy - materiál ve specifikaci | m2 | 22.5 |  | 0 |  |  |  |  | POL1_7
|  | 7,5*3 |  | 22.5 | [6 empty] | VV | 0
31 | 713111211RK6 | Montáž parozábrany, krovů spodem s přelepením spojů | m2 | 22.5 |  | 0 |  |  |  |  | POL1_7
|  | 7,5*3 |  | 22.5 | [6 empty] | VV | 0
32 | 713111271RS3 | Provedení utěsnění styku s jinou konstrukcí, oboustrannou páskou, včetně pásky | m | 26.75 |  | 0 |  |  |  |  | POL1_7
|  | 4*3+2*5,275+2*2,1 |  | 26.75 | [6 empty] | VV | 0
33 | 765901221R00 | Zábrana parotěsná střech | m2 | 22.5 |  | 0
|  | 7,5*3 |  | 22.5 | [6 empty] | VV | 0
34 | 6315083953R | Pás minerální tepelná izolace tl 100 mm | m2 | 22.5 |  | 0 |  |  |  |  | POL3_1
|  | 7,5*3 |  | 22.5 | [6 empty] | VV | 0
35 | 6315083956R | Pás minerální tepelná izolace tl 160 mm | m2 | 22.5 |  | 0 |  |  |  |  | POL3_1
|  | 7,5*3 |  | 22.5 | [6 empty] | VV | 0
Díl: | 762 | Konstrukce tesařské |  |  |  | 0 |  |  |  |  | DIL
36 | 762311103R00 | Montáž kotevních želez, příložek, patek, táhel (kotvení pozednice a krokví) D.1.2-2.2-1.3 | kus | 32 |  | 0 |  |  |  |  | POL1_7
|  | 12+20 |  | 32 | [6 empty] | VV | 0
37 | 762395000R00 | Spojovací a ochranné prostředky svory, prkna, hřebíky, pásová ocel, vruty, impregnace | m3 | 2.06 |  | 0 |  |  |  |  | POL1_7
38 | 762332120R00 | Montáž vázaných krovů pravidelných do 224 cm2 | m | 108.94 |  | 0 | 8.9 | 21.1667 | 188.3833
|  | 8,9*2+3,69*16+3,21*10 |  | 108.94
39 | 762341210R00 | Montáž bednění střech rovných | m2 | 57.15 |  | 0
40 | 762341620R00 | Montáž bednění okapových říms z palubek pero-drážka | m2 | 20.3 |  | 0
41 | 762342203R00 | Montáž laťování střech | m2 | 57.15 |  | 0
42 | 762342204R00 | Montáž kontralatí přibitím | m2 | 57.15 |  | 0
43 | 202.2.1 | Kotva pozednice z pásové oceli žárově zinkovaná | kus | 20 |  | 0
44 | 60515229R | Hranol stavební SM 140 x 120 mm, 1 - 4 m | m3 | 0.54 |  | 0
45 | 60515231R | Hranol stavební SM 140 x 120 mm, 6 - 10 m | m3 | 0.3 |  | 0
46 | 60515247R | Hranol stavební SM 80 x 160 mm, 1 - 4 m | m3 | 0.75 |  | 0
47 | 60517102R | lať jehličnaté(SM/JD); průřez do 25 cm2; jakost I; l = 2 000 až 3 990 mm | m3 | 0.47 |  | 0
|  | 0,08+0,39 |  | 0.47
48 | 61191685R | Palubka obkladová SM jakost A/B, tl. 12,5 mm, šířka 96 mm | m2 | 20.3 |  | 0
49 | 60725017R | Deska dřevoštěpková OSB tl. 25 mm | m2 | 57.15 |  | 0
50 | 202.2.2 | Pochozí lávka š.1200mm D.1.2-2.2-1.3 | kpl | 1 |  | 0
Díl: | 764 | Konstrukce klempířské |  |  |  | 0 |  |  |  |  | DIL
51 | 764252401R00 | Žlaby TiZn plech, podokapní půlkruhové, rš 250 mm | m | 17.8 |  | 0 |  |  |  |  | POL1_7
|  | KL1 : 17,8 |  | 17.8 | [6 empty] | VV | 0
52 | 764259411R00 | Kotlík kónický TiZn pro trouby D do 150 mm | kus | 2 |  | 0 |  |  |  |  | POL1_7
53 | 764 292661R00 | Oplechování okapní hrany z TiZn | m | 17.8 |  | 0 |  |  |  |  | POL1_7
|  | KL3 : 17,8 |  | 17.8 | [6 empty] | VV | 0
54 | 764554401R00 | Odpadní trouby z Ti Zn plechu, kruhové, 80 mm | m | 11.1 |  | 0 |  |  |  |  | POL1_7
|  | KL2 : 11,1 |  | 11.1 | [6 empty] | VV | 0
Díl: | 765 | Krytiny tvrdé |  |  |  | 0 |  |  |  |  | DIL
55 | 765331221R00 | Krytina betonová , střechy ostatní | m2 | 51.15 |  | 0 |  |  |  |  | POL1_7
|  | 57.15 |  | 51.15 | [6 empty] | VV | 0
56 | 765901104R00 | Fólie podstřešní paropropustná | m2 | 51.5 |  | 0 |  |  |  |  | POL1_7
|  | 51,5 |  | 51.5 | [6 empty] | VV | 0
Díl: | 766 | Konstrukce truhlářské |  |  |  | 0 |  |  |  |  | DIL
57 | 766711021R00 | Montáž vstupních dveří s vypěněním | m | 6.2 |  | 0 |  |  |  |  | POL1_7
|  | 1,05*2+2,05*2 |  | 6.2 | [6 empty] | VV | 0
58 | 61174050R | Dveře plastové vchodové 900 x 1970 mm L/P, včetně zárubně | kus | 1 |  | 0 |  |  |  |  | POL3_1
Díl: | 767 | Konstrukce zámečnické |  |  |  | 0 |  |  |  |  | DIL
59 | 202.2.2 | Půdní stahovací schody zateplené 700x900mm D+M D.1.2-2.2-1.2 | kpl | 1 |  | 0 |  |  |  |  | POL1_1
60 | 202.2.3 | Ocelová vrata dvoukřídlá zateplená vč. Zárubně 1500x2200mm D+M D.1.2-2.2-2 | kpl | 1 |  | 0 |  |  |  |  | POL1_1
Díl: | 771 | Podlahy z dlaždic a obklady |  |  |  | 0 |  |  |  |  | DIL
61 | 771475014RT2 | Obklad soklíků keram.rovných, tmel,výška 10 cm | m | 20.3 |  | 0 |  |  |  |  | POL1_7
|  | 1,15+3+2,1-1+3*2+5,275*2-1,5 |  | 20.3 | [6 empty] | VV | 0
62 | 771479001R00 | Řezání dlaždic keramických pro soklíky | m | 20.3 |  | 0 |  |  |  |  | POL1_7
|  | 1,15+3+2,1-1+3*2+5,275*2-1,5 |  | 20.3 | [6 empty] | VV | 0
63 | 771575107R00 | Montáž podlah keram.,režné hladké, tmel, | m2 | 18.7025 |  | 0 |  |  |  |  | POL1_7
|  | 3*2,1-1,85*1,85+3*5,275 |  | 18.7025 | [6 empty] | VV
64 | 771578011R00 | Spára podlaha - stěna, silikonem | m | 20.3 |  | 0 |  |  |  |  | POL1_7
|  | 1,15+3+2,1-1+3*2+5,275*2-1,5 |  | 20.3 | [6 empty] | VV | 0
65 | 771579791R00 | Příplatek za plochu podlah keram. do 5 m2 jednotl. | m2 | 2.8775 |  | 0 |  |  |  |  | POL1_7
|  | 3*2,1-1,85*1,85 |  | 2.8775 | [6 empty] | VV | 0
66 | 59764202R | dlažba keramická pro interiér i exteriér | m2 | 21.5079 |  | 0 |  |  |  |  | POL3_1
|  | 1,15*(3*2,1-1,85*1,85+3*5,275) |  | 21.5079 | [6 empty] | VV
Díl: | 783 | Nátěry |  |  |  | 0 |  |  |  |  | DIL
67 | 783782205R00 | Nátěry tesařských konstrukcí ochranné fungicidní+ biocidní (proti plísním, houbám a hmyzu), dvojnásobné | m2 | 184.8848 |  | 0 |  |  |  |  | POL1_7
|  | pozednice : (0,14+0,12)*2*8,9*2 |  | 9.256 | [6 empty] | VV | 2
|  | krokev : (0,14+0,12)*2*3,21*10 |  | 16.692 | [6 empty] | VV | 2
|  | kleština : (0,8+0,16)*2*3,69*16 |  | 113.3568 | [6 empty] | VV | 2
|  | latě : (0,06+0,04)*2*8,9*22 |  | 39.16 | [6 empty] | VV | 2
|  | kontralatě : (0,06+0,04)*2*3,21*10 |  | 6.42 | [6 empty] | VV | 2
|  |  |  | 184.8848 | [6 empty] | VV | 2
Díl: | 784 | Malby |  |  |  | 0 |  |  |  |  | DIL
68 | 784450075RA0 | Malba disperzní, penetrace 1x, malba bílá 2x | m2 | 91.305 |  | 0 |  |  |  |  | POL2_7
|  | 3*5,275+2*5,275*2,790+2*3*2,790-1,5*2,2 |  | 58.6995 | [6 empty] | VV | 0
|  | 3*2,1+2*2,1*2,790+2*3*2,790-1,05*2,05 |  | 32.6055 | [6 empty] | VV | 0
91.305
Díl: | 800-728 | Vzduchotechnika |  |  |  | 0 |  |  |  |  | DIL
69 | 202.2.4 | Axiální ventilátor vel.250, Qv=500m3/h, 230V, 50W | kus | 1 |  | 0 |  |  |  |  | POL1_7
70 | 202.2.5 | Montáž ventilátoru nástěnného základního | kus | 1 |  | 0 |  |  |  |  | POL3_0
71 | 202.2.6 | Protidešťová žaluzie pro otvor d=250mm, rám a pevné lamely z plastu, barva šedá. | kus | 2 |  | 0 |  |  |  |  | POL1_7
72 | 202.2.7 | Montáž ostatních zařízení protidešťové žaluzie nebo žaluziové klapky na kruhové potrubí, průměru do 300 mm | kus | 2 |  | 0 |  |  |  |  | POL1_8
73 | 202.2.8 | Materiál spojovací a těsnící- kovové prvky zinkovány | sada | 1 |  | 0
74 | 202.2.9 | Hodinové zúčtovací sazby a přesun hmot | sada | 1 |  | 0 |  |  |  |  | POL1_7
Díl: | M24 | Montáže vzduchotechnických zařízení |  |  |  | 0 |  |  |  |  | DIL
75 | 202.2.10 | D+M nerezov kryt se sací mřížkou vč rámu, síťka proti hmyzu, 250x250mm | kus | 1 |  | 0 |  |  |  |  | POL1_1
76 | 202.2.11 | D+M nerezov kryt se sací mřížkou vč rámu, síťka proti hmyzu, d 220mm | kus | 1 |  | 0 |  |  |  |  | POL1_1
Díl: | 99 | Staveništní přesun hmot |  |  |  | 0 |  |  |  |  | DIL
77 | 998011001R00 | Přesun hmot pro budovy zděné výšky do 6 m | t | 101.07 |  | 0 |  |  |  |  | POL1_1
0

## SO 202 DSO 202.3
Položkový rozpočet | [9 empty] | #TypZaznamu#
S: | 1 | LUKA NAD JIHLAVOU, ROZŠÍŘENÍ ČOV A ODKANALIZOVÁNÍ MÍSTNÍ ČÁSTI OTÍN | [7 empty] | STA
O: | SO 202 | Objekt ČOV - nový |  |  |  |  | STA |  |  | OBJ
R: | DSO 202.3 | Třetí stupeň čištění | [7 empty] | ROZ
P.č. | Číslo položky | Název položky | MJ | Množství | Cena / MJ | Celkem
Díl: | 3 | Svislé a kompletní konstrukce |  |  |  | 0 |  |  |  | DIL
1 | 380356241R00 | Bednění kompletních konstrukcí neomítaných z betonu prostého nebo železového obyčejného vodostavebního, ploch rovinných, zřízení | m2 | 457.33 |  | 0 |  |  |  | POL1_1
|  | podkladní beton : 0,15*(4+4+4+4+8,3+8,3+2,1+2,1+1,5+1,5+2,8+2,8+3,1+3,1+4+4) |  | 8.94
|  | dno : 0,3*(3,7+3,7+3,7+3,7+8,3+8,3+2,1+2,1+1,5+1,5+2,8+2,8+2,8+2,8+3,7+3,7) |  | 17.16
|  | stěny : (2,5*4,15*5+1,5*4,1*2+2,1*4,15*2+14,2*4,15*2+2,5*2,1+1,2*3,6)*2 |  | 418.07
|  | 0,7*(3,1*2+1,6*2)*2 |  | 13.16
|  | celkem |  | 457.33
2 | 380356242R00 | Bednění kompletních konstrukcí neomítaných z betonu prostého nebo železového obyčejného vodostavebního, ploch rovinných, odbednění | m2 | 457.33 |  | 0 |  |  |  | POL1_1
3 | 380361007R00 | Výztuž kompletních konstrukcí z oceli z oceli 10 505 | t | 11.644 |  | 0 |  |  |  | POL1_1
|  | 11,64399 |  | 11.644
4 | 202.1.2 | Těsnící plech do pracovních spar betonových kcí s bitumenovým povrchem oboustranným | m | 96.1 |  | 0 |  |  |  | POL1_1
5 | 457311118R00 | Vyrovnávací beton výplňový nebo spádový C 30/37 | m3 | 18.39 |  | 0 |  |  |  | POL1_1
|  | 2,5*1,2*1,9+1,8 |  | 7.5
|  | 2,5*2,5*0,6*2 |  | 7.5
|  | 0,1*2,5*6,4 |  | 1.6
|  | 0,24+0,78+0,36+0,41 |  | 1.79
|  | celkem |  | 18.39
6 | 380326143R00 | Beton komplet.konstr.vodostavební C 30/37 nad 30 cm železobeton | m3 | 87.5175 |  | 0 |  |  |  | POL1_1
|  | dno : 0,3*(3,7*14,8+2,1*3,7+1,5*3,7-1,6*2,5) |  | 19.224
|  | 0,3*3,7*2,8 |  | 3.108
|  | stěny : 0,3*(2,5*4,15*3-2*0,85*0,4+2,5*2,1) |  | 10.7085
|  | 0,3*(1,2*4,15*2+1,8*4,15*2) |  | 7.47
|  | 0,2*1,2*3,6 |  | 0.864
|  | 0,3*2*3,1*4,15 |  | 7.719
|  | 0,3*2*14,2*4,15 |  | 35.358
|  | 0,3*(2*0,7*2,2+2*0,7+2,5) |  | 2.094
|  | 1,8*3*0,2-0,6*0,9*0,2 |  | 0.972
|  | celkem |  | 87.5175
7 | 202.1.3 | Jímka podlahová nádrže | kus | 1 |  | 0 |  |  |  | POL1_1
8 | 631315511 | Mazanina betonová tl. 12 - 24 cm C 12/15 | m3 | 12.057 |  | 0 |  |  |  | POL1_1
|  | (4*15,1+2,1*4+1,5*4-3,1*2,2+4*3,1)*0,15 |  | 12.057
9 | 631319175R00 | Příplatek za stržení povrchu tloušťka mazaniny od 120 mm do 240 mm | m3 | 12.057 |  | 0 |  |  |  | POL1_1
10 | 411351701R00 | Bednění stropů pohledových, deskových - zřízení | m2 | 3.96 |  | 0 |  |  |  | POL1_1
|  | 2,5*1,8-0,6*0,9 |  | 3.96
11 | 411351702R00 | Bednění stropů pohledových, deskových - odstranění | m2 | 3.96 |  | 0 |  |  |  | POL1_1
12 | 411354175 | Podpěrná konstrukce bednění stropů výšky do 4 m - zřízení | m2 | 3.96 |  | 0 |  |  |  | POL1_1
|  | 2,5*1,8-0,6*0,9 |  | 3.96
13 | 411354175 | Podpěrná konstrukce bednění stropů výšky do 4 m - odstranění | m2 | 3.96 |  | 0 |  |  |  | POL1_1
Díl: | 711 | Izolace proti vodě |  |  |  | 0 |  |  |  | DIL
14 | 711170010 | Izolace seperační 2xPE | m2 | 136.16 |  | 0 |  |  |  | POL1_7
|  | 68,08*2 |  | 136.16
Díl: | 713 | Izolace tepelné |  |  |  | 0 |  |  |  | DIL
15 | 713111121R00 | Montáž tepelné izolace stropů rovných spodem, drátem | m2 | 3.96 |  | 0 |  |  |  | POL1_7
16 | 283754552R | Deska izolační XPS FIBRAN 300-L tl. 40 mm, s ozubem | m2 | 3.96 |  | 0 |  |  |  | POL1_7
Díl: | 767 | Konstrukce zámečnické |  |  |  | 0 |  |  |  | DIL
17 | 202.1.4 | Prostup pro potrubí DN80 Z1 | kus | 1 |  | 0 |  |  |  | POL1_7
18 | 202.1.5 | Prostup pro potrubí DN150 Z2 | kus | 3 |  | 0 |  |  |  | POL3_0
19 | 202.1.6 | Prostup pro potrubí DN200 Z3 | kus | 1 |  | 0 |  |  |  | POL1_7
20 | 202.1.7 | Prostup pro potrubí DN200 Z4 | kus | 1 |  | 0 |  |  |  | POL1_8
21 | 202.1.8 | Prostup pro potrubí DN250 Z5 | kus | 3 |  | 0 |  |  |  | POL1_9
22 | 202.1.9 | Lemování dělící stěny Z6 | kus | 2 |  | 0 |  |  |  | POL1_10
23 | 202.1.10 | Kotvení dělící stěny Z7 | kus | 2 |  | 0 |  |  |  | POL1_11
24 | 202.1.11 | Uložení pororoštu Z8 | kus | 1 |  | 0 |  |  |  | POL1_12
25 | 202.1.12 | Nerezový poklop 600x900 Z9 | kus | 1 |  | 0 |  |  |  | POL1_13
26 | 202.1.13 | Kotvení dělící stěny Z10 | kus | 1 |  | 0 |  |  |  | POL1_14
27 | 202.1.14 | Kotvení přepadové hrany Z11 | kus | 2 |  | 0 |  |  |  | POL1_15
28 | 202.1.15 | Potrubí DN200 - pro vtrací hlavice Z12 | kus | 2 |  | 0 |  |  |  | POL1_16
29 | 202.1.16 | Prostup pro kabelové vedení Z13 | kus | 2 |  | 0 |  |  |  | POL1_17
30 | 202.1.17 | Nerezové madlo Z20 | kus | 1 |  | 0
31 | 202.1.18 | Nerezový žebřík Z21 | kus | 1 |  | 0
32 | 202.1.19 | Přepadová hrana obtoku Z22 | kus | 1 |  | 0
33 | 202.1.20 | Přepadová hrana V Z23 | kus | 1 |  | 0
34 | 202.1.21 | Nerezové zábradlí Z24 | kus | 1 |  | 0
35 | 202.1.22 | Zakrytí objektu Nerezový pororošt Z25 | kus | 1 |  | 0
36 | 202.1.23 | Ohýbaný nosník Z26 | kus | 2 |  | 0
37 | 202.1.24 | Ohýbaný nosník - odjímatelný Z27 | kus | 4 |  | 0
38 | 202.1.25 | Ohýbaný nosník - pevný Z28 | kus | 2 |  | 0
39 | 202.1.26 | Uzemnění zemním páskem FeZn 30x4 | m | 59.2 |  | 0 |  |  |  | POL1_7
40 | 202.1.27 | Uzemnění kulatina pr 10 V4A nerez | m | 26.5 |  | 0
Díl: | 94 | Lešení a stavební výtahy |  |  |  | 0 |  |  |  | DIL
41 | 941941031R00 | Montáž lešení leh.řad.s podlahami,š.do 1 m, H 10 m | m2 | 40.75 |  | 0 |  |  |  | POL1_1
42 | 941941191R00 | Příplatek za každý měsíc použití lešení k pol.1031 | m2 | 40.75 |  | 0 |  |  |  | POL1_1
43 | 941941831R00 | Demontáž lešení leh.řad.s podlahami,š.1 m, H 10 m | m2 | 40.75 |  | 0 |  |  |  | POL1_1
Díl: | 95 | Dokončovací konstrukce na pozemních stavbách |  |  |  | 0 |  |  |  | DIL
44 | 952903112R00 | Vyčištění objektů do 3,5 m,čistíren, nádrží a pod. | m2 | 40.75 |  | 0 |  |  |  | POL1_1
|  | 2,5*8+2,5*5,3+2,5*1,2+2,5*1,8 |  | 40.75
Díl: | 93 | Dokončovací práce inženýrských staveb |  |  |  | 0 |  |  |  | DIL
45 | 933901111R00 | Zkoušky objektů a vymývání provedení zkoušky vodotěsnosti betonové nádrže jakéhokoliv druhu a tvaru, o obsahu do 1000 m3 | m3 | 173.1125 |  | 0 |  |  |  | POL1_1
46 | 08211320R | vodné pro vodu pitnou | m3 | 173.1125 |  | 0 |  |  |  | POL3_1
Díl: | 99 | Staveništní přesun hmot |  |  |  | 0 |  |  |  | DIL
47 | 998012022R00 | Přesun hmot pro budovy monolitické výšky do 12 m | t | 437.64 |  | 0 |  |  |  | POL7_
[8 empty] | 15 | 21 | DPH
[6 empty] | 0 |  |  |  | END

## SO 203 DSO 203
Položkový rozpočet | [9 empty] | #TypZaznamu#
S: | 1 | LUKA NAD JIHLAVOU, ROZŠÍŘENÍ ČOV A ODKANALIZOVÁNÍ MÍSTNÍ ČÁSTI OTÍN | [7 empty] | STA
O: | SO 203 | Objekt ČOV - původní |  |  |  |  | STA |  |  | OBJ
R: | DSO 203 | Objekt ČOV - původní | [7 empty] | ROZ
P.č. | Číslo položky | Název položky | MJ | Množství | Cena / MJ | Celkem
Díl: | 1 | Zemní práce |  |  |  | 0 |  |  |  | DIL
1 | 115100001RAA | Čerpání vody na výšku 10 m, do 500 l, včetně pohotovosti čerpací soupravy | h | 86 |  | 0 |  |  |  | POL1_1
Díl: | 3 | Svislé a kompletní konstrukce |  |  |  | 0 |  |  |  | DIL
2 | 380356241R00 | Bednění kompletních konstrukcí neomítaných z betonu prostého nebo železového obyčejného vodostavebního, ploch rovinných, zřízení | m2 | 0.38 |  | 0 |  |  |  | POL1_1
|  | (0,85+0,5+0,5+0,55+0,35+1,05)*0,1 |  | 0.38
3 | 380356242R00 | Bednění kompletních konstrukcí neomítaných z betonu prostého nebo železového obyčejného vodostavebního, ploch rovinných, odbednění | m2 | 0.38 |  | 0 |  |  |  | POL1_1
Díl: | 767 | Konstrukce zámečnické |  |  |  | 0 |  |  |  | DIL
4 | 203.1.7 | Článkové těsnění pro potrubí DN250 Z1 | kus | 5 |  | 0 |  |  |  | POL1_7
5 | 203.1.8 | Článkové těsnění pro potrubí DN125 Z2 | kus | 1 |  | 0 |  |  |  | POL3_0
6 | 203.1.9 | Článkové těsnění pro potrubí DN80 Z3 | kus | 6 |  | 0 |  |  |  | POL1_7
Díl: | 783 | Nátěry |  |  |  | 0 |  |  |  | DIL
7 | 777615223R00 | Vodorovné lávky, pochůzí plochy a zhlaví – budou opatřeny bezpečnostním protiskluzovým nátěrem. | m2 | 179.34 |  | 0 |  |  |  | POL1_1
|  | 1,2*22,35*2+2*22,35+1*4,455*2+5,4*13,35 |  | 179.34
8 | 783897131R00 | Nátěr betonových povrchů vodoodpudivý | m2 | 98.64 |  | 0 |  |  |  | POL1_1
9 | 783881260R00 | Nátěr akrylátový - jednosložkový (tekutý) akrylát (SB3) – silikonový penetrační nátěr s obsahem pigmentů a modifikujících přísad | m2 | 105.615 |  | 0
|  | (6*16+5,1*4+9,9*4)*0,6+(4,45*6)*0,45 |  | 105.615
Díl: | 9 | Ostatní konstrukce a práce, bourání |  |  |  | 0 |  |  |  | DIL
10 | 952903112R00 | Vyčištění objektů do 3,5 m,čistíren, nádrží a pod. | m2 | 282.6 |  | 0 |  |  |  | POL1_1
|  | (30,6+59,4+51,3)*2 |  | 282.6
11 | 952903119R00 | Příplatek za vyčištění prostorů výšky nad 3,5 m | m2 | 282.6 |  | 0 |  |  |  | POL1_1
12 | 216904112R00 | Očištění tlakovou vodou zdiva stěn a rubu kleneb | m2 | 1068 |  | 0 |  |  |  | POL1_1
|  | (30,6+59,4+51,3)*2+(65,79+154,8+127,71+44,4)*2 |  | 1068
13 | 203.1.1 | Aplikace inhibitoru koroze 2x | m2 | 53.4 |  | 0 |  |  |  | POL1_1
|  | 1068*5% |  | 53.4
14 | 203.1.2 | Oplach k.-ce po aplikaci inhibitoru | m2 | 53.4 |  | 0
15 | 203.1.3 | Stěrka k vyrovnání ploch reprofilovaného betonu rubu kleneb a podlah, tloušťky do 5 mm | m2 | 53.4 |  | 0 |  |  |  | POL1_1
|  | 1068*5% |  | 53.4
16 | 203.1.4 | Vodotěsná stěrka | m2 | 53.4 |  | 0
17 | 203.1.5 | Epoxidový, vodou emulgovatelný nátěr | m2 | 53.4 |  | 0
18 | 203.1.6 | Utěsnění stávajícího prostupu | kus | 3 |  | 0
19 | 970051060R00 | Vrtání jádrové do ŽB do D 60 mm | m | 0.45 |  | 0
|  | 0,45 |  | 0.45
20 | 970051100R00 | Vrtání jádrové do ŽB do D 100 mm | m | 4.05 |  | 0
|  | 0,45+0,45+0,45+0,45+0,45+0,45+0,45+0,45+0,45 |  | 4.05
21 | 970051130R00 | Vrtání jádrové do ŽB do D 130 mm | m | 0.9 |  | 0
|  | 0,45+0,45 |  | 0.9
22 | 970051160R00 | Vrtání jádrové do ŽB do D 160 mm | m | 0.45 |  | 0
|  | 0,45 |  | 0.45
23 | 970051250R00 | Vrtání jádrové do ŽB do D 250 mm | m | 0.45 |  | 0
|  | 0,45 |  | 0.45
24 | 970051300R00 | Vrtání jádrové do ŽB do D 300 mm | m | 1.85 |  | 0
|  | 0,25+0,25+0,45+0,45+0,45 |  | 1.85
25 | 203.1.10 | Demontáž schodiště dle TZ a D.1.2-3-1.1 | kpl | 1 |  | 0
26 | 203.1.11 | Demontáž zábradlí dle TZ a D.1.2-3-1.2 | kpl | 1 |  | 0
27 | 203.1.12 | Vybourání přesahu konstrukce schodiště dle TZ a D.1.2-3-1.3 | kpl | 1 |  | 0
28 | 962100021RA0 | Bourání nadzákladového zdiva z betonu prostého | m3 | 0.6108 |  | 0
|  | 1*1,1*3*0,08+1,3*1,1*0,15+0,35*0,35*0,24*2 |  | 0.5373
|  | 0,35*0,35*0,15*2+0,7*0,35*0,15 |  | 0.0735
0.6108
29 | 326312511R00 | Zdivo nadzákl. z bet. prost., do 3 m3, C16/20 | m2 | 0.06175 |  | 0 |  |  |  | POL1_1
|  | (0,85*0,5+0,35*0,55)*0,1 |  | 0.06175
Díl: | 94 | Lešení a stavební výtahy |  |  |  | 0 |  |  |  | DIL
30 | 941941031R00 | Montáž lešení leh.řad.s podlahami,š.do 1 m, H 10 m | m2 | 252 |  | 0 |  |  |  | POL1_1
31 | 941941191R00 | Příplatek za každý měsíc použití lešení k pol.1031 | m2 | 252 |  | 0 |  |  |  | POL1_1
32 | 941941831R00 | Demontáž lešení leh.řad.s podlahami,š.1 m, H 10 m | m2 | 252 |  | 0 |  |  |  | POL1_1
Díl: | 99 | Staveništní přesun hmot |  |  |  | 0 |  |  |  | DIL
33 | 998012022R00 | Přesun hmot pro budovy monolitické výšky do 12 m | t | 6.63 |  | 0 |  |  |  | POL7_
[8 empty] | 15 | 21 | DPH
[6 empty] | 0 |  |  |  | END

## SO 204 DSO 204
Položkový rozpočet | [9 empty] | #TypZaznamu#
S: | 1 | LUKA NAD JIHLAVOU, ROZŠÍŘENÍ ČOV A ODKANALIZOVÁNÍ MÍSTNÍ ČÁSTI OTÍN | [7 empty] | STA
O: | SO 204 | Provozní objekt |  |  |  |  | STA |  |  | OBJ
R: | DSO 204 | Provozní objekt | [7 empty] | ROZ
P.č. | Číslo položky | Název položky | MJ | Množství | Cena / MJ | Celkem
Díl: | 3 | Svislé a kompletní konstrukce |  |  |  | 0 |  |  |  | DIL
1 | 380356241R00 | Bednění kompletních konstrukcí neomítaných z betonu prostého nebo železového obyčejného vodostavebního, ploch rovinných, zřízení | m2 | 4.28 |  | 0 |  |  |  | POL1_1
|  | (1*4+0,25*4)*0,8+0,7*4*0,1 |  | 4.28
2 | 380356242R00 | Bednění kompletních konstrukcí neomítaných z betonu prostého nebo železového obyčejného vodostavebního, ploch rovinných, odbednění | m2 | 4.28 |  | 0 |  |  |  | POL1_1
3 | 273362021R00 | Výztuž základových desek ze svařovaných sití KARI | t | 0.17 |  | 0 |  |  |  | POL1_1
Díl: | 62 | Úpravy povrchů vnější |  |  |  | 0 |  |  |  | DIL
4 | 620991121R00 | Zakrývání výplní vnějších otvorů z lešení | m2 | 12.4 |  | 0 |  |  |  | POL1_1
5 | 622474412RT1 | Omítka vnější vápenná štuková Cemix, složitost 1 - 2, vápenný postřik, jádrová vápenná omítka, štuk | m2 | 6.6679 |  | 0 |  |  |  | POL1_1
|  | (3,43*(11,45*2+6,8*2)+2*2,76*2,4+2,76*2,65-1,1*2,4-1,2*1,4*2-1,1*2,4*2-0,5*0,8-0,6*0,6*2)*5% |  | 6.6679
6 | 622401111RA0 | Štuková vrstva vnějších stěn - penetrace, perlinka, štuk 2x, s očištěním původního podkladu, slož. II | m2 | 133.357 |  | 0 |  |  |  | POL1_1
|  | (3,43*(11,45*2+6,8*2)+2*2,76*2,4+2,76*2,65-1,1*2,4-1,2*1,4*2-1,1*2,4*2-0,5*0,8-0,6*0,6*2) |  | 133.357
Díl: | 63 | Podlahy a podlahové konstrukce |  |  |  | 0 |  |  |  | DIL
7 | 631312621R00 | Mazanina betonová tl. 4 cm C 20/25 | m3 | 0.738 |  | 0 |  |  |  | POL1_1
|  | 4,1*4,5*0,04 |  | 0.738 | [5 empty] | SPI
Díl: | 767 | Konstrukce zámečnické |  |  |  | 0 |  |  |  | DIL
8 | 204.1.1 | Kryt prostupu dopravníku TZ | kpl | 1 |  | 0 |  |  |  | POL1_7
9 | 204.1.2 | Povrchová úprava stávajících zámečnických výrobků TZ | kpl | 1 |  | 0 |  |  |  | POL3_0
10 | 204.1.3 | Napojení nového jímacího vedení hromosvodu | kpl | 1 |  | 0 |  |  |  | POL1_7
Díl: | 771 | Podlahy z dlaždic a obklady |  |  |  | 0 |  |  |  | DIL
11 | 771575107R00 | Montáž podlah keram.,režné hladké, tmel, | m2 | 18.45 |  | 0 |  |  |  | POL1_7
|  | 4,1*4,5 |  | 18.45 | [5 empty] | VV
12 | 204.1.4 | Oprava uvolněné dlažby místnost 102 | m2 | 0.65 |  | 0 |  |  |  | POL1_7
|  | 4*3,25*5% |  | 0.65
13 | 771578011R00 | Spára podlaha - stěna, silikonem | m | 17.2 |  | 0 |  |  |  | POL1_7
|  | 2*4,5+2*4,1 |  | 17.2 | [5 empty] | VV | 0
14 | 59764202R | dlažba keramická pro interiér i exteriér | m2 | 21.2175 |  | 0 |  |  |  | POL3_1
|  | 1,15*4,1*4,5 |  | 21.2175 | [5 empty] | VV
Díl: | 781 | Obklady keramické |  |  |  | 0 |  |  |  | DIL
15 | 781415015RT6 | Montáž obkladů stěn, porovin.,tmel, spár. Hmota | m2 | 2.428 |  | 0 |  |  |  | POL1_7
|  | ((4,5*2+4,1*2)*3-1,1*2,4-0,5*0,8)*5% |  | 2.428 | [5 empty] | POL1_7
16 | 597813565 | Obklad keramický dodávka (do 350,- Kč/m2) | m2 | 2.7922 |  | 0 |  |  |  | POL3_1
Díl: | 783 | Nátěry |  |  |  | 0 |  |  |  | DIL
17 | 622412323R00 | Nátěr stěn vnějších, silikonový | m2 | 133.357 |  | 0 |  |  |  | POL1_1
|  | (3,43*(11,45*2+6,8*2)+2*2,76*2,4+2,76*2,65-1,1*2,4-1,2*1,4*2-1,1*2,4*2-0,5*0,8-0,6*0,6*2) |  | 133.357
18 | 204.1.5 | Nátěry - viditelné části krovu včetně bednění říms budou opatřeny lazurou odolnou proti UV záření. | kpl | 1 |  | 0 |  |  |  | POL1_1
Díl: | 784 | Malby |  |  |  | 0 |  |  |  | DIL
19 | 784450075RA0 | Malba disperzní, penetrace 1x, malba bílá 2x | m2 | 153.2775 |  | 0 |  |  |  | POL2_7
|  | 1,95*1,2+1,95*3*2+1,2*3*2-1*2-0,9*2-0,7*2 |  | 16.04 | [5 empty] | VV | 0
|  | 4*3,25+4*3*2+3,25*3*2-0,9*2-1,2*1,4*2 |  | 51.34 | [5 empty] | VV | 0
|  | 1,95*1,85+1,95*0,9*2+1,85*0,9*2-0,9*0,9 |  | 9.6375
|  | 0,9*1,2+0,9*1,5*2+1,2*1,5*2-0,5*0,7-0,6*0,6 |  | 6.67
|  | 1,3*0,9+0,9*0,9+1,3*0,9*2-0,6*0,3 |  | 4.14
|  | 4,5*4,1 |  | 18.45
|  | 2,5*4+2,5*3*2+4*3*2-1*2 |  | 47
153.2775
Díl: | 9 | Ostatní konstrukce a práce, bourání |  |  |  | 0 |  |  |  | DIL
20 | 216904212R00 | Očištění stlačeným vzduchem zdiva a rubu kleneb | m2 | 153.2775 |  | 0 |  |  |  | POL1_1
|  | 1,95*1,2+1,95*3*2+1,2*3*2-1*2-0,9*2-0,7*2 |  | 16.04
|  | 4*3,25+4*3*2+3,25*3*2-0,9*2-1,2*1,4*2 |  | 51.34
|  | 1,95*1,85+1,95*0,9*2+1,85*0,9*2-0,9*0,9 |  | 9.6375
|  | 0,9*1,2+0,9*1,5*2+1,2*1,5*2-0,5*0,7-0,6*0,6 |  | 6.67
|  | 1,3*0,9+0,9*0,9+1,3*0,9*2-0,6*0,3 |  | 4.14
|  | 4,5*4,1 |  | 18.45
|  | 2,5*4+2,5*3*2+4*3*2-1*2 |  | 47
153.2775
21 | 216904391R00 | Příplatek za ruční dočištění ocelovými kartáči | m2 | 15.3278 |  | 0 |  |  |  | POL1_1
|  | 153,27*10% |  | 15.3278
22 | 204.1.6 | Drobné bourací práce pro technologii | kpl | 4 |  | 0
23 | 204.1.7 | Demontáže stávajících zámečnických výrobků | kpl | 1 |  | 0 |  |  |  | POL1_1
24 | 970031080R00 | Vrtání jádrové do zdiva cihelného do D 80 mm | m | 0.4 |  | 0
|  | 0,4 |  | 0.4
25 | 970051080R00 | Vrtání jádrové do ŽB do D 80 mm | m | 0.8 |  | 0
|  | 0,8 |  | 0.8
26 | 962100021RA0 | Bourání nadzákladového zdiva z betonu prostého | m3 | 1.1435 |  | 0
|  | 4,1*4,5*0,04+0,3*0,73*0,13+1,3*2,9*0,1 |  | 1.1435
27 | 275321116R00 | Železobeton zákl. patek z cem. portladských C16/20 | m2 | 0.449 |  | 0 |  |  |  | POL1_1
|  | 1*0,25*2*0,8+0,1*0,7*0,7 |  | 0.449
Díl: | 94 | Lešení a stavební výtahy |  |  |  | 0 |  |  |  | DIL
28 | 941941031R00 | Montáž lešení leh.řad.s podlahami,š.do 1 m, H 10 m | m2 | 49.56 |  | 0 |  |  |  | POL1_1
29 | 941941191R00 | Příplatek za každý měsíc použití lešení k pol.1031 | m2 | 49.56 |  | 0 |  |  |  | POL1_1
30 | 941941831R00 | Demontáž lešení leh.řad.s podlahami,š.1 m, H 10 m | m2 | 49.56 |  | 0 |  |  |  | POL1_1
Díl: | 95 | Dokončovací konstrukce na pozemních stavbách |  |  |  | 0 |  |  |  | DIL
31 | 952901111R00 | Vyčištění budov o výšce podlaží do 4 m | m2 | 49.56 |  | 0 |  |  |  | POL1_1
|  | 49,56 |  | 49.56 | [5 empty] | VV | 0
Díl: | 99 | Staveništní přesun hmot |  |  |  | 0 |  |  |  | DIL
32 | 998012022R00 | Přesun hmot pro budovy monolitické výšky do 12 m | t | 6.01 |  | 0 |  |  |  | POL7_
[8 empty] | 15 | 21 | DPH
[6 empty] | 0 |  |  |  | END

## SO 205 DSO 205
Položkový rozpočet | [10 empty] | #TypZaznamu#
S: | 1 | LUKA NAD JIHLAVOU, ROZŠÍŘENÍ ČOV A ODKANALIZOVÁNÍ MÍSTNÍ ČÁSTI OTÍN | [8 empty] | STA
O: | SO 205 | Propojovací potrubí a drobné objekty | [5 empty] | STA |  |  | OBJ
R: | DSO 205 | Propojovací potrubí a drobné objekty | [8 empty] | ROZ
P.č. | Číslo položky | Název položky | MJ | Množství | Cena / MJ | Celkem
Díl: | 1 | Zemní práce |  |  |  | 0 |  |  |  |  | DIL
1 | 115101201R00 | Čerpání vody na dopravní výšku do 10 m s uvažovaným průměrným přítokem do 500 l/min | h | 201.9975 |  | 0 |  |  |  |  | POL1_1
2 | 115101301R00 | Pohotovost záložní čerpací soupravy na dopravní výšku do 10 m s uvažovaným průměrným přítokem do 500 l/min | den | 22.4442 |  | 0 |  |  |  |  | POL1_1
3 | 119001412R00 | Dočasné zajištění podzemního potrubí nebo vedení betonového potrubí DN přes 200 do 500 mm | m | 29.8 |  | 0 | 6 |  |  |  | POL1_1
4 | 130001101R00 | Příplatek k cenám za ztížené vykopávky v horninách jakékoliv třídy | m3 | 59.6 |  | 0 |  |  |  |  | POL1_1
5 | 132101211R00 | Hloubení rýh š.do 200 cm hor.2 do 100 m3,STROJNĚ | m3 | 121.713 |  | 0
|  | 405,71*0,3 |  | 121.713
6 | 132201211R00 | Hloubení rýh š.do 200 cm hor.3 do 100 m3,STROJNĚ | m3 | 283.997 |  | 0 |  |  |  |  | POL1_1
|  | 405,71*0,7 |  | 283.997
7 | 132201219R00 | Hloubení rýh šířky přes 60 do 200 cm příplatek za lepivost, v hornině 3, | m3 | 283.997 |  | 0 |  |  |  |  | POL1_1
| 131201110R00 | Hloubení nezapaž. jam hor.3 do 50 m3, STROJNĚ | m3 | 12.591 |  | 0
|  | 9,216+2,7+0,675 |  | 12.591
8 | 131201119R00 | Příplatek za lepivost - hloubení nezap.jam v hor.3 | m3 | 12.591 |  | 0
9 | 151101102R00 | Zřízení pažení a rozepření stěn rýh příložné pro jakoukoliv mezerovitost, hloubky do 4 m | m2 | 529.4 |  | 0 |  |  |  |  | POL1_1
|  | 264,7*2 |  | 529.4
10 | 151101112R00 | Odstranění pažení a rozepření rýh příložné , hloubky do 4 m | m2 | 529.4 |  | 0 |  |  |  |  | POL1_1
|  | 264,7*2 |  | 529.4
11 | 161101101R00 | Svislé přemístění výkopku z horniny 1 až 4, při hloubce výkopu přes 1 do 2,5 m | m3 | 418.301 |  | 0 |  |  |  |  | POL1_1
|  | 405,71+12,591 |  | 418.301
12 | 205.1.1 | Naložení a odvoz stavebního odpadu z výkopového materiálu k recyklaci nebo na skládku, uložení na skládku vč. skládkovného - kód odpadu 17 05 04 | t | 752.9418 |  | 0 |  |  |  |  | POL1_1
13 | 167101102R00 | Nakládání, skládání, překládání neulehlého výkopku nakládání výkopku přes 100 m3, z horniny 1 až 4 | m3 | 418.301 |  | 0 |  |  |  |  | POL1_1
418.301
14 | 174101101R00 | Zásyp sypaninou se zhutněním jam, šachet, rýh nebo kolem objektů v těchto vykopávkách | m3 | 238.76 |  | 0 |  |  |  |  | POL1_1
|  | 440,96 |  | 405.71
|  | součet |  | 405.71
|  | odečtení obsypu |  | -123.35
|  | odečtení lože |  | -43.6
238.76
15 | 175101101RT2 | Obsyp potrubí bez prohození sypaniny s dodáním štěrkopísku frakce 0 - 22 mm | m3 | 123.35 |  | 0 |  |  |  |  | POL1_1
|  | 53,93+47,18+22,24 |  | 123.35
16 | 181101102R00 | Úprava pláně v zářezech v hor. 1-4, se zhutněním | m2 | 290.78 |  | 0 |  |  |  |  | POL1_1
17 | 1990001(R) | D+M+DEM: provedení ruční kapané sondy 1x1x2 m ve volném terénu vč. veškerých zemních a přidružených prací | kpl | 5 |  | 0 |  |  |  |  | POL1_1
18 | 583372149(R) | D: vhodný zhutnitelný materiál dle ČSN 73 6133, TP 146 zásypový materiál do krajských a místních komunikací | m3 | 79.58 |  | 0 |  |  |  |  | POL3_0
Díl: | 2 | Základy a zvláštní zakládání |  |  |  | 0 |  |  |  |  | DIL
19 | 212531111R00 | Výplň odvodňov. trativodů kam. hrubě drcen. 63 mm | m3 | 15.408 |  | 0 |  |  |  |  | POL1_1
20 | 212792112R00 | Montáž trativodů z flexibilních trubek jakékoliv DN | m | 171.2 |  | 0 |  |  |  |  | POL1_1
21 | 28611253.AR | trubka plastová drenážní PVC-U; ohebná; filtr z kokosových vláken, z PP vláken; perforovaná po celém obvodu; DN 100,0 mm | m | 176.336 |  | 0 |  |  |  |  | POL3_0
22 | 271531114R00 | Polštář základu z kameniva hr. drceného 4-8 mm | m3 | 0.512 |  | 0
23 | 271531113R00 | Polštář základu z kameniva hr. drceného 16-32 mm | m3 | 5.7 |  | 0 |  |  |  |  | POL3_2
Díl: | 3 | Svislé a kompletní konstrukce |  |  |  | 0 |  |  |  |  | DIL
24 | 380356241R00 | Bednění kompletních konstrukcí neomítaných z betonu prostého nebo železového obyčejného vodostavebního, ploch rovinných, zřízení | m2 | 4.704 |  | 0 |  |  |  |  | POL1_1
|  | podkladní beton : 0,1*(3,2*2+2,92*2) |  | 1.224
|  | dno : 0,3*(3*2+2,8*2) |  | 3.48
|  | celkem |  | 4.704
25 | 380356242R00 | Bednění kompletních konstrukcí neomítaných z betonu prostého nebo železového obyčejného vodostavebního, ploch rovinných, odbednění | m2 | 4.704 |  | 0 |  |  |  |  | POL1_1
26 | 273362021R00 | Výztuž základových desek ze svařovaných sití KARI | t | 0.2 |  | 0 |  |  |  |  | POL1_1
27 | 380326143R00 | Beton komplet.konstr.vodostavební C 30/37 nad 30 cm železobeton | m3 | 2.52 |  | 0 |  |  |  |  | POL1_1
|  | dno : 0,3*3*2,8 |  | 2.52
28 | 631315511 | Mazanina betonová tl. 12 - 24 cm C 12/15 | m3 | 0.928 |  | 0 |  |  |  |  | POL1_1
|  | 3,2*2,9*0,1 |  | 0.928
29 | 631319175R00 | Příplatek za stržení povrchu tloušťka mazaniny od 120 mm do 240 mm | m3 | 0.928 |  | 0 |  |  |  |  | POL1_1
30 | 205.1.26 | Nátěr proti působení chemikálií D.1.2-5.4 | m2 | 9 |  | 0
Díl: | 4 | Vodorovné konstrukce |  |  |  | 0 |  |  |  |  | DIL
31 | 451572111R00 | Lože pod potrubí z kameniva těženého 0 - 4 mm | m3 | 43.6 |  | 0 |  |  |  |  | POL1_1
|  | 20,47+14,7+8,43 |  | 43.6
Díl: | 8 | Trubní vedení |  |  |  | 0 |  |  |  |  | DIL
32 | 892271111R00 | Tlakové zkoušky vodovodního potrubí DN 100 nebo 125 mm | m | 147.47 |  | 0 |  |  |  |  | POL1_1
33 | 722290237R00 | Proplach a dezinfekce vodovod.potrubí DN 200 | m | 30.11 |  | 0 |  |  |  |  | POL1_1
34 | 892581111R00 | Zkoušky těsnosti kanalizačního potrubí zkouška těsnosti kanalizačního potrubí vodou do DN 300 mm | m | 85.1 |  | 0 |  |  |  |  | POL1_1
35 | 892583111R00 | Zkoušky těsnosti kanalizačního potrubí zabezpečení konců kanalizačního potrubí při tlakových zkouškách vodou do DN 300 mm | úsek | 8 |  | 0 |  |  |  |  | POL1_1
36 | 894431413RAB | Šachta D 600 mm, dl.šach.roury 1,00 m, sběrná, dno KG D 160 mm, poklop litina 40 t | kus | 3 |  | 0
37 | 894 41-2312.RA0 | Šachta, DN 1000 stěna 120 mm, dno přímé V max. 50 | kus | 2 |  | 0
38 | 205.1.27 | Studna užitkové vody včetně vystrojení dle D.1.2-5.6 | kpl | 1 |  | 0
Díl: | 87 | Potrubí z trub z plastických hmot |  |  |  | 0 |  |  |  |  | DIL
39 | 871161121R00 | Montáž trubek polyetylenových ve výkopu d 32 mm | m | 25.57 |  | 0 |  |  |  |  | POL1_1
|  | 25,57 |  | 25.57
40 | 286134311R | Trubka vodovodní PE 100 RC, rozměr 32 x 3,0 mm, PN 16 | m | 26.3371 |  | 0 |  |  |  |  | POL3_0
41 | 871211121R00 | Montáž trubek polyetylenových ve výkopu d 63 mm | m | 79.25 |  | 0 |  |  |  |  | POL1_1
|  | 50,42+28,86 |  | 79.25
42 | 286134321R | Trubka vodovodní PE 100 RC, rozměr 63 x 5,8 mm, PN 16 | m | 81.6275 |  | 0 |  |  |  |  | POL3_0
43 | 871251121R00 | Montáž trubek polyetylenových ve výkopu d 110 mm | m | 41.7 |  | 0
|  | 41,7 |  | 41.7
44 | 286134722R | Trubka vodovodní PE 100, rozměr 90 x 5,4 mm | m | 42.951 |  | 0
45 | 871371121R00 | Montáž trubek polyetylenových ve výkopu d 315 mm | m | 54.89 |  | 0
|  | 4,46+45,93+4,5 |  | 54.89
46 | 286136792R | Trubka vodovodní PE 100, rozměr 250 x 14,8 mm | m | 4.635 |  | 0
47 | 286136794R | Trubka vodovodní PE 100, rozměr 315 x 18,7 mm | m | 51.9017 |  | 0
48 | 871373121R00 | Montáž potrubí z trub z plastů těsněných gumovým kroužkem do DN 300 mm | m | 9.97 |  | 0 |  |  |  |  | POL1_1
49 | 286114015R | Trubka kanalizační plast SN12 250x6000mm | kus | 1.7115 |  | 0 |  |  |  |  | POL3_0
50 | 871393121R00 | Montáž trub kanaliz. z plastu, hrdlových, DN 400 | m | 1.52 |  | 0
51 | 286114018R | Trubka kanalizační plast SN12 350x3000mm | kus | 0.65867 |  | 0
52 | 871353121R00 | Montáž trub kanaliz. z plastu, hrdlových, DN 200 | m | 13.49 |  | 0
53 | 286114012R | Trubka kanalizační plast SN12 200x3000mm | kus | 5.8457 |  | 0
54 | 871313121R00 | Montáž trub kanaliz. z plastu, hrdlových, DN 150 | m | 10.55 |  | 0 |  |  |  |  | POL1_1
55 | 286114010R | Trubka kanalizační plast SN12 150x3000mm | kus | 4.5717 |  | 0 |  |  |  |  | POL3_0
56 | 899623161R00 | Obetonování potrubí nebo zdiva stok betonem C20/25 | m3 | 1.9 |  | 0 |  |  |  |  | POL1_1
|  | (1,25+1,1+0,3+0,15+1+1+2,8)*0,5*0,5 |  | 1.9
Díl: | M23 | Montážě potrubí |  |  |  | 0 |  |  |  |  | DIL
57 | 230140015R00 | Montáž trubek z nerez.oceli 28 x 2 | m | 1.25 |  | 0
|  | 1,25 |  | 1.25
58 | 205.1.2 | Trubka nerezová bezešvá 28,0 x 2,0 mm | m | 1.2875 |  | 0
59 | 230140036R00 | Montáž trubek z nerez.oceli 54 x 2 | m | 4.6 |  | 0
|  | 2+2,6 |  | 4.6
60 | 205.1.3 | Trubka nerezová bezešvá 54 x 2 mm | m | 4.738 |  | 0
61 | 230140047R00 | Montáž trubek z nerez.oceli 84 x 2 | m | 3.42 |  | 0
|  | 3,42 |  | 3.42
62 | 205.1.4 | Trubka nerezová bezešvá 84 x 2 mm | m | 3.5226 |  | 0
63 | 230140080R00 | Montáž trubek z nerez.oceli 206 x 3 | m | 3.4 |  | 0
|  | 3,4 |  | 3.4
64 | 205.1.5 | Trubka nerezová bezešvá 203 x 3 mm | m | 3.502 |  | 0
65 | 230140092R00 | Montáž trubek z nerez.oceli 256 x 3 | m | 2.2 |  | 0
|  | 1,2+1 |  | 2.2
66 | 205.1.6 | Trubka nerezová bezešvá 256 x 3 mm | m | 2.266 |  | 0
67 | 205.1.7 | Potrubí 5.1 - odtok z DN1,2 Z1 | kus | 1 |  | 0
68 | 205.1.8 | Potrubí 5.2 - odtok z DN3,4 Z2 | kus | 1 |  | 0
69 | 205.1.9 | Příruba nerez + lemový nákružek DN250 | kus | 6 |  | 0
70 | 205.1.10 | Příruba nerez DN 250 | kus | 2 |  | 0
71 | 205.1.11 | Příruba nerez DN 200 | kus | 1 |  | 0
72 | 205.1.12 | Příruba nerez DN 80 | kus | 2 |  | 0
73 | 205.1.13 | Příruba nerez DN 50 | kus | 2 |  | 0
74 | 205.1.14 | Redukce nerez 256/206 | kus | 1 |  | 0
75 | 205.1.15 | Koleno nerez k90° DN200 | kus | 1 |  | 0
76 | 205.1.16 | Flexi spojka pro potrubí DN200 | kus | 1 |  | 0
77 | 205.1.17 | Příruba jištěná proti posunu pro potrubí DN250 | kus | 1 |  | 0
78 | 205.1.18 | Koleno K30° DN200 | kus | 1 |  | 0
79 | 205.1.19 | Příruba jištěná proti posunu pro potrubí DN150 | kus | 1 |  | 0
80 | 205.1.20 | Příruba jištěná proti posunu vnější závit DN25 | kus | 2 |  | 0
81 | 205.1.21 | Příruba jištěná proti posunu pro potrubí DN80 |  | 2 |  | 0
82 | 205.1.22 | Příruba jištěná proti posunu pro potrubí DN50 |  | 4 |  | 0
83 | 205.1.23 | T kus d63 PE100 DSR11 |  | 1 |  | 0
84 | 205.1.24 | Odběrová souprava 2'' s odvodněním a vsakovacím blokem |  | 1 |  | 0
85 | 899401113R00 | Osazení poklopů litinových hydrantových | kus | 1 |  | 0 |  |  |  |  | POL1_1
86 | 42291452R | Poklop litinový 522 - hydrantový DN 80 | kus | 1 |  | 0 |  |  |  |  | POL3_0
Díl: | 89 | Ostatní konstrukce na trubním vedení |  |  |  | 0 |  |  |  |  | DIL
87 | 210800547RT1 | Vodič + uložení, CYY 6,0 mm2 | m | 221.551 |  | 0 |  |  |  |  | POL1_1
88 | 28314148R | Fólie výstražná pro vodu | m | 201.41 |  | 0 |  |  |  |  | POL3_0
89 | 205.1.25 | Uzemnění zemním páskem FeZn 30x4 | m | 15 |  | 0 |  |  |  |  | POL3_0
90 | 205.1.28 | Napojení na stávající potrubí pro 5.6 | kpl | 1 |  | 0
91 | 205.1.29 | Vrtání prostupu do šachty včetně těsnění pro 5.6, 5.7 | kpl | 2 |  | 0
92 | 205.1.30 | D+M chráničky DN 100 | m | 43 |  | 0
93 | 205.1.31 | Provizorium P1-S - stavební | kpl | 1 |  | 0
Díl: | 99 | Staveništní přesun hmot |  |  |  | 0 |  |  |  |  | DIL
95 | 998276101R00 | Přesun hmot, trubní vedení plastová, otevř. výkop | t | 259.188 |  | 0 |  |  |  |  | POL1_1
[9 empty] | 15 | 21 | DPH
[6 empty] | 0 |  |  |  |  | END

## SO 206 DSO 206.1
Položkový rozpočet | [9 empty] | #TypZaznamu#
S: | 1 | LUKA NAD JIHLAVOU, ROZŠÍŘENÍ ČOV A ODKANALIZOVÁNÍ MÍSTNÍ ČÁSTI OTÍN | [7 empty] | STA
O: | SO 206 | Kabelové trasy a VO |  |  |  |  | STA |  |  | OBJ
R: | DSO 206.1 | Kabelové trasy a VO | [7 empty] | ROZ
P.č. | Číslo položky | Název položky | MJ | Množství | Cena / MJ | Celkem
Díl: | 1 | Zemní práce |  |  |  | 0 |  |  |  | DIL
1 | 460200174R00 | Výkop kabelové rýhy 40/90 cm hor.4 Typ1 | m | 105 |  | 0 |  |  |  | POL1_1
2 | 460200404R00 | Výkop kabelové rýhy 60/30 cm hor.4 Typ4 | m | 6.5 |  | 0
3 | 460200654R00 | Výkop kabelové rýhy 60/90 cm hor.4 Typ2 | m | 10 |  | 0 |  |  |  | POL1_1
4 | 460200834RT2 | Výkop kabelové rýhy 70/80 cm hor.4, ruční výkop rýhy uložení ZE1 | m | 40 |  | 0
5 | 460200854R00 | Výkop kabelové rýhy 80/90 cm hor.4 Typ3 | m | 86 |  | 0
6 | 460 57-0174.R00 | Zához rýhy 40/90 cm, hornina tř. 4, se zhutněním | m | 105 |  | 0 |  |  |  | POL1_1
7 | 460 57-0404.R00 | Zához rýhy 60/30 cm, hornina tř. 4, se zhutněním | m | 6.5 |  | 0 |  |  |  | POL1_1
8 | 460 57-0654.R00 | Zához rýhy 60/90 cm, hornina tř. 4, se zhutněním | m | 10 |  | 0 |  |  |  | POL1_1
9 | 460 57-0834.R00 | Zához rýhy 70/80 cm, hornina tř. 4, se zhutněním | m | 40 |  | 0 |  |  |  | POL1_1
10 | 460 57-0854.R00 | Zához rýhy 80/90 cm, hornina tř. 4 se zhutněním | m | 86 |  | 0 |  |  |  | POL1_1
11 | 206.2.1 | Naložení a odvoz stavebního odpadu z výkopového materiálu k recyklaci nebo na skládku, uložení na skládku vč. skládkovného - kód odpadu 17 05 04 | t | 166.464 |  | 0 |  |  |  | POL1_1
12 | 131301201R00 | Hloubení zapažených jam v hor.4 do 100 m3 | m3 | 7 |  | 0 |  |  |  | POL1_1
|  | 1*1*7 |  | 7
13 | 131301209R00 | Příplatek za lepivost - hloubení zapaž.jam v hor.4 | m3 | 7 |  | 0 |  |  |  | POL1_1
14 | 161101101R00 | Svislé přemístění výkopku z horniny 1 až 4, při hloubce výkopu přes 1 do 2,5 m | m3 | 7 |  | 0 |  |  |  | POL1_1
15 | 101.1.1 | Naložení a odvoz stavebního odpadu z výkopového materiálu k recyklaci nebo na skládku, uložení na skládku vč. skládkovného - kód odpadu 17 05 04 | t | 1.134 |  | 0 |  |  |  | POL1_1
16 | 167101102R00 | Nakládání, skládání, překládání neulehlého výkopku nakládání výkopku přes 100 m3, z horniny 1 až 4 | m3 | 7 |  | 0 |  |  |  | POL1_1
7
17 | 174101101R00 | Zásyp sypaninou se zhutněním jam, šachet, rýh nebo kolem objektů v těchto vykopávkách | m3 | 6.37 |  | 0 |  |  |  | POL1_1
7
-0.63
6.37
Díl: | M46 | Zemní práce prováděné při montážních pracích |  |  |  | 0 |  |  |  | DIL
18 | 460420022R00 | Zřízení kabelového lože v rýze z písku | m | 207.5 |  | 0 |  |  |  | POL1_1
|  | 105+6,5+10+86 |  | 207.5
19 | 460650015R00 | Podkladová vrstva ze štěrkopísku | m3 | 12.07 |  | 0 |  |  |  | POL1_1
|  | (105*0,4+6,5*0,6+10*0,6+86*0,8)*0,1 |  | 12.07
20 | 460490012R00 | Fólie výstražná z PVC, šířka 33 cm | m | 207.5 |  | 0
21 | 460490028R00 | Deska krycí kabelová plastová | m | 207.5 |  | 0
22 | 230191016R00 | Uložení chráničky ve výkopu | m | 31 |  | 0
23 | 3457114705R | Trubka kabelová chránička KOPOFLEX KF 09110 | m | 31.93 |  | 0
24 | 460100003RT1 | Pouzdrový základ 300x1000 mm mimo osu trasy, kompletní zhot.pouzdrového základu | kus | 7 |  | 0 |  |  |  | POL1_1
25 | 206.2.2 | Uzemnění zemním páskem FeZn 30x4 | m | 227 |  | 0 |  |  |  | POL1_7
|  | 18+5+52+27+8+50+11+3+5+2+6+40 |  | 227
26 | 206.2.3 | Vybourání prostupu DN160 v základech | kus | 2 |  | 0
27 | 206.2.4 | Ucpávky prostupu do objektu | kus | 2 |  | 0
Díl: | M65 | Elektroinstalace |  |  |  | 0 |  |  |  | DIL
28 | 650106221R00 | Montáž osvětlovacího stožáru - ocelový | kus | 7 |  | 0 |  |  |  | POL1_1
[8 empty] | 15 | 21 | DPH
[6 empty] | 0 |  |  |  | END

## SO 206 DSO 206.2
Položkový rozpočet | [9 empty] | #TypZaznamu#
S: | 1 | LUKA NAD JIHLAVOU, ROZŠÍŘENÍ ČOV A ODKANALIZOVÁNÍ MÍSTNÍ ČÁSTI OTÍN | [7 empty] | STA
O: | SO 206 | Kabelové trasy a VO |  |  |  |  | STA |  |  | OBJ
R: | DSO 206.2 | Trafostanice | [7 empty] | ROZ
P.č. | Číslo položky | Název položky | MJ | Množství | Cena / MJ | Celkem
Díl: | M65 | Elektroinstalace |  |  |  | 0 |  |  |  | DIL
| 206.2.1 | Demontáž stávajícího transformátoru 100kVA, rozvaděče NN, jištění na VN straně a svodu z transformátoru, ekologická likvidace materiálu | kpl | 1 |  | 0
| 206.2.2 | Nátěr stávající konstrukce transformátoru, nové uzemnění trafostanice, včetně zemních prací | kpl | 1 |  | 0
| 206.2.3 | Montáž uvedených zařízení, včetně instalačního materiálu, zajištění dopravy, jeřábu, montážní plošiny a ostatní techniky | kpl | 1 |  | 0
| 206.2.4 | Tranformátor 22/0,42 kV, 160kVA včetně nových pojistek VN a svodu do transformátoru, konzoly | kpl | 1 |  | 0
| 206.2.5 | Rozvaděč NN - skříň s konzolou, včetně elektrovýzbroje | kpl | 1 |  | 0
| 206.2.6 | CYKY-J 4x70 , pevně | m | 180 |  | 0
| 206.2.7 | CYKY-J 7x4, pevně | m | 90 |  | 0
| 206.2.8 | TCEPKPFLE 5X4X0,8, pevně | m | 90 |  | 0
| 206.2.9 | Páska 30x4 páska 30x4 (0,95 kg/m), pevně, včetně svorek a ostatního drobného materiálu | m | 180 |  | 0
| 206.2.10 | Drát 10 drát o 10mm(0,62kg/m), pevně, včetně svorek a ostatního drobného materiálu | m | 25 |  | 0
| 206.2.11 | Zemní práce pro nové uzemnění trafostanice, instaalční materiál pro uzemnění | kpl | 1 |  | 0
| 206.2.12 | Chránička ohebná Kopoflex KF 09160 BA červená 450N 160/136mm, včetně příslušenství a spojek | m | 20 |  | 0
| 206.2.13 | Chránička tuhá Kopodur KD 09160 BC červená 450N 160/136mm, včetně příslušenství a spojek | m | 60 |  | 0
| 206.2.14 | Výchozí revize elektrického zařízení, výrobní dokumentace, projektová dokumentace skutečného provedení, vytýčení stávajících sítí, geodetické zaměření | kpl | 1 |  | 0
| 206.2.15 | Podružný materiál, koordinace s distributorem | kpl | 1 |  | 0
[8 empty] | 15 | 21 | DPH
[6 empty] | 0 |  |  |  | END

## SO 207 DSO 207
Položkový rozpočet | [9 empty] | #TypZaznamu#
S: | 1 | LUKA NAD JIHLAVOU, ROZŠÍŘENÍ ČOV A ODKANALIZOVÁNÍ MÍSTNÍ ČÁSTI OTÍN | [7 empty] | STA
O: | SO 207 | Komunikace |  |  |  |  | STA |  |  | OBJ
R: | DSO 207 | Komunikace | [7 empty] | ROZ
P.č. | Číslo položky | Název položky | MJ | Množství | Cena / MJ | Celkem
Díl: | 3 | Svislé a kompletní konstrukce |  |  |  | 0 |  |  |  | DIL
12 | 273362021R00 | Výztuž základových desek ze svařovaných sití KARI | t | 1.14 |  | 0 |  |  |  | POL1_1
|  | 1,14 |  | 1.14
13 | 28376420 | Dilatační spára z desek XPS tl. 20 mm včetně zapravení spáry | m2 | 12.77 |  | 0 |  |  |  | POL1_1
|  | 8,3+2,57+1,9 |  | 12.77
14 | 380326143R00 | Beton komplet.konstr.vodostavební C 30/37 nad 30 cm železobeton | m3 | 12.77 |  | 0 |  |  |  | POL1_1
|  | 0,3*(4,9*8,3+1,9*2,57) |  | 12.77
15 | 581114118R00 | Kryt z betonu komunikací tl.15 cm C30/37 | m2 | 50.588 |  | 0 |  |  |  | POL1_1
|  | 8,75*5,15+2,57*2,15 |  | 50.588
Díl: | 5 | Komunikace |  |  |  | 0 |  |  |  | DIL
16 | 564851111R00 | Podklad ze štěrkodrti po zhutnění tloušťky 15 cm | m2 | 5 |  | 0 |  |  |  | POL1_1
|  | 5 |  | 5
17 | 564751111R00 | Podklad z kameniva drceného vel.32-63 mm,tl. 15 cm | m2 | 50.588 |  | 0
|  | 8,75*5,15+2,57*2,15 |  | 50.588
18 | 564 76-1111.R00 | Podklad z kameniva drceného vel.32-63 mm,tl. 20 cm | m2 | 50.588 |  | 0
|  | 8,75*5,15+2,57*2,15 |  | 50.588
19 | 271531114R01 | Polštář základu z kameniva drceného 0-16 mm | m3 | 2.5294 |  | 0
20 | 564861111R00 | Podklad ze štěrkodrti po zhutnění tloušťky 20 cm | m2 | 133 |  | 0
|  | 41+46*2 |  | 133
21 | 567411118R00 | Podklad ze štěrku vyplněného maltou ŠCM, tl 180 mm | m2 | 41 |  | 0 |  |  |  | POL1_1
|  | 41 |  | 41
22 | 573231125R00 | Postřik živičný spojovací ze silniční emulze v množství 0,50 kg/m2 | m2 | 5 |  | 0 |  |  |  | POL1_1
23 | 573231127R00 | Postřik živičný spojovací ze silniční emulze v množství 0,70 kg/m2 | m2 | 5 |  | 0 |  |  |  | POL1_1
24 | 577161124R00 | Beton asfalt. ACL 16+ ložný, š. do 3 m, tl. 7 cm | m2 | 5 |  | 0 |  |  |  | POL1_1
|  | 5 |  | 5
25 | 577141112R00 | Beton asfalt. ACO 11+,nebo ACO 16+,do 3 m, tl.5 cm | m2 | 125 |  | 0 |  |  |  | POL1_1
|  | 125 |  | 125
26 | 917862111R00 | Osazení stojat. obrub.bet. s opěrou,lože z C 12/15 | m | 53 |  | 0 |  |  |  | POL1_1
|  | 23+7,9+7,9+5,2+9 |  | 53
27 | 917 76-2111.R00 | Osazení ležatého obrubníku betonového, s boční opěrou, do lože z betonu C 12/15 | m | 18.12 |  | 0
|  | 5,1+8,3+0,25+2,57+1,9 |  | 18.12
28 | 59217472R | Obrubník silniční 1000/150/250 šedý | kus | 73.2536 |  | 0 |  |  |  | POL3_0
29 | 596215040R00 | Kladení zámkové dlažby tl. 8 cm do drtě tl. 4 cm | m2 | 41 |  | 0 |  |  |  | POL1_1
30 | 592451170R | Dlažba I 200 x 100 x 80 mm přírodní | m2 | 42.23 |  | 0
31 | 181101102R00 | Úprava pláně v zářezech v hor. 1-4, se zhutněním | m2 | 93 |  | 0
|  | 46+41+6 |  | 93
32 | 59914958R00 | Vyplnění spár živičnou zálivkou | m | 6 |  | 0 |  |  |  | POL1_1
Díl: | 9 | Ostatní konstrukce, bourání |  |  |  | 0 |  |  |  | DIL
33 | 919735112R00 | Řezání stávajícího živičného krytu tl. 5 - 10 cm | m | 6 |  | 0 |  |  |  | POL1_1
Díl: | 99 | Staveništní přesun hmot |  |  |  | 0 |  |  |  | DIL
34 | 998225111R00 | Přesun hmot, pozemní komunikace, kryt živičný | t | 273.28 |  | 0 |  |  |  | POL1_1
[8 empty] | 15 | 21 | DPH
[6 empty] | 0 |  |  |  | END

## SO 208 DSO 208.1
Položkový rozpočet | [9 empty] | #TypZaznamu#
S: | 1 | LUKA NAD JIHLAVOU, ROZŠÍŘENÍ ČOV A ODKANALIZOVÁNÍ MÍSTNÍ ČÁSTI OTÍN | [7 empty] | STA
O: | SO 208 | Terénní, sadové úpravy a oplocení |  |  |  |  | STA |  |  | OBJ
R: | DSO 208.1 | Terénní úpravy | [7 empty] | ROZ
P.č. | Číslo položky | Název položky | MJ | Množství | Cena / MJ | Celkem
Díl: | 1 | Zemní práce |  |  |  | 0 |  |  |  | DIL
1 | 122207111R00 | Odkopávky při pozemkové úpravě nezapaž., v hor.3 | m3 | 115 |  | 0 |  |  |  | POL1_1
|  | 115 |  | 115
2 | 162301101R00 | Vodorovné přemístění výkopku z hor.1-4 do 500 m | m3 | 115 |  | 0 |  |  |  | POL1_1
3 | 167101102R00 | Nakládání, skládání, překládání neulehlého výkopku nakládání výkopku přes 100 m3, z horniny 1 až 4 | m3 | 115 |  | 0 |  |  |  | POL1_1
4 | 208.1.1 | Naložení a odvoz stavebního odpadu z výkopového materiálu k recyklaci nebo na skládku, uložení na skládku vč. skládkovného - kód odpadu 17 05 04 | t | 207 |  | 0 |  |  |  | POL1_1
5 | 171101101R00 | Uložení sypaniny do násypů zhutněných | m3 | 115 |  | 0
6 | 181101102R00 | Úprava pláně v zářezech v hor. 1-4, se zhutněním | m2 | 255 |  | 0 |  |  |  | POL1_1
Díl: | 5 | Komunikace |  |  |  | 0 |  |  |  | DIL
7 | 59227001R | Žlabovka betonová 665 x 155 x 295,5 mm | kus | 291.8333 |  | 0 |  |  |  | POL1_1
|  | 85/0,3*1,03 |  | 291.8333
8 | 465928121R00 | Kladení melior. žlabů do dna, do 60 kg, spáry MCs | kus |  |  | 0
|  | 85/0,3 |  | 283.3333
9 | 452312171R00 | Lože z betonu C 30/37 | m2 | 10.965 |  | 0 |  |  |  | POL1_1
|  | 85*0,15*0,86 |  | 10.965
Díl: | 99 | Staveništní přesun hmot |  |  |  | 0 |  |  |  | DIL
10 | 998231311R00 | Přesun hmot pro sadovnické a krajin. úpravy do 5km | t | 27.41 |  | 0 |  |  |  | POL1_1
[8 empty] | 15 | 21 | DPH
[6 empty] | 0 |  |  |  | END

## SO 208 DSO 208.2
Položkový rozpočet | [9 empty] | #TypZaznamu#
S: | 1 | LUKA NAD JIHLAVOU, ROZŠÍŘENÍ ČOV A ODKANALIZOVÁNÍ MÍSTNÍ ČÁSTI OTÍN | [7 empty] | STA
O: | SO 208 | Terénní, sadové úpravy a oplocení |  |  |  |  | STA |  |  | OBJ
R: | DSO 208.2 | Chodníky | [7 empty] | ROZ
P.č. | Číslo položky | Název položky | MJ | Množství | Cena / MJ | Celkem
Díl: | 5 | Komunikace |  |  |  | 0 |  |  |  | DIL
1 | 460030061RT1 | Kladení dlažby do lože z písku, včetně dodávky dlaždic 30/30/4 | m2 | 255 |  | 0 |  |  |  | POL1_1
|  | 255 |  | 255
2 | 564731111R00 | Podklad z kameniva drceného vel.8-16 mm,tl. 10 cm | m2 | 285.6 |  | 0
3 | 917862111R00 | Osazení stojat. obrub.bet. s opěrou,lože z C 12/15 | m | 145 |  | 0 |  |  |  | POL1_1
|  | 145 |  | 145
4 | 59217001R | Obrubník parkový betonový 100 x 250 x 1000 mm přírodní | kus | 149.35 |  | 0 |  |  |  | POL3_0
5 | 208.2.1 | Vsakovací blok z kačírku 0,5/0,5/0,5 D+M | kpl | 1 |  | 0 |  |  |  | POL1_1
6 | 208.2.2 | Provedení přechodu příkopu pro stavební mechanizaci a obsluhu okolních pozemků | kpl | 1 |  | 0
Díl: | 99 | Staveništní přesun hmot |  |  |  | 0 |  |  |  | DIL
7 | 998225111R00 | Přesun hmot, pozemní komunikace, kryt živičný | t | 14.76 |  | 0 |  |  |  | POL1_1
[8 empty] | 15 | 21 | DPH
[6 empty] | 0 |  |  |  | END

## SO 208 DSO 208.3
Položkový rozpočet | [9 empty] | #TypZaznamu#
S: | 1 | LUKA NAD JIHLAVOU, ROZŠÍŘENÍ ČOV A ODKANALIZOVÁNÍ MÍSTNÍ ČÁSTI OTÍN | [7 empty] | STA
O: | SO 208 | Terénní, sadové úpravy a oplocení |  |  |  |  | STA |  |  | OBJ
R: | DSO 208.3 | Oplocení | [7 empty] | ROZ
P.č. | Číslo položky | Název položky | MJ | Množství | Cena / MJ | Celkem
Díl: | 1 | Zemní práce |  |  |  | 0 |  |  |  | DIL
1 | 139601103R00 | Ruční výkop jam, rýh a šachet v hornině 4 | m3 | 11.268 |  | 0 |  |  |  | POL1_1
|  | (0,8*0,8*2+0,7*0,4*19+0,4*0,4*37)*0,9 |  | 11.268
2 | 162201101R00 | Vodorovné přemístění výkopku z horniny 1 až 4, na vzdálenost do 20 m | m3 | 11.268 |  | 0 |  |  |  | POL1_1
Díl: | 2 | Základy a zvláštní zakládání |  |  |  | 0 |  |  |  | DIL
3 | 275313711R00 | Beton základových patek prostý C 25/30 | m3 | 11.268 |  | 0 |  |  |  | POL1_1
|  | (0,8*0,8*2+0,7*0,4*19+0,4*0,4*37)*0,9 |  | 11.268
4 | 275353102R00 | Bednění kotev.otvorů patek do 0,01 m2, hl. 0,5 m | kus | 48 |  | 0 |  |  |  | POL1_1
|  | 8+4+21+11+2+2 |  | 48
Díl: | 3 | Svislé a kompletní konstrukce |  |  |  | 0 |  |  |  | DIL
5 | 338171121R00 | Osazení sloupků plot.ocelových,zalitím MC | kus | 25 |  | 0 |  |  |  | POL1_1
6 | 5534622130R1 | Sloupek plotový 48/3000 mm, pozinkováno + poplastováno - rohový | kus | 4 |  | 0 |  |  |  | POL3_1
7 | 5534622130R2 | Sloupek plotový 48/3000 mm, pozinkováno + poplastováno - průběžný | kus | 21 |  | 0 |  |  |  | POL3_1
8 | 339928821R00 | Osazení sloupku se vzpěrou bez zabetonování | kus | 11 |  | 0
9 | 5534622130R3 | Sloupek plotový 48/3000 mm, pozinkováno + poplastováno - se vzpěrou | kus | 11 |  | 0
10 | 5534622133R | Vzpěra kulatá 2000 mm, pozinkováno + poplastováno | kus | 8 |  | 0 |  |  |  | POL3_1
11 | 553462198R | Hlava vzpěry - slitina + PVC | kus | 8 |  | 0 |  |  |  | POL3_1
Díl: | 95 | Dokončovací konstrukce na pozemních stavbách |  |  |  | 0 |  |  |  | DIL
12 | 632921911R00 | Dlažba z dlaždic betonových do písku, tl. 40 mm | m2 | 34 |  | 0 |  |  |  | POL1_1
Díl: | 99 | Staveništní přesun hmot |  |  |  | 0 |  |  |  | DIL
13 | 998152121R00 | Přesun hmot, oplocení, zvláštní obj. monol. do 3 m | t | 30.16 |  | 0 |  |  |  | POL1_1
Díl: | 767 | Konstrukce zámečnické |  |  |  | 0 |  |  |  | DIL
14 | 767911130R00 | Montáž oplocení z pletiva v.do 2,0 m,napínací drát | m | 105 |  | 0 |  |  |  | POL1_7
15 | 767912110R00 | Montáž oplocení - ostnatého drátu H do 2,0 m | m | 335 |  | 0 |  |  |  | POL1_7
16 | 767920220R00 | Montáž vrat na ocelové sloupky, plochy do 4 m2 | kus | 1 |  | 0 |  |  |  | POL1_7
17 | 767920250R00 | Montáž vrat na ocelové sloupky, plochy do 10 m2 | kus | 1 |  | 0
18 | 31327514R | pletivo drátěné 4-hranné bez napínacího drátu; h = 1,80 m; velikost ok 50 mm; povrch. úprava plast na pozink.drátu | m | 105 |  | 0 |  |  |  | POL3_1
19 | 31476201R | drát vázací plotový povrch. úprava plast na pozink.drátu; pr. 2,00 mm; balení svitek 50 m | m | 113 |  | 0 |  |  |  | POL3_1
20 | 31477520R | drát ostnatý povrch Zn; balení po 100 m | m | 335 |  | 0 |  |  |  | POL3_1
21 | 31478210R | Drát napínací Zn | m | 315 |  | 0 |  |  |  | POL3_1
22 | 31479012R | Strojek napínací - PVC | kus | 21 |  | 0 |  |  |  | POL3_1
23 | 55342605R | Branka FAB š = 1000 mm, komaxit, 2 sloupky | kpl | 1 |  | 0 |  |  |  | POL3_1
24 | 55342655R | Brána FAB dvoukřídlá , š = 5100 mm, komaxit, 2 sloupky s elektropohonem s ovládáním | kpl | 1 |  | 0 |  |  |  | POL3_2
[8 empty] | 15 | 21 | DPH
[6 empty] | 0 |  |  |  | END

## SO 208 DSO 208.4
Položkový rozpočet | [9 empty] | #TypZaznamu#
S: | 1 | LUKA NAD JIHLAVOU, ROZŠÍŘENÍ ČOV A ODKANALIZOVÁNÍ MÍSTNÍ ČÁSTI OTÍN | [7 empty] | STA
O: | SO 208 | Terénní, sadové úpravy a oplocení |  |  |  |  | STA |  |  | OBJ
R: | DSO 208.4 | Sadové úpravy | [7 empty] | ROZ
P.č. | Číslo položky | Název položky | MJ | Množství | Cena / MJ | Celkem
Díl: | 1 | Zemní práce |  |  |  | 0 |  |  |  | DIL
1 | 111104211R00 | Pokosení trávníku parkov. svah do 1:5, odvoz 20 km | m2 | 1030 |  | 0 |  |  |  | POL1_1
2 | 184802111R00 | Chem. odplevelení před založ. postřikem, v rovině | m2 | 2060 |  | 0 |  |  |  | POL1_1
3 | 167102111R00 | Nakládání drnu ze skládky | m2 | 1030 |  | 0 |  |  |  | POL1_1
4 | 181301115R00 | Rozprostření ornice, rovina | m2 | 1030 |  | 0 |  |  |  | POL1_0
|  | 1030 |  | 1030
5 | 180401211R00 | Založení trávníku lučního výsevem v rovině | m2 | 1030 |  | 0 |  |  |  | POL1_1
6 | 181101102R00 | Úprava pláně v zářezech v hor. 1-4, se zhutněním | m2 | 1030 |  | 0 |  |  |  | POL1_1
7 | 185804312R00 | Zalití rostlin vodou plochy nad 20 m2 | m3 | 114 |  | 0 |  |  |  | POL1_1
8 | 00572400R | směs travní parková, pro běžnou zátěž | kg | 57 |  | 0 |  |  |  | POL3_1
9 | 25230502.AR | Postřik MUSTANG herbicid selektivní, bal. 5 l | l | 2 |  | 0 |  |  |  | POL3_1
10 | 25234000.AR | Postřik ROUNDUP BIAKTIV herbicid totální bal. 1 l | l | 2 |  | 0 |  |  |  | POL3_1
Díl: | 5 | Komunikace |  |  |  | 0 |  |  |  | DIL
11 | 59228261R | Tvárnice zatravňovací výška 100 | m2 | 10 |  | 0 |  |  |  | POL1_1
|  | 10 |  | 10
12 | 596215061R00 | Kladení dlažby tl. 10 cm do drtě tl. 4 cm | m2 | 10 |  | 0
|  | 10 |  | 10
13 | 564851111R00 | Podklad ze štěrkodrti po zhutnění tloušťky 15 cm | m2 | 10 |  | 0 |  |  |  | POL1_1
|  | 10 |  | 10
Díl: | 99 | Staveništní přesun hmot |  |  |  | 0 |  |  |  | DIL
14 | 998231311R00 | Přesun hmot pro sadovnické a krajin. úpravy do 5km | t | 4.35 |  | 0 |  |  |  | POL1_1
[8 empty] | 15 | 21 | DPH
[6 empty] | 0 |  |  |  | END

## SO 210 DSO 210
Položkový rozpočet | [10 empty] | #TypZaznamu#
S: | 1 | LUKA NAD JIHLAVOU, ROZŠÍŘENÍ ČOV A ODKANALIZOVÁNÍ MÍSTNÍ ČÁSTI OTÍN | [8 empty] | STA
O: | SO 210 | Přeložka přípojky vody | [5 empty] | STA |  |  | OBJ
R: | DSO 210 | Přeložka přípojky vody | [8 empty] | ROZ
P.č. | Číslo položky | Název položky | MJ | Množství | Cena / MJ | Celkem
Díl: | 1 | Zemní práce |  |  |  | 0 |  |  |  |  | DIL
1 | 115101201R00 | Čerpání vody na dopravní výšku do 10 m s uvažovaným průměrným přítokem do 500 l/min | h | 29.1262 |  | 0 |  |  |  |  | POL1_1
2 | 115101301R00 | Pohotovost záložní čerpací soupravy na dopravní výšku do 10 m s uvažovaným průměrným přítokem do 500 l/min | den | 3.2363 |  | 0 |  |  |  |  | POL1_1
3 | 119001412R00 | Dočasné zajištění podzemního potrubí nebo vedení betonového potrubí DN přes 200 do 500 mm | m | 1.2 |  | 0 | 6 |  |  |  | POL1_1
4 | 130001101R00 | Příplatek k cenám za ztížené vykopávky v horninách jakékoliv třídy | m3 | 2.4 |  | 0 |  |  |  |  | POL1_1
5 | 132101211R00 | Hloubení rýh š.do 200 cm hor.2 do 100 m3,STROJNĚ | m3 | 12.582 |  | 0
|  | 41,94*30% |  | 12.582
6 | 132201211R00 | Hloubení rýh š.do 200 cm hor.3 do 100 m3,STROJNĚ | m3 | 29.358 |  | 0 |  |  |  |  | POL1_1
|  | 41,94*70% |  | 29.358
7 | 132201219R00 | Hloubení rýh šířky přes 60 do 200 cm příplatek za lepivost, v hornině 3, | m3 | 29.358 |  | 0 |  |  |  |  | POL1_1
8 | 151101102R00 | Zřízení pažení a rozepření stěn rýh příložné pro jakoukoliv mezerovitost, hloubky do 4 m | m2 | 83.88 |  | 0 |  |  |  |  | POL1_1
83.88
9 | 151101112R00 | Odstranění pažení a rozepření rýh příložné , hloubky do 4 m | m2 | 83.88 |  | 0 |  |  |  |  | POL1_1
83.88
10 | 161101101R00 | Svislé přemístění výkopku z horniny 1 až 4, při hloubce výkopu přes 1 do 2,5 m | m3 | 41.94 |  | 0 |  |  |  |  | POL1_1
41.94
11 | 210.1.1 | Naložení a odvoz stavebního odpadu z výkopového materiálu k recyklaci nebo na skládku, uložení na skládku vč. skládkovného - kód odpadu 17 05 04 | t | 75.492 |  | 0 |  |  |  |  | POL1_1
12 | 167101102R00 | Nakládání, skládání, překládání neulehlého výkopku nakládání výkopku přes 100 m3, z horniny 1 až 4 | m3 | 41.94 |  | 0 |  |  |  |  | POL1_1
41.94
13 | 174101101R00 | Zásyp sypaninou se zhutněním jam, šachet, rýh nebo kolem objektů v těchto vykopávkách | m3 | 28.995 |  | 0 |  |  |  |  | POL1_1
|  | 41,94 |  | 41.94
|  | součet |  | 41.94
|  | odečtení obsypu |  | -10.356
|  | odečtení lože |  | -2.589
28.995
14 | 175101101RT2 | Obsyp potrubí bez prohození sypaniny s dodáním štěrkopísku frakce 0 - 22 mm | m3 | 10.356 |  | 0 |  |  |  |  | POL1_1
10.356
15 | 181101102R00 | Úprava pláně v zářezech v hor. 1-4, se zhutněním | m2 | 31.068 |  | 0 |  |  |  |  | POL1_1
16 | 1990001(R) | D+M+DEM: provedení ruční kapané sondy 1x1x2 m ve volném terénu vč. veškerých zemních a přidružených prací | kpl | 2 |  | 0 |  |  |  |  | POL1_1
17 | 583372149(R) | D: vhodný zhutnitelný materiál dle ČSN 73 6133, TP 146 zásypový materiál do krajských a místních komunikací | m3 | 11.64 |  | 0 |  |  |  |  | POL3_0
Díl: | 2 | Základy a zvláštní zakládání |  |  |  | 0 |  |  |  |  | DIL
18 | 212531111R00 | Výplň odvodňov. trativodů kam. hrubě drcen. 63 mm | m3 | 2.3301 |  | 0 |  |  |  |  | POL1_1
19 | 212792112R00 | Montáž trativodů z flexibilních trubek jakékoliv DN | m | 25.89 |  | 0 |  |  |  |  | POL1_1
20 | 28611253.AR | trubka plastová drenážní PVC-U; ohebná; filtr z kokosových vláken, z PP vláken; perforovaná po celém obvodu; DN 100,0 mm | m | 26.6667 |  | 0 |  |  |  |  | POL3_0
Díl: | 4 | Vodorovné konstrukce |  |  |  | 0 |  |  |  |  | DIL
21 | 451572111R00 | Lože pod potrubí z kameniva těženého 0 - 4 mm | m3 | 2.589 |  | 0 |  |  |  |  | POL1_1
2.589
Díl: | 8 | Trubní vedení |  |  |  | 0 |  |  |  |  | DIL
22 | 892271111R00 | Tlakové zkoušky vodovodního potrubí DN 100 nebo 125 mm | m | 25.89 |  | 0 |  |  |  |  | POL1_1
23 | 722290237R00 | Proplach a dezinfekce vodovod.potrubí DN 200 | m | 25.89 |  | 0 |  |  |  |  | POL1_1
Díl: | 87 | Potrubí z trub z plastických hmot |  |  |  | 0 |  |  |  |  | DIL
24 | 871211121R00 | Montáž trubek polyetylenových ve výkopu d 63 mm | m | 25.89 |  | 0 |  |  |  |  | POL1_1
|  | 151,25 |  | 25.89
25 | 286134321R | Trubka vodovodní PE 100 RC, rozměr 63 x 5,8 mm, PN 16 | m | 26.6667 |  | 0 |  |  |  |  | POL3_0
Díl: | 89 | Ostatní konstrukce na trubním vedení |  |  |  | 0 |  |  |  |  | DIL
26 | 857701101R00 | Montáž tvarovek odbočných, tvárná litina DN 50 | kus | 1 |  | 0
27 | 552599939R | Tvarovka přírubová s přírubovou odbočkou T DN 50/50 | kus | 1 |  | 0
28 | 28654359R | Nákružek lemový d 63 mm PPR | kus | 4 |  | 0 |  |  |  |  | POL3_0
29 | 28654365R | Příruba volná k lemovému nákružku d 63/DN 50mm PPR | kus | 4 |  | 0 |  |  |  |  | POL3_0
30 | 722175217R00 | Montáž plastových vodovodních tvarovek, svařovaných na tupo, jeden spoj, D 63 mm | kus | 12 |  | 0 |  |  |  |  | POL1_1
31 | 286538109R | Elektrokoleno 45° SDR 11, PE 100 d 63 mm | kus | 4 |  | 0
32 | 286544015R | Elektrospojka d 63 mm | kus | 8 |  | 0 |  |  |  |  | POL3_0
33 | 871512101R00 | Přirážka za 1 spoj elektrotvarovky | kus | 12 |  | 0 |  |  |  |  | POL1_1
34 | 210800547RT1 | Vodič + uložení, CYY 6,0 mm2 | m | 29.89 |  | 0 |  |  |  |  | POL1_1
35 | 28314148R | Fólie výstražná pro vodu | m | 25.89 |  | 0 |  |  |  |  | POL3_0
36 | 210.1.2 | Propojení na stávají řad | kus | 2 |  | 0 |  |  |  |  | POL3_0
37 | 210.1.3 | Vodoměrná šachta - D+M dle D.1.2-10-3 | kus | 1 |  | 0
38 | 210.1.4 | Vystrojení vodoměrné šachty - D+M dle D.1.2-10-3 | kus | 1 |  | 0
39 | 273443884R | Manžeta na chráničky EPDM 63 x 125 mm | kus | 2 |  | 0
40 | 210.1.5 | D+M chráničky ocelové DN 125 | m | 0.65 |  | 0
Díl: | 99 | Staveništní přesun hmot |  |  |  | 0 |  |  |  |  | DIL
41 | 998276101R00 | Přesun hmot, trubní vedení plastová, otevř. výkop | t | 30.61 |  | 0 |  |  |  |  | POL1_1
[9 empty] | 15 | 21 | DPH
[6 empty] | 0 |  |  |  |  | END