## Pokyny pro vyplnění
Pokyny pro vyplnění
Ve všech listech tohoto souboru můžete měnit pouze buňky s modrým pozadím. Jedná se o tyto údaje : - údaje o firmě - jednotkové ceny položek zadané na maximálně dvě desetinná místa

## Stavba
#RTSROZP# | Soupis stavebních prací, dodávek a služeb
| Stavba: |  | 072025 | Buchlovice, ul.Suchý řádek - oprava kanalizace, stoka A4
| Zadavatel | [5 empty] | IČO:
DIČ:
| Projektant: | [5 empty] | IČO:
DIČ:
| Zhotovitel: | [5 empty] | IČO:
DIČ:
Vypracoval:
| Rozpis ceny | [6 empty] | Celkem
HSV | HSV | [6 empty] | 0
PSV | PSV | [6 empty] | 0
MON | MON | [6 empty] | 0
VN | Vedlejší náklady | [6 empty] | 0
ON | Ostatní náklady | [6 empty] | 0
| Celkem | [6 empty] | 0
Rekapitulace daní
| Základ pro sníženou DPH |  |  | 12 | % | 0 |  |  | CZK
| Snížená DPH |  |  | 12 | % | 0 |  |  | CZK
| Základ pro základní DPH |  |  | 21 | % | 0 |  |  | CZK
| Základní DPH |  |  | 21 | % | 0 |  |  | CZK
0 | Zaokrouhlení |  |  |  |  | 0 |  |  | CZK
0 | Cena celkem bez DPH |  |  |  |  | 0 |  |  | CZK
| Cena celkem s DPH |  |  |  |  | 0 |  |  | CZK
|  | v |  |  | dne
|  |  | Za zhotovitele |  |  |  | Za objednatele
Rekapitulace dílčích částí
#CASTI>> | Číslo | Název |  |  | Základ pro sníženou DPH | Základ pro základní DPH | DPH celkem | Cena celkem | %
1 | Stavba |  |  |  | 0 | 0 |  | 0
2 |  | Ostatní a vedlejší náklady |  |  | 0 | 0 |  | 0
3 | 01 | Ostatní a vedlejší náklkady |  |  | 0 | 0 |  | 0
2 |  | Inženýrský objekt
2 | SO 01 | Oprava kanalizace - stoka A4 |  |  | 0 | 0 |  | 0
3 | 01 | Stoka A4 |  |  | 0 | 0 |  | 0
| Celkem za stavbu |  |  |  | 0 | 0 | 0 | 0 | 0
#POPS | Popis stavby: 072025 - Buchlovice, ul.Suchý řádek - oprava kanalizace, stoka A4
#POPO | Popis objektu: 00 - Ostatní a vedlejší náklkady
#POPR | Popis rozpočtu: 01 - Ostatní a vedlejší náklkady
#POPO | Popis objektu: SO 01 - Oprava kanalizace - stoka A4
#POPR | Popis rozpočtu: 01 - Stoka A4
Rekapitulace dílů
| Číslo | Název |  |  | Typ dílu |  |  | Celkem | %
| 1 | Zemní práce |  |  | HSV |  |  | 0
| 11 | Přípravné a přidružené práce |  |  | HSV |  |  | 0
| 2 | Základy a zvláštní zakládání |  |  | HSV |  |  | 0
| 4 | Vodorovné konstrukce |  |  | HSV |  |  | 0
| 5 | Komunikace |  |  | HSV |  |  | 0
| 8 | Trubní vedení |  |  | HSV |  |  | 0
| 91 | Doplňující práce na komunikaci |  |  | HSV |  |  | 0
| 96 | Bourání konstrukcí |  |  | HSV |  |  | 0
| 99 | Staveništní přesun hmot |  |  | HSV |  |  | 0
| D96 | Přesuny suti a vybouraných hmot |  |  | PSU |  |  | 0
| VN | Vedlejší náklady |  |  | VN |  |  | 0
| ON | Ostatní náklady |  |  | ON |  |  | 0
| Cena celkem | [6 empty] | 0 | 0
Note on D11: Název
Note on I11: IČO
Note on D12: Ulice
Note on I12: DIČ
Note on D13: PSČ
Note on E13: Místo

## VzorPolozky (hidden)
Položkový rozpočet
S:
O:
R:

## 00 01 Naklady
Soupis vedlejších a ostatních nákladů | [27 empty] | #TypZaznamu#
S: | 072025 | Buchlovice, ul.Suchý řádek - oprava kanalizace, stoka A4 | [25 empty] | STA
O: | 00 | Ostatní a vedlejší náklkady | [22 empty] | NAK |  |  | OBJ
R: | 01 | Ostatní a vedlejší náklkady | [25 empty] | ROZ
P.č. | Číslo položky | Název položky | MJ | Množství | Cena / MJ | Celkem | Dodávka | Dodávka celk. | Montáž | Montáž celk. | DPH | Cena s DPH | Hmotnost / MJ | Hmotnost celk.(t) | Dem. hmotnost / MJ | Dem. hmotnost celk.(t) | Ceník | Cen. soustava / platnost | Cenová úroveň | Nhod / MJ | Nhod celk. | Dodavatel | Typ položky | Stav položky
Díl: | VN | Vedlejší náklady |  |  |  | 0 |  | 0 |  | 0 |  | 0 |  | 0 |  | 0 |  |  |  |  | 0 | [6 empty] | DIL
1 | 005111020R | Vytyčení stavby | Soubor | 1 |  | 0 |  | 0 |  | 0 | 21 | 0 | 0 | 0 | 0 | 0 |  | RTS 24/ I | Indiv | 0 | 0 |  | VRN | Běžná |  |  |  | POL99_8
|  | Geodetické zaměření rohů stavby, stabilizace bodů a sestavení laviček. | [25 empty] | POP
|  | Vyhotovení protokolu o vytyčení stavby se seznamem souřadnic vytyčených bodů a jejich polohopisnými (S-JTSK) a výškopisnými (Bpv) hodnotami. | [25 empty] | POP | Vyhotovení protokolu o vytyčení stavby se seznamem souřadnic vytyčených bodů a jejich polohopisnými (S-JTSK) a výškopisnými (Bpv) hodnotami.
SPU
2 | 005111021R | Vytyčení inženýrských sítí | Soubor | 1 |  | 0 |  | 0 |  | 0 | 21 | 0 | 0 | 0 | 0 | 0 |  | RTS 24/ I | Indiv | 0 | 0 |  | VRN | Běžná |  |  |  | POL99_8
|  | Zaměření a vytýčení stávajících inženýrských sítí v místě stavby z hlediska jejich ochrany při provádění stavby. | [25 empty] | POP | Zaměření a vytýčení stávajících inženýrských sítí v místě stavby z hlediska jejich ochrany při provádění stavby.
SPU
3 | 005121016R | Vybudování zařízení staveniště pro JKSO 827 | Soubor | 1 |  | 0 |  | 0 |  | 0 | 21 | 0 | 0 | 0 | 0 | 0 |  | RTS 24/ I | Indiv | 0 | 0 |  | VRN | Běžná |  |  |  | POL99_8
|  | Vybudování zpevněných ploch pro skladování materiálu, doprava a osazení kontejnerů pro skladování. | [25 empty] | POP
|  | Sejmutí ornice, hrubá úprava terénu a zpevnění ploch pro osazení objektů sociálního zařízení staveniště a kanceláří stavby. | [25 empty] | POP | Sejmutí ornice, hrubá úprava terénu a zpevnění ploch pro osazení objektů sociálního zařízení staveniště a kanceláří stavby.
|  | Doprava a osazení mobilních buněk sociálního zařízení – umývárny, toalety, šatny. | [25 empty] | POP
|  | Doprava a osazení kanceláří stavby a technického dozoru. | [25 empty] | POP
|  | Doprava a osazení lávek pro chodce do 2 m délky, mostů do 5 délky. | [25 empty] | POP
|  | Zřízení osvětlení staveniště (včetně stožárů a osvětlovacích těles). | [25 empty] | POP
|  | Zřízení dočasných ochranných zařízení (plachty, stěny, stany), jestliže jsou vyžadovány technologií montáže. | [25 empty] | POP | Zřízení dočasných ochranných zařízení (plachty, stěny, stany), jestliže jsou vyžadovány technologií montáže.
|  | Náhradní zdroj elektrické energie. | [25 empty] | POP
SPU
4 | 005121026R | Provoz zařízení staveniště pro JKSO 827 | Soubor | 1 |  | 0 |  | 0 |  | 0 | 21 | 0 | 0 | 0 | 0 | 0 |  | RTS 24/ I | Indiv | 0 | 0 |  | VRN | Běžná |  |  |  | POL99_8
|  | Opotřebení nebo pronájem skladovacích kontejnerů. | [25 empty] | POP
|  | Opotřebení a údržba nebo pronájem sociálního zařízení – umývárny, toalety, šatny. | [25 empty] | POP
|  | Opotřebení nebo pronájem kanceláří stavby a technického dozoru. | [25 empty] | POP
|  | Opotřebení lávek pro chodce do 2 m délky, mostů do 5 délky. | [25 empty] | POP
|  | Spotřeba vody a elektrické energie pro potřebu sociálních zařízení a kanceláří stavby. | [25 empty] | POP
|  | Pronájem, opotřebení a spotřeba pohonných hmot náhradního zdroje elektrické energie. | [25 empty] | POP
|  | Úklid v prostorách sociálního zařízení a kanceláří stavby. | [25 empty] | POP
|  | Opotřebení dočasných ochranných zařízení (plachty, stěny, stany). | [25 empty] | POP
|  | Spotřeba vody a elektrické energie, nebo pohonných hmot pro potřebu sociálních zařízení a kanceláří stavby. | [25 empty] | POP | Spotřeba vody a elektrické energie, nebo pohonných hmot pro potřebu sociálních zařízení a kanceláří stavby.
SPU
5 | 005121036R | Odstranění zařízení staveniště pro JKSO 827 | Soubor | 1 |  | 0 |  | 0 |  | 0 | 21 | 0 | 0 | 0 | 0 | 0 |  | RTS 24/ I | Indiv | 0 | 0 |  | VRN | Běžná |  |  |  | POL99_8
|  | Odvoz kontejnerů pro skladování a uvedení zpevněných ploch pro skladování do původního stavu. | [25 empty] | POP
|  | Uvedení zpevněných ploch pro osazení objektů sociálního zařízení staveniště a kanceláří stavby do původního stavu. | [25 empty] | POP | Uvedení zpevněných ploch pro osazení objektů sociálního zařízení staveniště a kanceláří stavby do původního stavu.
|  | Případné ohumusování. | [25 empty] | POP
|  | Odvoz mobilních buněk sociálního zařízení, nebo uvedení do původního stavu prostor pronajatých. | [25 empty] | POP
|  | Odvoz mobilních kanceláří stavby a technického dozoru, nebo uvedení do původního stavu prostor pronajatých. | [25 empty] | POP | Odvoz mobilních kanceláří stavby a technického dozoru, nebo uvedení do původního stavu prostor pronajatých.
|  | Odvoz provizorních mostů a lávek. | [25 empty] | POP
|  | Zrušení vnitrostaveništního rozvodu energie včetně rozvaděčů a osvětlení staveniště (včetně stožárů a osvětlovacích těles). | [25 empty] | POP | Zrušení vnitrostaveništního rozvodu energie včetně rozvaděčů a osvětlení staveniště (včetně stožárů a osvětlovacích těles).
|  | Odvoz náhradního zdroje. | [25 empty] | POP
SPU
6 | 005124010R | Koordinační činnost | Soubor | 1 |  | 0 |  | 0 |  | 0 | 21 | 0 | 0 | 0 | 0 | 0 |  | RTS 24/ I | Indiv | 0 | 0 |  | VRN | Běžná |  |  |  | POL99_8
|  | Koordinace stavebních a technologických dodávek stavby. | [25 empty] | POP
SPU
Díl: | ON | Ostatní náklady |  |  |  | 0 |  | 0 |  | 0 |  | 0 |  | 0 |  | 0 |  |  |  |  | 0 | [6 empty] | DIL
7 | 005211030R | Dočasná dopravní opatření | Soubor | 1 |  | 0 |  | 0 |  | 0 | 21 | 0 | 0 | 0 | 0 | 0 |  | RTS 24/ I | Indiv | 0 | 0 |  | VRN | Běžná |  |  |  | POL99_8
|  | Náklady na vyhotovení návrhu dočasného dopravního značení, jeho projednání s dotčenými orgány a organizacemi, dodání dopravních značek a světelné signalizace, jejich rozmístění a přemísťování a jejich údržba v průběhu výstavby včetně následného odstranění po ukončení stavebních prací. | [25 empty] | POP | Náklady na vyhotovení návrhu dočasného dopravního značení, jeho projednání s dotčenými orgány a organizacemi, dodání dopravních značek a světelné signalizace, jejich rozmístění a přemísťování a jejich údržba v průběhu výstavby včetně následného odstranění po ukončení stavebních prací.
SPU
8 | 00521103T0 | Čištění komunikací v průběhu stavby | Soubor | 1 |  | 0 |  | 0 |  | 0 | 21 | 0 | 0 | 0 | 0 | 0 |  | Vlastní | Indiv | 0 | 0 |  | VRN | Běžná |  |  |  | POL99_8
|  | Včetně opravy a údržby komunikací užívaných v průběhu stavby. | [25 empty] | POP
SPU
9 | 005211040R | Užívání veřejných ploch a prostranství | Soubor | 1 |  | 0 |  | 0 |  | 0 | 21 | 0 | 0 | 0 | 0 | 0 |  | RTS 24/ I | Indiv | 0 | 0 |  | VRN | Běžná |  |  |  | POL99_8
|  | Náklady a poplatky spojené s užíváním veřejných ploch a prostranství, pokud jsou stavebními pracemi nebo souvisejícími činnostmi dotčeny, a to včetně užívání ploch v souvislosti s uložením stavebního materiálu nebo stavebního odpadu. | [25 empty] | POP | Náklady a poplatky spojené s užíváním veřejných ploch a prostranství, pokud jsou stavebními pracemi nebo souvisejícími činnostmi dotčeny, a to včetně užívání ploch v souvislosti s uložením stavebního materiálu nebo stavebního odpadu.
SPU
10 | 00523 R | Zkoušky a revize | Soubor | 1 |  | 0 |  | 0 |  | 0 | 21 | 0 | 0 | 0 | 0 | 0 |  | RTS 24/ I | Indiv | 0 | 0 |  | VRN | Běžná |  |  |  | POL99_8
|  | Náklady zhotovitele, související s prováděním zkoušek a revizí předepsaných technickými normami nebo objednatelem a které jsou pro provedení díla nezbytné. | [25 empty] | POP | Náklady zhotovitele, související s prováděním zkoušek a revizí předepsaných technickými normami nebo objednatelem a které jsou pro provedení díla nezbytné.
SPU
11 | 005231031T | Náklady spojené s provizorním odváděním odpadnách vod po dobu oprav stoky | Soubor | 1 |  | 0 |  | 0 |  | 0 | 21 | 0 | 0 | 0 | 0 | 0 |  | Vlastní | Indiv | 0 | 0 |  | VRN | Běžná |  |  |  | POL99_8
SPU
12 | 005241020R | Geodetické zaměření skutečného provedení | Soubor | 1 |  | 0 |  | 0 |  | 0 | 21 | 0 | 0 | 0 | 0 | 0 |  | RTS 24/ I | Indiv | 0 | 0 |  | VRN | Běžná |  |  |  | POL99_8
|  | Náklady na provedení skutečného zaměření stavby v rozsahu nezbytném pro zápis změny do katastru nemovitostí. | [25 empty] | POP | Náklady na provedení skutečného zaměření stavby v rozsahu nezbytném pro zápis změny do katastru nemovitostí.
SPU
13 | 005241030T | Pasportizace objektů | Soubor | 1 |  | 0 |  | 0 |  | 0 | 21 | 0 | 0 | 0 | 0 | 0 |  | Vlastní | Indiv | 0 | 0 |  | VRN | Běžná |  |  |  | POL99_8
|  | Zdokumentování pozemních a jiných objektů v blízkosti stavby před jejím zahájením, v průběhu stavby a po jejím dokončení (fotodokumentace,video,popisy) | [25 empty] | POP | Zdokumentování pozemních a jiných objektů v blízkosti stavby před jejím zahájením, v průběhu stavby a po jejím dokončení (fotodokumentace,video,popisy)
SPU
[26 empty] | 12 | 21 | DPH
| Celkem |  |  |  |  | 0 | [19 empty] | 0 | 0 | SUM
END
Note on S6: Jedná se o informaci, zda se jedná o položku, která je do rozpočtu zadána z cenové soustavy RTS, nebo vlastní.
Note on T6: Jedná se o název CÚ, která je zadána u položky rozpočtu

## SO 01 01 Pol
Položkový soupis prací a dodávek | [27 empty] | #TypZaznamu#
S: | 072025 | Buchlovice, ul.Suchý řádek - oprava kanalizace, stoka A4 | [25 empty] | STA
O: | SO 01 | Oprava kanalizace - stoka A4 | [22 empty] | ING |  |  | OBJ
R: | 01 | Stoka A4 | [25 empty] | ROZ
P.č. | Číslo položky | Název položky | MJ | Množství | Cena / MJ | Celkem | Dodávka | Dodávka celk. | Montáž | Montáž celk. | DPH | Cena s DPH | Hmotnost / MJ | Hmotnost celk.(t) | Dem. hmotnost / MJ | Dem. hmotnost celk.(t) | Ceník | Cen. soustava / platnost | Cenová úroveň | Nhod / MJ | Nhod celk. | Dodavatel | Typ položky | Stav položky
Díl: | 1 | Zemní práce |  |  |  | 0 |  | 0 |  | 0 |  | 0 |  | 588.35 |  | 0 |  |  |  |  | 2876.39 | [6 empty] | DIL
1 | 115001104R00 | Převedení vody při průměru potrubí DN přes 200 do 300 mm | m | 30 |  | 0 |  | 0 |  | 0 | 21 | 0 | 0.01572 | 0.47 | 0 | 0 | 800-1 | RTS 24/ I | RTS 24/ I | 0.645 | 19.35 |  | Práce | Běžná |  |  |  | POL1_
|  | získané při čerpání, potrubím nebo žlaby. Montáž, demontáž a opotřebení potrubí nebo žlabu a jeho utěsnění po dobu provozu. Včetně nutné podpěrné konstrukce. | [25 empty] | SPI |  | získané při čerpání, potrubím nebo žlaby. Montáž, demontáž a opotřebení potrubí nebo žlabu a jeho utěsnění po dobu provozu. Včetně nutné podpěrné konstrukce.
SPU
2 | 115101202R00 | Čerpání vody na dopravní výšku do 10 m s uvažovaným průměrným přítokem přes 500 do 1 000 l/min | h | 270 |  | 0 |  | 0 |  | 0 | 21 | 0 | 4e-05 | 0.01 | 0 | 0 | 800-1 | RTS 24/ I | RTS 24/ I | 0.303 | 81.81 |  | Práce | Běžná |  |  |  | POL1_
|  | na vzdálenost od hladiny vody v jímce po výšku roviny proložené osou nejvyššího bodu výtlačného potrubí. Včetně odpadní potrubí v délce do 20 m. | [25 empty] | SPI |  | na vzdálenost od hladiny vody v jímce po výšku roviny proložené osou nejvyššího bodu výtlačného potrubí. Včetně odpadní potrubí v délce do 20 m.
SPU
3 | 115101302R00 | Pohotovost záložní čerpací soupravy na dopravní výšku do 10 m s uvažovaným průměrným přítokem přes 500 do 1 000 l/min | den | 30 |  | 0 |  | 0 |  | 0 | 21 | 0 | 0 | 0 | 0 | 0 | 800-1 | RTS 24/ I | RTS 24/ I | 0 | 0 |  | Práce | Běžná |  |  |  | POL1_
|  | na vzdálenost (výšku) od hladiny vody v jímce po výšku roviny proložené osou nejvyššího bodu výtlačného potrubí. Včetně sacího a výtlačného potrubí, příp. odpadních žlabů, lešení pod čerpadlo a pod potrubí nebo pod odpadní žlaby a záložního zdroje energie. | [25 empty] | SPI |  | na vzdálenost (výšku) od hladiny vody v jímce po výšku roviny proložené osou nejvyššího bodu výtlačného potrubí. Včetně sacího a výtlačného potrubí, příp. odpadních žlabů, lešení pod čerpadlo a pod potrubí nebo pod odpadní žlaby a záložního zdroje energie.
SPU
4 | 119001411R00 | Dočasné zajištění podzemního potrubí nebo vedení betonového potrubí DN do 200 mm | m | 46 |  | 0 |  | 0 |  | 0 | 21 | 0 | 0.0107 | 0.49 | 0 | 0 | 800-1 | RTS 24/ I | RTS 24/ I | 0.908 | 41.77 |  | Práce | Běžná |  |  |  | POL1_
|  | ve výkopišti ve stavu a poloze, ve kterých byla na začátku zemních prací, a to podepřením, vzepřením nebo vyvěšením, případně s ochranným bedněním, se zřízením a odstraněním zajišťovací konstrukce a včetně opotřebení použitých materiálů, | [25 empty] | SPI |  | ve výkopišti ve stavu a poloze, ve kterých byla na začátku zemních prací, a to podepřením, vzepřením nebo vyvěšením, případně s ochranným bedněním, se zřízením a odstraněním zajišťovací konstrukce a včetně opotřebení použitých materiálů,
|  | vodovod : 8*2,00 |  | 16 | [23 empty] | VV | 0
|  | plynovod : 15*2,00 |  | 30 | [23 empty] | VV | 0
SPU
5 | 119001421R00 | Dočasné zajištění podzemního potrubí nebo vedení kabelů do 3 kabelů | m | 120 |  | 0 |  | 0 |  | 0 | 21 | 0 | 0.02478 | 2.97 | 0 | 0 | 800-1 | RTS 24/ I | RTS 24/ I | 0.547 | 65.64 |  | Práce | Běžná |  |  |  | POL1_
|  | ve výkopišti ve stavu a poloze, ve kterých byla na začátku zemních prací, a to podepřením, vzepřením nebo vyvěšením, případně s ochranným bedněním, se zřízením a odstraněním zajišťovací konstrukce a včetně opotřebení použitých materiálů, | [25 empty] | SPI |  | ve výkopišti ve stavu a poloze, ve kterých byla na začátku zemních prací, a to podepřením, vzepřením nebo vyvěšením, případně s ochranným bedněním, se zřízením a odstraněním zajišťovací konstrukce a včetně opotřebení použitých materiálů,
|  | sděl.kabel : 20*2,00 |  | 40 | [23 empty] | VV | 0
|  | kabel NN nadz. : 25*2,00 |  | 50 | [23 empty] | VV | 0
|  | kabel NN podz. : 15*2,00 |  | 30 | [23 empty] | VV | 0
SPU
6 | 120001101R00 | Ztížené vykopávky v horninách jakékoliv třídy | m3 | 239.52 |  | 0 |  | 0 |  | 0 | 21 | 0 | 0 | 0 | 0 | 0 | 800-1 | RTS 24/ I | RTS 24/ I | 1.548 | 370.78 |  | Práce | Běžná |  |  |  | POL1_
|  | příplatek k cenám vykopávek za ztížení vykopávky v blízkosti podzemního vedení nebo výbušnin v horninách jakékoliv třídy, | [25 empty] | SPI |  | příplatek k cenám vykopávek za ztížení vykopávky v blízkosti podzemního vedení nebo výbušnin v horninách jakékoliv třídy,
|  | vodovod : 8*2,00*1,20*1,60 |  | 30.72 | [23 empty] | VV | 0
|  | plynovod : 15*2,00*1,20*1,40 |  | 50.4 | [23 empty] | VV | 0
|  | sděl.kabel : 20*2,00*1,20*1,10 |  | 52.8 | [23 empty] | VV | 0
|  | kabel NN nadz. : 25*2,00*1,20*1,10 |  | 66 | [23 empty] | VV | 0
|  | kabel NN podz. : 15*2,00*1,20*1,10 |  | 39.6 | [23 empty] | VV | 0
SPU
7 | 121101103R00 | Sejmutí ornice s přemístěním na vzdálenost přes 100 do 250 m | m3 | 12.237 |  | 0 |  | 0 |  | 0 | 21 | 0 | 0 | 0 | 0 | 0 | 800-1 | RTS 24/ I | RTS 24/ I | 0.0134 | 0.16 |  | Práce | Běžná |  |  |  | POL1_
|  | nebo lesní půdy, s vodorovným přemístěním na hromady v místě upotřebení nebo na dočasné či trvalé skládky se složením | [25 empty] | SPI |  | nebo lesní půdy, s vodorovným přemístěním na hromady v místě upotřebení nebo na dočasné či trvalé skládky se složením
|  | stoka : | [25 empty] | VV | 0
|  | zeleň : 46,40*1,30*0,15 |  | 9.048 | [23 empty] | VV | 0
|  | roz.pro RŠ : 1*(1,20*2,50)*0,15 |  | 0.45 | [23 empty] | VV | 0
|  | přípojky : | [25 empty] | VV | 0
|  | zeleň : 10,60*1,10*0,15 |  | 1.749 | [23 empty] | VV | 0
|  | vod.příp. : 6,00*1,10*0,15 |  | 0.99 | [23 empty] | VV | 0
SPU
8 | 132201212R00 | Hloubení rýh šířky přes 60 do 200 cm do 1000 m3, v hornině 3, hloubení strojně | m3 | 474.6639 |  | 0 |  | 0 |  | 0 | 21 | 0 | 0 | 0 | 0 | 0 | 800-1 | RTS 24/ I | RTS 24/ I | 0.156 | 74.05 |  | Práce | Běžná |  |  |  | POL1_
|  | zapažených i nezapažených, s urovnáním dna do předepsaného profilu a spádu, s případně nutným přehozením výkopku na vzdálenost do 3 m ve výkopišti, s přehozením výkopku na přilehlém terénu na vzdálenost do 5 m od podélné osy rýhy nebo s naložením výkopku na dopravní prostředek. | [25 empty] | SPI |  | zapažených i nezapažených, s urovnáním dna do předepsaného profilu a spádu, s případně nutným přehozením výkopku na vzdálenost do 3 m ve výkopišti, s přehozením výkopku na přilehlém terénu na vzdálenost do 5 m od podélné osy rýhy nebo s naložením výkopku na dopravní prostředek.
|  | asfalt: : | [25 empty] | VV | 0
|  | stoka : 170,80*1,30*(2,10-0,47)/100*50 |  | 180.9626 | [23 empty] | VV | 0
|  | roz.pro RŠ : 7*(1,20*2,50)*(2,10-0,47)/100*50 |  | 17.115 | [23 empty] | VV | 0
|  | přípojky : 38,80*1,10*(2,00-0,47)/100*50 |  | 32.6502 | [23 empty] | VV | 0
|  | UV : 6,50*1,10*(2,00-0,47)/100*50 |  | 5.4698 | [23 empty] | VV | 0
|  | vod.příp. : 6,00*1,10*(1,60-0,47)/100*50 |  | 3.729 | [23 empty] | VV | 0
|  | dlažba: : | [25 empty] | VV | 0
|  | stoka : 109,70*1,30*(2,10-0,27)/100*50 |  | 130.4881 | [23 empty] | VV | 0
|  | roz.pro RŠ : 1*(1,20*2,50)*(2,10-0,27)/100*50 |  | 2.745 | [23 empty] | VV | 0
|  | přípojky : 21,20*1,10*(2,00-0,27)/100*50 |  | 20.1718 | [23 empty] | VV | 0
|  | UV : 3,00*1,10*(2,00-0,27)/100*50 |  | 2.8545 | [23 empty] | VV | 0
|  | vod.příp. : 1,60*1,10*(1,60-0,27)/100*50 |  | 1.1704 | [23 empty] | VV | 0
|  | zeleň: : | [25 empty] | VV | 0
|  | stoka : 46,40*1,30*(2,10-0,15)/100*50 |  | 58.812 | [23 empty] | VV | 0
|  | roz.pro RŠ : 1*(1,20*2,50)*(2,10-0,15)/100*50 |  | 2.925 | [23 empty] | VV | 0
|  | přípojky : 10,60*1,10*(2,00-0,15)/100*50 |  | 10.7855 | [23 empty] | VV | 0
|  | vod.příp. : 6,00*1,10*(1,60-0,15)/100*50 |  | 4.785 | [23 empty] | VV | 0
SPU
9 | 132201219R00 | Hloubení rýh šířky přes 60 do 200 cm příplatek za lepivost, v hornině 3, | m3 | 142.3992 |  | 0 |  | 0 |  | 0 | 21 | 0 | 0 | 0 | 0 | 0 | 800-1 | RTS 24/ I | RTS 24/ I | 0.084 | 11.96 |  | Práce | Běžná |  |  |  | POL1_
|  | zapažených i nezapažených, s urovnáním dna do předepsaného profilu a spádu, s případně nutným přehozením výkopku na vzdálenost do 3 m ve výkopišti, s přehozením výkopku na přilehlém terénu na vzdálenost do 5 m od podélné osy rýhy nebo s naložením výkopku na dopravní prostředek. | [25 empty] | SPI |  | zapažených i nezapažených, s urovnáním dna do předepsaného profilu a spádu, s případně nutným přehozením výkopku na vzdálenost do 3 m ve výkopišti, s přehozením výkopku na přilehlém terénu na vzdálenost do 5 m od podélné osy rýhy nebo s naložením výkopku na dopravní prostředek.
|  | 474,664/100*30 |  | 142.3992 | [23 empty] | VV | 0
SPU
10 | 132301212R00 | Hloubení rýh šířky přes 60 do 200 cm do 1000 m3, v hornině 4, hloubení strojně | m3 | 474.6639 |  | 0 |  | 0 |  | 0 | 21 | 0 | 0 | 0 | 0 | 0 | 800-1 | RTS 24/ I | RTS 24/ I | 0.291 | 138.13 |  | Práce | Běžná |  |  |  | POL1_
|  | zapažených i nezapažených, s urovnáním dna do předepsaného profilu a spádu, s případně nutným přehozením výkopku na vzdálenost do 3 m ve výkopišti, s přehozením výkopku na přilehlém terénu na vzdálenost do 5 m od podélné osy rýhy nebo s naložením výkopku na dopravní prostředek. | [25 empty] | SPI |  | zapažených i nezapažených, s urovnáním dna do předepsaného profilu a spádu, s případně nutným přehozením výkopku na vzdálenost do 3 m ve výkopišti, s přehozením výkopku na přilehlém terénu na vzdálenost do 5 m od podélné osy rýhy nebo s naložením výkopku na dopravní prostředek.
|  | asfalt: : | [25 empty] | VV | 0
|  | stoka : 170,80*1,30*(2,10-0,47)/100*50 |  | 180.9626 | [23 empty] | VV | 0
|  | roz.pro RŠ : 7*(1,20*2,50)*(2,10-0,47)/100*50 |  | 17.115 | [23 empty] | VV | 0
|  | přípojky : 38,80*1,10*(2,00-0,47)/100*50 |  | 32.6502 | [23 empty] | VV | 0
|  | UV : 6,50*1,10*(2,00-0,47)/100*50 |  | 5.4698 | [23 empty] | VV | 0
|  | vod.příp. : 6,00*1,10*(1,60-0,47)/100*50 |  | 3.729 | [23 empty] | VV | 0
|  | dlažba: : | [25 empty] | VV | 0
|  | stoka : 109,70*1,30*(2,10-0,27)/100*50 |  | 130.4881 | [23 empty] | VV | 0
|  | roz.pro RŠ : 1*(1,20*2,50)*(2,10-0,27)/100*50 |  | 2.745 | [23 empty] | VV | 0
|  | přípojky : 21,20*1,10*(2,00-0,27)/100*50 |  | 20.1718 | [23 empty] | VV | 0
|  | UV : 3,00*1,10*(2,00-0,27)/100*50 |  | 2.8545 | [23 empty] | VV | 0
|  | vod.příp. : 1,60*1,10*(1,60-0,27)/100*50 |  | 1.1704 | [23 empty] | VV | 0
|  | zeleň: : | [25 empty] | VV | 0
|  | stoka : 46,40*1,30*(2,10-0,15)/100*50 |  | 58.812 | [23 empty] | VV | 0
|  | roz.pro RŠ : 1*(1,20*2,50)*(2,10-0,15)/100*50 |  | 2.925 | [23 empty] | VV | 0
|  | přípojky : 10,60*1,10*(2,00-0,15)/100*50 |  | 10.7855 | [23 empty] | VV | 0
|  | vod.příp. : 6,00*1,10*(1,60-0,15)/100*50 |  | 4.785 | [23 empty] | VV | 0
SPU
11 | 132301219R00 | Hloubení rýh šířky přes 60 do 200 cm příplatek za lepivost, v hornině 4, | m3 | 142.3992 |  | 0 |  | 0 |  | 0 | 21 | 0 | 0 | 0 | 0 | 0 | 800-1 | RTS 24/ I | RTS 24/ I | 0.1483 | 21.12 |  | Práce | Běžná |  |  |  | POL1_
|  | zapažených i nezapažených, s urovnáním dna do předepsaného profilu a spádu, s případně nutným přehozením výkopku na vzdálenost do 3 m ve výkopišti, s přehozením výkopku na přilehlém terénu na vzdálenost do 5 m od podélné osy rýhy nebo s naložením výkopku na dopravní prostředek. | [25 empty] | SPI |  | zapažených i nezapažených, s urovnáním dna do předepsaného profilu a spádu, s případně nutným přehozením výkopku na vzdálenost do 3 m ve výkopišti, s přehozením výkopku na přilehlém terénu na vzdálenost do 5 m od podélné osy rýhy nebo s naložením výkopku na dopravní prostředek.
|  | 474,664/100*30 |  | 142.3992 | [23 empty] | VV | 0
SPU
12 | 151101101R00 | Zřízení pažení a rozepření stěn rýh příložné pro jakoukoliv mezerovitost, hloubky do 2 m | m2 | 363.92 |  | 0 |  | 0 |  | 0 | 21 | 0 | 0.00098 | 0.36 | 0 | 0 | 800-1 | RTS 24/ I | RTS 24/ I | 0.236 | 85.89 |  | Práce | Běžná |  |  |  | POL1_
|  | pro podzemní vedení pro všechny šířky rýhy, | [25 empty] | SPI
|  | přípojky+UV : (70,60+9,50)*2,00*2 |  | 320.4 | [23 empty] | VV | 0
|  | vod.příp. : 13,60*1,60*2 |  | 43.52 | [23 empty] | VV | 0
SPU
13 | 151101102R00 | Zřízení pažení a rozepření stěn rýh příložné pro jakoukoliv mezerovitost, hloubky do 4 m | m2 | 1373.4 |  | 0 |  | 0 |  | 0 | 21 | 0 | 0.00085 | 1.17 | 0 | 0 | 800-1 | RTS 24/ I | RTS 24/ I | 0.479 | 657.86 |  | Práce | Běžná |  |  |  | POL1_
|  | pro podzemní vedení pro všechny šířky rýhy, | [25 empty] | SPI
|  | 327,00*2,10*2 |  | 1373.4 | [23 empty] | VV | 0
SPU
14 | 151101111R00 | Odstranění pažení a rozepření rýh příložné , hloubky do 2 m | m2 | 363.92 |  | 0 |  | 0 |  | 0 | 21 | 0 | 0 | 0 | 0 | 0 | 800-1 | RTS 24/ I | RTS 24/ I | 0.07 | 25.47 |  | Práce | Běžná |  |  |  | POL1_
|  | pro podzemní vedení s uložením materiálu na vzdálenost do 3 m od kraje výkopu, | [25 empty] | SPI
SPU
15 | 151101112R00 | Odstranění pažení a rozepření rýh příložné , hloubky do 4 m | m2 | 1373.4 |  | 0 |  | 0 |  | 0 | 21 | 0 | 0 | 0 | 0 | 0 | 800-1 | RTS 24/ I | RTS 24/ I | 0.327 | 449.1 |  | Práce | Běžná |  |  |  | POL1_
|  | pro podzemní vedení s uložením materiálu na vzdálenost do 3 m od kraje výkopu, | [25 empty] | SPI
SPU
16 | 151811515R00 | Pažení pažicími boxy montáž, standardního pažicího boxu, délky 3 m, šířky do 3 m, hloubky 2,25 m | kus | 1 |  | 0 |  | 0 |  | 0 | 21 | 0 | 0 | 0 | 0 | 0 | 800-1 | RTS 24/ I | RTS 24/ I | 2.096 | 2.1 |  | Práce | Běžná |  |  |  | POL1_
|  | z mechanicky rozpínaných plnostěnných ocelových bočnic, | [25 empty] | SPI
SPU
17 | 151813515R00 | Pažení pažicími boxy demontáž, standardního pažicího boxu, délky 3 m, šířky do 3 m, hloubky 2,25 m | kus | 1 |  | 0 |  | 0 |  | 0 | 21 | 0 | 0 | 0 | 0 | 0 | 800-1 | RTS 24/ I | RTS 24/ I | 2.074 | 2.07 |  | Práce | Běžná |  |  |  | POL1_
|  | z mechanicky rozpínaných plnostěnných ocelových bočnic, | [25 empty] | SPI
SPU
18 | 161101101R00 | Svislé přemístění výkopku z horniny 1 až 4, při hloubce výkopu přes 1 do 2,5 m | m3 | 522.1304 |  | 0 |  | 0 |  | 0 | 21 | 0 | 0 | 0 | 0 | 0 | 800-1 | RTS 24/ I | RTS 24/ I | 0.345 | 180.13 |  | Práce | Běžná |  |  |  | POL1_
|  | bez naložení do dopravní nádoby, ale s vyprázdněním dopravní nádoby na hromadu nebo na dopravní prostředek, | [25 empty] | SPI |  | bez naložení do dopravní nádoby, ale s vyprázdněním dopravní nádoby na hromadu nebo na dopravní prostředek,
|  | (2*474,664)/100*55 |  | 522.1304 | [23 empty] | VV | 0
SPU
19 | 162301101R00 | Vodorovné přemístění výkopku z horniny 1 až 4, na vzdálenost přes 50 do 500 m | m3 | 173.735 |  | 0 |  | 0 |  | 0 | 21 | 0 | 0 | 0 | 0 | 0 | 800-1 | RTS 24/ I | RTS 24/ I | 0.01 | 1.74 |  | Práce | Běžná |  |  |  | POL1_
|  | po suchu, bez naložení výkopku, avšak se složením bez rozhrnutí, zpáteční cesta vozidla. | [25 empty] | SPI
|  | meziskládka tam a zpět | [25 empty] | POP
|  | výkopek : 80,749*2 |  | 161.498 | [23 empty] | VV | 0
|  | ornice : 12,237 |  | 12.237 | [23 empty] | VV | 0
SPU
20 | 162701105R00 | Vodorovné přemístění výkopku z horniny 1 až 4, na vzdálenost přes 9 000 do 10 000 m | m3 | 868.579 |  | 0 |  | 0 |  | 0 | 21 | 0 | 0 | 0 | 0 | 0 | 800-1 | RTS 24/ I | RTS 24/ I | 0.011 | 9.55 |  | Práce | Běžná |  |  |  | POL1_
|  | po suchu, bez naložení výkopku, avšak se složením bez rozhrnutí, zpáteční cesta vozidla. | [25 empty] | SPI
|  | trvalá skládka do 25 km | [25 empty] | POP
|  | (2*474,664)-80,749 |  | 868.579 | [23 empty] | VV | 0
SPU
21 | 162701109R00 | Vodorovné přemístění výkopku příplatek k ceně za každých dalších i započatých 1 000 m přes 10 000 m z horniny 1 až 4 | m3 | 13028.685 |  | 0 |  | 0 |  | 0 | 21 | 0 | 0 | 0 | 0 | 0 | 800-1 | RTS 24/ I | RTS 24/ I | 0 | 0 |  | Práce | Běžná |  |  |  | POL1_
|  | po suchu, bez naložení výkopku, avšak se složením bez rozhrnutí, zpáteční cesta vozidla. | [25 empty] | SPI
|  | 868,579*15 |  | 13028.685 | [23 empty] | VV | 0
SPU
22 | 167101102R00 | Nakládání, skládání, překládání neulehlého výkopku nakládání výkopku přes 100 m3, z horniny 1 až 4 | m3 | 92.986 |  | 0 |  | 0 |  | 0 | 21 | 0 | 0 | 0 | 0 | 0 | 800-1 | RTS 24/ I | RTS 24/ I | 0.053 | 4.93 |  | Práce | Běžná |  |  |  | POL1_
|  | výkopek : 80,749 |  | 80.749 | [23 empty] | VV | 0
|  | ornice : 12,237 |  | 12.237 | [23 empty] | VV | 0
SPU
23 | 171201201R00 | Uložení sypaniny na dočasnou skládku tak, že na 1 m2 plochy připadá přes 2 m3 výkopku nebo ornice | m3 | 46.493 |  | 0 |  | 0 |  | 0 | 21 | 0 | 0 | 0 | 0 | 0 | 800-1 | RTS 24/ I | RTS 24/ I | 0.009 | 0.42 |  | Práce | Běžná |  |  |  | POL1_
|  | výkopek : 80,749/2 |  | 40.3745 | [23 empty] | VV | 0
|  | ornice : 12,237/2 |  | 6.1185 | [23 empty] | VV | 0
SPU
24 | 174101101R00 | Zásyp sypaninou se zhutněním jam, šachet, rýh nebo kolem objektů v těchto vykopávkách | m3 | 80.749 |  | 0 |  | 0 |  | 0 | 21 | 0 | 0 | 0 | 0 | 0 | 800-1 | RTS 24/ I | RTS 24/ I | 0.2 | 16.15 |  | Práce | Běžná |  |  |  | POL1_
|  | z jakékoliv horniny s uložením výkopku po vrstvách, | [25 empty] | SPI
|  | vytříděnou zeminou | [25 empty] | POP
|  | včetně strojního přemístění materiálu pro zásyp ze vzdálenosti do 10 m od okraje zásypu | [25 empty] | POP
|  | zeleň: : | [25 empty] | VV | 0
|  | stoka : 46,40*1,30*(2,10-0,25-0,80-0,15) |  | 54.288 | [23 empty] | VV | 0
|  | roz.pro RŠ : 1*(1,20*2,50)*(2,10-0,10-0,15) |  | 5.55 | [23 empty] | VV | 0
|  | přípojky : 10,60*1,10*(2,00-0,15-0,45-0,15) |  | 14.575 | [23 empty] | VV | 0
|  | vod.příp. : 6,00*1,10*(1,60-0,15-0,34-0,15) |  | 6.336 | [23 empty] | VV | 0
SPU
25 | 175101101R00 | Obsyp potrubí bez prohození sypaniny, bez dodávky obsypového materiálu | m3 | 323.2382 |  | 0 |  | 0 |  | 0 | 21 | 0 | 0 | 0 | 0 | 0 | 800-1 | RTS 24/ I | RTS 24/ I | 1.587 | 512.98 |  | Práce | Běžná |  |  |  | POL1_
|  | sypaninou z vhodných hornin tř. 1 - 4 nebo materiálem připraveným podél výkopu ve vzdálenosti do 3 m od jeho kraje, pro jakoukoliv hloubku výkopu a jakoukoliv míru zhutnění, | [25 empty] | SPI |  | sypaninou z vhodných hornin tř. 1 - 4 nebo materiálem připraveným podél výkopu ve vzdálenosti do 3 m od jeho kraje, pro jakoukoliv hloubku výkopu a jakoukoliv míru zhutnění,
|  | stoka : 327,00*1,30*0,80 |  | 340.08 | [23 empty] | VV | 0
|  | odpočet potrubí: : -327,00*3,14*0,25*0,25 |  | -64.1737 | [23 empty] | VV | 0
|  | přípojjky : 1,00*1,10*0,60 |  | 0.66 | [23 empty] | VV | 0
|  | 35,40*1,10*0,50 |  | 19.47 | [23 empty] | VV | 0
|  | 34,20*1,10*0,45 |  | 16.929 | [23 empty] | VV | 0
|  | UV : 8,80*1,10*0,50 |  | 4.84 | [23 empty] | VV | 0
|  | 0,70*1,10*0,45 |  | 0.3465 | [23 empty] | VV | 0
|  | vod.příp. : 13,60*1,10*0,34 |  | 5.0864 | [23 empty] | VV | 0
SPU
26 | 180402111R00 | Založení trávníku parkový trávník, výsevem, v rovině nebo na svahu do 1:5 | m2 | 99.2 |  | 0 |  | 0 |  | 0 | 21 | 0 | 0 | 0 | 0 | 0 | 823-1 | RTS 24/ I | RTS 24/ I | 0.06 | 5.95 |  | Práce | Běžná |  |  |  | POL1_
|  | na půdě předem připravené s pokosením, naložením, odvozem odpadu do 20 km a se složením, | [25 empty] | SPI
|  | oprava ploch : 99,20 |  | 99.2 | [23 empty] | VV | 0
SPU
27 | 181301103R00 | Rozprostření a urovnání ornice v rovině v souvislé ploše do 500 m2, tloušťka vrstvy přes 150 do 200 mm | m2 | 99.2 |  | 0 |  | 0 |  | 0 | 21 | 0 | 0 | 0 | 0 | 0 | 800-1 | RTS 24/ I | RTS 24/ I | 0.254 | 25.2 |  | Práce | Běžná |  |  |  | POL1_
|  | s případným nutným přemístěním hromad nebo dočasných skládek na místo potřeby ze vzdálenosti do 30 m, v rovině nebo ve svahu do 1 : 5, | [25 empty] | SPI |  | s případným nutným přemístěním hromad nebo dočasných skládek na místo potřeby ze vzdálenosti do 30 m, v rovině nebo ve svahu do 1 : 5,
SPU
28 | 174101109T00 | Zásyp jam, rýh materiálem s mírou zhutnitelnosti dle TP 146, včetně drceného kameniva | m3 | 356.8074 |  | 0 |  | 0 |  | 0 | 21 | 0 | 0 | 0 | 0 | 0 |  | Vlastní | Indiv | 0.202 | 72.08 |  | Práce | Běžná |  |  |  | POL1_
|  | včetně strojního přemístění materiálu pro zásyp ze vzdálenosti do 10 m od okraje zásypu | [25 empty] | POP
|  | kamenivo drcené fr.16-32 mm | [25 empty] | POP
|  | asfalt: : | [25 empty] | VV | 0
|  | stoka : 170,80*1,30*(2,10-0,25-0,80-0,47) |  | 128.7832 | [23 empty] | VV | 0
|  | roz.pro RŠ : 7*(1,20*2,50)*(2,10-0,10-0,47) |  | 32.13 | [23 empty] | VV | 0
|  | přípojky : 38,80*1,10*(2,00-0,15-0,50-0,47) |  | 37.5584 | [23 empty] | VV | 0
|  | UV : 6,50*1,10*(2,00-0,15-0,50-0,47) |  | 6.292 | [23 empty] | VV | 0
|  | vod.příp. : 6,00*1,10*(1,60-0,15-0,34-0,47) |  | 4.224 | [23 empty] | VV | 0
|  | dlažba: : | [25 empty] | VV | 0
|  | stoka : 109,70*1,30*(2,10-0,25-0,80-0,27) |  | 111.2358 | [23 empty] | VV | 0
|  | roz.pro RŠ : 1*(1,20*2,50)*(2,10-0,10-0,27) |  | 5.19 | [23 empty] | VV | 0
|  | přípojky : 21,20*1,10*(2,00-0,15-0,45-0,27) |  | 26.3516 | [23 empty] | VV | 0
|  | UV : 3,00*1,10*(2,00-0,15-0,50-0,27) |  | 3.564 | [23 empty] | VV | 0
|  | vod.příp. : 1,60*1,10*(1,60-0,15-0,34-0,27) |  | 1.4784 | [23 empty] | VV | 0
SPU
29 | 199000002T00 | Poplatek za skládku horniny 1- 4, č. dle katal. odpadů 17 05 04 | m3 | 868.579 |  | 0 |  | 0 |  | 0 | 21 | 0 | 0 | 0 | 0 | 0 |  | Vlastní | Indiv | 0 | 0 |  | Práce | Běžná |  |  |  | POL1_
SPU
30 | 199020301T00 | Položení kabelových žlabů vč.poklopů | m | 35 |  | 0 |  | 0 |  | 0 | 21 | 0 | 0 | 0 | 0 | 0 |  | Vlastní | Indiv | 0 | 0 |  | Práce | Běžná |  |  |  | POL1_
|  | sděl.kabel : 20 |  | 20 | [23 empty] | VV | 0
|  | kabel NN podz. : 15 |  | 15 | [23 empty] | VV | 0
SPU
31 | 00572400R | směs travní parková, pro běžnou zátěž | kg | 3.968 |  | 0 |  | 0 |  | 0 | 21 | 0 | 0.001 | 0 | 0 | 0 | SPCM | RTS 24/ I | RTS 24/ I | 0 | 0 |  | Specifikace | Běžná |  |  |  | POL3_
|  | 99,20/25 |  | 3.968 | [23 empty] | VV | 0
SPU
32 | 28350001 | Žlab kabelový betonový dl.1000 mm, AZD 13-100 | ks | 35 |  | 0 |  | 0 |  | 0 | 21 | 0 | 0.02 | 0.7 | 0 | 0 |  | Vlastní | Indiv | 0 | 0 |  | Specifikace | Běžná |  |  |  | POL3_
SPU
33 | 28350002 | Zákrytová deska kabelového žlabu-betonová dl.500 mm, AZD 114-50 | ks | 70 |  | 0 |  | 0 |  | 0 | 21 | 0 | 0.005 | 0.35 | 0 | 0 |  | Vlastní | Indiv | 0 | 0 |  | Specifikace | Běžná |  |  |  | POL3_
SPU
34 | 583425631R | Kamenivo stanovené přírodní; drcené; 8/16; OH = 2,65 Mg/m3; droba | t | 581.8284 |  | 0 |  | 0 |  | 0 | 21 | 0 | 1 | 581.83 | 0 | 0 | SPCM | RTS 24/ I | RTS 24/ I | 0 | 0 |  | Specifikace | Běžná |  |  |  | POL3_
|  | obsyp | [25 empty] | POP
|  | 323,238*1,80 |  | 581.8284 | [23 empty] | VV | 0
SPU
Díl: | 11 | Přípravné a přidružené práce |  |  |  | 0 |  | 0 |  | 0 |  | 0 |  | 0 |  | 815.52 |  |  |  |  | 466.28 | [6 empty] | DIL
35 | 113106121R00 | Rozebrání komunikací pro pěší s jakýmkoliv ložem a výplní spár z betonových nebo kameninových dlaždic nebo tvarovek | m2 | 173.99 |  | 0 |  | 0 |  | 0 | 21 | 0 | 0 | 0 | 0.138 | 24.01 | 822-1 | RTS 24/ I | RTS 24/ I | 0.16 | 27.84 |  | Práce | Běžná |  |  |  | POL1_
|  | s přemístěním hmot na skládku na vzdálenost do 3 m nebo s naložením na dopravní prostředek | [25 empty] | SPI
|  | dlažba: : | [25 empty] | VV | 0
|  | stoka : 109,70*1,30 |  | 142.61 | [23 empty] | VV | 0
|  | roz.pro RŠ : 1*(1,20*2,50) |  | 3 | [23 empty] | VV | 0
|  | přípojky : 21,20*1,10 |  | 23.32 | [23 empty] | VV | 0
|  | UV : 3,00*1,10 |  | 3.3 | [23 empty] | VV | 0
|  | vod.příp. : 1,60*1,10 |  | 1.76 | [23 empty] | VV | 0
SPU
36 | 113107315R00 | Odstranění podkladů nebo krytů z kameniva těženého, v ploše jednotlivě do 50 m2, tloušťka vrstvy 150 mm | m2 | 173.9 |  | 0 |  | 0 |  | 0 | 21 | 0 | 0 | 0 | 0.33 | 57.39 | 822-1 | RTS 24/ I | RTS 24/ I | 0.3135 | 54.52 |  | Práce | Běžná |  |  |  | POL1_
SPU
37 | 113107630R00 | Odstranění podkladů nebo krytů z kameniva hrubého drceného, v ploše jednotlivě nad 50 m2, tloušťka vrstvy 300 mm | m2 | 413.04 |  | 0 |  | 0 |  | 0 | 21 | 0 | 0 | 0 | 0.66 | 272.61 | 822-1 | RTS 24/ I | RTS 24/ I | 0.119 | 49.15 |  | Práce | Běžná |  |  |  | POL1_
|  | asfalt: : | [25 empty] | VV | 0
|  | stoka : 170,80*1,80 |  | 307.44 | [23 empty] | VV | 0
|  | roz.pro RŠ : 7*(1,20*2,50) |  | 21 | [23 empty] | VV | 0
|  | přípojky : 38,80*1,50 |  | 58.2 | [23 empty] | VV | 0
|  | UV : 11,60*1,50 |  | 17.4 | [23 empty] | VV | 0
|  | vod.příp. : 6,00*1,50 |  | 9 | [23 empty] | VV | 0
SPU
38 | 113108407R00 | Odstranění podkladů nebo krytů živičných, v ploše jednotlivě nad 50 m2, tloušťka vrstvy 70 mm | m2 | 553.62 |  | 0 |  | 0 |  | 0 | 21 | 0 | 0 | 0 | 0.154 | 85.26 | 822-1 | RTS 24/ I | RTS 24/ I | 0.0538 | 29.78 |  | Práce | Běžná |  |  |  | POL1_
|  | asfalt oboustraně: : | [25 empty] | VV | 0
|  | stoka : 126,00*2,30 |  | 289.8 | [23 empty] | VV | 0
|  | roz.pro RŠ : 6*(2,20*3,50) |  | 46.2 | [23 empty] | VV | 0
|  | přípojky : 38,80*2,10 |  | 81.48 | [23 empty] | VV | 0
|  | UV : 11,60*2,10 |  | 24.36 | [23 empty] | VV | 0
|  | vod.příp. : 6,00*2,10 |  | 12.6 | [23 empty] | VV | 0
|  | asfalt oboustraně: : | [25 empty] | VV | 0
|  | stoka : 44,80*2,10 |  | 94.08 | [23 empty] | VV | 0
|  | roz.pro RŠ : 1*(1,70*3,00) |  | 5.1 | [23 empty] | VV | 0
SPU
39 | 113151113R00 | Odstranění podkladu, krytu frézováním povrch živičný, plochy do 500 m2 na jednom objektu nebo při provádění pruhu šířky do 750 mm, tloušťky 40 mm | m2 | 1072.6 |  | 0 |  | 0 |  | 0 | 21 | 0 | 0 | 0 | 0.088 | 94.39 | 822-1 | RTS 24/ I | RTS 24/ I | 0.072 | 77.23 |  | Práce | Běžná |  |  |  | POL1_
|  | s naložením na dopravní prostředek, očištění povrchu od frézované plochy, opotřebování frézovacích nástrojů (nožů, upínacích kroužků, držáků) nutné ruční odstranění (vybourání) živičného krytu kolem překážek, | [25 empty] | SPI |  | s naložením na dopravní prostředek, očištění povrchu od frézované plochy, opotřebování frézovacích nástrojů (nožů, upínacích kroužků, držáků) nutné ruční odstranění (vybourání) živičného krytu kolem překážek,
|  | plocha oprav : 430,60+642,00 |  | 1072.6 | [23 empty] | VV | 0
SPU
40 | 113151115R00 | Odstranění podkladu, krytu frézováním povrch živičný, plochy do 500 m2 na jednom objektu nebo při provádění pruhu šířky do 750 mm, tloušťky 60 mm | m2 | 1072.6 |  | 0 |  | 0 |  | 0 | 21 | 0 | 0 | 0 | 0.132 | 141.58 | 822-1 | RTS 24/ I | RTS 24/ I | 0.0808 | 86.67 |  | Práce | Běžná |  |  |  | POL1_
|  | s naložením na dopravní prostředek, očištění povrchu od frézované plochy, opotřebování frézovacích nástrojů (nožů, upínacích kroužků, držáků) nutné ruční odstranění (vybourání) živičného krytu kolem překážek, | [25 empty] | SPI |  | s naložením na dopravní prostředek, očištění povrchu od frézované plochy, opotřebování frézovacích nástrojů (nožů, upínacích kroužků, držáků) nutné ruční odstranění (vybourání) živičného krytu kolem překážek,
SPU
41 | 113201111R00 | Vytrhání obrub chodníkových ležatých | m | 89 |  | 0 |  | 0 |  | 0 | 21 | 0 | 0 | 0 | 0.22 | 19.58 | 822-1 | RTS 24/ I | RTS 24/ I | 0.143 | 12.73 |  | Práce | Běžná |  |  |  | POL1_
|  | s vybouráním lože, s přemístěním hmot na skládku na vzdálenost do 3 m nebo naložením na dopravní prostředek | [25 empty] | SPI |  | s vybouráním lože, s přemístěním hmot na skládku na vzdálenost do 3 m nebo naložením na dopravní prostředek
|  | chodníkových : 89,00 |  | 89 | [23 empty] | VV | 0
SPU
42 | 113202111R00 | Vytrhání obrub z krajníků nebo obrubníků stojatých | m | 152 |  | 0 |  | 0 |  | 0 | 21 | 0 | 0 | 0 | 0.27 | 41.04 | 822-1 | RTS 24/ I | RTS 24/ I | 0.123 | 18.7 |  | Práce | Běžná |  |  |  | POL1_
|  | s vybouráním lože, s přemístěním hmot na skládku na vzdálenost do 3 m nebo naložením na dopravní prostředek | [25 empty] | SPI |  | s vybouráním lože, s přemístěním hmot na skládku na vzdálenost do 3 m nebo naložením na dopravní prostředek
|  | 108,00+44,00 |  | 152 | [23 empty] | VV | 0
SPU
43 | 113203111R00 | Vytrhání obrub z dlažebních kostek | m | 109 |  | 0 |  | 0 |  | 0 | 21 | 0 | 0 | 0 | 0.115 | 12.54 | 822-1 | RTS 24/ I | RTS 24/ I | 0.14 | 15.26 |  | Práce | Běžná |  |  |  | POL1_
|  | s vybouráním lože, s přemístěním hmot na skládku na vzdálenost do 3 m nebo naložením na dopravní prostředek | [25 empty] | SPI |  | s vybouráním lože, s přemístěním hmot na skládku na vzdálenost do 3 m nebo naložením na dopravní prostředek
|  | odstranění přídlažby-dvouřádek | [25 empty] | POP
SPU
44 | 919735112R00 | Řezání stávajících krytů nebo podkladů živičných, hloubky přes 50 do 100 mm | m | 441.4 |  | 0 |  | 0 |  | 0 | 21 | 0 | 0 | 0 | 0 | 0 | 822-1 | RTS 24/ I | RTS 24/ I | 0.037 | 16.33 |  | Práce | Běžná |  |  |  | POL1_1
|  | včetně spotřeby vody | [25 empty] | SPI
|  | asfalt: : | [25 empty] | VV | 0
|  | stoka-oboustraně : 126,00*2 |  | 252 | [23 empty] | VV | 0
|  | stoka-jednostraně : 44,80 |  | 44.8 | [23 empty] | VV | 0
|  | roz.pro RŠ : 7*(2*3,00) |  | 42 | [23 empty] | VV | 0
|  | přípojky : 38,80*2 |  | 77.6 | [23 empty] | VV | 0
|  | UV : 6,50*2 |  | 13 | [23 empty] | VV | 0
|  | vod.příp. : 6,00*2 |  | 12 | [23 empty] | VV | 0
SPU
45 | 919735123R00 | Řezání stávajících krytů nebo podkladů betonových, hloubky přes 100 do 150 mm | m | 441.4 |  | 0 |  | 0 |  | 0 | 21 | 0 | 0 | 0 | 0 | 0 | 822-1 | RTS 24/ I | RTS 24/ I | 0.11 | 48.55 |  | Práce | Běžná |  |  |  | POL1_
|  | včetně spotřeby vody | [25 empty] | SPI
SPU
46 | 979082219R00 | Vodorovná doprava suti po suchu příplatek k ceně za každý další i započatý 1 km přes 1 km | t | 15494.614 |  | 0 |  | 0 |  | 0 | 21 | 0 | 0 | 0 | 0 | 0 | 822-1 | RTS 24/ I | RTS 24/ I | 0 | 0 |  | Práce | Běžná |  |  |  | POL1_
|  | EKO skládka do 20 km | [25 empty] | POP
|  | 815,506*19 |  | 15494.614 | [23 empty] | VV | 0
SPU
47 | 113108412T00 | Odstranění vrstvy asfaltového recyklátu pl.nad 50 m2, tl.10 cm | m2 | 305.08 |  | 0 |  | 0 |  | 0 | 21 | 0 | 0 | 0 | 0.22 | 67.12 |  | Vlastní | RTS 24/ I | 0.07 | 21.36 |  | Práce | Běžná |  |  |  | POL1_
|  | provizorní vrstva asf.komun. | [25 empty] | POP
|  | asfalt: : | [25 empty] | VV | 0
|  | stoka : 170,80*1,30 |  | 222.04 | [23 empty] | VV | 0
|  | roz.pro RŠ : 7*(1,20*2,50) |  | 21 | [23 empty] | VV | 0
|  | přípojky : 38,80*1,10 |  | 42.68 | [23 empty] | VV | 0
|  | UV : 11,60*1,10 |  | 12.76 | [23 empty] | VV | 0
|  | vod.příp. : 6,00*1,10 |  | 6.6 | [23 empty] | VV | 0
SPU
48 | 979990107T00 | Poplatek za uložení suti - směs betonu, cihel, dřeva, skupina odpadu 170904 | t | 84.6306 |  | 0 |  | 0 |  | 0 | 21 | 0 | 0 | 0 | 0 | 0 |  | Vlastní | Indiv | 0 | 0 |  | Práce | Běžná |  |  |  | POL1_
|  | kategorie 17 09 04 smíšené stavební a demoliční odpady | [25 empty] | POP
|  | Odkaz na dem. hmot. položky pořadí 35 : 24,01062 |  | 24.0106 | [23 empty] | VV | 7
|  | Odkaz na dem. hmot. položky pořadí 41 : 19,58000 |  | 19.58 | [23 empty] | VV | 7
|  | Odkaz na dem. hmot. položky pořadí 42 : 41,04000 |  | 41.04 | [23 empty] | VV | 7
SPU
49 | 979990121T00 | Poplatek za uložení suti - asfaltové pásy, skupina odpadu 170302 | t | 388.3471 |  | 0 |  | 0 |  | 0 | 21 | 0 | 0 | 0 | 0 | 0 |  | Vlastní | Indiv | 0 | 0 |  | Práce | Běžná |  |  |  | POL1_
|  | kategorie 17 03 02 asfaltové směsi | [25 empty] | POP
|  | Odkaz na dem. hmot. položky pořadí 38 : 85,25748 |  | 85.2575 | [23 empty] | VV | 7
|  | Odkaz na dem. hmot. položky pořadí 39 : 94,38880 |  | 94.3888 | [23 empty] | VV | 7
|  | Odkaz na dem. hmot. položky pořadí 40 : 141,58320 |  | 141.5832 | [23 empty] | VV | 7
|  | Odkaz na dem. hmot. položky pořadí 47 : 67,11760 |  | 67.1176 | [23 empty] | VV | 7
SPU
50 | 979999976T00 | Poplatek za uložení, zemina a kamení kusovost nad 1600 cm2, (skup.170504) | t | 329.9934 |  | 0 |  | 0 |  | 0 | 21 | 0 | 0 | 0 | 0 | 0 |  | Vlastní | Indiv | 0 | 0 |  | Práce | Běžná |  |  |  | POL1_
|  | Odkaz na dem. hmot. položky pořadí 36 : 57,38700 |  | 57.387 | [23 empty] | VV | 7
|  | Odkaz na dem. hmot. položky pořadí 37 : 272,60640 |  | 272.6064 | [23 empty] | VV | 7
SPU
51 | 979082213R00 | Vodorovná doprava suti po suchu bez naložení, ale se složením a hrubým urovnáním na vzdálenost do 1 km | t | 815.5061 |  | 0 |  | 0 |  | 0 | 21 | 0 | 0 | 0 | 0 | 0 | 822-1 | RTS 24/ I | RTS 24/ I | 0.01 | 8.16 |  | Přesun suti | Běžná |  |  |  | POL8_
|  | Demontážní hmotnosti z položek s pořadovými čísly: : | [25 empty] | VV | 0
|  | 35,36,37,38,39,40,41,42,43,47, : | [25 empty] | VV | 0
|  | Součet: : 815,50610 |  | 815.5061 | [23 empty] | VV | 0
SPU
Díl: | 2 | Základy a zvláštní zakládání |  |  |  | 0 |  | 0 |  | 0 |  | 0 |  | 0.18 |  | 0 |  |  |  |  | 0.11 | [6 empty] | DIL
52 | 271531112R00 | Polštáře zhutněné pod základy kamenivo hrubé, drcené, frakce 32 - 63 mm | m3 | 0.09813 |  | 0 |  | 0 |  | 0 | 21 | 0 | 1.818 | 0.18 | 0 | 0 | 800-2 | RTS 24/ I | RTS 24/ I | 1.085 | 0.11 |  | Práce | Běžná |  |  |  | POL1_
|  | čerpací jímka : 0,50*3,14*0,25*0,25 |  | 0.09813 | [23 empty] | VV | 0
SPU
Díl: | 4 | Vodorovné konstrukce |  |  |  | 0 |  | 0 |  | 0 |  | 0 |  | 236.39 |  | 0 |  |  |  |  | 219.47 | [6 empty] | DIL
53 | 451572111R00 | Lože pod potrubí, stoky a drobné objekty z kameniva drobného těženého 0÷4 mm | m3 | 79.209 |  | 0 |  | 0 |  | 0 | 21 | 0 | 1.8908 | 149.77 | 0 | 0 | 827-1 | RTS 24/ I | RTS 24/ I | 1.695 | 134.26 |  | Práce | Běžná |  |  |  | POL1_
|  | v otevřeném výkopu, | [25 empty] | SPI
|  | stoka : 327,00*1,30*0,15 |  | 63.765 | [23 empty] | VV | 0
|  | přípojjky : 70,60*1,10*0,15 |  | 11.649 | [23 empty] | VV | 0
|  | UV : 9,50*1,10*0,15 |  | 1.5675 | [23 empty] | VV | 0
|  | vod.příp. : 13,50*1,10*0,15 |  | 2.2275 | [23 empty] | VV | 0
SPU
54 | 451572311R00 | Lože pod potrubí, stoky a drobné objekty z kameniva těženého fr. 8 - 16 mm | m3 | 42.51 |  | 0 |  | 0 |  | 0 | 21 | 0 | 1.75 | 74.39 | 0 | 0 | 827-1 | RTS 24/ I | RTS 24/ I | 1.695 | 72.05 |  | Práce | Běžná |  |  |  | POL1_
|  | v otevřeném výkopu, | [25 empty] | SPI
|  | stoka : 327,00*1,30*0,10 |  | 42.51 | [23 empty] | VV | 0
SPU
55 | 452311141R00 | Podkladní a zajišťovací konstrukce z betonu desky pod potrubí, stoky a drobné objekty , z betonu prostého třídy C 16/20 | m3 | 2.304 |  | 0 |  | 0 |  | 0 | 21 | 0 | 2.5 | 5.76 | 0 | 0 | 827-1 | RTS 24/ I | RTS 24/ I | 1.449 | 3.34 |  | Práce | Běžná |  |  |  | POL1_1
|  | z cementu portlandského nebo struskoportlandského, v otevřeném výkopu, | [25 empty] | SPI
|  | podkladní desky pod RŠ | [25 empty] | POP
|  | 9*(1,60*1,60*0,10) |  | 2.304 | [23 empty] | VV | 0
SPU
56 | 452313131R00 | bloky pro potrubí , z betonu prostého třídy C 12/15, Beton čerstvý obyčejný; C 12/15; cement: CEM I; portlandský; Dmax = 22 mm; S 3 | m3 | 0.25 |  | 0 |  | 0 |  | 0 | 21 | 0 | 2.5 | 0.63 | 0 | 0 |  | RTS 24/ I | RTS 22/ I | 1.192 | 0.3 |  | Práce | Běžná |  |  |  | POL1_
|  | betonové patky | [25 empty] | POP
|  | 1*0,25 |  | 0.25 | [23 empty] | VV | 0
SPU
57 | 452351101R00 | Bednění desek nebo sedlových loží pod potrubí | m2 | 5.76 |  | 0 |  | 0 |  | 0 | 21 | 0 | 0.00442 | 0.03 | 0 | 0 |  | RTS 24/ I | Indiv | 0 | 0 |  | Práce | Běžná |  |  |  | POL1_1
|  | desek pod revizní šachty | [25 empty] | POP
|  | 9*(4*1,60*0,10) |  | 5.76 | [23 empty] | VV | 0
SPU
58 | 465513129T02 | Podkladní bílé cihly pod uliční poklopy, úprava ul.poklopů | ks | 8 |  | 0 |  | 0 |  | 0 | 21 | 0 | 0.72618 | 5.81 | 0 | 0 |  | Vlastní | Indiv | 1.19 | 9.52 |  | Práce | Běžná |  |  |  | POL1_
SPU
Díl: | 5 | Komunikace |  |  |  | 0 |  | 0 |  | 0 |  | 0 |  | 831.04 |  | 0 |  |  |  |  | 295.97 | [6 empty] | DIL
59 | 564113510R00 | Podklad nebo podsyp z asfaltového recyklátu frakce 0-32 mm, tloušťka po zhutnění 10 cm | m2 | 305.08 |  | 0 |  | 0 |  | 0 | 21 | 0 | 0.21 | 64.07 | 0 | 0 | 822-1 | RTS 24/ I | RTS 24/ I | 0.026 | 7.93 |  | Práce | Běžná |  |  |  | POL1_
|  | s rozprostřením, vlhčením a zhutněním | [25 empty] | SPI
|  | provizorní oprava asf.komunikací | [25 empty] | POP
|  | asfalt: : | [25 empty] | VV | 0
|  | stoka : 170,80*1,30 |  | 222.04 | [23 empty] | VV | 0
|  | roz.pro RŠ : 7*(1,20*2,50) |  | 21 | [23 empty] | VV | 0
|  | přípojky : 38,80*1,10 |  | 42.68 | [23 empty] | VV | 0
|  | UV : 11,60*1,10 |  | 12.76 | [23 empty] | VV | 0
|  | vod.příp. : 6,00*1,10 |  | 6.6 | [23 empty] | VV | 0
SPU
60 | 564831111RT2 | Podklad ze štěrkodrti s rozprostřením a zhutněním frakce 0-32 mm, tloušťka po zhutnění 100 mm | m2 | 413.04 |  | 0 |  | 0 |  | 0 | 21 | 0 | 0.288 | 118.96 | 0 | 0 | 822-1 | RTS 24/ I | RTS 24/ I | 0.023 | 9.5 |  | Práce | Běžná |  |  |  | POL1_
|  | asfalt: : | [25 empty] | VV | 0
|  | stoka : 170,80*1,80 |  | 307.44 | [23 empty] | VV | 0
|  | roz.pro RŠ : 7*(1,20*2,50) |  | 21 | [23 empty] | VV | 0
|  | přípojky : 38,80*1,50 |  | 58.2 | [23 empty] | VV | 0
|  | UV : 11,60*1,50 |  | 17.4 | [23 empty] | VV | 0
|  | vod.příp. : 6,00*1,50 |  | 9 | [23 empty] | VV | 0
SPU
61 | 564851111RT4 | Podklad ze štěrkodrti s rozprostřením a zhutněním frakce 0-63 mm, tloušťka po zhutnění 150 mm | m2 | 173.99 |  | 0 |  | 0 |  | 0 | 21 | 0 | 0.345 | 60.03 | 0 | 0 | 822-1 | RTS 24/ I | RTS 24/ I | 0.026 | 4.52 |  | Práce | Běžná |  |  |  | POL1_
|  | dlažba: : | [25 empty] | VV | 0
|  | stoka : 109,70*1,30 |  | 142.61 | [23 empty] | VV | 0
|  | roz.pro RŠ : 1*(1,20*2,50) |  | 3 | [23 empty] | VV | 0
|  | přípojky : 21,20*1,10 |  | 23.32 | [23 empty] | VV | 0
|  | UV : 3,00*1,10 |  | 3.3 | [23 empty] | VV | 0
|  | vod.příp. : 1,60*1,10 |  | 1.76 | [23 empty] | VV | 0
SPU
62 | 564861111RT2 | Podklad ze štěrkodrti s rozprostřením a zhutněním frakce 0-32 mm, tloušťka po zhutnění 200 mm | m2 | 413.04 |  | 0 |  | 0 |  | 0 | 21 | 0 | 0.441 | 182.15 | 0 | 0 | 822-1 | RTS 24/ I | RTS 24/ I | 0.029 | 11.98 |  | Práce | Běžná |  |  |  | POL1_
|  | asfalt: : | [25 empty] | VV | 0
|  | stoka : 170,80*1,80 |  | 307.44 | [23 empty] | VV | 0
|  | roz.pro RŠ : 7*(1,20*2,50) |  | 21 | [23 empty] | VV | 0
|  | přípojky : 38,80*1,50 |  | 58.2 | [23 empty] | VV | 0
|  | UV : 11,60*1,50 |  | 17.4 | [23 empty] | VV | 0
|  | vod.příp. : 6,00*1,50 |  | 9 | [23 empty] | VV | 0
SPU
63 | 565151211R00 | Podklad z kameniva obaleného asfaltem ACP 16+ až ACP 22+, v pruhu šířky přes 3 m, třídy 1, tloušťka po zhutnění 70 mm | m2 | 553.62 |  | 0 |  | 0 |  | 0 | 21 | 0 | 0.18463 | 102.21 | 0 | 0 | 822-1 | RTS 24/ I | RTS 24/ I | 0.029 | 16.05 |  | Práce | Běžná |  |  |  | POL1_
|  | s rozprostřením a zhutněním | [25 empty] | SPI
|  | asfalt oboustraně: : | [25 empty] | VV | 0
|  | stoka : 126,00*2,30 |  | 289.8 | [23 empty] | VV | 0
|  | roz.pro RŠ : 6*(2,20*3,50) |  | 46.2 | [23 empty] | VV | 0
|  | přípojky : 38,80*2,10 |  | 81.48 | [23 empty] | VV | 0
|  | UV : 11,60*2,10 |  | 24.36 | [23 empty] | VV | 0
|  | vod.příp. : 6,00*2,10 |  | 12.6 | [23 empty] | VV | 0
|  | asfalt oboustraně: : | [25 empty] | VV | 0
|  | stoka : 44,80*2,10 |  | 94.08 | [23 empty] | VV | 0
|  | roz.pro RŠ : 1*(1,70*3,00) |  | 5.1 | [23 empty] | VV | 0
SPU
64 | 573111121R00 | Postřik infiltrační asfaltovým pojivem množství zbytkového asfaltu 0,6 kg/m2 | m2 | 1072.6 |  | 0 |  | 0 |  | 0 | 21 | 0 | 0.00561 | 6.02 | 0 | 0 | 822-1 | RTS 24/ I | RTS 24/ I | 0.004 | 4.29 |  | Práce | Běžná |  |  |  | POL1_
SPU
65 | 573231123R00 | Postřik spojovací kationaktivní emulzí KAE , množství zbytkového asfaltu 0,30 kg/m2 | m2 | 966.66 |  | 0 |  | 0 |  | 0 | 21 | 0 | 0.0003 | 0.29 | 0 | 0 | 822-1 | RTS 24/ I | RTS 24/ I | 0.002 | 1.93 |  | Práce | Běžná |  |  |  | POL1_
|  | bez posypu kamenivem | [25 empty] | SPI
|  | 413,040+553,620 |  | 966.66 | [23 empty] | VV | 0
SPU
66 | 577131111R00 | Beton asfaltový s rozprostřením a zhutněním v pruhu šířky do 3 m, ACO 11+, tloušťky 40 mm, plochy přes 1000 m2 | m2 | 1072.6 |  | 0 |  | 0 |  | 0 | 21 | 0 | 0.10373 | 111.26 | 0 | 0 | 822-1 | RTS 24/ I | RTS 24/ I | 0.064 | 68.65 |  | Práce | Běžná |  |  |  | POL1_
|  | plocha oprav : 430,60+642,00 |  | 1072.6 | [23 empty] | VV | 0
SPU
67 | 577151123R00 | Beton asfaltový s rozprostřením a zhutněním v pruhu šířky do 3 m, ACL 16+, tloušťky 60 mm, plochy přes 1000 m2 | m2 | 1072.6 |  | 0 |  | 0 |  | 0 | 21 | 0 | 0.15559 | 166.89 | 0 | 0 | 822-1 | RTS 24/ I | RTS 24/ I | 0.082 | 87.95 |  | Práce | Běžná |  |  |  | POL1_
SPU
68 | 596215040R00 | Kladení zámkové dlažby do drtě tloušťka dlažby 80 mm, tloušťka lože 40 mm | m2 | 173.99 |  | 0 |  | 0 |  | 0 | 21 | 0 | 0.0739 | 12.86 | 0 | 0 | 822-1 | RTS 24/ I | RTS 24/ I | 0.478 | 83.17 |  | Práce | Běžná |  |  |  | POL1_
|  | s provedením lože z kameniva drceného, s vyplněním spár, s dvojitým hutněním a se smetením přebytečného materiálu na krajnici. S dodáním hmot pro lože a výplň spár. | [25 empty] | SPI |  | s provedením lože z kameniva drceného, s vyplněním spár, s dvojitým hutněním a se smetením přebytečného materiálu na krajnici. S dodáním hmot pro lože a výplň spár.
|  | dlažba: : | [25 empty] | VV | 0
|  | stoka : 109,70*1,30 |  | 142.61 | [23 empty] | VV | 0
|  | roz.pro RŠ : 1*(1,20*2,50) |  | 3 | [23 empty] | VV | 0
|  | přípojky : 21,20*1,10 |  | 23.32 | [23 empty] | VV | 0
|  | UV : 3,00*1,10 |  | 3.3 | [23 empty] | VV | 0
|  | vod.příp. : 1,60*1,10 |  | 1.76 | [23 empty] | VV | 0
SPU
69 | 592451170R | Dlažba betonová typ: obdélníkový; dl = 200 mm; š = 100 mm; tl = 80,0 mm; barva: šedá | m2 | 36.5379 |  | 0 |  | 0 |  | 0 | 21 | 0 | 0.17245 | 6.3 | 0 | 0 | SPCM | RTS 24/ I | RTS 24/ I | 0 | 0 |  | Specifikace | Běžná |  |  |  | POL3_
|  | náhrada 20% | [25 empty] | POP
|  | 173,990/100*20*1,05 |  | 36.5379 | [23 empty] | VV | 0
SPU
Díl: | 8 | Trubní vedení |  |  |  | 0 |  | 0 |  | 0 |  | 0 |  | 40.43 |  | 0 |  |  |  |  | 442.57 | [6 empty] | DIL
70 | 850265121R00 | Výřez nebo výsek na potrubí litinovém tlakovém DN 100 mm | kus | 1 |  | 0 |  | 0 |  | 0 | 21 | 0 | 0 | 0 | 0 | 0 | 827-1 | RTS 24/ I | RTS 24/ I | 9.28 | 9.28 |  | Práce | Běžná |  |  |  | POL1_
|  | ohlášení uzavírání vody, uzavření a otevření šoupat, vypuštění a napuštění vody, odvzdušnění potrubí, strojní nebo ruční výřez potrubí, nutné úpravy výkopu v prostoru provádění, | [25 empty] | SPI |  | ohlášení uzavírání vody, uzavření a otevření šoupat, vypuštění a napuštění vody, odvzdušnění potrubí, strojní nebo ruční výřez potrubí, nutné úpravy výkopu v prostoru provádění,
SPU
71 | 851601102R00 | Montáž potrubí z tvárné litiny s pružným spojem s pružným spojem DN 100 mm | m | 6 |  | 0 |  | 0 |  | 0 | 21 | 0 | 0 | 0 | 0 | 0 | 827-1 | RTS 24/ I | RTS 24/ I | 0.409 | 2.45 |  | Práce | Běžná |  |  |  | POL1_
|  | z trub tlakových hrdlových, v otevřeném výkopu, | [25 empty] | SPI
SPU
72 | 857601102R00 | Montáž litinových tvarovek na potrubí litinovém tlakovém jednoosých, na potrubí z trub hrdlových v otevřeném výkopu, v otevřeném kanálu nebo v šachtě, DN 100 mm | kus | 2 |  | 0 |  | 0 |  | 0 | 21 | 0 | 0 | 0 | 0 | 0 | 827-1 | RTS 24/ I | RTS 24/ I | 1.2736 | 2.55 |  | Práce | Běžná |  |  |  | POL1_
SPU
73 | 870100016R00 | Montáž potrubí ze sklolaminátových trub DN 500 mm | m | 327 |  | 0 |  | 0 |  | 0 | 21 | 0 | 1e-05 | 0 | 0 | 0 | 827-1 | RTS 24/ I | RTS 24/ I | 0.5041 | 164.84 |  | Práce | Běžná |  |  |  | POL1_
|  | pro vodovody a kanalizace, v otevřeném výkopu, | [25 empty] | SPI
SPU
74 | 870200030R00 | Výřez sedla a nalepení odbočky v potrubí sklolaminátovém v troubě sklolaminátové pro napojení přípojek | kus | 59 |  | 0 |  | 0 |  | 0 | 21 | 0 | 1e-05 | 0 | 0 | 0 | 827-1 | RTS 24/ I | RTS 24/ I | 0.622 | 36.7 |  | Práce | Běžná |  |  |  | POL1_
|  | pro kanalizační přípojku, pro napojení potrubí betonového nebo kameninového, v otevřeném výkopu, | [25 empty] | SPI
|  | přípojky : 52 |  | 52 | [23 empty] | VV | 0
|  | UV : 7 |  | 7 | [23 empty] | VV | 0
SPU
75 | 871161121R00 | Montáž potrubí z plastických hmot z tlakových trubek polyetylenových, vnějšího průměru 32 mm | m | 13.6 |  | 0 |  | 0 |  | 0 | 21 | 0 | 0 | 0 | 0 | 0 | 827-1 | RTS 24/ I | RTS 24/ I | 0.034 | 0.46 |  | Práce | Běžná |  |  |  | POL1_
|  | v otevřeném výkopu, | [25 empty] | SPI
SPU
76 | 871313121R00 | Montáž potrubí z trub z plastů těsněných gumovým kroužkem DN 150 mm | m | 35.2 |  | 0 |  | 0 |  | 0 | 21 | 0 | 0 | 0 | 0 | 0 | 827-1 | RTS 24/ I | RTS 24/ I | 0.066 | 2.32 |  | Práce | Běžná |  |  |  | POL1_
|  | v otevřeném výkopu ve sklonu do 20 %, | [25 empty] | SPI
|  | přípojky : 34,20 |  | 34.2 | [23 empty] | VV | 0
|  | UV : 1,00 |  | 1 | [23 empty] | VV | 0
SPU
77 | 871353121R00 | Montáž potrubí z trub z plastů těsněných gumovým kroužkem DN 200 mm | m | 44.2 |  | 0 |  | 0 |  | 0 | 21 | 0 | 1e-05 | 0 | 0 | 0 | 827-1 | RTS 24/ I | RTS 24/ I | 0.08 | 3.54 |  | Práce | Běžná |  |  |  | POL1_
|  | v otevřeném výkopu ve sklonu do 20 %, | [25 empty] | SPI
|  | přípojky : 35,40 |  | 35.4 | [23 empty] | VV | 0
|  | UV : 8,80 |  | 8.8 | [23 empty] | VV | 0
SPU
78 | 871373121R00 | Montáž potrubí z trub z plastů těsněných gumovým kroužkem DN 300 mm | m | 1 |  | 0 |  | 0 |  | 0 | 21 | 0 | 1e-05 | 0 | 0 | 0 | 827-1 | RTS 24/ I | RTS 24/ I | 0.1 | 0.1 |  | Práce | Běžná |  |  |  | POL1_1
|  | v otevřeném výkopu ve sklonu do 20 %, | [25 empty] | SPI
|  | přípojka : 1,00 |  | 1 | [23 empty] | VV | 0
SPU
79 | 877162121R00 | Montáž elektrotvarovek přirážka za 1 spoj elektrotvarovky, vnějšího průměru 32 mm | kus | 3 |  | 0 |  | 0 |  | 0 | 21 | 0 | 0 | 0 | 0 | 0 | 827-1 | RTS 24/ I | RTS 24/ I | 0.16632 | 0.5 |  | Práce | Běžná |  |  |  | POL1_
|  | v otevřeném výkopu, | [25 empty] | SPI
SPU
80 | 877313123R00 | Montáž tvarovek na potrubí z trub z plastů těsněných gumovým kroužkem jednoosých DN 150 mm | kus | 35 |  | 0 |  | 0 |  | 0 | 21 | 0 | 1e-05 | 0 | 0 | 0 | 827-1 | RTS 24/ I | RTS 24/ I | 0.176 | 6.16 |  | Práce | Běžná |  |  |  | POL1_
|  | v otevřeném výkopu, | [25 empty] | SPI
|  | 22+10+3 |  | 35 | [23 empty] | VV | 0
SPU
81 | 877353123R00 | Montáž tvarovek na potrubí z trub z plastů těsněných gumovým kroužkem jednoosých DN 200 mm | kus | 54 |  | 0 |  | 0 |  | 0 | 21 | 0 | 2e-05 | 0 | 0 | 0 | 827-1 | RTS 24/ I | RTS 24/ I | 0.206 | 11.12 |  | Práce | Běžná |  |  |  | POL1_
|  | v otevřeném výkopu, | [25 empty] | SPI
|  | přípojky : 19+5+9 |  | 33 | [23 empty] | VV | 0
|  | UV : 7+14 |  | 21 | [23 empty] | VV | 0
SPU
82 | 877373123R00 | Montáž tvarovek na potrubí z trub z plastů těsněných gumovým kroužkem jednoosých DN 300 mm | kus | 1 |  | 0 |  | 0 |  | 0 | 21 | 0 | 3e-05 | 0 | 0 | 0 | 827-1 | RTS 24/ I | RTS 24/ I | 0.269 | 0.27 |  | Práce | Běžná |  |  |  | POL1_
|  | v otevřeném výkopu, | [25 empty] | SPI
SPU
83 | 891163111R00 | Montáž vodovodních armatur na potrubí ventilů hlavních pro přípojky, DN 25 mm | kus | 1 |  | 0 |  | 0 |  | 0 | 21 | 0 | 2e-05 | 0 | 0 | 0 | 827-1 | RTS 24/ I | RTS 24/ I | 0.384 | 0.38 |  | Práce | Běžná |  |  |  | POL1_
SPU
84 | 891269111R00 | Montáž vodovodních armatur na potrubí navrtávacích pasů s ventilem Jt 1 Mpa na potrubí z trub osinkocementových, litinových, ocelových nebo plastických hmot, DN 100 mm | kus | 1 |  | 0 |  | 0 |  | 0 | 21 | 0 | 0 | 0 | 0 | 0 | 827-1 | RTS 24/ I | RTS 24/ I | 3.51 | 3.51 |  | Práce | Běžná |  |  |  | POL1_
SPU
85 | 892241111R00 | Tlakové zkoušky vodovodního potrubí DN do 80 mm | m | 13.6 |  | 0 |  | 0 |  | 0 | 21 | 0 | 0 | 0 | 0 | 0 | 827-1 | RTS 24/ I | RTS 24/ I | 0.044 | 0.6 |  | Práce | Běžná |  |  |  | POL1_
|  | přísun, montáže, demontáže a odsunu zkoušecího čerpadla, napuštění tlakovou vodou a dodání vody pro tlakovou zkoušku, | [25 empty] | SPI |  | přísun, montáže, demontáže a odsunu zkoušecího čerpadla, napuštění tlakovou vodou a dodání vody pro tlakovou zkoušku,
SPU
86 | 892372111R00 | Zabezpečení konců vodovodního potrubí při tlakových zkouškách DN do 300 mm | úsek | 1 |  | 0 |  | 0 |  | 0 | 21 | 0 | 0.03503 | 0.04 | 0 | 0 | 827-1 | RTS 24/ I | RTS 24/ I | 10.13 | 10.13 |  | Práce | Běžná |  |  |  | POL1_
|  | montáž a demontáž výrobků nebo dílců pro zabezpečení dvou konců zkoušeného úseku potrubí pro jakýkoliv způsob zabezpečení, montáž a demontáž koncových tvarovek, montáž zaslepovací příruby, zaslepení odboček pro hydranty, vzdušníky a jiné armatury a odbočky pro odbočující řady, | [25 empty] | SPI |  | montáž a demontáž výrobků nebo dílců pro zabezpečení dvou konců zkoušeného úseku potrubí pro jakýkoliv způsob zabezpečení, montáž a demontáž koncových tvarovek, montáž zaslepovací příruby, zaslepení odboček pro hydranty, vzdušníky a jiné armatury a odbočky pro odbočující řady,
SPU
87 | 892233111R00 | Proplach a desinfekce vodovodního potrubí DN od 40 do 70 mm | m | 13.6 |  | 0 |  | 0 |  | 0 | 21 | 0 | 0 | 0 | 0 | 0 | 827-1 | RTS 24/ I | RTS 24/ I | 0.15 | 2.04 |  | Práce | Běžná |  |  |  | POL1_
|  | napuštění a vypuštění vody, dodání vody a desinfekčního prostředku, náklady na bakteriologický rozbor vody, | [25 empty] | SPI |  | napuštění a vypuštění vody, dodání vody a desinfekčního prostředku, náklady na bakteriologický rozbor vody,
SPU
88 | 892571111R00 | Zkoušky těsnosti kanalizačního potrubí zkouška těsnosti kanalizačního potrubí vodou do DN 200 mm | m | 80.4 |  | 0 |  | 0 |  | 0 | 21 | 0 | 0 | 0 | 0 | 0 | 827-1 | RTS 24/ I | RTS 24/ I | 0.059 | 4.74 |  | Práce | Běžná |  |  |  | POL1_
|  | vodou nebo vzduchem, | [25 empty] | SPI
|  | přípojky : 34,20 |  | 34.2 | [23 empty] | VV | 0
|  | UV : 1,00 |  | 1 | [23 empty] | VV | 0
|  | přípojky : 35,40+1,00 |  | 36.4 | [23 empty] | VV | 0
|  | UV : 8,80 |  | 8.8 | [23 empty] | VV | 0
SPU
89 | 892661111R00 | Zkoušky těsnosti kanalizačního potrubí zkouška těsnosti kanalizačního potrubí vodou do DN 600 mm | m | 327 |  | 0 |  | 0 |  | 0 | 21 | 0 | 0 | 0 | 0 | 0 | 827-1 | RTS 24/ I | RTS 24/ I | 0.123 | 40.22 |  | Práce | Běžná |  |  |  | POL1_
|  | vodou nebo vzduchem, | [25 empty] | SPI
SPU
90 | 892663111R00 | Zkoušky těsnosti kanalizačního potrubí zabezpečení konců kanalizačního potrubí při tlakových zkouškách vodou do DN 600 mm | úsek | 1 |  | 0 |  | 0 |  | 0 | 21 | 0 | 0.00041 | 0 | 0 | 0 | 827-1 | RTS 24/ I | RTS 24/ I | 8.8 | 8.8 |  | Práce | Běžná |  |  |  | POL1_
|  | vodou nebo vzduchem, | [25 empty] | SPI
SPU
91 | 892916111R00 | Zkoušky těsnosti kanalizačního potrubí utěsnění přípojek při zkoušce kanalizačního potrubí DN přípojek do 200 mm | sada | 64 |  | 0 |  | 0 |  | 0 | 21 | 0 | 2e-05 | 0 | 0 | 0 | 827-1 | RTS 24/ I | RTS 24/ I | 0.31 | 19.84 |  | Práce | Běžná |  |  |  | POL1_
|  | vodou nebo vzduchem, | [25 empty] | SPI
|  | 57+7 |  | 64 | [23 empty] | VV | 0
SPU
92 | 892601154R00 | Čištění kanalizace do DN 500, nad 100 m | m | 327 |  | 0 |  | 0 |  | 0 | 21 | 0 | 0 | 0 | 0 | 0 | 827-1 | RTS 24/ I | RTS 24/ I | 0.069 | 22.56 |  | Práce | Běžná |  |  |  | POL1_
SPU
93 | 892855115R00 | Kamerové prohlídky potrubí do 500 m | m | 327 |  | 0 |  | 0 |  | 0 | 21 | 0 | 0 | 0 | 0 | 0 | 827-1 | RTS 24/ I | RTS 24/ I | 0.039 | 12.75 |  | Práce | Běžná |  |  |  | POL1_1
SPU
94 | 894421111RT1 | Osazení betonových dílců pro šachty podle DIN 4034 skruže rovné, o hmotnosti do 0,5 t | kus | 13 |  | 0 |  | 0 |  | 0 | 21 | 0 | 0 | 0 | 0 | 0 | 827-1 | RTS 24/ I | RTS 24/ I | 0.79 | 10.27 |  | Práce | Běžná |  |  |  | POL1_1
|  | na kroužek, | [25 empty] | SPI
SPU
95 | 894422111RT1 | Osazení betonových dílců pro šachty podle DIN 4034 skruže přechodové, pro jakoukoliv hmotnost | kus | 9 |  | 0 |  | 0 |  | 0 | 21 | 0 | 0 | 0 | 0 | 0 | 827-1 | RTS 24/ I | RTS 24/ I | 0.9 | 8.1 |  | Práce | Běžná |  |  |  | POL1_1
|  | na kroužek, | [25 empty] | SPI
|  | 8+1 |  | 9 | [23 empty] | VV | 0
SPU
96 | 894423112RT1 | Osazení betonových dílců pro šachty podle DIN 4034 šachtového dna, o hmotnosti do 3 t | kus | 8 |  | 0 |  | 0 |  | 0 | 21 | 0 | 0 | 0 | 0 | 0 | 827-1 | RTS 24/ I | RTS 24/ I | 2.252 | 18.02 |  | Práce | Běžná |  |  |  | POL1_1
|  | na kroužek, | [25 empty] | SPI
SPU
97 | 894423116R00 | Osazení betonových dílců pro šachty podle DIN 4034 šachtového dna, o hmotnosti do 7 t | kus | 1 |  | 0 |  | 0 |  | 0 | 21 | 0 | 0 | 0 | 0 | 0 | 827-1 | RTS 24/ I | RTS 24/ I | 4.252 | 4.25 |  | Práce | Běžná |  |  |  | POL1_
|  | na kroužek, | [25 empty] | SPI
SPU
98 | 899103111R00 | Osazení poklopů litinových a ocelových o hmotnost jednotlivě přes 100 do 150 kg | kus | 9 |  | 0 |  | 0 |  | 0 | 21 | 0 | 0.00702 | 0.06 | 0 | 0 | 827-1 | RTS 24/ I | RTS 24/ I | 1.314 | 11.83 |  | Práce | Běžná |  |  |  | POL1_1
SPU
99 | 899401111R00 | Osazení poklopů litinových ventilových | kus | 1 |  | 0 |  | 0 |  | 0 | 21 | 0 | 0.06383 | 0.06 | 0 | 0 | 827-1 | RTS 24/ I | RTS 24/ I | 0.772 | 0.77 |  | Práce | Běžná |  |  |  | POL1_
|  | včetně podezdění | [25 empty] | SPI
SPU
100 | 899721112R00 | Výstražné fólie výstražná fólie pro vodovod, šířka 30 cm | m | 14 |  | 0 |  | 0 |  | 0 | 21 | 0 | 0 | 0 | 0 | 0 | 827-1 | RTS 24/ I | RTS 24/ I | 0.026 | 0.36 |  | Práce | Běžná |  |  |  | POL1_
SPU
101 | 877413129T02 | Montáž tvarovek jednoos. sklolaminát DN 500 | kus | 2 |  | 0 |  | 0 |  | 0 | 21 | 0 | 5e-05 | 0 | 0 | 0 |  | Vlastní | Indiv | 0.41 | 0.82 |  | Práce | Běžná |  |  |  | POL1_
SPU
102 | 877413789T03 | Vybourání otvoru DN 200 v beton.dně šachty monol.- celková oprava vnitřní stěny nátěrem, utěsnění bentonit.páskem | soubor | 1 |  | 0 |  | 0 |  | 0 | 21 | 0 | 5e-05 | 0 | 0 | 0 |  | Vlastní | Indiv | 0.41 | 0.41 |  | Práce | Běžná |  |  |  | POL1_
|  | vč.utěsnění, obetonování a zednických výpomocí | [25 empty] | POP
SPU
103 | 877413789T10 | Napojení stávajícího beton.potrubí DN 400/600 - výřez 1,5 m potrubí; utěsnění bentonitem, šachtová vložka sklolaminát DN500 zabetonovat do dna | soubor | 1 |  | 0 |  | 0 |  | 0 | 21 | 0 | 5e-05 | 0 | 0 | 0 |  | Vlastní | Indiv | 0.41 | 0.41 |  | Práce | Běžná |  |  |  | POL1_
|  | vč.utěsnění, obetonování a zednických výpomocí | [25 empty] | POP
SPU
104 | 895941119T00 | Demontáž vpusti uliční z betonových dílců typ UV - 50 | kus | 5 |  | 0 |  | 0 |  | 0 | 21 | 0 | 0.3409 | 1.7 | 0 | 0 |  | Vlastní | RTS 24/ I | 4.198 | 20.99 |  | Práce | Běžná |  |  |  | POL1_
SPU
105 | 899731114R00 | CYY, 6 mm2 | m | 14 |  | 0 |  | 0 |  | 0 | 21 | 0 | 8e-05 | 0 | 0 | 0 |  | RTS 24/ I | RTS 22/ I | 0.034 | 0.48 |  | Práce | Běžná |  |  |  | POL1_
SPU
106 | 894411020RBF | Šachty z betonových dílců vpusť uliční z dílců DN 450 s kalovým košem, hloubka 1,64 m, s výtokem DN 200, litinová mříž 500 x 500 mm 40 t, Mříž vtoková materiál: litina; pro uliční vpusť; zatížení: D 400; l = 500 mm; b = 500 mm | kus | 5 |  | 0 |  | 0 |  | 0 | 21 | 0 | 0.80554 | 4.03 | 0 | 0 | AP-HSV | RTS 24/ I | RTS 24/ I | 0 | 0 |  | Agregovaná položka | Běžná |  |  |  | POL2_
|  | kanalizační, obložením dna betonem C 25/30 z cementu portlandského nebo struskoportlandského, podkladní prstenec z prostého betonu C -/7,5 pod poklop do výšky 10 cm, dodávka a osazení poklopu litinového kruhového včetně rámu. | [25 empty] | SPI |  | kanalizační, obložením dna betonem C 25/30 z cementu portlandského nebo struskoportlandského, podkladní prstenec z prostého betonu C -/7,5 pod poklop do výšky 10 cm, dodávka a osazení poklopu litinového kruhového včetně rámu.
|  | litinová mříž 400x400 | [25 empty] | POP
SPU
107 | 286111122R | Trubka plastová pro venkovní kanalizaci spoj: hrdlový; potrubí: vícevrstvé; skladba: PVC-U - pěna - PVC-U; povrch: hladký; DN = 150; de = 160,0 mm; tl. stěny = 4,7 mm; l = 2 000 mm; SDR 34,0; SN 8 | kus | 18.613 |  | 0 |  | 0 |  | 0 | 21 | 0 | 0.00542 | 0.1 | 0 | 0 | SPCM | RTS 24/ I | RTS 24/ I | 0 | 0 |  | Specifikace | Běžná |  |  |  | POL3_
|  | přípojky : 34,20/2*1,03 |  | 17.613 | [23 empty] | VV | 0
|  | UV : 1,00 |  | 1 | [23 empty] | VV | 0
SPU
108 | 286111126R | Trubka plastová pro venkovní kanalizaci spoj: hrdlový; potrubí: vícevrstvé; skladba: PVC-U - pěna - PVC-U; povrch: hladký; DN = 200; de = 200,0 mm; tl. stěny = 5,9 mm; l = 2 000 mm; SDR 34,0; SN 8 | kus | 22.763 |  | 0 |  | 0 |  | 0 | 21 | 0 | 0.00861 | 0.2 | 0 | 0 | SPCM | RTS 24/ I | RTS 24/ I | 0 | 0 |  | Specifikace | Běžná |  |  |  | POL3_
|  | přípojky : 35,40/2*1,03 |  | 18.231 | [23 empty] | VV | 0
|  | UV : 8,80/2*1,03 |  | 4.532 | [23 empty] | VV | 0
SPU
109 | 286111135R | Trubka plastová pro venkovní kanalizaci spoj: hrdlový; potrubí: vícevrstvé; skladba: PVC-U - pěna - PVC-U; povrch: hladký; DN = 300; de = 315,0 mm; tl. stěny = 9,2 mm; l = 1 000 mm; SDR 34,0; SN 8 | kus | 1 |  | 0 |  | 0 |  | 0 | 21 | 0 | 0.01184 | 0.01 | 0 | 0 | SPCM | RTS 24/ I | RTS 24/ I | 0 | 0 |  | Specifikace | Běžná |  |  |  | POL3_
SPU
110 | 28613102.MR | Spojka plastová typ: přesuvná, jednoznačná; materiál: PE 100; DN = 25; DN2 = 25; de = 44,0 mm; de2 = 44,0 mm; PN 16; SDR 11,0 | kus | 3 |  | 0 |  | 0 |  | 0 | 21 | 0 | 5e-05 | 0 | 0 | 0 | SPCM | RTS 24/ I | RTS 24/ I | 0 | 0 |  | Specifikace | Běžná |  |  |  | POL3_
SPU
111 | 2861374T0 | Trubka vodovodní PE40 SDR 7,4 32×4,4 mm; návin 100 m; PN 10, venkovní rozvody | m | 13.804 |  | 0 |  | 0 |  | 0 | 21 | 0 | 0.00028 | 0 | 0 | 0 |  | Vlastní | Indiv | 0 | 0 |  | Specifikace | Běžná |  |  |  | POL3_
|  | vod.příp. : 13,60*1,015 |  | 13.804 | [23 empty] | VV | 0
SPU
112 | 28651660.AR | Koleno plastové pro venkovní kanalizaci typ: jednoznačné; spoj: hrdlový; potrubí: jednovrstvé; materiál: PVC-U; povrch: hladký; úhel = 15,0 °; DN = 150; SDR 41,0; SN 8 | kus | 1 |  | 0 |  | 0 |  | 0 | 21 | 0 | 0.00054 | 0 | 0 | 0 | SPCM | RTS 24/ I | RTS 24/ I | 0 | 0 |  | Specifikace | Běžná |  |  |  | POL3_
SPU
113 | 28651661.AR | Koleno plastové pro venkovní kanalizaci typ: jednoznačné; spoj: hrdlový; potrubí: jednovrstvé; materiál: PVC-U; povrch: hladký; úhel = 30,0 °; DN = 150; SDR 41,0; SN 8 | kus | 1 |  | 0 |  | 0 |  | 0 | 21 | 0 | 0.00064 | 0 | 0 | 0 | SPCM | RTS 24/ I | RTS 24/ I | 0 | 0 |  | Specifikace | Běžná |  |  |  | POL3_
SPU
114 | 28651662.AR | Koleno plastové pro venkovní kanalizaci typ: jednoznačné; spoj: hrdlový; potrubí: jednovrstvé; materiál: PVC-U; povrch: hladký; úhel = 45,0 °; DN = 150; SDR 41,0; SN 8 | kus | 1 |  | 0 |  | 0 |  | 0 | 21 | 0 | 0.00066 | 0 | 0 | 0 | SPCM | RTS 24/ I | RTS 24/ I | 0 | 0 |  | Specifikace | Běžná |  |  |  | POL3_
SPU
115 | 28651665.AR | Koleno plastové pro venkovní kanalizaci typ: jednoznačné; spoj: hrdlový; potrubí: jednovrstvé; materiál: PVC-U; povrch: hladký; úhel = 15,0 °; DN = 200; SDR 41,0; SN 8 | kus | 4 |  | 0 |  | 0 |  | 0 | 21 | 0 | 0.00097 | 0 | 0 | 0 | SPCM | RTS 24/ I | RTS 24/ I | 0 | 0 |  | Specifikace | Běžná |  |  |  | POL3_
SPU
116 | 28651666.AR | Koleno plastové pro venkovní kanalizaci typ: jednoznačné; spoj: hrdlový; potrubí: jednovrstvé; materiál: PVC-U; povrch: hladký; úhel = 30,0 °; DN = 200; SDR 41,0; SN 8 | kus | 1 |  | 0 |  | 0 |  | 0 | 21 | 0 | 0.00107 | 0 | 0 | 0 | SPCM | RTS 24/ I | RTS 24/ I | 0 | 0 |  | Specifikace | Běžná |  |  |  | POL3_
SPU
117 | 28651667.AR | Koleno plastové pro venkovní kanalizaci typ: jednoznačné; spoj: hrdlový; potrubí: jednovrstvé; materiál: PVC-U; povrch: hladký; úhel = 45,0 °; DN = 200; SDR 41,0; SN 8 | kus | 18 |  | 0 |  | 0 |  | 0 | 21 | 0 | 0.00127 | 0.02 | 0 | 0 | SPCM | RTS 24/ I | RTS 24/ I | 0 | 0 |  | Specifikace | Běžná |  |  |  | POL3_
|  | přípojky : 4 |  | 4 | [23 empty] | VV | 0
|  | UV : 14 |  | 14 | [23 empty] | VV | 0
SPU
118 | 28653123T0 | Mosazná univerzální svěrná spojka přímá ISIFLO DN25 | kus | 1 |  | 0 |  | 0 |  | 0 | 21 | 0 | 0.0013 | 0 | 0 | 0 |  | Vlastní | Indiv | 0 | 0 |  | Specifikace | Běžná |  |  |  | POL3_
SPU
119 | 28654536T1 | Vložka šachtová pro potrubí z betonu DN 500 ( D 670/500 ) | kus | 1 |  | 0 |  | 0 |  | 0 | 21 | 0 | 0.002 | 0 | 0 | 0 |  | Vlastní | Indiv | 0 | 0 |  | Specifikace | Běžná |  |  |  | POL3_
SPU
120 | 28654537T2 | Vložka šachtová sklolaminát; DN 500,0 mm pro potrubí DN 500 SN 10 000 | kus | 1 |  | 0 |  | 0 |  | 0 | 21 | 0 | 0.003 | 0 | 0 | 0 |  | Vlastní | Indiv | 0 | 0 |  | Specifikace | Běžná |  |  |  | POL3_
|  | pro napojení do st. šachty | [25 empty] | POP
SPU
121 | 286572279T01 | Přípojkové navrtávací sedlo (např. Easyclip) 500/160 | kus | 30 |  | 0 |  | 0 |  | 0 | 21 | 0 | 0.0024 | 0.07 | 0 | 0 |  | Vlastní | Indiv | 0 | 0 |  | Specifikace | Běžná |  |  |  | POL3_
SPU
122 | 286572279T02 | Přípojkové navrtávací sedlo (např. Easyclip) 500/200 | kus | 29 |  | 0 |  | 0 |  | 0 | 21 | 0 | 0.0024 | 0.07 | 0 | 0 |  | Vlastní | Indiv | 0 | 0 |  | Specifikace | Běžná |  |  |  | POL3_
|  | přípojky : 22 |  | 22 | [23 empty] | VV | 0
|  | UV : 7 |  | 7 | [23 empty] | VV | 0
SPU
123 | 42200740R | poklop uliční typ těžký; šedá litina; použití pro vodu; vnitř.pr.D = 77 mm; D = 190,0 mm; výška 250 mm; pro: armatura pro domovní přípojku | kus | 1 |  | 0 |  | 0 |  | 0 | 21 | 0 | 0.0065 | 0.01 | 0 | 0 | SPCM | RTS 24/ I | RTS 24/ I | 0 | 0 |  | Specifikace | Běžná |  |  |  | POL3_
SPU
124 | 4222820T11 | šoupátko pro domovní přípojky s vnějším závitem a svěrným spojem DN 1" | kus | 1 |  | 0 |  | 0 |  | 0 | 21 | 0 | 0.0028 | 0 | 0 | 0 |  | Vlastní | Indiv | 0 | 0 |  | Specifikace | Běžná |  |  |  | POL3_
SPU
125 | 42273339T0 | pas navrtávací tvárná litina; se závitovým výstupem; PN 10; DN potrubí D 100 mm; vnitřní závit 1", pro vodu | kus | 1 |  | 0 |  | 0 |  | 0 | 21 | 0 | 0.0025 | 0 | 0 | 0 |  | Vlastní | Indiv | 0 | 0 |  | Specifikace | Běžná |  |  |  | POL3_
SPU
126 | 422915502R | deska podkladová pro ventilové poklopy | kus | 1 |  | 0 |  | 0 |  | 0 | 21 | 0 | 0 | 0 | 0 | 0 | SPCM | RTS 24/ I | RTS 24/ I | 0 | 0 |  | Specifikace | Běžná |  |  |  | POL3_
SPU
127 | 42293141R | souprava zemní teleskopická pro domovní přípojky se šroub.napojením; DN 3/4" - 2"; krycí hloubka 1,8 - 2,5 m | kus | 1 |  | 0 |  | 0 |  | 0 | 21 | 0 | 0.006 | 0.01 | 0 | 0 | SPCM | RTS 24/ I | RTS 24/ I | 0 | 0 |  | Specifikace | Běžná |  |  |  | POL3_
SPU
128 | 422935304R | spojka jištěná proti posuvu; provedení hrdlová; PN 16,0; hrdlo 1 DN = 100, hrdlo 2 DN = 100; L = 332 mm; médium pitná a neagresivní odpadní voda; těleso tvárná litina | kus | 2 |  | 0 |  | 0 |  | 0 | 21 | 0 | 0.0125 | 0.03 | 0 | 0 | SPCM | RTS 24/ I | RTS 24/ I | 0 | 0 |  | Specifikace | Běžná |  |  |  | POL3_
SPU
129 | 552433409T | Poklop šachtový materiál: litina-beton; s rámem; vnější d = 785 mm; rozměr otvoru: 610 mm, v = 160 mm; zatížení: D 400 | kus | 9 |  | 0 |  | 0 |  | 0 | 21 | 0 | 0.162 | 1.46 | 0 | 0 |  | Vlastní | Indiv | 0 | 0 |  | Specifikace | Běžná |  |  |  | POL3_
SPU
130 | 5525112821R | Trubka litinová DN = 100; de = 118,0 mm; tl. stěny = 8,7 mm; těsnění: kroužek; příslušenství: jisticí segmenty; povrchová úprava: uvnitř cementová malta, vně zinkový povlak s epoxidovou vrstvou | m | 6 |  | 0 |  | 0 |  | 0 | 21 | 0 | 0.0177 | 0.11 | 0 | 0 | SPCM | RTS 24/ I | RTS 24/ I | 0 | 0 |  | Specifikace | Běžná |  |  |  | POL3_
SPU
131 | 552511299T09 | Trouba sklolaminátová DN 500; SN 10000; dl. 6,0m (d530x12 mm), spojované sklolaminátovými spojkami | m | 330.27 |  | 0 |  | 0 |  | 0 | 21 | 0 | 0.0177 | 5.85 | 0 | 0 |  | Vlastní | Indiv | 0 | 0 |  | Specifikace | Běžná |  |  |  | POL3_
|  | 327,00*1,01 |  | 330.27 | [23 empty] | VV | 0
SPU
132 | 58128520R | těsnění bobtnající pro pracovní spáry; bentonit, butyl kaučuk; schopnost bobtnání 100 až 500 %; 20 x 15 mm | m | 5 |  | 0 |  | 0 |  | 0 | 21 | 0 | 0.0008 | 0 | 0 | 0 | SPCM | RTS 24/ I | RTS 24/ I | 0 | 0 |  | Specifikace | Běžná |  |  |  | POL3_
SPU
133 | 59223119T2 | Trouba betonová TBH DN 500 dl.0,5 m; čerpací jímka | kus | 1 |  | 0 |  | 0 |  | 0 | 21 | 0 | 1.02 | 1.02 | 0 | 0 |  | Vlastní | Indiv | 0 | 0 |  | Specifikace | Běžná |  |  |  | POL3_
SPU
134 | 59224347.AR | prstenec vyrovnávací šachetní; betonový; TBW; DN = 625,0 mm; h = 60,0 mm; s = 120,00 mm | kus | 3 |  | 0 |  | 0 |  | 0 | 21 | 0 | 0.04 | 0.12 | 0 | 0 | SPCM | RTS 24/ I | RTS 24/ I | 0 | 0 |  | Specifikace | Běžná |  |  |  | POL3_
SPU
135 | 59224349.AR | prstenec vyrovnávací šachetní; betonový; TBW; DN = 625,0 mm; h = 100,0 mm; s = 120,00 mm | kus | 3 |  | 0 |  | 0 |  | 0 | 21 | 0 | 0.068 | 0.2 | 0 | 0 | SPCM | RTS 24/ I | RTS 24/ I | 0 | 0 |  | Specifikace | Běžná |  |  |  | POL3_1
SPU
136 | 59224349R | prstenec vyrovnávací šachetní; betonový; TBW; DN = 625,0 mm; h = 120,0 mm; s = 120,00 mm | kus | 1 |  | 0 |  | 0 |  | 0 | 21 | 0 | 0.08 | 0.08 | 0 | 0 | SPCM | RTS 24/ I | RTS 24/ I | 0 | 0 |  | Specifikace | Běžná |  |  |  | POL3_
SPU
137 | 59224353.AR | konus šachetní; železobetonový; TBR; d = 1 240,0 mm; DN = 1 000,0 mm; DN 2 = 625 mm; h = 580 mm; počet stupadel 2; ocelové s PE povlakem, kapsové | kus | 8 |  | 0 |  | 0 |  | 0 | 21 | 0 | 0.585 | 4.68 | 0 | 0 | SPCM | RTS 24/ I | RTS 24/ I | 0 | 0 |  | Specifikace | Běžná |  |  |  | POL3_1
SPU
138 | 592243542R | deska zákrytová šachetní železobetonová; TZK; D1 = 1 500 mm; D = 1 800 mm; D vnitřní 625 mm; h = 165 mm | kus | 1 |  | 0 |  | 0 |  | 0 | 21 | 0 | 1.09 | 1.09 | 0 | 0 | SPCM | RTS 24/ I | RTS 24/ I | 0 | 0 |  | Specifikace | Běžná |  |  |  | POL3_
SPU
139 | 59224356.AR | skruž železobetonová TBS; DN = 1 000,0 mm; h = 250,0 mm; s = 120,00 mm; beton C 40/50 | kus | 1 |  | 0 |  | 0 |  | 0 | 21 | 0 | 0.25 | 0.25 | 0 | 0 | SPCM | RTS 24/ I | RTS 24/ I | 0 | 0 |  | Specifikace | Běžná |  |  |  | POL3_
SPU
140 | 59224359.AR | skruž železobetonová TBS; DN = 1 000,0 mm; h = 500,0 mm; s = 120,00 mm; beton C 40/50 | kus | 3 |  | 0 |  | 0 |  | 0 | 21 | 0 | 0.5 | 1.5 | 0 | 0 | SPCM | RTS 24/ I | RTS 24/ I | 0 | 0 |  | Specifikace | Běžná |  |  |  | POL3_1
SPU
141 | 59224367.AR | dno šachetní přímé; železobeton; TBZ; DN = 1 000,0 mm; D odtoku do 500 mm; h = 800 mm; t = 150 mm; beton C 40/50 | kus | 5 |  | 0 |  | 0 |  | 0 | 21 | 0 | 1.87 | 9.35 | 0 | 0 | SPCM | RTS 24/ I | RTS 24/ I | 0 | 0 |  | Specifikace | Běžná |  |  |  | POL3_1
SPU
142 | 59224368.AR | dno šachetní přímé; železobeton; TBZ; DN = 1 000,0 mm; D odtoku do 600 mm; h = 1 000 mm; t = 150 mm; beton C 40/50 | kus | 3 |  | 0 |  | 0 |  | 0 | 21 | 0 | 2.1 | 6.3 | 0 | 0 | SPCM | RTS 24/ I | RTS 24/ I | 0 | 0 |  | Specifikace | Běžná |  |  |  | POL3_
SPU
143 | 59224373.AR | Příslušenství šachty - těsnění elastomerové DN 1000 | kus | 13 |  | 0 |  | 0 |  | 0 | 21 | 0 | 0.002 | 0.03 | 0 | 0 | SPCM | RTS 24/ I | RTS 24/ I | 0 | 0 |  | Specifikace | Běžná |  |  |  | POL3_1
SPU
144 | 592243759T06 | Monolitické šachtové dno pr.1000 mm; v.-1000 mm; tl.100 mm z betonu C 30/37-XF2-S3 -2,6 m3 | soubor | 1 |  | 0 |  | 0 |  | 0 | 21 | 0 | 1.74 | 1.74 | 0 | 0 |  | Vlastní | Indiv | 0 | 0 |  | Specifikace | Běžná |  |  |  | POL3_
|  | dno opatřené nátěrem, se 2 ks stupadel, pracovní spára bentonitový nátěr, žlábek kynety a nástupnice opatřena nátěrem Ergelit 2,7 m2 | [25 empty] | POP |  | dno opatřené nátěrem, se 2 ks stupadel, pracovní spára bentonitový nátěr, žlábek kynety a nástupnice opatřena nátěrem Ergelit 2,7 m2
|  | pčesný popis viz.výkres D.1.4 | [25 empty] | POP
SPU
145 | 88656788T1 | Flexibilní pružná spojka ze syntetigké pryže DN 150 | kus | 22 |  | 0 |  | 0 |  | 0 | 21 | 0 | 0.0038 | 0.08 | 0 | 0 |  | Vlastní | Indiv | 0 | 0 |  | Specifikace | Běžná |  |  |  | POL3_
SPU
146 | 88656788T2 | Flexibilní pružná spojka ze syntetigké pryže DN 200 | kus | 25 |  | 0 |  | 0 |  | 0 | 21 | 0 | 0.0038 | 0.1 | 0 | 0 |  | Vlastní | Indiv | 0 | 0 |  | Specifikace | Běžná |  |  |  | POL3_
|  | přípojky : 19 |  | 19 | [23 empty] | VV | 0
|  | UV : 6 |  | 6 | [23 empty] | VV | 0
SPU
147 | 88656788T3 | Univerzální spojka SC320 (295-320 mm) DN300 | kus | 1 |  | 0 |  | 0 |  | 0 | 21 | 0 | 0.0038 | 0 | 0 | 0 |  | Vlastní | Indiv | 0 | 0 |  | Specifikace | Běžná |  |  |  | POL3_
SPU
148 | 88656788T5 | Flexibilní pružná spojka ze syntetigké pryže redukovaná DN 150/100+kroužek | kus | 4 |  | 0 |  | 0 |  | 0 | 21 | 0 | 0.0038 | 0.02 | 0 | 0 |  | Vlastní | Indiv | 0 | 0 |  | Specifikace | Běžná |  |  |  | POL3_
SPU
149 | 88656788T6 | Flexibilní pružná spojka ze syntetigké pryže redukovaná DN 150/125+kroužek | kus | 6 |  | 0 |  | 0 |  | 0 | 21 | 0 | 0.0038 | 0.02 | 0 | 0 |  | Vlastní | Indiv | 0 | 0 |  | Specifikace | Běžná |  |  |  | POL3_
SPU
150 | 88656788T7 | Flexibilní pružná spojka ze syntetigké pryže redukovaná DN 200/150+kroužek | kus | 6 |  | 0 |  | 0 |  | 0 | 21 | 0 | 0.0038 | 0.02 | 0 | 0 |  | Vlastní | Indiv | 0 | 0 |  | Specifikace | Běžná |  |  |  | POL3_
|  | přípojky : 5 |  | 5 | [23 empty] | VV | 0
|  | UV : 1 |  | 1 | [23 empty] | VV | 0
SPU
Díl: | 91 | Doplňující práce na komunikaci |  |  |  | 0 |  | 0 |  | 0 |  | 0 |  | 94.59 |  | 0 |  |  |  |  | 227.08 | [6 empty] | DIL
151 | 917762111R00 | Osazení silničního nebo chodníkového obrubníku ležatého, s boční opěrou z betonu prostého, do lože z betonu prostého C 12/15 | m | 44 |  | 0 |  | 0 |  | 0 | 21 | 0 | 0.185 | 8.14 | 0 | 0 | 822-1 | RTS 24/ I | RTS 24/ I | 0.33704 | 14.83 |  | Práce | Běžná |  |  |  | POL1_
|  | S dodáním hmot pro lože tl. 80-100 mm. | [25 empty] | SPI
|  | 44,00 |  | 44 | [23 empty] | VV | 0
SPU
152 | 917862111R00 | Osazení silničního nebo chodníkového obrubníku stojatého, s boční opěrou z betonu prostého, do lože z betonu prostého C 12/15 | m | 194 |  | 0 |  | 0 |  | 0 | 21 | 0 | 0.188 | 36.47 | 0 | 0 | 822-1 | RTS 24/ I | RTS 24/ I | 0.272 | 52.77 |  | Práce | Běžná |  |  |  | POL1_
|  | S dodáním hmot pro lože tl. 80-100 mm. | [25 empty] | SPI
|  | 105,00+89,00 |  | 194 | [23 empty] | VV | 0
SPU
153 | 917931112R00 | Osazení silniční přídlažby z kamenných kostek, kladených ve dvou řadách, lože z betonu C12/15, bez dodávky přídlažby | m | 109 |  | 0 |  | 0 |  | 0 | 21 | 0 | 0.1575 | 17.17 | 0 | 0 | 822-1 | RTS 24/ I | RTS 24/ I | 0.4 | 43.6 |  | Práce | Běžná |  |  |  | POL1_
SPU
154 | 917931112RT2 | Osazení silniční přídlažby z kamenných kostek, kladených ve dvou řadách, lože z betonu C12/15, včetně dodávky přídlažby | m | 69 |  | 0 |  | 0 |  | 0 | 21 | 0 | 0.2835 | 19.56 | 0 | 0 | 822-1 | RTS 24/ I | RTS 24/ I | 0.4 | 27.6 |  | Práce | Běžná |  |  |  | POL1_
|  | 20% oprav : 69,00 |  | 69 | [23 empty] | VV | 0
SPU
155 | 928621019T00 | Zálivka asfaltová spár tl. 5-10 cm | m | 441.4 |  | 0 |  | 0 |  | 0 | 21 | 0 | 0.00181 | 0.8 | 0 | 0 |  | Vlastní | RTS 24/ I | 0.1 | 44.14 |  | Práce | Běžná |  |  |  | POL1_1
|  | Včetně vyčištění spár před provedením zálivky. | [25 empty] | POP
SPU
156 | 928621019T01 | Zálivka asfaltová spár tl. 10-15 cm | m | 441.4 |  | 0 |  | 0 |  | 0 | 21 | 0 | 0.00181 | 0.8 | 0 | 0 |  | Vlastní | Indiv | 0.1 | 44.14 |  | Práce | Běžná |  |  |  | POL1_1
|  | Včetně vyčištění spár před provedením zálivky. | [25 empty] | POP
SPU
157 | 58380156R | kostka dlažební žula; 15/17 cm; strojně štípaná | t | 9.156 |  | 0 |  | 0 |  | 0 | 21 | 0 | 1 | 9.16 | 0 | 0 | SPCM | RTS 24/ I | RTS 24/ I | 0 | 0 |  | Specifikace | Běžná |  |  |  | POL3_
|  | 20% náhrada | [25 empty] | POP
|  | 43,60/100*20*1,05 |  | 9.156 | [23 empty] | VV | 0
SPU
158 | 59217020R | obrubník silniční nájezdový; materiál beton; l = 1000,0 mm; š = 148,5 mm; h = 145,0 mm; barva přírodní | kus | 6.93 |  | 0 |  | 0 |  | 0 | 21 | 0 | 0.0421 | 0.29 | 0 | 0 | SPCM | RTS 24/ I | RTS 24/ I | 0 | 0 |  | Specifikace | Běžná |  |  |  | POL3_
|  | 44,00/100*15*1,05 |  | 6.93 | [23 empty] | VV | 0
SPU
159 | 59217421R | obrubník chodníkový materiál beton; l = 1000,0 mm; š = 100,0 mm; h = 250,0 mm; barva šedá | kus | 14.0175 |  | 0 |  | 0 |  | 0 | 21 | 0 | 0.06 | 0.84 | 0 | 0 | SPCM | RTS 24/ I | RTS 24/ I | 0 | 0 |  | Specifikace | Běžná |  |  |  | POL3_
|  | 89,00/100*15*1,05 |  | 14.0175 | [23 empty] | VV | 0
SPU
160 | 59217488R | obrubník silniční materiál beton; l = 1000,0 mm; š = 150,0 mm; h = 250,0 mm; barva šedá | kus | 17.01 |  | 0 |  | 0 |  | 0 | 21 | 0 | 0.08 | 1.36 | 0 | 0 | SPCM | RTS 24/ I | RTS 24/ I | 0 | 0 |  | Specifikace | Běžná |  |  |  | POL3_
|  | náhrada 15% | [25 empty] | POP
|  | 108,00/100*15*1,05 |  | 17.01 | [23 empty] | VV | 0
SPU
Díl: | 96 | Bourání konstrukcí |  |  |  | 0 |  | 0 |  | 0 |  | 0 |  | 44.99 |  | 47.42 |  |  |  |  | 155.62 | [6 empty] | DIL
161 | 936452117R00 | Výplň cementopopílkovou suspenzí potrubí 1,0 MPa, DN 500 | m | 121 |  | 0 |  | 0 |  | 0 | 21 | 0 | 0.35429 | 42.87 | 0 | 0 | 827-1 | RTS 24/ I | RTS 24/ I | 0.58 | 70.18 |  | Práce | Běžná |  |  |  | POL1_
SPU
162 | 961044199T10 | Bourání betonových kruhových šachet DN 1000mm | ks | 8 |  | 0 |  | 0 |  | 0 | 21 | 0 | 0 | 0 | 5 | 40 |  | Vlastní | RTS 22/ I | 6.44 | 51.52 |  | Práce | Běžná |  |  |  | POL1_
SPU
163 | 969013899T10 | Vybourání stávajícího betonového potrubí do DN 500 mm | m | 212 |  | 0 |  | 0 |  | 0 | 21 | 0 | 0.01 | 2.12 | 0.035 | 7.42 |  | Vlastní | Indiv | 0.16 | 33.92 |  | Práce | Běžná |  |  |  | POL1_
SPU
Díl: | 99 | Staveništní přesun hmot |  |  |  | 0 |  | 0 |  | 0 |  | 0 |  | 0 |  | 0 |  |  |  |  | 387.46 | [6 empty] | DIL
164 | 998276101R00 | Přesun hmot pro trubní vedení z trub plastových nebo sklolaminátových v otevřeném výkopu | t | 1831.9417 |  | 0 |  | 0 |  | 0 | 21 | 0 | 0 | 0 | 0 | 0 | 827-1 | RTS 24/ I | RTS 24/ I | 0.2115 | 387.46 |  | Přesun hmot | Běžná |  |  |  | POL7_
|  | vodovodu nebo kanalizace ražené nebo hloubené (827 1.1, 827 1.9, 827 2.1, 827 2.9), drobných objektů | [25 empty] | SPI
|  | na vzdálenost 15 m od hrany výkopu nebo od okraje šachty | [25 empty] | POP
|  | Hmotnosti z položek s pořadovými čísly: : | [25 empty] | VV | 0
|  | 1,2,4,5,12,13,31,32,33,34,52,53,54,55,56,57,58,59,60,61,62,63,64,65,66,67,68,69,73,74,77,78,80,81, : | [25 empty] | VV | 0
|  | 82,83,86,90,91,98,99,101,102,103,104,105,107,108,109,110,111,112,113,114,115,116,117,118,119,120, : | [25 empty] | VV | 0
|  | 121,122,123,124,125,127,128,129,130,131,132,133,134,135,136,137,138,139,140,141,142,143,144,145,146, : | [25 empty] | VV | 0
|  | 147,148,149,150,151,152,153,154,155,156,157,158,159,160,161,163, : | [25 empty] | VV | 0
|  | Součet: : 1831,94167 |  | 1831.9417 | [23 empty] | VV | 0
SPU
Díl: | D96 | Přesuny suti a vybouraných hmot |  |  |  | 0 |  | 0 |  | 0 |  | 0 |  | 0 |  | 0 |  |  |  |  | 54.02 | [6 empty] | DIL
165 | 979081121R00 | Odvoz suti a vybouraných hmot na skládku příplatek za každý další 1 km | t | 900.98 |  | 0 |  | 0 |  | 0 | 21 | 0 | 0 | 0 | 0 | 0 | 801-3 | RTS 24/ I | RTS 24/ I | 0 | 0 |  | Práce | Běžná |  |  |  | POL1_
|  | skládka do 20 km | [25 empty] | POP
|  | 47,420*19 |  | 900.98 | [23 empty] | VV | 0
SPU
166 | 979012212R00 | Svislá doprava sutí a vybouraných hmot svislá doprava suti a vybouraných hmot na výšku do 4 m, | t | 47.42 |  | 0 |  | 0 |  | 0 | 21 | 0 | 0 | 0 | 0 | 0 | 832-1 | RTS 24/ I | RTS 24/ I | 0.649 | 30.78 |  | Přesun suti | Běžná |  |  |  | POL8_
|  | s naložením do dopravního zařízení a s vyprázdněním dopravního zařízení | [25 empty] | SPI
|  | Demontážní hmotnosti z položek s pořadovými čísly: : | [25 empty] | VV | 0
|  | 162,163, : | [25 empty] | VV | 0
|  | Součet: : 47,42000 |  | 47.42 | [23 empty] | VV | 0
SPU
167 | 979081111R00 | Odvoz suti a vybouraných hmot na skládku do 1 km | t | 47.42 |  | 0 |  | 0 |  | 0 | 21 | 0 | 0 | 0 | 0 | 0 | 801-3 | RTS 24/ I | RTS 24/ I | 0.49 | 23.24 |  | Přesun suti | Běžná |  |  |  | POL8_
|  | Včetně naložení na dopravní prostředek a složení na skládku, bez poplatku za skládku. | [25 empty] | POP
|  | Demontážní hmotnosti z položek s pořadovými čísly: : | [25 empty] | VV | 0
|  | 162,163, : | [25 empty] | VV | 0
|  | Součet: : 47,42000 |  | 47.42 | [23 empty] | VV | 0
SPU
168 | 979990107T00 | Poplatek za uložení suti - směs betonu, cihel, dřeva, skupina odpadu 170904 | t | 47.42 |  | 0 |  | 0 |  | 0 | 21 | 0 | 0 | 0 | 0 | 0 |  | Vlastní | Indiv | 0 | 0 |  | Přesun suti | Běžná |  |  |  | POL8_
|  | kategorie 17 09 04 smíšené stavební a demoliční odpady | [25 empty] | POP
|  | Demontážní hmotnosti z položek s pořadovými čísly: : | [25 empty] | VV | 0
|  | 162,163, : | [25 empty] | VV | 0
|  | Součet: : 47,42000 |  | 47.42 | [23 empty] | VV | 0
SPU
[26 empty] | 12 | 21 | DPH
| Celkem |  |  |  |  | 0 | [19 empty] | 0 | 0 | SUM
JKSO:
| 827.21 | sítě kanalizační | [25 empty] | JKSO
| m | potrubí z trub z plastických hmot a sklolaminátu | [25 empty] | JKSOChar
|  | rekonstrukce a modernizace objektu prostá | [25 empty] | JKSOAkce
END
Note on S6: Jedná se o informaci, zda se jedná o položku, která je do rozpočtu zadána z cenové soustavy RTS, nebo vlastní.
Note on T6: Jedná se o název CÚ, která je zadána u položky rozpočtu