## Pokyny pro vyplnění
Pokyny pro vyplnění
Ve všech listech tohoto souboru můžete měnit pouze buňky s modrým pozadím. Jedná se o tyto údaje : - údaje o firmě - jednotkové ceny položek zadané na maximálně dvě desetinná místa

## Stavba
#RTSROZP# | Soupis stavebních prací, dodávek a služeb
| Stavba: |  | 2019-05 | Sportovní hala v obci Bordovice
| Zadavatel |  | Obec Bordovice |  |  |  | IČO: | 00600687
DIČ:
| Projektant: | [5 empty] | IČO:
DIČ:
| Zhotovitel: | [5 empty] | IČO:
DIČ:
Vypracoval:
| Rozpis ceny | [6 empty] | Celkem
HSV | HSV | [6 empty] | 0
PSV | PSV | [6 empty] | 0
MON | MON | [6 empty] | 0
VN | Vedlejší náklady | [6 empty] | 0
ON | Ostatní náklady | [6 empty] | 0
| Celkem | [6 empty] | 0
Rekapitulace daní
0 | Základ pro sníženou DPH |  |  | 15 | % | 0 |  |  | CZK
0 | Snížená DPH |  |  | 15 | % | 0 |  |  | CZK
0 | Základ pro základní DPH |  |  | 21 | % | 0 |  |  | CZK
0 | Základní DPH |  |  | 21 | % | 0 |  |  | CZK
0 | Zaokrouhlení |  |  |  |  | 0 |  |  | CZK
| Cena celkem bez DPH |  |  |  |  | 0 |  |  | CZK
0 | Cena celkem s DPH |  |  |  |  | 0 |  |  | CZK
|  | v |  |  | dne
|  |  | Za zhotovitele |  |  |  | Za objednatele
Rekapitulace dílčích částí
#CASTI>> | Číslo | Název |  |  | Základ pro sníženou DPH | Základ pro základní DPH | DPH celkem | Cena celkem | %
1 | Stavba |  |  |  | 0 | 0 | 0 | 0
2 |  | Ostatní a vedlejší náklady |  |  | 0 | 0 | 0 | 0
3 | 1 | Ostatní a vedlejší náklady |  |  | 0 | 0 | 0 | 0
2 |  | Stavební objekt |  |  |  |  | 0 | 0
2 | SO 01 | Sportovní hala |  |  | 0 | 0 | 0 | 0
3 | 1 | Vlastní objekt |  |  | 0 | 0 | 0 | 0
3 | D.1.4.1 | Zdravotně technická instalace |  |  | 0 | 0 | 0 | 0
3 | D.1.4.2 | Vytápění |  |  | 0 | 0 | 0 | 0
3 | D.1.4.3.1 | Vzduchotechnika - Zařízení č.1 |  |  | 0 | 0 | 0 | 0
3 | D.1.4.3.2 | Vzduchotechnika - Zařízení č.2 |  |  | 0 | 0 | 0 | 0
3 | D.1.4.3.3 | Vzduchotechnika - Zařízení č.3 |  |  | 0 | 0 | 0 | 0
3 | D.1.4.4 | Silnoproudá elektrotechnika a ochrana před bleskem |  |  | 0 | 0 | 0 | 0
3 | D.1.4.4.1 | EZS |  |  | 0 | 0 | 0 | 0
3 | D.1.4.5 | MaR |  |  | 0 | 0 | 0 | 0
2 | SO 02 | Opěrné zdi, venkovní schodiště |  |  | 0 | 0 | 0 | 0
3 | 1 | Opěrná zeď SO 02.1 |  |  | 0 | 0 | 0 | 0
3 | 2 | Opěrná zeď SO 02.2 |  |  | 0 | 0 | 0 | 0
2 | SO 03.0.1 | Dočasné dopravní značení |  |  | 0 | 0 | 0 | 0
3 | SO 03.0.1 | Dočasné dopravní značení |  |  | 0 | 0 | 0 | 0
2 | SO 03.1 | Zpevněná plocha před hlavním vchodem |  |  | 0 | 0 | 0 | 0
3 | SO 03.1 | Zpevněná plocha před hlavním vchodem |  |  | 0 | 0 | 0 | 0
2 | SO 03.2 | Parkoviště |  |  | 0 | 0 | 0 | 0
3 | SO 03.2 | Parkoviště |  |  | 0 | 0 | 0 | 0
2 | SO 03.3 | Účelová komunikace, sjezd na parkoviště a úpravy chodníků |  |  | 0 | 0 | 0 | 0
3 | SO 03.3 | Účelová komunikace, sjezd na parkoviště a úpravy chodníků |  |  | 0 | 0 | 0 | 0
2 | SO 04 | Dešťová kanalizace,retenční nádrže |  |  | 0 | 0 | 0 | 0
3 | 1 | Dešťová kanalizace,retenční nádrže |  |  | 0 | 0 | 0 | 0
2 | SO 05 | Přípojka splaškové kanalizace |  |  | 0 | 0 | 0 | 0
3 | D1 | Přípojka splaškové kanalizace - rozpočet |  |  | 0 | 0 | 0 | 0
2 | SO 06 | Přípojka vody |  |  | 0 | 0 | 0 | 0
3 | D1 | Přípojka vody - rozpočet |  |  | 0 | 0 | 0 | 0
2 | SO 07 | Venkovní odběrné elektrické zařízení |  |  | 0 | 0 | 0 | 0
3 | 1 | Venkovní odběrné elektrické zařízení - rozpočet |  |  | 0 | 0 | 0 | 0
2 | SO 08 | Veřejné osvětlení |  |  | 0 | 0 | 0 | 0
3 | 1 | Veřejné osvětlení - rozpočet |  |  | 0 | 0 | 0 | 0
| Celkem za stavbu |  |  |  | 0 | 0 | 0 | 0 | 0
#POPS | Preambule | [8 empty] | Preambule
| Tento soupis stavebních prací, dodávek a služeb je sestaven jako podklad pro zpracování nabídek dodavatelů na veřejnou zakázku na stavební práce a obsahuje podmínky a požadavky zadavatele, za kterých má být zpracována nabídková cena dodavatelů. Účelem tohoto soupisu je zabezpečit obsahovou shodu všech nabídkových cen a usnadnit následné posouzení dodavateli předložených cenových nabídek. | [8 empty] | Tento soupis stavebních prací, dodávek a služeb je sestaven jako podklad pro zpracování nabídek dodavatelů na veřejnou zakázku na stavební práce a obsahuje podmínky a požadavky zadavatele, za kterých má být zpracována nabídková cena dodavatelů. Účelem tohoto soupisu je zabezpečit obsahovou shodu všech nabídkových cen a usnadnit následné posouzení dodavateli předložených cenových nabídek.
| Předpokládá se, že dodavatel před zpracováním cenové nabídky pečlivě prostuduje všechny pokyny a technické specifikace obsažené v zadávacích podmínkách a bude se jimi při zpracování nabídkové ceny řídit. | [8 empty] | Předpokládá se, že dodavatel před zpracováním cenové nabídky pečlivě prostuduje všechny pokyny a technické specifikace obsažené v zadávacích podmínkách a bude se jimi při zpracování nabídkové ceny řídit.
| Vymezení některých pojmů | [8 empty] | Vymezení některých pojmů
| Pro účely tohoto svazku zadávací dokumentace (platí i pro ostatní svazky) se rozumí: | [8 empty] | Pro účely tohoto svazku zadávací dokumentace (platí i pro ostatní svazky) se rozumí:
| A) Soupisem stavebních prací dodávek a služeb dokument, ve kterém jsou definovány zadavatelem požadované stavební práce, dodávky a služby v podrobnostech nezbytných pro zpracování cenové nabídky dodavatele. Soupis obsahuje i definici požadovaného množství stavebních prací, dodávek a služeb. | [8 empty] | A) Soupisem stavebních prací dodávek a služeb dokument, ve kterém jsou definovány zadavatelem požadované stavební práce, dodávky a služby v podrobnostech nezbytných pro zpracování cenové nabídky dodavatele. Soupis obsahuje i definici požadovaného množství stavebních prací, dodávek a služeb.
| B) Cenovou soustavou uspořádaný soubor informací o stavebních a montážních pracích, materiálech a výrobcích obsahující zatřídění položek, podrobný popis a měrnou jednotku, způsob měření a další technické a cenové podmínky pro možnost sestavení kalkulace nezbytných nákladů a stanovení jednotkové ceny. | [8 empty] | B) Cenovou soustavou uspořádaný soubor informací o stavebních a montážních pracích, materiálech a výrobcích obsahující zatřídění položek, podrobný popis a měrnou jednotku, způsob měření a další technické a cenové podmínky pro možnost sestavení kalkulace nezbytných nákladů a stanovení jednotkové ceny.
| C) Ostatními náklady - ekonomicky nutné náklady dodavatele spojené se splněním povinností dodavatele vyplývajících z obchodních či jiných podmínek zadávací dokumentace. Patří do nich zejména náklady na vyhotovení dokumentace skutečného provedení stavby, náklady na geodetické zaměření dokončeného díla, náklady spojené s podmínkami pro publicitu projektu, náklady na dílenskou či výrobní dokumentaci apod. | [8 empty] | C) Ostatními náklady - ekonomicky nutné náklady dodavatele spojené se splněním povinností dodavatele vyplývajících z obchodních či jiných podmínek zadávací dokumentace. Patří do nich zejména náklady na vyhotovení dokumentace skutečného provedení stavby, náklady na geodetické zaměření dokončeného díla, náklady spojené s podmínkami pro publicitu projektu, náklady na dílenskou či výrobní dokumentaci apod.
| D) Položkovým rozpočtem dokument odpovídající svým obsahem a strukturou soupisu stavebních prací, dodávek a služeb, předaného zadavatelem dodavateli ke zpracování nabídky, v němž dodavatel doplní k jednotlivým položkám stavebních prací, dodávek nebo služeb svoje nabídkové jednotkové ceny a stanoví i celkovou nabídkovou cenu příslušné položky a dále stanoví nabídkové ceny jednotlivých částí soupisu až po celkovou nabídkovou cenu za veškeré stavební práce, dodávky nebo služby, které jsou obsahem soupisu stavebních prací, dodávek a služeb. | [8 empty] | D) Položkovým rozpočtem dokument odpovídající svým obsahem a strukturou soupisu stavebních prací, dodávek a služeb, předaného zadavatelem dodavateli ke zpracování nabídky, v němž dodavatel doplní k jednotlivým položkám stavebních prací, dodávek nebo služeb svoje nabídkové jednotkové ceny a stanoví i celkovou nabídkovou cenu příslušné položky a dále stanoví nabídkové ceny jednotlivých částí soupisu až po celkovou nabídkovou cenu za veškeré stavební práce, dodávky nebo služby, které jsou obsahem soupisu stavebních prací, dodávek a služeb.
| E) Vedlejšími náklady ekonomicky nutné náklady na činností zhotovitele, které nejsou zahrnuty v položkách soupisu stavebních prací, dodávek nebo služeb, ale se zhotovením stavby souvisí a jsou pro realizaci stavby nezbytné. Někdy se definují jako vedlejší rozpočtové náklady a zahrnují zejména náklady na vybudování, provoz a odstranění zařízení staveniště. | [8 empty] | E) Vedlejšími náklady ekonomicky nutné náklady na činností zhotovitele, které nejsou zahrnuty v položkách soupisu stavebních prací, dodávek nebo služeb, ale se zhotovením stavby souvisí a jsou pro realizaci stavby nezbytné. Někdy se definují jako vedlejší rozpočtové náklady a zahrnují zejména náklady na vybudování, provoz a odstranění zařízení staveniště.
| Cenová soustava | [8 empty] | Cenová soustava
| Použitá cenová soustava | [8 empty] | Použitá cenová soustava
| Soupisy stavebních prací, dodávek a služeb jsou zpracovány kombinací cenové soustavy zpracované společností RTS, a.s. a individuálního popisu. Veškeré položky obsažené v soupise, u nichž je definován i příslušný sborník jsou převzaty z cenové soustavy RTS, a.s., ostatní položky jsou definovány individuálním popisem. | [8 empty] | Soupisy stavebních prací, dodávek a služeb jsou zpracovány kombinací cenové soustavy zpracované společností RTS, a.s. a individuálního popisu. Veškeré položky obsažené v soupise, u nichž je definován i příslušný sborník jsou převzaty z cenové soustavy RTS, a.s., ostatní položky jsou definovány individuálním popisem.
| Technické a kvalitativní podmínky | [8 empty] | Technické a kvalitativní podmínky
| Obsah jednotlivých položek, způsob měření a ostatní další podmínky definující obsah a použití jednotlivých položek jsou obsaženy v úvodních ustanoveních příslušných sborníků (viz zařazení u položky), které jsou volně dostupné na elektronické adrese www.cenovasoustava.cz | [8 empty] | Obsah jednotlivých položek, způsob měření a ostatní další podmínky definující obsah a použití jednotlivých položek jsou obsaženy v úvodních ustanoveních příslušných sborníků (viz zařazení u položky), které jsou volně dostupné na elektronické adrese www.cenovasoustava.cz
| Technické a kvalitativní podmínky individuálních položek | [8 empty] | Technické a kvalitativní podmínky individuálních položek
| V soupise jsou vzhledem ke specifikům stavby použity také individuální popisy položek (tedy položky neobsažená v cenové soustavě RTS, a.s.). Jejich technické a kvalitativní podmínky jsou definovány popisem položky. | [8 empty] | V soupise jsou vzhledem ke specifikům stavby použity také individuální popisy položek (tedy položky neobsažená v cenové soustavě RTS, a.s.). Jejich technické a kvalitativní podmínky jsou definovány popisem položky.
| Závaznost soupisu | [8 empty] | Závaznost soupisu
| Zadavatelem poskytnuté soupisy jsou pro zpracování nabídkové ceny závazné. Je vyloučeno jakékoliv vyřazení položek ze soupisu, doplnění položek do soupisu, jakýkoliv zásah do popisu položky, změna množství nebo měnit jakéhokoliv jiného údaje v soupisu, pokud není dále v těchto podmínkách uvedeno jinak. | [8 empty] | Zadavatelem poskytnuté soupisy jsou pro zpracování nabídkové ceny závazné. Je vyloučeno jakékoliv vyřazení položek ze soupisu, doplnění položek do soupisu, jakýkoliv zásah do popisu položky, změna množství nebo měnit jakéhokoliv jiného údaje v soupisu, pokud není dále v těchto podmínkách uvedeno jinak.
| Elektronická forma soupisu | [8 empty] | Elektronická forma soupisu
| V souladu se zákonem poskytuje zadavatel dodavatelům i elektronickou formu soupisu včetně všech rekapitulací. Elektronická forma soupisu je ve formátu MS EXCEL. | [8 empty] | V souladu se zákonem poskytuje zadavatel dodavatelům i elektronickou formu soupisu včetně všech rekapitulací. Elektronická forma soupisu je ve formátu MS EXCEL.
| Zpracování elektronické formy soupisu | [8 empty] | Zpracování elektronické formy soupisu
| Předaný formát MS EXCEL. Je nepřístupným (uzamčeným) souborem, do kterého dodavatel doplňuje pouze jednotkové ceny ke všem položkám. Ostatní cenové údaje, jako celková cena položky, mezisoučty za stavební či funkční díly nebo součty celkové ceny stavebního objektu, jakož i cena stavby jsou výsledkem matematických operací bez zásahu dodavatele. | [8 empty] | Předaný formát MS EXCEL. Je nepřístupným (uzamčeným) souborem, do kterého dodavatel doplňuje pouze jednotkové ceny ke všem položkám. Ostatní cenové údaje, jako celková cena položky, mezisoučty za stavební či funkční díly nebo součty celkové ceny stavebního objektu, jakož i cena stavby jsou výsledkem matematických operací bez zásahu dodavatele.
| Nabídková cena za splnění veřejné zakázky | [8 empty] | Nabídková cena za splnění veřejné zakázky
| Nabídkovou cenou za splnění veřejné zakázky se rozumí celková cena za každou dílčí část veřejné zakázky samostatně. Nabídková cena musí obsahovat veškeré nutné náklady dodavatele k řádnému provedení stavby včetně ostatních a vedlejších nákladů | [8 empty] | Nabídkovou cenou za splnění veřejné zakázky se rozumí celková cena za každou dílčí část veřejné zakázky samostatně. Nabídková cena musí obsahovat veškeré nutné náklady dodavatele k řádnému provedení stavby včetně ostatních a vedlejších nákladů
| Položkový rozpočet | [8 empty] | Položkový rozpočet
| Za soulad položkového rozpočtu s předaným soupisem stavebních prací, dodávek a služeb je odpovědný dodavatel (má se na mysli soulad jak v množství, tak v definované kvalitě). V případě jakéhokoliv nesouladu může hodnotící komise vyžadovat vysvětlení nabídky ve smyslu zákona o zadávání veřejných zakázek nebo nabídku vyřadit. Povinností dodavatele související s položkovými rozpočty předkládanými v nabídce je, že musí být obsahově, textově a formátem shodné jako předané soupisy stavebních prací, dodávek a služeb. | [8 empty] | Za soulad položkového rozpočtu s předaným soupisem stavebních prací, dodávek a služeb je odpovědný dodavatel (má se na mysli soulad jak v množství, tak v definované kvalitě). V případě jakéhokoliv nesouladu může hodnotící komise vyžadovat vysvětlení nabídky ve smyslu zákona o zadávání veřejných zakázek nebo nabídku vyřadit. Povinností dodavatele související s položkovými rozpočty předkládanými v nabídce je, že musí být obsahově, textově a formátem shodné jako předané soupisy stavebních prací, dodávek a služeb.
| Zvláštní podmínky pro stanovení nabídkové ceny | [8 empty] | Zvláštní podmínky pro stanovení nabídkové ceny
| Některé položky stavebních prací popsané v soupisech stavebních prací, dodávek a služeb mají specifické obvyklé postupy výpočtu. Pro sestavení nabídkové ceny dodavatele pak platí: | [8 empty] | Některé položky stavebních prací popsané v soupisech stavebních prací, dodávek a služeb mají specifické obvyklé postupy výpočtu. Pro sestavení nabídkové ceny dodavatele pak platí:
| Přeprava vybouraných hmot, suti a vytěžené zeminy | [8 empty] | Přeprava vybouraných hmot, suti a vytěžené zeminy
| Pokud soupis obsahuje i některé technologické položky vztahující se k uložení vytěžené zeminy nebo vybouraných hmot, vodorovné přesuny zeminy nebo vybouraných hmot pak v takovém případě zadavatel v době sestavení soupisu nezná a znát nemůže, jaký technologický postup zhotovitel zvolí a jaká místa pro uložení zeminy nebo vybouraných hmot zajistí. U takových položek platí rovněž zákaz zásahu do množství či popisu položky a je povinností dodavatele stanovit takovou jednotkovou cenu aby celková cena položky odpovídala jeho konkrétním technologickým podmínkám a konkrétní přepravní vzdálenosti, při soupisem vymezeném množství měrných jednotek. | [8 empty] | Pokud soupis obsahuje i některé technologické položky vztahující se k uložení vytěžené zeminy nebo vybouraných hmot, vodorovné přesuny zeminy nebo vybouraných hmot pak v takovém případě zadavatel v době sestavení soupisu nezná a znát nemůže, jaký technologický postup zhotovitel zvolí a jaká místa pro uložení zeminy nebo vybouraných hmot zajistí. U takových položek platí rovněž zákaz zásahu do množství či popisu položky a je povinností dodavatele stanovit takovou jednotkovou cenu aby celková cena položky odpovídala jeho konkrétním technologickým podmínkám a konkrétní přepravní vzdálenosti, při soupisem vymezeném množství měrných jednotek.
| Poplatky za uskladnění | [8 empty] | Poplatky za uskladnění
| Pokud soupis definuje i položky pro uložení vytěžené zeminy nebo vybouraných hmot a za toto uložení musí dodavatel hradit příslušné poplatky, je povinností dodavatele zakalkulovat do své nabídkové ceny i tyto poplatky, a to bez ohledu na to, zda soupis obsahuje nebo neobsahuje samostatnou položku „poplatek za skládku“. Pokud je v soupisu obsažena samostatně položka „poplatek za skládku“ nebo jí textem odpovídající položka, pak cena poplatku za uložení bude definována v této položce. Pouze v případě, pokud by samostatná položka „poplatek za skládku“ soupisem definována nebyla, pak cena za poplatek za skládku musí být obsažena v ceně za vodorovné přemístění takového ukládaného materiálu. Zadavatel v době sestavení soupisu nezná a znát nemůže, jaký technologický postup zhotovitel pro ukládání zeminy nebo vybourané suti či materiálu zvolí a jaké místo pro uložení zeminy nebo vybouraných hmot zajistí a z tohoto důvodu nemůže přesně určit ani nutnost poplatku za uložení těchto hmot. Proto v případě, kdy soupis položku takového poplatku neobsahuje a podle zjištění dodavatele je nutno poplatek uhradit, započte dodavatel jeho hodnotu do položky vodorovného přesunu. | [8 empty] | Pokud soupis definuje i položky pro uložení vytěžené zeminy nebo vybouraných hmot a za toto uložení musí dodavatel hradit příslušné poplatky, je povinností dodavatele zakalkulovat do své nabídkové ceny i tyto poplatky, a to bez ohledu na to, zda soupis obsahuje nebo neobsahuje samostatnou položku „poplatek za skládku“. Pokud je v soupisu obsažena samostatně položka „poplatek za skládku“ nebo jí textem odpovídající položka, pak cena poplatku za uložení bude definována v této položce. Pouze v případě, pokud by samostatná položka „poplatek za skládku“ soupisem definována nebyla, pak cena za poplatek za skládku musí být obsažena v ceně za vodorovné přemístění takového ukládaného materiálu. Zadavatel v době sestavení soupisu nezná a znát nemůže, jaký technologický postup zhotovitel pro ukládání zeminy nebo vybourané suti či materiálu zvolí a jaké místo pro uložení zeminy nebo vybouraných hmot zajistí a z tohoto důvodu nemůže přesně určit ani nutnost poplatku za uložení těchto hmot. Proto v případě, kdy soupis položku takového poplatku neobsahuje a podle zjištění dodavatele je nutno poplatek uhradit, započte dodavatel jeho hodnotu do položky vodorovného přesunu.
| Vnitrostaveništní přesun stavebního materiálu | [8 empty] | Vnitrostaveništní přesun stavebního materiálu
| Obecně platí, že položky stavebních prací zahrnují manipulaci s potřebným stavebním materiálem v rámci technologického prostoru, jehož velikost je popsána v dokumentech definujících podstatné a kvalitativní podmínky použité cenové soustavy. Zbývající nezbytný přesun stavebního materiálu po staveništi definuje soupis v položkách pro vnitrostaveništní přesun stavebního materiálu. Podle obvyklých způsobů oceňování stavebních prací dochází v množství této položky při použití běžných oceňovacích programů k výpočtu skutečné hmotnosti přemísťovaného stavebního materiálu podle hodnot hmotnosti v příslušných položkách. Množství měrných jednotek definované soupisem (položky jsou v soupisu v popise položky označeny jako „Přesun hmot“) je neměnné. Dodavatel, pokud jeho oceňovací program dospěje k jiné tonáži vnitrostaveništního přesunu hmot, musí zachovat množství popsané v soupise a stanovit jednotkovou cenu tak, aby v rámci celkové ceny této položky byly vyjádřeny všechny náklady podle výpočtu dodavatele. | [8 empty] | Obecně platí, že položky stavebních prací zahrnují manipulaci s potřebným stavebním materiálem v rámci technologického prostoru, jehož velikost je popsána v dokumentech definujících podstatné a kvalitativní podmínky použité cenové soustavy. Zbývající nezbytný přesun stavebního materiálu po staveništi definuje soupis v položkách pro vnitrostaveništní přesun stavebního materiálu. Podle obvyklých způsobů oceňování stavebních prací dochází v množství této položky při použití běžných oceňovacích programů k výpočtu skutečné hmotnosti přemísťovaného stavebního materiálu podle hodnot hmotnosti v příslušných položkách. Množství měrných jednotek definované soupisem (položky jsou v soupisu v popise položky označeny jako „Přesun hmot“) je neměnné. Dodavatel, pokud jeho oceňovací program dospěje k jiné tonáži vnitrostaveništního přesunu hmot, musí zachovat množství popsané v soupise a stanovit jednotkovou cenu tak, aby v rámci celkové ceny této položky byly vyjádřeny všechny náklady podle výpočtu dodavatele.
| Vnitrostaveništní přesun hmot prací PSV (pomocná stavební výroba) bývá běžně dostupnými oceňovacími SW produkty počítán buď podle hmotnosti materiálu náležejícího ke konkrétnímu řemeslu nebo procenticky z hodnoty nabízené ceny za provedení příslušných řemeslných prací, dodávek a služeb. V zájmu sjednocení obvyklých metod ocenění, ocení dodavatel přesun hmot u prací PSV vždy konkrétní částkou v Kč, bez ohledu na to, jakým způsobem k jejímu výpočtu dospěl. | [8 empty] | Vnitrostaveništní přesun hmot prací PSV (pomocná stavební výroba) bývá běžně dostupnými oceňovacími SW produkty počítán buď podle hmotnosti materiálu náležejícího ke konkrétnímu řemeslu nebo procenticky z hodnoty nabízené ceny za provedení příslušných řemeslných prací, dodávek a služeb. V zájmu sjednocení obvyklých metod ocenění, ocení dodavatel přesun hmot u prací PSV vždy konkrétní částkou v Kč, bez ohledu na to, jakým způsobem k jejímu výpočtu dospěl.
| Struktura nabídkové ceny | [8 empty] | Struktura nabídkové ceny
| Nabídková cena za stavbu bude uvedena v české měně a bude zpracována podle objektového členění stavby v rozsahu předaných soupisů. Dodavatel jako doklad prokazující jeho nabídkovou cenu v nabídce předloží souhrn dokumentů, z nichž vyplývá jeho nabídková cena. V rámci cenových údajů dodavatel předloží: | [8 empty] | Nabídková cena za stavbu bude uvedena v české měně a bude zpracována podle objektového členění stavby v rozsahu předaných soupisů. Dodavatel jako doklad prokazující jeho nabídkovou cenu v nabídce předloží souhrn dokumentů, z nichž vyplývá jeho nabídková cena. V rámci cenových údajů dodavatel předloží:
| A) Rekapitulaci celkové nabídkové ceny | [8 empty] | A) Rekapitulaci celkové nabídkové ceny
| B) položkové rozpočty na všechny stavební objekty a provozní soubory v požadovaném členění: | [8 empty] | B) položkové rozpočty na všechny stavební objekty a provozní soubory v požadovaném členění:
| - Krycí list | [8 empty] | - Krycí list
| - Rekapitulací stavebních dílů | [8 empty] | - Rekapitulací stavebních dílů
| - Položkový soupis | [8 empty] | - Položkový soupis
| U těch soupisů, které nemají výše popsanou strukturu, předloží dodavatel položkový rozpočet v takové struktuře, jaká odpovídá předanému soupisu. | [8 empty] | U těch soupisů, které nemají výše popsanou strukturu, předloží dodavatel položkový rozpočet v takové struktuře, jaká odpovídá předanému soupisu.
| Zkratky u vlastních položek: | [8 empty] | Zkratky u vlastních položek:
| M+D - montáž a dodávka | [8 empty] | M+D - montáž a dodávka
| MON - montáž | [8 empty] | MON - montáž
| DOD - dodávka | [8 empty] | DOD - dodávka
| PŘES - přesun | [8 empty] | PŘES - přesun
| DOPRAVA - doprava | [8 empty] | DOPRAVA - doprava
Rekapitulace dílů
| Číslo | Název |  |  | Typ dílu |  |  | Celkem | %
| 11 | Přípravné a přidružené práce |  |  | HSV |  |  | 0
| 12 | Odkopávky a prokopávky |  |  | HSV |  |  | 0
| 13 | Hloubené vykopávky |  |  | HSV |  |  | 0
| 15 | Roubení |  |  | HSV |  |  | 0
| 16 | Přemístění výkopku |  |  | HSV |  |  | 0
| 17 | Konstrukce ze zemin |  |  | HSV |  |  | 0
| 18 | Povrchové úpravy terénu |  |  | HSV |  |  | 0
| 21 | Úprava podloží a základ.spáry |  |  | HSV |  |  | 0
| 27 | Základy |  |  | HSV |  |  | 0
| 28 | Zpevňování hornin a konstrukcí |  |  | HSV |  |  | 0
| 31 | Zdi podpěrné a volné |  |  | HSV |  |  | 0
| 34 | Stěny a příčky |  |  | HSV |  |  | 0
| 35 | Stoky |  |  | HSV |  |  | 0
| 38.1 | Prefa konstrukce |  |  | HSV |  |  | 0
| 41 | Stropy a stropní konstrukce |  |  | HSV |  |  | 0
| 43 | Schodiště |  |  | HSV |  |  | 0
| 45 | Podkladní a vedlejší konstrukce |  |  | HSV |  |  | 0
| 46 | Zpevněné plochy |  |  | HSV |  |  | 0
| 56 | Podkladní vrstvy komunikací a zpevněných ploch |  |  | HSV |  |  | 0
| 57 | Kryty štěrkových a živičných komunikací |  |  | HSV |  |  | 0
| 58 | Cementobetonové kryty komunikací |  |  | HSV |  |  | 0
| 61 | Úpravy povrchů vnitřní |  |  | HSV |  |  | 0
| 62 | Úpravy povrchů vnější |  |  | HSV |  |  | 0
| 63 | Podlahy a podlahové konstrukce |  |  | HSV |  |  | 0
| 64 | Výplně otvorů |  |  | HSV |  |  | 0
| 8 | Trubní vedení |  |  | HSV |  |  | 0
| 89 | Ostatní konstrukce na trubním vedení |  |  | HSV |  |  | 0
| 91 | Doplňující práce na komunikaci |  |  | HSV |  |  | 0
| 93 | Dokončovací práce inženýrských staveb |  |  | HSV |  |  | 0
| 94 | Lešení a stavební výtahy |  |  | HSV |  |  | 0
| 95 | Dokončovací konstrukce na pozemních stavbách |  |  | HSV |  |  | 0
| 95 | STAVEBNÍ PŘÍPOMOCI |  |  | HSV |  |  | 0
| 96 | Bourání konstrukcí |  |  | HSV |  |  | 0
| 99 | Staveništní přesun hmot |  |  | HSV |  |  | 0
| 58.4 | Sportovní vybavení |  |  | PSV |  |  | 0
| 711 | Izolace proti vodě |  |  | PSV |  |  | 0
| 713 | Izolace tepelné |  |  | PSV |  |  | 0
| 721 | Vnitřní kanalizace |  |  | PSV |  |  | 0
| 722 | Vnitřní vodovod |  |  | PSV |  |  | 0
| 724 | Strojní vybavení |  |  | PSV |  |  | 0
| 725 | Zařizovací předměty |  |  | PSV |  |  | 0
| 726 | Instalační prefabrikáty |  |  | PSV |  |  | 0
| 728 | Vzduchotechnika |  |  | PSV |  |  | 0
| 731 | Kotelny |  |  | PSV |  |  | 0
| 732 | Strojovny |  |  | PSV |  |  | 0
| 733 | Rozvod potrubí |  |  | PSV |  |  | 0
| 734 | Armatury |  |  | PSV |  |  | 0
| 735 | Otopná tělesa |  |  | PSV |  |  | 0
| 762 | Konstrukce tesařské |  |  | PSV |  |  | 0
| 763 | Dřevostavby |  |  | PSV |  |  | 0
| 764 | Konstrukce klempířské |  |  | PSV |  |  | 0
| 766 | Konstrukce truhlářské |  |  | PSV |  |  | 0
| 767 | Konstrukce zámečnické |  |  | PSV |  |  | 0
| 771 | Podlahy z dlaždic a obklady |  |  | PSV |  |  | 0
| 775 | Podlahy vlysové a parketové |  |  | PSV |  |  | 0
| 776 | Podlahy povlakové |  |  | PSV |  |  | 0
| 781 | Obklady keramické |  |  | PSV |  |  | 0
| 782 | Konstrukce z přírodního kamene |  |  | PSV |  |  | 0
| 783 | Nátěry |  |  | PSV |  |  | 0
| 783 | Nátěry zámečnických konsrtukcí |  |  | PSV |  |  | 0
| 784 | Malby |  |  | PSV |  |  | 0
| 798 | Ostatní dodávky |  |  | PSV |  |  | 0
| 1 | Rozváděč HR |  |  | MON |  |  | 0
| 1 | Rozváděč RE |  |  | MON |  |  | 0
| 1 | Rozvaděče MaR RA1 |  |  | MON |  |  | 0
| 2 | Rozváděč REtč |  |  | MON |  |  | 0
| 2 | Rozváděč RZS1 |  |  | MON |  |  | 0
| 2 | Řídící systém MaR |  |  | MON |  |  | 0
| 3 | Rozváděč RZS2 |  |  | MON |  |  | 0
| 3 | Velín, GSM brána a SW |  |  | MON |  |  | 0
| 35-M | Montáž čerpadel, kompr.a vodoh.zař. |  |  | MON |  |  | 0
| 4 | Komponenty a zařízení MaR |  |  | MON |  |  | 0
| 4 | Rozváděč RZS3 |  |  | MON |  |  | 0
| 5 | Montážní materiál a práce |  |  | MON |  |  | 0
| 5 | Rozváděč RO ovládací |  |  | MON |  |  | 0
| 6 | Montážní materiál a práce, prokabelování tepelných čerpadel a VZT |  |  | MON |  |  | 0
| 6 | Rozváděč RNO+CBS |  |  | MON |  |  | 0
| 99 | Ostatní |  |  | MON |  |  | 0
| M21 | Elektromontáže |  |  | MON |  |  | 0
| M21-1 | PŘÍSTROJ SPÍNAČE, PŘEPÍNAČE (s bezšroubovými svorkami) |  |  | MON |  |  | 0
| M21-2 | ZAŘÍZENÍ PRO PŘIVOLÁNÍ POMOCI INVALIDNÍ OSOBOU |  |  | MON |  |  | 0
| M21-3 | BLESKOSVOD |  |  | MON |  |  | 0
| M21-4 | HOP (hlavní ochranná přípojnice) |  |  | MON |  |  | 0
| M46 | Zemní práce při montážích |  |  | MON |  |  | 0
| M99 | OSTATNÍ - ELEKTROMONTÁŽE |  |  | MON |  |  | 0
| 999 | Poplatky za skládky |  |  | PSU |  |  | 0
| D96 | Přesuny suti a vybouraných hmot |  |  | PSU |  |  | 0
| VN | Vedlejší a ostatní náklady |  |  | VN |  |  | 0
| VN | Vedlejší náklady |  |  | VN |  |  | 0
| ON | Ostatní náklady |  |  | ON |  |  | 0
| Cena celkem | [6 empty] | 0 | 0
Note on D11: Název
Note on I11: IČO
Note on D12: Ulice
Note on I12: DIČ
Note on D13: PSČ
Note on E13: Místo

## VzorPolozky (hidden)
Položkový rozpočet
S:
O:
R:

## 01 1 Naklady
Soupis vedlejších a ostatních nákladů | [26 empty] | #TypZaznamu#
S: | 2019-05 | Sportovní hala v obci Bordovice | [24 empty] | STA
O: | 01 | Ostatní a vedlejší náklady | [21 empty] | NAK |  |  | OBJ
R: | 1 | Ostatní a vedlejší náklady | [24 empty] | ROZ
P.č. | Číslo položky | Název položky | MJ | Množství | Cena / MJ | Celkem | Dodávka | Dodávka celk. | Montáž | Montáž celk. | DPH | Cena s DPH | Hmotnost / MJ | Hmotnost celk.(t) | Dem. hmotnost / MJ | Dem. hmotnost celk.(t) | Ceník | Cen. soustava / platnost | Cenová úroveň | Nhod / MJ | Nhod celk. | Dodavatel | Typ položky
Díl: | VN | Vedlejší náklady |  |  |  | 0 |  | 0 |  | 0 |  | 0 |  | 0 |  | 0 |  |  |  |  | 0 | [5 empty] | DIL
1 | 00511 R | Geodetické práce | Soubor | 1 |  | 0 |  | 0 |  | 0 | 21 | 0 | 0 | 0 | 0 | 0 |  | RTS 19/ II | Indiv | 0 | 0 |  | VRN |  |  |  | POL99_8
|  | 1 |  | 1 | [22 empty] | VV | 0
2 | 005111020R | Vytyčení stavby | Soubor | 1 |  | 0 |  | 0 |  | 0 | 21 | 0 | 0 | 0 | 0 | 0 |  | RTS 19/ II | Indiv | 0 | 0 |  | VRN |  |  |  | POL99_8
|  | Geodetické zaměření rohů stavby, stabilizace bodů a sestavení laviček. | [24 empty] | POP
|  | Vyhotovení protokolu o vytyčení stavby se seznamem souřadnic vytyčených bodů a jejich polohopisnými (S-JTSK) a výškopisnými (Bpv) hodnotami. | [24 empty] | POP |  | Vyhotovení protokolu o vytyčení stavby se seznamem souřadnic vytyčených bodů a jejich polohopisnými (S-JTSK) a výškopisnými (Bpv) hodnotami.
|  | 1 |  | 1 | [22 empty] | VV | 0
3 | 005111021R | Vytyčení inženýrských sítí | Soubor | 1 |  | 0 |  | 0 |  | 0 | 21 | 0 | 0 | 0 | 0 | 0 |  | RTS 19/ II | Indiv | 0 | 0 |  | VRN |  |  |  | POL99_8
|  | Zaměření a vytýčení stávajících inženýrských sítí v místě stavby z hlediska jejich ochrany při provádění stavby. | [24 empty] | POP |  | Zaměření a vytýčení stávajících inženýrských sítí v místě stavby z hlediska jejich ochrany při provádění stavby.
|  | 1 |  | 1 | [22 empty] | VV | 0
4 | 005121010R | Vybudování zařízení staveniště | Soubor | 1 |  | 0 |  | 0 |  | 0 | 21 | 0 | 0 | 0 | 0 | 0 |  | RTS 19/ II | Indiv | 0 | 0 |  | VRN |  |  |  | POL99_2
|  | Náklady spojené se zřízením přípojek energií k objektům zařízení staveniště, vybudování případných měřících odběrných míst a zřízení, případná příprava území pro objekty zařízení staveniště a vlastní vybudování objektů zařízení staveniště. | [24 empty] | POP |  | Náklady spojené se zřízením přípojek energií k objektům zařízení staveniště, vybudování případných měřících odběrných míst a zřízení, případná příprava území pro objekty zařízení staveniště a vlastní vybudování objektů zařízení staveniště.
|  | 1 |  | 1 | [22 empty] | VV | 0
5 | 005121020R | Provoz zařízení staveniště | Soubor | 1 |  | 0 |  | 0 |  | 0 | 21 | 0 | 0 | 0 | 0 | 0 |  | RTS 19/ II | Indiv | 0 | 0 |  | VRN |  |  |  | POL99_2
|  | Náklady na vybavení objektů zařízení staveniště, ostraha staveniště, náklady na energie spotřebované dodavatelem v rámci provozu zařízení staveniště, náklady na potřebný úklid v prostorách zařízení staveniště, náklady na nutnou údržbu a opravy na objektech zařízení staveniště a na přípojkách energií. | [24 empty] | POP |  | Náklady na vybavení objektů zařízení staveniště, ostraha staveniště, náklady na energie spotřebované dodavatelem v rámci provozu zařízení staveniště, náklady na potřebný úklid v prostorách zařízení staveniště, náklady na nutnou údržbu a opravy na objektech zařízení staveniště a na přípojkách energií.
|  | 1 |  | 1 | [22 empty] | VV | 0
6 | 005121030R | Odstranění zařízení staveniště | Soubor | 1 |  | 0 |  | 0 |  | 0 | 21 | 0 | 0 | 0 | 0 | 0 |  | RTS 19/ II | Indiv | 0 | 0 |  | VRN |  |  |  | POL99_2
|  | Odstranění objektů zařízení staveniště včetně přípojek energií a jejich odvoz. Položka zahrnuje i náklady na úpravu povrchů po odstranění zařízení staveniště a úklid ploch, na kterých bylo zařízení staveniště provozováno. | [24 empty] | POP |  | Odstranění objektů zařízení staveniště včetně přípojek energií a jejich odvoz. Položka zahrnuje i náklady na úpravu povrchů po odstranění zařízení staveniště a úklid ploch, na kterých bylo zařízení staveniště provozováno.
|  | 1 |  | 1 | [22 empty] | VV | 0
7 | 005124010R | Koordinační činnost | Soubor | 1 |  | 0 |  | 0 |  | 0 | 21 | 0 | 0 | 0 | 0 | 0 |  | RTS 19/ II | Indiv | 0 | 0 |  | VRN |  |  |  | POL99_2
|  | Koordinace stavebních a technologických dodávek stavby. | [24 empty] | POP
|  | 1 |  | 1 | [22 empty] | VV | 0
Díl: | ON | Ostatní náklady |  |  |  | 0 |  | 0 |  | 0 |  | 0 |  | 0 |  | 0 |  |  |  |  | 0 | [5 empty] | DIL
8 | 004111020R | Vypracování projektové dokumentace | Soubor | 1 |  | 0 |  | 0 |  | 0 | 21 | 0 | 0 | 0 | 0 | 0 |  | RTS 19/ II | Indiv | 0 | 0 |  | VRN |  |  |  | POL99_8
|  | Náklady spojené s vypracováním projektové dokumentace, většinou v obsahu a rozsahu projektové dokumentace pro provádění stavby, ale mohou zde být obsaženy i náklady na jiné stupně projektové dokumentace, pokud jsou součástí požadavků objednatele. | [24 empty] | POP |  | Náklady spojené s vypracováním projektové dokumentace, většinou v obsahu a rozsahu projektové dokumentace pro provádění stavby, ale mohou zde být obsaženy i náklady na jiné stupně projektové dokumentace, pokud jsou součástí požadavků objednatele.
|  | Dodavatelská dokumentace : 1 |  | 1 | [22 empty] | VV | 0
9 | 004111020R | Vypracování projektové dokumentace | Soubor | 1 |  | 0 |  | 0 |  | 0 | 21 | 0 | 0 | 0 | 0 | 0 |  | RTS 19/ II | Indiv | 0 | 0 |  | VRN |  |  |  | POL99_8
|  | Náklady spojené s vypracováním projektové dokumentace, většinou v obsahu a rozsahu projektové dokumentace pro provádění stavby, ale mohou zde být obsaženy i náklady na jiné stupně projektové dokumentace, pokud jsou součástí požadavků objednatele. | [24 empty] | POP |  | Náklady spojené s vypracováním projektové dokumentace, většinou v obsahu a rozsahu projektové dokumentace pro provádění stavby, ale mohou zde být obsaženy i náklady na jiné stupně projektové dokumentace, pokud jsou součástí požadavků objednatele.
|  | Dokumentace pro zámečnické výrobky : 1 |  | 1 | [22 empty] | VV | 0
10 | 005211010R | Předání a převzetí staveniště | Soubor | 1 |  | 0 |  | 0 |  | 0 | 21 | 0 | 0 | 0 | 0 | 0 |  | RTS 19/ II | Indiv | 0 | 0 |  | VRN |  |  |  | POL99_8
|  | Náklady spojené s účastí zhotovitele na předání a převzetí staveniště. | [24 empty] | POP
|  | 1 |  | 1 | [22 empty] | VV | 0
11 | 005211020R | Ochrana stávaj. inženýrských sítí na staveništi | Soubor | 1 |  | 0 |  | 0 |  | 0 | 21 | 0 | 0 | 0 | 0 | 0 |  | RTS 19/ II | Indiv | 0 | 0 |  | VRN |  |  |  | POL99_8
|  | Náklady na přezkoumání podkladů objednatele o stavu inženýrských sítí probíhajících staveništěm nebo dotčenými stavbou i mimo území staveniště, kontrola vytýčení jejich skutečné trasy a provedení ochranných opatření pro zabezpečení stávajících inženýrských sítí. | [24 empty] | POP |  | Náklady na přezkoumání podkladů objednatele o stavu inženýrských sítí probíhajících staveništěm nebo dotčenými stavbou i mimo území staveniště, kontrola vytýčení jejich skutečné trasy a provedení ochranných opatření pro zabezpečení stávajících inženýrských sítí.
|  | 1 |  | 1 | [22 empty] | VV | 0
12 | 005211030R | Dočasná dopravní opatření | Soubor | 1 |  | 0 |  | 0 |  | 0 | 21 | 0 | 0 | 0 | 0 | 0 |  | RTS 19/ II | Indiv | 0 | 0 |  | VRN |  |  |  | POL99_8
|  | Náklady na vyhotovení návrhu dočasného dopravního značení, jeho projednání s dotčenými orgány a organizacemi, dodání dopravních značek a světelné signalizace, jejich rozmístění a přemísťování a jejich údržba v průběhu výstavby včetně následného odstranění po ukončení stavebních prací. | [24 empty] | POP |  | Náklady na vyhotovení návrhu dočasného dopravního značení, jeho projednání s dotčenými orgány a organizacemi, dodání dopravních značek a světelné signalizace, jejich rozmístění a přemísťování a jejich údržba v průběhu výstavby včetně následného odstranění po ukončení stavebních prací.
|  | 1 |  | 1 | [22 empty] | VV | 0
13 | 005211080R | Bezpečnostní a hygienická opatření na staveništi | Soubor | 1 |  | 0 |  | 0 |  | 0 | 21 | 0 | 0 | 0 | 0 | 0 |  | RTS 19/ II | Indiv | 0 | 0 |  | VRN |  |  |  | POL99_8
|  | Náklady na ochranu staveniště před vstupem nepovolaných osob - oplocení staveniště mobilním oplocením, včetně příslušného značení, náklady na osvětlení staveniště, náklady na vypracování potřebné dokumentace pro provoz staveniště z hlediska požární ochrany (požární řád a poplachová směrnice) a z hlediska provozu staveniště (provozně dopravní řád). | [24 empty] | POP |  | Náklady na ochranu staveniště před vstupem nepovolaných osob - oplocení staveniště mobilním oplocením, včetně příslušného značení, náklady na osvětlení staveniště, náklady na vypracování potřebné dokumentace pro provoz staveniště z hlediska požární ochrany (požární řád a poplachová směrnice) a z hlediska provozu staveniště (provozně dopravní řád).
|  | 1 |  | 1 | [22 empty] | VV | 0
14 | 00523 R | Zkoušky a revize | Soubor | 1 |  | 0 |  | 0 |  | 0 | 21 | 0 | 0 | 0 | 0 | 0 |  | RTS 19/ II | Indiv | 0 | 0 |  | VRN |  |  |  | POL99_8
|  | Náklady zhotovitele, související s prováděním zkoušek a revizí předepsaných technickými normami nebo objednatelem a které jsou pro provedení díla nezbytné. | [24 empty] | POP |  | Náklady zhotovitele, související s prováděním zkoušek a revizí předepsaných technickými normami nebo objednatelem a které jsou pro provedení díla nezbytné.
|  | Kompletace všech revizí a zkoušek : 1 |  | 1 | [22 empty] | VV | 0
15 | 005231040R | Provozní řády | Soubor | 1 |  | 0 |  | 0 |  | 0 | 21 | 0 | 0 | 0 | 0 | 0 |  | RTS 19/ II | Indiv | 0 | 0 |  | VRN |  |  |  | POL99_8
|  | Náklady zhotovitele na vypracování provozních řádů pro zkušební či trvalý provoz včetně nákladů na předání všech návodů k obsluze a údržbě pro technologická zařízení a včetně zaškolení obsluhy objednatele. | [24 empty] | POP |  | Náklady zhotovitele na vypracování provozních řádů pro zkušební či trvalý provoz včetně nákladů na předání všech návodů k obsluze a údržbě pro technologická zařízení a včetně zaškolení obsluhy objednatele.
|  | Provozní řád sportovní haly : 1 |  | 1 | [22 empty] | VV | 0
16 | 00524 R | Předání a převzetí díla | Soubor | 1 |  | 0 |  | 0 |  | 0 | 21 | 0 | 0 | 0 | 0 | 0 |  | RTS 19/ II | Indiv | 0 | 0 |  | VRN |  |  |  | POL99_8
|  | Náklady zhotovitele, které vzniknou v souvislosti s povinnostmi zhotovitele při předání a převzetí díla. | [24 empty] | POP |  | Náklady zhotovitele, které vzniknou v souvislosti s povinnostmi zhotovitele při předání a převzetí díla.
|  | 1 |  | 1 | [22 empty] | VV | 0
17 | 005241010R | Dokumentace skutečného provedení | Soubor | 1 |  | 0 |  | 0 |  | 0 | 21 | 0 | 0 | 0 | 0 | 0 |  | RTS 19/ II | Indiv | 0 | 0 |  | VRN |  |  |  | POL99_8
|  | Náklady na vyhotovení dokumentace skutečného provedení stavby a její předání objednateli v požadované formě a v požadovaném počtu. | [24 empty] | POP |  | Náklady na vyhotovení dokumentace skutečného provedení stavby a její předání objednateli v požadované formě a v požadovaném počtu.
|  | Rozsah a obsah dokumentace skutečného provedení stavby dle přílohy č. 7, vyhláška č. 499/2006 Sb. o dokumentaci staveb ve znění novel. | [24 empty] | POP |  | Rozsah a obsah dokumentace skutečného provedení stavby dle přílohy č. 7, vyhláška č. 499/2006 Sb. o dokumentaci staveb ve znění novel.
|  | 1 |  | 1 | [22 empty] | VV | 0
18 | 005241010R | Dokumentace skutečného provedení | Soubor | 1 |  | 0 |  | 0 |  | 0 | 21 | 0 | 0 | 0 | 0 | 0 |  | RTS 19/ II | Indiv | 0 | 0 |  | VRN |  |  |  | POL99_8
|  | Náklady na vyhotovení dokumentace skutečného provedení stavby a její předání objednateli v požadované formě a v požadovaném počtu. | [24 empty] | POP |  | Náklady na vyhotovení dokumentace skutečného provedení stavby a její předání objednateli v požadované formě a v požadovaném počtu.
|  | Zhotovitel pro vydání kolaudačního souhlasu opatří závazná stanoviska dotčených orgánů k užívání stavby vyžadovaná zvláštními právními předpisy. | [24 empty] | POP |  | Zhotovitel pro vydání kolaudačního souhlasu opatří závazná stanoviska dotčených orgánů k užívání stavby vyžadovaná zvláštními právními předpisy.
|  | 1 |  | 1 | [22 empty] | VV | 0
19 | 005241020R | Geodetické zaměření skutečného provedení | Soubor | 1 |  | 0 |  | 0 |  | 0 | 21 | 0 | 0 | 0 | 0 | 0 |  | RTS 19/ II | Indiv | 0 | 0 |  | VRN |  |  |  | POL99_8
|  | Náklady na provedení geodetického zaměření skutečného provedení stavby, v rozsahu nezbytném pro zápis změn do katastru nemovitostí. | [24 empty] | POP |  | Náklady na provedení geodetického zaměření skutečného provedení stavby, v rozsahu nezbytném pro zápis změn do katastru nemovitostí.
|  | 1 |  | 1 | [22 empty] | VV | 0
20 | 005281010R | Propagace | Soubor | 1 |  | 0 |  | 0 |  | 0 | 21 | 0 | 0 | 0 | 0 | 0 |  | RTS 19/ II | Indiv | 0 | 0 |  | VRN |  |  |  | POL99_8
|  | Náklady spojené s povinnou publicitou, pokud ji objednatel požaduje. Zahrnuje zejména náklady na propagační a informační billboardy, tabule, internetovou propagaci, tiskoviny apod | [24 empty] | POP |  | Náklady spojené s povinnou publicitou, pokud ji objednatel požaduje. Zahrnuje zejména náklady na propagační a informační billboardy, tabule, internetovou propagaci, tiskoviny apod
|  | 1 |  | 1 | [22 empty] | VV | 0
21 | 0052410293 | Fotodokumentace realizace stavby | soubor | 1 |  | 0 |  | 0 |  | 0 | 21 | 0 | 0 | 0 | 0 | 0 |  | Vlastní | Indiv | 0 | 0 |  | VRN |  |  |  | POL99_8
|  | 1 |  | 1 | [22 empty] | VV | 0
22 | 02520 | ZKOUŠENÍ MATERIÁLŮ NEZÁVISLOU ZKUŠEBNOUzkouška únosnosti stávající účelové komunikace zahrnuje, veškeré náklady spojené s objednatelem požadovanými zkouškami | kompl. | 1 |  | 0 |  | 0 |  | 0 | 21 | 0 | 0 | 0 | 0 | 0 |  | Vlastní | Indiv | 0 | 0 |  | VRN |  |  |  | POL99_
|  | 1 |  | 1 | [22 empty] | VV | 0
23 | 02620 | ZKOUŠENÍ KONSTRUKCÍ A PRACÍ NEZÁVISLOU ZKUŠEBNOUvč. zkoušky únosnosti stáv. účel komunikace, zahrnuje veškeré náklady spojené s objednatelem požadovanými zkouškami | kompl. | 1 |  | 0 |  | 0 |  | 0 | 21 | 0 | 0 | 0 | 0 | 0 |  | Vlastní | Indiv | 0 | 0 |  | VRN |  |  |  | POL99_
|  | 1 |  | 1 | [22 empty] | VV | 0
24 | ON1002 | Náklady na zajištění přejezdových plechů a provizorních lávek přes výkopy, práce za provozu | kompl. | 1 |  | 0 |  | 0 |  | 0 | 21 | 0 | 0 | 0 | 0 | 0 |  | Vlastní | Indiv | 0 | 0 |  | VRN |  |  |  | POL99_8
|  | 1 |  | 1 | [22 empty] | VV | 0
[25 empty] | 15 | 21 | DPH
| Celkem |  |  |  |  | 0 | [18 empty] | 0 | 0 | SUM
END
Note on S6: Jedná se o informaci, zda se jedná o položku, která je do rozpočtu zadána z cenové soustavy RTS, nebo vlastní.
Note on T6: Jedná se o název CÚ, která je zadána u položky rozpočtu

## SO 01 1 Pol
Položkový soupis prací a dodávek | [26 empty] | #TypZaznamu#
S: | 2019-05 | Sportovní hala v obci Bordovice | [24 empty] | STA
O: | SO 01 | Sportovní hala | [21 empty] | STA |  |  | OBJ
R: | 1 | Vlastní objekt | [24 empty] | ROZ
P.č. | Číslo položky | Název položky | MJ | Množství | Cena / MJ | Celkem | Dodávka | Dodávka celk. | Montáž | Montáž celk. | DPH | Cena s DPH | Hmotnost / MJ | Hmotnost celk.(t) | Dem. hmotnost / MJ | Dem. hmotnost celk.(t) | Ceník | Cen. soustava / platnost | Cenová úroveň | Nhod / MJ | Nhod celk. | Dodavatel | Typ položky
Díl: | 12 | Odkopávky a prokopávky |  |  |  | 0 |  | 0 |  | 0 |  | 0 |  | 0 |  | 0 |  |  |  |  | 0 | [5 empty] | DIL
1 | 121101102R00 | Sejmutí ornice s přemístěním na vzdálenost přes 50 do 100 m | m3 | 255 |  | 0 |  | 0 |  | 0 | 21 | 0 | 0 | 0 | 0 | 0 | 800-1 | RTS 19/ II | RTS 19/ II | 0 | 0 |  | Práce |  |  |  | POL1_1
|  | nebo lesní půdy, s vodorovným přemístěním na hromady v místě upotřebení nebo na dočasné či trvalé skládky se složením | [24 empty] | SPI |  | nebo lesní půdy, s vodorovným přemístěním na hromady v místě upotřebení nebo na dočasné či trvalé skládky se složením
|  | 1700*0,15 |  | 255 | [22 empty] | VV | 0
2 | 122201103R00 | Odkopávky a prokopávky nezapažené v hornině 3 přes 1 000 do 10 000 m3 | m3 | 1556.425 |  | 0 |  | 0 |  | 0 | 21 | 0 | 0 | 0 | 0 | 0 | 800-1 | RTS 19/ II | RTS 19/ II | 0 | 0 |  | Práce |  |  |  | POL1_1
|  | s přehozením výkopku na vzdálenost do 3 m nebo s naložením na dopravní prostředek, | [24 empty] | SPI
|  | HTÚ : 1,9/2*21*30+1,2/2*15*8 |  | 670.5 | [22 empty] | VV | 0
|  | (0,7+2,4)/2*12,5*29+(0,7+1,8)/2*6*5 |  | 599.375 | [22 empty] | VV | 0
|  | 1,6/2*16,5*15+(0,7+1,6)/2*11*7 |  | 286.55 | [22 empty] | VV | 0
3 | 122201109R00 | Odkopávky a prokopávky nezapažené v hornině 3 příplatek k cenám za lepivost horniny | m3 | 1556.425 |  | 0 |  | 0 |  | 0 | 21 | 0 | 0 | 0 | 0 | 0 | 800-1 | RTS 19/ II | RTS 19/ II | 0 | 0 |  | Práce |  |  |  | POL1_1
|  | s přehozením výkopku na vzdálenost do 3 m nebo s naložením na dopravní prostředek, | [24 empty] | SPI
|  | Odkaz na mn. položky pořadí 2 : 1556,42500 |  | 1556.425 | [22 empty] | VV | 5
Díl: | 13 | Hloubené vykopávky |  |  |  | 0 |  | 0 |  | 0 |  | 0 |  | 0 |  | 0 |  |  |  |  | 13.85 | [5 empty] | DIL
4 | 131201112R00 | Hloubení nezapažených jam a zářezů do 1000 m3, v hornině 3, hloubení strojně | m3 | 227.712 |  | 0 |  | 0 |  | 0 | 21 | 0 | 0 | 0 | 0 | 0 | 800-1 | RTS 19/ II | RTS 19/ II | 0 | 0 |  | Práce |  |  |  | POL1_1
|  | kromě zářezů se šikmými stěnami pro podzemní vedení, s urovnáním dna do předepsaného profilu a spádu, s případným nutným přemístěním ve výkopišti a dále buď s přemístěním výkopku na přilehlém terénu na vzdálenost do 3 m od okraje jámy nebo s naložením na dopravní prostředek, | [24 empty] | SPI |  | kromě zářezů se šikmými stěnami pro podzemní vedení, s urovnáním dna do předepsaného profilu a spádu, s případným nutným přemístěním ve výkopišti a dále buď s přemístěním výkopku na přilehlém terénu na vzdálenost do 3 m od okraje jámy nebo s naložením na dopravní prostředek,
|  | patky -1,75 : 1,2*(3,2*3,4)*2+1,2*(3,2*3,9)*7+1,2*(3,2*3,6)*7 |  | 227.712 | [22 empty] | VV | 0
5 | 131201119R00 | Hloubení nezapažených jam a zářezů příplatek za lepivost, v hornině 3, | m3 | 227.712 |  | 0 |  | 0 |  | 0 | 21 | 0 | 0 | 0 | 0 | 0 | 800-1 | RTS 19/ II | RTS 19/ II | 0 | 0 |  | Práce |  |  |  | POL1_1
|  | kromě zářezů se šikmými stěnami pro podzemní vedení, s urovnáním dna do předepsaného profilu a spádu, s případným nutným přemístěním ve výkopišti a dále buď s přemístěním výkopku na přilehlém terénu na vzdálenost do 3 m od okraje jámy nebo s naložením na dopravní prostředek, | [24 empty] | SPI |  | kromě zářezů se šikmými stěnami pro podzemní vedení, s urovnáním dna do předepsaného profilu a spádu, s případným nutným přemístěním ve výkopišti a dále buď s přemístěním výkopku na přilehlém terénu na vzdálenost do 3 m od okraje jámy nebo s naložením na dopravní prostředek,
|  | patky -1,75 : 1,2*(3,2*3,4)*2+1,2*(3,2*3,9)*7+1,2*(3,2*3,6)*7 |  | 227.712 | [22 empty] | VV | 0
6 | 132201212R00 | Hloubení rýh šířky přes 60 do 200 cm do 1000 m3, v hornině 3, hloubení strojně | m3 | 173.1343 |  | 0 |  | 0 |  | 0 | 21 | 0 | 0 | 0 | 0 | 0 | 800-1 | RTS 19/ II | RTS 19/ II | 0 | 0 |  | Práce |  |  |  | POL1_1
|  | zapažených i nezapažených, s urovnáním dna do předepsaného profilu a spádu, s případně nutným přehozením výkopku na vzdálenost do 3 m ve výkopišti, s přehozením výkopku na přilehlém terénu na vzdálenost do 5 m od podélné osy rýhy nebo s naložením výkopku na dopravní prostředek. | [24 empty] | SPI |  | zapažených i nezapažených, s urovnáním dna do předepsaného profilu a spádu, s případně nutným přehozením výkopku na vzdálenost do 3 m ve výkopišti, s přehozením výkopku na přilehlém terénu na vzdálenost do 5 m od podélné osy rýhy nebo s naložením výkopku na dopravní prostředek.
|  | výkr.základy : | [24 empty] | VV | 0
|  | mezi patkami -1,15 : 1*0,5*(0,9*6+0,6+1,95+0,73) |  | 4.34 | [22 empty] | VV | 0
|  | 0,8*0,5*(0,9*6) |  | 2.16 | [22 empty] | VV | 0
|  | pasy -1,75 : 1,2*1,1*3,3+0,95*1,1*3,05+1,2*1,1*(2+2,4+7,2+1,3) |  | 24.5712 | [22 empty] | VV | 0
|  | 1*1,1*(5,9+13,55+3,8) |  | 25.575 | [22 empty] | VV | 0
|  | pasy -1,25 : 1,2*0,6*(3,1+5+1,3)+1*0,6*(3,1+2,8+6,3) |  | 14.088 | [22 empty] | VV | 0
|  | pasy -1,5 : 1,2*0,85*(1,5+5+6,3+2,25) |  | 15.351 | [22 empty] | VV | 0
|  | pasy-2,2 : 1,2*1,55*(18,75+0,5+4,6)+1*1,55*2 |  | 47.461 | [22 empty] | VV | 0
|  | pasy-1,95 : 1,2*1,3*(1,9+4) |  | 9.204 | [22 empty] | VV | 0
|  | pasy -1,75 : 1,2*1,1*10,7 |  | 14.124 | [22 empty] | VV | 0
|  | pasy-1,25 : 1*0,6*(2+2,3+1,9+4,7+1,9+2,3+2,2) |  | 10.38 | [22 empty] | VV | 0
|  | pasy-1,7 : 1*1,05*(1,8+3,5+0,3) |  | 5.88 | [22 empty] | VV | 0
7 | 132201219R00 | Příplatek za lepivost - hloubení rýh 200cm v hor.3 | m3 | 173.1343 |  | 0 |  | 0 |  | 0 | 21 | 0 | 0 | 0 | 0 | 0 |  | RTS 13/ I | RTS 19/ II | 0.08 | 13.85 |  | Práce |  |  |  | POL1_1
|  | Odkaz na mn. položky pořadí 6 : 173,13425 |  | 173.1343 | [22 empty] | VV | 5
8 | 133201101R00 | Hloubení šachet v hornině 3 do 100 m3 | m3 | 3.15 |  | 0 |  | 0 |  | 0 | 21 | 0 | 0 | 0 | 0 | 0 | 800-1 | RTS 19/ II | RTS 19/ II | 0 | 0 |  | Práce |  |  |  | POL1_1
|  | zapažených i nezapažených se svislým přemístění výkopku a urovnáním dna do předepsaného profilu a spádu, s případným nutným přemístěním výkopku ve výkopišti, s přehozením výkopku na přilehlém terénu na vzdálenost do 5 m od hrany šachty nebo s naložením na dopravní prostředek, | [24 empty] | SPI |  | zapažených i nezapažených se svislým přemístění výkopku a urovnáním dna do předepsaného profilu a spádu, s případným nutným přemístěním výkopku ve výkopišti, s přehozením výkopku na přilehlém terénu na vzdálenost do 5 m od hrany šachty nebo s naložením na dopravní prostředek,
|  | patka -1,2 : 1*1*0,55+1*1*0,35 |  | 0.9 | [22 empty] | VV | 0
|  | jímka -1,5 : 1,5*1,5*1 |  | 2.25 | [22 empty] | VV | 0
9 | 133201109R00 | Hloubení šachet v hornině 3 příplatek za lepivost horniny | m3 | 3.15 |  | 0 |  | 0 |  | 0 | 21 | 0 | 0 | 0 | 0 | 0 | 800-1 | RTS 19/ II | RTS 19/ II | 0 | 0 |  | Práce |  |  |  | POL1_1
|  | zapažených i nezapažených se svislým přemístění výkopku a urovnáním dna do předepsaného profilu a spádu, s případným nutným přemístěním výkopku ve výkopišti, s přehozením výkopku na přilehlém terénu na vzdálenost do 5 m od hrany šachty nebo s naložením na dopravní prostředek, | [24 empty] | SPI |  | zapažených i nezapažených se svislým přemístění výkopku a urovnáním dna do předepsaného profilu a spádu, s případným nutným přemístěním výkopku ve výkopišti, s přehozením výkopku na přilehlém terénu na vzdálenost do 5 m od hrany šachty nebo s naložením na dopravní prostředek,
|  | patka -1,2 : 1*1*0,55+1*1*0,35 |  | 0.9 | [22 empty] | VV | 0
|  | jímka -1,5 : 1,5*1,5*1 |  | 2.25 | [22 empty] | VV | 0
Díl: | 16 | Přemístění výkopku |  |  |  | 0 |  | 0 |  | 0 |  | 0 |  | 0 |  | 0 |  |  |  |  | 0 | [5 empty] | DIL
10 | 161101101R00 | Svislé přemístění výkopku z horniny 1 až 4, při hloubce výkopu přes 1 do 2,5 m | m3 | 637.46 |  | 0 |  | 0 |  | 0 | 21 | 0 | 0 | 0 | 0 | 0 | 800-1 | RTS 19/ II | RTS 19/ II | 0 | 0 |  | Práce |  |  |  | POL1_1
|  | bez naložení do dopravní nádoby, ale s vyprázdněním dopravní nádoby na hromadu nebo na dopravní prostředek, | [24 empty] | SPI |  | bez naložení do dopravní nádoby, ale s vyprázdněním dopravní nádoby na hromadu nebo na dopravní prostředek,
|  | HTÚ : (1,9/2*21*30+1,2/2*15*8)*0,15 |  | 100.575 | [22 empty] | VV | 0
|  | ((0,7+2,4)/2*12,5*29+(0,7+1,8)/2*6*5)*0,15 |  | 89.9062 | [22 empty] | VV | 0
|  | (1,6/2*16,5*15+(0,7+1,6)/2*11*7)*0,15 |  | 42.9825 | [22 empty] | VV | 0
|  | patky -1,75 : 1,2*(3,2*3,4)*2+1,2*(3,2*3,9)*7+1,2*(3,2*3,6)*7 |  | 227.712 | [22 empty] | VV | 0
|  | mezi patkami -1,15 : 1*0,5*(0,9*6+0,6+1,95+0,73) |  | 4.34 | [22 empty] | VV | 0
|  | 0,8*0,5*(0,9*6) |  | 2.16 | [22 empty] | VV | 0
|  | pasy -1,75 : 1,2*1,1*3,3+0,95*1,1*3,05+1,2*1,1*(2+2,4+7,2+1,3) |  | 24.5712 | [22 empty] | VV | 0
|  | 1*1,1*(5,9+13,55+3,8) |  | 25.575 | [22 empty] | VV | 0
|  | pasy -1,25 : 1,2*0,6*(3,1+5+1,3)+1*0,6*(3,1+2,8+6,3) |  | 14.088 | [22 empty] | VV | 0
|  | pasy -1,5 : 1,2*0,85*(1,5+5+6,3+2,25) |  | 15.351 | [22 empty] | VV | 0
|  | pasy-2,2 : 1,2*1,55*(18,75+0,5+4,6)+1*1,55*2 |  | 47.461 | [22 empty] | VV | 0
|  | pasy-1,95 : 1,2*1,3*(1,9+4) |  | 9.204 | [22 empty] | VV | 0
|  | pasy -1,75 : 1,2*1,1*10,7 |  | 14.124 | [22 empty] | VV | 0
|  | pasy-1,25 : 1*0,6*(2+2,3+1,9+4,7+1,9+2,3+2,2) |  | 10.38 | [22 empty] | VV | 0
|  | pasy-1,7 : 1*1,05*(1,8+3,5+0,3) |  | 5.88 | [22 empty] | VV | 0
|  | patka -1,2 : 1*1*0,55+1*1*0,35 |  | 0.9 | [22 empty] | VV | 0
|  | jímka -1,5 : 1,5*1,5*1 |  | 2.25 | [22 empty] | VV | 0
11 | 162301102R00 | Vodorovné přemístění výkopku z horniny 1 až 4, na vzdálenost přes 500 do 1 000 m | m3 | 58.65 |  | 0 |  | 0 |  | 0 | 21 | 0 | 0 | 0 | 0 | 0 | 800-1 | RTS 19/ II | RTS 19/ II | 0 | 0 |  | Práce |  |  |  | POL1_1
|  | po suchu, bez naložení výkopku, avšak se složením bez rozhrnutí, zpáteční cesta vozidla. | [24 empty] | SPI
|  | odvoz ornice : 0,15*391 |  | 58.65 | [22 empty] | VV | 0
12 | 162701105R00 | Vodorovné přemístění výkopku z horniny 1 až 4, na vzdálenost přes 9 000 do 10 000 m | m3 | 1714.975 |  | 0 |  | 0 |  | 0 | 21 | 0 | 0 | 0 | 0 | 0 | 800-1 | RTS 19/ II | RTS 19/ II | 0 | 0 |  | Práce |  |  |  | POL1_1
|  | po suchu, bez naložení výkopku, avšak se složením bez rozhrnutí, zpáteční cesta vozidla. | [24 empty] | SPI
|  | HTÚ : 1,9/2*21*30+1,2/2*15*8 |  | 670.5 | [22 empty] | VV | 0
|  | (0,7+2,4)/2*12,5*29+(0,7+1,8)/2*6*5 |  | 599.375 | [22 empty] | VV | 0
|  | 1,6/2*16,5*15+(0,7+1,6)/2*11*7 |  | 286.55 | [22 empty] | VV | 0
|  | patky -1,75 : 1,2*(3,2*3,4)*2+1,2*(3,2*3,9)*7+1,2*(3,2*3,6)*7 |  | 227.712 | [22 empty] | VV | 0
|  | mezi patkami -1,15 : 1*0,5*(0,9*6+0,6+1,95+0,73) |  | 4.34 | [22 empty] | VV | 0
|  | 0,8*0,5*(0,9*6) |  | 2.16 | [22 empty] | VV | 0
|  | pasy -1,75 : 1,2*1,1*3,3+0,95*1,1*3,05+1,2*1,1*(2+2,4+7,2+1,3) |  | 24.5712 | [22 empty] | VV | 0
|  | 1*1,1*(5,9+13,55+3,8) |  | 25.575 | [22 empty] | VV | 0
|  | pasy -1,25 : 1,2*0,6*(3,1+5+1,3)+1*0,6*(3,1+2,8+6,3) |  | 14.088 | [22 empty] | VV | 0
|  | pasy -1,5 : 1,2*0,85*(1,5+5+6,3+2,25) |  | 15.351 | [22 empty] | VV | 0
|  | pasy-2,2 : 1,2*1,55*(18,75+0,5+4,6)+1*1,55*2 |  | 47.461 | [22 empty] | VV | 0
|  | pasy-1,95 : 1,2*1,3*(1,9+4) |  | 9.204 | [22 empty] | VV | 0
|  | pasy -1,75 : 1,2*1,1*10,7 |  | 14.124 | [22 empty] | VV | 0
|  | pasy-1,25 : 1*0,6*(2+2,3+1,9+4,7+1,9+2,3+2,2) |  | 10.38 | [22 empty] | VV | 0
|  | pasy-1,7 : 1*1,05*(1,8+3,5+0,3) |  | 5.88 | [22 empty] | VV | 0
|  | patka -1,2 : 1*1*0,55+1*1*0,35 |  | 0.9 | [22 empty] | VV | 0
|  | jímka -1,5 : 1,5*1,5*1 |  | 2.25 | [22 empty] | VV | 0
|  | odpočet zásypy : -234,9463 |  | -234.9463 | [22 empty] | VV | 0
|  | odpočet násypy : -10,5 |  | -10.5 | [22 empty] | VV | 0
13 | 162701109R00 | Vodorovné přemístění výkopku příplatek k ceně za každých dalších i započatých 1 000 m přes 10 000 m z horniny 1 až 4 | m3 | 8574.875 |  | 0 |  | 0 |  | 0 | 21 | 0 | 0 | 0 | 0 | 0 | 800-1 | RTS 19/ II | RTS 19/ II | 0 | 0 |  | Práce |  |  |  | POL1_1
|  | po suchu, bez naložení výkopku, avšak se složením bez rozhrnutí, zpáteční cesta vozidla. | [24 empty] | SPI
|  | dalších 5km : 1714,975*5 |  | 8574.875 | [22 empty] | VV | 0
Díl: | 17 | Konstrukce ze zemin |  |  |  | 0 |  | 0 |  | 0 |  | 0 |  | 146.7 |  | 0 |  |  |  |  | 0 | [5 empty] | DIL
14 | 171102105R00 | Uložení sypaniny do zhutněných násypů dálnic a let z hornin soudržných zhutněných na 103 % PS | m3 | 10.5 |  | 0 |  | 0 |  | 0 | 21 | 0 | 0 | 0 | 0 | 0 | 800-1 | RTS 19/ II | RTS 19/ II | 0 | 0 |  | Práce |  |  |  | POL1_1
|  | s rozprostřením sypaniny ve vrstvách, s hrubým urovnáním a uzavřením povrchu násypu, | [24 empty] | SPI
|  | 3*0,35/2*20 |  | 10.5 | [22 empty] | VV | 0
15 | 171201201R00 | Uložení sypaniny na dočasnou skládku tak, že na 1 m2 plochy připadá přes 2 m3 výkopku nebo ornice | m3 | 1714.975 |  | 0 |  | 0 |  | 0 | 21 | 0 | 0 | 0 | 0 | 0 | 800-1 | RTS 19/ II | RTS 19/ II | 0 | 0 |  | Práce |  |  |  | POL1_1
|  | Odkaz na mn. položky pořadí 12 : 1714,97495 |  | 1714.975 | [22 empty] | VV | 5
16 | 174101102R00 | Zásyp sypaninou se zhutněním v uzavřených prostorách s urovnáním povrchu zásypu s ručním zhutněním | m3 | 312.1592 |  | 0 |  | 0 |  | 0 | 21 | 0 | 0 | 0 | 0 | 0 | 800-1 | RTS 19/ II | RTS 19/ II | 0 | 0 |  | Práce |  |  |  | POL1_1
|  | z jakékoliv horniny s uložením výkopku po vrstvách, | [24 empty] | SPI
|  | okolo patek : 1,2*(3,2*3,4)*2+1,2*(3,2*3,9)*7+1,2*(3,2*3,6)*7-58,5 |  | 169.212 | [22 empty] | VV | 0
|  | 1*1*0,55+1*1*0,35-(0,5*0,5*0,9)*2 |  | 0.45 | [22 empty] | VV | 0
|  | 1,5*1,5*1-1*1*1 |  | 1.25 | [22 empty] | VV | 0
|  | pasy mezi patkami : 1*0,5*(0,9*6+0,6+1,95+0,73) |  | 4.34 | [22 empty] | VV | 0
|  | 0,8*0,5*(0,9*6) |  | 2.16 | [22 empty] | VV | 0
|  | 1,2*1,1*3,3+0,95*1,1*3,05+1,2*1,1*(2+2,4+7,2+1,3) |  | 24.5712 | [22 empty] | VV | 0
|  | 1*1,1*(5,9+13,55+3,8) |  | 25.575 | [22 empty] | VV | 0
|  | 1,2*0,6*(3,1+5+1,3)+1*0,6*(3,1+2,8+6,3) |  | 14.088 | [22 empty] | VV | 0
|  | 1,2*0,85*(1,5+5+6,3+2,25) |  | 15.351 | [22 empty] | VV | 0
|  | 1,2*1,55*(18,75+0,5+4,6)+1*1,55*2 |  | 47.461 | [22 empty] | VV | 0
|  | 1,2*1,3*(1,9+4) |  | 9.204 | [22 empty] | VV | 0
|  | 1,2*1,1*10,7 |  | 14.124 | [22 empty] | VV | 0
|  | 1*0,6*(2+2,3+1,9+4,7+1,9+2,3+2,2) |  | 10.38 | [22 empty] | VV | 0
|  | 1*1,05*(1,8+3,5+0,3) |  | 5.88 | [22 empty] | VV | 0
|  | -99,6-9,5 |  | -109.1 | [22 empty] | VV | 0
|  | Mezisoučet |  | 234.9462 | [22 empty] | VV | 1
|  | obvod stěny : | [24 empty] | VV | 0
|  | západ : 0,9*0,5*(11,7+1,25*2+7)+0,7*0,5*10,7+1,3*0,5*2,8 |  | 15.105 | [22 empty] | VV | 0
|  | jih : (1,9+1,4)/2*0,6*27,7 |  | 27.423 | [22 empty] | VV | 0
|  | východ : (1,7+0,9)/2*7,1+(0,9+0,5)/2*7,2+1*0,6*(1,5+2,7)+0,3*0,5*5,3 |  | 17.585 | [22 empty] | VV | 0
|  | západ : (0,3+0,7)/2*(33,2+0,5*2) |  | 17.1 | [22 empty] | VV | 0
|  | Mezisoučet |  | 77.213 | [22 empty] | VV | 1
17 | 58344197 | štěrkodrť frakce 0,0 až 63,0 mm; třída A | T | 146.7047 |  | 0 |  | 0 |  | 0 | 21 | 0 | 1 | 146.7 | 0 | 0 | SPCM | RTS 19/ II | RTS 19/ II | 0 | 0 |  | Specifikace |  |  |  | POL3_1
|  | západ : 0,9*0,5*(11,7+1,25*2+7)+0,7*0,5*10,7+1,3*0,5*2,8 |  | 15.105 | [22 empty] | VV | 0
|  | jih : (1,9+1,4)/2*0,6*27,7 |  | 27.423 | [22 empty] | VV | 0
|  | východ : (1,7+0,9)/2*7,1+(0,9+0,5)/2*7,2+1*0,6*(1,5+2,7)+0,3*0,5*5,3 |  | 17.585 | [22 empty] | VV | 0
|  | západ : (0,3+0,7)/2*(33,2+0,5*2) |  | 17.1 | [22 empty] | VV | 0
|  | Mezisoučet |  | 77.213 | [22 empty] | VV | 1
|  | -77,213+77,213*1,9 |  | 69.4917 | [22 empty] | VV | 0
Díl: | 18 | Povrchové úpravy terénu |  |  |  | 0 |  | 0 |  | 0 |  | 0 |  | 0 |  | 0 |  |  |  |  | 0 | [5 empty] | DIL
18 | 181101111R00 | Úprava pláně v zářezech bez rozlišení horniny, se zhutněním - ručně | m2 | 716.88 |  | 0 |  | 0 |  | 0 | 21 | 0 | 0 | 0 | 0 | 0 | 800-1 | RTS 19/ II | RTS 19/ II | 0 | 0 |  | Práce |  |  |  | POL1_1
|  | vyrovnáním výškových rozdílů, ploch vodorovných a ploch do sklonu 1 : 5. | [24 empty] | SPI
|  | pláň : 1,25*4+6,9*11,5+0,5*5,9+22*26,1+1,5*14 |  | 682.5 | [22 empty] | VV | 0
|  | okap.chodník : 0,6*(33+0,6*2+5,9+14,1+2,3+0,8) |  | 34.38 | [22 empty] | VV | 0
19 | 182001111R00 | Plošná úprava terénu při nerovnostech terénu přes 50 do 100 mm, v rovině nebo na svahu do 1:5 | m2 | 108.4 |  | 0 |  | 0 |  | 0 | 21 | 0 | 0 | 0 | 0 | 0 | 823-1 | RTS 19/ II | RTS 19/ II | 0 | 0 |  | Práce |  |  |  | POL1_1
|  | s urovnáním povrchu, bez doplnění ornice, v hornině 1 až 4, | [24 empty] | SPI
|  | za obrubníky : 2*(33+0,6*2+5,9+14,1) |  | 108.4 | [22 empty] | VV | 0
20 | 181300010RAA | Rozprostření ornice v rovině nebo svahu do 1 : 5 a osetí travou při tloušťce 150 mm, dovoz ornice ze vzdálenosti 500 m | m2 | 108.4 |  | 0 |  | 0 |  | 0 | 21 | 0 | 3e-05 | 0 | 0 | 0 | AP-HSV | RTS 19/ II | RTS 19/ II | 0 | 0 |  | Agregovaná položka |  |  |  | POL2_1
|  | vč. urovnání ornice, naložení na skládce, vodorovným přemístěním ornice na místo rozprostření, založení trávníku osetím a dodávky travního semene. | [24 empty] | SPI |  | vč. urovnání ornice, naložení na skládce, vodorovným přemístěním ornice na místo rozprostření, založení trávníku osetím a dodávky travního semene.
|  | za obrubníky : 2*(33+0,6*2+5,9+14,1) |  | 108.4 | [22 empty] | VV | 0
Díl: | 21 | Úprava podloží a základ.spáry |  |  |  | 0 |  | 0 |  | 0 |  | 0 |  | 54.23 |  | 0 |  |  |  |  | 0 | [5 empty] | DIL
21 | 212971110R00 | Zřízení opláštění odvod. trativodů z geotextilie o sklonu do 2,5, | m2 | 38.8732 |  | 0 |  | 0 |  | 0 | 21 | 0 | 0 | 0 | 0 | 0 | 800-2 | RTS 19/ II | RTS 19/ II | 0 | 0 |  | Práce |  |  |  | POL1_1
|  | v rýze nebo v zářezu se stěnami, | [24 empty] | SPI
|  | 3,14*0,1*(36,7*2+22,7*2+5) |  | 38.8732 | [22 empty] | VV | 0
22 | 215901101RT5 | Zhutnění podloží z rostlé horniny 1 až 4 pod násypy z hornin soudržných do 92% PS a nesoudržných sypkých relativní ulehlosti l(d) do 0,8 vibrační deskou | m2 | 682.5 |  | 0 |  | 0 |  | 0 | 21 | 0 | 0 | 0 | 0 | 0 | 800-1 | RTS 19/ II | RTS 19/ II | 0 | 0 |  | Práce |  |  |  | POL1_1
|  | z rostlé horniny tř.1 - 4 pod násypy z hornin soudržných do 92% PS a hornin nesoudržných sypkých relativní ulehlosti I(d) do 0,8 | [24 empty] | SPI |  | z rostlé horniny tř.1 - 4 pod násypy z hornin soudržných do 92% PS a hornin nesoudržných sypkých relativní ulehlosti I(d) do 0,8
|  | 1,25*4+6,9*11,5+0,5*5,9+22*26,1+1,5*14 |  | 682.5 | [22 empty] | VV | 0
23 | 212750010RAB | Trativody z drenážních trubek lože a obsyp štěrkopískem, DN 100 mm | m | 123.8 |  | 0 |  | 0 |  | 0 | 21 | 0 | 0.4378 | 54.2 | 0 | 0 | AP-HSV | RTS 19/ II | RTS 19/ II | 0 | 0 |  | Agregovaná položka |  |  |  | POL2_1
|  | Lože pro trativody, položení trubek, obsyp potrubí sypaninou z vhodných hornin, nebo materiálem připraveným podél výkopu ve vzdálenosti do 3 m od jeho kraje. Bez výkopu rýhy. | [24 empty] | SPI |  | Lože pro trativody, položení trubek, obsyp potrubí sypaninou z vhodných hornin, nebo materiálem připraveným podél výkopu ve vzdálenosti do 3 m od jeho kraje. Bez výkopu rýhy.
|  | 36,7*2+22,7*2+5 |  | 123.8 | [22 empty] | VV | 0
24 | 69365997 | textilie ochranná z druhotných surovin; pro časově omezené použití; plošná hmotnost 300 g/m2 | m2 | 42.7605 |  | 0 |  | 0 |  | 0 | 21 | 0 | 0.00075 | 0.03 | 0 | 0 | SPCM | RTS 19/ II | RTS 19/ II | 0 | 0 |  | Specifikace |  |  |  | POL3_1
|  | 3,14*0,1*(36,7*2+22,7*2+5)*1,1 |  | 42.7605 | [22 empty] | VV | 0
Díl: | 27 | Základy |  |  |  | 0 |  | 0 |  | 0 |  | 0 |  | 1019.81 |  | 0 |  |  |  |  | 0 | [5 empty] | DIL
25 | 271531113R00 | Polštáře zhutněné pod základy kamenivo hrubé, drcené, frakce 16 - 32 mm | m3 | 56.1418 |  | 0 |  | 0 |  | 0 | 21 | 0 | 2.16 | 121.27 | 0 | 0 | 800-2 | RTS 19/ II | RTS 19/ II | 0 | 0 |  | Práce |  |  |  | POL1_1
|  | pod žb desku : 0,1*(6,3*3,3+2,8*8,4+3,3*6,35+6,4*6,1+13,55*5,15+3,95*5,7)*1,1 |  | 21.6263 | [22 empty] | VV | 0
|  | 0,1*(13,1*21,9-2*0,9*2-2*1,25*4-1,25*1,25-2,15*1,25)*1,1 |  | 29.5944 | [22 empty] | VV | 0
|  | 0,1*(4*3,05-2*0,9+4,5*2,7*2+4,05*3,25-1,25*2,5)*1,1 |  | 4.9211 | [22 empty] | VV | 0
26 | 273313511R00 | Beton základových desek prostý třídy C 12/15 | m3 | 22.6835 |  | 0 |  | 0 |  | 0 | 21 | 0 | 2.525 | 57.28 | 0 | 0 | 801-1 | RTS 19/ II | RTS 19/ II | 0 | 0 |  | Práce |  |  |  | POL1_1
|  | dodávka a uložení betonu do připravené konstrukce, | [24 empty] | SPI
|  | patky : 0,1*(2,2*2,9*7+2,2*2,6*7+2,2*2,4*2) |  | 9.526 | [22 empty] | VV | 0
|  | zakl.překlady : 0,1*(0,7*2,1*5+0,5*2,1*5+0,7*3,15+0,7*3,1) |  | 1.6975 | [22 empty] | VV | 0
|  | zakl.pasy : 0,1*(0,7*7+0,65*27,4+0,65*2+0,65*22,4+0,6*4,5+0,9*1,8+0,9*2) |  | 4.469 | [22 empty] | VV | 0
|  | 0,1*(0,9*23,1+0,9*8,7+0,7*2,8+0,9*11,8+0,9*24+0,9*7,9) |  | 6.991 | [22 empty] | VV | 0
27 | 273321321R00 | Beton základových desek železový třídy C 20/25 | m3 | 136.53 |  | 0 |  | 0 |  | 0 | 21 | 0 | 2.525 | 344.74 | 0 | 0 | 801-1 | RTS 19/ II | RTS 19/ II | 0 | 0 |  | Práce |  |  |  | POL1_1
|  | bez dodávky a uložení výztuže | [24 empty] | SPI
|  | základy : 0,2*(1,25*4+6,9*11,5+0,5*5,9+22*26,1+1,5*14,1) |  | 136.53 | [22 empty] | VV | 0
28 | 273351215RT1 | Bednění stěn základových desek zřízení | m2 | 73.53 |  | 0 |  | 0 |  | 0 | 21 | 0 | 0.0364 | 2.68 | 0 | 0 | 801-1 | RTS 19/ II | RTS 19/ II | 0 | 0 |  | Práce |  |  |  | POL1_0
|  | svislé nebo šikmé (odkloněné) , půdorysně přímé nebo zalomené, stěn základových desek ve volných nebo zapažených jámách, rýhách, šachtách, včetně případných vzpěr, | [24 empty] | SPI |  | svislé nebo šikmé (odkloněné) , půdorysně přímé nebo zalomené, stěn základových desek ve volných nebo zapažených jámách, rýhách, šachtách, včetně případných vzpěr,
|  | podkl.bet. : | [24 empty] | VV | 0
|  | patky podkl.bet : 0,1*((2,2*2+2,9*2)*7+(2,2*2+2,6*2)*7+(2,2*2+2,4*2)*2) |  | 15.7 | [22 empty] | VV | 0
|  | zakl.překlady : 0,1*2*(2,1*5+2,1*5+3,15+3,1) |  | 5.45 | [22 empty] | VV | 0
|  | zakl.pasy : 0,1*2*(7+27,4+2+22,4+4,5+1,8+2+23,1+8,7+2,8+11,8+24+7,9) |  | 29.08 | [22 empty] | VV | 0
|  | žb deska : 0,2*((1,25+33+1,5)*2+(22+0,5)*2) |  | 23.3 | [22 empty] | VV | 0
29 | 273351216R00 | Bednění stěn základových desek odstranění | m2 | 73.53 |  | 0 |  | 0 |  | 0 | 21 | 0 | 0 | 0 | 0 | 0 | 801-1 | RTS 19/ II | RTS 19/ II | 0 | 0 |  | Práce |  |  |  | POL1_1
|  | svislé nebo šikmé (odkloněné) , půdorysně přímé nebo zalomené, stěn základových desek ve volných nebo zapažených jámách, rýhách, šachtách, včetně případných vzpěr, | [24 empty] | SPI |  | svislé nebo šikmé (odkloněné) , půdorysně přímé nebo zalomené, stěn základových desek ve volných nebo zapažených jámách, rýhách, šachtách, včetně případných vzpěr,
|  | Odkaz na mn. položky pořadí 28 : 73,53000 |  | 73.53 | [22 empty] | VV | 5
30 | 273361921RT5 | Výztuž základových desek ze svařovaných sítí průměr drátu 6 mm, velikost oka 150/150 mm | t | 2.5935 |  | 0 |  | 0 |  | 0 | 21 | 0 | 1.0554 | 2.74 | 0 | 0 | 801-1 | RTS 19/ II | RTS 19/ II | 0 | 0 |  | Práce |  |  |  | POL1_1
|  | včetně distančních prvků | [24 empty] | SPI
|  | základy : 3,034*(1,25*4+6,9*11,5+0,5*5,9+22*26,1+1,5*14,1)*1,25/1000 |  | 2.589 | [22 empty] | VV | 0
|  | pod schody : 3,034*1*1,5/1000 |  | 0.00455 | [22 empty] | VV | 0
31 | 274321411R00 | Beton základových pasů železový třídy C 25/30 | m3 | 111.796 |  | 0 |  | 0 |  | 0 | 21 | 0 | 2.525 | 282.28 | 0 | 0 | 801-1 | RTS 19/ II | RTS 19/ II | 0 | 0 |  | Práce |  |  |  | POL1_1
|  | včetně dodávky a uložení betonu, bez výztuže | [24 empty] | SPI
|  | výkr.D1.2-03 zákl.překlady : 9,5 |  | 9.5 | [22 empty] | VV | 0
|  | výkr.D1.2-01 zakl.pasy : 99,6 |  | 99.6 | [22 empty] | VV | 0
|  | venkovní schodiště : 0,4*0,8*(1,9+2,9+0,3)+0,4*1,4*1,9 |  | 2.696 | [22 empty] | VV | 0
32 | 274351215R00 | Bednění stěn základových pasů zřízení | m2 | 402.07 |  | 0 |  | 0 |  | 0 | 21 | 0 | 0.00086 | 0.35 | 0 | 0 | 801-1 | RTS 19/ II | RTS 19/ II | 0 | 0 |  | Práce |  |  |  | POL1_1
|  | svislé nebo šikmé (odkloněné), půdorysně přímé nebo zalomené, stěn základových pasů ve volných nebo zapažených jámách, rýhách, šachtách, včetně případných vzpěr, | [24 empty] | SPI |  | svislé nebo šikmé (odkloněné), půdorysně přímé nebo zalomené, stěn základových pasů ve volných nebo zapažených jámách, rýhách, šachtách, včetně případných vzpěr,
|  | výkr.D1.2-03 zákl.překlady : 0,6*2*(2,95*5*2+4+3,95) |  | 44.94 | [22 empty] | VV | 0
|  | výkr.D1.2-01 zakl.pasy : 1,2*2*(7+27,4)+1,65*2*2+0,7*2*(22,4+4,5)+0,95*2*1,8+1,2*2*2 |  | 135.04 | [22 empty] | VV | 0
|  | 1,2*2*23,1+0,7*2*(8,7+2,8)+0,95*2*11,8+1,65*2*24+1,4*2*7,9 |  | 195.28 | [22 empty] | VV | 0
|  | 0,2*(23,1+24+7,9)+0,1*(8,7+11,8+2,8) |  | 13.33 | [22 empty] | VV | 0
|  | venkovní schodiště : 2*0,8*(1,9+2,9+0,3)+2*1,4*1,9 |  | 13.48 | [22 empty] | VV | 0
33 | 274351216R00 | Bednění stěn základových pasů odstranění | m2 | 402.07 |  | 0 |  | 0 |  | 0 | 21 | 0 | 0 | 0 | 0 | 0 | 801-1 | RTS 19/ II | RTS 19/ II | 0 | 0 |  | Práce |  |  |  | POL1_1
|  | svislé nebo šikmé (odkloněné), půdorysně přímé nebo zalomené, stěn základových pasů ve volných nebo zapažených jámách, rýhách, šachtách, včetně případných vzpěr, | [24 empty] | SPI |  | svislé nebo šikmé (odkloněné), půdorysně přímé nebo zalomené, stěn základových pasů ve volných nebo zapažených jámách, rýhách, šachtách, včetně případných vzpěr,
|  | Odkaz na mn. položky pořadí 32 : 402,07000 |  | 402.07 | [22 empty] | VV | 5
34 | 274354043R00 | Bednění stěn základových pasů Bednění prostupu základy průřezu do 0,1 m2, délky prostupu do 1,0 m | kus | 4 |  | 0 |  | 0 |  | 0 | 21 | 0 | 0.00444 | 0.02 | 0 | 0 | 801-1 | RTS 19/ II | RTS 19/ II | 0 | 0 |  | Práce |  |  |  | POL1_1
|  | svislé nebo šikmé (odkloněné), půdorysně přímé nebo zalomené, stěn základových pasů ve volných nebo zapažených jámách, rýhách, šachtách, včetně případných vzpěr, úprava trouby na potřebný rozměr, uložení a ukotvení trouby v bednění. Včetně dodávky trouby. | [24 empty] | SPI |  | svislé nebo šikmé (odkloněné), půdorysně přímé nebo zalomené, stěn základových pasů ve volných nebo zapažených jámách, rýhách, šachtách, včetně případných vzpěr, úprava trouby na potřebný rozměr, uložení a ukotvení trouby v bednění. Včetně dodávky trouby.
|  | 1+1+2 |  | 4 | [22 empty] | VV | 0
35 | 274353121R00 | Bednění kotevních otvorů a prostupů v základových pasech o průřezu přes 0,02 do 0,05 m2, hloubky do 0,5 m | kus | 3 |  | 0 |  | 0 |  | 0 | 21 | 0 | 0.00499 | 0.01 | 0 | 0 | 801-5 | RTS 19/ II | RTS 19/ II | 0 | 0 |  | Práce |  |  |  | POL1_1
|  | včetně polohového zajištění a odbednění, popřípadě ztraceného bednění z pletiva a podobně. | [24 empty] | SPI
|  | 3 |  | 3 | [22 empty] | VV | 0
36 | 274361821R00 | Výztuž základových pasů z betonářské oceli 10 505 (R) | t | 3.2327 |  | 0 |  | 0 |  | 0 | 21 | 0 | 1.0212 | 3.3 | 0 | 0 | 801-1 | RTS 19/ II | RTS 19/ II | 0 | 0 |  | Práce |  |  |  | POL1_1
|  | výkr.D1.2-03 zákl.překlady : 0,5909 |  | 0.5909 | [22 empty] | VV | 0
|  | výkr.D1.2-01 zakl.pasy : 2,6344 |  | 2.6344 | [22 empty] | VV | 0
|  | nad prostupy : 0,617*1*3*4/1000 |  | 0.0074 | [22 empty] | VV | 0
37 | 275321411R00 | Beton základových patek železový třídy C 25/30 | m3 | 58.95 |  | 0 |  | 0 |  | 0 | 21 | 0 | 2.525 | 148.85 | 0 | 0 | 801-1 | RTS 19/ II | RTS 19/ II | 0 | 0 |  | Práce |  |  |  | POL1_1
|  | bez dodávky a uložení výztuže | [24 empty] | SPI
|  | výkr.D1.2-02 zákl.patky : 58,5 |  | 58.5 | [22 empty] | VV | 0
|  | vstup : (0,5*0,5*0,9)*2 |  | 0.45 | [22 empty] | VV | 0
38 | 275351215R00 | Bednění stěn základových patek zřízení | m2 | 231.88 |  | 0 |  | 0 |  | 0 | 21 | 0 | 0.0392 | 9.09 | 0 | 0 | 801-1 | RTS 19/ II | RTS 19/ II | 0 | 0 |  | Práce |  |  |  | POL1_1
|  | bednění svislé nebo šikmé (odkloněné), půdorysně přímé nebo zalomené, stěn základových patek ve volných nebo zapažených jámách, rýhách, šachtách, včetně případných vzpěr, | [24 empty] | SPI |  | bednění svislé nebo šikmé (odkloněné), půdorysně přímé nebo zalomené, stěn základových patek ve volných nebo zapažených jámách, rýhách, šachtách, včetně případných vzpěr,
|  | 0,6*((2*2+2,7*2)*7+(2*2+2,4*2)*7+(2*2+2,2*2)*2) |  | 86.52 | [22 empty] | VV | 0
|  | 0,6*(1,15*4)*16 |  | 44.16 | [22 empty] | VV | 0
|  | 0,9*(0,6*4)*16+0,5*0,5*16 |  | 38.56 | [22 empty] | VV | 0
|  | (2*2,7-1,15*1,15)*7+(2*2,4-1,15*1,15)*7+(2*2,2-1,15*1,15)*2 |  | 59.04 | [22 empty] | VV | 0
|  | 0,9*(0,5*4)*2 |  | 3.6 | [22 empty] | VV | 0
39 | 275351216R00 | Bednění stěn základových patek odstranění | m2 | 231.88 |  | 0 |  | 0 |  | 0 | 21 | 0 | 0 | 0 | 0 | 0 | 801-1 | RTS 19/ II | RTS 19/ II | 0 | 0 |  | Práce |  |  |  | POL1_1
|  | bednění svislé nebo šikmé (odkloněné), půdorysně přímé nebo zalomené, stěn základových patek ve volných nebo zapažených jámách, rýhách, šachtách, včetně případných vzpěr, | [24 empty] | SPI |  | bednění svislé nebo šikmé (odkloněné), půdorysně přímé nebo zalomené, stěn základových patek ve volných nebo zapažených jámách, rýhách, šachtách, včetně případných vzpěr,
|  | Odkaz na mn. položky pořadí 38 : 231,88000 |  | 231.88 | [22 empty] | VV | 5
40 | 275361821R00 | Výztuž základových patek z betonářské oceli 10 505(R) | t | 6.6142 |  | 0 |  | 0 |  | 0 | 21 | 0 | 1.0212 | 6.75 | 0 | 0 | 801-1 | RTS 19/ II | RTS 19/ II | 0 | 0 |  | Práce |  |  |  | POL1_1
|  | včetně distančních prvků | [24 empty] | SPI
|  | výkr.D1.2-02 zákl.patky : 6,6142 |  | 6.6142 | [22 empty] | VV | 0
41 | 278311063R00 | Zálivka kotevních otvorů z betonu prostého beton třídy C 25/30, stupeň vlivu prostředí XF1, při objemu jednoho otvoru přes 0,10 do 0,50 m3 | m3 | 16 |  | 0 |  | 0 |  | 0 | 21 | 0 | 2.525 | 40.4 | 0 | 0 | 801-5 | RTS 19/ II | RTS 19/ II | 0 | 0 |  | Práce |  |  |  | POL1_1
|  | a zatření povrchu | [24 empty] | SPI
|  | výkr.D1.2-02 zákl.patky (osazení sloupů) : 14+2 |  | 16 | [22 empty] | VV | 0
42 | 2700120 | D+M PVC chránička DN 100 mm | m | 1 |  | 0 |  | 0 |  | 0 | 21 | 0 | 0.001 | 0 | 0 | 0 |  | Vlastní | Indiv | 0 | 0 |  | Práce |  |  |  | POL1_1
|  | 1 |  | 1 | [22 empty] | VV | 0
43 | 2700121 | D+M PVC chránička DN 150 mm | m | 1 |  | 0 |  | 0 |  | 0 | 21 | 0 | 0.001 | 0 | 0 | 0 |  | Vlastní | Indiv | 0 | 0 |  | Práce |  |  |  | POL1_1
|  | 1 |  | 1 | [22 empty] | VV | 0
44 | 2701234 | D+M Vlepení trnů do základové patky, (spojení patek a překladů) | ks | 48 |  | 0 |  | 0 |  | 0 | 21 | 0 | 0.001 | 0.05 | 0 | 0 |  | Vlastní | Indiv | 0 | 0 |  | Práce |  |  |  | POL1_1
|  | výkr.D1.2-03 zákl.překlady pol.06 : 4*12 |  | 48 | [22 empty] | VV | 0
Díl: | 31 | Zdi podpěrné a volné |  |  |  | 0 |  | 0 |  | 0 |  | 0 |  | 278.14 |  | 0 |  |  |  |  | 46.16 | [5 empty] | DIL
45 | 311112320RT3 | Stěny z betonových bednicích tvárnic a betonu šířky 200 mm, zálivka betonem C20/25 | m2 | 4 |  | 0 |  | 0 |  | 0 | 21 | 0 | 0.4847 | 1.94 | 0 | 0 | 801-1 | RTS 19/ II | RTS 19/ II | 0 | 0 |  | Práce |  |  |  | POL1_1
|  | (ztracené bednění) z betonových tvárnic a zálivka betonem, | [24 empty] | SPI
|  | D1.1-16 : 1*2*2 |  | 4 | [22 empty] | VV | 0
46 | 311237430R00 | Zdivo nosné z cihel a tvarovek pálených tloušťky 250 mm, , charakteristická pevnost v tlaku fk = 4,10 MPa, součinitel prostupu tepla U = 0,35 W/m2.K, hodnota pro zdivo bez omítky při vlhkosti 1%, | m2 | 243.56 |  | 0 |  | 0 |  | 0 | 21 | 0 | 0.1586 | 38.63 | 0 | 0 | 801-1 | RTS 19/ II | RTS 19/ II | 0 | 0 |  | Práce |  |  |  | POL1_1
|  | m101,102 : (6,5*2)*3,25-(1,75*1,25*2+0,9*2,15*4) |  | 30.135 | [22 empty] | VV | 0
|  | m111,203 : 13,75*4-(0,9*2,15*5+2,2*0,75) |  | 43.675 | [22 empty] | VV | 0
|  | m106,120,111 : 7,7*(4,3+7,1)/2*2-(0,9*2,15+2,1*2,9*2) |  | 73.665 | [22 empty] | VV | 0
|  | m108,109,110 : (0,25+2,3+2)*1,2*2+(4,5+2,85+0,25)*1,2-1*0,7 |  | 19.34 | [22 empty] | VV | 0
|  | (3,1+2,3+2)*(1,45+2,9)*2-(1,7*2,15*2) |  | 57.07 | [22 empty] | VV | 0
|  | sloupky okna : 0,5*1,25*4+0,5*0,75 |  | 2.875 | [22 empty] | VV | 0
|  | m201,202 : (6,5*2)*1,5-(0,9*1,5*2) |  | 16.8 | [22 empty] | VV | 0
47 | 311237446R00 | Zdivo nosné z cihel a tvarovek pálených tloušťky 300 mm, , charakteristická pevnost v tlaku fk = 5,15 MPa, součinitel prostupu tepla U = 0,52 W/m2.K, hodnota pro zdivo bez omítky při vlhkosti 1%, | m2 | 132.11 |  | 0 |  | 0 |  | 0 | 21 | 0 | 0.21246 | 28.07 | 0 | 0 | 801-1 | RTS 19/ II | RTS 19/ II | 0 | 0 |  | Práce |  |  |  | POL1_1
|  | (3,7*6)*(7,2-0,5-0,25)-(2,1*2,15*2+1*2,05) |  | 132.11 | [22 empty] | VV | 0
48 | 311237653R00 | Zdivo nosné z cihel a tvarovek pálených tloušťky 500 mm, , charakteristická pevnost v tlaku fk = 3,10 MPa, součinitel prostupu tepla U = 0,11 W/m2.K, hodnota pro zdivo bez omítky při vlhkosti 1%, | m2 | 592.295 |  | 0 |  | 0 |  | 0 | 21 | 0 | 0.33307 | 197.28 | 0 | 0 | 801-1 | RTS 19/ II | RTS 19/ II | 0 | 0 |  | Práce |  |  |  | POL1_1
|  | půdprys 1 np D1.1-0,4 : | [24 empty] | VV | 0
|  | západ : (3,75*(4,2+5,7)/2-3,75*(0,25))*2 |  | 35.25 | [22 empty] | VV | 0
|  | (1,75*5,7-1,75*0,25)*2 |  | 19.075 | [22 empty] | VV | 0
|  | 15*(4,2+9,7)/2+7,1*(9,7+7,1)/2-(1,75*1,25+3*2,9+0,4*6,5+0,4*6,5) |  | 147.8025 | [22 empty] | VV | 0
|  | -0,25*(22,1+17,9) |  | -10 | [22 empty] | VV | 0
|  | jih : 6,5*4,2-(3,5*1,25+0,6*6,5) |  | 19.025 | [22 empty] | VV | 0
|  | 26,5*7,1-(20,1*2,65+0,75*20,1+0,4*6,25*3) |  | 112.31 | [22 empty] | VV | 0
|  | východ : 14,1*7,1+14,1*2,5/2-14,1*0,5 |  | 110.685 | [22 empty] | VV | 0
|  | : 1,5*7,1+8*(7,1+4,2)/2-(1,25*2,65+0,25*8) |  | 50.5375 | [22 empty] | VV | 0
|  | sever : 32,5*4,2-(3,5*1,25*3+3,5*0,75+4*4,55+4*0,75/2+28,5*0,25+1,3*0,55) |  | 93.21 | [22 empty] | VV | 0
|  | 6*1,2+6*1/2+3,5*1,2/2*2 |  | 14.4 | [22 empty] | VV | 0
49 | 311237373R00 | Zdivo nosné z cihel a tvarovek pálených akusticky tlumivé tloušťky 250 mm, akustický útlum Rw = 57 dB, , | m2 | 13.9825 |  | 0 |  | 0 |  | 0 | 21 | 0 | 0.28782 | 4.02 | 0 | 0 | 801-1 | RTS 19/ II | RTS 19/ II | 0 | 0 |  | Práce |  |  |  | POL1_1
|  | m120 : 4,15*4,25-1,7*2,15 |  | 13.9825 | [22 empty] | VV | 0
50 | 311997111R00 | Izolace kolem okenních otvorů z XPS vkládaná do zdicích tvarovek tloušťky 30 mm, šířky 200 mm | m | 53.68 |  | 0 |  | 0 |  | 0 | 21 | 0 | 0.00014 | 0.01 | 0 | 0 | 801-1 | RTS 19/ II | RTS 19/ II | 0 | 0 |  | Práce |  |  |  | POL1_0
|  | 5,14*2+(3,5+1,25*2)*4+3,5+0,75*2+4,55*2+2,65*2 |  | 53.68 | [22 empty] | VV | 0
51 | 317167211R00 | Překlady keramické montáž a dodávka nosné, délky 1250 mm, šířky 70 mm, výšky 238 mm | kus | 34 |  | 0 |  | 0 |  | 0 | 21 | 0 | 0.04568 | 1.55 | 0 | 0 | 801-1 | RTS 19/ II | RTS 19/ II | 0 | 0 |  | Práce |  |  |  | POL1_1
|  | Př7 : 4 |  | 4 | [22 empty] | VV | 0
|  | Př8 : 3*10 |  | 30 | [22 empty] | VV | 0
52 | 317167212R00 | Překlady keramické montáž a dodávka nosné, délky 1500 mm, šířky 70 mm, výšky 238 mm | kus | 13 |  | 0 |  | 0 |  | 0 | 21 | 0 | 0.05473 | 0.71 | 0 | 0 | 801-1 | RTS 19/ II | RTS 19/ II | 0 | 0 |  | Práce |  |  |  | POL1_1
|  | Př6 : 4 |  | 4 | [22 empty] | VV | 0
|  | Př10 : 3*3 |  | 9 | [22 empty] | VV | 0
53 | 317167214R00 | Překlady keramické montáž a dodávka nosné, délky 2000 mm, šířky 70 mm, výšky 238 mm | kus | 9 |  | 0 |  | 0 |  | 0 | 21 | 0 | 0.07207 | 0.65 | 0 | 0 | 801-1 | RTS 19/ II | RTS 19/ II | 0 | 0 |  | Práce |  |  |  | POL1_1
|  | Př5 : 3*3 |  | 9 | [22 empty] | VV | 0
54 | 317167215R00 | Překlady keramické montáž a dodávka nosné, délky 2250 mm, šířky 70 mm, výšky 238 mm | kus | 13 |  | 0 |  | 0 |  | 0 | 21 | 0 | 0.08132 | 1.06 | 0 | 0 | 801-1 | RTS 19/ II | RTS 19/ II | 0 | 0 |  | Práce |  |  |  | POL1_1
|  | Př3 : 4 |  | 4 | [22 empty] | VV | 0
|  | Př4 : 2*3 |  | 6 | [22 empty] | VV | 0
|  | m120 : 3 |  | 3 | [22 empty] | VV | 0
55 | 317167217R00 | Překlady keramické montáž a dodávka nosné, délky 2750 mm, šířky 70 mm, výšky 238 mm | kus | 8 |  | 0 |  | 0 |  | 0 | 21 | 0 | 0.09866 | 0.79 | 0 | 0 | 801-1 | RTS 19/ II | RTS 19/ II | 0 | 0 |  | Práce |  |  |  | POL1_1
|  | Př2 : 2*4 |  | 8 | [22 empty] | VV | 0
56 | 317167218R00 | Překlady keramické montáž a dodávka nosné, délky 3000 mm, šířky 70 mm, výšky 238 mm | kus | 3 |  | 0 |  | 0 |  | 0 | 21 | 0 | 0.10784 | 0.32 | 0 | 0 | 801-1 | RTS 19/ II | RTS 19/ II | 0 | 0 |  | Práce |  |  |  | POL1_1
|  | Př9 : 3 |  | 3 | [22 empty] | VV | 0
57 | 317998115R00 | Překlady keramické izolace vkládaná mezi překlady tloušťky 100 mm | m | 3.75 |  | 0 |  | 0 |  | 0 | 21 | 0 | 0.00055 | 0 | 0 | 0 | 801-1 | RTS 19/ II | RTS 19/ II | 0 | 0 |  | Práce |  |  |  | POL1_1
|  | Izolace tepelná z pěnového polystyrenu tl. 70 mm, na výšku 24 cm, vkládaná mezi překlady POROTHERM. | [24 empty] | POP
|  | Př3 : 2,25 |  | 2.25 | [22 empty] | VV | 0
|  | Př6 : 1,5 |  | 1.5 | [22 empty] | VV | 0
58 | 317998117R00 | Překlady keramické izolace vkládaná mezi překlady tloušťky 120 mm | m | 3.75 |  | 0 |  | 0 |  | 0 | 21 | 0 | 0.00066 | 0 | 0 | 0 | 801-1 | RTS 19/ II | RTS 19/ II | 0 | 0 |  | Práce |  |  |  | POL1_1
|  | Př3 : 2,25 |  | 2.25 | [22 empty] | VV | 0
|  | Př6 : 1,5 |  | 1.5 | [22 empty] | VV | 0
59 | 318261123R00 | Ploty z betonových tvárnic s výztuží a betonovou zálivkou stříška, šířky 300 mm, hladká, přírodní, stříška plotová | m | 5 |  | 0 |  | 0 |  | 0 | 21 | 0 | 0.05367 | 0.27 | 0 | 0 | 801-1 | RTS 19/ II | RTS 19/ II | 0 | 0 |  | Práce |  |  |  | POL1_1
|  | D1.1-16 : 2*(1+1,5) |  | 5 | [22 empty] | VV | 0
60 | 317167377V01 | D+M Překlad roletový univ. délka 400 cm | kus | 5 |  | 0 |  | 0 |  | 0 | 21 | 0 | 0.52895 | 2.64 | 0 | 0 |  | Vlastní | Indiv | 0 | 0 |  | Práce |  |  |  | POL1_1
|  | Př1 : 5 |  | 5 | [22 empty] | VV | 0
61 | 342948112111 | D+M Ukotvení zdiva k beton.kcím přistřelenými ocel, kotvami | m | 200.7 |  | 0 |  | 0 |  | 0 | 21 | 0 | 0.00102 | 0.2 | 0 | 0 |  | Vlastní | Indiv | 0.23 | 46.16 |  | Práce |  |  |  | POL1_1
|  | Včetně dodávky kotev i spojovacího materiálu. | [24 empty] | POP
|  | 7,1*16*2-2,65*10 |  | 200.7 | [22 empty] | VV | 0
Díl: | 34 | Stěny a příčky |  |  |  | 0 |  | 0 |  | 0 |  | 0 |  | 28.87 |  | 0 |  |  |  |  | 0 | [5 empty] | DIL
62 | 317167132R00 | Překlady keramické montáž a dodávka nenosné, délky 1250 mm, šířky 145 mm, výšky 71 mm | kus | 4 |  | 0 |  | 0 |  | 0 | 21 | 0 | 0.02963 | 0.12 | 0 | 0 | 801-1 | RTS 19/ II | RTS 19/ II | 0 | 0 |  | Práce |  |  |  | POL1_1
|  | viz půdorys : 4 |  | 4 | [22 empty] | VV | 0
63 | 317167134R00 | Překlady keramické montáž a dodávka nenosné, délky 1750 mm, šířky 145 mm, výšky 71 mm | kus | 5 |  | 0 |  | 0 |  | 0 | 21 | 0 | 0.03442 | 0.17 | 0 | 0 | 801-1 | RTS 19/ II | RTS 19/ II | 0 | 0 |  | Práce |  |  |  | POL1_1
|  | viz půdorys : 5 |  | 5 | [22 empty] | VV | 0
64 | 317167136R00 | Překlady keramické montáž a dodávka nenosné, délky 2250 mm, šířky 145 mm, výšky 71 mm | kus | 2 |  | 0 |  | 0 |  | 0 | 21 | 0 | 0.04567 | 0.09 | 0 | 0 | 801-1 | RTS 19/ II | RTS 19/ II | 0 | 0 |  | Práce |  |  |  | POL1_1
|  | viz půdorys : 2 |  | 2 | [22 empty] | VV | 0
65 | 340237211R00 | Zazdívka otvorů o ploše přes 0,09 m2 do 0,25 m2 v příčkách nebo stěnách cihlami pálenými tloušťky do 100 mm | kus | 5 |  | 0 |  | 0 |  | 0 | 21 | 0 | 0.02535 | 0.13 | 0 | 0 | 801-4 | RTS 19/ II | RTS 19/ II | 0 | 0 |  | Práce |  |  |  | POL1_1
|  | včetně pomocného pracovního lešení | [24 empty] | SPI
|  | zazdívky uložení vazníků : 5 |  | 5 | [22 empty] | VV | 0
66 | 342247522R00 | Příčky z tvárnic pálených Příčky z tvárnic pálených tloušťky 80 mm, z děrovaných příčkovek, P 10, zděných na tenkovrstvou maltu | m2 | 16.15 |  | 0 |  | 0 |  | 0 | 21 | 0 | 0.05278 | 0.85 | 0 | 0 | 801-1 | RTS 19/ II | RTS 19/ II | 0 | 0 |  | Práce |  |  |  | POL1_1
|  | jednoduché nebo příčky zděné do svislé dřevěné, cihelné, betonové nebo ocelové konstrukce na jakoukoliv maltu vápenocementovou (MVC) nebo cementovou (MC), | [24 empty] | SPI |  | jednoduché nebo příčky zděné do svislé dřevěné, cihelné, betonové nebo ocelové konstrukce na jakoukoliv maltu vápenocementovou (MVC) nebo cementovou (MC),
|  | m108 : 1*0,7+2,3*2 |  | 5.3 | [22 empty] | VV | 0
|  | nad V10 u pozednice : 0,35*15 |  | 5.25 | [22 empty] | VV | 0
|  | nad V11 u pozednice : 0,35*8*2 |  | 5.6 | [22 empty] | VV | 0
67 | 342247542R00 | Příčky z tvárnic pálených Příčky z tvárnic pálených tloušťky 140 mm, z děrovaných příčkovek, P 10, zděných na tenkovrstvou maltu | m2 | 230.755 |  | 0 |  | 0 |  | 0 | 21 | 0 | 0.10793 | 24.91 | 0 | 0 | 801-1 | RTS 19/ II | RTS 19/ II | 0 | 0 |  | Práce |  |  |  | POL1_1
|  | jednoduché nebo příčky zděné do svislé dřevěné, cihelné, betonové nebo ocelové konstrukce na jakoukoliv maltu vápenocementovou (MVC) nebo cementovou (MC), | [24 empty] | SPI |  | jednoduché nebo příčky zděné do svislé dřevěné, cihelné, betonové nebo ocelové konstrukce na jakoukoliv maltu vápenocementovou (MVC) nebo cementovou (MC),
|  | m104,105 : (3,5+1,2+3,5)*3,25-0,8*2,05 |  | 25.01 | [22 empty] | VV | 0
|  | m112-119 : (5,35*3+2,55+1,85)*3,25-(0,9*2,05)*2 |  | 62.7725 | [22 empty] | VV | 0
|  | (5,75+3,75+1,55+1,65*3+1,95+1,3)*3,25-(0,8*2,05*5) |  | 54.3625 | [22 empty] | VV | 0
|  | m107 půdní prostor : 13,1*0,85+13,1*2,5/2 |  | 27.51 | [22 empty] | VV | 0
|  | m107 předstěna : 22*3-(1,4*0,7*5) |  | 61.1 | [22 empty] | VV | 0
68 | 342668111R00 | Těsnění styku příčky se stávající stěnou PU pěnou | m | 47.9 |  | 0 |  | 0 |  | 0 | 21 | 0 | 8e-05 | 0 | 0 | 0 | 801-4 | RTS 19/ II | RTS 19/ II | 0 | 0 |  | Práce |  |  |  | POL1_1
|  | m104,105 : (3,5+1,2+3,5) |  | 8.2 | [22 empty] | VV | 0
|  | m112-119 : (5,35*3+2,55+1,85) |  | 20.45 | [22 empty] | VV | 0
|  | (5,75+3,75+1,55+1,65*3+1,95+1,3) |  | 19.25 | [22 empty] | VV | 0
69 | 342948111R00 | Kotvení příček ke konstrukci kotvami na hmoždinky | m | 66.7 |  | 0 |  | 0 |  | 0 | 21 | 0 | 0.00102 | 0.07 | 0 | 0 | 801-1 | RTS 19/ II | RTS 19/ II | 0 | 0 |  | Práce |  |  |  | POL1_1
|  | Včetně dodávky kotev a spojovacího materiálu. | [24 empty] | SPI
|  | 3,25*14+0,85*2+3,25*2*3 |  | 66.7 | [22 empty] | VV | 0
70 | 347013111RZ1 | Předstěny opláštěné sádrokartonovými deskami předsazené stěny spřažené s minerální izolací tl. 40 mm 1 x ocelová konstrukce CD, tloušťka desky 12,5 mm, standard, tloušťka předstěny 55 mm, bez izolace, | m2 | 2.53 |  | 0 |  | 0 |  | 0 | 21 | 0 | 0.01147 | 0.03 | 0 | 0 | 801-1 | RTS 19/ II | RTS 19/ II | 0 | 0 |  | Práce |  |  |  | POL1_1
|  | zákryt nik m106, 109 : 1,1*0,8*2+1,1*0,7 |  | 2.53 | [22 empty] | VV | 0
71 | 346275115R00 | Přizdívky a obezdívky z desek pórobetonových tloušťky 150 mm | m2 | 8.55 |  | 0 |  | 0 |  | 0 | 21 | 0 | 0.15262 | 1.3 | 0 | 0 | 801-1 | RTS 19/ II | RTS 19/ II | 0 | 0 |  | Práce |  |  |  | POL1_1
|  | s pomocným lešením o výšce podlahy do 1900 mm a pro zatížení do 1,5 kPa. | [24 empty] | SPI
|  | wc : (1,2+0,9+0,9*4)*1,5 |  | 8.55 | [22 empty] | VV | 0
72 | 346244316T00 | D+M Obezdívky z keram.příčkovek tl. 80 mm | m2 | 3.9 |  | 0 |  | 0 |  | 0 | 21 | 0 | 0.1114 | 0.43 | 0 | 0 |  | Vlastní | Indiv | 0 | 0 |  | Práce |  |  |  | POL1_1
|  | stupačky : | [24 empty] | VV | 0
|  | m105c,115,118 : 3,25*(0,2*2*3) |  | 3.9 | [22 empty] | VV | 0
73 | 347051423T00 | D+M Stěna šachty tl.55 mm,2xCW,1xopl.,deska RF 12,5 mm | m2 | 36.96 |  | 0 |  | 0 |  | 0 | 21 | 0 | 0.02078 | 0.77 | 0 | 0 |  | Vlastní | Indiv | 0 | 0 |  | Práce |  |  |  | POL1_0
|  | tubusy světlovodů : 6*(0,7*4*2,2) |  | 36.96 | [22 empty] | VV | 0
Díl: | 38.1 | Prefa konstrukce |  |  |  | 0 |  | 0 |  | 0 |  | 0 |  | 78.8 |  | 0 |  |  |  |  | 0 | [5 empty] | DIL
74 | 331125002R00 | Montáž sloupů ze ŽB do dutiny patky do 4 t | kus | 16 |  | 0 |  | 0 |  | 0 | 21 | 0 | 0.48762 | 7.8 | 0 | 0 |  | RTS 19/ II | RTS 19/ II | 0 | 0 |  | Práce |  |  |  | POL1_1
|  | výkr.D1.2-04 : 14+2 |  | 16 | [22 empty] | VV | 0
75 | 441125001R00 | Montáž ŽB vazníků plnostěnných, hmotnosti do 4 t | kus | 12 |  | 0 |  | 0 |  | 0 | 21 | 0 | 0.05512 | 0.66 | 0 | 0 |  | RTS 19/ II | RTS 19/ II | 0 | 0 |  | Práce |  |  |  | POL1_1
|  | výkr.D1.2-05 : | [24 empty] | VV | 0
|  | překl.P4.1, P4.2 : 10+2 |  | 12 | [22 empty] | VV | 0
76 | 38101 | Prefabrikovaný sloup 400/400 - 8100 mmvč.konzol a kotevních desek dodávka | ks | 14 |  | 0 |  | 0 |  | 0 | 21 | 0 | 3.28 | 45.92 | 0 | 0 |  | Vlastní | Indiv | 0 | 0 |  | Práce |  |  |  | POL1_1
|  | výkr.D1.2-04 : | [24 empty] | VV | 0
|  | sloup řady 1 a 4 : 14 |  | 14 | [22 empty] | VV | 0
77 | 38102 | Prefabrikovaný sloup 400/400 - 9350 mmvč.konzol a kotevních desek dodávka | ks | 2 |  | 0 |  | 0 |  | 0 | 21 | 0 | 3.79 | 7.58 | 0 | 0 |  | Vlastní | Indiv | 0 | 0 |  | Práce |  |  |  | POL1_1
|  | výkr.D1.2-04 : | [24 empty] | VV | 0
|  | sloup řady 2 a 3 : 2 |  | 2 | [22 empty] | VV | 0
78 | 38103 | Prefabrikovaný překlad 300/500 - 3700 mmvč. kotevních prvků dodávka | ks | 10 |  | 0 |  | 0 |  | 0 | 21 | 0 | 1.41 | 14.1 | 0 | 0 |  | Vlastní | Indiv | 0 | 0 |  | Práce |  |  |  | POL1_1
|  | výkr.D1.2-05 : | [24 empty] | VV | 0
|  | překl.P4.1 : 10 |  | 10 | [22 empty] | VV | 0
79 | 38104 | Prefabrikovaný překlad 300/500 - 3600 mmvč. kotevních prvků dodávka | ks | 2 |  | 0 |  | 0 |  | 0 | 21 | 0 | 1.37 | 2.74 | 0 | 0 |  | Vlastní | Indiv | 0 | 0 |  | Práce |  |  |  | POL1_1
|  | výkr.D1.2-05 : | [24 empty] | VV | 0
|  | překl.P4.2 : 2 |  | 2 | [22 empty] | VV | 0
Díl: | 41 | Stropy a stropní konstrukce |  |  |  | 0 |  | 0 |  | 0 |  | 0 |  | 141.98 |  | 0 |  |  |  |  | 0 | [5 empty] | DIL
80 | 411167243R00 | Stropy z nosníků a keramických vložek, nadbetonávka osová vzdálenost nosníků 625 mm, délka nosníku od 3,25 do 4 m, tloušťka stropu 250 mm, | m2 | 45.5 |  | 0 |  | 0 |  | 0 | 21 | 0 | 0.36057 | 16.41 | 0 | 0 | 801-1 | RTS 19/ II | RTS 19/ II | 0 | 0 |  | Práce |  |  |  | POL1_1
|  | dodání a osazení stropních nosníků včetně podmazání cementovou maltou ze SMS tl. 10 mm (pro rozpon nad 2,0 m s použitím zvedacího mechanizmu), provizorní podepření nosníků, zavětrování podpor, kladení stropních vložek, navlhčení konstrukce, zalití konstrukce betonem C 20/25 a vlhčení betonu až do zatvrdnutí. | [24 empty] | SPI |  | dodání a osazení stropních nosníků včetně podmazání cementovou maltou ze SMS tl. 10 mm (pro rozpon nad 2,0 m s použitím zvedacího mechanizmu), provizorní podepření nosníků, zavětrování podpor, kladení stropních vložek, navlhčení konstrukce, zalití konstrukce betonem C 20/25 a vlhčení betonu až do zatvrdnutí.
|  | výkr stropu : 6,5*3,5*2 |  | 45.5 | [22 empty] | VV | 0
81 | 411167245R00 | Stropy z nosníků a keramických vložek, nadbetonávka osová vzdálenost nosníků 625 mm, délka nosníku od 5,25 do 6 m, tloušťka stropu 250 mm, | m2 | 73.5625 |  | 0 |  | 0 |  | 0 | 21 | 0 | 0.3594 | 26.44 | 0 | 0 | 801-1 | RTS 19/ II | RTS 19/ II | 0 | 0 |  | Práce |  |  |  | POL1_1
|  | dodání a osazení stropních nosníků včetně podmazání cementovou maltou ze SMS tl. 10 mm (pro rozpon nad 2,0 m s použitím zvedacího mechanizmu), provizorní podepření nosníků, zavětrování podpor, kladení stropních vložek, navlhčení konstrukce, zalití konstrukce betonem C 20/25 a vlhčení betonu až do zatvrdnutí. | [24 empty] | SPI |  | dodání a osazení stropních nosníků včetně podmazání cementovou maltou ze SMS tl. 10 mm (pro rozpon nad 2,0 m s použitím zvedacího mechanizmu), provizorní podepření nosníků, zavětrování podpor, kladení stropních vložek, navlhčení konstrukce, zalití konstrukce betonem C 20/25 a vlhčení betonu až do zatvrdnutí.
|  | výkr.stropu : 13,75*5,35 |  | 73.5625 | [22 empty] | VV | 0
82 | 411321414R00 | Beton stropů železový stropů deskových, desek plochých střech, desek balkónových, desek hřibových stropů včetně hlavic hřibových sloupů, železový (bez výztuže) třídy C 25/30 | m3 | 5.175 |  | 0 |  | 0 |  | 0 | 21 | 0 | 2.5251 | 13.07 | 0 | 0 | 801-1 | RTS 19/ II | RTS 19/ II | 0 | 0 |  | Práce |  |  |  | POL1_1
|  | D1 : 0,1*4,5*10,15 |  | 4.5675 | [22 empty] | VV | 0
|  | D2 : 0,15*1,5*2,7 |  | 0.6075 | [22 empty] | VV | 0
83 | 411351201R00 | Bednění stropů deskových včetně podpěrné konstrukce výšky do 3,5 m do 5kPa, - zřízení | m2 | 48.996 |  | 0 |  | 0 |  | 0 | 21 | 0 | 0.03391 | 1.66 | 0 | 0 | 801-1 | RTS 19/ II | RTS 19/ II | 0 | 0 |  | Práce |  |  |  | POL1_1
|  | s pomocným lešením | [24 empty] | SPI
|  | D1 : 4,5*10,15 |  | 45.675 | [22 empty] | VV | 0
|  | D2 : 1,23*2,7 |  | 3.321 | [22 empty] | VV | 0
84 | 411351202R00 | Bednění stropů deskových včetně podpěrné konstrukce výšky do 3,5 m do 5kPa, - odstranění | m2 | 48.996 |  | 0 |  | 0 |  | 0 | 21 | 0 | 0 | 0 | 0 | 0 | 801-1 | RTS 19/ II | RTS 19/ II | 0 | 0 |  | Práce |  |  |  | POL1_1
|  | s pomocným lešením | [24 empty] | SPI
|  | D1 : 4,5*10,15 |  | 45.675 | [22 empty] | VV | 0
|  | D2 : 1,23*2,7 |  | 3.321 | [22 empty] | VV | 0
85 | 411351801R00 | Bednění stropů bednění svislých ploch zřízení | m | 21.4 |  | 0 |  | 0 |  | 0 | 21 | 0 | 0.03047 | 0.65 | 0 | 0 | 801-1 | RTS 19/ II | RTS 19/ II | 0 | 0 |  | Práce |  |  |  | POL1_1
|  | s pomocným lešením | [24 empty] | SPI
|  | D1 : 10,3+4,5 |  | 14.8 | [22 empty] | VV | 0
|  | D2 : 2,7*2+1,2 |  | 6.6 | [22 empty] | VV | 0
86 | 411351802R00 | Bednění stropů bednění svislých ploch odstranění | m | 21.4 |  | 0 |  | 0 |  | 0 | 21 | 0 | 0 | 0 | 0 | 0 | 801-1 | RTS 19/ II | RTS 19/ II | 0 | 0 |  | Práce |  |  |  | POL1_1
|  | s pomocným lešením | [24 empty] | SPI
|  | D1 : 10,3+4,5 |  | 14.8 | [22 empty] | VV | 0
|  | D2 : 2,7*2+1,2 |  | 6.6 | [22 empty] | VV | 0
87 | 411361821R00 | Výztuž stropů z betonářské oceli 10 505(R) | t | 0.7751 |  | 0 |  | 0 |  | 0 | 21 | 0 | 1.0214 | 0.79 | 0 | 0 | 801-1 | RTS 19/ II | RTS 19/ II | 0 | 0 |  | Práce |  |  |  | POL1_1
|  | prostě uložených, vetknutých i spojitých, deskových, trámových (žebrových, kazetových), s keramickými a jinými vložkami, konzolových nebo balkónových, hřibových včetně hlavic hřibových sloupů, plochých střech a pro zavěšení železobetonových podhledů. Včetně distančních prvků. | [24 empty] | SPI |  | prostě uložených, vetknutých i spojitých, deskových, trámových (žebrových, kazetových), s keramickými a jinými vložkami, konzolových nebo balkónových, hřibových včetně hlavic hřibových sloupů, plochých střech a pro zavěšení železobetonových podhledů. Včetně distančních prvků.
|  | D1 : 0,6942 |  | 0.6942 | [22 empty] | VV | 0
|  | D2 : 0,0809 |  | 0.0809 | [22 empty] | VV | 0
88 | 411361921RT5 | Výztuž stropů ze svařovaných sítí průměr drátu 6 mm, velikost oka 150/150 mm | t | 0.45154 |  | 0 |  | 0 |  | 0 | 21 | 0 | 1.0554 | 0.48 | 0 | 0 | 801-1 | RTS 19/ II | RTS 19/ II | 0 | 0 |  | Práce |  |  |  | POL1_1
|  | prostě uložených, vetknutých i spojitých, deskových, trámových (žebrových, kazetových), s keramickými a jinými vložkami, konzolových nebo balkónových, hřibových včetně hlavic hřibových sloupů, plochých střech a pro zavěšení železobetonových podhledů. Včetně distančních prvků. | [24 empty] | SPI |  | prostě uložených, vetknutých i spojitých, deskových, trámových (žebrových, kazetových), s keramickými a jinými vložkami, konzolových nebo balkónových, hřibových včetně hlavic hřibových sloupů, plochých střech a pro zavěšení železobetonových podhledů. Včetně distančních prvků.
|  | M1,M2 : 3,034*(6,5*3,5*2+13,75*5,35)*1,25/1000 |  | 0.45154 | [22 empty] | VV | 0
89 | 413321414R00 | Beton nosníků železový třídy C 25/30 | m3 | 2.4725 |  | 0 |  | 0 |  | 0 | 21 | 0 | 2.5251 | 6.24 | 0 | 0 | 801-1 | RTS 19/ II | RTS 19/ II | 0 | 0 |  | Práce |  |  |  | POL1_1
|  | včetně stěnových, nosníků jeřábových drah, volných trámů, průvlaků, rámových příčlí, ztužidel, konzol, vodorovných táhel a podobných tyčových konstrukcí, | [24 empty] | SPI |  | včetně stěnových, nosníků jeřábových drah, volných trámů, průvlaků, rámových příčlí, ztužidel, konzol, vodorovných táhel a podobných tyčových konstrukcí,
|  | vykr.D1.2-06 : | [24 empty] | VV | 0
|  | P1 : 0,5*0,5*3,6 |  | 0.9 | [22 empty] | VV | 0
|  | P2 : 2*(0,25*0,25*2,7) |  | 0.3375 | [22 empty] | VV | 0
|  | P3 : 0,65*0,25*7,6 |  | 1.235 | [22 empty] | VV | 0
90 | 413351107R00 | Bednění nosníků zřízení | m2 | 15.4 |  | 0 |  | 0 |  | 0 | 21 | 0 | 0.05775 | 0.89 | 0 | 0 | 801-1 | RTS 19/ II | RTS 19/ II | 0 | 0 |  | Práce |  |  |  | POL1_1
|  | stěnových, volných trámů, průvlaků, jeřábových drah, rámových příčlí, ztužidel, vodorovných táhel, tyčových konzol, bez náběhů nebo s náběhy, neproměnného nebo proměnného průřezu nebo tvaru zalomeného nebo půdorysně zakřiveného. Bez podpěrné konstrukce. Včetně distančních prvků. | [24 empty] | SPI |  | stěnových, volných trámů, průvlaků, jeřábových drah, rámových příčlí, ztužidel, vodorovných táhel, tyčových konzol, bez náběhů nebo s náběhy, neproměnného nebo proměnného průřezu nebo tvaru zalomeného nebo půdorysně zakřiveného. Bez podpěrné konstrukce. Včetně distančních prvků.
|  | vykr.D1.2-06 : | [24 empty] | VV | 0
|  | P1 : 2*0,5*3,6+0,5*3 |  | 5.1 | [22 empty] | VV | 0
|  | P2 : 2*(2*0,25*2,7)+2*(0,25*2,1) |  | 3.75 | [22 empty] | VV | 0
|  | P3 : 2*0,25*7,6+0,25*7 |  | 5.55 | [22 empty] | VV | 0
|  | P5 (jen spodní část) : 0,25*2,2 |  | 0.55 | [22 empty] | VV | 0
|  | P6 (jen spodní část) : 2*(0,25*0,9) |  | 0.45 | [22 empty] | VV | 0
91 | 413351108R00 | Bednění nosníků odstranění | m2 | 15.4 |  | 0 |  | 0 |  | 0 | 21 | 0 | 0 | 0 | 0 | 0 | 801-1 | RTS 19/ II | RTS 19/ II | 0 | 0 |  | Práce |  |  |  | POL1_1
|  | stěnových, volných trámů, průvlaků, jeřábových drah, rámových příčlí, ztužidel, vodorovných táhel, tyčových konzol, bez náběhů nebo s náběhy, neproměnného nebo proměnného průřezu nebo tvaru zalomeného nebo půdorysně zakřiveného. Bez podpěrné konstrukce. Včetně distančních prvků. | [24 empty] | SPI |  | stěnových, volných trámů, průvlaků, jeřábových drah, rámových příčlí, ztužidel, vodorovných táhel, tyčových konzol, bez náběhů nebo s náběhy, neproměnného nebo proměnného průřezu nebo tvaru zalomeného nebo půdorysně zakřiveného. Bez podpěrné konstrukce. Včetně distančních prvků.
|  | Odkaz na mn. položky pořadí 90 : 15,40000 |  | 15.4 | [22 empty] | VV | 5
92 | 413351213R00 | Podpěrná konstrukce bednění nosníků přes 5 do 10 kPa, - zřízení | m2 | 5.3 |  | 0 |  | 0 |  | 0 | 21 | 0 | 0.00633 | 0.03 | 0 | 0 | 801-1 | RTS 19/ II | RTS 19/ II | 0 | 0 |  | Práce |  |  |  | POL1_1
|  | a jiných tyčových konstrukcí výšky do 4 m a se zesílením dna bednění, na plochu půdorysu | [24 empty] | SPI
|  | vykr.D1.2-06 : | [24 empty] | VV | 0
|  | P1 : 0,5*3 |  | 1.5 | [22 empty] | VV | 0
|  | P2 : 2*(0,25*2,1) |  | 1.05 | [22 empty] | VV | 0
|  | P3 : 0,25*7 |  | 1.75 | [22 empty] | VV | 0
|  | P5 : 0,25*2,2 |  | 0.55 | [22 empty] | VV | 0
|  | P6 : 2*(0,25*0,9) |  | 0.45 | [22 empty] | VV | 0
93 | 413351214R00 | Podpěrná konstrukce bednění nosníků přes 5 do 10 kPa, odstranění | m2 | 5.3 |  | 0 |  | 0 |  | 0 | 21 | 0 | 0 | 0 | 0 | 0 | 801-1 | RTS 19/ II | RTS 19/ II | 0 | 0 |  | Práce |  |  |  | POL1_1
|  | a jiných tyčových konstrukcí výšky do 4 m a se zesílením dna bednění, na plochu půdorysu | [24 empty] | SPI
|  | Odkaz na mn. položky pořadí 92 : 5,30000 |  | 5.3 | [22 empty] | VV | 5
94 | 413351233R00 | Podpěrná konstrukce bednění nosníků příplatek za podpěrnou konstrukci křížově zpevněnou pro výšku přes 4 do 6 m podle hodnoty zatížení betonovou směsí a výztuží přes 5 do 10 kPa, - zřízení | m2 | 1.75 |  | 0 |  | 0 |  | 0 | 21 | 0 | 0.00375 | 0.01 | 0 | 0 | 801-1 | RTS 19/ II | RTS 19/ II | 0 | 0 |  | Práce |  |  |  | POL1_1
|  | a jiných tyčových konstrukcí výšky do 4 m a se zesílením dna bednění, na plochu půdorysu | [24 empty] | SPI
|  | P3 : 0,25*7 |  | 1.75 | [22 empty] | VV | 0
95 | 413351234R00 | Podpěrná konstrukce bednění nosníků příplatek za podpěrnou konstrukci křížově zpevněnou pro výšku přes 4 do 6 m podle hodnoty zatížení betonovou směsí a výztuží přes 5 do 10 kPa, - odstranění | m2 | 1.75 |  | 0 |  | 0 |  | 0 | 21 | 0 | 0 | 0 | 0 | 0 | 801-1 | RTS 19/ II | RTS 19/ II | 0 | 0 |  | Práce |  |  |  | POL1_1
|  | a jiných tyčových konstrukcí výšky do 4 m a se zesílením dna bednění, na plochu půdorysu | [24 empty] | SPI
|  | P3 : 0,25*7 |  | 1.75 | [22 empty] | VV | 0
96 | 413361821R00 | Výztuž nosníků z betonářské oceli 10 505(R) | t | 0.1624 |  | 0 |  | 0 |  | 0 | 21 | 0 | 1.0194 | 0.17 | 0 | 0 | 801-1 | RTS 19/ II | RTS 19/ II | 0 | 0 |  | Práce |  |  |  | POL1_1
|  | stěnových, volných trámů, rámů, průvlaků, nosníků jeřábových drah, rámových příčlí, patrových i mezipatrových ztužidel, konzol, vodorovných táhel, trámů, obrubních a výztužných, lemujících nebo vyztužujících stropní a podobné střešní konstrukce. Včetně distančních prvků. | [24 empty] | SPI |  | stěnových, volných trámů, rámů, průvlaků, nosníků jeřábových drah, rámových příčlí, patrových i mezipatrových ztužidel, konzol, vodorovných táhel, trámů, obrubních a výztužných, lemujících nebo vyztužujících stropní a podobné střešní konstrukce. Včetně distančních prvků.
|  | vykr.D1.2-06 : 0,1624 |  | 0.1624 | [22 empty] | VV | 0
97 | 416021126R00 | Podhledy na kovové konstrukci opláštěné deskami sádrokartonovými nosná konstrukce z profilů CD s přímým uchycením 1x deska, tloušťky 15 mm, protipožární, s minerální izolací tl. 40 mm | m2 | 531.81 |  | 0 |  | 0 |  | 0 | 21 | 0 | 0.01841 | 9.79 | 0 | 0 | 801-1 | RTS 19/ II | RTS 19/ II | 0 | 0 |  | Práce |  |  |  | POL1_1
|  | S9 : | [24 empty] | VV | 0
|  | m111 : 40 |  | 40 | [22 empty] | VV | 0
|  | S10 : | [24 empty] | VV | 0
|  | m101,102 : 1,6*2*8 |  | 25.6 | [22 empty] | VV | 0
|  | m106 : 2,8*6,6+3,5*6,1*2 |  | 61.18 | [22 empty] | VV | 0
|  | m120 : 8,2*4,15 |  | 34.03 | [22 empty] | VV | 0
|  | m107,108,109,110 : 7*2*26,5 |  | 371 | [22 empty] | VV | 0
98 | 417321414R00 | Železobeton ztužujících pásů a věnců třídy C 25/30 | m3 | 22.9335 |  | 0 |  | 0 |  | 0 | 21 | 0 | 2.5251 | 57.91 | 0 | 0 | 801-1 | RTS 19/ II | RTS 19/ II | 0 | 0 |  | Práce |  |  |  | POL1_1
|  | 1.výšková úroveň : | [24 empty] | VV | 0
|  | V1 : 0,27*0,25*54 |  | 3.645 | [22 empty] | VV | 0
|  | V2 : 0,3*0,25*24 |  | 1.8 | [22 empty] | VV | 0
|  | V3 : 0,25*0,25*16 |  | 1 | [22 empty] | VV | 0
|  | V4 : 0,27*0,25*63 |  | 4.2525 | [22 empty] | VV | 0
|  | V5 : 0,5*0,25*10 |  | 1.25 | [22 empty] | VV | 0
|  | V6 : 0,25*0,25*38 |  | 2.375 | [22 empty] | VV | 0
|  | 2.výšková úroveň : | [24 empty] | VV | 0
|  | V7 : 0,27*0,25*31 |  | 2.0925 | [22 empty] | VV | 0
|  | V8 : 0,25*0,25*16 |  | 1 | [22 empty] | VV | 0
|  | V9 : 0,25*0,25*19 |  | 1.1875 | [22 empty] | VV | 0
|  | V10 : 0,19*0,2*15 |  | 0.57 | [22 empty] | VV | 0
|  | V11 : 0,25*0,3*14 |  | 1.05 | [22 empty] | VV | 0
|  | V12 : 0,27*0,3*3 |  | 0.243 | [22 empty] | VV | 0
|  | V13 : 0,34*0,25*4,1 |  | 0.3485 | [22 empty] | VV | 0
|  | 3.výšková úroveň : | [24 empty] | VV | 0
|  | V14 : 0,25*0,27*15 |  | 1.0125 | [22 empty] | VV | 0
|  | V15 : 0,25*0,27*16,4 |  | 1.107 | [22 empty] | VV | 0
99 | 417351115R00 | Bednění bočnic ztužujících pásů a věnců včetně vzpěr zřízení | m2 | 116.278 |  | 0 |  | 0 |  | 0 | 21 | 0 | 0.00782 | 0.91 | 0 | 0 | 801-1 | RTS 19/ II | RTS 19/ II | 0 | 0 |  | Práce |  |  |  | POL1_1
|  | 1.výšková úroveň : | [24 empty] | VV | 0
|  | V1 : 0,25*54 |  | 13.5 | [22 empty] | VV | 0
|  | V2 : 2*0,25*24 |  | 12 | [22 empty] | VV | 0
|  | V3 : 2*0,25*16 |  | 8 | [22 empty] | VV | 0
|  | V4 : 0,25*63 |  | 15.75 | [22 empty] | VV | 0
|  | V5 : 2*0,25*10 |  | 5 | [22 empty] | VV | 0
|  | V6 : 2*0,25*38 |  | 19 | [22 empty] | VV | 0
|  | 2.výšková úroveň : | [24 empty] | VV | 0
|  | V7 : 0,25*31 |  | 7.75 | [22 empty] | VV | 0
|  | V8 : 2*0,25*16 |  | 8 | [22 empty] | VV | 0
|  | V9 : 2*0,25*19 |  | 9.5 | [22 empty] | VV | 0
|  | V10 : 0 | [24 empty] | VV | 0
|  | V11 : 2*0,3*14 |  | 8.4 | [22 empty] | VV | 0
|  | V12 : 0,3*3 |  | 0.9 | [22 empty] | VV | 0
|  | V13 : 0 | [24 empty] | VV | 0
|  | 3.výšková úroveň : | [24 empty] | VV | 0
|  | V14 : 0,27*15 |  | 4.05 | [22 empty] | VV | 0
|  | V15 : 0,27*16,4 |  | 4.428 | [22 empty] | VV | 0
100 | 417351116R00 | Bednění bočnic ztužujících pásů a věnců včetně vzpěr odstranění | m2 | 116.278 |  | 0 |  | 0 |  | 0 | 21 | 0 | 0 | 0 | 0 | 0 | 801-1 | RTS 19/ II | RTS 19/ II | 0 | 0 |  | Práce |  |  |  | POL1_1
|  | Odkaz na mn. položky pořadí 99 : 116,27800 |  | 116.278 | [22 empty] | VV | 5
101 | 417351215RT3 | Bednění věnců věncovkou pálenou bez izolace výšky 289 mm | m | 3 |  | 0 |  | 0 |  | 0 | 21 | 0 | 0.0417 | 0.13 | 0 | 0 | 801-1 | RTS 19/ II | RTS 19/ II | 0 | 0 |  | Práce |  |  |  | POL1_1
|  | V12 : 3 |  | 3 | [22 empty] | VV | 0
102 | 417361821R00 | Výztuž ztužujících pásů a věnců z betonářské oceli 10 505(R) | t | 2.0186 |  | 0 |  | 0 |  | 0 | 21 | 0 | 1.0167 | 2.05 | 0 | 0 | 801-1 | RTS 19/ II | RTS 19/ II | 0 | 0 |  | Práce |  |  |  | POL1_1
|  | Včetně distančních prvků. | [24 empty] | SPI
|  | výkr.D1.2-07 : 1,3115 |  | 1.3115 | [22 empty] | VV | 0
|  | výkr.D1.2-08 : 0,5922 |  | 0.5922 | [22 empty] | VV | 0
|  | výkr.D1.2-09 : 0,1149 |  | 0.1149 | [22 empty] | VV | 0
103 | 417237114V01 | D+M Obezdění věnce brouš.věncovkou 8/25 2in1 | m | 204 |  | 0 |  | 0 |  | 0 | 21 | 0 | 0.01474 | 3.01 | 0 | 0 |  | Vlastní | Indiv | 0 | 0 |  | Práce |  |  |  | POL1_1
|  | V1 : 54 |  | 54 | [22 empty] | VV | 0
|  | V4 : 63 |  | 63 | [22 empty] | VV | 0
|  | V7 : 31 |  | 31 | [22 empty] | VV | 0
|  | V13 : 2*4,1 |  | 8.2 | [22 empty] | VV | 0
|  | V14 : 15 |  | 15 | [22 empty] | VV | 0
|  | V15 : 16,4+16,4 |  | 32.8 | [22 empty] | VV | 0
104 | 417351215V01 | D+M Bednění věnců věncovkou bez izolantu, věncovka 190 mm bez izolantu | m | 45 |  | 0 |  | 0 |  | 0 | 21 | 0 | 0.02982 | 1.34 | 0 | 0 |  | Vlastní | Indiv | 0 | 0 |  | Práce |  |  |  | POL1_1
|  | V10 : 15*2 |  | 30 | [22 empty] | VV | 0
|  | nad V10 u pozednice : 15 |  | 15 | [22 empty] | VV | 0
105 | 41767564111 | D+M Podhledové rošty, prodloužená táhla | m2 | 40 |  | 0 |  | 0 |  | 0 | 21 | 0 | 3e-05 | 0 | 0 | 0 |  | Vlastní | Indiv | 0 | 0 |  | Práce |  |  |  | POL1_1
|  | S9 : | [24 empty] | VV | 0
|  | m111 : 40 |  | 40 | [22 empty] | VV | 0
106 | 410001 | Prostupy 150/150 mm | ks | 5 |  | 0 |  | 0 |  | 0 | 21 | 0 | 0 | 0 | 0 | 0 |  | Vlastní | Indiv | 0 | 0 |  | Specifikace |  |  |  | POL3_
|  | 5 |  | 5 | [22 empty] | VV | 0
Díl: | 43 | Schodiště |  |  |  | 0 |  | 0 |  | 0 |  | 0 |  | 5.03 |  | 0 |  |  |  |  | 0.91 | [5 empty] | DIL
107 | 430321314R00 | Beton schodišťových konstrukcí (stupňů, schodnic, ramen, podest s nosníky) železový třídy C 20/25 | m3 | 1.7 |  | 0 |  | 0 |  | 0 | 21 | 0 | 2.5251 | 4.29 | 0 | 0 | 801-1 | RTS 19/ II | RTS 19/ II | 0 | 0 |  | Práce |  |  |  | POL1_1
|  | výkr.D1.2-11 : | [24 empty] | VV | 0
|  | S1 : 0,6 |  | 0.6 | [22 empty] | VV | 0
|  | S2 : 1,1 |  | 1.1 | [22 empty] | VV | 0
108 | 430361721R00 | Výztuž schodišťových konstrukcí (stupňů, schodnic, ramen, podest s nosníky) z betonářské oceli 10425 (BSt 500 S) | t | 0.1916 |  | 0 |  | 0 |  | 0 | 21 | 0 | 1.0209 | 0.2 | 0 | 0 | 801-1 | RTS 19/ II | RTS 19/ II | 0 | 0 |  | Práce |  |  |  | POL1_1
|  | Včetně distančních prvků. | [24 empty] | SPI
|  | výkr.D1.2-11 : 0,1916 |  | 0.1916 | [22 empty] | VV | 0
109 | 431351121R00 | Bednění podest a podstupňových desek přímočarých zřízení | m2 | 8.185 |  | 0 |  | 0 |  | 0 | 21 | 0 | 0.03977 | 0.33 | 0 | 0 | 801-1 | RTS 19/ II | RTS 19/ II | 0 | 0 |  | Práce |  |  |  | POL1_1
|  | včetně podpěrné konstrukce o výšce do 4 m | [24 empty] | SPI
|  | S1 : 0,9*(1,35+1,9+0,35) |  | 3.24 | [22 empty] | VV | 0
|  | S2 : 2,3*(0,65+1,5) |  | 4.945 | [22 empty] | VV | 0
110 | 431351122R00 | Bednění podest a podstupňových desek přímočarých odstranění | m2 | 8.185 |  | 0 |  | 0 |  | 0 | 21 | 0 | 0 | 0 | 0 | 0 | 801-1 | RTS 19/ II | RTS 19/ II | 0 | 0 |  | Práce |  |  |  | POL1_1
|  | včetně podpěrné konstrukce o výšce do 4 m | [24 empty] | SPI
|  | S1 : 0,9*(1,35+1,9+0,35) |  | 3.24 | [22 empty] | VV | 0
|  | S2 : 2,3*(0,65+1,5) |  | 4.945 | [22 empty] | VV | 0
111 | 431351128R00 | Bednění podest a podstupňových desek příplatek za podpěrnou konstrukci o výšce přes 4 do 6 m zřízení | m2 | 8.185 |  | 0 |  | 0 |  | 0 | 21 | 0 | 0.0023 | 0.02 | 0 | 0 | 801-1 | RTS 19/ II | RTS 19/ II | 0 | 0 |  | Práce |  |  |  | POL1_1
|  | včetně podpěrné konstrukce o výšce do 4 m | [24 empty] | SPI
|  | S1 : 0,9*(1,35+1,9+0,35) |  | 3.24 | [22 empty] | VV | 0
|  | S2 : 2,3*(0,65+1,5) |  | 4.945 | [22 empty] | VV | 0
112 | 431351129R00 | Bednění podest a podstupňových desek příplatek za podpěrnou konstrukci o výšce přes 4 do 6 m odstranění | m2 | 8.185 |  | 0 |  | 0 |  | 0 | 21 | 0 | 0 | 0 | 0 | 0 | 801-1 | RTS 19/ II | RTS 19/ II | 0 | 0 |  | Práce |  |  |  | POL1_1
|  | včetně podpěrné konstrukce o výšce do 4 m | [24 empty] | SPI
|  | S1 : 0,9*(1,35+1,9+0,35) |  | 3.24 | [22 empty] | VV | 0
|  | S2 : 2,3*(0,65+1,5) |  | 4.945 | [22 empty] | VV | 0
113 | 434351141R00 | Bednění stupňů betonovaných na podstupňové desce nebo na terénu přímočarých zřízení | m2 | 8.0755 |  | 0 |  | 0 |  | 0 | 21 | 0 | 0.02003 | 0.16 | 0 | 0 | 801-1 | RTS 19/ II | RTS 19/ II | 0 | 0 |  | Práce |  |  |  | POL1_1
|  | S1 : 0,9*(1,26+1,48)+0,15*1,35+0,3*2 |  | 3.2685 | [22 empty] | VV | 0
|  | S2 : 2,3*(0,89+1,2) |  | 4.807 | [22 empty] | VV | 0
114 | 434351142R00 | Bednění stupňů betonovaných na podstupňové desce nebo na terénu přímočarých odstranění | m2 | 8.0755 |  | 0 |  | 0 |  | 0 | 21 | 0 | 0 | 0 | 0 | 0 | 801-1 | RTS 19/ II | RTS 19/ II | 0 | 0 |  | Práce |  |  |  | POL1_1
|  | S1 : 0,9*(1,26+1,48)+0,15*1,35+0,3*2 |  | 3.2685 | [22 empty] | VV | 0
|  | S2 : 2,3*(0,89+1,2) |  | 4.807 | [22 empty] | VV | 0
115 | 6313162222 | Přípl.za úpravu kartáčovaný beton | m2 | 5.1 |  | 0 |  | 0 |  | 0 | 21 | 0 | 0.005 | 0.03 | 0 | 0 |  | Vlastní | Indiv | 0.178 | 0.91 |  | Práce |  |  |  | POL1_1
|  | S2 : 5,1 |  | 5.1 | [22 empty] | VV | 0
Díl: | 46 | Zpevněné plochy |  |  |  | 0 |  | 0 |  | 0 |  | 0 |  | 37.75 |  | 0 |  |  |  |  | 0 | [5 empty] | DIL
116 | 564831111RT2 | Podklad ze štěrkodrti s rozprostřením a zhutněním frakce 0-32 mm, tloušťka po zhutnění 100 mm | m2 | 32.52 |  | 0 |  | 0 |  | 0 | 21 | 0 | 0.288 | 9.37 | 0 | 0 | 822-1 | RTS 19/ II | RTS 19/ II | 0 | 0 |  | Práce |  |  |  | POL1_1
|  | s,v : 0,6*(33+0,6*2+5,9+14,1) |  | 32.52 | [22 empty] | VV | 0
117 | 596215021R00 | Kladení zámkové dlažby do drtě tloušťka dlažby 60 mm, tloušťka lože 40 mm | m2 | 32.52 |  | 0 |  | 0 |  | 0 | 21 | 0 | 0.0739 | 2.4 | 0 | 0 | 822-1 | RTS 19/ II | RTS 19/ II | 0 | 0 |  | Práce |  |  |  | POL1_1
|  | s provedením lože z kameniva drceného, s vyplněním spár, s dvojitým hutněním a se smetením přebytečného materiálu na krajnici. S dodáním hmot pro lože a výplň spár. | [24 empty] | SPI |  | s provedením lože z kameniva drceného, s vyplněním spár, s dvojitým hutněním a se smetením přebytečného materiálu na krajnici. S dodáním hmot pro lože a výplň spár.
|  | s,v : 0,6*(33+0,6*2+5,9+14,1) |  | 32.52 | [22 empty] | VV | 0
118 | 596291111R00 | Řezání zámkové dlažby tloušťky 60 mm | m | 54.2 |  | 0 |  | 0 |  | 0 | 21 | 0 | 0.00033 | 0.02 | 0 | 0 | 822-1 | RTS 19/ II | RTS 19/ II | 0 | 0 |  | Práce |  |  |  | POL1_1
|  | 33+0,6*2+5,9+14,1 |  | 54.2 | [22 empty] | VV | 0
119 | 917862111R00 | Osazení silničního nebo chodníkového betonového obrubníku stojatého, s boční opěrou z betonu prostého, do lože z betonu prostého C 12/15 | m | 55.4 |  | 0 |  | 0 |  | 0 | 21 | 0 | 0.188 | 10.42 | 0 | 0 | 822-1 | RTS 19/ II | RTS 19/ II | 0 | 0 |  | Práce |  |  |  | POL1_1
|  | S dodáním hmot pro lože tl. 80-100 mm. | [24 empty] | SPI
|  | 33+0,6*2+5,9+14,1+0,6*2 |  | 55.4 | [22 empty] | VV | 0
120 | 918101111R00 | Lože pod obrubníky, krajníky nebo obruby z betonu prostého C 12/15 | m3 | 4.155 |  | 0 |  | 0 |  | 0 | 21 | 0 | 2.3786 | 9.88 | 0 | 0 | 822-1 | RTS 19/ II | RTS 19/ II | 0 | 0 |  | Práce |  |  |  | POL1_1
|  | z dlažebních kostek z betonu prostého | [24 empty] | SPI
|  | 0,3*0,25*(33+0,6*2+5,9+14,1+0,6*2) |  | 4.155 | [22 empty] | VV | 0
121 | 592173328 | obrubník zahradní materiál beton; l = 1000,0 mm; š = 50,0 mm; h = 200,0 mm; barva šedá | kus | 57.062 |  | 0 |  | 0 |  | 0 | 21 | 0 | 0.022 | 1.26 | 0 | 0 | SPCM | RTS 19/ II | RTS 19/ II | 0 | 0 |  | Specifikace |  |  |  | POL3_1
|  | (33+0,6*2+5,9+14,1+0,6*2)*1,03 |  | 57.062 | [22 empty] | VV | 0
122 | 59245110 | dlažba betonová dvouvrstvá, skladebná; obdélník; šedá; l = 200 mm; š = 100 mm; tl. 60,0 mm | m2 | 34.146 |  | 0 |  | 0 |  | 0 | 21 | 0 | 0.129 | 4.4 | 0 | 0 | SPCM | RTS 19/ II | RTS 19/ II | 0 | 0 |  | Specifikace |  |  |  | POL3_1
|  | s,v : 0,6*(33+0,6*2+5,9+14,1)*1,05 |  | 34.146 | [22 empty] | VV | 0
Díl: | 61 | Úpravy povrchů vnitřní |  |  |  | 0 |  | 0 |  | 0 |  | 0 |  | 50.48 |  | 0 |  |  |  |  | 117.51 | [5 empty] | DIL
123 | 601016193R00 | Omítka stropů a podhledů z hotových směsí Doplňkové práce pro omítky stropů z hotových směsí hloubková penetrace stropů akrylátová | m2 | 112.8 |  | 0 |  | 0 |  | 0 | 21 | 0 | 0.00033 | 0.04 | 0 | 0 | 801-1 | RTS 19/ II | RTS 19/ II | 0 | 0 |  | Práce |  |  |  | POL1_1
|  | po jednotlivých vrstvách | [24 empty] | SPI
|  | m103 : 7 |  | 7 | [22 empty] | VV | 0
|  | m104 : 15,2 |  | 15.2 | [22 empty] | VV | 0
|  | m105a : 18 |  | 18 | [22 empty] | VV | 0
|  | m105b : 2,1 |  | 2.1 | [22 empty] | VV | 0
|  | m105c : 1,9 |  | 1.9 | [22 empty] | VV | 0
|  | m113 : 6,9 |  | 6.9 | [22 empty] | VV | 0
|  | m114 : 13,5 |  | 13.5 | [22 empty] | VV | 0
|  | m115 : 7,7 |  | 7.7 | [22 empty] | VV | 0
|  | m116 : 5,2 |  | 5.2 | [22 empty] | VV | 0
|  | m117 : 5,2 |  | 5.2 | [22 empty] | VV | 0
|  | m118 : 10,2 |  | 10.2 | [22 empty] | VV | 0
|  | m119 : 13,5 |  | 13.5 | [22 empty] | VV | 0
|  | m112 : 6,4 |  | 6.4 | [22 empty] | VV | 0
124 | 602011188RT7 | Omítka stěn z hotových směsí vrchní tenkovrstvá, silikonová, zatřená, tloušťka vrstvy 2 mm, probarvená | m2 | 524.576 |  | 0 |  | 0 |  | 0 | 21 | 0 | 0.00326 | 1.71 | 0 | 0 | 801-1 | RTS 19/ II | RTS 19/ II | 0.22401 | 117.51 |  | Práce |  |  |  | POL1_1
|  | po jednotlivých vrstvách | [24 empty] | SPI
|  | západ : 11,5*3,8+11,5*2,1/2+4,3*0,3-(3*5,14+3*0,55/2)+0,5*4,4 |  | 43.02 | [22 empty] | VV | 0
|  | 3,6*5/2+7*8+7*1,3/2+1*1,2+3,5*(6,7+5,3)/2+2,6*1,2/2 |  | 93.31 | [22 empty] | VV | 0
|  | 0,2*(5,14*2+1,6*2) |  | 2.696 | [22 empty] | VV | 0
|  | jih : 1,25*3,8+7*3,8-3,5*1,25+0,25*(3,5+1,25*2)+0,8*0,5 |  | 28.875 | [22 empty] | VV | 0
|  | 27,5*(5,3+5,9)/2-20,1*2,65+0,2*(20,1+2,65*2) |  | 105.815 | [22 empty] | VV | 0
|  | východ : 14,1*(5,9+7,6)/2+14,1*2,6/2+8*(7,6+4,6)/2-(1*2)+0,25*(1,25+2,65*2) |  | 161.9425 | [22 empty] | VV | 0
|  | -2,7*0,8+0,5*4,4 |  | 0.04 | [22 empty] | VV | 0
|  | sever : 1,5*7,6+0,8*0,5+33*(4,6+4,1)/2+6*1,4+6*1,2/2+1,25*4,1 |  | 172.475 | [22 empty] | VV | 0
|  | -(3,5*1,25*3+3,5*0,75+4*4,45+4*0,85/2) |  | -35.25 | [22 empty] | VV | 0
|  | 0,25*(3,5+1,25*2)*3+0,25*(3,5+0,75*2)+0,2*(4,45*2+2,1*2) |  | 8.37 | [22 empty] | VV | 0
|  | stříška : 2,7*1+0,15*(2,7+1) |  | 3.255 | [22 empty] | VV | 0
|  | Mezisoučet |  | 584.5485 | [22 empty] | VV | 1
|  | odpočet obklad z um.kamene : | [24 empty] | VV | 0
|  | západ : -(0,5*5,1*2+0,5*4*2+0,5*0,6+3,25*0,6+3,25*0,5+0,25*0,5*2) |  | -13.225 | [22 empty] | VV | 0
|  | -(9,55*1,9-1,5*0,7/2+0,95*5,6) |  | -22.94 | [22 empty] | VV | 0
|  | jih : -(1,25*4+0,5*4+6,5*0,5+0,95*5,4+0,95*5,9+25,6*(0,7+1,2)/2) |  | -45.305 | [22 empty] | VV | 0
|  | východ : -(0,95*6,2+0,95*7,7+12,1*(1+2,5)/2) |  | -34.38 | [22 empty] | VV | 0
|  | -(0,95*5+4,05*0,85+0,3*1+0,4*1,75+0,5*0,9) |  | -9.6425 | [22 empty] | VV | 0
|  | sever : -(1,5*7,6+0,8*0,6+0,95*4,8+6,93*0,9+5*4,5-3,5*0,75+5,88*0,6) |  | -46.08 | [22 empty] | VV | 0
|  | -(6*0,9+7,3*0,8+0,95*4,1+1,25*4) |  | -20.135 | [22 empty] | VV | 0
|  | Mezisoučet |  | -191.7075 | [22 empty] | VV | 1
|  | přesah střechy : 131,735 |  | 131.735 | [22 empty] | VV | 0
125 | 602013111RT5 | Omítka stěn z hotových směsí vrstva jádrová, vápenocementová, , tloušťka vrstvy 20 mm, | m2 | 221.6 |  | 0 |  | 0 |  | 0 | 21 | 0 | 0.028 | 6.2 | 0 | 0 | 801-1 | RTS 19/ II | RTS 19/ II | 0 | 0 |  | Práce |  |  |  | POL1_1
|  | po jednotlivých vrstvách | [24 empty] | SPI
|  | m105a : 2*(5,15*2+3,5*2-0,8)-(1,75*1,1*2+1,5*0,6*2) |  | 27.35 | [22 empty] | VV | 0
|  | 0,25*(1,1*2+(0,6*2)*2)+0,5*(1,1*2) |  | 2.25 | [22 empty] | VV | 0
|  | m105b : 2*(1,2*2+1,75*2-0,8-0,7) |  | 8.8 | [22 empty] | VV | 0
|  | m105c : 2*(1,2*2+1,6*2-0,7) |  | 9.8 | [22 empty] | VV | 0
|  | m112 : 2*(2,55*2+2,5*2-0,8) |  | 18.6 | [22 empty] | VV | 0
|  | m113 : 2*(2,55*2+2,7*2-0,8)-1,5*0,6+0,25*0,6*2 |  | 18.8 | [22 empty] | VV | 0
|  | m115 : 2*(2,8*2+1,9*2-0,8-0,7*2)+2*(1,3*2+0,9*2-0,7)*2 |  | 29.2 | [22 empty] | VV | 0
|  | m116 : 2*(2,8*2+1,85*2-0,8) |  | 17 | [22 empty] | VV | 0
|  | m117 : 2*(2,8*2+1,85*2-0,8) |  | 17 | [22 empty] | VV | 0
|  | m118 : 2*(2,8*2+1,55*2-0,8*3)+2*(0,9*2+1,65*2-0,8) |  | 21.2 | [22 empty] | VV | 0
|  | 2*(1,65*2+1,55*2-0,8-0,7)+2*(0,9*2+1,65*2-0,7) |  | 18.6 | [22 empty] | VV | 0
|  | m120 : 2*(4,15*2+5,1*2-1,7)-1,5*0,6+0,25*0,6*2 |  | 33 | [22 empty] | VV | 0
126 | 610991111R00 | Zakrývání výplní vnitřních otvorů, předmětů apod. fólií Pe 0,05-0,2 mm | m2 | 110.7625 |  | 0 |  | 0 |  | 0 | 21 | 0 | 0 | 0 | 0 | 0 | 801-1 | RTS 19/ II | RTS 19/ II | 0 | 0 |  | Práce |  |  |  | POL1_1
|  | které se zřizují před úpravami povrchu, a obalení osazených dveřních zárubní před znečištěním při úpravách povrchu nástřikem plastických maltovin včetně pozdějšího odkrytí, | [24 empty] | SPI |  | které se zřizují před úpravami povrchu, a obalení osazených dveřních zárubní před znečištěním při úpravách povrchu nástřikem plastických maltovin včetně pozdějšího odkrytí,
|  | 3*5,7+1,25*2,65+4*5,3+3,5*1,25*4+3,5*0,75+3,7*2,65*5 |  | 110.7625 | [22 empty] | VV | 0
127 | 611471413R00 | Tenkovrstvá úprava stropů aktivovaným štukem tloušťky 2÷3 mm, maltou vápenocementovou s disperzní přísadou | m2 | 112.8 |  | 0 |  | 0 |  | 0 | 21 | 0 | 0.00791 | 0.89 | 0 | 0 | 801-1 | RTS 19/ II | RTS 19/ II | 0 | 0 |  | Práce |  |  |  | POL1_1
|  | vodorovných, šikmých, žebrových a klenutých a schodišťových konstrukcí, s nejnutnějším obroušením podkladu (pemzou apod.) a oprášením, s pomocným lešením o výšce podlahy do 1900 mm a pro zatížení do 1,5 kPa, | [24 empty] | SPI |  | vodorovných, šikmých, žebrových a klenutých a schodišťových konstrukcí, s nejnutnějším obroušením podkladu (pemzou apod.) a oprášením, s pomocným lešením o výšce podlahy do 1900 mm a pro zatížení do 1,5 kPa,
|  | m103 : 7 |  | 7 | [22 empty] | VV | 0
|  | m104 : 15,2 |  | 15.2 | [22 empty] | VV | 0
|  | m105a : 18 |  | 18 | [22 empty] | VV | 0
|  | m105b : 2,1 |  | 2.1 | [22 empty] | VV | 0
|  | m105c : 1,9 |  | 1.9 | [22 empty] | VV | 0
|  | m113 : 6,9 |  | 6.9 | [22 empty] | VV | 0
|  | m114 : 13,5 |  | 13.5 | [22 empty] | VV | 0
|  | m115 : 7,7 |  | 7.7 | [22 empty] | VV | 0
|  | m116 : 5,2 |  | 5.2 | [22 empty] | VV | 0
|  | m117 : 5,2 |  | 5.2 | [22 empty] | VV | 0
|  | m118 : 10,2 |  | 10.2 | [22 empty] | VV | 0
|  | m119 : 13,5 |  | 13.5 | [22 empty] | VV | 0
|  | m112 : 6,4 |  | 6.4 | [22 empty] | VV | 0
128 | 611473112R00 | Omítky vnitřní stropů ze suchých směsí stropů rovných štukové | m2 | 3.9 |  | 0 |  | 0 |  | 0 | 21 | 0 | 0.02911 | 0.11 | 0 | 0 | 801-1 | RTS 19/ II | RTS 19/ II | 0 | 0 |  | Práce |  |  |  | POL1_1
|  | vápenocementové, strojně nebo ručně nanášené, s pomocným lešením, kompletní souvrství | [24 empty] | SPI
|  | S1 : 0,9*(1,35+1,9)+0,3*(1,9+1,35) |  | 3.9 | [22 empty] | VV | 0
129 | 611481211RT7 | Vyztužení vnitřních omítek stropů sklotextilní síťovinou s dodávkou síťoviny a stěrkového tmelu | m2 | 3.9 |  | 0 |  | 0 |  | 0 | 21 | 0 | 0.00476 | 0.02 | 0 | 0 | 801-1 | RTS 19/ II | RTS 19/ II | 0 | 0 |  | Práce |  |  |  | POL1_1
|  | s pomocným lešením o výšce podlahy do 1900 mm a pro zatížení do 1,5 kPa, | [24 empty] | SPI
|  | S1 : 0,9*(1,35+1,9)+0,3*(1,9+1,35) |  | 3.9 | [22 empty] | VV | 0
130 | 612473181R00 | Omítky vnitřní zdiva ze suchých směsí hladké, strojně | m2 | 218.89 |  | 0 |  | 0 |  | 0 | 21 | 0 | 0.02495 | 5.46 | 0 | 0 | 801-1 | RTS 19/ II | RTS 19/ II | 0 | 0 |  | Práce |  |  |  | POL1_1
|  | omítka vápenocementová, strojně nebo ručně nanášená v podlaží i ve schodišti na jakýkoliv druh podkladu, kompletní souvrství | [24 empty] | SPI |  | omítka vápenocementová, strojně nebo ručně nanášená v podlaží i ve schodišti na jakýkoliv druh podkladu, kompletní souvrství
|  | pod akustický obklad : | [24 empty] | VV | 0
|  | m107 : 3,5*(22*2+13,1*2)-(2*2,1*2+1,6*2,1+7*3,5+2,5*0,85+3,7*0,85*5) |  | 191.59 | [22 empty] | VV | 0
|  | m109 : 4,55*6 |  | 27.3 | [22 empty] | VV | 0
131 | 612473182R00 | Omítky vnitřní zdiva ze suchých směsí štukové, strojně | m2 | 1227.5675 |  | 0 |  | 0 |  | 0 | 21 | 0 | 0.02798 | 34.35 | 0 | 0 | 801-1 | RTS 19/ II | RTS 19/ II | 0 | 0 |  | Práce |  |  |  | POL1_1
|  | omítka vápenocementová, strojně nebo ručně nanášená v podlaží i ve schodišti na jakýkoliv druh podkladu, kompletní souvrství | [24 empty] | SPI |  | omítka vápenocementová, strojně nebo ručně nanášená v podlaží i ve schodišti na jakýkoliv druh podkladu, kompletní souvrství
|  | m101 : 5,2*2,45*2-0,9*2 |  | 23.68 | [22 empty] | VV | 0
|  | m102 : 5,2*5,5*2+2,2*3+3*0,6/2+2,9*0,5*2+0,5*3-(0,8*2*3+1,75*1,25*2) |  | 59.925 | [22 empty] | VV | 0
|  | -0,8*1,45*2 |  | -2.32 | [22 empty] | VV | 0
|  | m103 : 2,82*(2*2+3,5*2)-(0,8*2+1,5*1,25)+0,25*(1,5+1,25*2) |  | 28.545 | [22 empty] | VV | 0
|  | m104 : 2,82*(4,35*2+3,5*2)-(0,8*2+1,5*1,25+1,75*1,25)+0,25*(1,5+1,25*2) |  | 39.6115 | [22 empty] | VV | 0
|  | 0,25*(1,75+1,25*2) |  | 1.0625 | [22 empty] | VV | 0
|  | m105a : 0,82*(5,15*2+3,5*2)-(0,65*1,5*2)+0,25*(0,65*2+1,5)*2+0,5*1,75 |  | 14.511 | [22 empty] | VV | 0
|  | m105b : 0,82*(1,2*2+1,75*2) |  | 4.838 | [22 empty] | VV | 0
|  | m105c : 0,82*(1,2*2+1,6*2) |  | 4.592 | [22 empty] | VV | 0
|  | m106 : 6,5*(6,6+0,1*3)+5*5,75+1,1*5,75/2+5*0,85 |  | 81.0125 | [22 empty] | VV | 0
|  | ((6,5+4,65)/2*5+5*3,2)*2+0,25*(4,5*2+2,2*2) |  | 91.1 | [22 empty] | VV | 0
|  | -(2*2,1+2,1*2,9+0,8*2+3*2,9+1,75*1,25+4*4,5+4*0,8/2) |  | -42.3775 | [22 empty] | VV | 0
|  | m107 : 3,1*(22*2+0,1*11)+3,1*13,1*2+13,1*2,4/2*2 |  | 252.47 | [22 empty] | VV | 0
|  | -(3,7*1,8*5+7*1,65)+0,4*(3,7+1,8*2)*5 |  | -30.25 | [22 empty] | VV | 0
|  | m108 : 5,55*(3,35+2,85+4,25*2+0,2+0,1*2)-1,6*2,1 |  | 80.445 | [22 empty] | VV | 0
|  | m109 : 4,6*(4,6*2)-1,6*2,1+0,25*7+0,35*7 |  | 43.16 | [22 empty] | VV | 0
|  | m110 : 4,6*(3,25+2,75+4,25*2+0,2)-(1,6*2,1+0,9*2) |  | 62.46 | [22 empty] | VV | 0
|  | m111 : 4*(2,35*2+18,4*2+0,1*8)-(2,1*2,9+0,8*2*5+1,6*2+1,25*2,65+0,9*2+2,1*2,1) |  | 142.3875 | [22 empty] | VV | 0
|  | 0,25*(1,25+2,65*2)-2,2*0,75 |  | -0.0125 | [22 empty] | VV | 0
|  | m112 : 0,82*(2,5*2+2,55*2) |  | 8.282 | [22 empty] | VV | 0
|  | m113 : 0,82*(2,7*2+2,55*2)-0,65*1,5+0,25*(1,5+0,65*2) |  | 8.335 | [22 empty] | VV | 0
|  | m114 : 2,82*(2,5*2+5,35*2)-(0,8*2*2+1,5*1,25)+0,25*(1,5+1,25*2) |  | 40.199 | [22 empty] | VV | 0
|  | m115 : 0,82*(2,8*2+1,9*2+(1,3*2+0,9*2)*2) |  | 14.924 | [22 empty] | VV | 0
|  | m116 : 0,82*(2,8*2+1,85*2) |  | 7.626 | [22 empty] | VV | 0
|  | m117 : 0,82*(2,8*2+1,85*2) |  | 7.626 | [22 empty] | VV | 0
|  | m118 : 0,82*(2,8*2+1,55*2) |  | 7.134 | [22 empty] | VV | 0
|  | m119 : 2,82*(2,5*2+5,35*2)-(0,8*2*2+1,5*1,25)+0,25*(1,5+1,25*2) |  | 40.199 | [22 empty] | VV | 0
|  | m120 : 1,7*4,15+4,5*4,15+(1,7+4,5)/2*7,7*2-(2,15*2,6)*2 |  | 62.29 | [22 empty] | VV | 0
|  | -(0,65*1,5)+0,25*(1,5+0,65*2) |  | -0.275 | [22 empty] | VV | 0
|  | skladovací prostor I+II : 0,85*(4,5+4,6+2,85)*2 |  | 20.315 | [22 empty] | VV | 0
|  | skladovací prostor III : 0,85*(3,25+0,25*2+4,25*2+0,2) |  | 10.5825 | [22 empty] | VV | 0
|  | m201 : 2,1*6,5+0,8*6,5+(2,1+0,8)/2*3,5*2-0,9*1,5 |  | 27.65 | [22 empty] | VV | 0
|  | m202 : 2,1*6,5+0,8*6,5+(2,1+0,8)/2*3,5*2-0,9*1,5 |  | 27.65 | [22 empty] | VV | 0
|  | m203 : 3,6*(13,75+0,1*6)+0,8*13,75+(3,6+0,8)/2*7,7*2-(1*2,35*2+2,2*0,75) |  | 90.19 | [22 empty] | VV | 0
132 | 612481113R00 | Potažení vnitřních stěn pletivem sklotextilním , s vypnutím | m2 | 1227.5675 |  | 0 |  | 0 |  | 0 | 21 | 0 | 0.00034 | 0.42 | 0 | 0 | 801-1 | RTS 19/ II | RTS 19/ II | 0 | 0 |  | Práce |  |  |  | POL1_1
|  | v ploše nebo pruzích na plném podkladu nebo na podkladu s dutinami (pod omítku) | [24 empty] | SPI
|  | včetně výztužné sítě a stěrkového tmelu | [24 empty] | POP
|  | Odkaz na mn. položky pořadí 131 : 1227,56750 |  | 1227.5675 | [22 empty] | VV | 5
133 | 613473115R00 | Omítky vnitřní pilířů a sloupů ze suchých směsí příplatky za zabudované rohovníky | m | 337.92 |  | 0 |  | 0 |  | 0 | 21 | 0 | 0.00046 | 0.16 | 0 | 0 | 801-1 | RTS 19/ II | RTS 19/ II | 0 | 0 |  | Práce |  |  |  | POL1_1
|  | s plochami rovnými, omítka vápenocementová, strojně nebo ručně nanášená, kompletní souvrství | [24 empty] | SPI
|  | (1,5*2+1,25*2)*8+(1,5*2+0,75*2)*2+1,25+2,65*2 |  | 59.55 | [22 empty] | VV | 0
|  | 3,7*2*5+3,9*11+5,65*2+4,2*2+7*2+4,55*2 |  | 122.7 | [22 empty] | VV | 0
|  | 6,5*12+2,1*2*2+4,15+0,82+3*2+2,9*2+1,75*2+1,25*4+5,3*2 |  | 122.27 | [22 empty] | VV | 0
|  | 4,5*2+2,1*2+(1,75*2+1,25*4)*2+1,6*2 |  | 33.4 | [22 empty] | VV | 0
134 | 622319131RV1 | Zateplení fasády , expandovaným polystyrénem, tloušťky 80 mm, zakončené stěrkou s výztužnou tkaninou, | m2 | 106.4 |  | 0 |  | 0 |  | 0 | 21 | 0 | 0.00906 | 0.96 | 0 | 0 | 801-1 | RTS 19/ II | RTS 19/ II | 0 | 0 |  | Práce |  |  |  | POL1_1
|  | nanesení lepicího tmelu na izolační desky, nalepení desek, zajištění talířovými hmoždinkami (6 ks/m2), přebroušení desek EPS, nebo kašírování u minerálních desek, natažení stěrky, vtlačení výztužné tkaniny, přehlazení stěrky. Další vrstvy podle popisu položky. | [24 empty] | SPI |  | nanesení lepicího tmelu na izolační desky, nalepení desek, zajištění talířovými hmoždinkami (6 ks/m2), přebroušení desek EPS, nebo kašírování u minerálních desek, natažení stěrky, vtlačení výztužné tkaniny, přehlazení stěrky. Další vrstvy podle popisu položky.
|  | Včetně rohových lišt na hranách budov. | [24 empty] | SPI
|  | včetně potřebného počtu kotevních hmoždin, detailů dle technolog.podkladu konkrétního zatpl.systému | [24 empty] | POP
|  | S7 : | [24 empty] | VV | 0
|  | m103 : 7 |  | 7 | [22 empty] | VV | 0
|  | m104 : 15,2 |  | 15.2 | [22 empty] | VV | 0
|  | m105a : 18 |  | 18 | [22 empty] | VV | 0
|  | m105b : 2,1 |  | 2.1 | [22 empty] | VV | 0
|  | m105c : 1,9 |  | 1.9 | [22 empty] | VV | 0
|  | m113 : 6,9 |  | 6.9 | [22 empty] | VV | 0
|  | m114 : 13,5 |  | 13.5 | [22 empty] | VV | 0
|  | m115 : 7,7 |  | 7.7 | [22 empty] | VV | 0
|  | m116 : 5,2 |  | 5.2 | [22 empty] | VV | 0
|  | m117 : 5,2 |  | 5.2 | [22 empty] | VV | 0
|  | m118 : 10,2 |  | 10.2 | [22 empty] | VV | 0
|  | m119 : 13,5 |  | 13.5 | [22 empty] | VV | 0
135 | 622319731RV1 | Zateplení fasády , minerálními deskami s kolmým vláknem, tloušťky 80 mm, zakončené stěrkou s výztužnou tkaninou, | m2 | 6.4 |  | 0 |  | 0 |  | 0 | 21 | 0 | 0.02006 | 0.13 | 0 | 0 | 801-1 | RTS 19/ II | RTS 19/ II | 0 | 0 |  | Práce |  |  |  | POL1_1
|  | nanesení lepicího tmelu na izolační desky, nalepení desek, zajištění talířovými hmoždinkami (6 ks/m2), přebroušení desek EPS, nebo kašírování u minerálních desek, natažení stěrky, vtlačení výztužné tkaniny, přehlazení stěrky. Další vrstvy podle popisu položky. | [24 empty] | SPI |  | nanesení lepicího tmelu na izolační desky, nalepení desek, zajištění talířovými hmoždinkami (6 ks/m2), přebroušení desek EPS, nebo kašírování u minerálních desek, natažení stěrky, vtlačení výztužné tkaniny, přehlazení stěrky. Další vrstvy podle popisu položky.
|  | Včetně rohových lišt na hranách budov. | [24 empty] | SPI
|  | S8 : | [24 empty] | VV | 0
|  | m112 : 6,4 |  | 6.4 | [22 empty] | VV | 0
136 | 622391002R00 | Příplatek za montáž KZS na podhledu, bez dodávky materiálu | m2 | 112.8 |  | 0 |  | 0 |  | 0 | 21 | 0 | 0 | 0 | 0 | 0 | 801-1 | RTS 19/ II | RTS 19/ II | 0 | 0 |  | Práce |  |  |  | POL1_1
|  | m103 : 7 |  | 7 | [22 empty] | VV | 0
|  | m104 : 15,2 |  | 15.2 | [22 empty] | VV | 0
|  | m105a : 18 |  | 18 | [22 empty] | VV | 0
|  | m105b : 2,1 |  | 2.1 | [22 empty] | VV | 0
|  | m105c : 1,9 |  | 1.9 | [22 empty] | VV | 0
|  | m113 : 6,9 |  | 6.9 | [22 empty] | VV | 0
|  | m114 : 13,5 |  | 13.5 | [22 empty] | VV | 0
|  | m115 : 7,7 |  | 7.7 | [22 empty] | VV | 0
|  | m116 : 5,2 |  | 5.2 | [22 empty] | VV | 0
|  | m117 : 5,2 |  | 5.2 | [22 empty] | VV | 0
|  | m118 : 10,2 |  | 10.2 | [22 empty] | VV | 0
|  | m119 : 13,5 |  | 13.5 | [22 empty] | VV | 0
|  | m112 : 6,4 |  | 6.4 | [22 empty] | VV | 0
137 | 622473187RT2 | Příplatek za okenní začišťovací lištu včetně dodávky | m | 184.69 |  | 0 |  | 0 |  | 0 | 21 | 0 | 0.00015 | 0.03 | 0 | 0 | 801-1 | RTS 19/ II | RTS 19/ II | 0 | 0 |  | Práce |  |  |  | POL1_1
|  | (5,14*2+1,6*2)*3+(2,1+2,9*2)*2+1,25+2,65*2+4,55*2+2,15*2 |  | 76.19 | [22 empty] | VV | 0
|  | (1,5+1,25*2)*2*4+(1,5+0,75*2)*2+(3,7+2,65*2)*5 |  | 83 | [22 empty] | VV | 0
|  | (1,75+1,25*2)*3*2 |  | 25.5 | [22 empty] | VV | 0
138 | 61002 | Zednické výpomoci po řemeslech | celk | 1 |  | 0 |  | 0 |  | 0 | 21 | 0 | 0 | 0 | 0 | 0 |  | Vlastní | Indiv | 0 | 0 |  | Práce |  |  |  | POL1_1
|  | 1 |  | 1 | [22 empty] | VV | 0
Díl: | 62 | Úpravy povrchů vnější |  |  |  | 0 |  | 0 |  | 0 |  | 0 |  | 18.54 |  | 0 |  |  |  |  | 4.61 | [5 empty] | DIL
139 | 601021104R00 | Omítka stropů a podhledů z hotových směsí adhézní nátěr, akrylátová disperze, , , | m2 | 131.735 |  | 0 |  | 0 |  | 0 | 21 | 0 | 0.00053 | 0.07 | 0 | 0 | 801-1 | RTS 19/ II | RTS 19/ II | 0 | 0 |  | Práce |  |  |  | POL1_1
|  | po jednotlivých vrstvách | [24 empty] | SPI
|  | přesahy střechy : | [24 empty] | VV | 0
|  | západ : 0,4*(6,7*2+9,3+8)+0,6*(9+8)+0,8*(2,1*2)+2,1*(4,6*2) |  | 45.16 | [22 empty] | VV | 0
|  | jih : 0,4*(9+28,6)+0,55*(6,95+27,5) |  | 33.9875 | [22 empty] | VV | 0
|  | východ : 0,4*(8+16,5)+0,6*(8*2+8,5) |  | 24.5 | [22 empty] | VV | 0
|  | sever : 0,4*(1,5+19,3+10,3)+0,55*(1,5+18,75+8,2) |  | 28.0875 | [22 empty] | VV | 0
140 | 602011191R00 | Omítka stěn z hotových směsí Doplňkové práce pro omítky stěn z hotových směsí podkladní nátěr pod tenkovrstvé omítky | m2 | 524.576 |  | 0 |  | 0 |  | 0 | 21 | 0 | 0.00022 | 0.12 | 0 | 0 | 801-1 | RTS 19/ II | RTS 19/ II | 0 | 0 |  | Práce |  |  |  | POL1_1
|  | po jednotlivých vrstvách | [24 empty] | SPI
|  | 524,576 |  | 524.576 | [22 empty] | VV | 0
141 | 613473115R00 | Omítky vnitřní pilířů a sloupů ze suchých směsí příplatky za zabudované rohovníky | m | 172.68 |  | 0 |  | 0 |  | 0 | 21 | 0 | 0.00046 | 0.08 | 0 | 0 | 801-1 | RTS 19/ II | RTS 19/ II | 0 | 0 |  | Práce |  |  |  | POL1_1
|  | s plochami rovnými, omítka vápenocementová, strojně nebo ručně nanášená, kompletní souvrství | [24 empty] | SPI
|  | (5,14*2+1,6*2)+1,25+2,65*2+4,55*2+2,15*2 |  | 33.43 | [22 empty] | VV | 0
|  | (3,5+1,25*2)*4+3,5+0,75*2+20,1+2,65*2 |  | 54.4 | [22 empty] | VV | 0
|  | 5*2+3,7+4+5,4+5,9+20,1+2,65*2+7,5+4,8+1,25+2,65*2+5,8*2 |  | 84.85 | [22 empty] | VV | 0
142 | 620991121R00 | Zakrývání výplní vnějších otvorů z postaveného lešení | m2 | 115.0025 |  | 0 |  | 0 |  | 0 | 21 | 0 | 0.0001 | 0.01 | 0 | 0 | 801-1 | RTS 19/ II | RTS 19/ II | 0 | 0 |  | Práce |  |  |  | POL1_1
|  | s rámy a zárubněmi, zábradlí, předmětů oplechování apod., které se zřizují ještě před úpravami povrchu, před jejich znečištěním při úpravách povrchu nástřikem plastických (lepivých) maltovin | [24 empty] | SPI |  | s rámy a zárubněmi, zábradlí, předmětů oplechování apod., které se zřizují ještě před úpravami povrchu, před jejich znečištěním při úpravách povrchu nástřikem plastických (lepivých) maltovin
|  | 3*5,7+1,25*2,65+4*5,3+3,5*1,25*4+3,5*0,75+3,7*2,65*5+0,4*2,65*4 |  | 115.0025 | [22 empty] | VV | 0
143 | 622311521RV1 | Zateplení soklu extrudovaným polystyrénem, tloušťky 80 mm, zakončené stěrkou s výztužnou tkaninou | m2 | 14.9875 |  | 0 |  | 0 |  | 0 | 21 | 0 | 0.01039 | 0.16 | 0 | 0 | 801-1 | RTS 19/ II | RTS 19/ II | 0 | 0 |  | Práce |  |  |  | POL1_1
|  | nanesení lepicího tmelu na izolační desky, nalepení desek, zajištění talířovými hmoždinkami (6 ks/m2), přebroušení desek, natažení stěrky, vtlačení výztužné tkaniny, přehlazení stěrky. Další vrstvy podle popisu položky. Včetně rohových lišt na hranách budov. | [24 empty] | SPI |  | nanesení lepicího tmelu na izolační desky, nalepení desek, zajištění talířovými hmoždinkami (6 ks/m2), přebroušení desek, natažení stěrky, vtlačení výztužné tkaniny, přehlazení stěrky. Další vrstvy podle popisu položky. Včetně rohových lišt na hranách budov.
|  | bet.pasy nad terénem : | [24 empty] | VV | 0
|  | východ : 0,55*(3,2+5,3) |  | 4.675 | [22 empty] | VV | 0
|  | západ : 0,55*18,75 |  | 10.3125 | [22 empty] | VV | 0
144 | 622311563R00 | Zateplení parapetu extrudovaným polystyrénem, tloušťky 30 mm | m2 | 10.945 |  | 0 |  | 0 |  | 0 | 21 | 0 | 0.00902 | 0.1 | 0 | 0 | 801-1 | RTS 19/ II | RTS 19/ II | 0 | 0 |  | Práce |  |  |  | POL1_1
|  | nanesení lepicího tmelu na izolační desky, nalepení desek, natažení stěrky, vtlačení výztužné tkaniny a přehlazení stěrky. Včetně parapetních lišt. | [24 empty] | SPI |  | nanesení lepicího tmelu na izolační desky, nalepení desek, natažení stěrky, vtlačení výztužné tkaniny a přehlazení stěrky. Včetně parapetních lišt.
|  | 0,35*(3,5*5)+0,2*(20,1+4) |  | 10.945 | [22 empty] | VV | 0
145 | 622428971R00 | Oprava vnějších omítek příplatek k položce za vícebarevnou omítku | m2 | 392.841 |  | 0 |  | 0 |  | 0 | 21 | 0 | 0.00258 | 1.01 | 0 | 0 | 801-4 | RTS 19/ II | RTS 19/ II | 0 | 0 |  | Práce |  |  |  | POL1_1
|  | bez otlučení vadných míst | [24 empty] | SPI
|  | 392,841 |  | 392.841 | [22 empty] | VV | 0
146 | 622421491R00 | Doplňky zateplovacích systémů rohová lišta | m | 147.55 |  | 0 |  | 0 |  | 0 | 21 | 0 | 2e-05 | 0 | 0 | 0 | 801-1 | RTS 19/ II | RTS 19/ II | 0 | 0 |  | Práce |  |  |  | POL1_1
|  | Kompletační prvky nad rámec obsahu položek zateplovacích systémů. | [24 empty] | SPI
|  | přesahy střechy : | [24 empty] | VV | 0
|  | západ : (6,7*2+9,3+8)+(9+8)+0,4*2 |  | 48.5 | [22 empty] | VV | 0
|  | jih : (9+28,6)+0,4*2 |  | 38.4 | [22 empty] | VV | 0
|  | východ : (8+16,5)+0,4 |  | 24.9 | [22 empty] | VV | 0
|  | sever : (1,5+19,3+10,3)+0,4*2 |  | 31.9 | [22 empty] | VV | 0
|  | stříška : 2,7+1+0,15 |  | 3.85 | [22 empty] | VV | 0
147 | 622473187RT2 | Příplatek za okenní začišťovací lištu včetně dodávky | m | 87.83 |  | 0 |  | 0 |  | 0 | 21 | 0 | 0.00015 | 0.01 | 0 | 0 | 801-1 | RTS 19/ II | RTS 19/ II | 0 | 0 |  | Práce |  |  |  | POL1_1
|  | (5,14*2+1,6*2)+1,25+2,65*2+4,55*2+2,15*2 |  | 33.43 | [22 empty] | VV | 0
|  | (3,5+1,25*2)*4+3,5+0,75*2+20,1+2,65*2 |  | 54.4 | [22 empty] | VV | 0
148 | 622421210R00 | Omítka vnější stěn tepelně izolační tloušťky 30 mm, zakončená ochrannou omítkou | m2 | 581.1648 |  | 0 |  | 0 |  | 0 | 21 | 0 | 0.02223 | 12.92 | 0 | 0 | 801-1 | RTS 19/ II | RTS 19/ II | 0 | 0 |  | Práce |  |  |  | POL1_1
|  | kompletní omítkové souvrství | [24 empty] | SPI
|  | západ : 11,5*3,8+11,5*2,1/2+4,3*0,3-(3*5,14+3*0,55/2)+0,5*4,4 |  | 43.02 | [22 empty] | VV | 0
|  | 3,6*5/2+7*8+7*1,3/2+1*1,2+3,5*(6,7+5,3)/2+2,6*1,2/2 |  | 93.31 | [22 empty] | VV | 0
|  | 0,2*(5,14*2+1,6*2) |  | 2.696 | [22 empty] | VV | 0
|  | Mezisoučet |  | 139.026 | [22 empty] | VV | 1
|  | jih : 1,25*3,8+7*3,8-3,5*1,25+0,25*(3,5+1,25*2)+0,5*1,25+0,8*0,5 |  | 29.5 | [22 empty] | VV | 0
|  | 27,5*(5,3+5,9)/2-20,1*2,65+0,4*2,65*4+0,2*(20,1+2,65*2) |  | 110.055 | [22 empty] | VV | 0
|  | Mezisoučet |  | 139.555 | [22 empty] | VV | 1
|  | východ : 14,1*(5,9+7,6)/2+14,1*2,6/2+8*(7,6+4,6)/2-(1*2)+0,25*(1,25+2,65*2) |  | 161.9425 | [22 empty] | VV | 0
|  | -2,7*0,8+0,5*4,4 |  | 0.04 | [22 empty] | VV | 0
|  | Mezisoučet |  | 161.9825 | [22 empty] | VV | 1
|  | sever : 1,5*7,6+0,8*0,5+33*(4,6+4,1)/2+6*1,4+6*1,2/2+1,25*4,1+0,5*1,25*3 |  | 174.35 | [22 empty] | VV | 0
|  | -(3,5*1,25*3+3,5*0,75+4*4,45+4*0,85/2)+0,5*0,75 |  | -34.875 | [22 empty] | VV | 0
|  | 0,25*(3,5+1,25*2)*3+0,25*(3,5+0,75*2)+0,2*(4,45*2+2,1*2) |  | 8.37 | [22 empty] | VV | 0
|  | Mezisoučet |  | 147.845 | [22 empty] | VV | 1
|  | odpočet xps nad terénem : | [24 empty] | VV | 0
|  | východ : -(3,2*0,4/2+5,3*0,45) |  | -3.025 | [22 empty] | VV | 0
|  | sever : -(18,75*0,45/2) |  | -4.2188 | [22 empty] | VV | 0
|  | Mezisoučet |  | -7.2438 | [22 empty] | VV | 1
149 | 622481211RT7 | Vyztužení povrchových úprav vnějších stěn stěrkou s výztužnou sklotextilní tkaninou, s dodávkou sítě a stěrkového tmelu | m2 | 581.1648 |  | 0 |  | 0 |  | 0 | 21 | 0 | 0.00361 | 2.1 | 0 | 0 | 801-1 | RTS 19/ II | RTS 19/ II | 0 | 0 |  | Práce |  |  |  | POL1_1
|  | Odkaz na mn. položky pořadí 148 : 581,16475 |  | 581.1648 | [22 empty] | VV | 5
150 | 60223118301 | Zatepl.syst.podhl., xps 50 mmzakončený stěrkou s výztužnou tkaninou dodávka a montáž | m2 | 3.255 |  | 0 |  | 0 |  | 0 | 21 | 0 | 0.0261 | 0.08 | 0 | 0 |  | Vlastní | Indiv | 1.4158 | 4.61 |  | Práce |  |  |  | POL1_1
|  | stříška : 2,7*1+0,15*(2,7+1) |  | 3.255 | [22 empty] | VV | 0
151 | 62000100 | Nápisy na fasádě s textem Sportovní hala, písm.z tvrz.polyst tl.30mm ve formě3D,v pís.500 mm dodávka a montáž | celk | 2 |  | 0 |  | 0 |  | 0 | 21 | 0 | 0.02 | 0.04 | 0 | 0 |  | Vlastní | Indiv | 0 | 0 |  | Práce |  |  |  | POL1_1
|  | pohl.východní a západní : 2 |  | 2 | [22 empty] | VV | 0
152 | 622311553V01 | Zateplovací systém XPS tl. 30 mm, zakončený stěrkou s výztužnou tkaninou dodávka a montáž | m2 | 131.735 |  | 0 |  | 0 |  | 0 | 21 | 0 | 0.01354 | 1.78 | 0 | 0 |  | Vlastní | Indiv | 0 | 0 |  | Práce |  |  |  | POL1_1
|  | přesahy střechy : | [24 empty] | VV | 0
|  | západ : 0,4*(6,7*2+9,3+8)+0,6*(9+8)+0,8*(2,1*2)+2,1*(4,6*2) |  | 45.16 | [22 empty] | VV | 0
|  | jih : 0,4*(9+28,6)+0,55*(6,95+27,5) |  | 33.9875 | [22 empty] | VV | 0
|  | východ : 0,4*(8+16,5)+0,6*(8*2+8,5) |  | 24.5 | [22 empty] | VV | 0
|  | sever : 0,4*(1,5+19,3+10,3)+0,55*(1,5+18,75+8,2) |  | 28.0875 | [22 empty] | VV | 0
153 | 622392915V01 | Šambrána z XPS tl. 150 mm, výzt.stěrka, silikon, šířky 150 mm dodávka a montáž | m | 19 |  | 0 |  | 0 |  | 0 | 21 | 0 | 0.00328 | 0.06 | 0 | 0 |  | Vlastní | Indiv | 0 | 0 |  | Práce |  |  |  | POL1_0
|  | půdorys, pozn.6 : 3,8*5 |  | 19 | [22 empty] | VV | 0
Díl: | 63 | Podlahy a podlahové konstrukce |  |  |  | 0 |  | 0 |  | 0 |  | 0 |  | 116.36 |  | 0 |  |  |  |  | 0 | [5 empty] | DIL
154 | 631312621R00 | Mazanina z betonu prostého tl. přes 50 do 80 mm třídy C 20/25, | m3 | 43.658 |  | 0 |  | 0 |  | 0 | 21 | 0 | 2.525 | 110.24 | 0 | 0 | 801-1 | RTS 19/ II | RTS 19/ II | 0 | 0 |  | Práce |  |  |  | POL1_1
|  | (z kameniva) hlazená dřevěným hladítkem | [24 empty] | SPI
|  | S1 : | [24 empty] | VV | 0
|  | m101,102,106,111 : 0,08*(7,4+18+53,5+40) |  | 9.512 | [22 empty] | VV | 0
|  | S2 : | [24 empty] | VV | 0
|  | m104,105,112,113,114,115,116,117,118,119,120 : 0,081*(15,2+18+2,1+1,9+6,4+6,9+13,5+7,7+5,2+5,2+10,2+13,5+21,1) |  | 10.2789 | [22 empty] | VV | 0
|  | S3 : | [24 empty] | VV | 0
|  | m103,108,skl.pr.pod 109,110 : 0,088*(7+13,6+28,4+13,2-0,25*4,5) |  | 5.3746 | [22 empty] | VV | 0
|  | S4 : | [24 empty] | VV | 0
|  | m107 : 0,065*284,5 |  | 18.4925 | [22 empty] | VV | 0
155 | 631316211R00 | Mazanina z betonu prostého speciální povrchové úpravy mazanin povrchový vsyp strojně hlazený, směsí s křemíkem | m2 | 403.7 |  | 0 |  | 0 |  | 0 | 21 | 0 | 0.005 | 2.02 | 0 | 0 | 801-1 | RTS 19/ II | RTS 19/ II | 0 | 0 |  | Práce |  |  |  | POL1_1
|  | (z kameniva) hlazená dřevěným hladítkem | [24 empty] | SPI
|  | m107 : 284,5 |  | 284.5 | [22 empty] | VV | 0
|  | m201,202,203 : 22,8+22,8+73,6 |  | 119.2 | [22 empty] | VV | 0
156 | 631319161R00 | Příplatek za přehlazení povrchu tloušťka mazaniny do 80 mm | m3 | 18.4925 |  | 0 |  | 0 |  | 0 | 21 | 0 | 0.04 | 0.74 | 0 | 0 | 801-1 | RTS 19/ II | RTS 19/ II | 0 | 0 |  | Práce |  |  |  | POL1_1
|  | betonové mazaniny min. B 10 ocelovým hladítkem s poprášením cementem pro konečnou úpravu mazaniny | [24 empty] | SPI
|  | S4 : | [24 empty] | VV | 0
|  | m107 : 0,065*284,5 |  | 18.4925 | [22 empty] | VV | 0
157 | 631319171R00 | Příplatek za stržení povrchu tloušťka mazaniny do 80 mm | m3 | 43.658 |  | 0 |  | 0 |  | 0 | 21 | 0 | 0 | 0 | 0 | 0 | 801-1 | RTS 19/ II | RTS 19/ II | 0 | 0 |  | Práce |  |  |  | POL1_1
|  | spodní vrstvy mazaniny latí před vložením výztuže nebo pletiva pro tloušťku obou vrstev mazaniny | [24 empty] | SPI
|  | Odkaz na mn. položky pořadí 154 : 43,65800 |  | 43.658 | [22 empty] | VV | 5
158 | 631361921RT4 | Výztuž mazanin z betonů a z lehkých betonů ze svařovaných sítí průměr drátu 6 mm, velikost oka 100/100 mm | t | 3.1509 |  | 0 |  | 0 |  | 0 | 21 | 0 | 1.0662 | 3.36 | 0 | 0 | 801-1 | RTS 19/ II | RTS 19/ II | 0 | 0 |  | Práce |  |  |  | POL1_1
|  | včetně distančních prvků | [24 empty] | SPI
|  | S1 : | [24 empty] | VV | 0
|  | m101,102,106,111 : 4,44*(7,4+18+53,5+40)*1,2/1000 |  | 0.6335 | [22 empty] | VV | 0
|  | S2 : | [24 empty] | VV | 0
|  | m104,105,112,113,114,115,116,117,118,119,120 : 4,44*(15,2+18+2,1+1,9+6,4+6,9+13,5+7,7+5,2+5,2+10,2+13,5+21,1)*1,2/1000 |  | 0.67612 | [22 empty] | VV | 0
|  | S3 : | [24 empty] | VV | 0
|  | m103,108,skl.pr.pod 109,110 : 4,44*(7+13,6+28,4+13,2-0,25*4,5)*1,2/1000 |  | 0.32541 | [22 empty] | VV | 0
|  | S4 : | [24 empty] | VV | 0
|  | m107 : 4,44*284,5*1,2/1000 |  | 1.5158 | [22 empty] | VV | 0
Díl: | 64 | Výplně otvorů |  |  |  | 0 |  | 0 |  | 0 |  | 0 |  | 0.3 |  | 0 |  |  |  |  | 0 | [5 empty] | DIL
159 | 648991113RT5 | Osazení parapetních desek z plastických hmot Dodávka a osazení parapetních desek z plastických hmot šířky 400 mm | m | 19 |  | 0 |  | 0 |  | 0 | 21 | 0 | 0.00746 | 0.14 | 0 | 0 | 801-1 | RTS 19/ II | RTS 19/ II | 0 | 0 |  | Práce |  |  |  | POL1_1
|  | a poloplastických hmot na montážní pěnu, zapravení omítky pod parapetem, těsnění spáry mezi parapetem a rámem okna, dodávka silikonu. | [24 empty] | SPI |  | a poloplastických hmot na montážní pěnu, zapravení omítky pod parapetem, těsnění spáry mezi parapetem a rámem okna, dodávka silikonu.
|  | Al5 : 4 |  | 4 | [22 empty] | VV | 0
|  | Al6 : 1,5*2*4 |  | 12 | [22 empty] | VV | 0
|  | Al7 : 1,5*2 |  | 3 | [22 empty] | VV | 0
160 | 648991113V01 | Osazení parapet.desek plast. a lamin. š.nad 20cmvčetně dodávky plastové parapetní desky š. 600 mm dodávka a montáž | m | 18.5 |  | 0 |  | 0 |  | 0 | 21 | 0 | 0.00876 | 0.16 | 0 | 0 |  | Vlastní | Indiv | 0 | 0 |  | Práce |  |  |  | POL1_1
|  | Al8 : 3,7*5 |  | 18.5 | [22 empty] | VV | 0
Díl: | 89 | Ostatní konstrukce na trubním vedení |  |  |  | 0 |  | 0 |  | 0 |  | 0 |  | 2.19 |  | 0 |  |  |  |  | 0 | [5 empty] | DIL
161 | 892364 | D+M Vodotěsný poklop 900 x 900 mm | ks | 1 |  | 0 |  | 0 |  | 0 | 21 | 0 | 0.1 | 0.1 | 0 | 0 |  | Vlastní | Indiv | 0 | 0 |  | Práce |  |  |  | POL1_1
|  | 1 |  | 1 | [22 empty] | VV | 0
162 | 893111111V01 | Šachta připojovací prefa 1,2 x 0,9 m, výška 1,5 m, dodávka a montáž | kus | 1 |  | 0 |  | 0 |  | 0 | 21 | 0 | 2.0856 | 2.09 | 0 | 0 |  | Vlastní | Indiv | 0 | 0 |  | Práce |  |  |  | POL1_1
|  | PŠ 1 : 1 |  | 1 | [22 empty] | VV | 0
Díl: | 94 | Lešení a stavební výtahy |  |  |  | 0 |  | 0 |  | 0 |  | 0 |  | 71.62 |  | 0 |  |  |  |  | 0 | [5 empty] | DIL
163 | 941941031R00 | Montáž lešení lehkého pracovního řadového s podlahami šířky od 0,80 do 1,00 m, výšky do 10 m | m2 | 1684.5 |  | 0 |  | 0 |  | 0 | 21 | 0 | 0.01838 | 30.96 | 0 | 0 | 800-3 | RTS 19/ II | RTS 19/ II | 0 | 0 |  | Práce |  |  |  | POL1_1
|  | včetně kotvení | [24 empty] | SPI
|  | venkovní : 5*(3,75+1*2+1,25+1*2)*2+5*(4+1*2) |  | 120 | [22 empty] | VV | 0
|  | 8*10,6+5*1*2+2*4 |  | 102.8 | [22 empty] | VV | 0
|  | 4*(7+1*2)+5*(27,5+1*2) |  | 183.5 | [22 empty] | VV | 0
|  | 8*(14,1+1*2)+7*(1,5+1*2)+6*(8+1*2) |  | 213.3 | [22 empty] | VV | 0
|  | 4*(18,75+1*2)+5*(0,5+1*2)*2+6*(6+1*2)+4*(8,25+1*2) |  | 197 | [22 empty] | VV | 0
|  | Mezisoučet |  | 816.6 | [22 empty] | VV | 1
|  | vnitřní : 6*(26,5*2+24,9)+7*(13*2) |  | 649.4 | [22 empty] | VV | 0
|  | 5*(8*2+6,6)+5*7,5+4*(8,5*2) |  | 218.5 | [22 empty] | VV | 0
164 | 941941191R00 | Montáž lešení lehkého pracovního řadového s podlahami příplatek za každý další i započatý měsíc použití lešení šířky šířky od 0,80 do 1,00 m a výšky do 10 m | m2 | 2449.8 |  | 0 |  | 0 |  | 0 | 21 | 0 | 0.00085 | 2.08 | 0 | 0 | 800-3 | RTS 19/ II | RTS 19/ II | 0 | 0 |  | Práce |  |  |  | POL1_1
|  | včetně kotvení | [24 empty] | SPI
|  | venkovní : 5*(3,75+1*2+1,25+1*2)*2+5*(4+1*2) |  | 120 | [22 empty] | VV | 0
|  | 8*10,6+5*1*2+2*4 |  | 102.8 | [22 empty] | VV | 0
|  | 4*(7+1*2)+5*(27,5+1*2) |  | 183.5 | [22 empty] | VV | 0
|  | 8*(14,1+1*2)+7*(1,5+1*2)+6*(8+1*2) |  | 213.3 | [22 empty] | VV | 0
|  | 4*(18,75+1*2)+5*(0,5+1*2)*2+6*(6+1*2)+4*(8,25+1*2) |  | 197 | [22 empty] | VV | 0
|  | Mezisoučet |  | 816.6 | [22 empty] | VV | 1
|  | celk 3 měs : 816,6*2 |  | 1633.2 | [22 empty] | VV | 0
165 | 941941831R00 | Demontáž lešení lehkého řadového s podlahami šířky od 0,8 do 1 m, výšky do 10 m | m2 | 1684.5 |  | 0 |  | 0 |  | 0 | 21 | 0 | 0 | 0 | 0 | 0 | 800-3 | RTS 19/ II | RTS 19/ II | 0 | 0 |  | Práce |  |  |  | POL1_1
|  | Odkaz na mn. položky pořadí 163 : 1684,50000 |  | 1684.5 | [22 empty] | VV | 5
166 | 941955001R00 | Lešení lehké pracovní pomocné pomocné, o výšce lešeňové podlahy do 1,2 m | m2 | 112.8 |  | 0 |  | 0 |  | 0 | 21 | 0 | 0.00121 | 0.14 | 0 | 0 | 800-3 | RTS 19/ II | RTS 19/ II | 0 | 0 |  | Práce |  |  |  | POL1_1
|  | vnitřní : 18+2,1+1,9+7+15,2 |  | 44.2 | [22 empty] | VV | 0
|  | 6,4+6,9+13,5+7,7+5,2+5,2+10,2+13,5 |  | 68.6 | [22 empty] | VV | 0
167 | 941955004R00 | Lešení lehké pracovní pomocné pomocné, o výšce lešeňové podlahy přes 2,5 do 3,5 m | m2 | 102.7 |  | 0 |  | 0 |  | 0 | 21 | 0 | 0.00592 | 0.61 | 0 | 0 | 800-3 | RTS 19/ II | RTS 19/ II | 0 | 0 |  | Práce |  |  |  | POL1_1
|  | m111,120 : 40+21,1 |  | 61.1 | [22 empty] | VV | 0
|  | m109,110 : 28,4+13,2 |  | 41.6 | [22 empty] | VV | 0
168 | 943943221R00 | Montáž lešení prostorového lehkého bez podlah výšky do 10 m | m3 | 3518.875 |  | 0 |  | 0 |  | 0 | 21 | 0 | 0.00735 | 25.86 | 0 | 0 | 800-3 | RTS 19/ II | RTS 19/ II | 0 | 0 |  | Práce |  |  |  | POL1_1
|  | pro zatížení podlahové plochy do 2 kPa (200 kg/m2), | [24 empty] | SPI
|  | 8,5*(13*26,5)+1*6*26,5 |  | 3087.25 | [22 empty] | VV | 0
|  | 5*(6,6*7,6)+4,5*(8,2*3) |  | 361.5 | [22 empty] | VV | 0
|  | 4,25*3*5,5 |  | 70.125 | [22 empty] | VV | 0
169 | 943943292R00 | Montáž lešení prostorového lehkého bez podlah příplatek za každý další i započatý měsíc použití lešení pro zatížení podlahové plochy do 2 kPa (200 kg/m2) | m3 | 10556.625 |  | 0 |  | 0 |  | 0 | 21 | 0 | 0.00012 | 1.27 | 0 | 0 | 800-3 | RTS 19/ II | RTS 19/ II | 0 | 0 |  | Práce |  |  |  | POL1_1
|  | pro zatížení podlahové plochy do 2 kPa (200 kg/m2), | [24 empty] | SPI
|  | 3518,875*3 |  | 10556.625 | [22 empty] | VV | 0
170 | 943943821R00 | Demontáž lešení prostorového lehkého výšky do 10 m | m3 | 3518.875 |  | 0 |  | 0 |  | 0 | 21 | 0 | 0 | 0 | 0 | 0 | 800-3 | RTS 19/ II | RTS 19/ II | 0 | 0 |  | Práce |  |  |  | POL1_1
|  | bez podlah pro zatížení podlahové plochy do 2 kPa (200 kg/m2), | [24 empty] | SPI
|  | Odkaz na mn. položky pořadí 168 : 3518,87500 |  | 3518.875 | [22 empty] | VV | 5
171 | 943955021R00 | Montáž lešeňové podlahy s příčníky nebo podélníky, výšky do 10 m | m2 | 591.01 |  | 0 |  | 0 |  | 0 | 21 | 0 | 0.01691 | 9.99 | 0 | 0 | 800-3 | RTS 19/ II | RTS 19/ II | 0 | 0 |  | Práce |  |  |  | POL1_1
|  | (13*26,5)+6*26,5 |  | 503.5 | [22 empty] | VV | 0
|  | (6,6*7,6)+(8,2*3) |  | 74.76 | [22 empty] | VV | 0
|  | 4,25*3 |  | 12.75 | [22 empty] | VV | 0
172 | 943955191R00 | Montáž lešeňové podlahy příplatek k ceně za každý další i započatý měsíc použití lešení s příčníky nebo podélníky | m2 | 1773.03 |  | 0 |  | 0 |  | 0 | 21 | 0 | 0.0004 | 0.71 | 0 | 0 | 800-3 | RTS 19/ II | RTS 19/ II | 0 | 0 |  | Práce |  |  |  | POL1_1
|  | 591,01*3 |  | 1773.03 | [22 empty] | VV | 0
173 | 943955821R00 | Demontáž lešeňové podlahy s příčníky nebo podélníky, výšky do 10 m | m2 | 591.01 |  | 0 |  | 0 |  | 0 | 21 | 0 | 0 | 0 | 0 | 0 | 800-3 | RTS 19/ II | RTS 19/ II | 0 | 0 |  | Práce |  |  |  | POL1_1
|  | Odkaz na mn. položky pořadí 171 : 591,01000 |  | 591.01 | [22 empty] | VV | 5
174 | 944944011R00 | Montáž ochranné sítě z umělých vláken | m2 | 816.6 |  | 0 |  | 0 |  | 0 | 21 | 0 | 0 | 0 | 0 | 0 | 800-3 | RTS 19/ II | RTS 19/ II | 0 | 0 |  | Práce |  |  |  | POL1_1
|  | venkovní : 5*(3,75+1*2+1,25+1*2)*2+5*(4+1*2) |  | 120 | [22 empty] | VV | 0
|  | 8*10,6+5*1*2+2*4 |  | 102.8 | [22 empty] | VV | 0
|  | 4*(7+1*2)+5*(27,5+1*2) |  | 183.5 | [22 empty] | VV | 0
|  | 8*(14,1+1*2)+7*(1,5+1*2)+6*(8+1*2) |  | 213.3 | [22 empty] | VV | 0
|  | 4*(18,75+1*2)+5*(0,5+1*2)*2+6*(6+1*2)+4*(8,25+1*2) |  | 197 | [22 empty] | VV | 0
175 | 944944031R00 | Montáž ochranné sítě příplatek k ceně za každý další i započatý měsíc použití ochranných sítí z umělých vláken | m2 | 2449.8 |  | 0 |  | 0 |  | 0 | 21 | 0 | 0 | 0 | 0 | 0 | 800-3 | RTS 19/ II | RTS 19/ II | 0 | 0 |  | Práce |  |  |  | POL1_1
|  | 816,6*3 |  | 2449.8 | [22 empty] | VV | 0
176 | 944944081R00 | Demontáž ochranné sítě z umělých vláken | m2 | 816.6 |  | 0 |  | 0 |  | 0 | 21 | 0 | 0 | 0 | 0 | 0 | 800-3 | RTS 19/ II | RTS 19/ II | 0 | 0 |  | Práce |  |  |  | POL1_1
|  | Odkaz na mn. položky pořadí 174 : 816,60000 |  | 816.6 | [22 empty] | VV | 5
Díl: | 95 | Dokončovací konstrukce na pozemních stavbách |  |  |  | 0 |  | 0 |  | 0 |  | 0 |  | 1.33 |  | 0 |  |  |  |  | 34.47 | [5 empty] | DIL
177 | 952901111R00 | Vyčištění budov a ostatních objektů budov bytové nebo občanské výstavby - zametení a umytí podlah, dlažeb, obkladů, schodů v místnostech, chodbách a schodištích, vyčištění a umytí oken, dveří s rámy, zárubněmi, umytí a vyčištění jiných zasklených a natíraných ploch a zařizovacích předmětů před předáním do užívání světlá výška podlaží do 4 m | m2 | 592.5 |  | 0 |  | 0 |  | 0 | 21 | 0 | 0.00205 | 1.21 | 0 | 0 | 801-1 | RTS 19/ II | RTS 19/ II | 0 | 0 |  | Práce |  |  |  | POL1_1
|  | Položka je určena pro vyčištění budov bytové nebo občanské výstavby - zametení a umytí podlah, dlažeb, obkladů, schodů v místnostech, chodbách a schodištích, vyčištění a umytí oken, dveří s rámy, zárubněmi, umytí a vyčistění jiných zasklených a natíraných ploch a zařizovacích předmětů před předáním do užívání. | [24 empty] | POP |  | Položka je určena pro vyčištění budov bytové nebo občanské výstavby - zametení a umytí podlah, dlažeb, obkladů, schodů v místnostech, chodbách a schodištích, vyčištění a umytí oken, dveří s rámy, zárubněmi, umytí a vyčistění jiných zasklených a natíraných ploch a zařizovacích předmětů před předáním do užívání.
|  | Položka je určena i pro vyčištění půdy a rovné střechy budov, pokud definitivní úprava umožňuje, aby se ploché střechy používalo jako terasy, nebo tehdy, když je nutno čistit konstrukce na těchto střechách (světlíky apod.). Do výměry se započítávají jednou třetinou plochy. | [24 empty] | POP |  | Položka je určena i pro vyčištění půdy a rovné střechy budov, pokud definitivní úprava umožňuje, aby se ploché střechy používalo jako terasy, nebo tehdy, když je nutno čistit konstrukce na těchto střechách (světlíky apod.). Do výměry se započítávají jednou třetinou plochy.
|  | Množství měrných jednotek se určuje v m2 půdorysné plochy každého podlaží, dané vnějším obrysem budovy. Plochy balkonů se přičítají. | [24 empty] | POP |  | Množství měrných jednotek se určuje v m2 půdorysné plochy každého podlaží, dané vnějším obrysem budovy. Plochy balkonů se přičítají.
|  | Položka je určena za předkolaudační úklid. | [24 empty] | POP
|  | 7,4+18+7+15,2+18+2,1+1,9+53,5+284,5+13,6+28,4+13,2 |  | 462.8 | [22 empty] | VV | 0
|  | 40+6,4+6,9+13,5+7,7+5,2+5,2+10,2+13,5+21,1 |  | 129.7 | [22 empty] | VV | 0
178 | 953941312R00 | Osazení předmětů na hmoždinky osazení hasicího přístroje | kus | 6 |  | 0 |  | 0 |  | 0 | 21 | 0 | 1e-05 | 0 | 0 | 0 | 801-1 | RTS 19/ II | RTS 19/ II | 0 | 0 |  | Práce |  |  |  | POL1_1
|  | 6 |  | 6 | [22 empty] | VV | 0
179 | 9500120 | Osazení hliníkového pouzdra dn 110 mm do podlahy, pro volejbalový sloupek | ks | 2 |  | 0 |  | 0 |  | 0 | 21 | 0 | 0 | 0 | 0 | 0 |  | Vlastní | Indiv | 0.23 | 0.46 |  | Práce |  |  |  | POL1_1
|  | D1.1-04 pozn.4 : 2 |  | 2 | [22 empty] | VV | 0
180 | 9500121 | Osazení hliníkového pouzdra dn 60 mm do podlahy, pro badmintonový sloupek | ks | 2 |  | 0 |  | 0 |  | 0 | 21 | 0 | 0 | 0 | 0 | 0 |  | Vlastní | Indiv | 0.23 | 0.46 |  | Práce |  |  |  | POL1_1
|  | D1.1-04 pozn.5 : 2 |  | 2 | [22 empty] | VV | 0
181 | 9500127 | Mobilní svislá schodišťová plošina - elektrická výtahová plošina pro vozíčkáře, nosnost 240 kg,, zdvihací výška 970 mm, elektrický pohon 0,3 kW, rychlost 0,1 m/s, dodávka + doprava | ks | 1 |  | 0 |  | 0 |  | 0 | 21 | 0 | 0 | 0 | 0 | 0 |  | Vlastní | Indiv | 0 | 0 |  | Práce |  |  |  | POL1_1
|  | 1 |  | 1 | [22 empty] | VV | 0
182 | 952901411.R01 | Vyčištění ostatních objektů, venkovní úklid | m2 | 241.4 |  | 0 |  | 0 |  | 0 | 21 | 0 | 0 | 0 | 0 | 0 |  | Vlastní | Indiv | 0.139 | 33.55 |  | Práce |  |  |  | POL1_1
|  | 2*(35,75*2+2*2+22,6*2) |  | 241.4 | [22 empty] | VV | 0
183 | 9500126 | Ruční hasící přístroj práškový, dodávka | ks | 6 |  | 0 |  | 0 |  | 0 | 21 | 0 | 0.02 | 0.12 | 0 | 0 |  | Vlastní | Indiv | 0 | 0 |  | Specifikace |  |  |  | POL3_
|  | Odkaz na mn. položky pořadí 178 : 6,00000 |  | 6 | [22 empty] | VV | 5
Díl: | 99 | Staveništní přesun hmot |  |  |  | 0 |  | 0 |  | 0 |  | 0 |  | 0 |  | 0 |  |  |  |  | 613.36 | [5 empty] | DIL
184 | 998011002R00 | Přesun hmot pro budovy s nosnou konstrukcí zděnou výšky přes 6 do 12 m | t | 1997.9252 |  | 0 |  | 0 |  | 0 | 21 | 0 | 0 | 0 | 0 | 0 | 801-1 | RTS 19/ II | RTS 19/ II | 0.307 | 613.36 |  | Přesun hmot |  |  |  | POL7_
|  | přesun hmot pro budovy občanské výstavby (JKSO 801), budovy pro bydlení (JKSO 803) budovy pro výrobu a služby (JKSO 812) s nosnou svislou konstrukcí zděnou z cihel nebo tvárnic nebo kovovou | [24 empty] | SPI |  | přesun hmot pro budovy občanské výstavby (JKSO 801), budovy pro bydlení (JKSO 803) budovy pro výrobu a služby (JKSO 812) s nosnou svislou konstrukcí zděnou z cihel nebo tvárnic nebo kovovou
|  | Hmotnosti z položek s pořadovými čísly: : | [24 empty] | VV | 0
|  | 17,24,25,26,27,28,30,31,32,34,35,36,37,38,40,41,42,43,44,45,46,47,48,49,50,51,52,53,54,55,56,57,58, : | [24 empty] | VV | 0
|  | 59,60,61,62,63,64,65,66,67,68,69,70,71,72,73,74,75,76,77,78,79,80,81,82,83,85,87,88,89,90,92,94,96, : | [24 empty] | VV | 0
|  | 97,98,99,101,102,103,104,105,107,108,109,111,113,115,116,117,118,119,120,121,122,123,124,125,127, : | [24 empty] | VV | 0
|  | 128,129,130,131,132,133,134,135,137,139,140,141,142,143,144,145,146,147,148,149,150,151,152,153,154, : | [24 empty] | VV | 0
|  | 155,156,158,159,160,161,162,163,164,166,167,168,169,171,172,177,178,183, : | [24 empty] | VV | 0
|  | Součet: : 1997,92519 |  | 1997.9252 | [22 empty] | VV | 0
Díl: | 58.4 | Sportovní vybavení |  |  |  | 0 |  | 0 |  | 0 |  | 0 |  | 9.5 |  | 0 |  |  |  |  | 0 | [5 empty] | DIL
185 | 101 | D+M - Konstrukce pro cvičný basketbal + kotvení + deska, 1200x900 mm + koš + síť | kompl | 1 |  | 0 |  | 0 |  | 0 | 21 | 0 | 1 | 1 | 0 | 0 |  | Vlastní | Indiv | 0 | 0 |  | Práce |  |  |  | POL1_1
|  | 1 |  | 1 | [22 empty] | VV | 0
186 | 102 | D+M - Žebřiny 3000*1000 mm + kotvení | ks | 5 |  | 0 |  | 0 |  | 0 | 21 | 0 | 1 | 5 | 0 | 0 |  | Vlastní | Indiv | 0 | 0 |  | Práce |  |  |  | POL1_1
|  | 5 |  | 5 | [22 empty] | VV | 0
187 | 103 | D+M - Gymnastické kruhy + otočná konstrukce+kotvení | kompl | 1 |  | 0 |  | 0 |  | 0 | 21 | 0 | 1 | 1 | 0 | 0 |  | Vlastní | Indiv | 0 | 0 |  | Práce |  |  |  | POL1_1
|  | 1 |  | 1 | [22 empty] | VV | 0
188 | 104 | D+M - Konstrukce pro šplh ve tvaru U,šplhová tyč 5 m-2ks, podložka-2ks, lano na šplh 5m-2ks | kompl | 1 |  | 0 |  | 0 |  | 0 | 21 | 0 | 1 | 1 | 0 | 0 |  | Vlastní | Indiv | 0 | 0 |  | Práce |  |  |  | POL1_1
|  | 1 |  | 1 | [22 empty] | VV | 0
189 | 105 | Švédská lavička s kladinou 3 m dodávka a doprava | ks | 4 |  | 0 |  | 0 |  | 0 | 21 | 0 | 0 | 0 | 0 | 0 |  | Vlastní | Indiv | 0 | 0 |  | Práce |  |  |  | POL1_1
|  | 4 |  | 4 | [22 empty] | VV | 0
190 | 106 | Žíněnka hraněná, koženka, výplň pojená PUR pěna dodávka a doprava | ks | 4 |  | 0 |  | 0 |  | 0 | 21 | 0 | 0 | 0 | 0 | 0 |  | Vlastní | Indiv | 0 | 0 |  | Práce |  |  |  | POL1_1
|  | 4 |  | 4 | [22 empty] | VV | 0
191 | 107 | Odrazový můstek nosnost 80 kg dodávka a doprava | ks | 1 |  | 0 |  | 0 |  | 0 | 21 | 0 | 0 | 0 | 0 | 0 |  | Vlastní | Indiv | 0 | 0 |  | Práce |  |  |  | POL1_1
|  | 1 |  | 1 | [22 empty] | VV | 0
192 | 108 | Pojízdný vozík na míče drátěný 70x50x55 cm dodávka a doprava | ks | 2 |  | 0 |  | 0 |  | 0 | 21 | 0 | 0 | 0 | 0 | 0 |  | Vlastní | Indiv | 0 | 0 |  | Práce |  |  |  | POL1_1
|  | 2 |  | 2 | [22 empty] | VV | 0
193 | 109 | Stůl na stolní tenis skládací s pojezdem+ držák se síťkou dodávka a doprava | kompl | 1 |  | 0 |  | 0 |  | 0 | 21 | 0 | 0 | 0 | 0 | 0 |  | Vlastní | Indiv | 0 | 0 |  | Práce |  |  |  | POL1_1
|  | 1 |  | 1 | [22 empty] | VV | 0
194 | 110 | Gymnastická koza, kůže, ocel.stavitelná konstr. dodávka a doprava | ks | 1 |  | 0 |  | 0 |  | 0 | 21 | 0 | 0 | 0 | 0 | 0 |  | Vlastní | Indiv | 0 | 0 |  | Práce |  |  |  | POL1_1
|  | 1 |  | 1 | [22 empty] | VV | 0
195 | 111 | Florbalová branka 1600 x 1150 mm + síť dodávka a doprava | kompl | 2 |  | 0 |  | 0 |  | 0 | 21 | 0 | 0 | 0 | 0 | 0 |  | Vlastní | Indiv | 0 | 0 |  | Práce |  |  |  | POL1_1
|  | 2 |  | 2 | [22 empty] | VV | 0
196 | 112 | Švédská bedna kónická, 7 dílů dodávka a doprava | ks | 1 |  | 0 |  | 0 |  | 0 | 21 | 0 | 0 | 0 | 0 | 0 |  | Vlastní | Indiv | 0 | 0 |  | Práce |  |  |  | POL1_1
|  | 1 |  | 1 | [22 empty] | VV | 0
197 | 113 | D+M - Sada: volejbal,nohejbal univerz.sloupky do pouzder, s napín.mechaz.sitě,pouzdra,sítˇ,anténky,počítadlo | kompl | 1 |  | 0 |  | 0 |  | 0 | 21 | 0 | 0.5 | 0.5 | 0 | 0 |  | Vlastní | Indiv | 0 | 0 |  | Práce |  |  |  | POL1_1
|  | 1 |  | 1 | [22 empty] | VV | 0
198 | 114 | D+M - Sada: bedmintontonové sloupky do pouzder, vč.pouzder a víček + síť | kompl | 1 |  | 0 |  | 0 |  | 0 | 21 | 0 | 0.5 | 0.5 | 0 | 0 |  | Vlastní | Indiv | 0 | 0 |  | Práce |  |  |  | POL1_1
|  | 1 |  | 1 | [22 empty] | VV | 0
199 | 115 | D+M - Držáky volejbalových a tenisových sloupků na stěnu, + kotvení | ks | 1 |  | 0 |  | 0 |  | 0 | 21 | 0 | 0.5 | 0.5 | 0 | 0 |  | Vlastní | Indiv | 0 | 0 |  | Práce |  |  |  | POL1_1
|  | 1 |  | 1 | [22 empty] | VV | 0
200 | 116 | Míč na volejbal (homologovaný FIVB) vel.5, dodávka a doprava | ks | 2 |  | 0 |  | 0 |  | 0 | 21 | 0 | 0 | 0 | 0 | 0 |  | Vlastní | Indiv | 0 | 0 |  | Práce |  |  |  | POL1_1
|  | 2 |  | 2 | [22 empty] | VV | 0
201 | 117 | Míč na vybíjenou (volejbalový pro školy) vel.5 dodávka a doprava | ks | 4 |  | 0 |  | 0 |  | 0 | 21 | 0 | 0 | 0 | 0 | 0 |  | Vlastní | Indiv | 0 | 0 |  | Práce |  |  |  | POL1_1
|  | 4 |  | 4 | [22 empty] | VV | 0
202 | 118 | Míč na nohejbal (ze syntetické kůže) vel.5 dodávka a doprava | ks | 2 |  | 0 |  | 0 |  | 0 | 21 | 0 | 0 | 0 | 0 | 0 |  | Vlastní | Indiv | 0 | 0 |  | Práce |  |  |  | POL1_1
|  | 2 |  | 2 | [22 empty] | VV | 0
203 | 119 | Míč na basketbal (pryžový) vel.7 dodávka a doprava | ks | 4 |  | 0 |  | 0 |  | 0 | 21 | 0 | 0 | 0 | 0 | 0 |  | Vlastní | Indiv | 0 | 0 |  | Práce |  |  |  | POL1_1
|  | 4 |  | 4 | [22 empty] | VV | 0
Díl: | 711 | Izolace proti vodě |  |  |  | 0 |  | 0 |  | 0 |  | 0 |  | 7.95 |  | 0 |  |  |  |  | 8.61 | [5 empty] | DIL
204 | 711111001RZ1 | Provedení izolace proti zemní vlhkosti natěradly za studena na ploše vodorovné nátěrem penetračním, 1 x nátěr, včetně dodávky penetračního laku ALP | m2 | 1492.65 |  | 0 |  | 0 |  | 0 | 21 | 0 | 0.0002 | 0.3 | 0 | 0 | 800-711 | RTS 19/ II | RTS 19/ II | 0 | 0 |  | Práce |  |  |  | POL1_7
|  | Položka je určena pro provádění za studena. | [24 empty] | POP
|  | Při stanovení množství izolace se z celkového množství neodečítají otvory nebo neizolované plochy menší než 2 m2. | [24 empty] | POP |  | Při stanovení množství izolace se z celkového množství neodečítají otvory nebo neizolované plochy menší než 2 m2.
|  | V položce jsou zakalkulovány i náklady na dodávku ALP v množství 0,00020 t/m2. | [24 empty] | POP
|  | zákl.deska : 1,25*4+6,9*11,5+0,5*5,9+22*26,1+1,5*14,1 |  | 682.65 | [22 empty] | VV | 0
|  | S10 střecha : 810 |  | 810 | [22 empty] | VV | 0
205 | 711112001RZ1 | Provedení izolace proti zemní vlhkosti natěradly za studena na ploše svislé, včetně pomocného lešení o výšce podlahy do 1900 mm a pro zatížení do 1,5 kPa. nátěrem penetračním, 1x nátěr, včetně dodávky penetračního laku ALP | m2 | 127.395 |  | 0 |  | 0 |  | 0 | 21 | 0 | 0.00042 | 0.05 | 0 | 0 | 800-711 | RTS 19/ II | RTS 19/ II | 0 | 0 |  | Práce |  |  |  | POL1_7
|  | Položka je určena pro provádění za studena. | [24 empty] | POP
|  | Při stanovení množství izolace se z celkového množství neodečítají otvory nebo neizolované plochy menší než 1 m2. | [24 empty] | POP |  | Při stanovení množství izolace se z celkového množství neodečítají otvory nebo neizolované plochy menší než 1 m2.
|  | V položce jsou zakalkulovány i náklady na dodávku ALP v množství 0,00025 t/m2. | [24 empty] | POP
|  | západ : 0,6*(11,5+1,25*2+7)+0,8*10,6+1,4*2,8 |  | 25 | [22 empty] | VV | 0
|  | jih : (2,2+1,7)/2*27,5 |  | 53.625 | [22 empty] | VV | 0
|  | východ : (1,7+0,8)/2*7+(0,8+0,6)/2*7,2+1,5*(1,5+2,7)+0,6*5,3 |  | 23.27 | [22 empty] | VV | 0
|  | západ : (0,6+0,9)/2*(33+0,5*2) |  | 25.5 | [22 empty] | VV | 0
206 | 711141559RT1 | Provedení izolace proti zemní vlhkosti pásy přitavením vodorovná, 1 vrstva, bez dodávky izolačních pásů, | m2 | 712.9 |  | 0 |  | 0 |  | 0 | 21 | 0 | 0.00041 | 0.29 | 0 | 0 | 800-711 | RTS 19/ II | RTS 19/ II | 0 | 0 |  | Práce |  |  |  | POL1_7
|  | zákl.deska : 1,25*4+6,9*11,5+0,5*5,9+22*26,1+1,5*14,1 |  | 682.65 | [22 empty] | VV | 0
|  | zdivo u přesahu střechy : 0,55*(27,5*2) |  | 30.25 | [22 empty] | VV | 0
207 | 711142559RT1 | Provedení izolace proti zemní vlhkosti pásy přitavením svislá, 1 vrstva, bez dodávky izolačních pásů, | m2 | 127.395 |  | 0 |  | 0 |  | 0 | 21 | 0 | 0.00058 | 0.07 | 0 | 0 | 800-711 | RTS 19/ II | RTS 19/ II | 0 | 0 |  | Práce |  |  |  | POL1_7
|  | Plochy izolací jednotlivě menší než 10 m2 se oceňují s příplatkem položka číslo 711 19-9097.Při stanovení množství izolace se z celkového množství neodečítají otvory nebo neizolované plochy menší než 2 m2. | [24 empty] | POP |  | Plochy izolací jednotlivě menší než 10 m2 se oceňují s příplatkem položka číslo 711 19-9097.Při stanovení množství izolace se z celkového množství neodečítají otvory nebo neizolované plochy menší než 2 m2.
|  | západ : 0,6*(11,5+1,25*2+7)+0,8*10,6+1,4*2,8 |  | 25 | [22 empty] | VV | 0
|  | jih : (2,2+1,7)/2*27,5 |  | 53.625 | [22 empty] | VV | 0
|  | východ : (1,7+0,8)/2*7+(0,8+0,6)/2*7,2+1,5*(1,5+2,7)+0,6*5,3 |  | 23.27 | [22 empty] | VV | 0
|  | západ : (0,6+0,9)/2*(33+0,5*2) |  | 25.5 | [22 empty] | VV | 0
208 | 711151111R00 | Provedení izolace proti zemní vlhkosti samolepicími pásy vodorovně, bez dodávky pásu | m2 | 813.86 |  | 0 |  | 0 |  | 0 | 21 | 0 | 0 | 0 | 0 | 0 | 800-711 | RTS 19/ II | RTS 19/ II | 0 | 0 |  | Práce |  |  |  | POL1_7
|  | S11 stříška : 1,1*2,8+0,2*(1,1+2,8) |  | 3.86 | [22 empty] | VV | 0
|  | S10 střecha : 810 |  | 810 | [22 empty] | VV | 0
209 | 711212001RT4 | Izolace proti vodě nátěr hydroizolační proti vlhkosti | m2 | 35.89 |  | 0 |  | 0 |  | 0 | 21 | 0 | 0.00116 | 0.04 | 0 | 0 | 800-711 | RTS 19/ II | RTS 19/ II | 0.24 | 8.61 |  | Práce |  |  |  | POL1_7
|  | stěny : | [24 empty] | VV | 0
|  | m112 : 1,85*(1,2*2) |  | 4.44 | [22 empty] | VV | 0
|  | m116 : 1,85*(2,8*2+1,85*2-0,8) |  | 15.725 | [22 empty] | VV | 0
|  | m117 : 1,85*(2,8*2+1,85*2-0,8) |  | 15.725 | [22 empty] | VV | 0
210 | 711212002RT3 | Izolace proti vodě stěrka hydroizolační proti vlhkosti | m2 | 85.53 |  | 0 |  | 0 |  | 0 | 21 | 0 | 0.0032 | 0.27 | 0 | 0 | 800-711 | RTS 19/ II | RTS 19/ II | 0 | 0 |  | Práce |  |  |  | POL1_0
|  | m112 : 6,4+0,15*(2,5*2+2,55*2) |  | 7.915 | [22 empty] | VV | 0
|  | m116 : 5,2+0,15*(2,8*2+1,85*2) |  | 6.595 | [22 empty] | VV | 0
|  | m117 : 5,2+0,15*(2,8*2+1,85*2) |  | 6.595 | [22 empty] | VV | 0
|  | m113 : 6,9+0,15*(2,55*2+2,7*2) |  | 8.475 | [22 empty] | VV | 0
|  | m115 : 7,7+0,15*(2,8*2+1,9*2+(0,9*2+1,3*2)*2) |  | 10.43 | [22 empty] | VV | 0
|  | m118 : 10,2+0,15*(2,8*2+1,55*2+(0,9*2+1,65*2)*2+1,55*2+1,65*2) |  | 13.995 | [22 empty] | VV | 0
|  | m120 : 21,1+0,15*(4,15*2+5,1*2) |  | 23.875 | [22 empty] | VV | 0
|  | připoj.šachta : 1,2*0,9*2+1,2*1,5*2+0,9*1,5*2-0,9*0,9 |  | 7.65 | [22 empty] | VV | 0
211 | 711212601RT2 | Izolace proti vodě doplňky těsnicí pás š.100 mm do spoje podlaha-stěna | m | 101.2 |  | 0 |  | 0 |  | 0 | 21 | 0 | 2e-05 | 0 | 0 | 0 | 800-711 | RTS 19/ II | RTS 19/ II | 0 | 0 |  | Práce |  |  |  | POL1_7
|  | m112 : (2,5*2+2,55*2) |  | 10.1 | [22 empty] | VV | 0
|  | m116 : (2,8*2+1,85*2) |  | 9.3 | [22 empty] | VV | 0
|  | m117 : (2,8*2+1,85*2) |  | 9.3 | [22 empty] | VV | 0
|  | m113 : (2,55*2+2,7*2) |  | 10.5 | [22 empty] | VV | 0
|  | m115 : (2,8*2+1,9*2+(0,9*2+1,3*2)*2) |  | 18.2 | [22 empty] | VV | 0
|  | m118 : (2,8*2+1,55*2+(0,9*2+1,65*2)*2+1,55*2+1,65*2) |  | 25.3 | [22 empty] | VV | 0
|  | m120 : (4,15*2+5,1*2) |  | 18.5 | [22 empty] | VV | 0
212 | 711212602RT2 | Izolace proti vodě doplňky těsnicí roh do spoje podlaha stěna | kus | 46 |  | 0 |  | 0 |  | 0 | 21 | 0 | 0 | 0 | 0 | 0 | 800-711 | RTS 19/ II | RTS 19/ II | 0 | 0 |  | Práce |  |  |  | POL1_7
|  | m112 : 4 |  | 4 | [22 empty] | VV | 0
|  | m116 : 4 |  | 4 | [22 empty] | VV | 0
|  | m117 : 4 |  | 4 | [22 empty] | VV | 0
|  | m113 : 4 |  | 4 | [22 empty] | VV | 0
|  | m115 : 6+4+4 |  | 14 | [22 empty] | VV | 0
|  | m118 : 4*3 |  | 12 | [22 empty] | VV | 0
|  | m120 : 4 |  | 4 | [22 empty] | VV | 0
213 | 711482020RZ1 | Izolace proti tlakové vodě profilovanými fóliemi svislá, napojení s přesahem, tloušťka s nopy 8 mm | m2 | 138.115 |  | 0 |  | 0 |  | 0 | 21 | 0 | 0.00071 | 0.1 | 0 | 0 | 800-711 | RTS 19/ II | RTS 19/ II | 0 | 0 |  | Práce |  |  |  | POL1_7
|  | včetně dodávky fólie a doplňků, | [24 empty] | SPI
|  | západ : 1*(11,7+1,25*2+7)+0,8*10,7+1,4*2,8 |  | 33.68 | [22 empty] | VV | 0
|  | jih : (2+1,5)/2*27,7 |  | 48.475 | [22 empty] | VV | 0
|  | východ : (1,8+1)/2*7,1+(1+0,6)/2*7,2+1,5*(1,5+2,7)+0,6*5,3 |  | 25.18 | [22 empty] | VV | 0
|  | západ : (0,6+1,2)/2*(33,2+0,5*2) |  | 30.78 | [22 empty] | VV | 0
214 | 711491272RZ2 | Provedení izolace proti tlakové vodě ostatní práce svislá, ochranná textílie, včetně dodávky materiálu | m2 | 138.115 |  | 0 |  | 0 |  | 0 | 21 | 0 | 0.00052 | 0.07 | 0 | 0 | 800-711 | RTS 19/ II | RTS 19/ II | 0 | 0 |  | Práce |  |  |  | POL1_7
|  | západ : 1*(11,7+1,25*2+7)+0,8*10,7+1,4*2,8 |  | 33.68 | [22 empty] | VV | 0
|  | jih : (2+1,5)/2*27,7 |  | 48.475 | [22 empty] | VV | 0
|  | východ : (1,8+1)/2*7,1+(1+0,6)/2*7,2+1,5*(1,5+2,7)+0,6*5,3 |  | 25.18 | [22 empty] | VV | 0
|  | západ : (0,6+1,2)/2*(33,2+0,5*2) |  | 30.78 | [22 empty] | VV | 0
215 | 711823129RT2 | Ochrana konstrukcí nopovou fólií ukončovací lišta, , včetně dodávky lišty | m | 114.2 |  | 0 |  | 0 |  | 0 | 21 | 0 | 0.00053 | 0.06 | 0 | 0 | 800-711 | RTS 19/ II | RTS 19/ II | 0 | 0 |  | Práce |  |  |  | POL1_7
|  | 34,5*2+22,6*2 |  | 114.2 | [22 empty] | VV | 0
216 | 628522551 | Pás modifikovaný asfalt 50 special mineral dodávka | m2 | 966.3392 |  | 0 |  | 0 |  | 0 | 21 | 0 | 0.0046 | 4.45 | 0 | 0 |  | Vlastní | Indiv | 0 | 0 |  | Práce |  |  |  | POL1_1
|  | vodorovná : (1,25*4+6,9*11,5+0,5*5,9+22*26,1+1,5*14,1)*1,15 |  | 785.0475 | [22 empty] | VV | 0
|  | svislá : | [24 empty] | VV | 0
|  | západ : (0,6*(11,5+1,25*2+7)+0,8*10,6+1,4*2,8)*1,15 |  | 28.75 | [22 empty] | VV | 0
|  | jih : (2,2+1,7)/2*27,5*1,15 |  | 61.6688 | [22 empty] | VV | 0
|  | východ : ((1,7+0,8)/2*7+(0,8+0,6)/2*7,2+1,5*(1,5+2,7)+0,6*5,3)*1,15 |  | 26.7605 | [22 empty] | VV | 0
|  | západ : (0,6+0,9)/2*(33+0,5*2)*1,15 |  | 29.325 | [22 empty] | VV | 0
|  | zdivo u přesahu střechy : 0,55*(27,5*2)*1,15 |  | 34.7875 | [22 empty] | VV | 0
217 | 6285521111 | Pás modifikovaný samolepicí ALs polypropylen stříží na horním povrchu dodávka | m2 | 931.5 |  | 0 |  | 0 |  | 0 | 21 | 0 | 0.0024 | 2.24 | 0 | 0 |  | Vlastní | Indiv | 0 | 0 |  | Práce |  |  |  | POL1_1
|  | S10 střecha : 810*1,15 |  | 931.5 | [22 empty] | VV | 0
218 | 62855210 | pás izolační z modifikovaného asfaltu samolepicí; nosná vložka polyesterové rouno; horní strana jemný minerální posyp; spodní strana PE fólie; tl. 3,0 mm | m2 | 4.439 |  | 0 |  | 0 |  | 0 | 21 | 0 | 0.0032 | 0.01 | 0 | 0 | SPCM | RTS 19/ II | RTS 19/ II | 0 | 0 |  | Specifikace |  |  |  | POL3_7
|  | S11 stříška : (1,1*2,8+0,2*(1,1+2,8))*1,15 |  | 4.439 | [22 empty] | VV | 0
219 | 998711202R00 | Přesun hmot pro izolace proti vodě svisle do 12 m | % |  |  | 0 |  | 0 |  | 0 | 21 | 0 | 0 | 0 | 0 | 0 | 800-711 | RTS 19/ II | RTS 19/ II | 0 | 0 |  | Přesun hmot |  |  |  | POL7_
|  | 50 m vodorovně měřeno od těžiště půdorysné plochy skládky do těžiště půdorysné plochy objektu | [24 empty] | SPI
Díl: | 713 | Izolace tepelné |  |  |  | 0 |  | 0 |  | 0 |  | 0 |  | 16.8 |  | 0 |  |  |  |  | 0 | [5 empty] | DIL
220 | 713111121RT1 | Montáž tepelné izolace stropů rovných, spodem, uchycení drátem, | m2 | 40 |  | 0 |  | 0 |  | 0 | 21 | 0 | 0.00053 | 0.02 | 0 | 0 | 800-713 | RTS 19/ II | RTS 19/ II | 0 | 0 |  | Práce |  |  |  | POL1_7
|  | S9 : | [24 empty] | VV | 0
|  | m111 : 40 |  | 40 | [22 empty] | VV | 0
221 | 713121111RT1 | Montáž tepelné izolace podlah jednovrstvá, bez dodávky materiálu | m2 | 875.875 |  | 0 |  | 0 |  | 0 | 21 | 0 | 0 | 0 | 0 | 0 | 800-713 | RTS 19/ II | RTS 19/ II | 0 | 0 |  | Práce |  |  |  | POL1_7
|  | S1 : | [24 empty] | VV | 0
|  | m101,102,106,111 : (7,4+18+53,5+40) |  | 118.9 | [22 empty] | VV | 0
|  | S2 : | [24 empty] | VV | 0
|  | m104,105,112,113,114,115,116,117,118,119,120 : (15,2+18+2,1+1,9+6,4+6,9+13,5+7,7+5,2+5,2+10,2+13,5+21,1) |  | 126.9 | [22 empty] | VV | 0
|  | S3 : | [24 empty] | VV | 0
|  | m103,108,skl.pr.pod 109,110 : (7+13,6+28,4+13,2-0,25*4,5) |  | 61.075 | [22 empty] | VV | 0
|  | S4 : | [24 empty] | VV | 0
|  | m107 2x : 284,5*2 |  | 569 | [22 empty] | VV | 0
222 | 713131121R00 | Montáž tepelné izolace stěn přichycením úchytnými dráty a závlačkami | m2 | 218.89 |  | 0 |  | 0 |  | 0 | 21 | 0 | 0.00053 | 0.12 | 0 | 0 | 800-713 | RTS 19/ II | RTS 19/ II | 0 | 0 |  | Práce |  |  |  | POL1_7
|  | pod akustický obklad : | [24 empty] | VV | 0
|  | m107 : 3,5*(22*2+13,1*2)-(2*2,1*2+1,6*2,1+7*3,5+2,5*0,85+3,7*0,85*5) |  | 191.59 | [22 empty] | VV | 0
|  | m109 : 4,55*6 |  | 27.3 | [22 empty] | VV | 0
223 | 713131130R00 | Montáž tepelné izolace stěn vložením do nosné rámové konstrukce | m2 | 62.9725 |  | 0 |  | 0 |  | 0 | 21 | 0 | 0.00023 | 0.01 | 0 | 0 | 800-713 | RTS 19/ II | RTS 19/ II | 0 | 0 |  | Práce |  |  |  | POL1_7
|  | V1 : 0,25*54 |  | 13.5 | [22 empty] | VV | 0
|  | V4 : 0,25*63 |  | 15.75 | [22 empty] | VV | 0
|  | V7 : 0,25*31 |  | 7.75 | [22 empty] | VV | 0
|  | V10 : 0,19*15+0,25*15 |  | 6.6 | [22 empty] | VV | 0
|  | V12 : 0,27*3 |  | 0.81 | [22 empty] | VV | 0
|  | V14 : 0,25*15 |  | 3.75 | [22 empty] | VV | 0
|  | V15 : 0,25*16,4*2 |  | 8.2 | [22 empty] | VV | 0
|  | stropní kce pol.20b výkr.D1.1-33 : 0,15*(6,5*2+13,75) |  | 4.0125 | [22 empty] | VV | 0
|  | okolo paty vazníků VK3 : 5*(0,65*0,4*2) |  | 2.6 | [22 empty] | VV | 0
224 | 713131131R00 | Montáž tepelné izolace stěn lepením | m2 | 131.5485 |  | 0 |  | 0 |  | 0 | 21 | 0 | 0.003 | 0.39 | 0 | 0 | 800-713 | RTS 19/ II | RTS 19/ II | 0 | 0 |  | Práce |  |  |  | POL1_7
|  | pasy a zdivo pod terénem : | [24 empty] | VV | 0
|  | západ : 0,9*(11,7+1,32*2+7,1)+0,6*10,7+1,4*2,8 |  | 29.636 | [22 empty] | VV | 0
|  | jih : (1,9+1,4)/2*27,7 |  | 45.705 | [22 empty] | VV | 0
|  | východ část : (1,8+1)/2*7+(1+0,5)/2*3,8+0,9*(1,5+2,7) |  | 16.43 | [22 empty] | VV | 0
|  | západ část : (0,55+0,75)/2*(6,2+8,25+0,5*2) |  | 10.0425 | [22 empty] | VV | 0
|  | Mezisoučet |  | 101.8135 | [22 empty] | VV | 1
|  | sloupy exter. : 0,4*7,1*2+0,4*(7,1-2,65)*7 |  | 18.14 | [22 empty] | VV | 0
|  | prefa překlad : 0,5*3,7*6 |  | 11.1 | [22 empty] | VV | 0
|  | u vazníků vk3 : 0,18*0,55*5 |  | 0.495 | [22 empty] | VV | 0
225 | 713141123R00 | Montáž tepelné izolace plochých střech bodově lepená tmelem ,jednovrstvá | m2 | 1620 |  | 0 |  | 0 |  | 0 | 21 | 0 | 0.00014 | 0.23 | 0 | 0 | 800-713 | RTS 19/ II | RTS 19/ II | 0 | 0 |  | Práce |  |  |  | POL1_7
|  | S10 střecha 2x : 810*2 |  | 1620 | [22 empty] | VV | 0
226 | 713141125R00 | Montáž tepelné izolace plochých střech desky, na lepidlo | m2 | 2.7 |  | 0 |  | 0 |  | 0 | 21 | 0 | 0.00033 | 0 | 0 | 0 | 800-713 | RTS 19/ II | RTS 19/ II | 0 | 0 |  | Práce |  |  |  | POL1_7
|  | S11 stříška : 2,7*1 |  | 2.7 | [22 empty] | VV | 0
227 | 713191100RT9 | Izolace tepelné běžných konstrukcí - doplňky položení separační fólie, včetně dodávky PE fólie | m2 | 591.375 |  | 0 |  | 0 |  | 0 | 21 | 0 | 1e-05 | 0.01 | 0 | 0 | 800-713 | RTS 19/ II | RTS 19/ II | 0 | 0 |  | Práce |  |  |  | POL1_7
|  | S1 : | [24 empty] | VV | 0
|  | m101,102,106,111 : (7,4+18+53,5+40) |  | 118.9 | [22 empty] | VV | 0
|  | S2 : | [24 empty] | VV | 0
|  | m104,105,112,113,114,115,116,117,118,1119,120 : (15,2+18+2,1+1,9+6,4+6,9+13,5+7,7+5,2+5,2+10,2+13,5+21,1) |  | 126.9 | [22 empty] | VV | 0
|  | S3 : | [24 empty] | VV | 0
|  | m103,108,skl.pr.pod 109,110 : (7+13,6+28,4+13,2-0,25*4,5) |  | 61.075 | [22 empty] | VV | 0
|  | S4 : | [24 empty] | VV | 0
|  | m107 : 284,5 |  | 284.5 | [22 empty] | VV | 0
228 | 713191221R00 | Izolace tepelné běžných konstrukcí - doplňky obložení stěn pásky 100 mm, včetně dodávky materiálu | m | 393.3 |  | 0 |  | 0 |  | 0 | 21 | 0 | 4e-05 | 0.02 | 0 | 0 | 800-713 | RTS 19/ II | RTS 19/ II | 0 | 0 |  | Práce |  |  |  | POL1_7
|  | 8,5*2+2*2+3,5*4+4,35*2+1,6*2+1,75*2+1,2*4+6,5*2+3,5*2 |  | 75.2 | [22 empty] | VV | 0
|  | 6,6*2+8,15*2+0,1*10+13,1*2+22*2+4,25*2+3,35*2+4,6*2+6 |  | 131.1 | [22 empty] | VV | 0
|  | 3,25*2+4,25*2+2,35+0,25+18,4*2+2,55*2+2,5*2+2,55*2+2,7*2 |  | 75 | [22 empty] | VV | 0
|  | 2,5*2+5,35*2+2,8*4+1,85*4+2,8*2+1,9*2+0,9*4+1,3*4 |  | 52.5 | [22 empty] | VV | 0
|  | 2,8*2+1,55*2+1,55*2+1,65*2+0,9*4+1,65*4+2,5*2+5,35*2 |  | 41 | [22 empty] | VV | 0
|  | 4,15*2+5,1*2 |  | 18.5 | [22 empty] | VV | 0
229 | 713411111R00 | Montáž tepelné izolace potrubí a ohybů pásy nebo rohožemi ovinutými kolem potrubí a staženými ocelovým drátem jednovrstvá | m2 | 18.6516 |  | 0 |  | 0 |  | 0 | 21 | 0 | 0.00051 | 0.01 | 0 | 0 | 800-713 | RTS 19/ II | RTS 19/ II | 0 | 0 |  | Práce |  |  |  | POL1_0
|  | bez povrchové úpravy | [24 empty] | SPI
|  | tubusy světlovodů : 6*(3,14*0,45*2,2) |  | 18.6516 | [22 empty] | VV | 0
230 | 713551151R00 | Protipožární kabelové přepážky Protipožární kabelová přepážky deskové EI 60, do 0,1 m2 | kus | 4 |  | 0 |  | 0 |  | 0 | 21 | 0 | 0.00186 | 0.01 | 0 | 0 | 800-713 | RTS 19/ II | RTS 19/ II | 0 | 0 |  | Práce |  |  |  | POL1_7
|  | 2+2 |  | 4 | [22 empty] | VV | 0
231 | 713551153R00 | Protipožární kabelové přepážky Protipožární kabelová přepážky deskové EI 60, do 0,2 m2 | kus | 2 |  | 0 |  | 0 |  | 0 | 21 | 0 | 0.00306 | 0.01 | 0 | 0 | 800-713 | RTS 19/ II | RTS 19/ II | 0 | 0 |  | Práce |  |  |  | POL1_7
|  | 2 |  | 2 | [22 empty] | VV | 0
232 | 713551154R00 | Protipožární kabelové přepážky Protipožární kabelová přepážky deskové EI 60, do 0,3 m2 | kus | 3 |  | 0 |  | 0 |  | 0 | 21 | 0 | 0.0044 | 0.01 | 0 | 0 | 800-713 | RTS 19/ II | RTS 19/ II | 0 | 0 |  | Práce |  |  |  | POL1_7
|  | 1+2 |  | 3 | [22 empty] | VV | 0
233 | 713551155R00 | Protipožární kabelové přepážky Protipožární kabelová přepážky deskové EI 60, do 0,4 m2 | kus | 1 |  | 0 |  | 0 |  | 0 | 21 | 0 | 0.00584 | 0.01 | 0 | 0 | 800-713 | RTS 19/ II | RTS 19/ II | 0 | 0 |  | Práce |  |  |  | POL1_7
|  | 1 |  | 1 | [22 empty] | VV | 0
234 | 713134211V01 | Montáž podkladní textilie na stěny | m2 | 218.89 |  | 0 |  | 0 |  | 0 | 21 | 0 | 2e-05 | 0 | 0 | 0 |  | Vlastní | Indiv | 0 | 0 |  | Práce |  |  |  | POL1_0
|  | pod akustický obklad stěn : | [24 empty] | VV | 0
|  | m107 : 3,5*(22*2+13,1*2)-(2*2,1*2+1,6*2,1+7*3,5+2,5*0,85+3,7*0,85*5) |  | 191.59 | [22 empty] | VV | 0
|  | m109 : 4,55*6 |  | 27.3 | [22 empty] | VV | 0
235 | 283754601 | deska izolační tepelně izol.; extrudovaný polystyren; povrch strukturovaný; rovná hrana; součinitel tepelné vodivosti 0,035 W/mK; obj. hmotnost 35,00 kg/m3 | m3 | 14.4011 |  | 0 |  | 0 |  | 0 | 21 | 0 | 0.035 | 0.5 | 0 | 0 | SPCM | RTS 19/ II | RTS 19/ II | 0 | 0 |  | Specifikace |  |  |  | POL3_7
|  | stropní kce pol.20b výkr.D1.1-33 : 0,15*0,06*(6,5*2+13,75)*1,05 |  | 0.25279 | [22 empty] | VV | 0
|  | pasy a zdivo pod terénem : | [24 empty] | VV | 0
|  | západ : 0,08*(0,9*(11,7+1,32*2+7,1)+0,6*10,7+1,4*2,8)*1,05 |  | 2.4894 | [22 empty] | VV | 0
|  | jih : 0,08*((1,9+1,4)/2*27,7)*1,05 |  | 3.8392 | [22 empty] | VV | 0
|  | východ část : 0,08*((1,8+1)/2*7+(1+0,5)/2*3,8+0,9*(1,5+2,7))*1,05 |  | 1.3801 | [22 empty] | VV | 0
|  | západ část : 0,08*((0,55+0,75)/2*(6,2+8,25+0,5*2))*1,05 |  | 0.84357 | [22 empty] | VV | 0
|  | Mezisoučet |  | 8.8051 | [22 empty] | VV | 1
|  | sloupy exter. : (0,1*0,4*7,1*2+0,2*0,4*(7,1-2,65)*7)*1,05 |  | 3.213 | [22 empty] | VV | 0
|  | prefa překlad : (0,2*0,5*3,7*6)*1,05 |  | 2.331 | [22 empty] | VV | 0
|  | u vazníků vk3 : (0,1*0,18*0,55*5)*1,05 |  | 0.05198 | [22 empty] | VV | 0
236 | 28375764.A | deska izolační EPS 70; pěnový polystyren; povrch hladký; součinitel tepelné vodivosti 0,039 W/mK; obj. hmotnost 17,50 kg/m3 | m3 | 8.8767 |  | 0 |  | 0 |  | 0 | 21 | 0 | 0.0175 | 0.16 | 0 | 0 | SPCM | RTS 19/ II | RTS 19/ II | 0 | 0 |  | Specifikace |  |  |  | POL3_0
|  | V1 : 0,15*0,25*54*1,05 |  | 2.1263 | [22 empty] | VV | 0
|  | V4 : 0,15*0,25*63*1,05 |  | 2.4806 | [22 empty] | VV | 0
|  | V7 : 0,15*0,25*31*1,05 |  | 1.2206 | [22 empty] | VV | 0
|  | V10 : (0,15*0,19*15+0,15*0,25*15)*1,05 |  | 1.0395 | [22 empty] | VV | 0
|  | V12 : 0,15*0,27*3*1,05 |  | 0.12758 | [22 empty] | VV | 0
|  | V14 : 0,15*0,25*15*1,05 |  | 0.59063 | [22 empty] | VV | 0
|  | V15 : 0,15*0,25*16,4*2*1,05 |  | 1.2915 | [22 empty] | VV | 0
237 | 28375768.A | deska izolační EPS 150; pěnový polystyren; povrch hladký; součinitel tepelné vodivosti 0,035 W/mK; obj. hmotnost 25,00 kg/m3 | m3 | 140.2997 |  | 0 |  | 0 |  | 0 | 21 | 0 | 0.025 | 3.51 | 0 | 0 | SPCM | RTS 19/ II | RTS 19/ II | 0 | 0 |  | Specifikace |  |  |  | POL3_0
|  | S1 : | [24 empty] | VV | 0
|  | m101,102,106,111 : 0,25*(7,4+18+53,5+40)*1,05 |  | 31.2112 | [22 empty] | VV | 0
|  | S2 : | [24 empty] | VV | 0
|  | m104,105,112,113,114,115,116,117,118,119,120 : 0,25*(15,2+18+2,1+1,9+6,4+6,9+13,5+7,7+5,2+5,2+10,2+13,5+21,1)*1,05 |  | 33.3113 | [22 empty] | VV | 0
|  | S3 : | [24 empty] | VV | 0
|  | m103,108,skl.pr.pod 109,110 : 0,25*(7+13,6+28,4+13,2-0,25*4,5)*1,05 |  | 16.0322 | [22 empty] | VV | 0
|  | S4 : | [24 empty] | VV | 0
|  | m107 : 0,2*284,5*1,05 |  | 59.745 | [22 empty] | VV | 0
238 | 28376843 | deska izolační nadkrokevní; PIR; pero a drážka; tl. 140,0 mm; kašírování netkaná textilie; součinitel tepelné vodivosti 0,024 W/mK; U = 0,167 W/m2K; obj. hmotnost 35,00 kg/m3 | m2 | 850.5 |  | 0 |  | 0 |  | 0 | 21 | 0 | 0.0049 | 4.17 | 0 | 0 | SPCM | RTS 19/ II | RTS 19/ II | 0 | 0 |  | Specifikace |  |  |  | POL3_0
|  | S10 střecha : 810*1,05 |  | 850.5 | [22 empty] | VV | 0
239 | 2837684351 | Spádové klíny XPS 40-50 mm, dodávka | m3 | 0.14175 |  | 0 |  | 0 |  | 0 | 21 | 0 | 0.0042 | 0 | 0 | 0 |  | Vlastní | Indiv | 0 | 0 |  | Specifikace |  |  |  | POL3_
|  | S11 stříška : 0,05*2,7*1*1,05 |  | 0.14175 | [22 empty] | VV | 0
240 | 28376844 | deska izolační nadkrokevní; PIR; pero a drážka; tl. 160,0 mm; kašírování netkaná textilie; součinitel tepelné vodivosti 0,024 W/mK; U = 0,147 W/m2K; obj. hmotnost 35,00 kg/m3 | m2 | 850.5 |  | 0 |  | 0 |  | 0 | 21 | 0 | 0.0056 | 4.76 | 0 | 0 | SPCM | RTS 19/ II | RTS 19/ II | 0 | 0 |  | Specifikace |  |  |  | POL3_0
|  | S10 střecha : 810*1,05 |  | 850.5 | [22 empty] | VV | 0
241 | 63151401 | deska izolační minerální vlákno; tl. 50,0 mm; součinitel tepelné vodivosti 0,035 W/mK; R = 1,400 m2K/W; obj. hmotnost 40,00 kg/m3; hydrofobizováno | m2 | 19.5842 |  | 0 |  | 0 |  | 0 | 21 | 0 | 0.002 | 0.04 | 0 | 0 | SPCM | RTS 19/ II | RTS 19/ II | 0 | 0 |  | Specifikace |  |  |  | POL3_7
|  | tubusy světlovodů : 6*(3,14*0,45*2,2)*1,05 |  | 19.5842 | [22 empty] | VV | 0
242 | 63151404 | deska izolační minerální vlákno; tl. 80,0 mm; součinitel tepelné vodivosti 0,035 W/mK; R = 2,250 m2K/W; obj. hmotnost 40,00 kg/m3; hydrofobizováno | m2 | 2.86 |  | 0 |  | 0 |  | 0 | 21 | 0 | 0.0032 | 0.01 | 0 | 0 | SPCM | RTS 19/ II | RTS 19/ II | 0 | 0 |  | Specifikace |  |  |  | POL3_7
|  | okolo paty vazníků VK3 : 5*(0,65*0,4*2)*1,1 |  | 2.86 | [22 empty] | VV | 0
243 | 63151412.1 | Deska z minerální plsti tl. 150 mm, dodávka | m2 | 42 |  | 0 |  | 0 |  | 0 | 21 | 0 | 0.0064 | 0.27 | 0 | 0 |  | Vlastní | Indiv | 0 | 0 |  | Specifikace |  |  |  | POL3_7
|  | S9 : | [24 empty] | VV | 0
|  | m111 : 40*1,05 |  | 42 | [22 empty] | VV | 0
244 | 63151436 | deska izolační minerální vlákno; tl. 40,0 mm; součinitel tepelné vodivosti 0,036 W/mK; R = 1,150 m2K/W; obj. hmotnost 100,00 kg/m3; hydrofobizováno | m2 | 229.8345 |  | 0 |  | 0 |  | 0 | 21 | 0 | 0.004 | 0.92 | 0 | 0 | SPCM | RTS 19/ II | RTS 19/ II | 0 | 0 |  | Specifikace |  |  |  | POL3_7
|  | pod akustický obklad : | [24 empty] | VV | 0
|  | m107 : (3,5*(22*2+13,1*2)-(2*2,1*2+1,6*2,1+7*3,5+2,5*0,85+3,7*0,85*5))*1,05 |  | 201.1695 | [22 empty] | VV | 0
|  | m109 : 4,55*6*1,05 |  | 28.665 | [22 empty] | VV | 0
245 | 63151437 | deska izolační minerální vlákno; tl. 50,0 mm; součinitel tepelné vodivosti 0,036 W/mK; R = 1,450 m2K/W; obj. hmotnost 100,00 kg/m3; hydrofobizováno | m2 | 298.725 |  | 0 |  | 0 |  | 0 | 21 | 0 | 0.005 | 1.49 | 0 | 0 | SPCM | RTS 19/ II | RTS 19/ II | 0 | 0 |  | Specifikace |  |  |  | POL3_7
|  | S4 : | [24 empty] | VV | 0
|  | m107 : 284,5*1,05 |  | 298.725 | [22 empty] | VV | 0
246 | 69366199 | geotextilie PP; funkce separační, ochranná, výztužná, filtrační; plošná hmotnost 500 g/m2; zpevněná oboustranně | m2 | 240.779 |  | 0 |  | 0 |  | 0 | 21 | 0 | 0.0005 | 0.12 | 0 | 0 | SPCM | RTS 19/ II | RTS 19/ II | 0 | 0 |  | Specifikace |  |  |  | POL3_7
|  | Odkaz na mn. položky pořadí 234 : 218,89000*1,1 |  | 240.779 | [22 empty] | VV | 5
247 | 998713202R00 | Přesun hmot pro izolace tepelné v objektech výšky do 12 m | % |  |  | 0 |  | 0 |  | 0 | 21 | 0 | 0 | 0 | 0 | 0 | 800-713 | RTS 19/ II | RTS 19/ II | 0 | 0 |  | Přesun hmot |  |  |  | POL7_
|  | 50 m vodorovně | [24 empty] | SPI
Díl: | 762 | Konstrukce tesařské |  |  |  | 0 |  | 0 |  | 0 |  | 0 |  | 37.28 |  | 0 |  |  |  |  | 0 | [5 empty] | DIL
248 | 762085140R00 | Zvláštní výkony hoblování tesařských konstrukcí čtyřstranné | m | 47.4 |  | 0 |  | 0 |  | 0 | 21 | 0 | 0 | 0 | 0 | 0 | 800-762 | RTS 19/ I | RTS 19/ I | 0 | 0 |  | Práce |  |  |  | POL1_7
|  | exterier : | [24 empty] | VV | 0
|  | sloupek : 4*2 |  | 8 | [22 empty] | VV | 0
|  | krokev : 6,5*2+5*4 |  | 33 | [22 empty] | VV | 0
|  | pozednice : 2,2*2+1*2 |  | 6.4 | [22 empty] | VV | 0
249 | 762088116R00 | Zvláštní výkony zakrývání rozpracovaných tesařských konstrukcí těžkou plachtou na ochranu před srážkovou vodou, včetně odstranění 15 x 20 m | kus | 2 |  | 0 |  | 0 |  | 0 | 21 | 0 | 0.14369 | 0.29 | 0 | 0 | 800-762 | RTS 19/ II | RTS 19/ II | 0 | 0 |  | Práce |  |  |  | POL1_7
|  | 2 |  | 2 | [22 empty] | VV | 0
250 | 762332120R00 | Vázané konstrukce krovů montáž střech pultových, sedlových, valbových, stanových čtvercového nebo obdélníkového půdorysu z řeziva, průřezové plochy přes 120 do 224 cm2 | m | 674.5 |  | 0 |  | 0 |  | 0 | 21 | 0 | 0.00099 | 0.67 | 0 | 0 | 800-762 | RTS 19/ II | RTS 19/ II | 0 | 0 |  | Práce |  |  |  | POL1_7
|  | Položka je určena pro montáž vázaných konstrukcí krovů střech pultových, sedlových, valbových, stanových čtvercového nebo obdélníkového půdorysu. V položce nejsou zakalkulovány náklady na dodávku řeziva.Tato dodávka se oceňuje ve specifikaci, ztratné se doporučuje 10%. | [24 empty] | POP |  | Položka je určena pro montáž vázaných konstrukcí krovů střech pultových, sedlových, valbových, stanových čtvercového nebo obdélníkového půdorysu. V položce nejsou zakalkulovány náklady na dodávku řeziva.Tato dodávka se oceňuje ve specifikaci, ztratné se doporučuje 10%.
|  | krokev 100/180 : 6,5*25 |  | 162.5 | [22 empty] | VV | 0
|  | krokev 100/140 : 3,5*16 |  | 56 | [22 empty] | VV | 0
|  | vaznička 100/160 : 5*10 |  | 50 | [22 empty] | VV | 0
|  | pomocný hranol 100/140 : 3*98+3,5*32 |  | 406 | [22 empty] | VV | 0
251 | 762332130R00 | Vázané konstrukce krovů montáž střech pultových, sedlových, valbových, stanových čtvercového nebo obdélníkového půdorysu z řeziva, průřezové plochy přes 120 do 288 cm2 | m | 784.5 |  | 0 |  | 0 |  | 0 | 21 | 0 | 0.00099 | 0.78 | 0 | 0 | 800-762 | RTS 19/ II | RTS 19/ II | 0 | 0 |  | Práce |  |  |  | POL1_7
|  | Položka je určena pro montáž vázaných konstrukcí krovů střech pultových, sedlových, valbových, stanových čtvercového nebo obdélníkového půdorysu. V položce nejsou zakalkulovány náklady na dodávku řeziva.Tato dodávka se oceňuje ve specifikaci, ztratné se doporučuje 10%. | [24 empty] | POP |  | Položka je určena pro montáž vázaných konstrukcí krovů střech pultových, sedlových, valbových, stanových čtvercového nebo obdélníkového půdorysu. V položce nejsou zakalkulovány náklady na dodávku řeziva.Tato dodávka se oceňuje ve specifikaci, ztratné se doporučuje 10%.
|  | sloupek 160/160 : 4*3 |  | 12 | [22 empty] | VV | 0
|  | pozednice 160/160 : 6*8 |  | 48 | [22 empty] | VV | 0
|  | vaznička 120/220 : 4,5*135 |  | 607.5 | [22 empty] | VV | 0
|  | vaznička 120/240 : 4,5*26 |  | 117 | [22 empty] | VV | 0
252 | 762332140R00 | Vázané konstrukce krovů montáž střech pultových, sedlových, valbových, stanových čtvercového nebo obdélníkového půdorysu z řeziva, průřezové plochy přes 288 do 450 cm2 | m | 35 |  | 0 |  | 0 |  | 0 | 21 | 0 | 0.00099 | 0.03 | 0 | 0 | 800-762 | RTS 19/ II | RTS 19/ II | 0 | 0 |  | Práce |  |  |  | POL1_7
|  | Položka je určena pro montáž vázaných konstrukcí krovů střech pultových, sedlových, valbových, stanových čtvercového nebo obdélníkového půdorysu. V položce nejsou zakalkulovány náklady na dodávku řeziva.Tato dodávka se oceňuje ve specifikaci, ztratné se doporučuje 10%. | [24 empty] | POP |  | Položka je určena pro montáž vázaných konstrukcí krovů střech pultových, sedlových, valbových, stanových čtvercového nebo obdélníkového půdorysu. V položce nejsou zakalkulovány náklady na dodávku řeziva.Tato dodávka se oceňuje ve specifikaci, ztratné se doporučuje 10%.
|  | úžlab.krokev 160/220 : 4*2 |  | 8 | [22 empty] | VV | 0
|  | vaznička 140/260 : 4,5*6 |  | 27 | [22 empty] | VV | 0
253 | 762341210R00 | Bednění a laťování montáž bednění střech rovných o sklonu do 60° s vyřezáním otvorů z prken hrubých na sraz tloušťky do 32 mm | m2 | 810 |  | 0 |  | 0 |  | 0 | 21 | 0 | 0 | 0 | 0 | 0 | 800-762 | RTS 19/ II | RTS 19/ II | 0 | 0 |  | Práce |  |  |  | POL1_7
|  | 810 |  | 810 | [22 empty] | VV | 0
254 | 762395000R00 | Spojovací a ochranné prostředky svory, prkna, hřebíky, pásová ocel, vruty, impregnace | m3 | 56.502 |  | 0 |  | 0 |  | 0 | 21 | 0 | 0.02357 | 1.33 | 0 | 0 | 800-762 | RTS 19/ II | RTS 19/ II | 0 | 0 |  | Práce |  |  |  | POL1_7
|  | Položka je určena pouze pro soubory: 762 33 Montáž vázaných konstrukcí krovů | [24 empty] | POP
|  | 762 34 Montáž bednění a laťování, | [24 empty] | POP
|  | 762 35 Montáž nadstřešních konstrukcí, | [24 empty] | POP
|  | 762 36 Montáž spádových klínů. | [24 empty] | POP
|  | prkno : 0,025*810 |  | 20.25 | [22 empty] | VV | 0
|  | výpis řeziva : 32,4 |  | 32.4 | [22 empty] | VV | 0
|  | kontralatě 60/60 : 0,06*0,06*1070 |  | 3.852 | [22 empty] | VV | 0
255 | 762342214V01 | Montáž kontralatí přes izolaci tl.300 mm, na vruty, vrut 450 mm | m2 | 810 |  | 0 |  | 0 |  | 0 | 21 | 0 | 0 | 0 | 0 | 0 |  | Vlastní | Indiv | 0 | 0 |  | Práce |  |  |  | POL1_0
|  | střecha : 810 |  | 810 | [22 empty] | VV | 0
256 | 60512546 | prkno SM/JD; tl = 24,0 mm; l = 4 000 až 6 000 mm; jakost II; omítané | m3 | 22.275 |  | 0 |  | 0 |  | 0 | 21 | 0 | 0.55 | 12.25 | 0 | 0 | SPCM | RTS 19/ II | RTS 19/ II | 0 | 0 |  | Specifikace |  |  |  | POL3_7
|  | 0,025*810*1,1 |  | 22.275 | [22 empty] | VV | 0
257 | 60515002 | hranolek SM/JD; průřez 25 až 75 cm2; l = 4 000 až 6 000 mm; jakost I | m3 | 4.2372 |  | 0 |  | 0 |  | 0 | 21 | 0 | 0.55 | 2.33 | 0 | 0 | SPCM | RTS 19/ II | RTS 19/ II | 0 | 0 |  | Specifikace |  |  |  | POL3_7
|  | kontralatě 60/60 : 0,06*0,06*1070*1,1 |  | 4.2372 | [22 empty] | VV | 0
258 | 60515527 | hranol SM/JD; tl = 160,0 mm; š = 160 mm; jakost I | m3 | 35.64 |  | 0 |  | 0 |  | 0 | 21 | 0 | 0.55 | 19.6 | 0 | 0 | SPCM | RTS 19/ II | RTS 19/ II | 0 | 0 |  | Specifikace |  |  |  | POL3_7
|  | výpis řeziva : 32,4*1,1 |  | 35.64 | [22 empty] | VV | 0
259 | 998762202R00 | Přesun hmot pro konstrukce tesařské v objektech výšky do 12 m | % |  |  | 0 |  | 0 |  | 0 | 21 | 0 | 0 | 0 | 0 | 0 | 800-762 | RTS 19/ II | RTS 19/ II | 0 | 0 |  | Přesun hmot |  |  |  | POL7_
|  | 50 m vodorovně | [24 empty] | SPI
Díl: | 763 | Dřevostavby |  |  |  | 0 |  | 0 |  | 0 |  | 0 |  | 15.21 |  | 0 |  |  |  |  | 0 | [5 empty] | DIL
260 | 763611232R00 | Montáž bednění střech, z desek tl. nad 18 mm, na P+D, šroubováním | m2 | 810 |  | 0 |  | 0 |  | 0 | 21 | 0 | 8e-05 | 0.06 | 0 | 0 | 800-763 | RTS 19/ II | RTS 19/ II | 0 | 0 |  | Práce |  |  |  | POL1_7
|  | vč. dodávky a montáže spojovacího materiálu | [24 empty] | SPI
|  | 810 |  | 810 | [22 empty] | VV | 0
261 | 763615232R00 | Montáž obložení stropů, z desek tl. nad 18 mm, na P+D, šroubováním | m2 | 131.735 |  | 0 |  | 0 |  | 0 | 21 | 0 | 0.00074 | 0.1 | 0 | 0 | 800-763 | RTS 19/ II | RTS 19/ II | 0 | 0 |  | Práce |  |  |  | POL1_7
|  | vč. dodávky a montáže spojovacího materiálu | [24 empty] | SPI
|  | přesahy střechy : | [24 empty] | VV | 0
|  | západ : 0,4*(6,7*2+9,3+8)+0,6*(9+8)+0,8*(2,1*2)+2,1*(4,6*2) |  | 45.16 | [22 empty] | VV | 0
|  | jih : 0,4*(9+28,6)+0,55*(6,95+27,5) |  | 33.9875 | [22 empty] | VV | 0
|  | východ : 0,4*(8+16,5)+0,6*(8*2+8,5) |  | 24.5 | [22 empty] | VV | 0
|  | sever : 0,4*(1,5+19,3+10,3)+0,55*(1,5+18,75+8,2) |  | 28.0875 | [22 empty] | VV | 0
262 | 763001 | D+M Dřevěných vazníků,vazník VK1- 7ks (L=12,96m), vazník VK2-2ks (L=9,23m), vazník VK3-5ks (L=8,69m) | celk | 1 |  | 0 |  | 0 |  | 0 | 21 | 0 | 0 | 0 | 0 | 0 |  | Vlastní | Indiv | 0 | 0 |  | Práce |  |  |  | POL1_1
|  | výkr.D1.2-18, D1.2-19, D1.2-20 : 1 |  | 1 | [22 empty] | VV | 0
263 | 60726017 | deska dřevoštěpková třívrstvá pro prostředí vlhké; strana nebroušená; hrana pero/drážka; tl = 25,0 mm | m2 | 1082.9952 |  | 0 |  | 0 |  | 0 | 21 | 0 | 0.0139 | 15.05 | 0 | 0 | SPCM | RTS 19/ II | RTS 19/ II | 0 | 0 |  | Specifikace |  |  |  | POL3_7
|  | střecha : 810*1,15 |  | 931.5 | [22 empty] | VV | 0
|  | přesahy střechy : | [24 empty] | VV | 0
|  | západ : (0,4*(6,7*2+9,3+8)+0,6*(9+8)+0,8*(2,1*2)+2,1*(4,6*2))*1,15 |  | 51.934 | [22 empty] | VV | 0
|  | jih : (0,4*(9+28,6)+0,55*(6,95+27,5))*1,15 |  | 39.0856 | [22 empty] | VV | 0
|  | východ : (0,4*(8+16,5)+0,6*(8*2+8,5))*1,15 |  | 28.175 | [22 empty] | VV | 0
|  | sever : (0,4*(1,5+19,3+10,3)+0,55*(1,5+18,75+8,2))*1,15 |  | 32.3006 | [22 empty] | VV | 0
264 | 998763201R00 | Přesun hmot dřevostaveb v objektech výšky do 6 m | % |  |  | 0 |  | 0 |  | 0 | 21 | 0 | 0 | 0 | 0 | 0 | 800-763 | RTS 19/ II | RTS 19/ II | 0 | 0 |  | Přesun hmot |  |  |  | POL7_
|  | 50 m vodorovně | [24 empty] | SPI
Díl: | 764 | Konstrukce klempířské |  |  |  | 0 |  | 0 |  | 0 |  | 0 |  | 6.41 |  | 0 |  |  |  |  | 4.62 | [5 empty] | DIL
265 | 764813133R00 | Lemování zdí, z lakovaného pozinkovaného plechu, rš 330 mm, dodávka a montáž | m | 11 |  | 0 |  | 0 |  | 0 | 21 | 0 | 0.00188 | 0.02 | 0 | 0 | 800-764 | RTS 19/ II | RTS 19/ II | 0 | 0 |  | Práce |  |  |  | POL1_7
|  | KL16 : 11 |  | 11 | [22 empty] | VV | 0
266 | 764814230R00 | Lemování trub na hladké krytině, z lakovaného pozinkovaného plechu, průměr přes 100 do 150 mm, dodávka a montáž | kus | 6 |  | 0 |  | 0 |  | 0 | 21 | 0 | 0.00333 | 0.02 | 0 | 0 | 800-764 | RTS 19/ II | RTS 19/ II | 0 | 0 |  | Práce |  |  |  | POL1_7
|  | KL 14 : 1 |  | 1 | [22 empty] | VV | 0
|  | KL 15 : 5 |  | 5 | [22 empty] | VV | 0
267 | 764819212R00 | Odpadní trouby kruhové, průměr 100 mm, z lakovaného pozinkovaného plechu, , dodávka a montáž | m | 12 |  | 0 |  | 0 |  | 0 | 21 | 0 | 0.00317 | 0.04 | 0 | 0 | 800-764 | RTS 19/ II | RTS 19/ II | 0 | 0 |  | Práce |  |  |  | POL1_7
|  | KL 11 : 12 |  | 12 | [22 empty] | VV | 0
268 | 764819213R00 | Odpadní trouby kruhové, průměr 120 mm, z lakovaného pozinkovaného plechu, , dodávka a montáž | m | 36 |  | 0 |  | 0 |  | 0 | 21 | 0 | 0.00354 | 0.13 | 0 | 0 | 800-764 | RTS 19/ II | RTS 19/ II | 0 | 0 |  | Práce |  |  |  | POL1_7
|  | KL 10 : 36 |  | 36 | [22 empty] | VV | 0
269 | 764815101R00 | Žlaby podokapní čtyřhranné, z lakovaného pozinkovaného plechu, rš 250 mm, dodávka a montáž | m | 3.2 |  | 0 |  | 0 |  | 0 | 21 | 0 | 0.00236 | 0.01 | 0 | 0 | 800-764 | RTS 19/ II | RTS 19/ II | 0 | 0 |  | Práce |  |  |  | POL1_7
|  | včetně háků, čel, rohů, rovných hrdel a dilatací | [24 empty] | SPI
|  | KL 6 : 3,2 |  | 3.2 | [22 empty] | VV | 0
270 | 764815105R00 | Žlaby podokapní čtyřhranné, z lakovaného pozinkovaného plechu, rš 400 mm, dodávka a montáž | m | 20 |  | 0 |  | 0 |  | 0 | 21 | 0 | 0.00339 | 0.07 | 0 | 0 | 800-764 | RTS 19/ II | RTS 19/ II | 0 | 0 |  | Práce |  |  |  | POL1_7
|  | včetně háků, čel, rohů, rovných hrdel a dilatací | [24 empty] | SPI
|  | KL4 : 20 |  | 20 | [22 empty] | VV | 0
271 | 764815107R00 | Žlaby podokapní čtyřhranné, z lakovaného pozinkovaného plechu, rš 500 mm, dodávka a montáž | m | 49 |  | 0 |  | 0 |  | 0 | 21 | 0 | 0.00508 | 0.25 | 0 | 0 | 800-764 | RTS 19/ II | RTS 19/ II | 0 | 0 |  | Práce |  |  |  | POL1_0
|  | včetně háků, čel, rohů, rovných hrdel a dilatací | [24 empty] | SPI
|  | KL3 : 49 |  | 49 | [22 empty] | VV | 0
272 | 764815501R00 | Žlaby nástřešní, oblý tvar včetněš hladké masky nadřímsovým žlabům včetně rohů a čel, z lakovaného pozinkovaného plechu, rš 500 mm, dodávka a montáž | m | 2 |  | 0 |  | 0 |  | 0 | 21 | 0 | 0.00406 | 0.01 | 0 | 0 | 800-764 | RTS 19/ II | RTS 19/ II | 0 | 0 |  | Práce |  |  |  | POL1_7
|  | včetně háků, čel, rohů, rovných hrdel a dilatací | [24 empty] | SPI
|  | KL5 : 2 |  | 2 | [22 empty] | VV | 0
273 | 764814533R00 | Závětrná lišta , z lakovaného pozinkovaného plechu, rš 330 mm, dodávka a montáž | m | 58 |  | 0 |  | 0 |  | 0 | 21 | 0 | 0.00137 | 0.08 | 0 | 0 | 800-764 | RTS 19/ II | RTS 19/ II | 0 | 0 |  | Práce |  |  |  | POL1_7
|  | KL17 : 58 |  | 58 | [22 empty] | VV | 0
274 | 764814650R00 | Úžlabí , z lakovaného pozinkovaného plechu, rš 500 mm, dodávka a montáž | m | 18 |  | 0 |  | 0 |  | 0 | 21 | 0 | 0.00219 | 0.04 | 0 | 0 | 800-764 | RTS 19/ II | RTS 19/ II | 0 | 0 |  | Práce |  |  |  | POL1_7
|  | KL18 : 18 |  | 18 | [22 empty] | VV | 0
275 | 764901302R00 | Ostatní prvky ke střechám hřeben pro jednoduché zastřešení, z pozinkovaného plechu s povrchem z polyesteru, sklon střechy do 30°, dodávka a montáž | m | 44 |  | 0 |  | 0 |  | 0 | 21 | 0 | 0.00139 | 0.06 | 0 | 0 | 800-764 | RTS 19/ II | RTS 19/ II | 0 | 0 |  | Práce |  |  |  | POL1_7
|  | KL 19 : 44 |  | 44 | [22 empty] | VV | 0
276 | 764903322RT2 | Ostatní prvky ke střechám sněhová zábrana desková dl. 3 m z pozinované lakované oceli , , , dodávka a montáž | kus | 32 |  | 0 |  | 0 |  | 0 | 21 | 0 | 0.01612 | 0.52 | 0 | 0 | 800-764 | RTS 19/ II | RTS 19/ II | 0 | 0 |  | Práce |  |  |  | POL1_7
|  | KL 12 : 32 |  | 32 | [22 empty] | VV | 0
277 | 764928104R00 | Oplechování parapetů , z lakovaného pozinkovaného plechu, rš 250 mm, výroba (zhotovení) a montáž | m | 24.6 |  | 0 |  | 0 |  | 0 | 21 | 0 | 0.00158 | 0.04 | 0 | 0 | 800-764 | RTS 19/ II | RTS 19/ II | 0 | 0 |  | Práce |  |  |  | POL1_7
|  | včetně rohů | [24 empty] | SPI
|  | KL2 : 4,1*6 |  | 24.6 | [22 empty] | VV | 0
278 | 764928106R00 | Oplechování parapetů , z lakovaného pozinkovaného plechu, rš 400 mm, výroba (zhotovení) a montáž | m | 20 |  | 0 |  | 0 |  | 0 | 21 | 0 | 0.00158 | 0.03 | 0 | 0 | 800-764 | RTS 19/ II | RTS 19/ II | 0 | 0 |  | Práce |  |  |  | POL1_7
|  | včetně rohů | [24 empty] | SPI
|  | KL1 : 4*5 |  | 20 | [22 empty] | VV | 0
279 | 765312395R00 | Krytina pálená doplňky ke krytině drážkové, větrací mřížka | m | 69 |  | 0 |  | 0 |  | 0 | 21 | 0 | 0.00051 | 0.04 | 0 | 0 | 800-765 | RTS 11/ I | RTS 19/ II | 0.067 | 4.62 |  | Práce |  |  |  | POL1_7
|  | 49+20 |  | 69 | [22 empty] | VV | 0
280 | 765799313RO9 | Fólie parotěsné, difúzní a vodotěsné Fólie podstřešní difuzní na bednění, s přelepením spojů | m2 | 810 |  | 0 |  | 0 |  | 0 | 21 | 0 | 0.00061 | 0.49 | 0 | 0 | 800-765 | RTS 19/ II | RTS 19/ II | 0 | 0 |  | Práce |  |  |  | POL1_7
|  | 810 |  | 810 | [22 empty] | VV | 0
281 | 7641230 | D+M Řetězový svod dvoučlánkový pozinkovaný | m | 4 |  | 0 |  | 0 |  | 0 | 21 | 0 | 0 | 0 | 0 | 0 |  | Vlastní | Indiv | 0 | 0 |  | Práce |  |  |  | POL1_1
|  | KL 9 : 4 |  | 4 | [22 empty] | VV | 0
282 | 764813830V01 | Lemování z lak.Pz, trub na hl. krytině, v ploše dodávka a montáž | m2 | 1.08 |  | 0 |  | 0 |  | 0 | 21 | 0 | 0.00622 | 0.01 | 0 | 0 |  | Vlastní | Indiv | 0 | 0 |  | Práce |  |  |  | POL1_7
|  | KL12 : 0,4*(0,95*2+0,4*2) |  | 1.08 | [22 empty] | VV | 0
283 | 764814651T00 | Nároží z lakovaného Pz plechu, rš 400 mm dodávka a montáž | m | 6.66 |  | 0 |  | 0 |  | 0 | 21 | 0 | 0.00219 | 0.01 | 0 | 0 |  | Vlastní | Indiv | 0 | 0 |  | Práce |  |  |  | POL1_7
|  | 3,33*2 |  | 6.66 | [22 empty] | VV | 0
284 | 764815831V01 | Kotlík z lak. Pz plechu čtyřhranný 250/80 mm dodávka a montáž | kus | 1 |  | 0 |  | 0 |  | 0 | 21 | 0 | 0.00264 | 0 | 0 | 0 |  | Vlastní | Indiv | 0 | 0 |  | Práce |  |  |  | POL1_7
|  | KL9 : 1 |  | 1 | [22 empty] | VV | 0
285 | 764815832V01 | Kotlík z lak. Pz plechu čtyřhranný 400/120 mm dodávka a montáž | kus | 3 |  | 0 |  | 0 |  | 0 | 21 | 0 | 0.0027 | 0.01 | 0 | 0 |  | Vlastní | Indiv | 0 | 0 |  | Práce |  |  |  | POL1_0
|  | KL8 : 3 |  | 3 | [22 empty] | VV | 0
286 | 764815833V01 | Kotlík z lak. Pz plechu čtyřhranný 500/150 mm dodávka a montáž | kus | 7 |  | 0 |  | 0 |  | 0 | 21 | 0 | 0.00747 | 0.05 | 0 | 0 |  | Vlastní | Indiv | 0 | 0 |  | Práce |  |  |  | POL1_0
|  | KL 7 : 7 |  | 7 | [22 empty] | VV | 0
287 | 764816420V01 | Okapnice z lakovaného Pz plechu, rš 330 mm dodávka a montáž | m | 68 |  | 0 |  | 0 |  | 0 | 21 | 0 | 0.00119 | 0.08 | 0 | 0 |  | Vlastní | Indiv | 0 | 0 |  | Práce |  |  |  | POL1_7
|  | Kl20 : 68 |  | 68 | [22 empty] | VV | 0
288 | 764904010V01 | Zastřešení falcovanými pz plechy s oboustr.antikor, úpravou 50 mikr.,tl. 0,6 mm, do 30°, b.černá mat - montáž a dodávka | m2 | 806.35 |  | 0 |  | 0 |  | 0 | 21 | 0 | 0.00529 | 4.27 | 0 | 0 |  | Vlastní | Indiv | 0 | 0 |  | Práce |  |  |  | POL1_7
|  | 810+3 |  | 813 | [22 empty] | VV | 0
|  | východ+západ na 30 st : -3,5*1,9/2*2 |  | -6.65 | [22 empty] | VV | 0
289 | 764904011V01 | Zastřešení falcovanými pz plechy s oboustr.antikor, úpravou 50 mikr.,tl. 0,6 mm, do 30°, b.černá mat - montáž a dodávka | m2 | 6.65 |  | 0 |  | 0 |  | 0 | 21 | 0 | 0.00529 | 0.04 | 0 | 0 |  | Vlastní | Indiv | 0 | 0 |  | Práce |  |  |  | POL1_7
|  | východ+západ : 3,5*1,9/2*2 |  | 6.65 | [22 empty] | VV | 0
290 | 8385113 | Plech pozinkovaný tl.0,6mm s antikoroz, úpravou 50m - dodávka | m2 | 18.18 |  | 0 |  | 0 |  | 0 | 21 | 0 | 0.0048 | 0.09 | 0 | 0 |  | Vlastní | Indiv | 0 | 0 |  | Práce |  |  |  | POL1_1
|  | KL2 : 0,25*4,1*6*1,2 |  | 7.38 | [22 empty] | VV | 0
|  | KL1 : 0,45*4*5*1,2 |  | 10.8 | [22 empty] | VV | 0
291 | 998764202R00 | Přesun hmot pro konstrukce klempířské v objektech výšky do 12 m | % |  |  | 0 |  | 0 |  | 0 | 21 | 0 | 0 | 0 | 0 | 0 | 800-764 | RTS 19/ II | RTS 19/ II | 0 | 0 |  | Přesun hmot |  |  |  | POL7_
|  | 50 m vodorovně | [24 empty] | SPI
Díl: | 766 | Konstrukce truhlářské |  |  |  | 0 |  | 0 |  | 0 |  | 0 |  | 5.11 |  | 0 |  |  |  |  | 71.02 | [5 empty] | DIL
292 | 766417111R00 | Montáž obložení stěn, sloupů a pilířů doplňkové konstrukce podkladový rošt pod obložení stěn | m | 965.91 |  | 0 |  | 0 |  | 0 | 21 | 0 | 0.00018 | 0.17 | 0 | 0 | 800-766 | RTS 19/ II | RTS 19/ II | 0 | 0 |  | Práce |  |  |  | POL1_7
|  | výkr.D1.1-0,4, D1.1-10 : | [24 empty] | VV | 0
|  | pod akustický obklad : | [24 empty] | VV | 0
|  | m107 : 3,5/0,625*(13*2+22*2)+13*2+22*2 |  | 462 | [22 empty] | VV | 0
|  | (13*2+22*2)/0,625*3,5+3,5*4 |  | 406 | [22 empty] | VV | 0
|  | m109 : 4,55/0,625*6+6 |  | 49.68 | [22 empty] | VV | 0
|  | 6/0,625*4,55+4,55 |  | 48.23 | [22 empty] | VV | 0
293 | 766601215RT3 | Těsnění připojovací spáry spára ostění, interiér - silikonový tmel a vymezovací provazec d = 6 mm, výplň PU pěnou, exteriér - páska paropropustná šířky 10 mm, tl. 2/10 mm expanzní, | m | 117.68 |  | 0 |  | 0 |  | 0 | 21 | 0 | 0.00012 | 0.01 | 0 | 0 | 800-766 | RTS 19/ II | RTS 19/ II | 0 | 0 |  | Práce |  |  |  | POL1_7
|  | výpis oken a dveří : (5,14*2+1,6*2+3)+1,25*2+2,65*2 |  | 24.28 | [22 empty] | VV | 0
|  | 4,55*2+2,15*2+4+4*(3,5+1,25*2)+3,5+0,75*2 |  | 46.4 | [22 empty] | VV | 0
|  | 5*(3,7+2,65*2+0,4) |  | 47 | [22 empty] | VV | 0
294 | 766601229R00 | Těsnění připojovací spáry spára parapetu, interiér - fólie parotěsná šířky 50 mm samolepicí, výplň PU pěnou, exteriér - fólie paropropustná šířky 50 mm samolepicí, expanzní páska š. 10 mm pod rám a pod vnější parapet | m | 42 |  | 0 |  | 0 |  | 0 | 21 | 0 | 0.00012 | 0.01 | 0 | 0 | 800-766 | RTS 19/ II | RTS 19/ II | 0 | 0 |  | Práce |  |  |  | POL1_7
|  | výpis oken a dveří : 4+3,5*4+3,5+3,7*5+0,4*5 |  | 42 | [22 empty] | VV | 0
295 | 766624051R00 | Montáž světlovodů otvor v krytině a v podhledu | kus | 6 |  | 0 |  | 0 |  | 0 | 21 | 0 | 0.00248 | 0.01 | 0 | 0 | 800-766 | RTS 19/ II | RTS 19/ II | 0 | 0 |  | Práce |  |  |  | POL1_7
|  | 6 |  | 6 | [22 empty] | VV | 0
296 | 766711021R00 | Montáž otvorových prvků plastových vstupních dveří, | m | 12 |  | 0 |  | 0 |  | 0 | 21 | 0 | 2e-05 | 0 | 0 | 0 | 800-766 | RTS 19/ II | RTS 19/ II | 0 | 0 |  | Práce |  |  |  | POL1_7
|  | D13 : 0,95*2+2,05*2 |  | 6 | [22 empty] | VV | 0
|  | D14 : 0,95*2+2,05*2 |  | 6 | [22 empty] | VV | 0
297 | 766670011R00 | Montáž obložkové zárubně a dveřního křídla jednokřídlového | kus | 19 |  | 0 |  | 0 |  | 0 | 21 | 0 | 2e-05 | 0 | 0 | 0 | 800-766 | RTS 19/ II | RTS 19/ II | 0 | 0 |  | Práce |  |  |  | POL1_7
|  | D3 : 1 |  | 1 | [22 empty] | VV | 0
|  | D4 : 2 |  | 2 | [22 empty] | VV | 0
|  | D5 : 1 |  | 1 | [22 empty] | VV | 0
|  | D8 : 6 |  | 6 | [22 empty] | VV | 0
|  | D9 : 1 |  | 1 | [22 empty] | VV | 0
|  | D10 : 3 |  | 3 | [22 empty] | VV | 0
|  | D11 : 3 |  | 3 | [22 empty] | VV | 0
|  | D12 : 2 |  | 2 | [22 empty] | VV | 0
298 | 766670013R00 | Montáž obložkové zárubně a dveřního křídla dveří dvoukřídlových | kus | 5 |  | 0 |  | 0 |  | 0 | 21 | 0 | 2e-05 | 0 | 0 | 0 | 800-766 | RTS 19/ II | RTS 19/ II | 0 | 0 |  | Práce |  |  |  | POL1_7
|  | D1 : 2 |  | 2 | [22 empty] | VV | 0
|  | D2 : 1 |  | 1 | [22 empty] | VV | 0
|  | D6 : 1 |  | 1 | [22 empty] | VV | 0
|  | D7 : 1 |  | 1 | [22 empty] | VV | 0
299 | 766670021R00 | Montáž kliky a štítku | kus | 30 |  | 0 |  | 0 |  | 0 | 21 | 0 | 0 | 0 | 0 | 0 | 800-766 | RTS 19/ II | RTS 19/ II | 0 | 0 |  | Práce |  |  |  | POL1_7
|  | 5+21+4 |  | 30 | [22 empty] | VV | 0
300 | 5496632011 | Dveřní kování - kování štítové nerezové klika -, klika, wc zámek - dodávka | ks | 5 |  | 0 |  | 0 |  | 0 | 21 | 0 | 0 | 0 | 0 | 0 |  | Vlastní | Indiv | 0 | 0 |  | Práce |  |  |  | POL1_1
|  | D+D12 : 3+2 |  | 5 | [22 empty] | VV | 0
301 | 5496632012 | Dveřní kování - kování štítové nerezové klika -, klika, cylindr.vložka - dodávka | ks | 21 |  | 0 |  | 0 |  | 0 | 21 | 0 | 0 | 0 | 0 | 0 |  | Vlastní | Indiv | 0 | 0 |  | Práce |  |  |  | POL1_1
|  | D2 : 1*2 |  | 2 | [22 empty] | VV | 0
|  | D3 : 1 |  | 1 | [22 empty] | VV | 0
|  | D4 : 2 |  | 2 | [22 empty] | VV | 0
|  | D5 : 1*2 |  | 2 | [22 empty] | VV | 0
|  | D6 : 1*2 |  | 2 | [22 empty] | VV | 0
|  | D7 : 1*2 |  | 2 | [22 empty] | VV | 0
|  | D8 : 6 |  | 6 | [22 empty] | VV | 0
|  | D9 : 1 |  | 1 | [22 empty] | VV | 0
|  | D10 : 3 |  | 3 | [22 empty] | VV | 0
302 | 5496632013 | Dveřní kování - kování štítové nerez. panik.lika -, klika, cylindr.vložka - dodávka | ks | 4 |  | 0 |  | 0 |  | 0 | 21 | 0 | 0 | 0 | 0 | 0 |  | Vlastní | Indiv | 0 | 0 |  | Práce |  |  |  | POL1_1
|  | D1 : 2*2 |  | 4 | [22 empty] | VV | 0
303 | 5496632014 | D+M Vodorovné madlo | ks | 1 |  | 0 |  | 0 |  | 0 | 21 | 0 | 0 | 0 | 0 | 0 |  | Vlastní | Indiv | 0 | 0 |  | Práce |  |  |  | POL1_1
|  | D9 : 1 |  | 1 | [22 empty] | VV | 0
304 | 766001 | D/1 Dveře dvoukřídl.plné do otvoru 2100 x 2150 mmvč.oblož.zárubně, EW C15 DP3 + samozav dodávka | ks | 2 |  | 0 |  | 0 |  | 0 | 21 | 0 | 0 | 0 | 0 | 0 |  | Vlastní | Indiv | 0 | 0 |  | Práce |  |  |  | POL1_1
|  | 2 |  | 2 | [22 empty] | VV | 0
305 | 766002 | D/2 Dveře dvoukřídl.plné do otvoru 1700 x 2150 mmvč.oblož.zárubně, EW C15 DP3 + samozav dodávka | ks | 1 |  | 0 |  | 0 |  | 0 | 21 | 0 | 0 | 0 | 0 | 0 |  | Vlastní | Indiv | 0 | 0 |  | Práce |  |  |  | POL1_1
|  | 1 |  | 1 | [22 empty] | VV | 0
306 | 766003 | D/3 Dveře jenokřídl.plné do otvoru 1000 x 2050 mmvč.obložkové zárubně, EW C15 DP3 + samozav. dodávka | ks | 1 |  | 0 |  | 0 |  | 0 | 21 | 0 | 0 | 0 | 0 | 0 |  | Vlastní | Indiv | 0 | 0 |  | Práce |  |  |  | POL1_1
|  | 1 |  | 1 | [22 empty] | VV | 0
307 | 766004 | D/4 Dveře jenokřídl.plné do otvoru 1000 x 1500 mmvč.obložkové zárubně, EW 15 DP3 dodávka | ks | 2 |  | 0 |  | 0 |  | 0 | 21 | 0 | 0 | 0 | 0 | 0 |  | Vlastní | Indiv | 0 | 0 |  | Práce |  |  |  | POL1_1
|  | 2 |  | 2 | [22 empty] | VV | 0
308 | 766005 | D/5 Dveře jenokřídl.plné do otvoru 2200 x 750 mmvč.obložkové zárubně, EW 15 DP3 dodávka | ks | 1 |  | 0 |  | 0 |  | 0 | 21 | 0 | 0 | 0 | 0 | 0 |  | Vlastní | Indiv | 0 | 0 |  | Práce |  |  |  | POL1_1
|  | 1 |  | 1 | [22 empty] | VV | 0
309 | 766006 | D/6 Dveře dvoukřídl.plné do otvoru 1700 x 2150 mmvč.oblož.zárubně dodávka | ks | 1 |  | 0 |  | 0 |  | 0 | 21 | 0 | 0 | 0 | 0 | 0 |  | Vlastní | Indiv | 0 | 0 |  | Práce |  |  |  | POL1_1
|  | 1 |  | 1 | [22 empty] | VV | 0
310 | 766007 | D/7 Dveře dvoukřídl.plné do otvoru 1700 x 2150 mmvč.oblož.zárubně dodávka | ks | 1 |  | 0 |  | 0 |  | 0 | 21 | 0 | 0 | 0 | 0 | 0 |  | Vlastní | Indiv | 0 | 0 |  | Práce |  |  |  | POL1_1
|  | 1 |  | 1 | [22 empty] | VV | 0
311 | 766008 | D/8 Dveře jenokřídl.plné do otvoru 900 x 2150 mmvč.obložkové zárubně dodávka | ks | 6 |  | 0 |  | 0 |  | 0 | 21 | 0 | 0 | 0 | 0 | 0 |  | Vlastní | Indiv | 0 | 0 |  | Práce |  |  |  | POL1_1
|  | 6 |  | 6 | [22 empty] | VV | 0
312 | 766009 | D/9 Dveře jenokřídl.plné do otvoru 900 x 2150 mmvč.obložkové zárubně dodávka | ks | 1 |  | 0 |  | 0 |  | 0 | 21 | 0 | 0 | 0 | 0 | 0 |  | Vlastní | Indiv | 0 | 0 |  | Práce |  |  |  | POL1_1
|  | 1 |  | 1 | [22 empty] | VV | 0
313 | 766010 | D/10 Dveře jenokřídl.plné do otvoru 900 x 2150 mmvč.obložkové zárubně dodávka | ks | 3 |  | 0 |  | 0 |  | 0 | 21 | 0 | 0 | 0 | 0 | 0 |  | Vlastní | Indiv | 0 | 0 |  | Práce |  |  |  | POL1_1
|  | 3 |  | 3 | [22 empty] | VV | 0
314 | 766011 | D/11 Dveře jenokřídl.plné do otvoru 800 x 2050 mmvč.obložkové zárubně dodávka | ks | 3 |  | 0 |  | 0 |  | 0 | 21 | 0 | 0 | 0 | 0 | 0 |  | Vlastní | Indiv | 0 | 0 |  | Práce |  |  |  | POL1_1
|  | 3 |  | 3 | [22 empty] | VV | 0
315 | 766012 | D/12 Dveře jenokřídl.plné do otvoru 800 x 2050 mmvč.obložkové zárubně dodávka | ks | 2 |  | 0 |  | 0 |  | 0 | 21 | 0 | 0 | 0 | 0 | 0 |  | Vlastní | Indiv | 0 | 0 |  | Práce |  |  |  | POL1_1
|  | 2 |  | 2 | [22 empty] | VV | 0
316 | 766013 | D/13 Dveře plastové plné do otvoru 950 x 2050 mm dodávka | ks | 1 |  | 0 |  | 0 |  | 0 | 21 | 0 | 0 | 0 | 0 | 0 |  | Vlastní | Indiv | 0 | 0 |  | Práce |  |  |  | POL1_1
|  | 1 |  | 1 | [22 empty] | VV | 0
317 | 766014 | D/14 Dveře plastové plné do otvoru 950 x 2050 mm dodávka | ks | 1 |  | 0 |  | 0 |  | 0 | 21 | 0 | 0 | 0 | 0 | 0 |  | Vlastní | Indiv | 0 | 0 |  | Práce |  |  |  | POL1_1
|  | 1 |  | 1 | [22 empty] | VV | 0
318 | 766020 | T/1 D+M Kuchyňská linka rohová, dřezy, horní skříňky, indukční deska, vest. lednice | soubor | 1 |  | 0 |  | 0 |  | 0 | 21 | 0 | 0 | 0 | 0 | 0 |  | Vlastní | Indiv | 0 | 0 |  | Práce |  |  |  | POL1_1
|  | 1 |  | 1 | [22 empty] | VV | 0
319 | 766021 | T/2 D+M Odkládací pult v šatně, 2800/400/900 mm | ks | 1 |  | 0 |  | 0 |  | 0 | 21 | 0 | 0 | 0 | 0 | 0 |  | Vlastní | Indiv | 0 | 0 |  | Práce |  |  |  | POL1_1
|  | 1 |  | 1 | [22 empty] | VV | 0
320 | 766022 | T/3 D+M Šatní box pro 3 osoby, 1450/500/1800 mm | ks | 10 |  | 0 |  | 0 |  | 0 | 21 | 0 | 0 | 0 | 0 | 0 |  | Vlastní | Indiv | 0 | 0 |  | Práce |  |  |  | POL1_1
|  | 10 |  | 10 | [22 empty] | VV | 0
321 | 766023 | T/4 D+M Šatní box pro 2 osoby, 950/500/1800 mm | ks | 2 |  | 0 |  | 0 |  | 0 | 21 | 0 | 0 | 0 | 0 | 0 |  | Vlastní | Indiv | 0 | 0 |  | Práce |  |  |  | POL1_1
|  | 2 |  | 2 | [22 empty] | VV | 0
322 | 766024 | T/5 D+M Mobilní schody 6x 158/300 mm, 1800/1000/950 mm | ks | 1 |  | 0 |  | 0 |  | 0 | 21 | 0 | 0 | 0 | 0 | 0 |  | Vlastní | Indiv | 0 | 0 |  | Práce |  |  |  | POL1_1
|  | 1 |  | 1 | [22 empty] | VV | 0
323 | 766025 | T/6 D+M Posuvná dvířka 3 - dílná, 2500/850 mm | ks | 1 |  | 0 |  | 0 |  | 0 | 21 | 0 | 0 | 0 | 0 | 0 |  | Vlastní | Indiv | 0 | 0 |  | Práce |  |  |  | POL1_1
|  | 1 |  | 1 | [22 empty] | VV | 0
324 | 766026 | T/7 D+M Posuvná dvířka 4 - dílná, 3350/850 mm | ks | 2 |  | 0 |  | 0 |  | 0 | 21 | 0 | 0 | 0 | 0 | 0 |  | Vlastní | Indiv | 0 | 0 |  | Práce |  |  |  | POL1_1
|  | 2 |  | 2 | [22 empty] | VV | 0
325 | 766027 | T/8 D+M Regál na sportovní vybavení, 2200/400/1000 mm | ks | 1 |  | 0 |  | 0 |  | 0 | 21 | 0 | 0 | 0 | 0 | 0 |  | Vlastní | Indiv | 0 | 0 |  | Práce |  |  |  | POL1_1
|  | 1 |  | 1 | [22 empty] | VV | 0
326 | 766028 | T/9 D+M Věšáky 900/400 mm, tříbodové | ks | 1 |  | 0 |  | 0 |  | 0 | 21 | 0 | 0 | 0 | 0 | 0 |  | Vlastní | Indiv | 0 | 0 |  | Práce |  |  |  | POL1_1
|  | 1 |  | 1 | [22 empty] | VV | 0
327 | 766029 | T/10 D+M Věšáková stěna 2000/1700 mm | ks | 1 |  | 0 |  | 0 |  | 0 | 21 | 0 | 0 | 0 | 0 | 0 |  | Vlastní | Indiv | 0 | 0 |  | Práce |  |  |  | POL1_1
|  | 1 |  | 1 | [22 empty] | VV | 0
328 | 766030 | T/11 D+M Vybavení kanceláře - sestava, stůl, židle, skříňky, konejner, šatní skříň | ks | 1 |  | 0 |  | 0 |  | 0 | 21 | 0 | 0 | 0 | 0 | 0 |  | Vlastní | Indiv | 0 | 0 |  | Práce |  |  |  | POL1_1
|  | 1 |  | 1 | [22 empty] | VV | 0
329 | 766100 | D+M Akustický obkl. střechy z cementotřísk desek, tl.10 mm,1250/625 mm připevněný na SDK podhled | m2 | 308 |  | 0 |  | 0 |  | 0 | 21 | 0 | 0.00647 | 1.99 | 0 | 0 |  | Vlastní | Indiv | 0 | 0 |  | Práce |  |  |  | POL1_1
|  | výkr.D.1.1-04 : | [24 empty] | VV | 0
|  | obklad střechy, m107 : 7*2*22 |  | 308 | [22 empty] | VV | 0
330 | 766101 | D+M Akustický obkl. stěn z cementotřísk desek, tl.10 mm,1250/625 mm připevněný na nosný rošt | m2 | 218.89 |  | 0 |  | 0 |  | 0 | 21 | 0 | 0.00647 | 1.42 | 0 | 0 |  | Vlastní | Indiv | 0 | 0 |  | Práce |  |  |  | POL1_1
|  | výkr.D1.1-0,4, D1.1-10 obklad stěn : | [24 empty] | VV | 0
|  | m107 : 3,5*(22*2+13,1*2)-(2*2,1*2+1,6*2,1+7*3,5+2,5*0,85+3,7*0,85*5) |  | 191.59 | [22 empty] | VV | 0
|  | m109 : 4,55*6 |  | 27.3 | [22 empty] | VV | 0
331 | 76662311 | D+M Světlovod dn 350 mm, dl. 3m, tvrzené zasklení, kompletní sada s veškerými potřebními díly | kus | 6 |  | 0 |  | 0 |  | 0 | 21 | 0 | 0.0166 | 0.1 | 0 | 0 |  | Vlastní | Indiv | 6.2062 | 37.24 |  | Práce |  |  |  | POL1_1
|  | 6 |  | 6 | [22 empty] | VV | 0
332 | 76667001 | Přípl.montáž obložkové zárubně a křídla protipož, jednokřídlové | kus | 4 |  | 0 |  | 0 |  | 0 | 21 | 0 | 0.00048 | 0 | 0 | 0 |  | Vlastní | Indiv | 4.825 | 19.3 |  | Práce |  |  |  | POL1_1
|  | D3 : 1 |  | 1 | [22 empty] | VV | 0
|  | D4 : 2 |  | 2 | [22 empty] | VV | 0
|  | D5 : 1 |  | 1 | [22 empty] | VV | 0
333 | 76667002 | Přípl.montáž obložkové zárubně a křídla protipož, dvoukřídlové | kus | 3 |  | 0 |  | 0 |  | 0 | 21 | 0 | 0.00048 | 0 | 0 | 0 |  | Vlastní | Indiv | 4.825 | 14.48 |  | Práce |  |  |  | POL1_1
|  | D1 : 2 |  | 2 | [22 empty] | VV | 0
|  | D2 : 1 |  | 1 | [22 empty] | VV | 0
334 | 60517102 | lať jehličnaté(SM/JD); průřez do 25 cm2; jakost I; l = 2 000 až 3 990 mm | m3 | 2.55 |  | 0 |  | 0 |  | 0 | 21 | 0 | 0.55 | 1.4 | 0 | 0 | SPCM | RTS 19/ II | RTS 19/ II | 0 | 0 |  | Specifikace |  |  |  | POL3_7
|  | výkr.D1.1-0,4, D1.1-10 : | [24 empty] | VV | 0
|  | pod akustický obklad : | [24 empty] | VV | 0
|  | m107 : 3,5/0,625*(13*2+22*2)+13*2+22*2 |  | 462 | [22 empty] | VV | 0
|  | (13*2+22*2)/0,625*3,5+3,5*4 |  | 406 | [22 empty] | VV | 0
|  | m109 : 4,55/0,625*6+6 |  | 49.68 | [22 empty] | VV | 0
|  | 6/0,625*4,55+4,55 |  | 48.23 | [22 empty] | VV | 0
|  | Mezisoučet |  | 965.91 | [22 empty] | VV | 1
|  | -965,91 |  | -965.91 | [22 empty] | VV | 0
|  | 0,04*0,06*965,91*1,1 |  | 2.55 | [22 empty] | VV | 0
335 | 998766202R00 | Přesun hmot pro konstrukce truhlářské v objektech výšky do 12 m | % |  |  | 0 |  | 0 |  | 0 | 21 | 0 | 0 | 0 | 0 | 0 | 800-766 | RTS 19/ II | RTS 19/ II | 0 | 0 |  | Přesun hmot |  |  |  | POL7_
|  | 50 m vodorovně | [24 empty] | SPI
Díl: | 767 | Konstrukce zámečnické |  |  |  | 0 |  | 0 |  | 0 |  | 0 |  | 0.36 |  | 0 |  |  |  |  | 0 | [5 empty] | DIL
336 | 767583711R00 | Montáž podhledů lamelových a kazetových Montáž podhledů lamelových Montáž doplňků podhledů lamelových závěsných táhel nosných roštů | m2 | 55.2 |  | 0 |  | 0 |  | 0 | 21 | 0 | 0.00011 | 0.01 | 0 | 0 | 800-767 | RTS 19/ II | RTS 19/ II | 0 | 0 |  | Práce |  |  |  | POL1_0
|  | m108,110 : 13,6+13,2 |  | 26.8 | [22 empty] | VV | 0
|  | m109 : 28,4 |  | 28.4 | [22 empty] | VV | 0
337 | 767587001RT9 | Montáž podhledů lamelových a kazetových Podhledy kazetové minerální včetně roštu 600 mm x 600 mm, kazeta překrývá rošt | m2 | 26.8 |  | 0 |  | 0 |  | 0 | 21 | 0 | 0.00647 | 0.17 | 0 | 0 | 800-767 | RTS 19/ II | RTS 19/ II | 0 | 0 |  | Práce |  |  |  | POL1_7
|  | z hlavního profilu, příčného profilu, kazet, obvodové lišty včetně spojovacích prostředků, | [24 empty] | SPI
|  | m108,110 : 13,6+13,2 |  | 26.8 | [22 empty] | VV | 0
338 | 767001 | AL/1 D+M Hliníková stěna prosklená se vstupními, dvoukř.dveřmi 3000/5140 - 5690 mm trojsklo, Ud 1,2 | ks | 1 |  | 0 |  | 0 |  | 0 | 21 | 0 | 0 | 0 | 0 | 0 |  | Vlastní | Indiv | 0 | 0 |  | Práce |  |  |  | POL1_1
|  | 1 |  | 1 | [22 empty] | VV | 0
339 | 767002 | AL/2 D+M Hliníková stěna prosklená vnitřní, s dvoukř.dveřmi 3000 / 5140 - 5690 mm | ks | 1 |  | 0 |  | 0 |  | 0 | 21 | 0 | 0 | 0 | 0 | 0 |  | Vlastní | Indiv | 0 | 0 |  | Práce |  |  |  | POL1_1
|  | 1 |  | 1 | [22 empty] | VV | 0
340 | 767003 | AL/3 D+M Hliníková stěna prosklená vnitřní, s vloženými dveřmi 2100 / 2900 mm | ks | 1 |  | 0 |  | 0 |  | 0 | 21 | 0 | 0 | 0 | 0 | 0 |  | Vlastní | Indiv | 0 | 0 |  | Práce |  |  |  | POL1_1
|  | 1 |  | 1 | [22 empty] | VV | 0
341 | 767004 | AL/4 D+M Hliníkové vstupní dveře 1250 / 2650 mm, s nadsvětlíkem, trojsklo, Ud 1,2 | ks | 1 |  | 0 |  | 0 |  | 0 | 21 | 0 | 0 | 0 | 0 | 0 |  | Vlastní | Indiv | 0 | 0 |  | Práce |  |  |  | POL1_1
|  | 1 |  | 1 | [22 empty] | VV | 0
342 | 767005 | AL/5 D+M Hliníková stěna prosklená s okenními, křídly 4000/4550 - 5300 mm trojsklo, Ud 0,9,+nápis | ks | 1 |  | 0 |  | 0 |  | 0 | 21 | 0 | 0 | 0 | 0 | 0 |  | Vlastní | Indiv | 0 | 0 |  | Práce |  |  |  | POL1_1
|  | 1 |  | 1 | [22 empty] | VV | 0
343 | 767006 | AL/6 D+M Hliníková sestava 2 oken a meziokenní, vložky 3500 / 1250 mm, trojsklo, Ud 0,9 | ks | 4 |  | 0 |  | 0 |  | 0 | 21 | 0 | 0 | 0 | 0 | 0 |  | Vlastní | Indiv | 0 | 0 |  | Práce |  |  |  | POL1_1
|  | 4 |  | 4 | [22 empty] | VV | 0
344 | 767007 | AL/7 D+M Hliníková sestava 2 oken a meziokenní, vložky 3500 / 750 mm, trojsklo, Ud 0,9 | ks | 1 |  | 0 |  | 0 |  | 0 | 21 | 0 | 0 | 0 | 0 | 0 |  | Vlastní | Indiv | 0 | 0 |  | Práce |  |  |  | POL1_1
|  | 1 |  | 1 | [22 empty] | VV | 0
345 | 767008 | AL/8 D+M Hliníkové okno s ventilač.křídly, Rw 30dB, 3700 / 2650 mm,bezp.trojsklo, Ud 0,9,vent.el.pohon | ks | 5 |  | 0 |  | 0 |  | 0 | 21 | 0 | 0 | 0 | 0 | 0 |  | Vlastní | Indiv | 0 | 0 |  | Práce |  |  |  | POL1_1
|  | 5 |  | 5 | [22 empty] | VV | 0
346 | 767009 | AL/9 D+M Meziokenní vložka k oknům Al/8, 400/2650 mm | ks | 4 |  | 0 |  | 0 |  | 0 | 21 | 0 | 0 | 0 | 0 | 0 |  | Vlastní | Indiv | 0 | 0 |  | Práce |  |  |  | POL1_1
|  | 4 |  | 4 | [22 empty] | VV | 0
347 | 767010 | AL/10 D+M Vnitřní roleta 1750 / 1250 mm, tl.zdiva 250 mm | ks | 2 |  | 0 |  | 0 |  | 0 | 21 | 0 | 0 | 0 | 0 | 0 |  | Vlastní | Indiv | 0 | 0 |  | Práce |  |  |  | POL1_1
|  | 2 |  | 2 | [22 empty] | VV | 0
348 | 767011 | AL/11 D+M Vnitřní roleta 1750 / 1250 mm, tl.zdiva 500 mm | ks | 1 |  | 0 |  | 0 |  | 0 | 21 | 0 | 0 | 0 | 0 | 0 |  | Vlastní | Indiv | 0 | 0 |  | Práce |  |  |  | POL1_1
|  | 1 |  | 1 | [22 empty] | VV | 0
349 | 767012 | D+M Pákový mechanismus pro ovládání sklop.oken | ks | 10 |  | 0 |  | 0 |  | 0 | 21 | 0 | 0 | 0 | 0 | 0 |  | Vlastní | Indiv | 0 | 0 |  | Práce |  |  |  | POL1_1
|  | k oknúm Al/6 : 4*2 |  | 8 | [22 empty] | VV | 0
|  | k oknům Al/7 : 2 |  | 2 | [22 empty] | VV | 0
350 | 767013 | D+M Venkovní žaluzie z hliník.plechu, 1500 x 1250 mm, mechanické ovládání | ks | 8 |  | 0 |  | 0 |  | 0 | 21 | 0 | 0 | 0 | 0 | 0 |  | Vlastní | Indiv | 0 | 0 |  | Práce |  |  |  | POL1_1
|  | okna Al/6 : 4*2 |  | 8 | [22 empty] | VV | 0
351 | 767014 | D+M Venkovní žaluzie z hliník.plechu, 1500 x 750 mm, mechanické ovládání | ks | 2 |  | 0 |  | 0 |  | 0 | 21 | 0 | 0 | 0 | 0 | 0 |  | Vlastní | Indiv | 0 | 0 |  | Práce |  |  |  | POL1_1
|  | okna Al/7 : 2 |  | 2 | [22 empty] | VV | 0
352 | 767015 | D+M Venkovní žaluzie z hliník.plechu, 3700 x 2650 mm, elektrické ovládání | ks | 5 |  | 0 |  | 0 |  | 0 | 21 | 0 | 0 | 0 | 0 | 0 |  | Vlastní | Indiv | 0 | 0 |  | Práce |  |  |  | POL1_1
|  | okna Al/8 : 5 |  | 5 | [22 empty] | VV | 0
353 | 767016 | D+M Nerezová parapetní deska L 1750 mm, tl.zdiva 250 mm | ks | 2 |  | 0 |  | 0 |  | 0 | 21 | 0 | 0 | 0 | 0 | 0 |  | Vlastní | Indiv | 0 | 0 |  | Práce |  |  |  | POL1_1
|  | k roletě Al/10 : 2 |  | 2 | [22 empty] | VV | 0
354 | 767017 | D+M Nerezová parapetní deska L 1750 mm, tl.zdiva 500 mm | ks | 1 |  | 0 |  | 0 |  | 0 | 21 | 0 | 0 | 0 | 0 | 0 |  | Vlastní | Indiv | 0 | 0 |  | Práce |  |  |  | POL1_1
|  | K roletě Al/11 : 1 |  | 1 | [22 empty] | VV | 0
355 | 767020 | Z/1 D+M Kotvení sloupku 150/150 dl.300 mm, zinkování ponorem | ks | 2 |  | 0 |  | 0 |  | 0 | 21 | 0 | 0 | 0 | 0 | 0 |  | Vlastní | Indiv | 0 | 0 |  | Práce |  |  |  | POL1_1
|  | 2 |  | 2 | [22 empty] | VV | 0
356 | 767021 | Z/2 D+M Kotvení pozednice pásovinou 50/5 dl.1,5m, zinkování ponorem | ks | 6 |  | 0 |  | 0 |  | 0 | 21 | 0 | 0 | 0 | 0 | 0 |  | Vlastní | Indiv | 0 | 0 |  | Práce |  |  |  | POL1_1
|  | 6 |  | 6 | [22 empty] | VV | 0
357 | 767022 | Z/3 D+M Kotvení pozednice závitovou tyčí d 16mm, dl.450 mm, p 300/50/5 mm, zinkování ponorem | ks | 22 |  | 0 |  | 0 |  | 0 | 21 | 0 | 0 | 0 | 0 | 0 |  | Vlastní | Indiv | 0 | 0 |  | Práce |  |  |  | POL1_1
|  | 22 |  | 22 | [22 empty] | VV | 0
358 | 767023 | Z/4 D+M Kotvení vazníků do žb věnce P10/150/150, dl.150 mm, zinkování ponorem | ks | 2 |  | 0 |  | 0 |  | 0 | 21 | 0 | 0 | 0 | 0 | 0 |  | Vlastní | Indiv | 0 | 0 |  | Práce |  |  |  | POL1_1
|  | 2 |  | 2 | [22 empty] | VV | 0
359 | 767024 | Z/5 D+M Kotvení vaznic do žb věnce P10/120/220, dl.220 mm, zinkování ponorem | ks | 16 |  | 0 |  | 0 |  | 0 | 21 | 0 | 0 | 0 | 0 | 0 |  | Vlastní | Indiv | 0 | 0 |  | Práce |  |  |  | POL1_1
|  | 16 |  | 16 | [22 empty] | VV | 0
360 | 767025 | Z/6 D+M Nerezová trubka d 89/4 dl.3 m, P10 d200, úprava nerez, chemické kotvy | ks | 1 |  | 0 |  | 0 |  | 0 | 21 | 0 | 0 | 0 | 0 | 0 |  | Vlastní | Indiv | 0 | 0 |  | Práce |  |  |  | POL1_1
|  | 1 |  | 1 | [22 empty] | VV | 0
361 | 767025.1 | Z/7 D+M Nerezová trubka d 89/4 dl.4 m, P10 d200, úprava nerez, chemické kotvy | ks | 1 |  | 0 |  | 0 |  | 0 | 21 | 0 | 0 | 0 | 0 | 0 |  | Vlastní | Indiv | 0 | 0 |  | Práce |  |  |  | POL1_
|  | 1 |  | 1 | [22 empty] | VV | 0
362 | 767026 | Z/8 D+M Nerezová trubka d 89/4 dl.4,25 m, P10 d200, úprava nerez, chemické kotvy | ks | 1 |  | 0 |  | 0 |  | 0 | 21 | 0 | 0 | 0 | 0 | 0 |  | Vlastní | Indiv | 0 | 0 |  | Práce |  |  |  | POL1_1
|  | 1 |  | 1 | [22 empty] | VV | 0
363 | 767027 | Z/9 D+M Vnitřní schodišťové zábradlí nerez | mb | 3.18 |  | 0 |  | 0 |  | 0 | 21 | 0 | 0 | 0 | 0 | 0 |  | Vlastní | Indiv | 0 | 0 |  | Práce |  |  |  | POL1_1
|  | 1,6+1,58 |  | 3.18 | [22 empty] | VV | 0
364 | 767028 | Z/10 D+M Venkovní schodišťové zábradlí nerez | mb | 4.64 |  | 0 |  | 0 |  | 0 | 21 | 0 | 0 | 0 | 0 | 0 |  | Vlastní | Indiv | 0 | 0 |  | Práce |  |  |  | POL1_1
|  | 2*(0,85+1,47) |  | 4.64 | [22 empty] | VV | 0
365 | 767029 | Z/11 D+M Otočné věšákové rameno dl.2m, 2x23 háčků, prášková vypalovací barva | ks | 3 |  | 0 |  | 0 |  | 0 | 21 | 0 | 0 | 0 | 0 | 0 |  | Vlastní | Indiv | 0 | 0 |  | Práce |  |  |  | POL1_1
|  | 3 |  | 3 | [22 empty] | VV | 0
366 | 767030 | Z/12 D+M Kolejnicový systém pro oponu dl.15,6 m, s el.pojezdem | ks | 1 |  | 0 |  | 0 |  | 0 | 21 | 0 | 0 | 0 | 0 | 0 |  | Vlastní | Indiv | 0 | 0 |  | Práce |  |  |  | POL1_1
|  | 1 |  | 1 | [22 empty] | VV | 0
367 | 767031 | D+M Kotvení ve věnci V15, 191 kg, (kotvení vaznice) | celk | 1 |  | 0 |  | 0 |  | 0 | 21 | 0 | 0 | 0 | 0 | 0 |  | Vlastní | Indiv | 0 | 0 |  | Práce |  |  |  | POL1_1
|  | výkr.D1.2-09 : 1 |  | 1 | [22 empty] | VV | 0
368 | 767032 | D+M Kotvení ve věnci V14, 3,2 kg, (kotvení zavětrování) | celk | 2 |  | 0 |  | 0 |  | 0 | 21 | 0 | 0 | 0 | 0 | 0 |  | Vlastní | Indiv | 0 | 0 |  | Práce |  |  |  | POL1_1
|  | výkr. D1.2-09 : 2 |  | 2 | [22 empty] | VV | 0
369 | 767033 | Kotvící bod pro falcované střechy, (záchytný systém) | ks | 17 |  | 0 |  | 0 |  | 0 | 21 | 0 | 0 | 0 | 0 | 0 |  | Vlastní | Indiv | 0 | 0 |  | Práce |  |  |  | POL1_1
|  | 17 |  | 17 | [22 empty] | VV | 0
370 | 767034 | Montáž kotvícího bodu pro falcované střechy, (záchytný systém) | ks | 17 |  | 0 |  | 0 |  | 0 | 21 | 0 | 0 | 0 | 0 | 0 |  | Vlastní | Indiv | 0 | 0 |  | Práce |  |  |  | POL1_1
|  | 17 |  | 17 | [22 empty] | VV | 0
371 | 767035 | Revize a předání do užívání, (záchytný systém) | ks | 1 |  | 0 |  | 0 |  | 0 | 21 | 0 | 0 | 0 | 0 | 0 |  | Vlastní | Indiv | 0 | 0 |  | Práce |  |  |  | POL1_1
|  | 1 |  | 1 | [22 empty] | VV | 0
372 | 767587001V01 | Podhledy akustické, rošt, kazety 60 x 60 cm, včetně dodávky kazet | m2 | 28.4 |  | 0 |  | 0 |  | 0 | 21 | 0 | 0.00647 | 0.18 | 0 | 0 |  | Vlastní | Indiv | 0 | 0 |  | Práce |  |  |  | POL1_7
|  | m109 : 28,4 |  | 28.4 | [22 empty] | VV | 0
373 | 998767202R00 | Přesun hmot pro kovové stavební doplňk. konstrukce v objektech výšky do 12 m | % |  |  | 0 |  | 0 |  | 0 | 21 | 0 | 0 | 0 | 0 | 0 | 800-767 | RTS 19/ II | RTS 19/ II | 0 | 0 |  | Přesun hmot |  |  |  | POL7_
|  | 50 m vodorovně | [24 empty] | SPI
Díl: | 771 | Podlahy z dlaždic a obklady |  |  |  | 0 |  | 0 |  | 0 |  | 0 |  | 9.03 |  | 0 |  |  |  |  | 0 | [5 empty] | DIL
374 | 771101210R00 | Příprava podkladu pod dlažby penetrace podkladu pod dlažby | m2 | 249.942 |  | 0 |  | 0 |  | 0 | 21 | 0 | 0.00021 | 0.05 | 0 | 0 | 800-771 | RTS 19/ II | RTS 19/ II | 0 | 0 |  | Práce |  |  |  | POL1_7
|  | S1 : | [24 empty] | VV | 0
|  | m101,102,106,111 : (7,4+18+53,5+40) |  | 118.9 | [22 empty] | VV | 0
|  | S2 : | [24 empty] | VV | 0
|  | m104,105,112,113,114,115,116,117,118,119,120 : (15,2+18+2,1+1,9+6,4+6,9+13,5+7,7+5,2+5,2+10,2+13,5+21,1) |  | 126.9 | [22 empty] | VV | 0
|  | schody : ((0,16+0,3)*0,95*6+0,95*1,6) |  | 4.142 | [22 empty] | VV | 0
375 | 771130211R00 | Obklad soklíků do tmele schodišťových stupňovitých, výšky do 100 mm | m | 2.76 |  | 0 |  | 0 |  | 0 | 21 | 0 | 0 | 0 | 0 | 0 | 800-771 | RTS 19/ II | RTS 19/ II | 0 | 0 |  | Práce |  |  |  | POL1_7
|  | m111 : (0,3+0,16)*6 |  | 2.76 | [22 empty] | VV | 0
376 | 771275511R00 | Montáž obkladů schodišť z dlaždic keramických a ze schodovek na stupnice, , kladených do tmele, C2TS1 | m | 5.7 |  | 0 |  | 0 |  | 0 | 21 | 0 | 0.00244 | 0.01 | 0 | 0 | 800-771 | RTS 19/ II | RTS 19/ II | 0 | 0 |  | Práce |  |  |  | POL1_7
|  | m111 : 0,95*6 |  | 5.7 | [22 empty] | VV | 0
377 | 771275521R00 | Montáž obkladů schodišť z dlaždic keramických z dlaždic na podstupnice, , kladených do tmele, C2TS1 | m | 5.7 |  | 0 |  | 0 |  | 0 | 21 | 0 | 0.00202 | 0.01 | 0 | 0 | 800-771 | RTS 19/ II | RTS 19/ II | 0 | 0 |  | Práce |  |  |  | POL1_7
|  | m111 : 0,95*6 |  | 5.7 | [22 empty] | VV | 0
378 | 771471014R00 | Montáž soklíků z dlaždic keramických 200 x 100 mm na výšku 100 mm, soklíků vodorovných, kladených do malty | m | 126.7 |  | 0 |  | 0 |  | 0 | 21 | 0 | 0.00518 | 0.66 | 0 | 0 | 800-771 | RTS 19/ II | RTS 19/ II | 0 | 0 |  | Práce |  |  |  | POL1_7
|  | m101 : 2,45*2-0,9 |  | 4 | [22 empty] | VV | 0
|  | m102 : 6*2-0,9*3 |  | 9.3 | [22 empty] | VV | 0
|  | m106 : 6,6*2+8,2*2+0,1*2-(2,1*2+0,8+3) |  | 21.8 | [22 empty] | VV | 0
|  | m111 : 18,4*2+0,1*8+2,35+0,25*2-(0,9*5+2,1+1,7+1)+1,65-1 |  | 31.8 | [22 empty] | VV | 0
|  | m104 : 4,35*2+3,5*2-0,9 |  | 14.8 | [22 empty] | VV | 0
|  | m114 : 5,35*2+2,5*2-0,8*2 |  | 14.1 | [22 empty] | VV | 0
|  | m119 : 5,35*2+2,5*2-0,8*2 |  | 14.1 | [22 empty] | VV | 0
|  | m120 : 4,15*2+5,1*2-1,7 |  | 16.8 | [22 empty] | VV | 0
379 | 771479001R00 | Montáž soklíků z dlaždic keramických Řezání dlaždic pro soklíky | m | 129.46 |  | 0 |  | 0 |  | 0 | 21 | 0 | 0 | 0 | 0 | 0 | 800-771 | RTS 19/ II | RTS 19/ II | 0 | 0 |  | Práce |  |  |  | POL1_7
|  | m101 : 2,45*2-0,9 |  | 4 | [22 empty] | VV | 0
|  | m102 : 6*2-0,9*3 |  | 9.3 | [22 empty] | VV | 0
|  | m106 : 6,6*2+8,2*2+0,1*2-(2,1*2+0,8+3) |  | 21.8 | [22 empty] | VV | 0
|  | m111 : 18,4*2+0,1*8+2,35+0,25*2-(0,9*5+2,1+1,7+1)+1,65-1 |  | 31.8 | [22 empty] | VV | 0
|  | m104 : 4,35*2+3,5*2-0,9 |  | 14.8 | [22 empty] | VV | 0
|  | m114 : 5,35*2+2,5*2-0,8*2 |  | 14.1 | [22 empty] | VV | 0
|  | m119 : 5,35*2+2,5*2-0,8*2 |  | 14.1 | [22 empty] | VV | 0
|  | m120 : 4,15*2+5,1*2-1,7 |  | 16.8 | [22 empty] | VV | 0
|  | m111 : (0,3+0,16)*6 |  | 2.76 | [22 empty] | VV | 0
380 | 771575109RT6 | Montáž podlah z dlaždic keramických 300 x 300 mm, režných nebo glazovaných, hladkých, kladených do flexibilního tmele | m2 | 126.9 |  | 0 |  | 0 |  | 0 | 21 | 0 | 0.005 | 0.63 | 0 | 0 | 800-771 | RTS 19/ II | RTS 19/ II | 0 | 0 |  | Práce |  |  |  | POL1_0
|  | S2 : | [24 empty] | VV | 0
|  | m104,105,112,113,114,115,116,117,118,119,120 : (15,2+18+2,1+1,9+6,4+6,9+13,5+7,7+5,2+5,2+10,2+13,5+21,1) |  | 126.9 | [22 empty] | VV | 0
381 | 771575113RT6 | Montáž podlah z dlaždic keramických 300 x 600 mm, režných nebo glazovaných, hladkých, kladených do flexibilního tmele | m2 | 118.9 |  | 0 |  | 0 |  | 0 | 21 | 0 | 0.0062 | 0.74 | 0 | 0 | 800-771 | RTS 19/ II | RTS 19/ II | 0 | 0 |  | Práce |  |  |  | POL1_7
|  | S1 : | [24 empty] | VV | 0
|  | m101,102,106,111 : (7,4+18+53,5+40) |  | 118.9 | [22 empty] | VV | 0
382 | 771577133R00 | Hrany schodů, dilatační, koutové, ukončovací a přechodové profily profily přechodové nerez, dekorativní spojení dvou podlah stejné výšky, uložení do tmele, výška profilu 8 mm, | m | 4.2 |  | 0 |  | 0 |  | 0 | 21 | 0 | 0.00044 | 0 | 0 | 0 | 800-771 | RTS 19/ II | RTS 19/ II | 0 | 0 |  | Práce |  |  |  | POL1_7
|  | 2,1*2 |  | 4.2 | [22 empty] | VV | 0
383 | 771577131RS2 | Hrany schodů, dilatační, koutové, ukončovací a přechodové profily profily hran schodů nerez, hrany schodů, upevnění do maltovéo lože, výška profilu 10 mm, | m | 5.7 |  | 0 |  | 0 |  | 0 | 21 | 0 | 0.00043 | 0 | 0 | 0 | 800-771 | RTS 19/ II | RTS 19/ II | 0 | 0 |  | Práce |  |  |  | POL1_7
|  | 0,95*6 |  | 5.7 | [22 empty] | VV | 0
384 | 771578011R00 | Zvláštní úpravy spár spára podlaha-stěna silikonem | m | 129.46 |  | 0 |  | 0 |  | 0 | 21 | 0 | 4e-05 | 0.01 | 0 | 0 | 800-771 | RTS 19/ II | RTS 19/ II | 0 | 0 |  | Práce |  |  |  | POL1_7
|  | m101 : 2,45*2-0,9 |  | 4 | [22 empty] | VV | 0
|  | m102 : 6*2-0,9*3 |  | 9.3 | [22 empty] | VV | 0
|  | m106 : 6,6*2+8,2*2+0,1*2-(2,1*2+0,8+3) |  | 21.8 | [22 empty] | VV | 0
|  | m111 : 18,4*2+0,1*8+2,35+0,25*2-(0,9*5+2,1+1,7+1)+1,65-1 |  | 31.8 | [22 empty] | VV | 0
|  | m104 : 4,35*2+3,5*2-0,9 |  | 14.8 | [22 empty] | VV | 0
|  | m114 : 5,35*2+2,5*2-0,8*2 |  | 14.1 | [22 empty] | VV | 0
|  | m119 : 5,35*2+2,5*2-0,8*2 |  | 14.1 | [22 empty] | VV | 0
|  | m120 : 4,15*2+5,1*2-1,7 |  | 16.8 | [22 empty] | VV | 0
|  | m111 : (0,3+0,16)*6 |  | 2.76 | [22 empty] | VV | 0
385 | 771579791R00 | Příplatky k položkám montáže podlah keramických příplatek za plochu podlah keramických do 5 m2 jednotlivě | m2 | 9.31 |  | 0 |  | 0 |  | 0 | 21 | 0 | 0 | 0 | 0 | 0 | 800-771 | RTS 19/ II | RTS 19/ II | 0 | 0 |  | Práce |  |  |  | POL1_7
|  | 2,1+1,9+0,9*1,3*2+0,9*1,65*2 |  | 9.31 | [22 empty] | VV | 0
386 | 771579795R00 | Příplatky k položkám montáže podlah keramických příplatek za spárování vodotěsnou hmotou - plošně | m2 | 245.8 |  | 0 |  | 0 |  | 0 | 21 | 0 | 0.0008 | 0.2 | 0 | 0 | 800-771 | RTS 19/ II | RTS 19/ II | 0 | 0 |  | Práce |  |  |  | POL1_7
|  | Odkaz na mn. položky pořadí 380 : 126,90000 |  | 126.9 | [22 empty] | VV | 5
|  | Odkaz na mn. položky pořadí 381 : 118,90000 |  | 118.9 | [22 empty] | VV | 5
387 | 597636061 | Dlažba keramická I.jak 300/300 mm R10 dodávka | m2 | 144.8225 |  | 0 |  | 0 |  | 0 | 21 | 0 | 0.019 | 2.75 | 0 | 0 |  | Vlastní | Indiv | 0 | 0 |  | Práce |  |  |  | POL1_1
|  | S2 : | [24 empty] | VV | 0
|  | m104,105,112,113,114,115,116,117,118,119,120 : (15,2+18+2,1+1,9+6,4+6,9+13,5+7,7+5,2+5,2+10,2+13,5+21,1)*1,1 |  | 139.59 | [22 empty] | VV | 0
|  | Mezisoučet |  | 139.59 | [22 empty] | VV | 1
|  | soklík : | [24 empty] | VV | 0
|  | m104 : 4,35*2+3,5*2-0,9 |  | 14.8 | [22 empty] | VV | 0
|  | m114 : 5,35*2+2,5*2-0,8*2 |  | 14.1 | [22 empty] | VV | 0
|  | m119 : 5,35*2+2,5*2-0,8*2 |  | 14.1 | [22 empty] | VV | 0
|  | m120 : 4,15*2+5,1*2-1,7 |  | 16.8 | [22 empty] | VV | 0
|  | Mezisoučet |  | 59.8 | [22 empty] | VV | 1
|  | -59,8 |  | -59.8 | [22 empty] | VV | 0
|  | 0,07*59,8*1,25 |  | 5.2325 | [22 empty] | VV | 0
388 | 597636062 | Dlažba keramická I.jak 300/600 mm R10 dodávka | m2 | 141.4415 |  | 0 |  | 0 |  | 0 | 21 | 0 | 0.019 | 2.69 | 0 | 0 |  | Vlastní | Indiv | 0 | 0 |  | Práce |  |  |  | POL1_1
|  | S1 : | [24 empty] | VV | 0
|  | m101,102,106,111 : (7,4+18+53,5+40)*1,1 |  | 130.79 | [22 empty] | VV | 0
|  | schody : ((0,16+0,3)*0,95*6+0,95*1,6)*1,1 |  | 4.5562 | [22 empty] | VV | 0
|  | Mezisoučet |  | 135.3462 | [22 empty] | VV | 1
|  | soklík : | [24 empty] | VV | 0
|  | m101 : 2,45*2-0,9 |  | 4 | [22 empty] | VV | 0
|  | m102 : 6*2-0,9*3 |  | 9.3 | [22 empty] | VV | 0
|  | m106 : 6,6*2+8,2*2+0,1*2-(2,1*2+0,8+3) |  | 21.8 | [22 empty] | VV | 0
|  | m111 : 18,4*2+0,1*8+2,35+0,25*2-(0,9*5+2,1+1,7+1)+1,65-1 |  | 31.8 | [22 empty] | VV | 0
|  | m111 : (0,3+0,16)*6 |  | 2.76 | [22 empty] | VV | 0
|  | Mezisoučet |  | 69.66 | [22 empty] | VV | 1
|  | -69,66 |  | -69.66 | [22 empty] | VV | 0
|  | soklík : 0,07*69,66*1,25 |  | 6.0953 | [22 empty] | VV | 0
389 | 771100010RAA | Vyrovnání podkladů pod dlažby stěrkovými hmotami tl. 3 mm, použití v interiéru, s penetrací | m2 | 249.942 |  | 0 |  | 0 |  | 0 | 21 | 0 | 0.00514 | 1.28 | 0 | 0 | AP-PSV | RTS 19/ II | RTS 19/ II | 0 | 0 |  | Agregovaná položka |  |  |  | POL2_7
|  | S1 : | [24 empty] | VV | 0
|  | m101,102,106,111 : (7,4+18+53,5+40) |  | 118.9 | [22 empty] | VV | 0
|  | S2 : | [24 empty] | VV | 0
|  | m104,105,112,113,114,115,116,117,118,119,120 : (15,2+18+2,1+1,9+6,4+6,9+13,5+7,7+5,2+5,2+10,2+13,5+21,1) |  | 126.9 | [22 empty] | VV | 0
|  | schody : ((0,16+0,3)*0,95*6+0,95*1,6) |  | 4.142 | [22 empty] | VV | 0
390 | 998771202R00 | Přesun hmot pro podlahy z dlaždic v objektech výšky do 12 m | % |  |  | 0 |  | 0 |  | 0 | 21 | 0 | 0 | 0 | 0 | 0 | 800-771 | RTS 19/ II | RTS 19/ II | 0 | 0 |  | Přesun hmot |  |  |  | POL7_
|  | 50 m vodorovně | [24 empty] | SPI
Díl: | 775 | Podlahy vlysové a parketové |  |  |  | 0 |  | 0 |  | 0 |  | 0 |  | 0.04 |  | 0 |  |  |  |  | 0.1 | [5 empty] | DIL
391 | 775001 | D+M Sportovní palubová podlaha s mozaikovým, nášlapem, vč.pružného roštu a vodovz.překližky | m2 | 284.5 |  | 0 |  | 0 |  | 0 | 21 | 0 | 0 | 0 | 0 | 0 |  | Vlastní | Indiv | 0 | 0 |  | Práce |  |  |  | POL1_1
|  | S4 m107 : 284,5 |  | 284.5 | [22 empty] | VV | 0
392 | 775002 | D+M Lajnování podlahy | mb | 202.6 |  | 0 |  | 0 |  | 0 | 21 | 0 | 0 | 0 | 0 | 0 |  | Vlastní | Indiv | 0 | 0 |  | Práce |  |  |  | POL1_1
|  | 9*7+18*2+6,1*6+13,4*5 |  | 202.6 | [22 empty] | VV | 0
393 | 775413121V01 | Podlahové lišty připevněné vruty, buk 30/10 mm | m | 55 |  | 0 |  | 0 |  | 0 | 21 | 0 | 0.00073 | 0.04 | 0 | 0 |  | Vlastní | Indiv | 0 | 0 |  | Práce |  |  |  | POL1_7
|  | m107 : 13*2+22*2-(2,1*2+2,5+3,3*2+1,7) |  | 55 | [22 empty] | VV | 0
394 | 998775102R00 | Přesun hmot pro podlahy vlysové a parketové v objektech výšky do 12 m | t | 0.04015 |  | 0 |  | 0 |  | 0 | 21 | 0 | 0 | 0 | 0 | 0 | 800-775 | RTS 19/ II | RTS 19/ II | 2.42 | 0.1 |  | Přesun hmot |  |  |  | POL7_
|  | 50 m vodorovně | [24 empty] | SPI
|  | Hmotnosti z položek s pořadovými čísly: : | [24 empty] | VV | 0
|  | 393, : | [24 empty] | VV | 0
|  | Součet: : 0,04015 |  | 0.04015 | [22 empty] | VV | 0
Díl: | 776 | Podlahy povlakové |  |  |  | 0 |  | 0 |  | 0 |  | 0 |  | 0.91 |  | 0 |  |  |  |  | 0 | [5 empty] | DIL
395 | 775981122R00 | Přechodové, krycí a ukončující podlahové profily přechodová lišta, stejná výška podlahoviny, nerez ocel, uložení do tmele, výška profilu 8 mm, šířka profilu 10 mm | m | 7.9 |  | 0 |  | 0 |  | 0 | 21 | 0 | 0.00044 | 0 | 0 | 0 | 800-775 | RTS 19/ II | RTS 19/ II | 0 | 0 |  | Práce |  |  |  | POL1_7
|  | 1+1,7+2,5+1,7+1 |  | 7.9 | [22 empty] | VV | 0
396 | 776101115R00 | Přípravné práce vyrovnání podkladů samonivelační hmotou | m2 | 89.475 |  | 0 |  | 0 |  | 0 | 21 | 0 | 0 | 0 | 0 | 0 | 800-775 | RTS 19/ II | RTS 19/ II | 0 | 0 |  | Práce |  |  |  | POL1_7
|  | položky neobsahují žádný materiál | [24 empty] | SPI
|  | S3,S6 : | [24 empty] | VV | 0
|  | m103,108,skl.pr.pod 109,110 : 7+13,6+28,4+13,2-0,25*4,5 |  | 61.075 | [22 empty] | VV | 0
|  | S5 m109 : 28,4 |  | 28.4 | [22 empty] | VV | 0
397 | 776101121R00 | Přípravné práce penetrace podkladu | m2 | 89.475 |  | 0 |  | 0 |  | 0 | 21 | 0 | 0 | 0 | 0 | 0 | 800-775 | RTS 19/ II | RTS 19/ II | 0 | 0 |  | Práce |  |  |  | POL1_7
|  | položky neobsahují žádný materiál | [24 empty] | SPI
|  | S3,S6 : | [24 empty] | VV | 0
|  | m103,108,skl.pr.pod 109,110 : 7+13,6+28,4+13,2-0,25*4,5 |  | 61.075 | [22 empty] | VV | 0
|  | S5 m109 : 28,4 |  | 28.4 | [22 empty] | VV | 0
398 | 776421100RU1 | Lepení soklíků PVC a napojení krytiny na stěnu lepení podlahových soklíků z PVC a vinylu včetně dodávky soklíku | m | 60.25 |  | 0 |  | 0 |  | 0 | 21 | 0 | 8e-05 | 0 | 0 | 0 | 800-775 | RTS 19/ II | RTS 19/ II | 0 | 0 |  | Práce |  |  |  | POL1_7
|  | S3,S6 : | [24 empty] | VV | 0
|  | m103 : 2*2+3,5*2-0,8 |  | 10.2 | [22 empty] | VV | 0
|  | m108 : 3,35*2+4,25*2-1,6 |  | 13.6 | [22 empty] | VV | 0
|  | skl.pr pod m109 : 4,5*2+5,75+4,6*2 |  | 23.95 | [22 empty] | VV | 0
|  | skl.pr pod m110 : 3,25*2+4,25*2-2,5 |  | 12.5 | [22 empty] | VV | 0
399 | 776431010R00 | Montáž, lepení podlah. soklíků z kobercových pásů včetně dodávky kobercové lišty | m | 13.6 |  | 0 |  | 0 |  | 0 | 21 | 0 | 0.00024 | 0 | 0 | 0 | 800-775 | RTS 19/ II | RTS 19/ II | 0 | 0 |  | Práce |  |  |  | POL1_7
|  | m109 : 6+4,6*2-1,6 |  | 13.6 | [22 empty] | VV | 0
400 | 776521100RT1 | Lepení povlakových podlah z plastů Lepení povlakových podlah z plastů - pásy z PVC, montáž, | m2 | 61.075 |  | 0 |  | 0 |  | 0 | 21 | 0 | 0.00025 | 0.02 | 0 | 0 | 800-775 | RTS 19/ II | RTS 19/ II | 0 | 0 |  | Práce |  |  |  | POL1_7
|  | S3,S6 : | [24 empty] | VV | 0
|  | m103,108,skl.pr.pod 109,110 : 7+13,6+28,4+13,2-0,25*4,5 |  | 61.075 | [22 empty] | VV | 0
401 | 776572100RT1 | Položení povlakových podlah textilních montáž - podlahová krytina textilní ve specifikaci lepených, z pásů textilních | m2 | 28.4 |  | 0 |  | 0 |  | 0 | 21 | 0 | 0.00025 | 0.01 | 0 | 0 | 800-775 | RTS 19/ II | RTS 19/ II | 0 | 0 |  | Práce |  |  |  | POL1_7
|  | všívaných a vpichovaných | [24 empty] | SPI
|  | S5 m109 : 28,4 |  | 28.4 | [22 empty] | VV | 0
402 | 776981115R00 | Přechodové, krycí a ukončující podlahové profily ukončující lišta, eloxovaný hliník, samolepicí profil, výška profilu 12 mm, šířka profilu 24 mm | m | 7 |  | 0 |  | 0 |  | 0 | 21 | 0 | 0.00027 | 0 | 0 | 0 | 800-775 | RTS 19/ II | RTS 19/ II | 0 | 0 |  | Práce |  |  |  | POL1_7
|  | m109 : 7 |  | 7 | [22 empty] | VV | 0
403 | 28412245 | podlahovina PVC v rolích; š = 1 500,0 mm; tl. 2,00 mm; heterogenní; protiskluzná; oblast bytová, komerční, průmyslová | m2 | 70.2362 |  | 0 |  | 0 |  | 0 | 21 | 0 | 0.00328 | 0.23 | 0 | 0 | SPCM | RTS 19/ II | RTS 19/ II | 0 | 0 |  | Specifikace |  |  |  | POL3_7
|  | S3,S6 : | [24 empty] | VV | 0
|  | m103,108,skl.pr.pod 109,110 : (7+13,6+28,4+13,2-0,25*4,5)*1,15 |  | 70.2362 | [22 empty] | VV | 0
404 | 585813000 | vyrovnávací stěrka opravná; cementová; samonivelační; pro interiér | kg | 579.48 |  | 0 |  | 0 |  | 0 | 21 | 0 | 0.001 | 0.58 | 0 | 0 | SPCM | RTS 19/ II | RTS 19/ II | 0 | 0 |  | Specifikace |  |  |  | POL3_7
|  | S3,S6 : | [24 empty] | VV | 0
|  | m103,108,skl.pr.pod 109,110 : 5*(7+13,6+28,4+13,2-0,25*4,5)*1,6 |  | 488.6 | [22 empty] | VV | 0
|  | S5 m109 : 2*28,4*1,6 |  | 90.88 | [22 empty] | VV | 0
405 | 58581697.A | penetrační hmota vodou ředitelná; disperzní; zvýšení přilnavosti, úprava savosti podkladu; pro interiér i exteriér; tekutá | kg | 22.3687 |  | 0 |  | 0 |  | 0 | 21 | 0 | 0.001 | 0.02 | 0 | 0 | SPCM | RTS 19/ II | RTS 19/ II | 0 | 0 |  | Specifikace |  |  |  | POL3_7
|  | S3,S6 : | [24 empty] | VV | 0
|  | m103,108,skl.pr.pod 109,110 : (7+13,6+28,4+13,2-0,25*4,5)*0,25 |  | 15.2688 | [22 empty] | VV | 0
|  | S5 m109 : 28,4*0,25 |  | 7.1 | [22 empty] | VV | 0
406 | 697410112 | Koberec jevištní tl.3 mm 770 g/m2, dodávka | m2 | 33.833 |  | 0 |  | 0 |  | 0 | 21 | 0 | 0.00156 | 0.05 | 0 | 0 |  | Vlastní | Indiv | 0 | 0 |  | Specifikace |  |  |  | POL3_
|  | S5 m109 : 28,4*1,15 |  | 32.66 | [22 empty] | VV | 0
|  | 0,075*(6+4,6*2-1,6)*1,15 |  | 1.173 | [22 empty] | VV | 0
407 | 998776202R00 | Přesun hmot pro podlahy povlakové v objektech výšky do 12 m | % |  |  | 0 |  | 0 |  | 0 | 21 | 0 | 0 | 0 | 0 | 0 | 800-775 | RTS 19/ II | RTS 19/ I | 0 | 0 |  | Přesun hmot |  |  |  | POL7_
|  | vodorovně do 50 m | [24 empty] | SPI
Díl: | 781 | Obklady keramické |  |  |  | 0 |  | 0 |  | 0 |  | 0 |  | 6.01 |  | 0 |  |  |  |  | 0 | [5 empty] | DIL
408 | 781101210R00 | Příprava podkladu pod obklady penetrace podkladu pod obklady | m2 | 221.6 |  | 0 |  | 0 |  | 0 | 21 | 0 | 0.00021 | 0.05 | 0 | 0 | 800-771 | RTS 19/ II | RTS 19/ II | 0 | 0 |  | Práce |  |  |  | POL1_7
|  | m105a : 2*(5,15*2+3,5*2-0,8)-(1,75*1,1*2+1,5*0,6*2) |  | 27.35 | [22 empty] | VV | 0
|  | 0,25*(1,1*2+(0,6*2)*2)+0,5*(1,1*2) |  | 2.25 | [22 empty] | VV | 0
|  | m105b : 2*(1,2*2+1,75*2-0,8-0,7) |  | 8.8 | [22 empty] | VV | 0
|  | m105c : 2*(1,2*2+1,6*2-0,7) |  | 9.8 | [22 empty] | VV | 0
|  | m112 : 2*(2,55*2+2,5*2-0,8) |  | 18.6 | [22 empty] | VV | 0
|  | m113 : 2*(2,55*2+2,7*2-0,8)-1,5*0,6+0,25*0,6*2 |  | 18.8 | [22 empty] | VV | 0
|  | m115 : 2*(2,8*2+1,9*2-0,8-0,7*2)+2*(1,3*2+0,9*2-0,7)*2 |  | 29.2 | [22 empty] | VV | 0
|  | m116 : 2*(2,8*2+1,85*2-0,8) |  | 17 | [22 empty] | VV | 0
|  | m117 : 2*(2,8*2+1,85*2-0,8) |  | 17 | [22 empty] | VV | 0
|  | m118 : 2*(2,8*2+1,55*2-0,8*3)+2*(0,9*2+1,65*2-0,8) |  | 21.2 | [22 empty] | VV | 0
|  | 2*(1,65*2+1,55*2-0,8-0,7)+2*(0,9*2+1,65*2-0,7) |  | 18.6 | [22 empty] | VV | 0
|  | m120 : 2*(4,15*2+5,1*2-1,7)-1,5*0,6+0,25*0,6*2 |  | 33 | [22 empty] | VV | 0
409 | 781419706R00 | Montáž obkladů vnitřních z obkládaček pórovinových příplatky k položkám montáže obkladů vnitřních z obkladaček pórovinových příplatek za spárovací vodotěsnou hmotu - plošně | m2 | 221.6 |  | 0 |  | 0 |  | 0 | 21 | 0 | 0.00011 | 0.02 | 0 | 0 | 800-771 | RTS 19/ II | RTS 19/ II | 0 | 0 |  | Práce |  |  |  | POL1_7
|  | Odkaz na mn. položky pořadí 408 : 221,60000 |  | 221.6 | [22 empty] | VV | 5
410 | 781419711R00 | Montáž obkladů vnitřních z obkládaček pórovinových příplatky k položkám montáže obkladů vnitřních z obkladaček pórovinových příplatek k obkladu stěn za plochu do 10 m2 jedntl | m2 | 50.6 |  | 0 |  | 0 |  | 0 | 21 | 0 | 0 | 0 | 0 | 0 | 800-771 | RTS 19/ II | RTS 19/ II | 0 | 0 |  | Práce |  |  |  | POL1_7
|  | m105b : 2*(1,2*2+1,75*2-0,8-0,7) |  | 8.8 | [22 empty] | VV | 0
|  | m105c : 2*(1,2*2+1,6*2-0,7) |  | 9.8 | [22 empty] | VV | 0
|  | m115 : 2*(1,3*2+0,9*2-0,7)*2 |  | 14.8 | [22 empty] | VV | 0
|  | m118 : 2*(0,9*2+1,65*2-0,8)*2 |  | 17.2 | [22 empty] | VV | 0
411 | 781475120RT6 | Montáž obkladů vnitřních z dlaždic keramických kladených do tmele 300 x 600 mm, , kladených do flexibilního tmele | m2 | 221.6 |  | 0 |  | 0 |  | 0 | 21 | 0 | 0.00535 | 1.19 | 0 | 0 | 800-771 | RTS 19/ II | RTS 19/ II | 0 | 0 |  | Práce |  |  |  | POL1_7
|  | Odkaz na mn. položky pořadí 408 : 221,60000 |  | 221.6 | [22 empty] | VV | 5
412 | 781497111RS2 | Lišty k obkladům profil ukončovací leštěný hliník, uložení do tmele, výška profilu 8 mm, | m | 108.8 |  | 0 |  | 0 |  | 0 | 21 | 0 | 0.00013 | 0.01 | 0 | 0 | 800-771 | RTS 19/ II | RTS 19/ II | 0 | 0 |  | Práce |  |  |  | POL1_7
|  | m105a : (5,15*2+3,5*2-0,8) |  | 16.5 | [22 empty] | VV | 0
|  | m105b : (1,2*2+1,75*2-0,8-0,7) |  | 4.4 | [22 empty] | VV | 0
|  | m105c : (1,2*2+1,6*2-0,7) |  | 4.9 | [22 empty] | VV | 0
|  | m112 : (2,55*2+2,5*2-0,8) |  | 9.3 | [22 empty] | VV | 0
|  | m113 : (2,55*2+2,7*2-0,8) |  | 9.7 | [22 empty] | VV | 0
|  | m115 : (2,8*2+1,9*2-0,8-0,7*2)+(1,3*2+0,9*2-0,7)*2 |  | 14.6 | [22 empty] | VV | 0
|  | m116 : (2,8*2+1,85*2-0,8) |  | 8.5 | [22 empty] | VV | 0
|  | m117 : (2,8*2+1,85*2-0,8) |  | 8.5 | [22 empty] | VV | 0
|  | m118 : (2,8*2+1,55*2-0,8*3) |  | 6.3 | [22 empty] | VV | 0
|  | (1,65*2+1,55*2-0,8-0,7)+(0,9*2+1,65*2-0,7) |  | 9.3 | [22 empty] | VV | 0
|  | m120 : (4,15*2+5,1*2-1,7) |  | 16.8 | [22 empty] | VV | 0
413 | 5978137531 | Obkládačka keramická 20x40 cm, dodávka | m2 | 243.76 |  | 0 |  | 0 |  | 0 | 21 | 0 | 0.01943 | 4.74 | 0 | 0 |  | Vlastní | Indiv | 0 | 0 |  | Práce |  |  |  | POL1_1
|  | Odkaz na mn. položky pořadí 408 : 221,60000*1,1 |  | 243.76 | [22 empty] | VV | 5
414 | 998781202R00 | Přesun hmot pro obklady keramické v objektech výšky do 12 m | % |  |  | 0 |  | 0 |  | 0 | 21 | 0 | 0 | 0 | 0 | 0 | 800-771 | RTS 19/ II | RTS 19/ II | 0 | 0 |  | Přesun hmot |  |  |  | POL7_
Díl: | 782 | Konstrukce z přírodního kamene |  |  |  | 0 |  | 0 |  | 0 |  | 0 |  | 9.26 |  | 0 |  |  |  |  | 0 | [5 empty] | DIL
415 | 782155027RT1 | Montáž obkladu stěn z umělého kamene plošný obklad, pouze montáž bez dodávky obkladu, , tloušťky do 27 mm, bez spárování | m2 | 191.7075 |  | 0 |  | 0 |  | 0 | 21 | 0 | 0.0043 | 0.82 | 0 | 0 | 800-782 | RTS 19/ II | RTS 19/ II | 0 | 0 |  | Práce |  |  |  | POL1_7
|  | západ : (0,5*5,1*2+0,5*4*2+0,5*0,6+3,25*0,6+3,25*0,5+0,25*0,5*2) |  | 13.225 | [22 empty] | VV | 0
|  | (9,55*1,9-1,5*0,7/2+0,95*5,6) |  | 22.94 | [22 empty] | VV | 0
|  | jih : (1,25*4+0,5*4+6,5*0,5+0,95*5,4+0,95*5,9+25,6*(0,7+1,2)/2) |  | 45.305 | [22 empty] | VV | 0
|  | východ : (0,95*6,2+0,95*7,7+12,1*(1+2,5)/2) |  | 34.38 | [22 empty] | VV | 0
|  | (0,95*5+4,05*0,85+0,3*1+0,4*1,75+0,5*0,9) |  | 9.6425 | [22 empty] | VV | 0
|  | sever : (1,5*7,6+0,8*0,6+0,95*4,8+6,93*0,9+5*4,5-3,5*0,75+5,88*0,6) |  | 46.08 | [22 empty] | VV | 0
|  | (6*0,9+7,3*0,8+0,95*4,1+1,25*4) |  | 20.135 | [22 empty] | VV | 0
|  | Mezisoučet |  | 191.7075 | [22 empty] | VV | 1
416 | 59243101911 | Obklad umělý kámen, dodávka | m2 | 210.8783 |  | 0 |  | 0 |  | 0 | 21 | 0 | 0.04 | 8.44 | 0 | 0 |  | Vlastní | Indiv | 0 | 0 |  | Specifikace |  |  |  | POL3_
|  | Odkaz na mn. položky pořadí 415 : 191,70750*1,1 |  | 210.8783 | [22 empty] | VV | 5
417 | 998782202R00 | Přesun hmot pro kamenné obklady v objektech výšky do 12 m | % |  |  | 0 |  | 0 |  | 0 | 21 | 0 | 0 | 0 | 0 | 0 | 800-782 | RTS 19/ II | RTS 19/ II | 0 | 0 |  | Přesun hmot |  |  |  | POL7_
|  | 50 m vodorovně | [24 empty] | SPI
Díl: | 783 | Nátěry |  |  |  | 0 |  | 0 |  | 0 |  | 0 |  | 1.01 |  | 0 |  |  |  |  | 0 | [5 empty] | DIL
418 | 713511321RT1 | Izolace tepelné protipožárním nástřikem Nátěr protipožární dřeva stupeň hořlavosti C1 | m2 | 267.4 |  | 0 |  | 0 |  | 0 | 21 | 0 | 0.00076 | 0.2 | 0 | 0 | 800-713 | RTS 19/ II | RTS 19/ II | 0 | 0 |  | Práce |  |  |  | POL1_7
|  | vazníky : | [24 empty] | VV | 0
|  | m107 VK1 : 6*(17*2+2,4) |  | 218.4 | [22 empty] | VV | 0
|  | m106 VK2 : 2*(8*2+1,7) |  | 35.4 | [22 empty] | VV | 0
|  | m120 VK3 : 1*(6*2+1,6) |  | 13.6 | [22 empty] | VV | 0
419 | 783626100R00 | Nátěry truhlářských výrobků syntetické lazurovací, 1x lakování | m2 | 27.696 |  | 0 |  | 0 |  | 0 | 21 | 0 | 0.00011 | 0 | 0 | 0 | 800-783 | RTS 19/ II | RTS 19/ II | 0 | 0 |  | Práce |  |  |  | POL1_7
|  | exterier : | [24 empty] | VV | 0
|  | sloupek : (0,16*4)*4*2 |  | 5.12 | [22 empty] | VV | 0
|  | krokev : (0,1*2+0,18*2)*(6,5*2+5*4) |  | 18.48 | [22 empty] | VV | 0
|  | pozednice : (0,16*4)*(2,2*2+1*2) |  | 4.096 | [22 empty] | VV | 0
420 | 783626200R00 | Nátěry truhlářských výrobků syntetické lazurovací, 2x lakování | m2 | 27.696 |  | 0 |  | 0 |  | 0 | 21 | 0 | 0.00032 | 0.01 | 0 | 0 | 800-783 | RTS 19/ II | RTS 19/ II | 0 | 0 |  | Práce |  |  |  | POL1_7
|  | exterier : | [24 empty] | VV | 0
|  | sloupek : (0,16*4)*4*2 |  | 5.12 | [22 empty] | VV | 0
|  | krokev : (0,1*2+0,18*2)*(6,5*2+5*4) |  | 18.48 | [22 empty] | VV | 0
|  | pozednice : (0,16*4)*(2,2*2+1*2) |  | 4.096 | [22 empty] | VV | 0
421 | 783782205R00 | Nátěry tesařských konstrukcí ochranné fungicidní+ biocidní (proti plísním, houbám a hmyzu), dvojnásobné | m2 | 3268.466 |  | 0 |  | 0 |  | 0 | 21 | 0 | 0.00016 | 0.52 | 0 | 0 | 800-783 | RTS 19/ II | RTS 19/ II | 0 | 0 |  | Práce |  |  |  | POL1_7
|  | protihnilobné, protiplísňové proti ohni a škůdcům | [24 empty] | SPI
|  | hranoly : | [24 empty] | VV | 0
|  | krokev 100/180 : (0,1*2+0,18*2)*6,5*25 |  | 91 | [22 empty] | VV | 0
|  | krokev 100/140 : (0,1*2+0,14*2)*3,5*16 |  | 26.88 | [22 empty] | VV | 0
|  | vaznička 100/160 : (0,1*2+0,16*2)*5*10 |  | 26 | [22 empty] | VV | 0
|  | pomocný hranol 100/140 : (0,1*2+0,14*2)*(3*98+3,5*32) |  | 194.88 | [22 empty] | VV | 0
|  | sloupek 160/160 : (0,16*4)*4*3 |  | 7.68 | [22 empty] | VV | 0
|  | pozednice 160/160 : (0,16*4)*6*8 |  | 30.72 | [22 empty] | VV | 0
|  | vaznička 120/220 : (0,12*2+0,22*2)*4,5*135 |  | 413.1 | [22 empty] | VV | 0
|  | vaznička 120/240 : (0,12*2+0,24*2)*4,5*26 |  | 84.24 | [22 empty] | VV | 0
|  | úžlab.krokev 160/220 : (0,16*2+0,22*2)*4*2 |  | 6.08 | [22 empty] | VV | 0
|  | vaznička 140/260 : (0,14*2+0,26*2)*4,5*6 |  | 21.6 | [22 empty] | VV | 0
|  | kontralatě 60/60 : 0,06*4*1070 |  | 256.8 | [22 empty] | VV | 0
|  | prkno : 2*810*1,2 |  | 1944 | [22 empty] | VV | 0
|  | latě 40/60 rošt : (0,04*2+0,06*2)*965,91 |  | 193.182 | [22 empty] | VV | 0
|  | exterier : | [24 empty] | VV | 0
|  | sloupek : -(0,16*4)*4*2 |  | -5.12 | [22 empty] | VV | 0
|  | krokev : -(0,1*2+0,18*2)*(6,5*2+5*4) |  | -18.48 | [22 empty] | VV | 0
|  | pozednice : -(0,16*4)*(2,2*2+1*2) |  | -4.096 | [22 empty] | VV | 0
422 | 783812110R00 | Nátěry omítek a betonových povrchů olejové omítek stěn, dvojnásobné s 1x emailováním a 2x tmelením | m2 | 179.325 |  | 0 |  | 0 |  | 0 | 21 | 0 | 0.00156 | 0.28 | 0 | 0 | 800-783 | RTS 19/ II | RTS 19/ II | 0 | 0 |  | Práce |  |  |  | POL1_7
|  | m101 : 1,5*(2,45*2-0,9) |  | 6 | [22 empty] | VV | 0
|  | m102 : 1,5*(6*2-0,9*3)-0,6*1,75*2 |  | 11.85 | [22 empty] | VV | 0
|  | m104 : 2*(4,35*2+3,5*2-0,8)-(0,6*1,75) |  | 28.75 | [22 empty] | VV | 0
|  | m106 : 1,5*(6,6*2+8,2*2+0,1*2-3-2,1*2-0,8)-(0,6*1,75+1,1*4)+0,25*1,1*2 |  | 27.8 | [22 empty] | VV | 0
|  | m111 : 1,5*(18,4*2+2,35+0,25+0,1*10+0,25*2)-1,5*(0,9*5+1,7+1,25+2,1+1) |  | 45.525 | [22 empty] | VV | 0
|  | 1*(1,65+1,6+0,95) |  | 4.2 | [22 empty] | VV | 0
|  | m114 : 2*(2,5*2+5,35*2-0,8*2)-1,5*0,6+0,25*0,6*2 |  | 27.6 | [22 empty] | VV | 0
|  | m119 : 2*(2,5*2+5,35*2-0,8*2)-1,5*0,6+0,25*0,6*2 |  | 27.6 | [22 empty] | VV | 0
Díl: | 784 | Malby |  |  |  | 0 |  | 0 |  | 0 |  | 0 |  | 0.37 |  | 0 |  |  |  |  | 0 | [5 empty] | DIL
423 | 784191101R00 | Příprava povrchu Penetrace (napouštění) podkladu disperzní, jednonásobná | m2 | 1674.2275 |  | 0 |  | 0 |  | 0 | 21 | 0 | 7e-05 | 0.12 | 0 | 0 | 800-784 | RTS 19/ II | RTS 19/ II | 0 | 0 |  | Práce |  |  |  | POL1_7
|  | strop : | [24 empty] | VV | 0
|  | m103 : 7 |  | 7 | [22 empty] | VV | 0
|  | m104 : 15,2 |  | 15.2 | [22 empty] | VV | 0
|  | m105a : 18 |  | 18 | [22 empty] | VV | 0
|  | m105b : 2,1 |  | 2.1 | [22 empty] | VV | 0
|  | m105c : 1,9 |  | 1.9 | [22 empty] | VV | 0
|  | m113 : 6,9 |  | 6.9 | [22 empty] | VV | 0
|  | m114 : 13,5 |  | 13.5 | [22 empty] | VV | 0
|  | m115 : 7,7 |  | 7.7 | [22 empty] | VV | 0
|  | m116 : 5,2 |  | 5.2 | [22 empty] | VV | 0
|  | m117 : 5,2 |  | 5.2 | [22 empty] | VV | 0
|  | m118 : 10,2 |  | 10.2 | [22 empty] | VV | 0
|  | m119 : 13,5 |  | 13.5 | [22 empty] | VV | 0
|  | m112 : 6,4 |  | 6.4 | [22 empty] | VV | 0
|  | vnitř.schod. : 0,9*(1,35+1,9)+0,3*(1,9+1,35) |  | 3.9 | [22 empty] | VV | 0
|  | sklad prostor I,II,III : 13,2+28,4-0,25*4,5 |  | 40.475 | [22 empty] | VV | 0
|  | stěny : | [24 empty] | VV | 0
|  | m101 : 5,2*2,45*2-0,9*2 |  | 23.68 | [22 empty] | VV | 0
|  | m102 : 5,2*5,5*2+2,2*3+3*0,6/2+2,9*0,5*2+0,5*3-(0,8*2*3+1,75*1,25*2) |  | 59.925 | [22 empty] | VV | 0
|  | -0,8*1,45*2 |  | -2.32 | [22 empty] | VV | 0
|  | m103 : 2,82*(2*2+3,5*2)-(0,8*2+1,5*1,25)+0,25*(1,5+1,25*2) |  | 28.545 | [22 empty] | VV | 0
|  | m104 : 2,82*(4,35*2+3,5*2)-(0,8*2+1,5*1,25+1,75*1,25)+0,25*(1,5+1,25*2) |  | 39.6115 | [22 empty] | VV | 0
|  | 0,25*(1,75+1,25*2) |  | 1.0625 | [22 empty] | VV | 0
|  | m105a : 0,82*(5,15*2+3,5*2)-(0,65*1,5*2)+0,25*(0,65*2+1,5)*2+0,5*1,75 |  | 14.511 | [22 empty] | VV | 0
|  | m105b : 0,82*(1,2*2+1,75*2) |  | 4.838 | [22 empty] | VV | 0
|  | m105c : 0,82*(1,2*2+1,6*2) |  | 4.592 | [22 empty] | VV | 0
|  | m106 : 6,5*(6,6+0,1*3)+5*5,75+1,1*5,75/2+5*0,85 |  | 81.0125 | [22 empty] | VV | 0
|  | ((6,5+4,65)/2*5+5*3,2)*2+0,25*(4,5*2+2,2*2) |  | 91.1 | [22 empty] | VV | 0
|  | -(2*2,1+2,1*2,9+0,8*2+3*2,9+1,75*1,25+4*4,5+4*0,8/2) |  | -42.3775 | [22 empty] | VV | 0
|  | m107 : 3,1*(22*2+0,1*11)+3,1*13,1*2+13,1*2,4/2*2 |  | 252.47 | [22 empty] | VV | 0
|  | -(3,7*1,8*5+7*1,65)+0,4*(3,7+1,8*2)*5 |  | -30.25 | [22 empty] | VV | 0
|  | m108 : 5,55*(3,35+2,85+4,25*2+0,2+0,1*2)-1,6*2,1 |  | 80.445 | [22 empty] | VV | 0
|  | m109 : 4,6*(4,6*2)-1,6*2,1+0,25*7+0,35*7 |  | 43.16 | [22 empty] | VV | 0
|  | m110 : 4,6*(3,25+2,75+4,25*2+0,2)-(1,6*2,1+0,9*2) |  | 62.46 | [22 empty] | VV | 0
|  | m111 : 4*(2,35*2+18,4*2+0,1*8)-(2,1*2,9+0,8*2*5+1,6*2+1,25*2,65+0,9*2+2,1*2,1) |  | 142.3875 | [22 empty] | VV | 0
|  | 0,25*(1,25+2,65*2)-2,2*0,75 |  | -0.0125 | [22 empty] | VV | 0
|  | m112 : 0,82*(2,5*2+2,55*2) |  | 8.282 | [22 empty] | VV | 0
|  | m113 : 0,82*(2,7*2+2,55*2)-0,65*1,5+0,25*(1,5+0,65*2) |  | 8.335 | [22 empty] | VV | 0
|  | m114 : 2,82*(2,5*2+5,35*2)-(0,8*2*2+1,5*1,25)+0,25*(1,5+1,25*2) |  | 40.199 | [22 empty] | VV | 0
|  | m115 : 0,82*(2,8*2+1,9*2+(1,3*2+0,9*2)*2) |  | 14.924 | [22 empty] | VV | 0
|  | m116 : 0,82*(2,8*2+1,85*2) |  | 7.626 | [22 empty] | VV | 0
|  | m117 : 0,82*(2,8*2+1,85*2) |  | 7.626 | [22 empty] | VV | 0
|  | m118 : 0,82*(2,8*2+1,55*2) |  | 7.134 | [22 empty] | VV | 0
|  | m119 : 2,82*(2,5*2+5,35*2)-(0,8*2*2+1,5*1,25)+0,25*(1,5+1,25*2) |  | 40.199 | [22 empty] | VV | 0
|  | m120 : 1,7*4,15+4,5*4,15+(1,7+4,5)/2*7,7*2-(2,15*2,6)*2 |  | 62.29 | [22 empty] | VV | 0
|  | -(0,65*1,5)+0,25*(1,5+0,65*2) |  | -0.275 | [22 empty] | VV | 0
|  | skladovací prostor I+II : 0,85*(4,5+4,6+2,85)*2 |  | 20.315 | [22 empty] | VV | 0
|  | skladovací prostor III : 0,85*(3,25+0,25*2+4,25*2+0,2) |  | 10.5825 | [22 empty] | VV | 0
|  | m201 : 2,1*6,5+0,8*6,5+(2,1+0,8)/2*3,5*2-0,9*1,5 |  | 27.65 | [22 empty] | VV | 0
|  | m202 : 2,1*6,5+0,8*6,5+(2,1+0,8)/2*3,5*2-0,9*1,5 |  | 27.65 | [22 empty] | VV | 0
|  | m203 : 3,6*(13,75+0,1*6)+0,8*13,75+(3,6+0,8)/2*7,7*2-(1*2,35*2+2,2*0,75) |  | 90.19 | [22 empty] | VV | 0
|  | podhled : | [24 empty] | VV | 0
|  | m111 : 40 |  | 40 | [22 empty] | VV | 0
|  | m101,102 : 1,6*2*8 |  | 25.6 | [22 empty] | VV | 0
|  | m106 : 2,8*6,6+3,5*6,1*2 |  | 61.18 | [22 empty] | VV | 0
|  | m120 : 8,2*4,15 |  | 34.03 | [22 empty] | VV | 0
|  | m107 : 7*2*22 |  | 308 | [22 empty] | VV | 0
|  | odpočet olej.nátěr : -179,325 |  | -179.325 | [22 empty] | VV | 0
424 | 784195122R00 | Malby z malířských směsí hlinkových, , barevné, dvojnásobné | m2 | 1674.2275 |  | 0 |  | 0 |  | 0 | 21 | 0 | 0.00015 | 0.25 | 0 | 0 | 800-784 | RTS 19/ II | RTS 19/ II | 0 | 0 |  | Práce |  |  |  | POL1_7
|  | Odkaz na mn. položky pořadí 423 : 1674,22750 |  | 1674.2275 | [22 empty] | VV | 5
Díl: | 999 | Poplatky za skládky |  |  |  | 0 |  | 0 |  | 0 |  | 0 |  | 0 |  | 0 |  |  |  |  | 0 | [5 empty] | DIL
425 | 199000002R00 | Poplatky za skládku horniny 1- 4 | m3 | 1714.975 |  | 0 |  | 0 |  | 0 | 21 | 0 | 0 | 0 | 0 | 0 | 800-1 | RTS 19/ II | RTS 19/ II | 0 | 0 |  | Práce |  |  |  | POL1_1
|  | Odkaz na mn. položky pořadí 15 : 1714,97495 |  | 1714.975 | [22 empty] | VV | 5
[25 empty] | 15 | 21 | DPH
| Celkem |  |  |  |  | 0 | [18 empty] | 0 | 0 | SUM
JKSO:
| 802.23 | haly sportovní víceúčelové | [24 empty] | JKSO
| m3 | svislá nosná konstrukce zděná z cihel,tvárnic, bloků | [24 empty] | JKSOChar
|  | novostavba objektu | [24 empty] | JKSOAkce
END
Note on S6: Jedná se o informaci, zda se jedná o položku, která je do rozpočtu zadána z cenové soustavy RTS, nebo vlastní.
Note on T6: Jedná se o název CÚ, která je zadána u položky rozpočtu

## SO 01 D.1.4.1 Pol
Položkový soupis prací a dodávek | [26 empty] | #TypZaznamu#
S: | 2019-05 | Sportovní hala v obci Bordovice | [24 empty] | STA
O: | SO 01 | Sportovní hala | [21 empty] | STA |  |  | OBJ
R: | D.1.4.1 | Zdravotně technická instalace | [24 empty] | ROZ
P.č. | Číslo položky | Název položky | MJ | Množství | Cena / MJ | Celkem | Dodávka | Dodávka celk. | Montáž | Montáž celk. | DPH | Cena s DPH | Hmotnost / MJ | Hmotnost celk.(t) | Dem. hmotnost / MJ | Dem. hmotnost celk.(t) | Ceník | Cen. soustava / platnost | Cenová úroveň | Nhod / MJ | Nhod celk. | Dodavatel | Typ položky
Díl: | 95 | STAVEBNÍ PŘÍPOMOCI |  |  |  | 0 |  | 0 |  | 0 |  | 0 |  | 0 |  | 0 |  |  |  |  | 0 | [5 empty] | DIL
1 | 95-1 | Cena za kompletní dodávku a realizaci potřebných pomocných stavebních prací související srealizací, tohoto projektu. Zejména zhotovení prostupů přes stěny, příčky, stropy nebo jiné stavební konstrukce | hod | 62 |  | 0 |  | 0 |  | 0 | 21 | 0 | 0 | 0 | 0 | 0 |  | Vlastní | Indiv | 0 | 0 |  | Práce |  |  |  | POL1_1
|  | , osazení chrániček, zapravení prostupů po montáži rozvodů, vrtání otvorů pro kotvy a hmoždiny,vyřezání drážek ve stěnách a jejich následné zapravení, oprava omítek , bělninových obkladů, povrchů podlah, podhledů vdotčených místech, potrubními trasami. | [24 empty] | POP |  | , osazení chrániček, zapravení prostupů po montáži rozvodů, vrtání otvorů pro kotvy a hmoždiny,vyřezání drážek ve stěnách a jejich následné zapravení, oprava omítek , bělninových obkladů, povrchů podlah, podhledů vdotčených místech, potrubními trasami.
|  | Hodinová zúčtovací sazba, práce v tarifní třídě 6. | [24 empty] | POP
Díl: | 721 | Vnitřní kanalizace |  |  |  | 0 |  | 0 |  | 0 |  | 0 |  | 0.05 |  | 0 |  |  |  |  | 26.06 | [5 empty] | DIL
2 | 721 17-3401 | Potrubí z plastových trub PVC SN4 svodné (ležaté) KG DN 110 dodávka a montáž | m | 25 |  | 0 |  | 0 |  | 0 | 21 | 0 | 0 | 0 | 0 | 0 |  | Vlastní | Indiv | 0 | 0 |  | Práce |  |  |  | POL1_7
3 | 721 17-3402 | Potrubí z plastových trub PVC SN4 svodné (ležaté) KG DN 125 dodávka a montáž | m | 29 |  | 0 |  | 0 |  | 0 | 21 | 0 | 0 | 0 | 0 | 0 |  | Vlastní | Indiv | 0 | 0 |  | Práce |  |  |  | POL1_7
4 | 721 17-3403 | Potrubí z plastových trub PVC SN4 svodné (ležaté) KG DN 160 dodávka a montáž | m | 12 |  | 0 |  | 0 |  | 0 | 21 | 0 | 0 | 0 | 0 | 0 |  | Vlastní | Indiv | 0 | 0 |  | Práce |  |  |  | POL1_7
5 | 721 17-4024 | Polypropylenové odpadní (svislé) HT DN 70 dodávka a montáž | m | 11 |  | 0 |  | 0 |  | 0 | 21 | 0 | 0 | 0 | 0 | 0 |  | Vlastní | Indiv | 0 | 0 |  | Práce |  |  |  | POL1_
6 | 721 17-4025 | Polypropylenové odpadní (svislé) HT DN 100 dodávka a montáž | m | 31 |  | 0 |  | 0 |  | 0 | 21 | 0 | 0 | 0 | 0 | 0 |  | Vlastní | Indiv | 0 | 0 |  | Práce |  |  |  | POL1_
7 | 721-17-4041 | Polypropylenové připojovací HT DN 32 dodávka a montáž | m | 45 |  | 0 |  | 0 |  | 0 | 21 | 0 | 0 | 0 | 0 | 0 |  | Vlastní | Indiv | 0 | 0 |  | Práce |  |  |  | POL1_
8 | 721 17-4042 | Polypropylenové připojovací HT DN 40 dodávka a montáž | m | 10 |  | 0 |  | 0 |  | 0 | 21 | 0 | 0 | 0 | 0 | 0 |  | Vlastní | Indiv | 0 | 0 |  | Práce |  |  |  | POL1_
9 | 721 17-4043 | Polypropylenové připojovací HT DN 50 dodávka a montáž | m | 20 |  | 0 |  | 0 |  | 0 | 21 | 0 | 0 | 0 | 0 | 0 |  | Vlastní | Indiv | 0 | 0 |  | Práce |  |  |  | POL1_
10 | 722 17-4044 | Polypropylenové připojovací HT DN 70 dodávka a montáž | m | 3 |  | 0 |  | 0 |  | 0 | 21 | 0 | 0 | 0 | 0 | 0 |  | Vlastní | Indiv | 0 | 0 |  | Práce |  |  |  | POL1_
11 | 721 17-4045 | Polypropylenové připojovací HT DN 100 dodávka a montáž | m | 9 |  | 0 |  | 0 |  | 0 | 21 | 0 | 0 | 0 | 0 | 0 |  | Vlastní | Indiv | 0 | 0 |  | Práce |  |  |  | POL1_
12 | 721 19-4104 | Vyvedení a upevnění odpadních výpustek DN 40 dodávka a montáž | ks | 15 |  | 0 |  | 0 |  | 0 | 21 | 0 | 0 | 0 | 0 | 0 |  | Vlastní | Indiv | 0 | 0 |  | Práce |  |  |  | POL1_
13 | 721 19-4105 | Vyvedení a upevnění odpadních výpustek DN 50 dodávka a montáž | ks | 13 |  | 0 |  | 0 |  | 0 | 21 | 0 | 0 | 0 | 0 | 0 |  | Vlastní | Indiv | 0 | 0 |  | Práce |  |  |  | POL1_
14 | 721 19-4109 | Vyvedení a upevnění odpadních výpustek DN 100 dodávka a montáž | ks | 7 |  | 0 |  | 0 |  | 0 | 21 | 0 | 0 | 0 | 0 | 0 |  | Vlastní | Indiv | 0 | 0 |  | Práce |  |  |  | POL1_
15 | 721 21-9128 | Montáž odtokového sprchového žlabu dělky do 1050mm | ks | 7 |  | 0 |  | 0 |  | 0 | 21 | 0 | 0 | 0 | 0 | 0 |  | Vlastní | Indiv | 0 | 0 |  | Práce |  |  |  | POL1_
|  | Odkaz na mn. položky pořadí 16 : 1,00000 |  | 1 | [22 empty] | VV | 5
|  | Odkaz na mn. položky pořadí 17 : 6,00000 |  | 6 | [22 empty] | VV | 5
16 | 721 21-2123 | Odtokový sprchový žlab délky 800 mm s krycím roštem a zápachovou uzávěrku dodávka | ks | 1 |  | 0 |  | 0 |  | 0 | 21 | 0 | 0 | 0 | 0 | 0 |  | Vlastní | Indiv | 0 | 0 |  | Specifikace |  |  |  | POL3_
|  | 1 |  | 1 | [22 empty] | VV | 0
17 | 721 21-2124 | Odtokový sprchový žlab délky 850 mm s krycím roštem a zápachovou uzávěrku dodávka | ks | 6 |  | 0 |  | 0 |  | 0 | 21 | 0 | 0 | 0 | 0 | 0 |  | Vlastní | Indiv | 0 | 0 |  | Specifikace |  |  |  | POL3_
|  | 6 |  | 6 | [22 empty] | VV | 0
18 | 721 22-6511 | Zápachová uzávěrka podomítková pro pračku a myčku DN 40 dodávka a montáž | ks | 1 |  | 0 |  | 0 |  | 0 | 21 | 0 | 0 | 0 | 0 | 0 |  | Vlastní | Indiv | 0 | 0 |  | Práce |  |  |  | POL1_
19 | 721 27-3153 | Ventilační hlavice z polypropylenu DN 110 dodávka a montáž | ks | 4 |  | 0 |  | 0 |  | 0 | 21 | 0 | 0 | 0 | 0 | 0 |  | Vlastní | Indiv | 0 | 0 |  | Práce |  |  |  | POL1_
20 | 721 27-4122 | Ventily přivzdušňovací odpadních potrubí vnitřní DN 70 dodávka a montáž | ks | 1 |  | 0 |  | 0 |  | 0 | 21 | 0 | 0 | 0 | 0 | 0 |  | Vlastní | Indiv | 0 | 0 |  | Práce |  |  |  | POL1_
21 | 721-1 | čistící tvarovka HTRE DN 110 dodávka | ks | 4 |  | 0 |  | 0 |  | 0 | 21 | 0 | 0 | 0 | 0 | 0 |  | Vlastní | Indiv | 0 | 0 |  | Práce |  |  |  | POL1_
22 | 721-2 | čistící tvarovka HTRE HT záslepka 50mm dodávka | ks | 1 |  | 0 |  | 0 |  | 0 | 21 | 0 | 0 | 0 | 0 | 0 |  | Vlastní | Indiv | 0 | 0 |  | Práce |  |  |  | POL1_
23 | 721-3 | čistící tvarovka HTRE HT záslepka 75mm dodávka | ks | 2 |  | 0 |  | 0 |  | 0 | 21 | 0 | 0 | 0 | 0 | 0 |  | Vlastní | Indiv | 0 | 0 |  | Práce |  |  |  | POL1_
24 | 721-4 | čistící tvarovka HTRE HT záslepka 110mm dodávka | ks | 1 |  | 0 |  | 0 |  | 0 | 21 | 0 | 0 | 0 | 0 | 0 |  | Vlastní | Indiv | 0 | 0 |  | Práce |  |  |  | POL1_
25 | 721-5 | Plastový podtlakový sifon s kuličkovým uzávěrem (připojení VZT jednotek) DN 32 dodávka | ks | 9 |  | 0 |  | 0 |  | 0 | 21 | 0 | 0 | 0 | 0 | 0 |  | Vlastní | Indiv | 0 | 0 |  | Práce |  |  |  | POL1_
26 | 721-6 | Montáž kanalizace (položka 721-1 až 721-5) | sou | 1 |  | 0 |  | 0 |  | 0 | 21 | 0 | 0 | 0 | 0 | 0 |  | Vlastní | Indiv | 0 | 0 |  | Práce |  |  |  | POL1_
27 | 722181114R00 | Izolace vodovodního potrubí ochranná plstěnými pásy, DN 32 a DN 40 | m | 55 |  | 0 |  | 0 |  | 0 | 21 | 0 | 0.00023 | 0.01 | 0 | 0 | 800-721 | RTS 19/ II | RTS 19/ II | 0.093 | 5.12 |  | Práce |  |  |  | POL1_
28 | 722181116R00 | Izolace vodovodního potrubí ochranná plstěnými pásy, DN 50 a DN 65 | m | 20 |  | 0 |  | 0 |  | 0 | 21 | 0 | 0.00032 | 0.01 | 0 | 0 | 800-721 | RTS 19/ II | RTS 19/ II | 0.134 | 2.68 |  | Práce |  |  |  | POL1_
29 | 722181117R00 | Izolace vodovodního potrubí ochranná plstěnými pásy, DN 80 | m | 14 |  | 0 |  | 0 |  | 0 | 21 | 0 | 0.00047 | 0.01 | 0 | 0 | 800-721 | RTS 19/ II | RTS 19/ II | 0.155 | 2.17 |  | Práce |  |  |  | POL1_
30 | 722181118R00 | Izolace vodovodního potrubí ochranná plstěnými pásy, DN 100 | m | 40 |  | 0 |  | 0 |  | 0 | 21 | 0 | 0.0006 | 0.02 | 0 | 0 | 800-721 | RTS 19/ II | RTS 19/ II | 0.165 | 6.6 |  | Práce |  |  |  | POL1_
31 | 721290111R00 | Zkouška těsnosti kanalizace v objektech vodou, DN 125 | m | 183 |  | 0 |  | 0 |  | 0 | 21 | 0 | 0 | 0 | 0 | 0 | 800-721 | RTS 19/ II | RTS 19/ II | 0.048 | 8.78 |  | Práce |  |  |  | POL1_7
32 | 721290112R00 | Zkouška těsnosti kanalizace v objektech vodou, DN 200 | m | 12 |  | 0 |  | 0 |  | 0 | 21 | 0 | 0 | 0 | 0 | 0 | 800-721 | RTS 19/ II | RTS 19/ II | 0.059 | 0.71 |  | Práce |  |  |  | POL1_7
33 | 998721201R00 | Přesun hmot pro vnitřní kanalizaci v objektech výšky do 6 m | % |  |  | 0 |  | 0 |  | 0 | 21 | 0 | 0 | 0 | 0 | 0 | 800-721 | RTS 19/ II | RTS 19/ II | 0 | 0 |  | Přesun hmot |  |  |  | POL7_
|  | 50 m vodorovně, měřeno od těžiště půdorysné plochy skládky do těžiště půdorysné plochy objektu | [24 empty] | SPI
Díl: | 722 | Vnitřní vodovod |  |  |  | 0 |  | 0 |  | 0 |  | 0 |  | 0.06 |  | 0 |  |  |  |  | 43.61 | [5 empty] | DIL
34 | 720 13-0233 | Potrubí z ocelových trubek pozinkovaných závitových, svařovaných běžných DN 25 dodávka a montáž | m | 26 |  | 0 |  | 0 |  | 0 | 21 | 0 | 0 | 0 | 0 | 0 |  | Vlastní | Indiv | 0 | 0 |  | Práce |  |  |  | POL1_7
35 | 722 17-4002 | Potrubí z polypropylénu PN 16 polyfůzně svařované D 20x2,8 dodávka a montáž | m | 132 |  | 0 |  | 0 |  | 0 | 21 | 0 | 0 | 0 | 0 | 0 |  | Vlastní | Indiv | 0 | 0 |  | Práce |  |  |  | POL1_7
36 | 722 17-4003 | Potrubí z polypropylénu PN 16 polyfůzně svařované D 25x3,5 dodávka a montáž | m | 64 |  | 0 |  | 0 |  | 0 | 21 | 0 | 0 | 0 | 0 | 0 |  | Vlastní | Indiv | 0 | 0 |  | Práce |  |  |  | POL1_7
37 | 722 17-4004 | Potrubí z polypropylénu PN 16 polyfůzně svařované D 32x4,4 dodávka a montáž | m | 24 |  | 0 |  | 0 |  | 0 | 21 | 0 | 0 | 0 | 0 | 0 |  | Vlastní | Indiv | 0 | 0 |  | Práce |  |  |  | POL1_7
38 | 722 17-4005 | Potrubí z polypropylénu PN 16 polyfůzně svařované D 40x5,5 dodávka a montáž | m | 44 |  | 0 |  | 0 |  | 0 | 21 | 0 | 0 | 0 | 0 | 0 |  | Vlastní | Indiv | 0 | 0 |  | Práce |  |  |  | POL1_7
39 | 722 17-4006 | Potrubí z polypropylénu PN 16 polyfůzně svařované D 50x6,9 dodávka a montáž | m | 2 |  | 0 |  | 0 |  | 0 | 21 | 0 | 0 | 0 | 0 | 0 |  | Vlastní | Indiv | 0 | 0 |  | Práce |  |  |  | POL1_7
40 | 733 32-3104 | Potrubí plastové z PE 100 SDR 11 spojované elektrotvarovkami D32/3,0 dodávka a montáž | m | 46 |  | 0 |  | 0 |  | 0 | 21 | 0 | 0 | 0 | 0 | 0 |  | Vlastní | Indiv | 0 | 0 |  | Práce |  |  |  | POL1_7
41 | 722 18-1221 | Ochrana potrubí termoizolačními trubicemi z pěnového polyetylenu PE, přilepenými v příčných a, podélných spojích tloušťky izolace přes 6 do 9mm DN do 22mm - dodávka a montáž | m | 196 |  | 0 |  | 0 |  | 0 | 21 | 0 | 0 | 0 | 0 | 0 |  | Vlastní | Indiv | 0 | 0 |  | Práce |  |  |  | POL1_7
42 | 722 18-1222 | Ochrana potrubí termoizolačními trubicemi z pěnového polyetylenu PE, přilepenými v příčných a, podélných spojích tloušťky izolace přes 6 do 9mm DN přes 22 do 45 mm - dodávka a montáž | m | 70 |  | 0 |  | 0 |  | 0 | 21 | 0 | 0 | 0 | 0 | 0 |  | Vlastní | Indiv | 0 | 0 |  | Práce |  |  |  | POL1_7
43 | 722 19-0401 | Zřízení přípojek na potrubí vyvedení výpustek a upevnění výpustek do DN 25, - dodávka a montáž | ks | 39 |  | 0 |  | 0 |  | 0 | 21 | 0 | 0 | 0 | 0 | 0 |  | Vlastní | Indiv | 0 | 0 |  | Práce |  |  |  | POL1_7
44 | 722 22-4115 | Kouhouty plnicí a vypouštěcí G 1/2" dodávka a montáž | ks | 2 |  | 0 |  | 0 |  | 0 | 21 | 0 | 0 | 0 | 0 | 0 |  | Vlastní | Indiv | 0 | 0 |  | Práce |  |  |  | POL1_
45 | 722 22-4116 | Kouhouty plnicí a vypouštěcí G 3/4" dodávka a montáž | ks | 1 |  | 0 |  | 0 |  | 0 | 21 | 0 | 0 | 0 | 0 | 0 |  | Vlastní | Indiv | 0 | 0 |  | Práce |  |  |  | POL1_
46 | 722 23-1073 | Ventily zpětné mosazné G 3/4" dodávka a montáž | ks | 5 |  | 0 |  | 0 |  | 0 | 21 | 0 | 0 | 0 | 0 | 0 |  | Vlastní | Indiv | 0 | 0 |  | Práce |  |  |  | POL1_7
47 | 722 23-1075 | Ventily zpětné mosazné G 5/4" dodávka a montáž | ks | 1 |  | 0 |  | 0 |  | 0 | 21 | 0 | 0 | 0 | 0 | 0 |  | Vlastní | Indiv | 0 | 0 |  | Práce |  |  |  | POL1_7
48 | 722 23-10751 | Ventily zpětné mosazné G 6/4" dodávka a montáž | ks | 1 |  | 0 |  | 0 |  | 0 | 21 | 0 | 0 | 0 | 0 | 0 |  | Vlastní | Indiv | 0 | 0 |  | Práce |  |  |  | POL1_
49 | Pol__0049 | Ventil redukční mosazný G 6/4" dodávka a montáž | ks | 1 |  | 0 |  | 0 |  | 0 | 21 | 0 | 0 | 0 | 0 | 0 |  | Vlastní | Indiv | 0 | 0 |  | Práce |  |  |  | POL1_7
50 | 722 23-1222 | Ventily pojistné k boileru G 3/4" dodávka a montáž | ks | 1 |  | 0 |  | 0 |  | 0 | 21 | 0 | 0 | 0 | 0 | 0 |  | Vlastní | Indiv | 0 | 0 |  | Práce |  |  |  | POL1_7
51 | 722 23-2064 | Kulový kohout přímý, vnitřní závit s vypouštěním G 6/4" dodávka a montáž | ks | 2 |  | 0 |  | 0 |  | 0 | 21 | 0 | 0 | 0 | 0 | 0 |  | Vlastní | Indiv | 0 | 0 |  | Práce |  |  |  | POL1_
52 | 722 23-2122 | Kulový kohout plnoprůtokový, vnitřní závit G 1/2" dodávka a montáž | ks | 1 |  | 0 |  | 0 |  | 0 | 21 | 0 | 0 | 0 | 0 | 0 |  | Vlastní | Indiv | 0 | 0 |  | Práce |  |  |  | POL1_
53 | 722 23-2123 | Kulový kohout plnoprůtokový, vnitřní závit G 3/4" dodávka a montáž | ks | 7 |  | 0 |  | 0 |  | 0 | 21 | 0 | 0 | 0 | 0 | 0 |  | Vlastní | Indiv | 0 | 0 |  | Práce |  |  |  | POL1_
54 | 722 23-2124 | Kulový kohout plnoprůtokový, vnitřní závit G 1" dodávka a montáž | ks | 2 |  | 0 |  | 0 |  | 0 | 21 | 0 | 0 | 0 | 0 | 0 |  | Vlastní | Indiv | 0 | 0 |  | Práce |  |  |  | POL1_
55 | 722 23-2125 | Kulový kohout plnoprůtokový, vnitřní závit G 5/4" dodávka a montáž | ks | 2 |  | 0 |  | 0 |  | 0 | 21 | 0 | 0 | 0 | 0 | 0 |  | Vlastní | Indiv | 0 | 0 |  | Práce |  |  |  | POL1_
56 | 722 23-2503 | Potrubní oddělovače, vnější závit G 1" dodávka a montáž | ks | 1 |  | 0 |  | 0 |  | 0 | 21 | 0 | 0 | 0 | 0 | 0 |  | Vlastní | Indiv | 0 | 0 |  | Práce |  |  |  | POL1_
57 | 722 23-4264 | Filtr mosazný G 3/4" dodávka a montáž | ks | 1 |  | 0 |  | 0 |  | 0 | 21 | 0 | 0 | 0 | 0 | 0 |  | Vlastní | Indiv | 0 | 0 |  | Práce |  |  |  | POL1_7
58 | 722 23-4267 | Filtr mosazný G 6/4" dodávka a montáž | ks | 1 |  | 0 |  | 0 |  | 0 | 21 | 0 | 0 | 0 | 0 | 0 |  | Vlastní | Indiv | 0 | 0 |  | Práce |  |  |  | POL1_7
59 | 722 22-9102 | Montáž vodovodních armatur s jedním závitem G 3/4" | ks | 1 |  | 0 |  | 0 |  | 0 | 21 | 0 | 0 | 0 | 0 | 0 |  | Vlastní | Indiv | 0 | 0 |  | Práce |  |  |  | POL1_7
60 | 722 23-9101 | Montáž vodovodních armatur se dvěma závity G 1/2" | ks | 4 |  | 0 |  | 0 |  | 0 | 21 | 0 | 0 | 0 | 0 | 0 |  | Vlastní | Indiv | 0 | 0 |  | Práce |  |  |  | POL1_7
61 | 722 23-9102 | Montáž vodovodních armatur se dvěma závity G 3/4" | ks | 1 |  | 0 |  | 0 |  | 0 | 21 | 0 | 0 | 0 | 0 | 0 |  | Vlastní | Indiv | 0 | 0 |  | Práce |  |  |  | POL1_7
62 | 722 23-9105 | Montáž vodovodních armatur se dvěma závity G 6/4" | ks | 1 |  | 0 |  | 0 |  | 0 | 21 | 0 | 0 | 0 | 0 | 0 |  | Vlastní | Indiv | 0 | 0 |  | Práce |  |  |  | POL1_7
63 | 722 25-0133 | Požární příslušenatví a armatury hydrantový systém s tvarově stálou hadicí celoplechový D 25 x 30m, - dodávka a montáž | sou | 1 |  | 0 |  | 0 |  | 0 | 21 | 0 | 0 | 0 | 0 | 0 |  | Vlastní | Indiv | 0 | 0 |  | Práce |  |  |  | POL1_7
64 | 722 26-3205 | Vodoměry Vodoměr závitový jednovtokový suchoběžný dálkový odečet, G 3/4", Qn 4,0m3/h, - dodávka a montáž | ks | 1 |  | 0 |  | 0 |  | 0 | 21 | 0 | 0 | 0 | 0 | 0 |  | Vlastní | Indiv | 0 | 0 |  | Práce |  |  |  | POL1_
65 | 722-1 | Automatický termostatický vyvažovací ventil G 1/2" | ks | 3 |  | 0 |  | 0 |  | 0 | 21 | 0 | 0 | 0 | 0 | 0 |  | Vlastní | Indiv | 0 | 0 |  | Práce |  |  |  | POL1_
66 | 722-3 | Automatický termostatický vyvažovací ventil Filtr vodní 80 mcr DN 40 | ks | 1 |  | 0 |  | 0 |  | 0 | 21 | 0 | 0 | 0 | 0 | 0 |  | Vlastní | Indiv | 0 | 0 |  | Práce |  |  |  | POL1_
67 | 722-4 | Automatický termostatický vyvažovací ventil Oddělovací člen pro doplňování systému, uzavírací, armatura na vstupu i výstupu, stěnový držák, standartní vodoměr | ks | 1 |  | 0 |  | 0 |  | 0 | 21 | 0 | 0 | 0 | 0 | 0 |  | Vlastní | Indiv | 0 | 0 |  | Práce |  |  |  | POL1_
68 | 722-5 | Automatický termostatický vyvažovací ventil Kulový kohout výtokový, s připojením na hadici,, uzamykatelný, páka, 3/4" | ks | 1 |  | 0 |  | 0 |  | 0 | 21 | 0 | 0 | 0 | 0 | 0 |  | Vlastní | Indiv | 0 | 0 |  | Práce |  |  |  | POL1_
69 | 722-6 | Automatický termostatický vyvažovací ventil Trojcestný termostatický směšovací ventil, 3/4",, teplotní rozsah 35-60oC, Kvs 1,6m3/h | ks | 2 |  | 0 |  | 0 |  | 0 | 21 | 0 | 0 | 0 | 0 | 0 |  | Vlastní | Indiv | 0 | 0 |  | Práce |  |  |  | POL1_
70 | 722-7 | Automatický termostatický vyvažovací ventil Montáž(položka 722-6) | sou | 1 |  | 0 |  | 0 |  | 0 | 21 | 0 | 0 | 0 | 0 | 0 |  | Vlastní | Indiv | 0 | 0 |  | Práce |  |  |  | POL1_
71 | 722290226R00 | Dílčí tlakové zkoušky vodovodního potrubí závitového, do DN 50 | m | 338 |  | 0 |  | 0 |  | 0 | 21 | 0 | 0.00018 | 0.06 | 0 | 0 | 800-721 | RTS 19/ II | RTS 19/ II | 0.067 | 22.65 |  | Práce |  |  |  | POL1_
72 | 722290234R00 | Proplach a dezinfekce vodovodního potrubí do DN 80 | m | 338 |  | 0 |  | 0 |  | 0 | 21 | 0 | 1e-05 | 0 | 0 | 0 | 800-721 | RTS 19/ II | RTS 19/ II | 0.062 | 20.96 |  | Práce |  |  |  | POL1_7
73 | 998722201R00 | Přesun hmot pro vnitřní vodovod v objektech výšky do 6 m | % |  |  | 0 |  | 0 |  | 0 | 21 | 0 | 0 | 0 | 0 | 0 | 800-721 | RTS 19/ II | RTS 19/ II | 0 | 0 |  | Přesun hmot |  |  |  | POL7_
|  | vodorovně do 50 m | [24 empty] | SPI
Díl: | 724 | Strojní vybavení |  |  |  | 0 |  | 0 |  | 0 |  | 0 |  | 0 |  | 0 |  |  |  |  | 0 | [5 empty] | DIL
74 | 724-1 | Tlaková expanzní nádoba průtočná pro pitnou vodu 10 bar 33 litrů dodávka | ks | 1 |  | 0 |  | 0 |  | 0 | 21 | 0 | 0 | 0 | 0 | 0 |  | Vlastní | Indiv | 0 | 0 |  | Práce |  |  |  | POL1_
75 | 724-2 | Uzavírací armatura s vypouštěním a zajištěním průtoku nádobou 3/4" dodávka | ks | 1 |  | 0 |  | 0 |  | 0 | 21 | 0 | 0 | 0 | 0 | 0 |  | Vlastní | Indiv | 0 | 0 |  | Práce |  |  |  | POL1_
76 | 724-3 | Uchycení expanzních nádob - konzola s páskou dodávka | ks | 1 |  | 0 |  | 0 |  | 0 | 21 | 0 | 0 | 0 | 0 | 0 |  | Vlastní | Indiv | 0 | 0 |  | Práce |  |  |  | POL1_
77 | 724-4 | Cirkulační čerpadlo pro TUV, dopravní výška 1,4m, průtok čerpadla 0,5m3/h, DN 15, 1,15 kg, autoadapt, dodávka | ks | 1 |  | 0 |  | 0 |  | 0 | 21 | 0 | 0 | 0 | 0 | 0 |  | Vlastní | Indiv | 0 | 0 |  | Práce |  |  |  | POL1_
78 | 724-5 | Montáž (položka 724-1 az 724-4) | sou | 1 |  | 0 |  | 0 |  | 0 | 21 | 0 | 0 | 0 | 0 | 0 |  | Vlastní | Indiv | 0 | 0 |  | Práce |  |  |  | POL1_
79 | 998724201R00 | Přesun hmot pro strojní vybavení v objektech výšky do 6 m | % |  |  | 0 |  | 0 |  | 0 | 21 | 0 | 0 | 0 | 0 | 0 | 800-721 | RTS 19/ II | RTS 19/ II | 0 | 0 |  | Přesun hmot |  |  |  | POL7_
|  | vodorovně do 50 m | [24 empty] | SPI
Díl: | 725 | Zařizovací předměty |  |  |  | 0 |  | 0 |  | 0 |  | 0 |  | 0 |  | 0 |  |  |  |  | 0 | [5 empty] | DIL
80 | 725112022 | klozety keramické, závěsné na nosné stěny s hlubokým splachováním, odpad vodorovný, dodávka | sou | 5 |  | 0 |  | 0 |  | 0 | 21 | 0 | 0 | 0 | 0 | 0 |  | Vlastní | Indiv | 0 | 0 |  | Specifikace |  |  |  | POL3_
81 | 725-1 | klozet keramický závěsný na stěnu pro invalidy, délky 70cm, hluboké splachování, dodávka | sou | 1 |  | 0 |  | 0 |  | 0 | 21 | 0 | 0 | 0 | 0 | 0 |  | Vlastní | Indiv | 0 | 0 |  | Specifikace |  |  |  | POL3_
82 | 725-2 | Nerezové sklopné madlo ve tvaru "U", ocel AISI 430, průměr 28mm, délky 800mm, dodávka | ks | 1 |  | 0 |  | 0 |  | 0 | 21 | 0 | 0 | 0 | 0 | 0 |  | Vlastní | Indiv | 0 | 0 |  | Specifikace |  |  |  | POL3_
83 | 725-3 | Nerezové sklopné madlo ve tvaru "U" s držákem na toaletní papír, ocel AISI 430, průměr 28mm, délky, 834mm - dodávka | ks | 1 |  | 0 |  | 0 |  | 0 | 21 | 0 | 0 | 0 | 0 | 0 |  | Vlastní | Indiv | 0 | 0 |  | Specifikace |  |  |  | POL3_
84 | 725121527 | pisoár keramický nástěnný se senzorovým splachováním, s integrovaným napájecím zdrojem 230/12V, dodávka | sou | 2 |  | 0 |  | 0 |  | 0 | 21 | 0 | 0 | 0 | 0 | 0 |  | Vlastní | Indiv | 0 | 0 |  | Specifikace |  |  |  | POL3_
85 | 723211601 | Umyvadlo keramické bez výtokových armatur, se zápachovou uzávěrkou, připevněná na stěnu šrouby, bílá, bez sloupu nebo krytu sifonu - 500mm - dodávka | sou | 1 |  | 0 |  | 0 |  | 0 | 21 | 0 | 0 | 0 | 0 | 0 |  | Vlastní | Indiv | 0 | 0 |  | Specifikace |  |  |  | POL3_
86 | 724211602 | Umyvadlo keramické bez výtokových armatur, se zápachovou uzávěrkou, připevněná na stěnu šrouby, bílá, bez sloupu nebo krytu sifonu - 550mm - dodávka | sou | 5 |  | 0 |  | 0 |  | 0 | 21 | 0 | 0 | 0 | 0 | 0 |  | Vlastní | Indiv | 0 | 0 |  | Specifikace |  |  |  | POL3_
87 | 725211681 | Zdravotní se zápachovou uzávěrkou, připevněná na stěnu šrouby bílá 640mm (hloubka 550mm), dodávka | ks | 1 |  | 0 |  | 0 |  | 0 | 21 | 0 | 0 | 0 | 0 | 0 |  | Vlastní | Indiv | 0 | 0 |  | Specifikace |  |  |  | POL3_
88 | 725-4 | Madlo pevné nerezové, nerezová ocel AISI 430, průměr 28mm, délky 550mm, dodávka | ks | 2 |  | 0 |  | 0 |  | 0 | 21 | 0 | 0 | 0 | 0 | 0 |  | Vlastní | Indiv | 0 | 0 |  | Specifikace |  |  |  | POL3_
89 | 725-5 | sedačka sprchová nerezová s plastovým sedátkem, sklopná ke zdi, nosnost 200kg, dodávka | ks | 1 |  | 0 |  | 0 |  | 0 | 21 | 0 | 0 | 0 | 0 | 0 |  | Vlastní | Indiv | 0 | 0 |  | Specifikace |  |  |  | POL3_
90 | 725-6 | madlo do sprchy, nerezové ocel AISI 430, průměr 28mm, provedení levé, dodávka | ks | 1 |  | 0 |  | 0 |  | 0 | 21 | 0 | 0 | 0 | 0 | 0 |  | Vlastní | Indiv | 0 | 0 |  | Specifikace |  |  |  | POL3_
91 | 725-7 | Nerezové sklopné madlo ve tvaru "U", ocel AISI 430, průměr 28mm, délky 800mm, dodávka | ks | 1 |  | 0 |  | 0 |  | 0 | 21 | 0 | 0 | 0 | 0 | 0 |  | Vlastní | Indiv | 0 | 0 |  | Specifikace |  |  |  | POL3_
92 | 725-8 | Dřez dvojtý nerezový s odkapávací plochou, dodávka | sou | 1 |  | 0 |  | 0 |  | 0 | 21 | 0 | 0 | 0 | 0 | 0 |  | Vlastní | Indiv | 0 | 0 |  | Specifikace |  |  |  | POL3_
93 | 725-9 | Dřez dvojtý nerezový bez odkapávací plochy, dodávka | sou | 1 |  | 0 |  | 0 |  | 0 | 21 | 0 | 0 | 0 | 0 | 0 |  | Vlastní | Indiv | 0 | 0 |  | Specifikace |  |  |  | POL3_
94 | 725-10 | bez výtokových armatur, závěsná keramická výlevka, s plastovou mřížkou, hloubka výlevky 50cm, dodávka | ks | 1 |  | 0 |  | 0 |  | 0 | 21 | 0 | 0 | 0 | 0 | 0 |  | Vlastní | Indiv | 0 | 0 |  | Specifikace |  |  |  | POL3_
95 | 725 81-3111 | Ventil rohový bez přípojovací trubičky nebo flexi hadičky G 1/2", dodávka | sou | 22 |  | 0 |  | 0 |  | 0 | 21 | 0 | 0 | 0 | 0 | 0 |  | Vlastní | Indiv | 0 | 0 |  | Specifikace |  |  |  | POL3_
96 | 725 82-1312 | Baterie dřezová nástěnná páková s otáčivým kulatým ústím a delkou ramínka 300 mm, dodávka | sou | 2 |  | 0 |  | 0 |  | 0 | 21 | 0 | 0 | 0 | 0 | 0 |  | Vlastní | Indiv | 0 | 0 |  | Specifikace |  |  |  | POL3_
97 | 725 82-2611 | Baterie umyvadlová stojánková páková, dodávka | sou | 7 |  | 0 |  | 0 |  | 0 | 21 | 0 | 0 | 0 | 0 | 0 |  | Vlastní | Indiv | 0 | 0 |  | Specifikace |  |  |  | POL3_
98 | 725-11 | Baterie umyvadlová stojánková páková, s lékařskou pákou, dodávka | sou | 1 |  | 0 |  | 0 |  | 0 | 21 | 0 | 0 | 0 | 0 | 0 |  | Vlastní | Indiv | 0 | 0 |  | Specifikace |  |  |  | POL3_
99 | 725-12 | Baterie sprchová nástěnná páková se sprchovým setem, dodávka | sou | 1 |  | 0 |  | 0 |  | 0 | 21 | 0 | 0 | 0 | 0 | 0 |  | Vlastní | Indiv | 0 | 0 |  | Specifikace |  |  |  | POL3_
100 | 725-13 | Tlačítkový sprchový podomítkový samouzavírací ventil, dodávka | ks | 6 |  | 0 |  | 0 |  | 0 | 21 | 0 | 0 | 0 | 0 | 0 |  | Vlastní | Indiv | 0 | 0 |  | Specifikace |  |  |  | POL3_
101 | 725-14 | Hlavová sprcha, instalace na stěnu, dodávka | ks | 6 |  | 0 |  | 0 |  | 0 | 21 | 0 | 0 | 0 | 0 | 0 |  | Vlastní | Indiv | 0 | 0 |  | Specifikace |  |  |  | POL3_
102 | 725-15 | Revizní dvířka, plastová 200x200, dodávka | ks | 3 |  | 0 |  | 0 |  | 0 | 21 | 0 | 0 | 0 | 0 | 0 |  | Vlastní | Indiv | 0 | 0 |  | Specifikace |  |  |  | POL3_
103 | 725-16 | Revizní dvířka, plastová 300x400, dodávka | ks | 2 |  | 0 |  | 0 |  | 0 | 21 | 0 | 0 | 0 | 0 | 0 |  | Vlastní | Indiv | 0 | 0 |  | Specifikace |  |  |  | POL3_
104 | 725-17 | Montáž(položka číslo 725-1 až 725-16) | sou | 1 |  | 0 |  | 0 |  | 0 | 21 | 0 | 0 | 0 | 0 | 0 |  | Vlastní | Indiv | 0 | 0 |  | Práce |  |  |  | POL1_
105 | 998725201R00 | Přesun hmot pro zařizovací předměty v objektech výšky do 6 m | % |  |  | 0 |  | 0 |  | 0 | 21 | 0 | 0 | 0 | 0 | 0 | 800-721 | RTS 19/ II | RTS 19/ II | 0 | 0 |  | Přesun hmot |  |  |  | POL7_
|  | vodorovně do 50 m | [24 empty] | SPI
Díl: | 726 | Instalační prefabrikáty |  |  |  | 0 |  | 0 |  | 0 |  | 0 |  | 0 |  | 0 |  |  |  |  | 0 | [5 empty] | DIL
106 | 726 11-1031 | Předstěnové instalační systémy pro zazdění s kovovou konstrukcí pro závěsné klozety, ovládání, zepředu, stavební výška 1080 mm - dodávka a montáž | sou | 5 |  | 0 |  | 0 |  | 0 | 21 | 0 | 0 | 0 | 0 | 0 |  | Vlastní | Indiv | 0 | 0 |  | Práce |  |  |  | POL1_
107 | 726-1 | Předstěnové instalační systémy pro zazdění s kovovou konstrukcí pro závěsné klozety, ovládání, zepředu, stavební výška s kovovou konstrukcí pro závěsné klozety, ovládání zepředu, bezbariérový, | sou | 1 |  | 0 |  | 0 |  | 0 | 21 | 0 | 0 | 0 | 0 | 0 |  | Vlastní | Indiv | 0 | 0 |  | Specifikace |  |  |  | POL3_
|  | nádržka do stěny, výškově nastavitelné WC - dodávka | [24 empty] | POP
108 | 726-2 | Předstěnové instalační systémy pro zazdění s kovovou konstrukcí pro závěsné klozety, ovládání, zepředu, stavební výška s kovovou konstrukcí pro výlevku - dodávka | sou | 1 |  | 0 |  | 0 |  | 0 | 21 | 0 | 0 | 0 | 0 | 0 |  | Vlastní | Indiv | 0 | 0 |  | Specifikace |  |  |  | POL3_
109 | 726-3 | Montáž(položka číslo 726-1 až 726-2) | sou | 1 |  | 0 |  | 0 |  | 0 | 21 | 0 | 0 | 0 | 0 | 0 |  | Vlastní | Indiv | 0 | 0 |  | Práce |  |  |  | POL1_
110 | 998726221R00 | Přesun hmot pro předstěnové systémy v objektech výšky do 6 m | % |  |  | 0 |  | 0 |  | 0 | 21 | 0 | 0 | 0 | 0 | 0 | 800-721 | RTS 19/ II | RTS 19/ II | 0 | 0 |  | Přesun hmot |  |  |  | POL7_
|  | vodorovně do 50 m | [24 empty] | SPI
Díl: | 767 | Konstrukce zámečnické |  |  |  | 0 |  | 0 |  | 0 |  | 0 |  | 0 |  | 0 |  |  |  |  | 0 | [5 empty] | DIL
111 | 767999001 | Montáž atypických konstrukcí hmotnosti do 5 kg | kg | 10 |  | 0 |  | 0 |  | 0 | 21 | 0 | 0 | 0 | 0 | 0 |  | Vlastní | Indiv | 0 | 0 |  | Práce |  |  |  | POL1_7
112 | 767999002 | Montáž typizovaných konstrukcí hmotnosti do 5 kg | kg | 15 |  | 0 |  | 0 |  | 0 | 21 | 0 | 0 | 0 | 0 | 0 |  | Vlastní | Indiv | 0 | 0 |  | Práce |  |  |  | POL1_7
113 | 767 99-9003 | Materiál pro uložení a uchycení potrubí, dodávka | kg | 15 |  | 0 |  | 0 |  | 0 | 21 | 0 | 0 | 0 | 0 | 0 |  | Vlastní | Indiv | 0 | 0 |  | Specifikace |  |  |  | POL3_0
|  | - systémové typizované upevňovací prvky z Pz oceli: | [24 empty] | POP
|  | - typizované prvky a šroubové spoje: | [24 empty] | POP
|  | - objímky s protihluk. vložkami z profil. EPDM pryže: | [24 empty] | POP
|  | - nosné profily s dostatečnou statickou únosností: | [24 empty] | POP
|  | - vč. potřebného spojovacího a mont. materiálu: | [24 empty] | POP
|  | - řezy a otvory zatřít zinkovým lakem: | [24 empty] | POP
114 | 767 99-9004 | Pomocné ocelové konstrukce, dodávka | kg | 10 |  | 0 |  | 0 |  | 0 | 21 | 0 | 0 | 0 | 0 | 0 |  | Vlastní | Indiv | 0 | 0 |  | Specifikace |  |  |  | POL3_0
|  | - upevňovací prvky z černé oceli: | [24 empty] | POP
|  | - nosné profily s dostatečnou statickou únosností: | [24 empty] | POP
|  | - vč. potřebného kotvícího, spojovacího a mont. materiálu: | [24 empty] | POP
115 | 998767201R00 | Přesun hmot pro kovové stavební doplňk. konstrukce v objektech výšky do 6 m | % |  |  | 0 |  | 0 |  | 0 | 21 | 0 | 0 | 0 | 0 | 0 | 800-767 | RTS 19/ II | RTS 19/ II | 0 | 0 |  | Přesun hmot |  |  |  | POL7_
|  | 50 m vodorovně | [24 empty] | SPI
Díl: | 798 | Ostatní dodávky |  |  |  | 0 |  | 0 |  | 0 |  | 0 |  | 0 |  | 0 |  |  |  |  | 0 | [5 empty] | DIL
116 | 798 00-9001 | Lešení, montážní plošiny, těžká technika - jeřábové práce | ks | 1 |  | 0 |  | 0 |  | 0 | 21 | 0 | 0 | 0 | 0 | 0 |  | Vlastní | Indiv | 0 | 0 |  | Práce |  |  |  | POL1_
117 | 798 00-9002 | Ozn. tras vedení se směrem toku a druhu média, rozměry a provedení dle ČSN 13 0072, upevnění lep. | ks | 1 |  | 0 |  | 0 |  | 0 | 21 | 0 | 0 | 0 | 0 | 0 |  | Vlastní | Indiv | 0 | 0 |  | Práce |  |  |  | POL1_
118 | 798 00-9003 | Provedení ochranného pospojování a uzemnění dle požadavků ČSN, pospojovat například: vstupy do, objektu, potrubí, provést překlenutí měřidel, u přírub. armatur použít vějířové podložky, a další | ks | 1 |  | 0 |  | 0 |  | 0 | 21 | 0 | 0 | 0 | 0 | 0 |  | Vlastní | Indiv | 0 | 0 |  | Práce |  |  |  | POL1_
119 | 798 00-9004 | Štítky popisné na zařízení - ML popisný systém (upínací těleso, šroub, deska 140x100)+ popisný, štítek s textovým proužkem: | ks | 3 |  | 0 |  | 0 |  | 0 | 21 | 0 | 0 | 0 | 0 | 0 |  | Vlastní | Indiv | 0 | 0 |  | Práce |  |  |  | POL1_
120 | 798 00-9005 | Uvedení do provozu, provozní zkoušky, výchozí revize | sou | 1 |  | 0 |  | 0 |  | 0 | 21 | 0 | 0 | 0 | 0 | 0 |  | Vlastní | Indiv | 0 | 0 |  | Práce |  |  |  | POL1_
121 | 798 00-9006 | Protokolární zaškolení obsluhy | sou | 1 |  | 0 |  | 0 |  | 0 | 21 | 0 | 0 | 0 | 0 | 0 |  | Vlastní | Indiv | 0 | 0 |  | Práce |  |  |  | POL1_
122 | 798 00-9007 | Dokumentace skutečného provedení díla, 2x tiskem, 2x digitálně na CD - formát dwg, pdf, doc, xls | ks | 2 |  | 0 |  | 0 |  | 0 | 21 | 0 | 0 | 0 | 0 | 0 |  | Vlastní | Indiv | 0 | 0 |  | Práce |  |  |  | POL1_
123 | 798 00-9008 | Předávací dokumentace | ks | 1 |  | 0 |  | 0 |  | 0 | 21 | 0 | 0 | 0 | 0 | 0 |  | Vlastní | Indiv | 0 | 0 |  | Práce |  |  |  | POL1_
124 | 798 00-9009 | Koordinace, účast na kontrolních dnech, kompletační činnost | sou | 1 |  | 0 |  | 0 |  | 0 | 21 | 0 | 0 | 0 | 0 | 0 |  | Vlastní | Indiv | 0 | 0 |  | Práce |  |  |  | POL1_
125 | 798 00-9010 | Doprava | % | 2 |  | 0 |  | 0 |  | 0 | 21 | 0 | 0 | 0 | 0 | 0 |  | Vlastní | Indiv | 0 | 0 |  | Práce |  |  |  | POL1_
[25 empty] | 15 | 21 | DPH
| Celkem |  |  |  |  | 0 | [18 empty] | 0 | 0 | SUM
JKSO:
| 802.23 | haly sportovní víceúčelové | [24 empty] | JKSO
| m3 | svislá nosná konstrukce zděná z cihel,tvárnic, bloků | [24 empty] | JKSOChar
|  | novostavba objektu | [24 empty] | JKSOAkce
END
Note on S6: Jedná se o informaci, zda se jedná o položku, která je do rozpočtu zadána z cenové soustavy RTS, nebo vlastní.
Note on T6: Jedná se o název CÚ, která je zadána u položky rozpočtu

## SO 01 D.1.4.2 Pol
Položkový soupis prací a dodávek | [26 empty] | #TypZaznamu#
S: | 2019-05 | Sportovní hala v obci Bordovice | [24 empty] | STA
O: | SO 01 | Sportovní hala | [21 empty] | STA |  |  | OBJ
R: | D.1.4.2 | Vytápění | [24 empty] | ROZ
P.č. | Číslo položky | Název položky | MJ | Množství | Cena / MJ | Celkem | Dodávka | Dodávka celk. | Montáž | Montáž celk. | DPH | Cena s DPH | Hmotnost / MJ | Hmotnost celk.(t) | Dem. hmotnost / MJ | Dem. hmotnost celk.(t) | Ceník | Cen. soustava / platnost | Cenová úroveň | Nhod / MJ | Nhod celk. | Dodavatel | Typ položky
Díl: | 95 | STAVEBNÍ PŘÍPOMOCI |  |  |  | 0 |  | 0 |  | 0 |  | 0 |  | 0 |  | 0 |  |  |  |  | 0 | [5 empty] | DIL
1 | 95-1 | Cena za kompletní dodávku a realizaci potřebných pomocných stavebních prací související srealizací, tohoto projektu. Zejména zhotovení prostupů přes stěny, příčky, stropy nebo jiné stavební konstrukce | hod | 62 |  | 0 |  | 0 |  | 0 | 21 | 0 | 0 | 0 | 0 | 0 |  | Vlastní | Indiv | 0 | 0 |  | Práce |  |  |  | POL1_1
|  | , osazení chrániček, zapravení prostupů po montáži rozvodů, vrtání otvorů pro kotvy a hmoždiny,vyřezání drážek ve stěnách a jejich následné zapravení, oprava omítek , bělninových obkladů, povrchů podlah, podhledů vdotčených místech, potrubními trasami. | [24 empty] | POP |  | , osazení chrániček, zapravení prostupů po montáži rozvodů, vrtání otvorů pro kotvy a hmoždiny,vyřezání drážek ve stěnách a jejich následné zapravení, oprava omítek , bělninových obkladů, povrchů podlah, podhledů vdotčených místech, potrubními trasami.
|  | Hodinová zúčtovací sazba, práce v tarifní třídě 6. | [24 empty] | POP
Díl: | 713 | Izolace tepelné |  |  |  | 0 |  | 0 |  | 0 |  | 0 |  | 0 |  | 0 |  |  |  |  | 0 | [5 empty] | DIL
2 | 713 46-3311 | Montáž izolací těles - montáž izolace tepelné potrubí a ohybů tvarovkami nebo deskami potrubnímí, pouzdry s povrchovou úpravou hliníkovou fólií se samolepícím přesahem, přelepením samolepící | m | 131 |  | 0 |  | 0 |  | 0 | 21 | 0 | 0 | 0 | 0 | 0 |  | Vlastní | Indiv | 0 | 0 |  | Práce |  |  |  | POL1_7
|  | hliníkovou páskou potrubí jednovrstvá D do 50 mm | [24 empty] | POP
3 | 713 46-3315 | Montáž izolací těles ohybů jednovrstvá D do 50 mm | m | 15 |  | 0 |  | 0 |  | 0 | 21 | 0 | 0 | 0 | 0 | 0 |  | Vlastní | Indiv | 0 | 0 |  | Práce |  |  |  | POL1_
4 | 713 46-3411 | Montáž izolací těles návlekovýmí izolačními hadicemi potrubí a ohybů | m | 445 |  | 0 |  | 0 |  | 0 | 21 | 0 | 0 | 0 | 0 | 0 |  | Vlastní | Indiv | 0 | 0 |  | Práce |  |  |  | POL1_
|  | Odkaz na mn. položky pořadí 10 : 25,00000 |  | 25 | [22 empty] | VV | 5
|  | Odkaz na mn. položky pořadí 11 : 65,00000 |  | 65 | [22 empty] | VV | 5
|  | Odkaz na mn. položky pořadí 12 : 15,00000 |  | 15 | [22 empty] | VV | 5
|  | Odkaz na mn. položky pořadí 13 : 25,00000 |  | 25 | [22 empty] | VV | 5
|  | Odkaz na mn. položky pořadí 14 : 285,00000 |  | 285 | [22 empty] | VV | 5
|  | Odkaz na mn. položky pořadí 15 : 30,00000 |  | 30 | [22 empty] | VV | 5
5 | 713-1 | Potrubní pouzdra řezaná s polepem ze zesílené AL folie 15/25, dodávka | m | 65 |  | 0 |  | 0 |  | 0 | 21 | 0 | 0 | 0 | 0 | 0 |  | Vlastní | Indiv | 0 | 0 |  | Specifikace |  |  |  | POL3_
6 | 713-2 | Potrubní pouzdra řezaná s polepem ze zesílené AL folie 18/25, dodávka | m | 15 |  | 0 |  | 0 |  | 0 | 21 | 0 | 0 | 0 | 0 | 0 |  | Vlastní | Indiv | 0 | 0 |  | Specifikace |  |  |  | POL3_
7 | 713-3 | Potrubní pouzdra řezaná s polepem ze zesílené AL folie 21/25, dodávka | m | 20 |  | 0 |  | 0 |  | 0 | 21 | 0 | 0 | 0 | 0 | 0 |  | Vlastní | Indiv | 0 | 0 |  | Specifikace |  |  |  | POL3_
8 | 713-4 | Potrubní pouzdra řezaná s polepem ze zesílené AL folie 27/30, dodávka | m | 25 |  | 0 |  | 0 |  | 0 | 21 | 0 | 0 | 0 | 0 | 0 |  | Vlastní | Indiv | 0 | 0 |  | Specifikace |  |  |  | POL3_
9 | 713-5 | Potrubní pouzdra řezaná s polepem ze zesílené AL folie 34/40, dodávka | m | 20 |  | 0 |  | 0 |  | 0 | 21 | 0 | 0 | 0 | 0 | 0 |  | Vlastní | Indiv | 0 | 0 |  | Specifikace |  |  |  | POL3_
10 | 713-16 | Syntetický kaučuk (hadice, délka 2m) ST-09x015, dodávka | m | 25 |  | 0 |  | 0 |  | 0 | 21 | 0 | 0 | 0 | 0 | 0 |  | Vlastní | Indiv | 0 | 0 |  | Specifikace |  |  |  | POL3_
11 | 713-17 | Syntetický kaučuk (hadice, délka 2m) ST-13x018, dodávka | m | 65 |  | 0 |  | 0 |  | 0 | 21 | 0 | 0 | 0 | 0 | 0 |  | Vlastní | Indiv | 0 | 0 |  | Specifikace |  |  |  | POL3_
12 | 713-18 | Syntetický kaučuk (hadice, délka 2m) ST-13x022, dodávka | m | 15 |  | 0 |  | 0 |  | 0 | 21 | 0 | 0 | 0 | 0 | 0 |  | Vlastní | Indiv | 0 | 0 |  | Specifikace |  |  |  | POL3_
13 | 713-19 | Syntetický kaučuk (hadice, délka 2m) ST-19x028, dodávka | m | 25 |  | 0 |  | 0 |  | 0 | 21 | 0 | 0 | 0 | 0 | 0 |  | Vlastní | Indiv | 0 | 0 |  | Specifikace |  |  |  | POL3_
14 | 713-20 | Syntetický kaučuk (hadice, délka 2m) ST-25x035, dodávka | m | 285 |  | 0 |  | 0 |  | 0 | 21 | 0 | 0 | 0 | 0 | 0 |  | Vlastní | Indiv | 0 | 0 |  | Specifikace |  |  |  | POL3_
15 | 713-21 | Syntetický kaučuk (hadice, délka 2m) ST-25x042, dodávka | m | 30 |  | 0 |  | 0 |  | 0 | 21 | 0 | 0 | 0 | 0 | 0 |  | Vlastní | Indiv | 0 | 0 |  | Specifikace |  |  |  | POL3_
16 | 998713201R00 | Přesun hmot pro izolace tepelné v objektech výšky do 6 m | % |  |  | 0 |  | 0 |  | 0 | 21 | 0 | 0 | 0 | 0 | 0 | 800-713 | RTS 19/ II | RTS 19/ II | 0 | 0 |  | Přesun hmot |  |  |  | POL7_
|  | 50 m vodorovně | [24 empty] | SPI
Díl: | 731 | Kotelny |  |  |  | 0 |  | 0 |  | 0 |  | 0 |  | 0 |  | 0 |  |  |  |  | 0 | [5 empty] | DIL
17 | 731-1 | Dodávka - Reverzibilní kompaktní tepelné čerpadlo vzduch/vodapro venkovní instalaci s invertorovou, technologiíMax. teplota na výstupu 62 °CTeplotní rozsah použití -20 až 35 °CMožnost snížení | sou | 2 |  | 0 |  | 0 |  | 0 | 21 | 0 | 0 | 0 | 0 | 0 |  | Vlastní | Indiv | 0 | 0 |  | Práce |  |  |  | POL1_
|  | hlučnosti díky nočnímu režimu, až o 3 dB | [24 empty] | POP
|  | Hladina akustického výkonu 53 dB | [24 empty] | POP
|  | Hladina akustického tlaku ve vzdálenosti 1 m 40 dB | [24 empty] | POP
|  | Topný výkon 16 kW A2/W35 dle EN14511 při 100% výkonu invertoru | [24 empty] | POP
|  | COP=4,03 A2/W35 dle EN14825 | [24 empty] | POP
|  | Hermeticky uzavřeno | [24 empty] | POP
|  | Skladá se z vnitřní hydraulické jednotky a venkovní kompaktní jednotky s tepelným čerpadlem | [24 empty] | POP
|  | Součástí vnitřního hydraulického modulu je: | [24 empty] | POP
|  | regulace | [24 empty] | POP
|  | manometr | [24 empty] | POP
|  | elektrický kotel, který spíná ve stupních 2/3/4/6/9 kW | [24 empty] | POP
|  | pojistný ventil 3 bar | [24 empty] | POP
|  | oběhové čerpadlo | [24 empty] | POP
|  | internetové rozhraní | [24 empty] | POP
|  | expanzní nádoba 8,8 l | [24 empty] | POP
|  | Součástí dodávky je čidlo topné vody a venkovní teploty, filtrball | [24 empty] | POP
|  | Obsahuje fluorované skleníkové plyny | [24 empty] | POP
|  | Hmotnost chladiva 4,000 kg; GWP 2.088; 8,352 toCO2e | [24 empty] | POP
|  | Chladivo R410A | [24 empty] | POP
|  | Instalační sada INPA 1" 90o | [24 empty] | POP
|  | Informační karta | [24 empty] | POP
|  | Topný kabel odvodu kondenzátu 3m | [24 empty] | POP
18 | 732-2 | Zásobník TUV o objemu 433l, dvojtý tepelný výměník o ploše 5,6m2, max. teplota 110oC, max. tlak 10, bar, max. výkon 23kW pří výstupní teplotě 55 oC a teplotě v zástobníku 45oC, 206 kg, 1 921mm | ks | 1 |  | 0 |  | 0 |  | 0 | 21 | 0 | 0 | 0 | 0 | 0 |  | Vlastní | Indiv | 0 | 0 |  | Práce |  |  |  | POL1_
|  | - dodávka a montáž | [24 empty] | POP
19 | 732-3 | Elektrická topná patrona pro zásobník TUV o výkonu 6kW dodávka a montáž | ks | 1 |  | 0 |  | 0 |  | 0 | 21 | 0 | 0 | 0 | 0 | 0 |  | Vlastní | Indiv | 0 | 0 |  | Práce |  |  |  | POL1_
20 | 732-4 | Akumulační zásobník o objemu 500l, spotřeba energie v pohotovostním režimu 1,97 kW h/d, průměr 790mm, bez izolace, izolace 60 mm na zásobníku a 40 mm dodáno zvlášť, 96,5kg - dodávka a montáž | ks | 1 |  | 0 |  | 0 |  | 0 | 21 | 0 | 0 | 0 | 0 | 0 |  | Vlastní | Indiv | 0 | 0 |  | Práce |  |  |  | POL1_
21 | 732-5 | Kombinovaný rozdělovač sběrač pro 3 topné okruhy, DN 32 dodávka a montáž | ks | 1 |  | 0 |  | 0 |  | 0 | 21 | 0 | 0 | 0 | 0 | 0 |  | Vlastní | Indiv | 0 | 0 |  | Práce |  |  |  | POL1_
22 | 732-6 | Konzole pro uchycení rozdělovače dodávka a montáž | ks | 1 |  | 0 |  | 0 |  | 0 | 21 | 0 | 0 | 0 | 0 | 0 |  | Vlastní | Indiv | 0 | 0 |  | Práce |  |  |  | POL1_
23 | 732-7 | Rychlomontážní sada pro 1 otopný okruh bez směšovače, DN 25, čerpadlem v energetické třídě A (motor, s permanentním magnetem), bílá barva, čerpadlo 4 m - dodávka a montáž | ks | 1 |  | 0 |  | 0 |  | 0 | 21 | 0 | 0 | 0 | 0 | 0 |  | Vlastní | Indiv | 0 | 0 |  | Práce |  |  |  | POL1_
24 | 732-8 | Rychlomontážní sada pro 1 otopný okruh se směšovačem DN 32, s čerpadlem v energetické třídě A (motor, s permanentním magnetem), barva bílá, čerpalo 7,5m - dodávka a montáž | ks | 2 |  | 0 |  | 0 |  | 0 | 21 | 0 | 0 | 0 | 0 | 0 |  | Vlastní | Indiv | 0 | 0 |  | Práce |  |  |  | POL1_
25 | 732-9 | Redukce DN25/DN32 dodávka a montáž | ks | 1 |  | 0 |  | 0 |  | 0 | 21 | 0 | 0 | 0 | 0 | 0 |  | Vlastní | Indiv | 0 | 0 |  | Práce |  |  |  | POL1_
26 | 734-10 | Trojcestný ventil VRG, 5/4", kvs=16m3/h dodávka a montáž | ks | 2 |  | 0 |  | 0 |  | 0 | 21 | 0 | 0 | 0 | 0 | 0 |  | Vlastní | Indiv | 0 | 0 |  | Práce |  |  |  | POL1_
27 | 734-11 | Pohon ARA 230V, 6Nm, 30s, 2b dodávka a montáž | ks | 2 |  | 0 |  | 0 |  | 0 | 21 | 0 | 0 | 0 | 0 | 0 |  | Vlastní | Indiv | 0 | 0 |  | Práce |  |  |  | POL1_
28 | 731-12 | Montáž tepelného čerpadla | sou | 1 |  | 0 |  | 0 |  | 0 | 21 | 0 | 0 | 0 | 0 | 0 |  | Vlastní | Indiv | 0 | 0 |  | Práce |  |  |  | POL1_
29 | 731 34-1140 | Hadice napouštěcí pryžová ?20/28, - dodávka a montáž | m | 3 |  | 0 |  | 0 |  | 0 | 21 | 0 | 0 | 0 | 0 | 0 |  | Vlastní | Indiv | 0 | 0 |  | Práce |  |  |  | POL1_
30 | 998731201R00 | Přesun hmot pro kotelny umístěné ve výšce (hloubce) do 6 m | % |  |  | 0 |  | 0 |  | 0 | 21 | 0 | 0 | 0 | 0 | 0 | 800-731 | RTS 19/ II | RTS 19/ II | 0 | 0 |  | Přesun hmot |  |  |  | POL7_
|  | vodorovně do 50 m | [24 empty] | SPI
Díl: | 732 | Strojovny |  |  |  | 0 |  | 0 |  | 0 |  | 0 |  | 0 |  | 0 |  |  |  |  | 0 | [5 empty] | DIL
31 | 732 33-1616 | Nadoby expanzní tlakové s membránou PN 6 50 l, doprava a montáž | sou | 1 |  | 0 |  | 0 |  | 0 | 21 | 0 | 0 | 0 | 0 | 0 |  | Vlastní | Indiv | 0 | 0 |  | Specifikace |  |  |  | POL3_0
32 | 998732201R00 | Přesun hmot pro strojovny v objektech výšky do 6 m | % |  |  | 0 |  | 0 |  | 0 | 21 | 0 | 0 | 0 | 0 | 0 | 800-731 | RTS 19/ II | RTS 19/ II | 0 | 0 |  | Přesun hmot |  |  |  | POL7_
Díl: | 733 | Rozvod potrubí |  |  |  | 0 |  | 0 |  | 0 |  | 0 |  | 0 |  | 0 |  |  |  |  | 0.29 | [5 empty] | DIL
33 | 733 22-3301 | Potrubí z trubek měděných tvrdých spojovaných lisováním DN 12 dodávka a montáž | m | 220 |  | 0 |  | 0 |  | 0 | 21 | 0 | 0 | 0 | 0 | 0 |  | Vlastní | Indiv | 0 | 0 |  | Práce |  |  |  | POL1_7
34 | 733 22-3302 | Potrubí z trubek měděných tvrdých spojovaných lisováním DN 15 dodávka a montáž | m | 90 |  | 0 |  | 0 |  | 0 | 21 | 0 | 0 | 0 | 0 | 0 |  | Vlastní | Indiv | 0 | 0 |  | Práce |  |  |  | POL1_7
35 | 733 22-3303 | Potrubí z trubek měděných tvrdých spojovaných lisováním DN 20 dodávka a montáž | m | 105 |  | 0 |  | 0 |  | 0 | 21 | 0 | 0 | 0 | 0 | 0 |  | Vlastní | Indiv | 0 | 0 |  | Práce |  |  |  | POL1_7
36 | 733 22-3304 | Potrubí z trubek měděných tvrdých spojovaných lisováním DN 25 dodávka a montáž | m | 50 |  | 0 |  | 0 |  | 0 | 21 | 0 | 0 | 0 | 0 | 0 |  | Vlastní | Indiv | 0 | 0 |  | Práce |  |  |  | POL1_7
37 | 733 22-3305 | Potrubí z trubek měděných tvrdých spojovaných lisováním DN 32 dodávka a montáž | m | 305 |  | 0 |  | 0 |  | 0 | 21 | 0 | 0 | 0 | 0 | 0 |  | Vlastní | Indiv | 0 | 0 |  | Práce |  |  |  | POL1_7
38 | 733 22-3306 | Potrubí z trubek měděných tvrdých spojovaných lisováním DN 40 dodávka a montáž | m | 30 |  | 0 |  | 0 |  | 0 | 21 | 0 | 0 | 0 | 0 | 0 |  | Vlastní | Indiv | 0 | 0 |  | Práce |  |  |  | POL1_7
39 | 733 22-4203 | Příplatek k cenám za potrubí vedené v kotelnách a strojovnách průměr 18/1 | m | 20 |  | 0 |  | 0 |  | 0 | 21 | 0 | 0 | 0 | 0 | 0 |  | Vlastní | Indiv | 0 | 0 |  | Práce |  |  |  | POL1_7
40 | 733 22-4204 | Příplatek k cenám za potrubí vedené v kotelnách a strojovnách průměr 22/1,5 | m | 17 |  | 0 |  | 0 |  | 0 | 21 | 0 | 0 | 0 | 0 | 0 |  | Vlastní | Indiv | 0 | 0 |  | Práce |  |  |  | POL1_7
41 | 733 22-4205 | Příplatek k cenám za potrubí vedené v kotelnách a strojovnách průměr 28/1,5 | m | 23 |  | 0 |  | 0 |  | 0 | 21 | 0 | 0 | 0 | 0 | 0 |  | Vlastní | Indiv | 0 | 0 |  | Práce |  |  |  | POL1_7
42 | 733 22-4206 | Příplatek k cenám za potrubí vedené v kotelnách a strojovnách průměr 35/1,5 | m | 107 |  | 0 |  | 0 |  | 0 | 21 | 0 | 0 | 0 | 0 | 0 |  | Vlastní | Indiv | 0 | 0 |  | Práce |  |  |  | POL1_7
43 | 733 22-4207 | Příplatek k cenám za potrubí vedené v kotelnách a strojovnách průměr 42/1,5 | m | 30 |  | 0 |  | 0 |  | 0 | 21 | 0 | 0 | 0 | 0 | 0 |  | Vlastní | Indiv | 0 | 0 |  | Práce |  |  |  | POL1_7
44 | 733291101 | Zkoušky těsnosti potrubí z trubek měděných průměr do 35/1,5 | m | 770 |  | 0 |  | 0 |  | 0 | 21 | 0 | 0 | 0 | 0 | 0 |  | Vlastní | Indiv | 0 | 0 |  | Práce |  |  |  | POL1_7
45 | 733 29-1102 | Zkoušky těsnosti potrubí z trubek měděných průměr přes 35/1,5 do 64/2,0 | m | 30 |  | 0 |  | 0 |  | 0 | 21 | 0 | 0 | 0 | 0 | 0 |  | Vlastní | Indiv | 0 | 0 |  | Práce |  |  |  | POL1_7
46 | 734 32-1212 | Potrubí z trubek plastových z polypropylenu, svařovaných průměr 20/2,8 | m | 4 |  | 0 |  | 0 |  | 0 | 21 | 0 | 0 | 0 | 0 | 0 |  | Vlastní | Indiv | 0 | 0 |  | Práce |  |  |  | POL1_7
47 | 733 32-2211 | Potrubí ze zesíťovaného polyethylenu PE-X, spoj objímkou kovovou průměr 16/2,2, dodávka a montáž | m | 61 |  | 0 |  | 0 |  | 0 | 21 | 0 | 0 | 0 | 0 | 0 |  | Vlastní | Indiv | 0 | 0 |  | Specifikace |  |  |  | POL3_0
48 | 734 32-4202 | Příplatek za potrubí v kotelnách a strojovnách z trubek plastových průměr 20/2,8, dodávka a montáž | m | 5 |  | 0 |  | 0 |  | 0 | 21 | 0 | 0 | 0 | 0 | 0 |  | Vlastní | Indiv | 0 | 0 |  | Práce |  |  |  | POL1_7
49 | 733 39-1101 | Zkoušky těsnosti potrubí z trubek plastových průměr do 32/3.0 | m | 66 |  | 0 |  | 0 |  | 0 | 21 | 0 | 0 | 0 | 0 | 0 |  | Vlastní | Indiv | 0 | 0 |  | Práce |  |  |  | POL1_7
50 | 733 81-1221 | Ochrana potrubí termoizolačními trubicemi z pěnového polyetylenu PE, přilepenými v příčných a, podélných spojích tlouštky izolace přes 6 do 9 mm, vnitřního průměru izolace DN do 22 mm | m | 210 |  | 0 |  | 0 |  | 0 | 21 | 0 | 0 | 0 | 0 | 0 |  | Vlastní | Indiv | 0 | 0 |  | Práce |  |  |  | POL1_7
|  | dodávka a montáž | [24 empty] | POP
51 | 721-17-4041 | Potrubí z plastových trub Polypropylenové připojovací HT DN 32 dodávka a montáž | m | 6 |  | 0 |  | 0 |  | 0 | 21 | 0 | 0 | 0 | 0 | 0 |  | Vlastní | Indiv | 0 | 0 |  | Práce |  |  |  | POL1_7
52 | 721290111R00 | Zkouška těsnosti kanalizace v objektech vodou, DN 125 | m | 6 |  | 0 |  | 0 |  | 0 | 21 | 0 | 0 | 0 | 0 | 0 | 800-721 | RTS 19/ II | RTS 19/ II | 0.048 | 0.29 |  | Práce |  |  |  | POL1_7
53 | 733-1 | Ochrana rouvodu potrubí podlahového vytápění, dodávka | m | 1 |  | 0 |  | 0 |  | 0 | 21 | 0 | 0 | 0 | 0 | 0 |  | Vlastní | Indiv | 0 | 0 |  | Specifikace |  |  |  | POL3_
54 | 733-2 | Mirelon dilatační páska dodávka | m | 13 |  | 0 |  | 0 |  | 0 | 21 | 0 | 0 | 0 | 0 | 0 |  | Vlastní | Indiv | 0 | 0 |  | Specifikace |  |  |  | POL3_0
55 | 733-3 | Fólie pod podlahové topení dodávka | m2 | 10 |  | 0 |  | 0 |  | 0 | 21 | 0 | 0 | 0 | 0 | 0 |  | Vlastní | Indiv | 0 | 0 |  | Specifikace |  |  |  | POL3_0
56 | 733-4 | Příchytka pro podlahové topení dodávka | ks | 65 |  | 0 |  | 0 |  | 0 | 21 | 0 | 0 | 0 | 0 | 0 |  | Vlastní | Indiv | 0 | 0 |  | Specifikace |  |  |  | POL3_0
57 | 733-5 | Montáž z položky č. 733-1 až 733-4 | sou | 1 |  | 0 |  | 0 |  | 0 | 21 | 0 | 0 | 0 | 0 | 0 |  | Vlastní | Indiv | 0 | 0 |  | Práce |  |  |  | POL1_7
58 | 733-6 | Nerezový vlnovec 1" délky 2m, dodávka a montáž | ks | 2 |  | 0 |  | 0 |  | 0 | 21 | 0 | 0 | 0 | 0 | 0 |  | Vlastní | Indiv | 0 | 0 |  | Specifikace |  |  |  | POL3_0
59 | 998733201R00 | Přesun hmot pro rozvody potrubí v objektech výšky do 6 m | % |  |  | 0 |  | 0 |  | 0 | 21 | 0 | 0 | 0 | 0 | 0 | 800-731 | RTS 19/ II | RTS 19/ II | 0 | 0 |  | Přesun hmot |  |  |  | POL7_
Díl: | 734 | Armatury |  |  |  | 0 |  | 0 |  | 0 |  | 0 |  | 0 |  | 0 |  |  |  |  | 0.33 | [5 empty] | DIL
60 | 734209113R00 | Montáž závitové armatury se dvěma závity, G 1/2", bez dodávky materiálu | kus | 2 |  | 0 |  | 0 |  | 0 | 21 | 0 | 0 | 0 | 0 | 0 | 800-731 | RTS 19/ II | RTS 19/ II | 0.165 | 0.33 |  | Práce |  |  |  | POL1_7
61 | 734 21-1127 | Automatický odvzdušňovací ventil se zpětnou klapkou DN 15 (1/2"), dodávka a montáž | ks | 10 |  | 0 |  | 0 |  | 0 | 21 | 0 | 0 | 0 | 0 | 0 |  | Vlastní | Indiv | 0 | 0 |  | Práce |  |  |  | POL1_
62 | 734 22-2812 | Ventily regulační závitové termostatické douregulační G 1/2" dodávka a montáž | ks | 1 |  | 0 |  | 0 |  | 0 | 21 | 0 | 0 | 0 | 0 | 0 |  | Vlastní | Indiv | 0 | 0 |  | Práce |  |  |  | POL1_7
63 | 734 22-1686 | hlavice termostatické otopných těles, dodávka a montáž | ks | 22 |  | 0 |  | 0 |  | 0 | 21 | 0 | 0 | 0 | 0 | 0 |  | Vlastní | Indiv | 0 | 0 |  | Práce |  |  |  | POL1_
64 | 734 24-2415 | Ventily zpětné závitové G 5/4" dodávka a montáž | ks | 3 |  | 0 |  | 0 |  | 0 | 21 | 0 | 0 | 0 | 0 | 0 |  | Vlastní | Indiv | 0 | 0 |  | Práce |  |  |  | POL1_
65 | 734 25-1211 | Ventily pojistné závitové provozní tlak od 2,5 do 6 bar G 1/2" dodávka a montáž | ks | 1 |  | 0 |  | 0 |  | 0 | 21 | 0 | 0 | 0 | 0 | 0 |  | Vlastní | Indiv | 0 | 0 |  | Práce |  |  |  | POL1_
66 | 734 26-1236 | Šroubení topenářské G 5/4", dodávka a montáž | ks | 2 |  | 0 |  | 0 |  | 0 | 21 | 0 | 0 | 0 | 0 | 0 |  | Vlastní | Indiv | 0 | 0 |  | Práce |  |  |  | POL1_
67 | 734 26-1238 | Šroubení topenářské G 2", dodávka a montáž | ks | 6 |  | 0 |  | 0 |  | 0 | 21 | 0 | 0 | 0 | 0 | 0 |  | Vlastní | Indiv | 0 | 0 |  | Práce |  |  |  | POL1_
68 | 734 26-1406 | připojovací armatury radiatorů VK G 1/2"x18, dodávka a montáž | ks | 21 |  | 0 |  | 0 |  | 0 | 21 | 0 | 0 | 0 | 0 | 0 |  | Vlastní | Indiv | 0 | 0 |  | Práce |  |  |  | POL1_
69 | 734 26-1717 | Radiátorové regulační šroubení přímé s vypouštěním G 1/2'', dodávka a montáž | ks | 1 |  | 0 |  | 0 |  | 0 | 21 | 0 | 0 | 0 | 0 | 0 |  | Vlastní | Indiv | 0 | 0 |  | Práce |  |  |  | POL1_
70 | 734 29-1123 | Kohouty plnicí a vypouštěcí G 1/2", dodávka a montáž | ks | 23 |  | 0 |  | 0 |  | 0 | 21 | 0 | 0 | 0 | 0 | 0 |  | Vlastní | Indiv | 0 | 0 |  | Práce |  |  |  | POL1_
71 | 734 29-1244 | Filtry závitové G 1", dodávka a montáž | ks | 2 |  | 0 |  | 0 |  | 0 | 21 | 0 | 0 | 0 | 0 | 0 |  | Vlastní | Indiv | 0 | 0 |  | Práce |  |  |  | POL1_
72 | 734 29-1245 | Filtry závitové G 5/4", dodávka a montáž | ks | 3 |  | 0 |  | 0 |  | 0 | 21 | 0 | 0 | 0 | 0 | 0 |  | Vlastní | Indiv | 0 | 0 |  | Práce |  |  |  | POL1_
73 | 734 29-2772 | Kulový kohout plnoprůtokový, vnitřní závit G 1/2", dodávka a montáž | ks | 10 |  | 0 |  | 0 |  | 0 | 21 | 0 | 0 | 0 | 0 | 0 |  | Vlastní | Indiv | 0 | 0 |  | Práce |  |  |  | POL1_
74 | 734 29-2774 | Kulový kohout plnoprůtokový, vnitřní závit G 1", dodávka a montáž | ks | 2 |  | 0 |  | 0 |  | 0 | 21 | 0 | 0 | 0 | 0 | 0 |  | Vlastní | Indiv | 0 | 0 |  | Práce |  |  |  | POL1_
75 | 734 29-2775 | Kulový kohout plnoprůtokový, vnitřní závit G 5/4", dodávka a montáž | ks | 16 |  | 0 |  | 0 |  | 0 | 21 | 0 | 0 | 0 | 0 | 0 |  | Vlastní | Indiv | 0 | 0 |  | Práce |  |  |  | POL1_
76 | 734 29-2776 | Kulový kohout plnoprůtokový, vnitřní závit G 6/4", dodávka a montáž | ks | 4 |  | 0 |  | 0 |  | 0 | 21 | 0 | 0 | 0 | 0 | 0 |  | Vlastní | Indiv | 0 | 0 |  | Práce |  |  |  | POL1_
77 | 734 41-1124 | Teploměry technické s pevným stonkem a jímkou zadní připojení průměr 100mm, délka stonku 75mm, dodávka a montáž | ks | 8 |  | 0 |  | 0 |  | 0 | 21 | 0 | 0 | 0 | 0 | 0 |  | Vlastní | Indiv | 0 | 0 |  | Práce |  |  |  | POL1_
78 | 734 41-1601 | Ochranné jímky se závitem do G1, dodávka a montáž | ks | 8 |  | 0 |  | 0 |  | 0 | 21 | 0 | 0 | 0 | 0 | 0 |  | Vlastní | Indiv | 0 | 0 |  | Práce |  |  |  | POL1_
79 | 734 42-1112 | Tlakoměry s pevným stonkem a zpětnou klapkou zadní připojení, tlak 0-16 bar, průměr 63 mm, dodávka a montáž | ks | 9 |  | 0 |  | 0 |  | 0 | 21 | 0 | 0 | 0 | 0 | 0 |  | Vlastní | Indiv | 0 | 0 |  | Práce |  |  |  | POL1_
80 | 734 42-4102 | Kondenzační smyčky stočené, dodávka a montáž | ks | 9 |  | 0 |  | 0 |  | 0 | 21 | 0 | 0 | 0 | 0 | 0 |  | Vlastní | Indiv | 0 | 0 |  | Práce |  |  |  | POL1_
81 | 734-1 | Servisní armatura pro expanzní nádoby MK se zajištěním 3/4", dodávka a montáž | ks | 1 |  | 0 |  | 0 |  | 0 | 21 | 0 | 0 | 0 | 0 | 0 |  | Vlastní | Indiv | 0 | 0 |  | Práce |  |  |  | POL1_
82 | 734-4 | Multibox pro regulaci podlahového vytápění, regulace dle max. teploty spátečky, odvzdušnění, hlavice, schována v boxu, uzavíratelná bílá - dodávka a montáž | ks | 1 |  | 0 |  | 0 |  | 0 | 21 | 0 | 0 | 0 | 0 | 0 |  | Vlastní | Indiv | 0 | 0 |  | Práce |  |  |  | POL1_
83 | 734-5 | Automatický dopouštěcí ventil DN 15, regulační rozsah 0,3 až 4 bar, max. průtok 1,8m3/hod, redukční, ventil, manometr, zpětný ventil, šroubení, filtr - dodávka a montáž | ks | 1 |  | 0 |  | 0 |  | 0 | 21 | 0 | 0 | 0 | 0 | 0 |  | Vlastní | Indiv | 0 | 0 |  | Práce |  |  |  | POL1_
84 | 998734201R00 | Přesun hmot pro armatury v objektech výšky do 6 m | % |  |  | 0 |  | 0 |  | 0 | 21 | 0 | 0 | 0 | 0 | 0 | 800-731 | RTS 19/ II | RTS 19/ II | 0 | 0 |  | Přesun hmot |  |  |  | POL7_
Díl: | 735 | Otopná tělesa |  |  |  | 0 |  | 0 |  | 0 |  | 0 |  | 0 |  | 0 |  |  |  |  | 27.91 | [5 empty] | DIL
85 | 735159110R00 | Otopná tělesa panelová montáž jednořadých, do délky 1500 mm, bez dodávky materiálu | kus | 6 |  | 0 |  | 0 |  | 0 | 21 | 0 | 0 | 0 | 0 | 0 | 800-731 | RTS 19/ II | RTS 19/ II | 0.868 | 5.21 |  | Práce |  |  |  | POL1_7
86 | 735159210R00 | Otopná tělesa panelová montáž dvouřadých, délky do 1140 mm, bez dodávky materiálu | kus | 22 |  | 0 |  | 0 |  | 0 | 21 | 0 | 0 | 0 | 0 | 0 | 800-731 | RTS 19/ II | RTS 19/ II | 0.94 | 20.68 |  | Práce |  |  |  | POL1_
87 | 735159220R00 | Otopná tělesa panelová montáž dvouřadých, délky přes 1140 mm do 1500 mm, bez dodávky materiálu | kus | 2 |  | 0 |  | 0 |  | 0 | 21 | 0 | 0 | 0 | 0 | 0 | 800-731 | RTS 19/ II | RTS 19/ II | 1.008 | 2.02 |  | Práce |  |  |  | POL1_
88 | 735-1 | Otopná tělesa panelová boční připojení 22-9050, dodávka | ks | 1 |  | 0 |  | 0 |  | 0 | 21 | 0 | 0 | 0 | 0 | 0 |  | Vlastní | Indiv | 0 | 0 |  | Specifikace |  |  |  | POL3_
89 | 735-2 | Otopná tělesa panelová spodní připojení VK 11-5050 dodávka | ks | 1 |  | 0 |  | 0 |  | 0 | 21 | 0 | 0 | 0 | 0 | 0 |  | Vlastní | Indiv | 0 | 0 |  | Specifikace |  |  |  | POL3_0
90 | 735-3 | Otopná tělesa panelová spodní připojení VK 11-5060 dodávka | ks | 3 |  | 0 |  | 0 |  | 0 | 21 | 0 | 0 | 0 | 0 | 0 |  | Vlastní | Indiv | 0 | 0 |  | Specifikace |  |  |  | POL3_0
91 | 735-4 | Otopná tělesa panelová spodní připojení VK 11-5090 dodávka | ks | 2 |  | 0 |  | 0 |  | 0 | 21 | 0 | 0 | 0 | 0 | 0 |  | Vlastní | Indiv | 0 | 0 |  | Specifikace |  |  |  | POL3_0
92 | 735-5 | Otopná tělesa panelová spodní připojení VK 21-5050 dodávka | ks | 1 |  | 0 |  | 0 |  | 0 | 21 | 0 | 0 | 0 | 0 | 0 |  | Vlastní | Indiv | 0 | 0 |  | Specifikace |  |  |  | POL3_0
93 | 735-6 | Otopná tělesa panelová spodní připojení VK 21-5060 dodávka | ks | 2 |  | 0 |  | 0 |  | 0 | 21 | 0 | 0 | 0 | 0 | 0 |  | Vlastní | Indiv | 0 | 0 |  | Specifikace |  |  |  | POL3_0
94 | 735-7 | Otopná tělesa panelová spodní připojení VK 21-5100 dodávka | ks | 2 |  | 0 |  | 0 |  | 0 | 21 | 0 | 0 | 0 | 0 | 0 |  | Vlastní | Indiv | 0 | 0 |  | Specifikace |  |  |  | POL3_0
95 | 735-8 | Otopná tělesa panelová spodní připojení VK 21-5110 dodávka | ks | 1 |  | 0 |  | 0 |  | 0 | 21 | 0 | 0 | 0 | 0 | 0 |  | Vlastní | Indiv | 0 | 0 |  | Specifikace |  |  |  | POL3_0
96 | 735-9 | Otopná tělesa panelová spodní připojení VK 21-9050 dodávka | ks | 1 |  | 0 |  | 0 |  | 0 | 21 | 0 | 0 | 0 | 0 | 0 |  | Vlastní | Indiv | 0 | 0 |  | Specifikace |  |  |  | POL3_0
97 | 735-10 | Otopná tělesa panelová spodní připojení VK 21-9060 dodávka | ks | 1 |  | 0 |  | 0 |  | 0 | 21 | 0 | 0 | 0 | 0 | 0 |  | Vlastní | Indiv | 0 | 0 |  | Specifikace |  |  |  | POL3_0
98 | 735-11 | Otopná tělesa panelová spodní připojení VK 21-9070 dodávka | ks | 1 |  | 0 |  | 0 |  | 0 | 21 | 0 | 0 | 0 | 0 | 0 |  | Vlastní | Indiv | 0 | 0 |  | Specifikace |  |  |  | POL3_0
99 | 735-12 | Otopná tělesa panelová spodní připojení VK 21-9080 dodávka | ks | 2 |  | 0 |  | 0 |  | 0 | 21 | 0 | 0 | 0 | 0 | 0 |  | Vlastní | Indiv | 0 | 0 |  | Specifikace |  |  |  | POL3_0
100 | 735-13 | Otopná tělesa panelová spodní připojení VK 21-9120 dodávka | ks | 1 |  | 0 |  | 0 |  | 0 | 21 | 0 | 0 | 0 | 0 | 0 |  | Vlastní | Indiv | 0 | 0 |  | Specifikace |  |  |  | POL3_0
101 | 735-14 | Otopná tělesa panelová spodní připojení VK 22-5060 dodávka | ks | 1 |  | 0 |  | 0 |  | 0 | 21 | 0 | 0 | 0 | 0 | 0 |  | Vlastní | Indiv | 0 | 0 |  | Specifikace |  |  |  | POL3_0
102 | 735-15 | Otopná tělesa panelová spodní připojení VK 22-9080 dodávka | ks | 1 |  | 0 |  | 0 |  | 0 | 21 | 0 | 0 | 0 | 0 | 0 |  | Vlastní | Indiv | 0 | 0 |  | Specifikace |  |  |  | POL3_0
103 | 735-16 | Otopná tělesa panelová spodní připojení VK 22-9140 dodávka | ks | 1 |  | 0 |  | 0 |  | 0 | 21 | 0 | 0 | 0 | 0 | 0 |  | Vlastní | Indiv | 0 | 0 |  | Specifikace |  |  |  | POL3_0
104 | 735-17 | Konvektorová tělesa stěnový kryt BZMW 055075133/20 dodávka | ks | 2 |  | 0 |  | 0 |  | 0 | 21 | 0 | 0 | 0 | 0 | 0 |  | Vlastní | Indiv | 0 | 0 |  | Specifikace |  |  |  | POL3_0
105 | 735-18 | Konvektorová tělesa stěnová vestavby BZBW 038072/20, dodávka | ks | 1 |  | 0 |  | 0 |  | 0 | 21 | 0 | 0 | 0 | 0 | 0 |  | Vlastní | Indiv | 0 | 0 |  | Specifikace |  |  |  | POL3_0
106 | 735-19 | Konvektorová tělesa stěnová vestavby BZBW 038102/20, dodávka | ks | 5 |  | 0 |  | 0 |  | 0 | 21 | 0 | 0 | 0 | 0 | 0 |  | Vlastní | Indiv | 0 | 0 |  | Specifikace |  |  |  | POL3_0
107 | 735-20 | Připojovací set pro KT, s el. Ventilem 24 V, dodávka a montáž | ks | 8 |  | 0 |  | 0 |  | 0 | 21 | 0 | 0 | 0 | 0 | 0 |  | Vlastní | Indiv | 0 | 0 |  | Specifikace |  |  |  | POL3_0
108 | 998735201R00 | Přesun hmot pro otopná tělesa v objektech výšky do 6 m | % |  |  | 0 |  | 0 |  | 0 | 21 | 0 | 0 | 0 | 0 | 0 | 800-731 | RTS 19/ II | RTS 19/ II | 0 | 0 |  | Přesun hmot |  |  |  | POL7_
Díl: | 767 | Konstrukce zámečnické |  |  |  | 0 |  | 0 |  | 0 |  | 0 |  | 0 |  | 0 |  |  |  |  | 0 | [5 empty] | DIL
109 | 767999001 | Montáž atypických konstrukcí hmotnosti do 5 kg | kg | 15 |  | 0 |  | 0 |  | 0 | 21 | 0 | 0 | 0 | 0 | 0 |  | Vlastní | Indiv | 0 | 0 |  | Práce |  |  |  | POL1_7
110 | 767999002 | Montáž typizovaných konstrukcí hmotnosti do 5 kg | kg | 42 |  | 0 |  | 0 |  | 0 | 21 | 0 | 0 | 0 | 0 | 0 |  | Vlastní | Indiv | 0 | 0 |  | Práce |  |  |  | POL1_7
111 | 767 99-9003 | Materiál pro uložení a uchycení potrubí, dodávka | kg | 42 |  | 0 |  | 0 |  | 0 | 21 | 0 | 0 | 0 | 0 | 0 |  | Vlastní | Indiv | 0 | 0 |  | Práce |  |  |  | POL1_
|  | - systémové typizované upevňovací prvky z Pz oceli: | [24 empty] | POP
|  | - typizované prvky a šroubové spoje: | [24 empty] | POP
|  | - objímky s protihluk. vložkami z profil. EPDM pryže: | [24 empty] | POP
|  | - nosné profily s dostatečnou statickou únosností: | [24 empty] | POP
|  | - vč. potřebného spojovacího a mont. materiálu: | [24 empty] | POP
|  | - řezy a otvory zatřít zinkovým lakem: | [24 empty] | POP
112 | 767 99-9004 | Pomocné ocelové konstrukce, dodávka | kg | 15 |  | 0 |  | 0 |  | 0 | 21 | 0 | 0 | 0 | 0 | 0 |  | Vlastní | Indiv | 0 | 0 |  | Práce |  |  |  | POL1_
|  | - upevňovací prvky z černé oceli: | [24 empty] | POP
|  | - nosné profily s dostatečnou statickou únosností: | [24 empty] | POP
|  | - vč. potřebného kotvícího, spojovacího a mont. materiálu: | [24 empty] | POP
113 | 767-1 | Typizovaný nosník žárově pozinkován, výška 52 mm, tloušťka materiálu 2,5mm, šířka 41,3mm dodávka | m | 20 |  | 0 |  | 0 |  | 0 | 21 | 0 | 0 | 0 | 0 | 0 |  | Vlastní | Indiv | 0 | 0 |  | Práce |  |  |  | POL1_
114 | 767-2 | Standartní žárově pozinkované úhelníky k připojení nosníků dodávka | ks | 12 |  | 0 |  | 0 |  | 0 | 21 | 0 | 0 | 0 | 0 | 0 |  | Vlastní | Indiv | 0 | 0 |  | Práce |  |  |  | POL1_
115 | 767-3 | Montáž (z položky č. 767-1 až 765-2) | sou | 1 |  | 0 |  | 0 |  | 0 | 21 | 0 | 0 | 0 | 0 | 0 |  | Vlastní | Indiv | 0 | 0 |  | Práce |  |  |  | POL1_7
116 | 998767201R00 | Přesun hmot pro kovové stavební doplňk. konstrukce v objektech výšky do 6 m | % |  |  | 0 |  | 0 |  | 0 | 21 | 0 | 0 | 0 | 0 | 0 | 800-767 | RTS 19/ II | RTS 19/ II | 0 | 0 |  | Přesun hmot |  |  |  | POL7_
|  | 50 m vodorovně | [24 empty] | SPI
Díl: | 783 | Nátěry zámečnických konsrtukcí |  |  |  | 0 |  | 0 |  | 0 |  | 0 |  | 0 |  | 0 |  |  |  |  | 0 | [5 empty] | DIL
117 | 783601711 | Příprava před nátěrem odrezivění, odrezovačem, bezoplachovým, dodávka a montáž | m2 | 5 |  | 0 |  | 0 |  | 0 | 21 | 0 | 0 | 0 | 0 | 0 |  | Vlastní | Indiv | 0 | 0 |  | Práce |  |  |  | POL1_
118 | 783601715 | Příprava před nátěrem odmaštění, odmašťovačem ředidlovým, dodávka a montáž | m2 | 5 |  | 0 |  | 0 |  | 0 | 21 | 0 | 0 | 0 | 0 | 0 |  | Vlastní | Indiv | 0 | 0 |  | Práce |  |  |  | POL1_
119 | 783314201 | Základní antikorozní nátěr ZK jednonásobný, syntetcký standartní, dodávka a montáž | m2 | 5 |  | 0 |  | 0 |  | 0 | 21 | 0 | 0 | 0 | 0 | 0 |  | Vlastní | Indiv | 0 | 0 |  | Práce |  |  |  | POL1_
120 | 783317101 | Krycí nátěr (email) ZK jednonásobný, syntetcký standartní dodávka a montáž | m2 | 5 |  | 0 |  | 0 |  | 0 | 21 | 0 | 0 | 0 | 0 | 0 |  | Vlastní | Indiv | 0 | 0 |  | Práce |  |  |  | POL1_7
Díl: | 798 | Ostatní dodávky |  |  |  | 0 |  | 0 |  | 0 |  | 0 |  | 0 |  | 0 |  |  |  |  | 0 | [5 empty] | DIL
121 | 798 00-9001 | Lešení, montážní plošiny, těžká technika - jeřábové práce | ks | 1 |  | 0 |  | 0 |  | 0 | 21 | 0 | 0 | 0 | 0 | 0 |  | Vlastní | Indiv | 0 | 0 |  | Práce |  |  |  | POL1_
122 | 798 00-9002 | Ozn. tras vedení se směrem toku a druhu média, rozměry a provedení dle ČSN 13 0072, upevnění lep. | ks | 1 |  | 0 |  | 0 |  | 0 | 21 | 0 | 0 | 0 | 0 | 0 |  | Vlastní | Indiv | 0 | 0 |  | Práce |  |  |  | POL1_
123 | 798 00-9003 | Provedení ochranného pospojování a uzemnění dle požadavků ČSN, pospojovat například: vstupy do, objektu, potrubí, provést překlenutí měřidel, u přírub. armatur použít vějířové podložky, a další | ks | 1 |  | 0 |  | 0 |  | 0 | 21 | 0 | 0 | 0 | 0 | 0 |  | Vlastní | Indiv | 0 | 0 |  | Práce |  |  |  | POL1_
124 | 798 00-9004 | Štítky popisné na zařízení - ML popisný systém (upínací těleso, šroub, deska 140x100)+ popisný, štítek s textovým proužkem: | ks | 6 |  | 0 |  | 0 |  | 0 | 21 | 0 | 0 | 0 | 0 | 0 |  | Vlastní | Indiv | 0 | 0 |  | Práce |  |  |  | POL1_
125 | 798 00-9005 | Uvedení do provozu, provozní zkoušky, výchozí revize | sou | 1 |  | 0 |  | 0 |  | 0 | 21 | 0 | 0 | 0 | 0 | 0 |  | Vlastní | Indiv | 0 | 0 |  | Práce |  |  |  | POL1_
126 | 798 00-9006 | Protokolární zaškolení obsluhy | sou | 1 |  | 0 |  | 0 |  | 0 | 21 | 0 | 0 | 0 | 0 | 0 |  | Vlastní | Indiv | 0 | 0 |  | Práce |  |  |  | POL1_
127 | 798 00-9007 | Dokumentace skutečného provedení díla, 2x tiskem, 2x digitálně na CD - formát dwg, pdf, doc, xls | ks | 1 |  | 0 |  | 0 |  | 0 | 21 | 0 | 0 | 0 | 0 | 0 |  | Vlastní | Indiv | 0 | 0 |  | Práce |  |  |  | POL1_
128 | 798 00-9008 | Předávací dokumentace | ks | 1 |  | 0 |  | 0 |  | 0 | 21 | 0 | 0 | 0 | 0 | 0 |  | Vlastní | Indiv | 0 | 0 |  | Práce |  |  |  | POL1_
129 | 798 00-9009 | Koordinace, účast na kontrolních dnech, kompletační činnost | sou | 1 |  | 0 |  | 0 |  | 0 | 21 | 0 | 0 | 0 | 0 | 0 |  | Vlastní | Indiv | 0 | 0 |  | Práce |  |  |  | POL1_
130 | 798 00-9010 | Topná zkouška, po dohodě s investorem | ks | 1 |  | 0 |  | 0 |  | 0 | 21 | 0 | 0 | 0 | 0 | 0 |  | Vlastní | Indiv | 0 | 0 |  | Práce |  |  |  | POL1_
131 | 798 00-9011 | Barevné funkční schéma se zasklením a zarámováním | ks | 1 |  | 0 |  | 0 |  | 0 | 21 | 0 | 0 | 0 | 0 | 0 |  | Vlastní | Indiv | 0 | 0 |  | Práce |  |  |  | POL1_
132 | 798 00-9012 | Proplach potrubí | sou | 1 |  | 0 |  | 0 |  | 0 | 21 | 0 | 0 | 0 | 0 | 0 |  | Vlastní | Indiv | 0 | 0 |  | Práce |  |  |  | POL1_
133 | 798 00-9013 | Naplnění potrubí upravenou vodou | sou | 1 |  | 0 |  | 0 |  | 0 | 21 | 0 | 0 | 0 | 0 | 0 |  | Vlastní | Indiv | 0 | 0 |  | Práce |  |  |  | POL1_
134 | 799 00-9015 | Certifikát posouzení sestavy tlakových zařízení - PED podle směrnice 2014/68/UE | sou | 1 |  | 0 |  | 0 |  | 0 | 21 | 0 | 0 | 0 | 0 | 0 |  | Vlastní | Indiv | 0 | 0 |  | Práce |  |  |  | POL1_
135 | 799 00-9016 | Doprava | % | 2 |  | 0 |  | 0 |  | 0 | 21 | 0 | 0 | 0 | 0 | 0 |  | Vlastní | Indiv | 0 | 0 |  | Práce |  |  |  | POL1_
[25 empty] | 15 | 21 | DPH
| Celkem |  |  |  |  | 0 | [18 empty] | 0 | 0 | SUM
JKSO:
| 802.23 | haly sportovní víceúčelové | [24 empty] | JKSO
| m3 | svislá nosná konstrukce zděná z cihel,tvárnic, bloků | [24 empty] | JKSOChar
|  | novostavba objektu | [24 empty] | JKSOAkce
END
Note on S6: Jedná se o informaci, zda se jedná o položku, která je do rozpočtu zadána z cenové soustavy RTS, nebo vlastní.
Note on T6: Jedná se o název CÚ, která je zadána u položky rozpočtu

## SO 01 D.1.4.3.1 Pol
Položkový soupis prací a dodávek | [26 empty] | #TypZaznamu#
S: | 2019-05 | Sportovní hala v obci Bordovice | [24 empty] | STA
O: | SO 01 | Sportovní hala | [21 empty] | STA |  |  | OBJ
R: | D.1.4.3.1 | Vzduchotechnika - Zařízení č.1 | [24 empty] | ROZ
P.č. | Číslo položky | Název položky | MJ | Množství | Cena / MJ | Celkem | Dodávka | Dodávka celk. | Montáž | Montáž celk. | DPH | Cena s DPH | Hmotnost / MJ | Hmotnost celk.(t) | Dem. hmotnost / MJ | Dem. hmotnost celk.(t) | Ceník | Cen. soustava / platnost | Cenová úroveň | Nhod / MJ | Nhod celk. | Dodavatel | Typ položky
Díl: | 94 | Lešení a stavební výtahy |  |  |  | 0 |  | 0 |  | 0 |  | 0 |  | 0 |  | 0 |  |  |  |  | 3.59 | [5 empty] | DIL
1 | 946941102RT2 | Montáž sestavy pojízdného hliníkového lešení (věže) plochy 2,5 x 1,45 m, pracovní výšky do 6,2 m | sada | 1 |  | 0 |  | 0 |  | 0 | 21 | 0 | 0 | 0 | 0 | 0 | 800-3 | RTS 19/ II | RTS 19/ II | 2.024 | 2.02 |  | Práce |  |  |  | POL1_1
|  | 1 |  | 1 | [22 empty] | VV | 0
2 | 946941192RT2 | Montáž sestavy pojízdného hliníkového lešení (věže) nájemné sestavy pojízdného hliníkového lešení (věže) plochy 2,5 x 1,45 m, pracovní výšky do 6,2 m | den | 10 |  | 0 |  | 0 |  | 0 | 21 | 0 | 0 | 0 | 0 | 0 | 800-3 | RTS 19/ II | RTS 19/ II | 0 | 0 |  | Práce |  |  |  | POL1_1
|  | 10 |  | 10 | [22 empty] | VV | 0
3 | 946941802RT2 | Demontáž sestavy pojízdného hliníkového lešení (věže) plochy 2,5 x 1,45 m, pracovní výšky do 6,3 m | sada | 1 |  | 0 |  | 0 |  | 0 | 21 | 0 | 0 | 0 | 0 | 0 | 800-3 | RTS 19/ II | RTS 19/ II | 1.57 | 1.57 |  | Práce |  |  |  | POL1_1
|  | 1 |  | 1 | [22 empty] | VV | 0
Díl: | 713 | Izolace tepelné |  |  |  | 0 |  | 0 |  | 0 |  | 0 |  | 0.61 |  | 0 |  |  |  |  | 103.82 | [5 empty] | DIL
4 | 713311211R00 | Montáž tepelné izolace těles pásy nebo rohožemi pásy LSP (lamelové skružovací pásy) připevněnými ocelovým drátem nebo cyklop páskou ploch rovných, jednovrstvá | m2 | 183 |  | 0 |  | 0 |  | 0 | 21 | 0 | 0 | 0 | 0 | 0 | 800-713 | RTS 19/ II | RTS 19/ II | 0.35 | 64.05 |  | Práce |  |  |  | POL1_1
|  | bez povrchové úpravy | [24 empty] | SPI
|  | I1, I2 : 183 |  | 183 | [22 empty] | VV | 0
5 | 713311221R00 | Montáž tepelné izolace těles pásy nebo rohožemi pásy LSP (lamelové skružovací pásy) připevněnými ocelovým drátem nebo cyklop páskou ploch tvarových, jednovrstvá | m2 | 97 |  | 0 |  | 0 |  | 0 | 21 | 0 | 0 | 0 | 0 | 0 | 800-713 | RTS 19/ II | RTS 19/ II | 0.41 | 39.77 |  | Práce |  |  |  | POL1_1
|  | bez povrchové úpravy | [24 empty] | SPI
|  | I1, I2 : 97 |  | 97 | [22 empty] | VV | 0
6 | 63153420R | deska izolační pro technic. zařízení; minerální vlákno; rovná hrana; tl. 40,0 mm; obj. hmotnost 65,00 kg/m3; hydrofobizováno | m2 | 235 |  | 0 |  | 0 |  | 0 | 21 | 0 | 0.0026 | 0.61 | 0 | 0 | SPCM | RTS 19/ II | RTS 19/ II | 0 | 0 |  | Specifikace |  |  |  | POL3_0
|  | I1 : 235 |  | 235 | [22 empty] | VV | 0
7 | I2 | Izolační rohož ze syntetického kaučuku tl. 25mm, difúzní odpor >7000; tepelná vodivost lambda, <0.041WmK; samolepící, dodávka | m2 | 45 |  | 0 |  | 0 |  | 0 | 21 | 0 | 0 | 0 | 0 | 0 |  | Vlastní | Indiv | 0 | 0 |  | Specifikace |  |  |  | POL3_0
|  | I2 : 45 |  | 45 | [22 empty] | VV | 0
8 | 998713202R00 | Přesun hmot pro izolace tepelné v objektech výšky do 12 m | % |  |  | 0 |  | 0 |  | 0 | 21 | 0 | 0 | 0 | 0 | 0 | 800-713 | RTS 19/ II | RTS 19/ II | 0 | 0 |  | Přesun hmot |  |  |  | POL7_
|  | 50 m vodorovně | [24 empty] | SPI
Díl: | 728 | Vzduchotechnika |  |  |  | 0 |  | 0 |  | 0 |  | 0 |  | 2.64 |  | 0 |  |  |  |  | 310.73 | [5 empty] | DIL
9 | 728111114R00 | Montáž čtyřhranného plechového potrubí do průřezu 0,13 m2 | m | 2 |  | 0 |  | 0 |  | 0 | 21 | 0 | 0 | 0 | 0 | 0 | 800-728 | RTS 19/ II | RTS 19/ II | 0.87 | 1.74 |  | Práce |  |  |  | POL1_1
|  | 2 : 2 |  | 2 | [22 empty] | VV | 0
10 | 728111116R00 | Montáž čtyřhranného plechového potrubí do průřezu 0,28 m2 | m | 0.5 |  | 0 |  | 0 |  | 0 | 21 | 0 | 0 | 0 | 0 | 0 | 800-728 | RTS 19/ II | RTS 19/ II | 1.11 | 0.56 |  | Práce |  |  |  | POL1_1
|  | 0,5 : 0,5 |  | 0.5 | [22 empty] | VV | 0
11 | 728111117R00 | Montáž čtyřhranného plechového potrubí do průřezu 0,40 m2 | m | 3 |  | 0 |  | 0 |  | 0 | 21 | 0 | 0 | 0 | 0 | 0 | 800-728 | RTS 19/ II | RTS 19/ II | 1.37 | 4.11 |  | Práce |  |  |  | POL1_1
|  | 3 : 3 |  | 3 | [22 empty] | VV | 0
12 | 728111118R00 | Montáž čtyřhranného plechového potrubí do průřezu 0,50 m2 | m | 2 |  | 0 |  | 0 |  | 0 | 21 | 0 | 0 | 0 | 0 | 0 | 800-728 | RTS 19/ II | RTS 19/ II | 1.49 | 2.98 |  | Práce |  |  |  | POL1_1
|  | 2 : 2 |  | 2 | [22 empty] | VV | 0
13 | 728111119R00 | Montáž čtyřhranného plechového potrubí do průřezu 0,64 m2 | m | 3 |  | 0 |  | 0 |  | 0 | 21 | 0 | 0 | 0 | 0 | 0 | 800-728 | RTS 19/ II | RTS 19/ II | 1.65 | 4.95 |  | Práce |  |  |  | POL1_1
|  | 3 : 3 |  | 3 | [22 empty] | VV | 0
14 | 728111120R00 | Montáž čtyřhranného plechového potrubí do průřezu 0,80 m2 | m | 11 |  | 0 |  | 0 |  | 0 | 21 | 0 | 0 | 0 | 0 | 0 | 800-728 | RTS 19/ II | RTS 19/ II | 1.01 | 11.11 |  | Práce |  |  |  | POL1_1
|  | 11 : 11 |  | 11 | [22 empty] | VV | 0
15 | 728112111R00 | Montáž kruhového plechového potrubí do průměru d 100 mm | m | 15 |  | 0 |  | 0 |  | 0 | 21 | 0 | 0 | 0 | 0 | 0 | 800-728 | RTS 19/ II | RTS 19/ II | 0.33 | 4.95 |  | Práce |  |  |  | POL1_
|  | prům. 100 - 15m : 15 |  | 15 | [22 empty] | VV | 0
16 | 728112112R00 | Montáž kruhového plechového potrubí do průměru d 200 mm | m | 37 |  | 0 |  | 0 |  | 0 | 21 | 0 | 0 | 0 | 0 | 0 | 800-728 | RTS 19/ II | RTS 19/ II | 0.37 | 13.69 |  | Práce |  |  |  | POL1_
|  | prům. 125 - 1m; prům. 160 - 12m; prům. 200 - 24m : 37 |  | 37 | [22 empty] | VV | 0
17 | 728112113R00 | Montáž kruhového plechového potrubí do průměru d 300 mm | m | 60 |  | 0 |  | 0 |  | 0 | 21 | 0 | 0 | 0 | 0 | 0 | 800-728 | RTS 19/ II | RTS 19/ II | 0.55 | 33 |  | Práce |  |  |  | POL1_1
|  | O250 - 60m : 60 |  | 60 | [22 empty] | VV | 0
18 | 728112114R00 | Montáž kruhového plechového potrubí do průměru d 400 mm | m | 12 |  | 0 |  | 0 |  | 0 | 21 | 0 | 0 | 0 | 0 | 0 | 800-728 | RTS 19/ II | RTS 19/ II | 0.85 | 10.2 |  | Práce |  |  |  | POL1_1
|  | O315 - 9m; O355 - 3m : 12 |  | 12 | [22 empty] | VV | 0
19 | 728112115R00 | Montáž kruhového plechového potrubí do průměru d 500 mm | m | 78 |  | 0 |  | 0 |  | 0 | 21 | 0 | 0 | 0 | 0 | 0 | 800-728 | RTS 19/ II | RTS 19/ II | 1.03 | 80.34 |  | Práce |  |  |  | POL1_1
|  | O500 - 78m : 78 |  | 78 | [22 empty] | VV | 0
20 | 728112116R00 | Montáž kruhového plechového potrubí do průměru d 600 mm | m | 1 |  | 0 |  | 0 |  | 0 | 21 | 0 | 0 | 0 | 0 | 0 | 800-728 | RTS 19/ II | RTS 19/ II | 1.23 | 1.23 |  | Práce |  |  |  | POL1_1
|  | O560 - 1m : 1 |  | 1 | [22 empty] | VV | 0
21 | 728115111R00 | Montáž kruhového ohebného potrubí neizolovaného z Al laminátových hadic nebo z Al fólie, do průměru d 100 mm | m | 5 |  | 0 |  | 0 |  | 0 | 21 | 0 | 0 | 0 | 0 | 0 | 800-728 | RTS 19/ II | RTS 19/ II | 0.29 | 1.45 |  | Práce |  |  |  | POL1_1
|  | 5 |  | 5 | [22 empty] | VV | 0
22 | 728115112R00 | Montáž kruhového ohebného potrubí neizolovaného z Al laminátových hadic nebo z Al fólie, do průměru d 200 mm | m | 12 |  | 0 |  | 0 |  | 0 | 21 | 0 | 0 | 0 | 0 | 0 | 800-728 | RTS 19/ II | RTS 19/ II | 0.35 | 4.2 |  | Práce |  |  |  | POL1_1
|  | 2*6 : 12 |  | 12 | [22 empty] | VV | 0
23 | 728211116R00 | Montáž tvarovky pro čtyřhranné plechové potrubí do průřezu 0,28 m2, - oblouku | kus | 3 |  | 0 |  | 0 |  | 0 | 21 | 0 | 0 | 0 | 0 | 0 | 800-728 | RTS 19/ II | RTS 19/ II | 1.07 | 3.21 |  | Práce |  |  |  | POL1_1
|  | 3 : 3 |  | 3 | [22 empty] | VV | 0
24 | 728211117R00 | Montáž tvarovky pro čtyřhranné plechové potrubí do průřezu 0,40 m2, - oblouku | kus | 3 |  | 0 |  | 0 |  | 0 | 21 | 0 | 0 | 0 | 0 | 0 | 800-728 | RTS 19/ II | RTS 19/ II | 1.34 | 4.02 |  | Práce |  |  |  | POL1_1
|  | 3 : 3 |  | 3 | [22 empty] | VV | 0
25 | 728211120R00 | Montáž tvarovky pro čtyřhranné plechové potrubí do průřezu 0,80 m2, - oblouku | kus | 5 |  | 0 |  | 0 |  | 0 | 21 | 0 | 0 | 0 | 0 | 0 | 800-728 | RTS 19/ II | RTS 19/ II | 1.05 | 5.25 |  | Práce |  |  |  | POL1_1
|  | 5 : 5 |  | 5 | [22 empty] | VV | 0
26 | 728211214R00 | Montáž tvarovky pro čtyřhranné plechové potrubí do průřezu 0,13 m2, - osového nebo pravoúhlého přechodu | kus | 1 |  | 0 |  | 0 |  | 0 | 21 | 0 | 0 | 0 | 0 | 0 | 800-728 | RTS 19/ II | RTS 19/ II | 0.41 | 0.41 |  | Práce |  |  |  | POL1_1
|  | 1 : 1 |  | 1 | [22 empty] | VV | 0
27 | 728211215R00 | Montáž tvarovky pro čtyřhranné plechové potrubí do průřezu 0,22 m2, - osového nebo pravoúhlého přechodu | kus | 1 |  | 0 |  | 0 |  | 0 | 21 | 0 | 0 | 0 | 0 | 0 | 800-728 | RTS 19/ II | RTS 19/ II | 0.63 | 0.63 |  | Práce |  |  |  | POL1_1
|  | 1 : 1 |  | 1 | [22 empty] | VV | 0
28 | 728211217R00 | Montáž tvarovky pro čtyřhranné plechové potrubí do průřezu 0,40 m2, - osového nebo pravoúhlého přechodu | kus | 1 |  | 0 |  | 0 |  | 0 | 21 | 0 | 0 | 0 | 0 | 0 | 800-728 | RTS 19/ II | RTS 19/ II | 1.05 | 1.05 |  | Práce |  |  |  | POL1_1
|  | 1 |  | 1 | [22 empty] | VV | 0
29 | 728211218R00 | Montáž tvarovky pro čtyřhranné plechové potrubí do průřezu 0,50 m2, - osového nebo pravoúhlého přechodu | kus | 2 |  | 0 |  | 0 |  | 0 | 21 | 0 | 0 | 0 | 0 | 0 | 800-728 | RTS 19/ II | RTS 19/ II | 1.17 | 2.34 |  | Práce |  |  |  | POL1_1
|  | 2 |  | 2 | [22 empty] | VV | 0
30 | 728211219R00 | Montáž tvarovky pro čtyřhranné plechové potrubí do průřezu 0,64 m2, - osového nebo pravoúhlého přechodu | kus | 2 |  | 0 |  | 0 |  | 0 | 21 | 0 | 0 | 0 | 0 | 0 | 800-728 | RTS 19/ II | RTS 19/ II | 1.69 | 3.38 |  | Práce |  |  |  | POL1_1
|  | 2 |  | 2 | [22 empty] | VV | 0
31 | 728211220R00 | Montáž tvarovky pro čtyřhranné plechové potrubí do průřezu 0,80 m2, - osového nebo pravoúhlého přechodu | kus | 5 |  | 0 |  | 0 |  | 0 | 21 | 0 | 0 | 0 | 0 | 0 | 800-728 | RTS 19/ II | RTS 19/ II | 1.05 | 5.25 |  | Práce |  |  |  | POL1_1
|  | 5 |  | 5 | [22 empty] | VV | 0
32 | 728211317R00 | Montáž tvarovky pro čtyřhranné plechové potrubí do průřezu 0,40 m2, - jednostranné nebo oboustranné odbočky nebo kalhotového kusu | kus | 1 |  | 0 |  | 0 |  | 0 | 21 | 0 | 0 | 0 | 0 | 0 | 800-728 | RTS 19/ II | RTS 19/ II | 1.36 | 1.36 |  | Práce |  |  |  | POL1_1
|  | 1 |  | 1 | [22 empty] | VV | 0
33 | 728211320R00 | Montáž tvarovky pro čtyřhranné plechové potrubí do průřezu 0,80 m2, - jednostranné nebo oboustranné odbočky nebo kalhotového kusu | kus | 1 |  | 0 |  | 0 |  | 0 | 21 | 0 | 0 | 0 | 0 | 0 | 800-728 | RTS 19/ II | RTS 19/ II | 1.07 | 1.07 |  | Práce |  |  |  | POL1_1
|  | 1 |  | 1 | [22 empty] | VV | 0
34 | 728211416R00 | Montáž tvarovky pro čtyřhranné plechové potrubí do průřezu 0,28 m2, - škrticí nebo zpětné klapky | kus | 2 |  | 0 |  | 0 |  | 0 | 21 | 0 | 0 | 0 | 0 | 0 | 800-728 | RTS 19/ II | RTS 19/ II | 0.51 | 1.02 |  | Práce |  |  |  | POL1_1
|  | Montáž položky 1.3 : 2 |  | 2 | [22 empty] | VV | 0
35 | 728211516R00 | Montáž tvarovky pro čtyřhranné plechové potrubí do průřezu 0,28 m2, - vnitřní, vnější nebo pružné spojky | kus | 4 |  | 0 |  | 0 |  | 0 | 21 | 0 | 0 | 0 | 0 | 0 | 800-728 | RTS 19/ II | RTS 19/ II | 0.3 | 1.2 |  | Práce |  |  |  | POL1_1
|  | Montáž položky 1.2 : 4 |  | 4 | [22 empty] | VV | 0
36 | 728212111R00 | Montáž tvarovky pro kruhové plechové potrubí do průměru d 100 mm, - oblouku | kus | 4 |  | 0 |  | 0 |  | 0 | 21 | 0 | 0 | 0 | 0 | 0 | 800-728 | RTS 19/ II | RTS 19/ II | 0.29 | 1.16 |  | Práce |  |  |  | POL1_1
|  | 4 |  | 4 | [22 empty] | VV | 0
37 | 728212112R00 | Montáž tvarovky pro kruhové plechové potrubí do průměru d 200 mm, - oblouku | kus | 10 |  | 0 |  | 0 |  | 0 | 21 | 0 | 0 | 0 | 0 | 0 | 800-728 | RTS 19/ II | RTS 19/ II | 0.33 | 3.3 |  | Práce |  |  |  | POL1_1
|  | 10 |  | 10 | [22 empty] | VV | 0
38 | 728212113R00 | Montáž tvarovky pro kruhové plechové potrubí do průměru d 300 mm, - oblouku | kus | 5 |  | 0 |  | 0 |  | 0 | 21 | 0 | 0 | 0 | 0 | 0 | 800-728 | RTS 19/ II | RTS 19/ II | 0.45 | 2.25 |  | Práce |  |  |  | POL1_1
|  | 5 |  | 5 | [22 empty] | VV | 0
39 | 728212114R00 | Montáž tvarovky pro kruhové plechové potrubí do průměru d 400 mm, - oblouku | kus | 4 |  | 0 |  | 0 |  | 0 | 21 | 0 | 0 | 0 | 0 | 0 | 800-728 | RTS 19/ II | RTS 19/ II | 0.67 | 2.68 |  | Práce |  |  |  | POL1_1
|  | 4 |  | 4 | [22 empty] | VV | 0
40 | 728212115R00 | Montáž tvarovky pro kruhové plechové potrubí do průměru d 500 mm, - oblouku | kus | 9 |  | 0 |  | 0 |  | 0 | 21 | 0 | 0 | 0 | 0 | 0 | 800-728 | RTS 19/ II | RTS 19/ II | 0.81 | 7.29 |  | Práce |  |  |  | POL1_1
|  | 9 |  | 9 | [22 empty] | VV | 0
41 | 728212212R00 | Montáž tvarovky pro kruhové plechové potrubí do průměru d 200 mm, - osového nebo pravoúhlého přechodu | kus | 5 |  | 0 |  | 0 |  | 0 | 21 | 0 | 0 | 0 | 0 | 0 | 800-728 | RTS 19/ II | RTS 19/ II | 0.27 | 1.35 |  | Práce |  |  |  | POL1_1
|  | 5 |  | 5 | [22 empty] | VV | 0
42 | 728212213R00 | Montáž tvarovky pro kruhové plechové potrubí do průměru d 300 mm, - osového nebo pravoúhlého přechodu | kus | 2 |  | 0 |  | 0 |  | 0 | 21 | 0 | 0 | 0 | 0 | 0 | 800-728 | RTS 19/ II | RTS 19/ II | 0.35 | 0.7 |  | Práce |  |  |  | POL1_1
|  | 2 |  | 2 | [22 empty] | VV | 0
43 | 728212214R00 | Montáž tvarovky pro kruhové plechové potrubí do průměru d 400 mm, - osového nebo pravoúhlého přechodu | kus | 3 |  | 0 |  | 0 |  | 0 | 21 | 0 | 0 | 0 | 0 | 0 | 800-728 | RTS 19/ II | RTS 19/ II | 0.45 | 1.35 |  | Práce |  |  |  | POL1_1
|  | 3 |  | 3 | [22 empty] | VV | 0
44 | 728212215R00 | Montáž tvarovky pro kruhové plechové potrubí do průměru d 500 mm, - osového nebo pravoúhlého přechodu | kus | 2 |  | 0 |  | 0 |  | 0 | 21 | 0 | 0 | 0 | 0 | 0 | 800-728 | RTS 19/ II | RTS 19/ II | 0.55 | 1.1 |  | Práce |  |  |  | POL1_1
|  | 2 |  | 2 | [22 empty] | VV | 0
45 | 728212216R00 | Montáž tvarovky pro kruhové plechové potrubí do průměru d 600 mm, - osového nebo pravoúhlého přechodu | kus | 1 |  | 0 |  | 0 |  | 0 | 21 | 0 | 0 | 0 | 0 | 0 | 800-728 | RTS 19/ II | RTS 19/ II | 0.73 | 0.73 |  | Práce |  |  |  | POL1_1
|  | 1 |  | 1 | [22 empty] | VV | 0
46 | 728212311R00 | Montáž tvarovky pro kruhové plechové potrubí do průměru d 100 mm, - jednostranné nebo oboustranné odbočky nebo kalhotového kusu | kus | 2 |  | 0 |  | 0 |  | 0 | 21 | 0 | 0 | 0 | 0 | 0 | 800-728 | RTS 19/ II | RTS 19/ II | 0.29 | 0.58 |  | Práce |  |  |  | POL1_1
|  | 2 |  | 2 | [22 empty] | VV | 0
47 | 728212312R00 | Montáž tvarovky pro kruhové plechové potrubí do průměru d 200 mm, - jednostranné nebo oboustranné odbočky nebo kalhotového kusu | kus | 5 |  | 0 |  | 0 |  | 0 | 21 | 0 | 0 | 0 | 0 | 0 | 800-728 | RTS 19/ II | RTS 19/ II | 0.35 | 1.75 |  | Práce |  |  |  | POL1_1
|  | 4+1 |  | 5 | [22 empty] | VV | 0
48 | 728212313R00 | Montáž tvarovky pro kruhové plechové potrubí do průměru d 300 mm, - jednostranné nebo oboustranné odbočky nebo kalhotového kusu | kus | 3 |  | 0 |  | 0 |  | 0 | 21 | 0 | 0 | 0 | 0 | 0 | 800-728 | RTS 19/ II | RTS 19/ II | 0.47 | 1.41 |  | Práce |  |  |  | POL1_1
|  | 3 |  | 3 | [22 empty] | VV | 0
49 | 728212314R00 | Montáž tvarovky pro kruhové plechové potrubí do průměru d 400 mm, - jednostranné nebo oboustranné odbočky nebo kalhotového kusu | kus | 4 |  | 0 |  | 0 |  | 0 | 21 | 0 | 0 | 0 | 0 | 0 | 800-728 | RTS 19/ II | RTS 19/ II | 0.65 | 2.6 |  | Práce |  |  |  | POL1_1
|  | 4 |  | 4 | [22 empty] | VV | 0
50 | 728212315R00 | Montáž tvarovky pro kruhové plechové potrubí do průměru d 500 mm, - jednostranné nebo oboustranné odbočky nebo kalhotového kusu | kus | 6 |  | 0 |  | 0 |  | 0 | 21 | 0 | 0 | 0 | 0 | 0 | 800-728 | RTS 19/ II | RTS 19/ II | 0.83 | 4.98 |  | Práce |  |  |  | POL1_1
|  | 6 |  | 6 | [22 empty] | VV | 0
51 | 728212411R00 | Montáž tvarovky pro kruhové plechové potrubí do průměru d 100 mm, - škrticí nebo zpětné klapky | kus | 10 |  | 0 |  | 0 |  | 0 | 21 | 0 | 0 | 0 | 0 | 0 | 800-728 | RTS 19/ II | RTS 19/ II | 0.31 | 3.1 |  | Práce |  |  |  | POL1_1
|  | Montáž položky 1.22 : 10 |  | 10 | [22 empty] | VV | 0
52 | 728212412R00 | Montáž tvarovky pro kruhové plechové potrubí do průměru d 200 mm, - škrticí nebo zpětné klapky | kus | 10 |  | 0 |  | 0 |  | 0 | 21 | 0 | 0 | 0 | 0 | 0 | 800-728 | RTS 19/ II | RTS 19/ II | 0.37 | 3.7 |  | Práce |  |  |  | POL1_1
|  | Montáž položky 1.23; 1.24 : 10 |  | 10 | [22 empty] | VV | 0
53 | 728212413R00 | Montáž tvarovky pro kruhové plechové potrubí do průměru d 300 mm, - škrticí nebo zpětné klapky | kus | 4 |  | 0 |  | 0 |  | 0 | 21 | 0 | 0 | 0 | 0 | 0 | 800-728 | RTS 19/ II | RTS 19/ II | 0.51 | 2.04 |  | Práce |  |  |  | POL1_1
|  | Montáž položky 1.9; 1.10; 1.25 : 4 |  | 4 | [22 empty] | VV | 0
54 | 728212414R00 | Montáž tvarovky pro kruhové plechové potrubí do průměru d 400 mm, - škrticí nebo zpětné klapky | kus | 2 |  | 0 |  | 0 |  | 0 | 21 | 0 | 0 | 0 | 0 | 0 | 800-728 | RTS 19/ II | RTS 19/ II | 0.61 | 1.22 |  | Práce |  |  |  | POL1_1
|  | Montáž položky 1.11; 1.12 : 2 |  | 2 | [22 empty] | VV | 0
55 | 728212415R00 | Montáž tvarovky pro kruhové plechové potrubí do průměru d 500 mm, - škrticí nebo zpětné klapky | kus | 5 |  | 0 |  | 0 |  | 0 | 21 | 0 | 0 | 0 | 0 | 0 | 800-728 | RTS 19/ II | RTS 19/ II | 0.69 | 3.45 |  | Práce |  |  |  | POL1_1
|  | Montáž položky 1.13; 1.14; 1.15; 1.26 : 5 |  | 5 | [22 empty] | VV | 0
56 | 728212416R00 | Montáž tvarovky pro kruhové plechové potrubí do průměru d 600 mm, - škrticí nebo zpětné klapky | kus | 1 |  | 0 |  | 0 |  | 0 | 21 | 0 | 0 | 0 | 0 | 0 | 800-728 | RTS 19/ II | RTS 19/ II | 0.79 | 0.79 |  | Práce |  |  |  | POL1_1
|  | Montáž položky 1.16 : 1 |  | 1 | [22 empty] | VV | 0
57 | 728312113R00 | Montáž tlumiče hluku do čtyřhranného potrubí, do průřezu 0,45 m2, | kus | 1 |  | 0 |  | 0 |  | 0 | 21 | 0 | 0 | 0 | 0 | 0 | 800-728 | RTS 19/ II | RTS 19/ II | 1.61 | 1.61 |  | Práce |  |  |  | POL1_1
|  | Montáž položky 1.7a : 1 |  | 1 | [22 empty] | VV | 0
58 | 728312114R00 | Montáž tlumiče hluku do čtyřhranného potrubí, do průřezu 0,60 m2, | kus | 1 |  | 0 |  | 0 |  | 0 | 21 | 0 | 0 | 0 | 0 | 0 | 800-728 | RTS 19/ II | RTS 19/ II | 2.53 | 2.53 |  | Práce |  |  |  | POL1_1
|  | Montáž položky 1.7b : 1 |  | 1 | [22 empty] | VV | 0
59 | 728312115R00 | Montáž tlumiče hluku do čtyřhranného potrubí, nad průřez 0,60 m2, | kus | 4 |  | 0 |  | 0 |  | 0 | 21 | 0 | 0 | 0 | 0 | 0 | 800-728 | RTS 19/ II | RTS 19/ II | 3.37 | 13.48 |  | Práce |  |  |  | POL1_1
|  | Montáž položky 1.6a; 1.6b; 1.6c : 4 |  | 4 | [22 empty] | VV | 0
60 | 728312123R00 | Montáž tlumiče hluku do kruhového potrubí, , do průměru d 300 mm | kus | 1 |  | 0 |  | 0 |  | 0 | 21 | 0 | 0 | 0 | 0 | 0 | 800-728 | RTS 19/ II | RTS 19/ II | 1.27 | 1.27 |  | Práce |  |  |  | POL1_1
|  | Montáž položky 1.8 : 1 |  | 1 | [22 empty] | VV | 0
61 | 728314115R00 | Montáž protidešťové žaluzie do čtyřhranného potrubí, do průřezu 0,75 m2 | kus | 1 |  | 0 |  | 0 |  | 0 | 21 | 0 | 0 | 0 | 0 | 0 | 800-728 | RTS 19/ II | RTS 19/ II | 2.93 | 2.93 |  | Práce |  |  |  | POL1_1
|  | Montáž položky 1.4 : 1 |  | 1 | [22 empty] | VV | 0
62 | 728411312R00 | Montáž vyústě čtyřhranné, do průřezu 0,080 m2, | kus | 16 |  | 0 |  | 0 |  | 0 | 21 | 0 | 0 | 0 | 0 | 0 | 800-728 | RTS 19/ II | RTS 19/ II | 0.51 | 8.16 |  | Práce |  |  |  | POL1_1
|  | Montáž položky 1.31; 1.32; 1.33; 1.34 : 16 |  | 16 | [22 empty] | VV | 0
63 | 728411313R00 | Montáž vyústě čtyřhranné, do průřezu 0,150 m2, | kus | 20 |  | 0 |  | 0 |  | 0 | 21 | 0 | 0 | 0 | 0 | 0 | 800-728 | RTS 19/ II | RTS 19/ II | 0.63 | 12.6 |  | Práce |  |  |  | POL1_1
|  | Montáž položky 1.35; 1.36 : 20 |  | 20 | [22 empty] | VV | 0
64 | 728412114R00 | Montáž anemostatu čtyřhranného, do průřezu 0,50 m 2, | kus | 2 |  | 0 |  | 0 |  | 0 | 21 | 0 | 0 | 0 | 0 | 0 | 800-728 | RTS 19/ II | RTS 19/ II | 1.63 | 3.26 |  | Práce |  |  |  | POL1_1
|  | Montáž položky 1.30 : 2 |  | 2 | [22 empty] | VV | 0
65 | 728413521R00 | Montáž talířového ventilu kruhového, do průměru d 100 mm | kus | 10 |  | 0 |  | 0 |  | 0 | 21 | 0 | 0 | 0 | 0 | 0 | 800-728 | RTS 19/ II | RTS 19/ II | 0.29 | 2.9 |  | Práce |  |  |  | POL1_1
|  | Montáž položky 1.27 : 10 |  | 10 | [22 empty] | VV | 0
66 | 728413522R00 | Montáž talířového ventilu kruhového, do průměru d 200 mm | kus | 6 |  | 0 |  | 0 |  | 0 | 21 | 0 | 0 | 0 | 0 | 0 | 800-728 | RTS 19/ II | RTS 19/ II | 0.37 | 2.22 |  | Práce |  |  |  | POL1_1
|  | Montáž položky 1.28; 1.29 : 6 |  | 6 | [22 empty] | VV | 0
67 | 728415115R00 | Mřížky, regulátory montáž čtyřhranné větrací nebo ventilační mřížky, nad průřez 0,20 m2, | kus | 1 |  | 0 |  | 0 |  | 0 | 21 | 0 | 0 | 0 | 0 | 0 | 800-728 | RTS 19/ II | RTS 19/ II | 1.69 | 1.69 |  | Práce |  |  |  | POL1_1
|  | Montáž položky 1.5 : | [24 empty] | VV | 0
|  | Montáž mřížky proti hmyzu do výfukového kolena : 1 |  | 1 | [22 empty] | VV | 0
68 | 728415523R00 | Mřížky, regulátory montáž regulátoru konstaního průtoku, , nad průměr d 200 mm | kus | 5 |  | 0 |  | 0 |  | 0 | 21 | 0 | 0 | 0 | 0 | 0 | 800-728 | RTS 19/ II | RTS 19/ II | 1.17 | 5.85 |  | Práce |  |  |  | POL1_1
|  | Montáž položky 1.17; 1.18; 1.19; 1.20; 1.21 : 5 |  | 5 | [22 empty] | VV | 0
69 | 72861 | Montáž vzduchotechnické jednotky s rekuperací tepla stojaté s výměnou vzduchu do 9000 m3/h | ks | 1 |  | 0 |  | 0 |  | 0 | 21 | 0 | 0 | 0 | 0 | 0 |  | Vlastní | Indiv | 0 | 0 |  | Práce |  |  |  | POL1_
|  | Montáž položky 1.1 : 1 |  | 1 | [22 empty] | VV | 0
|  | Cena přebrána z ceníkové soustavy URS 2019 : | [24 empty] | VV | 0
70 | 429 | Výfukové koleno 60° 900x355 si sítem proti hmyzu | ks | 1 |  | 0 |  | 0 |  | 0 | 21 | 0 | 0 | 0 | 0 | 0 |  | Vlastní | Indiv | 0 | 0 |  | Specifikace |  |  |  | POL3_0
|  | 1.5 : 1 |  | 1 | [22 empty] | VV | 0
71 | 4291-1 | Regulátor variabilního průtoku O250mm; se snímáním dynamického tlaku přímo na listu regulátoru, který odpovídá rychlosti v potrubí. Vmin=353m3/h a Vmax=610m3/h - dodávka | ks | 1 |  | 0 |  | 0 |  | 0 | 21 | 0 | 0 | 0 | 0 | 0 |  | Vlastní | Indiv | 0 | 0 |  | Specifikace |  |  |  | POL3_
|  | 1.17; : 1 |  | 1 | [22 empty] | VV | 0
72 | 4291-2 | Regulátor variabilního průtoku O315mm; se snímáním dynamického tlaku přímo na listu regulátoru, který odpovídá rychlosti v potrubí. Vmin=561m3/h a Vmax=960m3/h - dodávka | ks | 1 |  | 0 |  | 0 |  | 0 | 21 | 0 | 0 | 0 | 0 | 0 |  | Vlastní | Indiv | 0 | 0 |  | Specifikace |  |  |  | POL3_
|  | 1.18; : 1 |  | 1 | [22 empty] | VV | 0
73 | 4291-3 | Regulátor variabilního průtoku O315mm; se snímáním dynamického tlaku přímo na listu regulátoru, který odpovídá rychlosti v potrubí. Vmin=561m3/h a Vmax=960m3/h - dodávka | ks | 1 |  | 0 |  | 0 |  | 0 | 21 | 0 | 0 | 0 | 0 | 0 |  | Vlastní | Indiv | 0 | 0 |  | Specifikace |  |  |  | POL3_
|  | 1.19; : 1 |  | 1 | [22 empty] | VV | 0
74 | 4291-4 | Regulátor variabilního průtoku O500mm; se snímáním dynamického tlaku přímo na listu regulátoru, který odpovídá rychlosti v potrubí. Vmin=1414m3/h a Vmax=4550m3/h - dodávka | ks | 1 |  | 0 |  | 0 |  | 0 | 21 | 0 | 0 | 0 | 0 | 0 |  | Vlastní | Indiv | 0 | 0 |  | Specifikace |  |  |  | POL3_
|  | 1.20; : 1 |  | 1 | [22 empty] | VV | 0
75 | 4291-5 | Regulátor variabilního průtoku O500mm; se snímáním dynamického tlaku přímo na listu regulátoru,, který odpovídá rychlosti v potrubí. Vmin=1414m3/h a Vmax=4450m3/h - dodávka | ks | 1 |  | 0 |  | 0 |  | 0 | 21 | 0 | 0 | 0 | 0 | 0 |  | Vlastní | Indiv | 0 | 0 |  | Specifikace |  |  |  | POL3_
|  | 1.21; : 1 |  | 1 | [22 empty] | VV | 0
76 | 4292-1 | Kruhový odvodní ventil průměr 100mm pro montáž na stěnu a strop, včetně montážního rámečku dodávka | ks | 10 |  | 0 |  | 0 |  | 0 | 21 | 0 | 0 | 0 | 0 | 0 |  | Vlastní | Indiv | 0 | 0 |  | Specifikace |  |  |  | POL3_
|  | 1,27 : 10 |  | 10 | [22 empty] | VV | 0
77 | 4292-2 | Kruhový odvodní ventil průměr 160mm pro montáž na stěnu a strop, včetně montážního rámečku dodávka | ks | 2 |  | 0 |  | 0 |  | 0 | 21 | 0 | 0 | 0 | 0 | 0 |  | Vlastní | Indiv | 0 | 0 |  | Specifikace |  |  |  | POL3_
|  | 1,28 : 2 |  | 2 | [22 empty] | VV | 0
78 | 4292-3 | Kruhový odvodní ventil průměr 200mm pro montáž na stěnu a strop, včetně montážního rámečku dodávka | ks | 4 |  | 0 |  | 0 |  | 0 | 21 | 0 | 0 | 0 | 0 | 0 |  | Vlastní | Indiv | 0 | 0 |  | Specifikace |  |  |  | POL3_
|  | 1,29 : 4 |  | 4 | [22 empty] | VV | 0
79 | 4292-4 | Přívodní anemostat s nastavitelnými lamelami, čelní čtvercová deska 600x600mm s 24 lamelami v barvě, RAL 9010; včetně plenum boxu velikost 600 s horizontálním připojovacím hrdlem průměr 200 mm a | ks | 2 |  | 0 |  | 0 |  | 0 | 21 | 0 | 0 | 0 | 0 | 0 |  | Vlastní | Indiv | 0 | 0 |  | Specifikace |  |  |  | POL3_
|  | perforovaným plechem - dodávka | [24 empty] | POP
|  | 1.30; : 2 |  | 2 | [22 empty] | VV | 0
80 | 4295264 | Pružná manžeta do čtyřhranného potrubí 800x350mm; montážní délka 100 - 150mm; max. okolní teplota, 60°C - dodávka | ks | 4 |  | 0 |  | 0 |  | 0 | 21 | 0 | 0 | 0 | 0 | 0 |  | Vlastní | Indiv | 0 | 0 |  | Specifikace |  |  |  | POL3_0
|  | 1.2 : 4 |  | 4 | [22 empty] | VV | 0
81 | 4295330 | Protidešťová žaluzie pozink. 1250x500, dodávka | ks | 1 |  | 0 |  | 0 |  | 0 | 21 | 0 | 0 | 0 | 0 | 0 |  | Vlastní | Indiv | 0 | 0 |  | Specifikace |  |  |  | POL3_0
|  | 1.4 : 1 |  | 1 | [22 empty] | VV | 0
82 | 42971273R | klapka požární pro nevýbušné prostředí; kruhová; rozměr D 250 mm; umístění v libovol.poloze; reviz.otvory 2; určeno do teploty -20 až + 40 °C | kus | 1 |  | 0 |  | 0 |  | 0 | 21 | 0 | 0.009 | 0.01 | 0 | 0 | SPCM | RTS 19/ II | RTS 19/ II | 0 | 0 |  | Specifikace |  |  |  | POL3_0
|  | 1,9 : 1 |  | 1 | [22 empty] | VV | 0
83 | 42971273R | klapka požární pro nevýbušné prostředí; kruhová; rozměr D 250 mm; umístění v libovol.poloze; reviz.otvory 2; určeno do teploty -20 až + 40 °C | kus | 1 |  | 0 |  | 0 |  | 0 | 21 | 0 | 0.009 | 0.01 | 0 | 0 | SPCM | RTS 19/ II | RTS 19/ II | 0 | 0 |  | Specifikace |  |  |  | POL3_0
|  | 1.10; : 1 |  | 1 | [22 empty] | VV | 0
84 | 42971275R | klapka požární pro nevýbušné prostředí; kruhová; rozměr D 315 mm; umístění v libovol.poloze; reviz.otvory 2; určeno do teploty -20 až + 40 °C | kus | 1 |  | 0 |  | 0 |  | 0 | 21 | 0 | 0.011 | 0.01 | 0 | 0 | SPCM | RTS 19/ II | RTS 19/ II | 0 | 0 |  | Specifikace |  |  |  | POL3_0
|  | 1.11; : 1 |  | 1 | [22 empty] | VV | 0
85 | 42971275R | klapka požární pro nevýbušné prostředí; kruhová; rozměr D 315 mm; umístění v libovol.poloze; reviz.otvory 2; určeno do teploty -20 až + 40 °C | kus | 1 |  | 0 |  | 0 |  | 0 | 21 | 0 | 0.011 | 0.01 | 0 | 0 | SPCM | RTS 19/ II | RTS 19/ II | 0 | 0 |  | Specifikace |  |  |  | POL3_0
|  | 1.12; : 1 |  | 1 | [22 empty] | VV | 0
86 | 42971279R | klapka požární pro nevýbušné prostředí; kruhová; rozměr D 500 mm; umístění v libovol.poloze; reviz.otvory 2; určeno do teploty -20 až + 40 °C | kus | 1 |  | 0 |  | 0 |  | 0 | 21 | 0 | 0.02 | 0.02 | 0 | 0 | SPCM | RTS 19/ II | RTS 19/ II | 0 | 0 |  | Specifikace |  |  |  | POL3_0
|  | 1.13; : 1 |  | 1 | [22 empty] | VV | 0
87 | 42971279R | klapka požární pro nevýbušné prostředí; kruhová; rozměr D 500 mm; umístění v libovol.poloze; reviz.otvory 2; určeno do teploty -20 až + 40 °C | kus | 1 |  | 0 |  | 0 |  | 0 | 21 | 0 | 0.02 | 0.02 | 0 | 0 | SPCM | RTS 19/ II | RTS 19/ II | 0 | 0 |  | Specifikace |  |  |  | POL3_0
|  | 1.14; : 1 |  | 1 | [22 empty] | VV | 0
88 | 42971279R | klapka požární pro nevýbušné prostředí; kruhová; rozměr D 500 mm; umístění v libovol.poloze; reviz.otvory 2; určeno do teploty -20 až + 40 °C | kus | 1 |  | 0 |  | 0 |  | 0 | 21 | 0 | 0.02 | 0.02 | 0 | 0 | SPCM | RTS 19/ II | RTS 19/ II | 0 | 0 |  | Specifikace |  |  |  | POL3_0
|  | 1.15; : 1 |  | 1 | [22 empty] | VV | 0
89 | 42971280R | klapka požární pro nevýbušné prostředí; kruhová; rozměr D 560 mm; umístění v libovol.poloze; reviz.otvory 2; určeno do teploty -20 až + 40 °C | kus | 1 |  | 0 |  | 0 |  | 0 | 21 | 0 | 0.023 | 0.02 | 0 | 0 | SPCM | RTS 19/ II | RTS 19/ II | 0 | 0 |  | Specifikace |  |  |  | POL3_0
|  | 1.16; : 1 |  | 1 | [22 empty] | VV | 0
90 | 4297150 | Regulační klapka 800x350 se servopohonem 24V AC s havarijní pružinovou funkcí, dodávka | ks | 2 |  | 0 |  | 0 |  | 0 | 21 | 0 | 0 | 0 | 0 | 0 |  | Vlastní | Indiv | 0 | 0 |  | Specifikace |  |  |  | POL3_0
|  | 1.3 : 2 |  | 2 | [22 empty] | VV | 0
91 | 42971750100R | klapka regulační kruhová-připojení na vzduchotechnické potrubí; rám a listy-pozink.plech,čepy listů-plast; DN 100, délka 250 mm; ovládání ruční, lze i servopohonem; způsob instalování zasunutím do potrubí; teplotní rozsah do 50 °C | kus | 10 |  | 0 |  | 0 |  | 0 | 21 | 0 | 0.0006 | 0.01 | 0 | 0 | SPCM | RTS 19/ II | RTS 19/ II | 0 | 0 |  | Specifikace |  |  |  | POL3_0
|  | 1,22 : 10 |  | 10 | [22 empty] | VV | 0
92 | 42971750103R | klapka regulační kruhová-připojení na vzduchotechnické potrubí; rám a listy-pozink.plech,čepy listů-plast; DN 160, délka 250 mm; ovládání ruční, lze i servopohonem; způsob instalování zasunutím do potrubí; teplotní rozsah do 50 °C | kus | 4 |  | 0 |  | 0 |  | 0 | 21 | 0 | 0.0009 | 0 | 0 | 0 | SPCM | RTS 19/ II | RTS 19/ II | 0 | 0 |  | Specifikace |  |  |  | POL3_0
|  | 1,23 : 4 |  | 4 | [22 empty] | VV | 0
93 | 42971750104R | klapka regulační kruhová-připojení na vzduchotechnické potrubí; rám a listy-pozink.plech,čepy listů-plast; DN 200, délka 250 mm; ovládání ruční, lze i servopohonem; způsob instalování zasunutím do potrubí; teplotní rozsah do 50 °C | kus | 6 |  | 0 |  | 0 |  | 0 | 21 | 0 | 0.0012 | 0.01 | 0 | 0 | SPCM | RTS 19/ II | RTS 19/ II | 0 | 0 |  | Specifikace |  |  |  | POL3_0
|  | 1,24 : 6 |  | 6 | [22 empty] | VV | 0
94 | 42971750105R | klapka regulační kruhová-připojení na vzduchotechnické potrubí; rám a listy-pozink.plech,čepy listů-plast; DN 250, délka 350 mm; ovládání ruční, lze i servopohonem; způsob instalování zasunutím do potrubí; teplotní rozsah do 50 °C | kus | 2 |  | 0 |  | 0 |  | 0 | 21 | 0 | 0.0022 | 0 | 0 | 0 | SPCM | RTS 19/ II | RTS 19/ II | 0 | 0 |  | Specifikace |  |  |  | POL3_0
|  | 1,25 : 2 |  | 2 | [22 empty] | VV | 0
95 | 42971750110R | klapka regulační kruhová-připojení na vzduchotechnické potrubí; rám a listy-pozink.plech,čepy listů-plast; DN 500, délka 600 mm; ovládání ruční, lze i servopohonem; způsob instalování zasunutím do potrubí; teplotní rozsah do 50 °C | kus | 2 |  | 0 |  | 0 |  | 0 | 21 | 0 | 0.0092 | 0.02 | 0 | 0 | SPCM | RTS 19/ II | RTS 19/ II | 0 | 0 |  | Specifikace |  |  |  | POL3_0
|  | 1,26 : 2 |  | 2 | [22 empty] | VV | 0
96 | 429725 | Nerezová mřížka dvouřadá do 4-hranného potrubí 800x100 s regulací dodávka | ks | 2 |  | 0 |  | 0 |  | 0 | 21 | 0 | 0 | 0 | 0 | 0 |  | Vlastní | Indiv | 0 | 0 |  | Specifikace |  |  |  | POL3_0
|  | 1,31 : 2 |  | 2 | [22 empty] | VV | 0
97 | 429725 | Nerezová mřížka dvouřadá do 4-hranného potrubí 800x100 s regulací dodávka | ks | 2 |  | 0 |  | 0 |  | 0 | 21 | 0 | 0 | 0 | 0 | 0 |  | Vlastní | Indiv | 0 | 0 |  | Specifikace |  |  |  | POL3_0
|  | 1,32 : 2 |  | 2 | [22 empty] | VV | 0
98 | 4297251 | Nerezová mřížka dvouřadá do kruhového potrubí 825x75 s regulací dodávka | ks | 4 |  | 0 |  | 0 |  | 0 | 21 | 0 | 0 | 0 | 0 | 0 |  | Vlastní | Indiv | 0 | 0 |  | Specifikace |  |  |  | POL3_
|  | 1,33 : 4 |  | 4 | [22 empty] | VV | 0
99 | 4297252 | Nerezová mřížka dvouřadá do kruhového potrubí 825x75 s regulací dodávka | ks | 4 |  | 0 |  | 0 |  | 0 | 21 | 0 | 0 | 0 | 0 | 0 |  | Vlastní | Indiv | 0 | 0 |  | Specifikace |  |  |  | POL3_
|  | 1,34 : 4 |  | 4 | [22 empty] | VV | 0
100 | 4297253 | Nerezová mřížka dvouřadá do kruhového potrubí 625x225 s regulací dodávka | ks | 10 |  | 0 |  | 0 |  | 0 | 21 | 0 | 0 | 0 | 0 | 0 |  | Vlastní | Indiv | 0 | 0 |  | Specifikace |  |  |  | POL3_
|  | 1,35 : 10 |  | 10 | [22 empty] | VV | 0
101 | 4297254 | Nerezová mřížka dvouřadá do kruhového potrubí 525x225 s regulací dodávka | ks | 10 |  | 0 |  | 0 |  | 0 | 21 | 0 | 0 | 0 | 0 | 0 |  | Vlastní | Indiv | 0 | 0 |  | Specifikace |  |  |  | POL3_
|  | 1,36 : 10 |  | 10 | [22 empty] | VV | 0
102 | 429811 | Potrubí kruhové nerezové 250/3, délka 3 m dodávka | ks | 8 |  | 0 |  | 0 |  | 0 | 21 | 0 | 0 | 0 | 0 | 0 |  | Vlastní | Indiv | 0 | 0 |  | Specifikace |  |  |  | POL3_0
|  | 24m : 8 |  | 8 | [22 empty] | VV | 0
|  | Provedeno v nerezu : | [24 empty] | VV | 0
103 | 4298112 | Potrubí kruhové nerezové 500/3, délka 3 m dodávka | ks | 17 |  | 0 |  | 0 |  | 0 | 21 | 0 | 0 | 0 | 0 | 0 |  | Vlastní | Indiv | 0 | 0 |  | Specifikace |  |  |  | POL3_
|  | 51m : 17 |  | 17 | [22 empty] | VV | 0
|  | Provedeno v nerezu : | [24 empty] | VV | 0
104 | 42981161R | potrubí spirálně vinuté; pozinkovaný plech; pr. 100,0 mm; l = 3 000 mm; použití pro rozvody vzduchu | kus | 5 |  | 0 |  | 0 |  | 0 | 21 | 0 | 0.00381 | 0.02 | 0 | 0 | SPCM | RTS 19/ II | RTS 19/ II | 0 | 0 |  | Specifikace |  |  |  | POL3_0
|  | 15m : 5 |  | 5 | [22 empty] | VV | 0
105 | 42981164R | potrubí spirálně vinuté; pozinkovaný plech; pr. 160,0 mm; l = 3 000 mm; použití pro rozvody vzduchu | kus | 4 |  | 0 |  | 0 |  | 0 | 21 | 0 | 0.00606 | 0.02 | 0 | 0 | SPCM | RTS 19/ II | RTS 19/ II | 0 | 0 |  | Specifikace |  |  |  | POL3_0
|  | 12m : 4 |  | 4 | [22 empty] | VV | 0
106 | 42981166R | potrubí spirálně vinuté; pozinkovaný plech; pr. 200,0 mm; l = 3 000 mm; použití pro rozvody vzduchu | kus | 8 |  | 0 |  | 0 |  | 0 | 21 | 0 | 0.00768 | 0.06 | 0 | 0 | SPCM | RTS 19/ II | RTS 19/ II | 0 | 0 |  | Specifikace |  |  |  | POL3_0
|  | 24m : 8 |  | 8 | [22 empty] | VV | 0
107 | 42981168R | potrubí spirálně vinuté; pozinkovaný plech; pr. 250,0 mm; l = 3 000 mm; použití pro rozvody vzduchu | kus | 12 |  | 0 |  | 0 |  | 0 | 21 | 0 | 0.00954 | 0.11 | 0 | 0 | SPCM | RTS 19/ II | RTS 19/ II | 0 | 0 |  | Specifikace |  |  |  | POL3_0
|  | 36m : 12 |  | 12 | [22 empty] | VV | 0
108 | 42981170R | potrubí spirálně vinuté; pozinkovaný plech; pr. 315,0 mm; l = 3 000 mm; použití pro rozvody vzduchu | kus | 3 |  | 0 |  | 0 |  | 0 | 21 | 0 | 0.01743 | 0.05 | 0 | 0 | SPCM | RTS 19/ II | RTS 19/ II | 0 | 0 |  | Specifikace |  |  |  | POL3_0
|  | 9m : 3 |  | 3 | [22 empty] | VV | 0
109 | 42981171R | potrubí spirálně vinuté; pozinkovaný plech; pr. 355,0 mm; l = 3 000 mm; použití pro rozvody vzduchu | kus | 1 |  | 0 |  | 0 |  | 0 | 21 | 0 | 0.01623 | 0.02 | 0 | 0 | SPCM | RTS 19/ II | RTS 19/ II | 0 | 0 |  | Specifikace |  |  |  | POL3_0
|  | 3m : 1 |  | 1 | [22 empty] | VV | 0
110 | 42981174R | potrubí spirálně vinuté; pozinkovaný plech; pr. 500,0 mm; l = 3 000 mm; použití pro rozvody vzduchu | kus | 9 |  | 0 |  | 0 |  | 0 | 21 | 0 | 0.02289 | 0.21 | 0 | 0 | SPCM | RTS 19/ II | RTS 19/ II | 0 | 0 |  | Specifikace |  |  |  | POL3_0
|  | 27m : 9 |  | 9 | [22 empty] | VV | 0
111 | 42981182R | potrubí hladká roura; pozinkovaný plech; pr. 125,0 mm; l = 1 000 mm; použití pro rozvody vzduchu | m | 1 |  | 0 |  | 0 |  | 0 | 21 | 0 | 0.00157 | 0 | 0 | 0 | SPCM | RTS 19/ II | RTS 19/ II | 0 | 0 |  | Specifikace |  |  |  | POL3_0
|  | 1m : 1 |  | 1 | [22 empty] | VV | 0
112 | 42981195R | potrubí hladká roura; pozinkovaný plech; pr. 560,0 mm; l = 1 000 mm; použití pro rozvody vzduchu | m | 1 |  | 0 |  | 0 |  | 0 | 21 | 0 | 0.01007 | 0.01 | 0 | 0 | SPCM | RTS 19/ II | RTS 19/ II | 0 | 0 |  | Specifikace |  |  |  | POL3_0
|  | 1m : 1 |  | 1 | [22 empty] | VV | 0
113 | 42981789R | trouba do potrubí ohebná do vzduchotechniky; kruhová, ohebná; hliníková dvouvrstvá; rozměr d = 100, délka 1000 mm; rozsah teplot -30 až 250 °C | kus | 5 |  | 0 |  | 0 |  | 0 | 21 | 0 | 0.00033 | 0 | 0 | 0 | SPCM | RTS 19/ II | RTS 19/ II | 0 | 0 |  | Specifikace |  |  |  | POL3_0
|  | 5 |  | 5 | [22 empty] | VV | 0
114 | 42981798R | trouba do potrubí ohebná do vzduchotechniky; kruhová, ohebná; hliníková dvouvrstvá; rozměr d = 125, délka 1000 mm; rozsah teplot -30 až 250 °C | kus | 2 |  | 0 |  | 0 |  | 0 | 21 | 0 | 0.0005 | 0 | 0 | 0 | SPCM | RTS 19/ II | RTS 19/ II | 0 | 0 |  | Specifikace |  |  |  | POL3_0
|  | 2 |  | 2 | [22 empty] | VV | 0
115 | 42981825R | trouba do potrubí ohebná do vzduchotechniky; kruhová, ohebná; hliníková dvouvrstvá; rozměr d = 200, délka 1000 mm; rozsah teplot -30 až 250 °C | kus | 10 |  | 0 |  | 0 |  | 0 | 21 | 0 | 0.00063 | 0.01 | 0 | 0 | SPCM | RTS 19/ II | RTS 19/ II | 0 | 0 |  | Specifikace |  |  |  | POL3_0
|  | 2 : 10 |  | 10 | [22 empty] | VV | 0
116 | 4298210 | Přechod kruhový osový O500 mm / 250mm dodávka | ks | 1 |  | 0 |  | 0 |  | 0 | 21 | 0 | 0 | 0 | 0 | 0 |  | Vlastní | Indiv | 0 | 0 |  | Specifikace |  |  |  | POL3_
|  | 1 |  | 1 | [22 empty] | VV | 0
117 | 42982103R | trouba do potrubí 4hranná, rovná; ocelová; povrch pozink; rozměr do obvodu d = 1890 mm | kus | 1.5 |  | 0 |  | 0 |  | 0 | 21 | 0 | 0.019 | 0.03 | 0 | 0 | SPCM | RTS 19/ II | RTS 19/ II | 0 | 0 |  | Specifikace |  |  |  | POL3_0
|  | 1,5 |  | 1.5 | [22 empty] | VV | 0
118 | 42982104R | trouba do potrubí 4hranná, rovná; ocelová; povrch pozink; rozměr do obvodu d = 2630 mm | kus | 3 |  | 0 |  | 0 |  | 0 | 21 | 0 | 0.029 | 0.09 | 0 | 0 | SPCM | RTS 19/ II | RTS 19/ II | 0 | 0 |  | Specifikace |  |  |  | POL3_0
|  | 0,5+2,5 : 0,5+2,5 |  | 3 | [22 empty] | VV | 0
119 | 42982105R | trouba do potrubí 4hranná, rovná; ocelová; povrch pozink; rozměr do obvodu d = 3500 mm | kus | 8 |  | 0 |  | 0 |  | 0 | 21 | 0 | 0.038 | 0.3 | 0 | 0 | SPCM | RTS 19/ II | RTS 19/ II | 0 | 0 |  | Specifikace |  |  |  | POL3_0
|  | 1+2+3+2 : 1+2+3+2 |  | 8 | [22 empty] | VV | 0
120 | 42982106R | trouba do potrubí 4hranná, rovná; ocelová; povrch pozink; rozměr do obvodu d = 4000 mm | kus | 2.5 |  | 0 |  | 0 |  | 0 | 21 | 0 | 0.054 | 0.14 | 0 | 0 | SPCM | RTS 19/ II | RTS 19/ II | 0 | 0 |  | Specifikace |  |  |  | POL3_0
|  | 2,5 |  | 2.5 | [22 empty] | VV | 0
121 | 42982107R | trouba do potrubí 4hranná, rovná; ocelová; povrch pozink; rozměr do obvodu d = 4460 mm | kus | 4 |  | 0 |  | 0 |  | 0 | 21 | 0 | 0.06 | 0.24 | 0 | 0 | SPCM | RTS 19/ II | RTS 19/ II | 0 | 0 |  | Specifikace |  |  |  | POL3_0
|  | 4 |  | 4 | [22 empty] | VV | 0
122 | 42982122R | tvarovka do potrubí 4hranná; rozměr do obvodu d = 1500 mm; materiál ocel; povrch pozink | kus | 1 |  | 0 |  | 0 |  | 0 | 21 | 0 | 0.015 | 0.02 | 0 | 0 | SPCM | RTS 19/ II | RTS 19/ II | 0 | 0 |  | Specifikace |  |  |  | POL3_0
|  | 1 |  | 1 | [22 empty] | VV | 0
123 | 42982123R | tvarovka do potrubí 4hranná; rozměr do obvodu d = 1890 mm; materiál ocel; povrch pozink | kus | 1 |  | 0 |  | 0 |  | 0 | 21 | 0 | 0.019 | 0.02 | 0 | 0 | SPCM | RTS 19/ II | RTS 19/ II | 0 | 0 |  | Specifikace |  |  |  | POL3_0
|  | 1 |  | 1 | [22 empty] | VV | 0
124 | 42982124R | tvarovka do potrubí 4hranná; rozměr do obvodu d = 2630 mm; materiál ocel; povrch pozink | kus | 8 |  | 0 |  | 0 |  | 0 | 21 | 0 | 0.029 | 0.23 | 0 | 0 | SPCM | RTS 19/ II | RTS 19/ II | 0 | 0 |  | Specifikace |  |  |  | POL3_0
|  | 2+1+1+1+1+1+1 : 2+1+1+1+1+1+1 |  | 8 | [22 empty] | VV | 0
125 | 42982125R | tvarovka do potrubí 4hranná; rozměr do obvodu d = 3500 mm; materiál ocel; povrch pozink | kus | 6 |  | 0 |  | 0 |  | 0 | 21 | 0 | 0.038 | 0.23 | 0 | 0 | SPCM | RTS 19/ II | RTS 19/ II | 0 | 0 |  | Specifikace |  |  |  | POL3_0
|  | 1+1+2+2 : 1+1+2+2 |  | 6 | [22 empty] | VV | 0
126 | 42982126R | tvarovka do potrubí 4hranná; rozměr do obvodu d = 4000 mm; materiál ocel; povrch pozink | kus | 2 |  | 0 |  | 0 |  | 0 | 21 | 0 | 0.054 | 0.11 | 0 | 0 | SPCM | RTS 19/ II | RTS 19/ II | 0 | 0 |  | Specifikace |  |  |  | POL3_0
|  | 1+1 : 2 |  | 2 | [22 empty] | VV | 0
127 | 42982127R | tvarovka do potrubí 4hranná; rozměr do obvodu d = 4460 mm; materiál ocel; povrch pozink | kus | 7 |  | 0 |  | 0 |  | 0 | 21 | 0 | 0.06 | 0.42 | 0 | 0 | SPCM | RTS 19/ II | RTS 19/ II | 0 | 0 |  | Specifikace |  |  |  | POL3_0
|  | 1+1+1+1+1+1+1 : 1+1+1+1+1+1+1 |  | 7 | [22 empty] | VV | 0
128 | 429822002R | tvarovka do potrubí kruhová; oblouk segmentový 90°; d = 100 mm; materiál ocel; povrch pozink; se 3-mi segmenty | kus | 4 |  | 0 |  | 0 |  | 0 | 21 | 0 | 0.0006 | 0 | 0 | 0 | SPCM | RTS 19/ II | RTS 19/ II | 0 | 0 |  | Specifikace |  |  |  | POL3_0
|  | 4 |  | 4 | [22 empty] | VV | 0
129 | 429822005R | tvarovka do potrubí kruhová; oblouk segmentový 90°; d = 160 mm; materiál ocel; povrch pozink; se 4-mi segmenty | kus | 5 |  | 0 |  | 0 |  | 0 | 21 | 0 | 0.0011 | 0.01 | 0 | 0 | SPCM | RTS 19/ II | RTS 19/ II | 0 | 0 |  | Specifikace |  |  |  | POL3_0
|  | 5 |  | 5 | [22 empty] | VV | 0
130 | 429822007R | tvarovka do potrubí kruhová; oblouk segmentový 90°; d = 200 mm; materiál ocel; povrch pozink; se 4-mi segmenty | kus | 2 |  | 0 |  | 0 |  | 0 | 21 | 0 | 0.0016 | 0 | 0 | 0 | SPCM | RTS 19/ II | RTS 19/ II | 0 | 0 |  | Specifikace |  |  |  | POL3_0
|  | 2 |  | 2 | [22 empty] | VV | 0
131 | 429822009R | tvarovka do potrubí kruhová; oblouk segmentový 90°; d = 250 mm; materiál ocel; povrch pozink; se 4-mi segmenty | kus | 2 |  | 0 |  | 0 |  | 0 | 21 | 0 | 0.0025 | 0.01 | 0 | 0 | SPCM | RTS 19/ II | RTS 19/ II | 0 | 0 |  | Specifikace |  |  |  | POL3_0
|  | 2 |  | 2 | [22 empty] | VV | 0
132 | 429822011R | tvarovka do potrubí kruhová; oblouk segmentový 90°; d = 315 mm; materiál ocel; povrch pozink; se 4-mi segmenty | kus | 2 |  | 0 |  | 0 |  | 0 | 21 | 0 | 0.0043 | 0.01 | 0 | 0 | SPCM | RTS 19/ II | RTS 19/ II | 0 | 0 |  | Specifikace |  |  |  | POL3_0
|  | 2 |  | 2 | [22 empty] | VV | 0
133 | 429822012R | tvarovka do potrubí kruhová; oblouk segmentový 90°; d = 355 mm; materiál ocel; povrch pozink; se 4-mi segmenty | kus | 2 |  | 0 |  | 0 |  | 0 | 21 | 0 | 0.0053 | 0.01 | 0 | 0 | SPCM | RTS 19/ II | RTS 19/ II | 0 | 0 |  | Specifikace |  |  |  | POL3_0
|  | 2 |  | 2 | [22 empty] | VV | 0
134 | 429822015R | tvarovka do potrubí kruhová; oblouk segmentový 90°; d = 500 mm; materiál ocel; povrch pozink; se 4-mi segmenty | kus | 4 |  | 0 |  | 0 |  | 0 | 21 | 0 | 0.0104 | 0.04 | 0 | 0 | SPCM | RTS 19/ II | RTS 19/ II | 0 | 0 |  | Specifikace |  |  |  | POL3_0
|  | 4 |  | 4 | [22 empty] | VV | 0
135 | 429822069R | tvarovka do potrubí kruhová; oblouk segmentový 45°; d = 250 mm; materiál ocel; povrch pozink; se 3-mi segmenty | kus | 2 |  | 0 |  | 0 |  | 0 | 21 | 0 | 0.0016 | 0 | 0 | 0 | SPCM | RTS 19/ II | RTS 19/ II | 0 | 0 |  | Specifikace |  |  |  | POL3_
|  | 2 |  | 2 | [22 empty] | VV | 0
136 | 429822095R | tvarovka do potrubí kruhová; oblouk segmentový 30°; d = 160 mm; materiál ocel; povrch pozink; s 2-mi segmenty | kus | 1 |  | 0 |  | 0 |  | 0 | 21 | 0 | 0.0006 | 0 | 0 | 0 | SPCM | RTS 19/ II | RTS 19/ II | 0 | 0 |  | Specifikace |  |  |  | POL3_
|  | 1 |  | 1 | [22 empty] | VV | 0
137 | 429822096VL | Oblouk segmentový 20°, d 500 mm Pz plech dodávka | kus | 1 |  | 0 |  | 0 |  | 0 | 21 | 0 | 0 | 0 | 0 | 0 |  | Vlastní | Indiv | 0 | 0 |  | Specifikace |  |  |  | POL3_
|  | 1 |  | 1 | [22 empty] | VV | 0
138 | 429822097VL | Oblouk segmentový 12°, d 160 mm Pz plech dodávka | kus | 2 |  | 0 |  | 0 |  | 0 | 21 | 0 | 0 | 0 | 0 | 0 |  | Vlastní | Indiv | 0 | 0 |  | Specifikace |  |  |  | POL3_
|  | 2 |  | 2 | [22 empty] | VV | 0
139 | 429822-1 | Přechod kruhový osový O125 mm / 100mm dodávka | ks | 2 |  | 0 |  | 0 |  | 0 | 21 | 0 | 0 | 0 | 0 | 0 |  | Vlastní | Indiv | 0 | 0 |  | Specifikace |  |  |  | POL3_
|  | 2 |  | 2 | [22 empty] | VV | 0
140 | 429822-2 | Přechod kruhový osový O200 mm / 100mm dodávka | ks | 2 |  | 0 |  | 0 |  | 0 | 21 | 0 | 0 | 0 | 0 | 0 |  | Vlastní | Indiv | 0 | 0 |  | Specifikace |  |  |  | POL3_
|  | 2 |  | 2 | [22 empty] | VV | 0
141 | 42982224VL | Oblouk segmentový 60°, d 500 mm Nerez plech dodávka | ks | 1 |  | 0 |  | 0 |  | 0 | 21 | 0 | 0 | 0 | 0 | 0 |  | Vlastní | Indiv | 0 | 0 |  | Specifikace |  |  |  | POL3_
|  | 2 | [24 empty] | POP
|  | 2 | [24 empty] | POP
|  | 1 |  | 1 | [22 empty] | VV | 0
142 | 42982225VL | Oblouk segmentový 90°, d 250 mm Nerez plech dodávka | ks | 1 |  | 0 |  | 0 |  | 0 | 21 | 0 | 0 | 0 | 0 | 0 |  | Vlastní | Indiv | 0 | 0 |  | Specifikace |  |  |  | POL3_0
|  | Provedeno v nerezu : 1 |  | 1 | [22 empty] | VV | 0
143 | 429822-3 | Přechod kruhový osový O200 mm / 160mm dodávka | ks | 1 |  | 0 |  | 0 |  | 0 | 21 | 0 | 0 | 0 | 0 | 0 |  | Vlastní | Indiv | 0 | 0 |  | Specifikace |  |  |  | POL3_
|  | 1 |  | 1 | [22 empty] | VV | 0
144 | 429822-4 | Přechod kruhový osový O250 mm / 200mm dodávka | ks | 2 |  | 0 |  | 0 |  | 0 | 21 | 0 | 0 | 0 | 0 | 0 |  | Vlastní | Indiv | 0 | 0 |  | Specifikace |  |  |  | POL3_
|  | 2 |  | 2 | [22 empty] | VV | 0
145 | 429822-5 | Přechod kruhový osový O315 mm / 200mm dodávka | ks | 1 |  | 0 |  | 0 |  | 0 | 21 | 0 | 0 | 0 | 0 | 0 |  | Vlastní | Indiv | 0 | 0 |  | Specifikace |  |  |  | POL3_
|  | 1 |  | 1 | [22 empty] | VV | 0
146 | 429822-6 | Přechod kruhový osový O315 mm / 250mm dodávka | ks | 1 |  | 0 |  | 0 |  | 0 | 21 | 0 | 0 | 0 | 0 | 0 |  | Vlastní | Indiv | 0 | 0 |  | Specifikace |  |  |  | POL3_
|  | 1 |  | 1 | [22 empty] | VV | 0
147 | 429822-7 | Přechod kruhový osový O355 mm / 315mm dodávka | ks | 1 |  | 0 |  | 0 |  | 0 | 21 | 0 | 0 | 0 | 0 | 0 |  | Vlastní | Indiv | 0 | 0 |  | Specifikace |  |  |  | POL3_
|  | 1 |  | 1 | [22 empty] | VV | 0
148 | 429822-8 | Přechod kruhový osový O500 mm / 160mm dodávka | ks | 1 |  | 0 |  | 0 |  | 0 | 21 | 0 | 0 | 0 | 0 | 0 |  | Vlastní | Indiv | 0 | 0 |  | Specifikace |  |  |  | POL3_
|  | 1 |  | 1 | [22 empty] | VV | 0
149 | 4298229 | Přechod kruhový osový O560 mm / 500mm dodávka | ks | 1 |  | 0 |  | 0 |  | 0 | 21 | 0 | 0 | 0 | 0 | 0 |  | Vlastní | Indiv | 0 | 0 |  | Specifikace |  |  |  | POL3_
|  | 1 |  | 1 | [22 empty] | VV | 0
150 | 429823002R | tvarovka do potrubí kruhová; rozbočka jednostranná T 90°; d = 100 mm, d1=100 mm; materiál ocel; povrch pozink | kus | 2 |  | 0 |  | 0 |  | 0 | 21 | 0 | 0.0006 | 0 | 0 | 0 | SPCM | RTS 19/ II | RTS 19/ II | 0 | 0 |  | Specifikace |  |  |  | POL3_
|  | 2 |  | 2 | [22 empty] | VV | 0
151 | 429823004R | tvarovka do potrubí kruhová; rozbočka jednostranná T 90°; d = 125 mm, d1=100 mm; materiál ocel; povrch pozink | kus | 2 |  | 0 |  | 0 |  | 0 | 21 | 0 | 0.0008 | 0 | 0 | 0 | SPCM | RTS 19/ II | RTS 19/ II | 0 | 0 |  | Specifikace |  |  |  | POL3_
|  | 2 |  | 2 | [22 empty] | VV | 0
152 | 429823031VL | Rozbočka T 90 ° d = 200 mm, d1 =100 mm, Pz plech, dodávka | ks | 1 |  | 0 |  | 0 |  | 0 | 21 | 0 | 0 | 0 | 0 | 0 |  | Vlastní | Indiv | 0 | 0 |  | Specifikace |  |  |  | POL3_
|  | 1 |  | 1 | [22 empty] | VV | 0
153 | 429823032R | tvarovka do potrubí kruhová; rozbočka jednostranná T 90°; d = 315 mm, d1=200 mm; materiál ocel; povrch pozink | kus | 3 |  | 0 |  | 0 |  | 0 | 21 | 0 | 0.0037 | 0.01 | 0 | 0 | SPCM | RTS 19/ II | RTS 19/ II | 0 | 0 |  | Specifikace |  |  |  | POL3_
|  | 3 : | [24 empty] | VV | 0
|  | 3 |  | 3 | [22 empty] | VV | 0
154 | 429823033VL | Rozbočka T 90 ° d = 355 mm, d1 = 250 mm, Pz plech dodávka | ks | 1 |  | 0 |  | 0 |  | 0 | 21 | 0 | 0 | 0 | 0 | 0 |  | Vlastní | Indiv | 0 | 0 |  | Specifikace |  |  |  | POL3_
|  | 1 : | [24 empty] | VV | 0
|  | 1 |  | 1 | [22 empty] | VV | 0
155 | 429823036VL | Rozbočka oboustranná 90° d = 200 mm, d1 = 125 mm, Pz plech dodávka | ks | 1 |  | 0 |  | 0 |  | 0 | 21 | 0 | 0 | 0 | 0 | 0 |  | Vlastní | Indiv | 0 | 0 |  | Specifikace |  |  |  | POL3_
|  | 1 |  | 1 | [22 empty] | VV | 0
156 | 429823044R | tvarovka do potrubí kruhová; rozbočka jednostranná T 90°; d = 500 mm, d1=160 mm; materiál ocel; povrch pozink | kus | 1 |  | 0 |  | 0 |  | 0 | 21 | 0 | 0.0062 | 0.01 | 0 | 0 | SPCM | RTS 19/ II | RTS 19/ II | 0 | 0 |  | Specifikace |  |  |  | POL3_0
|  | 1 |  | 1 | [22 empty] | VV | 0
157 | 429823045R | tvarovka do potrubí kruhová; rozbočka jednostranná T 90°; d = 500 mm, d1=250 mm; materiál ocel; povrch pozink | kus | 1 |  | 0 |  | 0 |  | 0 | 21 | 0 | 0.0095 | 0.01 | 0 | 0 | SPCM | RTS 19/ II | RTS 19/ II | 0 | 0 |  | Specifikace |  |  |  | POL3_0
|  | 1 |  | 1 | [22 empty] | VV | 0
158 | 429823046R | tvarovka do potrubí kruhová; rozbočka jednostranná T 90°; d = 500 mm, d1=500 mm; materiál ocel; povrch pozink | kus | 2 |  | 0 |  | 0 |  | 0 | 21 | 0 | 0.0161 | 0.03 | 0 | 0 | SPCM | RTS 19/ II | RTS 19/ II | 0 | 0 |  | Specifikace |  |  |  | POL3_0
|  | 2 |  | 2 | [22 empty] | VV | 0
159 | 4298231VL | Rozbočka T 90 ° d = 200 mm, d1 =160 mm, Pz plech dodávka | ks | 1 |  | 0 |  | 0 |  | 0 | 21 | 0 | 0 | 0 | 0 | 0 |  | Vlastní | Indiv | 0 | 0 |  | Specifikace |  |  |  | POL3_
|  | 1 |  | 1 | [22 empty] | VV | 0
160 | 4298237VL | Rozbočka T 90 ° d = 250 mm, d1 = 250 mm, Nerez plech dodávka | ks | 1 |  | 0 |  | 0 |  | 0 | 21 | 0 | 0 | 0 | 0 | 0 |  | Vlastní | Indiv | 0 | 0 |  | Specifikace |  |  |  | POL3_
|  | 1 |  | 1 | [22 empty] | VV | 0
161 | 4298238VL | Rozbočka T 90 ° d = 250 mm, d1 =200 mm, Pz plech dodávka | ks | 2 |  | 0 |  | 0 |  | 0 | 21 | 0 | 0 | 0 | 0 | 0 |  | Vlastní | Indiv | 0 | 0 |  | Specifikace |  |  |  | POL3_
|  | 2 |  | 2 | [22 empty] | VV | 0
162 | 4298239VL | Rozbočka T 90 ° d = 500 mm, d1 = 100 mm, Pz plech dodávka | ks | 2 |  | 0 |  | 0 |  | 0 | 21 | 0 | 0 | 0 | 0 | 0 |  | Vlastní | Indiv | 0 | 0 |  | Specifikace |  |  |  | POL3_
|  | 2 |  | 2 | [22 empty] | VV | 0
163 | 728312 | Směšovací uzel vytápění pro napojení vzduchotechnické jednotky | ks | 1 |  | 0 |  | 0 |  | 0 | 21 | 0 | 0 | 0 | 0 | 0 |  | Vlastní | Indiv | 0 | 0 |  | Specifikace |  |  |  | POL3_
|  | připojovací rozměr DN15; dispoziční tlak čerpadla 60kPa; kv hodnota ventilu 1,6; napájení 24VAC, ovládání 0-10V : 1 |  | 1 | [22 empty] | VV | 0
164 | 72831DOD | Vzduchotechnická jednotka vzduchového výkonu 5410m3/h při externím tlaku 300Pa na přívodu i odvodu;, určená pro vnitřní montáž s rotačním rekuperátorem a teplovodním ohřevem; Jednotka s kompletním | ks | 1 |  | 0 |  | 0 |  | 0 | 21 | 0 | 0 | 0 | 0 | 0 |  | Vlastní | Indiv | 0 | 0 |  | Specifikace |  |  |  | POL3_0
|  | systémem měření a regulace s obousměrným napojením na nadřazený systém rozhraním MODBUS. | [24 empty] | POP
|  | Kaskádní řízení teploty dle teploty odvodního vzduchu | [24 empty] | POP
|  | Regulace průtoku vzduchu CAV | [24 empty] | POP
POP
|  | doporučená pojistka 3x10A | [24 empty] | POP
|  | hlavní napájení 3x400V/N/PE/50Hz C165 | [24 empty] | POP
POP
|  | Hladiny akustického výkonu (celkem (dB(A)) | [24 empty] | POP
|  | Přívodní vzduch, výtlak: 91 | [24 empty] | POP
|  | Venkovní vzduch, sání: 72 | [24 empty] | POP
|  | Odpadní vzduch výtlak: 89 | [24 empty] | POP
|  | Odpadní vzduch sání: 75 | [24 empty] | POP
|  | Hluk do okolí: 68 | [24 empty] | POP
|  | Přívodní část : | [24 empty] | VV | 0
|  | Filtr - třída filtrace F7 - ePM1 60%Rotační výměník - Zimní provoz:průtok vzduchu 5410 m3/h, teplotní účinnost 77,5%, suchá účinnost dle EN308 77,5%, vlhkostní účinnost 72,4%, přenesený výkon 49 582 W, tlaková ztráta přívod/odvod 239/239 Pa, teplota přívo : | [24 empty] | VV | 0
|  | Odvodní část : | [24 empty] | VV | 0
|  | Filtr - třída filtrace M5 - ePM10 60%Rotační výměník - viz, přívodní částOdvodní EC ventilátor - přímý pohon, průtok vzduchu 5410 m3/h, externí statický tlak 300Pa, intzerní statický tlak 694 Pa, rychlost otáček 2396 ot./min, příkon 2308W, napští 3x400V : | [24 empty] | VV | 0
|  | 1 |  | 1 | [22 empty] | VV | 0
165 | ITS111-01 | Kulisa tlumiče hluku v kašírovaném provedení s náběhem a výběhem; délka 1500mm, výška 400mm, tlušťka, kulisy 100mm - dodávka | ks | 18 |  | 0 |  | 0 |  | 0 | 21 | 0 | 0 | 0 | 0 | 0 |  | Vlastní | Indiv | 0 | 0 |  | Specifikace |  |  |  | POL3_0
|  | 1.6a; : 18 |  | 18 | [22 empty] | VV | 0
166 | ITS111-02 | Kulisa tlumiče hluku v kašírovaném provedení s náběhem a výběhem; délka 2000mm, výška 500mm, tlušťka, kulisy 100mm - dodávka | ks | 7 |  | 0 |  | 0 |  | 0 | 21 | 0 | 0 | 0 | 0 | 0 |  | Vlastní | Indiv | 0 | 0 |  | Specifikace |  |  |  | POL3_0
|  | 1.6b; : 7 |  | 7 | [22 empty] | VV | 0
167 | ITS111-03 | Kulisa tlumiče hluku v kašírovaném provedení s náběhem a výběhem; délka 2000mm, výška 800mm, tlušťka, kulisy 100mm - dodávka | ks | 5 |  | 0 |  | 0 |  | 0 | 21 | 0 | 0 | 0 | 0 | 0 |  | Vlastní | Indiv | 0 | 0 |  | Specifikace |  |  |  | POL3_0
|  | 1.6c; : 5 |  | 5 | [22 empty] | VV | 0
168 | ITS111-04 | Kulisa tlumiče hluku v kašírovaném provedení s náběhem a výběhem; délka 1500mm, výška 500mm, tlušťka, kulisy 100mm - dodávka | ks | 5 |  | 0 |  | 0 |  | 0 | 21 | 0 | 0 | 0 | 0 | 0 |  | Vlastní | Indiv | 0 | 0 |  | Specifikace |  |  |  | POL3_0
|  | 1.7a; : 5 |  | 5 | [22 empty] | VV | 0
169 | ITS111-05 | Kulisa tlumiče hluku v kašírovaném provedení s náběhem a výběhem; délka 1500mm, výška 500mm, tlušťka, kulisy 100mm - dodávka | ks | 6 |  | 0 |  | 0 |  | 0 | 21 | 0 | 0 | 0 | 0 | 0 |  | Vlastní | Indiv | 0 | 0 |  | Specifikace |  |  |  | POL3_0
|  | 1.7b; : 6 |  | 6 | [22 empty] | VV | 0
170 | ITS111-051 | Ohebný tlumič hluku průměr 250mm délka 1000mm, dodávka | ks | 1 |  | 0 |  | 0 |  | 0 | 21 | 0 | 0 | 0 | 0 | 0 |  | Vlastní | Indiv | 0 | 0 |  | Specifikace |  |  |  | POL3_
|  | 1.8; : 1 |  | 1 | [22 empty] | VV | 0
171 | 998728201R00 | Přesun hmot pro vzduchotechniku v objektech výšky do 6 m | % |  |  | 0 |  | 0 |  | 0 | 21 | 0 | 0 | 0 | 0 | 0 | 800-728 | RTS 19/ II | RTS 19/ II | 0 | 0 |  | Přesun hmot |  |  |  | POL7_
|  | vodorovně do 50 m | [24 empty] | SPI
Díl: | 767 | Konstrukce zámečnické |  |  |  | 0 |  | 0 |  | 0 |  | 0 |  | 0 |  | 0 |  |  |  |  | 25.8 | [5 empty] | DIL
172 | 767995101R00 | Výroba a montáž atypických kovovových doplňků staveb hmotnosti do 5 kg | kg | 60 |  | 0 |  | 0 |  | 0 | 21 | 0 | 6e-05 | 0 | 0 | 0 | 800-767 | RTS 19/ II | RTS 19/ II | 0.43 | 25.8 |  | Práce |  |  |  | POL1_1
|  | 12 : 60 |  | 60 | [22 empty] | VV | 0
173 | 998767202R00 | Přesun hmot pro kovové stavební doplňk. konstrukce v objektech výšky do 12 m | % |  |  | 0 |  | 0 |  | 0 | 21 | 0 | 0 | 0 | 0 | 0 | 800-767 | RTS 19/ II | RTS 19/ II | 0 | 0 |  | Přesun hmot |  |  |  | POL7_
|  | 50 m vodorovně | [24 empty] | SPI
Díl: | 783 | Nátěry |  |  |  | 0 |  | 0 |  | 0 |  | 0 |  | 0 |  | 0 |  |  |  |  | 2.35 | [5 empty] | DIL
174 | 783225600R00 | Nátěry kov.stavebních doplňk.konstrukcí syntetické 2x email, | m2 | 5 |  | 0 |  | 0 |  | 0 | 21 | 0 | 0.00028 | 0 | 0 | 0 | 800-783 | RTS 19/ II | RTS 19/ II | 0.31 | 1.55 |  | Práce |  |  |  | POL1_1
|  | 22,5 : 5 |  | 5 | [22 empty] | VV | 0
175 | 783226100R00 | Nátěry kov.stavebních doplňk.konstrukcí syntetické základní, | m2 | 5 |  | 0 |  | 0 |  | 0 | 21 | 0 | 8e-05 | 0 | 0 | 0 | 800-783 | RTS 19/ II | RTS 19/ II | 0.16 | 0.8 |  | Práce |  |  |  | POL1_1
|  | 22,5 : 5 |  | 5 | [22 empty] | VV | 0
Díl: | VN | Vedlejší a ostatní náklady |  |  |  | 0 |  | 0 |  | 0 |  | 0 |  | 0.02 |  | 0 |  |  |  |  | 0 | [5 empty] | DIL
176 | 0052310301R | Individuální a komplexní vyzkoušení a zaregulování | hzs | 4 |  | 0 |  | 0 |  | 0 | 21 | 0 | 8e-05 | 0 | 0 | 0 |  | Vlastní | Indiv | 0 | 0 |  | Práce |  |  |  | POL1_
|  | Hzs-zkousky v ramci montaz.praci - Komplexni vyzkouseni : 4 |  | 4 | [22 empty] | VV | 0
177 | 0052310302R | Zkušební provoz | hzs | 48 |  | 0 |  | 0 |  | 0 | 21 | 0 | 0.00037 | 0.02 | 0 | 0 |  | Vlastní | Indiv | 0 | 0 |  | Práce |  |  |  | POL1_
|  | Hzs-zkousky v ramci montaz.praci : 48 |  | 48 | [22 empty] | VV | 0
178 | 0052310303R | Provozní řád | hzs | 6 |  | 0 |  | 0 |  | 0 | 21 | 0 | 0.00037 | 0 | 0 | 0 |  | Vlastní | Indiv | 0 | 0 |  | Práce |  |  |  | POL1_
|  | hzs práce méně náročné, konstrukční - konstruktér - řešení konstrukčních úkolů : 6 |  | 6 | [22 empty] | VV | 0
179 | 0052310304R | Dokumentace skutečného provedení | hzs | 10 |  | 0 |  | 0 |  | 0 | 21 | 0 | 0.00037 | 0 | 0 | 0 |  | Vlastní | Indiv | 0 | 0 |  | Práce |  |  |  | POL1_
|  | hzs práce méně náročné, konstrukční - konstruktér - řešení konstrukčních úkolů : 10 |  | 10 | [22 empty] | VV | 0
180 | 0052310305R | Čištění prostor po montáži VZT | hzs | 6 |  | 0 |  | 0 |  | 0 | 21 | 0 | 0.00037 | 0 | 0 | 0 |  | Vlastní | Indiv | 0 | 0 |  | Práce |  |  |  | POL1_
|  | HZS Práce v tarifní třídě 4 : 6 |  | 6 | [22 empty] | VV | 0
181 | 0052310306R | Doprava a přesun | kompl. | 1 |  | 0 |  | 0 |  | 0 | 21 | 0 | 0.00037 | 0 | 0 | 0 |  | Vlastní | Indiv | 0 | 0 |  | Práce |  |  |  | POL1_
|  | 1 |  | 1 | [22 empty] | VV | 0
[25 empty] | 15 | 21 | DPH
| Celkem |  |  |  |  | 0 | [18 empty] | 0 | 0 | SUM
JKSO:
| 802.23 | haly sportovní víceúčelové | [24 empty] | JKSO
| m3 | svislá nosná konstrukce zděná z cihel,tvárnic, bloků | [24 empty] | JKSOChar
|  | novostavba objektu | [24 empty] | JKSOAkce
END
Note on S6: Jedná se o informaci, zda se jedná o položku, která je do rozpočtu zadána z cenové soustavy RTS, nebo vlastní.
Note on T6: Jedná se o název CÚ, která je zadána u položky rozpočtu

## SO 01 D.1.4.3.2 Pol
Položkový soupis prací a dodávek | [26 empty] | #TypZaznamu#
S: | 2019-05 | Sportovní hala v obci Bordovice | [24 empty] | STA
O: | SO 01 | Sportovní hala | [21 empty] | STA |  |  | OBJ
R: | D.1.4.3.2 | Vzduchotechnika - Zařízení č.2 | [24 empty] | ROZ
P.č. | Číslo položky | Název položky | MJ | Množství | Cena / MJ | Celkem | Dodávka | Dodávka celk. | Montáž | Montáž celk. | DPH | Cena s DPH | Hmotnost / MJ | Hmotnost celk.(t) | Dem. hmotnost / MJ | Dem. hmotnost celk.(t) | Ceník | Cen. soustava / platnost | Cenová úroveň | Nhod / MJ | Nhod celk. | Dodavatel | Typ položky
Díl: | 94 | Lešení a stavební výtahy |  |  |  | 0 |  | 0 |  | 0 |  | 0 |  | 0 |  | 0 |  |  |  |  | 2.75 | [5 empty] | DIL
1 | 946941102R00 | Montáž sestavy pojízdného hliníkového lešení (věže) plochy 2,5 x 1,45 m, pracovní výšky do 4,2 m | sada | 1 |  | 0 |  | 0 |  | 0 | 21 | 0 | 0 | 0 | 0 | 0 | 800-3 | RTS 19/ II | RTS 19/ II | 1.6 | 1.6 |  | Práce |  |  |  | POL1_1
|  | 1 |  | 1 | [22 empty] | VV | 0
2 | 946941192R00 | Montáž sestavy pojízdného hliníkového lešení (věže) nájemné sestavy pojízdného hliníkového lešení (věže) plochy 2,5 x 1,45 m, pracovní výšky do 4,2 m | den | 1 |  | 0 |  | 0 |  | 0 | 21 | 0 | 0 | 0 | 0 | 0 | 800-3 | RTS 19/ II | RTS 19/ II | 0 | 0 |  | Práce |  |  |  | POL1_1
|  | 1 |  | 1 | [22 empty] | VV | 0
3 | 946941802R00 | Demontáž sestavy pojízdného hliníkového lešení (věže) plochy 2,5 x 1,45 m, pracovní výšky do 4,3 m | sada | 1 |  | 0 |  | 0 |  | 0 | 21 | 0 | 0 | 0 | 0 | 0 | 800-3 | RTS 19/ II | RTS 19/ II | 1.15 | 1.15 |  | Práce |  |  |  | POL1_1
|  | 1 |  | 1 | [22 empty] | VV | 0
Díl: | 728 | Vzduchotechnika |  |  |  | 0 |  | 0 |  | 0 |  | 0 |  | 0 |  | 0 |  |  |  |  | 1.77 | [5 empty] | DIL
4 | 728112112R00 | Montáž kruhového plechového potrubí do průměru d 200 mm | m | 3 |  | 0 |  | 0 |  | 0 | 21 | 0 | 0 | 0 | 0 | 0 | 800-728 | RTS 19/ II | RTS 19/ II | 0.37 | 1.11 |  | Práce |  |  |  | POL1_1
|  | pruměr 125=3m : 3 |  | 3 | [22 empty] | VV | 0
5 | 728212112R00 | Montáž tvarovky pro kruhové plechové potrubí do průměru d 200 mm, - oblouku | ks | 2 |  | 0 |  | 0 |  | 0 | 21 | 0 | 0 | 0 | 0 | 0 | 800-728 | RTS 19/ II | RTS 19/ II | 0.33 | 0.66 |  | Práce |  |  |  | POL1_1
|  | 1+1 |  | 2 | [22 empty] | VV | 0
6 | 42981162R | potrubí spirálně vinuté; pozinkovaný plech; pr. 125,0 mm; l = 3 000 mm; použití pro rozvody vzduchu | kus | 1 |  | 0 |  | 0 |  | 0 | 21 | 0 | 0.00471 | 0 | 0 | 0 | SPCM | RTS 19/ II | RTS 19/ II | 0 | 0 |  | Specifikace |  |  |  | POL3_
|  | 3m : 1 |  | 1 | [22 empty] | VV | 0
7 | 429822003R | tvarovka do potrubí kruhová; oblouk segmentový 90°; d = 125 mm; materiál ocel; povrch pozink; se 4-mi segmenty | kus | 1 |  | 0 |  | 0 |  | 0 | 21 | 0 | 0.0007 | 0 | 0 | 0 | SPCM | RTS 19/ II | RTS 19/ II | 0 | 0 |  | Specifikace |  |  |  | POL3_0
|  | 1 |  | 1 | [22 empty] | VV | 0
8 | 42982 | Výfukové koleno 60°, d 125 mm Pz plech se sítem proti hmyzu, dodávka | ks | 1 |  | 0 |  | 0 |  | 0 | 21 | 0 | 0 | 0 | 0 | 0 |  | Vlastní | Indiv | 0 | 0 |  | Specifikace |  |  |  | POL3_0
|  | 1 |  | 1 | [22 empty] | VV | 0
9 | 998728201R00 | Přesun hmot pro vzduchotechniku v objektech výšky do 6 m | % |  |  | 0 |  | 0 |  | 0 | 21 | 0 | 0 | 0 | 0 | 0 | 800-728 | RTS 19/ II | RTS 19/ II | 0 | 0 |  | Přesun hmot |  |  |  | POL7_
|  | vodorovně do 50 m | [24 empty] | SPI
Díl: | 767 | Konstrukce zámečnické |  |  |  | 0 |  | 0 |  | 0 |  | 0 |  | 0 |  | 0 |  |  |  |  | 2.15 | [5 empty] | DIL
10 | 767995101R00 | Výroba a montáž atypických kovovových doplňků staveb hmotnosti do 5 kg | kg | 5 |  | 0 |  | 0 |  | 0 | 21 | 0 | 6e-05 | 0 | 0 | 0 | 800-767 | RTS 19/ II | RTS 19/ II | 0.43 | 2.15 |  | Práce |  |  |  | POL1_1
|  | 1 : 5 |  | 5 | [22 empty] | VV | 0
11 | 998767201R00 | Přesun hmot pro kovové stavební doplňk. konstrukce v objektech výšky do 6 m | % |  |  | 0 |  | 0 |  | 0 | 21 | 0 | 0 | 0 | 0 | 0 | 800-767 | RTS 19/ II | RTS 19/ II | 0 | 0 |  | Přesun hmot |  |  |  | POL7_
|  | 50 m vodorovně | [24 empty] | SPI
Díl: | 783 | Nátěry |  |  |  | 0 |  | 0 |  | 0 |  | 0 |  | 0 |  | 0 |  |  |  |  | 0.47 | [5 empty] | DIL
12 | 783225600R00 | Nátěry kov.stavebních doplňk.konstrukcí syntetické 2x email, | m2 | 1 |  | 0 |  | 0 |  | 0 | 21 | 0 | 0 | 0 | 0 | 0 | 800-783 | RTS 19/ II | RTS 19/ II | 0.31 | 0.31 |  | Práce |  |  |  | POL1_1
|  | 1 |  | 1 | [22 empty] | VV | 0
13 | 783226100R00 | Nátěry kov.stavebních doplňk.konstrukcí syntetické základní, | m2 | 1 |  | 0 |  | 0 |  | 0 | 21 | 0 | 0 | 0 | 0 | 0 | 800-783 | RTS 19/ II | RTS 19/ II | 0.16 | 0.16 |  | Práce |  |  |  | POL1_1
|  | 1 |  | 1 | [22 empty] | VV | 0
Díl: | VN | Vedlejší a ostatní náklady |  |  |  | 0 |  | 0 |  | 0 |  | 0 |  | 0 |  | 0 |  |  |  |  | 0 | [5 empty] | DIL
14 | 904 - .R01 | Individuální a komplexní vyzkoušenía zaregulování | hzs | 1 |  | 0 |  | 0 |  | 0 | 21 | 0 | 8e-05 | 0 | 0 | 0 |  | Vlastní | Indiv | 0 | 0 |  | Práce |  |  |  | POL1_
|  | Hzs-zkousky v ramci montaz.praci - Komplexni vyzkouseni : 1 |  | 1 | [22 empty] | VV | 0
15 | 904 - .R02 | Zkušební provoz | hzs | 1 |  | 0 |  | 0 |  | 0 | 21 | 0 | 0 | 0 | 0 | 0 |  | Vlastní | Indiv | 0 | 0 |  | Práce |  |  |  | POL1_
|  | Hzs-zkousky v ramci montaz.praci : 1 |  | 1 | [22 empty] | VV | 0
16 | 904 - .R03 | Dokumentace skutečného provedení | hzs | 2 |  | 0 |  | 0 |  | 0 | 21 | 0 | 0.00037 | 0 | 0 | 0 |  | Vlastní | Indiv | 0 | 0 |  | Práce |  |  |  | POL1_
|  | hzs práce méně náročné, konstrukční - konstruktér - řešení konstrukčních úkolů : 2 |  | 2 | [22 empty] | VV | 0
17 | 904 - .R04 | Čištění prostor po montáži VZT | hzs | 1 |  | 0 |  | 0 |  | 0 | 21 | 0 | 0.00037 | 0 | 0 | 0 |  | Vlastní | Indiv | 0 | 0 |  | Práce |  |  |  | POL1_
|  | HZS Práce v tarifní třídě 4 : 1 |  | 1 | [22 empty] | VV | 0
18 | 904 - .R05 | Doprava a přesun | kompl. | 1 |  | 0 |  | 0 |  | 0 | 21 | 0 | 0.00037 | 0 | 0 | 0 |  | Vlastní | Indiv | 0 | 0 |  | Práce |  |  |  | POL1_
|  | 1 |  | 1 | [22 empty] | VV | 0
[25 empty] | 15 | 21 | DPH
| Celkem |  |  |  |  | 0 | [18 empty] | 0 | 0 | SUM
JKSO:
| 802.23 | haly sportovní víceúčelové | [24 empty] | JKSO
| m3 | svislá nosná konstrukce zděná z cihel,tvárnic, bloků | [24 empty] | JKSOChar
|  | novostavba objektu | [24 empty] | JKSOAkce
END
Note on S6: Jedná se o informaci, zda se jedná o položku, která je do rozpočtu zadána z cenové soustavy RTS, nebo vlastní.
Note on T6: Jedná se o název CÚ, která je zadána u položky rozpočtu

## SO 01 D.1.4.3.3 Pol
Položkový soupis prací a dodávek | [26 empty] | #TypZaznamu#
S: | 2019-05 | Sportovní hala v obci Bordovice | [24 empty] | STA
O: | SO 01 | Sportovní hala | [21 empty] | STA |  |  | OBJ
R: | D.1.4.3.3 | Vzduchotechnika - Zařízení č.3 | [24 empty] | ROZ
P.č. | Číslo položky | Název položky | MJ | Množství | Cena / MJ | Celkem | Dodávka | Dodávka celk. | Montáž | Montáž celk. | DPH | Cena s DPH | Hmotnost / MJ | Hmotnost celk.(t) | Dem. hmotnost / MJ | Dem. hmotnost celk.(t) | Ceník | Cen. soustava / platnost | Cenová úroveň | Nhod / MJ | Nhod celk. | Dodavatel | Typ položky
Díl: | 728 | Vzduchotechnika |  |  |  | 0 |  | 0 |  | 0 |  | 0 |  | 0 |  | 0 |  |  |  |  | 2.07 | [5 empty] | DIL
1 | 728611211R00 | Montáž radiálního nízkotlakého ventilátoru potrubního do kruhového potrubí, , do průměru d 100 mm | ks | 1 |  | 0 |  | 0 |  | 0 | 21 | 0 | 0 | 0 | 0 | 0 | 800-728 | RTS 19/ II | RTS 19/ II | 0.5 | 0.5 |  | Práce |  |  |  | POL1_1
|  | 3.1; : 1 |  | 1 | [22 empty] | VV | 0
2 | 728112111R00 | Montáž kruhového plechového potrubí do průměru d 100 mm | m | 3 |  | 0 |  | 0 |  | 0 | 21 | 0 | 0 | 0 | 0 | 0 | 800-728 | RTS 19/ II | RTS 19/ II | 0.33 | 0.99 |  | Práce |  |  |  | POL1_1
|  | 3 : 3 |  | 3 | [22 empty] | VV | 0
3 | 728212111R00 | Montáž tvarovky pro kruhové plechové potrubí do průměru d 100 mm, - oblouku | kus | 2 |  | 0 |  | 0 |  | 0 | 21 | 0 | 0 | 0 | 0 | 0 | 800-728 | RTS 19/ II | RTS 19/ II | 0.29 | 0.58 |  | Práce |  |  |  | POL1_1
|  | 2 : 2 |  | 2 | [22 empty] | VV | 0
4 | 42942 | 1-rychlostní radiální ventilátor pro odvod vzduchu se zpětnou klapkou a časovým doběhem; 80m3/h,, 100Pa; 230V, 25W - dodávka | ks | 1 |  | 0 |  | 0 |  | 0 | 21 | 0 | 0 | 0 | 0 | 0 |  | Vlastní | Indiv | 0 | 0 |  | Specifikace |  |  |  | POL3_0
|  | 3.1; : 1 |  | 1 | [22 empty] | VV | 0
5 | 42981161R | potrubí spirálně vinuté; pozinkovaný plech; pr. 100,0 mm; l = 3 000 mm; použití pro rozvody vzduchu | kus | 1 |  | 0 |  | 0 |  | 0 | 21 | 0 | 0.00381 | 0 | 0 | 0 | SPCM | RTS 19/ II | RTS 19/ II | 0 | 0 |  | Specifikace |  |  |  | POL3_
|  | 3m : 1 |  | 1 | [22 empty] | VV | 0
6 | 998728201R00 | Přesun hmot pro vzduchotechniku v objektech výšky do 6 m | % |  |  | 0 |  | 0 |  | 0 | 21 | 0 | 0 | 0 | 0 | 0 | 800-728 | RTS 19/ II | RTS 19/ II | 0 | 0 |  | Přesun hmot |  |  |  | POL7_
|  | vodorovně do 50 m | [24 empty] | SPI
Díl: | 767 | Konstrukce zámečnické |  |  |  | 0 |  | 0 |  | 0 |  | 0 |  | 0 |  | 0 |  |  |  |  | 2.15 | [5 empty] | DIL
7 | 767995101R00 | Výroba a montáž atypických kovovových doplňků staveb hmotnosti do 5 kg | kg | 5 |  | 0 |  | 0 |  | 0 | 21 | 0 | 6e-05 | 0 | 0 | 0 | 800-767 | RTS 19/ II | RTS 19/ II | 0.43 | 2.15 |  | Práce |  |  |  | POL1_1
|  | 5 |  | 5 | [22 empty] | VV | 0
8 | 998767201R00 | Přesun hmot pro kovové stavební doplňk. konstrukce v objektech výšky do 6 m | % |  |  | 0 |  | 0 |  | 0 | 21 | 0 | 0 | 0 | 0 | 0 | 800-767 | RTS 19/ II | RTS 19/ II | 0 | 0 |  | Přesun hmot |  |  |  | POL7_
|  | 50 m vodorovně | [24 empty] | SPI
Díl: | 783 | Nátěry |  |  |  | 0 |  | 0 |  | 0 |  | 0 |  | 0 |  | 0 |  |  |  |  | 0.94 | [5 empty] | DIL
9 | 783225600R00 | Nátěry kov.stavebních doplňk.konstrukcí syntetické 2x email, | m2 | 2 |  | 0 |  | 0 |  | 0 | 21 | 0 | 0.00028 | 0 | 0 | 0 | 800-783 | RTS 19/ II | RTS 19/ II | 0.31 | 0.62 |  | Práce |  |  |  | POL1_1
|  | 2 |  | 2 | [22 empty] | VV | 0
10 | 783226100R00 | Nátěry kov.stavebních doplňk.konstrukcí syntetické základní, | m2 | 2 |  | 0 |  | 0 |  | 0 | 21 | 0 | 8e-05 | 0 | 0 | 0 | 800-783 | RTS 19/ II | RTS 19/ II | 0.16 | 0.32 |  | Práce |  |  |  | POL1_1
|  | 2 |  | 2 | [22 empty] | VV | 0
Díl: | VN | Vedlejší a ostatní náklady |  |  |  | 0 |  | 0 |  | 0 |  | 0 |  | 0 |  | 0 |  |  |  |  | 0 | [5 empty] | DIL
11 | 904 - .R01 | Individuální a komplexní vyzkoušenía zaregulování | hzs | 1 |  | 0 |  | 0 |  | 0 | 21 | 0 | 8e-05 | 0 | 0 | 0 |  | Vlastní | Indiv | 0 | 0 |  | Práce |  |  |  | POL1_
|  | Hzs-zkousky v ramci montaz.praci - Komplexni vyzkouseni : 1 |  | 1 | [22 empty] | VV | 0
12 | 904 - .R02 | Zkušební provoz | hzs | 1 |  | 0 |  | 0 |  | 0 | 21 | 0 | 0 | 0 | 0 | 0 |  | Vlastní | Indiv | 0 | 0 |  | Práce |  |  |  | POL1_
|  | Hzs-zkousky v ramci montaz.praci : 1 |  | 1 | [22 empty] | VV | 0
13 | 904 - .R03 | Dokumentace skutečného provedení | hzs | 2 |  | 0 |  | 0 |  | 0 | 21 | 0 | 0.00037 | 0 | 0 | 0 |  | Vlastní | Indiv | 0 | 0 |  | Práce |  |  |  | POL1_
|  | hzs práce méně náročné, konstrukční - konstruktér - řešení konstrukčních úkolů : 2 |  | 2 | [22 empty] | VV | 0
14 | 904 - .R04 | Čištění prostor po montáži VZT | hzs | 1 |  | 0 |  | 0 |  | 0 | 21 | 0 | 0.00037 | 0 | 0 | 0 |  | Vlastní | Indiv | 0 | 0 |  | Práce |  |  |  | POL1_
|  | HZS Práce v tarifní třídě 4 : 1 |  | 1 | [22 empty] | VV | 0
15 | 904 - .R05 | Doprava a přesun | kompl. | 1 |  | 0 |  | 0 |  | 0 | 21 | 0 | 0.00037 | 0 | 0 | 0 |  | Vlastní | Indiv | 0 | 0 |  | Práce |  |  |  | POL1_
|  | 1 |  | 1 | [22 empty] | VV | 0
[25 empty] | 15 | 21 | DPH
| Celkem |  |  |  |  | 0 | [18 empty] | 0 | 0 | SUM
JKSO:
| 802.23 | haly sportovní víceúčelové | [24 empty] | JKSO
| m3 | svislá nosná konstrukce zděná z cihel,tvárnic, bloků | [24 empty] | JKSOChar
|  | novostavba objektu | [24 empty] | JKSOAkce
END
Note on S6: Jedná se o informaci, zda se jedná o položku, která je do rozpočtu zadána z cenové soustavy RTS, nebo vlastní.
Note on T6: Jedná se o název CÚ, která je zadána u položky rozpočtu

## SO 01 D.1.4.4 Pol
Položkový soupis prací a dodávek | [26 empty] | #TypZaznamu#
S: | 2019-05 | Sportovní hala v obci Bordovice | [24 empty] | STA
O: | SO 01 | Sportovní hala | [21 empty] | STA |  |  | OBJ
R: | D.1.4.4 | Silnoproudá elektrotechnika a ochrana před bleskem | [24 empty] | ROZ
P.č. | Číslo položky | Název položky | MJ | Množství | Cena / MJ | Celkem | Dodávka | Dodávka celk. | Montáž | Montáž celk. | DPH | Cena s DPH | Hmotnost / MJ | Hmotnost celk.(t) | Dem. hmotnost / MJ | Dem. hmotnost celk.(t) | Ceník | Cen. soustava / platnost | Cenová úroveň | Nhod / MJ | Nhod celk. | Dodavatel | Typ položky
Díl: | 96 | Bourání konstrukcí |  |  |  | 0 |  | 0 |  | 0 |  | 0 |  | 0.24 |  | 3.63 |  |  |  |  | 142.53 | [5 empty] | DIL
1 | 971035131R00 | Vybourání otvorů ve zdivu cihelném z jakýchkoliv cihel pálených na maltu cementovou, průměr profilu do 60 mm, tloušťky do 150 mm | kus | 30 |  | 0 |  | 0 |  | 0 | 21 | 0 | 0 | 0 | 0.001 | 0.03 | 801-3 | RTS 19/ II | RTS 19/ II | 0.133 | 3.99 |  | Práce |  |  |  | POL1_1
|  | základovém nebo nadzákladovém, | [24 empty] | SPI
2 | 971035141R00 | Vybourání otvorů ve zdivu cihelném z jakýchkoliv cihel pálených na maltu cementovou, průměr profilu do 60 mm, tloušťky do 300 mm | kus | 20 |  | 0 |  | 0 |  | 0 | 21 | 0 | 0 | 0 | 0.001 | 0.02 | 801-3 | RTS 19/ II | RTS 19/ II | 0.305 | 6.1 |  | Práce |  |  |  | POL1_1
|  | základovém nebo nadzákladovém, | [24 empty] | SPI
3 | 971035341R00 | Vybourání otvorů ve zdivu cihelném z jakýchkoliv cihel pálených na maltu cementovou, plochy do 0,09 m2, tloušťky do 300 mm | kus | 40 |  | 0 |  | 0 |  | 0 | 21 | 0 | 0.00034 | 0.01 | 0.06 | 2.4 | 801-3 | RTS 19/ II | RTS 19/ II | 0.718 | 28.72 |  | Práce |  |  |  | POL1_1
|  | základovém nebo nadzákladovém, | [24 empty] | SPI
4 | 971042141R00 | Vybourání otvorů v betonových příčkách a zdech průměr profilu do 60 mm, tloušťky do 300 mm | kus | 2 |  | 0 |  | 0 |  | 0 | 21 | 0 | 0 | 0 | 0.001 | 0 | 801-3 | RTS 19/ II | RTS 19/ II | 0.472 | 0.94 |  | Práce |  |  |  | POL1_1
|  | základových nebo nadzákladových, | [24 empty] | SPI
5 | 971042151R00 | Vybourání otvorů v betonových příčkách a zdech průměr profilu do 60 mm, tloušťky do 450 mm | kus | 1 |  | 0 |  | 0 |  | 0 | 21 | 0 | 0.00067 | 0 | 0.001 | 0 | 801-3 | RTS 19/ II | RTS 19/ II | 1.057 | 1.06 |  | Práce |  |  |  | POL1_1
|  | základových nebo nadzákladových, | [24 empty] | SPI
6 | 973031614R00 | Vysekání v cihelném zdivu výklenků a kapes kapes pro špalíky a krabice na jakoukoliv maltu vápennou nebo vápenocementovou, velilkosti do 50x50x50 mm | kus | 138 |  | 0 |  | 0 |  | 0 | 21 | 0 | 8e-05 | 0.01 | 0 | 0 | 801-3 | RTS 19/ II | RTS 19/ II | 0.116 | 16.01 |  | Práce |  |  |  | POL1_1
7 | 973031616R00 | Vysekání v cihelném zdivu výklenků a kapes kapes pro špalíky a krabice na jakoukoliv maltu vápennou nebo vápenocementovou, velilkosti do 100x100x50 mm | kus | 16 |  | 0 |  | 0 |  | 0 | 21 | 0 | 8e-05 | 0 | 0.001 | 0.02 | 801-3 | RTS 19/ II | RTS 19/ II | 0.152 | 2.43 |  | Práce |  |  |  | POL1_1
8 | 974031121R00 | Vysekání rýh v jakémkoliv zdivu cihelném v ploše do hloubky 30 mm, šířky do 30 mm | m | 340 |  | 0 |  | 0 |  | 0 | 21 | 0 | 0.00049 | 0.17 | 0.002 | 0.68 | 801-3 | RTS 19/ II | RTS 19/ II | 0.176 | 59.84 |  | Práce |  |  |  | POL1_1
9 | 974031122R00 | Vysekání rýh v jakémkoliv zdivu cihelném v ploše do hloubky 30 mm, šířky do 70 mm | m | 60 |  | 0 |  | 0 |  | 0 | 21 | 0 | 0.00049 | 0.03 | 0.004 | 0.24 | 801-3 | RTS 19/ II | RTS 19/ II | 0.208 | 12.48 |  | Práce |  |  |  | POL1_1
10 | 974031132R00 | Vysekání rýh v jakémkoliv zdivu cihelném v ploše do hloubky 50 mm, šířky do 70 mm | m | 40 |  | 0 |  | 0 |  | 0 | 21 | 0 | 0.00049 | 0.02 | 0.006 | 0.24 | 801-3 | RTS 19/ II | RTS 19/ II | 0.274 | 10.96 |  | Práce |  |  |  | POL1_1
Díl: | 99 | Staveništní přesun hmot |  |  |  | 0 |  | 0 |  | 0 |  | 0 |  | 0 |  | 0 |  |  |  |  | 0.07 | [5 empty] | DIL
11 | 998011002R00 | Přesun hmot pro budovy s nosnou konstrukcí zděnou výšky přes 6 do 12 m | t | 0.24219 |  | 0 |  | 0 |  | 0 | 21 | 0 | 0 | 0 | 0 | 0 | 801-1 | RTS 19/ II | RTS 19/ II | 0.307 | 0.07 |  | Přesun hmot |  |  |  | POL7_
|  | přesun hmot pro budovy občanské výstavby (JKSO 801), budovy pro bydlení (JKSO 803) budovy pro výrobu a služby (JKSO 812) s nosnou svislou konstrukcí zděnou z cihel nebo tvárnic nebo kovovou | [24 empty] | SPI |  | přesun hmot pro budovy občanské výstavby (JKSO 801), budovy pro bydlení (JKSO 803) budovy pro výrobu a služby (JKSO 812) s nosnou svislou konstrukcí zděnou z cihel nebo tvárnic nebo kovovou
|  | Hmotnosti z položek s pořadovými čísly: : | [24 empty] | VV | 0
|  | 3,5,6,7,8,9,10, : | [24 empty] | VV | 0
|  | Součet: : 0,24219 |  | 0.24219 | [22 empty] | VV | 0
Díl: | 1 | Rozváděč HR |  |  |  | 0 |  | 0 |  | 0 |  | 0 |  | 0 |  | 0 |  |  |  |  | 0 | [5 empty] | DIL
12 | Pol__0001 | 3/72 Rozvodnice pod omítku, bílé dveře, N/PE svork dodávka a montáž | ks | 1 |  | 0 |  | 0 |  | 0 | 21 | 0 | 0 | 0 | 0 | 0 |  | Vlastní | Indiv | 0 | 0 |  | Práce |  |  |  | POL1_1
13 | Pol__0002 | 40/3 Hlavní vypínač, 3-pól, In=40A dodávka a montáž | ks | 1 |  | 0 |  | 0 |  | 0 | 21 | 0 | 0 | 0 | 0 | 0 |  | Vlastní | Indiv | 0 | 0 |  | Práce |  |  |  | POL1_1
14 | Pol__0003 | Vypínací spoušť na podpětí se spožděním 0.4s 230V dodávka a montáž | ks | 1 |  | 0 |  | 0 |  | 0 | 21 | 0 | 0 | 0 | 0 | 0 |  | Vlastní | Indiv | 0 | 0 |  | Práce |  |  |  | POL1_1
15 | Pol__0004 | B6/1 Jistič char B, 1-pólový, Icn=10kA, In=6A dodávka a montáž | ks | 2 |  | 0 |  | 0 |  | 0 | 21 | 0 | 0 | 0 | 0 | 0 |  | Vlastní | Indiv | 0 | 0 |  | Práce |  |  |  | POL1_1
16 | Pol__0005 | B10/1 Jistič char B, 1-pólový, Icn=10kA, In=10A dodávka a montáž | ks | 1 |  | 0 |  | 0 |  | 0 | 21 | 0 | 0 | 0 | 0 | 0 |  | Vlastní | Indiv | 0 | 0 |  | Práce |  |  |  | POL1_1
17 | Pol__0006 | B16/1 Jistič char B, 1-pólový, Icn=10kA, In=16A dodávka a montáž | ks | 1 |  | 0 |  | 0 |  | 0 | 21 | 0 | 0 | 0 | 0 | 0 |  | Vlastní | Indiv | 0 | 0 |  | Práce |  |  |  | POL1_1
18 | Pol__0007 | B16/3 Jistič char B, 3-pólový, Icn=10kA, In=16A dodávka a montáž | ks | 3 |  | 0 |  | 0 |  | 0 | 21 | 0 | 0 | 0 | 0 | 0 |  | Vlastní | Indiv | 0 | 0 |  | Práce |  |  |  | POL1_1
19 | Pol__0008 | B20/3 Jistič char B, 3-pólový, Icn=10kA, In=20A dodávka a montáž | ks | 2 |  | 0 |  | 0 |  | 0 | 21 | 0 | 0 | 0 | 0 | 0 |  | Vlastní | Indiv | 0 | 0 |  | Práce |  |  |  | POL1_1
20 | Pol__0009 | B25/3 Jistič char B, 3-pólový, Icn=10kA, In=25A dodávka a montáž | ks | 2 |  | 0 |  | 0 |  | 0 | 21 | 0 | 0 | 0 | 0 | 0 |  | Vlastní | Indiv | 0 | 0 |  | Práce |  |  |  | POL1_1
21 | Pol__0010 | 40/4/003 Chránič Ir=250A, typ AC, 4-pól, Idn=0.03A, Icn=10kA, In=40A dodávka a montáž | ks | 1 |  | 0 |  | 0 |  | 0 | 21 | 0 | 0 | 0 | 0 | 0 |  | Vlastní | Indiv | 0 | 0 |  | Práce |  |  |  | POL1_1
22 | Pol__0011 | Z-SDM/1K-WO Spínací hodiny digitální,1kanál,týdenní,1přep.kont dodávka a montáž | ks | 1 |  | 0 |  | 0 |  | 0 | 21 | 0 | 0 | 0 | 0 | 0 |  | Vlastní | Indiv | 0 | 0 |  | Práce |  |  |  | POL1_1
23 | Pol__0012 | Ochrana napájecího vedení 230 V/50 Hz kombinované svodiče typu 1 a 2 (B+C) pro síť TN-C,TN-S, TT,, IT FLP-B+C kombinovaný svodič bleskových proudů a přepětí, vhodné pro 3-fázový systém TN-C, | ks | 1 |  | 0 |  | 0 |  | 0 | 21 | 0 | 0 | 0 | 0 | 0 |  | Vlastní | Indiv | 0 | 0 |  | Práce |  |  |  | POL1_1
|  | instalace na vstupu do budovy, 75 kA (10/350), 180 kA (8/20), dálková signalizace poruchy - dodávka a montáž | [24 empty] | POP |  | instalace na vstupu do budovy, 75 kA (10/350), 180 kA (8/20), dálková signalizace poruchy - dodávka a montáž
24 | Pol__0013 | Ochrana napájecího vedení 230 V/50 Hz kombinované svodiče typu 1 a 2 (B+C) pro síť TN-C,TN-S, TT,, IT Zaslepovací pás 1m - dodávka a montáž | ks | 1 |  | 0 |  | 0 |  | 0 | 21 | 0 | 0 | 0 | 0 | 0 |  | Vlastní | Indiv | 0 | 0 |  | Práce |  |  |  | POL1_1
25 | Pol__0014 | Ochrana napájecího vedení 230 V/50 Hz kombinované svodiče typu 1 a 2 (B+C) pro síť TN-C,TN-S, TT,, IT Z-GV-10/3P-3TE Propojovací lišta 1m, 3-pól, In=63A, 10mm2 - dodávka a montáž | ks | 0.6 |  | 0 |  | 0 |  | 0 | 21 | 0 | 0 | 0 | 0 | 0 |  | Vlastní | Indiv | 0 | 0 |  | Práce |  |  |  | POL1_1
26 | Pol__0015 | Ochrana napájecího vedení 230 V/50 Hz kombinované svodiče typu 1 a 2 (B+C) pro síť TN-C,TN-S, TT,, IT N-KS 7P Rozbočovací můstky pro N vodiče (7 vodičů) - dodávka a montáž | ks | 1 |  | 0 |  | 0 |  | 0 | 21 | 0 | 0 | 0 | 0 | 0 |  | Vlastní | Indiv | 0 | 0 |  | Práce |  |  |  | POL1_1
27 | Pol__0016 | Ochrana napájecího vedení 230 V/50 Hz kombinované svodiče typu 1 a 2 (B+C) pro síť TN-C,TN-S, TT,, IT PE-KS 7P Rozbočovací můstky pro PE vodiče (7 vodičů) - dodávka a montáž | ks | 1 |  | 0 |  | 0 |  | 0 | 21 | 0 | 0 | 0 | 0 | 0 |  | Vlastní | Indiv | 0 | 0 |  | Práce |  |  |  | POL1_1
28 | Pol__0017 | VODIČ JEDNOŽILOVÝ, IZOLACE PVC CY 1.5 mm2,, drátování dodávka a montáž | m | 3 |  | 0 |  | 0 |  | 0 | 21 | 0 | 0 | 0 | 0 | 0 |  | Vlastní | Indiv | 0 | 0 |  | Práce |  |  |  | POL1_1
29 | Pol__0018 | VODIČ JEDNOŽILOVÝ, IZOLACE PVC CY 6 mm2,, drátování dodávka a montáž | m | 2 |  | 0 |  | 0 |  | 0 | 21 | 0 | 0 | 0 | 0 | 0 |  | Vlastní | Indiv | 0 | 0 |  | Práce |  |  |  | POL1_1
30 | Pol__0019 | ŘADOVÉ SVORNICE RSA RSA 2,5A Řadová svornice barevná-modrá dodávka a montáž | ks | 14 |  | 0 |  | 0 |  | 0 | 21 | 0 | 0 | 0 | 0 | 0 |  | Vlastní | Indiv | 0 | 0 |  | Práce |  |  |  | POL1_1
31 | Pol__0020 | ŘADOVÉ SVORNICE RSA RSA 6 A Řadová svornice dodávka a montáž | ks | 12 |  | 0 |  | 0 |  | 0 | 21 | 0 | 0 | 0 | 0 | 0 |  | Vlastní | Indiv | 0 | 0 |  | Práce |  |  |  | POL1_1
32 | Pol__0021 | HODINOVE ZUCTOVACI SAZBY Montáž a popis rozvadece | hod | 5 |  | 0 |  | 0 |  | 0 | 21 | 0 | 0 | 0 | 0 | 0 |  | Vlastní | Indiv | 0 | 0 |  | Práce |  |  |  | POL1_1
Díl: | 2 | Rozváděč RZS1 |  |  |  | 0 |  | 0 |  | 0 |  | 0 |  | 0 |  | 0 |  |  |  |  | 0 | [5 empty] | DIL
33 | Pol__0022 | 5/120 Rozvodnice pod omítku, bílé dveře, N/PE svork dodávka a montáž | ks | 1 |  | 0 |  | 0 |  | 0 | 21 | 0 | 0 | 0 | 0 | 0 |  | Vlastní | Indiv | 0 | 0 |  | Práce |  |  |  | POL1_1
34 | Pol__0023 | 32/3 Hlavní vypínač, 3-pól, In=32A dodávka a montáž | ks | 1 |  | 0 |  | 0 |  | 0 | 21 | 0 | 0 | 0 | 0 | 0 |  | Vlastní | Indiv | 0 | 0 |  | Práce |  |  |  | POL1_1
35 | Pol__0024 | B6/1 Jistič char B, 1-pólový, Icn=10kA, In=6A dodávka a montáž | ks | 8 |  | 0 |  | 0 |  | 0 | 21 | 0 | 0 | 0 | 0 | 0 |  | Vlastní | Indiv | 0 | 0 |  | Práce |  |  |  | POL1_1
36 | Pol__0025 | B10/1 Jistič char B, 1-pólový, Icn=10kA, In=10A dodávka a montáž | ks | 12 |  | 0 |  | 0 |  | 0 | 21 | 0 | 0 | 0 | 0 | 0 |  | Vlastní | Indiv | 0 | 0 |  | Práce |  |  |  | POL1_1
37 | Pol__0026 | B16/1 Jistič char B, 1-pólový, Icn=10kA, In=16A dodávka a montáž | ks | 14 |  | 0 |  | 0 |  | 0 | 21 | 0 | 0 | 0 | 0 | 0 |  | Vlastní | Indiv | 0 | 0 |  | Práce |  |  |  | POL1_1
38 | Pol__0027 | B6/3 Jistič char B, 3-pólový, Icn=10kA, In=6A dodávka a montáž | ks | 1 |  | 0 |  | 0 |  | 0 | 21 | 0 | 0 | 0 | 0 | 0 |  | Vlastní | Indiv | 0 | 0 |  | Práce |  |  |  | POL1_1
39 | Pol__0028 | Jednotka pom.kont.průchozí 1z1v dodávka a montáž | ks | 6 |  | 0 |  | 0 |  | 0 | 21 | 0 | 0 | 0 | 0 | 0 |  | Vlastní | Indiv | 0 | 0 |  | Práce |  |  |  | POL1_1
40 | Pol__0029 | 25/2/003 Chránič Ir=250A, typ AC, 2-pól, Idn=0.03A, Icn=10kA, In=25A dodávka a montáž | ks | 4 |  | 0 |  | 0 |  | 0 | 21 | 0 | 0 | 0 | 0 | 0 |  | Vlastní | Indiv | 0 | 0 |  | Práce |  |  |  | POL1_1
41 | Pol__0030 | 40/4/003 Chránič Ir=250A, typ AC, 4-pól, Idn=0.03A, Icn=10kA, In=40A dodávka a montáž | ks | 3 |  | 0 |  | 0 |  | 0 | 21 | 0 | 0 | 0 | 0 | 0 |  | Vlastní | Indiv | 0 | 0 |  | Práce |  |  |  | POL1_1
42 | Pol__0031 | R230/S Instalační relé 230V AC, 1 zap. kont. dodávka a montáž | ks | 1 |  | 0 |  | 0 |  | 0 | 21 | 0 | 0 | 0 | 0 | 0 |  | Vlastní | Indiv | 0 | 0 |  | Práce |  |  |  | POL1_1
43 | Pol__0032 | 230/S Impulsní relé, tlačítko, 230 V~, 1zap. kont. dodávka a montáž | ks | 3 |  | 0 |  | 0 |  | 0 | 21 | 0 | 0 | 0 | 0 | 0 |  | Vlastní | Indiv | 0 | 0 |  | Práce |  |  |  | POL1_1
44 | Pol__0033 | Soumrakový spínač s externím čidlem+hodinami, 1přep dodávka a montáž | ks | 1 |  | 0 |  | 0 |  | 0 | 21 | 0 | 0 | 0 | 0 | 0 |  | Vlastní | Indiv | 0 | 0 |  | Práce |  |  |  | POL1_1
45 | Pol__0034 | CEAG 3-PM-IO-INV, modul pro detekci výpadku napájení světelných jističů dodávka a montáž | ks | 1 |  | 0 |  | 0 |  | 0 | 21 | 0 | 0 | 0 | 0 | 0 |  | Vlastní | Indiv | 0 | 0 |  | Práce |  |  |  | POL1_1
46 | Pol__0035 | 12-280/1 Svodič přepětí třídy T2, 1pól dodávka a montáž | ks | 4 |  | 0 |  | 0 |  | 0 | 21 | 0 | 0 | 0 | 0 | 0 |  | Vlastní | Indiv | 0 | 0 |  | Práce |  |  |  | POL1_1
47 | Pol__0036 | PE-KS 7P Rozbočovací můstky pro PE vodiče (7 vodičů) dodávka a montáž | ks | 2 |  | 0 |  | 0 |  | 0 | 21 | 0 | 0 | 0 | 0 | 0 |  | Vlastní | Indiv | 0 | 0 |  | Práce |  |  |  | POL1_1
48 | Pol__0037 | N-KS 12P Rozbočovací můstky pro N vodiče (12 vodičů) dodávka a montáž | ks | 3 |  | 0 |  | 0 |  | 0 | 21 | 0 | 0 | 0 | 0 | 0 |  | Vlastní | Indiv | 0 | 0 |  | Práce |  |  |  | POL1_1
49 | Pol__0038 | Zaslepovací pás 1m dodávka a montáž | ks | 1 |  | 0 |  | 0 |  | 0 | 21 | 0 | 0 | 0 | 0 | 0 |  | Vlastní | Indiv | 0 | 0 |  | Práce |  |  |  | POL1_1
50 | Pol__0039 | Z-GV-16/3P-3TE-C Propojovací lišta 1 m, 3pól, Jmen. proud 80 A dodávka a montáž | ks | 3 |  | 0 |  | 0 |  | 0 | 21 | 0 | 0 | 0 | 0 | 0 |  | Vlastní | Indiv | 0 | 0 |  | Práce |  |  |  | POL1_1
51 | Pol__0040 | ŘADOVÉ SVORNICE RSA 2,5 A RSA 2,5A Řadová svornice dodávka a montáž | ks | 12 |  | 0 |  | 0 |  | 0 | 21 | 0 | 0 | 0 | 0 | 0 |  | Vlastní | Indiv | 0 | 0 |  | Práce |  |  |  | POL1_1
52 | Pol__0041 | ŘADOVÉ SVORNICE RSA 2,5 A RSA 2,5A Řadová svornice barevná-modrá dodávka a montáž | ks | 5 |  | 0 |  | 0 |  | 0 | 21 | 0 | 0 | 0 | 0 | 0 |  | Vlastní | Indiv | 0 | 0 |  | Práce |  |  |  | POL1_1
53 | Pol__0042 | VODIČ JEDNOŽILOVÝ, IZOLACE PVC CY 1.5 mm2,, drátování dodávka a montáž | m | 4 |  | 0 |  | 0 |  | 0 | 21 | 0 | 0 | 0 | 0 | 0 |  | Vlastní | Indiv | 0 | 0 |  | Práce |  |  |  | POL1_1
54 | Pol__0043 | VODIČ JEDNOŽILOVÝ, IZOLACE PVC CY 6 mm2,, drátování dodávka a montáž | m | 8 |  | 0 |  | 0 |  | 0 | 21 | 0 | 0 | 0 | 0 | 0 |  | Vlastní | Indiv | 0 | 0 |  | Práce |  |  |  | POL1_1
55 | Pol__0044 | HODINOVE ZUCTOVACI SAZBY Montáž a popis rozvadece | hod | 10 |  | 0 |  | 0 |  | 0 | 21 | 0 | 0 | 0 | 0 | 0 |  | Vlastní | Indiv | 0 | 0 |  | Práce |  |  |  | POL1_1
Díl: | 3 | Rozváděč RZS2 |  |  |  | 0 |  | 0 |  | 0 |  | 0 |  | 0 |  | 0 |  |  |  |  | 0 | [5 empty] | DIL
56 | Pol__0045 | 3/36 Rozvodnice pod omítku, bílé plast.dveře dodávka a montáž | ks | 1 |  | 0 |  | 0 |  | 0 | 21 | 0 | 0 | 0 | 0 | 0 |  | Vlastní | Indiv | 0 | 0 |  | Práce |  |  |  | POL1_1
57 | Pol__0046 | 25/3 Hlavní vypínač, 3-pól, In=25A dodávka a montáž | ks | 1 |  | 0 |  | 0 |  | 0 | 21 | 0 | 0 | 0 | 0 | 0 |  | Vlastní | Indiv | 0 | 0 |  | Práce |  |  |  | POL1_1
58 | Pol__0047 | B10/1 Jistič char B, 1-pólový, Icn=10kA, In=10A dodávka a montáž | ks | 1 |  | 0 |  | 0 |  | 0 | 21 | 0 | 0 | 0 | 0 | 0 |  | Vlastní | Indiv | 0 | 0 |  | Práce |  |  |  | POL1_1
59 | Pol__0048 | B16/1 Jistič char B, 1-pólový, Icn=10kA, In=16A dodávka a montáž | ks | 7 |  | 0 |  | 0 |  | 0 | 21 | 0 | 0 | 0 | 0 | 0 |  | Vlastní | Indiv | 0 | 0 |  | Práce |  |  |  | POL1_1
60 | Pol__0049 | B16/3 Jistič char B, 3-pólový, Icn=10kA, In=16A dodávka a montáž | ks | 1 |  | 0 |  | 0 |  | 0 | 21 | 0 | 0 | 0 | 0 | 0 |  | Vlastní | Indiv | 0 | 0 |  | Práce |  |  |  | POL1_1
61 | Pol__0050 | 40/4/003 Chránič Ir=250A, typ AC, 4-pól, Idn=0.03A, Icn=10kA, In=40A dodávka a montáž | ks | 2 |  | 0 |  | 0 |  | 0 | 21 | 0 | 0 | 0 | 0 | 0 |  | Vlastní | Indiv | 0 | 0 |  | Práce |  |  |  | POL1_1
62 | Pol__0051 | 12-280/1 Svodič přepětí třídy T2, 1pól dodávka a montáž | ks | 4 |  | 0 |  | 0 |  | 0 | 21 | 0 | 0 | 0 | 0 | 0 |  | Vlastní | Indiv | 0 | 0 |  | Práce |  |  |  | POL1_1
63 | Pol__0052 | PE-KS 7P Rozbočovací můstky pro PE vodiče (7 vodičů) dodávka a montáž | ks | 1 |  | 0 |  | 0 |  | 0 | 21 | 0 | 0 | 0 | 0 | 0 |  | Vlastní | Indiv | 0 | 0 |  | Práce |  |  |  | POL1_1
64 | Pol__0053 | N-KS 12P Rozbočovací můstky pro N vodiče (12 vodičů) dodávka a montáž | ks | 2 |  | 0 |  | 0 |  | 0 | 21 | 0 | 0 | 0 | 0 | 0 |  | Vlastní | Indiv | 0 | 0 |  | Práce |  |  |  | POL1_1
65 | Pol__0054 | Zaslepovací pás 1m dodávka a montáž | ks | 0.5 |  | 0 |  | 0 |  | 0 | 21 | 0 | 0 | 0 | 0 | 0 |  | Vlastní | Indiv | 0 | 0 |  | Práce |  |  |  | POL1_1
66 | Pol__0055 | Z-GV-16/3P-3TE-C Propojovací lišta 1 m, 3pól, Jmen. proud 80 A dodávka a montáž | ks | 1 |  | 0 |  | 0 |  | 0 | 21 | 0 | 0 | 0 | 0 | 0 |  | Vlastní | Indiv | 0 | 0 |  | Práce |  |  |  | POL1_1
67 | Pol__0056 | VODIČ JEDNOŽILOVÝ, IZOLACE PVC CY 6 mm2,, drátování dodávka a montáž | m | 2 |  | 0 |  | 0 |  | 0 | 21 | 0 | 0 | 0 | 0 | 0 |  | Vlastní | Indiv | 0 | 0 |  | Práce |  |  |  | POL1_1
68 | Pol__0057 | HODINOVE ZUCTOVACI SAZBY Montáž a popis rozvadece | hod | 4 |  | 0 |  | 0 |  | 0 | 21 | 0 | 0 | 0 | 0 | 0 |  | Vlastní | Indiv | 0 | 0 |  | Práce |  |  |  | POL1_1
Díl: | 4 | Rozváděč RZS3 |  |  |  | 0 |  | 0 |  | 0 |  | 0 |  | 0 |  | 0 |  |  |  |  | 0 | [5 empty] | DIL
69 | Pol__0058 | 3/36 Rozvodnice pod omítku, bílé plast.dveře dodávka a montáž | ks | 1 |  | 0 |  | 0 |  | 0 | 21 | 0 | 0 | 0 | 0 | 0 |  | Vlastní | Indiv | 0 | 0 |  | Práce |  |  |  | POL1_1
70 | Pol__0059 | 25/3 Hlavní vypínač, 3-pól, In=25A dodávka a montáž | ks | 1 |  | 0 |  | 0 |  | 0 | 21 | 0 | 0 | 0 | 0 | 0 |  | Vlastní | Indiv | 0 | 0 |  | Práce |  |  |  | POL1_1
71 | Pol__0060 | B6/1 Jistič char B, 1-pólový, Icn=10kA, In=6A dodávka a montáž | ks | 2 |  | 0 |  | 0 |  | 0 | 21 | 0 | 0 | 0 | 0 | 0 |  | Vlastní | Indiv | 0 | 0 |  | Práce |  |  |  | POL1_1
72 | Pol__0061 | B10/1 Jistič char B, 1-pólový, Icn=10kA, In=10A dodávka a montáž | ks | 1 |  | 0 |  | 0 |  | 0 | 21 | 0 | 0 | 0 | 0 | 0 |  | Vlastní | Indiv | 0 | 0 |  | Práce |  |  |  | POL1_1
73 | Pol__0062 | B16/1 Jistič char B, 1-pólový, Icn=10kA, In=16A dodávka a montáž | ks | 3 |  | 0 |  | 0 |  | 0 | 21 | 0 | 0 | 0 | 0 | 0 |  | Vlastní | Indiv | 0 | 0 |  | Práce |  |  |  | POL1_1
74 | Pol__0063 | 40/4/003 Chránič Ir=250A, typ AC, 4-pól, Idn=0.03A, Icn=10kA, In=40A dodávka a montáž | ks | 1 |  | 0 |  | 0 |  | 0 | 21 | 0 | 0 | 0 | 0 | 0 |  | Vlastní | Indiv | 0 | 0 |  | Práce |  |  |  | POL1_1
75 | Pol__0064 | 12-280/1 Svodič přepětí třídy T2, 1pól dodávka a montáž | ks | 4 |  | 0 |  | 0 |  | 0 | 21 | 0 | 0 | 0 | 0 | 0 |  | Vlastní | Indiv | 0 | 0 |  | Práce |  |  |  | POL1_1
76 | Pol__0065 | PE-KS 7P Rozbočovací můstky pro PE vodiče (7 vodičů) dodávka a montáž | ks | 1 |  | 0 |  | 0 |  | 0 | 21 | 0 | 0 | 0 | 0 | 0 |  | Vlastní | Indiv | 0 | 0 |  | Práce |  |  |  | POL1_1
77 | Pol__0066 | N-KS 12P Rozbočovací můstky pro N vodiče (12 vodičů) dodávka a montáž | ks | 1 |  | 0 |  | 0 |  | 0 | 21 | 0 | 0 | 0 | 0 | 0 |  | Vlastní | Indiv | 0 | 0 |  | Práce |  |  |  | POL1_1
78 | Pol__0067 | Zaslepovací pás 1m dodávka a montáž | ks | 0.5 |  | 0 |  | 0 |  | 0 | 21 | 0 | 0 | 0 | 0 | 0 |  | Vlastní | Indiv | 0 | 0 |  | Práce |  |  |  | POL1_1
79 | Pol__0068 | Z-GV-16/3P-3TE-C Propojovací lišta 1 m, 3pól, Jmen. proud 80 A dodávka a montáž | ks | 1 |  | 0 |  | 0 |  | 0 | 21 | 0 | 0 | 0 | 0 | 0 |  | Vlastní | Indiv | 0 | 0 |  | Práce |  |  |  | POL1_1
80 | Pol__0069 | VODIČ JEDNOŽILOVÝ, IZOLACE PVC CY 6 mm2,, drátování dodávka a montáž | m | 2 |  | 0 |  | 0 |  | 0 | 21 | 0 | 0 | 0 | 0 | 0 |  | Vlastní | Indiv | 0 | 0 |  | Práce |  |  |  | POL1_1
81 | Pol__0070 | HODINOVE ZUCTOVACI SAZBY Montáž a popis rozvadece | hod | 4 |  | 0 |  | 0 |  | 0 | 21 | 0 | 0 | 0 | 0 | 0 |  | Vlastní | Indiv | 0 | 0 |  | Práce |  |  |  | POL1_1
Díl: | 5 | Rozváděč RO ovládací |  |  |  | 0 |  | 0 |  | 0 |  | 0 |  | 0 |  | 0 |  |  |  |  | 0 | [5 empty] | DIL
82 | Pol__0071 | Rám s dveřmi, otočný zámek, pontáž pod omítku, šedá, ŠXV=435x460, IP30 dodávka a montáž | ks | 1 |  | 0 |  | 0 |  | 0 | 21 | 0 | 0 | 0 | 0 | 0 |  | Vlastní | Indiv | 0 | 0 |  | Práce |  |  |  | POL1_1
83 | Pol__0072 | Bočnice, V=350, včetně západky dodávka a montáž | ks | 1 |  | 0 |  | 0 |  | 0 | 21 | 0 | 0 | 0 | 0 | 0 |  | Vlastní | Indiv | 0 | 0 |  | Práce |  |  |  | POL1_1
84 | Pol__0073 | Ochranný kryt, ŠxVxH=435x460x180 dodávka a montáž | ks | 1 |  | 0 |  | 0 |  | 0 | 21 | 0 | 0 | 0 | 0 | 0 |  | Vlastní | Indiv | 0 | 0 |  | Práce |  |  |  | POL1_1
85 | Pol__0074 | Zámek s vnitřním čtyřhranem 6x6 kovový dodávka a montáž | ks | 1 |  | 0 |  | 0 |  | 0 | 21 | 0 | 0 | 0 | 0 | 0 |  | Vlastní | Indiv | 0 | 0 |  | Práce |  |  |  | POL1_1
86 | Pol__0075 | Montážní panel Š=400, V=350 dodávka a montáž | ks | 1 |  | 0 |  | 0 |  | 0 | 21 | 0 | 0 | 0 | 0 | 0 |  | Vlastní | Indiv | 0 | 0 |  | Práce |  |  |  | POL1_1
87 | Pol__0076 | Upevňovací úchytka s vodivým propojením (zelená) BEL01 dodávka a montáž | ks | 1 |  | 0 |  | 0 |  | 0 | 21 | 0 | 0 | 0 | 0 | 0 |  | Vlastní | Indiv | 0 | 0 |  | Práce |  |  |  | POL1_1
88 | Pol__0077 | Upevňovací úchytka celoplastová (bílá) BEL12 dodávka a montáž | ks | 1 |  | 0 |  | 0 |  | 0 | 21 | 0 | 0 | 0 | 0 | 0 |  | Vlastní | Indiv | 0 | 0 |  | Práce |  |  |  | POL1_1
89 | Pol__0078 | Krycí deska bez výřezu, plechová, šedá, Š=400, V=350 dodávka a montáž | ks | 1 |  | 0 |  | 0 |  | 0 | 21 | 0 | 0 | 0 | 0 | 0 |  | Vlastní | Indiv | 0 | 0 |  | Práce |  |  |  | POL1_1
90 | Pol__0079 | Jednotka pro ovládání roletového nebo žaluziového pohonu 230V/50Hz, R1J-U-E230 dodávka a montáž | ks | 12 |  | 0 |  | 0 |  | 0 | 21 | 0 | 0 | 0 | 0 | 0 |  | Vlastní | Indiv | 0 | 0 |  | Práce |  |  |  | POL1_1
91 | Pol__0080 | Čtyřtlačítko bez aretace s mechanickou blokací protisměrných tlačítek, bez popisu, barva tlačítek, černá | ks | 12 |  | 0 |  | 0 |  | 0 | 21 | 0 | 0 | 0 | 0 | 0 |  | Vlastní | Indiv | 0 | 0 |  | Práce |  |  |  | POL1_1
92 | Pol__0081 | PE-KS 7P Rozbočovací můstky pro PE vodiče (7 vodičů) dodávka a montáž | ks | 2 |  | 0 |  | 0 |  | 0 | 21 | 0 | 0 | 0 | 0 | 0 |  | Vlastní | Indiv | 0 | 0 |  | Práce |  |  |  | POL1_1
93 | Pol__0082 | N-KS 12P Rozbočovací můstky pro N vodiče (12 vodičů) dodávka a montáž | ks | 2 |  | 0 |  | 0 |  | 0 | 21 | 0 | 0 | 0 | 0 | 0 |  | Vlastní | Indiv | 0 | 0 |  | Práce |  |  |  | POL1_1
94 | Pol__0083 | ŘADOVÉ SVORNICE RSA 2,5 A RSA 2,5A Řadová svornice dodávka a montáž | ks | 15 |  | 0 |  | 0 |  | 0 | 21 | 0 | 0 | 0 | 0 | 0 |  | Vlastní | Indiv | 0 | 0 |  | Práce |  |  |  | POL1_1
95 | Pol__0084 | VODIČ JEDNOŽILOVÝ, IZOLACE PVC CY 1.5 mm2,, drátování dodávka a montáž | m | 10 |  | 0 |  | 0 |  | 0 | 21 | 0 | 0 | 0 | 0 | 0 |  | Vlastní | Indiv | 0 | 0 |  | Práce |  |  |  | POL1_1
96 | Pol__0085 | HODINOVE ZUCTOVACI SAZBY Montáž a popis rozvadece | hod | 4 |  | 0 |  | 0 |  | 0 | 21 | 0 | 0 | 0 | 0 | 0 |  | Vlastní | Indiv | 0 | 0 |  | Práce |  |  |  | POL1_1
Díl: | 6 | Rozváděč RNO+CBS |  |  |  | 0 |  | 0 |  | 0 |  | 0 |  | 0 |  | 0 |  |  |  |  | 0 | [5 empty] | DIL
97 | Pol__0086 | Kompletní dodávka rozváděče RNO včetně centrálního bateriové systému | ks | 1 |  | 0 |  | 0 |  | 0 | 21 | 0 | 0 | 0 | 0 | 0 |  | Vlastní | Indiv | 0 | 0 |  | Práce |  |  |  | POL1_1
Díl: | M21 | Elektromontáže |  |  |  | 0 |  | 0 |  | 0 |  | 0 |  | 0 |  | 0 |  |  |  |  | 0 | [5 empty] | DIL
98 | Pol__0087 | KOPOFLEX - ohebná dvouplášťová korugovaná chránička KF 09063 TRUBKA KOPOFLEX 63 dodávka a montáž | m | 30 |  | 0 |  | 0 |  | 0 | 21 | 0 | 0 | 0 | 0 | 0 |  | Vlastní | Indiv | 0 | 0 |  | Práce |  |  |  | POL1_9
99 | Pol__0088 | SUPER MONOFLEX - střední mechanická odolnost 750N PVC - (ČSN) 1220 TRUBKA OHEBNÁ - SUPER MONOFLEX 20, 750N - dodávka a montáž | m | 35 |  | 0 |  | 0 |  | 0 | 21 | 0 | 0 | 0 | 0 | 0 |  | Vlastní | Indiv | 0 | 0 |  | Práce |  |  |  | POL1_9
100 | Pol__0089 | SUPER MONOFLEX - střední mechanická odolnost 750N PVC - (ČSN) 1225 TRUBKA OHEBNÁ - SUPER MONOFLEX 25, 750N - dodávka a montáž | m | 20 |  | 0 |  | 0 |  | 0 | 21 | 0 | 0 | 0 | 0 | 0 |  | Vlastní | Indiv | 0 | 0 |  | Práce |  |  |  | POL1_9
101 | Pol__0090 | ELETKRINSTALAČNÍ LIŠTY - VKLÁDACÍ LHD 20X20 LIŠTA HRANATÁ (3m) - DVOJITÝ ZÁMEK dodávka a montáž | m | 10 |  | 0 |  | 0 |  | 0 | 21 | 0 | 0 | 0 | 0 | 0 |  | Vlastní | Indiv | 0 | 0 |  | Práce |  |  |  | POL1_9
102 | Pol__0091 | ELETKRINSTALAČNÍ LIŠTY - VKLÁDACÍ LH 40X40 LIŠTA HRANATÁ (3m) - DVOJITÝ ZÁMEK dodávka a montáž | m | 50 |  | 0 |  | 0 |  | 0 | 21 | 0 | 0 | 0 | 0 | 0 |  | Vlastní | Indiv | 0 | 0 |  | Práce |  |  |  | POL1_9
103 | Pol__0092 | ELETKRINSTALAČNÍ LIŠTY - VKLÁDACÍ LH 80X40 LIŠTA HRANATÁ (3m) dodávka a montáž | m | 68 |  | 0 |  | 0 |  | 0 | 21 | 0 | 0 | 0 | 0 | 0 |  | Vlastní | Indiv | 0 | 0 |  | Práce |  |  |  | POL1_9
104 | Pol__0093 | ELEKTROINSTALAČNÍ KRABICE - POD OMÍTKU KU 68/1 KRABICE PŘÍSTROJOVÁ dodávka a montáž | ks | 90 |  | 0 |  | 0 |  | 0 | 21 | 0 | 0 | 0 | 0 | 0 |  | Vlastní | Indiv | 0 | 0 |  | Práce |  |  |  | POL1_9
105 | Pol__0094 | ELEKTROINSTALAČNÍ KRABICE - POD OMÍTKU KPR 68 KRABICE PŘÍSTROJOVÁ-HLUBOKÁ 66mm dodávka a montáž | ks | 1 |  | 0 |  | 0 |  | 0 | 21 | 0 | 0 | 0 | 0 | 0 |  | Vlastní | Indiv | 0 | 0 |  | Práce |  |  |  | POL1_9
106 | Pol__0095 | ELEKTROINSTALAČNÍ KRABICE - POD OMÍTKU KU 68-1902 KRABICE ODBOČNÁ dodávka a montáž | ks | 2 |  | 0 |  | 0 |  | 0 | 21 | 0 | 0 | 0 | 0 | 0 |  | Vlastní | Indiv | 0 | 0 |  | Práce |  |  |  | POL1_9
107 | Pol__0096 | ELEKTROINSTALAČNÍ KRABICE - POD OMÍTKU KU 68-1903 KRABICE ODBOČNÁ dodávka a montáž | ks | 44 |  | 0 |  | 0 |  | 0 | 21 | 0 | 0 | 0 | 0 | 0 |  | Vlastní | Indiv | 0 | 0 |  | Práce |  |  |  | POL1_9
108 | Pol__0097 | ELEKTROINSTALAČNÍ KRABICE - POD OMÍTKU KO 97/5 KRABICE ODBOČNÁ dodávka a montáž | ks | 13 |  | 0 |  | 0 |  | 0 | 21 | 0 | 0 | 0 | 0 | 0 |  | Vlastní | Indiv | 0 | 0 |  | Práce |  |  |  | POL1_9
109 | Pol__0098 | ELEKTROINSTALAČNÍ KRABICE - POD OMÍTKU KO 97 KRABICE ODBOČNÁ dodávka a montáž | ks | 3 |  | 0 |  | 0 |  | 0 | 21 | 0 | 0 | 0 | 0 | 0 |  | Vlastní | Indiv | 0 | 0 |  | Práce |  |  |  | POL1_9
110 | Pol__0099 | ELEKTROINSTALAČNÍ KRABICE KUZ-VO - Krabice univerzální do zateplení s otevíracím víkem, dodávka a montáž | ks | 2 |  | 0 |  | 0 |  | 0 | 21 | 0 | 0 | 0 | 0 | 0 |  | Vlastní | Indiv | 0 | 0 |  | Práce |  |  |  | POL1_9
111 | Pol__0100 | ELEKTROINSTALAČNÍ KRABICE - UZAVŘENÉ PROVEDENÍ 8130 KRABICE S KRYTÍM IP 54 dodávka a montáž | ks | 30 |  | 0 |  | 0 |  | 0 | 21 | 0 | 0 | 0 | 0 | 0 |  | Vlastní | Indiv | 0 | 0 |  | Práce |  |  |  | POL1_9
112 | Pol__0101 | HMOŽDINKA HM 8 HMOŽDINKA 8 dodávka a montáž | ks | 680 |  | 0 |  | 0 |  | 0 | 21 | 0 | 0 | 0 | 0 | 0 |  | Vlastní | Indiv | 0 | 0 |  | Práce |  |  |  | POL1_9
113 | Pol__0102 | HMOŽDINKA HM 10 HMOŽDINKA 10 dodávka a montáž | ks | 48 |  | 0 |  | 0 |  | 0 | 21 | 0 | 0 | 0 | 0 | 0 |  | Vlastní | Indiv | 0 | 0 |  | Práce |  |  |  | POL1_9
114 | Pol__0103 | HMOŽDINKA PRO IZOLAČNÍ MATERIÁLY - FID FID 50 dodávka a montáž | ks | 65 |  | 0 |  | 0 |  | 0 | 21 | 0 | 0 | 0 | 0 | 0 |  | Vlastní | Indiv | 0 | 0 |  | Práce |  |  |  | POL1_9
115 | Pol__0104 | SVORKOVNICE KRABICOVÁ 273-112 2x1-2,5mm2 dodávka a montáž | ks | 240 |  | 0 |  | 0 |  | 0 | 21 | 0 | 0 | 0 | 0 | 0 |  | Vlastní | Indiv | 0 | 0 |  | Práce |  |  |  | POL1_9
116 | Pol__0105 | SVORKOVNICE KRABICOVÁ 273-104 3x1-2,5mm2 dodávka a montáž | ks | 380 |  | 0 |  | 0 |  | 0 | 21 | 0 | 0 | 0 | 0 | 0 |  | Vlastní | Indiv | 0 | 0 |  | Práce |  |  |  | POL1_9
117 | Pol__0106 | SVORKOVNICE KRABICOVÁ 273-102 4x1-2,5mm2 dodávka a montáž | ks | 360 |  | 0 |  | 0 |  | 0 | 21 | 0 | 0 | 0 | 0 | 0 |  | Vlastní | Indiv | 0 | 0 |  | Práce |  |  |  | POL1_9
118 | Pol__0107 | SVORKOVNICE KRABICOVÁ 273-105 5x1-2,5mm2 dodávka a montáž | ks | 220 |  | 0 |  | 0 |  | 0 | 21 | 0 | 0 | 0 | 0 | 0 |  | Vlastní | Indiv | 0 | 0 |  | Práce |  |  |  | POL1_9
119 | Pol__0108 | SVORKOVNICE KRABICOVÁ 273-103 8x1-2,5mm2 dodávka a montáž | ks | 180 |  | 0 |  | 0 |  | 0 | 21 | 0 | 0 | 0 | 0 | 0 |  | Vlastní | Indiv | 0 | 0 |  | Práce |  |  |  | POL1_9
120 | Pol__0109 | KABELOVÝ ŽLAB DRÁTĚNÝ DÉLKA 2,5 M 150/50 drátěný žlab dodávka a montáž | m | 22 |  | 0 |  | 0 |  | 0 | 21 | 0 | 0 | 0 | 0 | 0 |  | Vlastní | Indiv | 0 | 0 |  | Práce |  |  |  | POL1_9
121 | Pol__0110 | PŘÍSLUŠENSTVÍ KABELOVÝCH ŽLABŮ DRÁTĚNÝCH SDž 2 spojka dodávka a montáž | ks | 66 |  | 0 |  | 0 |  | 0 | 21 | 0 | 0 | 0 | 0 | 0 |  | Vlastní | Indiv | 0 | 0 |  | Práce |  |  |  | POL1_9
122 | Pol__0111 | PŘÍSLUŠENSTVÍ KABELOVÝCH ŽLABŮ DRÁTĚNÝCH uDž držák dodávka a montáž | ks | 2 |  | 0 |  | 0 |  | 0 | 21 | 0 | 0 | 0 | 0 | 0 |  | Vlastní | Indiv | 0 | 0 |  | Práce |  |  |  | POL1_9
123 | Pol__0112 | PŘÍSLUŠENSTVÍ KABELOVÝCH ŽLABŮ DRÁTĚNÝCH NDž 150 nosník dodávka a montáž | ks | 22 |  | 0 |  | 0 |  | 0 | 21 | 0 | 0 | 0 | 0 | 0 |  | Vlastní | Indiv | 0 | 0 |  | Práce |  |  |  | POL1_9
124 | Pol__0113 | Montáž kovových nosných a doplňkových kontrukcí se zhotovením pro upevnění přístrojů a zařízení o, celkové hmotnosti do 5 kg - nosné konstrukce pro svítidla v hale - dodávka a montáž | ks | 40 |  | 0 |  | 0 |  | 0 | 21 | 0 | 0 | 0 | 0 | 0 |  | Vlastní | Indiv | 0 | 0 |  | Práce |  |  |  | POL1_9
125 | Pol__0114 | Montáž rozváděčů litinových, hliníkových nebo plastových sestavy hmotnosti do 50 kg, dodávka a montáž | ks | 5 |  | 0 |  | 0 |  | 0 | 21 | 0 | 0 | 0 | 0 | 0 |  | Vlastní | Indiv | 0 | 0 |  | Práce |  |  |  | POL1_9
126 | Pol__0115 | Ukončení vodičů izolovaných s označením a zapojením v rozváděči nebo na přístroji do 2,5 mm2, dodávka a montáž | ks | 280 |  | 0 |  | 0 |  | 0 | 21 | 0 | 0 | 0 | 0 | 0 |  | Vlastní | Indiv | 0 | 0 |  | Práce |  |  |  | POL1_9
127 | Pol__0116 | Ukončení vodičů izolovaných s označením a zapojením v rozváděči nebo na přístroji 4 mm2, dodávka a montáž | ks | 20 |  | 0 |  | 0 |  | 0 | 21 | 0 | 0 | 0 | 0 | 0 |  | Vlastní | Indiv | 0 | 0 |  | Práce |  |  |  | POL1_9
128 | Pol__0117 | Ukončení vodičů izolovaných s označením a zapojením v rozváděči nebo na přístroji 6 mm2, dodávka a montáž | ks | 20 |  | 0 |  | 0 |  | 0 | 21 | 0 | 0 | 0 | 0 | 0 |  | Vlastní | Indiv | 0 | 0 |  | Práce |  |  |  | POL1_9
129 | Pol__0118 | Ukončení vodičů izolovaných s označením a zapojením v rozváděči nebo na přístroji 10 mm2, dodávka a montáž | ks | 10 |  | 0 |  | 0 |  | 0 | 21 | 0 | 0 | 0 | 0 | 0 |  | Vlastní | Indiv | 0 | 0 |  | Práce |  |  |  | POL1_9
130 | Pol__0119 | Ukončení vodičů izolovaných s označením a zapojením v rozváděči nebo na přístroji 16 mm2, dodávka a montáž | ks | 30 |  | 0 |  | 0 |  | 0 | 21 | 0 | 0 | 0 | 0 | 0 |  | Vlastní | Indiv | 0 | 0 |  | Práce |  |  |  | POL1_9
131 | Pol__0120 | Ukončení vodičů izolovaných s označením a zapojením v rozváděči nebo na přístroji 25 mm2, dodávka a montáž | ks | 2 |  | 0 |  | 0 |  | 0 | 21 | 0 | 0 | 0 | 0 | 0 |  | Vlastní | Indiv | 0 | 0 |  | Práce |  |  |  | POL1_9
132 | Pol__0121 | Ukončení šňůr se zapojením 3x0,35 až 4 mm2 dodávka a montáž | ks | 28 |  | 0 |  | 0 |  | 0 | 21 | 0 | 0 | 0 | 0 | 0 |  | Vlastní | Indiv | 0 | 0 |  | Práce |  |  |  | POL1_9
133 | Pol__0122 | Ukončení šňůr se zapojením 5x0,5 až 4 mm2 dodávka a montáž | ks | 2 |  | 0 |  | 0 |  | 0 | 21 | 0 | 0 | 0 | 0 | 0 |  | Vlastní | Indiv | 0 | 0 |  | Práce |  |  |  | POL1_9
134 | Pol__0123 | POPISOVACÍ ŠTÍTEK NA KABEL Popisovací štítek na kabel např. 60x24mm dodávka a montáž | ks | 140 |  | 0 |  | 0 |  | 0 | 21 | 0 | 0 | 0 | 0 | 0 |  | Vlastní | Indiv | 0 | 0 |  | Práce |  |  |  | POL1_9
135 | Pol__0124 | VODIČ JEDNOŽILOVÝ, IZOLACE PVC H07V-K 4 mm2, z.žl. dodávka a montáž | m | 110 |  | 0 |  | 0 |  | 0 | 21 | 0 | 0 | 0 | 0 | 0 |  | Vlastní | Indiv | 0 | 0 |  | Práce |  |  |  | POL1_9
136 | Pol__0125 | VODIČ JEDNOŽILOVÝ, IZOLACE PVC H07V-K 16 mm2, z.žl. dodávka a montáž | m | 180 |  | 0 |  | 0 |  | 0 | 21 | 0 | 0 | 0 | 0 | 0 |  | Vlastní | Indiv | 0 | 0 |  | Práce |  |  |  | POL1_9
137 | Pol__0126 | VODIČ JEDNOŽILOVÝ, IZOLACE PVC H07V-K 25 mm2, z.žl. dodávka a montáž | m | 8 |  | 0 |  | 0 |  | 0 | 21 | 0 | 0 | 0 | 0 | 0 |  | Vlastní | Indiv | 0 | 0 |  | Práce |  |  |  | POL1_9
138 | Pol__0127 | KABEL SILOVÝ,IZOLACE PVC CYKY-O 3x1.5 mm2 dodávka a montáž | m | 220 |  | 0 |  | 0 |  | 0 | 21 | 0 | 0 | 0 | 0 | 0 |  | Vlastní | Indiv | 0 | 0 |  | Práce |  |  |  | POL1_9
139 | Pol__0128 | KABEL SILOVÝ,IZOLACE PVC CYKY-J 3x1.5 mm2 dodávka a montáž | m | 1075 |  | 0 |  | 0 |  | 0 | 21 | 0 | 0 | 0 | 0 | 0 |  | Vlastní | Indiv | 0 | 0 |  | Práce |  |  |  | POL1_9
140 | Pol__0129 | KABEL SILOVÝ,IZOLACE PVC CYKY-J 3x2.5 mm2 dodávka a montáž | m | 490 |  | 0 |  | 0 |  | 0 | 21 | 0 | 0 | 0 | 0 | 0 |  | Vlastní | Indiv | 0 | 0 |  | Práce |  |  |  | POL1_9
141 | Pol__0130 | KABEL SILOVÝ,IZOLACE PVC CYKY-J 4x1.5 mm2 dodávka a montáž | m | 57 |  | 0 |  | 0 |  | 0 | 21 | 0 | 0 | 0 | 0 | 0 |  | Vlastní | Indiv | 0 | 0 |  | Práce |  |  |  | POL1_9
142 | Pol__0131 | KABEL SILOVÝ,IZOLACE PVC CYKY-J 5x1.5 mm2 dodávka a montáž | m | 432 |  | 0 |  | 0 |  | 0 | 21 | 0 | 0 | 0 | 0 | 0 |  | Vlastní | Indiv | 0 | 0 |  | Práce |  |  |  | POL1_9
143 | Pol__0132 | KABEL SILOVÝ,IZOLACE PVC CYKY-J 5x2.5 mm2 dodávka a montáž | m | 60 |  | 0 |  | 0 |  | 0 | 21 | 0 | 0 | 0 | 0 | 0 |  | Vlastní | Indiv | 0 | 0 |  | Práce |  |  |  | POL1_9
144 | Pol__0133 | KABEL SILOVÝ,IZOLACE PVC CYKY-J 5x4 mm2 dodávka a montáž | m | 50 |  | 0 |  | 0 |  | 0 | 21 | 0 | 0 | 0 | 0 | 0 |  | Vlastní | Indiv | 0 | 0 |  | Práce |  |  |  | POL1_9
145 | Pol__0134 | KABEL SILOVÝ,IZOLACE PVC CYKY-J 5x6 mm2 dodávka a montáž | m | 72 |  | 0 |  | 0 |  | 0 | 21 | 0 | 0 | 0 | 0 | 0 |  | Vlastní | Indiv | 0 | 0 |  | Práce |  |  |  | POL1_9
146 | Pol__0135 | KABEL SILOVÝ,IZOLACE PVC CYKY-J 5x10 mm2 dodávka a montáž | m | 26 |  | 0 |  | 0 |  | 0 | 21 | 0 | 0 | 0 | 0 | 0 |  | Vlastní | Indiv | 0 | 0 |  | Práce |  |  |  | POL1_9
147 | Pol__0136 | KABEL SILOVÝ,IZOLACE PVC CYKY-J 5x16 mm2 dodávka a montáž | m | 32 |  | 0 |  | 0 |  | 0 | 21 | 0 | 0 | 0 | 0 | 0 |  | Vlastní | Indiv | 0 | 0 |  | Práce |  |  |  | POL1_9
148 | Pol__0137 | BEZHALOGENOVÉ KABELY S FUNKČNÍ SCHOPNOSTÍ PRAFlaDur E30-O 3x1,5 RE dodávka a montáž | m | 100 |  | 0 |  | 0 |  | 0 | 21 | 0 | 0 | 0 | 0 | 0 |  | Vlastní | Indiv | 0 | 0 |  | Práce |  |  |  | POL1_9
149 | Pol__0138 | BEZHALOGENOVÉ KABELY S FUNKČNÍ SCHOPNOSTÍ PRAFlaDur E30-J 3x1,5 RE dodávka a montáž | m | 290 |  | 0 |  | 0 |  | 0 | 21 | 0 | 0 | 0 | 0 | 0 |  | Vlastní | Indiv | 0 | 0 |  | Práce |  |  |  | POL1_9
150 | Pol__0139 | ŠŇŮRA LEHKÁ,IZOLACE KAUČUK H05RR-F 3Cx1.5 mm2 dodávka a montáž | m | 30 |  | 0 |  | 0 |  | 0 | 21 | 0 | 0 | 0 | 0 | 0 |  | Vlastní | Indiv | 0 | 0 |  | Práce |  |  |  | POL1_9
151 | Pol__0140 | ŠNŮRA STŘEDNÍ,IZOLACE KAUČUK H07RN-F 5Cx2.5 mm2 dodávka a montáž | m | 4 |  | 0 |  | 0 |  | 0 | 21 | 0 | 0 | 0 | 0 | 0 |  | Vlastní | Indiv | 0 | 0 |  | Práce |  |  |  | POL1_9
152 | Pol__0141 | KABEL STÍNĚNÝ JYTY 2x1 mm dodávka a montáž | m | 205 |  | 0 |  | 0 |  | 0 | 21 | 0 | 0 | 0 | 0 | 0 |  | Vlastní | Indiv | 0 | 0 |  | Práce |  |  |  | POL1_9
153 | Pol__0142 | UTP - Cat. 5 UTP Cat.5 4P PVC dodávka a montáž | m | 140 |  | 0 |  | 0 |  | 0 | 21 | 0 | 0 | 0 | 0 | 0 |  | Vlastní | Indiv | 0 | 0 |  | Práce |  |  |  | POL1_9
Díl: | M21-1 | PŘÍSTROJ SPÍNAČE, PŘEPÍNAČE (s bezšroubovými svorkami) |  |  |  | 0 |  | 0 |  | 0 |  | 0 |  | 0 |  | 0 |  |  |  |  | 0 | [5 empty] | DIL
154 | Pol__0143 | Přístroj spínače jednopólového (bezšroubové svorky); řazení 1, 1So (do hořlavých podkladů do C2), - dodávka a montáž | ks | 11 |  | 0 |  | 0 |  | 0 | 21 | 0 | 0 | 0 | 0 | 0 |  | Vlastní | Indiv | 0 | 0 |  | Práce |  |  |  | POL1_1
155 | Pol__0144 | Přístroj přepínače sériového (bezšroubové svorky); řazení 5 (do hořlavých podkladů do C2), - dodávka a montáž | ks | 2 |  | 0 |  | 0 |  | 0 | 21 | 0 | 0 | 0 | 0 | 0 |  | Vlastní | Indiv | 0 | 0 |  | Práce |  |  |  | POL1_1
156 | Pol__0145 | Přístroj přepínače střídavého (bezšroubové svorky); řazení 6, 6So (do hořlavých podkladů do C2), - dodávka a montáž | ks | 5 |  | 0 |  | 0 |  | 0 | 21 | 0 | 0 | 0 | 0 | 0 |  | Vlastní | Indiv | 0 | 0 |  | Práce |  |  |  | POL1_1
157 | Pol__0146 | Přístroj přepínače křížového (bezšroubové svorky); řazení 7, 7So (do hořlavých podkladů do C2), - dodávka a montáž | ks | 1 |  | 0 |  | 0 |  | 0 | 21 | 0 | 0 | 0 | 0 | 0 |  | Vlastní | Indiv | 0 | 0 |  | Práce |  |  |  | POL1_1
158 | Pol__0147 | Přístroj přepínače střídavého dvojitého (bezšroubové svorky); řazení 6+6 (5B, 6+1), dodávka a montáž | ks | 1 |  | 0 |  | 0 |  | 0 | 21 | 0 | 0 | 0 | 0 | 0 |  | Vlastní | Indiv | 0 | 0 |  | Práce |  |  |  | POL1_1
159 | Pol__0148 | PŘÍSTROJ OVLÁDAČE (s bezšroubovými svorkami) Přístroj ovládače zapínacího se svorkou N (bezšroubové, svorky); řazení 1/0, 1/0So, 1/0S (do hořlavých podkladů A2 až F) - dodávka a montáž | ks | 9 |  | 0 |  | 0 |  | 0 | 21 | 0 | 0 | 0 | 0 | 0 |  | Vlastní | Indiv | 0 | 0 |  | Práce |  |  |  | POL1_1
160 | Pol__0149 | PŘÍSTROJ ŽALUZIOVÉHO SPÍNAČE/OVLÁDAČE Přístroj spínače žaluziového, jednopólového kolébkového;, řazení 1+1 s blokováním (do hořlavých podkladů B až F) - dodávka a montáž | ks | 1 |  | 0 |  | 0 |  | 0 | 21 | 0 | 0 | 0 | 0 | 0 |  | Vlastní | Indiv | 0 | 0 |  | Práce |  |  |  | POL1_1
161 | Pol__0150 | PŘÍSTROJ SPÍNAČE TROJPÓLOVÉHO (se šroubovými svorkami) Přístroj spínače trojpólového; řazení 3, 3S, - dodávka a montáž | ks | 1 |  | 0 |  | 0 |  | 0 | 21 | 0 | 0 | 0 | 0 | 0 |  | Vlastní | Indiv | 0 | 0 |  | Práce |  |  |  | POL1_1
162 | Pol__0151 | DOUTNAVKA PRO SPÍNAČE Doutnavka signalizační, pro kryt trojpólového spínače 1011-0-0816 CZ, - dodávka a montáž | ks | 1 |  | 0 |  | 0 |  | 0 | 21 | 0 | 0 | 0 | 0 | 0 |  | Vlastní | Indiv | 0 | 0 |  | Práce |  |  |  | POL1_1
163 | Pol__0152 | KRYT SPÍNAČE Kryt spínače kolébkového; b. bílá, dodávka a montáž | ks | 17 |  | 0 |  | 0 |  | 0 | 21 | 0 | 0 | 0 | 0 | 0 |  | Vlastní | Indiv | 0 | 0 |  | Práce |  |  |  | POL1_1
164 | Pol__0153 | KRYT SPÍNAČE Kryt spínače kolébkového, s popisovým polem; b. bílá, dodávka a montáž | ks | 9 |  | 0 |  | 0 |  | 0 | 21 | 0 | 0 | 0 | 0 | 0 |  | Vlastní | Indiv | 0 | 0 |  | Práce |  |  |  | POL1_1
165 | Pol__0154 | KRYT SPÍNAČE Kryt spínače kolébkového, dělený; b. bílá, dodávka a montáž | ks | 3 |  | 0 |  | 0 |  | 0 | 21 | 0 | 0 | 0 | 0 | 0 |  | Vlastní | Indiv | 0 | 0 |  | Práce |  |  |  | POL1_1
166 | Pol__0155 | KRYT SPÍNAČE Kryt spínače kolébkového, s potiskem, s čirým průzorem (pro řazení 3S); b. bílá, - dodávka a montáž | ks | 1 |  | 0 |  | 0 |  | 0 | 21 | 0 | 0 | 0 | 0 | 0 |  | Vlastní | Indiv | 0 | 0 |  | Práce |  |  |  | POL1_1
167 | Pol__0156 | KRYT SPÍNAČE ŽALUZIOVÉHO Kryt spínače žaluziového kolébkového, dělený, s potiskem; b. bílá, - dodávka a montáž | ks | 1 |  | 0 |  | 0 |  | 0 | 21 | 0 | 0 | 0 | 0 | 0 |  | Vlastní | Indiv | 0 | 0 |  | Práce |  |  |  | POL1_1
168 | Pol__0157 | POLE POPISOVÉ Pole popisové, se symbolem světla; b. se symbolem světla, dodávka a montáž | ks | 9 |  | 0 |  | 0 |  | 0 | 21 | 0 | 0 | 0 | 0 | 0 |  | Vlastní | Indiv | 0 | 0 |  | Práce |  |  |  | POL1_1
169 | Pol__0158 | SPÍNAČ AUTOMATICKÝ Spínač automatický, s rovinným snímáním pohybu 180°, relé; b. bílá, - dodávka a montáž | ks | 7 |  | 0 |  | 0 |  | 0 | 21 | 0 | 0 | 0 | 0 | 0 |  | Vlastní | Indiv | 0 | 0 |  | Práce |  |  |  | POL1_1
170 | Pol__0159 | RÁMEČEK Rámeček pro elektroinstalační přístroje, jednonásobný; b. bílá dodávka a montáž | ks | 55 |  | 0 |  | 0 |  | 0 | 21 | 0 | 0 | 0 | 0 | 0 |  | Vlastní | Indiv | 0 | 0 |  | Práce |  |  |  | POL1_1
171 | Pol__0160 | RÁMEČEK Rámeček pro elektroinstalační přístroje, dvojnásobný vodorovný; b. bílá dodávka a montáž | ks | 13 |  | 0 |  | 0 |  | 0 | 21 | 0 | 0 | 0 | 0 | 0 |  | Vlastní | Indiv | 0 | 0 |  | Práce |  |  |  | POL1_1
172 | Pol__0161 | RÁMEČEK Rámeček pro elektroinstalační přístroje, trojnásobný vodorovný; b. bílá dodávka a montáž | ks | 2 |  | 0 |  | 0 |  | 0 | 21 | 0 | 0 | 0 | 0 | 0 |  | Vlastní | Indiv | 0 | 0 |  | Práce |  |  |  | POL1_1
173 | Pol__0162 | RÁMEČEK Rámeček pro elektroinstalační přístroje, čtyřnásobný vodorovný; b. bílá dodávka a montáž | ks | 2 |  | 0 |  | 0 |  | 0 | 21 | 0 | 0 | 0 | 0 | 0 |  | Vlastní | Indiv | 0 | 0 |  | Práce |  |  |  | POL1_1
174 | Pol__0163 | ZÁSUVKA NN Zásuvka jednonásobná (bezšroubové svorky), s ochranným kolíkem, s clonkami; b. bílá, - dodávka a montáž | ks | 40 |  | 0 |  | 0 |  | 0 | 21 | 0 | 0 | 0 | 0 | 0 |  | Vlastní | Indiv | 0 | 0 |  | Práce |  |  |  | POL1_1
175 | Pol__0164 | ZÁSUVKA NN Zásuvka dvojnásobná (bezšroubové svorky), s ochrannými kolíky, s natočenou dutinou, s, clonkami; b. bílá - dodávka a montáž | ks | 5 |  | 0 |  | 0 |  | 0 | 21 | 0 | 0 | 0 | 0 | 0 |  | Vlastní | Indiv | 0 | 0 |  | Práce |  |  |  | POL1_1
176 | Pol__0165 | ZÁSUVKA NN, S OCHRANOU PŘED PŘEPĚTÍM Zásuvka jednonásobná (bezšroubové svorky), s ochranným kolíkem,, s clonkami, s ochranou před přepětím, optická signalizace poruchy; b. bílá - dodávka a montáž | ks | 2 |  | 0 |  | 0 |  | 0 | 21 | 0 | 0 | 0 | 0 | 0 |  | Vlastní | Indiv | 0 | 0 |  | Práce |  |  |  | POL1_1
177 | Pol__0166 | ZÁSUVKA NN, S OCHRANOU PŘED PŘEPĚTÍM Zásuvka dvojnásobná (bezšroubové svorky), s ochrannými kolíky,, s natočenou dutinou, s clonkami, s ochranou před přepětím, s optickou signalizací; b. bílá | ks | 2 |  | 0 |  | 0 |  | 0 | 21 | 0 | 0 | 0 | 0 | 0 |  | Vlastní | Indiv | 0 | 0 |  | Práce |  |  |  | POL1_1
|  | - dodávka a montáž | [24 empty] | POP
178 | Pol__0167 | MASKA NOSNÁ DO ŠIKMÉHO KRYTU Maska nosná s 2 otvory pro 2 zásuvky Modular-Jack (keystone); b. černá, - dodávka a montáž | ks | 4 |  | 0 |  | 0 |  | 0 | 21 | 0 | 0 | 0 | 0 | 0 |  | Vlastní | Indiv | 0 | 0 |  | Práce |  |  |  | POL1_1
179 | Pol__0168 | ZÁSUVKA KOMUNIKAČNÍ (DATOVÁ) KEYSTONE NONAME, pro Tango RJ 45-8 Přístroj zásuvky datové (noname),, Modular Jack RJ 45-8 Cat. 5e; b. černá - dodávka a montáž | ks | 5 |  | 0 |  | 0 |  | 0 | 21 | 0 | 0 | 0 | 0 | 0 |  | Vlastní | Indiv | 0 | 0 |  | Práce |  |  |  | POL1_1
180 | Pol__0169 | KRYT ZÁSUVKY KOMUNIKAČNÍ (DATOVÉ) PRO NOSNOU MASKU Kryt zásuvky komunikační, s kovovým upevňovacím, třmenem, s popisovým polem; b. bílá - dodávka a montáž | ks | 4 |  | 0 |  | 0 |  | 0 | 21 | 0 | 0 | 0 | 0 | 0 |  | Vlastní | Indiv | 0 | 0 |  | Práce |  |  |  | POL1_1
181 | Pol__0170 | SPÍNAČ, PŘEPÍNAČ KOMPLETNÍ, IP 44 Přepínač střídavý IP 44, zapuštěná montáž; řazení 6 (1); b. bílá, - dodávka a montáž | ks | 2 |  | 0 |  | 0 |  | 0 | 21 | 0 | 0 | 0 | 0 | 0 |  | Vlastní | Indiv | 0 | 0 |  | Práce |  |  |  | POL1_1
182 | Pol__0171 | ZÁSUVKA PRŮMYSLOVÁ, IP 44, IP 67 416RS6 Zásuvka průmyslová, nástěnná montáž; řazení 3P+N+PE; b. IP, 44, 16 A - dodávka a montáž | ks | 1 |  | 0 |  | 0 |  | 0 | 21 | 0 | 0 | 0 | 0 | 0 |  | Vlastní | Indiv | 0 | 0 |  | Práce |  |  |  | POL1_1
Díl: | M21-2 | ZAŘÍZENÍ PRO PŘIVOLÁNÍ POMOCI INVALIDNÍ OSOBOU |  |  |  | 0 |  | 0 |  | 0 |  | 0 |  | 0 |  | 0 |  |  |  |  | 0 | [5 empty] | DIL
183 | Pol__0172 | Sada pro nouzovou signalizaci, pro přivolání pomoci tělesně postiženým osobám Skládá se: kontrolní, modul s alarmem, tlačítko signální tahové, tlačítko resetovací, transformátor, rámečky | ks | 1 |  | 0 |  | 0 |  | 0 | 21 | 0 | 0 | 0 | 0 | 0 |  | Vlastní | Indiv | 0 | 0 |  | Práce |  |  |  | POL1_1
|  | - dodávka a montáž | [24 empty] | POP
184 | Pol__0173 | TLAČÍTKO TOTAL STOP Tlačítkový hlásič požáru s prosvětleným tlačítkem, zapuštěná montáž, se sklem, proti náhodnému zapnutí, 100x100x50, SCAME kat.č. 676.25100 - dodávka a montáž | ks | 1 |  | 0 |  | 0 |  | 0 | 21 | 0 | 0 | 0 | 0 | 0 |  | Vlastní | Indiv | 0 | 0 |  | Práce |  |  |  | POL1_1
185 | Pol__0174 | POHYBOVÉ ČIDLO, IP 55, PRO VENKOVNÍ POUŽITÍ Čidlo pohybu, 180°, spínání LED, min. dosah 8m, - dodávka a montáž | ks | 1 |  | 0 |  | 0 |  | 0 | 21 | 0 | 0 | 0 | 0 | 0 |  | Vlastní | Indiv | 0 | 0 |  | Práce |  |  |  | POL1_1
186 | Pol__0175 | VENTILÁTOR Pouze zapojení, dodávka VZT, dodávka a montáž | ks | 1 |  | 0 |  | 0 |  | 0 | 21 | 0 | 0 | 0 | 0 | 0 |  | Vlastní | Indiv | 0 | 0 |  | Práce |  |  |  | POL1_1
187 | Pol__0176 | OSOUŠEČE RUKOU Zapouzdřené pouzdro z nerez oceli, otáčivá pochromovaná tryska, 2300W,, ŠxVxH=26x24x20cm - dodávka a montáž | ks | 3 |  | 0 |  | 0 |  | 0 | 21 | 0 | 0 | 0 | 0 | 0 |  | Vlastní | Indiv | 0 | 0 |  | Práce |  |  |  | POL1_1
188 | Pol__0177 | NAPÁJECÍ ZDROJ ZAC 1/20 pro 3 zařízení, dodávka a montáž | ks | 1 |  | 0 |  | 0 |  | 0 | 21 | 0 | 0 | 0 | 0 | 0 |  | Vlastní | Indiv | 0 | 0 |  | Práce |  |  |  | POL1_1
189 | Pol__0178 | INTEIÉROVÁ SVÍTIDLA A - Kovové interiérové svítidlo na zavěšení, či přisazení ke stropu se základnou, z ocelového plechu a difuzorem z oboustranně pískovaného akrylátu, 1460x195x34mm, 3230lm, 27W, | ks | 14 |  | 0 |  | 0 |  | 0 | 21 | 0 | 0 | 0 | 0 | 0 |  | Vlastní | Indiv | 0 | 0 |  | Práce |  |  |  | POL1_1
|  | 120lm/W, 1.5ft 4000/840 - dodávka a montáž | [24 empty] | POP
190 | Pol__0179 | INTEIÉROVÁ SVÍTIDLA B - Kovové interiérové svítidlo na zavěšení, či přisazení ke stropu se základnou, z ocelového plechu a difuzorem z oboustranně pískovaného akrylátu, 1180x195x34mm, 4280lm, 35W, | ks | 16 |  | 0 |  | 0 |  | 0 | 21 | 0 | 0 | 0 | 0 | 0 |  | Vlastní | Indiv | 0 | 0 |  | Práce |  |  |  | POL1_1
|  | 122lm/W, 2.4ft 5200/840 - dodávka a montáž | [24 empty] | POP
191 | Pol__0180 | INTEIÉROVÁ SVÍTIDLA C - Asymetrické LED svítidlo do tělocvičen, lakovaný plech, ochranná mříž, RAL, 9003, s třmenem pro přisazení, světlený tok svítidla 20044lm, světelný tok zdroje 30900lm, výkon | ks | 14 |  | 0 |  | 0 |  | 0 | 21 | 0 | 0 | 0 | 0 | 0 |  | Vlastní | Indiv | 0 | 0 |  | Práce |  |  |  | POL1_1
|  | 178W, 1257x476x100mm - dodávka a montáž | [24 empty] | POP
192 | Pol__0181 | INTEIÉROVÁ SVÍTIDLA D - Svítidlo LED do podhledů M600, lakovaný ocelový plech, RAL 9003, kryt, svítidla mikroprizma, 38W, 5350lm, 4000K, 5k3 840 - dodávka a montáž | ks | 8 |  | 0 |  | 0 |  | 0 | 21 | 0 | 0 | 0 | 0 | 0 |  | Vlastní | Indiv | 0 | 0 |  | Práce |  |  |  | POL1_1
193 | Pol__0182 | INTEIÉROVÁ SVÍTIDLA E - Svítidlo LED do podhledů M600, lakovaný ocelový plech, RAL 9003, kryt, svítidla mikroprizma, 55W, 7250lm, 4000K, 7k2 840 - dodávka a montáž | ks | 2 |  | 0 |  | 0 |  | 0 | 21 | 0 | 0 | 0 | 0 | 0 |  | Vlastní | Indiv | 0 | 0 |  | Práce |  |  |  | POL1_1
194 | Pol__0183 | PRŮMYSLOVÁ LED SVÍTIDLA ČIRÝ PRISMATICKÝ DIFUZOR, IP65 F - Průmyslové led svítidlo, těleso polyester, plněný skelným vláknem, difuzor polykarbonát, 42W, 6400lm, 4000K, 6k4 840 - dodávka a montáž | ks | 6 |  | 0 |  | 0 |  | 0 | 21 | 0 | 0 | 0 | 0 | 0 |  | Vlastní | Indiv | 0 | 0 |  | Práce |  |  |  | POL1_1
195 | Pol__0184 | LED SVÍTIDLA G - LED přisazené svítidlo se skleněným stínidlem, montura plech, 11W, 1350lm, průměr, 250mm, vnitřní použití - dodávka a montáž | ks | 9 |  | 0 |  | 0 |  | 0 | 21 | 0 | 0 | 0 | 0 | 0 |  | Vlastní | Indiv | 0 | 0 |  | Práce |  |  |  | POL1_1
196 | Pol__0185 | LED SVÍTIDLA H -Průmyslové svítidlo s plastovým stínidlem, 20W, 2590lm, IP 65,, dodávka a montáž | ks | 3 |  | 0 |  | 0 |  | 0 | 21 | 0 | 0 | 0 | 0 | 0 |  | Vlastní | Indiv | 0 | 0 |  | Práce |  |  |  | POL1_1
197 | Pol__0186 | LED SVÍTIDLA LED svítidlo, montáž na podbití, dodávka a montáž | ks | 8 |  | 0 |  | 0 |  | 0 | 21 | 0 | 0 | 0 | 0 | 0 |  | Vlastní | Indiv | 0 | 0 |  | Práce |  |  |  | POL1_1
198 | Pol__0187 | Protipanická a nouzová svítidla N1 - LED svítidlo s ochranou mříží určené pro sportoviště, refletor, hlubokozářič, lakovaný oveový plech, předřadník dle certifikátu WDE 0108, RAL 9003, 1257x476x93mm, | ks | 6 |  | 0 |  | 0 |  | 0 | 21 | 0 | 0 | 0 | 0 | 0 |  | Vlastní | Indiv | 0 | 0 |  | Práce |  |  |  | POL1_1
|  | 336x0,3W, 336x53lm, IP65, 17k8 840, nízký startovací proud - dodávka a montáž | [24 empty] | POP
199 | Pol__0188 | Protipanická a nouzová svítidla N2 - 8W dodávka a montáž | ks | 15 |  | 0 |  | 0 |  | 0 | 21 | 0 | 0 | 0 | 0 | 0 |  | Vlastní | Indiv | 0 | 0 |  | Práce |  |  |  | POL1_1
200 | Pol__0189 | EKOLAMP Ekologický poplatek za svítidla | ks | 101 |  | 0 |  | 0 |  | 0 | 21 | 0 | 0 | 0 | 0 | 0 |  | Vlastní | Indiv | 0 | 0 |  | Práce |  |  |  | POL1_1
201 | Pol__0190 | EKOLAMP Ekologický poplatek za světelné zdroje | ks | 101 |  | 0 |  | 0 |  | 0 | 21 | 0 | 0 | 0 | 0 | 0 |  | Vlastní | Indiv | 0 | 0 |  | Práce |  |  |  | POL1_1
Díl: | M21-3 | BLESKOSVOD |  |  |  | 0 |  | 0 |  | 0 |  | 0 |  | 0 |  | 0 |  |  |  |  | 0 | [5 empty] | DIL
202 | Pol__0191 | NEREZOVÉ PROVEDENÍ DRÁT Drát 8 AlMgSi T/4 drát o 8mm AlMgSi T/4 (0,135kg/m) měkký, pevně, - dodávka a montáž | m | 385 |  | 0 |  | 0 |  | 0 | 21 | 0 | 0 | 0 | 0 | 0 |  | Vlastní | Indiv | 0 | 0 |  | Práce |  |  |  | POL1_1
203 | Pol__0192 | ZINKOVANÉ PROVEDENÍ OCELOVÝ DRÁT POZINKOVANÝ Drát 10/13 PVC drát o 10/13mm PVC(0,695kg/m)-drát Fe/Zn, v PVC plášti, pevně - dodávka a montáž | m | 68 |  | 0 |  | 0 |  | 0 | 21 | 0 | 0 | 0 | 0 | 0 |  | Vlastní | Indiv | 0 | 0 |  | Práce |  |  |  | POL1_1
204 | Pol__0193 | OCELOVÝ PÁSEK POZINKOVANÝ Páska 30x4 páska 30x4 (0,95 kg/m), pevně dodávka a montáž | m | 170 |  | 0 |  | 0 |  | 0 | 21 | 0 | 0 | 0 | 0 | 0 |  | Vlastní | Indiv | 0 | 0 |  | Práce |  |  |  | POL1_1
205 | Pol__0194 | JÍMACÍ TYČ A OCHRANNÁ TRUBKA JR 2,0 18/10 AlMgSi s rovným koncem, L 2000mm dodávka a montáž | ks | 1 |  | 0 |  | 0 |  | 0 | 21 | 0 | 0 | 0 | 0 | 0 |  | Vlastní | Indiv | 0 | 0 |  | Práce |  |  |  | POL1_1
206 | Pol__0195 | PODPĚRA VEDENÍ PV 1p-55 do zdiva, L 55mm, plastová dodávka a montáž | ks | 65 |  | 0 |  | 0 |  | 0 | 21 | 0 | 0 | 0 | 0 | 0 |  | Vlastní | Indiv | 0 | 0 |  | Práce |  |  |  | POL1_1
207 | Pol__0196 | PODPĚRA VEDENÍ PV 15d na hřebenáče, L/H 120-200/60-100mm dodávka a montáž | ks | 30 |  | 0 |  | 0 |  | 0 | 21 | 0 | 0 | 0 | 0 | 0 |  | Vlastní | Indiv | 0 | 0 |  | Práce |  |  |  | POL1_1
208 | Pol__0197 | PODPĚRA VEDENÍ PV 32 na železné konstrukce dodávka a montáž | ks | 220 |  | 0 |  | 0 |  | 0 | 21 | 0 | 0 | 0 | 0 | 0 |  | Vlastní | Indiv | 0 | 0 |  | Práce |  |  |  | POL1_1
209 | Pol__0198 | OCHRANNÝ ÚHELNÍK A DRŽÁKY OU 1,7 ochranný úhelník, L 1700mm dodávka a montáž | ks | 9 |  | 0 |  | 0 |  | 0 | 21 | 0 | 0 | 0 | 0 | 0 |  | Vlastní | Indiv | 0 | 0 |  | Práce |  |  |  | POL1_1
210 | Pol__0199 | OCHRANNÝ ÚHELNÍK A DRŽÁKY DUS držák ochranného úhelníku na stěnu, L 60mm dodávka a montáž | ks | 9 |  | 0 |  | 0 |  | 0 | 21 | 0 | 0 | 0 | 0 | 0 |  | Vlastní | Indiv | 0 | 0 |  | Práce |  |  |  | POL1_1
211 | Pol__0200 | SVORKA HROMOSVODNÍ,UZEMŇOVACÍ SU univerzální dodávka a montáž | ks | 70 |  | 0 |  | 0 |  | 0 | 21 | 0 | 0 | 0 | 0 | 0 |  | Vlastní | Indiv | 0 | 0 |  | Práce |  |  |  | POL1_1
212 | Pol__0201 | SVORKA HROMOSVODNÍ,UZEMŇOVACÍ SS spojovací dodávka a montáž | ks | 80 |  | 0 |  | 0 |  | 0 | 21 | 0 | 0 | 0 | 0 | 0 |  | Vlastní | Indiv | 0 | 0 |  | Práce |  |  |  | POL1_1
213 | Pol__0202 | SVORKA HROMOSVODNÍ,UZEMŇOVACÍ SZb zkušební - litinová dodávka a montáž | ks | 9 |  | 0 |  | 0 |  | 0 | 21 | 0 | 0 | 0 | 0 | 0 |  | Vlastní | Indiv | 0 | 0 |  | Práce |  |  |  | POL1_1
214 | Pol__0203 | SVORKA HROMOSVODNÍ,UZEMŇOVACÍ SP připojovací dodávka a montáž | ks | 2 |  | 0 |  | 0 |  | 0 | 21 | 0 | 0 | 0 | 0 | 0 |  | Vlastní | Indiv | 0 | 0 |  | Práce |  |  |  | POL1_1
215 | Pol__0204 | SVORKA HROMOSVODNÍ,UZEMŇOVACÍ SK křížová dodávka a montáž | ks | 30 |  | 0 |  | 0 |  | 0 | 21 | 0 | 0 | 0 | 0 | 0 |  | Vlastní | Indiv | 0 | 0 |  | Práce |  |  |  | POL1_1
216 | Pol__0205 | SVORKA HROMOSVODNÍ,UZEMŇOVACÍ SJ 1 k jímací tyči,D=18 dodávka a montáž | ks | 1 |  | 0 |  | 0 |  | 0 | 21 | 0 | 0 | 0 | 0 | 0 |  | Vlastní | Indiv | 0 | 0 |  | Práce |  |  |  | POL1_1
217 | Pol__0206 | SVORKA HROMOSVODNÍ,UZEMŇOVACÍ SOa na okapové žlaby dodávka a montáž | ks | 12 |  | 0 |  | 0 |  | 0 | 21 | 0 | 0 | 0 | 0 | 0 |  | Vlastní | Indiv | 0 | 0 |  | Práce |  |  |  | POL1_1
218 | Pol__0207 | SVORKA HROMOSVODNÍ,UZEMŇOVACÍ ST na okapové svody, D80-120 dodávka a montáž | ks | 11 |  | 0 |  | 0 |  | 0 | 21 | 0 | 0 | 0 | 0 | 0 |  | Vlastní | Indiv | 0 | 0 |  | Práce |  |  |  | POL1_1
219 | Pol__0208 | SVORKA HROMOSVODNÍ,UZEMŇOVACÍ SR 2a svorka páska-páska M6 dodávka a montáž | ks | 30 |  | 0 |  | 0 |  | 0 | 21 | 0 | 0 | 0 | 0 | 0 |  | Vlastní | Indiv | 0 | 0 |  | Práce |  |  |  | POL1_1
220 | Pol__0209 | SVORKA HROMOSVODNÍ,UZEMŇOVACÍ SR 3b svorka páska-drát dodávka a montáž | ks | 16 |  | 0 |  | 0 |  | 0 | 21 | 0 | 0 | 0 | 0 | 0 |  | Vlastní | Indiv | 0 | 0 |  | Práce |  |  |  | POL1_1
221 | Pol__0210 | SVORKA HROMOSVODNÍ,UZEMŇOVACÍ SKTz svorka páska-páska-drát (třmen) dodávka a montáž | ks | 110 |  | 0 |  | 0 |  | 0 | 21 | 0 | 0 | 0 | 0 | 0 |  | Vlastní | Indiv | 0 | 0 |  | Práce |  |  |  | POL1_1
222 | Pol__0211 | ODDÁLENÝ HROMOSVOD DOHL ,,L,, držák oddáleného hromosvodu dodávka a montáž | ks | 4 |  | 0 |  | 0 |  | 0 | 21 | 0 | 0 | 0 | 0 | 0 |  | Vlastní | Indiv | 0 | 0 |  | Práce |  |  |  | POL1_1
223 | Pol__0212 | ODDÁLENÝ HROMOSVOD ITV 93 izolační tyč pro vodič 930mm dodávka a montáž | ks | 2 |  | 0 |  | 0 |  | 0 | 21 | 0 | 0 | 0 | 0 | 0 |  | Vlastní | Indiv | 0 | 0 |  | Práce |  |  |  | POL1_1
224 | Pol__0213 | ODDÁLENÝ HROMOSVOD ITJ 93 izolační tyč pro jímací tyč 930mm dodávka a montáž | ks | 2 |  | 0 |  | 0 |  | 0 | 21 | 0 | 0 | 0 | 0 | 0 |  | Vlastní | Indiv | 0 | 0 |  | Práce |  |  |  | POL1_1
225 | Pol__0214 | VÝSTRAŽNÁ TABULKA Výstražná tabulka s textem: "POZOR! Při bouřce je zakázáno zdržovat se u svodu do, vzdálenosti 3 metrů" - dodávka a montáž | ks | 9 |  | 0 |  | 0 |  | 0 | 21 | 0 | 0 | 0 | 0 | 0 |  | Vlastní | Indiv | 0 | 0 |  | Práce |  |  |  | POL1_1
226 | Pol__0215 | Měření zemních odporů, zemniče prvního nebo samostatného | ks | 9 |  | 0 |  | 0 |  | 0 | 21 | 0 | 0 | 0 | 0 | 0 |  | Vlastní | Indiv | 0 | 0 |  | Práce |  |  |  | POL1_1
227 | Pol__0216 | Montáž uzemňovacího vedení-doplňků pouzdra pro průchod stěnou | m | 1 |  | 0 |  | 0 |  | 0 | 21 | 0 | 0 | 0 | 0 | 0 |  | Vlastní | Indiv | 0 | 0 |  | Práce |  |  |  | POL1_1
228 | Pol__0217 | Montáž uzemňovacího vedení-doplňků asfaltová zálivka, páska, sprej, - dodávka a montáž | m | 10 |  | 0 |  | 0 |  | 0 | 21 | 0 | 0 | 0 | 0 | 0 |  | Vlastní | Indiv | 0 | 0 |  | Práce |  |  |  | POL1_1
229 | Pol__0218 | Montáž uzemňovacího vedení-doplňků Gumoasfalt SA 12, - dodávka a montáž | kg | 10 |  | 0 |  | 0 |  | 0 | 21 | 0 | 0 | 0 | 0 | 0 |  | Vlastní | Indiv | 0 | 0 |  | Práce |  |  |  | POL1_1
230 | Pol__0219 | MONTÁŽNÍ PRÁCE Štítek pro označení svodu, - dodávka a montáž | ks | 9 |  | 0 |  | 0 |  | 0 | 21 | 0 | 0 | 0 | 0 | 0 |  | Vlastní | Indiv | 0 | 0 |  | Práce |  |  |  | POL1_1
231 | Pol__0220 | MONTÁŽNÍ PRÁCE Tvarování mont.dílu | ks | 30 |  | 0 |  | 0 |  | 0 | 21 | 0 | 0 | 0 | 0 | 0 |  | Vlastní | Indiv | 0 | 0 |  | Práce |  |  |  | POL1_1
Díl: | M21-4 | HOP (hlavní ochranná přípojnice) |  |  |  | 0 |  | 0 |  | 0 |  | 0 |  | 0 |  | 0 |  |  |  |  | 0 | [5 empty] | DIL
232 | Pol__0221 | EPS 2 EKVIPOTENCIÁLNÍ SVORKOVNICE, dodávka | ks | 1 |  | 0 |  | 0 |  | 0 | 21 | 0 | 0 | 0 | 0 | 0 |  | Vlastní | Indiv | 0 | 0 |  | Práce |  |  |  | POL1_1
233 | Pol__0222 | ELEKTROINSTALAČNÍ KRABICE - SVORKOVNICE Montáž uzemňovacího vedení-doplňků montáž EPS 2 | ks | 1 |  | 0 |  | 0 |  | 0 | 21 | 0 | 0 | 0 | 0 | 0 |  | Vlastní | Indiv | 0 | 0 |  | Práce |  |  |  | POL1_1
234 | Pol__0223 | ZEMNÍCÍ SVORKA ZSA16, - dodávka a montáž | ks | 30 |  | 0 |  | 0 |  | 0 | 21 | 0 | 0 | 0 | 0 | 0 |  | Vlastní | Indiv | 0 | 0 |  | Práce |  |  |  | POL1_1
235 | Pol__0224 | ZEMNÍCÍ SVORKA Cu pás.ZS16 20x500x0,5mm, dodávka a montáž | ks | 15 |  | 0 |  | 0 |  | 0 | 21 | 0 | 0 | 0 | 0 | 0 |  | Vlastní | Indiv | 0 | 0 |  | Práce |  |  |  | POL1_1
Díl: | M46 | Zemní práce při montážích |  |  |  | 0 |  | 0 |  | 0 |  | 0 |  | 1.84 |  | 0 |  |  |  |  | 11.18 | [5 empty] | DIL
236 | 460200163RT2 | Výkop kabelové rýhy 35/80 cm hor.3, ruční výkop rýhy | m | 9 |  | 0 |  | 0 |  | 0 | 21 | 0 | 0 | 0 | 0 | 0 |  | RTS 19/ II | RTS 19/ II | 0.98924 | 8.9 |  | Práce |  |  |  | POL1_1
237 | 460420022RT2 | Zřízení kabelového lože v rýze š. do 65 cm z písku, lože tloušťky 15 cm | m | 9 |  | 0 |  | 0 |  | 0 | 21 | 0 | 0.20475 | 1.84 | 0 | 0 |  | RTS 19/ II | RTS 19/ II | 0.098 | 0.88 |  | Práce |  |  |  | POL1_1
238 | 460490012RT1 | Fólie výstražná z PVC, šířka 33 cm, fólie PVC šířka 33 cm | m | 9 |  | 0 |  | 0 |  | 0 | 21 | 0 | 6e-05 | 0 | 0 | 0 |  | RTS 19/ II | RTS 19/ II | 0.026 | 0.23 |  | Práce |  |  |  | POL1_1
239 | 460560163RT1 | Zához rýhy 35/80 cm, hornina třídy 3, ruční zához rýhy | m | 9 |  | 0 |  | 0 |  | 0 | 21 | 0 | 0 | 0 | 0 | 0 |  | RTS 19/ II | RTS 19/ II | 0.13 | 1.17 |  | Práce |  |  |  | POL1_1
Díl: | 999 | Poplatky za skládky |  |  |  | 0 |  | 0 |  | 0 |  | 0 |  | 0 |  | 0 |  |  |  |  | 0 | [5 empty] | DIL
240 | 979990001R00 | Poplatek za skládku stavební suti | t | 3.629 |  | 0 |  | 0 |  | 0 | 21 | 0 | 0 | 0 | 0 | 0 | 801-3 | RTS 19/ II | RTS 19/ II | 0 | 0 |  | Přesun suti |  |  |  | POL8_
|  | Demontážní hmotnosti z položek s pořadovými čísly: : | [24 empty] | VV | 0
|  | 1,2,3,4,5,7,8,9,10, : | [24 empty] | VV | 0
|  | Součet: : 3,62900 |  | 3.629 | [22 empty] | VV | 0
Díl: | D96 | Přesuny suti a vybouraných hmot |  |  |  | 0 |  | 0 |  | 0 |  | 0 |  | 0 |  | 0 |  |  |  |  | 4.55 | [5 empty] | DIL
241 | 979084216R00 | Vodorovná doprava vybouraných hmot po suchu bez naložení, ale se složením na vzdálenost do 5 km | t | 3.629 |  | 0 |  | 0 |  | 0 | 21 | 0 | 0 | 0 | 0 | 0 | 822-1 | RTS 19/ II | RTS 19/ II | 0.688 | 2.5 |  | Přesun suti |  |  |  | POL8_
|  | Demontážní hmotnosti z položek s pořadovými čísly: : | [24 empty] | VV | 0
|  | 1,2,3,4,5,7,8,9,10, : | [24 empty] | VV | 0
|  | Součet: : 3,62900 |  | 3.629 | [22 empty] | VV | 0
242 | 979084219R00 | Vodorovná doprava vybouraných hmot po suchu příplatek k ceně za každých dalších i započatých 5 km přes 5 km | t | 3.629 |  | 0 |  | 0 |  | 0 | 21 | 0 | 0 | 0 | 0 | 0 | 822-1 | RTS 19/ II | RTS 19/ II | 0 | 0 |  | Přesun suti |  |  |  | POL8_
|  | Demontážní hmotnosti z položek s pořadovými čísly: : | [24 empty] | VV | 0
|  | 1,2,3,4,5,7,8,9,10, : | [24 empty] | VV | 0
|  | Součet: : 3,62900 |  | 3.629 | [22 empty] | VV | 0
243 | 979087313R00 | Nakládání na dopravní prostředky vybouraných trub | t | 3.629 |  | 0 |  | 0 |  | 0 | 21 | 0 | 0 | 0 | 0 | 0 | 827-1 | RTS 19/ II | RTS 19/ II | 0.564 | 2.05 |  | Přesun suti |  |  |  | POL8_
|  | Demontážní hmotnosti z položek s pořadovými čísly: : | [24 empty] | VV | 0
|  | 1,2,3,4,5,7,8,9,10, : | [24 empty] | VV | 0
|  | Součet: : 3,62900 |  | 3.629 | [22 empty] | VV | 0
Díl: | ON | Ostatní náklady |  |  |  | 0 |  | 0 |  | 0 |  | 0 |  | 0 |  | 0 |  |  |  |  | 0 | [5 empty] | DIL
244 | Pol__0235 | LESENI LEHKE PRACOVNI O VYSCE LESENOVE PODLAHY Do 1.9 m | ks | 4 |  | 0 |  | 0 |  | 0 | 21 | 0 | 0 | 0 | 0 | 0 |  | Vlastní | Indiv | 0 | 0 |  | Práce |  |  |  | POL1_1
245 | Pol__0236 | LESENI POJÍZDNÉ Alu Montáž pojízdných Alu věží BOSS, 2,5x1,45m, pracovní výška 4,3m | sada | 2 |  | 0 |  | 0 |  | 0 | 21 | 0 | 0 | 0 | 0 | 0 |  | Vlastní | Indiv | 0 | 0 |  | Práce |  |  |  | POL1_1
246 | Pol__0237 | LESENI POJÍZDNÉ Alu Nájemné pojízdných Alu věží BOSS, 2,5x1,45m, pracovní výška 4,3m | den | 30 |  | 0 |  | 0 |  | 0 | 21 | 0 | 0 | 0 | 0 | 0 |  | Vlastní | Indiv | 0 | 0 |  | Práce |  |  |  | POL1_1
247 | Pol__0238 | LESENI POJÍZDNÉ Alu Demontáž pojízdných Alu věží BOSS, 2,5x1,45m, pracovní výška 4,3m | sada | 2 |  | 0 |  | 0 |  | 0 | 21 | 0 | 0 | 0 | 0 | 0 |  | Vlastní | Indiv | 0 | 0 |  | Práce |  |  |  | POL1_1
248 | Pol__0239 | HODINOVE ZUCTOVACI SAZBY Priprava ke komplexni zkousce | hod | 4 |  | 0 |  | 0 |  | 0 | 21 | 0 | 0 | 0 | 0 | 0 |  | Vlastní | Indiv | 0 | 0 |  | Práce |  |  |  | POL1_1
249 | Pol__0240 | HODINOVE ZUCTOVACI SAZBY Zkusebni provoz | hod | 3 |  | 0 |  | 0 |  | 0 | 21 | 0 | 0 | 0 | 0 | 0 |  | Vlastní | Indiv | 0 | 0 |  | Práce |  |  |  | POL1_1
250 | Pol__0241 | HODINOVE ZUCTOVACI SAZBY Zauceni obsluhy | hod | 3 |  | 0 |  | 0 |  | 0 | 21 | 0 | 0 | 0 | 0 | 0 |  | Vlastní | Indiv | 0 | 0 |  | Práce |  |  |  | POL1_1
251 | Pol__0242 | HODINOVE ZUCTOVACI SAZBY Zabezpeceni pracoviste | hod | 12 |  | 0 |  | 0 |  | 0 | 21 | 0 | 0 | 0 | 0 | 0 |  | Vlastní | Indiv | 0 | 0 |  | Práce |  |  |  | POL1_1
252 | Pol__0243 | HODINOVE ZUCTOVACI SAZBY Montaz | hod | 70 |  | 0 |  | 0 |  | 0 | 21 | 0 | 0 | 0 | 0 | 0 |  | Vlastní | Indiv | 0 | 0 |  | Práce |  |  |  | POL1_1
253 | Pol__0244 | SPOLUPRACE S DODAVATELEM PRI zapojovani a zkouskach | hod | 8 |  | 0 |  | 0 |  | 0 | 21 | 0 | 0 | 0 | 0 | 0 |  | Vlastní | Indiv | 0 | 0 |  | Práce |  |  |  | POL1_1
254 | Pol__0245 | KOORDINACE POSTUPU PRACI S ostatnimi profesemi | hod | 16 |  | 0 |  | 0 |  | 0 | 21 | 0 | 0 | 0 | 0 | 0 |  | Vlastní | Indiv | 0 | 0 |  | Práce |  |  |  | POL1_1
255 | Pol__0246 | PROVEDENI REVIZNICH ZKOUSEK DLE CSN 331500 Revizni technik | hod | 20 |  | 0 |  | 0 |  | 0 | 21 | 0 | 0 | 0 | 0 | 0 |  | Vlastní | Indiv | 0 | 0 |  | Práce |  |  |  | POL1_1
256 | Pol__0247 | PROVEDENI REVIZNICH ZKOUSEK DLE CSN 331500 Spoluprace s reviz.technikem | hod | 2 |  | 0 |  | 0 |  | 0 | 21 | 0 | 0 | 0 | 0 | 0 |  | Vlastní | Indiv | 0 | 0 |  | Práce |  |  |  | POL1_1
257 | Pol__0248 | Podružný materiál | kompl. | 1 |  | 0 |  | 0 |  | 0 | 21 | 0 | 0 | 0 | 0 | 0 |  | Vlastní | Indiv | 0 | 0 |  | Práce |  |  |  | POL1_1
258 | Pol__0249 | Doprava a přesun | kompl. | 1 |  | 0 |  | 0 |  | 0 | 21 | 0 | 0 | 0 | 0 | 0 |  | Vlastní | Indiv | 0 | 0 |  | Práce |  |  |  | POL1_1
[25 empty] | 15 | 21 | DPH
| Celkem |  |  |  |  | 0 | [18 empty] | 0 | 0 | SUM
JKSO:
| 802.23 | haly sportovní víceúčelové | [24 empty] | JKSO
| m3 | svislá nosná konstrukce zděná z cihel,tvárnic, bloků | [24 empty] | JKSOChar
|  | novostavba objektu | [24 empty] | JKSOAkce
END
Note on S6: Jedná se o informaci, zda se jedná o položku, která je do rozpočtu zadána z cenové soustavy RTS, nebo vlastní.
Note on T6: Jedná se o název CÚ, která je zadána u položky rozpočtu

## SO 01 D.1.4.4.1 Pol
Položkový soupis prací a dodávek | [26 empty] | #TypZaznamu#
S: | 2019-05 | Sportovní hala v obci Bordovice | [24 empty] | STA
O: | SO 01 | Sportovní hala | [21 empty] | STA |  |  | OBJ
R: | D.1.4.4.1 | EZS | [24 empty] | ROZ
P.č. | Číslo položky | Název položky | MJ | Množství | Cena / MJ | Celkem | Dodávka | Dodávka celk. | Montáž | Montáž celk. | DPH | Cena s DPH | Hmotnost / MJ | Hmotnost celk.(t) | Dem. hmotnost / MJ | Dem. hmotnost celk.(t) | Ceník | Cen. soustava / platnost | Cenová úroveň | Nhod / MJ | Nhod celk. | Dodavatel | Typ položky
Díl: | M21 | Elektromontáže |  |  |  | 0 |  | 0 |  | 0 |  | 0 |  | 0 |  | 0 |  |  |  |  | 0 | [5 empty] | DIL
1 | Pol__0001 | SUPER MONOFLEX - střední mechanická odolnost 750N PVC - (ČSN) 1216E TRUBKA OHEBNÁ - SUPER MONOFLEX, 16 750N - dodávka a montáž | m | 65 |  | 0 |  | 0 |  | 0 | 21 | 0 | 0 | 0 | 0 | 0 |  | Vlastní | Indiv | 0 | 0 |  | Práce |  |  |  | POL1_9
2 | Pol__0002 | ELETKRINSTALAČNÍ LIŠTY - VKLÁDACÍ LHD 20X20 LIŠTA HRANATÁ (3m) - DVOJITÝ ZÁMEK dodávka a montáž | m | 8 |  | 0 |  | 0 |  | 0 | 21 | 0 | 0 | 0 | 0 | 0 |  | Vlastní | Indiv | 0 | 0 |  | Práce |  |  |  | POL1_9
3 | Pol__0003 | HMOŽDINKA HM 8 HMOŽDINKA 8 dodávka a montáž | ks | 40 |  | 0 |  | 0 |  | 0 | 21 | 0 | 0 | 0 | 0 | 0 |  | Vlastní | Indiv | 0 | 0 |  | Práce |  |  |  | POL1_9
4 | Pol__0004 | KABEL SDĚLOVACÍ,STÁČ.PÁRY, IZOLACE PVC SYKY 2x2x0,5 dodávka a montáž | m | 85 |  | 0 |  | 0 |  | 0 | 21 | 0 | 0 | 0 | 0 | 0 |  | Vlastní | Indiv | 0 | 0 |  | Práce |  |  |  | POL1_9
5 | Pol__0005 | EZS Sběrnicová ústředna EZS vč. GSM modulu, 50 sběrnicových zón, dodávka a montáž | ks | 1 |  | 0 |  | 0 |  | 0 | 21 | 0 | 0 | 0 | 0 | 0 |  | Vlastní | Indiv | 0 | 0 |  | Práce |  |  |  | POL1_9
6 | Pol__0006 | EZS Přístupový modul s klávesnicí dodávka a montáž | ks | 5 |  | 0 |  | 0 |  | 0 | 21 | 0 | 0 | 0 | 0 | 0 |  | Vlastní | Indiv | 0 | 0 |  | Práce |  |  |  | POL1_9
7 | Pol__0007 | EZS Interní siréna dodávka a montáž | ks | 1 |  | 0 |  | 0 |  | 0 | 21 | 0 | 0 | 0 | 0 | 0 |  | Vlastní | Indiv | 0 | 0 |  | Práce |  |  |  | POL1_9
8 | Pol__0008 | EZS Sběrnicový PIR detektor pohybu osob a rozbití skla dodávka a montáž | ks | 6 |  | 0 |  | 0 |  | 0 | 21 | 0 | 0 | 0 | 0 | 0 |  | Vlastní | Indiv | 0 | 0 |  | Práce |  |  |  | POL1_9
9 | Pol__0009 | VYBOURANI OTVORU VE ZDIVU CIHELNEM DO PRUMERU 60mm Stena do 150mm | ks | 6 |  | 0 |  | 0 |  | 0 | 21 | 0 | 0 | 0 | 0 | 0 |  | Vlastní | Indiv | 0 | 0 |  | Práce |  |  |  | POL1_9
10 | Pol__0010 | LESENI LEHKE PRACOVNI O VYSCE LESENOVE PODLAHY Do 1.9 m | ks | 2 |  | 0 |  | 0 |  | 0 | 21 | 0 | 0 | 0 | 0 | 0 |  | Vlastní | Indiv | 0 | 0 |  | Práce |  |  |  | POL1_9
11 | Pol__0011 | HODINOVE ZUCTOVACI SAZBY Zabezpeceni pracoviste | hod | 2 |  | 0 |  | 0 |  | 0 | 21 | 0 | 0 | 0 | 0 | 0 |  | Vlastní | Indiv | 0 | 0 |  | Práce |  |  |  | POL1_9
12 | Pol__0012 | HODINOVE ZUCTOVACI SAZBY Montaz | hod | 8 |  | 0 |  | 0 |  | 0 | 21 | 0 | 0 | 0 | 0 | 0 |  | Vlastní | Indiv | 0 | 0 |  | Práce |  |  |  | POL1_9
13 | Pol__0013 | KOORDINACE POSTUPU PRACI S ostatnimi profesemi | hod | 4 |  | 0 |  | 0 |  | 0 | 21 | 0 | 0 | 0 | 0 | 0 |  | Vlastní | Indiv | 0 | 0 |  | Práce |  |  |  | POL1_9
14 | Pol__0014 | Podružný materiál | kompl. | 1 |  | 0 |  | 0 |  | 0 | 21 | 0 | 0 | 0 | 0 | 0 |  | Vlastní | Indiv | 0 | 0 |  | Práce |  |  |  | POL1_9
15 | Pol__0015 | Doprava a přesun | kompl. | 1 |  | 0 |  | 0 |  | 0 | 21 | 0 | 0 | 0 | 0 | 0 |  | Vlastní | Indiv | 0 | 0 |  | Práce |  |  |  | POL1_1
[25 empty] | 15 | 21 | DPH
| Celkem |  |  |  |  | 0 | [18 empty] | 0 | 0 | SUM
JKSO:
| 802.23 | haly sportovní víceúčelové | [24 empty] | JKSO
| m3 | svislá nosná konstrukce zděná z cihel,tvárnic, bloků | [24 empty] | JKSOChar
|  | novostavba objektu | [24 empty] | JKSOAkce
END
Note on S6: Jedná se o informaci, zda se jedná o položku, která je do rozpočtu zadána z cenové soustavy RTS, nebo vlastní.
Note on T6: Jedná se o název CÚ, která je zadána u položky rozpočtu

## SO 01 D.1.4.5 Pol
Položkový soupis prací a dodávek | [26 empty] | #TypZaznamu#
S: | 2019-05 | Sportovní hala v obci Bordovice | [24 empty] | STA
O: | SO 01 | Sportovní hala | [21 empty] | STA |  |  | OBJ
R: | D.1.4.5 | MaR | [24 empty] | ROZ
P.č. | Číslo položky | Název položky | MJ | Množství | Cena / MJ | Celkem | Dodávka | Dodávka celk. | Montáž | Montáž celk. | DPH | Cena s DPH | Hmotnost / MJ | Hmotnost celk.(t) | Dem. hmotnost / MJ | Dem. hmotnost celk.(t) | Ceník | Cen. soustava / platnost | Cenová úroveň | Nhod / MJ | Nhod celk. | Dodavatel | Typ položky
Díl: | 1 | Rozvaděče MaR RA1 |  |  |  | 0 |  | 0 |  | 0 |  | 0 |  | 0 |  | 0 |  |  |  |  | 0 | [5 empty] | DIL
1 | Pol__0001 | Oceloplechová rozvodnice 2000x800x400 včetně jistících a ovládacích prvků dle výrobní dokumentace, zhotovitele s osvětlením a kapsou na dokumentaci. Včetně výroby testů a kusové zkoušky. | ks | 1 |  | 0 |  | 0 |  | 0 | 21 | 0 | 0 | 0 | 0 | 0 |  | Vlastní | Indiv | 0 | 0 |  | Práce |  |  |  | POL1_1
2 | Pol__0002 | Osazení a zapojení rozvaděče RA1 | ks | 1 |  | 0 |  | 0 |  | 0 | 21 | 0 | 0 | 0 | 0 | 0 |  | Vlastní | Indiv | 0 | 0 |  | Práce |  |  |  | POL1_1
Díl: | 2 | Řídící systém MaR |  |  |  | 0 |  | 0 |  | 0 |  | 0 |  | 0 |  | 0 |  |  |  |  | 0 | [5 empty] | DIL
3 | Pol__0003 | PLC řídící jednotka RS232, RS485, ETH, WebServer | ks | 1 |  | 0 |  | 0 |  | 0 | 21 | 0 | 0 | 0 | 0 | 0 |  | Vlastní | Indiv | 0 | 0 |  | Práce |  |  |  | POL1_1
4 | Pol__0004 | I/O modul 8AI | ks | 3 |  | 0 |  | 0 |  | 0 | 21 | 0 | 0 | 0 | 0 | 0 |  | Vlastní | Indiv | 0 | 0 |  | Práce |  |  |  | POL1_1
5 | Pol__0005 | I/O modul 4AO | ks | 3 |  | 0 |  | 0 |  | 0 | 21 | 0 | 0 | 0 | 0 | 0 |  | Vlastní | Indiv | 0 | 0 |  | Práce |  |  |  | POL1_1
6 | Pol__0006 | I/O modul 12DI | ks | 2 |  | 0 |  | 0 |  | 0 | 21 | 0 | 0 | 0 | 0 | 0 |  | Vlastní | Indiv | 0 | 0 |  | Práce |  |  |  | POL1_1
7 | Pol__0007 | I/O modul 12DO | ks | 2 |  | 0 |  | 0 |  | 0 | 21 | 0 | 0 | 0 | 0 | 0 |  | Vlastní | Indiv | 0 | 0 |  | Práce |  |  |  | POL1_1
8 | Pol__0008 | Modul pro komunikaci ModBus | ks | 1 |  | 0 |  | 0 |  | 0 | 21 | 0 | 0 | 0 | 0 | 0 |  | Vlastní | Indiv | 0 | 0 |  | Práce |  |  |  | POL1_1
9 | Pol__0009 | Napájecí zdroj pro PLC a displej 24VDC | ks | 1 |  | 0 |  | 0 |  | 0 | 21 | 0 | 0 | 0 | 0 | 0 |  | Vlastní | Indiv | 0 | 0 |  | Práce |  |  |  | POL1_1
10 | Pol__0010 | Switch 5 portů, 24VDC, na DIN lištu | ks | 1 |  | 0 |  | 0 |  | 0 | 21 | 0 | 0 | 0 | 0 | 0 |  | Vlastní | Indiv | 0 | 0 |  | Práce |  |  |  | POL1_1
11 | Pol__0011 | Dotykový ovládací panel 10“ | ks | 1 |  | 0 |  | 0 |  | 0 | 21 | 0 | 0 | 0 | 0 | 0 |  | Vlastní | Indiv | 0 | 0 |  | Práce |  |  |  | POL1_1
12 | Pol__0012 | Montáž PLC do rozvaděčů | ks | 15 |  | 0 |  | 0 |  | 0 | 21 | 0 | 0 | 0 | 0 | 0 |  | Vlastní | Indiv | 0 | 0 |  | Práce |  |  |  | POL1_1
Díl: | 3 | Velín, GSM brána a SW |  |  |  | 0 |  | 0 |  | 0 |  | 0 |  | 0 |  | 0 |  |  |  |  | 0 | [5 empty] | DIL
13 | Pol__0013 | GSM brána pro zasílání alarmů na mobilní telefony uživatele – SIM karta je dodávkou uživatele | ks | 1 |  | 0 |  | 0 |  | 0 | 21 | 0 | 0 | 0 | 0 | 0 |  | Vlastní | Indiv | 0 | 0 |  | Práce |  |  |  | POL1_1
14 | Pol__0014 | SW pro PLC | DB | 65 |  | 0 |  | 0 |  | 0 | 21 | 0 | 0 | 0 | 0 | 0 |  | Vlastní | Indiv | 0 | 0 |  | Práce |  |  |  | POL1_1
15 | Pol__0015 | SW pro komunikaci ModBus – VZT jednotka | DB | 30 |  | 0 |  | 0 |  | 0 | 21 | 0 | 0 | 0 | 0 | 0 |  | Vlastní | Indiv | 0 | 0 |  | Práce |  |  |  | POL1_1
16 | Pol__0016 | SW pro ovládací panel – WebServer | DB | 65 |  | 0 |  | 0 |  | 0 | 21 | 0 | 0 | 0 | 0 | 0 |  | Vlastní | Indiv | 0 | 0 |  | Práce |  |  |  | POL1_1
17 | Pol__0017 | Odladění SW, zkušební provoz | DB | 65 |  | 0 |  | 0 |  | 0 | 21 | 0 | 0 | 0 | 0 | 0 |  | Vlastní | Indiv | 0 | 0 |  | Práce |  |  |  | POL1_1
Díl: | 4 | Komponenty a zařízení MaR |  |  |  | 0 |  | 0 |  | 0 |  | 0 |  | 0 |  | 0 |  |  |  |  | 0 | [5 empty] | DIL
18 | Pol__0018 | Snímač teploty NI1000 prostorový/venkovní | ks | 3 |  | 0 |  | 0 |  | 0 | 21 | 0 | 0 | 0 | 0 | 0 |  | Vlastní | Indiv | 0 | 0 |  | Práce |  |  |  | POL1_1
19 | Pol__0019 | Snímač teploty a CO2 2x0-10V prostorový s displejem | ks | 3 |  | 0 |  | 0 |  | 0 | 21 | 0 | 0 | 0 | 0 | 0 |  | Vlastní | Indiv | 0 | 0 |  | Práce |  |  |  | POL1_1
20 | Pol__0020 | Snímač teploty Ni1000 do jímky + jímka | ks | 7 |  | 0 |  | 0 |  | 0 | 21 | 0 | 0 | 0 | 0 | 0 |  | Vlastní | Indiv | 0 | 0 |  | Práce |  |  |  | POL1_1
21 | Pol__0021 | Snímač tlaku kapalin, 4-20mA, 0-10bar | ks | 1 |  | 0 |  | 0 |  | 0 | 21 | 0 | 0 | 0 | 0 | 0 |  | Vlastní | Indiv | 0 | 0 |  | Práce |  |  |  | POL1_1
22 | Pol__0022 | Tlačítko v designu vypínačů | ks | 8 |  | 0 |  | 0 |  | 0 | 21 | 0 | 0 | 0 | 0 | 0 |  | Vlastní | Indiv | 0 | 0 |  | Práce |  |  |  | POL1_1
23 | Pol__0023 | Čidlo zaplavení | ks | 1 |  | 0 |  | 0 |  | 0 | 21 | 0 | 0 | 0 | 0 | 0 |  | Vlastní | Indiv | 0 | 0 |  | Práce |  |  |  | POL1_1
24 | Pol__0024 | Vyrážecí tlačítko | ks | 1 |  | 0 |  | 0 |  | 0 | 21 | 0 | 0 | 0 | 0 | 0 |  | Vlastní | Indiv | 0 | 0 |  | Práce |  |  |  | POL1_1
25 | Pol__0025 | Servopohon pro třícestný ventil 0-10V otočný | ks | 2 |  | 0 |  | 0 |  | 0 | 21 | 0 | 0 | 0 | 0 | 0 |  | Vlastní | Indiv | 0 | 0 |  | Práce |  |  |  | POL1_1
26 | Pol__0026 | Servopohon pro dvoucestný ventil ve fan-coilu | ks | 8 |  | 0 |  | 0 |  | 0 | 21 | 0 | 0 | 0 | 0 | 0 |  | Vlastní | Indiv | 0 | 0 |  | Práce |  |  |  | POL1_1
27 | Pol__0027 | Topný kabel pro odvod kondenzátu | ks | 4 |  | 0 |  | 0 |  | 0 | 21 | 0 | 0 | 0 | 0 | 0 |  | Vlastní | Indiv | 0 | 0 |  | Práce |  |  |  | POL1_1
28 | Pol__0028 | Montáž komponent MaR | ks | 38 |  | 0 |  | 0 |  | 0 | 21 | 0 | 0 | 0 | 0 | 0 |  | Vlastní | Indiv | 0 | 0 |  | Práce |  |  |  | POL1_1
29 | Pol__0029 | Zapojení tepelného čerpadla | ks | 2 |  | 0 |  | 0 |  | 0 | 21 | 0 | 0 | 0 | 0 | 0 |  | Vlastní | Indiv | 0 | 0 |  | Práce |  |  |  | POL1_1
30 | Pol__0030 | Zapojení čerpadla | ks | 3 |  | 0 |  | 0 |  | 0 | 21 | 0 | 0 | 0 | 0 | 0 |  | Vlastní | Indiv | 0 | 0 |  | Práce |  |  |  | POL1_1
31 | Pol__0031 | Zapojení komunikace VZT | ks | 1 |  | 0 |  | 0 |  | 0 | 21 | 0 | 0 | 0 | 0 | 0 |  | Vlastní | Indiv | 0 | 0 |  | Práce |  |  |  | POL1_1
32 | Pol__0032 | Zapojení regulátoru průtoku | ks | 5 |  | 0 |  | 0 |  | 0 | 21 | 0 | 0 | 0 | 0 | 0 |  | Vlastní | Indiv | 0 | 0 |  | Práce |  |  |  | POL1_1
33 | Pol__0033 | Zapojení fan-coilu | ks | 8 |  | 0 |  | 0 |  | 0 | 21 | 0 | 0 | 0 | 0 | 0 |  | Vlastní | Indiv | 0 | 0 |  | Práce |  |  |  | POL1_1
34 | Pol__0034 | Zapojení topné tyče | ks | 1 |  | 0 |  | 0 |  | 0 | 21 | 0 | 0 | 0 | 0 | 0 |  | Vlastní | Indiv | 0 | 0 |  | Práce |  |  |  | POL1_1
Díl: | 5 | Montážní materiál a práce |  |  |  | 0 |  | 0 |  | 0 |  | 0 |  | 0 |  | 0 |  |  |  |  | 0 | [5 empty] | DIL
35 | Pol__0035 | Kovový kabelový žlab včetně příslušenství 125/50 | m | 70 |  | 0 |  | 0 |  | 0 | 21 | 0 | 0 | 0 | 0 | 0 |  | Vlastní | Indiv | 0 | 0 |  | Práce |  |  |  | POL1_1
36 | Pol__0036 | PVC trubka – pevná/ohebná včetně příslušenství | m | 150 |  | 0 |  | 0 |  | 0 | 21 | 0 | 0 | 0 | 0 | 0 |  | Vlastní | Indiv | 0 | 0 |  | Práce |  |  |  | POL1_1
37 | Pol__0037 | PVC spojovací krabice 100x100 | ks | 20 |  | 0 |  | 0 |  | 0 | 21 | 0 | 0 | 0 | 0 | 0 |  | Vlastní | Indiv | 0 | 0 |  | Práce |  |  |  | POL1_1
38 | Pol__0038 | Kabelové příchytky pod stropem | ks | 50 |  | 0 |  | 0 |  | 0 | 21 | 0 | 0 | 0 | 0 | 0 |  | Vlastní | Indiv | 0 | 0 |  | Práce |  |  |  | POL1_1
39 | Pol__0039 | Krabice KU68 | ks | 12 |  | 0 |  | 0 |  | 0 | 21 | 0 | 0 | 0 | 0 | 0 |  | Vlastní | Indiv | 0 | 0 |  | Práce |  |  |  | POL1_1
40 | Pol__0040 | Kabel CYKY 5x2,5 | m | 150 |  | 0 |  | 0 |  | 0 | 21 | 0 | 0 | 0 | 0 | 0 |  | Vlastní | Indiv | 0 | 0 |  | Práce |  |  |  | POL1_1
41 | Pol__0041 | Kabel CYKY 3x1,5 | m | 100 |  | 0 |  | 0 |  | 0 | 21 | 0 | 0 | 0 | 0 | 0 |  | Vlastní | Indiv | 0 | 0 |  | Práce |  |  |  | POL1_1
42 | Pol__0042 | Kabel JYTY 4x1 | m | 330 |  | 0 |  | 0 |  | 0 | 21 | 0 | 0 | 0 | 0 | 0 |  | Vlastní | Indiv | 0 | 0 |  | Práce |  |  |  | POL1_1
43 | Pol__0043 | Kabel JYTY 2x1 | m | 750 |  | 0 |  | 0 |  | 0 | 21 | 0 | 0 | 0 | 0 | 0 |  | Vlastní | Indiv | 0 | 0 |  | Práce |  |  |  | POL1_1
44 | Pol__0044 | Kabel datový FTP cat.5 | m | 40 |  | 0 |  | 0 |  | 0 | 21 | 0 | 0 | 0 | 0 | 0 |  | Vlastní | Indiv | 0 | 0 |  | Práce |  |  |  | POL1_1
45 | Pol__0045 | Kabel Komunikační JYSTY 2x2x0,8 | m | 150 |  | 0 |  | 0 |  | 0 | 21 | 0 | 0 | 0 | 0 | 0 |  | Vlastní | Indiv | 0 | 0 |  | Práce |  |  |  | POL1_1
46 | Pol__0046 | Pospojování | kpl | 1 |  | 0 |  | 0 |  | 0 | 21 | 0 | 0 | 0 | 0 | 0 |  | Vlastní | Indiv | 0 | 0 |  | Práce |  |  |  | POL1_1
47 | Pol__0047 | Ostatní kotvící a úložný materiál | kpl | 1 |  | 0 |  | 0 |  | 0 | 21 | 0 | 0 | 0 | 0 | 0 |  | Vlastní | Indiv | 0 | 0 |  | Práce |  |  |  | POL1_1
48 | Pol__0048 | Popisovací štítky a značení kabelů a přístrojů MaR | kpl | 1 |  | 0 |  | 0 |  | 0 | 21 | 0 | 0 | 0 | 0 | 0 |  | Vlastní | Indiv | 0 | 0 |  | Práce |  |  |  | POL1_1
49 | Pol__0049 | Montáž kabelových žlabů s příslušenstvím | m | 70 |  | 0 |  | 0 |  | 0 | 21 | 0 | 0 | 0 | 0 | 0 |  | Vlastní | Indiv | 0 | 0 |  | Práce |  |  |  | POL1_1
50 | Pol__0050 | Montáž PVC trubek s příslušenstvím | m | 150 |  | 0 |  | 0 |  | 0 | 21 | 0 | 0 | 0 | 0 | 0 |  | Vlastní | Indiv | 0 | 0 |  | Práce |  |  |  | POL1_1
51 | Pol__0051 | Montáž spojovacích krabic | ks | 20 |  | 0 |  | 0 |  | 0 | 21 | 0 | 0 | 0 | 0 | 0 |  | Vlastní | Indiv | 0 | 0 |  | Práce |  |  |  | POL1_1
52 | Pol__0052 | Montáž kabelových příchytek pod stropem | ks | 50 |  | 0 |  | 0 |  | 0 | 21 | 0 | 0 | 0 | 0 | 0 |  | Vlastní | Indiv | 0 | 0 |  | Práce |  |  |  | POL1_1
53 | Pol__0053 | Montáž krabice KU68 | ks | 12 |  | 0 |  | 0 |  | 0 | 21 | 0 | 0 | 0 | 0 | 0 |  | Vlastní | Indiv | 0 | 0 |  | Práce |  |  |  | POL1_1
54 | Pol__0054 | Montáž kabelů CYKY | m | 250 |  | 0 |  | 0 |  | 0 | 21 | 0 | 0 | 0 | 0 | 0 |  | Vlastní | Indiv | 0 | 0 |  | Práce |  |  |  | POL1_1
55 | Pol__0055 | Montáž kabelů JYTY | m | 1080 |  | 0 |  | 0 |  | 0 | 21 | 0 | 0 | 0 | 0 | 0 |  | Vlastní | Indiv | 0 | 0 |  | Práce |  |  |  | POL1_1
56 | Pol__0056 | Montáž kabelů komunikačních a datových | m | 190 |  | 0 |  | 0 |  | 0 | 21 | 0 | 0 | 0 | 0 | 0 |  | Vlastní | Indiv | 0 | 0 |  | Práce |  |  |  | POL1_1
57 | Pol__0057 | Montáž pospojování | kpl | 1 |  | 0 |  | 0 |  | 0 | 21 | 0 | 0 | 0 | 0 | 0 |  | Vlastní | Indiv | 0 | 0 |  | Práce |  |  |  | POL1_1
58 | Pol__0058 | Montáž ostatní materiál | kpl | 1 |  | 0 |  | 0 |  | 0 | 21 | 0 | 0 | 0 | 0 | 0 |  | Vlastní | Indiv | 0 | 0 |  | Práce |  |  |  | POL1_1
59 | Pol__0059 | Zasekávání a sádrování kabelů do zdi | kpl | 1 |  | 0 |  | 0 |  | 0 | 21 | 0 | 0 | 0 | 0 | 0 |  | Vlastní | Indiv | 0 | 0 |  | Práce |  |  |  | POL1_1
60 | Pol__0060 | Prostupy přes stěny do 500mm | ks | 10 |  | 0 |  | 0 |  | 0 | 21 | 0 | 0 | 0 | 0 | 0 |  | Vlastní | Indiv | 0 | 0 |  | Práce |  |  |  | POL1_1
61 | Pol__0061 | Požární ucpávka | ks | 10 |  | 0 |  | 0 |  | 0 | 21 | 0 | 0 | 0 | 0 | 0 |  | Vlastní | Indiv | 0 | 0 |  | Práce |  |  |  | POL1_1
62 | Pol__0062 | Popis a značení kabelů a přístrojů MaR | kpl | 1 |  | 0 |  | 0 |  | 0 | 21 | 0 | 0 | 0 | 0 | 0 |  | Vlastní | Indiv | 0 | 0 |  | Práce |  |  |  | POL1_1
63 | Pol__0063 | Ukončení kabelů na obou stranách | ks | 50 |  | 0 |  | 0 |  | 0 | 21 | 0 | 0 | 0 | 0 | 0 |  | Vlastní | Indiv | 0 | 0 |  | Práce |  |  |  | POL1_1
64 | Pol__0064 | Ostatní nespecifikované montážní práce | hod | 20 |  | 0 |  | 0 |  | 0 | 21 | 0 | 0 | 0 | 0 | 0 |  | Vlastní | Indiv | 0 | 0 |  | Práce |  |  |  | POL1_1
Díl: | 6 | Montážní materiál a práce, prokabelování tepelných čerpadel a VZT |  |  |  | 0 |  | 0 |  | 0 |  | 0 |  | 0 |  | 0 |  |  |  |  | 0 | [5 empty] | DIL
65 | Pol__0065 | Kovový kabelový žlab včetně příslušenství 125/50 | m | 10 |  | 0 |  | 0 |  | 0 | 21 | 0 | 0 | 0 | 0 | 0 |  | Vlastní | Indiv | 0 | 0 |  | Práce |  |  |  | POL1_1
66 | Pol__0066 | PVC trubka – pevná/ohebná včetně příslušenství | m | 20 |  | 0 |  | 0 |  | 0 | 21 | 0 | 0 | 0 | 0 | 0 |  | Vlastní | Indiv | 0 | 0 |  | Práce |  |  |  | POL1_1
67 | Pol__0067 | Kabel CYKY 3x1,5 | m | 10 |  | 0 |  | 0 |  | 0 | 21 | 0 | 0 | 0 | 0 | 0 |  | Vlastní | Indiv | 0 | 0 |  | Práce |  |  |  | POL1_1
68 | Pol__0068 | Kabel JYTY 4x1 | m | 100 |  | 0 |  | 0 |  | 0 | 21 | 0 | 0 | 0 | 0 | 0 |  | Vlastní | Indiv | 0 | 0 |  | Práce |  |  |  | POL1_1
69 | Pol__0069 | Kabel JYTY 2x1 | m | 60 |  | 0 |  | 0 |  | 0 | 21 | 0 | 0 | 0 | 0 | 0 |  | Vlastní | Indiv | 0 | 0 |  | Práce |  |  |  | POL1_1
70 | Pol__0070 | Montáž kabelů | m | 170 |  | 0 |  | 0 |  | 0 | 21 | 0 | 0 | 0 | 0 | 0 |  | Vlastní | Indiv | 0 | 0 |  | Práce |  |  |  | POL1_1
71 | Pol__0071 | Osazení a zapojení komponent pro TČ | ks | 6 |  | 0 |  | 0 |  | 0 | 21 | 0 | 0 | 0 | 0 | 0 |  | Vlastní | Indiv | 0 | 0 |  | Práce |  |  |  | POL1_1
72 | Pol__0072 | Prokabelování VZT, ovladač, 2x servopohon, teplotní snímač | ks | 1 |  | 0 |  | 0 |  | 0 | 21 | 0 | 0 | 0 | 0 | 0 |  | Vlastní | Indiv | 0 | 0 |  | Práce |  |  |  | POL1_1
73 | Pol__0073 | Osazení a zapojení komponent VZT | ks | 4 |  | 0 |  | 0 |  | 0 | 21 | 0 | 0 | 0 | 0 | 0 |  | Vlastní | Indiv | 0 | 0 |  | Práce |  |  |  | POL1_1
Díl: | 99 | Ostatní |  |  |  | 0 |  | 0 |  | 0 |  | 0 |  | 0 |  | 0 |  |  |  |  | 0 | [5 empty] | DIL
74 | Pol__0074 | Výrobní dokumentace | DB | 65 |  | 0 |  | 0 |  | 0 | 21 | 0 | 0 | 0 | 0 | 0 |  | Vlastní | Indiv | 0 | 0 |  | Práce |  |  |  | POL1_7
75 | Pol__0075 | Dokumentace skutečného stavu + tisk | DB | 65 |  | 0 |  | 0 |  | 0 | 21 | 0 | 0 | 0 | 0 | 0 |  | Vlastní | Indiv | 0 | 0 |  | Práce |  |  |  | POL1_7
76 | Pol__0076 | Uvedení do provozu a zkušební provoz | hod | 24 |  | 0 |  | 0 |  | 0 | 21 | 0 | 0 | 0 | 0 | 0 |  | Vlastní | Indiv | 0 | 0 |  | Práce |  |  |  | POL1_7
77 | Pol__0077 | Zaškolení obsluhy | hod | 8 |  | 0 |  | 0 |  | 0 | 21 | 0 | 0 | 0 | 0 | 0 |  | Vlastní | Indiv | 0 | 0 |  | Práce |  |  |  | POL1_7
78 | Pol__0078 | Koordinace s ostatními profesemi | hod | 36 |  | 0 |  | 0 |  | 0 | 21 | 0 | 0 | 0 | 0 | 0 |  | Vlastní | Indiv | 0 | 0 |  | Práce |  |  |  | POL1_7
79 | Pol__0080 | Výchoz revizní zpráva | ks | 1 |  | 0 |  | 0 |  | 0 | 21 | 0 | 0 | 0 | 0 | 0 |  | Vlastní | Indiv | 0 | 0 |  | Práce |  |  |  | POL1_7
80 | Pol__0081 | Doprava a přesun hmot | kompl. | 1 |  | 0 |  | 0 |  | 0 | 21 | 0 | 0 | 0 | 0 | 0 |  | Vlastní | Indiv | 0 | 0 |  | Práce |  |  |  | POL1_7
[25 empty] | 15 | 21 | DPH
| Celkem |  |  |  |  | 0 | [18 empty] | 0 | 0 | SUM
JKSO:
| 802.23 | haly sportovní víceúčelové | [24 empty] | JKSO
| m3 | svislá nosná konstrukce zděná z cihel,tvárnic, bloků | [24 empty] | JKSOChar
|  | novostavba objektu | [24 empty] | JKSOAkce
END
Note on S6: Jedná se o informaci, zda se jedná o položku, která je do rozpočtu zadána z cenové soustavy RTS, nebo vlastní.
Note on T6: Jedná se o název CÚ, která je zadána u položky rozpočtu

## SO 02 1 Pol
Položkový soupis prací a dodávek | [26 empty] | #TypZaznamu#
S: | 2019-05 | Sportovní hala v obci Bordovice | [24 empty] | STA
O: | SO 02 | Opěrné zdi, venkovní schodiště | [21 empty] | STA |  |  | OBJ
R: | 1 | Opěrná zeď SO 02.1 | [24 empty] | ROZ
P.č. | Číslo položky | Název položky | MJ | Množství | Cena / MJ | Celkem | Dodávka | Dodávka celk. | Montáž | Montáž celk. | DPH | Cena s DPH | Hmotnost / MJ | Hmotnost celk.(t) | Dem. hmotnost / MJ | Dem. hmotnost celk.(t) | Ceník | Cen. soustava / platnost | Cenová úroveň | Nhod / MJ | Nhod celk. | Dodavatel | Typ položky
Díl: | 13 | Hloubené vykopávky |  |  |  | 0 |  | 0 |  | 0 |  | 0 |  | 0 |  | 0 |  |  |  |  | 3.97 | [5 empty] | DIL
1 | 132201210R00 | Hloubení rýh šířky přes 60 do 200 cm do 50 m3, v hornině 3, hloubení strojně | m3 | 47.26 |  | 0 |  | 0 |  | 0 | 21 | 0 | 0 | 0 | 0 | 0 | 800-1 | RTS 19/ II | RTS 19/ II | 0 | 0 |  | Práce |  |  |  | POL1_1
|  | zapažených i nezapažených, s urovnáním dna do předepsaného profilu a spádu, s případně nutným přehozením výkopku na vzdálenost do 3 m ve výkopišti, s přehozením výkopku na přilehlém terénu na vzdálenost do 5 m od podélné osy rýhy nebo s naložením výkopku na dopravní prostředek. | [24 empty] | SPI |  | zapažených i nezapažených, s urovnáním dna do předepsaného profilu a spádu, s případně nutným přehozením výkopku na vzdálenost do 3 m ve výkopišti, s přehozením výkopku na přilehlém terénu na vzdálenost do 5 m od podélné osy rýhy nebo s naložením výkopku na dopravní prostředek.
|  | SO2.1 : | [24 empty] | VV | 0
|  | pasy : 0,65*2*(11,5+6,5+14,8) |  | 42.64 | [22 empty] | VV | 0
|  | 0,5*0,8*(2,6+2+1,7) |  | 2.52 | [22 empty] | VV | 0
|  | prodl.drenáž : 0,5*0,6*7 |  | 2.1 | [22 empty] | VV | 0
2 | 132201219R00 | příplatek za lepivost, v hornině 3, | m3 | 47.26 |  | 0 |  | 0 |  | 0 | 21 | 0 | 0 | 0 | 0 | 0 |  | RTS 13/ I | RTS 19/ II | 0.084 | 3.97 |  | Práce |  |  |  | POL1_1
|  | Odkaz na mn. položky pořadí 1 : 47,26000 |  | 47.26 | [22 empty] | VV | 5
Díl: | 16 | Přemístění výkopku |  |  |  | 0 |  | 0 |  | 0 |  | 0 |  | 0 |  | 0 |  |  |  |  | 0 | [5 empty] | DIL
3 | 162301102R00 | Vodorovné přemístění výkopku z horniny 1 až 4, na vzdálenost přes 500 do 1 000 m | m3 | 72.523 |  | 0 |  | 0 |  | 0 | 21 | 0 | 0 | 0 | 0 | 0 | 800-1 | RTS 19/ II | RTS 19/ II | 0 | 0 |  | Práce |  |  |  | POL1_1
|  | po suchu, bez naložení výkopku, avšak se složením bez rozhrnutí, zpáteční cesta vozidla. | [24 empty] | SPI
|  | odvoz meziskládka : | [24 empty] | VV | 0
|  | výkop : (0,6+1)/2*1,3*(11+6,3+14,8+1) |  | 34.42 | [22 empty] | VV | 0
|  | (0,45+0,6)/2*0,7*(3+2) |  | 1.84 | [22 empty] | VV | 0
|  | dovoz z meziskládky pro zásyp : | [24 empty] | VV | 0
|  | zemina : (0,6+1)/2*1,3*(11+6,3+14,8+1) |  | 34.42 | [22 empty] | VV | 0
|  | (0,45+0,6)/2*0,7*(3+2) |  | 1.84 | [22 empty] | VV | 0
4 | 162701105R00 | Vodorovné přemístění výkopku z horniny 1 až 4, na vzdálenost přes 9 000 do 10 000 m | m3 | 8.8985 |  | 0 |  | 0 |  | 0 | 21 | 0 | 0 | 0 | 0 | 0 | 800-1 | RTS 19/ II | RTS 19/ II | 0 | 0 |  | Práce |  |  |  | POL1_1
|  | po suchu, bez naložení výkopku, avšak se složením bez rozhrnutí, zpáteční cesta vozidla. | [24 empty] | SPI
|  | výkop : 0,65*2*(11,5+6,5+14,8) |  | 42.64 | [22 empty] | VV | 0
|  | 0,5*0,8*(2,6+2+1,7) |  | 2.52 | [22 empty] | VV | 0
|  | zásyp : -(0,6+1)/2*1,3*(11+6,3+14,8+1) |  | -34.42 | [22 empty] | VV | 0
|  | -(0,45+0,6)/2*0,7*(3+2) |  | -1.84 | [22 empty] | VV | 0
5 | 162701109R00 | Vodorovné přemístění výkopku příplatek k ceně za každých dalších i započatých 1 000 m přes 10 000 m z horniny 1 až 4 | m3 | 44.4925 |  | 0 |  | 0 |  | 0 | 21 | 0 | 0 | 0 | 0 | 0 | 800-1 | RTS 19/ II | RTS 19/ II | 0 | 0 |  | Práce |  |  |  | POL1_1
|  | po suchu, bez naložení výkopku, avšak se složením bez rozhrnutí, zpáteční cesta vozidla. | [24 empty] | SPI
|  | dalších 5 km : 8,8985*5 |  | 44.49 | [22 empty] | VV | 0
Díl: | 17 | Konstrukce ze zemin |  |  |  | 0 |  | 0 |  | 0 |  | 0 |  | 94.94 |  | 0 |  |  |  |  | 0 | [5 empty] | DIL
6 | 171201201R00 | Uložení sypaniny na dočasnou skládku tak, že na 1 m2 plochy připadá přes 2 m3 výkopku nebo ornice | m3 | 8.8985 |  | 0 |  | 0 |  | 0 | 21 | 0 | 0 | 0 | 0 | 0 | 800-1 | RTS 19/ II | RTS 19/ II | 0 | 0 |  | Práce |  |  |  | POL1_1
|  | výkop : 0,65*2*(11,5+6,5+14,8) |  | 42.64 | [22 empty] | VV | 0
|  | 0,5*0,8*(2,6+2+1,7) |  | 2.52 | [22 empty] | VV | 0
|  | zásyp : -(0,6+1)/2*1,3*(11+6,3+14,8+1) |  | -34.42 | [22 empty] | VV | 0
|  | -(0,45+0,6)/2*0,7*(3+2) |  | -1.84 | [22 empty] | VV | 0
7 | 174101102R00 | Zásyp sypaninou se zhutněním v uzavřených prostorách s urovnáním povrchu zásypu s ručním zhutněním | m3 | 88.329 |  | 0 |  | 0 |  | 0 | 21 | 0 | 0 | 0 | 0 | 0 | 800-1 | RTS 19/ II | RTS 19/ II | 0 | 0 |  | Práce |  |  |  | POL1_1
|  | z jakékoliv horniny s uložením výkopku po vrstvách, | [24 empty] | SPI
|  | zemina : (0,6+1)/2*1,3*(11+6,3+14,8+1) |  | 34.42 | [22 empty] | VV | 0
|  | (0,45+0,6)/2*0,7*(3+2)+0,5*0,6*7 |  | 3.94 | [22 empty] | VV | 0
|  | štěrkodrť : (2*0,8/2+2*0,65/2)*(6,3+14,8+11,1/2) |  | 38.64 | [22 empty] | VV | 0
|  | (0,65+0,95)/2*1*3+(0,7+0,8)/2*0,6*2 |  | 3.3 | [22 empty] | VV | 0
|  | 1*0,25*(11+6,3+14,8) |  | 8.03 | [22 empty] | VV | 0
8 | 58344197 | štěrkodrť frakce 0,0 až 63,0 mm; třída A | T | 94.9383 |  | 0 |  | 0 |  | 0 | 21 | 0 | 1 | 94.94 | 0 | 0 | SPCM | RTS 19/ II | RTS 19/ II | 0 | 0 |  | Specifikace |  |  |  | POL3_1
|  | štěrkodrť : (2*0,8/2+2*0,65/2)*(6,3+14,8+11,1/2)*1,9 |  | 73.42 | [22 empty] | VV | 0
|  | ((0,65+0,95)/2*1*3+(0,7+0,8)/2*0,6*2)*1,9 |  | 6.27 | [22 empty] | VV | 0
|  | 1*0,25*(11+6,3+14,8)*1,9 |  | 15.25 | [22 empty] | VV | 0
Díl: | 18 | Povrchové úpravy terénu |  |  |  | 0 |  | 0 |  | 0 |  | 0 |  | 0 |  | 0 |  |  |  |  | 0 | [5 empty] | DIL
9 | 181101111R00 | Úprava pláně v zářezech bez rozlišení horniny, se zhutněním - ručně | m2 | 46.08 |  | 0 |  | 0 |  | 0 | 21 | 0 | 0 | 0 | 0 | 0 | 800-1 | RTS 19/ II | RTS 19/ II | 0 | 0 |  | Práce |  |  |  | POL1_1
|  | vyrovnáním výškových rozdílů, ploch vodorovných a ploch do sklonu 1 : 5. | [24 empty] | SPI
|  | SO 02.1 : 1,3*11,1+1,5*(6,3+14,8) |  | 46.08 | [22 empty] | VV | 0
10 | 182001122R00 | Plošná úprava terénu při nerovnostech terénu přes 100 do 150 mm, na svahu přes 1:5 do 1:2 | m2 | 69.2 |  | 0 |  | 0 |  | 0 | 21 | 0 | 0 | 0 | 0 | 0 | 823-1 | RTS 19/ II | RTS 19/ II | 0 | 0 |  | Práce |  |  |  | POL1_1
|  | s urovnáním povrchu, bez doplnění ornice, v hornině 1 až 4, | [24 empty] | SPI
|  | 2*(11+6,3+14,8+1*2+0,5) |  | 69.2 | [22 empty] | VV | 0
11 | 182201101R00 | Svahování násypů bez rozlišení horniny | m2 | 69.2 |  | 0 |  | 0 |  | 0 | 21 | 0 | 0 | 0 | 0 | 0 | 800-1 | RTS 19/ II | RTS 19/ II | 0 | 0 |  | Práce |  |  |  | POL1_1
|  | trvalých svahů do projektovaných profilů s potřebným přemístěním výkopku při svahování v násypech, | [24 empty] | SPI
|  | 2*(11+6,3+14,8+1*2+0,5) |  | 69.2 | [22 empty] | VV | 0
12 | 182300010RAA | Rozprostření ornice ve svahu nad 1 : 5 a osetí travou při tloušťce 150 mm, dovoz ornice ze vzdálenosti 500 m | m2 | 69.2 |  | 0 |  | 0 |  | 0 | 21 | 0 | 3e-05 | 0 | 0 | 0 | AP-HSV | RTS 19/ II | RTS 19/ II | 0 | 0 |  | Agregovaná položka |  |  |  | POL2_1
|  | vč. urovnání ornice, naložení na skládce a vodorovným přemístěním ornice na místo rozprostření, založení trávníku osetím a dodávky travního semene. | [24 empty] | SPI |  | vč. urovnání ornice, naložení na skládce a vodorovným přemístěním ornice na místo rozprostření, založení trávníku osetím a dodávky travního semene.
|  | 2*(11+6,3+14,8+1*2+0,5) |  | 69.2 | [22 empty] | VV | 0
Díl: | 21 | Úprava podloží a základ.spáry |  |  |  | 0 |  | 0 |  | 0 |  | 0 |  | 19.29 |  | 0 |  |  |  |  | 0 | [5 empty] | DIL
13 | 212971110R00 | Zřízení opláštění odvod. trativodů z geotextilie o sklonu do 2,5, | m2 | 22.1558 |  | 0 |  | 0 |  | 0 | 21 | 0 | 0 | 0 | 0 | 0 | 800-2 | RTS 19/ II | RTS 19/ II | 0 | 0 |  | Práce |  |  |  | POL1_1
|  | v rýze nebo v zářezu se stěnami, | [24 empty] | SPI
|  | 3,14*0,16*(2+2,6+15+6,5+11+7) |  | 22.16 | [22 empty] | VV | 0
14 | 212750010RAD | Trativody z drenážních trubek lože a obsyp štěrkopískem, DN 160 mm | m | 44.1 |  | 0 |  | 0 |  | 0 | 21 | 0 | 0.43687 | 19.27 | 0 | 0 | AP-HSV | RTS 19/ II | RTS 19/ II | 0 | 0 |  | Agregovaná položka |  |  |  | POL2_1
|  | Lože pro trativody, položení trubek, obsyp potrubí sypaninou z vhodných hornin, nebo materiálem připraveným podél výkopu ve vzdálenosti do 3 m od jeho kraje. Bez výkopu rýhy. | [24 empty] | SPI |  | Lože pro trativody, položení trubek, obsyp potrubí sypaninou z vhodných hornin, nebo materiálem připraveným podél výkopu ve vzdálenosti do 3 m od jeho kraje. Bez výkopu rýhy.
|  | 2+2,6+15+6,5+11+7 |  | 44.1 | [22 empty] | VV | 0
15 | 69365997 | textilie ochranná z druhotných surovin; pro časově omezené použití; plošná hmotnost 300 g/m2 | m2 | 24.3714 |  | 0 |  | 0 |  | 0 | 21 | 0 | 0.00075 | 0.02 | 0 | 0 | SPCM | RTS 19/ II | RTS 19/ II | 0 | 0 |  | Specifikace |  |  |  | POL3_1
|  | 3,14*0,16*(2+2,6+15+6,5+11+7)*1,1 |  | 24.37 | [22 empty] | VV | 0
Díl: | 27 | Základy |  |  |  | 0 |  | 0 |  | 0 |  | 0 |  | 107.71 |  | 0 |  |  |  |  | 0 | [5 empty] | DIL
16 | 273313511R00 | Beton základových desek prostý třídy C 12/15 | m3 | 10.682 |  | 0 |  | 0 |  | 0 | 21 | 0 | 2.525 | 26.97 | 0 | 0 | 801-1 | RTS 19/ II | RTS 19/ II | 0 | 0 |  | Práce |  |  |  | POL1_1
|  | dodávka a uložení betonu do připravené konstrukce, | [24 empty] | SPI
|  | SO 02.1 : 0,15*1,3*11,1+0,15*1,5*(6,3+14,8) |  | 6.91 | [22 empty] | VV | 0
|  | pod drenáží : 0,1*1*(2+2,6+14,8+6,3+1+11) |  | 3.77 | [22 empty] | VV | 0
17 | 274321411R00 | Beton základových pasů železový třídy C 25/30 | m3 | 31.35 |  | 0 |  | 0 |  | 0 | 21 | 0 | 2.525 | 79.16 | 0 | 0 | 801-1 | RTS 19/ II | RTS 19/ II | 0 | 0 |  | Práce |  |  |  | POL1_1
|  | včetně dodávky a uložení betonu, bez výztuže | [24 empty] | SPI
|  | SO 02.1 : | [24 empty] | VV | 0
|  | výkr.D2.2-01 : 32,7 |  | 32.7 | [22 empty] | VV | 0
|  | schodiště : -3*0,25*1,8 |  | -1.35 | [22 empty] | VV | 0
18 | 274351215R00 | Bednění stěn základových pasů zřízení | m2 | 88.58 |  | 0 |  | 0 |  | 0 | 21 | 0 | 0.00086 | 0.08 | 0 | 0 | 801-1 | RTS 19/ II | RTS 19/ II | 0 | 0 |  | Práce |  |  |  | POL1_1
|  | svislé nebo šikmé (odkloněné), půdorysně přímé nebo zalomené, stěn základových pasů ve volných nebo zapažených jámách, rýhách, šachtách, včetně případných vzpěr, | [24 empty] | SPI |  | svislé nebo šikmé (odkloněné), půdorysně přímé nebo zalomené, stěn základových pasů ve volných nebo zapažených jámách, rýhách, šachtách, včetně případných vzpěr,
|  | SO 02.1 : | [24 empty] | VV | 0
|  | podkl.beton : 0,15*2*(11,5+6,5+14,8)+0,15*1,5*2 |  | 10.29 | [22 empty] | VV | 0
|  | pasy : 0,5*(11+6,3+14,8+1,1) |  | 16.6 | [22 empty] | VV | 0
|  | 0,3*(10,6+6,3+14,7+1,3) |  | 9.87 | [22 empty] | VV | 0
|  | 0,5*(2,1*2+2*2) |  | 4.1 | [22 empty] | VV | 0
|  | 0,85*2*1,7 |  | 2.89 | [22 empty] | VV | 0
|  | 0,35*2*(11+6,3+15+2,1+2) |  | 25.48 | [22 empty] | VV | 0
|  | 0,9*(6,3+14,8+0,2*2) |  | 19.35 | [22 empty] | VV | 0
19 | 274351216R00 | Bednění stěn základových pasů odstranění | m2 | 88.58 |  | 0 |  | 0 |  | 0 | 21 | 0 | 0 | 0 | 0 | 0 | 801-1 | RTS 19/ II | RTS 19/ II | 0 | 0 |  | Práce |  |  |  | POL1_1
|  | svislé nebo šikmé (odkloněné), půdorysně přímé nebo zalomené, stěn základových pasů ve volných nebo zapažených jámách, rýhách, šachtách, včetně případných vzpěr, | [24 empty] | SPI |  | svislé nebo šikmé (odkloněné), půdorysně přímé nebo zalomené, stěn základových pasů ve volných nebo zapažených jámách, rýhách, šachtách, včetně případných vzpěr,
|  | Odkaz na mn. položky pořadí 18 : 88,58000 |  | 88.58 | [22 empty] | VV | 5
20 | 274361821R00 | Výztuž základových pasů z betonářské oceli 10 505 (R) | t | 1.4649 |  | 0 |  | 0 |  | 0 | 21 | 0 | 1.0212 | 1.5 | 0 | 0 | 801-1 | RTS 19/ II | RTS 19/ II | 0 | 0 |  | Práce |  |  |  | POL1_1
|  | pasy+stěny : 1,5393-0,0744 |  | 1.46 | [22 empty] | VV | 0
Díl: | 31 | Zdi podpěrné a volné |  |  |  | 0 |  | 0 |  | 0 |  | 0 |  | 21.33 |  | 0.01 |  |  |  |  | 0 | [5 empty] | DIL
21 | 311112320RT4 | Stěny z betonových bednicích tvárnic a betonu šířky 200 mm, zálivka betonem C25/30 | m2 | 2 |  | 0 |  | 0 |  | 0 | 21 | 0 | 0.4847 | 0.97 | 0 | 0 | 801-1 | RTS 19/ II | RTS 19/ II | 0 | 0 |  | Práce |  |  |  | POL1_1
|  | (ztracené bednění) z betonových tvárnic a zálivka betonem, | [24 empty] | SPI
|  | u schodiště v zemi : 1*2 |  | 2 | [22 empty] | VV | 0
22 | 318261112R00 | Ploty z betonových tvárnic s výztuží a betonovou zálivkou tvárnice, tloušťky 190 mm, jednostranně štípané, přírodní | m2 | 50.77 |  | 0 |  | 0 |  | 0 | 21 | 0 | 0.36372 | 18.47 | 0 | 0 | 801-1 | RTS 19/ II | RTS 19/ II | 0 | 0 |  | Práce |  |  |  | POL1_1
|  | (0,25+1,6)/2*11*1,2+1,6*(6,3+14,8+3) |  | 50.77 | [22 empty] | VV | 0
23 | 318261123R00 | Ploty z betonových tvárnic s výztuží a betonovou zálivkou stříška, šířky 300 mm, hladká, přírodní, stříška plotová | m | 35.2 |  | 0 |  | 0 |  | 0 | 21 | 0 | 0.05367 | 1.89 | 0 | 0 | 801-1 | RTS 19/ II | RTS 19/ II | 0 | 0 |  | Práce |  |  |  | POL1_1
|  | 3+14,8+6,3+11,1 |  | 35.2 | [22 empty] | VV | 0
24 | 931961115R00 | Vložky do dilat. spár svislé z miner. plsti a PPS z polystyrenu, tloušťky 30 mm | m2 | 1.17 |  | 0 |  | 0 |  | 0 | 21 | 0 | 0.001 | 0 | 0 | 0 | 801-1 | RTS 19/ II | RTS 19/ II | 0 | 0 |  | Práce |  |  |  | POL1_1
|  | včetně dodání a osazení v jakémkoliv zdivu, včetně jednostranného zajištění polohy vložek proti sesmeknutí (např. přibitím, maltovými terči). | [24 empty] | SPI |  | včetně dodání a osazení v jakémkoliv zdivu, včetně jednostranného zajištění polohy vložek proti sesmeknutí (např. přibitím, maltovými terči).
|  | 0,2*1,6+0,5*1,3+0,2*1 |  | 1.17 | [22 empty] | VV | 0
25 | 970231250V01 | Řezání beton.tvárnic hl. řezu 200 mm | m | 11.1 |  | 0 |  | 0 |  | 0 | 21 | 0 | 0 | 0 | 0.00046 | 0.01 |  | Vlastní | Indiv | 0 | 0 |  | Práce |  |  |  | POL1_1
|  | 11,1 |  | 11.1 | [22 empty] | VV | 0
Díl: | 43 | Schodiště |  |  |  | 0 |  | 0 |  | 0 |  | 0 |  | 3.87 |  | 0 |  |  |  |  | 1.27 | [5 empty] | DIL
26 | 430321314R00 | Beton schodišťových konstrukcí (stupňů, schodnic, ramen, podest s nosníky) železový třídy C 20/25 | m3 | 1.35 |  | 0 |  | 0 |  | 0 | 21 | 0 | 2.5251 | 3.41 | 0 | 0 | 801-1 | RTS 19/ II | RTS 19/ II | 0 | 0 |  | Práce |  |  |  | POL1_1
|  | 3*0,25*1,8 |  | 1.35 | [22 empty] | VV | 0
27 | 430361721R00 | Výztuž schodišťových konstrukcí (stupňů, schodnic, ramen, podest s nosníky) z betonářské oceli 10425 (BSt 500 S) | t | 0.0744 |  | 0 |  | 0 |  | 0 | 21 | 0 | 1.0209 | 0.08 | 0 | 0 | 801-1 | RTS 19/ II | RTS 19/ II | 0 | 0 |  | Práce |  |  |  | POL1_1
|  | Včetně distančních prvků. | [24 empty] | SPI
|  | (0,22*(64,4+72)+0,617*72)/1000 |  | 0.07 | [22 empty] | VV | 0
28 | 431351121R00 | Bednění podest a podstupňových desek přímočarých zřízení | m2 | 4.86 |  | 0 |  | 0 |  | 0 | 21 | 0 | 0.03977 | 0.19 | 0 | 0 | 801-1 | RTS 19/ II | RTS 19/ II | 0 | 0 |  | Práce |  |  |  | POL1_1
|  | včetně podpěrné konstrukce o výšce do 4 m | [24 empty] | SPI
|  | 2,7*1,8 |  | 4.86 | [22 empty] | VV | 0
29 | 431351122R00 | Bednění podest a podstupňových desek přímočarých odstranění | m2 | 4.86 |  | 0 |  | 0 |  | 0 | 21 | 0 | 0 | 0 | 0 | 0 | 801-1 | RTS 19/ II | RTS 19/ II | 0 | 0 |  | Práce |  |  |  | POL1_1
|  | včetně podpěrné konstrukce o výšce do 4 m | [24 empty] | SPI
|  | 2,7*1,8 |  | 4.86 | [22 empty] | VV | 0
30 | 431351128R00 | Bednění podest a podstupňových desek příplatek za podpěrnou konstrukci o výšce přes 4 do 6 m zřízení | m2 | 3.96 |  | 0 |  | 0 |  | 0 | 21 | 0 | 0.0023 | 0.01 | 0 | 0 | 801-1 | RTS 19/ II | RTS 19/ II | 0 | 0 |  | Práce |  |  |  | POL1_1
|  | včetně podpěrné konstrukce o výšce do 4 m | [24 empty] | SPI
|  | 2,2*1,8 |  | 3.96 | [22 empty] | VV | 0
31 | 431351129R00 | Bednění podest a podstupňových desek příplatek za podpěrnou konstrukci o výšce přes 4 do 6 m odstranění | m2 | 3.96 |  | 0 |  | 0 |  | 0 | 21 | 0 | 0 | 0 | 0 | 0 | 801-1 | RTS 19/ II | RTS 19/ II | 0 | 0 |  | Práce |  |  |  | POL1_1
|  | včetně podpěrné konstrukce o výšce do 4 m | [24 empty] | SPI
|  | 2,2*1,8 |  | 3.96 | [22 empty] | VV | 0
32 | 434351141R00 | Bednění stupňů betonovaných na podstupňové desce nebo na terénu přímočarých zřízení | m2 | 7.128 |  | 0 |  | 0 |  | 0 | 21 | 0 | 0.02003 | 0.14 | 0 | 0 | 801-1 | RTS 19/ II | RTS 19/ II | 0 | 0 |  | Práce |  |  |  | POL1_1
|  | (0,3+0,14)*1,8*9 |  | 7.13 | [22 empty] | VV | 0
33 | 434351142R00 | Bednění stupňů betonovaných na podstupňové desce nebo na terénu přímočarých odstranění | m2 | 7.128 |  | 0 |  | 0 |  | 0 | 21 | 0 | 0 | 0 | 0 | 0 | 801-1 | RTS 19/ II | RTS 19/ II | 0 | 0 |  | Práce |  |  |  | POL1_1
|  | (0,3+0,14)*1,8*9 |  | 7.13 | [22 empty] | VV | 0
34 | 6313162222 | Přípl.za úpravu kartáčovaný beton | m2 | 7.128 |  | 0 |  | 0 |  | 0 | 21 | 0 | 0.005 | 0.04 | 0 | 0 |  | Vlastní | Indiv | 0.178 | 1.27 |  | Práce |  |  |  | POL1_1
|  | schodiště : (0,3+0,14)*1,8*9 |  | 7.13 | [22 empty] | VV | 0
Díl: | 93 | Dokončovací práce inženýrských staveb |  |  |  | 0 |  | 0 |  | 0 |  | 0 |  | 5.58 |  | 0 |  |  |  |  | 0 | [5 empty] | DIL
35 | 935112111R00 | Osazení příkopového žlabu se zřízením lože tl. 100 mm z betonu C 8/10, z betonových příkopových tvárnic, šířky do 500 mm | m | 32.7 |  | 0 |  | 0 |  | 0 | 21 | 0 | 0.14565 | 4.76 | 0 | 0 | 822-1 | RTS 19/ II | RTS 19/ II | 0 | 0 |  | Práce |  |  |  | POL1_1
|  | s vyplněním a zatřením spár cementovou maltou, se zřízením lože tl. 10 cm | [24 empty] | SPI
|  | 14,8+6,3+11,1+0,5 |  | 32.7 | [22 empty] | VV | 0
36 | 5922758102 | Betonový žlab 300/1000 tl,.100 mm, dodávka | kus | 34.335 |  | 0 |  | 0 |  | 0 | 21 | 0 | 0.024 | 0.82 | 0 | 0 |  | Vlastní | Indiv | 0 | 0 |  | Specifikace |  |  |  | POL3_
|  | (14,8+6,3+11,1+0,5)*1,05 |  | 34.335 | [22 empty] | VV | 0
Díl: | 99 | Staveništní přesun hmot |  |  |  | 0 |  | 0 |  | 0 |  | 0 |  | 0 |  | 0 |  |  |  |  | 148.93 | [5 empty] | DIL
37 | 998153131R00 | Přesun hmot pro zdi a valy samostatné vodorovně do 50 m výšky do 20 m | t | 233.4377 |  | 0 |  | 0 |  | 0 | 21 | 0 | 0 | 0 | 0 | 0 | 801-5 | RTS 19/ II | RTS 19/ II | 0.638 | 148.93 |  | Přesun hmot |  |  |  | POL7_
|  | se svislou nosnou konstrukcí zděnou z cihel, kamene, tvárnic, monolitickou betonovou tyčovou nebo plošnou ( KMCH 1, 2, 3, - JKSO šesté místo ) | [24 empty] | SPI |  | se svislou nosnou konstrukcí zděnou z cihel, kamene, tvárnic, monolitickou betonovou tyčovou nebo plošnou ( KMCH 1, 2, 3, - JKSO šesté místo )
|  | Hmotnosti z položek s pořadovými čísly: : | [24 empty] | VV | 0
|  | 8,15,16,17,18,20,21,22,23,24,26,27,28,30,32,34,35,36, : | [24 empty] | VV | 0
|  | Součet: : 233,43769 |  | 233.4377 | [22 empty] | VV | 0
Díl: | 767 | Konstrukce zámečnické |  |  |  | 0 |  | 0 |  | 0 |  | 0 |  | 0 |  | 0 |  |  |  |  | 0 | [5 empty] | DIL
38 | 767020 | D+M Venkovní schodišťové zábradlí nerez, v 1,05 m | mb | 34.87 |  | 0 |  | 0 |  | 0 | 21 | 0 | 0 | 0 | 0 | 0 |  | Vlastní | Indiv | 0 | 0 |  | Práce |  |  |  | POL1_1
|  | 2,85+14,86+6,22+10,94 |  | 34.87 | [22 empty] | VV | 0
39 | 767021 | D+M Venkovní nerezová madla | mb | 5.9 |  | 0 |  | 0 |  | 0 | 21 | 0 | 0 | 0 | 0 | 0 |  | Vlastní | Indiv | 0 | 0 |  | Práce |  |  |  | POL1_1
|  | schodiště : 2,95*2 |  | 5.9 | [22 empty] | VV | 0
40 | 998767201R00 | Přesun hmot pro kovové stavební doplňk. konstrukce v objektech výšky do 6 m | % |  |  | 0 |  | 0 |  | 0 | 21 | 0 | 0 | 0 | 0 | 0 | 800-767 | RTS 19/ II | RTS 19/ II | 0 | 0 |  | Přesun hmot |  |  |  | POL7_
|  | 50 m vodorovně | [24 empty] | SPI
Díl: | 999 | Poplatky za skládky |  |  |  | 0 |  | 0 |  | 0 |  | 0 |  | 0 |  | 0 |  |  |  |  | 0 | [5 empty] | DIL
41 | 199000002R00 | Poplatky za skládku horniny 1- 4 | m3 | 8.8985 |  | 0 |  | 0 |  | 0 | 21 | 0 | 0 | 0 | 0 | 0 | 800-1 | RTS 19/ II | RTS 19/ II | 0 | 0 |  | Práce |  |  |  | POL1_1
|  | Odkaz na mn. položky pořadí 4 : 8,89850 |  | 8.8985 | [22 empty] | VV | 5
42 | 979990001R00 | Poplatek za skládku stavební suti | t | 0.00511 |  | 0 |  | 0 |  | 0 | 21 | 0 | 0 | 0 | 0 | 0 | 801-3 | RTS 19/ II | RTS 19/ II | 0 | 0 |  | Přesun suti |  |  |  | POL8_
|  | Demontážní hmotnosti z položek s pořadovými čísly: : | [24 empty] | VV | 0
|  | 25, : | [24 empty] | VV | 0
|  | Součet: : 0,00511 |  | 0.00511 | [22 empty] | VV | 0
Díl: | D96 | Přesuny suti a vybouraných hmot |  |  |  | 0 |  | 0 |  | 0 |  | 0 |  | 0 |  | 0 |  |  |  |  | 0 | [5 empty] | DIL
43 | 979084216R00 | Vodorovná doprava vybouraných hmot po suchu bez naložení, ale se složením na vzdálenost do 5 km | t | 0.00511 |  | 0 |  | 0 |  | 0 | 21 | 0 | 0 | 0 | 0 | 0 | 822-1 | RTS 19/ II | RTS 19/ II | 0.688 | 0 |  | Přesun suti |  |  |  | POL8_
|  | Demontážní hmotnosti z položek s pořadovými čísly: : | [24 empty] | VV | 0
|  | 25, : | [24 empty] | VV | 0
|  | Součet: : 0,00511 |  | 0.00511 | [22 empty] | VV | 0
44 | 979084219R00 | Vodorovná doprava vybouraných hmot po suchu příplatek k ceně za každých dalších i započatých 5 km přes 5 km | t | 0.00511 |  | 0 |  | 0 |  | 0 | 21 | 0 | 0 | 0 | 0 | 0 | 822-1 | RTS 19/ II | RTS 19/ II | 0 | 0 |  | Přesun suti |  |  |  | POL8_
|  | Demontážní hmotnosti z položek s pořadovými čísly: : | [24 empty] | VV | 0
|  | 25, : | [24 empty] | VV | 0
|  | Součet: : 0,00511 |  | 0.00511 | [22 empty] | VV | 0
45 | 979087313R00 | Nakládání na dopravní prostředky vybouraných trub | t | 0.00511 |  | 0 |  | 0 |  | 0 | 21 | 0 | 0 | 0 | 0 | 0 | 827-1 | RTS 19/ II | RTS 19/ II | 0.564 | 0 |  | Přesun suti |  |  |  | POL8_
|  | Demontážní hmotnosti z položek s pořadovými čísly: : | [24 empty] | VV | 0
|  | 25, : | [24 empty] | VV | 0
|  | Součet: : 0,00511 |  | 0.00511 | [22 empty] | VV | 0
[25 empty] | 15 | 21 | DPH
| Celkem |  |  |  |  | 0 | [18 empty] | 0 | 0 | SUM
JKSO:
| 815.41 | zdi opěrné | [24 empty] | JKSO
| m3 | svislá nosná konstrukce zděná z cihel,tvárnic, bloků | [24 empty] | JKSOChar
|  | novostavba objektu | [24 empty] | JKSOAkce
END
Note on S6: Jedná se o informaci, zda se jedná o položku, která je do rozpočtu zadána z cenové soustavy RTS, nebo vlastní.
Note on T6: Jedná se o název CÚ, která je zadána u položky rozpočtu

## SO 02 2 Pol
Položkový soupis prací a dodávek | [26 empty] | #TypZaznamu#
S: | 2019-05 | Sportovní hala v obci Bordovice | [24 empty] | STA
O: | SO 02 | Opěrné zdi, venkovní schodiště | [21 empty] | STA |  |  | OBJ
R: | 2 | Opěrná zeď SO 02.2 | [24 empty] | ROZ
P.č. | Číslo položky | Název položky | MJ | Množství | Cena / MJ | Celkem | Dodávka | Dodávka celk. | Montáž | Montáž celk. | DPH | Cena s DPH | Hmotnost / MJ | Hmotnost celk.(t) | Dem. hmotnost / MJ | Dem. hmotnost celk.(t) | Ceník | Cen. soustava / platnost | Cenová úroveň | Nhod / MJ | Nhod celk. | Dodavatel | Typ položky
Díl: | 13 | Hloubené vykopávky |  |  |  | 0 |  | 0 |  | 0 |  | 0 |  | 0 |  | 0 |  |  |  |  | 4.56 | [5 empty] | DIL
1 | 132201211R00 | Hloubení rýh šířky přes 60 do 200 cm do 100 m3, v hornině 3, hloubení strojně | m3 | 54.24 |  | 0 |  | 0 |  | 0 | 21 | 0 | 0 | 0 | 0 | 0 | 800-1 | RTS 19/ II | RTS 19/ II | 0 | 0 |  | Práce |  |  |  | POL1_1
|  | zapažených i nezapažených, s urovnáním dna do předepsaného profilu a spádu, s případně nutným přehozením výkopku na vzdálenost do 3 m ve výkopišti, s přehozením výkopku na přilehlém terénu na vzdálenost do 5 m od podélné osy rýhy nebo s naložením výkopku na dopravní prostředek. | [24 empty] | SPI |  | zapažených i nezapažených, s urovnáním dna do předepsaného profilu a spádu, s případně nutným přehozením výkopku na vzdálenost do 3 m ve výkopišti, s přehozením výkopku na přilehlém terénu na vzdálenost do 5 m od podélné osy rýhy nebo s naložením výkopku na dopravní prostředek.
|  | pasy : 0,35*2*10,2+0,75*2*(26,2+1+4,2) |  | 54.24 | [22 empty] | VV | 0
2 | 132201219R00 | příplatek za lepivost, v hornině 3, | m3 | 54.24 |  | 0 |  | 0 |  | 0 | 21 | 0 | 0 | 0 | 0 | 0 |  | RTS 13/ I | RTS 19/ II | 0.084 | 4.56 |  | Práce |  |  |  | POL1_1
|  | pasy : 0,35*2*10,2+0,75*2*(26,2+1+4,2) |  | 54.24 | [22 empty] | VV | 0
Díl: | 16 | Přemístění výkopku |  |  |  | 0 |  | 0 |  | 0 |  | 0 |  | 0 |  | 0 |  |  |  |  | 0 | [5 empty] | DIL
3 | 162301102R00 | Vodorovné přemístění výkopku z horniny 1 až 4, na vzdálenost přes 500 do 1 000 m | m3 | 88.14 |  | 0 |  | 0 |  | 0 | 21 | 0 | 0 | 0 | 0 | 0 | 800-1 | RTS 19/ II | RTS 19/ II | 0 | 0 |  | Práce |  |  |  | POL1_1
|  | po suchu, bez naložení výkopku, avšak se složením bez rozhrnutí, zpáteční cesta vozidla. | [24 empty] | SPI
|  | odvoz meziskládka : | [24 empty] | VV | 0
|  | výkop : (0,6+0,9)/2*1,3*(11,5+26,2+5,5+1*2) |  | 44.07 | [22 empty] | VV | 0
|  | dovoz z meziskládky pro zásyp : | [24 empty] | VV | 0
|  | zemina : (0,6+0,9)/2*1,3*(11,5+26,2+5,5+1*2) |  | 44.07 | [22 empty] | VV | 0
4 | 162701105R00 | Vodorovné přemístění výkopku z horniny 1 až 4, na vzdálenost přes 9 000 do 10 000 m | m3 | 10.17 |  | 0 |  | 0 |  | 0 | 21 | 0 | 0 | 0 | 0 | 0 | 800-1 | RTS 19/ II | RTS 19/ II | 0 | 0 |  | Práce |  |  |  | POL1_1
|  | po suchu, bez naložení výkopku, avšak se složením bez rozhrnutí, zpáteční cesta vozidla. | [24 empty] | SPI
|  | výkop : 0,35*2*10,2+0,75*2*(26,2+1+4,2) |  | 54.24 | [22 empty] | VV | 0
|  | zásyp : -(0,6+0,9)/2*1,3*(11,5+26,2+5,5+1*2) |  | -44.07 | [22 empty] | VV | 0
5 | 162701109R00 | Vodorovné přemístění výkopku příplatek k ceně za každých dalších i započatých 1 000 m přes 10 000 m z horniny 1 až 4 | m3 | 50.85 |  | 0 |  | 0 |  | 0 | 21 | 0 | 0 | 0 | 0 | 0 | 800-1 | RTS 19/ II | RTS 19/ II | 0 | 0 |  | Práce |  |  |  | POL1_1
|  | po suchu, bez naložení výkopku, avšak se složením bez rozhrnutí, zpáteční cesta vozidla. | [24 empty] | SPI
|  | dalších 5 km : 10,17*5 |  | 50.85 | [22 empty] | VV | 0
Díl: | 17 | Konstrukce ze zemin |  |  |  | 0 |  | 0 |  | 0 |  | 0 |  | 129.71 |  | 0 |  |  |  |  | 0 | [5 empty] | DIL
6 | 171201201R00 | Uložení sypaniny na dočasnou skládku tak, že na 1 m2 plochy připadá přes 2 m3 výkopku nebo ornice | m3 | 10.17 |  | 0 |  | 0 |  | 0 | 21 | 0 | 0 | 0 | 0 | 0 | 800-1 | RTS 19/ II | RTS 19/ II | 0 | 0 |  | Práce |  |  |  | POL1_1
|  | výkop : 0,35*2*10,2+0,75*2*(26,2+1+4,2) |  | 54.24 | [22 empty] | VV | 0
|  | zásyp : -(0,6+0,9)/2*1,3*(11,5+26,2+5,5+1*2) |  | -44.07 | [22 empty] | VV | 0
7 | 174101102R00 | Zásyp sypaninou se zhutněním v uzavřených prostorách s urovnáním povrchu zásypu s ručním zhutněním | m3 | 112.34 |  | 0 |  | 0 |  | 0 | 21 | 0 | 0 | 0 | 0 | 0 | 800-1 | RTS 19/ II | RTS 19/ II | 0 | 0 |  | Práce |  |  |  | POL1_1
|  | z jakékoliv horniny s uložením výkopku po vrstvách, | [24 empty] | SPI
|  | zemina : (0,6+0,9)/2*1,3*(11,5+26,2+5,5+1*2) |  | 44.07 | [22 empty] | VV | 0
|  | štěrkodrť : (2*0,9/2+2*0,7/2)*(11,5/2+26,2+5,5/2+1*2) |  | 58.72 | [22 empty] | VV | 0
|  | 1*0,25*(10+24+4,2) |  | 9.55 | [22 empty] | VV | 0
8 | 58344197 | štěrkodrť frakce 0,0 až 63,0 mm; třída A | T | 129.713 |  | 0 |  | 0 |  | 0 | 21 | 0 | 1 | 129.71 | 0 | 0 | SPCM | RTS 19/ II | RTS 19/ II | 0 | 0 |  | Specifikace |  |  |  | POL3_1
|  | štěrkodrť : (2*0,9/2+2*0,7/2)*(11,5/2+26,2+5,5/2+1*2)*1,9 |  | 111.57 | [22 empty] | VV | 0
|  | 1*0,25*(10+24+4,2)*1,9 |  | 18.14 | [22 empty] | VV | 0
Díl: | 18 | Povrchové úpravy terénu |  |  |  | 0 |  | 0 |  | 0 |  | 0 |  | 0 |  | 0 |  |  |  |  | 0 | [5 empty] | DIL
9 | 181101111R00 | Úprava pláně v zářezech bez rozlišení horniny, se zhutněním - ručně | m2 | 58.86 |  | 0 |  | 0 |  | 0 | 21 | 0 | 0 | 0 | 0 | 0 | 800-1 | RTS 19/ II | RTS 19/ II | 0 | 0 |  | Práce |  |  |  | POL1_1
|  | vyrovnáním výškových rozdílů, ploch vodorovných a ploch do sklonu 1 : 5. | [24 empty] | SPI
|  | 1,3*10,2+1,5*(26,2+4,2) |  | 58.86 | [22 empty] | VV | 0
10 | 182001122R00 | Plošná úprava terénu při nerovnostech terénu přes 100 do 150 mm, na svahu přes 1:5 do 1:2 | m2 | 90.4 |  | 0 |  | 0 |  | 0 | 21 | 0 | 0 | 0 | 0 | 0 | 823-1 | RTS 19/ II | RTS 19/ II | 0 | 0 |  | Práce |  |  |  | POL1_1
|  | s urovnáním povrchu, bez doplnění ornice, v hornině 1 až 4, | [24 empty] | SPI
|  | 2*(11,5+26,2+5,5+1*2) |  | 90.4 | [22 empty] | VV | 0
11 | 182201101R00 | Svahování násypů bez rozlišení horniny | m2 | 90.4 |  | 0 |  | 0 |  | 0 | 21 | 0 | 0 | 0 | 0 | 0 | 800-1 | RTS 19/ II | RTS 19/ II | 0 | 0 |  | Práce |  |  |  | POL1_1
|  | trvalých svahů do projektovaných profilů s potřebným přemístěním výkopku při svahování v násypech, | [24 empty] | SPI
|  | 2*(11,5+26,2+5,5+1*2) |  | 90.4 | [22 empty] | VV | 0
12 | 182300010RAA | Rozprostření ornice ve svahu nad 1 : 5 a osetí travou při tloušťce 150 mm, dovoz ornice ze vzdálenosti 500 m | m2 | 90.4 |  | 0 |  | 0 |  | 0 | 21 | 0 | 3e-05 | 0 | 0 | 0 | AP-HSV | RTS 19/ II | RTS 19/ II | 0 | 0 |  | Agregovaná položka |  |  |  | POL2_1
|  | vč. urovnání ornice, naložení na skládce a vodorovným přemístěním ornice na místo rozprostření, založení trávníku osetím a dodávky travního semene. | [24 empty] | SPI |  | vč. urovnání ornice, naložení na skládce a vodorovným přemístěním ornice na místo rozprostření, založení trávníku osetím a dodávky travního semene.
|  | 2*(11,5+26,2+5,5+1*2) |  | 90.4 | [22 empty] | VV | 0
Díl: | 21 | Úprava podloží a základ.spáry |  |  |  | 0 |  | 0 |  | 0 |  | 0 |  | 19.77 |  | 0 |  |  |  |  | 0 | [5 empty] | DIL
13 | 212971110R00 | Zřízení opláštění odvod. trativodů z geotextilie o sklonu do 2,5, | m2 | 22.7085 |  | 0 |  | 0 |  | 0 | 21 | 0 | 0 | 0 | 0 | 0 | 800-2 | RTS 19/ II | RTS 19/ II | 0 | 0 |  | Práce |  |  |  | POL1_1
|  | v rýze nebo v zářezu se stěnami, | [24 empty] | SPI
|  | 3,14*0,16*(11,5+26,2+5,5+2) |  | 22.71 | [22 empty] | VV | 0
14 | 212750010RAD | Trativody z drenážních trubek lože a obsyp štěrkopískem, DN 160 mm | m | 45.2 |  | 0 |  | 0 |  | 0 | 21 | 0 | 0.43687 | 19.75 | 0 | 0 | AP-HSV | RTS 19/ II | RTS 19/ II | 0 | 0 |  | Agregovaná položka |  |  |  | POL2_1
|  | Lože pro trativody, položení trubek, obsyp potrubí sypaninou z vhodných hornin, nebo materiálem připraveným podél výkopu ve vzdálenosti do 3 m od jeho kraje. Bez výkopu rýhy. | [24 empty] | SPI |  | Lože pro trativody, položení trubek, obsyp potrubí sypaninou z vhodných hornin, nebo materiálem připraveným podél výkopu ve vzdálenosti do 3 m od jeho kraje. Bez výkopu rýhy.
|  | 11,5+26,2+5,5+2 |  | 45.2 | [22 empty] | VV | 0
15 | 69365997 | textilie ochranná z druhotných surovin; pro časově omezené použití; plošná hmotnost 300 g/m2 | m2 | 24.9793 |  | 0 |  | 0 |  | 0 | 21 | 0 | 0.00075 | 0.02 | 0 | 0 | SPCM | RTS 19/ II | RTS 19/ II | 0 | 0 |  | Specifikace |  |  |  | POL3_1
|  | 3,14*0,16*(11,5+26,2+5,5+2)*1,1 |  | 24.98 | [22 empty] | VV | 0
Díl: | 27 | Základy |  |  |  | 0 |  | 0 |  | 0 |  | 0 |  | 134.21 |  | 0 |  |  |  |  | 0 | [5 empty] | DIL
16 | 273313511R00 | Beton základových desek prostý třídy C 12/15 | m3 | 13.581 |  | 0 |  | 0 |  | 0 | 21 | 0 | 2.525 | 34.29 | 0 | 0 | 801-1 | RTS 19/ II | RTS 19/ II | 0 | 0 |  | Práce |  |  |  | POL1_1
|  | dodávka a uložení betonu do připravené konstrukce, | [24 empty] | SPI
|  | 0,15*1,3*10,2+0,15*1,5*(26,2+4,2) |  | 8.83 | [22 empty] | VV | 0
|  | pod drenáží : 0,1*1,1*(11,5+26,2+5,5) |  | 4.75 | [22 empty] | VV | 0
17 | 274321411R00 | Beton základových pasů železový třídy C 25/30 | m3 | 38.8 |  | 0 |  | 0 |  | 0 | 21 | 0 | 2.525 | 97.97 | 0 | 0 | 801-1 | RTS 19/ II | RTS 19/ II | 0 | 0 |  | Práce |  |  |  | POL1_1
|  | včetně dodávky a uložení betonu, bez výztuže | [24 empty] | SPI
|  | 38,8 |  | 38.8 | [22 empty] | VV | 0
18 | 274351215R00 | Bednění stěn základových pasů zřízení | m2 | 116.08 |  | 0 |  | 0 |  | 0 | 21 | 0 | 0.00086 | 0.1 | 0 | 0 | 801-1 | RTS 19/ II | RTS 19/ II | 0 | 0 |  | Práce |  |  |  | POL1_1
|  | svislé nebo šikmé (odkloněné), půdorysně přímé nebo zalomené, stěn základových pasů ve volných nebo zapažených jámách, rýhách, šachtách, včetně případných vzpěr, | [24 empty] | SPI |  | svislé nebo šikmé (odkloněné), půdorysně přímé nebo zalomené, stěn základových pasů ve volných nebo zapažených jámách, rýhách, šachtách, včetně případných vzpěr,
|  | podkl.bet : 2*0,15*(10,2+26,2+4,2) |  | 12.18 | [22 empty] | VV | 0
|  | pasy : 0,5*(11,5+26,2+5,5+1,1) |  | 22.15 | [22 empty] | VV | 0
|  | 0,3*(10,2+24+4,2+1,1) |  | 11.85 | [22 empty] | VV | 0
|  | 2*0,45*(11+26+5,2) |  | 37.98 | [22 empty] | VV | 0
|  | 1,2*(26,2+0,2*2) |  | 31.92 | [22 empty] | VV | 0
19 | 274351216R00 | Bednění stěn základových pasů odstranění | m2 | 116.08 |  | 0 |  | 0 |  | 0 | 21 | 0 | 0 | 0 | 0 | 0 | 801-1 | RTS 19/ II | RTS 19/ II | 0 | 0 |  | Práce |  |  |  | POL1_1
|  | svislé nebo šikmé (odkloněné), půdorysně přímé nebo zalomené, stěn základových pasů ve volných nebo zapažených jámách, rýhách, šachtách, včetně případných vzpěr, | [24 empty] | SPI |  | svislé nebo šikmé (odkloněné), půdorysně přímé nebo zalomené, stěn základových pasů ve volných nebo zapažených jámách, rýhách, šachtách, včetně případných vzpěr,
|  | Odkaz na mn. položky pořadí 18 : 116,08000 |  | 116.08 | [22 empty] | VV | 5
20 | 274361821R00 | Výztuž základových pasů z betonářské oceli 10 505 (R) | t | 1.8137 |  | 0 |  | 0 |  | 0 | 21 | 0 | 1.0212 | 1.85 | 0 | 0 | 801-1 | RTS 19/ II | RTS 19/ II | 0 | 0 |  | Práce |  |  |  | POL1_1
|  | pasy+stěny : 1,8137 |  | 1.81 | [22 empty] | VV | 0
Díl: | 31 | Zdi podpěrné a volné |  |  |  | 0 |  | 0 |  | 0 |  | 0 |  | 25.87 |  | 0.01 |  |  |  |  | 0 | [5 empty] | DIL
21 | 318261112R00 | Ploty z betonových tvárnic s výztuží a betonovou zálivkou tvárnice, tloušťky 190 mm, jednostranně štípané, přírodní | m2 | 64.83 |  | 0 |  | 0 |  | 0 | 21 | 0 | 0.36372 | 23.58 | 0 | 0 | 801-1 | RTS 19/ II | RTS 19/ II | 0 | 0 |  | Práce |  |  |  | POL1_1
|  | (0,4+1,4)/2*11*1,2 |  | 11.88 | [22 empty] | VV | 0
|  | 1,8*26 |  | 46.8 | [22 empty] | VV | 0
|  | (0,25+1,8)/2*5*1,2 |  | 6.15 | [22 empty] | VV | 0
22 | 318261123R00 | Ploty z betonových tvárnic s výztuží a betonovou zálivkou stříška, šířky 300 mm, hladká, přírodní, stříška plotová | m | 42.6 |  | 0 |  | 0 |  | 0 | 21 | 0 | 0.05367 | 2.29 | 0 | 0 | 801-1 | RTS 19/ II | RTS 19/ II | 0 | 0 |  | Práce |  |  |  | POL1_1
|  | 11,3+26+5,3 |  | 42.6 | [22 empty] | VV | 0
23 | 931961115R00 | Vložky do dilat. spár svislé z miner. plsti a PPS z polystyrenu, tloušťky 30 mm | m2 | 1.34 |  | 0 |  | 0 |  | 0 | 21 | 0 | 0.001 | 0 | 0 | 0 | 801-1 | RTS 19/ II | RTS 19/ II | 0 | 0 |  | Práce |  |  |  | POL1_1
|  | včetně dodání a osazení v jakémkoliv zdivu, včetně jednostranného zajištění polohy vložek proti sesmeknutí (např. přibitím, maltovými terči). | [24 empty] | SPI |  | včetně dodání a osazení v jakémkoliv zdivu, včetně jednostranného zajištění polohy vložek proti sesmeknutí (např. přibitím, maltovými terči).
|  | 0,2*2,25+0,5*1,3+0,2*1,2 |  | 1.34 | [22 empty] | VV | 0
24 | 970231250V01 | Řezání beton.tvárnic hl. řezu 200 mm | m | 16.2 |  | 0 |  | 0 |  | 0 | 21 | 0 | 0 | 0 | 0.00046 | 0.01 |  | Vlastní | Indiv | 0 | 0 |  | Práce |  |  |  | POL1_1
|  | 11,1+5,1 |  | 16.2 | [22 empty] | VV | 0
Díl: | 93 | Dokončovací práce inženýrských staveb |  |  |  | 0 |  | 0 |  | 0 |  | 0 |  | 4.54 |  | 0 |  |  |  |  | 0 | [5 empty] | DIL
25 | 935112111R00 | Osazení příkopového žlabu se zřízením lože tl. 100 mm z betonu C 8/10, z betonových příkopových tvárnic, šířky do 500 mm | m | 26.6 |  | 0 |  | 0 |  | 0 | 21 | 0 | 0.14565 | 3.87 | 0 | 0 | 822-1 | RTS 19/ II | RTS 19/ II | 0 | 0 |  | Práce |  |  |  | POL1_1
|  | s vyplněním a zatřením spár cementovou maltou, se zřízením lože tl. 10 cm | [24 empty] | SPI
|  | 26,6 |  | 26.6 | [22 empty] | VV | 0
26 | 5922758102 | Betonový žlab 300/1000 tl,.100 mm, dodávka | kus | 27.93 |  | 0 |  | 0 |  | 0 | 21 | 0 | 0.024 | 0.67 | 0 | 0 |  | Vlastní | Indiv | 0 | 0 |  | Specifikace |  |  |  | POL3_
|  | 26,6*1,05 |  | 27.93 | [22 empty] | VV | 0
Díl: | 99 | Staveništní přesun hmot |  |  |  | 0 |  | 0 |  | 0 |  | 0 |  | 0 |  | 0 |  |  |  |  | 187.8 | [5 empty] | DIL
27 | 998153131R00 | Přesun hmot pro zdi a valy samostatné vodorovně do 50 m výšky do 20 m | t | 294.3579 |  | 0 |  | 0 |  | 0 | 21 | 0 | 0 | 0 | 0 | 0 | 801-5 | RTS 19/ II | RTS 19/ II | 0.638 | 187.8 |  | Přesun hmot |  |  |  | POL7_
|  | se svislou nosnou konstrukcí zděnou z cihel, kamene, tvárnic, monolitickou betonovou tyčovou nebo plošnou ( KMCH 1, 2, 3, - JKSO šesté místo ) | [24 empty] | SPI |  | se svislou nosnou konstrukcí zděnou z cihel, kamene, tvárnic, monolitickou betonovou tyčovou nebo plošnou ( KMCH 1, 2, 3, - JKSO šesté místo )
|  | Hmotnosti z položek s pořadovými čísly: : | [24 empty] | VV | 0
|  | 8,15,16,17,18,20,21,22,23,25,26, : | [24 empty] | VV | 0
|  | Součet: : 294,35793 |  | 294.3579 | [22 empty] | VV | 0
Díl: | 767 | Konstrukce zámečnické |  |  |  | 0 |  | 0 |  | 0 |  | 0 |  | 0 |  | 0 |  |  |  |  | 0 | [5 empty] | DIL
28 | 767020 | D+M Venkovní schodišťové zábradlí nerez, v 1,05 m | mb | 42.12 |  | 0 |  | 0 |  | 0 | 21 | 0 | 0 | 0 | 0 | 0 |  | Vlastní | Indiv | 0 | 0 |  | Práce |  |  |  | POL1_1
|  | 5,23+25,8+11,09 |  | 42.12 | [22 empty] | VV | 0
29 | 998767201R00 | Přesun hmot pro kovové stavební doplňk. konstrukce v objektech výšky do 6 m | % |  |  | 0 |  | 0 |  | 0 | 21 | 0 | 0 | 0 | 0 | 0 | 800-767 | RTS 19/ II | RTS 19/ II | 0 | 0 |  | Přesun hmot |  |  |  | POL7_
|  | 50 m vodorovně | [24 empty] | SPI
Díl: | 999 | Poplatky za skládky |  |  |  | 0 |  | 0 |  | 0 |  | 0 |  | 0 |  | 0 |  |  |  |  | 0 | [5 empty] | DIL
30 | 199000002R00 | Poplatky za skládku horniny 1- 4 | m3 | 10.17 |  | 0 |  | 0 |  | 0 | 21 | 0 | 0 | 0 | 0 | 0 | 800-1 | RTS 19/ II | RTS 19/ II | 0 | 0 |  | Práce |  |  |  | POL1_1
|  | Odkaz na mn. položky pořadí 4 : 10,17000 |  | 10.17 | [22 empty] | VV | 5
31 | 979990001R00 | Poplatek za skládku stavební suti | t | 0.00745 |  | 0 |  | 0 |  | 0 | 21 | 0 | 0 | 0 | 0 | 0 | 801-3 | RTS 19/ II | RTS 19/ II | 0 | 0 |  | Přesun suti |  |  |  | POL8_
|  | Demontážní hmotnosti z položek s pořadovými čísly: : | [24 empty] | VV | 0
|  | 24, : | [24 empty] | VV | 0
|  | Součet: : 0,00745 |  | 0.00745 | [22 empty] | VV | 0
Díl: | D96 | Přesuny suti a vybouraných hmot |  |  |  | 0 |  | 0 |  | 0 |  | 0 |  | 0 |  | 0 |  |  |  |  | 0.01 | [5 empty] | DIL
32 | 979084216R00 | Vodorovná doprava vybouraných hmot po suchu bez naložení, ale se složením na vzdálenost do 5 km | t | 0.00745 |  | 0 |  | 0 |  | 0 | 21 | 0 | 0 | 0 | 0 | 0 | 822-1 | RTS 19/ II | RTS 19/ II | 0.688 | 0.01 |  | Přesun suti |  |  |  | POL8_
|  | Demontážní hmotnosti z položek s pořadovými čísly: : | [24 empty] | VV | 0
|  | 24, : | [24 empty] | VV | 0
|  | Součet: : 0,00745 |  | 0.00745 | [22 empty] | VV | 0
33 | 979084219R00 | Vodorovná doprava vybouraných hmot po suchu příplatek k ceně za každých dalších i započatých 5 km přes 5 km | t | 0.00745 |  | 0 |  | 0 |  | 0 | 21 | 0 | 0 | 0 | 0 | 0 | 822-1 | RTS 19/ II | RTS 19/ II | 0 | 0 |  | Přesun suti |  |  |  | POL8_
|  | Demontážní hmotnosti z položek s pořadovými čísly: : | [24 empty] | VV | 0
|  | 24, : | [24 empty] | VV | 0
|  | Součet: : 0,00745 |  | 0.00745 | [22 empty] | VV | 0
34 | 979087313R00 | Nakládání na dopravní prostředky vybouraných trub | t | 0.00745 |  | 0 |  | 0 |  | 0 | 21 | 0 | 0 | 0 | 0 | 0 | 827-1 | RTS 19/ II | RTS 19/ II | 0.564 | 0 |  | Přesun suti |  |  |  | POL8_
|  | Demontážní hmotnosti z položek s pořadovými čísly: : | [24 empty] | VV | 0
|  | 24, : | [24 empty] | VV | 0
|  | Součet: : 0,00745 |  | 0.00745 | [22 empty] | VV | 0
[25 empty] | 15 | 21 | DPH
| Celkem |  |  |  |  | 0 | [18 empty] | 0 | 0 | SUM
JKSO:
| 815.41 | zdi opěrné | [24 empty] | JKSO
| m3 | svislá nosná konstrukce zděná z cihel,tvárnic, bloků | [24 empty] | JKSOChar
|  | novostavba objektu | [24 empty] | JKSOAkce
END
Note on S6: Jedná se o informaci, zda se jedná o položku, která je do rozpočtu zadána z cenové soustavy RTS, nebo vlastní.
Note on T6: Jedná se o název CÚ, která je zadána u položky rozpočtu

## SO 03.0.1 SO 03.0.1 Pol
Položkový soupis prací a dodávek | [26 empty] | #TypZaznamu#
S: | 2019-05 | Sportovní hala v obci Bordovice | [24 empty] | STA
O: | SO 03.0.1 | Dočasné dopravní značení | [21 empty] | STA |  |  | OBJ
R: | SO 03.0.1 | Dočasné dopravní značení | [24 empty] | ROZ
P.č. | Číslo položky | Název položky | MJ | Množství | Cena / MJ | Celkem | Dodávka | Dodávka celk. | Montáž | Montáž celk. | DPH | Cena s DPH | Hmotnost / MJ | Hmotnost celk.(t) | Dem. hmotnost / MJ | Dem. hmotnost celk.(t) | Ceník | Cen. soustava / platnost | Cenová úroveň | Nhod / MJ | Nhod celk. | Dodavatel | Typ položky
Díl: | 91 | Doplňující práce na komunikaci |  |  |  | 0 |  | 0 |  | 0 |  | 0 |  | 0 |  | 0 |  |  |  |  | 0 | [5 empty] | DIL
1 | 914122 | DOPRAVNÍ ZNAČKY ZÁKLADNÍ VELIKOSTI OCELOVÉ FÓLIE TŘ 1 - MONTÁŽ S PŘEMÍSTĚNÍM | KUS | 4 |  | 0 |  | 0 |  | 0 | 21 | 0 | 0 | 0 | 0 | 0 |  | Vlastní | Indiv | 0 | 0 |  | Práce |  |  |  | POL1_1
|  | dočasné dopravní značení | [24 empty] | POP
|  | položka zahrnuje: | [24 empty] | POP
|  | - dopravu demontované značky z dočasné skládky | [24 empty] | POP
|  | - osazení a montáž značky na místě určeném projektem | [24 empty] | POP
|  | - nutnou opravu poškozených částí | [24 empty] | POP
|  | nezahrnuje dodávku značky | [24 empty] | POP
|  | A15 : 2 |  | 2 | [22 empty] | VV | 0
|  | IP22 : 2 |  | 2 | [22 empty] | VV | 0
2 | 914123 | DOPRAVNÍ ZNAČKY ZÁKLADNÍ VELIKOSTI OCELOVÉ FÓLIE TŘ 1 - DEMONTÁŽ | KUS | 4 |  | 0 |  | 0 |  | 0 | 21 | 0 | 0 | 0 | 0 | 0 |  | Vlastní | Indiv | 0 | 0 |  | Práce |  |  |  | POL1_1
|  | dočasné dopravní značení | [24 empty] | POP
|  | Položka zahrnuje odstranění, demontáž a odklizení materiálu s odvozem na předepsané místo | [24 empty] | POP
|  | A15 : 2 |  | 2 | [22 empty] | VV | 0
|  | IP22 : 2 |  | 2 | [22 empty] | VV | 0
3 | 914129 | DOPRAV ZNAČKY ZÁKLAD VEL OCEL FÓLIE TŘ 1 - NÁJEMNÉ | KSDEN | 480 |  | 0 |  | 0 |  | 0 | 21 | 0 | 0 | 0 | 0 | 0 |  | Vlastní | Indiv | 0 | 0 |  | Práce |  |  |  | POL1_1
|  | dočasné dopravní značení, pronájem po dobu 120 dnů | [24 empty] | POP
|  | položka zahrnuje sazbu za pronájem dopravních značek a zařízení, počet jednotek je určen jako součin počtu značek a počtu dní použití | [24 empty] | POP |  | položka zahrnuje sazbu za pronájem dopravních značek a zařízení, počet jednotek je určen jako součin počtu značek a počtu dní použití
|  | A15 : 2*120 |  | 240 | [22 empty] | VV | 0
|  | IP22 : 2*120 |  | 240 | [22 empty] | VV | 0
4 | 914952 | SLOUPKY A STOJKY DZ Z JÄKL PROF PRO OCEL STOJAN MONT S PŘESUN | KUS | 4 |  | 0 |  | 0 |  | 0 | 21 | 0 | 0 | 0 | 0 | 0 |  | Vlastní | Indiv | 0 | 0 |  | Práce |  |  |  | POL1_1
|  | dočasné dopravní značení | [24 empty] | POP
|  | položka zahrnuje: | [24 empty] | POP
|  | - dopravu demontovaného zařízení z dočasné skládky | [24 empty] | POP
|  | - osazení a montáž zařízení na místě určeném projektem | [24 empty] | POP
|  | - nutnou opravu poškozených částí | [24 empty] | POP
|  | nezahrnuje dodávku sloupku, stojky a upevňovacího zařízení | [24 empty] | POP
|  | A15 : 2 |  | 2 | [22 empty] | VV | 0
|  | IP22 : 2 |  | 2 | [22 empty] | VV | 0
5 | 914953 | SLOUPKY A STOJKY DZ Z JÄKL PROFILŮ PRO OCEL STOJAN DEMONTÁŽ | KUS | 4 |  | 0 |  | 0 |  | 0 | 21 | 0 | 0 | 0 | 0 | 0 |  | Vlastní | Indiv | 0 | 0 |  | Práce |  |  |  | POL1_1
|  | dočasné dopravní značení | [24 empty] | POP
|  | Položka zahrnuje odstranění, demontáž a odklizení materiálu s odvozem na předepsané místo | [24 empty] | POP
|  | A15 : 2 |  | 2 | [22 empty] | VV | 0
|  | IP22 : 2 |  | 2 | [22 empty] | VV | 0
6 | 914959 | SLOUP A STOJKY DZ Z JÄKL PRO OCEL STOJAN NÁJEMNÉ | KSDEN | 480 |  | 0 |  | 0 |  | 0 | 21 | 0 | 0 | 0 | 0 | 0 |  | Vlastní | Indiv | 0 | 0 |  | Práce |  |  |  | POL1_1
|  | dočasné dopravní značení, pronájem po dobu 120 dnů | [24 empty] | POP
|  | položka zahrnuje sazbu za pronájem dopravních značek a zařízení. Počet měrných jednotek se určí jako součin počtu sloupků a počtu dní použití | [24 empty] | POP |  | položka zahrnuje sazbu za pronájem dopravních značek a zařízení. Počet měrných jednotek se určí jako součin počtu sloupků a počtu dní použití
|  | A15 : 2*120 |  | 240 | [22 empty] | VV | 0
|  | IP22 : 2*120 |  | 240 | [22 empty] | VV | 0
7 | 916332 | SMĚROVACÍ DESKY Z4 JEDNOSTR S FÓLIÍ TŘ 1 - MONTÁŽ S PŘESUNEM | KUS | 2 |  | 0 |  | 0 |  | 0 | 21 | 0 | 0 | 0 | 0 | 0 |  | Vlastní | Indiv | 0 | 0 |  | Práce |  |  |  | POL1_1
|  | dočasné dopravní značení | [24 empty] | POP
|  | položka zahrnuje: | [24 empty] | POP
|  | - přemístění zařízení z dočasné skládky a jeho osazení a montáž na místě určeném projektem | [24 empty] | POP
|  | - údržbu po celou dobu trvání funkce, náhradu zničených nebo ztracených kusů, nutnou opravu poškozených částí | [24 empty] | POP |  | - údržbu po celou dobu trvání funkce, náhradu zničených nebo ztracených kusů, nutnou opravu poškozených částí
|  | Z4a : 2 |  | 2 | [22 empty] | VV | 0
8 | 916333 | SMĚROVACÍ DESKY Z4 JEDNOSTR S FÓLIÍ TŘ 1 - DEMONTÁŽ | KUS | 2 |  | 0 |  | 0 |  | 0 | 21 | 0 | 0 | 0 | 0 | 0 |  | Vlastní | Indiv | 0 | 0 |  | Práce |  |  |  | POL1_1
|  | dočasné dopravní značení | [24 empty] | POP
|  | Položka zahrnuje odstranění, demontáž a odklizení zařízení s odvozem na předepsané místo | [24 empty] | POP
|  | Z4a : 2 |  | 2 | [22 empty] | VV | 0
9 | 916339 | SMĚROVACÍ DESKY Z4 - NÁJEMNÉ | KSDEN | 240 |  | 0 |  | 0 |  | 0 | 21 | 0 | 0 | 0 | 0 | 0 |  | Vlastní | Indiv | 0 | 0 |  | Práce |  |  |  | POL1_1
|  | dočasné dopravní značení, pronájem po dobu 120 dnů | [24 empty] | POP
|  | položka zahrnuje sazbu za pronájem zařízení. Počet měrných jednotek se určí jako součin počtu zařízení a počtu dní použití. | [24 empty] | POP |  | položka zahrnuje sazbu za pronájem zařízení. Počet měrných jednotek se určí jako součin počtu zařízení a počtu dní použití.
|  | Z4a : 2*120 |  | 240 | [22 empty] | VV | 0
[25 empty] | 15 | 21 | DPH
| Celkem |  |  |  |  | 0 | [18 empty] | 0 | 0 | SUM
END
Note on S6: Jedná se o informaci, zda se jedná o položku, která je do rozpočtu zadána z cenové soustavy RTS, nebo vlastní.
Note on T6: Jedná se o název CÚ, která je zadána u položky rozpočtu

## SO 03.1 SO 03.1 Pol
Položkový soupis prací a dodávek | [26 empty] | #TypZaznamu#
S: | 2019-05 | Sportovní hala v obci Bordovice | [24 empty] | STA
O: | SO 03.1 | Zpevněná plocha před hlavním vchodem | [21 empty] | STA |  |  | OBJ
R: | SO 03.1 | Zpevněná plocha před hlavním vchodem | [24 empty] | ROZ
P.č. | Číslo položky | Název položky | MJ | Množství | Cena / MJ | Celkem | Dodávka | Dodávka celk. | Montáž | Montáž celk. | DPH | Cena s DPH | Hmotnost / MJ | Hmotnost celk.(t) | Dem. hmotnost / MJ | Dem. hmotnost celk.(t) | Ceník | Cen. soustava / platnost | Cenová úroveň | Nhod / MJ | Nhod celk. | Dodavatel | Typ položky
Díl: | 11 | Přípravné a přidružené práce |  |  |  | 0 |  | 0 |  | 0 |  | 0 |  | 0 |  | 0 |  |  |  |  | 0 | [5 empty] | DIL
1 | 113327 | ODSTRAN PODKL ZPEVNĚNÝCH PLOCH Z KAMENIVA NESTMEL, ODVOZ DO 16KM | M3 | 53.48 |  | 0 |  | 0 |  | 0 | 21 | 0 | 0 | 0 | 0 | 0 |  | Vlastní | Indiv | 0 | 0 |  | Práce |  |  |  | POL1_1
|  | vč. odvozu a uložení na skládku | [24 empty] | POP
|  | Položka zahrnuje veškerou manipulaci s vybouranou sutí a s vybouranými hmotami vč. uložení na skládku. Nezahrnuje poplatek za skládku, který se vykazuje v položce 0141** (s výjimkou malého množství bouraného materiálu, kde je možné poplatek zahrnout do jednotkové ceny bourání – tento fakt musí být uveden v doplňujícím textu k položce). | [24 empty] | POP |  | Položka zahrnuje veškerou manipulaci s vybouranou sutí a s vybouranými hmotami vč. uložení na skládku. Nezahrnuje poplatek za skládku, který se vykazuje v položce 0141** (s výjimkou malého množství bouraného materiálu, kde je možné poplatek zahrnout do jednotkové ceny bourání – tento fakt musí být uveden v doplňujícím textu k položce).
|  | tl. 100mm : (0,3-0,2)*1,4*382 |  | 53.48 | [22 empty] | VV | 0
2 | 113727 | FRÉZOVÁNÍ ZPEVNĚNÝCH PLOCH ASFALTOVÝCH, ODVOZ DO 16KM | M3 | 0.36 |  | 0 |  | 0 |  | 0 | 21 | 0 | 0 | 0 | 0 | 0 |  | Vlastní | Indiv | 0 | 0 |  | Práce |  |  |  | POL1_1
|  | vč. odvozu a uložení na skládku | [24 empty] | POP
|  | Položka zahrnuje veškerou manipulaci s vybouranou sutí a s vybouranými hmotami vč. uložení na skládku. Nezahrnuje poplatek za skládku, který se vykazuje v položce 0141** (s výjimkou malého množství bouraného materiálu, kde je možné poplatek zahrnout do jednotkové ceny bourání – tento fakt musí být uveden v doplňujícím textu k položce). | [24 empty] | POP |  | Položka zahrnuje veškerou manipulaci s vybouranou sutí a s vybouranými hmotami vč. uložení na skládku. Nezahrnuje poplatek za skládku, který se vykazuje v položce 0141** (s výjimkou malého množství bouraného materiálu, kde je možné poplatek zahrnout do jednotkové ceny bourání – tento fakt musí být uveden v doplňujícím textu k položce).
|  | pásek kolem nové obruby, tl. 100mm : 0,1*1,25*19,2*0,15 |  | 0.36 | [22 empty] | VV | 0
Díl: | 12 | Odkopávky a prokopávky |  |  |  | 0 |  | 0 |  | 0 |  | 0 |  | 0 |  | 0 |  |  |  |  | 0 | [5 empty] | DIL
3 | 12110 | SEJMUTÍ ORNICE NEBO LESNÍ PŮDY | M3 | 123.116 |  | 0 |  | 0 |  | 0 | 21 | 0 | 0 | 0 | 0 | 0 |  | Vlastní | Indiv | 0 | 0 |  | Práce |  |  |  | POL1_1
|  | s ponecháním na meziskládce | [24 empty] | POP
|  | částečné využití v rámci květinového záhonu SO 03.1 (zbytek odvoz na skládku nebo na místo určené investorem - tato dlíčí část položky není vykázána) | [24 empty] | POP |  | částečné využití v rámci květinového záhonu SO 03.1 (zbytek odvoz na skládku nebo na místo určené investorem - tato dlíčí část položky není vykázána)
|  | položka zahrnuje sejmutí ornice bez ohledu na tloušťku vrstvy a její vodorovnou dopravu | [24 empty] | POP
|  | nezahrnuje uložení na trvalou skládku | [24 empty] | POP
|  | 0,2*1,4*(382-5,2-4,9+16+40+10,5+1,3) |  | 123.116 | [22 empty] | VV | 0
Díl: | 18 | Povrchové úpravy terénu |  |  |  | 0 |  | 0 |  | 0 |  | 0 |  | 0 |  | 0 |  |  |  |  | 0 | [5 empty] | DIL
4 | 18110 | ÚPRAVA PLÁNĚ SE ZHUTNĚNÍM V HORNINĚ TŘ. I | M2 | 729.4 |  | 0 |  | 0 |  | 0 | 21 | 0 | 0 | 0 | 0 | 0 |  | Vlastní | Indiv | 0 | 0 |  | Práce |  |  |  | POL1_1
|  | položka zahrnuje úpravu pláně včetně vyrovnání výškových rozdílů. Míru zhutnění určuje projekt. | [24 empty] | POP
|  | 1,4*(382,0+8,5+16,0+40,0+74,5) |  | 729.4 | [22 empty] | VV | 0
5 | 18233 | ROZPROSTŘENÍ ORNICE V ROVINĚ V TL DO 0,20M | M2 | 61.46 |  | 0 |  | 0 |  | 0 | 21 | 0 | 0 | 0 | 0 | 0 |  | Vlastní | Indiv | 0 | 0 |  | Práce |  |  |  | POL1_1
|  | zeminou z meziskládky | [24 empty] | POP
|  | položka zahrnuje: | [24 empty] | POP
|  | nutné přemístění ornice z dočasných skládek vzdálených do 50m | [24 empty] | POP
|  | rozprostření ornice v předepsané tloušťce v rovině a ve svahu do 1:5 | [24 empty] | POP
|  | 1,4*(30,3+3,1+10,5) |  | 61.46 | [22 empty] | VV | 0
6 | 18241 | ZALOŽENÍ TRÁVNÍKU RUČNÍM VÝSEVEM | M2 | 61.46 |  | 0 |  | 0 |  | 0 | 21 | 0 | 0 | 0 | 0 | 0 |  | Vlastní | Indiv | 0 | 0 |  | Práce |  |  |  | POL1_1
|  | Zahrnuje dodání předepsané travní směsi, její výsev na ornici, zalévání, první pokosení, to vše bez ohledu na sklon terénu | [24 empty] | POP |  | Zahrnuje dodání předepsané travní směsi, její výsev na ornici, zalévání, první pokosení, to vše bez ohledu na sklon terénu
|  | 1,4*(30,3+3,1+10,5) |  | 61.46 | [22 empty] | VV | 0
Díl: | 21 | Úprava podloží a základ.spáry |  |  |  | 0 |  | 0 |  | 0 |  | 0 |  | 0 |  | 0 |  |  |  |  | 0 | [5 empty] | DIL
7 | 21197 | OPLÁŠTĚNÍ ODVODŇOVACÍCH ŽEBER Z GEOTEXTILIE | M2 | 28.14 |  | 0 |  | 0 |  | 0 | 21 | 0 | 0 | 0 | 0 | 0 |  | Vlastní | Indiv | 0 | 0 |  | Práce |  |  |  | POL1_1
|  | obalení rýhy trativodu | [24 empty] | POP
|  | položka zahrnuje dodávku předepsané geotextilie, mimostaveništní a vnitrostaveništní dopravu a její uložení včetně potřebných přesahů (nezapočítávají se do výměry) | [24 empty] | POP |  | položka zahrnuje dodávku předepsané geotextilie, mimostaveništní a vnitrostaveništní dopravu a její uložení včetně potřebných přesahů (nezapočítávají se do výměry)
|  | 1,4*20,1 |  | 28.14 | [22 empty] | VV | 0
8 | 212625 | TRATIVODY KOMPL Z TRUB Z PLAST HM DN DO 100MM, RÝHA TŘ I | M | 28.14 |  | 0 |  | 0 |  | 0 | 21 | 0 | 0 | 0 | 0 | 0 |  | Vlastní | Indiv | 0 | 0 |  | Práce |  |  |  | POL1_1
|  | vč. výkopu a zásypu rýhy kam. 16/32 (rýha průřezu cca 0,250/0,500 mm) | [24 empty] | POP
|  | Položka platí pro kompletní konstrukce trativodů a zahrnuje zejména: | [24 empty] | POP
|  | - výkop rýhy předepsaného tvaru v dané třídě těžitelnosti, výplň, zásyp trativodu včetně dopravy, uložení přebytečného materiálu, dodávky předepsaného materiálu pro výplň a zásyp | [24 empty] | POP |  | - výkop rýhy předepsaného tvaru v dané třídě těžitelnosti, výplň, zásyp trativodu včetně dopravy, uložení přebytečného materiálu, dodávky předepsaného materiálu pro výplň a zásyp
|  | - zřízení spojovací vrstvy | [24 empty] | POP
|  | - zřízení podkladu a lože trativodu z předepsaného materiálu | [24 empty] | POP
|  | - dodávka a uložení trativodu předepsaného materiálu a profilu | [24 empty] | POP
|  | - obsyp trativodu předepsaným materiálem | [24 empty] | POP
|  | - ukončení trativodu zaústěním do potrubí nebo vodoteče, případně vybudování ukončujícího objektu (kapličky) dle VL | [24 empty] | POP |  | - ukončení trativodu zaústěním do potrubí nebo vodoteče, případně vybudování ukončujícího objektu (kapličky) dle VL
|  | - veškerý materiál, výrobky a polotovary, včetně mimostaveništní a vnitrostaveništní dopravy | [24 empty] | POP
|  | - nezahrnuje opláštění z geotextilie, fólie | [24 empty] | POP
|  | 1,4*20,1 |  | 28.14 | [22 empty] | VV | 0
Díl: | 28 | Zpevňování hornin a konstrukcí |  |  |  | 0 |  | 0 |  | 0 |  | 0 |  | 0 |  | 0 |  |  |  |  | 0 | [5 empty] | DIL
9 | 289971 | OPLÁŠTĚNÍ (ZPEVNĚNÍ) Z GEOTEXTILIE | M2 | 729.4 |  | 0 |  | 0 |  | 0 | 21 | 0 | 0 | 0 | 0 | 0 |  | Vlastní | Indiv | 0 | 0 |  | Práce |  |  |  | POL1_1
|  | 200g/m2 | [24 empty] | POP
|  | Položka zahrnuje: | [24 empty] | POP
|  | - dodávku předepsané geotextilie | [24 empty] | POP
|  | - úpravu, očištění a ochranu podkladu | [24 empty] | POP
|  | - přichycení k podkladu, případně zatížení | [24 empty] | POP
|  | - úpravy spojů a zajištění okrajů | [24 empty] | POP
|  | - úpravy pro odvodnění | [24 empty] | POP
|  | - nutné přesahy | [24 empty] | POP
|  | - mimostaveništní a vnitrostaveništní dopravu | [24 empty] | POP
|  | 1,4*(382,0+8,5+16,0+40,0+74,5) |  | 729.4 | [22 empty] | VV | 0
Díl: | 56 | Podkladní vrstvy komunikací a zpevněných ploch |  |  |  | 0 |  | 0 |  | 0 |  | 0 |  | 0 |  | 0 |  |  |  |  | 0 | [5 empty] | DIL
10 | 56330¦2 | VOZOVKOVÉ VRSTVY ZE ŠTĚRKODRTI | M3 | 128.828 |  | 0 |  | 0 |  | 0 | 21 | 0 | 0 | 0 | 0 | 0 |  | Vlastní | Indiv | 0 | 0 |  | Práce |  |  |  | POL1_1
|  | ŠD 0/32 | [24 empty] | POP
|  | - dodání kameniva předepsané kvality a zrnitosti | [24 empty] | POP
|  | - rozprostření a zhutnění vrstvy v předepsané tloušťce | [24 empty] | POP
|  | - zřízení vrstvy bez rozlišení šířky, pokládání vrstvy po etapách | [24 empty] | POP
|  | - nezahrnuje postřiky, nátěry | [24 empty] | POP
|  | dosypání u stáv. štěrk. komunikace u obecního úřadu, tl. cca 300mm : 0,3*1,4*40 |  | 16.8 | [22 empty] | VV | 0
|  | podkladní vrstva pod dlažbou zpev. ploch a květinovými záhony, tl. cca 200mm : 0,2*1,4*(364+32,3+3,8) |  | 112.028 | [22 empty] | VV | 0
Díl: | 57 | Kryty štěrkových a živičných komunikací |  |  |  | 0 |  | 0 |  | 0 |  | 0 |  | 0 |  | 0 |  |  |  |  | 0 | [5 empty] | DIL
11 | 574A03 | ASFALTOVÝ BETON PRO OBRUSNÉ VRSTVY ACO 11 | M3 | 0.36 |  | 0 |  | 0 |  | 0 | 21 | 0 | 0 | 0 | 0 | 0 |  | Vlastní | Indiv | 0 | 0 |  | Práce |  |  |  | POL1_1
|  | - dodání směsi v požadované kvalitě | [24 empty] | POP
|  | - očištění podkladu | [24 empty] | POP
|  | - uložení směsi dle předepsaného technologického předpisu, zhutnění vrstvy v předepsané tloušťce | [24 empty] | POP
|  | - zřízení vrstvy bez rozlišení šířky, pokládání vrstvy po etapách, včetně pracovních spar a spojů | [24 empty] | POP
|  | - úpravu napojení, ukončení podél obrubníků, dilatačních zařízení, odvodňovacích proužků, odvodňovačů, vpustí, šachet a pod. | [24 empty] | POP |  | - úpravu napojení, ukončení podél obrubníků, dilatačních zařízení, odvodňovacích proužků, odvodňovačů, vpustí, šachet a pod.
|  | - nezahrnuje postřiky, nátěry | [24 empty] | POP
|  | - nezahrnuje těsnění podél obrubníků, dilatačních zařízení, odvodňovacích proužků, odvodňovačů, vpustí, šachet a pod. | [24 empty] | POP |  | - nezahrnuje těsnění podél obrubníků, dilatačních zařízení, odvodňovacích proužků, odvodňovačů, vpustí, šachet a pod.
|  | doplnění proužku asfaltu kolem obruby v tl. cca 100 mm : 0,1*1,25*19,2*0,15 |  | 0.36 | [22 empty] | VV | 0
Díl: | 58 | Cementobetonové kryty komunikací |  |  |  | 0 |  | 0 |  | 0 |  | 0 |  | 0 |  | 0 |  |  |  |  | 0 | [5 empty] | DIL
12 | 582611 | KRYTY Z BETON DLAŽDIC SE ZÁMKEM ŠEDÝCH TL 60MM DO LOŽE Z KAM | M2 | 509.6 |  | 0 |  | 0 |  | 0 | 21 | 0 | 0 | 0 | 0 | 0 |  | Vlastní | Indiv | 0 | 0 |  | Práce |  |  |  | POL1_1
|  | vč. lože tl. 40mm | [24 empty] | POP
|  | - dodání dlažebního materiálu v požadované kvalitě, dodání materiálu pro předepsané lože v tloušťce předepsané dokumentací a pro předepsanou výplň spar | [24 empty] | POP |  | - dodání dlažebního materiálu v požadované kvalitě, dodání materiálu pro předepsané lože v tloušťce předepsané dokumentací a pro předepsanou výplň spar
|  | - očištění podkladu | [24 empty] | POP
|  | - uložení dlažby dle předepsaného technologického předpisu včetně předepsané podkladní vrstvy a předepsané výplně spar | [24 empty] | POP |  | - uložení dlažby dle předepsaného technologického předpisu včetně předepsané podkladní vrstvy a předepsané výplně spar
|  | - zřízení vrstvy bez rozlišení šířky, pokládání vrstvy po etapách | [24 empty] | POP
|  | - úpravu napojení, ukončení podél obrubníků, dilatačních zařízení, odvodňovacích proužků, odvodňovačů, vpustí, šachet a pod., nestanoví-li zadávací dokumentace jinak | [24 empty] | POP |  | - úpravu napojení, ukončení podél obrubníků, dilatačních zařízení, odvodňovacích proužků, odvodňovačů, vpustí, šachet a pod., nestanoví-li zadávací dokumentace jinak
|  | - nezahrnuje postřiky, nátěry | [24 empty] | POP
|  | - nezahrnuje těsnění podél obrubníků, dilatačních zařízení, odvodňovacích proužků, odvodňovačů, vpustí, šachet a pod. | [24 empty] | POP |  | - nezahrnuje těsnění podél obrubníků, dilatačních zařízení, odvodňovacích proužků, odvodňovačů, vpustí, šachet a pod.
|  | 1,4*364 |  | 509.6 | [22 empty] | VV | 0
Díl: | 91 | Doplňující práce na komunikaci |  |  |  | 0 |  | 0 |  | 0 |  | 0 |  | 0 |  | 0 |  |  |  |  | 0 | [5 empty] | DIL
13 | 917223 | SILNIČNÍ A CHODNÍKOVÉ OBRUBY Z BETONOVÝCH OBRUBNÍKŮ ŠÍŘ 100MM | M | 89.46 |  | 0 |  | 0 |  | 0 | 21 | 0 | 0 | 0 | 0 | 0 |  | Vlastní | Indiv | 0 | 0 |  | Práce |  |  |  | POL1_1
|  | zahradní obrubník 250/100, vč. bet. lože | [24 empty] | POP
|  | Položka zahrnuje: | [24 empty] | POP
|  | dodání a pokládku betonových obrubníků o rozměrech předepsaných zadávací dokumentací | [24 empty] | POP
|  | betonové lože i boční betonovou opěrku. | [24 empty] | POP
|  | 1,4*(9,9+19,0+5,2+6,9+22,9) |  | 89.46 | [22 empty] | VV | 0
Díl: | 93 | Dokončovací práce inženýrských staveb |  |  |  | 0 |  | 0 |  | 0 |  | 0 |  | 0 |  | 0 |  |  |  |  | 0 | [5 empty] | DIL
14 | 937-R1 | MOBILIÁŘ - LAVIČKY | KS | 5 |  | 0 |  | 0 |  | 0 | 21 | 0 | 0 | 0 | 0 | 0 |  | Vlastní | Indiv | 0 | 0 |  | Práce |  |  |  | POL1_1
|  | lavička parková s opěradlem, betonové nohy, rozm. 1400x600x900 mm, váha 85 kg | [24 empty] | POP
|  | 5 |  | 5 | [22 empty] | VV | 0
15 | 937-R2 | MOBILIÁŘ - STOJAN NA KOLA | KS | 2 |  | 0 |  | 0 |  | 0 | 21 | 0 | 0 | 0 | 0 | 0 |  | Vlastní | Indiv | 0 | 0 |  | Práce |  |  |  | POL1_1
|  | nosné části z ocelových profilů, vč. uchycení podstavy stojanu k zemi | [24 empty] | POP
|  | rozměr 1000x630x760, na 5 kol | [24 empty] | POP
|  | 2 |  | 2 | [22 empty] | VV | 0
Díl: | 999 | Poplatky za skládky |  |  |  | 0 |  | 0 |  | 0 |  | 0 |  | 0 |  | 0 |  |  |  |  | 0 | [5 empty] | DIL
16 | 014102¦2 | POPLATKY ZA SKLÁDKU | T | 0.72 |  | 0 |  | 0 |  | 0 | 21 | 0 | 0 | 0 | 0 | 0 |  | Vlastní | Indiv | 0 | 0 |  | Práce |  |  |  | POL1_1
|  | asfalt | [24 empty] | POP
|  | zahrnuje veškeré poplatky provozovateli skládky související s uložením odpadu na skládce. | [24 empty] | POP
|  | pol.č. 113727 : 0,36*2,0 |  | 0.72 | [22 empty] | VV | 0
17 | 014102¦3 | POPLATKY ZA SKLÁDKU | T | 106.96 |  | 0 |  | 0 |  | 0 | 21 | 0 | 0 | 0 | 0 | 0 |  | Vlastní | Indiv | 0 | 0 |  | Práce |  |  |  | POL1_1
|  | zemina, kamení | [24 empty] | POP
|  | zahrnuje veškeré poplatky provozovateli skládky související s uložením odpadu na skládce. | [24 empty] | POP
|  | pol.č. 113327 : 53,48*2,0 |  | 106.96 | [22 empty] | VV | 0
[25 empty] | 15 | 21 | DPH
| Celkem |  |  |  |  | 0 | [18 empty] | 0 | 0 | SUM
JKSO:
| 822.59 | plochy charakteru pozemních komunikací ostatní | [24 empty] | JKSO
| m2 | kryt (materiál konstrukce krytu) dlážděný | [24 empty] | JKSOChar
|  | novostavba objektu | [24 empty] | JKSOAkce
END
Note on S6: Jedná se o informaci, zda se jedná o položku, která je do rozpočtu zadána z cenové soustavy RTS, nebo vlastní.
Note on T6: Jedná se o název CÚ, která je zadána u položky rozpočtu

## SO 03.2 SO 03.2 Pol
Položkový soupis prací a dodávek | [26 empty] | #TypZaznamu#
S: | 2019-05 | Sportovní hala v obci Bordovice | [24 empty] | STA
O: | SO 03.2 | Parkoviště | [21 empty] | STA |  |  | OBJ
R: | SO 03.2 | Parkoviště | [24 empty] | ROZ
P.č. | Číslo položky | Název položky | MJ | Množství | Cena / MJ | Celkem | Dodávka | Dodávka celk. | Montáž | Montáž celk. | DPH | Cena s DPH | Hmotnost / MJ | Hmotnost celk.(t) | Dem. hmotnost / MJ | Dem. hmotnost celk.(t) | Ceník | Cen. soustava / platnost | Cenová úroveň | Nhod / MJ | Nhod celk. | Dodavatel | Typ položky
Díl: | 11 | Přípravné a přidružené práce |  |  |  | 0 |  | 0 |  | 0 |  | 0 |  | 0 |  | 0 |  |  |  |  | 0 | [5 empty] | DIL
1 | 113327 | ODSTRAN PODKL ZPEVNĚNÝCH PLOCH Z KAMENIVA NESTMEL, ODVOZ DO 16KM | M3 | 95.48 |  | 0 |  | 0 |  | 0 | 21 | 0 | 0 | 0 | 0 | 0 |  | Vlastní | Indiv | 0 | 0 |  | Práce |  |  |  | POL1_1
|  | vč. odvozu a uložení na skládku | [24 empty] | POP
|  | Položka zahrnuje veškerou manipulaci s vybouranou sutí a s vybouranými hmotami vč. uložení na skládku. Nezahrnuje poplatek za skládku, který se vykazuje v položce 0141** (s výjimkou malého množství bouraného materiálu, kde je možné poplatek zahrnout do jednotkové ceny bourání – tento fakt musí být uveden v doplňujícím textu k položce). | [24 empty] | POP |  | Položka zahrnuje veškerou manipulaci s vybouranou sutí a s vybouranými hmotami vč. uložení na skládku. Nezahrnuje poplatek za skládku, který se vykazuje v položce 0141** (s výjimkou malého množství bouraného materiálu, kde je možné poplatek zahrnout do jednotkové ceny bourání – tento fakt musí být uveden v doplňujícím textu k položce).
|  | tl. 220mm : (0,42-0,2)*1,4*310 |  | 95.48 | [22 empty] | VV | 0
Díl: | 12 | Odkopávky a prokopávky |  |  |  | 0 |  | 0 |  | 0 |  | 0 |  | 0 |  | 0 |  |  |  |  | 0 | [5 empty] | DIL
2 | 12110 | SEJMUTÍ ORNICE NEBO LESNÍ PŮDY | M3 | 86.8 |  | 0 |  | 0 |  | 0 | 21 | 0 | 0 | 0 | 0 | 0 |  | Vlastní | Indiv | 0 | 0 |  | Práce |  |  |  | POL1_1
|  | s ponecháním na meziskládce | [24 empty] | POP
|  | částečné využití v rámci květinového záhonu SO 03.1 (zbytek odvoz na skládku nebo na místo určené investorem - tato dlíčí část položky není vykázána) | [24 empty] | POP |  | částečné využití v rámci květinového záhonu SO 03.1 (zbytek odvoz na skládku nebo na místo určené investorem - tato dlíčí část položky není vykázána)
|  | položka zahrnuje sejmutí ornice bez ohledu na tloušťku vrstvy a její vodorovnou dopravu | [24 empty] | POP
|  | nezahrnuje uložení na trvalou skládku | [24 empty] | POP
|  | 0,2*1,4*310 |  | 86.8 | [22 empty] | VV | 0
Díl: | 18 | Povrchové úpravy terénu |  |  |  | 0 |  | 0 |  | 0 |  | 0 |  | 0 |  | 0 |  |  |  |  | 0 | [5 empty] | DIL
3 | 18110 | ÚPRAVA PLÁNĚ SE ZHUTNĚNÍM V HORNINĚ TŘ. I | M2 | 434 |  | 0 |  | 0 |  | 0 | 21 | 0 | 0 | 0 | 0 | 0 |  | Vlastní | Indiv | 0 | 0 |  | Práce |  |  |  | POL1_1
|  | ostatní min. 30 MPa | [24 empty] | POP
|  | položka zahrnuje úpravu pláně včetně vyrovnání výškových rozdílů. Míru zhutnění určuje projekt. | [24 empty] | POP
|  | 1,4*310 |  | 434 | [22 empty] | VV | 0
Díl: | 21 | Úprava podloží a základ.spáry |  |  |  | 0 |  | 0 |  | 0 |  | 0 |  | 0 |  | 0 |  |  |  |  | 0 | [5 empty] | DIL
4 | 21197 | OPLÁŠTĚNÍ ODVODŇOVACÍCH ŽEBER Z GEOTEXTILIE | M2 | 43.54 |  | 0 |  | 0 |  | 0 | 21 | 0 | 0 | 0 | 0 | 0 |  | Vlastní | Indiv | 0 | 0 |  | Práce |  |  |  | POL1_1
|  | obalení rýhy trativodu | [24 empty] | POP
|  | položka zahrnuje dodávku předepsané geotextilie, mimostaveništní a vnitrostaveništní dopravu a její uložení včetně potřebných přesahů (nezapočítávají se do výměry) | [24 empty] | POP |  | položka zahrnuje dodávku předepsané geotextilie, mimostaveništní a vnitrostaveništní dopravu a její uložení včetně potřebných přesahů (nezapočítávají se do výměry)
|  | 1,4*31,1 |  | 43.54 | [22 empty] | VV | 0
5 | 212625 | TRATIVODY KOMPL Z TRUB Z PLAST HM DN DO 100MM, RÝHA TŘ I | M | 43.54 |  | 0 |  | 0 |  | 0 | 21 | 0 | 0 | 0 | 0 | 0 |  | Vlastní | Indiv | 0 | 0 |  | Práce |  |  |  | POL1_1
|  | vč. výkopu a zásypu rýhy kam. 16/32 )rýha průřezu cca 0,250/0,500 mm) | [24 empty] | POP
|  | Položka platí pro kompletní konstrukce trativodů a zahrnuje zejména: | [24 empty] | POP
|  | - výkop rýhy předepsaného tvaru v dané třídě těžitelnosti, výplň, zásyp trativodu včetně dopravy, uložení přebytečného materiálu, dodávky předepsaného materiálu pro výplň a zásyp | [24 empty] | POP |  | - výkop rýhy předepsaného tvaru v dané třídě těžitelnosti, výplň, zásyp trativodu včetně dopravy, uložení přebytečného materiálu, dodávky předepsaného materiálu pro výplň a zásyp
|  | - zřízení spojovací vrstvy | [24 empty] | POP
|  | - zřízení podkladu a lože trativodu z předepsaného materiálu | [24 empty] | POP
|  | - dodávka a uložení trativodu předepsaného materiálu a profilu | [24 empty] | POP
|  | - obsyp trativodu předepsaným materiálem | [24 empty] | POP
|  | - ukončení trativodu zaústěním do potrubí nebo vodoteče, případně vybudování ukončujícího objektu (kapličky) dle VL | [24 empty] | POP |  | - ukončení trativodu zaústěním do potrubí nebo vodoteče, případně vybudování ukončujícího objektu (kapličky) dle VL
|  | - veškerý materiál, výrobky a polotovary, včetně mimostaveništní a vnitrostaveništní dopravy | [24 empty] | POP
|  | - nezahrnuje opláštění z geotextilie, fólie | [24 empty] | POP
|  | 1,4*31,1 |  | 43.54 | [22 empty] | VV | 0
Díl: | 28 | Zpevňování hornin a konstrukcí |  |  |  | 0 |  | 0 |  | 0 |  | 0 |  | 0 |  | 0 |  |  |  |  | 0 | [5 empty] | DIL
6 | 289971 | OPLÁŠTĚNÍ (ZPEVNĚNÍ) Z GEOTEXTILIE | M2 | 434 |  | 0 |  | 0 |  | 0 | 21 | 0 | 0 | 0 | 0 | 0 |  | Vlastní | Indiv | 0 | 0 |  | Práce |  |  |  | POL1_1
|  | 200g/m2 | [24 empty] | POP
|  | Položka zahrnuje: | [24 empty] | POP
|  | - dodávku předepsané geotextilie | [24 empty] | POP
|  | - úpravu, očištění a ochranu podkladu | [24 empty] | POP
|  | - přichycení k podkladu, případně zatížení | [24 empty] | POP
|  | - úpravy spojů a zajištění okrajů | [24 empty] | POP
|  | - úpravy pro odvodnění | [24 empty] | POP
|  | - nutné přesahy | [24 empty] | POP
|  | - mimostaveništní a vnitrostaveništní dopravu | [24 empty] | POP
|  | 1,4*310 |  | 434 | [22 empty] | VV | 0
Díl: | 56 | Podkladní vrstvy komunikací a zpevněných ploch |  |  |  | 0 |  | 0 |  | 0 |  | 0 |  | 0 |  | 0 |  |  |  |  | 0 | [5 empty] | DIL
7 | 56330¦2 | VOZOVKOVÉ VRSTVY ZE ŠTĚRKODRTI | M3 | 130.2 |  | 0 |  | 0 |  | 0 | 21 | 0 | 0 | 0 | 0 | 0 |  | Vlastní | Indiv | 0 | 0 |  | Práce |  |  |  | POL1_1
|  | ŠD 0/32 | [24 empty] | POP
|  | - dodání kameniva předepsané kvality a zrnitosti | [24 empty] | POP
|  | - rozprostření a zhutnění vrstvy v předepsané tloušťce | [24 empty] | POP
|  | - zřízení vrstvy bez rozlišení šířky, pokládání vrstvy po etapách | [24 empty] | POP
|  | - nezahrnuje postřiky, nátěry | [24 empty] | POP
|  | podkladní vrstva pod dlažbou parkoviště, tl. cca 300mm : 0,3*1,4*310 |  | 130.2 | [22 empty] | VV | 0
Díl: | 58 | Cementobetonové kryty komunikací |  |  |  | 0 |  | 0 |  | 0 |  | 0 |  | 0 |  | 0 |  |  |  |  | 0 | [5 empty] | DIL
8 | 58222 | DLÁŽDĚNÉ KRYTY Z DROBNÝCH KOSTEK DO LOŽE Z MC | M2 | 1.5 |  | 0 |  | 0 |  | 0 | 21 | 0 | 0 | 0 | 0 | 0 |  | Vlastní | Indiv | 0 | 0 |  | Práce |  |  |  | POL1_1
|  | jednořádek z žulových kostek, vč. bet. lože | [24 empty] | POP
|  | - dodání dlažebního materiálu v požadované kvalitě, dodání materiálu pro předepsané lože v tloušťce předepsané dokumentací a pro předepsanou výplň spar | [24 empty] | POP |  | - dodání dlažebního materiálu v požadované kvalitě, dodání materiálu pro předepsané lože v tloušťce předepsané dokumentací a pro předepsanou výplň spar
|  | - očištění podkladu | [24 empty] | POP
|  | - uložení dlažby dle předepsaného technologického předpisu včetně předepsané podkladní vrstvy a předepsané výplně spar | [24 empty] | POP |  | - uložení dlažby dle předepsaného technologického předpisu včetně předepsané podkladní vrstvy a předepsané výplně spar
|  | - zřízení vrstvy bez rozlišení šířky, pokládání vrstvy po etapách | [24 empty] | POP
|  | - úpravu napojení, ukončení podél obrubníků, dilatačních zařízení, odvodňovacích proužků, odvodňovačů, vpustí, šachet a pod., nestanoví-li zadávací dokumentace jinak | [24 empty] | POP |  | - úpravu napojení, ukončení podél obrubníků, dilatačních zařízení, odvodňovacích proužků, odvodňovačů, vpustí, šachet a pod., nestanoví-li zadávací dokumentace jinak
|  | - nezahrnuje postřiky, nátěry | [24 empty] | POP
|  | - nezahrnuje těsnění podél obrubníků, dilatačních zařízení, odvodňovacích proužků, odvodňovačů, vpustí, šachet a pod. | [24 empty] | POP |  | - nezahrnuje těsnění podél obrubníků, dilatačních zařízení, odvodňovacích proužků, odvodňovačů, vpustí, šachet a pod.
|  | 3*5*0,1 |  | 1.5 | [22 empty] | VV | 0
9 | 582612 | KRYTY Z BETON DLAŽDIC SE ZÁMKEM ŠEDÝCH TL 80MM DO LOŽE Z KAM | M2 | 434 |  | 0 |  | 0 |  | 0 | 21 | 0 | 0 | 0 | 0 | 0 |  | Vlastní | Indiv | 0 | 0 |  | Práce |  |  |  | POL1_1
|  | vč. lože tl. 40mm | [24 empty] | POP
|  | - dodání dlažebního materiálu v požadované kvalitě, dodání materiálu pro předepsané lože v tloušťce předepsané dokumentací a pro předepsanou výplň spar | [24 empty] | POP |  | - dodání dlažebního materiálu v požadované kvalitě, dodání materiálu pro předepsané lože v tloušťce předepsané dokumentací a pro předepsanou výplň spar
|  | - očištění podkladu | [24 empty] | POP
|  | - uložení dlažby dle předepsaného technologického předpisu včetně předepsané podkladní vrstvy a předepsané výplně spar | [24 empty] | POP |  | - uložení dlažby dle předepsaného technologického předpisu včetně předepsané podkladní vrstvy a předepsané výplně spar
|  | - zřízení vrstvy bez rozlišení šířky, pokládání vrstvy po etapách | [24 empty] | POP
|  | - úpravu napojení, ukončení podél obrubníků, dilatačních zařízení, odvodňovacích proužků, odvodňovačů, vpustí, šachet a pod., nestanoví-li zadávací dokumentace jinak | [24 empty] | POP |  | - úpravu napojení, ukončení podél obrubníků, dilatačních zařízení, odvodňovacích proužků, odvodňovačů, vpustí, šachet a pod., nestanoví-li zadávací dokumentace jinak
|  | - nezahrnuje postřiky, nátěry | [24 empty] | POP
|  | - nezahrnuje těsnění podél obrubníků, dilatačních zařízení, odvodňovacích proužků, odvodňovačů, vpustí, šachet a pod. | [24 empty] | POP |  | - nezahrnuje těsnění podél obrubníků, dilatačních zařízení, odvodňovacích proužků, odvodňovačů, vpustí, šachet a pod.
|  | 1,4*310 |  | 434 | [22 empty] | VV | 0
Díl: | 91 | Doplňující práce na komunikaci |  |  |  | 0 |  | 0 |  | 0 |  | 0 |  | 0 |  | 0 |  |  |  |  | 0 | [5 empty] | DIL
10 | 914121 | DOPRAVNÍ ZNAČKY ZÁKLADNÍ VELIKOSTI OCELOVÉ FÓLIE TŘ 1 - DODÁVKA A MONTÁŽ | KUS | 1 |  | 0 |  | 0 |  | 0 | 21 | 0 | 0 | 0 | 0 | 0 |  | Vlastní | Indiv | 0 | 0 |  | Práce |  |  |  | POL1_1
|  | trvalé dopravní značení | [24 empty] | POP
|  | položka zahrnuje: | [24 empty] | POP
|  | - dodávku a montáž značek v požadovaném provedení | [24 empty] | POP
|  | IP11b : 1 |  | 1 | [22 empty] | VV | 0
11 | 914911 | SLOUPKY A STOJKY DOPRAVNÍCH ZNAČEK Z OCEL TRUBEK SE ZABETONOVÁNÍM - DODÁVKA A MONTÁŽ | KUS | 1 |  | 0 |  | 0 |  | 0 | 21 | 0 | 0 | 0 | 0 | 0 |  | Vlastní | Indiv | 0 | 0 |  | Práce |  |  |  | POL1_1
|  | trvalé dopravní značení | [24 empty] | POP
|  | položka zahrnuje: | [24 empty] | POP
|  | - sloupky a upevňovací zařízení včetně jejich osazení (betonová patka, zemní práce) | [24 empty] | POP
|  | IP11b : 1 |  | 1 | [22 empty] | VV | 0
12 | 915211 | VODOROVNÉ DOPRAVNÍ ZNAČENÍ PLASTEM HLADKÉ - DODÁVKA A POKLÁDKA | M2 | 5.625 |  | 0 |  | 0 |  | 0 | 21 | 0 | 0 | 0 | 0 | 0 |  | Vlastní | Indiv | 0 | 0 |  | Práce |  |  |  | POL1_1
|  | nehlučné provedení | [24 empty] | POP
|  | položka zahrnuje: | [24 empty] | POP
|  | - dodání a pokládku nátěrového materiálu (měří se pouze natíraná plocha) | [24 empty] | POP
|  | - předznačení a reflexní úpravu | [24 empty] | POP
|  | V10b (0,125) : (9*5,0)*0,125 |  | 5.625 | [22 empty] | VV | 0
13 | 91551 | VODOROVNÉ DOPRAVNÍ ZNAČENÍ - PŘEDEM PŘIPRAVENÉ SYMBOLY | KUS | 1 |  | 0 |  | 0 |  | 0 | 21 | 0 | 0 | 0 | 0 | 0 |  | Vlastní | Indiv | 0 | 0 |  | Práce |  |  |  | POL1_1
|  | položka zahrnuje: | [24 empty] | POP
|  | - dodání a pokládku předepsaného symbolu | [24 empty] | POP
|  | - zahrnuje předznačení a reflexní úpravu | [24 empty] | POP
|  | piktogram (symbol 01) : 1 |  | 1 | [22 empty] | VV | 0
14 | 917224¦1 | SILNIČNÍ A CHODNÍKOVÉ OBRUBY Z BETONOVÝCH OBRUBNÍKŮ ŠÍŘ 150MM | M | 6.3 |  | 0 |  | 0 |  | 0 | 21 | 0 | 0 | 0 | 0 | 0 |  | Vlastní | Indiv | 0 | 0 |  | Práce |  |  |  | POL1_1
|  | 250/150, vč. bet. lože | [24 empty] | POP
|  | Položka zahrnuje: | [24 empty] | POP
|  | dodání a pokládku betonových obrubníků o rozměrech předepsaných zadávací dokumentací | [24 empty] | POP
|  | betonové lože i boční betonovou opěrku. | [24 empty] | POP
|  | 1,4*4,5 |  | 6.3 | [22 empty] | VV | 0
Díl: | 999 | Poplatky za skládky |  |  |  | 0 |  | 0 |  | 0 |  | 0 |  | 0 |  | 0 |  |  |  |  | 0 | [5 empty] | DIL
15 | 014102¦3 | POPLATKY ZA SKLÁDKU | T | 190.96 |  | 0 |  | 0 |  | 0 | 21 | 0 | 0 | 0 | 0 | 0 |  | Vlastní | Indiv | 0 | 0 |  | Práce |  |  |  | POL1_1
|  | zemina, kamení | [24 empty] | POP
|  | zahrnuje veškeré poplatky provozovateli skládky související s uložením odpadu na skládce. | [24 empty] | POP
|  | pol.č. 113327 : 95,48*2,0 |  | 190.96 | [22 empty] | VV | 0
[25 empty] | 15 | 21 | DPH
| Celkem |  |  |  |  | 0 | [18 empty] | 0 | 0 | SUM
JKSO:
| 822.55 | plochy odstavné (i parkovací) | [24 empty] | JKSO
| m2 | kryt (materiál konstrukce krytu) dlážděný | [24 empty] | JKSOChar
|  | novostavba objektu | [24 empty] | JKSOAkce
END
Note on S6: Jedná se o informaci, zda se jedná o položku, která je do rozpočtu zadána z cenové soustavy RTS, nebo vlastní.
Note on T6: Jedná se o název CÚ, která je zadána u položky rozpočtu

## SO 03.3 SO 03.3 Pol
Položkový soupis prací a dodávek | [26 empty] | #TypZaznamu#
S: | 2019-05 | Sportovní hala v obci Bordovice | [24 empty] | STA
O: | SO 03.3 | Účelová komunikace, sjezd na parkoviště a úpravy chodníků | [21 empty] | STA |  |  | OBJ
R: | SO 03.3 | Účelová komunikace, sjezd na parkoviště a úpravy chodníků | [24 empty] | ROZ
P.č. | Číslo položky | Název položky | MJ | Množství | Cena / MJ | Celkem | Dodávka | Dodávka celk. | Montáž | Montáž celk. | DPH | Cena s DPH | Hmotnost / MJ | Hmotnost celk.(t) | Dem. hmotnost / MJ | Dem. hmotnost celk.(t) | Ceník | Cen. soustava / platnost | Cenová úroveň | Nhod / MJ | Nhod celk. | Dodavatel | Typ položky
Díl: | 11 | Přípravné a přidružené práce |  |  |  | 0 |  | 0 |  | 0 |  | 0 |  | 0 |  | 0 |  |  |  |  | 0 | [5 empty] | DIL
1 | 11120 | ODSTRANĚNÍ KŘOVIN | M2 | 128.4 |  | 0 |  | 0 |  | 0 | 21 | 0 | 0 | 0 | 0 | 0 |  | Vlastní | Indiv | 0 | 0 |  | Práce |  |  |  | POL1_1
|  | likvidace v režii zhotovitele | [24 empty] | POP
|  | odstranění křovin a stromů do průměru 100 mm | [24 empty] | POP
|  | doprava dřevin bez ohledu na vzdálenost | [24 empty] | POP
|  | spálení na hromadách nebo štěpkování | [24 empty] | POP
|  | živé ploty v. cca 1,0m : (40*1,5+47*1,0)*1,2 |  | 128.4 | [22 empty] | VV | 0
2 | 113327 | ODSTRAN PODKL ZPEVNĚNÝCH PLOCH Z KAMENIVA NESTMEL, ODVOZ DO 16KM | M3 | 27.4344 |  | 0 |  | 0 |  | 0 | 21 | 0 | 0 | 0 | 0 | 0 |  | Vlastní | Indiv | 0 | 0 |  | Práce |  |  |  | POL1_1
|  | vč. odvozu a uložení na skládku | [24 empty] | POP
|  | Položka zahrnuje veškerou manipulaci s vybouranou sutí a s vybouranými hmotami vč. uložení na skládku. Nezahrnuje poplatek za skládku, který se vykazuje v položce 0141** (s výjimkou malého množství bouraného materiálu, kde je možné poplatek zahrnout do jednotkové ceny bourání – tento fakt musí být uveden v doplňujícím textu k položce). | [24 empty] | POP |  | Položka zahrnuje veškerou manipulaci s vybouranou sutí a s vybouranými hmotami vč. uložení na skládku. Nezahrnuje poplatek za skládku, který se vykazuje v položce 0141** (s výjimkou malého množství bouraného materiálu, kde je možné poplatek zahrnout do jednotkové ceny bourání – tento fakt musí být uveden v doplňujícím textu k položce).
|  | v místě sjezdu z účelové komunikace : | [24 empty] | VV | 0
|  | tl. 320mm : (0,42-0,1)*1,4*49,8 |  | 22.3104 | [22 empty] | VV | 0
|  | pod chodníkem : | [24 empty] | VV | 0
|  | tl. 200mm : (0,3-0,1)*1,4*(9,2+9,1) |  | 5.124 | [22 empty] | VV | 0
3 | 113327¦R | ODSTRAN PODKL ZPEVNĚNÝCH PLOCH Z KAMENIVA NESTMEL, ODVOZ DO 16KM | M3 | 125.4204 |  | 0 |  | 0 |  | 0 | 21 | 0 | 0 | 0 | 0 | 0 |  | Vlastní | Indiv | 0 | 0 |  | Práce |  |  |  | POL1_1
|  | v případě dosažení požadované únosnosti (min. 80 MPa) na stávajícím povrchu účelové komunikace (po sejmutí svrchní vrstvy) nebude tento objem prací čerpán | [24 empty] | POP |  | v případě dosažení požadované únosnosti (min. 80 MPa) na stávajícím povrchu účelové komunikace (po sejmutí svrchní vrstvy) nebude tento objem prací čerpán
|  | vč. odvozu a uložení na skládku | [24 empty] | POP
|  | Položka zahrnuje veškerou manipulaci s vybouranou sutí a s vybouranými hmotami vč. uložení na skládku. Nezahrnuje poplatek za skládku, který se vykazuje v položce 0141** (s výjimkou malého množství bouraného materiálu, kde je možné poplatek zahrnout do jednotkové ceny bourání – tento fakt musí být uveden v doplňujícím textu k položce). | [24 empty] | POP |  | Položka zahrnuje veškerou manipulaci s vybouranou sutí a s vybouranými hmotami vč. uložení na skládku. Nezahrnuje poplatek za skládku, který se vykazuje v položce 0141** (s výjimkou malého množství bouraného materiálu, kde je možné poplatek zahrnout do jednotkové ceny bourání – tento fakt musí být uveden v doplňujícím textu k položce).
|  | konstrukční vrstvy (vč. svrchní - ŠD) účelové komunikace : | [24 empty] | VV | 0
|  | tl. 420mm : 0,42*1,4*213,3 |  | 125.4204 | [22 empty] | VV | 0
4 | 113524 | ODSTRANĚNÍ CHODNÍKOVÝCH OBRUBNÍKŮ BETONOVÝCH, ODVOZ DO 5KM | M | 58.38 |  | 0 |  | 0 |  | 0 | 21 | 0 | 0 | 0 | 0 | 0 |  | Vlastní | Indiv | 0 | 0 |  | Práce |  |  |  | POL1_1
|  | vč. odvozu a uložení na skládku | [24 empty] | POP
|  | Položka zahrnuje veškerou manipulaci s vybouranou sutí a s vybouranými hmotami vč. uložení na skládku. Nezahrnuje poplatek za skládku, který se vykazuje v položce 0141** (s výjimkou malého množství bouraného materiálu, kde je možné poplatek zahrnout do jednotkové ceny bourání – tento fakt musí být uveden v doplňujícím textu k položce). | [24 empty] | POP |  | Položka zahrnuje veškerou manipulaci s vybouranou sutí a s vybouranými hmotami vč. uložení na skládku. Nezahrnuje poplatek za skládku, který se vykazuje v položce 0141** (s výjimkou malého množství bouraného materiálu, kde je možné poplatek zahrnout do jednotkové ceny bourání – tento fakt musí být uveden v doplňujícím textu k položce).
|  | 1,4*(7+8,8+3+3,7+19,2) |  | 58.38 | [22 empty] | VV | 0
5 | 11352B | ODSTRANĚNÍ CHODNÍKOVÝCH OBRUBNÍKŮ BETONOVÝCH - DOPRAVA | tkm | 51.3744 |  | 0 |  | 0 |  | 0 | 21 | 0 | 0 | 0 | 0 | 0 |  | Vlastní | Indiv | 0 | 0 |  | Práce |  |  |  | POL1_1
|  | příplatek za dalších 11 km | [24 empty] | POP
|  | Položka zahrnuje samostatnou dopravu suti a vybouraných hmot. Množství se určí jako součin hmotnosti [t] a požadované vzdálenosti [km]. | [24 empty] | POP |  | Položka zahrnuje samostatnou dopravu suti a vybouraných hmot. Množství se určí jako součin hmotnosti [t] a požadované vzdálenosti [km].
|  | 1,4*(7+8,8+3+3,7+19,2)*0,08*11 |  | 51.3744 | [22 empty] | VV | 0
6 | 113727 | FRÉZOVÁNÍ ZPEVNĚNÝCH PLOCH ASFALTOVÝCH, ODVOZ DO 16KM | M3 | 9.534 |  | 0 |  | 0 |  | 0 | 21 | 0 | 0 | 0 | 0 | 0 |  | Vlastní | Indiv | 0 | 0 |  | Práce |  |  |  | POL1_1
|  | vč. odvozu a uložení na skládku | [24 empty] | POP
|  | Položka zahrnuje veškerou manipulaci s vybouranou sutí a s vybouranými hmotami vč. uložení na skládku. Nezahrnuje poplatek za skládku, který se vykazuje v položce 0141** (s výjimkou malého množství bouraného materiálu, kde je možné poplatek zahrnout do jednotkové ceny bourání – tento fakt musí být uveden v doplňujícím textu k položce). | [24 empty] | POP |  | Položka zahrnuje veškerou manipulaci s vybouranou sutí a s vybouranými hmotami vč. uložení na skládku. Nezahrnuje poplatek za skládku, který se vykazuje v položce 0141** (s výjimkou malého množství bouraného materiálu, kde je možné poplatek zahrnout do jednotkové ceny bourání – tento fakt musí být uveden v doplňujícím textu k položce).
|  | tl. 100mm : 0,1*1,4*(49,8+9,2+9,1) |  | 9.534 | [22 empty] | VV | 0
Díl: | 12 | Odkopávky a prokopávky |  |  |  | 0 |  | 0 |  | 0 |  | 0 |  | 0 |  | 0 |  |  |  |  | 0 | [5 empty] | DIL
7 | 12110 | SEJMUTÍ ORNICE NEBO LESNÍ PŮDY | M3 | 7.448 |  | 0 |  | 0 |  | 0 | 21 | 0 | 0 | 0 | 0 | 0 |  | Vlastní | Indiv | 0 | 0 |  | Práce |  |  |  | POL1_1
|  | s ponecháním na meziskládce | [24 empty] | POP
|  | částečné využití v rámci květinového záhonu SO 03.1 (zbytek odvoz na skládku nebo na místo určené investorem - tato dlíčí část položky není vykázána) | [24 empty] | POP |  | částečné využití v rámci květinového záhonu SO 03.1 (zbytek odvoz na skládku nebo na místo určené investorem - tato dlíčí část položky není vykázána)
|  | položka zahrnuje sejmutí ornice bez ohledu na tloušťku vrstvy a její vodorovnou dopravu | [24 empty] | POP
|  | nezahrnuje uložení na trvalou skládku | [24 empty] | POP
|  | 0,2*1,4*(74,5-32,3-3,8-10,5-1,3) |  | 7.448 | [22 empty] | VV | 0
Díl: | 18 | Povrchové úpravy terénu |  |  |  | 0 |  | 0 |  | 0 |  | 0 |  | 0 |  | 0 |  |  |  |  | 0 | [5 empty] | DIL
8 | 18110 | ÚPRAVA PLÁNĚ SE ZHUTNĚNÍM V HORNINĚ TŘ. I | M2 | 369.6 |  | 0 |  | 0 |  | 0 | 21 | 0 | 0 | 0 | 0 | 0 |  | Vlastní | Indiv | 0 | 0 |  | Práce |  |  |  | POL1_1
|  | účelová komunikace min. 45 MPa | [24 empty] | POP
|  | položka zahrnuje úpravu pláně včetně vyrovnání výškových rozdílů. Míru zhutnění určuje projekt. | [24 empty] | POP
|  | 1,4*264 |  | 369.6 | [22 empty] | VV | 0
9 | 18233 | ROZPROSTŘENÍ ORNICE V ROVINĚ V TL DO 0,20M | M2 | 42.84 |  | 0 |  | 0 |  | 0 | 21 | 0 | 0 | 0 | 0 | 0 |  | Vlastní | Indiv | 0 | 0 |  | Práce |  |  |  | POL1_1
|  | položka zahrnuje: | [24 empty] | POP
|  | nutné přemístění ornice z dočasných skládek vzdálených do 50m | [24 empty] | POP
|  | rozprostření ornice v předepsané tloušťce v rovině a ve svahu do 1:5 | [24 empty] | POP
|  | 1,4*(74,5-30,3-3,1-10,5) |  | 42.84 | [22 empty] | VV | 0
10 | 18241 | ZALOŽENÍ TRÁVNÍKU RUČNÍM VÝSEVEM | M2 | 42.84 |  | 0 |  | 0 |  | 0 | 21 | 0 | 0 | 0 | 0 | 0 |  | Vlastní | Indiv | 0 | 0 |  | Práce |  |  |  | POL1_1
|  | Zahrnuje dodání předepsané travní směsi, její výsev na ornici, zalévání, první pokosení, to vše bez ohledu na sklon terénu | [24 empty] | POP |  | Zahrnuje dodání předepsané travní směsi, její výsev na ornici, zalévání, první pokosení, to vše bez ohledu na sklon terénu
|  | 1,4*(74,5-30,3-3,1-10,5) |  | 42.84 | [22 empty] | VV | 0
Díl: | 21 | Úprava podloží a základ.spáry |  |  |  | 0 |  | 0 |  | 0 |  | 0 |  | 0 |  | 0 |  |  |  |  | 0 | [5 empty] | DIL
11 | 21197 | OPLÁŠTĚNÍ ODVODŇOVACÍCH ŽEBER Z GEOTEXTILIE | M2 | 32.2 |  | 0 |  | 0 |  | 0 | 21 | 0 | 0 | 0 | 0 | 0 |  | Vlastní | Indiv | 0 | 0 |  | Práce |  |  |  | POL1_1
|  | obalení rýhy trativodu | [24 empty] | POP
|  | položka zahrnuje dodávku předepsané geotextilie, mimostaveništní a vnitrostaveništní dopravu a její uložení včetně potřebných přesahů (nezapočítávají se do výměry) | [24 empty] | POP |  | položka zahrnuje dodávku předepsané geotextilie, mimostaveništní a vnitrostaveništní dopravu a její uložení včetně potřebných přesahů (nezapočítávají se do výměry)
|  | 1,4*(11,5+11,5) |  | 32.2 | [22 empty] | VV | 0
12 | 212625 | TRATIVODY KOMPL Z TRUB Z PLAST HM DN DO 100MM, RÝHA TŘ I | M | 32.2 |  | 0 |  | 0 |  | 0 | 21 | 0 | 0 | 0 | 0 | 0 |  | Vlastní | Indiv | 0 | 0 |  | Práce |  |  |  | POL1_1
|  | vč. výkopu a zásypu rýhy kam. 16/32 )rýha průřezu cca 0,250/0,500 mm) | [24 empty] | POP
|  | Položka platí pro kompletní konstrukce trativodů a zahrnuje zejména: | [24 empty] | POP
|  | - výkop rýhy předepsaného tvaru v dané třídě těžitelnosti, výplň, zásyp trativodu včetně dopravy, uložení přebytečného materiálu, dodávky předepsaného materiálu pro výplň a zásyp | [24 empty] | POP |  | - výkop rýhy předepsaného tvaru v dané třídě těžitelnosti, výplň, zásyp trativodu včetně dopravy, uložení přebytečného materiálu, dodávky předepsaného materiálu pro výplň a zásyp
|  | - zřízení spojovací vrstvy | [24 empty] | POP
|  | - zřízení podkladu a lože trativodu z předepsaného materiálu | [24 empty] | POP
|  | - dodávka a uložení trativodu předepsaného materiálu a profilu | [24 empty] | POP
|  | - obsyp trativodu předepsaným materiálem | [24 empty] | POP
|  | - ukončení trativodu zaústěním do potrubí nebo vodoteče, případně vybudování ukončujícího objektu (kapličky) dle VL | [24 empty] | POP |  | - ukončení trativodu zaústěním do potrubí nebo vodoteče, případně vybudování ukončujícího objektu (kapličky) dle VL
|  | - veškerý materiál, výrobky a polotovary, včetně mimostaveništní a vnitrostaveništní dopravy | [24 empty] | POP
|  | - nezahrnuje opláštění z geotextilie, fólie | [24 empty] | POP
|  | 1,4*(11,5+11,5) |  | 32.2 | [22 empty] | VV | 0
Díl: | 28 | Zpevňování hornin a konstrukcí |  |  |  | 0 |  | 0 |  | 0 |  | 0 |  | 0 |  | 0 |  |  |  |  | 0 | [5 empty] | DIL
13 | 289971 | OPLÁŠTĚNÍ (ZPEVNĚNÍ) Z GEOTEXTILIE | M2 | 406.14 |  | 0 |  | 0 |  | 0 | 21 | 0 | 0 | 0 | 0 | 0 |  | Vlastní | Indiv | 0 | 0 |  | Práce |  |  |  | POL1_1
|  | 200g/m2 | [24 empty] | POP
|  | Položka zahrnuje: | [24 empty] | POP
|  | - dodávku předepsané geotextilie | [24 empty] | POP
|  | - úpravu, očištění a ochranu podkladu | [24 empty] | POP
|  | - přichycení k podkladu, případně zatížení | [24 empty] | POP
|  | - úpravy spojů a zajištění okrajů | [24 empty] | POP
|  | - úpravy pro odvodnění | [24 empty] | POP
|  | - nutné přesahy | [24 empty] | POP
|  | - mimostaveništní a vnitrostaveništní dopravu | [24 empty] | POP
|  | 1,4*(264+9,2+9,1+7,8) |  | 406.14 | [22 empty] | VV | 0
Díl: | 56 | Podkladní vrstvy komunikací a zpevněných ploch |  |  |  | 0 |  | 0 |  | 0 |  | 0 |  | 0 |  | 0 |  |  |  |  | 0 | [5 empty] | DIL
14 | 56330¦1 | VOZOVKOVÉ VRSTVY ZE ŠTĚRKODRTI | M3 | 44.352 |  | 0 |  | 0 |  | 0 | 21 | 0 | 0 | 0 | 0 | 0 |  | Vlastní | Indiv | 0 | 0 |  | Práce |  |  |  | POL1_1
|  | ŠD 8/16 | [24 empty] | POP
|  | - dodání kameniva předepsané kvality a zrnitosti | [24 empty] | POP
|  | - rozprostření a zhutnění vrstvy v předepsané tloušťce | [24 empty] | POP
|  | - zřízení vrstvy bez rozlišení šířky, pokládání vrstvy po etapách | [24 empty] | POP
|  | - nezahrnuje postřiky, nátěry | [24 empty] | POP
|  | pod živicí účel. kom. tl. 120mm : 0,12*1,4*264 |  | 44.352 | [22 empty] | VV | 0
15 | 56330¦2 | VOZOVKOVÉ VRSTVY ZE ŠTĚRKODRTI | M3 | 81.088 |  | 0 |  | 0 |  | 0 | 21 | 0 | 0 | 0 | 0 | 0 |  | Vlastní | Indiv | 0 | 0 |  | Práce |  |  |  | POL1_1
|  | ŠD 0/32 | [24 empty] | POP
|  | - dodání kameniva předepsané kvality a zrnitosti | [24 empty] | POP
|  | - rozprostření a zhutnění vrstvy v předepsané tloušťce | [24 empty] | POP
|  | - zřízení vrstvy bez rozlišení šířky, pokládání vrstvy po etapách | [24 empty] | POP
|  | - nezahrnuje postřiky, nátěry | [24 empty] | POP
|  | podkladní vrstva pod chodníky, tl. cca 200mm : 0,2*1,4*(9,2+9,1+7,3) |  | 7.168 | [22 empty] | VV | 0
|  | podkladní vrstva (spodní) pod účelovou kom., tl. cca 200mm : 0,2*1,4*264 |  | 73.92 | [22 empty] | VV | 0
Díl: | 57 | Kryty štěrkových a živičných komunikací |  |  |  | 0 |  | 0 |  | 0 |  | 0 |  | 0 |  | 0 |  |  |  |  | 0 | [5 empty] | DIL
16 | 572113 | INFILTRAČNÍ POSTŘIK Z EMULZE DO 0,5KG/M2 | M2 | 362.6 |  | 0 |  | 0 |  | 0 | 21 | 0 | 0 | 0 | 0 | 0 |  | Vlastní | Indiv | 0 | 0 |  | Práce |  |  |  | POL1_1
|  | PI-E, 0,5kg/m2 | [24 empty] | POP
|  | - dodání všech předepsaných materiálů pro postřiky v předepsaném množství | [24 empty] | POP
|  | - provedení dle předepsaného technologického předpisu | [24 empty] | POP
|  | - zřízení vrstvy bez rozlišení šířky, pokládání vrstvy po etapách | [24 empty] | POP
|  | - úpravu napojení, ukončení | [24 empty] | POP
|  | 362,6 |  | 362.6 | [22 empty] | VV | 0
17 | 572213 | SPOJOVACÍ POSTŘIK Z EMULZE DO 0,5KG/M2 | M2 | 362.6 |  | 0 |  | 0 |  | 0 | 21 | 0 | 0 | 0 | 0 | 0 |  | Vlastní | Indiv | 0 | 0 |  | Práce |  |  |  | POL1_1
|  | PS-E, 0,25kg/m2 | [24 empty] | POP
|  | - dodání všech předepsaných materiálů pro postřiky v předepsaném množství | [24 empty] | POP
|  | - provedení dle předepsaného technologického předpisu | [24 empty] | POP
|  | - zřízení vrstvy bez rozlišení šířky, pokládání vrstvy po etapách | [24 empty] | POP
|  | - úpravu napojení, ukončení | [24 empty] | POP
|  | 362,6 |  | 362.6 | [22 empty] | VV | 0
18 | 574A33 | ASFALTOVÝ BETON PRO OBRUSNÉ VRSTVY ACO 11 TL. 40MM | M2 | 362.6 |  | 0 |  | 0 |  | 0 | 21 | 0 | 0 | 0 | 0 | 0 |  | Vlastní | Indiv | 0 | 0 |  | Práce |  |  |  | POL1_1
|  | - dodání směsi v požadované kvalitě | [24 empty] | POP
|  | - očištění podkladu | [24 empty] | POP
|  | - uložení směsi dle předepsaného technologického předpisu, zhutnění vrstvy v předepsané tloušťce | [24 empty] | POP
|  | - zřízení vrstvy bez rozlišení šířky, pokládání vrstvy po etapách, včetně pracovních spar a spojů | [24 empty] | POP
|  | - úpravu napojení, ukončení podél obrubníků, dilatačních zařízení, odvodňovacích proužků, odvodňovačů, vpustí, šachet a pod. | [24 empty] | POP |  | - úpravu napojení, ukončení podél obrubníků, dilatačních zařízení, odvodňovacích proužků, odvodňovačů, vpustí, šachet a pod.
|  | - nezahrnuje postřiky, nátěry | [24 empty] | POP
|  | - nezahrnuje těsnění podél obrubníků, dilatačních zařízení, odvodňovacích proužků, odvodňovačů, vpustí, šachet a pod. | [24 empty] | POP |  | - nezahrnuje těsnění podél obrubníků, dilatačních zařízení, odvodňovacích proužků, odvodňovačů, vpustí, šachet a pod.
|  | 1,4*259 |  | 362.6 | [22 empty] | VV | 0
19 | 574E56 | ASFALTOVÝ BETON PRO PODKLADNÍ VRSTVY ACP 16+, 16S TL. 60MM | M2 | 362.6 |  | 0 |  | 0 |  | 0 | 21 | 0 | 0 | 0 | 0 | 0 |  | Vlastní | Indiv | 0 | 0 |  | Práce |  |  |  | POL1_1
|  | ACP 16+ | [24 empty] | POP
|  | - dodání směsi v požadované kvalitě | [24 empty] | POP
|  | - očištění podkladu | [24 empty] | POP
|  | - uložení směsi dle předepsaného technologického předpisu, zhutnění vrstvy v předepsané tloušťce | [24 empty] | POP
|  | - zřízení vrstvy bez rozlišení šířky, pokládání vrstvy po etapách, včetně pracovních spar a spojů | [24 empty] | POP
|  | - úpravu napojení, ukončení podél obrubníků, dilatačních zařízení, odvodňovacích proužků, odvodňovačů, vpustí, šachet a pod. | [24 empty] | POP |  | - úpravu napojení, ukončení podél obrubníků, dilatačních zařízení, odvodňovacích proužků, odvodňovačů, vpustí, šachet a pod.
|  | - nezahrnuje postřiky, nátěry | [24 empty] | POP
|  | - nezahrnuje těsnění podél obrubníků, dilatačních zařízení, odvodňovacích proužků, odvodňovačů, vpustí, šachet a pod. | [24 empty] | POP |  | - nezahrnuje těsnění podél obrubníků, dilatačních zařízení, odvodňovacích proužků, odvodňovačů, vpustí, šachet a pod.
|  | 362,6 |  | 362.6 | [22 empty] | VV | 0
20 | 577A2 | VÝSPRAVA TRHLIN ASFALTOVOU ZÁLIVKOU MODIFIK | M | 50.82 |  | 0 |  | 0 |  | 0 | 21 | 0 | 0 | 0 | 0 | 0 |  | Vlastní | Indiv | 0 | 0 |  | Práce |  |  |  | POL1_1
|  | zálivka AZM | [24 empty] | POP
|  | - vyfrézování drážky šířky do 20mm hloubky do 40mm | [24 empty] | POP
|  | - vyčištění | [24 empty] | POP
|  | - nátěr | [24 empty] | POP
|  | - výplň předepsanou zálivkovou hmotou | [24 empty] | POP
|  | 1,4*(17,1+19,2) |  | 50.82 | [22 empty] | VV | 0
Díl: | 58 | Cementobetonové kryty komunikací |  |  |  | 0 |  | 0 |  | 0 |  | 0 |  | 0 |  | 0 |  |  |  |  | 0 | [5 empty] | DIL
21 | 582611 | KRYTY Z BETON DLAŽDIC SE ZÁMKEM ŠEDÝCH TL 60MM DO LOŽE Z KAM | M2 | 25.2 |  | 0 |  | 0 |  | 0 | 21 | 0 | 0 | 0 | 0 | 0 |  | Vlastní | Indiv | 0 | 0 |  | Práce |  |  |  | POL1_1
|  | vč. lože tl. 40mm | [24 empty] | POP
|  | - dodání dlažebního materiálu v požadované kvalitě, dodání materiálu pro předepsané lože v tloušťce předepsané dokumentací a pro předepsanou výplň spar | [24 empty] | POP |  | - dodání dlažebního materiálu v požadované kvalitě, dodání materiálu pro předepsané lože v tloušťce předepsané dokumentací a pro předepsanou výplň spar
|  | - očištění podkladu | [24 empty] | POP
|  | - uložení dlažby dle předepsaného technologického předpisu včetně předepsané podkladní vrstvy a předepsané výplně spar | [24 empty] | POP |  | - uložení dlažby dle předepsaného technologického předpisu včetně předepsané podkladní vrstvy a předepsané výplně spar
|  | - zřízení vrstvy bez rozlišení šířky, pokládání vrstvy po etapách | [24 empty] | POP
|  | - úpravu napojení, ukončení podél obrubníků, dilatačních zařízení, odvodňovacích proužků, odvodňovačů, vpustí, šachet a pod., nestanoví-li zadávací dokumentace jinak | [24 empty] | POP |  | - úpravu napojení, ukončení podél obrubníků, dilatačních zařízení, odvodňovacích proužků, odvodňovačů, vpustí, šachet a pod., nestanoví-li zadávací dokumentace jinak
|  | - nezahrnuje postřiky, nátěry | [24 empty] | POP
|  | - nezahrnuje těsnění podél obrubníků, dilatačních zařízení, odvodňovacích proužků, odvodňovačů, vpustí, šachet a pod. | [24 empty] | POP |  | - nezahrnuje těsnění podél obrubníků, dilatačních zařízení, odvodňovacích proužků, odvodňovačů, vpustí, šachet a pod.
|  | 1,4*(382-364) |  | 25.2 | [22 empty] | VV | 0
22 | 58261A | KRYTY Z BETON DLAŽDIC SE ZÁMKEM BAREV RELIÉF TL 60MM DO LOŽE Z KAM | M2 | 11.9 |  | 0 |  | 0 |  | 0 | 21 | 0 | 0 | 0 | 0 | 0 |  | Vlastní | Indiv | 0 | 0 |  | Práce |  |  |  | POL1_1
|  | vč. lože tl. 40mm | [24 empty] | POP
|  | - dodání dlažebního materiálu v požadované kvalitě, dodání materiálu pro předepsané lože v tloušťce předepsané dokumentací a pro předepsanou výplň spar | [24 empty] | POP |  | - dodání dlažebního materiálu v požadované kvalitě, dodání materiálu pro předepsané lože v tloušťce předepsané dokumentací a pro předepsanou výplň spar
|  | - očištění podkladu | [24 empty] | POP
|  | - uložení dlažby dle předepsaného technologického předpisu včetně předepsané podkladní vrstvy a předepsané výplně spar | [24 empty] | POP |  | - uložení dlažby dle předepsaného technologického předpisu včetně předepsané podkladní vrstvy a předepsané výplně spar
|  | - zřízení vrstvy bez rozlišení šířky, pokládání vrstvy po etapách | [24 empty] | POP
|  | - úpravu napojení, ukončení podél obrubníků, dilatačních zařízení, odvodňovacích proužků, odvodňovačů, vpustí, šachet a pod., nestanoví-li zadávací dokumentace jinak | [24 empty] | POP |  | - úpravu napojení, ukončení podél obrubníků, dilatačních zařízení, odvodňovacích proužků, odvodňovačů, vpustí, šachet a pod., nestanoví-li zadávací dokumentace jinak
|  | - nezahrnuje postřiky, nátěry | [24 empty] | POP
|  | - nezahrnuje těsnění podél obrubníků, dilatačních zařízení, odvodňovacích proužků, odvodňovačů, vpustí, šachet a pod. | [24 empty] | POP |  | - nezahrnuje těsnění podél obrubníků, dilatačních zařízení, odvodňovacích proužků, odvodňovačů, vpustí, šachet a pod.
|  | 1,4*8,5 |  | 11.9 | [22 empty] | VV | 0
Díl: | 91 | Doplňující práce na komunikaci |  |  |  | 0 |  | 0 |  | 0 |  | 0 |  | 0 |  | 0 |  |  |  |  | 0 | [5 empty] | DIL
23 | 91228 | SMĚROVÉ SLOUPKY Z PLAST HMOT VČETNĚ ODRAZNÉHO PÁSKU | KUS | 2 |  | 0 |  | 0 |  | 0 | 21 | 0 | 0 | 0 | 0 | 0 |  | Vlastní | Indiv | 0 | 0 |  | Práce |  |  |  | POL1_1
|  | Z11g - červené | [24 empty] | POP
|  | položka zahrnuje: | [24 empty] | POP
|  | - dodání a osazení sloupku včetně nutných zemních prací | [24 empty] | POP
|  | - vnitrostaveništní a mimostaveništní doprava | [24 empty] | POP
|  | - odrazky plastové nebo z retroreflexní fólie | [24 empty] | POP
|  | 2 |  | 2 | [22 empty] | VV | 0
24 | 917223 | SILNIČNÍ A CHODNÍKOVÉ OBRUBY Z BETONOVÝCH OBRUBNÍKŮ ŠÍŘ 100MM | M | 30.66 |  | 0 |  | 0 |  | 0 | 21 | 0 | 0 | 0 | 0 | 0 |  | Vlastní | Indiv | 0 | 0 |  | Práce |  |  |  | POL1_1
|  | zahradní obrubník 250/100, vč. bet. lože | [24 empty] | POP
|  | Položka zahrnuje: | [24 empty] | POP
|  | dodání a pokládku betonových obrubníků o rozměrech předepsaných zadávací dokumentací | [24 empty] | POP
|  | betonové lože i boční betonovou opěrku. | [24 empty] | POP
|  | 1,4*(12,7+9,2) |  | 30.66 | [22 empty] | VV | 0
25 | 917224¦1 | SILNIČNÍ A CHODNÍKOVÉ OBRUBY Z BETONOVÝCH OBRUBNÍKŮ ŠÍŘ 150MM | M | 41.72 |  | 0 |  | 0 |  | 0 | 21 | 0 | 0 | 0 | 0 | 0 |  | Vlastní | Indiv | 0 | 0 |  | Práce |  |  |  | POL1_1
|  | 250/150, vč. bet. lože | [24 empty] | POP
|  | Položka zahrnuje: | [24 empty] | POP
|  | dodání a pokládku betonových obrubníků o rozměrech předepsaných zadávací dokumentací | [24 empty] | POP
|  | betonové lože i boční betonovou opěrku. | [24 empty] | POP
|  | 1,4*(5,9+5,6+9,0+13,8-4,5) |  | 41.72 | [22 empty] | VV | 0
26 | 917224¦2 | SILNIČNÍ A CHODNÍKOVÉ OBRUBY Z BETONOVÝCH OBRUBNÍKŮ ŠÍŘ 150MM | M | 14.28 |  | 0 |  | 0 |  | 0 | 21 | 0 | 0 | 0 | 0 | 0 |  | Vlastní | Indiv | 0 | 0 |  | Práce |  |  |  | POL1_1
|  | 150/150, vč. bet. lože | [24 empty] | POP
|  | Položka zahrnuje: | [24 empty] | POP
|  | dodání a pokládku betonových obrubníků o rozměrech předepsaných zadávací dokumentací | [24 empty] | POP
|  | betonové lože i boční betonovou opěrku. | [24 empty] | POP
|  | 1,4*(3,2+3,0+4,0) |  | 14.28 | [22 empty] | VV | 0
27 | 917224¦3 | SILNIČNÍ A CHODNÍKOVÉ OBRUBY Z BETONOVÝCH OBRUBNÍKŮ ŠÍŘ 150MM | M | 5.6 |  | 0 |  | 0 |  | 0 | 21 | 0 | 0 | 0 | 0 | 0 |  | Vlastní | Indiv | 0 | 0 |  | Práce |  |  |  | POL1_1
|  | 250-150/150 (obrubník náběhový) | [24 empty] | POP
|  | Položka zahrnuje: | [24 empty] | POP
|  | dodání a pokládku betonových obrubníků o rozměrech předepsaných zadávací dokumentací | [24 empty] | POP
|  | betonové lože i boční betonovou opěrku. | [24 empty] | POP
|  | 1,4*(1,0+1,0+1,0+1,0) |  | 5.6 | [22 empty] | VV | 0
Díl: | 93 | Dokončovací práce inženýrských staveb |  |  |  | 0 |  | 0 |  | 0 |  | 0 |  | 0 |  | 0 |  |  |  |  | 0 | [5 empty] | DIL
28 | 93556 | ŽLABY Z DÍLCŮ Z BETONU SVĚTLÉ ŠÍŘKY DO 400MM VČET MŘÍŽÍ | M | 1 |  | 0 |  | 0 |  | 0 | 21 | 0 | 0 | 0 | 0 | 0 |  | Vlastní | Indiv | 0 | 0 |  | Práce |  |  |  | POL1_1
|  | prodloužení stávajícího žlabu š. cca 350mm | [24 empty] | POP
|  | položka zahrnuje: | [24 empty] | POP
|  | - dodávku a uložení dílců žlabu z předepsaného materiálu předepsaných rozměrů včetně mříže | [24 empty] | POP
|  | - spárování, úpravy vtoku a výtoku | [24 empty] | POP
|  | - nezahrnuje nutné zemní práce, předepsané lože, obetonování | [24 empty] | POP
|  | - měří se v metrech běžných délky osy žlabu, odečítají se čistící kusy a vpustě | [24 empty] | POP
|  | 1 |  | 1 | [22 empty] | VV | 0
Díl: | 999 | Poplatky za skládky |  |  |  | 0 |  | 0 |  | 0 |  | 0 |  | 0 |  | 0 |  |  |  |  | 0 | [5 empty] | DIL
29 | 014102¦1 | POPLATKY ZA SKLÁDKU | T | 4.6704 |  | 0 |  | 0 |  | 0 | 21 | 0 | 0 | 0 | 0 | 0 |  | Vlastní | Indiv | 0 | 0 |  | Práce |  |  |  | POL1_1
|  | beton - zahrnuje veškeré poplatky provozovateli skládky související s uložením odpadu na skládce. | [24 empty] | POP
|  | beton : | [24 empty] | VV | 0
|  | pol.č. 113524 : 58,38*0,08 |  | 4.6704 | [22 empty] | VV | 0
30 | 014102¦2 | POPLATKY ZA SKLÁDKU | T | 19.068 |  | 0 |  | 0 |  | 0 | 21 | 0 | 0 | 0 | 0 | 0 |  | Vlastní | Indiv | 0 | 0 |  | Práce |  |  |  | POL1_1
|  | asfalt - zahrnuje veškeré poplatky provozovateli skládky související s uložením odpadu na skládce. | [24 empty] | POP
|  | asfalt : | [24 empty] | VV | 0
|  | pol.č. 113727 : 9,534*2,0 |  | 19.068 | [22 empty] | VV | 0
31 | 014102¦3 | POPLATKY ZA SKLÁDKU | T | 305.708 |  | 0 |  | 0 |  | 0 | 21 | 0 | 0 | 0 | 0 | 0 |  | Vlastní | Indiv | 0 | 0 |  | Práce |  |  |  | POL1_1
|  | zemina, kamení - zahrnuje veškeré poplatky provozovateli skládky související s uložením odpadu na skládce. | [24 empty] | POP |  | zemina, kamení - zahrnuje veškeré poplatky provozovateli skládky související s uložením odpadu na skládce.
|  | beton : | [24 empty] | VV | 0
|  | pol.č. 113327 - A : 27,434*2,0 |  | 54.868 | [22 empty] | VV | 0
|  | pol.č. 113327.R - B : 125,42*2,0 |  | 250.84 | [22 empty] | VV | 0
|  | [B] v případě dosažení požadované únosnosti (min. 80 MPa) na stávajícím povrchu účelové komunikace (po sejmutí svrchní vrstvy) nebude tento objem prací čerpán : | [24 empty] | VV | 0
[25 empty] | 15 | 21 | DPH
| Celkem |  |  |  |  | 0 | [18 empty] | 0 | 0 | SUM
JKSO:
| 822.59 | plochy charakteru pozemních komunikací ostatní | [24 empty] | JKSO
| m2 | kryt (materiál konstrukce krytu) z kameniva obalovaného živicí | [24 empty] | JKSOChar
|  | novostavba objektu | [24 empty] | JKSOAkce
END
Note on S6: Jedná se o informaci, zda se jedná o položku, která je do rozpočtu zadána z cenové soustavy RTS, nebo vlastní.
Note on T6: Jedná se o název CÚ, která je zadána u položky rozpočtu

## SO 04 1 Pol
Položkový soupis prací a dodávek | [26 empty] | #TypZaznamu#
S: | 2019-05 | Sportovní hala v obci Bordovice | [24 empty] | STA
O: | SO 04 | Dešťová kanalizace,retenční nádrže | [21 empty] | STA |  |  | OBJ
R: | 1 | Dešťová kanalizace,retenční nádrže | [24 empty] | ROZ
P.č. | Číslo položky | Název položky | MJ | Množství | Cena / MJ | Celkem | Dodávka | Dodávka celk. | Montáž | Montáž celk. | DPH | Cena s DPH | Hmotnost / MJ | Hmotnost celk.(t) | Dem. hmotnost / MJ | Dem. hmotnost celk.(t) | Ceník | Cen. soustava / platnost | Cenová úroveň | Nhod / MJ | Nhod celk. | Dodavatel | Typ položky
Díl: | 13 | Hloubené vykopávky |  |  |  | 0 |  | 0 |  | 0 |  | 0 |  | 0 |  | 0 |  |  |  |  | 68.33 | [5 empty] | DIL
1 | 131201112R00 | Hloubení nezapažených jam a zářezů do 1000 m3, v hornině 3, hloubení strojně | m3 | 118.773 |  | 0 |  | 0 |  | 0 | 21 | 0 | 0 | 0 | 0 | 0 | 800-1 | RTS 19/ II | RTS 19/ II | 0.11 | 13.07 |  | Práce |  |  |  | POL1_1
|  | kromě zářezů se šikmými stěnami pro podzemní vedení, s urovnáním dna do předepsaného profilu a spádu, s případným nutným přemístěním ve výkopišti a dále buď s přemístěním výkopku na přilehlém terénu na vzdálenost do 3 m od okraje jámy nebo s naložením na dopravní prostředek, | [24 empty] | SPI |  | kromě zářezů se šikmými stěnami pro podzemní vedení, s urovnáním dna do předepsaného profilu a spádu, s případným nutným přemístěním ve výkopišti a dále buď s přemístěním výkopku na přilehlém terénu na vzdálenost do 3 m od okraje jámy nebo s naložením na dopravní prostředek,
|  | Hloubení nezapažených jam a zářezů s urovnáním dna do předepsaného profilu a spádu v hornině tř. 3 přes 100 do 1 000 m3 | [24 empty] | POP |  | Hloubení nezapažených jam a zářezů s urovnáním dna do předepsaného profilu a spádu v hornině tř. 3 přes 100 do 1 000 m3
|  | výkop pro RN1,RN2 : | [24 empty] | VV | 0
|  | ((0,6+2,5+0,8+2,5+0,6)*(0,6*2+2,5)+(1,2+0,8+2,5*2+2,7)*(1,2+2,5+2,7))*0,5*2,7 |  | 118.773 | [22 empty] | VV | 0
2 | 131201119R00 | Hloubení nezapažených jam a zářezů příplatek za lepivost, v hornině 3, | m3 | 35.6319 |  | 0 |  | 0 |  | 0 | 21 | 0 | 0 | 0 | 0 | 0 | 800-1 | RTS 19/ II | RTS 19/ II | 0.0431 | 1.54 |  | Práce |  |  |  | POL1_1
|  | kromě zářezů se šikmými stěnami pro podzemní vedení, s urovnáním dna do předepsaného profilu a spádu, s případným nutným přemístěním ve výkopišti a dále buď s přemístěním výkopku na přilehlém terénu na vzdálenost do 3 m od okraje jámy nebo s naložením na dopravní prostředek, | [24 empty] | SPI |  | kromě zářezů se šikmými stěnami pro podzemní vedení, s urovnáním dna do předepsaného profilu a spádu, s případným nutným přemístěním ve výkopišti a dále buď s přemístěním výkopku na přilehlém terénu na vzdálenost do 3 m od okraje jámy nebo s naložením na dopravní prostředek,
|  | Odkaz na mn. položky pořadí 1 : 118,77300*0,3 |  | 35.6319 | [22 empty] | VV | 5
3 | 132201212R00 | Hloubení rýh šířky přes 60 do 200 cm do 1000 m3, v hornině 3, hloubení strojně | m3 | 127.396 |  | 0 |  | 0 |  | 0 | 21 | 0 | 0 | 0 | 0 | 0 | 800-1 | RTS 19/ II | RTS 19/ II | 0.16 | 20.38 |  | Práce |  |  |  | POL1_1
|  | zapažených i nezapažených, s urovnáním dna do předepsaného profilu a spádu, s případně nutným přehozením výkopku na vzdálenost do 3 m ve výkopišti, s přehozením výkopku na přilehlém terénu na vzdálenost do 5 m od podélné osy rýhy nebo s naložením výkopku na dopravní prostředek. | [24 empty] | SPI |  | zapažených i nezapažených, s urovnáním dna do předepsaného profilu a spádu, s případně nutným přehozením výkopku na vzdálenost do 3 m ve výkopišti, s přehozením výkopku na přilehlém terénu na vzdálenost do 5 m od podélné osy rýhy nebo s naložením výkopku na dopravní prostředek.
|  | Hloubení zapažených i nezapažených rýh šířky přes 600 do 2 000 mm s urovnáním dna do předepsaného profilu a spádu v hornině tř. 3 přes 100 do 1 000 m3 | [24 empty] | POP |  | Hloubení zapažených i nezapažených rýh šířky přes 600 do 2 000 mm s urovnáním dna do předepsaného profilu a spádu v hornině tř. 3 přes 100 do 1 000 m3
|  | větev D : | [24 empty] | VV | 0
|  | 0,8*(0,79+0,95)*0,5*3,31 |  | 2.3038 | [22 empty] | VV | 0
|  | 0,8*(0,95+1,1)*0,5*30,79 |  | 25.2478 | [22 empty] | VV | 0
|  | 0,8*(1,1+1,04)*0,5*5,2 |  | 4.4512 | [22 empty] | VV | 0
|  | 0,8*(1,1+1,8)*0,5*12,4 |  | 14.384 | [22 empty] | VV | 0
|  | 0,8*(1,8+1,47)*0,5*29,3 |  | 38.3244 | [22 empty] | VV | 0
|  | 0,8*(1,47+1,3)*0,5*5,6 |  | 6.2048 | [22 empty] | VV | 0
|  | odbočení,přípojky : | [24 empty] | VV | 0
|  | 0,8*1,2*(2,0+9,5+26,5) |  | 36.48 | [22 empty] | VV | 0
4 | 132201219R00 | Hloubení rýh šířky přes 60 do 200 cm příplatek za lepivost, v hornině 3, | m3 | 38.2188 |  | 0 |  | 0 |  | 0 | 21 | 0 | 0 | 0 | 0 | 0 | 800-1 | RTS 19/ II | RTS 19/ II | 0.084 | 3.21 |  | Práce |  |  |  | POL1_1
|  | zapažených i nezapažených, s urovnáním dna do předepsaného profilu a spádu, s případně nutným přehozením výkopku na vzdálenost do 3 m ve výkopišti, s přehozením výkopku na přilehlém terénu na vzdálenost do 5 m od podélné osy rýhy nebo s naložením výkopku na dopravní prostředek. | [24 empty] | SPI |  | zapažených i nezapažených, s urovnáním dna do předepsaného profilu a spádu, s případně nutným přehozením výkopku na vzdálenost do 3 m ve výkopišti, s přehozením výkopku na přilehlém terénu na vzdálenost do 5 m od podélné osy rýhy nebo s naložením výkopku na dopravní prostředek.
|  | Hloubení zapažených i nezapažených rýh šířky přes 600 do 2 000 mm s urovnáním dna do předepsaného profilu a spádu v hornině tř. 3 Příplatek k cenám za lepivost horniny tř. 3 | [24 empty] | POP |  | Hloubení zapažených i nezapažených rýh šířky přes 600 do 2 000 mm s urovnáním dna do předepsaného profilu a spádu v hornině tř. 3 Příplatek k cenám za lepivost horniny tř. 3
|  | Odkaz na mn. položky pořadí 3 : 127,39597*0,3 |  | 38.2188 | [22 empty] | VV | 5
5 | 133201101R00 | Hloubení šachet v hornině 3 do 100 m3 | m3 | 9.2032 |  | 0 |  | 0 |  | 0 | 21 | 0 | 0 | 0 | 0 | 0 | 800-1 | RTS 19/ II | RTS 19/ II | 3.131 | 28.82 |  | Práce |  |  |  | POL1_1
|  | zapažených i nezapažených se svislým přemístění výkopku a urovnáním dna do předepsaného profilu a spádu, s případným nutným přemístěním výkopku ve výkopišti, s přehozením výkopku na přilehlém terénu na vzdálenost do 5 m od hrany šachty nebo s naložením na dopravní prostředek, | [24 empty] | SPI |  | zapažených i nezapažených se svislým přemístění výkopku a urovnáním dna do předepsaného profilu a spádu, s případným nutným přemístěním výkopku ve výkopišti, s přehozením výkopku na přilehlém terénu na vzdálenost do 5 m od hrany šachty nebo s naložením na dopravní prostředek,
|  | Hloubení zapažených i nezapažených šachet s případným nutným přemístěním výkopku ve výkopišti v hornině tř. 3 do 100 m3 | [24 empty] | POP |  | Hloubení zapažených i nezapažených šachet s případným nutným přemístěním výkopku ve výkopišti v hornině tř. 3 do 100 m3
|  | výkop pro šachty Šd1-Šd5 : | [24 empty] | VV | 0
|  | 0,8*0,8*(0,81+1,01+1,51+2,22+2,08) |  | 4.8832 | [22 empty] | VV | 0
|  | výkop pro UV : | [24 empty] | VV | 0
|  | 1,2*1,2*1,5*2 |  | 4.32 | [22 empty] | VV | 0
6 | 133201109R00 | Hloubení šachet v hornině 3 příplatek za lepivost horniny | m3 | 2.761 |  | 0 |  | 0 |  | 0 | 21 | 0 | 0 | 0 | 0 | 0 | 800-1 | RTS 19/ II | RTS 19/ II | 0.474 | 1.31 |  | Práce |  |  |  | POL1_1
|  | zapažených i nezapažených se svislým přemístění výkopku a urovnáním dna do předepsaného profilu a spádu, s případným nutným přemístěním výkopku ve výkopišti, s přehozením výkopku na přilehlém terénu na vzdálenost do 5 m od hrany šachty nebo s naložením na dopravní prostředek, | [24 empty] | SPI |  | zapažených i nezapažených se svislým přemístění výkopku a urovnáním dna do předepsaného profilu a spádu, s případným nutným přemístěním výkopku ve výkopišti, s přehozením výkopku na přilehlém terénu na vzdálenost do 5 m od hrany šachty nebo s naložením na dopravní prostředek,
|  | Hloubení zapažených i nezapažených šachet s případným nutným přemístěním výkopku ve výkopišti v hornině tř. 3 Příplatek k cenám za lepivost horniny tř. 3 | [24 empty] | POP |  | Hloubení zapažených i nezapažených šachet s případným nutným přemístěním výkopku ve výkopišti v hornině tř. 3 Příplatek k cenám za lepivost horniny tř. 3
|  | Odkaz na mn. položky pořadí 5 : 9,20320*0,3 |  | 2.761 | [22 empty] | VV | 5
Díl: | 15 | Roubení |  |  |  | 0 |  | 0 |  | 0 |  | 0 |  | 0.22 |  | 0 |  |  |  |  | 81.16 | [5 empty] | DIL
7 | 151101101R00 | Zřízení pažení a rozepření stěn rýh příložné pro jakoukoliv mezerovitost, hloubky do 2 m | m2 | 249.611 |  | 0 |  | 0 |  | 0 | 21 | 0 | 0.00084 | 0.21 | 0 | 0 | 800-1 | RTS 19/ II | RTS 19/ II | 0.236 | 58.91 |  | Práce |  |  |  | POL1_1
|  | pro podzemní vedení pro všechny šířky rýhy, | [24 empty] | SPI
|  | Zřízení pažení a rozepření stěn rýh pro podzemní vedení pro všechny šířky rýhy příložné pro jakoukoliv mezerovitost, hloubky do 2 m | [24 empty] | POP |  | Zřízení pažení a rozepření stěn rýh pro podzemní vedení pro všechny šířky rýhy příložné pro jakoukoliv mezerovitost, hloubky do 2 m
|  | větev D : | [24 empty] | VV | 0
|  | (1,1+1,04)*0,5*5,2*2 |  | 11.128 | [22 empty] | VV | 0
|  | (1,1+1,8)*0,5*12,4*2 |  | 35.96 | [22 empty] | VV | 0
|  | (1,8+1,47)*0,5*29,3*2 |  | 95.811 | [22 empty] | VV | 0
|  | (1,47+1,3)*0,5*5,6*2 |  | 15.512 | [22 empty] | VV | 0
|  | odbočení,přípojky : | [24 empty] | VV | 0
|  | 1,2*(2,0+9,5+26,5)*2 |  | 91.2 | [22 empty] | VV | 0
8 | 151101111R00 | Odstranění pažení a rozepření rýh příložné , hloubky do 2 m | m2 | 249.611 |  | 0 |  | 0 |  | 0 | 21 | 0 | 0 | 0 | 0 | 0 | 800-1 | RTS 19/ II | RTS 19/ II | 0.07 | 17.47 |  | Práce |  |  |  | POL1_1
|  | pro podzemní vedení s uložením materiálu na vzdálenost do 3 m od kraje výkopu, | [24 empty] | SPI
|  | Odstranění pažení a rozepření stěn rýh pro podzemní vedení s uložením materiálu na vzdálenost do 3 m od kraje výkopu příložné, hloubky do 2 m | [24 empty] | POP |  | Odstranění pažení a rozepření stěn rýh pro podzemní vedení s uložením materiálu na vzdálenost do 3 m od kraje výkopu příložné, hloubky do 2 m
|  | Odkaz na mn. položky pořadí 7 : 249,61100 |  | 249.611 | [22 empty] | VV | 5
9 | 151101201R00 | Zřízení pažení stěn výkopu bez rozepření, vzepření příložné, hloubky do 4 m | m2 | 19.048 |  | 0 |  | 0 |  | 0 | 21 | 0 | 0.0007 | 0.01 | 0 | 0 | 800-1 | RTS 19/ II | RTS 19/ II | 0.156 | 2.97 |  | Práce |  |  |  | POL1_1
|  | Zřízení pažení stěn výkopu bez rozepření nebo vzepření příložné, hloubky do 4 m | [24 empty] | POP
|  | výkop pro šachty Śd3-Šd5 : | [24 empty] | VV | 0
|  | 0,8*(1,51+2,22+2,08) |  | 4.648 | [22 empty] | VV | 0
|  | výkop pro UV : | [24 empty] | VV | 0
|  | 1,2*4*1,5*2 |  | 14.4 | [22 empty] | VV | 0
10 | 151101211R00 | Odstranění pažení stěn výkopu příložné, hloubky do 4 m | m2 | 19.048 |  | 0 |  | 0 |  | 0 | 21 | 0 | 0 | 0 | 0 | 0 | 800-1 | RTS 19/ II | RTS 19/ II | 0.095 | 1.81 |  | Práce |  |  |  | POL1_1
|  | s uložením pažin na vzdálenost do 3 m od okraje výkopu, | [24 empty] | SPI
|  | Odstranění pažení stěn výkopu s uložením pažin na vzdálenost do 3 m od okraje výkopu příložné, hloubky do 4 m | [24 empty] | POP |  | Odstranění pažení stěn výkopu s uložením pažin na vzdálenost do 3 m od okraje výkopu příložné, hloubky do 4 m
|  | Odkaz na mn. položky pořadí 9 : 19,04800 |  | 19.048 | [22 empty] | VV | 5
Díl: | 16 | Přemístění výkopku |  |  |  | 0 |  | 0 |  | 0 |  | 0 |  | 0 |  | 0 |  |  |  |  | 32.57 | [5 empty] | DIL
11 | 161101101R00 | Svislé přemístění výkopku z horniny 1 až 4, při hloubce výkopu přes 1 do 2,5 m | m3 | 68.3 |  | 0 |  | 0 |  | 0 | 21 | 0 | 0 | 0 | 0 | 0 | 800-1 | RTS 19/ II | RTS 19/ II | 0.345 | 23.56 |  | Práce |  |  |  | POL1_1
|  | bez naložení do dopravní nádoby, ale s vyprázdněním dopravní nádoby na hromadu nebo na dopravní prostředek, | [24 empty] | SPI |  | bez naložení do dopravní nádoby, ale s vyprázdněním dopravní nádoby na hromadu nebo na dopravní prostředek,
|  | Svislé přemístění výkopku bez naložení do dopravní nádoby avšak s vyprázdněním dopravní nádoby na hromadu nebo do dopravního prostředku z horniny tř. 1 až 4, při hloubce výkopu přes 1 do 2,5 m | [24 empty] | POP |  | Svislé přemístění výkopku bez naložení do dopravní nádoby avšak s vyprázdněním dopravní nádoby na hromadu nebo do dopravního prostředku z horniny tř. 1 až 4, při hloubce výkopu přes 1 do 2,5 m
|  | 68,3 |  | 68.3 | [22 empty] | VV | 0
12 | 162401102R00 | Vodorovné přemístění výkopku z horniny 1 až 4, na vzdálenost přes 1 500 do 2 000 m | m3 | 193.464 |  | 0 |  | 0 |  | 0 | 21 | 0 | 0 | 0 | 0 | 0 | 800-1 | RTS 19/ II | RTS 19/ II | 0.011 | 2.13 |  | Práce |  |  |  | POL1_1
|  | po suchu, bez naložení výkopku, avšak se složením bez rozhrnutí, zpáteční cesta vozidla. | [24 empty] | SPI
|  | Vodorovné přemístění výkopku nebo sypaniny po suchu na obvyklém dopravním prostředku, bez naložení výkopku, avšak se složením bez rozhrnutí z horniny tř. 1 až 4 na vzdálenost přes 1 500 do 2 000 m | [24 empty] | POP |  | Vodorovné přemístění výkopku nebo sypaniny po suchu na obvyklém dopravním prostředku, bez naložení výkopku, avšak se složením bez rozhrnutí z horniny tř. 1 až 4 na vzdálenost přes 1 500 do 2 000 m
|  | "odvoz zeminy pro zásyp na mezideponii " : | [24 empty] | VV | 0
|  | "dovoz zeminy pro zásyp z mezideponie " : | [24 empty] | VV | 0
|  | 193,464 |  | 193.464 | [22 empty] | VV | 0
13 | 162701105R00 | Vodorovné přemístění výkopku z horniny 1 až 4, na vzdálenost přes 9 000 do 10 000 m | m3 | 158.64 |  | 0 |  | 0 |  | 0 | 21 | 0 | 0 | 0 | 0 | 0 | 800-1 | RTS 19/ II | RTS 19/ II | 0.011 | 1.75 |  | Práce |  |  |  | POL1_1
|  | po suchu, bez naložení výkopku, avšak se složením bez rozhrnutí, zpáteční cesta vozidla. | [24 empty] | SPI
|  | Vodorovné přemístění výkopku nebo sypaniny po suchu na obvyklém dopravním prostředku, bez naložení výkopku, avšak se složením bez rozhrnutí z horniny tř. 1 až 4 na vzdálenost přes 9 000 do 10 000 m | [24 empty] | POP |  | Vodorovné přemístění výkopku nebo sypaniny po suchu na obvyklém dopravním prostředku, bez naložení výkopku, avšak se složením bez rozhrnutí z horniny tř. 1 až 4 na vzdálenost přes 9 000 do 10 000 m
|  | 158,64 |  | 158.64 | [22 empty] | VV | 0
14 | 162701109R00 | Vodorovné přemístění výkopku příplatek k ceně za každých dalších i započatých 1 000 m přes 10 000 m z horniny 1 až 4 | m3 | 1586.4 |  | 0 |  | 0 |  | 0 | 21 | 0 | 0 | 0 | 0 | 0 | 800-1 | RTS 19/ II | RTS 19/ II | 0 | 0 |  | Práce |  |  |  | POL1_1
|  | po suchu, bez naložení výkopku, avšak se složením bez rozhrnutí, zpáteční cesta vozidla. | [24 empty] | SPI
|  | Vodorovné přemístění výkopku nebo sypaniny po suchu na obvyklém dopravním prostředku, bez naložení výkopku, avšak se složením bez rozhrnutí z horniny tř. 1 až 4 na vzdálenost Příplatek k ceně za každých dalších i započatých 1 000 m | [24 empty] | POP |  | Vodorovné přemístění výkopku nebo sypaniny po suchu na obvyklém dopravním prostředku, bez naložení výkopku, avšak se složením bez rozhrnutí z horniny tř. 1 až 4 na vzdálenost Příplatek k ceně za každých dalších i započatých 1 000 m
|  | Odkaz na mn. položky pořadí 13 : 158,64000*10 |  | 1586.4 | [22 empty] | VV | 5
15 | 167101102R00 | Nakládání, skládání, překládání neulehlého výkopku nakládání výkopku přes 100 m3, z horniny 1 až 4 | m3 | 96.732 |  | 0 |  | 0 |  | 0 | 21 | 0 | 0 | 0 | 0 | 0 | 800-1 | RTS 19/ II | RTS 19/ II | 0.053 | 5.13 |  | Práce |  |  |  | POL1_1
|  | Nakládání, skládání a překládání neulehlého výkopku nebo sypaniny nakládání, množství přes 100 m3, z hornin tř. 1 až 4 | [24 empty] | POP |  | Nakládání, skládání a překládání neulehlého výkopku nebo sypaniny nakládání, množství přes 100 m3, z hornin tř. 1 až 4
|  | naložení zeminy pro násypy a obsypy : 96,732 |  | 96.732 | [22 empty] | VV | 0
Díl: | 17 | Konstrukce ze zemin |  |  |  | 0 |  | 0 |  | 0 |  | 0 |  | 247.75 |  | 0 |  |  |  |  | 41.89 | [5 empty] | DIL
16 | 171201201R00 | Uložení sypaniny na dočasnou skládku tak, že na 1 m2 plochy připadá přes 2 m3 výkopku nebo ornice | m3 | 158.64 |  | 0 |  | 0 |  | 0 | 21 | 0 | 0 | 0 | 0 | 0 | 800-1 | RTS 19/ II | RTS 19/ II | 0.009 | 1.43 |  | Práce |  |  |  | POL1_1
|  | Uložení sypaniny na skládky | [24 empty] | POP
|  | Odkaz na mn. položky pořadí 13 : 158,64000 |  | 158.64 | [22 empty] | VV | 5
17 | 174101101R00 | Zásyp sypaninou se zhutněním jam, šachet, rýh nebo kolem objektů v těchto vykopávkách | m3 | 86.516 |  | 0 |  | 0 |  | 0 | 21 | 0 | 0 | 0 | 0 | 0 | 800-1 | RTS 19/ II | RTS 19/ II | 0.202 | 17.48 |  | Práce |  |  |  | POL1_1
|  | z jakékoliv horniny s uložením výkopku po vrstvách, | [24 empty] | SPI
|  | Zásyp sypaninou z jakékoliv horniny s uložením výkopku ve vrstvách se zhutněním jam, šachet, rýh nebo kolem objektů v těchto vykopávkách | [24 empty] | POP |  | Zásyp sypaninou z jakékoliv horniny s uložením výkopku ve vrstvách se zhutněním jam, šachet, rýh nebo kolem objektů v těchto vykopávkách
|  | v komunikaci : | [24 empty] | VV | 0
|  | 0,8*(1,1+1,81-0,5*2-0,1*2)*0,5*30,0 |  | 20.52 | [22 empty] | VV | 0
|  | 0,8*(1,78+1,3-0,5*2-0,1*2)*0,5*(30,0+103,8-70,8) |  | 47.376 | [22 empty] | VV | 0
|  | 0,8*(1,5-0,45-0,1)*(9,5-1,0+26,5-10,5) |  | 18.62 | [22 empty] | VV | 0
18 | 174101101R00 | Zásyp sypaninou se zhutněním jam, šachet, rýh nebo kolem objektů v těchto vykopávkách | m3 | 77.4723 |  | 0 |  | 0 |  | 0 | 21 | 0 | 0 | 0 | 0 | 0 | 800-1 | RTS 19/ II | RTS 19/ II | 0.202 | 15.65 |  | Práce |  |  |  | POL1_1
|  | z jakékoliv horniny s uložením výkopku po vrstvách, | [24 empty] | SPI
|  | Zásyp sypaninou z jakékoliv horniny s uložením výkopku ve vrstvách se zhutněním jam, šachet, rýh nebo kolem objektů v těchto vykopávkách | [24 empty] | POP |  | Zásyp sypaninou z jakékoliv horniny s uložením výkopku ve vrstvách se zhutněním jam, šachet, rýh nebo kolem objektů v těchto vykopávkách
|  | 255,372 |  | 255.372 | [22 empty] | VV | 0
|  | -150,756 |  | -150.756 | [22 empty] | VV | 0
|  | -3,14*1,25*1,25*2,7*2 |  | -26.4937 | [22 empty] | VV | 0
|  | -0,5*0,5*1,3*2 |  | -0.65 | [22 empty] | VV | 0
19 | 175101201R00 | Obsyp objektů bez prohození sypaniny | m3 | 3.3379 |  | 0 |  | 0 |  | 0 | 21 | 0 | 0 | 0 | 0 | 0 | 800-1 | RTS 19/ II | RTS 19/ II | 2.195 | 7.33 |  | Práce |  |  |  | POL1_1
|  | sypaninou z vhodných hornin tř. 1 - 4 nebo materiálem, uloženým ve vzdálenosti do 30 m od vnějšího kraje objektu, pro jakoukoliv míru zhutnění, | [24 empty] | SPI |  | sypaninou z vhodných hornin tř. 1 - 4 nebo materiálem, uloženým ve vzdálenosti do 30 m od vnějšího kraje objektu, pro jakoukoliv míru zhutnění,
|  | Obsypání objektů nad přilehlým původním terénem sypaninou z vhodných hornin 1 až 4 nebo materiálem uloženým ve vzdálenosti do 3 m od vnějšího kraje objektu pro jakoukoliv míru zhutnění bez prohození sypaniny sítem | [24 empty] | POP |  | Obsypání objektů nad přilehlým původním terénem sypaninou z vhodných hornin 1 až 4 nebo materiálem uloženým ve vzdálenosti do 3 m od vnějšího kraje objektu pro jakoukoliv míru zhutnění bez prohození sypaniny sítem
|  | šachty : 4,883 |  | 4.883 | [22 empty] | VV | 0
|  | -0,45*0,45*(0,81+1,01+1,51+2,22+2,08) |  | -1.5451 | [22 empty] | VV | 0
20 | 175111101VL | Obsypání potrubí ručně sypaninou bez prohození sítem, uloženou do 3 m | m3 | 19.26 |  | 0 |  | 0 |  | 0 | 21 | 0 | 0 | 0 | 0 | 0 |  | Vlastní | Indiv | 0 | 0 |  | Práce |  |  |  | POL1_1
|  | Obsypání potrubí ručně sypaninou z vhodných hornin tř. 1 až 4 nebo materiálem připraveným podél výkopu ve vzdálenosti do 3 m od jeho kraje, pro jakoukoliv hloubku výkopu a míru zhutnění bez prohození sypaniny sítem | [24 empty] | POP |  | Obsypání potrubí ručně sypaninou z vhodných hornin tř. 1 až 4 nebo materiálem připraveným podél výkopu ve vzdálenosti do 3 m od jeho kraje, pro jakoukoliv hloubku výkopu a míru zhutnění bez prohození sypaniny sítem
|  | ve volném terénu : | [24 empty] | VV | 0
|  | 0,8*0,5*99,0 |  | 39.6 | [22 empty] | VV | 0
|  | 0,8*0,45*(2+9,5+26,5) |  | 13.68 | [22 empty] | VV | 0
|  | -34,020 |  | -34.02 | [22 empty] | VV | 0
21 | 175111109VL | Příplatek k obsypání potrubí za ruční prohození sypaniny sítem, uložené do 3 m | m3 | 19.26 |  | 0 |  | 0 |  | 0 | 21 | 0 | 0 | 0 | 0 | 0 |  | Vlastní | Indiv | 0 | 0 |  | Práce |  |  |  | POL1_1
|  | Obsypání potrubí ručně sypaninou z vhodných hornin tř. 1 až 4 nebo materiálem připraveným podél výkopu ve vzdálenosti do 3 m od jeho kraje, pro jakoukoliv hloubku výkopu a míru zhutnění Příplatek k ceně za prohození sypaniny sítem | [24 empty] | POP |  | Obsypání potrubí ručně sypaninou z vhodných hornin tř. 1 až 4 nebo materiálem připraveným podél výkopu ve vzdálenosti do 3 m od jeho kraje, pro jakoukoliv hloubku výkopu a míru zhutnění Příplatek k ceně za prohození sypaniny sítem
|  | Odkaz na mn. položky pořadí 20 : 19,26000 |  | 19.26 | [22 empty] | VV | 5
22 | 175151101VL | Obsypání potrubí strojně sypaninou bez prohození, uloženou do 3 m | m3 | 34.02 |  | 0 |  | 0 |  | 0 | 21 | 0 | 0 | 0 | 0 | 0 |  | Vlastní | Indiv | 0 | 0 |  | Práce |  |  |  | POL1_1
|  | Obsypání potrubí strojně sypaninou z vhodných hornin tř. 1 až 4 nebo materiálem připraveným podél výkopu ve vzdálenosti do 3 m od jeho kraje, pro jakoukoliv hloubku výkopu a míru zhutnění bez prohození sypaniny | [24 empty] | POP |  | Obsypání potrubí strojně sypaninou z vhodných hornin tř. 1 až 4 nebo materiálem připraveným podél výkopu ve vzdálenosti do 3 m od jeho kraje, pro jakoukoliv hloubku výkopu a míru zhutnění bez prohození sypaniny
|  | v komunikaci : | [24 empty] | VV | 0
|  | 0,8*0,5*(30,0+103,8-70,8) |  | 25.2 | [22 empty] | VV | 0
|  | 0,8*0,45*(9,5-1,0+26,5-10,5) |  | 8.82 | [22 empty] | VV | 0
23 | 58331200VL | štěrkopísek netříděný zásypový, dodávka | t | 173.032 |  | 0 |  | 0 |  | 0 | 21 | 0 | 1 | 173.03 | 0 | 0 |  | Vlastní | Indiv | 0 | 0 |  | Specifikace |  |  |  | POL3_0
|  | štěrkopísek netříděný zásypový | [24 empty] | POP
|  | Odkaz na mn. položky pořadí 17 : 86,51600*2 |  | 173.032 | [22 empty] | VV | 5
24 | 58337331R | štěrkopísek frakce 0,0 až 22,0 mm; třída B | t | 6.6758 |  | 0 |  | 0 |  | 0 | 21 | 0 | 1 | 6.68 | 0 | 0 | SPCM | RTS 19/ II | RTS 19/ II | 0 | 0 |  | Specifikace |  |  |  | POL3_0
|  | štěrkopísek frakce 0/22 | [24 empty] | POP
|  | Odkaz na mn. položky pořadí 19 : 3,33793*2 |  | 6.6758 | [22 empty] | VV | 5
25 | 58337331R | štěrkopísek frakce 0,0 až 22,0 mm; třída B | t | 68.04 |  | 0 |  | 0 |  | 0 | 21 | 0 | 1 | 68.04 | 0 | 0 | SPCM | RTS 19/ II | RTS 19/ II | 0 | 0 |  | Specifikace |  |  |  | POL3_0
|  | štěrkopísek frakce 0/22 | [24 empty] | POP
|  | Odkaz na mn. položky pořadí 22 : 34,02000*2 |  | 68.04 | [22 empty] | VV | 5
Díl: | 35 | Stoky |  |  |  | 0 |  | 0 |  | 0 |  | 0 |  | 0 |  | 0 |  |  |  |  | 0 | [5 empty] | DIL
26 | 359901211VL | Monitoring stoky jakékoli výšky na nové kanalizaci | m | 137 |  | 0 |  | 0 |  | 0 | 21 | 0 | 0 | 0 | 0 | 0 |  | Vlastní | Indiv | 0 | 0 |  | Práce |  |  |  | POL1_1
|  | Monitoring stok (kamerový systém) jakékoli výšky nová kanalizace | [24 empty] | POP
|  | 137 |  | 137 | [22 empty] | VV | 0
Díl: | 45 | Podkladní a vedlejší konstrukce |  |  |  | 0 |  | 0 |  | 0 |  | 0 |  | 4.72 |  | 0 |  |  |  |  | 23.97 | [5 empty] | DIL
27 | 451573111R00 | Lože pod potrubí, stoky a drobné objekty z písku a štěrkopísku do 65 mm | m3 | 2.4975 |  | 0 |  | 0 |  | 0 | 21 | 0 | 1.8908 | 4.72 | 0 | 0 | 827-1 | RTS 19/ II | RTS 19/ II | 1.317 | 3.29 |  | Práce |  |  |  | POL1_1
|  | v otevřeném výkopu, | [24 empty] | SPI
|  | Lože pod potrubí, stoky a drobné objekty v otevřeném výkopu z písku a štěrkopísku do 63 mm | [24 empty] | POP
|  | RN1,RN2 : (0,6*2+2,5+0,8)*(2,5+0,6*2)*0,15 |  | 2.4975 | [22 empty] | VV | 0
28 | 451595111R00 | Lože pod potrubí, stoky a drobné objekty z prohozeného výkopku | m3 | 10.96 |  | 0 |  | 0 |  | 0 | 21 | 0 | 0 | 0 | 0 | 0 | 827-1 | RTS 19/ II | RTS 19/ II | 1.887 | 20.68 |  | Práce |  |  |  | POL1_1
|  | v otevřeném výkopu, | [24 empty] | SPI
|  | Lože pod potrubí, stoky a drobné objekty v otevřeném výkopu z prohozeného výkopku | [24 empty] | POP
|  | 0,8*0,1*(99,0+2,0+9,5+26,5) |  | 10.96 | [22 empty] | VV | 0
Díl: | 8 | Trubní vedení |  |  |  | 0 |  | 0 |  | 0 |  | 0 |  | 22.74 |  | 0 |  |  |  |  | 7.99 | [5 empty] | DIL
29 | 892271111R00 | Tlakové zkoušky vodovodního potrubí DN 100 nebo 125 mm | m | 11.5 |  | 0 |  | 0 |  | 0 | 21 | 0 | 0 | 0 | 0 | 0 | 827-1 | RTS 19/ II | RTS 19/ II | 0.04 | 0.46 |  | Práce |  |  |  | POL1_1
|  | přísun, montáže, demontáže a odsunu zkoušecího čerpadla, napuštění tlakovou vodou a dodání vody pro tlakovou zkoušku, | [24 empty] | SPI |  | přísun, montáže, demontáže a odsunu zkoušecího čerpadla, napuštění tlakovou vodou a dodání vody pro tlakovou zkoušku,
|  | Odkaz na mn. položky pořadí 31 : 2,00000 |  | 2 | [22 empty] | VV | 5
|  | Odkaz na mn. položky pořadí 32 : 9,50000 |  | 9.5 | [22 empty] | VV | 5
30 | 892351111R00 | Tlakové zkoušky vodovodního potrubí DN 150 nebo 200 mm | m | 125.5 |  | 0 |  | 0 |  | 0 | 21 | 0 | 0 | 0 | 0 | 0 | 827-1 | RTS 19/ II | RTS 19/ II | 0.06 | 7.53 |  | Práce |  |  |  | POL1_1
|  | přísun, montáže, demontáže a odsunu zkoušecího čerpadla, napuštění tlakovou vodou a dodání vody pro tlakovou zkoušku, | [24 empty] | SPI |  | přísun, montáže, demontáže a odsunu zkoušecího čerpadla, napuštění tlakovou vodou a dodání vody pro tlakovou zkoušku,
|  | Odkaz na mn. položky pořadí 33 : 26,50000 |  | 26.5 | [22 empty] | VV | 5
|  | Odkaz na mn. položky pořadí 34 : 99,00000 |  | 99 | [22 empty] | VV | 5
31 | 871265211VL | Kanalizační potrubí z tvrdého PVC jednovrstvé tuhost třídy SN4 DN 110 dodávka a montáž | m | 2 |  | 0 |  | 0 |  | 0 | 21 | 0 | 0.00128 | 0 | 0 | 0 |  | Vlastní | Indiv | 0 | 0 |  | Práce |  |  |  | POL1_1
|  | Kanalizační potrubí z tvrdého PVC v otevřeném výkopu ve sklonu do 20 %, hladkého plnostěnného jednovrstvého, tuhost třídy SN 4 DN 110 | [24 empty] | POP |  | Kanalizační potrubí z tvrdého PVC v otevřeném výkopu ve sklonu do 20 %, hladkého plnostěnného jednovrstvého, tuhost třídy SN 4 DN 110
|  | přípojky K1,K2 : 1,0*2 |  | 2 | [22 empty] | VV | 0
32 | 871275211VL | Kanalizační potrubí z tvrdého PVC jednovrstvé tuhost třídy SN4 DN 125 dodávka a montáž | m | 9.5 |  | 0 |  | 0 |  | 0 | 21 | 0 | 0.00178 | 0.02 | 0 | 0 |  | Vlastní | Indiv | 0 | 0 |  | Práce |  |  |  | POL1_1
|  | Kanalizační potrubí z tvrdého PVC v otevřeném výkopu ve sklonu do 20 %, hladkého plnostěnného jednovrstvého, tuhost třídy SN 4 DN 125 | [24 empty] | POP |  | Kanalizační potrubí z tvrdého PVC v otevřeném výkopu ve sklonu do 20 %, hladkého plnostěnného jednovrstvého, tuhost třídy SN 4 DN 125
|  | krátká odbočení O5,O6,O7 : 1,0+5,0+3,5 |  | 9.5 | [22 empty] | VV | 0
33 | 871315221VL | Kanalizační potrubí z tvrdého PVC jednovrstvé tuhost třídy SN8 DN 160 dodávka a montáž | m | 26.5 |  | 0 |  | 0 |  | 0 | 21 | 0 | 0.00268 | 0.07 | 0 | 0 |  | Vlastní | Indiv | 0 | 0 |  | Práce |  |  |  | POL1_1
|  | Kanalizační potrubí z tvrdého PVC v otevřeném výkopu ve sklonu do 20 %, hladkého plnostěnného jednovrstvého, tuhost třídy SN 8 DN 160 | [24 empty] | POP |  | Kanalizační potrubí z tvrdého PVC v otevřeném výkopu ve sklonu do 20 %, hladkého plnostěnného jednovrstvého, tuhost třídy SN 8 DN 160
|  | krátká odbočení O1-O4,O8-O10,VP1,VP2 : 1,5+1,0+1,5+1,0+1,0+1,0+2,0+7,0+10,5 |  | 26.5 | [22 empty] | VV | 0
34 | 871355221VL | Kanalizační potrubí z tvrdého PVC jednovrstvé tuhost třídy SN8 DN 200 dodávka a montáž | m | 99 |  | 0 |  | 0 |  | 0 | 21 | 0 | 0.00427 | 0.42 | 0 | 0 |  | Vlastní | Indiv | 0 | 0 |  | Práce |  |  |  | POL1_1
|  | Kanalizační potrubí z tvrdého PVC v otevřeném výkopu ve sklonu do 20 %, hladkého plnostěnného jednovrstvého, tuhost třídy SN 8 DN 200 | [24 empty] | POP |  | Kanalizační potrubí z tvrdého PVC v otevřeném výkopu ve sklonu do 20 %, hladkého plnostěnného jednovrstvého, tuhost třídy SN 8 DN 200
|  | 'větev D' : 99,0 |  | 99 | [22 empty] | VV | 0
35 | 877275211VL | Montáž tvarovek z tvrdého PVC-systém KG nebo z polypropylenu-systém KG 2000 jednoosé DN 125 | kus | 3 |  | 0 |  | 0 |  | 0 | 21 | 0 | 1e-05 | 0 | 0 | 0 |  | Vlastní | Indiv | 0 | 0 |  | Práce |  |  |  | POL1_1
|  | Montáž tvarovek na kanalizačním potrubí z trub z plastu z tvrdého PVC nebo z polypropylenu v otevřeném výkopu jednoosých DN 125 | [24 empty] | POP |  | Montáž tvarovek na kanalizačním potrubí z trub z plastu z tvrdého PVC nebo z polypropylenu v otevřeném výkopu jednoosých DN 125
|  | 3 |  | 3 | [22 empty] | VV | 0
36 | 877315211VL | Montáž tvarovek z tvrdého PVC-systém KG nebo z polypropylenu-systém KG 2000 jednoosé DN 160 | kus | 8 |  | 0 |  | 0 |  | 0 | 21 | 0 | 1e-05 | 0 | 0 | 0 |  | Vlastní | Indiv | 0 | 0 |  | Práce |  |  |  | POL1_1
|  | Montáž tvarovek na kanalizačním potrubí z trub z plastu z tvrdého PVC nebo z polypropylenu v otevřeném výkopu jednoosých DN 160 | [24 empty] | POP |  | Montáž tvarovek na kanalizačním potrubí z trub z plastu z tvrdého PVC nebo z polypropylenu v otevřeném výkopu jednoosých DN 160
|  | 1+7 |  | 8 | [22 empty] | VV | 0
37 | 877315221VL | Montáž tvarovek z tvrdého PVC-systém KG nebo z polypropylenu-systém KG 2000 dvouosé DN 160 | kus | 1 |  | 0 |  | 0 |  | 0 | 21 | 0 | 1e-05 | 0 | 0 | 0 |  | Vlastní | Indiv | 0 | 0 |  | Práce |  |  |  | POL1_1
|  | Montáž tvarovek na kanalizačním potrubí z trub z plastu z tvrdého PVC nebo z polypropylenu v otevřeném výkopu dvouosých DN 160 | [24 empty] | POP |  | Montáž tvarovek na kanalizačním potrubí z trub z plastu z tvrdého PVC nebo z polypropylenu v otevřeném výkopu dvouosých DN 160
|  | 1 |  | 1 | [22 empty] | VV | 0
38 | 877355221VL | Montáž tvarovek z tvrdého PVC-systém KG nebo z polypropylenu-systém KG 2000 dvouosé DN 200 | kus | 6 |  | 0 |  | 0 |  | 0 | 21 | 0 | 1e-05 | 0 | 0 | 0 |  | Vlastní | Indiv | 0 | 0 |  | Práce |  |  |  | POL1_1
|  | Montáž tvarovek na kanalizačním potrubí z trub z plastu z tvrdého PVC nebo z polypropylenu v otevřeném výkopu dvouosých DN 200 | [24 empty] | POP |  | Montáž tvarovek na kanalizačním potrubí z trub z plastu z tvrdého PVC nebo z polypropylenu v otevřeném výkopu dvouosých DN 200
|  | Odkaz na mn. položky pořadí 53 : 1,00000 |  | 1 | [22 empty] | VV | 5
|  | Odkaz na mn. položky pořadí 54 : 5,00000 |  | 5 | [22 empty] | VV | 5
39 | 894411151.1VL | Zřízení retenční nádrže z betonových dílců vč.jeřábu | kus | 2 |  | 0 |  | 0 |  | 0 | 21 | 0 | 2.4209 | 4.84 | 0 | 0 |  | Vlastní | Indiv | 0 | 0 |  | Práce |  |  |  | POL1_1
|  | Zřízení šachet kanalizačních z betonových dílců výšky vstupu do 1,50 m s obložením dna betonem tř. C 25/30, na potrubí DN 600 | [24 empty] | POP |  | Zřízení šachet kanalizačních z betonových dílců výšky vstupu do 1,50 m s obložením dna betonem tř. C 25/30, na potrubí DN 600
|  | RN1,RN2 : 2 |  | 2 | [22 empty] | VV | 0
40 | 894812006VL | Revizní a čistící šachta z PP šachtové dno DN 400/200 přímý tok dodávka a montáž | kus | 1 |  | 0 |  | 0 |  | 0 | 21 | 0 | 0.04905 | 0.05 | 0 | 0 |  | Vlastní | Indiv | 0 | 0 |  | Práce |  |  |  | POL1_1
|  | Revizní a čistící šachta z polypropylenu PP pro hladké trouby DN 400 šachtové dno (DN šachty / DN trubního vedení) DN 400/200 přímý tok | [24 empty] | POP |  | Revizní a čistící šachta z polypropylenu PP pro hladké trouby DN 400 šachtové dno (DN šachty / DN trubního vedení) DN 400/200 přímý tok
|  | ŠD2 : 1 |  | 1 | [22 empty] | VV | 0
41 | 894812008VL | Revizní a čistící šachta z PP šachtové dno DN 400/200 pravý a levý přítok dodávka a montáž | kus | 4 |  | 0 |  | 0 |  | 0 | 21 | 0 | 0.08205 | 0.33 | 0 | 0 |  | Vlastní | Indiv | 0 | 0 |  | Práce |  |  |  | POL1_1
|  | Revizní a čistící šachta z polypropylenu PP pro hladké trouby DN 400 šachtové dno (DN šachty / DN trubního vedení) DN 400/200 pravý a levý přítok | [24 empty] | POP |  | Revizní a čistící šachta z polypropylenu PP pro hladké trouby DN 400 šachtové dno (DN šachty / DN trubního vedení) DN 400/200 pravý a levý přítok
|  | Šd1,Šd3,Šd4,Šd5 : 4 |  | 4 | [22 empty] | VV | 0
42 | 894812031VL | Revizní a čistící šachta z PP DN 400 šachtová roura korugovaná bez hrdla světlé hloubky 1000 mm, dodávka a montáž | kus | 3 |  | 0 |  | 0 |  | 0 | 21 | 0 | 0.00396 | 0.01 | 0 | 0 |  | Vlastní | Indiv | 0 | 0 |  | Práce |  |  |  | POL1_1
|  | Revizní a čistící šachta z polypropylenu PP pro hladké trouby DN 400 roura šachtová korugovaná bez hrdla, světlé hloubky 1000 mm | [24 empty] | POP |  | Revizní a čistící šachta z polypropylenu PP pro hladké trouby DN 400 roura šachtová korugovaná bez hrdla, světlé hloubky 1000 mm
|  | 3 |  | 3 | [22 empty] | VV | 0
43 | 894812033VL | Revizní a čistící šachta z PP DN 400 šachtová roura korugovaná bez hrdla světlé hloubky 2000 mm, dodávka a montáž | kus | 2 |  | 0 |  | 0 |  | 0 | 21 | 0 | 0.00814 | 0.02 | 0 | 0 |  | Vlastní | Indiv | 0 | 0 |  | Práce |  |  |  | POL1_1
|  | Revizní a čistící šachta z polypropylenu PP pro hladké trouby DN 400 roura šachtová korugovaná bez hrdla, světlé hloubky 2000 mm | [24 empty] | POP |  | Revizní a čistící šachta z polypropylenu PP pro hladké trouby DN 400 roura šachtová korugovaná bez hrdla, světlé hloubky 2000 mm
|  | 2 |  | 2 | [22 empty] | VV | 0
44 | 894812041VL | Příplatek k rourám revizní a čistící šachty z PP DN 400 za uříznutí šachtové roury | kus | 5 |  | 0 |  | 0 |  | 0 | 21 | 0 | 0 | 0 | 0 | 0 |  | Vlastní | Indiv | 0 | 0 |  | Práce |  |  |  | POL1_1
|  | Revizní a čistící šachta z polypropylenu PP pro hladké trouby DN 400 roura šachtová korugovaná Příplatek k cenám 2031 - 2035 za uříznutí šachtové roury | [24 empty] | POP |  | Revizní a čistící šachta z polypropylenu PP pro hladké trouby DN 400 roura šachtová korugovaná Příplatek k cenám 2031 - 2035 za uříznutí šachtové roury
|  | 5 |  | 5 | [22 empty] | VV | 0
45 | 89481R001VL | Mont+dod přípojková šachta DN 200 mm určená pro napojení výtlaku z čerpadla dešťové vody,s osazeným, zahradním ventilem DN 3“ pro připojení hadice na zálivku vč.zemních prací | kus | 1 |  | 0 |  | 0 |  | 0 | 21 | 0 | 0.02977 | 0.03 | 0 | 0 |  | Vlastní | Indiv | 0 | 0 |  | Práce |  |  |  | POL1_1
|  | Revizní šachta z PVC systém RV typ přímý, DN 315/160 hl od 1360 do 1730 mm | [24 empty] | POP
|  | 1 |  | 1 | [22 empty] | VV | 0
46 | 8959411RVL | Mont+dod uliční prefa vpusti s litinovou vtokovou mříží | kus | 2 |  | 0 |  | 0 |  | 0 | 21 | 0 | 0.3409 | 0.68 | 0 | 0 |  | Vlastní | Indiv | 0 | 0 |  | Práce |  |  |  | POL1_
|  | Zřízení vpusti kanalizační uliční z betonových dílců typ UV-50 normální | [24 empty] | POP
|  | 2 |  | 2 | [22 empty] | VV | 0
47 | 899104112VL | Osazení poklopů litinových nebo ocelových včetně rámů pro třídu zatížení D400, E600 | kus | 5 |  | 0 |  | 0 |  | 0 | 21 | 0 | 0.21734 | 1.09 | 0 | 0 |  | Vlastní | Indiv | 0 | 0 |  | Práce |  |  |  | POL1_1
|  | Osazení poklopů litinových a ocelových včetně rámů pro třídu zatížení D400, E600 | [24 empty] | POP
|  | 5 |  | 5 | [22 empty] | VV | 0
48 | 899104113VL | Osazení poklopů litinových nebo ocelových bez rámů nad 150 kg | kus | 2 |  | 0 |  | 0 |  | 0 | 21 | 0 | 0.21734 | 0.43 | 0 | 0 |  | Vlastní | Indiv | 0 | 0 |  | Práce |  |  |  | POL1_1
|  | Osazení poklopů litinových a ocelových bez rámů hmotnosti jednotlivě přes 150 kg | [24 empty] | POP
|  | RN1,RN2 : 2 |  | 2 | [22 empty] | VV | 0
49 | 899722112VL | Krytí potrubí z plastů výstražnou fólií z PVC 25 cm, dodávka a montáž | m | 137 |  | 0 |  | 0 |  | 0 | 21 | 0 | 7e-05 | 0.01 | 0 | 0 |  | Vlastní | Indiv | 0 | 0 |  | Práce |  |  |  | POL1_1
|  | Krytí potrubí z plastů výstražnou fólií z PVC šířky 25 cm | [24 empty] | POP
|  | 137 |  | 137 | [22 empty] | VV | 0
50 | 28611356VL | koleno kanalizační PVC KG 125x45°, dodávka | kus | 3 |  | 0 |  | 0 |  | 0 | 21 | 0 | 0.00035 | 0 | 0 | 0 |  | Vlastní | Indiv | 0 | 0 |  | Specifikace |  |  |  | POL3_0
|  | koleno kanalizační PVC KG 125x45° | [24 empty] | POP
|  | Odkaz na mn. položky pořadí 35 : 3,00000 |  | 3 | [22 empty] | VV | 5
51 | 28611361VL | koleno kanalizační PVC KG 160x45°, dodávka | kus | 8 |  | 0 |  | 0 |  | 0 | 21 | 0 | 0.00065 | 0.01 | 0 | 0 |  | Vlastní | Indiv | 0 | 0 |  | Specifikace |  |  |  | POL3_0
|  | koleno kanalizační PVC KG 160x45° | [24 empty] | POP
|  | Odkaz na mn. položky pořadí 36 : 8,00000 |  | 8 | [22 empty] | VV | 5
52 | 28611391VL | odbočka kanalizační plastová s hrdlem KG 150/125/45°, dodávka | kus | 1 |  | 0 |  | 0 |  | 0 | 21 | 0 | 0.00121 | 0 | 0 | 0 |  | Vlastní | Indiv | 0 | 0 |  | Specifikace |  |  |  | POL3_0
|  | odbočka kanalizační plastová s hrdlem KG 150/125/45° | [24 empty] | POP
|  | Odkaz na mn. položky pořadí 37 : 1,00000 |  | 1 | [22 empty] | VV | 5
53 | 28611394VL | odbočka kanalizační plastová s hrdlem KG 200/125/45°, dodávka | kus | 1 |  | 0 |  | 0 |  | 0 | 21 | 0 | 0.00247 | 0 | 0 | 0 |  | Vlastní | Indiv | 0 | 0 |  | Specifikace |  |  |  | POL3_0
|  | odbočka kanalizační plastová s hrdlem KG 200/125/45° | [24 empty] | POP
|  | 1 |  | 1 | [22 empty] | VV | 0
54 | 28611395VL | odbočka kanalizační plastová s hrdlem KG 200/150/45°, dodávka | kus | 5 |  | 0 |  | 0 |  | 0 | 21 | 0 | 0.00263 | 0.01 | 0 | 0 |  | Vlastní | Indiv | 0 | 0 |  | Specifikace |  |  |  | POL3_0
|  | odbočka kanalizační plastová s hrdlem KG 200/150/45° | [24 empty] | POP
|  | 5 |  | 5 | [22 empty] | VV | 0
55 | 28661670VL | roura šachtová teleskopická PVC (bez.těsnění) dno DN 315 dl 375mm, dodávka | kus | 5 |  | 0 |  | 0 |  | 0 | 21 | 0 | 0.00337 | 0.02 | 0 | 0 |  | Vlastní | Indiv | 0 | 0 |  | Specifikace |  |  |  | POL3_0
|  | roura šachtová teleskopická PVC (bez.těsnění) dno DN 315 dl 375mm | [24 empty] | POP
|  | Odkaz na mn. položky pořadí 47 : 5,00000 |  | 5 | [22 empty] | VV | 5
56 | 28661757VL | poklop šachtový litinový čtvercový do teleskopické roury DN 315 pro třídu zatížení B125, dodávka | kus | 3 |  | 0 |  | 0 |  | 0 | 21 | 0 | 0.029 | 0.09 | 0 | 0 |  | Vlastní | Indiv | 0 | 0 |  | Specifikace |  |  |  | POL3_0
|  | poklop šachtový litinový čtvercový do teleskopické roury DN 315 pro třídu zatížení B125 | [24 empty] | POP
|  | Odkaz na mn. položky pořadí 47 : 5,00000 |  | 5 | [22 empty] | VV | 5
|  | -2 |  | -2 | [22 empty] | VV | 0
57 | 28661762VL | poklop šachtový šedá litina plný do teleskopu dno DN 315 nebo DN 400 pro třídu zatížení D400, dodávka | kus | 2 |  | 0 |  | 0 |  | 0 | 21 | 0 | 0.025 | 0.05 | 0 | 0 |  | Vlastní | Indiv | 0 | 0 |  | Specifikace |  |  |  | POL3_0
|  | poklop šachtový šedá litina plný do teleskopu dno DN 315 nebo DN 400 pro třídu zatížení D400 | [24 empty] | POP
|  | Odkaz na mn. položky pořadí 47 : 5,00000 |  | 5 | [22 empty] | VV | 5
|  | -3 |  | -3 | [22 empty] | VV | 0
58 | 28661782VL | manžeta těsnící redukující 400/315 pro korugovaná rourou, dodávka | kus | 5 |  | 0 |  | 0 |  | 0 | 21 | 0 | 0.00188 | 0.01 | 0 | 0 |  | Vlastní | Indiv | 0 | 0 |  | Specifikace |  |  |  | POL3_0
|  | manžeta těsnící redukující 400/315 pro korugovaná rourou | [24 empty] | POP
|  | Odkaz na mn. položky pořadí 47 : 5,00000 |  | 5 | [22 empty] | VV | 5
59 | 55241020.1VL | šachtový litinový poklop DN 625 mm, D400, dodávka | kus | 2 |  | 0 |  | 0 |  | 0 | 21 | 0 | 0.165 | 0.33 | 0 | 0 |  | Vlastní | Indiv | 0 | 0 |  | Specifikace |  |  |  | POL3_0
|  | poklop šachtový třída D 400, čtvercový rám 850, vstup 600 mm, bez ventilace | [24 empty] | POP
|  | Odkaz na mn. položky pořadí 48 : 2,00000 |  | 2 | [22 empty] | VV | 5
60 | 59224185VL | prstenec šachtový vyrovnávací betonový 625x120x60mm, dodávka | kus | 2 |  | 0 |  | 0 |  | 0 | 21 | 0 | 0.04 | 0.08 | 0 | 0 |  | Vlastní | Indiv | 0 | 0 |  | Specifikace |  |  |  | POL3_0
|  | prstenec šachtový vyrovnávací betonový 625x120x60mm | [24 empty] | POP
|  | Odkaz na mn. položky pořadí 39 : 2,00000 |  | 2 | [22 empty] | VV | 5
61 | 59224187VL | prstenec šachtový vyrovnávací betonový 625x120x100mm, dodávka | kus | 4 |  | 0 |  | 0 |  | 0 | 21 | 0 | 0.068 | 0.27 | 0 | 0 |  | Vlastní | Indiv | 0 | 0 |  | Specifikace |  |  |  | POL3_0
|  | prstenec šachtový vyrovnávací betonový 625x120x100mm | [24 empty] | POP
|  | Odkaz na mn. položky pořadí 39 : 2,00000*2 |  | 4 | [22 empty] | VV | 5
62 | 59224R01VL | Hliníkový žebřík - pevně umístěný na stěně nádrže, dodávka a montáž včetně spojovacího a kotevního materiálu | kus | 1 |  | 0 |  | 0 |  | 0 | 21 | 0 | 0.068 | 0.07 | 0 | 0 |  | Vlastní | Indiv | 0 | 0 |  | Specifikace |  |  |  | POL3_0
|  | prstenec šachtový vyrovnávací betonový 625x120x100mm | [24 empty] | POP
|  | RN1 : 1 |  | 1 | [22 empty] | VV | 0
63 | 5922R0011VL | šachtové dno TBZ-Q.2 2500/700/80 | kus | 2 |  | 0 |  | 0 |  | 0 | 21 | 0 | 2.6 | 5.2 | 0 | 0 |  | Vlastní | Indiv | 0 | 0 |  | Specifikace |  |  |  | POL3_0
|  | deska betonová zákrytová šachetní čtvercová 150 x 180 x 62,5 cm | [24 empty] | POP
|  | Odkaz na mn. položky pořadí 39 : 2,00000 |  | 2 | [22 empty] | VV | 5
64 | 5922R002VL | šachtová skruž TBS-Q.2 2500/1000/95, dodávka | kus | 2 |  | 0 |  | 0 |  | 0 | 21 | 0 | 1.781 | 3.56 | 0 | 0 |  | Vlastní | Indiv | 0 | 0 |  | Specifikace |  |  |  | POL3_0
|  | deska betonová zákrytová šachetní čtvercová 150 x 180 x 62,5 cm | [24 empty] | POP
|  | Odkaz na mn. položky pořadí 39 : 2,00000 |  | 2 | [22 empty] | VV | 5
65 | 5922R004VL | zákrytová deska TBK-Q.2 2500-625/250 D400, dodávka | kus | 2 |  | 0 |  | 0 |  | 0 | 21 | 0 | 2.518 | 5.04 | 0 | 0 |  | Vlastní | Indiv | 0 | 0 |  | Specifikace |  |  |  | POL3_0
|  | deska betonová zákrytová šachetní čtvercová 150 x 180 x 62,5 cm | [24 empty] | POP
|  | Odkaz na mn. položky pořadí 39 : 2,00000 |  | 2 | [22 empty] | VV | 5
Díl: | 99 | Staveništní přesun hmot |  |  |  | 0 |  | 0 |  | 0 |  | 0 |  | 0 |  | 0 |  |  |  |  | 57.84 | [5 empty] | DIL
66 | 998276101R00 | Přesun hmot pro trubní vedení z trub plastových nebo sklolaminátových v otevřeném výkopu | t | 275.4306 |  | 0 |  | 0 |  | 0 | 21 | 0 | 0 | 0 | 0 | 0 | 827-1 | RTS 19/ II | RTS 19/ II | 0.21 | 57.84 |  | Přesun hmot |  |  |  | POL7_
|  | vodovodu nebo kanalizace ražené nebo hloubené (827 1.1, 827 1.9, 827 2.1, 827 2.9), drobných objektů | [24 empty] | SPI
|  | Hmotnosti z položek s pořadovými čísly: : | [24 empty] | VV | 0
|  | 7,9,23,24,25,27,31,32,33,34,35,36,37,38,39,40,41,42,43,45,46,47,48,49,50,51,52,53,54,55,56,57,58,59, : | [24 empty] | VV | 0
|  | 60,61,62,63,64,65, : | [24 empty] | VV | 0
|  | Součet: : 275,43059 |  | 275.4306 | [22 empty] | VV | 0
Díl: | 721 | Vnitřní kanalizace |  |  |  | 0 |  | 0 |  | 0 |  | 0 |  | 0.3 |  | 0 |  |  |  |  | 0 | [5 empty] | DIL
67 | 721241102VL | Lapač střešních splavenin z litiny DN 125, dodávka a montáž | kus | 3 |  | 0 |  | 0 |  | 0 | 21 | 0 | 0.02652 | 0.08 | 0 | 0 |  | Vlastní | Indiv | 0 | 0 |  | Práce |  |  |  | POL1_7
|  | Lapače střešních splavenin litinové DN 125 | [24 empty] | POP
|  | 3 |  | 3 | [22 empty] | VV | 0
68 | 721241103VL | Lapač střešních splavenin z litiny DN 150, dodávka a montáž | kus | 7 |  | 0 |  | 0 |  | 0 | 21 | 0 | 0.0309 | 0.22 | 0 | 0 |  | Vlastní | Indiv | 0 | 0 |  | Práce |  |  |  | POL1_7
|  | Lapače střešních splavenin litinové DN 150 | [24 empty] | POP
|  | 7 |  | 7 | [22 empty] | VV | 0
69 | 998721201R00 | Přesun hmot pro vnitřní kanalizaci v objektech výšky do 6 m | % |  |  | 0 |  | 0 |  | 0 | 21 | 0 | 0 | 0 | 0 | 0 | 800-721 | RTS 19/ II | RTS 19/ II | 0 | 0 |  | Přesun hmot |  |  |  | POL7_
|  | 50 m vodorovně, měřeno od těžiště půdorysné plochy skládky do těžiště půdorysné plochy objektu | [24 empty] | SPI
Díl: | 722 | Vnitřní vodovod |  |  |  | 0 |  | 0 |  | 0 |  | 0 |  | 0 |  | 0 |  |  |  |  | 0 | [5 empty] | DIL
70 | 722173R01VL | Užitkový vodovod z PE DN 3“ vč.zemních prací, dodávka a montáž | m | 6 |  | 0 |  | 0 |  | 0 | 21 | 0 | 0.00036 | 0 | 0 | 0 |  | Vlastní | Indiv | 0 | 0 |  | Práce |  |  |  | POL1_7
|  | Potrubí z plastových trubek pevné spojované lepením D 25 x 2,8 | [24 empty] | POP
|  | 6 |  | 6 | [22 empty] | VV | 0
71 | 998722201R00 | Přesun hmot pro vnitřní vodovod v objektech výšky do 6 m | % |  |  | 0 |  | 0 |  | 0 | 21 | 0 | 0 | 0 | 0 | 0 | 800-721 | RTS 19/ II | RTS 19/ II | 0 | 0 |  | Přesun hmot |  |  |  | POL7_
|  | vodorovně do 50 m | [24 empty] | SPI
Díl: | 35-M | Montáž čerpadel, kompr.a vodoh.zař. |  |  |  | 0 |  | 0 |  | 0 |  | 0 |  | 0 |  | 0 |  |  |  |  | 0 | [5 empty] | DIL
72 | 350140002.1VL | Montáž+dodávka čerpací techniky umístěné v RN1-čerpadlo GD-400 230V bez plováku,čerpadlo LEO, LKS-1102SE-1 automatrozvaděč MAVE S2-DIN DUAL+revize,, | kus | 1 |  | 0 |  | 0 |  | 0 | 21 | 0 | 0.00118 | 0 | 0 | 0 |  | Vlastní | Indiv | 0 | 0 |  | Práce |  |  |  | POL1_
|  | Montáž čerpadel odstředivých Montáž čerpadlo odstředivé Sigma V-1/I-VII - D | [24 empty] | POP
|  | 1 |  | 1 | [22 empty] | VV | 0
Díl: | 999 | Poplatky za skládky |  |  |  | 0 |  | 0 |  | 0 |  | 0 |  | 0 |  | 0 |  |  |  |  | 0 | [5 empty] | DIL
73 | 171201211VL | Poplatek za uložení stavebního odpadu - zeminy a kameniva na skládce | t | 264.9288 |  | 0 |  | 0 |  | 0 | 21 | 0 | 0 | 0 | 0 | 0 |  | Vlastní | Indiv | 0 | 0 |  | Práce |  |  |  | POL1_
|  | Poplatek za uložení stavebního odpadu na skládce (skládkovné) zeminy a kameniva zatříděného do Katalogu odpadů pod kódem 170 504 | [24 empty] | POP |  | Poplatek za uložení stavebního odpadu na skládce (skládkovné) zeminy a kameniva zatříděného do Katalogu odpadů pod kódem 170 504
|  | Odkaz na mn. položky pořadí 16 : 158,64000*1,67 |  | 264.9288 | [22 empty] | VV | 5
[25 empty] | 15 | 21 | DPH
| Celkem |  |  |  |  | 0 | [18 empty] | 0 | 0 | SUM
JKSO:
| 827.29.A2 | Profil potrubí DN do 200 mm | [24 empty] | JKSO
| m | potrubí z trub z plastických hmot a sklolaminátu | [24 empty] | JKSOChar
|  | novostavba objektu | [24 empty] | JKSOAkce
END
Note on S6: Jedná se o informaci, zda se jedná o položku, která je do rozpočtu zadána z cenové soustavy RTS, nebo vlastní.
Note on T6: Jedná se o název CÚ, která je zadána u položky rozpočtu

## SO 05 D1 Pol
Položkový soupis prací a dodávek | [26 empty] | #TypZaznamu#
S: | 2019-05 | Sportovní hala v obci Bordovice | [24 empty] | STA
O: | SO 05 | Přípojka splaškové kanalizace | [21 empty] | STA |  |  | OBJ
R: | D1 | Přípojka splaškové kanalizace - rozpočet | [24 empty] | ROZ
P.č. | Číslo položky | Název položky | MJ | Množství | Cena / MJ | Celkem | Dodávka | Dodávka celk. | Montáž | Montáž celk. | DPH | Cena s DPH | Hmotnost / MJ | Hmotnost celk.(t) | Dem. hmotnost / MJ | Dem. hmotnost celk.(t) | Ceník | Cen. soustava / platnost | Cenová úroveň | Nhod / MJ | Nhod celk. | Dodavatel | Typ položky
Díl: | 13 | Hloubené vykopávky |  |  |  | 0 |  | 0 |  | 0 |  | 0 |  | 0 |  | 0 |  |  |  |  | 30.69 | [5 empty] | DIL
1 | 130001101R00 | Příplatek k cenám za ztížené vykopávky v horninách jakékoliv třídy | m3 | 2.7 |  | 0 |  | 0 |  | 0 | 21 | 0 | 0 | 0 | 0 | 0 | 800-1 | RTS 19/ II | RTS 19/ II | 1.763 | 4.76 |  | Práce |  |  |  | POL1_
|  | Příplatek k cenám hloubených vykopávek za ztížení vykopávky v blízkosti podzemního vedení nebo výbušnin pro jakoukoliv třídu horniny. | [24 empty] | SPI |  | Příplatek k cenám hloubených vykopávek za ztížení vykopávky v blízkosti podzemního vedení nebo výbušnin pro jakoukoliv třídu horniny.
|  | 1,80*1,50*1,00 |  | 2.7 | [22 empty] | VV | 0
2 | 132201210R00 | Hloubení rýh šířky přes 60 do 200 cm do 50 m3, v hornině 3, hloubení strojně | m3 | 4.1512 |  | 0 |  | 0 |  | 0 | 21 | 0 | 0 | 0 | 0 | 0 | 800-1 | RTS 19/ II | RTS 19/ II | 0.365 | 1.52 |  | Práce |  |  |  | POL1_
|  | zapažených i nezapažených, s urovnáním dna do předepsaného profilu a spádu, s případně nutným přehozením výkopku na vzdálenost do 3 m ve výkopišti, s přehozením výkopku na přilehlém terénu na vzdálenost do 5 m od podélné osy rýhy nebo s naložením výkopku na dopravní prostředek. | [24 empty] | SPI |  | zapažených i nezapažených, s urovnáním dna do předepsaného profilu a spádu, s případně nutným přehozením výkopku na vzdálenost do 3 m ve výkopišti, s přehozením výkopku na přilehlém terénu na vzdálenost do 5 m od podélné osy rýhy nebo s naložením výkopku na dopravní prostředek.
|  | 2,10*0,80*(1,58+1,10)/2 |  | 2.25 | [22 empty] | VV | 0
|  | 2,50*0,80*(1,10+0,80)/2 |  | 1.9 | [22 empty] | VV | 0
3 | 132201219R00 | Hloubení rýh šířky přes 60 do 200 cm příplatek za lepivost, v hornině 3, | m3 | 4.1512 |  | 0 |  | 0 |  | 0 | 21 | 0 | 0 | 0 | 0 | 0 | 800-1 | RTS 19/ II | RTS 19/ II | 0.084 | 0.35 |  | Práce |  |  |  | POL1_
|  | zapažených i nezapažených, s urovnáním dna do předepsaného profilu a spádu, s případně nutným přehozením výkopku na vzdálenost do 3 m ve výkopišti, s přehozením výkopku na přilehlém terénu na vzdálenost do 5 m od podélné osy rýhy nebo s naložením výkopku na dopravní prostředek. | [24 empty] | SPI |  | zapažených i nezapažených, s urovnáním dna do předepsaného profilu a spádu, s případně nutným přehozením výkopku na vzdálenost do 3 m ve výkopišti, s přehozením výkopku na přilehlém terénu na vzdálenost do 5 m od podélné osy rýhy nebo s naložením výkopku na dopravní prostředek.
|  | Odkaz na mn. položky pořadí 2 : 4,15120 |  | 4.15 | [22 empty] | VV | 0
4 | 133201101R00 | Hloubení šachet v hornině 3 do 100 m3 | m3 | 6.6744 |  | 0 |  | 0 |  | 0 | 21 | 0 | 0 | 0 | 0 | 0 | 800-1 | RTS 19/ II | RTS 19/ II | 3.131 | 20.9 |  | Práce |  |  |  | POL1_
|  | zapažených i nezapažených se svislým přemístění výkopku a urovnáním dna do předepsaného profilu a spádu, s případným nutným přemístěním výkopku ve výkopišti, s přehozením výkopku na přilehlém terénu na vzdálenost do 5 m od hrany šachty nebo s naložením na dopravní prostředek, | [24 empty] | SPI |  | zapažených i nezapažených se svislým přemístění výkopku a urovnáním dna do předepsaného profilu a spádu, s případným nutným přemístěním výkopku ve výkopišti, s přehozením výkopku na přilehlém terénu na vzdálenost do 5 m od hrany šachty nebo s naložením na dopravní prostředek,
|  | 1,80*1,80*2,06 |  | 6.67 | [22 empty] | VV | 0
5 | 133201109R00 | Hloubení šachet v hornině 3 příplatek za lepivost horniny | m3 | 6.6744 |  | 0 |  | 0 |  | 0 | 21 | 0 | 0 | 0 | 0 | 0 | 800-1 | RTS 19/ II | RTS 19/ II | 0.474 | 3.16 |  | Práce |  |  |  | POL1_
|  | zapažených i nezapažených se svislým přemístění výkopku a urovnáním dna do předepsaného profilu a spádu, s případným nutným přemístěním výkopku ve výkopišti, s přehozením výkopku na přilehlém terénu na vzdálenost do 5 m od hrany šachty nebo s naložením na dopravní prostředek, | [24 empty] | SPI |  | zapažených i nezapažených se svislým přemístění výkopku a urovnáním dna do předepsaného profilu a spádu, s případným nutným přemístěním výkopku ve výkopišti, s přehozením výkopku na přilehlém terénu na vzdálenost do 5 m od hrany šachty nebo s naložením na dopravní prostředek,
|  | Odkaz na mn. položky pořadí 4 : 6,67440 |  | 6.67 | [22 empty] | VV | 0
Díl: | 15 | Roubení |  |  |  | 0 |  | 0 |  | 0 |  | 0 |  | 0.02 |  | 0 |  |  |  |  | 6.53 | [5 empty] | DIL
6 | 151101101R00 | Zřízení pažení a rozepření stěn rýh příložné pro jakoukoliv mezerovitost, hloubky do 2 m | m2 | 5.628 |  | 0 |  | 0 |  | 0 | 21 | 0 | 0.00099 | 0.01 | 0 | 0 | 800-1 | RTS 19/ II | RTS 19/ II | 0.236 | 1.33 |  | Práce |  |  |  | POL1_
|  | pro podzemní vedení pro všechny šířky rýhy, | [24 empty] | SPI
|  | 2,10*(1,58+1,10)/2*2 |  | 5.63 | [22 empty] | VV | 0
7 | 151101111R00 | Odstranění pažení a rozepření rýh příložné , hloubky do 2 m | m2 | 5.628 |  | 0 |  | 0 |  | 0 | 21 | 0 | 0 | 0 | 0 | 0 | 800-1 | RTS 19/ II | RTS 19/ II | 0.07 | 0.39 |  | Práce |  |  |  | POL1_
|  | pro podzemní vedení s uložením materiálu na vzdálenost do 3 m od kraje výkopu, | [24 empty] | SPI
|  | Odkaz na mn. položky pořadí 6 : 5,62800 |  | 5.63 | [22 empty] | VV | 0
8 | 151101201R00 | Zřízení pažení stěn výkopu bez rozepření, vzepření příložné, hloubky do 4 m | m2 | 14.832 |  | 0 |  | 0 |  | 0 | 21 | 0 | 0.0007 | 0.01 | 0 | 0 | 800-1 | RTS 19/ II | RTS 19/ II | 0.156 | 2.31 |  | Práce |  |  |  | POL1_
|  | (1,80+1,80)*2*2,06 |  | 14.83 | [22 empty] | VV | 0
9 | 151101211R00 | Odstranění pažení stěn výkopu příložné, hloubky do 4 m | m2 | 14.832 |  | 0 |  | 0 |  | 0 | 21 | 0 | 0 | 0 | 0 | 0 | 800-1 | RTS 19/ II | RTS 19/ II | 0.095 | 1.41 |  | Práce |  |  |  | POL1_
|  | s uložením pažin na vzdálenost do 3 m od okraje výkopu, | [24 empty] | SPI
|  | Odkaz na mn. položky pořadí 8 : 14,83200 |  | 14.83 | [22 empty] | VV | 0
10 | 151101301R00 | Zřízení rozepření zapažených stěn výkopů při roubení příložném, hloubky do 4 m | m3 | 6.6744 |  | 0 |  | 0 |  | 0 | 21 | 0 | 0.00046 | 0 | 0 | 0 | 800-1 | RTS 19/ II | RTS 19/ II | 0.126 | 0.84 |  | Práce |  |  |  | POL1_
|  | s potřebným přepažováním, | [24 empty] | SPI
|  | 1,80*1,80*2,06 |  | 6.67 | [22 empty] | VV | 0
11 | 151101311R00 | Odstranění rozepření stěn výkopů při roubení příložném, hloubky do 4 m | m3 | 6.6744 |  | 0 |  | 0 |  | 0 | 21 | 0 | 0 | 0 | 0 | 0 | 800-1 | RTS 19/ II | RTS 19/ II | 0.038 | 0.25 |  | Práce |  |  |  | POL1_
|  | s uložením materiálu na vzdálenost do 3 m od okraje výkopu, | [24 empty] | SPI
|  | Odkaz na mn. položky pořadí 10 : 6,67440 |  | 6.67 | [22 empty] | VV | 0
Díl: | 16 | Přemístění výkopku |  |  |  | 0 |  | 0 |  | 0 |  | 0 |  | 0 |  | 0 |  |  |  |  | 0.82 | [5 empty] | DIL
12 | 161101101R00 | Svislé přemístění výkopku z horniny 1 až 4, při hloubce výkopu přes 1 do 2,5 m | m3 | 2.2512 |  | 0 |  | 0 |  | 0 | 21 | 0 | 0 | 0 | 0 | 0 | 800-1 | RTS 19/ II | RTS 19/ II | 0.345 | 0.78 |  | Práce |  |  |  | POL1_
|  | bez naložení do dopravní nádoby, ale s vyprázdněním dopravní nádoby na hromadu nebo na dopravní prostředek, | [24 empty] | SPI |  | bez naložení do dopravní nádoby, ale s vyprázdněním dopravní nádoby na hromadu nebo na dopravní prostředek,
|  | 2,10*0,80*(1,58+1,10)/2 |  | 2.25 | [22 empty] | VV | 0
13 | 162701105R00 | Vodorovné přemístění výkopku z horniny 1 až 4, na vzdálenost přes 9 000 do 10 000 m | m3 | 4.0611 |  | 0 |  | 0 |  | 0 | 21 | 0 | 0 | 0 | 0 | 0 | 800-1 | RTS 19/ II | RTS 19/ II | 0.011 | 0.04 |  | Práce |  |  |  | POL1_
|  | po suchu, bez naložení výkopku, avšak se složením bez rozhrnutí, zpáteční cesta vozidla. | [24 empty] | SPI
|  | Odkaz na mn. položky pořadí 2 : 4,15120 |  | 4.15 | [22 empty] | VV | 0
|  | Odkaz na mn. položky pořadí 4 : 6,67440 |  | 6.67 | [22 empty] | VV | 0
|  | Odkaz na mn. položky pořadí 15 : 6,76453*-1 |  | -6.76 | [22 empty] | VV | 0
Díl: | 17 | Konstrukce ze zemin |  |  |  | 0 |  | 0 |  | 0 |  | 0 |  | 2.82 |  | 0 |  |  |  |  | 4.04 | [5 empty] | DIL
14 | 171201201R00 | Uložení sypaniny na dočasnou skládku tak, že na 1 m2 plochy připadá přes 2 m3 výkopku nebo ornice | m3 | 4.0611 |  | 0 |  | 0 |  | 0 | 21 | 0 | 0 | 0 | 0 | 0 | 800-1 | RTS 19/ II | RTS 19/ II | 0.009 | 0.04 |  | Práce |  |  |  | POL1_
|  | Odkaz na mn. položky pořadí 13 : 4,06107 |  | 4.06 | [22 empty] | VV | 0
15 | 174101101R00 | Zásyp sypaninou se zhutněním jam, šachet, rýh nebo kolem objektů v těchto vykopávkách | m3 | 6.7645 |  | 0 |  | 0 |  | 0 | 21 | 0 | 0 | 0 | 0 | 0 | 800-1 | RTS 19/ II | RTS 19/ II | 0.202 | 1.37 |  | Práce |  |  |  | POL1_
|  | z jakékoliv horniny s uložením výkopku po vrstvách, | [24 empty] | SPI
|  | včetně strojního přemístění materiálu pro zásyp ze vzdálenosti do 10 m od okraje zásypu | [24 empty] | POP
|  | šachta : 1,80*1,80*1,96 |  | 6.35 | [22 empty] | VV | 0
|  | odpočet vestavěných konstrukcí : -(0,49*0,49*3,14*0,60) |  | -0.45 | [22 empty] | VV | 0
|  | -(0,30*0,30*3,14*0,40) |  | -0.11 | [22 empty] | VV | 0
|  | -(0,59*0,59*3,14*1,05) |  | -1.15 | [22 empty] | VV | 0
|  | kanalizace : 2,10*0,80*(1,58+1,10)/2 |  | 2.25 | [22 empty] | VV | 0
|  | 2,50*0,80*(1,10+0,80)/2 |  | 1.9 | [22 empty] | VV | 0
|  | odpočet vestavěných konstrukcí : -(4,60*0,80*0,55) |  | -2.02 | [22 empty] | VV | 0
16 | 175101101RT2 | Obsyp potrubí bez prohození sypaniny, s dodáním štěrkopísku frakce 0 - 22 mm | m3 | 1.656 |  | 0 |  | 0 |  | 0 | 21 | 0 | 1.7 | 2.82 | 0 | 0 | 800-1 | RTS 19/ II | RTS 19/ II | 1.587 | 2.63 |  | Práce |  |  |  | POL1_
|  | sypaninou z vhodných hornin tř. 1 - 4 nebo materiálem připraveným podél výkopu ve vzdálenosti do 3 m od jeho kraje, pro jakoukoliv hloubku výkopu a jakoukoliv míru zhutnění, | [24 empty] | SPI |  | sypaninou z vhodných hornin tř. 1 - 4 nebo materiálem připraveným podél výkopu ve vzdálenosti do 3 m od jeho kraje, pro jakoukoliv hloubku výkopu a jakoukoliv míru zhutnění,
|  | 4,60*0,80*0,45 |  | 1.66 | [22 empty] | VV | 0
Díl: | 45 | Podkladní a vedlejší konstrukce |  |  |  | 0 |  | 0 |  | 0 |  | 0 |  | 1.45 |  | 0 |  |  |  |  | 1.73 | [5 empty] | DIL
17 | 451572111R00 | Lože pod potrubí, stoky a drobné objekty z kameniva drobného těženého 0÷4 mm | m3 | 0.692 |  | 0 |  | 0 |  | 0 | 21 | 0 | 1.8908 | 1.31 | 0 | 0 | 827-1 | RTS 19/ II | RTS 19/ II | 1.695 | 1.17 |  | Práce |  |  |  | POL1_
|  | v otevřeném výkopu, | [24 empty] | SPI
|  | (1,80*1,80*0,10)+(4,60*0,80*0,10) |  | 0.69 | [22 empty] | VV | 0
18 | 452112111R00 | Osazení betonových dílců pod potrubí prstenců nebo rámůpod poklopy a mříže výšky do 100 mm | kus | 2 |  | 0 |  | 0 |  | 0 | 21 | 0 | 0.0066 | 0.01 | 0 | 0 | 827-1 | RTS 19/ II | RTS 19/ II | 0.28 | 0.56 |  | Práce |  |  |  | POL1_
|  | 2 |  | 2 | [22 empty] | VV | 0
19 | 59224063R | prstenec betonový; DN = 625,0 mm; h = 100,0 mm; s = 120,00 mm; beton C 35/45 | kus | 2.02 |  | 0 |  | 0 |  | 0 | 21 | 0 | 0.064 | 0.13 | 0 | 0 | SPCM | RTS 19/ II | RTS 19/ II | 0 | 0 |  | Specifikace |  |  |  | POL3_
|  | Odkaz na mn. položky pořadí 19 : 2,00000*1,01 |  | 2.02 | [22 empty] | VV | 0
Díl: | 8 | Trubní vedení |  |  |  | 0 |  | 0 |  | 0 |  | 0 |  | 2.58 |  | 0 |  |  |  |  | 10.54 | [5 empty] | DIL
20 | 831263195R00 | Montáž potrubí z trub kameninových těsněných pryžovými kroužky příplatky k ceně za zřízení kanalizační přípojky, DN od 100 do 300 mm | kus | 1 |  | 0 |  | 0 |  | 0 | 21 | 0 | 0.07335 | 0.07 | 0 | 0 | 827-1 | RTS 19/ II | RTS 19/ II | 1.56 | 1.56 |  | Práce |  |  |  | POL1_
|  | pro splaškovou kanalizaci v otevřeném výkopu ve sklonu do 20 %, | [24 empty] | SPI
21 | 871313121R00 | Montáž potrubí z trub z plastů těsněných gumovým kroužkem DN 150 mm | m | 5.2 |  | 0 |  | 0 |  | 0 | 21 | 0 | 0 | 0 | 0 | 0 | 827-1 | RTS 19/ II | RTS 19/ II | 0.066 | 0.34 |  | Práce |  |  |  | POL1_
|  | v otevřeném výkopu ve sklonu do 20 %, | [24 empty] | SPI
22 | 877313122R00 | Montáž tvarovek na potrubí z trub z plastů těsněných gumovým kroužkem přesuvek DN 150 mm | kus | 1 |  | 0 |  | 0 |  | 0 | 21 | 0 | 3e-05 | 0 | 0 | 0 | 827-1 | RTS 19/ II | RTS 19/ II | 0.3 | 0.3 |  | Práce |  |  |  | POL1_
|  | v otevřeném výkopu, | [24 empty] | SPI
23 | 877373122R00 | Montáž tvarovek na potrubí z trub z plastů těsněných gumovým kroužkem přesuvek DN 300 | kus | 2 |  | 0 |  | 0 |  | 0 | 21 | 0 | 7e-05 | 0 | 0 | 0 | 827-1 | RTS 19/ II | RTS 19/ II | 0.47 | 0.94 |  | Práce |  |  |  | POL1_
|  | v otevřeném výkopu, | [24 empty] | SPI
24 | 877313123R00 | Montáž tvarovek na potrubí z trub z plastů těsněných gumovým kroužkem jednoosých DN 150 mm | kus | 2 |  | 0 |  | 0 |  | 0 | 21 | 0 | 1e-05 | 0 | 0 | 0 | 827-1 | RTS 19/ II | RTS 19/ II | 0.176 | 0.35 |  | Práce |  |  |  | POL1_
|  | v otevřeném výkopu, | [24 empty] | SPI
25 | 892571111R00 | Zkoušky těsnosti kanalizačního potrubí zkouška těsnosti kanalizačního potrubí vodou do DN 200 mm | m | 5.2 |  | 0 |  | 0 |  | 0 | 21 | 0 | 0 | 0 | 0 | 0 | 827-1 | RTS 19/ II | RTS 19/ II | 0.059 | 0.31 |  | Práce |  |  |  | POL1_
|  | vodou nebo vzduchem, | [24 empty] | SPI
26 | 894422111R00 | Osazení betonových dílců pro šachty podle DIN 4034 skruže přechodové, pro jakoukoliv hmotnost | kus | 1 |  | 0 |  | 0 |  | 0 | 21 | 0 | 0 | 0 | 0 | 0 | 827-1 | RTS 19/ II | RTS 19/ II | 0.9 | 0.9 |  | Práce |  |  |  | POL1_
|  | na kroužek, | [24 empty] | SPI
27 | 894422111RT1 | Osazení betonových dílců pro šachty podle DIN 4034 skruže přechodové, pro jakoukoliv hmotnost | kus | 1 |  | 0 |  | 0 |  | 0 | 21 | 0 | 0 | 0 | 0 | 0 | 827-1 | RTS 19/ II | RTS 19/ II | 0.9 | 0.9 |  | Práce |  |  |  | POL1_
|  | na kroužek, | [24 empty] | SPI
28 | 894423114R00 | Osazení betonových dílců pro šachty podle DIN 4034 šachtového dna, o hmotnosti do 5 t | kus | 1 |  | 0 |  | 0 |  | 0 | 21 | 0 | 0 | 0 | 0 | 0 | 827-1 | RTS 19/ II | RTS 19/ II | 3.252 | 3.25 |  | Práce |  |  |  | POL1_
|  | na kroužek, | [24 empty] | SPI
29 | 899104111R00 | Osazení poklopů litinových a ocelových o hmotnost jednotlivě přes 150 kg | kus | 1 |  | 0 |  | 0 |  | 0 | 21 | 0 | 0.00702 | 0.01 | 0 | 0 | 827-1 | RTS 19/ II | RTS 19/ II | 1.694 | 1.69 |  | Práce |  |  |  | POL1_
30 | 28611150.AR | trubka plastová kanalizační PVC; hladká, s hrdlem; Sn 4 kN/m2; D = 160,0 mm; s = 4,00 mm; l = 500,0 mm | kus | 1 |  | 0 |  | 0 |  | 0 | 21 | 0 | 0.0013 | 0 | 0 | 0 | SPCM | RTS 19/ II | RTS 19/ II | 0 | 0 |  | Specifikace |  |  |  | POL3_
31 | 28611151.AR | trubka plastová kanalizační PVC; hladká, s hrdlem; Sn 4 kN/m2; D = 160,0 mm; s = 4,00 mm; l = 1000,0 mm | kus | 1 |  | 0 |  | 0 |  | 0 | 21 | 0 | 0.0026 | 0 | 0 | 0 | SPCM | RTS 19/ II | RTS 19/ II | 0 | 0 |  | Specifikace |  |  |  | POL3_
32 | 28611152.AR | trubka plastová kanalizační PVC; hladká, s hrdlem; Sn 4 kN/m2; D = 160,0 mm; s = 4,00 mm; l = 2000,0 mm | kus | 2 |  | 0 |  | 0 |  | 0 | 21 | 0 | 0.0052 | 0.01 | 0 | 0 | SPCM | RTS 19/ II | RTS 19/ II | 0 | 0 |  | Specifikace |  |  |  | POL3_
33 | 28651660.AR | koleno PVC; 15,0 °; D = 160,0 mm; s 1 hrdlem | kus | 2 |  | 0 |  | 0 |  | 0 | 21 | 0 | 0.00054 | 0 | 0 | 0 | SPCM | RTS 19/ II | RTS 19/ II | 0 | 0 |  | Specifikace |  |  |  | POL3_
|  | Odkaz na mn. položky pořadí 25 : 2,00000 |  | 2 | [22 empty] | VV | 0
34 | 28651812.AR | spojka přesuvná (přesuvka) PVC; DN 150,0 mm; l = 168 mm; hladká, hrdlovaná | kus | 1 |  | 0 |  | 0 |  | 0 | 21 | 0 | 0.00073 | 0 | 0 | 0 | SPCM | RTS 19/ II | RTS 19/ II | 0 | 0 |  | Specifikace |  |  |  | POL3_
|  | Odkaz na mn. položky pořadí 23 : 1,00000 |  | 1 | [22 empty] | VV | 0
35 | 28651815.AR | spojka přesuvná (přesuvka) PVC; DN 300,0 mm; l = 330 mm; hladká, hrdlovaná | kus | 2 |  | 0 |  | 0 |  | 0 | 21 | 0 | 0.0042 | 0.01 | 0 | 0 | SPCM | RTS 19/ II | RTS 19/ II | 0 | 0 |  | Specifikace |  |  |  | POL3_
|  | Odkaz na mn. položky pořadí 24 : 2,00000 |  | 2 | [22 empty] | VV | 0
36 | 55340324R | poklop kanalizační s tlumící vložkou; litinový; D výrobku 785 mm; únosnost D 400 kN; s odvětráním | kus | 1 |  | 0 |  | 0 |  | 0 | 21 | 0 | 0.158 | 0.16 | 0 | 0 | SPCM | RTS 19/ II | RTS 19/ II | 0 | 0 |  | Specifikace |  |  |  | POL3_
|  | Odkaz na mn. položky pořadí 30 : 1,00000 |  | 1 | [22 empty] | VV | 0
37 | 59224100R | skruž železobetonová TBS; DN = 1 000,0 mm; h = 250,0 mm; s = 90,00 mm | kus | 1.01 |  | 0 |  | 0 |  | 0 | 21 | 0 | 0.185 | 0.19 | 0 | 0 | SPCM | RTS 19/ II | RTS 19/ II | 0 | 0 |  | Specifikace |  |  |  | POL3_
|  | Odkaz na mn. položky pořadí 27 : 1,00000*1,01 |  | 1.01 | [22 empty] | VV | 0
38 | 59224329.AR | konus šachetní; železobetonový; TBR; d = 1 180,0 mm; DN = 1 000,0 mm; DN 2 = 625 mm; h = 580 mm; počet stupadel 2; ocelové s PE povlakem, kapsové | kus | 1.01 |  | 0 |  | 0 |  | 0 | 21 | 0 | 0.505 | 0.51 | 0 | 0 | SPCM | RTS 19/ II | RTS 19/ II | 0 | 0 |  | Specifikace |  |  |  | POL3_
|  | Odkaz na mn. položky pořadí 28 : 1,00000*1,01 |  | 1.01 | [22 empty] | VV | 0
39 | 59224366.AR | dno šachetní přímé; železobeton; TBZ; DN = 1 000,0 mm; D odtoku do 400 mm; h = 600 mm; t = 150 mm; beton C 40/50 | kus | 1.01 |  | 0 |  | 0 |  | 0 | 21 | 0 | 1.6 | 1.62 | 0 | 0 | SPCM | RTS 19/ II | RTS 19/ II | 0 | 0 |  | Specifikace |  |  |  | POL3_
|  | Odkaz na mn. položky pořadí 29 : 1,00000*1,01 |  | 1.01 | [22 empty] | VV | 0
40 | 59224373.AR | profil těsnicí elastomerní; pro spojení betonových šachetních dílů; tvar kruh; d = 1 000,0 mm | kus | 2 |  | 0 |  | 0 |  | 0 | 21 | 0 | 0.002 | 0 | 0 | 0 | SPCM | RTS 19/ II | RTS 19/ II | 0 | 0 |  | Specifikace |  |  |  | POL3_
|  | 2 |  | 2 | [22 empty] | VV | 0
Díl: | 96 | Bourání konstrukcí |  |  |  | 0 |  | 0 |  | 0 |  | 0 |  | 0 |  | 0.14 |  |  |  |  | 0.96 | [5 empty] | DIL
41 | 969021131R00 | Vybourání kanalizačního potrubí DN do 300 mm | m | 1.5 |  | 0 |  | 0 |  | 0 | 21 | 0 | 0.00059 | 0 | 0.093 | 0.14 | 801-3 | RTS 19/ II | RTS 19/ II | 0.64 | 0.96 |  | Práce |  |  |  | POL1_
|  | včetně pomocného lešení o výšce podlahy do 1900 mm a pro zatížení do 1,5 kPa (150 kg/m2), | [24 empty] | SPI
|  | 1,5 |  | 1.5 | [22 empty] | VV | 0
42 | 969029001V00 | Přeřezání betonové/železobetonové trouby DN 300 | ks | 2 |  | 0 |  | 0 |  | 0 | 21 | 0 | 0 | 0 | 0 | 0 |  | Vlastní | Indiv | 0 | 0 |  | Práce |  |  |  | POL1_
|  | 2 |  | 2 | [22 empty] | VV | 0
Díl: | 99 | Staveništní přesun hmot |  |  |  | 0 |  | 0 |  | 0 |  | 0 |  | 0 |  | 0 |  |  |  |  | 1.45 | [5 empty] | DIL
43 | 998276101R00 | Přesun hmot pro trubní vedení z trub plastových nebo sklolaminátových v otevřeném výkopu | t | 6.866 |  | 0 |  | 0 |  | 0 | 21 | 0 | 0 | 0 | 0 | 0 | 827-1 | RTS 19/ II | RTS 19/ II | 0.2115 | 1.45 |  | Přesun hmot |  |  |  | POL7_
|  | vodovodu nebo kanalizace ražené nebo hloubené (827 1.1, 827 1.9, 827 2.1, 827 2.9), drobných objektů | [24 empty] | SPI
|  | Hmotnosti z položek s pořadovými čísly: : | [24 empty] | VV | 0
|  | 6,8,10,16,17,18,19,20,22,23,24,29,30,31,32,33,34,35,36,37,38,39,40,41, : | [24 empty] | VV | 0
|  | Součet: : 6,86597 |  | 6.866 | [22 empty] | VV | 0
Díl: | 999 | Poplatky za skládky |  |  |  | 0 |  | 0 |  | 0 |  | 0 |  | 0 |  | 0 |  |  |  |  | 0 | [5 empty] | DIL
44 | 199000002R00 | Poplatky za skládku horniny 1- 4 | m3 | 4.0611 |  | 0 |  | 0 |  | 0 | 21 | 0 | 0 | 0 | 0 | 0 | 800-1 | RTS 19/ II | RTS 19/ II | 0 | 0 |  | Práce |  |  |  | POL1_
|  | Odkaz na mn. položky pořadí 13 : 4,06107 |  | 4.06 | [22 empty] | VV | 0
45 | 979990001R00 | Poplatek za skládku stavební suti | t | 0.1395 |  | 0 |  | 0 |  | 0 | 21 | 0 | 0 | 0 | 0 | 0 | 801-3 | RTS 19/ II | RTS 19/ II | 0 | 0 |  | Přesun suti |  |  |  | POL8_
|  | Demontážní hmotnosti z položek s pořadovými čísly: : | [24 empty] | VV | 0
|  | 41, : | [24 empty] | VV | 0
|  | Součet: : 0,13950 |  | 0.1395 | [22 empty] | VV | 0
Díl: | D96 | Přesuny suti a vybouraných hmot |  |  |  | 0 |  | 0 |  | 0 |  | 0 |  | 0 |  | 0 |  |  |  |  | 0.18 | [5 empty] | DIL
46 | 979084216R00 | Vodorovná doprava vybouraných hmot po suchu bez naložení, ale se složením na vzdálenost do 5 km | t | 0.1395 |  | 0 |  | 0 |  | 0 | 21 | 0 | 0 | 0 | 0 | 0 | 822-1 | RTS 19/ II | RTS 19/ II | 0.688 | 0.1 |  | Přesun suti |  |  |  | POL8_
|  | Demontážní hmotnosti z položek s pořadovými čísly: : | [24 empty] | VV | 0
|  | 41, : | [24 empty] | VV | 0
|  | Součet: : 0,13950 |  | 0.1395 | [22 empty] | VV | 0
47 | 979084219R00 | Vodorovná doprava vybouraných hmot po suchu příplatek k ceně za každých dalších i započatých 5 km přes 5 km | t | 0.1395 |  | 0 |  | 0 |  | 0 | 21 | 0 | 0 | 0 | 0 | 0 | 822-1 | RTS 19/ II | RTS 19/ II | 0 | 0 |  | Přesun suti |  |  |  | POL8_
|  | Demontážní hmotnosti z položek s pořadovými čísly: : | [24 empty] | VV | 0
|  | 41, : | [24 empty] | VV | 0
|  | Součet: : 0,13950 |  | 0.1395 | [22 empty] | VV | 0
48 | 979087313R00 | Nakládání na dopravní prostředky vybouraných trub | t | 0.1395 |  | 0 |  | 0 |  | 0 | 21 | 0 | 0 | 0 | 0 | 0 | 827-1 | RTS 19/ II | RTS 19/ II | 0.564 | 0.08 |  | Přesun suti |  |  |  | POL8_
|  | Demontážní hmotnosti z položek s pořadovými čísly: : | [24 empty] | VV | 0
|  | 41, : | [24 empty] | VV | 0
|  | Součet: : 0,13950 |  | 0.1395 | [22 empty] | VV | 0
[25 empty] | 15 | 21 | DPH
| Celkem |  |  |  |  | 0 | [18 empty] | 0 | 0 | SUM
JKSO:
| 827.29 | kanalizace trubní ostatní (přípojky) | [24 empty] | JKSO
| m | potrubí z trub z plastických hmot a sklolaminátu | [24 empty] | JKSOChar
|  | novostavba objektu | [24 empty] | JKSOAkce
END
Note on S6: Jedná se o informaci, zda se jedná o položku, která je do rozpočtu zadána z cenové soustavy RTS, nebo vlastní.
Note on T6: Jedná se o název CÚ, která je zadána u položky rozpočtu

## SO 06 D1 Pol
Položkový soupis prací a dodávek | [26 empty] | #TypZaznamu#
S: | 2019-05 | Sportovní hala v obci Bordovice | [24 empty] | STA
O: | SO 06 | Přípojka vody | [21 empty] | STA |  |  | OBJ
R: | D1 | Přípojka vody - rozpočet | [24 empty] | ROZ
P.č. | Číslo položky | Název položky | MJ | Množství | Cena / MJ | Celkem | Dodávka | Dodávka celk. | Montáž | Montáž celk. | DPH | Cena s DPH | Hmotnost / MJ | Hmotnost celk.(t) | Dem. hmotnost / MJ | Dem. hmotnost celk.(t) | Ceník | Cen. soustava / platnost | Cenová úroveň | Nhod / MJ | Nhod celk. | Dodavatel | Typ položky
Díl: | 11 | Přípravné a přidružené práce |  |  |  | 0 |  | 0 |  | 0 |  | 0 |  | 0.01 |  | 0 |  |  |  |  | 0.73 | [5 empty] | DIL
1 | 119001411R00 | Dočasné zajištění podzemního potrubí nebo vedení betonového potrubí DN do 200 mm | m | 0.8 |  | 0 |  | 0 |  | 0 | 21 | 0 | 0.0107 | 0.01 | 0 | 0 | 800-1 | RTS 19/ II | RTS 19/ II | 0.91 | 0.73 |  | Práce |  |  |  | POL1_
|  | ve výkopišti ve stavu a poloze, ve kterých byla na začátku zemních prací, a to podepřením, vzepřením nebo vyvěšením, případně s ochranným bedněním, se zřízením a odstraněním zajišťovací konstrukce a včetně opotřebení použitých materiálů, | [24 empty] | SPI |  | ve výkopišti ve stavu a poloze, ve kterých byla na začátku zemních prací, a to podepřením, vzepřením nebo vyvěšením, případně s ochranným bedněním, se zřízením a odstraněním zajišťovací konstrukce a včetně opotřebení použitých materiálů,
Díl: | 13 | Hloubené vykopávky |  |  |  | 0 |  | 0 |  | 0 |  | 0 |  | 0 |  | 0 |  |  |  |  | 17.72 | [5 empty] | DIL
2 | 130001101R00 | Příplatek k cenám za ztížené vykopávky v horninách jakékoliv třídy | m3 | 3.05 |  | 0 |  | 0 |  | 0 | 21 | 0 | 0 | 0 | 0 | 0 | 800-1 | RTS 19/ II | RTS 19/ II | 1.763 | 5.38 |  | Práce |  |  |  | POL1_
|  | Příplatek k cenám hloubených vykopávek za ztížení vykopávky v blízkosti podzemního vedení nebo výbušnin pro jakoukoliv třídu horniny. | [24 empty] | SPI |  | Příplatek k cenám hloubených vykopávek za ztížení vykopávky v blízkosti podzemního vedení nebo výbušnin pro jakoukoliv třídu horniny.
|  | (1,50*1,50*1,00)+(1,00*1,00*0,80) |  | 3.05 | [22 empty] | VV | 0
3 | 132201210R00 | Hloubení rýh šířky přes 60 do 200 cm do 50 m3, v hornině 3, hloubení strojně | m3 | 2.7519 |  | 0 |  | 0 |  | 0 | 21 | 0 | 0 | 0 | 0 | 0 | 800-1 | RTS 19/ II | RTS 19/ II | 0.365 | 1 |  | Práce |  |  |  | POL1_
|  | zapažených i nezapažených, s urovnáním dna do předepsaného profilu a spádu, s případně nutným přehozením výkopku na vzdálenost do 3 m ve výkopišti, s přehozením výkopku na přilehlém terénu na vzdálenost do 5 m od podélné osy rýhy nebo s naložením výkopku na dopravní prostředek. | [24 empty] | SPI |  | zapažených i nezapažených, s urovnáním dna do předepsaného profilu a spádu, s případně nutným přehozením výkopku na vzdálenost do 3 m ve výkopišti, s přehozením výkopku na přilehlém terénu na vzdálenost do 5 m od podélné osy rýhy nebo s naložením výkopku na dopravní prostředek.
|  | 2,318*0,80*(1,37+1,598)/2 |  | 2.75 | [22 empty] | VV | 0
4 | 132201219R00 | Hloubení rýh šířky přes 60 do 200 cm příplatek za lepivost, v hornině 3, | m3 | 2.7519 |  | 0 |  | 0 |  | 0 | 21 | 0 | 0 | 0 | 0 | 0 | 800-1 | RTS 19/ II | RTS 19/ II | 0.084 | 0.23 |  | Práce |  |  |  | POL1_
|  | zapažených i nezapažených, s urovnáním dna do předepsaného profilu a spádu, s případně nutným přehozením výkopku na vzdálenost do 3 m ve výkopišti, s přehozením výkopku na přilehlém terénu na vzdálenost do 5 m od podélné osy rýhy nebo s naložením výkopku na dopravní prostředek. | [24 empty] | SPI |  | zapažených i nezapažených, s urovnáním dna do předepsaného profilu a spádu, s případně nutným přehozením výkopku na vzdálenost do 3 m ve výkopišti, s přehozením výkopku na přilehlém terénu na vzdálenost do 5 m od podélné osy rýhy nebo s naložením výkopku na dopravní prostředek.
|  | Odkaz na mn. položky pořadí 3 : 2,75193 |  | 2.75 | [22 empty] | VV | 0
5 | 133201101R00 | Hloubení šachet v hornině 3 do 100 m3 | m3 | 3.0825 |  | 0 |  | 0 |  | 0 | 21 | 0 | 0 | 0 | 0 | 0 | 800-1 | RTS 19/ II | RTS 19/ II | 3.131 | 9.65 |  | Práce |  |  |  | POL1_
|  | zapažených i nezapažených se svislým přemístění výkopku a urovnáním dna do předepsaného profilu a spádu, s případným nutným přemístěním výkopku ve výkopišti, s přehozením výkopku na přilehlém terénu na vzdálenost do 5 m od hrany šachty nebo s naložením na dopravní prostředek, | [24 empty] | SPI |  | zapažených i nezapažených se svislým přemístění výkopku a urovnáním dna do předepsaného profilu a spádu, s případným nutným přemístěním výkopku ve výkopišti, s přehozením výkopku na přilehlém terénu na vzdálenost do 5 m od hrany šachty nebo s naložením na dopravní prostředek,
|  | 1,50*1,50*1,37 |  | 3.08 | [22 empty] | VV | 0
6 | 133201109R00 | Hloubení šachet v hornině 3 příplatek za lepivost horniny | m3 | 3.0825 |  | 0 |  | 0 |  | 0 | 21 | 0 | 0 | 0 | 0 | 0 | 800-1 | RTS 19/ II | RTS 19/ II | 0.474 | 1.46 |  | Práce |  |  |  | POL1_
|  | zapažených i nezapažených se svislým přemístění výkopku a urovnáním dna do předepsaného profilu a spádu, s případným nutným přemístěním výkopku ve výkopišti, s přehozením výkopku na přilehlém terénu na vzdálenost do 5 m od hrany šachty nebo s naložením na dopravní prostředek, | [24 empty] | SPI |  | zapažených i nezapažených se svislým přemístění výkopku a urovnáním dna do předepsaného profilu a spádu, s případným nutným přemístěním výkopku ve výkopišti, s přehozením výkopku na přilehlém terénu na vzdálenost do 5 m od hrany šachty nebo s naložením na dopravní prostředek,
|  | Odkaz na mn. položky pořadí 5 : 3,08250 |  | 3.08 | [22 empty] | VV | 0
Díl: | 15 | Roubení |  |  |  | 0 |  | 0 |  | 0 |  | 0 |  | 0.02 |  | 0 |  |  |  |  | 4.67 | [5 empty] | DIL
7 | 151101101R00 | Zřízení pažení a rozepření stěn rýh příložné pro jakoukoliv mezerovitost, hloubky do 2 m | m2 | 6.8798 |  | 0 |  | 0 |  | 0 | 21 | 0 | 0.00099 | 0.01 | 0 | 0 | 800-1 | RTS 19/ II | RTS 19/ II | 0.236 | 1.62 |  | Práce |  |  |  | POL1_
|  | pro podzemní vedení pro všechny šířky rýhy, | [24 empty] | SPI
|  | 2,318*(1,37+1,598)/2*2 |  | 6.88 | [22 empty] | VV | 0
8 | 151101111R00 | Odstranění pažení a rozepření rýh příložné , hloubky do 2 m | m2 | 6.8798 |  | 0 |  | 0 |  | 0 | 21 | 0 | 0 | 0 | 0 | 0 | 800-1 | RTS 19/ II | RTS 19/ II | 0.07 | 0.48 |  | Práce |  |  |  | POL1_
|  | pro podzemní vedení s uložením materiálu na vzdálenost do 3 m od kraje výkopu, | [24 empty] | SPI
|  | Odkaz na mn. položky pořadí 7 : 6,87982 |  | 6.88 | [22 empty] | VV | 0
9 | 151101201R00 | Zřízení pažení stěn výkopu bez rozepření, vzepření příložné, hloubky do 4 m | m2 | 8.22 |  | 0 |  | 0 |  | 0 | 21 | 0 | 0.0007 | 0.01 | 0 | 0 | 800-1 | RTS 19/ II | RTS 19/ II | 0.156 | 1.28 |  | Práce |  |  |  | POL1_
|  | (1,50+1,50)*2*1,37 |  | 8.22 | [22 empty] | VV | 0
10 | 151101211R00 | Odstranění pažení stěn výkopu příložné, hloubky do 4 m | m2 | 8.22 |  | 0 |  | 0 |  | 0 | 21 | 0 | 0 | 0 | 0 | 0 | 800-1 | RTS 19/ II | RTS 19/ II | 0.095 | 0.78 |  | Práce |  |  |  | POL1_
|  | s uložením pažin na vzdálenost do 3 m od okraje výkopu, | [24 empty] | SPI
|  | Odkaz na mn. položky pořadí 9 : 8,22000 |  | 8.22 | [22 empty] | VV | 0
11 | 151101301R00 | Zřízení rozepření zapažených stěn výkopů při roubení příložném, hloubky do 4 m | m3 | 3.0825 |  | 0 |  | 0 |  | 0 | 21 | 0 | 0.00046 | 0 | 0 | 0 | 800-1 | RTS 19/ II | RTS 19/ II | 0.126 | 0.39 |  | Práce |  |  |  | POL1_
|  | s potřebným přepažováním, | [24 empty] | SPI
|  | Odkaz na mn. položky pořadí 5 : 3,08250 |  | 3.08 | [22 empty] | VV | 0
12 | 151101311R00 | Odstranění rozepření stěn výkopů při roubení příložném, hloubky do 4 m | m3 | 3.0825 |  | 0 |  | 0 |  | 0 | 21 | 0 | 0 | 0 | 0 | 0 | 800-1 | RTS 19/ II | RTS 19/ II | 0.038 | 0.12 |  | Práce |  |  |  | POL1_
|  | s uložením materiálu na vzdálenost do 3 m od okraje výkopu, | [24 empty] | SPI
|  | Odkaz na mn. položky pořadí 11 : 3,08250 |  | 3.08 | [22 empty] | VV | 0
Díl: | 16 | Přemístění výkopku |  |  |  | 0 |  | 0 |  | 0 |  | 0 |  | 0 |  | 0 |  |  |  |  | 0.97 | [5 empty] | DIL
13 | 161101101R00 | Svislé přemístění výkopku z horniny 1 až 4, při hloubce výkopu přes 1 do 2,5 m | m3 | 2.7519 |  | 0 |  | 0 |  | 0 | 21 | 0 | 0 | 0 | 0 | 0 | 800-1 | RTS 19/ II | RTS 19/ II | 0.345 | 0.95 |  | Práce |  |  |  | POL1_
|  | bez naložení do dopravní nádoby, ale s vyprázdněním dopravní nádoby na hromadu nebo na dopravní prostředek, | [24 empty] | SPI |  | bez naložení do dopravní nádoby, ale s vyprázdněním dopravní nádoby na hromadu nebo na dopravní prostředek,
|  | 2,318*0,80*(1,37+1,598)/2 |  | 2.75 | [22 empty] | VV | 0
14 | 162701105R00 | Vodorovné přemístění výkopku z horniny 1 až 4, na vzdálenost přes 9 000 do 10 000 m | m3 | 1.847 |  | 0 |  | 0 |  | 0 | 21 | 0 | 0 | 0 | 0 | 0 | 800-1 | RTS 19/ II | RTS 19/ II | 0.011 | 0.02 |  | Práce |  |  |  | POL1_
|  | po suchu, bez naložení výkopku, avšak se složením bez rozhrnutí, zpáteční cesta vozidla. | [24 empty] | SPI
|  | Odkaz na mn. položky pořadí 3 : 2,75193 |  | 2.75 | [22 empty] | VV | 0
|  | Odkaz na mn. položky pořadí 5 : 3,08250 |  | 3.08 | [22 empty] | VV | 0
|  | Odkaz na mn. položky pořadí 16 : 3,98745*-1 |  | -3.99 | [22 empty] | VV | 0
Díl: | 17 | Konstrukce ze zemin |  |  |  | 0 |  | 0 |  | 0 |  | 0 |  | 2.44 |  | 0 |  |  |  |  | 3.11 | [5 empty] | DIL
15 | 171201201R00 | Uložení sypaniny na dočasnou skládku tak, že na 1 m2 plochy připadá přes 2 m3 výkopku nebo ornice | m3 | 1.847 |  | 0 |  | 0 |  | 0 | 21 | 0 | 0 | 0 | 0 | 0 | 800-1 | RTS 19/ II | RTS 19/ II | 0.009 | 0.02 |  | Práce |  |  |  | POL1_
|  | Odkaz na mn. položky pořadí 14 : 1,84698 |  | 1.85 | [22 empty] | VV | 0
16 | 174101101R00 | Zásyp sypaninou se zhutněním jam, šachet, rýh nebo kolem objektů v těchto vykopávkách | m3 | 3.9874 |  | 0 |  | 0 |  | 0 | 21 | 0 | 0 | 0 | 0 | 0 | 800-1 | RTS 19/ II | RTS 19/ II | 0.202 | 0.81 |  | Práce |  |  |  | POL1_
|  | z jakékoliv horniny s uložením výkopku po vrstvách, | [24 empty] | SPI
|  | včetně strojního přemístění materiálu pro zásyp ze vzdálenosti do 10 m od okraje zásypu | [24 empty] | POP
|  | 1,50*1,50*0,92 |  | 2.07 | [22 empty] | VV | 0
|  | 2,318*0,80*(0,92+1,148)/2 |  | 1.92 | [22 empty] | VV | 0
17 | 175101101RT2 | Obsyp potrubí bez prohození sypaniny, s dodáním štěrkopísku frakce 0 - 22 mm | m3 | 1.4365 |  | 0 |  | 0 |  | 0 | 21 | 0 | 1.7 | 2.44 | 0 | 0 | 800-1 | RTS 19/ II | RTS 19/ II | 1.587 | 2.28 |  | Práce |  |  |  | POL1_
|  | sypaninou z vhodných hornin tř. 1 - 4 nebo materiálem připraveným podél výkopu ve vzdálenosti do 3 m od jeho kraje, pro jakoukoliv hloubku výkopu a jakoukoliv míru zhutnění, | [24 empty] | SPI |  | sypaninou z vhodných hornin tř. 1 - 4 nebo materiálem připraveným podél výkopu ve vzdálenosti do 3 m od jeho kraje, pro jakoukoliv hloubku výkopu a jakoukoliv míru zhutnění,
|  | (1,50*1,50*0,35)+(2,318*0,80*0,35) |  | 1.44 | [22 empty] | VV | 0
Díl: | 45 | Podkladní a vedlejší konstrukce |  |  |  | 0 |  | 0 |  | 0 |  | 0 |  | 0.87 |  | 0 |  |  |  |  | 1.09 | [5 empty] | DIL
18 | 451572111R00 | Lože pod potrubí, stoky a drobné objekty z kameniva drobného těženého 0÷4 mm | m3 | 0.41044 |  | 0 |  | 0 |  | 0 | 21 | 0 | 1.8908 | 0.78 | 0 | 0 | 827-1 | RTS 19/ II | RTS 19/ II | 1.695 | 0.7 |  | Práce |  |  |  | POL1_
|  | v otevřeném výkopu, | [24 empty] | SPI
|  | (1,50*1,50*0,10)+(2,318*0,80*0,10) |  | 0.41 | [22 empty] | VV | 0
19 | 452313131R00 | Podkladní a zajišťovací konstrukce z betonu bloky pro potrubí , z betonu prostého třídy C 12/15 | m3 | 0.036 |  | 0 |  | 0 |  | 0 | 21 | 0 | 2.5 | 0.09 | 0 | 0 | 827-1 | RTS 19/ II | RTS 19/ II | 1.192 | 0.04 |  | Práce |  |  |  | POL1_
|  | z cementu portlandského nebo struskoportlandského, v otevřeném výkopu, | [24 empty] | SPI
|  | 0,40*0,30*0,30 |  | 0.04 | [22 empty] | VV | 0
20 | 452353101R00 | Bednění podkladních a zajišťovacích konstrukcí bloků pro potrubí | m2 | 0.42 |  | 0 |  | 0 |  | 0 | 21 | 0 | 0.0048 | 0 | 0 | 0 | 827-1 | RTS 19/ II | RTS 19/ II | 0.825 | 0.35 |  | Práce |  |  |  | POL1_
|  | v otevřeném výkopu, | [24 empty] | SPI
|  | (0,40+0,30)*2*0,30 |  | 0.42 | [22 empty] | VV | 0
Díl: | 8 | Trubní vedení |  |  |  | 0 |  | 0 |  | 0 |  | 0 |  | 0.13 |  | 0 |  |  |  |  | 9.18 | [5 empty] | DIL
21 | 871181121R00 | Montáž potrubí z plastických hmot z tlakových trubek polyetylenových, vnějšího průměru 50 mm | m | 7 |  | 0 |  | 0 |  | 0 | 21 | 0 | 0 | 0 | 0 | 0 | 827-1 | RTS 19/ II | RTS 19/ II | 0.04 | 0.28 |  | Práce |  |  |  | POL1_
|  | v otevřeném výkopu, | [24 empty] | SPI
|  | 7 |  | 7 | [22 empty] | VV | 0
22 | 871241121R00 | Montáž potrubí z plastických hmot z tlakových trubek polyetylenových, vnějšího průměru 90 mm | m | 0.7 |  | 0 |  | 0 |  | 0 | 21 | 0 | 0 | 0 | 0 | 0 | 827-1 | RTS 19/ II | RTS 19/ II | 0.126 | 0.09 |  | Práce |  |  |  | POL1_
|  | v otevřeném výkopu, | [24 empty] | SPI
|  | chránička : 0,70 |  | 0.7 | [22 empty] | VV | 0
23 | 871251121R00 | Montáž potrubí z plastických hmot z tlakových trubek polyetylenových, vnějšího průměru 110 mm | m | 0.8 |  | 0 |  | 0 |  | 0 | 21 | 0 | 0 | 0 | 0 | 0 | 827-1 | RTS 19/ II | RTS 19/ II | 0.172 | 0.14 |  | Práce |  |  |  | POL1_
|  | v otevřeném výkopu, | [24 empty] | SPI
|  | chránička : 0,80 |  | 0.8 | [22 empty] | VV | 0
24 | 877182121R00 | Montáž elektrotvarovek Přirážka za 1 spoj elektrotvarovky, vnějšího průměru 50 mm | kus | 3 |  | 0 |  | 0 |  | 0 | 21 | 0 | 0 | 0 | 0 | 0 | 827-1 | RTS 19/ II | RTS 19/ II | 0.19728 | 0.59 |  | Práce |  |  |  | POL1_
|  | v otevřeném výkopu, | [24 empty] | SPI
25 | 879172199R00 | Příplatky za montáž vodovodních přípojek , DN 32-80 mm | kus | 1 |  | 0 |  | 0 |  | 0 | 21 | 0 | 8e-05 | 0 | 0 | 0 | 827-1 | RTS 19/ II | RTS 19/ II | 0.92 | 0.92 |  | Práce |  |  |  | POL1_
26 | 891181111R00 | Montáž vodovodních armatur na potrubí šoupátek v otevřeném výkopu nebo v šachtách s osazením zemní soupravy (bez poklopů), DN 40 mm | kus | 1 |  | 0 |  | 0 |  | 0 | 21 | 0 | 0.00023 | 0 | 0 | 0 | 827-1 | RTS 19/ II | RTS 19/ II | 1.182 | 1.18 |  | Práce |  |  |  | POL1_
27 | 891269111R00 | Montáž vodovodních armatur na potrubí navrtávacích pasů s ventilem Jt 1 Mpa na potrubí z trub osinkocementových, litinových, ocelových nebo plastických hmot, DN 100 mm | kus | 1 |  | 0 |  | 0 |  | 0 | 21 | 0 | 0 | 0 | 0 | 0 | 827-1 | RTS 19/ II | RTS 19/ II | 3.51 | 3.51 |  | Práce |  |  |  | POL1_
28 | 892241111R00 | Tlakové zkoušky vodovodního potrubí DN do 80 mm | m | 7 |  | 0 |  | 0 |  | 0 | 21 | 0 | 0 | 0 | 0 | 0 | 827-1 | RTS 19/ II | RTS 19/ II | 0.044 | 0.31 |  | Práce |  |  |  | POL1_
|  | přísun, montáže, demontáže a odsunu zkoušecího čerpadla, napuštění tlakovou vodou a dodání vody pro tlakovou zkoušku, | [24 empty] | SPI |  | přísun, montáže, demontáže a odsunu zkoušecího čerpadla, napuštění tlakovou vodou a dodání vody pro tlakovou zkoušku,
29 | 892233111R00 | Proplach a desinfekce vodovodního potrubí DN od 40 do 70 mm | m | 7 |  | 0 |  | 0 |  | 0 | 21 | 0 | 0 | 0 | 0 | 0 | 827-1 | RTS 19/ II | RTS 19/ II | 0.15 | 1.05 |  | Práce |  |  |  | POL1_
|  | napuštění a vypuštění vody, dodání vody a desinfekčního prostředku, náklady na bakteriologický rozbor vody, | [24 empty] | SPI |  | napuštění a vypuštění vody, dodání vody a desinfekčního prostředku, náklady na bakteriologický rozbor vody,
30 | 899401112R00 | Osazení poklopů litinových šoupátkových | kus | 1 |  | 0 |  | 0 |  | 0 | 21 | 0 | 0.12303 | 0.12 | 0 | 0 | 827-1 | RTS 19/ II | RTS 19/ II | 0.86 | 0.86 |  | Práce |  |  |  | POL1_
|  | včetně podezdění | [24 empty] | SPI
|  | 1 |  | 1 | [22 empty] | VV | 0
31 | 899721112R00 | Výstražné fólie výstražná fólie pro vodovod, šířka 30 cm | m | 3.065 |  | 0 |  | 0 |  | 0 | 21 | 0 | 0 | 0 | 0 | 0 | 827-1 | RTS 19/ II | RTS 19/ II | 0.026 | 0.08 |  | Práce |  |  |  | POL1_
32 | 899731114R00 | Signalizační vodič CYY, 6 mm2 | m | 5 |  | 0 |  | 0 |  | 0 | 21 | 0 | 8e-05 | 0 | 0 | 0 | 827-1 | RTS 19/ II | RTS 19/ II | 0.034 | 0.17 |  | Práce |  |  |  | POL1_
33 | 28613084VL | Elektropřechodka d 50- 6/4" PE 100, dodávka | kus | 1 |  | 0 |  | 0 |  | 0 | 21 | 0 | 0 | 0 | 0 | 0 |  | Vlastní | Indiv | 0 | 0 |  | Specifikace |  |  |  | POL3_
34 | 286134118R | trubka plastová vodovodní hladká; HDPE (PE 100); SDR 11,0; PN 16; D = 50,0 mm; s = 4,60 mm | m | 7.35 |  | 0 |  | 0 |  | 0 | 21 | 0 | 0.00067 | 0 | 0 | 0 | SPCM | RTS 19/ II | RTS 19/ II | 0 | 0 |  | Specifikace |  |  |  | POL3_
|  | Odkaz na mn. položky pořadí 22 : 7,00000*1,05 |  | 7.35 | [22 empty] | VV | 0
35 | 28614057R | trubka ochranná HDPE; SDR 17,6; vnější průměr 90,0 mm; vnitřní průměr 79,0 mm; s = 5,10 mm; barva černá se žlutým pruhem | m | 0.77 |  | 0 |  | 0 |  | 0 | 21 | 0 | 0.00138 | 0 | 0 | 0 | SPCM | RTS 19/ II | RTS 19/ II | 0 | 0 |  | Specifikace |  |  |  | POL3_
|  | Odkaz na mn. položky pořadí 23 : 0,70000*1,1 |  | 0.77 | [22 empty] | VV | 0
36 | 28614059R | trubka ochranná HDPE; SDR 17,6; vnější průměr 110,0 mm; vnitřní průměr 97,4 mm; s = 6,30 mm; barva černá se žlutým pruhem | m | 0.88 |  | 0 |  | 0 |  | 0 | 21 | 0 | 0.00207 | 0 | 0 | 0 | SPCM | RTS 19/ II | RTS 19/ II | 0 | 0 |  | Specifikace |  |  |  | POL3_
|  | Odkaz na mn. položky pořadí 24 : 0,80000*1,1 |  | 0.88 | [22 empty] | VV | 0
37 | 28653324.AR | koleno PE 100; 90,0 °; SDR 11,0; D = 50,0 mm; hladké; spoj elektrosvařovaný | kus | 1 |  | 0 |  | 0 |  | 0 | 21 | 0 | 0.00022 | 0 | 0 | 0 | SPCM | RTS 19/ II | RTS 19/ II | 0 | 0 |  | Specifikace |  |  |  | POL3_
38 | 42200750R | poklop uliční typ šoupátkový; šedá litina; použití pro vodu; vnitř.pr.D = 127 mm; D = 270,0 mm; výška 265 mm; pro: šoupátka | kus | 1 |  | 0 |  | 0 |  | 0 | 21 | 0 | 0.0113 | 0.01 | 0 | 0 | SPCM | RTS 19/ II | RTS 19/ II | 0 | 0 |  | Specifikace |  |  |  | POL3_
|  | Odkaz na mn. položky pořadí 30 : 1,00000 |  | 1 | [22 empty] | VV | 5
39 | 42228120R | šoupátko pro domovní přípojky pro vodovod; DN 6/4"; provedení - na obou stranách s vnitřním závitem; PN 16; L = 140 mm; médium pitná voda; těleso tvárná litina | kus | 1 |  | 0 |  | 0 |  | 0 | 21 | 0 | 0.0044 | 0 | 0 | 0 | SPCM | RTS 19/ II | RTS 19/ II | 0 | 0 |  | Specifikace |  |  |  | POL3_
40 | 42273330VL | Navrtávací pás PVC 110/vnitřní 6/4", pro vodu, dodávka | kus | 1 |  | 0 |  | 0 |  | 0 | 21 | 0 | 0.0038 | 0 | 0 | 0 |  | Vlastní | Indiv | 0 | 0 |  | Specifikace |  |  |  | POL3_
41 | 42293139R | souprava zemní teleskopická pro domovní přípojky se šroub.napojením; DN 3/4" - 2"; krycí hloubka 1,0 - 1,6 m | kus | 1 |  | 0 |  | 0 |  | 0 | 21 | 0 | 0.004 | 0 | 0 | 0 | SPCM | RTS 19/ II | RTS 19/ II | 0 | 0 |  | Specifikace |  |  |  | POL3_
Díl: | 99 | Staveništní přesun hmot |  |  |  | 0 |  | 0 |  | 0 |  | 0 |  | 0 |  | 0 |  |  |  |  | 0.74 | [5 empty] | DIL
42 | 998276101R00 | Přesun hmot pro trubní vedení z trub plastových nebo sklolaminátových v otevřeném výkopu | t | 3.488 |  | 0 |  | 0 |  | 0 | 21 | 0 | 0 | 0 | 0 | 0 | 827-1 | RTS 19/ II | RTS 19/ II | 0.2115 | 0.74 |  | Přesun hmot |  |  |  | POL7_
|  | vodovodu nebo kanalizace ražené nebo hloubené (827 1.1, 827 1.9, 827 2.1, 827 2.9), drobných objektů | [24 empty] | SPI
|  | Hmotnosti z položek s pořadovými čísly: : | [24 empty] | VV | 0
|  | 1,7,9,11,17,18,19,20,25,26,30,32,34,35,36,37,38,39,40,41, : | [24 empty] | VV | 0
|  | Součet: : 3,48799 |  | 3.488 | [22 empty] | VV | 0
Díl: | 722 | Vnitřní vodovod |  |  |  | 0 |  | 0 |  | 0 |  | 0 |  | 0 |  | 0 |  |  |  |  | 0.48 | [5 empty] | DIL
43 | 722229105R00 | Montáž armatury závitové s jedním závitem G 6/4" | kus | 1 |  | 0 |  | 0 |  | 0 | 21 | 0 | 0 | 0 | 0 | 0 | 800-721 | RTS 19/ II | RTS 19/ II | 0.134 | 0.13 |  | Práce |  |  |  | POL1_
44 | 722237125R00 | Kohout kulový, mosazný, vnitřní-vnitřní závit, DN 40, PN 35, včetně dodávky materiálu | kus | 1 |  | 0 |  | 0 |  | 0 | 21 | 0 | 0.00104 | 0 | 0 | 0 | 800-721 | RTS 19/ II | RTS 19/ II | 0.351 | 0.35 |  | Práce |  |  |  | POL1_
45 | 28653255R | DG přechodka LDPE; závit vnější; PE; PN 10; d = 50,0 mm; G 6/4"; spoj svařovaný | kus | 1 |  | 0 |  | 0 |  | 0 | 21 | 0 | 0.00013 | 0 | 0 | 0 | SPCM | RTS 19/ II | RTS 19/ II | 0 | 0 |  | Specifikace |  |  |  | POL3_
46 | 998722201R00 | Přesun hmot pro vnitřní vodovod v objektech výšky do 6 m | % |  |  | 0 |  | 0 |  | 0 | 21 | 0 | 0 | 0 | 0 | 0 | 800-721 | RTS 19/ II | RTS 19/ II | 0 | 0 |  | Přesun hmot |  |  |  | POL7_
|  | vodorovně do 50 m | [24 empty] | SPI
Díl: | 999 | Poplatky za skládky |  |  |  | 0 |  | 0 |  | 0 |  | 0 |  | 0 |  | 0 |  |  |  |  | 0 | [5 empty] | DIL
47 | 199000002R00 | Poplatky za skládku horniny 1- 4 | m3 | 1.847 |  | 0 |  | 0 |  | 0 | 21 | 0 | 0 | 0 | 0 | 0 | 800-1 | RTS 19/ II | RTS 19/ II | 0 | 0 |  | Práce |  |  |  | POL1_
|  | Odkaz na mn. položky pořadí 14 : 1,84698 |  | 1.85 | [22 empty] | VV | 0
[25 empty] | 15 | 21 | DPH
| Celkem |  |  |  |  | 0 | [18 empty] | 0 | 0 | SUM
JKSO:
| 827.19 | vodovody trubní ostatní (přípojky) | [24 empty] | JKSO
| m | potrubí z trub z plastických hmot a sklolaminátu | [24 empty] | JKSOChar
|  | novostavba objektu | [24 empty] | JKSOAkce
END
Note on S6: Jedná se o informaci, zda se jedná o položku, která je do rozpočtu zadána z cenové soustavy RTS, nebo vlastní.
Note on T6: Jedná se o název CÚ, která je zadána u položky rozpočtu

## SO 07 1 Pol
Položkový soupis prací a dodávek | [26 empty] | #TypZaznamu#
S: | 2019-05 | Sportovní hala v obci Bordovice | [24 empty] | STA
O: | SO 07 | Venkovní odběrné elektrické zařízení | [21 empty] | STA |  |  | OBJ
R: | 1 | Venkovní odběrné elektrické zařízení - rozpočet | [24 empty] | ROZ
P.č. | Číslo položky | Název položky | MJ | Množství | Cena / MJ | Celkem | Dodávka | Dodávka celk. | Montáž | Montáž celk. | DPH | Cena s DPH | Hmotnost / MJ | Hmotnost celk.(t) | Dem. hmotnost / MJ | Dem. hmotnost celk.(t) | Ceník | Cen. soustava / platnost | Cenová úroveň | Nhod / MJ | Nhod celk. | Dodavatel | Typ položky
Díl: | 1 | Rozváděč RE |  |  |  | 0 |  | 0 |  | 0 |  | 0 |  | 0 |  | 0 |  |  |  |  | 0 | [5 empty] | DIL
1 | Pol__0001 | Rozváděč elektroměrový, kompaktní pilíř, 1x dvousazbový, 3f, 32A dodávka a montáž | ks | 1 |  | 0 |  | 0 |  | 0 | 21 | 0 | 0 | 0 | 0 | 0 |  | Vlastní | Indiv | 0 | 0 |  | Práce |  |  |  | POL1_1
Díl: | 2 | Rozváděč REtč |  |  |  | 0 |  | 0 |  | 0 |  | 0 |  | 0 |  | 0 |  |  |  |  | 0 | [5 empty] | DIL
2 | Pol__0002 | Rozváděč elektroměrový, kompaktní pilíř, 1x dvousazbový, 3f, 63A dodávka a montáž | ks | 1 |  | 0 |  | 0 |  | 0 | 21 | 0 | 0 | 0 | 0 | 0 |  | Vlastní | Indiv | 0 | 0 |  | Práce |  |  |  | POL1_1
Díl: | M21 | Elektromontáže |  |  |  | 0 |  | 0 |  | 0 |  | 0 |  | 0 |  | 0 |  |  |  |  | 0 | [5 empty] | DIL
3 | Pol__0003 | KOPOFLEX - ohebná dvouplášťová korugovaná chránička KF 09063 TRUBKA KOPOFLEX 63, dodávka a montáž | m | 10 |  | 0 |  | 0 |  | 0 | 21 | 0 | 0 | 0 | 0 | 0 |  | Vlastní | Indiv | 0 | 0 |  | Práce |  |  |  | POL1_9
4 | Pol__0004 | TRUBKA OCELOVÁ - vysoká mechanická odolnost 6263 ZN TRUBKA OC. ZÁVITOVÁ - ŽÁR.POZINK. EN, dodávka a montáž | m | 4 |  | 0 |  | 0 |  | 0 | 21 | 0 | 0 | 0 | 0 | 0 |  | Vlastní | Indiv | 0 | 0 |  | Práce |  |  |  | POL1_9
5 | Pol__0005 | PŘÍSLUŠENSTVÍ K OCELOVÝM TRUBKÁM 5263 PC ZN PŘÍCHYTKA OBOUSTRANÁ ZN, dodávka a montáž | ks | 10 |  | 0 |  | 0 |  | 0 | 21 | 0 | 0 | 0 | 0 | 0 |  | Vlastní | Indiv | 0 | 0 |  | Práce |  |  |  | POL1_9
6 | Pol__0006 | Montáž rozváděčů litinových, hliníkových nebo plastových sestavy hmotnosti do 50 kg, montáž | ks | 2 |  | 0 |  | 0 |  | 0 | 21 | 0 | 0 | 0 | 0 | 0 |  | Vlastní | Indiv | 0 | 0 |  | Práce |  |  |  | POL1_9
7 | Pol__0007 | Ukončení vodičů izolovaných s označením a zapojením v rozváděči nebo na přístroji 16 mm2, dodávka a montáž | ks | 8 |  | 0 |  | 0 |  | 0 | 21 | 0 | 0 | 0 | 0 | 0 |  | Vlastní | Indiv | 0 | 0 |  | Práce |  |  |  | POL1_9
8 | Pol__0008 | Ukončení vodičů izolovaných s označením a zapojením v rozváděči nebo na přístroji 25 mm2, dodávka a montáž | ks | 8 |  | 0 |  | 0 |  | 0 | 21 | 0 | 0 | 0 | 0 | 0 |  | Vlastní | Indiv | 0 | 0 |  | Práce |  |  |  | POL1_9
9 | Pol__0009 | KABEL SILOVÝ,IZOLACE PVC CYKY 4x16 mm2 dodávka a montáž | m | 12 |  | 0 |  | 0 |  | 0 | 21 | 0 | 0 | 0 | 0 | 0 |  | Vlastní | Indiv | 0 | 0 |  | Práce |  |  |  | POL1_9
10 | Pol__0010 | KABEL SILOVÝ,IZOLACE PVC CYKY 4x25 mm2 dodávka a montáž | m | 12 |  | 0 |  | 0 |  | 0 | 21 | 0 | 0 | 0 | 0 | 0 |  | Vlastní | Indiv | 0 | 0 |  | Práce |  |  |  | POL1_9
Díl: | M46 | Zemní práce při montážích |  |  |  | 0 |  | 0 |  | 0 |  | 0 |  | 0.82 |  | 0 |  |  |  |  | 4.97 | [5 empty] | DIL
11 | 460200163RT2 | Výkop kabelové rýhy 35/80 cm hor.3, ruční výkop rýhy | m | 4 |  | 0 |  | 0 |  | 0 | 21 | 0 | 0 | 0 | 0 | 0 |  | RTS 19/ II | RTS 19/ II | 0.98924 | 3.96 |  | Práce |  |  |  | POL1_1
12 | 460420022RT2 | Zřízení kabelového lože v rýze š. do 65 cm z písku, lože tloušťky 15 cm | m | 4 |  | 0 |  | 0 |  | 0 | 21 | 0 | 0.20475 | 0.82 | 0 | 0 |  | RTS 19/ II | RTS 19/ II | 0.098 | 0.39 |  | Práce |  |  |  | POL1_1
13 | 460490012RT1 | Fólie výstražná z PVC, šířka 33 cm, fólie PVC šířka 33 cm | m | 4 |  | 0 |  | 0 |  | 0 | 21 | 0 | 6e-05 | 0 | 0 | 0 |  | RTS 19/ II | RTS 19/ II | 0.026 | 0.1 |  | Práce |  |  |  | POL1_1
14 | 460560163RT1 | Zához rýhy 35/80 cm, hornina třídy 3, ruční zához rýhy | m | 4 |  | 0 |  | 0 |  | 0 | 21 | 0 | 0 | 0 | 0 | 0 |  | RTS 19/ II | RTS 19/ II | 0.13 | 0.52 |  | Práce |  |  |  | POL1_1
15 | 46007VL | VÝKOP JÁMY PRO ROZVÁDĚČ Zemina třídy 3-4,ručně | m3 | 1 |  | 0 |  | 0 |  | 0 | 21 | 0 | 0 | 0 | 0 | 0 |  | Vlastní | Indiv | 0 | 0 |  | Práce |  |  |  | POL1_1
Díl: | M99 | OSTATNÍ - ELEKTROMONTÁŽE |  |  |  | 0 |  | 0 |  | 0 |  | 0 |  | 0 |  | 0 |  |  |  |  | 0 | [5 empty] | DIL
16 | Pol__0011 | HODINOVE ZUCTOVACI SAZBY Napojeni na stavajici zarizeni | hod | 3 |  | 0 |  | 0 |  | 0 | 21 | 0 | 0 | 0 | 0 | 0 |  | Vlastní | Indiv | 0 | 0 |  | Práce |  |  |  | POL1_9
17 | Pol__0012 | HODINOVE ZUCTOVACI SAZBY Montaz | hod | 12 |  | 0 |  | 0 |  | 0 | 21 | 0 | 0 | 0 | 0 | 0 |  | Vlastní | Indiv | 0 | 0 |  | Práce |  |  |  | POL1_9
18 | Pol__0013 | KOORDINACE POSTUPU PRACI S ostatnimi profesemi | hod | 2 |  | 0 |  | 0 |  | 0 | 21 | 0 | 0 | 0 | 0 | 0 |  | Vlastní | Indiv | 0 | 0 |  | Práce |  |  |  | POL1_9
19 | Pol__0014 | PROVEDENI REVIZNICH ZKOUSEK DLE CSN 331500 Revizni technik | hod | 6 |  | 0 |  | 0 |  | 0 | 21 | 0 | 0 | 0 | 0 | 0 |  | Vlastní | Indiv | 0 | 0 |  | Práce |  |  |  | POL1_9
20 | Pol__0015 | PROVEDENI REVIZNICH ZKOUSEK DLE CSN 331500 Spoluprace s reviz.technikem | hod | 1 |  | 0 |  | 0 |  | 0 | 21 | 0 | 0 | 0 | 0 | 0 |  | Vlastní | Indiv | 0 | 0 |  | Práce |  |  |  | POL1_9
21 | Pol__0016 | Doprava a přesun | soubor | 1 |  | 0 |  | 0 |  | 0 | 21 | 0 | 0 | 0 | 0 | 0 |  | Vlastní | Indiv | 0 | 0 |  | Práce |  |  |  | POL1_9
[25 empty] | 15 | 21 | DPH
| Celkem |  |  |  |  | 0 | [18 empty] | 0 | 0 | SUM
JKSO:
| 828.79 | vedení podzemní kabelová silnoproudá ostatní | [24 empty] | JKSO
| m | umístění vedení v zemní rýze na upravený podklad | [24 empty] | JKSOChar
|  | novostavba objektu | [24 empty] | JKSOAkce
END
Note on S6: Jedná se o informaci, zda se jedná o položku, která je do rozpočtu zadána z cenové soustavy RTS, nebo vlastní.
Note on T6: Jedná se o název CÚ, která je zadána u položky rozpočtu

## SO 08 1 Pol
Položkový soupis prací a dodávek | [26 empty] | #TypZaznamu#
S: | 2019-05 | Sportovní hala v obci Bordovice | [24 empty] | STA
O: | SO 08 | Veřejné osvětlení | [21 empty] | STA |  |  | OBJ
R: | 1 | Veřejné osvětlení - rozpočet | [24 empty] | ROZ
P.č. | Číslo položky | Název položky | MJ | Množství | Cena / MJ | Celkem | Dodávka | Dodávka celk. | Montáž | Montáž celk. | DPH | Cena s DPH | Hmotnost / MJ | Hmotnost celk.(t) | Dem. hmotnost / MJ | Dem. hmotnost celk.(t) | Ceník | Cen. soustava / platnost | Cenová úroveň | Nhod / MJ | Nhod celk. | Dodavatel | Typ položky
Díl: | M21 | Elektromontáže |  |  |  | 0 |  | 0 |  | 0 |  | 0 |  | 0 |  | 0 |  |  |  |  | 0 | [5 empty] | DIL
1 | Pol__0001 | SKŘÍNĚ PŘÍPOJKOVÉ SP133 na sloup dodávka a montáž | ks | 1 |  | 0 |  | 0 |  | 0 | 21 | 0 | 0 | 0 | 0 | 0 |  | Vlastní | Indiv | 0 | 0 |  | Práce |  |  |  | POL1_9
2 | Pol__0002 | SKŘÍŇ PŘÍPOJKOVÁ PLASTOVÁ IP44, UPEVNĚNÍ NA SLOUP SP 133 dodávka a montáž | ks | 1 |  | 0 |  | 0 |  | 0 | 21 | 0 | 0 | 0 | 0 | 0 |  | Vlastní | Indiv | 0 | 0 |  | Práce |  |  |  | POL1_9
3 | Pol__0003 | SKŘÍŇ PŘÍPOJKOVÁ PLASTOVÁ IP44, UPEVNĚNÍ NA SLOUP Pojistka 25A dodávka a montáž | ks | 1 |  | 0 |  | 0 |  | 0 | 21 | 0 | 0 | 0 | 0 | 0 |  | Vlastní | Indiv | 0 | 0 |  | Práce |  |  |  | POL1_9
4 | Pol__0004 | VYVODKA Vývodka 29 dodávka a montáž | ks | 1 |  | 0 |  | 0 |  | 0 | 21 | 0 | 0 | 0 | 0 | 0 |  | Vlastní | Indiv | 0 | 0 |  | Práce |  |  |  | POL1_9
5 | Pol__0005 | KOPOFLEX - ohebná dvouplášťová korugovaná chránička KF 09090 TRUBKA KOPOFLEX 90 dodávka a montáž | m | 110 |  | 0 |  | 0 |  | 0 | 21 | 0 | 0 | 0 | 0 | 0 |  | Vlastní | Indiv | 0 | 0 |  | Práce |  |  |  | POL1_9
6 | Pol__0006 | TRUBKA OCELOVÁ - vysoká mechanická odolnost 6263 ZN TRUBKA OC. BEZ ZÁVITU - ŽÁR.POZINK. EN, dodávka a montáž | m | 5 |  | 0 |  | 0 |  | 0 | 21 | 0 | 0 | 0 | 0 | 0 |  | Vlastní | Indiv | 0 | 0 |  | Práce |  |  |  | POL1_9
7 | Pol__0007 | PŘÍSLUŠENSTVÍ K OCELOVÝM TRUBKÁM 5263 PC ZN PŘÍCHYTKA OBOUSTRANÁ ZN, dodávka a montáž | ks | 3 |  | 0 |  | 0 |  | 0 | 21 | 0 | 0 | 0 | 0 | 0 |  | Vlastní | Indiv | 0 | 0 |  | Práce |  |  |  | POL1_9
8 | Pol__0008 | STOŽÁR SADOVÝ BEZPATICOVÝ ŽÁROVÝ ZINEK Sadový stožár bezpaticový dvoustupňový LBH 6 A, 6m, dodávka a montáž | ks | 4 |  | 0 |  | 0 |  | 0 | 21 | 0 | 0 | 0 | 0 | 0 |  | Vlastní | Indiv | 0 | 0 |  | Práce |  |  |  | POL1_9
9 | Pol__0009 | Montáž stožárů osvětlení bez zemních prací ostatních do 12 m, montáž | ks | 4 |  | 0 |  | 0 |  | 0 | 21 | 0 | 0 | 0 | 0 | 0 |  | Vlastní | Indiv | 0 | 0 |  | Práce |  |  |  | POL1_9
10 | Pol__0010 | VÝLOŽNÍK V1x1500 jednoramenný, včetně upevnění na sloup NN, dodávka a montáž | ks | 1 |  | 0 |  | 0 |  | 0 | 21 | 0 | 0 | 0 | 0 | 0 |  | Vlastní | Indiv | 0 | 0 |  | Práce |  |  |  | POL1_9
11 | Pol__0011 | STOŽAROVÁ SVORKOVNICE ŘADY SV (PRŮCHOZÍ, TN-C) SV 6.16.4 (s jedním držákem pojistky), dodávka a montáž | ks | 4 |  | 0 |  | 0 |  | 0 | 21 | 0 | 0 | 0 | 0 | 0 |  | Vlastní | Indiv | 0 | 0 |  | Práce |  |  |  | POL1_9
12 | Pol__0012 | POJISTKY E14 Pojistka D 01, E14 - 6A, dodávka a montáž | ks | 4 |  | 0 |  | 0 |  | 0 | 21 | 0 | 0 | 0 | 0 | 0 |  | Vlastní | Indiv | 0 | 0 |  | Práce |  |  |  | POL1_9
13 | Pol__0013 | Montáž elektovýzbroje stožárů 1 okruh, montáž | ks | 4 |  | 0 |  | 0 |  | 0 | 21 | 0 | 0 | 0 | 0 | 0 |  | Vlastní | Indiv | 0 | 0 |  | Práce |  |  |  | POL1_9
14 | Pol__0014 | Ukončení vodičů izolovaných s označením a zapojením v rozváděči nebo na přístroji do 2,5 mm2, dodávka a montáž | ks | 30 |  | 0 |  | 0 |  | 0 | 21 | 0 | 0 | 0 | 0 | 0 |  | Vlastní | Indiv | 0 | 0 |  | Práce |  |  |  | POL1_9
15 | Pol__0015 | Ukončení vodičů izolovaných s označením a zapojením v rozváděči nebo na přístroji 16 mm2, dodávka a montáž | ks | 32 |  | 0 |  | 0 |  | 0 | 21 | 0 | 0 | 0 | 0 | 0 |  | Vlastní | Indiv | 0 | 0 |  | Práce |  |  |  | POL1_9
16 | Pol__0016 | POPISOVACÍ ŠTÍTEK NA KABEL Popisovací štítek na kabel např. 60x24mm, dodávka a montáž | ks | 8 |  | 0 |  | 0 |  | 0 | 21 | 0 | 0 | 0 | 0 | 0 |  | Vlastní | Indiv | 0 | 0 |  | Práce |  |  |  | POL1_9
17 | Pol__0017 | VODIČ JEDNOŽILOVÝ, IZOLACE PVC, PROPOJENÍ SVORKY PEN A SLOUPU H07V-K 10 mm2,z.žl., dodávka a montáž | m | 4 |  | 0 |  | 0 |  | 0 | 21 | 0 | 0 | 0 | 0 | 0 |  | Vlastní | Indiv | 0 | 0 |  | Práce |  |  |  | POL1_9
18 | Pol__0018 | KABEL SILOVÝ,IZOLACE PVC CYKY-J 3x1.5 mm2, dodávka a montáž | m | 32 |  | 0 |  | 0 |  | 0 | 21 | 0 | 0 | 0 | 0 | 0 |  | Vlastní | Indiv | 0 | 0 |  | Práce |  |  |  | POL1_9
19 | Pol__0019 | Montáž kabelů hliníkových bez ukončení uložených volně AMCMK, AYKY, NAYY-J-RE (-O-SM), TFSP, 1 kV, AYKY-J 4x16 mm2 - dodávka a montáž | m | 130 |  | 0 |  | 0 |  | 0 | 21 | 0 | 0 | 0 | 0 | 0 |  | Vlastní | Indiv | 0 | 0 |  | Práce |  |  |  | POL1_9
20 | Pol__0020 | Kabelová oka Kabelová oka, dutinky a pod. - celkem, dodávka a montáž | ks | 1 |  | 0 |  | 0 |  | 0 | 21 | 0 | 0 | 0 | 0 | 0 |  | Vlastní | Indiv | 0 | 0 |  | Práce |  |  |  | POL1_9
21 | Pol__0021 | SVÍTIDLA 5600/37,5W, 4877lm, hliníkový korpus, IP66 IK09, 4000K, dodávka a montáž | ks | 5 |  | 0 |  | 0 |  | 0 | 21 | 0 | 0 | 0 | 0 | 0 |  | Vlastní | Indiv | 0 | 0 |  | Práce |  |  |  | POL1_9
22 | Pol__0022 | SVÍTIDLO VENKOVNÍ NA SLOUP Montáž, montáž | ks | 5 |  | 0 |  | 0 |  | 0 | 21 | 0 | 0 | 0 | 0 | 0 |  | Vlastní | Indiv | 0 | 0 |  | Práce |  |  |  | POL1_9
23 | Pol__0023 | ZINKOVANÉ PROVEDENÍ OCELOVÝ DRÁT POZINKOVANÝ Drát 10/13 PVC drát o 10/13mm PVC(0,695kg/m)-drát Fe/Zn, v PVC plášti, pevně - dodávka a montáž | m | 12 |  | 0 |  | 0 |  | 0 | 21 | 0 | 0 | 0 | 0 | 0 |  | Vlastní | Indiv | 0 | 0 |  | Práce |  |  |  | POL1_9
24 | Pol__0024 | OCELOVÝ PÁSEK POZINKOVANÝ Páska 30x4 páska 30x4 (0,95 kg/m), pevně, dodávka a montáž | m | 110 |  | 0 |  | 0 |  | 0 | 21 | 0 | 0 | 0 | 0 | 0 |  | Vlastní | Indiv | 0 | 0 |  | Práce |  |  |  | POL1_9
25 | Pol__0025 | SVORKA HROMOSVODNÍ,UZEMŇOVACÍ SP N připojovací nerez, dodávka a montáž | ks | 4 |  | 0 |  | 0 |  | 0 | 21 | 0 | 0 | 0 | 0 | 0 |  | Vlastní | Indiv | 0 | 0 |  | Práce |  |  |  | POL1_9
26 | Pol__0026 | SVORKA HROMOSVODNÍ,UZEMŇOVACÍ SR 2b N svorka páska-páska nerez, dodávka a montáž | ks | 14 |  | 0 |  | 0 |  | 0 | 21 | 0 | 0 | 0 | 0 | 0 |  | Vlastní | Indiv | 0 | 0 |  | Práce |  |  |  | POL1_9
27 | Pol__0027 | SVORKA HROMOSVODNÍ,UZEMŇOVACÍ SR 3b+1 N svorka páska-drát+mezideska nerez, dodávka a montáž | ks | 8 |  | 0 |  | 0 |  | 0 | 21 | 0 | 0 | 0 | 0 | 0 |  | Vlastní | Indiv | 0 | 0 |  | Práce |  |  |  | POL1_9
28 | Pol__0028 | Montáž uzemňovacího vedení-doplňků asfaltová zálivka, páska, sprej, dodávka a montáž | m | 5 |  | 0 |  | 0 |  | 0 | 21 | 0 | 0 | 0 | 0 | 0 |  | Vlastní | Indiv | 0 | 0 |  | Práce |  |  |  | POL1_9
29 | Pol__0029 | Montáž uzemňovacího vedení-doplňků Gumoasfalt SA 12 (balení 5kg) dodávka a montáž | kg | 2 |  | 0 |  | 0 |  | 0 | 21 | 0 | 0 | 0 | 0 | 0 |  | Vlastní | Indiv | 0 | 0 |  | Práce |  |  |  | POL1_9
30 | Pol__0030 | Nájem vysokozdvižné plošiny (cca 1 den) Do 9 m | ks | 1 |  | 0 |  | 0 |  | 0 | 21 | 0 | 0 | 0 | 0 | 0 |  | Vlastní | Indiv | 0 | 0 |  | Práce |  |  |  | POL1_9
31 | Pol__0031 | Stavební jeřáb Stavební jeřáb automobilní na podvozku-montáž stožárů | hod | 8 |  | 0 |  | 0 |  | 0 | 21 | 0 | 0 | 0 | 0 | 0 |  | Vlastní | Indiv | 0 | 0 |  | Práce |  |  |  | POL1_9
32 | Pol__0032 | Ostatní dopravní technika Traktor | hod | 6 |  | 0 |  | 0 |  | 0 | 21 | 0 | 0 | 0 | 0 | 0 |  | Vlastní | Indiv | 0 | 0 |  | Práce |  |  |  | POL1_9
33 | Pol__0033 | Ostatní dopravní technika Kabelový podvozek | hod | 6 |  | 0 |  | 0 |  | 0 | 21 | 0 | 0 | 0 | 0 | 0 |  | Vlastní | Indiv | 0 | 0 |  | Práce |  |  |  | POL1_9
Díl: | M46 | Zemní práce při montážích |  |  |  | 0 |  | 0 |  | 0 |  | 0 |  | 54.42 |  | 0 |  |  |  |  | 72.6 | [5 empty] | DIL
34 | 460050612R00 | Jáma pro stožár, hornina třídy 3 - 4, strojně | m3 | 5.8 |  | 0 |  | 0 |  | 0 | 21 | 0 | 0 | 0 | 0 | 0 |  | RTS 19/ II | RTS 19/ II | 0.482 | 2.8 |  | Práce |  |  |  | POL1_1
35 | 460080002RT1 | Betonový základ do bednění, uložení betonu do dřevěného bednění | m3 | 1.73 |  | 0 |  | 0 |  | 0 | 21 | 0 | 2.5589 | 4.43 | 0 | 0 |  | RTS 19/ II | RTS 19/ II | 4 | 6.92 |  | Práce |  |  |  | POL1_1
36 | 460100023RT1 | Pouzdrový základ 300x1500 mm v ose trasy kab., kompletní zhot.pouzdrového základu | kus | 4 |  | 0 |  | 0 |  | 0 | 21 | 0 | 1.2332 | 4.93 | 0 | 0 |  | RTS 19/ II | RTS 19/ II | 3.138 | 12.55 |  | Práce |  |  |  | POL1_
37 | 460120002RT1 | Zához jámy, hornina třídy 3 - 4, upěchování a úprava povrchu | kus | 4.1 |  | 0 |  | 0 |  | 0 | 21 | 0 | 0 | 0 | 0 | 0 |  | RTS 19/ II | RTS 19/ II | 0.64 | 2.62 |  | Práce |  |  |  | POL1_1
38 | 460200163R00 | Výkop kabelové rýhy 35/80 cm hor.3 | m | 110 |  | 0 |  | 0 |  | 0 | 21 | 0 | 0 | 0 | 0 | 0 |  | RTS 19/ II | RTS 19/ II | 0.08176 | 8.99 |  | Práce |  |  |  | POL1_1
39 | 460420022R00 | Zřízení kabelového lože v rýze š. do 65 cm z písku | m | 220 |  | 0 |  | 0 |  | 0 | 21 | 0 | 0.20475 | 45.05 | 0 | 0 |  | RTS 19/ II | RTS 19/ II | 0.098 | 21.56 |  | Práce |  |  |  | POL1_1
40 | 460490012RT1 | Fólie výstražná z PVC, šířka 33 cm, fólie PVC šířka 33 cm | m | 110 |  | 0 |  | 0 |  | 0 | 21 | 0 | 6e-05 | 0.01 | 0 | 0 |  | RTS 19/ II | RTS 19/ II | 0.026 | 2.86 |  | Práce |  |  |  | POL1_1
41 | 460560163R00 | Zához rýhy 35/80 cm, hornina třídy 3 | m | 110 |  | 0 |  | 0 |  | 0 | 21 | 0 | 0 | 0 | 0 | 0 |  | RTS 19/ II | RTS 19/ II | 0.13 | 14.3 |  | Práce |  |  |  | POL1_1
Díl: | M99 | OSTATNÍ - ELEKTROMONTÁŽE |  |  |  | 0 |  | 0 |  | 0 |  | 0 |  | 0 |  | 0 |  |  |  |  | 0 | [5 empty] | DIL
42 | Pol__0034 | HODINOVE ZUCTOVACI SAZBY Uprava stavajiciho zarizeni | hod | 4 |  | 0 |  | 0 |  | 0 | 21 | 0 | 0 | 0 | 0 | 0 |  | Vlastní | Indiv | 0 | 0 |  | Práce |  |  |  | POL1_9
43 | Pol__0035 | HODINOVE ZUCTOVACI SAZBY Montaz | hod | 10 |  | 0 |  | 0 |  | 0 | 21 | 0 | 0 | 0 | 0 | 0 |  | Vlastní | Indiv | 0 | 0 |  | Práce |  |  |  | POL1_9
44 | Pol__0036 | PROVEDENI REVIZNICH ZKOUSEK DLE CSN 331500 Revizni technik | hod | 8 |  | 0 |  | 0 |  | 0 | 21 | 0 | 0 | 0 | 0 | 0 |  | Vlastní | Indiv | 0 | 0 |  | Práce |  |  |  | POL1_9
45 | Pol__0037 | PROVEDENI REVIZNICH ZKOUSEK DLE CSN 331500 Spoluprace s reviz.technikem | hod | 1 |  | 0 |  | 0 |  | 0 | 21 | 0 | 0 | 0 | 0 | 0 |  | Vlastní | Indiv | 0 | 0 |  | Práce |  |  |  | POL1_9
46 | Pol__0038 | Doprava a přesun | soubor | 1 |  | 0 |  | 0 |  | 0 | 21 | 0 | 0 | 0 | 0 | 0 |  | Vlastní | Indiv | 0 | 0 |  | Práce |  |  |  | POL1_9
47 | Pol__0039 | Podružný materiál | soubor | 1 |  | 0 |  | 0 |  | 0 | 21 | 0 | 0 | 0 | 0 | 0 |  | Vlastní | Indiv | 0 | 0 |  | Práce |  |  |  | POL1_9
[25 empty] | 15 | 21 | DPH
| Celkem |  |  |  |  | 0 | [18 empty] | 0 | 0 | SUM
JKSO:
| 828.75 | sítě kabelové osvětlovací nízkého napětí včetně sloupů a svítidel | [24 empty] | JKSO
| m | umístění vedení v zemní rýze na upravený podklad | [24 empty] | JKSOChar
|  | novostavba objektu | [24 empty] | JKSOAkce
END
Note on S6: Jedná se o informaci, zda se jedná o položku, která je do rozpočtu zadána z cenové soustavy RTS, nebo vlastní.
Note on T6: Jedná se o název CÚ, která je zadána u položky rozpočtu