## Rekapitulace stavby
Export Komplet | [24 empty] | VZ | 2.0 | ZAMOK |  |  |  |  | False | False | {3524f404-72af-4c71-abee-a8d33005cbea}
[31 empty] | 0,01 | 21
[31 empty] | 0,01 | 15
|  | REKAPITULACE STAVBY | [15 empty] | v --- níže se nacházejí doplnkové a pomocné údaje k sestavám --- v | [11 empty] | Návod na vyplnění | 0,001
|  | Kód: |  |  |  |  | 2021SP01-K | [22 empty] | Měnit lze pouze buňky se žlutým podbarvením! 1) v Rekapitulaci stavby vyplňte údaje o Uchazeči (přenesou se do ostatních sestav i v jiných listech) 2) na vybraných listech vyplňte v sestavě Soupis prací ceny u položek | 0,01
|  | Stavba: |  |  |  |  | ČOV Lipnice | [23 empty] | 0,01
|  | KSO: | [11 empty] | CC-CZ: | [16 empty] | 0,01
|  | Místo: |  |  |  |  | Lipnice u Spáleného Poříčí | [6 empty] | Datum: |  | 21. 1. 2021 | [14 empty] | 0,01
0,01
|  | Zadavatel: | [11 empty] | IČ: |  | 00257249 | [14 empty] | 0,01
|  |  | Město Spálené Poříčí | [10 empty] | DIČ: | [16 empty] | 0,01
0,01
|  | Uchazeč: | [11 empty] | IČ: |  | Vyplň údaj | [14 empty] | 0,01
|  |  | Vyplň údaj | [10 empty] | DIČ: |  | Vyplň údaj | [14 empty] | 0,01
False
|  | Projektant: | [11 empty] | IČ: |  | 06787720 | [14 empty] | False
|  |  | INGVAMA inženýrská a projektová spol. s r.o. | [10 empty] | DIČ: | [16 empty] | True
0,01
|  | Zpracovatel: | [11 empty] | IČ: |  | 16737385 | [14 empty] | 0,01
|  |  | Ing.Miroslav Mach | [10 empty] | DIČ: |  | CZ6609020110 | [14 empty] | False
Poznámka:
Soupis prací je sestaven s využitím Cenové soustavy ÚRS. Položky, které pochází z této cenové soustavy, jsou ve sloupci 'Cenová soustava' označeny popisem 'CS ÚRS' a úrovní příslušného kalendářního pololetí. Veškeré další informace vymezující popis a podmínky použití těchto položek z Cenové soustavy, které nejsou uvedeny přímo v soupisu prací, jsou neomezeně dálkově k dispozici na https://podminky.urs.cz.
|  | Cena bez DPH | [11 empty] | 0
[8 empty] | Sazba daně |  | Základ daně |  |  |  | Výše daně
|  | DPH |  | základní |  |  |  | 21% |  | 0 |  |  |  | 0
|  |  |  | snížená |  |  |  | 15% |  | 0 |  |  |  | 0
|  |  |  | zákl. přenesená |  |  |  | 21% |  | 0 |  |  |  | 0
|  |  |  | sníž. přenesená |  |  |  | 15% |  | 0 |  |  |  | 0
|  |  |  | nulová |  |  |  | 0% |  | 0 |  |  |  | 0
|  | Cena s DPH | [6 empty] | v |  | CZK |  |  | 0
REKAPITULACE OBJEKTŮ STAVBY A SOUPISŮ PRACÍ
| Kód: | [6 empty] | 2021SP01-K
| Stavba: | [6 empty] | ČOV Lipnice
| Místo: | [6 empty] | Lipnice u Spáleného Poříčí |  |  |  |  | Datum: |  | 21. 1. 2021
| Zadavatel: | [6 empty] | Město Spálené Poříčí |  |  |  |  | Projektant: |  | INGVAMA inženýrská a projektová spol. s r.o. |  |  | Informatívní údaje z listů zakázek
| Uchazeč: | [11 empty] | Zpracovatel: |  | Ing.Miroslav Mach
| Kód |  |  |  | Popis | [6 empty] | Cena bez DPH [CZK] |  |  |  | Cena s DPH [CZK] | Typ | z toho Ostat. náklady [CZK] | DPH [CZK] | Normohodiny [h] | DPH základní [CZK] | DPH snížená [CZK] | DPH základní přenesená [CZK] | DPH snížená přenesená [CZK] | Základna DPH základní | Základna DPH snížená | Základna DPH zákl. přenesená | Základna DPH sníž. přenesená | Základna DPH nulová
| Náklady stavby celkem | [10 empty] | 0 |  |  |  | 0 |  | 0 | 0 | 0 | 0 | 0 | 0 | 0 | 0 | 0 | 0 | 0 | 0 |  | D | 0 | ###NOIMPORT### | IMPORT | {3524f404-72af-4c71-abee-a8d33005cbea} | {00000000-0000-0000-0000-000000000000}
/ |  | SO 02 |  |  |  | ČOV Lipnice | [5 empty] | 0 |  |  |  | 0 | STA | 0 | 0 | 0 | 0 | 0 | 0 | 0 | 0 | 0 | 0 | 0 | 0 |  |  | 1 |  | IMPORT | {2b4e9d1c-39ea-417e-8e0b-dcea8f5171dd} | {3524f404-72af-4c71-abee-a8d33005cbea} | 2

## SO 02 - ČOV Lipnice
{2b4e9d1c-39ea-417e-8e0b-dcea8f5171dd}
2
| KRYCÍ LIST SOUPISU PRACÍ | [7 empty] | v --- níže se nacházejí doplnkové a pomocné údaje k sestavám --- v | [8 empty] | False
Stavba:
ČOV Lipnice
Objekt:
SO 02 - ČOV Lipnice
| KSO: |  |  |  |  | CC-CZ:
| Místo: |  | Lipnice u Spáleného Poříčí |  |  | Datum: | 21. 1. 2021
| Zadavatel: |  |  |  |  | IČ: | 00257249
|  | Město Spálené Poříčí |  |  |  | DIČ:
| Uchazeč: |  |  |  |  | IČ: | Vyplň údaj
|  | Vyplň údaj |  |  |  | DIČ: | Vyplň údaj
| Projektant: |  |  |  |  | IČ: | 06787720
|  | INGVAMA inženýrská a projektová spol. s r.o. |  |  |  | DIČ:
| Zpracovatel: |  |  |  |  | IČ: | 16737385
|  | Ing.Miroslav Mach |  |  |  | DIČ: | CZ6609020110
Poznámka:
| Cena bez DPH | [5 empty] | 0
|  |  | Základ daně |  |  | Sazba daně | Výše daně
| DPH | základní | 0 |  |  | 21% | 0
|  | snížená | 0 |  |  | 15% | 0
|  | zákl. přenesená | 0 |  |  | 21% | 0
|  | sníž. přenesená | 0 |  |  | 15% | 0
|  | nulová | 0 |  |  | 0% | 0
| Cena s DPH |  |  | v | CZK |  | 0
REKAPITULACE ČLENĚNÍ SOUPISU PRACÍ
Stavba:
ČOV Lipnice
Objekt:
SO 02 - ČOV Lipnice
Místo: |  |  | Lipnice u Spáleného Poříčí |  |  | Datum: | 21. 1. 2021
Zadavatel: |  |  | Město Spálené Poříčí |  |  | Projektant: | INGVAMA inženýrská a projektová spol. s r.o.
Uchazeč: |  |  | Vyplň údaj |  |  | Zpracovatel: | Ing.Miroslav Mach
Kód dílu - Popis | [6 empty] | Cena celkem [CZK]
Náklady stavby celkem | [6 empty] | 0 | [11 empty] | -1
| CELKEM - CELKEM | [5 empty] | 0
| HSV - Práce a dodávky HSV | [5 empty] | 0
| 1 - Zemní práce | [5 empty] | 0
| 2 - Zakládání | [5 empty] | 0
| 3 - Svislé a kompletní konstrukce | [5 empty] | 0
| 4 - Vodorovné konstrukce | [5 empty] | 0
| 5 - Komunikace pozemní | [5 empty] | 0
| 9 - Ostatní konstrukce a práce, bourání | [5 empty] | 0
| 997 - Přesun sutě | [5 empty] | 0
| 998 - Přesun hmot | [5 empty] | 0
| PSV - Práce a dodávky PSV | [5 empty] | 0
| 711 - Izolace proti vodě, vlhkosti a plynům | [5 empty] | 0
| 712 - Povlakové krytiny | [5 empty] | 0
| 725 - Zdravotechnika - zařizovací předměty | [5 empty] | 0
| 8 - Trubní vedení | [5 empty] | 0
| 762 - Konstrukce tesařské | [5 empty] | 0
| 764 - Konstrukce klempířské | [5 empty] | 0
| 766 - Konstrukce truhlářské | [5 empty] | 0
| 783 - Dokončovací práce - nátěry | [5 empty] | 0
| M21 - Elektromontáže | [5 empty] | 0
| VRN - Vedlejší rozpočtové náklady | [5 empty] | 0
| VRN1 - Průzkumné, geodetické a projektové práce | [5 empty] | 0
| VRN3 - Zařízení staveniště | [5 empty] | 0
| VRN4 - Inženýrská činnost | [5 empty] | 0
SOUPIS PRACÍ
Stavba:
ČOV Lipnice
Objekt:
SO 02 - ČOV Lipnice
Místo: |  |  | Lipnice u Spáleného Poříčí |  |  | Datum: | 21. 1. 2021
Zadavatel: |  |  | Město Spálené Poříčí |  |  | Projektant: | INGVAMA inženýrská a projektová spol. s r.o.
Uchazeč: |  |  | Vyplň údaj |  |  | Zpracovatel: | Ing.Miroslav Mach
PČ | Typ | Kód | Popis | MJ | Množství | J.cena [CZK] | Cena celkem [CZK] | Cenová soustava |  | DPH | J. Nh [h] | Nh celkem [h] | J. hmotnost [t] | Hmotnost celkem [t] | J. suť [t] | Suť Celkem [t]
Náklady soupisu celkem | [6 empty] | 0 |  |  |  |  | 0 |  | 57.1188 |  | 1.177 |  | D | -1 | [10 empty] | 0
| D | CELKEM | CELKEM |  |  |  | 0 |  |  |  |  | 0 |  | 57.1188 |  | 1.177 | 4 | D | 0 |  |  |  | ROZPOCET | [6 empty] | 0
| D | HSV | Práce a dodávky HSV |  |  |  | 0 |  |  |  |  | 0 |  | 52.9935 |  | 1.177 | 1 | D | 1 |  |  |  | ROZPOCET | [6 empty] | 0
| D | 1 | Zemní práce |  |  |  | 0 |  |  |  |  | 0 |  | 0.1995 |  | 1.177 | 1 | D | 2 |  |  |  | ROZPOCET | [6 empty] | 0
1 | K | 115101201 | Čerpání vody na dopravní výšku do 10 m s uvažovaným průměrným přítokem do 500 l/min | hod | 200 |  | 0 | CS ÚRS 2021 01 |  | základní |  | 0 | 3e-05 | 0.006 | 0 | 0 | 4 | K | 3 |  |  |  | ROZPOCET | 0 | 0 | 0 | 0 | 0 | 1 | 0 | 4 | -1550334096
2 | K | 115101301 | Pohotovost záložní čerpací soupravy pro dopravní výšku do 10 m s uvažovaným průměrným přítokem do 500 l/min | den | 45 |  | 0 | CS ÚRS 2021 01 |  | základní |  | 0 | 0 | 0 | 0 | 0 | 4 | K | 3 |  |  |  | ROZPOCET | 0 | 0 | 0 | 0 | 0 | 1 | 0 | 4 | -1009467866
3 | K | 111251101 | Odstranění křovin a stromů s odstraněním kořenů strojně průměru kmene do 100 mm v rovině nebo ve svahu sklonu terénu do 1:5, při celkové ploše do 100 m2 | m2 | 50 |  | 0 | CS ÚRS 2021 01 |  | základní |  | 0 | 0 | 0 | 0 | 0 | 4 | K | 3 |  |  |  | ROZPOCET | 0 | 0 | 0 | 0 | 0 | 1 | 0 | 4 | -745940968
4 | K | 112101102 | Odstranění stromů s odřezáním kmene a s odvětvením listnatých, průměru kmene přes 300 do 500 mm | kus | 2 |  | 0 | CS ÚRS 2021 01 |  | základní |  | 0 | 0 | 0 | 0 | 0 | 4 | K | 3 |  |  |  | ROZPOCET | 0 | 0 | 0 | 0 | 0 | 1 | 0 | 4 | 1929132894
5 | K | 112251102 | Odstranění pařezů strojně s jejich vykopáním, vytrháním nebo odstřelením průměru přes 300 do 500 mm | kus | 2 |  | 0 | CS ÚRS 2021 01 |  | základní |  | 0 | 0 | 0 | 0 | 0 | 4 | K | 3 |  |  |  | ROZPOCET | 0 | 0 | 0 | 0 | 0 | 1 | 0 | 4 | 466159266
6 | K | 113107241 | Odstranění podkladů nebo krytů strojně plochy jednotlivě přes 200 m2 s přemístěním hmot na skládku na vzdálenost do 20 m nebo s naložením na dopravní prostředek živičných, o tl. vrstvy do 50 mm | m2 | 5.5 |  | 0 | CS ÚRS 2021 01 |  | základní |  | 0 | 0 | 0 | 0.098 | 0.539 | 4 | K | 3 |  |  |  | ROZPOCET | 0 | 0 | 0 | 0 | 0 | 1 | 0 | 4 | -6731817
| P |  | Poznámka k položce: Elektropřípojka | [14 empty] | P | 3
| VV |  | 5,5*0,6+5,5*0,4 |  | 5.5 | [12 empty] | VV | 3 | 2 | True | 1 | ROZPOCET
7 | K | 113107322 | Odstranění podkladů nebo krytů strojně plochy jednotlivě do 50 m2 s přemístěním hmot na skládku na vzdálenost do 3 m nebo s naložením na dopravní prostředek z kameniva hrubého drceného, o tl. vrstvy přes 100 do 200 mm | m2 | 2.2 |  | 0 | CS ÚRS 2021 01 |  | základní |  | 0 | 0 | 0 | 0.29 | 0.638 | 4 | K | 3 |  |  |  | ROZPOCET | 0 | 0 | 0 | 0 | 0 | 1 | 0 | 4 | -1997504326
| P |  | Poznámka k položce: Elektropřípojka | [14 empty] | P | 3
| VV |  | 5,5*0,4 |  | 2.2 | [12 empty] | VV | 3 | 2 | True | 1 | ROZPOCET
8 | K | 121151113 | Sejmutí ornice strojně při souvislé ploše přes 100 do 500 m2, tl. vrstvy do 200 mm | m2 | 2553 |  | 0 | CS ÚRS 2021 01 |  | základní |  | 0 | 0 | 0 | 0 | 0 | 4 | K | 3 |  |  |  | ROZPOCET | 0 | 0 | 0 | 0 | 0 | 1 | 0 | 4 | -1873185302
| VV |  | elektropřípojka ( samostatná část ) | [14 empty] | VV | 3 | 1 | True | 0 | ROZPOCET
| VV |  | 56*0.4 |  | 22.4 | [12 empty] | VV | 3 | 2 | True | 0 | ROZPOCET
| VV |  | účelová komunikace ( pod elektropřípojka) | [14 empty] | VV | 3 | 1 | True | 0 | ROZPOCET
| VV |  | 139*3.5 |  | 486.5 | [12 empty] | VV | 3 | 2 | True | 0 | ROZPOCET
| VV |  | zpevněná plocha ( odečet jáma septik ) | [14 empty] | VV | 3 | 1 | True | 0 | ROZPOCET
| VV |  | 190-23 |  | 167 | [12 empty] | VV | 3 | 2 | True | 0 | ROZPOCET
| VV |  | přítokové potrubí DN250 + rozšířený násyp | [14 empty] | VV | 3 | 1 | True | 0 | ROZPOCET
| VV |  | 52*0.6+25*1 |  | 56.2 | [12 empty] | VV | 3 | 2 | True | 0 | ROZPOCET
| VV |  | septik jáma | [14 empty] | VV | 3 | 1 | True | 0 | ROZPOCET
| VV |  | 209 |  | 209 | [12 empty] | VV | 3 | 2 | True | 0 | ROZPOCET
| VV |  | VKF1 | [14 empty] | VV | 3 | 1 | True | 0 | ROZPOCET
| VV |  | 440 |  | 440 | [12 empty] | VV | 3 | 2 | True | 0 | ROZPOCET
| VV |  | VKF2 | [14 empty] | VV | 3 | 1 | True | 0 | ROZPOCET
| VV |  | 431 |  | 431 | [12 empty] | VV | 3 | 2 | True | 0 | ROZPOCET
| VV |  | plocha pod objekty (PŠ1-4,OD,RŠ,potrubí)včetně rozšíření terénních úprav | [14 empty] | VV | 3 | 1 | True | 0 | ROZPOCET
| VV |  | 270 |  | 270 | [12 empty] | VV | 3 | 2 | True | 0 | ROZPOCET
| VV |  | potrubí odtokové | [14 empty] | VV | 3 | 1 | True | 0 | ROZPOCET
| VV |  | (7+13+27+10)*1+20*0.6 |  | 69 | [12 empty] | VV | 3 | 2 | True | 0 | ROZPOCET
| VV |  | ostatní areálové potrubí u ČŠ | [14 empty] | VV | 3 | 1 | True | 0 | ROZPOCET
| VV |  | (5+2)*1 |  | 7 | [12 empty] | VV | 3 | 2 | True | 0 | ROZPOCET
| VV |  | výtokový objekt | [14 empty] | VV | 3 | 1 | True | 0 | ROZPOCET
| VV |  | 1*3.1 |  | 3.1 | [12 empty] | VV | 3 | 2 | True | 0 | ROZPOCET
| VV |  | zemní val | [14 empty] | VV | 3 | 1 | True | 0 | ROZPOCET
| VV |  | (55+1.5+1.5)*6 |  | 348 | [12 empty] | VV | 3 | 2 | True | 0 | ROZPOCET
| VV |  | odvodňovací koryto | [14 empty] | VV | 3 | 1 | True | 0 | ROZPOCET
| VV |  | 73*0.6 |  | 43.8 | [12 empty] | VV | 3 | 2 | True | 0 | ROZPOCET
| VV |  | Součet |  | 2553 | [12 empty] | VV | 3 | 4 | True | 1 | ROZPOCET
9 | K | 131151104 | Hloubení nezapažených jam a zářezů strojně s urovnáním dna do předepsaného profilu a spádu v hornině třídy těžitelnosti I skupiny 1 a 2 přes 100 do 500 m3 | m3 | 1060.539 |  | 0 | CS ÚRS 2021 01 |  | základní |  | 0 | 0 | 0 | 0 | 0 | 4 | K | 3 |  |  |  | ROZPOCET | 0 | 0 | 0 | 0 | 0 | 1 | 0 | 4 | -719650796
| VV |  | septik | [14 empty] | VV | 3 | 1 | True | 0 | ROZPOCET
| VV |  | (14,150+17,86)/2*2,58*(7,68+11,63)/2 |  | 398.683 | [12 empty] | VV | 3 | 2 | True | 0 | ROZPOCET
| VV |  | VKF 1 | [14 empty] | VV | 3 | 1 | True | 0 | ROZPOCET
| VV |  | (13,9+17,2)/2*(1,855+1,245)/2*(22,90+26,2)/2 |  | 591.716 | [12 empty] | VV | 3 | 2 | True | 0 | ROZPOCET
| VV |  | VKF 2 | [14 empty] | VV | 3 | 1 | True | 0 | ROZPOCET
| VV |  | (13,9+17,2)/2*(1,715+1,0)/2*(22,9+25,98)/2 |  | 515.907 | [12 empty] | VV | 3 | 2 | True | 0 | ROZPOCET
| VV |  | dokop PŠ | [14 empty] | VV | 3 | 1 | True | 0 | ROZPOCET
| VV |  | 2.5*2.5*0.5*4*0.7 |  | 8.75 | [12 empty] | VV | 3 | 2 | True | 0 | ROZPOCET
| VV |  | Součet |  | 1515.056 | [12 empty] | VV | 3 | 4 | True | 0 | ROZPOCET
| VV |  | 70% výkopu tř. těžitelnosti 1,2 | [14 empty] | VV | 3 | 1 | True | 0 | ROZPOCET
| VV |  | 1515,056*0,7 |  | 1060.539 | [12 empty] | VV | 3 | 2 | True | 1 | ROZPOCET
10 | K | 131151343 | Vrtání jamek strojně průměru přes 200 do 300 mm | m | 82.4 |  | 0 | CS ÚRS 2021 01 |  | základní |  | 0 | 0 | 0 | 0 | 0 | 4 | K | 3 |  |  |  | ROZPOCET | 0 | 0 | 0 | 0 | 0 | 1 | 0 | 4 | -1686019746
| VV |  | vrtání základů pro sloupky plotu | [14 empty] | VV | 3 | 1 | True | 0 | ROZPOCET
| VV |  | (101+2)*0,8 |  | 82.4 | [12 empty] | VV | 3 | 2 | True | 1 | ROZPOCET
11 | K | 131251104 | Hloubení nezapažených jam a zářezů strojně s urovnáním dna do předepsaného profilu a spádu v hornině třídy těžitelnosti I skupiny 3 přes 100 do 500 m3 | m3 | 454.517 |  | 0 | CS ÚRS 2021 01 |  | základní |  | 0 | 0 | 0 | 0 | 0 | 4 | K | 3 |  |  |  | ROZPOCET | 0 | 0 | 0 | 0 | 0 | 1 | 0 | 4 | -1297123913
| VV |  | septik | [14 empty] | VV | 3 | 1 | True | 0 | ROZPOCET
| VV |  | (14,150+17,86)/2*2,58*(7,68+11,63)/2 |  | 398.683 | [12 empty] | VV | 3 | 2 | True | 0 | ROZPOCET
| VV |  | VKF 1 | [14 empty] | VV | 3 | 1 | True | 0 | ROZPOCET
| VV |  | (13,9+17,2)/2*(1,855+1,245)/2*(22,90+26,2)/2 |  | 591.716 | [12 empty] | VV | 3 | 2 | True | 0 | ROZPOCET
| VV |  | VKF 2 | [14 empty] | VV | 3 | 1 | True | 0 | ROZPOCET
| VV |  | (13,9+17,2)/2*(1,715+1,0)/2*(22,9+25,98)/2 |  | 515.907 | [12 empty] | VV | 3 | 2 | True | 0 | ROZPOCET
| VV |  | dokop PŠ | [14 empty] | VV | 3 | 1 | True | 0 | ROZPOCET
| VV |  | 2.5*2.5*0.5*4*0.7 |  | 8.75 | [12 empty] | VV | 3 | 2 | True | 0 | ROZPOCET
| VV |  | Součet |  | 1515.056 | [12 empty] | VV | 3 | 4 | True | 0 | ROZPOCET
| VV |  | 30% výkopu tř. těžitelnosti 3 | [14 empty] | VV | 3 | 1 | True | 0 | ROZPOCET
| VV |  | 1515,056*0,3 |  | 454.517 | [12 empty] | VV | 3 | 2 | True | 1 | ROZPOCET
12 | K | 132151103 | Hloubení nezapažených rýh šířky do 800 mm strojně s urovnáním dna do předepsaného profilu a spádu v hornině třídy těžitelnosti I skupiny 1 a 2 přes 50 do 100 m3 | m3 | 64.155 |  | 0 | CS ÚRS 2021 01 |  | základní |  | 0 | 0 | 0 | 0 | 0 | 4 | K | 3 |  |  |  | ROZPOCET | 0 | 0 | 0 | 0 | 0 | 1 | 0 | 4 | -895181108
| VV |  | elektropřípojka | [14 empty] | VV | 3 | 1 | True | 0 | ROZPOCET
| VV |  | (5.5*0.4*0.55+(223-5.5)*0.4*0.6) |  | 53.41 | [12 empty] | VV | 3 | 2 | True | 0 | ROZPOCET
| VV |  | potrubí k PŠ + od PŠ | [14 empty] | VV | 3 | 1 | True | 0 | ROZPOCET
| VV |  | (20+8+8+20+2*4)*0.6*0.6 |  | 23.04 | [12 empty] | VV | 3 | 2 | True | 0 | ROZPOCET
| VV |  | vedení RŠ-ČŠ | [14 empty] | VV | 3 | 1 | True | 0 | ROZPOCET
| VV |  | 8*0.6*1 |  | 4.8 | [12 empty] | VV | 3 | 2 | True | 0 | ROZPOCET
| VV |  | odtokové potrubí | [14 empty] | VV | 3 | 1 | True | 0 | ROZPOCET
| VV |  | 0.8*20*0.6 |  | 9.6 | [12 empty] | VV | 3 | 2 | True | 0 | ROZPOCET
| VV |  | obslužný domek | [14 empty] | VV | 3 | 1 | True | 0 | ROZPOCET
| VV |  | 0.2*0.4*10 |  | 0.8 | [12 empty] | VV | 3 | 2 | True | 0 | ROZPOCET
| VV |  | Součet |  | 91.65 | [12 empty] | VV | 3 | 4 | True | 0 | ROZPOCET
| VV |  | 70% výkopu tř. těžitelnosti 1,2 | [14 empty] | VV | 3 | 1 | True | 0 | ROZPOCET
| VV |  | 91,65*0,7 |  | 64.155 | [12 empty] | VV | 3 | 2 | True | 1 | ROZPOCET
13 | K | 132251103 | Hloubení nezapažených rýh šířky do 800 mm strojně s urovnáním dna do předepsaného profilu a spádu v hornině třídy těžitelnosti I skupiny 3 přes 50 do 100 m3 | m3 | 27.495 |  | 0 | CS ÚRS 2021 01 |  | základní |  | 0 | 0 | 0 | 0 | 0 | 4 | K | 3 |  |  |  | ROZPOCET | 0 | 0 | 0 | 0 | 0 | 1 | 0 | 4 | 1773023242
| VV |  | elektropřípojka | [14 empty] | VV | 3 | 1 | True | 0 | ROZPOCET
| VV |  | (5.5*0.4*0.55+(223-5.5)*0.4*0.6) |  | 53.41 | [12 empty] | VV | 3 | 2 | True | 0 | ROZPOCET
| VV |  | potrubí k PŠ + od PŠ | [14 empty] | VV | 3 | 1 | True | 0 | ROZPOCET
| VV |  | (20+8+8+20+2*4)*0.6*0.6 |  | 23.04 | [12 empty] | VV | 3 | 2 | True | 0 | ROZPOCET
| VV |  | vedení RŠ-ČŠ | [14 empty] | VV | 3 | 1 | True | 0 | ROZPOCET
| VV |  | 8*0.6*1 |  | 4.8 | [12 empty] | VV | 3 | 2 | True | 0 | ROZPOCET
| VV |  | odtokové potrubí | [14 empty] | VV | 3 | 1 | True | 0 | ROZPOCET
| VV |  | 0.8*20*0.6 |  | 9.6 | [12 empty] | VV | 3 | 2 | True | 0 | ROZPOCET
| VV |  | obslužný domek | [14 empty] | VV | 3 | 1 | True | 0 | ROZPOCET
| VV |  | 0.2*0.4*10 |  | 0.8 | [12 empty] | VV | 3 | 2 | True | 0 | ROZPOCET
| VV |  | Součet |  | 91.65 | [12 empty] | VV | 3 | 4 | True | 0 | ROZPOCET
| VV |  | 30% výkopu tř. těžitelnosti 3 | [14 empty] | VV | 3 | 1 | True | 0 | ROZPOCET
| VV |  | 91,65*0,3 |  | 27.495 | [12 empty] | VV | 3 | 2 | True | 1 | ROZPOCET
14 | K | 132151253 | Hloubení nezapažených rýh šířky přes 800 do 2 000 mm strojně s urovnáním dna do předepsaného profilu a spádu v hornině třídy těžitelnosti I skupiny 1 a 2 přes 50 do 100 m3 | m3 | 88.004 |  | 0 | CS ÚRS 2021 01 |  | základní |  | 0 | 0 | 0 | 0 | 0 | 4 | K | 3 |  |  |  | ROZPOCET | 0 | 0 | 0 | 0 | 0 | 1 | 0 | 4 | 1521365173
| VV |  | přítokové potrubí DN250 | [14 empty] | VV | 3 | 1 | True | 0 | ROZPOCET
| VV |  | (1.05+0.3)/2*52*0.6 |  | 21.06 | [12 empty] | VV | 3 | 2 | True | 0 | ROZPOCET
| VV |  | SŠ-ČŠ | [14 empty] | VV | 3 | 1 | True | 0 | ROZPOCET
| VV |  | (17*1+3*2*1.5) |  | 26 | [12 empty] | VV | 3 | 2 | True | 0 | ROZPOCET
| VV |  | odtokové potrubí | [14 empty] | VV | 3 | 1 | True | 0 | ROZPOCET
| VV |  | (1.8*7*1+1.45*13*1+1.2*27*1+1*10*1+1.5*1*3) |  | 78.35 | [12 empty] | VV | 3 | 2 | True | 0 | ROZPOCET
| VV |  | výtokový objekt | [14 empty] | VV | 3 | 1 | True | 0 | ROZPOCET
| VV |  | 1*3.1*0.1 |  | 0.31 | [12 empty] | VV | 3 | 2 | True | 0 | ROZPOCET
| VV |  | Součet |  | 125.72 | [12 empty] | VV | 3 | 4 | True | 0 | ROZPOCET
| VV |  | 70% výkopu tř. těžitelnosti 1,2 | [14 empty] | VV | 3 | 1 | True | 0 | ROZPOCET
| VV |  | 125,72*0,7 |  | 88.004 | [12 empty] | VV | 3 | 2 | True | 1 | ROZPOCET
15 | K | 132251253 | Hloubení nezapažených rýh šířky přes 800 do 2 000 mm strojně s urovnáním dna do předepsaného profilu a spádu v hornině třídy těžitelnosti I skupiny 3 přes 50 do 100 m3 | m3 | 37.716 |  | 0 | CS ÚRS 2021 01 |  | základní |  | 0 | 0 | 0 | 0 | 0 | 4 | K | 3 |  |  |  | ROZPOCET | 0 | 0 | 0 | 0 | 0 | 1 | 0 | 4 | -1986690829
| VV |  | přítokové potrubí DN250 | [14 empty] | VV | 3 | 1 | True | 0 | ROZPOCET
| VV |  | (1.05+0.3)/2*52*0.6 |  | 21.06 | [12 empty] | VV | 3 | 2 | True | 0 | ROZPOCET
| VV |  | SŠ-ČŠ | [14 empty] | VV | 3 | 1 | True | 0 | ROZPOCET
| VV |  | (17*1+3*2*1.5) |  | 26 | [12 empty] | VV | 3 | 2 | True | 0 | ROZPOCET
| VV |  | odtokové potrubí | [14 empty] | VV | 3 | 1 | True | 0 | ROZPOCET
| VV |  | (1.8*7*1+1.45*13*1+1.2*27*1+1*10*1+1.5*1*3) |  | 78.35 | [12 empty] | VV | 3 | 2 | True | 0 | ROZPOCET
| VV |  | výtokový objekt | [14 empty] | VV | 3 | 1 | True | 0 | ROZPOCET
| VV |  | 1*3.1*0.1 |  | 0.31 | [12 empty] | VV | 3 | 2 | True | 0 | ROZPOCET
| VV |  | Součet |  | 125.72 | [12 empty] | VV | 3 | 4 | True | 0 | ROZPOCET
| VV |  | 30% výkopu tř. těžitelnosti 3 | [14 empty] | VV | 3 | 1 | True | 0 | ROZPOCET
| VV |  | 125,72*0,3 |  | 37.716 | [12 empty] | VV | 3 | 2 | True | 1 | ROZPOCET
16 | K | 151101101 | Zřízení pažení a rozepření stěn rýh pro podzemní vedení příložné pro jakoukoliv mezerovitost, hloubky do 2 m | m2 | 178.15 |  | 0 | CS ÚRS 2021 01 |  | základní |  | 0 | 0.00084 | 0.14965 | 0 | 0 | 4 | K | 3 |  |  |  | ROZPOCET | 0 | 0 | 0 | 0 | 0 | 1 | 0 | 4 | -1063122766
| VV |  | SŠ-ČŠ | [14 empty] | VV | 3 | 1 | True | 0 | ROZPOCET
| VV |  | 6.5*2*2 |  | 26 | [12 empty] | VV | 3 | 2 | True | 0 | ROZPOCET
| VV |  | ČŠ-MŠ | [14 empty] | VV | 3 | 1 | True | 0 | ROZPOCET
| VV |  | 13*2 |  | 26 | [12 empty] | VV | 3 | 2 | True | 0 | ROZPOCET
| VV |  | MŠ-Š2 | [14 empty] | VV | 3 | 1 | True | 0 | ROZPOCET
| VV |  | 1.65*13 |  | 21.45 | [12 empty] | VV | 3 | 2 | True | 0 | ROZPOCET
| VV |  | Š2-Š3 | [14 empty] | VV | 3 | 1 | True | 0 | ROZPOCET
| VV |  | 1.45*27*2 |  | 78.3 | [12 empty] | VV | 3 | 2 | True | 0 | ROZPOCET
| VV |  | Š2,Š3 | [14 empty] | VV | 3 | 1 | True | 0 | ROZPOCET
| VV |  | 2*4*1.65*2 |  | 26.4 | [12 empty] | VV | 3 | 2 | True | 0 | ROZPOCET
| VV |  | Součet |  | 178.15 | [12 empty] | VV | 3 | 4 | True | 1 | ROZPOCET
17 | K | 151101102 | Zřízení pažení a rozepření stěn rýh pro podzemní vedení příložné pro jakoukoliv mezerovitost, hloubky do 4 m | m2 | 51.592 |  | 0 | CS ÚRS 2021 01 |  | základní |  | 0 | 0.00085 | 0.043853 | 0 | 0 | 4 | K | 3 |  |  |  | ROZPOCET | 0 | 0 | 0 | 0 | 0 | 1 | 0 | 4 | -541806471
| VV |  | ČŠ | [14 empty] | VV | 3 | 1 | True | 0 | ROZPOCET
| VV |  | 2.5*4*3.08 |  | 30.8 | [12 empty] | VV | 3 | 2 | True | 0 | ROZPOCET
| VV |  | MŠ | [14 empty] | VV | 3 | 1 | True | 0 | ROZPOCET
| VV |  | 2.3*4*2.26 |  | 20.792 | [12 empty] | VV | 3 | 2 | True | 0 | ROZPOCET
| VV |  | Součet |  | 51.592 | [12 empty] | VV | 3 | 4 | True | 1 | ROZPOCET
18 | K | 151101111 | Odstranění pažení a rozepření stěn rýh pro podzemní vedení s uložením materiálu na vzdálenost do 3 m od kraje výkopu příložné, hloubky do 2 m | m2 | 178.15 |  | 0 | CS ÚRS 2021 01 |  | základní |  | 0 | 0 | 0 | 0 | 0 | 4 | K | 3 |  |  |  | ROZPOCET | 0 | 0 | 0 | 0 | 0 | 1 | 0 | 4 | -86924577
| VV |  | 6.5*2*2 |  | 26 | [12 empty] | VV | 3 | 2 | True | 0 | ROZPOCET
| VV |  | 13*2 |  | 26 | [12 empty] | VV | 3 | 2 | True | 0 | ROZPOCET
| VV |  | 1.65*13 |  | 21.45 | [12 empty] | VV | 3 | 2 | True | 0 | ROZPOCET
| VV |  | 1.45*27*2 |  | 78.3 | [12 empty] | VV | 3 | 2 | True | 0 | ROZPOCET
| VV |  | 2*4*1.65*2 |  | 26.4 | [12 empty] | VV | 3 | 2 | True | 0 | ROZPOCET
| VV |  | Součet |  | 178.15 | [12 empty] | VV | 3 | 4 | True | 1 | ROZPOCET
19 | K | 151101112 | Odstranění pažení a rozepření stěn rýh pro podzemní vedení s uložením materiálu na vzdálenost do 3 m od kraje výkopu příložné, hloubky přes 2 do 4 m | m2 | 51.592 |  | 0 | CS ÚRS 2021 01 |  | základní |  | 0 | 0 | 0 | 0 | 0 | 4 | K | 3 |  |  |  | ROZPOCET | 0 | 0 | 0 | 0 | 0 | 1 | 0 | 4 | 793344242
| VV |  | 2.5*4*3.08 |  | 30.8 | [12 empty] | VV | 3 | 2 | True | 0 | ROZPOCET
| VV |  | 2.3*4*2.26 |  | 20.792 | [12 empty] | VV | 3 | 2 | True | 0 | ROZPOCET
| VV |  | Součet |  | 51.592 | [12 empty] | VV | 3 | 4 | True | 1 | ROZPOCET
20 | K | 162551107 | Vodorovné přemístění výkopku nebo sypaniny po suchu na obvyklém dopravním prostředku, bez naložení výkopku, avšak se složením bez rozhrnutí z horniny třídy těžitelnosti I skupiny 1 až 3 na vzdálenost přes 2 000 do 2 500 m | m3 | 834 |  | 0 | CS ÚRS 2021 01 |  | základní |  | 0 | 0 | 0 | 0 | 0 | 4 | K | 3 |  |  |  | ROZPOCET | 0 | 0 | 0 | 0 | 0 | 1 | 0 | 4 | 1717859632
| VV |  | výkopů jam a rýh ) | [14 empty] | VV | 3 | 1 | True | 0 | ROZPOCET
| VV |  | 454,517+1060,539+64,155+27,495+88,004+37,716 |  | 1732.426 | [12 empty] | VV | 3 | 2 | True | 0 | ROZPOCET
| VV |  | výkopek pro zpětný zásyp / bez ornice | [14 empty] | VV | 3 | 1 | True | 0 | ROZPOCET
| VV |  | -260,026 |  | -260.026 | [12 empty] | VV | 3 | 2 | True | 0 | ROZPOCET
| VV |  | výkopek pro násypů | [14 empty] | VV | 3 | 1 | True | 0 | ROZPOCET
| VV |  | -638,4 |  | -638.4 | [12 empty] | VV | 3 | 2 | True | 0 | ROZPOCET
| VV |  | Součet |  | 834 | [12 empty] | VV | 3 | 4 | True | 1 | ROZPOCET
21 | K | 167151111 | Nakládání, skládání a překládání neulehlého výkopku nebo sypaniny strojně nakládání, množství přes 100 m3, z hornin třídy těžitelnosti I, skupiny 1 až 3 | m3 | 382.905 |  | 0 | CS ÚRS 2021 01 |  | základní |  | 0 | 0 | 0 | 0 | 0 | 4 | K | 3 |  |  |  | ROZPOCET | 0 | 0 | 0 | 0 | 0 | 1 | 0 | 4 | 805937458
| VV |  | zásyp výkopů jam a rýh ) | [14 empty] | VV | 3 | 1 | True | 0 | ROZPOCET
| VV |  | 1060,517+454,518+64,155+27,495+88,004+37,716 |  | 1732.405 | [12 empty] | VV | 3 | 2 | True | 0 | ROZPOCET
| VV |  | odečet VKF 1 | [14 empty] | VV | 3 | 1 | True | 0 | ROZPOCET
| VV |  | -(13,9+17,2)/2*(1,855+1,245)/2*(22,90+26,2)/2 |  | -591.716 | [12 empty] | VV | 3 | 2 | True | 0 | ROZPOCET
| VV |  | odečet VKF 2 | [14 empty] | VV | 3 | 1 | True | 0 | ROZPOCET
| VV |  | -(13,9+17,2)/2*(1,715+1,0)/2*(22,9+25,98)/2 |  | -515.907 | [12 empty] | VV | 3 | 2 | True | 0 | ROZPOCET
| VV |  | odečet | [14 empty] | VV | 3 | 1 | True | 0 | ROZPOCET
| VV |  | podsyp potrubí | [14 empty] | VV | 3 | 1 | True | 0 | ROZPOCET
| VV |  | -21,9 |  | -21.9 | [12 empty] | VV | 3 | 2 | True | 0 | ROZPOCET
| VV |  | obsyp potrubí | [14 empty] | VV | 3 | 1 | True | 0 | ROZPOCET
| VV |  | -66,76 |  | -66.76 | [12 empty] | VV | 3 | 2 | True | 0 | ROZPOCET
| VV |  | podkl.vrsvy štěrku | [14 empty] | VV | 3 | 1 | True | 0 | ROZPOCET
| VV |  | -16,11 |  | -16.11 | [12 empty] | VV | 3 | 2 | True | 0 | ROZPOCET
| VV |  | betony | [14 empty] | VV | 3 | 1 | True | 0 | ROZPOCET
| VV |  | -38,80 |  | -38.8 | [12 empty] | VV | 3 | 2 | True | 0 | ROZPOCET
| VV |  | objem potrubí | [14 empty] | VV | 3 | 1 | True | 0 | ROZPOCET
| VV |  | -52*0,05-78*0,03 |  | -4.94 | [12 empty] | VV | 3 | 2 | True | 0 | ROZPOCET
| VV |  | objem šachet | [14 empty] | VV | 3 | 1 | True | 0 | ROZPOCET
| VV |  | -0,5-1,0-0,5-4*1,0-2,0-3*1,0 |  | -11 | [12 empty] | VV | 3 | 2 | True | 0 | ROZPOCET
| VV |  | objem septiku | [14 empty] | VV | 3 | 1 | True | 0 | ROZPOCET
| VV |  | -6,58*2,25*2,93*5 |  | -216.893 | [12 empty] | VV | 3 | 2 | True | 0 | ROZPOCET
| VV |  | Mezisoučet |  | 248.379 | [12 empty] | VV | 3 | 3 | True | 0 | ROZPOCET
| VV |  | nakládání ornice | [14 empty] | VV | 3 | 1 | True | 0 | ROZPOCET
| VV |  | 672,631*0,2 |  | 134.526 | [12 empty] | VV | 3 | 2 | True | 0 | ROZPOCET
| VV |  | Součet |  | 382.905 | [12 empty] | VV | 3 | 4 | True | 1 | ROZPOCET
22 | K | 171151101 | Hutnění boků násypů z hornin soudržných a sypkých pro jakýkoliv sklon, délku a míru zhutnění svahu | m2 | 728.2 |  | 0 | CS ÚRS 2021 01 |  | základní |  | 0 | 0 | 0 | 0 | 0 | 4 | K | 3 |  |  |  | ROZPOCET | 0 | 0 | 0 | 0 | 0 | 1 | 0 | 4 | 1434292621
| VV |  | zemní val | [14 empty] | VV | 3 | 1 | True | 0 | ROZPOCET
| VV |  | 7,6*57 |  | 433.2 | [12 empty] | VV | 3 | 2 | True | 0 | ROZPOCET
| VV |  | přítokové potrubí | [14 empty] | VV | 3 | 1 | True | 0 | ROZPOCET
| VV |  | 25*1,0 |  | 25 | [12 empty] | VV | 3 | 2 | True | 0 | ROZPOCET
| VV |  | násypy objekty kolem PŠ | [14 empty] | VV | 3 | 1 | True | 0 | ROZPOCET
| VV |  | 270 |  | 270 | [12 empty] | VV | 3 | 2 | True | 0 | ROZPOCET
| VV |  | Součet |  | 728.2 | [12 empty] | VV | 3 | 4 | True | 1 | ROZPOCET
23 | K | 171151103 | Uložení sypanin do násypů strojně s rozprostřením sypaniny ve vrstvách a s hrubým urovnáním zhutněných z hornin soudržných jakékoliv třídy těžitelnosti | m3 | 638.4 |  | 0 | CS ÚRS 2021 01 |  | základní |  | 0 | 0 | 0 | 0 | 0 | 4 | K | 3 |  |  |  | ROZPOCET | 0 | 0 | 0 | 0 | 0 | 1 | 0 | 4 | -558343810
| VV |  | přítokové potrubí | [14 empty] | VV | 3 | 1 | True | 0 | ROZPOCET
| VV |  | 1*25*0,3 |  | 7.5 | [12 empty] | VV | 3 | 2 | True | 0 | ROZPOCET
| VV |  | násypy objekty kolem PŠ - terénní úpravy | [14 empty] | VV | 3 | 1 | True | 0 | ROZPOCET
| VV |  | 270*0,5 |  | 135 | [12 empty] | VV | 3 | 2 | True | 0 | ROZPOCET
| VV |  | zemní val | [14 empty] | VV | 3 | 1 | True | 0 | ROZPOCET
| VV |  | 8,7*57 |  | 495.9 | [12 empty] | VV | 3 | 2 | True | 0 | ROZPOCET
| VV |  | Součet |  | 638.4 | [12 empty] | VV | 3 | 4 | True | 1 | ROZPOCET
24 | K | 171152501 | Zhutnění podloží pod násypy z rostlé horniny třídy těžitelnosti I a II, skupiny 1 až 4 z hornin soudružných a nesoudržných | m2 | 1415.172 |  | 0 | CS ÚRS 2021 01 |  | základní |  | 0 | 0 | 0 | 0 | 0 | 4 | K | 3 |  |  |  | ROZPOCET | 0 | 0 | 0 | 0 | 0 | 1 | 0 | 4 | 1247140352
| P |  | Poznámka k položce: hutnění válcem 3,2 t | [14 empty] | P | 3
| VV |  | Zpevněná plocha a komunikace | [14 empty] | VV | 3 | 1 | True | 0 | ROZPOCET
| VV |  | 139*3,5+190 |  | 676.5 | [12 empty] | VV | 3 | 2 | True | 0 | ROZPOCET
| VV |  | septik | [14 empty] | VV | 3 | 1 | True | 0 | ROZPOCET
| VV |  | 14,15*7,68 |  | 108.672 | [12 empty] | VV | 3 | 2 | True | 0 | ROZPOCET
| VV |  | VKF1,2 | [14 empty] | VV | 3 | 1 | True | 0 | ROZPOCET
| VV |  | 315*2 |  | 630 | [12 empty] | VV | 3 | 2 | True | 0 | ROZPOCET
| VV |  | Součet |  | 1415.172 | [12 empty] | VV | 3 | 4 | True | 1 | ROZPOCET
25 | K | 171201231 | Poplatek za uložení stavebního odpadu na recyklační skládce (skládkovné) zeminy a kamení zatříděného do Katalogu odpadů pod kódem 17 05 04 | t | 1167.571 |  | 0 | upravená pol. URS |  | základní |  | 0 | 0 | 0 | 0 | 0 | 4 | K | 3 |  |  |  | ROZPOCET | 0 | 0 | 0 | 0 | 0 | 1 | 0 | 4 | 455763739
| P |  | Poznámka k položce: Zemina bude uložena na pozemku investora jako úprava terénu - toto položku ocenit O,- Kč/t | [14 empty] | P | 3
| VV |  | zásyp výkopů jam a rýh ) | [14 empty] | VV | 3 | 1 | True | 0 | ROZPOCET
| VV |  | 1060,517+454,518+64,155+27,495+88,004+37,716 |  | 1732.405 | [12 empty] | VV | 3 | 2 | True | 0 | ROZPOCET
| VV |  | odečten zásyp objektu | [14 empty] | VV | 3 | 1 | True | 0 | ROZPOCET
| VV |  | -260,026 |  | -260.026 | [12 empty] | VV | 3 | 2 | True | 0 | ROZPOCET
| VV |  | výkopek pro násypů | [14 empty] | VV | 3 | 1 | True | 0 | ROZPOCET
| VV |  | -638,4 |  | -638.4 | [12 empty] | VV | 3 | 2 | True | 0 | ROZPOCET
| VV |  | Součet |  | 833.979 | [12 empty] | VV | 3 | 4 | True | 1 | ROZPOCET
| VV |  | 833,979*1,4 'Přepočtené koeficientem množství |  | 1167.571 | [12 empty] | VV | 3 | 2 | False | 1 | ROZPOCET
26 | K | 171251201 | Uložení sypaniny na skládky nebo meziskládky bez hutnění s upravením uložené sypaniny do předepsaného tvaru | m3 | 1732.404 |  | 0 | CS ÚRS 2021 01 |  | základní |  | 0 | 0 | 0 | 0 | 0 | 4 | K | 3 |  |  |  | ROZPOCET | 0 | 0 | 0 | 0 | 0 | 1 | 0 | 4 | -291013240
| VV |  | zásyp výkopů jam a rýh ) | [14 empty] | VV | 3 | 1 | True | 0 | ROZPOCET
| VV |  | 1060,517+454,517+64,155+27,495+88,004+37,716 |  | 1732.404 | [12 empty] | VV | 3 | 2 | True | 1 | ROZPOCET
27 | K | 174151101 | Zásyp sypaninou z jakékoliv horniny strojně s uložením výkopku ve vrstvách se zhutněním jam, šachet, rýh nebo kolem objektů v těchto vykopávkách | m3 | 248.378 |  | 0 | CS ÚRS 2021 01 |  | základní |  | 0 | 0 | 0 | 0 | 0 | 4 | K | 3 |  |  |  | ROZPOCET | 0 | 0 | 0 | 0 | 0 | 1 | 0 | 4 | 566840518
| VV |  | zásyp výkopů jam a rýh ) | [14 empty] | VV | 3 | 1 | True | 0 | ROZPOCET
| VV |  | 1060,517+454,517+64,155+27,495+88,004+37,716 |  | 1732.404 | [12 empty] | VV | 3 | 2 | True | 0 | ROZPOCET
| VV |  | odečet VKF 1 | [14 empty] | VV | 3 | 1 | True | 0 | ROZPOCET
| VV |  | -(13,9+17,2)/2*(1,855+1,245)/2*(22,90+26,2)/2 |  | -591.716 | [12 empty] | VV | 3 | 2 | True | 0 | ROZPOCET
| VV |  | odečet VKF 2 | [14 empty] | VV | 3 | 1 | True | 0 | ROZPOCET
| VV |  | -(13,9+17,2)/2*(1,715+1,0)/2*(22,9+25,98)/2 |  | -515.907 | [12 empty] | VV | 3 | 2 | True | 0 | ROZPOCET
| VV |  | odečet | [14 empty] | VV | 3 | 1 | True | 0 | ROZPOCET
| VV |  | podsyp potrubí | [14 empty] | VV | 3 | 1 | True | 0 | ROZPOCET
| VV |  | -21,9 |  | -21.9 | [12 empty] | VV | 3 | 2 | True | 0 | ROZPOCET
| VV |  | obsyp potrubí | [14 empty] | VV | 3 | 1 | True | 0 | ROZPOCET
| VV |  | -66,76 |  | -66.76 | [12 empty] | VV | 3 | 2 | True | 0 | ROZPOCET
| VV |  | podkl.vrsvy štěrku | [14 empty] | VV | 3 | 1 | True | 0 | ROZPOCET
| VV |  | -16,11 |  | -16.11 | [12 empty] | VV | 3 | 2 | True | 0 | ROZPOCET
| VV |  | betony | [14 empty] | VV | 3 | 1 | True | 0 | ROZPOCET
| VV |  | -38,80 |  | -38.8 | [12 empty] | VV | 3 | 2 | True | 0 | ROZPOCET
| VV |  | objem potrubí | [14 empty] | VV | 3 | 1 | True | 0 | ROZPOCET
| VV |  | -52*0,05-78*0,03 |  | -4.94 | [12 empty] | VV | 3 | 2 | True | 0 | ROZPOCET
| VV |  | objem šachet | [14 empty] | VV | 3 | 1 | True | 0 | ROZPOCET
| VV |  | -0,5-1,0-0,5-4*1,0-2,0-3*1,0 |  | -11 | [12 empty] | VV | 3 | 2 | True | 0 | ROZPOCET
| VV |  | objem septiku | [14 empty] | VV | 3 | 1 | True | 0 | ROZPOCET
| VV |  | -6,58*2,25*2,93*5 |  | -216.893 | [12 empty] | VV | 3 | 2 | True | 0 | ROZPOCET
| VV |  | Součet |  | 248.378 | [12 empty] | VV | 3 | 4 | True | 1 | ROZPOCET
28 | K | 175151101 | Obsypání potrubí strojně sypaninou z vhodných třídy těžitelnosti I a II, skupiny 1 až 4 nebo materiálem připraveným podél výkopu ve vzdálenosti do 3 m od jeho kraje, pro jakoukoliv hloubku výkopu a míru zhutnění bez prohození sypaniny | m3 | 66.76 |  | 0 | CS ÚRS 2021 01 |  | základní |  | 0 | 0 | 0 | 0 | 0 | 4 | K | 3 |  |  |  | ROZPOCET | 0 | 0 | 0 | 0 | 0 | 1 | 0 | 4 | 1862824293
| VV |  | elektropřípojka | [14 empty] | VV | 3 | 1 | True | 0 | ROZPOCET
| VV |  | 223*0.4*0.1 |  | 8.92 | [12 empty] | VV | 3 | 2 | True | 0 | ROZPOCET
| VV |  | přítokové potrubí - odečet chráničky | [14 empty] | VV | 3 | 1 | True | 0 | ROZPOCET
| VV |  | (52-35)*0.6*0.55 |  | 5.61 | [12 empty] | VV | 3 | 2 | True | 0 | ROZPOCET
| VV |  | potrubí k PŠ + OD PŠ | [14 empty] | VV | 3 | 1 | True | 0 | ROZPOCET
| VV |  | (20+8+8+20+2*4)*0.6*0.4 |  | 15.36 | [12 empty] | VV | 3 | 2 | True | 0 | ROZPOCET
| VV |  | RŠ-ČŠ | [14 empty] | VV | 3 | 1 | True | 0 | ROZPOCET
| VV |  | 8*0.6*0.35 |  | 1.68 | [12 empty] | VV | 3 | 2 | True | 0 | ROZPOCET
| VV |  | ost. samostatné elektrovedení | [14 empty] | VV | 3 | 1 | True | 0 | ROZPOCET
| VV |  | 16*0.4*0.1 |  | 0.64 | [12 empty] | VV | 3 | 2 | True | 0 | ROZPOCET
| VV |  | SŠ-ČŠ | [14 empty] | VV | 3 | 1 | True | 0 | ROZPOCET
| VV |  | 9*1*0.45 |  | 4.05 | [12 empty] | VV | 3 | 2 | True | 0 | ROZPOCET
| VV |  | odtokové potrubí vyjma chráničky | [14 empty] | VV | 3 | 1 | True | 0 | ROZPOCET
| VV |  | (7+13+27+14)*1*0.5 |  | 30.5 | [12 empty] | VV | 3 | 2 | True | 0 | ROZPOCET
| VV |  | Součet |  | 66.76 | [12 empty] | VV | 3 | 4 | True | 1 | ROZPOCET
29 | M | 58331200 | štěrkopísek netříděný zásypový | t | 133.52 |  | 0 | CS ÚRS 2021 01 |  | základní |  | 0 | 0 | 0 | 0 | 0 | 8 | M | 3 |  |  |  | ROZPOCET | 0 | 0 | 0 | 0 | 0 | 1 | 0 | 4 | 461511313
| VV |  | 223*0.4*0.1 |  | 8.92 | [12 empty] | VV | 3 | 2 | True | 0 | ROZPOCET
| VV |  | (52-35)*0.6*0.55 |  | 5.61 | [12 empty] | VV | 3 | 2 | True | 0 | ROZPOCET
| VV |  | (20+8+8+20+2*4)*0.6*0.4 |  | 15.36 | [12 empty] | VV | 3 | 2 | True | 0 | ROZPOCET
| VV |  | 8*0.6*0.35 |  | 1.68 | [12 empty] | VV | 3 | 2 | True | 0 | ROZPOCET
| VV |  | 16*0.4*0.1 |  | 0.64 | [12 empty] | VV | 3 | 2 | True | 0 | ROZPOCET
| VV |  | 9*1*0.45 |  | 4.05 | [12 empty] | VV | 3 | 2 | True | 0 | ROZPOCET
| VV |  | (7+13+27+14)*1*0.5 |  | 30.5 | [12 empty] | VV | 3 | 2 | True | 0 | ROZPOCET
| VV |  | Součet |  | 66.76 | [12 empty] | VV | 3 | 4 | True | 1 | ROZPOCET
| VV |  | 66,76*2 'Přepočtené koeficientem množství |  | 133.52 | [12 empty] | VV | 3 | 2 | False | 1 | ROZPOCET
30 | K | 178153501 | Uložení netříděných sypanin do kamenitých hrází nebo kamenitých částí smíšených hrází z hornin třídy těžitelnosti II a III, skupiny 5 až 7, ve vrstvách o tl. do 600 mm | m3 | 35.9 |  | 0 | CS ÚRS 2021 01 |  | základní |  | 0 | 0 | 0 | 0 | 0 | 4 | K | 3 |  |  |  | ROZPOCET | 0 | 0 | 0 | 0 | 0 | 1 | 0 | 4 | 371926584
| P |  | Poznámka k položce: stabilizace břehu z lomového kamene včetně dodávky kamene. | [14 empty] | P | 3
| VV |  | VKF1 | [14 empty] | VV | 3 | 1 | True | 0 | ROZPOCET
| VV |  | 0,25*(26,9*(1,2+0,8)+16,0*(1,0+1,0)) |  | 21.45 | [12 empty] | VV | 3 | 2 | True | 0 | ROZPOCET
| VV |  | VKF2 | [14 empty] | VV | 3 | 1 | True | 0 | ROZPOCET
| VV |  | 0,25*(26,0*(1,1+0,2)+16,0*(0,5+1,0)) |  | 14.45 | [12 empty] | VV | 3 | 2 | True | 0 | ROZPOCET
| VV |  | Součet |  | 35.9 | [12 empty] | VV | 3 | 4 | True | 1 | ROZPOCET
31 | K | 182351133 | Rozprostření a urovnání ornice ve svahu sklonu přes 1:5 strojně při souvislé ploše přes 500 m2, tl. vrstvy do 200 mm | m2 | 672.631 |  | 0 | CS ÚRS 2021 01 |  | základní |  | 0 | 0 | 0 | 0 | 0 | 4 | K | 3 |  |  |  | ROZPOCET | 0 | 0 | 0 | 0 | 0 | 1 | 0 | 4 | -147589901
| VV |  | elektropřípojka ( samostatná část ) | [14 empty] | VV | 3 | 1 | True | 0 | ROZPOCET
| VV |  | 56*0.4 |  | 22.4 | [12 empty] | VV | 3 | 2 | True | 0 | ROZPOCET
| VV |  | přítokové potrubí DN250 + rozšířený násyp | [14 empty] | VV | 3 | 1 | True | 0 | ROZPOCET
| VV |  | 52*0.6+25*1 |  | 56.2 | [12 empty] | VV | 3 | 2 | True | 0 | ROZPOCET
| VV |  | septik jáma | [14 empty] | VV | 3 | 1 | True | 0 | ROZPOCET
| VV |  | 209-13,05*6,58 |  | 123.131 | [12 empty] | VV | 3 | 2 | True | 0 | ROZPOCET
| VV |  | potrubí odtokové | [14 empty] | VV | 3 | 1 | True | 0 | ROZPOCET
| VV |  | (7+13+27+10)*1+20*0.6 |  | 69 | [12 empty] | VV | 3 | 2 | True | 0 | ROZPOCET
| VV |  | ostatní areálové potrubí u ČŠ | [14 empty] | VV | 3 | 1 | True | 0 | ROZPOCET
| VV |  | (5+2)*1 |  | 7 | [12 empty] | VV | 3 | 2 | True | 0 | ROZPOCET
| VV |  | výtokový objekt | [14 empty] | VV | 3 | 1 | True | 0 | ROZPOCET
| VV |  | 1*3.1 |  | 3.1 | [12 empty] | VV | 3 | 2 | True | 0 | ROZPOCET
| VV |  | zemní val | [14 empty] | VV | 3 | 1 | True | 0 | ROZPOCET
| VV |  | (55+1.5+1.5)*6 |  | 348 | [12 empty] | VV | 3 | 2 | True | 0 | ROZPOCET
| VV |  | odvodňovací koryto | [14 empty] | VV | 3 | 1 | True | 0 | ROZPOCET
| VV |  | 73*0.6 |  | 43.8 | [12 empty] | VV | 3 | 2 | True | 0 | ROZPOCET
| VV |  | Součet |  | 672.631 | [12 empty] | VV | 3 | 4 | True | 1 | ROZPOCET
32 | K | 183111211 | Hloubení jamek pro vysazování rostlin v zemině tř.1 až 4 s výměnou půdy z 50% v rovině nebo na svahu do 1:5, objemu do 0,002 m3 | kus | 3136 |  | 0 | CS ÚRS 2021 01 |  | základní |  | 0 | 0 | 0 | 0 | 0 | 4 | K | 3 |  |  |  | ROZPOCET | 0 | 0 | 0 | 0 | 0 | 1 | 0 | 4 | -1376621416
| VV |  | 392*4*2 |  | 3136 | [12 empty] | VV | 3 | 2 | True | 1 | ROZPOCET
33 | M | 02650530.R | mokřadní vegetace | kus | 3136 |  | 0 | R - položka |  | základní |  | 0 | 0 | 0 | 0 | 0 | 8 | M | 3 |  |  |  | ROZPOCET | 0 | 0 | 0 | 0 | 0 | 1 | 0 | 4 | -339531472
| P |  | Poznámka k položce: mokřadní rostliny - Chrastavice rákosovitá | [14 empty] | P | 3
34 | K | 183151152 | Hloubení jam pro výsadbu dřevin strojně ve svahu přes 1:2 do 1:1, objem přes 0,20 do 0,30 m3 | kus | 16 |  | 0 | CS ÚRS 2021 01 |  | základní |  | 0 | 0 | 0 | 0 | 0 | 4 | K | 3 |  |  |  | ROZPOCET | 0 | 0 | 0 | 0 | 0 | 1 | 0 | 4 | 989331609
35 | K | 184102113 | Výsadba dřeviny s balem do předem vyhloubené jamky se zalitím v rovině nebo na svahu do 1:5, při průměru balu přes 300 do 400 mm | kus | 16 |  | 0 | CS ÚRS 2021 01 |  | základní |  | 0 | 0 | 0 | 0 | 0 | 4 | K | 3 |  |  |  | ROZPOCET | 0 | 0 | 0 | 0 | 0 | 1 | 0 | 4 | -1945674440
36 | M | 02640445 | habr obecný /Carpinus betulus/ 200-250cm | kus | 16 |  | 0 | CS ÚRS 2021 01 |  | základní |  | 0 | 0 | 0 | 0 | 0 | 8 | M | 3 |  |  |  | ROZPOCET | 0 | 0 | 0 | 0 | 0 | 1 | 0 | 4 | 291205190
| D | 2 | Zakládání |  |  |  | 0 |  |  |  |  | 0 |  | 0.081668 |  | 0 | 1 | D | 2 |  |  |  | ROZPOCET | [6 empty] | 0
37 | K | 212752101.R | Trativody z drenážních trubek pro liniové stavby a komunikace se zřízením štěrkového lože pod trubky a s jejich obsypem v otevřeném výkopu trubka korugovaná sendvičová PP-HT SN 4 celoperforovaná 360° DN 40 | m | 912 |  | 0 | R - položka |  | základní |  | 0 | 0 | 0 | 0 | 0 | 4 | K | 3 |  |  |  | ROZPOCET | 0 | 0 | 0 | 0 | 0 | 1 | 0 | 4 | 1755901954
| P |  | Poznámka k položce: včetně dodávky tvarovek | [14 empty] | P | 3
| VV |  | 19*6*4*2 |  | 912 | [12 empty] | VV | 3 | 2 | True | 1 | ROZPOCET
38 | K | 273351121 | Bednění základů desek zřízení | m2 | 33.064 |  | 0 | CS ÚRS 2021 01 |  | základní |  | 0 | 0.00247 | 0.081668 | 0 | 0 | 4 | K | 3 |  |  |  | ROZPOCET | 0 | 0 | 0 | 0 | 0 | 1 | 0 | 4 | -782843502
| VV |  | chránička obetonování přítokové potrubí ( dobednění nad terén) | [14 empty] | VV | 3 | 1 | True | 0 | ROZPOCET
| VV |  | 2.5*2 |  | 5 | [12 empty] | VV | 3 | 2 | True | 0 | ROZPOCET
| VV |  | česle | [14 empty] | VV | 3 | 1 | True | 0 | ROZPOCET
| VV |  | (1.66+1.06)*2*0.83 |  | 4.515 | [12 empty] | VV | 3 | 2 | True | 0 | ROZPOCET
| VV |  | septik | [14 empty] | VV | 3 | 1 | True | 0 | ROZPOCET
| VV |  | (13.15+6.68)*2*0.15 |  | 5.949 | [12 empty] | VV | 3 | 2 | True | 0 | ROZPOCET
| VV |  | RŠ | [14 empty] | VV | 3 | 1 | True | 0 | ROZPOCET
| VV |  | 1.5*4*0.9 |  | 5.4 | [12 empty] | VV | 3 | 2 | True | 0 | ROZPOCET
| VV |  | PŠ 1-4 | [14 empty] | VV | 3 | 1 | True | 0 | ROZPOCET
| VV |  | (2.3+2.3)*2*0.15*4 |  | 5.52 | [12 empty] | VV | 3 | 2 | True | 0 | ROZPOCET
| VV |  | ČŠ | [14 empty] | VV | 3 | 1 | True | 0 | ROZPOCET
| VV |  | (1.5+1.5)*2*0.15 |  | 0.9 | [12 empty] | VV | 3 | 2 | True | 0 | ROZPOCET
| VV |  | MŠ | [14 empty] | VV | 3 | 1 | True | 0 | ROZPOCET
| VV |  | (1.3+1.3)*2*0.15 |  | 0.78 | [12 empty] | VV | 3 | 2 | True | 0 | ROZPOCET
| VV |  | obslužný domek | [14 empty] | VV | 3 | 1 | True | 0 | ROZPOCET
| VV |  | 0.25*10*2 |  | 5 | [12 empty] | VV | 3 | 2 | True | 0 | ROZPOCET
| VV |  | Součet |  | 33.064 | [12 empty] | VV | 3 | 4 | True | 1 | ROZPOCET
39 | K | 273351122 | Bednění základů desek odstranění | m2 | 33.064 |  | 0 | CS ÚRS 2021 01 |  | základní |  | 0 | 0 | 0 | 0 | 0 | 4 | K | 3 |  |  |  | ROZPOCET | 0 | 0 | 0 | 0 | 0 | 1 | 0 | 4 | 1739920755
| D | 3 | Svislé a kompletní konstrukce |  |  |  | 0 |  |  |  |  | 0 |  | 18.5525 |  | 0 | 1 | D | 2 |  |  |  | ROZPOCET | [6 empty] | 0
40 | K | 338171113 | Montáž sloupků a vzpěr plotových ocelových trubkových nebo profilovaných výšky do 2,00 m se zabetonováním do 0,08 m3 do připravených jamek | kus | 103 |  | 0 | CS ÚRS 2021 01 |  | základní |  | 0 | 0.17489 | 18.0137 | 0 | 0 | 4 | K | 3 |  |  |  | ROZPOCET | 0 | 0 | 0 | 0 | 0 | 1 | 0 | 4 | -840366325
| VV |  | 1+11+12+27+12+25+1+12+2 |  | 103 | [12 empty] | VV | 3 | 2 | True | 1 | ROZPOCET
41 | M | 55342261 | sloupek plotový koncový Pz a komaxitový 2150/48x1,5mm | kus | 5 |  | 0 | CS ÚRS 2021 01 |  | základní |  | 0 | 0.0036 | 0.018 | 0 | 0 | 8 | M | 3 |  |  |  | ROZPOCET | 0 | 0 | 0 | 0 | 0 | 1 | 0 | 4 | -1441309507
42 | M | 55342253 | sloupek plotový průběžný Pz a komaxitový 2100/38x1,5mm | kus | 84 |  | 0 | CS ÚRS 2021 01 |  | základní |  | 0 | 0.0029 | 0.2436 | 0 | 0 | 8 | M | 3 |  |  |  | ROZPOCET | 0 | 0 | 0 | 0 | 0 | 1 | 0 | 4 | -678106964
43 | M | 55342189 | plotová profilovaná vzpěra D 30-40mm dl 2,0-2,5m bez hlavy a objímky pro svařované pletivo v návinu povrchová úprava Pz a komaxit | kus | 9 |  | 0 | CS ÚRS 2021 01 |  | základní |  | 0 | 0.0027 | 0.0243 | 0 | 0 | 8 | M | 3 |  |  |  | ROZPOCET | 0 | 0 | 0 | 0 | 0 | 1 | 0 | 4 | 2110760992
44 | K | 348101230 | Osazení vrat nebo vrátek k oplocení na sloupky ocelové, plochy jednotlivě přes 4 do 6 m2 | kus | 1 |  | 0 | CS ÚRS 2021 01 |  | základní |  | 0 | 0 | 0 | 0 | 0 | 4 | K | 3 |  |  |  | ROZPOCET | 0 | 0 | 0 | 0 | 0 | 1 | 0 | 4 | 1696696370
45 | M | 55342339 | brána plotová dvoukřídlá Pz 4000x1530mm | kus | 1 |  | 0 | CS ÚRS 2021 01 |  | základní |  | 0 | 0 | 0 | 0 | 0 | 8 | M | 3 |  |  |  | ROZPOCET | 0 | 0 | 0 | 0 | 0 | 1 | 0 | 4 | -78969646
| P |  | Poznámka k položce: úprava pzn + komaxit včetně dodání sloupků, kování a zámku s vložkou FAB | [14 empty] | P | 3
46 | K | 348401120 | Montáž oplocení z pletiva strojového s napínacími dráty do 1,6 m | m | 204 |  | 0 | CS ÚRS 2021 01 |  | základní |  | 0 | 0 | 0 | 0 | 0 | 4 | K | 3 |  |  |  | ROZPOCET | 0 | 0 | 0 | 0 | 0 | 1 | 0 | 4 | -253993069
| VV |  | oplocení areálu | [14 empty] | VV | 3 | 1 | True | 0 | ROZPOCET
| VV |  | 24,0+26+64+26+58+6 |  | 204 | [12 empty] | VV | 3 | 2 | True | 1 | ROZPOCET
47 | M | 15619100 | drát poplastovaný kruhový napínací 2,5/3,5mm | m | 204 |  | 0 | CS ÚRS 2021 01 |  | základní |  | 0 | 4e-05 | 0.00816 | 0 | 0 | 8 | M | 3 |  |  |  | ROZPOCET | 0 | 0 | 0 | 0 | 0 | 1 | 0 | 4 | -107713472
48 | M | 31327502 | pletivo drátěné plastifikované se čtvercovými oky 50/2,2mm v 1500mm | m | 204 |  | 0 | CS ÚRS 2021 01 |  | základní |  | 0 | 0.0012 | 0.2448 | 0 | 0 | 8 | M | 3 |  |  |  | ROZPOCET | 0 | 0 | 0 | 0 | 0 | 1 | 0 | 4 | 2044503110
| VV |  | oplocení areálu | [14 empty] | VV | 3 | 1 | True | 0 | ROZPOCET
| VV |  | 24,0+26+64+26+58+6 |  | 204 | [12 empty] | VV | 3 | 2 | True | 1 | ROZPOCET
| D | 4 | Vodorovné konstrukce |  |  |  | 0 |  |  |  |  | 0 |  | 33.2279 |  | 0 | 1 | D | 2 |  |  |  | ROZPOCET | [6 empty] | 0
49 | K | 451535111 | Podkladní vrstva tl. do 250 mm s dodáním hmot, s jejich rozprostřením a zhutněním a s urovnáním horní plochy ze štěrku | m3 | 16.113 |  | 0 | CS ÚRS 2021 01 |  | základní |  | 0 | 1.7875 | 28.802 | 0 | 0 | 4 | K | 3 |  |  |  | ROZPOCET | 0 | 0 | 0 | 0 | 0 | 1 | 0 | 4 | 1787653220
| VV |  | cránička přítokové potrubí | [14 empty] | VV | 3 | 1 | True | 0 | ROZPOCET
| VV |  | 0.6*0.1*35 |  | 2.1 | [12 empty] | VV | 3 | 2 | True | 0 | ROZPOCET
| VV |  | Š1, Š2, Š3, RŠ, ČŠ, MŠ | [14 empty] | VV | 3 | 1 | True | 0 | ROZPOCET
| VV |  | 0.2*6 |  | 1.2 | [12 empty] | VV | 3 | 2 | True | 0 | ROZPOCET
| VV |  | česle | [14 empty] | VV | 3 | 1 | True | 0 | ROZPOCET
| VV |  | 1.8*1.3*0.1 |  | 0.234 | [12 empty] | VV | 3 | 2 | True | 0 | ROZPOCET
| VV |  | septik | [14 empty] | VV | 3 | 1 | True | 0 | ROZPOCET
| VV |  | 13.2*6.75*0.1 |  | 8.91 | [12 empty] | VV | 3 | 2 | True | 0 | ROZPOCET
| VV |  | PŠ 1-4 | [14 empty] | VV | 3 | 1 | True | 0 | ROZPOCET
| VV |  | 0.5*4 |  | 2 | [12 empty] | VV | 3 | 2 | True | 0 | ROZPOCET
| VV |  | chránička odtokové potrubí | [14 empty] | VV | 3 | 1 | True | 0 | ROZPOCET
| VV |  | 0.6*0.1*16 |  | 0.96 | [12 empty] | VV | 3 | 2 | True | 0 | ROZPOCET
| VV |  | obslužný domek | [14 empty] | VV | 3 | 1 | True | 0 | ROZPOCET
| VV |  | 0.2*0.1*10+2.06*2.06*0.12 |  | 0.709 | [12 empty] | VV | 3 | 2 | True | 0 | ROZPOCET
| VV |  | Součet |  | 16.113 | [12 empty] | VV | 3 | 4 | True | 1 | ROZPOCET
50 | K | 451572111 | Lože pod potrubí, stoky a drobné objekty v otevřeném výkopu z kameniva drobného těženého 0 až 4 mm | m3 | 21.9 |  | 0 | CS ÚRS 2021 01 |  | základní |  | 0 | 0 | 0 | 0 | 0 | 4 | K | 3 |  |  |  | ROZPOCET | 0 | 0 | 0 | 0 | 0 | 1 | 0 | 4 | -1368091758
| VV |  | elektropřípojka | [14 empty] | VV | 3 | 1 | True | 0 | ROZPOCET
| VV |  | 223*0.4*0.1 |  | 8.92 | [12 empty] | VV | 3 | 2 | True | 0 | ROZPOCET
| VV |  | přítokové potrubí ( odečet chráničky ) | [14 empty] | VV | 3 | 1 | True | 0 | ROZPOCET
| VV |  | (52-35)*0.6*0.1 |  | 1.02 | [12 empty] | VV | 3 | 2 | True | 0 | ROZPOCET
| VV |  | potrubí k PŠ + od PŠ | [14 empty] | VV | 3 | 1 | True | 0 | ROZPOCET
| VV |  | (20+8+8+20+2*4)*0.6*0.1 |  | 3.84 | [12 empty] | VV | 3 | 2 | True | 0 | ROZPOCET
| VV |  | RŠ - ČS | [14 empty] | VV | 3 | 1 | True | 0 | ROZPOCET
| VV |  | 8*0.6*0.1 |  | 0.48 | [12 empty] | VV | 3 | 2 | True | 0 | ROZPOCET
| VV |  | ostatní samostatné elektrovedení | [14 empty] | VV | 3 | 1 | True | 0 | ROZPOCET
| VV |  | 16*0.4*0.1 |  | 0.64 | [12 empty] | VV | 3 | 2 | True | 0 | ROZPOCET
| VV |  | SŠ - ČS | [14 empty] | VV | 3 | 1 | True | 0 | ROZPOCET
| VV |  | 9*1*0.1 |  | 0.9 | [12 empty] | VV | 3 | 2 | True | 0 | ROZPOCET
| VV |  | odtokové potrubí vyjma chráničky | [14 empty] | VV | 3 | 1 | True | 0 | ROZPOCET
| VV |  | (7+13+27+14)*1*0.1 |  | 6.1 | [12 empty] | VV | 3 | 2 | True | 0 | ROZPOCET
| VV |  | Součet |  | 21.9 | [12 empty] | VV | 3 | 4 | True | 1 | ROZPOCET
51 | K | 452311151 | Podkladní a zajišťovací konstrukce z betonu prostého v otevřeném výkopu desky pod potrubí, stoky a drobné objekty z betonu tř. C 20/25 | m3 | 38.804 |  | 0 | CS ÚRS 2021 01 |  | základní |  | 0 | 0 | 0 | 0 | 0 | 4 | K | 3 |  |  |  | ROZPOCET | 0 | 0 | 0 | 0 | 0 | 1 | 0 | 4 | -1079607257
| VV |  | chránička obetonování přítokové potrubí | [14 empty] | VV | 3 | 1 | True | 0 | ROZPOCET
| VV |  | (0.6*0.55-0.05)*35 |  | 9.8 | [12 empty] | VV | 3 | 2 | True | 0 | ROZPOCET
| VV |  | česle včetně obetonování | [14 empty] | VV | 3 | 1 | True | 0 | ROZPOCET
| VV |  | 1.66*1.06*0.15+(1.66+1.06)*2*0.15*0.68 |  | 0.819 | [12 empty] | VV | 3 | 2 | True | 0 | ROZPOCET
| VV |  | septik | [14 empty] | VV | 3 | 1 | True | 0 | ROZPOCET
| VV |  | 13.15*6.68*0.15 |  | 13.176 | [12 empty] | VV | 3 | 2 | True | 0 | ROZPOCET
| VV |  | RŠ včet. obetonování | [14 empty] | VV | 3 | 1 | True | 0 | ROZPOCET
| VV |  | 1.5*1.5*0.15+1*0.75 |  | 1.088 | [12 empty] | VV | 3 | 2 | True | 0 | ROZPOCET
| VV |  | PŠ 1-4 vč.výplně | [14 empty] | VV | 3 | 1 | True | 0 | ROZPOCET
| VV |  | 2.3*2.3*0.15*4+0.6*1*4 |  | 5.574 | [12 empty] | VV | 3 | 2 | True | 0 | ROZPOCET
| VV |  | ČŠ vč.výplně | [14 empty] | VV | 3 | 1 | True | 0 | ROZPOCET
| VV |  | 1.5*1.5*0.15+0.4*3 |  | 1.538 | [12 empty] | VV | 3 | 2 | True | 0 | ROZPOCET
| VV |  | MŠ vč.výplně | [14 empty] | VV | 3 | 1 | True | 0 | ROZPOCET
| VV |  | 1.3*1.3*0.15+0.35*2.1 |  | 0.989 | [12 empty] | VV | 3 | 2 | True | 0 | ROZPOCET
| VV |  | chránička obetonováníodtokové potrubí | [14 empty] | VV | 3 | 1 | True | 0 | ROZPOCET
| VV |  | (0.6*0.5-0.03)*16 |  | 4.32 | [12 empty] | VV | 3 | 2 | True | 0 | ROZPOCET
| VV |  | obslužný domek | [14 empty] | VV | 3 | 1 | True | 0 | ROZPOCET
| VV |  | 0.2*0.75*10 |  | 1.5 | [12 empty] | VV | 3 | 2 | True | 0 | ROZPOCET
| VV |  | Součet |  | 38.804 | [12 empty] | VV | 3 | 4 | True | 1 | ROZPOCET
52 | K | 452368113 | Výztuž podkladních desek, bloků nebo pražců v otevřeném výkopu z betonářské oceli 10 505 (R) nebo BSt 500 | t | 1.658 |  | 0 | CS ÚRS 2021 01 |  | základní |  | 0 | 1.0608 | 1.7588 | 0 | 0 | 4 | K | 3 |  |  |  | ROZPOCET | 0 | 0 | 0 | 0 | 0 | 1 | 0 | 4 | -1430835879
| P |  | Poznámka k položce: započítáno ztratné 20% | [14 empty] | P | 3
| VV |  | cránička | [14 empty] | VV | 3 | 1 | True | 0 | ROZPOCET
| VV |  | 0.5*35*2*0.0079*1.2 |  | 0.332 | [12 empty] | VV | 3 | 2 | True | 0 | ROZPOCET
| VV |  | česle | [14 empty] | VV | 3 | 1 | True | 0 | ROZPOCET
| VV |  | (1.6*1+(1.6+1)*2)*0.0079*1.2 |  | 0.064 | [12 empty] | VV | 3 | 2 | True | 0 | ROZPOCET
| VV |  | septik | [14 empty] | VV | 3 | 1 | True | 0 | ROZPOCET
| VV |  | 13.1*6.6*0.0079*1.2 |  | 0.82 | [12 empty] | VV | 3 | 2 | True | 0 | ROZPOCET
| VV |  | RŠ | [14 empty] | VV | 3 | 1 | True | 0 | ROZPOCET
| VV |  | (1.45*1.45+1.4*4)*0.0079*1.2 |  | 0.073 | [12 empty] | VV | 3 | 2 | True | 0 | ROZPOCET
| VV |  | PŠ 1-4 | [14 empty] | VV | 3 | 1 | True | 0 | ROZPOCET
| VV |  | 2.2*2.2*4*0.0079*1.2 |  | 0.184 | [12 empty] | VV | 3 | 2 | True | 0 | ROZPOCET
| VV |  | ČŠ ( výztuž stěn součástí dodavatele plast.) | [14 empty] | VV | 3 | 1 | True | 0 | ROZPOCET
| VV |  | 1.4*1.4*0.0079*1.2 |  | 0.019 | [12 empty] | VV | 3 | 2 | True | 0 | ROZPOCET
| VV |  | MŠ ( výztuž stěn součástí dodavatele plast.) | [14 empty] | VV | 3 | 1 | True | 0 | ROZPOCET
| VV |  | 1.2*1.2*0.0079*1.2 |  | 0.014 | [12 empty] | VV | 3 | 2 | True | 0 | ROZPOCET
| VV |  | chránička | [14 empty] | VV | 3 | 1 | True | 0 | ROZPOCET
| VV |  | 0.5*16*2*0.0079*1.2 |  | 0.152 | [12 empty] | VV | 3 | 2 | True | 0 | ROZPOCET
| VV |  | Součet |  | 1.658 | [12 empty] | VV | 3 | 4 | True | 1 | ROZPOCET
53 | K | 457531111 | Filtrační vrstvy jakékoliv tloušťky a sklonu z hrubého drceného kameniva bez zhutnění, frakce od 4-8 do 22-32 mm | m3 | 344.274 |  | 0 | CS ÚRS 2021 01 |  | základní |  | 0 | 0 | 0 | 0 | 0 | 4 | K | 3 |  |  |  | ROZPOCET | 0 | 0 | 0 | 0 | 0 | 1 | 0 | 4 | 1418347912
| P |  | Poznámka k položce: ve filrační vrstvě je uloženo perforované potrubí - zvýšená pracnost!! | [14 empty] | P | 3
| VV |  | VKF1,2-praný štěrk fr.8/16 1x(200mm-300mmm),1*50mm,1*200mm | [14 empty] | VV | 3 | 1 | True | 0 | ROZPOCET
| VV |  | (13,9+0,25)*(22,9+0,25)*0,25*2 |  | 163.786 | [12 empty] | VV | 3 | 2 | True | 0 | ROZPOCET
| VV |  | (13,9+1,125)*(22,9+1,125)*(0,20+0,05)*2 |  | 180.488 | [12 empty] | VV | 3 | 2 | True | 0 | ROZPOCET
| VV |  | Součet |  | 344.274 | [12 empty] | VV | 3 | 4 | True | 1 | ROZPOCET
54 | K | 457561111 | Filtrační vrstvy jakékoliv tloušťky a sklonu z drobného drceného kameniva bez zhutnění, frakce 2-4 mm | m3 | 548.809 |  | 0 | CS ÚRS 2021 01 |  | základní |  | 0 | 0 | 0 | 0 | 0 | 4 | K | 3 |  |  |  | ROZPOCET | 0 | 0 | 0 | 0 | 0 | 1 | 0 | 4 | -691254293
| VV |  | VKF 1,2 praný štěrk frakce 2/4, tl. 750mm | [14 empty] | VV | 3 | 1 | True | 0 | ROZPOCET
| VV |  | (13,90+1,25)*(22,90+1,25)*0,75*2 |  | 548.809 | [12 empty] | VV | 3 | 2 | True | 1 | ROZPOCET
55 | K | 457971122 | Zřízení vrstvy z geotextilie s přesahem bez připevnění k podkladu, s potřebným dočasným zatěžováním včetně zakotvení okraje o sklonu přes 10° do 35°, šířky geotextilie přes 3 do 7,5 m | m2 | 1918.8 |  | 0 | CS ÚRS 2021 01 |  | základní |  | 0 | 0.00021 | 0.40295 | 0 | 0 | 4 | K | 3 |  |  |  | ROZPOCET | 0 | 0 | 0 | 0 | 0 | 1 | 0 | 4 | 835837437
| VV |  | VKF 1,2 | [14 empty] | VV | 3 | 1 | True | 0 | ROZPOCET
| VV |  | 18*26.65*2*2 |  | 1918.8 | [12 empty] | VV | 3 | 2 | True | 1 | ROZPOCET
56 | M | 69311172 | geotextilie PP s ÚV stabilizací 300g/m2 | m2 | 2014.74 |  | 0 | CS ÚRS 2021 01 |  | základní |  | 0 | 0.0003 | 0.60442 | 0 | 0 | 8 | M | 3 |  |  |  | ROZPOCET | 0 | 0 | 0 | 0 | 0 | 1 | 0 | 4 | -1549157409
| VV |  | 1918,8*1,05 'Přepočtené koeficientem množství |  | 2014.74 | [12 empty] | VV | 3 | 2 | False | 1 | ROZPOCET
57 | K | 463215111 | Rovnanina z lomového kamene neupraveného, netříděného | m3 | 24.82 |  | 0 | CS ÚRS 2021 01 |  | základní |  | 0 | 0 | 0 | 0 | 0 | 4 | K | 3 |  |  |  | ROZPOCET | 0 | 0 | 0 | 0 | 0 | 1 | 0 | 4 | -907916530
| P |  | Poznámka k položce: stabilizace lomovým kamenem | [14 empty] | P | 3
| VV |  | VKF1 | [14 empty] | VV | 3 | 1 | True | 0 | ROZPOCET
| VV |  | 66.6*0.2 |  | 13.32 | [12 empty] | VV | 3 | 2 | True | 0 | ROZPOCET
| VV |  | VKF2 | [14 empty] | VV | 3 | 1 | True | 0 | ROZPOCET
| VV |  | 57.5*0.2 |  | 11.5 | [12 empty] | VV | 3 | 2 | True | 0 | ROZPOCET
| VV |  | Součet |  | 24.82 | [12 empty] | VV | 3 | 4 | True | 1 | ROZPOCET
58 | K | 465511322 | Dlažba z lomového kamene upraveného vodorovná nebo plocha ve sklonu do 1:2 s dodáním hmot na sucho, se zalitím spár cementovou maltou v ploše přes 20 m2, tl. 250 mm | m2 | 3.3 |  | 0 | CS ÚRS 2021 01 |  | základní |  | 0 | 0.50294 | 1.6597 | 0 | 0 | 4 | K | 3 |  |  |  | ROZPOCET | 0 | 0 | 0 | 0 | 0 | 1 | 0 | 4 | -731864127
| VV |  | VÝTOKOVÝ OBJEKT | [14 empty] | VV | 3 | 1 | True | 0 | ROZPOCET
| VV |  | 3,3*1 |  | 3.3 | [12 empty] | VV | 3 | 2 | True | 1 | ROZPOCET
| D | 5 | Komunikace pozemní |  |  |  | 0 |  |  |  |  | 0 |  | 0.93131 |  | 0 | 1 | D | 2 |  |  |  | ROZPOCET | [6 empty] | 0
59 | K | 564811111 | Podklad ze štěrkodrti ŠD s rozprostřením a zhutněním, po zhutnění tl. 50 mm | m2 | 941.62 |  | 0 | CS ÚRS 2021 01 |  | základní |  | 0 | 0 | 0 | 0 | 0 | 4 | K | 3 |  |  |  | ROZPOCET | 0 | 0 | 0 | 0 | 0 | 1 | 0 | 4 | 58470834
| VV |  | VKF1+2,podklad pod folii | [14 empty] | VV | 3 | 1 | True | 0 | ROZPOCET
| VV |  | 17,8*26,45*2 |  | 941.62 | [12 empty] | VV | 3 | 2 | True | 1 | ROZPOCET
60 | K | 564851111 | Podklad ze štěrkodrti ŠD s rozprostřením a zhutněním, po zhutnění tl. 150 mm | m2 | 1355.2 |  | 0 | CS ÚRS 2021 01 |  | základní |  | 0 | 0 | 0 | 0 | 0 | 4 | K | 3 |  |  |  | ROZPOCET | 0 | 0 | 0 | 0 | 0 | 1 | 0 | 4 | 119081079
| VV |  | účelová komunikace | [14 empty] | VV | 3 | 1 | True | 0 | ROZPOCET
| VV |  | 139*3.5*2 |  | 973 | [12 empty] | VV | 3 | 2 | True | 0 | ROZPOCET
| VV |  | zpevněná plocha | [14 empty] | VV | 3 | 1 | True | 0 | ROZPOCET
| VV |  | 190*2 |  | 380 | [12 empty] | VV | 3 | 2 | True | 0 | ROZPOCET
| VV |  | elektropřípojka asfalt | [14 empty] | VV | 3 | 1 | True | 0 | ROZPOCET
| VV |  | 5,5*0,4 |  | 2.2 | [12 empty] | VV | 3 | 2 | True | 0 | ROZPOCET
| VV |  | Součet |  | 1355.2 | [12 empty] | VV | 3 | 4 | True | 1 | ROZPOCET
61 | K | 567122114 | Podklad ze směsi stmelené cementem SC bez dilatačních spár, s rozprostřením a zhutněním SC C 8/10 (KSC I), po zhutnění tl. 150 mm | m2 | 2.2 |  | 0 | CS ÚRS 2021 01 |  | základní |  | 0 | 0 | 0 | 0 | 0 | 4 | K | 3 |  |  |  | ROZPOCET | 0 | 0 | 0 | 0 | 0 | 1 | 0 | 4 | -788692436
| VV |  | podklad pod asfalt elektropřípojka | [14 empty] | VV | 3 | 1 | True | 0 | ROZPOCET
| VV |  | 5,5*0,4 |  | 2.2 | [12 empty] | VV | 3 | 2 | True | 1 | ROZPOCET
62 | K | 571907111 | Posyp podkladu nebo krytu s rozprostřením a zhutněním kamenivem drceným nebo těženým, v množství přes 30 do 35 kg/m2 | m2 | 680.5 |  | 0 | CS ÚRS 2021 01 |  | základní |  | 0 | 0 | 0 | 0 | 0 | 4 | K | 3 |  |  |  | ROZPOCET | 0 | 0 | 0 | 0 | 0 | 1 | 0 | 4 | 1551803601
| VV |  | účelová komunikace | [14 empty] | VV | 3 | 1 | True | 0 | ROZPOCET
| VV |  | 139*3.5 |  | 486.5 | [12 empty] | VV | 3 | 2 | True | 0 | ROZPOCET
| VV |  | zpevněná plocha | [14 empty] | VV | 3 | 1 | True | 0 | ROZPOCET
| VV |  | 190 |  | 190 | [12 empty] | VV | 3 | 2 | True | 0 | ROZPOCET
| VV |  | kladecí ŠD | [14 empty] | VV | 3 | 1 | True | 0 | ROZPOCET
| VV |  | 4 |  | 4 | [12 empty] | VV | 3 | 2 | True | 0 | ROZPOCET
| VV |  | Součet |  | 680.5 | [12 empty] | VV | 3 | 4 | True | 1 | ROZPOCET
63 | K | 573211111 | Postřik spojovací PS bez posypu kamenivem z asfaltu silničního, v množství 0,60 kg/m2 | m2 | 3.3 |  | 0 | CS ÚRS 2021 01 |  | základní |  | 0 | 0 | 0 | 0 | 0 | 4 | K | 3 |  |  |  | ROZPOCET | 0 | 0 | 0 | 0 | 0 | 1 | 0 | 4 | 15311191
| VV |  | elektropřípojka | [14 empty] | VV | 3 | 1 | True | 0 | ROZPOCET
| VV |  | 5,5*0,6 |  | 3.3 | [12 empty] | VV | 3 | 2 | True | 1 | ROZPOCET
64 | K | 577144111 | Asfaltový beton vrstva obrusná ACO 11 (ABS) s rozprostřením a se zhutněním z nemodifikovaného asfaltu v pruhu šířky do 3 m tř. I, po zhutnění tl. 50 mm | m2 | 5.5 |  | 0 | CS ÚRS 2021 01 |  | základní |  | 0 | 0 | 0 | 0 | 0 | 4 | K | 3 |  |  |  | ROZPOCET | 0 | 0 | 0 | 0 | 0 | 1 | 0 | 4 | 1771207529
| VV |  | dvě vrstvy elektropřípojka | [14 empty] | VV | 3 | 1 | True | 0 | ROZPOCET
| VV |  | 5,5 |  | 5.5 | [12 empty] | VV | 3 | 2 | True | 1 | ROZPOCET
65 | K | 596811120 | Kladení dlažby z betonových nebo kameninových dlaždic komunikací pro pěší s vyplněním spár a se smetením přebytečného materiálu na vzdálenost do 3 m s ložem z kameniva těženého tl. do 30 mm velikosti dlaždic do 0,09 m2 (bez zámku), pro plochy do 50 m2 | m2 | 4.244 |  | 0 | CS ÚRS 2021 01 |  | základní |  | 0 | 0.101 | 0.42864 | 0 | 0 | 4 | K | 3 |  |  |  | ROZPOCET | 0 | 0 | 0 | 0 | 0 | 1 | 0 | 4 | 786194987
| VV |  | obslužný domek | [14 empty] | VV | 3 | 1 | True | 0 | ROZPOCET
| VV |  | 2,06*2,06 |  | 4.244 | [12 empty] | VV | 3 | 2 | True | 1 | ROZPOCET
66 | M | 59248005 | dlažba plošná betonová chodníková 300x300x50mm přírodní | m2 | 4.371 |  | 0 | CS ÚRS 2021 01 |  | základní |  | 0 | 0.115 | 0.50267 | 0 | 0 | 8 | M | 3 |  |  |  | ROZPOCET | 0 | 0 | 0 | 0 | 0 | 1 | 0 | 4 | -23217348
| VV |  | 4,244*1,03 'Přepočtené koeficientem množství |  | 4.371 | [12 empty] | VV | 3 | 2 | False | 1 | ROZPOCET
67 | K | 998225111 | Přesun hmot pro komunikace s krytem z kameniva, monolitickým betonovým nebo živičným dopravní vzdálenost do 200 m jakékoliv délky objektu | t | 0.932 |  | 0 | CS ÚRS 2021 01 |  | základní |  | 0 | 0 | 0 | 0 | 0 | 4 | K | 3 |  |  |  | ROZPOCET | 0 | 0 | 0 | 0 | 0 | 1 | 0 | 4 | -1942594442
| VV |  | 0,429+0,503 |  | 0.932 | [12 empty] | VV | 3 | 2 | True | 1 | ROZPOCET
| D | 9 | Ostatní konstrukce a práce, bourání |  |  |  | 0 |  |  |  |  | 0 |  | 0.00066 |  | 0 | 1 | D | 2 |  |  |  | ROZPOCET | [6 empty] | 0
68 | K | 919121111 | Utěsnění dilatačních spár zálivkou za studena v cementobetonovém nebo živičném krytu včetně adhezního nátěru s těsnicím profilem pod zálivkou, pro komůrky šířky 10 mm, hloubky 20 mm | m | 11 |  | 0 | CS ÚRS 2021 01 |  | základní |  | 0 | 6e-05 | 0.00066 | 0 | 0 | 4 | K | 3 |  |  |  | ROZPOCET | 0 | 0 | 0 | 0 | 0 | 1 | 0 | 4 | -227716981
69 | K | 919731122 | Zarovnání styčné plochy podkladu nebo krytu podél vybourané části komunikace nebo zpevněné plochy živičné tl. přes 50 do 100 mm | m | 11 |  | 0 | CS ÚRS 2021 01 |  | základní |  | 0 | 0 | 0 | 0 | 0 | 4 | K | 3 |  |  |  | ROZPOCET | 0 | 0 | 0 | 0 | 0 | 1 | 0 | 4 | 761350021
| VV |  | 5,5*2 |  | 11 | [12 empty] | VV | 3 | 2 | True | 1 | ROZPOCET
70 | K | 919735112 | Řezání stávajícího živičného krytu nebo podkladu hloubky přes 50 do 100 mm | m | 11 |  | 0 | CS ÚRS 2021 01 |  | základní |  | 0 | 0 | 0 | 0 | 0 | 4 | K | 3 |  |  |  | ROZPOCET | 0 | 0 | 0 | 0 | 0 | 1 | 0 | 4 | -923858224
| D | 997 | Přesun sutě |  |  |  | 0 |  |  |  |  | 0 |  | 0 |  | 0 | 1 | D | 2 |  |  |  | ROZPOCET | [6 empty] | 0
71 | K | 997013501 | Odvoz suti a vybouraných hmot na skládku nebo meziskládku se složením, na vzdálenost do 1 km | t | 1.177 |  | 0 | CS ÚRS 2021 01 |  | základní |  | 0 | 0 | 0 | 0 | 0 | 4 | K | 3 |  |  |  | ROZPOCET | 0 | 0 | 0 | 0 | 0 | 1 | 0 | 4 | 11963121
72 | K | 997221559 | Vodorovná doprava suti bez naložení, ale se složením a s hrubým urovnáním Příplatek k ceně za každý další i započatý 1 km přes 1 km | t | 16.478 |  | 0 | CS ÚRS 2021 01 |  | základní |  | 0 | 0 | 0 | 0 | 0 | 4 | K | 3 |  |  |  | ROZPOCET | 0 | 0 | 0 | 0 | 0 | 1 | 0 | 4 | -1981049591
| VV |  | recyklační skládka AZS 98 Rokycany - 14 km | [14 empty] | VV | 3 | 1 | True | 0 | ROZPOCET
| VV |  | 14*1,177 |  | 16.478 | [12 empty] | VV | 3 | 2 | True | 1 | ROZPOCET
73 | K | 997221875 | Poplatek za uložení stavebního odpadu na recyklační skládce (skládkovné) asfaltového bez obsahu dehtu zatříděného do Katalogu odpadů pod kódem 17 03 02 | t | 1.177 |  | 0 | CS ÚRS 2021 01 |  | základní |  | 0 | 0 | 0 | 0 | 0 | 4 | K | 3 |  |  |  | ROZPOCET | 0 | 0 | 0 | 0 | 0 | 1 | 0 | 4 | 74491040
| VV |  | RC AZS 98 Rokycany 139,- Kč/t | [14 empty] | VV | 3 | 1 | True | 0 | ROZPOCET
| VV |  | 1,177 |  | 1.177 | [12 empty] | VV | 3 | 2 | True | 1 | ROZPOCET
| D | 998 | Přesun hmot |  |  |  | 0 |  |  |  |  | 0 |  | 0 |  | 0 | 1 | D | 2 |  |  |  | ROZPOCET | [6 empty] | 0
74 | K | 998011001 | Přesun hmot pro budovy občanské výstavby, bydlení, výrobu a služby s nosnou svislou konstrukcí zděnou z cihel, tvárnic nebo kamene vodorovná dopravní vzdálenost do 100 m pro budovy výšky do 6 m | t | 54.29 |  | 0 | CS ÚRS 2021 01 |  | základní |  | 0 | 0 | 0 | 0 | 0 | 4 | K | 3 |  |  |  | ROZPOCET | 0 | 0 | 0 | 0 | 0 | 1 | 0 | 4 | 202991965
| D | PSV | Práce a dodávky PSV |  |  |  | 0 |  |  |  |  | 0 |  | 4.1253 |  | 0 | 2 | D | 1 |  |  |  | ROZPOCET | [6 empty] | 0
| D | 711 | Izolace proti vodě, vlhkosti a plynům |  |  |  | 0 |  |  |  |  | 0 |  | 2.1604 |  | 0 | 2 | D | 2 |  |  |  | ROZPOCET | [6 empty] | 0
75 | K | 711461103 | Provedení izolace proti povrchové a podpovrchové tlakové vodě fóliemi na ploše vodorovné V přilepenou v plné ploše | m2 | 959.4 |  | 0 | CS ÚRS 2021 01 |  | základní |  | 0 | 0.00077 | 0.73874 | 0 | 0 | 16 | K | 3 |  |  |  | ROZPOCET | 0 | 0 | 0 | 0 | 0 | 1 | 0 | 16 | 1584930816
| VV |  | VKF1,2 | [14 empty] | VV | 3 | 1 | True | 0 | ROZPOCET
| VV |  | 18*26,65*2 |  | 959.4 | [12 empty] | VV | 3 | 2 | True | 1 | ROZPOCET
76 | M | 28322003 | fólie hydroizolační pro spodní stavbu mPVC tl 1,0mm | m2 | 1118.181 |  | 0 | CS ÚRS 2021 01 |  | základní |  | 0 | 0.00127 | 1.4201 | 0 | 0 | 32 | M | 3 |  |  |  | ROZPOCET | 0 | 0 | 0 | 0 | 0 | 1 | 0 | 16 | 1341917452
| VV |  | 959,4*1,1655 'Přepočtené koeficientem množství |  | 1118.181 | [12 empty] | VV | 3 | 2 | False | 1 | ROZPOCET
77 | K | 711767278 | Provedení detailů fóliemi opracování trubních prostupů na pevnou a volnou přírubu s dotěsněním tmelem, průměru do 200 mm | kus | 6 |  | 0 | CS ÚRS 2021 01 |  | základní |  | 0 | 0.00026 | 0.00156 | 0 | 0 | 16 | K | 3 |  |  |  | ROZPOCET | 0 | 0 | 0 | 0 | 0 | 1 | 0 | 16 | 1514849508
| P |  | Poznámka k položce: včetně dodávky potřebného materiálu | [14 empty] | P | 3
| VV |  | VKF 1,2 | [14 empty] | VV | 3 | 1 | True | 0 | ROZPOCET
| VV |  | 6 |  | 6 | [12 empty] | VV | 3 | 2 | True | 1 | ROZPOCET
78 | K | 998711101 | Přesun hmot pro izolace proti vodě, vlhkosti a plynům stanovený z hmotnosti přesunovaného materiálu vodorovná dopravní vzdálenost do 50 m v objektech výšky do 6 m | t | 2.16 |  | 0 | CS ÚRS 2021 01 |  | základní |  | 0 | 0 | 0 | 0 | 0 | 16 | K | 3 |  |  |  | ROZPOCET | 0 | 0 | 0 | 0 | 0 | 1 | 0 | 16 | 2024961827
| D | 712 | Povlakové krytiny |  |  |  | 0 |  |  |  |  | 0 |  | 0.13131 |  | 0 | 2 | D | 2 |  |  |  | ROZPOCET | [6 empty] | 0
79 | K | 712441559 | Provedení povlakové krytiny střech šikmých přes 10° do 30° pásy přitavením NAIP v plné ploše | m2 | 16.8 |  | 0 | CS ÚRS 2021 01 |  | základní |  | 0 | 0.00094 | 0.015792 | 0 | 0 | 16 | K | 3 |  |  |  | ROZPOCET | 0 | 0 | 0 | 0 | 0 | 1 | 0 | 16 | 957146983
| VV |  | obsluž.domek | [14 empty] | VV | 3 | 1 | True | 0 | ROZPOCET
| VV |  | 2*2,8*3,0 |  | 16.8 | [12 empty] | VV | 3 | 2 | True | 1 | ROZPOCET
80 | M | 62855002 | pás asfaltový natavitelný modifikovaný SBS tl 5,0mm s vložkou z polyesterové rohože a spalitelnou PE fólií nebo jemnozrnným minerálním posypem na horním povrchu | m2 | 9.79 |  | 0 | CS ÚRS 2021 01 |  | základní |  | 0 | 0.0064 | 0.062656 | 0 | 0 | 32 | M | 3 |  |  |  | ROZPOCET | 0 | 0 | 0 | 0 | 0 | 1 | 0 | 16 | -1453220887
| VV |  | 8,4*1,1655 'Přepočtené koeficientem množství |  | 9.79 | [12 empty] | VV | 3 | 2 | False | 1 | ROZPOCET
81 | M | 62853004 | pás asfaltový natavitelný modifikovaný SBS tl 4,0mm s vložkou ze skleněné tkaniny a spalitelnou PE fólií nebo jemnozrnným minerálním posypem na horním povrchu | m2 | 9.79 |  | 0 | CS ÚRS 2021 01 |  | základní |  | 0 | 0.0054 | 0.052866 | 0 | 0 | 32 | M | 3 |  |  |  | ROZPOCET | 0 | 0 | 0 | 0 | 0 | 1 | 0 | 16 | -628341027
| VV |  | 8,4*1,1655 'Přepočtené koeficientem množství |  | 9.79 | [12 empty] | VV | 3 | 2 | False | 1 | ROZPOCET
82 | K | 998712101 | Přesun hmot pro povlakové krytiny stanovený z hmotnosti přesunovaného materiálu vodorovná dopravní vzdálenost do 50 m v objektech výšky do 6 m | t | 0.131 |  | 0 | CS ÚRS 2021 01 |  | základní |  | 0 | 0 | 0 | 0 | 0 | 16 | K | 3 |  |  |  | ROZPOCET | 0 | 0 | 0 | 0 | 0 | 1 | 0 | 16 | 1848200469
| D | 725 | Zdravotechnika - zařizovací předměty |  |  |  | 0 |  |  |  |  | 0 |  | 0.02016 |  | 0 | 2 | D | 2 |  |  |  | ROZPOCET | [6 empty] | 0
83 | K | 725214211.R | Umyvadlo stojanové mobilní s nádrží na vodu 65 l,nádrž na odpadní vodu 77 l . materiál HDPE | soubor | 1 |  | 0 | R - položka |  | základní |  | 0 | 0.02016 | 0.02016 | 0 | 0 | 16 | K | 3 |  |  |  | ROZPOCET | 0 | 0 | 0 | 0 | 0 | 1 | 0 | 16 | 1586820785
| P |  | Poznámka k položce: včetně nádoby na tekuté mýdlo a držáku pro papírové ručníky | [14 empty] | P | 3
| D | 8 | Trubní vedení |  |  |  | 0 |  |  |  |  | 0 |  | 1.296 |  | 0 | 1 | D | 2 |  |  |  | ROZPOCET | [6 empty] | 0
84 | K | 871224201 | Montáž kanalizačního potrubí z plastů z polyetylenu PE 100 svařovaných na tupo v otevřeném výkopu ve sklonu do 20 % SDR 11/PN16 D 63 x 5,8 mm | m | 8 |  | 0 | CS ÚRS 2021 01 |  | základní |  | 0 | 0 | 0 | 0 | 0 | 4 | K | 3 |  |  |  | ROZPOCET | 0 | 0 | 0 | 0 | 0 | 1 | 0 | 4 | 1833760354
| VV |  | 8 |  | 8 | [12 empty] | VV | 3 | 2 | True | 1 | ROZPOCET
85 | M | 28613127 | trubka vodovodní PE100 PN 10 SDR17 63x3,8mm | m | 8.12 |  | 0 | CS ÚRS 2021 01 |  | základní |  | 0 | 0.00072 | 0.0058464 | 0 | 0 | 8 | M | 3 |  |  |  | ROZPOCET | 0 | 0 | 0 | 0 | 0 | 1 | 0 | 4 | 2049213011
| VV |  | 8*1,015 'Přepočtené koeficientem množství |  | 8.12 | [12 empty] | VV | 3 | 2 | False | 1 | ROZPOCET
86 | K | 871263121 | Montáž kanalizačního potrubí z plastů z tvrdého PVC těsněných gumovým kroužkem v otevřeném výkopu ve sklonu do 20 % DN 110 | m | 56 |  | 0 | CS ÚRS 2021 01 |  | základní |  | 0 | 1e-05 | 0.00056 | 0 | 0 | 4 | K | 3 |  |  |  | ROZPOCET | 0 | 0 | 0 | 0 | 0 | 1 | 0 | 4 | 843352225
| P |  | Poznámka k položce: včetně tvarovek | [14 empty] | P | 3
| VV |  | 20+8+8+20 |  | 56 | [12 empty] | VV | 3 | 2 | True | 1 | ROZPOCET
87 | M | 28611171 | trubka kanalizační PVC DN 110x3000mm SN10 | m | 57.68 |  | 0 | CS ÚRS 2021 01 |  | základní |  | 0 | 0.0014 | 0.080752 | 0 | 0 | 8 | M | 3 |  |  |  | ROZPOCET | 0 | 0 | 0 | 0 | 0 | 1 | 0 | 4 | -1911534496
| VV |  | 56*1,03 'Přepočtené koeficientem množství |  | 57.68 | [12 empty] | VV | 3 | 2 | False | 1 | ROZPOCET
88 | K | 871273121 | Montáž kanalizačního potrubí z plastů z tvrdého PVC těsněných gumovým kroužkem v otevřeném výkopu ve sklonu do 20 % DN 125 | m | 8 |  | 0 | CS ÚRS 2021 01 |  | základní |  | 0 | 1e-05 | 8e-05 | 0 | 0 | 4 | K | 3 |  |  |  | ROZPOCET | 0 | 0 | 0 | 0 | 0 | 1 | 0 | 4 | 1382542907
89 | M | 28611132 | trubka kanalizační PVC DN 160x2000mm SN4 | m | 8.24 |  | 0 | CS ÚRS 2021 01 |  | základní |  | 0 | 0.00281 | 0.023154 | 0 | 0 | 8 | M | 3 |  |  |  | ROZPOCET | 0 | 0 | 0 | 0 | 0 | 1 | 0 | 4 | -50124233
| VV |  | 8*1,03 'Přepočtené koeficientem množství |  | 8.24 | [12 empty] | VV | 3 | 2 | False | 1 | ROZPOCET
90 | K | 871313121 | Montáž kanalizačního potrubí z plastů z tvrdého PVC těsněných gumovým kroužkem v otevřeném výkopu ve sklonu do 20 % DN 160 | m | 169 |  | 0 | CS ÚRS 2021 01 |  | základní |  | 0 | 1e-05 | 0.00169 | 0 | 0 | 4 | K | 3 |  |  |  | ROZPOCET | 0 | 0 | 0 | 0 | 0 | 1 | 0 | 4 | -1548329432
| P |  | Poznámka k položce: včetně tvarovek | [14 empty] | P | 3
| VV |  | 4,4+4,5+160,1 |  | 169 | [12 empty] | VV | 3 | 2 | True | 1 | ROZPOCET
91 | M | 28611166 | trubka kanalizační PVC DN 160x5000mm SN8 | m | 9.27 |  | 0 | CS ÚRS 2021 01 |  | základní |  | 0 | 0.00267 | 0.024751 | 0 | 0 | 8 | M | 3 |  |  |  | ROZPOCET | 0 | 0 | 0 | 0 | 0 | 1 | 0 | 4 | -2039642240
| VV |  | 9*1,03 'Přepočtené koeficientem množství |  | 9.27 | [12 empty] | VV | 3 | 2 | False | 1 | ROZPOCET
92 | M | 28610402.R | trubka drenážní systému budov celoperforovaná flexibilní tyčová PVC-U DN 160 SN4 2,5m šířka štěrbin 1,2mm | m | 164.903 |  | 0 | upravená položka |  | základní |  | 0 | 0.00092 | 0.15171 | 0 | 0 | 8 | M | 3 |  |  |  | ROZPOCET | 0 | 0 | 0 | 0 | 0 | 1 | 0 | 4 | 1106570266
| P |  | Poznámka k položce: včetně všech tvarovek | [14 empty] | P | 3
| VV |  | 160,1*1,03 'Přepočtené koeficientem množství |  | 164.903 | [12 empty] | VV | 3 | 2 | False | 1 | ROZPOCET
93 | K | 871353121 | Montáž kanalizačního potrubí z plastů z tvrdého PVC těsněných gumovým kroužkem v otevřeném výkopu ve sklonu do 20 % DN 200 | m | 78 |  | 0 | CS ÚRS 2021 01 |  | základní |  | 0 | 1e-05 | 0.00078 | 0 | 0 | 4 | K | 3 |  |  |  | ROZPOCET | 0 | 0 | 0 | 0 | 0 | 1 | 0 | 4 | -644675455
| VV |  | 7+13+27+30+1 |  | 78 | [12 empty] | VV | 3 | 2 | True | 1 | ROZPOCET
94 | M | 28611178 | trubka kanalizační PVC DN 200x6000mm SN10 | m | 80.34 |  | 0 | CS ÚRS 2021 01 |  | základní |  | 0 | 0.00383 | 0.3077 | 0 | 0 | 8 | M | 3 |  |  |  | ROZPOCET | 0 | 0 | 0 | 0 | 0 | 1 | 0 | 4 | -262783494
| VV |  | 78*1,03 'Přepočtené koeficientem množství |  | 80.34 | [12 empty] | VV | 3 | 2 | False | 1 | ROZPOCET
95 | K | 871363121 | Montáž kanalizačního potrubí z plastů z tvrdého PVC těsněných gumovým kroužkem v otevřeném výkopu ve sklonu do 20 % DN 250 | m | 52 |  | 0 | CS ÚRS 2021 01 |  | základní |  | 0 | 2e-05 | 0.00104 | 0 | 0 | 4 | K | 3 |  |  |  | ROZPOCET | 0 | 0 | 0 | 0 | 0 | 1 | 0 | 4 | -1106597960
| VV |  | přítokové potrubí | [14 empty] | VV | 3 | 1 | True | 0 | ROZPOCET
| VV |  | 50+2 |  | 52 | [12 empty] | VV | 3 | 2 | True | 1 | ROZPOCET
96 | M | 28611180 | trubka kanalizační PVC DN 250x6000mm SN10 | m | 53.56 |  | 0 | CS ÚRS 2021 01 |  | základní |  | 0 | 0.00995 | 0.53292 | 0 | 0 | 8 | M | 3 |  |  |  | ROZPOCET | 0 | 0 | 0 | 0 | 0 | 1 | 0 | 4 | 270010855
| VV |  | 52*1,03 'Přepočtené koeficientem množství |  | 53.56 | [12 empty] | VV | 3 | 2 | False | 1 | ROZPOCET
97 | K | 877270310 | Montáž tvarovek na kanalizačním plastovém potrubí z polypropylenu PP hladkého plnostěnného kolen DN 125 | kus | 540 |  | 0 | CS ÚRS 2021 01 |  | základní |  | 0 | 0 | 0 | 0 | 0 | 4 | K | 3 |  |  |  | ROZPOCET | 0 | 0 | 0 | 0 | 0 | 1 | 0 | 4 | -1004628892
| VV |  | 4+4+152+152+152+76 |  | 540 | [12 empty] | VV | 3 | 2 | True | 1 | ROZPOCET
98 | M | 28611358 | koleno kanalizace PVC KG 125x87° | kus | 4 |  | 0 | CS ÚRS 2021 01 |  | základní |  | 0 | 0.00045 | 0.0018 | 0 | 0 | 8 | M | 3 |  |  |  | ROZPOCET | 0 | 0 | 0 | 0 | 0 | 1 | 0 | 4 | -1833817282
99 | M | 28611586 | zátka kanalizace plastové KG DN 125 | kus | 4 |  | 0 | CS ÚRS 2021 01 |  | základní |  | 0 | 0.00014 | 0.00056 | 0 | 0 | 8 | M | 3 |  |  |  | ROZPOCET | 0 | 0 | 0 | 0 | 0 | 1 | 0 | 4 | -1026288784
100 | M | 28611932 | redukce kanalizační plastová nesouosá KG 125/100 | kus | 152 |  | 0 | CS ÚRS 2021 01 |  | základní |  | 0 | 0.0003 | 0.0456 | 0 | 0 | 8 | M | 3 |  |  |  | ROZPOCET | 0 | 0 | 0 | 0 | 0 | 1 | 0 | 4 | 2107033928
101 | M | 28615637 | redukce kanalizační nesouosá PP dlouhá DN 110/75 pro vysoké teploty | kus | 152 |  | 0 | CS ÚRS 2021 01 |  | základní |  | 0 | 0.00012 | 0.01824 | 0 | 0 | 8 | M | 3 |  |  |  | ROZPOCET | 0 | 0 | 0 | 0 | 0 | 1 | 0 | 4 | -1597247059
102 | M | 28615636 | redukce nesouosá HTR DN 75/50 | kus | 152 |  | 0 | CS ÚRS 2021 01 |  | základní |  | 0 | 5e-05 | 0.0076 | 0 | 0 | 8 | M | 3 |  |  |  | ROZPOCET | 0 | 0 | 0 | 0 | 0 | 1 | 0 | 4 | 1528843028
103 | M | 28611426 | odbočka kanalizační plastová s hrdlem KG 125/125/87° | kus | 152 |  | 0 | CS ÚRS 2021 01 |  | základní |  | 0 | 0.0006 | 0.0912 | 0 | 0 | 8 | M | 3 |  |  |  | ROZPOCET | 0 | 0 | 0 | 0 | 0 | 1 | 0 | 4 | -232064726
104 | K | 892241111 | Tlakové zkoušky vodou na potrubí DN do 80 | m | 8 |  | 0 | CS ÚRS 2021 01 |  | základní |  | 0 | 0 | 0 | 0 | 0 | 4 | K | 3 |  |  |  | ROZPOCET | 0 | 0 | 0 | 0 | 0 | 1 | 0 | 4 | 1230635687
105 | K | 892351111 | Tlakové zkoušky vodou na potrubí DN 150 nebo 200 | m | 151 |  | 0 | CS ÚRS 2021 01 |  | základní |  | 0 | 0 | 0 | 0 | 0 | 4 | K | 3 |  |  |  | ROZPOCET | 0 | 0 | 0 | 0 | 0 | 1 | 0 | 4 | 722112564
| VV |  | 78+9+8+56 |  | 151 | [12 empty] | VV | 3 | 2 | True | 1 | ROZPOCET
106 | K | 892381111 | Tlakové zkoušky vodou na potrubí DN 250, 300 nebo 350 | m | 52 |  | 0 | CS ÚRS 2021 01 |  | základní |  | 0 | 0 | 0 | 0 | 0 | 4 | K | 3 |  |  |  | ROZPOCET | 0 | 0 | 0 | 0 | 0 | 1 | 0 | 4 | 1839027162
| VV |  | 52 |  | 52 | [12 empty] | VV | 3 | 2 | True | 1 | ROZPOCET
107 | K | 899311114.R | Osazení poklopů litinových s rámem nad 150 kg | kus | 3 |  | 0 | R - položka |  | základní |  | 0 | 0 | 0 | 0 | 0 | 4 | K | 3 |  |  |  | ROZPOCET | 0 | 0 | 0 | 0 | 0 | 1 | 0 | 4 | 1988883018
| P |  | Poznámka k položce: D.1.2.2, D.1.2.11 | [14 empty] | P | 3
108 | K | 55340322.R | Kanalizační poklop třídy zatížení B125 podle ČSN EN 124-2, kruhový, světlost DN 600 mm, bez ventilace | kus | 3 |  | 0 | R- položka |  | základní |  | 0 | 0 | 0 | 0 | 0 | 4 | K | 3 |  |  |  | ROZPOCET | 0 | 0 | 0 | 0 | 0 | 1 | 0 | 4 | -634343057
| P |  | Poznámka k položce: D.1.2.2, D.1.2.11 | [14 empty] | P | 3
| VV |  | Šachtový poklop podle stavebních předpisů ČSN EN 124 pro jízdní pruhy silnic, pěší zóny a parkovací místa. | [14 empty] | VV | 3 | 1 | True | 0 | ROZPOCET
| VV |  | Dosedací plochy u vík a rámu jsou obráběny a do víka je zabudována tlumící vložka. | [14 empty] | VV | 3 | 1 | True | 0 | ROZPOCET
| VV |  | 3 |  | 3 | [12 empty] | VV | 3 | 2 | True | 1 | ROZPOCET
109 | K | 894421111.R | Osazení betonových dílců šachet do 0,5 t | kus | 3 |  | 0 | R - položka |  | základní |  | 0 | 0 | 0 | 0 | 0 | 4 | K | 3 |  |  |  | ROZPOCET | 0 | 0 | 0 | 0 | 0 | 1 | 0 | 4 | -217972649
| P |  | Poznámka k položce: D.1.2.2, D.1.2.11 | [14 empty] | P | 3
| VV |  | Položka je určena pro osazení betonových dílců šachet dle DIN 4034, skruže rovné na kroužek, hmotnost do 0,5 t. pouze montáž | [14 empty] | VV | 3 | 1 | True | 0 | ROZPOCET
| VV |  | 3 |  | 3 | [12 empty] | VV | 3 | 2 | True | 1 | ROZPOCET
110 | K | 59224354.R | Zákrytová deska šachty 1000/625, třída zatížení B125 1000/625/200 | kus | 1 |  | 0 | R - položka |  | základní |  | 0 | 0 | 0 | 0 | 0 | 4 | K | 3 |  |  |  | ROZPOCET | 0 | 0 | 0 | 0 | 0 | 1 | 0 | 4 | -1906214240
| P |  | Poznámka k položce: D.1.2.2, D.1.2.11 | [14 empty] | P | 3
| VV |  | 1 |  | 1 | [12 empty] | VV | 3 | 2 | True | 1 | ROZPOCET
111 | K | 59224361.R | Skruž šachetní DN 100/ výška50/ tl12 cm PS prvek z prostého vibrolisovaného betonu vysoká pevnost – třída betonu C45/50 odolná vůči vlivu prostředí XF4, XA3 (vyjma prostředí s chemickou síranovou agresivitou) každá skruž opatřena dvěma DEHA závěsy | kus | 2 |  | 0 | R - položka |  | základní |  | 0 | 0 | 0 | 0 | 0 | 4 | K | 3 |  |  |  | ROZPOCET | 0 | 0 | 0 | 0 | 0 | 1 | 0 | 4 | -1242921481
| P |  | Poznámka k položce: D.1.2.2, D.1.2.11 | [14 empty] | P | 3
| VV |  | rozměr 1000/500/120 mm Kanalizační šachty DN 1000 dle DIN 4034.1 Q = splnění kvalitativních podmínek sekce pro kanalizace | [14 empty] | VV | 3 | 1 | True | 0 | ROZPOCET
| VV |  | PS- kramlové ocelové stupadlo s PE povlakem | [14 empty] | VV | 3 | 1 | True | 0 | ROZPOCET
| VV |  | 2 |  | 2 | [12 empty] | VV | 3 | 2 | True | 1 | ROZPOCET
112 | K | 894421112.R | Osazení betonových dílců šachet do 1,4 t | kus | 2 |  | 0 | R - položka |  | základní |  | 0 | 0 | 0 | 0 | 0 | 4 | K | 3 |  |  |  | ROZPOCET | 0 | 0 | 0 | 0 | 0 | 1 | 0 | 4 | -650829066
| P |  | Poznámka k položce: D.1.2.2, D.1.2.11 | [14 empty] | P | 3
| VV |  | Položka je určena pro osazení betonových dílců šachet dle DIN 4034, skruže rovné na kroužek, hmotnost do 1,4 t. pouze montáž | [14 empty] | VV | 3 | 1 | True | 0 | ROZPOCET
| VV |  | 2 |  | 2 | [12 empty] | VV | 3 | 2 | True | 1 | ROZPOCET
113 | K | 59224353.R | Konus šachetní - přechodová skruž, která slouží k ukončení revizní šachty vytváří přechod mezi skružemi DN1000 a poklopem šachty DN600 | kus | 2 |  | 0 | R - položka |  | základní |  | 0 | 0 | 0 | 0 | 0 | 4 | K | 3 |  |  |  | ROZPOCET | 0 | 0 | 0 | 0 | 0 | 1 | 0 | 4 | 987218047
| P |  | Poznámka k položce: D.1.2.2, D.1.2.11 | [14 empty] | P | 3
| VV |  | rozměr 1000/625/580 mm, síla stěny 120 mm Kanalizační šachty DN 1000 dle DIN 4034.1 Q = splnění kvalitativních podmínek sekce pro kanalizace | [14 empty] | VV | 3 | 1 | True | 0 | ROZPOCET
| VV |  | KPS - kapsové plastové stupadlo | [14 empty] | VV | 3 | 1 | True | 0 | ROZPOCET
| VV |  | 2 |  | 2 | [12 empty] | VV | 3 | 2 | True | 1 | ROZPOCET
114 | K | 894423111.R | Osazení betonových dílců šachet do 2,0 t | kus | 3 |  | 0 | R - položka |  | základní |  | 0 | 0 | 0 | 0 | 0 | 4 | K | 3 |  |  |  | ROZPOCET | 0 | 0 | 0 | 0 | 0 | 1 | 0 | 4 | -123708616
| P |  | Poznámka k položce: D.1.2.2, D.1.2.11 | [14 empty] | P | 3
| VV |  | Položka je určena pro osazení betonových dílců šachet dle DIN 4034, šachtová dna na kroužek, hmotnost do 2,0 t. pouze montáž | [14 empty] | VV | 3 | 1 | True | 0 | ROZPOCET
| VV |  | 3 |  | 3 | [12 empty] | VV | 3 | 2 | True | 1 | ROZPOCET
115 | K | 59224366.R | Kompaktní šachtové dno v kvalitě dle ČSN EN 1917. Výrobek ze samozhutnitelného betonu, pevnostní třída betonu C45/50, odolnost vůči vlivu prostředí XF4, XA3 (vyjma prostředí s chemickou síranovou agresivitou), maximální vodotěsnost a nízká nasákavost (do 2%). | kus | 3 |  | 0 | R - položka |  | základní |  | 0 | 0 | 0 | 0 | 0 | 4 | K | 3 |  |  |  | ROZPOCET | 0 | 0 | 0 | 0 | 0 | 1 | 0 | 4 | -1856315406
| P |  | Poznámka k položce: D.1.2.2, D.1.2.11 | [14 empty] | P | 3
116 | K | 59224373.R | Těsnění elastom pro šach díly DN 1000pryžové těsnění dle ČSN EN 681-1 | kus | 5 |  | 0 | R - položka |  | základní |  | 0 | 0 | 0 | 0 | 0 | 4 | K | 3 |  |  |  | ROZPOCET | 0 | 0 | 0 | 0 | 0 | 1 | 0 | 4 | 2129572015
| P |  | Poznámka k položce: D.1.2.2, D.1.2.11 | [14 empty] | P | 3
| VV |  | 1+2+2 |  | 5 | [12 empty] | VV | 3 | 2 | True | 0 | ROZPOCET
| VV |  | Kanalizační šachty DN 1000 dle DIN 4034.1 Q = splnění kvalitativních podmínek sekce pro kanalizace PS | [14 empty] | VV | 3 | 1 | True | 0 | ROZPOCET
| VV |  | 1+2+2 |  | 5 | [12 empty] | VV | 3 | 2 | True | 1 | ROZPOCET
117 | K | 8948111I.R | Česle - PP konstrukce hranatá 1.2x0.6x0.6 m, napojení potrubí, nerez česle, PP žlab, PP poklop | kus | 1 |  | 0 | R - položka |  | základní |  | 0 | 0 | 0 | 0 | 0 | 4 | K | 3 |  |  |  | ROZPOCET | 0 | 0 | 0 | 0 | 0 | 1 | 0 | 4 | -1547787121
| P |  | Poznámka k položce: D.1.2.2 | [14 empty] | P | 3
| VV |  | (vyjma zem. pr., bet. podkladní desky a podsypu, obet.) | [14 empty] | VV | 3 | 1 | True | 0 | ROZPOCET
| VV |  | 1 |  | 1 | [12 empty] | VV | 3 | 2 | True | 1 | ROZPOCET
118 | K | 8948112I.R | Biologický septik - 5x ŽB pref. nádrž 40m3, vnitřní PP vystrojení, propojovací potrubí vč. prostupů, PP poklopy | kus | 1 |  | 0 | R - položka |  | základní |  | 0 | 0 | 0 | 0 | 0 | 4 | K | 3 |  |  |  | ROZPOCET | 0 | 0 | 0 | 0 | 0 | 1 | 0 | 4 | -1256452354
| P |  | Poznámka k položce: D.1.2.3 | [14 empty] | P | 3
| VV |  | (vyjma zemních prací, bet. podkladní desky a podsypu) | [14 empty] | VV | 3 | 1 | True | 0 | ROZPOCET
| VV |  | 1 |  | 1 | [12 empty] | VV | 3 | 2 | True | 1 | ROZPOCET
119 | K | 8948113I.R | RŠ - PP kruhová DN 1200, výška 0.9m, napojení potrubí, vnitřní vystrojení, PP poklop | kus | 1 |  | 0 | R - položka |  | základní |  | 0 | 0 | 0 | 0 | 0 | 4 | K | 3 |  |  |  | ROZPOCET | 0 | 0 | 0 | 0 | 0 | 1 | 0 | 4 | -438313773
| P |  | Poznámka k položce: D.1.2.4 | [14 empty] | P | 3
120 | K | 8948114I.R | PŠ 1-4 - PP kruhová dvouplášťová DN 2000 s vybetonováním, výška 1m, napojení potrubí, vnitřní vystrojení pulzní vypouštěč, PP poklop | kus | 4 |  | 0 | R - položka |  | základní |  | 0 | 0 | 0 | 0 | 0 | 4 | K | 3 |  |  |  | ROZPOCET | 0 | 0 | 0 | 0 | 0 | 1 | 0 | 4 | -21796548
| P |  | Poznámka k položce: D.1.2.5 | [14 empty] | P | 3
121 | K | 8948115I.R | ČŠ - PP kruhová dvouplášťová DN 1200 s vybetonováním, výška 3m, napojení potrubí, vnitřní vystrojení, PP poklop | kus | 1 |  | 0 | R - položka |  | základní |  | 0 | 0 | 0 | 0 | 0 | 4 | K | 3 |  |  |  | ROZPOCET | 0 | 0 | 0 | 0 | 0 | 1 | 0 | 4 | 631214501
| P |  | Poznámka k položce: D.1.2.10 | [14 empty] | P | 3
122 | K | 8948116I.R | MŠ - PP kruhová dvouplášťová DN 1000 s vybetonováním, výška 2.1m, napojení potrubí, vnitřní vystrojení, Thompsonův přeliv +kalibrace, PP poklop | kus | 1 |  | 0 | R - položka |  | základní |  | 0 | 0 | 0 | 0 | 0 | 4 | K | 3 |  |  |  | ROZPOCET | 0 | 0 | 0 | 0 | 0 | 1 | 0 | 4 | -1664002345
| P |  | Poznámka k položce: D.1.2.11 | [14 empty] | P | 3
123 | K | 8948117I.R | SŠ 1,2 - PP kruhová samonosná DN 600 výška 1.35m, napojení potrubí, vnitřní vystrojení, PP poklop | kus | 2 |  | 0 | R - položka |  | základní |  | 0 | 0 | 0 | 0 | 0 | 4 | K | 3 |  |  |  | ROZPOCET | 0 | 0 | 0 | 0 | 0 | 1 | 0 | 4 | -603879464
| P |  | Poznámka k položce: D.1.2.10 | [14 empty] | P | 3
124 | K | 998276101 | Přesun hmot pro trubní vedení hloubené z trub z plastických hmot nebo sklolaminátových pro vodovody nebo kanalizace v otevřeném výkopu dopravní vzdálenost do 15 m | t | 1.296 |  | 0 | CS ÚRS 2021 01 |  | základní |  | 0 | 0 | 0 | 0 | 0 | 4 | K | 3 |  |  |  | ROZPOCET | 0 | 0 | 0 | 0 | 0 | 1 | 0 | 4 | -1147109840
| D | 762 | Konstrukce tesařské |  |  |  | 0 |  |  |  |  | 0 |  | 0.21461 |  | 0 | 2 | D | 2 |  |  |  | ROZPOCET | [6 empty] | 0
125 | K | 762123110 | Montáž konstrukce stěn a příček vázaných z fošen, hranolů, hranolků, průřezové plochy do 100 cm2 | m | 49.8 |  | 0 | CS ÚRS 2021 01 |  | základní |  | 0 | 0 | 0 | 0 | 0 | 16 | K | 3 |  |  |  | ROZPOCET | 0 | 0 | 0 | 0 | 0 | 1 | 0 | 16 | 252097795
| VV |  | 2.5*4*2*1.1 |  | 22 | [12 empty] | VV | 3 | 2 | True | 0 | ROZPOCET
| VV |  | 2*12*1.1 |  | 26.4 | [12 empty] | VV | 3 | 2 | True | 0 | ROZPOCET
| VV |  | 0.7*2 |  | 1.4 | [12 empty] | VV | 3 | 2 | True | 0 | ROZPOCET
| VV |  | Součet |  | 49.8 | [12 empty] | VV | 3 | 4 | True | 1 | ROZPOCET
126 | M | 61223269 | hranol konstrukční KVH lepený průřezu 80x80-280mm pohledový | m3 | 0.319 |  | 0 | CS ÚRS 2021 01 |  | základní |  | 0 | 0.44 | 0.14036 | 0 | 0 | 32 | M | 3 |  |  |  | ROZPOCET | 0 | 0 | 0 | 0 | 0 | 1 | 0 | 16 | -583295639
| VV |  | 49,8*0,08*0,08 |  | 0.319 | [12 empty] | VV | 3 | 2 | True | 1 | ROZPOCET
127 | K | 762332131 | Montáž vázaných konstrukcí krovů střech pultových, sedlových, valbových, stanových čtvercového nebo obdélníkového půdorysu z řeziva hraněného průřezové plochy do 120 cm2 | m | 21.8 |  | 0 | CS ÚRS 2021 01 |  | základní |  | 0 | 0 | 0 | 0 | 0 | 16 | K | 3 |  |  |  | ROZPOCET | 0 | 0 | 0 | 0 | 0 | 1 | 0 | 16 | 111576623
| VV |  | 1.5*4*2*1.1 |  | 13.2 | [12 empty] | VV | 3 | 2 | True | 0 | ROZPOCET
| VV |  | 4*1.5*1.1 |  | 6.6 | [12 empty] | VV | 3 | 2 | True | 0 | ROZPOCET
| VV |  | 2 |  | 2 | [12 empty] | VV | 3 | 2 | True | 0 | ROZPOCET
| VV |  | Součet |  | 21.8 | [12 empty] | VV | 3 | 4 | True | 1 | ROZPOCET
128 | M | 61223263 | hranol konstrukční KVH lepený průřezu 80x80-280mm nepohledový | m3 | 0.14 |  | 0 | CS ÚRS 2021 01 |  | základní |  | 0 | 0.44 | 0.0616 | 0 | 0 | 32 | M | 3 |  |  |  | ROZPOCET | 0 | 0 | 0 | 0 | 0 | 1 | 0 | 16 | -635678924
| VV |  | 21,8*0,08*0,08 |  | 0.14 | [12 empty] | VV | 3 | 2 | True | 1 | ROZPOCET
129 | K | 762341210 | Bednění a laťování montáž bednění střech rovných a šikmých sklonu do 60° s vyřezáním otvorů z prken hrubých na sraz tl. do 32 mm | m2 | 9.548 |  | 0 | CS ÚRS 2021 01 |  | základní |  | 0 | 0 | 0 | 0 | 0 | 16 | K | 3 |  |  |  | ROZPOCET | 0 | 0 | 0 | 0 | 0 | 1 | 0 | 16 | -1949768087
| VV |  | 1,55*2,8*2*1,1 |  | 9.548 | [12 empty] | VV | 3 | 2 | True | 1 | ROZPOCET
130 | M | 60511109 | řezivo jehličnaté smrk, borovice š přes 80mm tl 24mm dl 2-3m | m3 | 0.023 |  | 0 | CS ÚRS 2021 01 |  | základní |  | 0 | 0.55 | 0.01265 | 0 | 0 | 32 | M | 3 |  |  |  | ROZPOCET | 0 | 0 | 0 | 0 | 0 | 1 | 0 | 16 | -1598493243
| VV |  | 9,54*0,0024 |  | 0.023 | [12 empty] | VV | 3 | 2 | True | 1 | ROZPOCET
131 | K | 998762101 | Přesun hmot pro konstrukce tesařské stanovený z hmotnosti přesunovaného materiálu vodorovná dopravní vzdálenost do 50 m v objektech výšky do 6 m | t | 0.215 |  | 0 | CS ÚRS 2021 01 |  | základní |  | 0 | 0 | 0 | 0 | 0 | 16 | K | 3 |  |  |  | ROZPOCET | 0 | 0 | 0 | 0 | 0 | 1 | 0 | 16 | 1586182896
| D | 764 | Konstrukce klempířské |  |  |  | 0 |  |  |  |  | 0 |  | 0.047028 |  | 0 | 2 | D | 2 |  |  |  | ROZPOCET | [6 empty] | 0
132 | K | 764212632 | Oplechování střešních prvků z pozinkovaného plechu s povrchovou úpravou štítu závětrnou lištou rš 200 mm | m | 6 |  | 0 | CS ÚRS 2021 01 |  | základní |  | 0 | 0.00197 | 0.01182 | 0 | 0 | 16 | K | 3 |  |  |  | ROZPOCET | 0 | 0 | 0 | 0 | 0 | 1 | 0 | 16 | 744318693
| VV |  | obslužný domel | [14 empty] | VV | 3 | 1 | True | 0 | ROZPOCET
| VV |  | 2*3 |  | 6 | [12 empty] | VV | 3 | 2 | True | 1 | ROZPOCET
133 | K | 764212662 | Oplechování střešních prvků z pozinkovaného plechu s povrchovou úpravou okapu okapovým plechem střechy rovné rš 200 mm | m | 5.6 |  | 0 | CS ÚRS 2021 01 |  | základní |  | 0 | 0.00185 | 0.01036 | 0 | 0 | 16 | K | 3 |  |  |  | ROZPOCET | 0 | 0 | 0 | 0 | 0 | 1 | 0 | 16 | 382271814
| VV |  | obsluž.domek | [14 empty] | VV | 3 | 1 | True | 0 | ROZPOCET
| VV |  | 2*2,8 |  | 5.6 | [12 empty] | VV | 3 | 2 | True | 1 | ROZPOCET
134 | K | 764511601 | Žlab podokapní z pozinkovaného plechu s povrchovou úpravou včetně háků a čel půlkruhový do rš 280 mm | m | 5.6 |  | 0 | CS ÚRS 2021 01 |  | základní |  | 0 | 0.00228 | 0.012768 | 0 | 0 | 16 | K | 3 |  |  |  | ROZPOCET | 0 | 0 | 0 | 0 | 0 | 1 | 0 | 16 | 1203631247
| VV |  | 2,8*2 |  | 5.6 | [12 empty] | VV | 3 | 2 | True | 1 | ROZPOCET
135 | K | 764511641 | Žlab podokapní z pozinkovaného plechu s povrchovou úpravou včetně háků a čel kotlík oválný (trychtýřový), rš žlabu/průměr svodu do 250/90 mm | kus | 2 |  | 0 | CS ÚRS 2021 01 |  | základní |  | 0 | 0.00031 | 0.00062 | 0 | 0 | 16 | K | 3 |  |  |  | ROZPOCET | 0 | 0 | 0 | 0 | 0 | 1 | 0 | 16 | -489886178
136 | K | 764518621 | Svod z pozinkovaného plechu s upraveným povrchem včetně objímek, kolen a odskoků kruhový, průměru do 90 mm | m | 6 |  | 0 | CS ÚRS 2021 01 |  | základní |  | 0 | 0.00191 | 0.01146 | 0 | 0 | 16 | K | 3 |  |  |  | ROZPOCET | 0 | 0 | 0 | 0 | 0 | 1 | 0 | 16 | 868990684
137 | K | 998764101 | Přesun hmot pro konstrukce klempířské stanovený z hmotnosti přesunovaného materiálu vodorovná dopravní vzdálenost do 50 m v objektech výšky do 6 m | t | 0.047 |  | 0 | CS ÚRS 2021 01 |  | základní |  | 0 | 0 | 0 | 0 | 0 | 16 | K | 3 |  |  |  | ROZPOCET | 0 | 0 | 0 | 0 | 0 | 1 | 0 | 16 | -1096644932
| D | 766 | Konstrukce truhlářské |  |  |  | 0 |  |  |  |  | 0 |  | 0.23501 |  | 0 | 2 | D | 2 |  |  |  | ROZPOCET | [6 empty] | 0
138 | K | 766412213 | Montáž obložení stěn plochy přes 1 m2 palubkami na pero a drážku z měkkého dřeva, šířky přes 80 do 100 mm | m2 | 20.07 |  | 0 | CS ÚRS 2021 01 |  | základní |  | 0 | 0 | 0 | 0 | 0 | 16 | K | 3 |  |  |  | ROZPOCET | 0 | 0 | 0 | 0 | 0 | 1 | 0 | 16 | -840070873
| VV |  | obslužný domek | [14 empty] | VV | 3 | 1 | True | 0 | ROZPOCET
| VV |  | 2,5*2,4-1,8+2,5*2,4+2,5*2,1-0,7*0,9+2,5*2,1 |  | 20.07 | [12 empty] | VV | 3 | 2 | True | 1 | ROZPOCET
139 | M | 61191120 | palubky obkladové smrk profil klasický 12,5x96mm jakost A/B | m2 | 20.07 |  | 0 | CS ÚRS 2021 01 |  | základní |  | 0 | 0.00735 | 0.14751 | 0 | 0 | 32 | M | 3 |  |  |  | ROZPOCET | 0 | 0 | 0 | 0 | 0 | 1 | 0 | 16 | 2103493903
140 | K | 766621621 | Montáž oken dřevěných plochy do 1 m2 včetně montáže rámu otevíravých do dřevěné konstrukce | kus | 1 |  | 0 | CS ÚRS 2021 01 |  | základní |  | 0 | 0.00027 | 0.00027 | 0 | 0 | 16 | K | 3 |  |  |  | ROZPOCET | 0 | 0 | 0 | 0 | 0 | 1 | 0 | 16 | 914551083
141 | M | 61110008 | okno dřevěné otevíravé/sklopné dvojsklo do plochy 1m2 | m2 | 0.63 |  | 0 | CS ÚRS 2021 01 |  | základní |  | 0 | 0.04028 | 0.025376 | 0 | 0 | 32 | M | 3 |  |  |  | ROZPOCET | 0 | 0 | 0 | 0 | 0 | 1 | 0 | 16 | 1891664124
| VV |  | obslužný domek | [14 empty] | VV | 3 | 1 | True | 0 | ROZPOCET
| VV |  | 0,7*0,9 |  | 0.63 | [12 empty] | VV | 3 | 2 | True | 1 | ROZPOCET
142 | K | 766660511 | Montáž dveřních křídel dřevěných nebo plastových vchodových dveří včetně rámu do dřevěných konstrukcí jednokřídlových bez nadsvětlíku | kus | 1 |  | 0 | CS ÚRS 2021 01 |  | základní |  | 0 | 0.0009 | 0.0009 | 0 | 0 | 16 | K | 3 |  |  |  | ROZPOCET | 0 | 0 | 0 | 0 | 0 | 1 | 0 | 16 | 637248864
143 | M | 61110016.R | dveře dřevěné vstupn palubkové včetně zámku,kování,nátěru | m2 | 1.8 |  | 0 | upravená položka |  | základní |  | 0 | 0.03386 | 0.060948 | 0 | 0 | 32 | M | 3 |  |  |  | ROZPOCET | 0 | 0 | 0 | 0 | 0 | 1 | 0 | 16 | -379242676
| P |  | Poznámka k položce: zámek + vložka FAB | [14 empty] | P | 3
| VV |  | obslužný domek | [14 empty] | VV | 3 | 1 | True | 0 | ROZPOCET
| VV |  | 0,9*2,0 |  | 1.8 | [12 empty] | VV | 3 | 2 | True | 1 | ROZPOCET
144 | K | 998766101 | Přesun hmot pro konstrukce truhlářské stanovený z hmotnosti přesunovaného materiálu vodorovná dopravní vzdálenost do 50 m v objektech výšky do 6 m | t | 0.235 |  | 0 | CS ÚRS 2021 01 |  | základní |  | 0 | 0 | 0 | 0 | 0 | 16 | K | 3 |  |  |  | ROZPOCET | 0 | 0 | 0 | 0 | 0 | 1 | 0 | 16 | -1745677266
| D | 783 | Dokončovací práce - nátěry |  |  |  | 0 |  |  |  |  | 0 |  | 0.020796 |  | 0 | 2 | D | 2 |  |  |  | ROZPOCET | [6 empty] | 0
145 | K | 783127101 | Krycí nátěr truhlářských konstrukcí jednonásobný akrylátový | m2 | 49.515 |  | 0 | CS ÚRS 2021 01 |  | základní |  | 0 | 0.00017 | 0.0084176 | 0 | 0 | 16 | K | 3 |  |  |  | ROZPOCET | 0 | 0 | 0 | 0 | 0 | 1 | 0 | 16 | -886464298
| VV |  | obslužný domek | [14 empty] | VV | 3 | 1 | True | 0 | ROZPOCET
| VV |  | obklad palubkový | [14 empty] | VV | 3 | 1 | True | 0 | ROZPOCET
| VV |  | 2*(2,5*2,4-1,8+2,5*2,4+2,5*2,1-0,7*0,9+2,5*2,1) |  | 40.14 | [12 empty] | VV | 3 | 2 | True | 0 | ROZPOCET
| VV |  | podhled střechy | [14 empty] | VV | 3 | 1 | True | 0 | ROZPOCET
| VV |  | 2,5*2,5*1,5 |  | 9.375 | [12 empty] | VV | 3 | 2 | True | 0 | ROZPOCET
| VV |  | Součet |  | 49.515 | [12 empty] | VV | 3 | 4 | True | 1 | ROZPOCET
146 | K | 783128211 | Lakovací nátěr truhlářských konstrukcí dvojnásobný s mezibroušením akrylátový | m2 | 49.515 |  | 0 | CS ÚRS 2021 01 |  | základní |  | 0 | 0.00025 | 0.012379 | 0 | 0 | 16 | K | 3 |  |  |  | ROZPOCET | 0 | 0 | 0 | 0 | 0 | 1 | 0 | 16 | 750090767
| VV |  | obslužný domek | [14 empty] | VV | 3 | 1 | True | 0 | ROZPOCET
| VV |  | obklad palubkový | [14 empty] | VV | 3 | 1 | True | 0 | ROZPOCET
| VV |  | 2*(2,5*2,4-1,8+2,5*2,4+2,5*2,1-0,7*0,9+2,5*2,1) |  | 40.14 | [12 empty] | VV | 3 | 2 | True | 0 | ROZPOCET
| VV |  | podhled střechy | [14 empty] | VV | 3 | 1 | True | 0 | ROZPOCET
| VV |  | 2,5*2,5*1,5 |  | 9.375 | [12 empty] | VV | 3 | 2 | True | 0 | ROZPOCET
| VV |  | Součet |  | 49.515 | [12 empty] | VV | 3 | 4 | True | 1 | ROZPOCET
| D | M21 | Elektromontáže |  |  |  | 0 |  |  |  |  | 0 |  | 0 |  | 0 | 1 | D | 2 |  |  |  | ROZPOCET | [6 empty] | 0
147 | K | 21M-1IM | Elektropřípojka - Kabel CYKY-J 4x10, chránička PVC D63, zemnič FeZn 30x4, CYKY-J 3x1.5, výstražná folie + montáž (vyjma zemních prací a obsypu) | m | 223 |  | 0 | R - položlka |  | základní |  | 0 | 0 | 0 | 0 | 0 | 4 | K | 3 |  |  |  | ROZPOCET | 0 | 0 | 0 | 0 | 0 | 1 | 0 | 4 | -946061036
| P |  | Poznámka k položce: TZ, Situační výkresy | [14 empty] | P | 3
148 | K | 21M-2IM | Pilíř PER včetně vystrojení, vč. připojení kabelem AYKY 4x16, chránička PVC D50, zemnič FeZn 30x4 dl. max 5m + montáž | kus | 1 |  | 0 | R - položka |  | základní |  | 0 | 0 | 0 | 0 | 0 | 4 | K | 3 |  |  |  | ROZPOCET | 0 | 0 | 0 | 0 | 0 | 1 | 0 | 4 | 1921555474
| P |  | Poznámka k položce: TZ, Situační výkresy | [14 empty] | P | 3
149 | K | 21M-3IM | Vnitřní elektroinstalace OD: elektrorozvaděč nástěnný včetně vystrojení + PLC, 1x zásuvka, 1x světlo + montáž | kus | 1 |  | 0 | R - položka |  | základní |  | 0 | 0 | 0 | 0 | 0 | 4 | K | 3 |  |  |  | ROZPOCET | 0 | 0 | 0 | 0 | 0 | 1 | 0 | 4 | -1871732656
| P |  | Poznámka k položce: TZ, Situační výkresy | [14 empty] | P | 3
150 | K | 21M-4IM | Elektropřípojka MŠ - dl.31m, UZ sonda včetně kabelu, chránička PVC D50+ montáž (vyjma zemních prací a obsypu) | kus | 1 |  | 0 | R - položka |  | základní |  | 0 | 0 | 0 | 0 | 0 | 4 | K | 3 |  |  |  | ROZPOCET | 0 | 0 | 0 | 0 | 0 | 1 | 0 | 4 | -523265395
| P |  | Poznámka k položce: TZ, Situační výkresy | [14 empty] | P | 3
151 | K | 21M-5IM | Elektropřípojka ČŠ - dl.24m, kabel napájení čerpadla, chránička PVC D50+ montáž (vyjma zemních prací a obsypu) | kus | 1 |  | 0 | R - položka |  | základní |  | 0 | 0 | 0 | 0 | 0 | 4 | K | 3 |  |  |  | ROZPOCET | 0 | 0 | 0 | 0 | 0 | 1 | 0 | 4 | 47725965
| P |  | Poznámka k položce: TZ, Situační výkresy | [14 empty] | P | 3
152 | K | 21M-6IM | Čerpadlo recirkulace dle spec. PD technologie vč. instalace | kus | 1 |  | 0 | R - položka |  | základní |  | 0 | 0 | 0 | 0 | 0 | 4 | K | 3 |  |  |  | ROZPOCET | 0 | 0 | 0 | 0 | 0 | 1 | 0 | 4 | -398219049
| P |  | Poznámka k položce: TZ | [14 empty] | P | 3
| D | VRN | Vedlejší rozpočtové náklady |  |  |  | 0 |  |  |  |  | 0 |  | 0 |  | 0 | 5 | D | 0 |  |  |  | ROZPOCET | [6 empty] | 0
| D | VRN1 | Průzkumné, geodetické a projektové práce |  |  |  | 0 |  |  |  |  | 0 |  | 0 |  | 0 | 5 | D | 1 |  |  |  | ROZPOCET | [6 empty] | 0
153 | K | 012203000 | Geodetické práce při provádění stavby | soub | 1 |  | 0 | CS ÚRS 2021 01 |  | základní |  | 0 | 0 | 0 | 0 | 0 | 1024 | K | 2 |  |  |  | ROZPOCET | 0 | 0 | 0 | 0 | 0 | 1 | 0 | 1024 | 887804044
154 | K | 012303000 | Geodetické práce po výstavbě | soub | 1 |  | 0 | CS ÚRS 2021 01 |  | základní |  | 0 | 0 | 0 | 0 | 0 | 1024 | K | 2 |  |  |  | ROZPOCET | 0 | 0 | 0 | 0 | 0 | 1 | 0 | 1024 | -343570460
| P |  | Poznámka k položce: Zaměření skutečného provedení stavby včetně vyhotovení geometrického plánu pro vklad do katastru nemovitostí, zajištění geometrických plánů služebnosti ověřeného Katastrálním úřadem. | [14 empty] | P | 2
155 | K | 013254000 | Dokumentace skutečného provedení stavby | soub | 1 |  | 0 | CS ÚRS 2021 01 |  | základní |  | 0 | 0 | 0 | 0 | 0 | 1024 | K | 2 |  |  |  | ROZPOCET | 0 | 0 | 0 | 0 | 0 | 1 | 0 | 1024 | 1061537335
| P |  | Poznámka k položce: Součástí dokumentace jsou veškeré zkušební prootokoly, revizní zprávy, atesty a doklady,prohlášení o shodě, seznam doporučených náhradních dílů,seznam ochraných a bezpečnostních prostředků a pomůcek | [14 empty] | P | 2
156 | K | 013274000 | Pasportizace objektu před započetím prací | soub | 1 |  | 0 | CS ÚRS 2021 01 |  | základní |  | 0 | 0 | 0 | 0 | 0 | 1024 | K | 2 |  |  |  | ROZPOCET | 0 | 0 | 0 | 0 | 0 | 1 | 0 | 1024 | -2013116393
157 | K | 013284000 | Pasportizace objektu po provedení prací | soub | 1 |  | 0 | CS ÚRS 2021 01 |  | základní |  | 0 | 0 | 0 | 0 | 0 | 1024 | K | 2 |  |  |  | ROZPOCET | 0 | 0 | 0 | 0 | 0 | 1 | 0 | 1024 | 306125347
| D | VRN3 | Zařízení staveniště |  |  |  | 0 |  |  |  |  | 0 |  | 0 |  | 0 | 5 | D | 1 |  |  |  | ROZPOCET | [6 empty] | 0
158 | K | 030001000 | Zařízení staveniště | … | 1 |  | 0 | CS ÚRS 2021 01 |  | základní |  | 0 | 0 | 0 | 0 | 0 | 1024 | K | 2 |  |  |  | ROZPOCET | 0 | 0 | 0 | 0 | 0 | 1 | 0 | 1024 | 1960162329
| D | VRN4 | Inženýrská činnost |  |  |  | 0 |  |  |  |  | 0 |  | 0 |  | 0 | 5 | D | 1 |  |  |  | ROZPOCET | [6 empty] | 0
159 | K | 043154000 | Zkoušky hutnicí | soub | 1 |  | 0 | CS ÚRS 2021 01 |  | základní |  | 0 | 0 | 0 | 0 | 0 | 1024 | K | 2 |  |  |  | ROZPOCET | 0 | 0 | 0 | 0 | 0 | 1 | 0 | 1024 | 300327120
| P |  | Poznámka k položce: -kontrolní zkoušky zhutnění konstrukčních vrstev komunikací dle technologických předpisů správců komunikací atd.( např.ČSN) -kontrolní zkoušky zhutnění zpětných zásypů dle projektové dokumentace; | [14 empty] | P | 2
160 | K | 049002000 | Ostatní inženýrská činnost - Provozní řád ČOV,provedení všech potřebných zkoušek, zaškolení obsluhy | soub | 1 |  | 0 | CS ÚRS 2021 01 |  | základní |  | 0 | 0 | 0 | 0 | 0 | 1024 | K | 2 |  |  |  | ROZPOCET | 0 | 0 | 0 | 0 | 0 | 1 | 0 | 1024 | -1198249781
| P |  | Poznámka k položce: Vypracování provozního řádu ČOV včetně všech povinných příloh - návrh na doplnění, příp. úpravu stávajícího provozního řádu kanalizace příslušného kanalizačního povodí - příprava a provedení komplexních zkoušek ČOV, uvedení do provozu včetně zaškolení obsluhy | [14 empty] | P | 2
161 | K | 072103011 | Zajištění DIO komunikace II. a III. třídy | soub | 1 |  | 0 | CS ÚRS 2021 01 |  | základní |  | 0 | 0 | 0 | 0 | 0 | 1024 | K | 2 |  |  |  | ROZPOCET | 0 | 0 | 0 | 0 | 0 | 1 | 0 | 1024 | -1196574782
| P |  | Poznámka k položce: - dopravně – inženýrská opatření a rozhodnutí – projednání a zajištění případného zvláštního užívání komunikací a veřejných ploch včetně úhrady vyměřených poplatků a nájemného, zajištění dopravního značení k dopravním omezením, jejich údržba a přemisťování a následné odstranění dle uzavřených smluv se správcem komunikací případně vyjádření správce obsažených v dokladové části DSP a podmínek v těchto dokumentech uvedených | [14 empty] | P | 2

## Pokyny pro vyplnění
Struktura údajů, formát souboru a metodika pro zpracování
Struktura
Soubor je složen ze záložky Rekapitulace stavby a záložek s názvem soupisu prací pro jednotlivé objekty ve formátu XLSX. Každá ze záložek přitom obsahuje
ještě samostatné sestavy vymezené orámovaním a nadpisem sestavy.
Rekapitulace stavby obsahuje sestavu Rekapitulace stavby a Rekapitulace objektů stavby a soupisů prací.
V sestavě Rekapitulace stavby jsou uvedeny informace identifikující předmět veřejné zakázky na stavební práce, KSO, CC-CZ, CZ-CPV, CZ-CPA a rekapitulaci
celkové nabídkové ceny uchazeče.
Termínem "uchazeč" (resp. zhotovitel) se myslí "účastník zadávacího řízení" ve smyslu zákona o zadávání veřejných zakázek.
V sestavě Rekapitulace objektů stavby a soupisů prací je uvedena rekapitulace stavebních objektů, inženýrských objektů, provozních souborů,
vedlejších a ostatních nákladů a ostatních nákladů s rekapitulací nabídkové ceny za jednotlivé soupisy prací. Na základě údaje Typ je možné
identifikovat, zda se jedná o objekt nebo soupis prací pro daný objekt:
|  | STA | Stavební objekt pozemní
|  | ING | Stavební objekt inženýrský
|  | PRO | Provozní soubor
|  | VON | Vedlejší a ostatní náklady
|  | OST | Ostatní
|  | Soupis | Soupis prací pro daný typ objektu
Soupis prací pro jednotlivé objekty obsahuje sestavy Krycí list soupisu prací, Rekapitulace členění soupisu prací, Soupis prací. Za soupis prací může být považován
i objekt stavby v případě, že neobsahuje podřízenou zakázku.
Krycí list soupisu obsahuje rekapitulaci informací o předmětu veřejné zakázky ze sestavy Rekapitulace stavby, informaci o zařazení objektu do KSO,
CC-CZ, CZ-CPV, CZ-CPA a rekapitulaci celkové nabídkové ceny uchazeče za aktuální soupis prací.
Rekapitulace členění soupisu prací obsahuje rekapitulaci soupisu prací ve všech úrovních členění soupisu tak, jak byla tato členění použita (např.
stavební díly, funkční díly, případně jiné členění) s rekapitulací nabídkové ceny.
Soupis prací obsahuje položky veškerých stavebních nebo montážních prací, dodávek materiálů a služeb nezbytných pro zhotovení stavebního objektu,
inženýrského objektu, provozního souboru, vedlejších a ostatních nákladů.
Pro položky soupisu prací se zobrazují následující informace:
|  | PČ |  | Pořadové číslo položky v aktuálním soupisu
|  | TYP |  | Typ položky: K - konstrukce, M - materiál, PP - plný popis, PSC - poznámka k souboru cen, P - poznámka k položce, VV - výkaz výměr
|  | Kód |  | Kód položky
|  | Popis |  | Zkrácený popis položky
|  | MJ |  | Měrná jednotka položky
|  | Množství |  | Množství v měrné jednotce
|  | J.cena |  | Jednotková cena položky. Zadaní může obsahovat namísto J.ceny sloupce J.materiál a J.montáž, jejichž součet definuje
J.cenu položky.
|  | Cena celkem |  | Celková cena položky daná jako součin množství a j.ceny
|  | Cenová soustava |  | Příslušnost položky do cenové soustavy
Ke každé položce soupisu prací se na samostatných řádcích může zobrazovat:
Plný popis položky
Poznámka k souboru cen a poznámka zadavatele
Výkaz výměr
Pokud je k řádku výkazu výměr evidovaný údaj ve sloupci Kód, jedná se o definovaný odkaz, na který se může odvolávat výkaz výměr z jiné položky.
Metodika pro zpracování
Jednotlivé sestavy jsou v souboru provázány. Editovatelné pole jsou zvýrazněny žlutým podbarvením, ostatní pole neslouží k editaci a nesmí být jakkoliv
modifikovány.
Uchazeč je pro podání nabídky povinen vyplnit žlutě podbarvená pole:
Pole Uchazeč v sestavě Rekapitulace stavby - zde uchazeč vyplní svůj název (název subjektu)
Pole IČ a DIČ v sestavě Rekapitulace stavby - zde uchazeč vyplní svoje IČ a DIČ
Datum v sestavě Rekapitulace stavby - zde uchazeč vyplní datum vytvoření nabídky
J.cena = jednotková cena v sestavě Soupis prací o maximálním počtu desetinných míst uvedených v poli
- pokud sestavy soupisů prací obsahují pole J.cena, měla by být všechna tato pole vyplněna nenulovými
Poznámka - nepovinný údaj pro položku soupisu
V případě, že sestavy soupisů prací neobsahují pole J.cena, potom ve všech soupisech prací obsahují pole:
- J.materiál - jednotková cena materiálu
- J.montáž - jednotková cena montáže
Uchazeč v tomto případě by měl vyplnit všechna pole J.materiál a pole J.montáž nenulovými kladnými číslicemi. V případech, kdy položka
neobsahuje žádný materiál je přípustné, aby pole J.materiál bylo vyplněno nulou. V případech, kdy položka neobsahuje žádnou montáž je přípustné,
aby pole J.montáž bylo vyplněno nulou. Obě pole - J.materiál, J.Montáž u jedné položky by však neměly být vyplněny nulou.
Rekapitulace stavby
Název |  |  | Povinný |  | Popis | Typ | Max. počet
atributu |  |  | (A/N) |  |  |  | znaků
Kód |  |  | A |  | Kód stavby | String | 20
Stavba |  |  | A |  | Název stavby | String | 120
Místo |  |  | N |  | Místo stavby | String | 50
Datum |  |  | A |  | Datum vykonaného exportu | Date
KSO |  |  | N |  | Klasifikace stavebního objektu | String | 15
CC-CZ |  |  | N |  | Klasifikace stavbeních děl | String | 15
CZ-CPV |  |  | N |  | Společný slovník pro veřejné zakázky | String | 20
CZ-CPA |  |  | N |  | Klasifikace produkce podle činností | String | 20
Zadavatel |  |  | N |  | Zadavatel zadaní | String | 50
IČ |  |  | N |  | IČ zadavatele zadaní | String | 20
DIČ |  |  | N |  | DIČ zadavatele zadaní | String | 20
Uchazeč |  |  | N |  | Uchazeč veřejné zakázky | String | 50
Projektant |  |  | N |  | Projektant | String | 50
Poznámka |  |  | N |  | Poznámka k zadání | String | 255
Sazba DPH |  |  | A |  | Rekapitulace sazeb DPH u položek soupisů | eGSazbaDph
Základna DPH |  |  | A |  | Základna DPH určena součtem celkové ceny z položek soupisů | Double
Hodnota DPH |  |  | A |  | Hodnota DPH | Double
Cena bez DPH |  |  | A |  | Celková cena bez DPH za celou stavbu. Sčítává se ze všech listů. | Double
Cena s DPH |  |  | A |  | Celková cena s DPH za celou stavbu | Double
Rekapitulace objektů stavby a soupisů prací
Název |  |  | Povinný |  | Popis | Typ | Max. počet
atributu |  |  | (A/N) |  |  |  | znaků
Kód |  |  | A |  | Přebírá se z Rekapitulace stavby | String | 20
Stavba |  |  | A |  | Přebírá se z Rekapitulace stavby | String | 120
Místo |  |  | N |  | Přebírá se z Rekapitulace stavby | String | 50
Datum |  |  | A |  | Přebírá se z Rekapitulace stavby | Date
Zadavatel |  |  | N |  | Přebírá se z Rekapitulace stavby | String | 50
Projektant |  |  | N |  | Přebírá se z Rekapitulace stavby | String | 50
Uchazeč |  |  | N |  | Přebírá se z Rekapitulace stavby | String | 50
Kód |  |  | A |  | Kód objektu | String | 20
Objektu, Soupis prací |  |  | A |  | Název objektu | String | 120
Cena bez DPH |  |  | A |  | Cena bez DPH za daný objekt | Double
Cena s DPH |  |  | A |  | Cena spolu s DPH za daný objekt | Double
Typ |  |  | A |  | Typ zakázky | eGTypZakazky
Krycí list soupisu
Název |  |  | Povinný |  | Popis | Typ | Max. počet
atributu |  |  | (A/N) |  |  |  | znaků
Stavba |  |  | A |  | Přebírá se z Rekapitulace stavby | String | 120
Objekt |  |  | A |  | Kód a název objektu | String | 20 + 120
Soupis |  |  | A |  | Kód a název soupisu | String | 20 + 120
KSO |  |  | N |  | Klasifikace stavebního objektu | String | 15
CC-CZ |  |  | N |  | Klasifikace stavbeních děl | String | 15
CZ-CPV |  |  | N |  | Společný slovník pro veřejné zakázky | String | 20
CZ-CPA |  |  | N |  | Klasifikace produkce podle činností | String | 20
Místo |  |  | N |  | Přebírá se z Rekapitulace stavby | String | 50
Zadavatel |  |  | N |  | Přebírá se z Rekapitulace stavby | String | 50
Uchazeč |  |  | N |  | Přebírá se z Rekapitulace stavby | String | 50
Projektant |  |  | N |  | Přebírá se z Rekapitulace stavby | String | 50
Poznámka |  |  | N |  | Poznámka k soupisu prací | String | 255
Sazba DPH |  |  | A |  | Rekapitulace sazeb DPH na položkách aktuálního soupisu | eGSazbaDph
Základna DPH |  |  | A |  | Základna DPH určena součtem celkové ceny z položek aktuálního soupisu | Double
Hodnota DPH |  |  | A |  | Hodnota DPH | Double
Cena bez DPH |  |  | A |  | Cena bez DPH za daný soupis | Double
Cena s DPH |  |  | A |  | Cena s DPH za daný soupis | Double
Rekapitulace členění soupisu prací
Název |  |  | Povinný |  | Popis | Typ | Max. počet
atributu |  |  | (A/N) |  |  |  | znaků
Stavba |  |  | A |  | Přebírá se z Rekapitulace stavby | String | 120
Objekt |  |  | A |  | Kód a název objektu, přebírá se z Krycího listu soupisu | String | 20 + 120
Soupis |  |  | A |  | Kód a název objektu, přebírá se z Krycího listu soupisu | String | 20 + 120
Místo |  |  | N |  | Přebírá se z Rekapitulace stavby | String | 50
Datum |  |  | A |  | Přebírá se z Rekapitulace stavby | Date
Zadavatel |  |  | N |  | Přebírá se z Rekapitulace stavby | String | 50
Projektant |  |  | N |  | Přebírá se z Rekapitulace stavby | String | 50
Uchazeč |  |  | N |  | Přebírá se z Rekapitulace stavby | String | 50
Kód dílu - Popis |  |  | A |  | Kód a název dílu ze soupisu | String | 20 + 100
Cena celkem |  |  | A |  | Cena celkem za díl ze soupisu | Double
Soupis prací
Název |  |  | Povinný |  | Popis | Typ | Max. počet
atributu |  |  | (A/N) |  |  |  | znaků
Stavba |  |  | A |  | Přebírá se z Rekapitulace stavby | String | 120
Objekt |  |  | A |  | Kód a název objektu | String | 20 + 120
Soupis |  |  | A |  | Přebírá se z Krycího listu soupisu | String | 20 + 120
Místo |  |  | N |  | Přebírá se z Krycího listu soupisu | String | 50
Datum |  |  | A |  | Přebírá se z Krycího listu soupisu | Date
Zadavatel |  |  | N |  | Přebírá se z Krycího listu soupisu | String | 50
Projektant |  |  | N |  | Přebírá se z Krycího listu soupisu | String | 50
Uchazeč |  |  | N |  | Přebírá se z Krycího listu soupisu | String | 50
PČ |  |  | A |  | Pořadové číslo položky soupisu | Long
Typ |  |  | A |  | Typ položky soupisu | eGTypPolozky | 1
Kód |  |  | A |  | Kód položky ze soupisu | String | 20
Popis |  |  | A |  | Popis položky ze soupisu | String | 255
MJ |  |  | A |  | Měrná jednotka položky | String | 10
Množství |  |  | A |  | Množství položky soupisu | Double
J.Cena |  |  | A |  | Jednotková cena položky | Double
Cena celkem |  |  | A |  | Cena celkem vyčíslena jako J.Cena * Množství | Double
Cenová soustava |  |  | N |  | Zařazení položky do cenové soustavy | String | 50
p |  |  | N |  | Poznámka položky ze soupisu | Memo
psc |  |  | N |  | Poznámka k souboru cen ze soupisu | Memo
pp |  |  | N |  | Plný popis položky ze soupisu | Memo
vv |  |  | N |  | Výkaz výměr (figura, výraz, výměra) ze soupisu | Text,Text,Double | 20, 150
DPH |  |  | A |  | Sazba DPH pro položku | eGSazbaDPH
Hmotnost |  |  | A |  | Hmotnost položky ze soupisu | Double
Suť |  |  | A |  | Suť položky ze soupisu | Double
Nh |  |  | N |  | Normohodiny položky ze soupisu | Double
Datová věta
Typ věty |  |  | Hodnota |  | Význam
eGSazbaDPH |  |  | základní |  | Základní sazba DPH
|  |  | snížená |  | Snížená sazba DPH
|  |  | nulová |  | Nulová sazba DPH
|  |  | zákl. přenesená |  | Základní sazba DPH přenesená
|  |  | sníž. přenesená |  | Snížená sazba DPH přenesená
eGTypZakazky |  |  | STA |  | Stavební objekt
|  |  | PRO |  | Provozní soubor
|  |  | ING |  | Inženýrský objekt
|  |  | VON |  | Vedlejší a ostatní náklady
|  |  | OST |  | Ostatní náklady
eGTypPolozky |  |  | 1 |  | Položka typu HSV
|  |  | 2 |  | Položka typu PSV
|  |  | 3 |  | Položka typu M
|  |  | 4 |  | Položka typu OST