## TIT LIST
Položkový rozpočet stavby
Stavba: | Opravy bytových jednotek v Brně-Židenicích
Objednatel: | Statutární město Brno, městská část Brno-Židenice |  |  |  |  | IČO:
| Gajdošova 4392/7, 615 00 Brno-Židenice |  |  |  |  | DIČ:
Projektant: | Ing. Jiří Souček |  |  |  |  | IČO: | 87902613
| 420 739 030 435, stavebniprojekty@gmail.com |  |  |  |  | DIČ:
Zhotovitel: |  | 0 |  |  |  |  | 0
|  | 0 |  |  |  | DIČ: | 0
|  | 0 | 0
Vypracoval:
Rozpis ceny | [6 empty] | Celkem
HSV | [6 empty] | 0
PSV | [6 empty] | 0
MON | [6 empty] | 0
Vedlejší náklady | [6 empty] | 0
Ostatní náklady | [6 empty] | 0
Celkem | [6 empty] | 0
Rekapitulace daní
Základ pro sníženou DPH |  |  | 15 | % | 0 |  |  | CZK
Snížená DPH |  |  | 15 | % | 0 |  |  | CZK
Základ pro základní DPH |  |  | 21 | % | 0 |  |  | CZK
Základní DPH |  |  | 21 | % | 0 |  |  | CZK
Zaokrouhlení |  |  |  |  | 0.5 |  |  | CZK
Cena celkem bez DPH |  |  |  |  | 0 |  |  | CZK
Cena celkem s DPH |  |  |  |  | 0 |  |  | CZK
| v |  |  | dne
|  | Za zhotovitele |  |  |  | Za objednatele

## REK BYTŮ
Rekapitulace dílčích částí
Číslo | Název | Základ pro sníženou DPH | Základ pro základní DPH | DPH celkem | Cena celkem | % | HSV | PSV | ON
Stavba
1 | Karáskovo nám.5, čb 8 | 0 | 0 | 0 | 0 |  | 0 | 0
| 1 - BOURACÍ PRÁCE | 0 | 0 | 0 | 0 |  | 0 | 0
| 1 - STAVEBNÍ PRÁCE | 0 | 0 | 0 | 0 |  | 0 | 0 | 0
| 1 - UT,PLYN,ZTI | 0 | 0 | 0 | 0 |  |  | 0
| 1 - ELEKTROINSTALACE | 0 | 0 | 0 | 0 |  |  | 0
2 | Kosmákova 44, čb 21 | 0 | 0 | 0 | 0 |  | 0 | 0
| 2 - BOURACÍ PRÁCE | 0 | 0 | 0 | 0 |  | 0 | 0
| 2 - STAVEBNÍ PRÁCE | 0 | 0 | 0 | 0 |  | 0 | 0 | 0
| 2 - UT,PLYN,ZTI | 0 | 0 | 0 | 0 |  |  | 0
| 2 - ELEKTROINSTALACE | 0 | 0 | 0 | 0 |  |  | 0
3 | Krásného 15, čb 23 | 0 | 0 | 0 | 0 |  | 0 | 0
| 3 - BOURACÍ PRÁCE | 0 | 0 | 0 | 0 |  | 0 | 0
| 3 - STAVEBNÍ PRÁCE | 0 | 0 | 0 | 0 |  | 0 | 0 | 0
| 3 - UT,PLYN,ZTI | 0 | 0 | 0 | 0 |  |  | 0
| 3 - ELEKTROINSTALACE | 0 | 0 | 0 | 0 |  |  | 0
4 | Krásného 15, čb 22 | 0 | 0 | 0 | 0 |  | 0 | 0
| 4 - BOURACÍ PRÁCE | 0 | 0 | 0 | 0 |  | 0 | 0
| 4 - STAVEBNÍ PRÁCE | 0 | 0 | 0 | 0 |  | 0 | 0 | 0
| 4 - UT,PLYN,ZTI | 0 | 0 | 0 | 0 |  |  | 0
| 4 - ELEKTROINSTALACE | 0 | 0 | 0 | 0 |  |  | 0
5 | Krásného 53, čb 10 | 0 | 0 | 0 | 0 |  | 0 | 0
| 5 - BOURACÍ PRÁCE | 0 | 0 | 0 | 0 |  | 0 | 0
| 5 - STAVEBNÍ PRÁCE | 0 | 0 | 0 | 0 |  | 0 | 0 | 0
| 5 - UT,PLYN,ZTI | 0 | 0 | 0 | 0 |  |  | 0
| 5 - ELEKTROINSTALACE | 0 | 0 | 0 | 0 |  |  | 0
6 | Kuldova 22, čb 2 | 0 | 0 | 0 | 0 |  | 0 | 0
| 6 - BOURACÍ PRÁCE | 0 | 0 | 0 | 0 |  | 0 | 0
| 6 - STAVEBNÍ PRÁCE | 0 | 0 | 0 | 0 |  | 0 | 0 | 0
| 6 - UT,PLYN,ZTI | 0 | 0 | 0 | 0 |  |  | 0
| 6 - ELEKTROINSTALACE | 0 | 0 | 0 | 0 |  |  | 0
7 | Marie Kudeříkové 4, čb 25 | 0 | 0 | 0 | 0 |  | 0 | 0
| 7 - BOURACÍ PRÁCE | 0 | 0 | 0 | 0 |  | 0 | 0
| 7 - STAVEBNÍ PRÁCE | 0 | 0 | 0 | 0 |  | 0 | 0 | 0
| 7 - UT,PLYN,ZTI | 0 | 0 | 0 | 0 |  |  | 0
| 7 - ELEKTROINSTALACE | 0 | 0 | 0 | 0 |  |  | 0
8 | Stará Osada 24, čb 10 | 0 | 0 | 0 | 0 |  | 0 | 0
| 8 - BOURACÍ PRÁCE | 0 | 0 | 0 | 0 |  | 0 | 0
| 8 - STAVEBNÍ PRÁCE | 0 | 0 | 0 | 0 |  | 0 | 0 | 0
| 8 - UT,PLYN,ZTI | 0 | 0 | 0 | 0 |  |  | 0
| 8 - ELEKTROINSTALACE | 0 | 0 | 0 | 0 |  |  | 0
|  | 0 | 0 | 0 | 0 |  | 0 | 0 | 0

## 01-BOURACÍ P
Položkový rozpočet
S: |  | Karáskovo nám 5 BJ 8 bourací práce rozpočet
O:
R:
C:
P.č. | Číslo položky | Název položky | MJ | množství | cena / MJ | Celkem
Díl: | 96 | Bourání konstrukcí |  |  |  | 0
1 | 968071112R00 | Vyvěšení, zavěšení kovových křídel oken pl. 1,5 m2 | kus | 5 | 0 | 0
|  | obývák:4 |  | 4
|  | kuchyně:1 |  | 1
2 | 968062356R00 | Vybourání dřevěných rámů oken dvojitých pl. 4 m2 | m2 | 2.528 | 0 | 0
|  | obývák:1,58*1,6 |  | 2.528
3 | 968062245R00 | Vybourání dřevěných rámů oken jednoduch. pl. 2 m2 | m2 | 1.44 | 0 | 0
|  | kuchyně:1,2*1,2 |  | 1.44
4 | 9601R | Demontáž garnýže | ks | 1 | 0 | 0
5 | 9602R | Demontáž přívodu vzduchu do topidla obvodovou zdí | kpl | 1 | 0 | 0
6 | 968061125R00 | Vyvěšení dřevěných dveřních křídel pl. do 2 m2 | kus | 5 | 0 | 0
7 | 968072455R00 | Vybourání kovových dveřních zárubní pl. do 2 m2 | m2 | 3.2 | 0 | 0
|  | kuchyně:0,8*2 |  | 1.6
|  | chodba:0,8*2 |  | 1.6
Díl: | 97 | Prorážení otvorů |  |  |  | 0 | 0 | HSV
8 | 978059531R00 | Odsekání vnitřních obkladů stěn nad 2 m2 | m2 | 2.394 | 0 | 0
|  | kuchyně:(3,08+0,91)*0,6 |  | 2.394
9 | 979011211R00 | Svislá doprava suti a vybour. hmot za 2.NP nošením | t | 1.5 | 0 | 0
10 | 979011219R00 | Přípl.k svislé dopr.suti za každé další NP nošením | t | 1.5 | 0 | 0
11 | 979082111R00 | Vnitrostaveništní doprava suti do 10 m | t | 1.5 | 0 | 0
12 | 979082121R00 | Příplatek k vnitrost. dopravě suti za dalších 5 m | t | 3 | 0 | 0
13 | 979087213R00 | Nakládání vybour.hmot na dop.prostředky | t | 1.5 | 0 | 0
14 | 979081111R00 | Odvoz suti a vybour. hmot na skládku do 1 km | t | 1.5 | 0 | 0
15 | 979081121R00 | Příplatek k odvozu za každý další 1 km | t | 1.5 | 0 | 0
16 | 979093111R00 | Uložení suti na skládku bez zhutnění | t | 1.5 | 0 | 0
17 | 979990107Rxx | Poplatek za skládku suti - směsný odpad | t | 1.5 | 0 | 0
Díl: | 725 | Zařizovací předměty |  |  |  | 0
18 | 725610810R00 | Demontáž plynového sporáku | soubor | 1 | 0 | 0
19 | 725310823R00 | Demontáž dřezů 1dílných v kuchyňské sestavě | soubor | 1 | 0 | 0
20 | 725820803R00 | Demontáž baterie stojánkové do 2-3 otvorů | soubor | 1 | 0 | 0
Díl: | 762 | Konstrukce tesařské |  |  |  | 0
21 | 762526811R00 | Demontáž podlah bez polštářů z dřevotřísky do 2 cm | m2 | 48.689 | 0 | 0
|  | 2 dřevotř. desky na sobě:24,3445*2 |  | 48.689
Díl: | 766 | Konstrukce truhlářské |  |  |  | 0
22 | 766662811R00 | Demontáž prahů dveří 1křídlových | kus | 3 | 0 | 0
23 | 76601R | Demontáž šatní tyče a police | kpl | 1 | 0 | 0
24 | 766812820R00 | Demontáž kuchyňských linek do 1,5 m | kus | 1 | 0 | 0
Díl: | 776 | Podlahy povlakové |  |  |  | 0 | 0 | PSV
25 | 776401800RT1 | Demontáž soklíků nebo lišt, pryžových nebo z PVC, odstranění a uložení na hromady | m | 29.73 | 0 | 0
|  | obývák:3,27*2+3,59*2-0,89 |  | 12.83
|  | kuchyně:2,54*2+3,08*2-0,89-0,8 |  | 9.55
|  | předsíň:1,2+1,2+1,34+1,34+0,37+1,9 |  | 7.35
26 | 776511810RT2 | Odstranění PVC a koberců lepených bez podložky, z ploch 10 - 20 m2 | m2 | 24.3445 | 0 | 0
|  | obývák:3,59*3,27 |  | 11.7393
|  | kuchyně:2,54*3,08 |  | 7.8232
|  | předsíň:2*0,85+2,3*1,34 |  | 4.782
0

## 01-STAVEBNÍ P
Položkový rozpočet
S: |  | Karáskovo nám 5 BJ 8 stavební práce rozpočet
O:
R:
C:
P.č. | Číslo položky | Název položky | MJ | množství | cena / MJ | Celkem
Díl: | 3 | Svislé a kompletní konstrukce |  |  |  | 0
1 | 310271525R00 | Zazdívka otvorů do 1 m2, pórobet.tvárnice | m3 | 0.10803 | 0 | 0
|  | parapet obývák:1,58*0,39*0,15 |  | 0.09243
|  | parapet předsíň:1*0,12*0,13 |  | 0.0156
2 | 310235251R00 | Zazdívka otvorů pl.0,0225 m2 cihlami, tl.zdi 45 cm | kus | 3 | 0 | 0
|  | přívod topidla:1 |  | 1
|  | spíž:2 |  | 2
3 | 342264051RT1 | Podhled sádrokartonový na zavěšenou ocel. konstr., desky standard tl. 12,5 mm, bez izolace | m2 | 24.3445 | 0 | 0
|  | obývák:3,59*3,27 |  | 11.7393
|  | kuchyně:2,54*3,08 |  | 7.8232
|  | předsíň:2*0,85+2,3*1,34 |  | 4.782
4 | 342264098RT3 | Příplatek k podhledu sádrokart. za plochu do 10 m2, pro plochy 5 - 10 m2 | m2 | 12.6052 | 0 | 0
|  | kuchyně:2,54*3,08 |  | 7.8232
|  | předsíň:2*0,85+2,3*1,34 |  | 4.782
5 | 319201311R00 | Vyrovnání povrchu zdiva maltou tl.do 3 cm | m2 | 0.416 | 0 | 0
|  | pod parapety:1,58*0,2+1*0,1 |  | 0.416
Díl: | 60 | Úpravy povrchů, omítky |  |  |  | 0
6 | 602023193Rxx | Penetrace stěn pod omítky | m2 | 64.339 | 0 | 0
|  | obývák:(3,59*2+3,27*2)*2,5-1,58*1,05-1,2*1,2-2,2*1+1,58*0,2+1,05*2*0,2 |  | 29.737
|  | kuchyně:(2,6*2+3,08*2)*2,5-1,2*1,2-0,8*2-2,68 |  | 22.68
|  | předsíň:(3,2*2+2,3*2)*2,5-0,8*2-0,9*2-0,6*2*3-19*1,63 |  | -10.47
|  | WC:(0,9*2+1,1*2)*1,2-0,8*0,6 |  | 4.32
|  | koupelna:(1,43+2,17)*0,4+(0,35+0,46+0,2+0,4+0,73+0,25+1,22)*2,4-0,6*2 |  | 8.904
|  | spíž:(1,22*2+0,94*2)*2,4-0,6*2 |  | 9.168
7 | 601023193Rxx | Penetrace stropů pod omítky | m2 | 4.8 | 0 | 0
|  | WC,koupelna,spíž:1,3+2,6+0,9 |  | 4.8
Díl: | 61 | Upravy povrchů vnitřní |  |  |  | 0
8 | 612471411R00 | Úprava vnitřních stěn aktivovaným štukem | m2 | 64.339 | 0 | 0
|  | obývák:(3,59*2+3,27*2)*2,5-1,58*1,05-1,2*1,2-2,2*1+1,58*0,2+1,05*2*0,2 |  | 29.737
|  | kuchyně:(2,6*2+3,08*2)*2,5-1,2*1,2-0,8*2-2,68 |  | 22.68
|  | předsíň:(3,2*2+2,3*2)*2,5-0,8*2-0,9*2-0,6*2*3-19*1,63 |  | -10.47
|  | WC:(0,9*2+1,1*2)*1,2-0,8*0,6 |  | 4.32
|  | koupelna:(1,43+2,17)*0,4+(0,35+0,46+0,2+0,4+0,73+0,25+1,22)*2,4-0,6*2 |  | 8.904
|  | spíž:(1,22*2+0,94*2)*2,4-0,6*2 |  | 9.168
9 | 611471411R00 | Úprava stropů aktivovaným štukem tl. 2 - 3 mm | m2 | 4.8 | 0 | 0
10 | 612481211R00 | Montáž výztužné sítě(perlinky)do stěrky-vnit.stěny | m2 | 64.339 | 0 | 0
11 | 612403399RT2 | Hrubá výplň rýh ve stěnách maltou, s použitím suché maltové směsi | m2 | 6 | 0 | 0
11a | 611481211R00 | Montáž výztužné sítě (perlinky) do stěrky-stropy | m2 | 4.8 | 0 | 0
Díl: | 95 | Dokončovací kce na pozem.stav. |  |  |  | 0
12 | 952901111R00 | Vyčištění budov o výšce podlaží do 4 m | m2 | 28.43 | 0 | 0
Díl: | 96 | Bourání konstrukcí |  |  |  | 0
13 | 965048150Rxx | Dočištění povrchu po vybourání PVC | m2 | 24.3445 | 0 | 0
|  | obývák:3,59*3,27 |  | 11.7393
|  | kuchyně:2,54*3,08 |  | 7.8232
|  | předsíň:2*0,85+2,3*1,34 |  | 4.782
Díl: | 99 | Staveništní přesun hmot |  |  |  | 0 | 0 | HSV
14 | 999281148R00 | Přesun hmot pro opravy a údržbu do v. 12 m,nošením | t | 1.5 | 0 | 0
Díl: | 713 | Izolace tepelné |  |  |  | 0
15 | 713111111RT1 | Izolace tepelné stropů vrchem kladené volně, 1 vrstva - materiál ve specifikaci | m2 | 29.1445 | 0 | 0
|  | WC,koupelna,spíž:1,3+2,6+0,9 |  | 4.8
|  | obývák:3,59*3,27 |  | 11.7393
|  | kuchyně:2,54*3,08 |  | 7.8232
|  | předsíň:2*0,85+2,3*1,34 |  | 4.782
16 | 6315083954Rx | Pás tepelné izolace tl. 120mm. minerální vata , lambda 0,035 , faktor difuzního odporu 1 | m2 | 32.059 | 0 | 0
|  | WC,koupelna,spíž:29,1445*1,1 |  | 32.059
17 | 765901112RXX | Kontaktní difuzní folie | m2 | 4.8 | 0 | 0
|  | na tepelné izolaci:4,8 |  | 4.8
18 | 713111211RK6 | Montáž parozábrany krovů spodem s přelepením spojů, včetně dodání folie | m2 | 24.3445 | 0 | 0
|  | obývák:3,59*3,27 |  | 11.7393
|  | kuchyně:2,54*3,08 |  | 7.8232
|  | předsíň:2*0,85+2,3*1,34 |  | 4.782
19 | 998713202R00 | Přesun hmot pro izolace tepelné, výšky do 12 m | % | 92.85 | 0 | 0
Díl: | 762 | Konstrukce tesařské |  |  |  | 0
20 | 762512255RXX | Položení podlah pod PVC, lepené spoje, šroubování, včetně dodávky, deska Durelis 2x10mm P+D | m2 | 24.3445 | 0 | 0
křížem na sebe kladené
|  | obývák:3,59*3,27 |  | 11.7393
|  | kuchyně:2,54*3,08 |  | 7.8232
|  | předsíň:2*0,85+2,3*1,34 |  | 4.782
21 | 998762202R00 | Přesun hmot pro tesařské konstrukce, výšky do 12 m | % | 179.66 | 0 | 0
Díl: | 764 | Konstrukce klempířské |  |  |  | 0
22 | K/01 | D+M parapetu venkovn. ,lak. plech tl.1mm, d=1580 , RŠ=280, viz výpis výrobků D04 | ks | 1 | 0 | 0
23 | 998764202R00 | Přesun hmot pro klempířské konstr., výšky do 12 m | % | 12.8 | 0 | 0
Díl: | 766 | Konstrukce truhlářské |  |  |  | 0
24 | Ti/01 | D+M vstupních bytových dveří 900x1970, včetně zárubně,EI 30DP3, viz výpis výrobků D04 | kpl | 1 | 0 | 0
25 | Ti/02 | D+M bytových dveří jednokřídlých 700x1970, vč.zár., ze 2/3 prosklenné-mléč. sk., viz výpis výrobků D04 | kpl | 1 | 0 | 0
26 | Ti/03 | D+M bytových dveří jednokřídlých 600x1970, pouze křídlo vč.kování, viz výpis výrobků D04 | kpl | 1 | 0 | 0
27 | 766810010RAC | Kuchyňské linky dodávka a montáž | kpl | 1 | 0 | 0
28 | 998766202R00 | Přesun hmot pro truhlářské konstr., výšky do 12 m | % | 547 | 0 | 0
Díl: | 767 | Konstrukce zámečnické |  |  |  | 0
29 | Z01 | D+M Ocelového rámu v komaxitu s proskl. 1200x1200, viz výpis výrobků D04 | ks | 1 | 0 | 0
30 | 998767202R00 | Přesun hmot pro zámečnické konstr., výšky do 12 m | % | 150 | 0 | 0
Díl: | 769 | Otvorove prvky z plastu |  |  |  | 0
31 | P/01 | D+M plastového okna 1580x1050 , izolační trojsklo, viz výpis výrobků D04 | kpl | 1 | 0 | 0
32 | P/02 | D+M plastového parapetu,d=1580mm, h=200mm, viz výpis výrobků D04, D+M | ks | 1 | 0 | 0
33 | P/03 | D+M plastového okna požárního 1000x1630,EW/PB 30, viz výpis výrobků D04 | kpl | 1 | 0 | 0
34 | P/04 | D+M plastového parapetu,d=1000mm, h=100mm, viz výpis výrobků D04 | ks | 1 | 0 | 0
35 | 998766202R00 | Přesun hmot pro plastové konstr., výšky do 12 m | % | 365.5 | 0 | 0
Díl: | 776 | Podlahy povlakové |  |  |  | 0
36 | 776101101R00 | Vysávání podlah prům.vysavačem pod povlak.podlahy | m2 | 24.3445 | 0 | 0
|  | obývák:3,59*3,27 |  | 11.7393
|  | kuchyně:2,54*3,08 |  | 7.8232
|  | předsíň:2*0,85+2,3*1,34 |  | 4.782
37 | 776101121R00 | Provedení penetrace podkladu pod.povlak.podlahy | m2 | 24.3445 | 0 | 0
|  | obývák:3,59*3,27 |  | 11.7393
|  | kuchyně:2,54*3,08 |  | 7.8232
|  | předsíň:2*0,85+2,3*1,34 |  | 4.782
38 | 776411000R00 | Lepení podlahových soklíků pryžových | m | 29.73 | 0 | 0
|  | obývák:3,27*2+3,59*2-0,89 |  | 12.83
|  | kuchyně:2,54*2+3,08*2-0,89-0,8 |  | 9.55
|  | předsíň:1,2+1,2+1,34+1,34+0,37+1,9 |  | 7.35
39 | 61193670Rx | Lišta soklová | m | 31.2165 | 0 | 0
|  | 29,73*1,05 |  | 31.2165
40 | 776521100RT1 | Lepení povlak.podlah z pásů PVC na disperzní lep., pouze položení - PVC ve specifikaci | m2 | 24.3445 | 0 | 0
|  | obývák:3,59*3,27 |  | 11.7393
|  | kuchyně:2,54*3,08 |  | 7.8232
|  | předsíň:2*0,85+2,3*1,34 |  | 4.782
41 | 28412251Rx | Podlahovina PVC tl. 0,8 mm heterogenní, hmotnost 3,18kg/m2 | m2 | 25.5617 | 0 | 0
|  | 24,3445*1,05 |  | 25.5617
42 | 776981112RT1 | Lišta hliníková přechod., stejná výška povl.podlah, profil 30/A, samolepicí, šířky 30 mm | m | 3.49 | 0 | 0
|  | 0,89+0,8+0,6*3 |  | 3.49
43 | 998776202R00 | Přesun hmot pro podlahy povlakové, výšky do 12 m | % | 194.23 | 0 | 0
Díl: | 781 | Obklady keramické |  |  |  | 0
44 | 781101210R00 | Penetrace podkladu pod obklady | m2 | 2.68 | 0 | 0
45 | 781475112R00 | Obklad vnitřní stěn keramický, do tmele | m2 | 2.68 | 0 | 0
|  | kuchyně:2*0,5+0,6*1,4+0,6*1,4 |  | 2.68
46 | 59781350R | Obkládačka 2,68*1,1 | m2 | 2.948 | 0 | 0
46a | 781497121RS2 | Lišta hliníková rohová k obkladům , profil RB, pro tloušťku obkladu 8 mm | m | 3.02 | 0 | 0
47 | 998781202R00 | Přesun hmot pro obklady keramické, výšky do 12 m | % | 29.03 | 0 | 0
Díl: | 783 | Nátěry |  |  |  | 0
48 | 783201821R00 | Odstranění nátěrů z kovových konstrukcí opálením | m2 | 4.14 | 0 | 0
|  | stávající kovové zárubně:0,3*6*2+0,3*0,6*3 |  | 4.14
49 | 783222100R00 | Nátěr syntetický kovových konstrukcí dvojnásobný | m2 | 4.14 | 0 | 0
Díl: | 784 | Malby |  |  |  | 0 | 0 | PSV
50 | 784402801R00 | Odstranění malby oškrábáním v místnosti H do 3,8 m | m2 | 64.339 | 0 | 0
|  | obývák:(3,59*2+3,27*2)*2,5-1,58*1,05-1,2*1,2-2,2*1+1,58*0,2+1,05*2*0,2 |  | 29.737
|  | kuchyně:(2,6*2+3,08*2)*2,5-1,2*1,2-0,8*2-2,68 |  | 22.68
|  | předsíň:(3,2*2+2,3*2)*2,5-0,8*2-0,9*2-0,6*2*3-19*1,63 |  | -10.47
|  | WC:(0,9*2+1,1*2)*1,2-0,8*0,6 |  | 4.32
|  | koupelna:(1,43+2,17)*0,4+(0,35+0,46+0,2+0,4+0,73+0,25+1,22)*2,4-0,6*2 |  | 8.904
|  | spíž:(1,22*2+0,94*2)*2,4-0,6*2 |  | 9.168
51 | 784401801Rxx | Zdrsnění povrchu obroušením v místnosti H do 3,8 m | m2 | 64.339 | 0 | 0
52 | 784011222RT2 | Zakrytí podlah, včetně papírové lepenky | m2 | 28.43 | 0 | 0
53 | 784191101R00 | Penetrace podkladu univerzální 1x | m2 | 92.769 | 0 | 0
|  | stropy:28,43 |  | 28.43
|  | stěny:64,339 |  | 64.339
54 | 784195212R00 | Malba bílá, bez penetrace, 2 x | m2 | 97.769 | 0 | 0
Díl: | ON | Ostatní náklady |  |  |  | 0
55 | 01 | Seřízení všech oken a dveří | kpl | 1 | 0 | 0
0

## 01-UT,PLYN,ZTI
ROZPOČET
Stavba: 2020-ROZPOČTY
Objekt: OPRAVA BYTOVÉ JEDNOTKY č.8 v BD Karáskovo nám. 5
Objednatel:
Zhotovitel: | [5 empty] | Zpracoval:
Místo: | [5 empty] | Datum: 10. 12. 2021
Č. | Kód položky | Popis | MJ | Množství celkem | Cena jednotková | Cena celkem | Hmotnost celkem
1 | 2 | 3 | 4 | 5 | 6 | 7 | 8
| PSV | Práce a dodávky PSV |  |  |  | 0 | 0.24167
| 721 | Zdravotechnika - vnitřní kanalizace |  |  |  | 0 | 0.00559
1 | 72105 | Montáž zápachových uzávěrek | kus | 2 | 0 | 0 | 0
3 | 72586017 | Sifon DN 50 samočist. | kus | 1 | 0 | 0 | 0
4 | 72586018 | Sifon podomítkový DN 50/32 | kus | 2 | 0 | 0 | 0
5 | 721170973 | Potrubí z PVC krácení trub DN 100 | kus | 1 | 0 | 0 | 0
6 | 721171905 | Potrubí z PP vsazení odbočky do hrdla DN 110 | kus | 1 | 0 | 0 | 0.00179
7 | 721171915 | Potrubí z PP propojení potrubí DN 110 | kus | 1 | 0 | 0 | 0.001
8 | 721174043 | Potrubí kanalizační z PP připojovací systém HT DN 50 | m | 8 | 0 | 0 | 0.0028
9 | 721194105 | Vyvedení a upevnění odpadních výpustek DN 50 | kus | 2 | 0 | 0 | 0
10 | 721290112 | Zkouška kanalizace | m | 8 | 0 | 0 | 0
11 | 721910912 | Pročištění odpadů svislých v jednom podlaží do DN 200 | kus | 6 | 0 | 0 | 0
12 | 998721201 | Přesun hmot pro vnitřní kanalizace v objektech v do 6 m | % | 69.663 | 0 | 0 | 0
| 722 | Zdravotechnika - vnitřní vodovod |  |  |  | 0 | 0.10368
13 | 722171913 | Potrubí plastové odříznutí trubky D do 25 mm | kus | 2 | 0 | 0 | 0
14 | 722171933 | Potrubí plastové výměna trub nebo tvarovek D do 25 mm | kus | 2 | 0 | 0 | 0.0001
15 | 722173913 | Potrubí plastové spoje svar polyfuze D do 25 mm | kus | 2 | 0 | 0 | 0
16 | 722174002 | Potrubí vodovodní plastové PPR svar polyfuze PN 16 D 20 x 2,8 mm | m | 6 | 0 | 0 | 0.02088
17 | 722174003 | Potrubí vodovodní plastové PPR svar polyfuze PN 16 D 25 x 3,5 mm | m | 12 | 0 | 0 | 0.0684
18 | 722174913 | Potrubí plastové sestavení rozvodů D do 25 mm | m | 18 | 0 | 0 | 0.0009
19 | 722181231 | Ochrana vodovodního potrubí přilepenými tepelně izolačními trubicemi z PE tl do 15 mm DN do 22 mm | m | 6 | 0 | 0 | 0.0003
20 | 722181232 | Ochrana vodovodního potrubí přilepenými tepelně izolačními trubicemi z PE tl do 15 mm DN do 42 mm | m | 12 | 0 | 0 | 0.00084
21 | 722190901 | Uzavření nebo otevření vodovodního potrubí při opravách | kus | 2 | 0 | 0 | 0
22 | 722221135 | Ventil výtokový peačkový G 3/4 s jedním závitem | kus | 2 | 0 | 0 | 0.0018
23 | 722290226 | Zkouška těsnosti vodovodního potrubí závitového do DN 50 | m | 18 | 0 | 0 | 0.00324
24 | 722290234 | Proplach a dezinfekce vodovodního potrubí do DN 80 | m | 18 | 0 | 0 | 0.00018
25 | 998722201 | Přesun hmot pro vnitřní vodovod v objektech v do 6 m | % | 173.618 | 0 | 0 | 0
| 725 | Zdravotechnika - zařizovací předměty-Přesná specifikace dle standardů koncových prvků a přání invest |  |  |  | 0 | 0.00704
26 | 725311121 | Dřez jednoduchý nerezový se zápachovou uzávěrkou s odkapávací plochou 560x480 mm a miskou | soubor | 1 | 0 | 0 | 0.00493
27 | 725819401 | Montáž ventilů rohových G 1/2 s připojovací trubičkou | soubor | 2 | 0 | 0 | 0.00018
28 | 7251001 | Ventil rohový 1/2" + připojovací thadičky | kus | 2 | 0 | 0 | 0
| 722221135 | Ventil výtokový pračkový G 3/4 s jedním závitem | kus | 1 | 0 | 0 | 0
29 | 725821329 | Baterie dřezová stojánková páková s vytahovací sprškou | soubor | 1 | 0 | 0 | 0.0018
30 | 7258414123 | Montáž baterie dřezové | kus | 1 | 0 | 0 | 0.00013
31 | 998725201 | Přesun hmot pro zařizovací předměty v objektech v do 6 m | % | 61.092 | 0 | 0 | 0
| 723 | Zdravotechnika - vnitřní plynovod |  |  |  | 0 | 0.07149
32 | 723181012 | Potrubí měděné polotvrdé spojované lisováním D 18x1 mm | m | 3 | 0 | 0 | 0.00441
33 | 723181024 | Potrubí měděné tvrdé spojované lisováním D 28x1,5 mm | m | 18 | 0 | 0 | 0.0486
34 | 723150367 | Chránička D 57x2,9 mm | m | 23 | 0 | 0 | 0.00702
35 | 723160204 | Přípojka k plynoměru spojované na závit bez ochozu G 1 | kus | 1 | 0 | 0 | 0.00338
36 | 723190106 | Přípojka plynovodní nerezová hadice G 1/2"F x G 1/2"F délky 150 cm spojovaná na závit | soubor | 1 | 0 | 0 | 0.00052
37 | 723190110 | Přípojka plynovodní nerezová hadice G 3/4"F x G3/4"M délky 150 cm spojovaná na závit | soubor | 1 | 0 | 0 | 0.00052
38 | 723190251 | Výpustky plynovodní vedení a upevnění DN 15 | kus | 1 | 0 | 0 | 0.00013
39 | 723190252 | Výpustky plynovodní vedení a upevnění DN 20 | kus | 1 | 0 | 0 | 0.00023
40 | 723190901 | Uzavření,otevření plynovodního potrubí při opravě | kus | 1 | 0 | 0 | 0
41 | 723190907 | Odvzdušnění nebo napuštění plynovodního potrubí | m | 21 | 0 | 0 | 0
42 | 723190909 | Zkouška těsnosti potrubí plynovodního | kus | 1 | 0 | 0 | 0
43 | 723190914 | Navaření odbočky na potrubí plynovodní DN 25 | kus | 1 | 0 | 0 | 0.00025
44 | 723231162 | Kohout kulový přímý G 1/2" PN 42 do 185°C plnoprůtokový vnitřní závit těžká řada | kus | 1 | 0 | 0 | 0.00024
45 | 723231163 | Kohout kulový přímý G 3/4" PN 42 do 185°C plnoprůtokový vnitřní závit těžká řada | kus | 1 | 0 | 0 | 0.00038
46 | 723231164 | Kohout kulový přímý G 1 PN 42 do 185°C plnoprůtokový vnitřní závit těžká řada | kus | 1 | 0 | 0 | 0.00061
47 | 723261912 | Montáž plynoměrů G-2, G-4 maximální průtok 6 m3/hod. | kus | 1 | 0 | 0 | 0.00016
48 | 998723201 | Přesun hmot pro vnitřní plynovod v objektech v do 6 m | % | 199.491 | 0 | 0 | 0
| 783 | Dokončovací práce - nátěry |  |  |  | 0 | 0.00504
49 | 783425513 | Nátěry syntetické potrubí PLYNU do DN 100 barva dražší lesklý povrch 2x antikorozní, 1x základní, 1x email | m | 21 | 0 | 0 | 0.00504
| 731 | Ústřední vytápění - kotelny |  |  |  | 0 | 0
50 | 0010 | Topná zkouška | kpl | 1 | 0 | 0 | 0
51 | 73124101 | Uvedení plyn.kotle do provozu | kpl | 1 | 0 | 0 | 0
52 | 731242142 | Montáž kotle ocelového nástěnného na plyn kondenzačního provedení turbo do 28 kW | soubor | 1 | 0 | 0 | 0
53 | 7310001 | PLYNOVÝ KONDENZAČNÍ KOTEL 16kW S INT. OHŘÍVAČEM TV 40l | kus | 1 | 0 | 0 | 0
54 | 7313200 | Montáž MaR + kabeláž | kus | 1 | 0 | 0 | 0
55 | 7311001 | PROSTOROVÝ Regulátor QAA 75; PRO TOPENÍ | kus | 1 | 0 | 0 | 0
56 | 73110021 | Čidlo venkovní teploty QAC34 | kus | 1 | 0 | 0 | 0
57 | 7313201 | Montáž odtahu spalin, l=9m | kpl | 1 | 0 | 0 | 0
58 | 7312003 | KOAX. ODK. 60/100mm PŘES STÁV. KOM. TĚLESO NADSTŘECHU, l=9m | kus | 1 | 0 | 0 | 0
59 | 998731201 | Přesun hmot pro kotelny v objektech v do 6 m | % | 870.055 | 0 | 0 | 0
| 732 | Ústřední vytápění - strojovny |  |  |  | 0 | 0.0034
60 | 713463121 | Montáž izolace tepelné potrubí potrubními pouzdry bez úpravy uchycenými sponami 1x | m | 34 | 0 | 0 | 0.0034
61 | 71301 | Izolace návleková Tubolit tl. 13mm/15 | m | 10 | 0 | 0 | 0
62 | 71302 | Izolace návleková Tubolit tl. 13mm/18 | m | 18 | 0 | 0 | 0
63 | 71350 | Izolace návleková Tubolit tl.20mm/22 | m | 4 | 0 | 0 | 0
| 733 | Ústřední vytápění - potrubí |  |  |  | 0 | 0.029064
64 | 733191923 | Navaření odbočky na potrubí ocelové závitové DN 15 | kus | 4 | 0 | 0 | 0.00216
65 | 733223102 | Potrubí měděné tvrdé spojované měkkým pájením D 15x1 | m | 10 | 0 | 0 | 0.0066794
66 | 733223103 | Potrubí měděné tvrdé spojované měkkým pájením D 18x1 | m | 18 | 0 | 0 | 0.016578
67 | 733223104 | Potrubí měděné tvrdé spojované měkkým pájením D 22x1 | m | 4 | 0 | 0 | 0.0036468
68 | 733291101 | Zkouška těsnosti potrubí měděné do D 35x1,5 | m | 34 | 0 | 0 | 0
69 | 998733201 | Přesun hmot pro rozvody potrubí v objektech v do 6 m | % | 106.594 | 0 | 0 | 0
| 734 | Ústřední vytápění - armatury |  |  |  | 0 | 0.00125
70 | 7340001 | Montáž termostat. hlavice | kus | 2 | 0 | 0 | 0
71 | 73455 | Radiátorová term. hlavice | kus | 2 | 0 | 0 | 0
72 | 734209103 | Montáž armatury závitové s jedním závitem G 1/2 | kus | 4 | 0 | 0 | 0.00012
73 | 73404 | Kulový kohout vypouštěcí a napouštěcí G 1/2" | kus | 4 | 0 | 0 | 0
74 | 734209112 | Montáž armatury závitové s dvěma závity G 1/2 | kus | 4 | 0 | 0 | 0.00012
75 | 73451 | Ventil termostatický rad. př. 1/2" | kus | 1 | 0 | 0 | 0
76 | 73469012 | Šroubení rad. př. H pro VK G 1/2 | kus | 1 | 0 | 0 | 0
77 | 73409 | Šroubení svěrné + opěrné pouzdro - d 15 | kus | 4 | 0 | 0 | 0
78 | 734291243 | Filtr závitový přímý G 3/4 PN 16 do 130°C s vnitřními závity | kus | 1 | 0 | 0 | 0.00033
79 | 734292714 | Kohout kulový přímý G 3/4 PN 42 do 185°C vnitřní závit | kus | 2 | 0 | 0 | 0.00068
80 | 998734201 | Přesun hmot pro armatury v objektech v do 6 m | % | 32.784 | 0 | 0 | 0
| 735 | Ústřední vytápění - otopná tělesa |  |  |  | 0 | 0.0137
81 | 735000912 | Vyregulování ventilu nebo kohoutu dvojregulačního s termostatickým ovládáním | kus | 2 | 0 | 0 | 0
82 | 735151471 | Otopné těleso panelové dvoudeskové 2 přídavná přestupní plocha 22/6120 VK | kus | 1 | 0 | 0 | 0.0134
83 | 73515902 | Tlaková zkouška otopných těles | kus | 2 | 0 | 0 | 0
84 | 735161811 | Demontáž otopného tělesa trubkového s hliníkovými lamelami délka do 1500 mm | kus | 1 | 0 | 0 | 8e-05
85 | 735164511 | Montáž otopného tělesa trubkového na stěnu | kus | 1 | 0 | 0 | 0
86 | 7352003 | Koupelnový radiátor KLM 1500.450 | kus | 1 | 0 | 0 | 0
87 | 735211813 | Demontáž registru trubkového žebrového 76/156 délka do 3 m třípramenný | kus | 1 | 0 | 0 | 0.00022
88 | 998735201 | Přesun hmot pro otopná tělesa v objektech v do 6 m | % | 86.24 | 0 | 0 | 0
| 751 | Vzduchotechnika |  |  |  | 0 | 0.0135
89 | 051 | Odpojení stávající VĚTRACÍ MŘÍŽKY VZT DN100 | soub | 3 | 0 | 0 | 0
90 | 751510041 | Vzduchotechnické potrubí pozink kruhové spirálně vinuté D do 100 mm | m | 6 | 0 | 0 | 0.01002
91 | 751572031 | Uchycení potrubí kruhového na konstrukci z nosníků kotvenou do betonu D do 100/125 mm | m | 6 | 0 | 0 | 0.00348
92 | 02222 | NOVÝ EL. ODTAHOVÝ VENT. SE ZK. DN100 A DOBĚHEM | kus | 3 | 0 | 0 | 0
93 | 02225 | Napojení nové digestoře | kus | 1 | 0 | 0 | 0
94 | 05 | Montáž EL. ODTAHOVÝ VENT. SE ZK. DN100 A DOBĚHEM | soub | 3 | 0 | 0 | 0
| OST | Ostatní |  |  |  | 0 | 0
| O01 | Ostatní |  |  |  | 0 | 0
95 | 0011 | Stavební výpomoc - vysekání drážek a prostupů | hod | 36 | 0 | 0 | 0
96 | 0012 | Nepředvídané práce | hod | 24 | 0 | 0 | 0
97 | 0013 | Konstrukce pro uchycení rozvodů | kpl | 1 | 0 | 0 | 0
98 | 0014 | Demontáže, přesun demontovaných hmot a ekologická likvidace | hod | 36 | 0 | 0 | 0
99 | 0020 | Požární ucpávky | kpl | 1 | 0 | 0 | 0
100 | 0025 | Revize plynu a spotřebičů | kpl | 1 | 0 | 0 | 0
|  | Celkem |  |  |  | 0 | 0.24167

## 01-E
OPRAVY BYTOVÝCH JEDNOTEK V BRNĚ-ŽIDENICÍCH
Oprava BJ č.8 Karáskovo nám. 5, 615 00 Brno-Židenice
Elektroinstalace
Obor | Číslo | Popis | M.J. | Množství | Cena/M.J. | Montáž | Materiál | Dodávka | Součet ceny
Materiál el. rozvody
341 | 176 | CY 4 ZZ | m | 15 | 0 |  | 0
341 | 46 | CY 6 ZZ | m | 18 | 0 |  | 0
341 | 23 | CYKY 2A*1.5 | m | 20 | 0 |  | 0
341 | 24 | CYKY 3A*1.5 | m | 30 | 0 |  | 0
341 | 26 | CYKY 3C*1.5 | m | 90 | 0 |  | 0
341 | 27 | CYKY 3C*2.5 | m | 180 | 0 |  | 0
341 | 31 | CYKY 5C*1.5 | m | 40 | 0 |  | 0
341 | 34 | CYKY 5C*6 | m | 18 | 0 |  | 0
341 | 6 | Kabel CB 50F koaxiální | m | 12 | 0 |  | 0
345 | 383 | KRAB. 8110 PH bez svork. | ks | 3 | 0 |  | 0
345 | 325 | KRAB. KU 68/1 | ks | 38 | 0 |  | 0
345 | 6 | Krabice KU 68/2 - 1902 | ks | 4 | 0 |  | 0
345 | 7 | Krabice KU 68/2 - 1903 | ks | 15 | 0 |  | 0
278 | 2 | Podlozka lignát 5mm, 1dm2 | ks | 2 | 0 |  | 0
358 | 504 | spinac pod om. IP20 č.01 | ks | 5 | 0 |  | 0
358 | 505 | spinac pod om. IP20 č.05 | ks | 2 | 0 |  | 0
358 | 506 | spinac pod om. IP20 č.06 | ks | 2 | 0 |  | 0
358 | 509 | spinac pod om. IP20 č.91 | ks | 1 | 0 |  | 0
345 | 22 | svorka bernard vc. pásku | ks | 4 | 0 |  | 0
345 | 327 | SVORKA PE pro vyrov. potenc. | ks | 1 | 0 |  | 0
345 | 710 | Svorka pružinová do krabic do 4x2,5mm | ks | 60 | 0 |  | 0
341 | 119 | SYKFY 3x2x0,5 | m | 14 | 0 |  | 0
345 | 300 | Trubka 1416/1 ohebná monof. | m | 15 | 0 |  | 0
345 | 246 | Trubka 1423/1 ohebná monof. | m | 2 | 0 |  | 0
358 | 330 | Zásuvka anténní průb.,konc. | ks | 2 | 0 |  | 0
358 | 511 | Zásuvka datová RJxx | ks | 1 | 0 |  | 0
358 | 502 | zasuvka pod om. dvojitá | ks | 19 | 0 |  | 0
358 | 503 | zasuvka pod om. jednoduchá | ks | 1 | 0 |  | 0
|  | Součet |  |  |  |  | 0
|  | PPV 6.00 % |  |  |  |  | 0
|  | Drobný materiál 3.00 % |  |  |  |  | 0
|  | Součet celkem |  |  |  |  | 0 |  | 0
Materiál svítidla + žár.
348 | 673 | Svít. LED linka 60cm, cca 20W, IP20 | ks | 2 | 0 |  | 0
348 | 679 | Svít. LED vest.ploché cca 10W, IP20-bodovka | ks | 5 | 0 |  | 0
348 | 586 | Svítidlo vnitř., 1xE27, IP20 | ks | 3 | 0 |  | 0
348 | 595 | Svítidlo vnitř., 2xE27, IP20 | ks | 2 | 0 |  | 0
|  | Součet |  |  |  |  | 0
|  | PPV 6.00 % |  |  |  |  | 0
|  | Drobný materiál 3.00 % |  |  |  |  | 0
|  | Součet celkem |  |  |  |  | 0 |  | 0
Montáž A - elektro
210 | 800645 | CY 4 ZZ | m | 15 | 0 | 0
210 | 800646 | CY 6 ZZ | m | 18 | 0 | 0
210 | 810041 | CYKY 2A*1.5 | m | 20 | 0 | 0
210 | 810045 | CYKY 3A*1.5 | m | 30 | 0 | 0
210 | 810045 | CYKY 3C*1.5 | m | 90 | 0 | 0
210 | 810046 | CYKY 3C*2.5 | m | 180 | 0 | 0
210 | 810055 | CYKY 5C*1.5 | m | 40 | 0 | 0
210 | 810059 | CYKY 5C*6 | m | 18 | 0 | 0
210 | 802202 | Kabel CB 50F koaxiální | m | 12 | 0 | 0
210 | 10413 | KRAB. 8110 PH bez svork. | ks | 3 | 0 | 0
210 | 10301 | KRAB. KU 68/1 | ks | 38 | 0 | 0
210 | 10311 | Krabice KU 68/2 - 1902 | ks | 4 | 0 | 0
210 | 10321 | Krabice KU 68/2 - 1903 | ks | 15 | 0 | 0
210 | 20572 | Podlozka lignát 5mm, 1dm2 | ks | 2 | 0 | 0
210 | 190001 | ROZVODNICE RB8 | ks | 1 | 0 | 0
210 | 110001 | spinac pod om. IP20 č.01 | ks | 5 | 0 | 0
210 | 110003 | spinac pod om. IP20 č.05 | ks | 2 | 0 | 0
210 | 110004 | spinac pod om. IP20 č.06 | ks | 2 | 0 | 0
210 | 110044 | spinac pod om. IP20 č.91 | ks | 1 | 0 | 0
210 | 201005 | Svít. LED linka 60cm, cca 20W, IP20 | ks | 2 | 0 | 0
210 | 200053 | Svít. LED vest.ploché cca 10W, IP20-bodovka | ks | 5 | 0 | 0
210 | 200008 | Svítidlo vnitř., 1xE27, IP20 | ks | 3 | 0 | 0
210 | 200008 | Svítidlo vnitř., 2xE27, IP20 | ks | 2 | 0 | 0
210 | 220321 | svorka bernard vc. pásku | ks | 4 | 0 | 0
210 | 220453 | SVORKA PE pro vyrov. potenc. | ks | 1 | 0 | 0
210 | 10501 | Svorka pružinová do krabic do 4x2,5mm | ks | 60 | 0 | 0
220 | 280221 | SYKFY 3x2x0,5 | m | 14 | 0 | 0
210 | 10002 | Trubka 1416/1 ohebná monof. | m | 15 | 0 | 0
210 | 10003 | Trubka 1423/1 ohebná monof. | m | 2 | 0 | 0
210 | 100251 | Ukončení celoplast. kabelů 4x10 | ks | 12 | 0 | 0
210 | 100002 | Ukončení vodičů-rozvaděč. zap. 6 | ks | 10 | 0 | 0
210 | 100001 | Ukončení vodičů-rozvaděč. zap.2.5 | ks | 30 | 0 | 0
210 | 111043 | Zásuvka anténní průb.,konc. | ks | 2 | 0 | 0
210 | 111042 | Zásuvka datová RJxx | ks | 1 | 0 | 0
210 | 111012 | zasuvka pod om. dvojitá | ks | 19 | 0 | 0
210 | 111011 | zasuvka pod om. jednoduchá | ks | 1 | 0 | 0
|  | Součet |  |  |  | 0
|  | PPV 6.00 % |  |  |  | 0
|  | Součet celkem |  |  |  | 0 |  |  | 0
Dodávka
357 | 411 | ROZVODNICE RB8 | ks | 1 | 0 |  |  | 0
|  | Doprava a přesun 4.00 % | [5 empty] | 0
|  | Součet celkem | [5 empty] | 0 | 0
| HZS | Výchozí revize | hod | 10 | 0 |  |  |  | 0
| HZS | Demontáže | hod | 10 | 0 |  |  |  | 0
| HZS | Opravy, přepojení v RE | hod | 10 | 0 |  |  |  | 0
| HZS | Bourací a zedn.práce | hod | 20 | 0 |  |  |  | 0
| HZS | Přesuny DT, STA,... | hod | 10 | 0 |  |  |  | 0
| HZS | Dozor | hod | 10 | 0 |  |  |  | 0
|  | Projekt skutečného stavu | ks | 1 | 0 |  |  |  | 0
|  | Předb.prohlídka a projednání | ks | 1 | 0 |  |  |  | 0
|  | CELKOVÝ SOUČET VŠECH POLOŽEK | [6 empty] | 0
Případné další náklady - platba poskytovateli energie:
poplatek za navýš. hodnoty jističe před elektroměrem - 1.000,- Kč
(stávající jistič 1x20A, požadovaný 1x25A, rozdíl 5Ax200=1.000,-)

## 02-BOURACÍ P
Položkový rozpočet
S: |  | Kosmákova 44 BJ 21 bourací práce rozpočet
O:
R:
C:
P.č. | Číslo položky | Název položky | MJ | množství | cena / MJ | Celkem
Díl: | 96 | Bourání konstrukcí |  |  |  | 0
1 | 968061125R00 | Vyvěšení dřevěných dveřních křídel pl. do 2 m2 | kus | 10 | 0 | 0
2 | 968072455R00 | Vybourání kovových dveřních zárubní pl. do 2 m2 | m2 | 12.6 | 0 | 0
|  | 0,8*2*4+0,6*2*4+0,7*2 |  | 12.6
3 | 965082933RT1 | Odstranění násypu tl. do 20 cm, plocha nad 2 m2, tl. násypu 10 - 15 cm, plocha nad 2 m2 | m3 | 6.72 | 0 | 0
|  | 56*0,12 |  | 6.72
4 | 962036112RXX | DMTZ umakartové příčky | m2 | 17.772 | 0 | 0
|  | (1,6*3+2,52+0,9)*2,6-0,6*2*3 |  | 17.772
5 | 9601R | Odstranění spíže v rohu kuchyně | kpl | 1 | 0 | 0
6 | 9602R | Odstranění skříní na chodbě | kpl | 1 | 0 | 0
7 | 9603R | Odstranění polic v komoře | kpl | 1 | 0 | 0
8 | 9604R | Odstranění samolepící folie z oplechování v lodžii | kpl | 1 | 0 | 0
9 | 9605R | Odstranění všech garnýží | kpl | 1 | 0 | 0
10 | 9606R | Demontáž garnýže v kuchyni | ks | 1 | 0 | 0
10a | 9607R | Odstranění spižního panelu | kpl | 1 | 0 | 0
Díl: | 97 | Prorážení otvorů |  |  |  | 0 | 0 | HSV
11 | 979011211R00 | Svislá doprava suti a vybour. hmot za 2.NP nošením | t | 15 | 0 | 0
12 | 979011219R00 | Přípl.k svislé dopr.suti za každé další NP nošením | t | 60 | 0 | 0
|  | 15*4 |  | 60
13 | 979082111R00 | Vnitrostaveništní doprava suti do 10 m | t | 15 | 0 | 0
14 | 979082121R00 | Příplatek k vnitrost. dopravě suti za dalších 5 m | t | 30 | 0 | 0
15 | 979087213R00 | Nakládání vybour.hmot na dop.prostředky | t | 15 | 0 | 0
16 | 979081111R00 | Odvoz suti a vybour. hmot na skládku do 1 km | t | 15 | 0 | 0
17 | 979081121R00 | Příplatek k odvozu za každý další 1 km | t | 150 | 0 | 0
18 | 979093111R00 | Uložení suti na skládku bez zhutnění | t | 15 | 0 | 0
19 | 979990107Rxx | Poplatek za skládku suti - směsný odpad | t | 5 | 0 | 0
20 | 979990181Rxx | Poplatek za skládku suti -škvára | t | 10 | 0 | 0
Díl: | 713 | Izolace tepelné |  |  |  | 0
21 | 713101311R00 | Odstr.tep.izolace stropů,lepené, EPS tl. do 100 mm | m2 | 28.2 | 0 | 0
|  | obyvák+kuchyně:16,1+12,1 |  | 28.2
Díl: | 725 | Zařizovací předměty |  |  |  | 0
22 | 725310823R00 | Demontáž dřezů 1dílných v kuchyňské sestavě | soubor | 1 | 0 | 0
23 | 725610810R00 | Demontáž plynového sporáku | soubor | 1 | 0 | 0
24 | 725210821R00 | Demontáž umyvadel bez výtokových armatur | soubor | 1 | 0 | 0
25 | 725220851R00 | Demontáž van včetně vybourání obezdezdívky | soubor | 1 | 0 | 0
26 | 725110811R00 | Demontáž klozetů splachovacích | soubor | 1 | 0 | 0
27 | 725820803R00 | Demontáž baterie stojánkové do 2-3 otvorů | soubor | 3 | 0 | 0
Díl: | 762 | Konstrukce tesařské |  |  |  | 0
28 | 762526811R00 | Demontáž podlah bez polštářů z dřevotřísky do 2 cm | m2 | 112 | 0 | 0
|  | dvě vrstvy dřevotřísky:56*2 |  | 112
Díl: | 766 | Konstrukce truhlářské |  |  |  | 0
29 | 766662811R00 | Demontáž prahů dveří 1křídlových | kus | 5 | 0 | 0
30 | 766812840R00 | Demontáž kuchyňských linek do 2,1 m | kus | 1 | 0 | 0
31 | 766111820R00 | Demontáž dřevěných stěn plných | m2 | 3.254 | 0 | 0
|  | 1,79*2,6-0,7*2 |  | 3.254
Díl: | 776 | Podlahy povlakové |  |  |  | 0
32 | 776401800RT1 | Demontáž soklíků nebo lišt, pryžových nebo z PVC, odstranění a uložení na hromady | m | 64.37 | 0 | 0
|  | obývák:4,67*2+3,45*2-0,8*2 |  | 14.64
|  | kuchyně:4,83*2+3,45*2-0,7*2-0,6 |  | 14.56
|  | předsíň:3,45*2+1,18*2-0,7*2-0,8-0,6 |  | 6.46
|  | ložnice:4,27*2+3,45*2-0,8*2 |  | 13.84
|  | komora:1,6*2+1,66*2-0,6 |  | 5.92
|  | spíž:0,64*2+0,5*2-0,4 |  | 1.88
|  | koupelna:1,6*2+1,5*2-0,6*2 |  | 5
|  | wc:0,97+1,15*2-0,6*2 |  | 2.07
33 | 776511810RT2 | Odstranění PVC a koberců lepených bez podložky, z ploch 10 - 20 m2 | m2 | 56 | 0 | 0
|  | 56 |  | 56
Díl: | 785 | Tapety |  |  |  | 0 | 0 | PSV
34 | 785411800R00 | Odstranění tapet lepených papírových do 3,8 m | m2 | 71.097 | 0 | 0
|  | ložnice:(4,27*2+3,45*2)*2,6-0,8*2-0,8*2-1,35*1,06 |  | 35.513
|  | obývák:(4,67*2+3,45*2)*2,6-0,8*2*2-2,15*1,6 |  | 35.584
0

## 02-STAVEBNÍ P
Položkový rozpočet
S: |  | Kosmákova 44 BJ 21 stavební práce rozpočet
O:
R:
C:
P.č. | Číslo položky | Název položky | MJ | množství | cena / MJ | Celkem
Díl: | 3 | Svislé a kompletní konstrukce |  |  |  | 0
1 | 342264051RT3 | Podhled sádrokartonový na zavěšenou ocel. konstr., desky standard impreg. tl. 12,5 mm, bez izolace | m2 | 3.4 | 0 | 0
2 | 342264098RT1 | Příplatek k podhledu sádrokart. za plochu do 10 m2, pro plochy do 2 m2 | m2 | 1 | 0 | 0
3 | 342264098RT2 | Příplatek k podhledu sádrokart. za plochu do 10 m2, pro plochy 2 - 5 m2 | m2 | 2.4 | 0 | 0
4 | 342256253RT3 | Příčka z tvárnic pórobetonových tl. 100 mm | m2 | 4.455 | 0 | 0
|  | 1,62*2,75 |  | 4.455
5 | 342256252R00 | Příčka z tvárnic pórobetonových tl. 75 mm | m2 | 9.7425 | 0 | 0
|  | (3,45+1,62)*2,75-0,7*2*3 |  | 9.7425
6 | 342948111R00 | Ukotvení příček k cihel.konstr. kotvami na hmožd. | m | 11 | 0 | 0
|  | 2,75*4 |  | 11
7 | 342668111R00 | Těsnění styku příčky se stáv. konstrukcí PU pěnou | m | 10.18 | 0 | 0
|  | 3,45+2,59+1,62*2+0,9 |  | 10.18
9 | 346244311R00 | Obezdívky van a WC nádržek z desek tl. 50 mm, pórobeton | m2 | 1.134 | 0 | 0
|  | 1,62*0,7 |  | 1.134
9a | 346275114R00 | Přizdívky z desek Ytong tl. 125 mm | m2 | 7.37 | 0 | 0
|  | 2,68*2,75 |  | 7.37
9b | 429727830Rx | Mřížka kruhová nerez průměr 75 mm | kus | 2 | 0 | 0
Díl: | 60 | Úpravy povrchů, omítky |  |  |  | 0
10 | 602023193Rxx | Penetrace stěn pod omítky | m2 | 119.572 | 0 | 0
|  | obývák:(4,67*2+3,45*2)*2,6-0,8*2*2-2,15*1,6 |  | 35.584
|  | kuchyně:(4,83*2+3,45*2)*2,6-0,7*2*2-0,8*2-2,15*1,6 |  | 35.216
|  | předsíň:(3,45*2+1,18*2)*2,6-0,7*2*2-0,8*2-0,6*2 |  | 18.476
|  | ložnice:(4,27*2+3,45*2)*2,6-0,8*2*2-0,8*2-1,3*16 |  | 14.544
|  | komora:(1,6*2+1,66*2)*2,6-0,6*2 |  | 15.752
11 | 601023193Rxx | Penetrace stropů pod omítky | m2 | 52.6 | 0 | 0
|  | 56-3,4 |  | 52.6
Díl: | 61 | Upravy povrchů vnitřní |  |  |  | 0
12 | 612471411R00 | Úprava vnitřních stěn aktivovaným štukem | m2 | 119.572 | 0 | 0
|  | 119,572 |  | 119.572
13 | 611471411R00 | Úprava stropů aktivovaným štukem tl. 2 - 3 mm | m2 | 52.6 | 0 | 0
14 | 612481211R00 | Montáž výztužné sítě(perlinky)do stěrky-vnit.stěny | m2 | 201.094 | 0 | 0
|  | 119,572 |  | 119.572
|  | na pórobeton:(3,45*2+2,59+0,9*2+1,72+1,62*2+1,51*2+1,1*2)*2,6-0,7*2*6 |  | 47.422
15 | 612403399RT2 | Hrubá výplň rýh ve stěnách maltou, s použitím suché maltové směsi | m2 | 12 | 0 | 0
15a | 611481211R00 | Montáž výztužné sítě (perlinky) do stěrky-stropy | m2 | 52.6 | 0 | 0
Díl: | 63 | Podlahy a podlahové konstrukce |  |  |  | 0
16 | 635011001Rxx | D+M sádrovláknitá deska podlahová přitěžovací aku. | m2 | 56 | 0 | 0
|  | 56 |  | 56
17 | 631591211Rxx | Systémový vyrovnávací podsyp | m3 | 1.367 | 0 | 0
|  | (54-2,4-1)*0,025+3,4*0,03 |  | 1.367
18 | 762512125R00 | Položení podlah. desek ve dvou vrstvách šroubovan. | m2 | 56 | 0 | 0
|  | 56 |  | 56
19 | 607150002Rx | Deska dřevovláknitá tl.30mm, pero+drážka | m2 | 58.8 | 0 | 0
|  | 56*1,05 |  | 58.8
20 | 635111022R00 | D+M Systémových sádrovláknitých desek tl.2x12,5mm | m2 | 56 | 0 | 0
21 | 762512255RXX | Položení podlah pod PVC, lepené spoje, šroubování, včetně dodávky, deska Durelis 2x10mm P+D | m2 | 52.6 | 0 | 0
křížem na sebe kladené
|  | 56-3,4 |  | 52.6
Díl: | 95 | Dokončovací kce na pozem.stav. |  |  |  | 0
22 | 952901111R00 | Vyčištění budov o výšce podlaží do 4 m | m2 | 60.2 | 0 | 0
23 | 9501R | D+M zrcadla 450x600 s fazetou 15mm, lep. na obklad | ks | 1 | 0 | 0
Díl: | 99 | Staveništní přesun hmot |  |  |  | 0 | 0 | HSV
24 | 999281151R00 | Přesun hmot pro opravy a údržbu do v. 25 m,nošením | t | 10 | 0 | 0
Díl: | 711 | Izolace proti vodě |  |  |  | 0
25 | 711212000R00 | Penetrace podkladu pod hydroizolační nátěr,vč.dod. | m2 | 11.198 | 0 | 0
|  | koupelna:2,4+(1,62*2+1,51*2-0,7)*0,3+(1,62+2*0,7)*1,7 |  | 9.202
|  | wc:1+(1,11*2+0,9*2-0,7)*0,3 |  | 1.996
26 | 711212002R00 | Hydroizolační povlak - nátěr nebo stěrka | m2 | 11.198 | 0 | 0
|  | koupelna:2,4+(1,62*2+1,51*2-0,7)*0,3+(1,62+2*0,7)*1,7 |  | 9.202
|  | wc:1+(1,11*2+0,9*2-0,7)*0,3 |  | 1.996
27 | 711212602R00 | Těsnicí roh vnější, vnitřní do spoje podlaha-stěna | kus | 8 | 0 | 0
28 | 711212601R00 | Těsnicí pás do spoje podlaha - stěna | m | 8.88 | 0 | 0
|  | koupelna:1,62*2+1,51*2-0,7 |  | 5.56
|  | wc:1,11*2+0,9*2-0,7 |  | 3.32
29 | 711212611R00 | Těsnicí pás do svislých koutů | m | 6.4 | 0 | 0
|  | 8*0,3+2*2 |  | 6.4
30 | 998711103R00 | Přesun hmot pro izolace proti vodě, výšky do 60 m | t | 0.05189 | 0 | 0
Díl: | 725 | Zařizovací předměty |  |  |  | 0
|  | Dvířka vanová na magnety | kus | 1 | 0 | 0
| 553476547R | Dvířka revizní 60x60 cm, nerez | kus | 1 | 0 | 0
Díl: | 766 | Konstrukce truhlářské |  |  |  | 0
31 | Ti/01 | D+M vstupních bytových dveří 800x1970, včetně zárubně,EI 30DP3, viz výpis výrobků D04 | kpl | 1 | 0 | 0
32 | Ti/02 | D+M bytových dveří jednokřídlých 600x1970, vč.obložky vč.kování, viz výpis výrobků D04 | kpl | 2 | 0 | 0
33 | Ti/03 | D+M bytových dveří jednokřídlých 800x1970, vč.zár., ze 2/3 prosklenné-mléč. sk., viz výpis výrobků D04 | kpl | 1 | 0 | 0
34 | Ti/04 | D+M bytových dveří jednokřídlých 600x1970, vč.obložky vč.kování, viz výpis výrobků D04 | kpl | 1 | 0 | 0
35 | Ti/05 | D+M bytových dveří jednokřídlých 800x1970, vč.obložky vč.kování, viz výpis výrobků D04 | kpl | 2 | 0 | 0
36 | Ti/06 | D+M bytových dveří jednokřídlých 800x1970, vč.zár., ze 2/3 prosklenné-mléč. sk., viz výpis výrobků D04 | kpl | 1 | 0 | 0
37 | 766810010RAC | Kuchyňské linky dodávka a montáž | kpl | 1 | 0 | 0
38 | 998766203R00 | Přesun hmot pro truhlářské konstr., výšky do 24 m | % | 1062.8 | 0 | 0
Díl: | 771 | Podlahy z dlaždic a obklady |  |  |  | 0
39 | 771101101R00 | Vysávání podlah prům.vysavačem pro pokládku dlažby | m2 | 3.4 | 0 | 0
40 | 771101210R00 | Penetrace podkladu pod dlažby | m2 | 3.4 | 0 | 0
41 | 771575109R00 | Montáž podlah keram.,hladké, tmel | m2 | 3.4 | 0 | 0
42 | 771579791R00 | Příplatek za plochu podlah keram. do 5 m2 jednotl. | m2 | 3.4 | 0 | 0
43 | 771579792R00 | Příplatek za podlahy keram.v omezeném prostoru | m2 | 3.4 | 0 | 0
44 | 597642030R | Dlažba | m2 | 3.74 | 0 | 0
|  | 3,4*1,1 |  | 3.74
45 | 771578011R00 | Spára podlaha - stěna, silikonem | m | 8.24 | 0 | 0
|  | 1,62*2+0,8*2-0,7+1,5*2+0,9*2-0,7 |  | 8.24
46 | 998771203R00 | Přesun hmot pro podlahy z dlaždic, výšky do 24 m | % | 48.24 | 0 | 0
Díl: | 776 | Podlahy povlakové |  |  |  | 0
47 | 776101101R00 | Vysávání podlah prům.vysavačem pod povlak.podlahy | m2 | 52.6 | 0 | 0
|  | 56-3,4 |  | 52.6
48 | 776101121R00 | Provedení penetrace podkladu pod.povlak.podlahy | m2 | 52.6 | 0 | 0
49 | 776411000R00 | Lepení podlahových soklíků pryžových | m | 64.37 | 0 | 0
|  | obývák:4,67*2+3,45*2-0,8*2 |  | 14.64
|  | kuchyně:4,83*2+3,45*2-0,7*2-0,6 |  | 14.56
|  | předsíň:3,45*2+1,18*2-0,7*2-0,8-0,6 |  | 6.46
|  | ložnice:4,27*2+3,45*2-0,8*2 |  | 13.84
|  | komora:1,6*2+1,66*2-0,6 |  | 5.92
|  | spíž:0,64*2+0,5*2-0,4 |  | 1.88
|  | koupelna:1,6*2+1,5*2-0,6*2 |  | 5
|  | wc:0,97+1,15*2-0,6*2 |  | 2.07
50 | 61193670Rx | Lišta soklová | m | 63.3885 | 0 | 0
|  | 60,37*1,05 |  | 63.3885
51 | 776521100RT1 | Lepení povlak.podlah z pásů PVC na disperzní lep., pouze položení - PVC ve specifikaci | m2 | 52.6 | 0 | 0
|  | 52,6 |  | 52.6
52 | 28412251Rx | Podlahovina PVC tl. 0,8 mm heterogenní, hmotnost 3,18kg/m2 | m2 | 55.23 | 0 | 0
|  | 52,6*1,05 |  | 55.23
53 | 776981112RT1 | Lišta hliníková přechod., stejná výška povl.podlah, profil 30/A, samolepicí, šířky 30 mm | m | 5.1 | 0 | 0
|  | 0,8*3+0,6+0,7*3 |  | 5.1
54 | 998776203R00 | Přesun hmot pro podlahy povlakové, výšky do 24 m | % | 420.78 | 0 | 0
Díl: | 781 | Obklady keramické |  |  |  | 0
55 | 781101210R00 | Penetrace podkladu pod obklady | m2 | 24.059 | 0 | 0
|  | koupelna:(1,62*2+1,51*2)*2,3-0,7*2 |  | 12.998
|  | wc:(1,11*2+0,9*2)*2,3-0,7*2+0,15*0,9 |  | 7.981
|  | kuchyně:2*0,5+1,3*1,6 |  | 3.08
56 | 781475112R00 | Obklad vnitřní stěn keramický, do tmele | m2 | 23.799 | 0 | 0
57 | 59781350R | Obkládačka | m2 | 26.1789 | 0 | 0
|  | 23,799*1,1 |  | 26.1789
58 | 781497121RS2 | Lišta hliníková rohová k obkladům , profil RB, pro tloušťku obkladu 8 mm | m | 3 | 0 | 0
59 | 998781203R00 | Přesun hmot pro obklady keramické, výšky do 24 m | % | 263.45 | 0 | 0
Díl: | 783 | Nátěry |  |  |  | 0
60 | 783108811Rxx | Očištění betonové podlahy balkonu | m2 | 4.2 | 0 | 0
61 | 783851223Rxx | Nátěr epoxidový betonových podlah včetně penetrace | m2 | 4.2 | 0 | 0
Díl: | 784 | Malby |  |  |  | 0 | 0 | PSV
62 | 784402801R00 | Odstranění malby oškrábáním v místnosti H do 3,8 m | m2 | 172.172 | 0 | 0
|  | 119,572+52,6 |  | 172.172
63 | 784401801Rxx | Zdrsnění povrchu obroušením v místnosti H do 3,8 m | m2 | 172.172 | 0 | 0
64 | 784011222RT2 | Zakrytí podlah, včetně papírové lepenky | m2 | 56 | 0 | 0
65 | 784191101R00 | Penetrace podkladu univerzální 1x | m2 | 175.572 | 0 | 0
|  | stropy:56 |  | 56
|  | stěny:119,572 |  | 119.572
66 | 784195212R00 | Malba bílá, bez penetrace, 2 x | m2 | 175.572 | 0 | 0
Díl: | ON | Ostatní náklady |  |  |  | 0
67 | 01 | Seřízení všech oken a dveří | kpl | 1 | 0 | 0
0

## 02-UT,PLYN,ZTI
ROZPOČET
Stavba: 2020-ROZPOČTY
Objekt: OPRAVA BYTOVÉ JEDNOTKY č.21 v BD Kosmákova 44
Objednatel:
Zhotovitel: | [5 empty] | Zpracoval:
Místo: | [5 empty] | Datum: 10. 12. 2021
Č. | Kód položky | Popis | MJ | Množství celkem | Cena jednotková | Cena celkem | Hmotnost celkem
1 | 2 | 3 | 4 | 5 | 6 | 7 | 8
| PSV | Práce a dodávky PSV |  |  |  | 0 | 0.17962
| 721 | Zdravotechnika - vnitřní kanalizace |  |  |  | 0 | 0.00964
1 | 72105 | Montáž zápachových uzávěrek | kus | 4 | 0 | 0 | 0
2 | 72586009 | Sifon umyvadl.40 chromový | kus | 1 | 0 | 0 | 0
3 | 72586017 | Sifon DN 50 samočist. | kus | 2 | 0 | 0 | 0
4 | 72586018 | Sifon podomítkový DN 50/32 | kus | 2 | 0 | 0 | 0
5 | 721170973 | Potrubí z PVC krácení trub DN 100 | kus | 1 | 0 | 0 | 0
6 | 721171905 | Potrubí z PP vsazení odbočky do hrdla DN 110 | kus | 1 | 0 | 0 | 0.00179
7 | 721171915 | Potrubí z PP propojení potrubí DN 110 | kus | 1 | 0 | 0 | 0.001
8 | 721174043 | Potrubí kanalizační z PP připojovací systém HT DN 50 | m | 8 | 0 | 0 | 0.0028
9 | 721174044 | Potrubí kanalizační z PP připojovací DN 75 | m | 2 | 0 | 0 | 0.00114
10 | 721174025 | Potrubí kanalizační z PP odpadní systém HT DN 100 | m | 2 | 0 | 0 | 0.0024
11 | 721194104 | Vyvedení a upevnění odpadních výpustek DN 40 | kus | 1 | 0 | 0 | 0
12 | 721194105 | Vyvedení a upevnění odpadních výpustek DN 50 | kus | 3 | 0 | 0 | 0
13 | 721194109 | Vyvedení a upevnění odpadních výpustek DN 100 | kus | 1 | 0 | 0 | 0
14 | 721274103 | Přivzdušňovací ventil venkovní odpadních potrubí DN 50 | kus | 1 | 0 | 0 | 0.00051
15 | 721290112 | Zkouška kanalizace | m | 12 | 0 | 0 | 0
16 | 721910912 | Pročištění odpadů svislých v jednom podlaží do DN 200 | kus | 6 | 0 | 0 | 0
17 | 998721201 | Přesun hmot pro vnitřní kanalizace v objektech v do 6 m | % | 116.147 | 0 | 0 | 0
| 722 | Zdravotechnika - vnitřní vodovod |  |  |  | 0 | 0.12245
18 | 722171913 | Potrubí plastové odříznutí trubky D do 25 mm | kus | 2 | 0 | 0 | 0
19 | 722171933 | Potrubí plastové výměna trub nebo tvarovek D do 25 mm | kus | 2 | 0 | 0 | 0.0001
20 | 722173913 | Potrubí plastové spoje svar polyfuze D do 25 mm | kus | 2 | 0 | 0 | 0
21 | 722174002 | Potrubí vodovodní plastové PPR svar polyfuze PN 16 D 20 x 2,8 mm | m | 14 | 0 | 0 | 0.04872
22 | 722174003 | Potrubí vodovodní plastové PPR svar polyfuze PN 16 D 25 x 3,5 mm | m | 6 | 0 | 0 | 0.0342
23 | 722174913 | Potrubí plastové sestavení rozvodů D do 25 mm | m | 20 | 0 | 0 | 0.001
24 | 722181231 | Ochrana vodovodního potrubí přilepenými tepelně izolačními trubicemi z PE tl do 15 mm DN do 22 mm | m | 14 | 0 | 0 | 0.0007
25 | 722181232 | Ochrana vodovodního potrubí přilepenými tepelně izolačními trubicemi z PE tl do 15 mm DN do 42 mm | m | 6 | 0 | 0 | 0.00042
26 | 722190901 | Uzavření nebo otevření vodovodního potrubí při opravách | kus | 2 | 0 | 0 | 0
27 | 722221135 | Ventil výtokový peačkový G 3/4 s jedním závitem | kus | 2 | 0 | 0 | 0.0009
28 | 722290226 | Zkouška těsnosti vodovodního potrubí závitového do DN 50 | m | 20 | 0 | 0 | 0.0036
29 | 722290234 | Proplach a dezinfekce vodovodního potrubí do DN 80 | m | 20 | 0 | 0 | 0.0002
30 | 998722201 | Přesun hmot pro vnitřní vodovod v objektech v do 6 m | % | 428.591 | 0 | 0 | 0
| 725 | Zdravotechnika - zařizovací předměty-Přesná specifikace dle standardů koncových prvků a přání invest |  |  |  | 0 | 0.03261
31 | 7250002 | Montáž předstěnového systému | kus | 1 | 0 | 0 | 0
32 | 7250003 | Předstěnový systém WC + ovl. tlačítko bílá | soub | 1 | 0 | 0 | 0
33 | 725113123 | Montáž klozetových mís | kus | 1 | 0 | 0 | 0.00134
34 | 7250001 | WC závěsné + sedátko, bílé | kus | 1 | 0 | 0 | 0
35 | 725215102 | Montáž umyvadla připevněného na šrouby do zdiva | soubor | 1 | 0 | 0 | 0.00252
36 | 7251012 | Umyvadlo ker. 550mm | soub | 1 | 0 | 0 | 0
37 |  | Vana bez armatur výtokových akrylátová se zápachovou uzávěrkou 1600x700 mm | soubor | 1 | 0 | 0 | 0.01757
38 | 725311121 | Dřez jednoduchý nerezový se zápachovou uzávěrkou s odkapávací plochou 560x480 mm a miskou | soubor | 1 | 0 | 0 | 0.00493
39 | 725819401 | Montáž ventilů rohových G 1/2 s připojovací trubičkou | soubor | 4 | 0 | 0 | 0.00036
40 | 7251001 | Ventil rohový 1/2" + připojovací thadičky | kus | 4 | 0 | 0 | 0
41 | 725821329 | Baterie dřezová stojánková páková s vytahovací sprškou | soubor | 1 | 0 | 0 | 0.0018
42 | 725822613 | Baterie umyvadlová stojánková páková s výpustí | soubor | 1 | 0 | 0 | 0.00184
43 | 725822721 | Montáž baterie umyvadlové stojánkové G 1/2 | kus | 1 | 0 | 0 | 4e-05
44 | 725831313 | Baterie vanová nástěnná páková s příslušenstvím a pohyblivým držákem | soubor | 1 | 0 | 0 | 0.00196
45 | 725831411 | Montáž baterie vanové/ sprchové | soubor | 1 | 0 | 0 | 0.00012
46 | 7258414123 | Montáž baterie dřezové | kus | 1 | 0 | 0 | 0.00013
47 | 998725201 | Přesun hmot pro zařizovací předměty v objektech v do 6 m | % | 316.387 | 0 | 0 | 0
| 723 | Zdravotechnika - vnitřní plynovod |  |  |  | 0 | 0.03845
48 | 723190106 | Přípojka plynovodní nerezová hadice G 1/2"F x G 1/2"F délky 150 cm spojovaná na závit | soubor | 1 | 0 | 0 | 0.00052
49 | 723190251 | Výpustky plynovodní vedení a upevnění DN 15 | kus | 1 | 0 | 0 | 0.00013
50 | 998723201 | Přesun hmot pro vnitřní plynovod v objektech v do 6 m | % | 248.248 | 0 | 0 | 0
| 783 | Dokončovací práce - nátěry |  |  |  | 0 | 0.0378
51 | 783601305 | Odmaštění žebrových trub vodou ředitelným odmašťovačem před provedením nátěru | m2 | 52 | 0 | 0 | 0.01404
52 | 783601401 | Ometení žebrových trub před provedením nátěru | m2 | 52 | 0 | 0 | 0
53 | 783617117 | Krycí dvojnásobný syntetický nátěr článkových otopných těles | m2 | 46 | 0 | 0 | 0.01426
54 | 783617511 | Krycí dvojnásobný syntetický nátěr potrubí DN do 100 mm | m | 38 | 0 | 0 | 0.0095
| 735 | Ústřední vytápění - otopná tělesa |  |  |  | 0 | 8e-05
55 | 735000912 | Vyregulování ventilu nebo kohoutu dvojregulačního s termostatickým ovládáním | kus | 3 | 0 | 0 | 0
56 | 735111810 | Demontáž otopného tělesa litinového článkového, očištění a zpětná montáž | m2 | 46 | 0 | 0 | 0
57 | 73515902 | Tlaková zkouška otopných těles | kus | 2 | 0 | 0 | 0
58 | 735161811 | Demontáž otopného tělesa trubkového s hliníkovými lamelami délka do 1500 mm | kus | 1 | 0 | 0 | 8e-05
59 | 735164511 | Montáž otopného tělesa trubkového na stěnu | kus | 1 | 0 | 0 | 0
60 | 7352004 | El. topný žebřík ETOT 1740/300 s termosatem 335W DO ZONY 2 + MONTÁŽ | kus | 1 | 0 | 0 | 0
61 | 998735201 | Přesun hmot pro otopná tělesa v objektech v do 6 m | % | 71.235 | 0 | 0 | 0
| 751 | Vzduchotechnika |  |  |  | 0 | 0.009
62 | 051 | Odpojení stávající VĚTRACÍ MŘÍŽKY VZT DN100 | soub | 2 | 0 | 0 | 0
63 | 751510041 | Vzduchotechnické potrubí pozink kruhové spirálně vinuté D do 100 mm | m | 4 | 0 | 0 | 0.00668
64 | 751572031 | Uchycení potrubí kruhového na konstrukci z nosníků kotvenou do betonu D do 100/125 mm | m | 4 | 0 | 0 | 0.00232
65 | 02222 | NOVÝ EL. ODTAHOVÝ VENT. SE ZK. DN100 A DOBĚHEM | kus | 2 | 0 | 0 | 0
66 | 02225 | Napojení nové digestoře | kus | 1 | 0 | 0 | 0
67 | 05 | Montáž EL. ODTAHOVÝ VENT. SE ZK. DN100 A DOBĚHEM | soub | 2 | 0 | 0 | 0
| OST | Ostatní |  |  |  | 0 | 0
| O01 | Ostatní |  |  |  | 0 | 0
68 | 0011 | Stavební výpomoc - vysekání drážek a prostupů | hod | 36 | 0 | 0 | 0
69 | 0012 | Nepředvídané práce | hod | 24 | 0 | 0 | 0
70 | 0013 | Konstrukce pro uchycení rozvodů | kpl | 1 | 0 | 0 | 0
71 | 0014 | Demontáže, přesun demontovaných hmot a ekologická likvidace | hod | 36 | 0 | 0 | 0
72 | 0020 | Požární ucpávky | kpl | 1 | 0 | 0 | 0
73 | 0025 | Revize plynu a spotřebičů | kpl | 1 | 0 | 0 | 0
|  | Celkem |  |  |  | 0 | 0.17962

## 02-E
OPRAVY BYTOVÝCH JEDNOTEK V BRNĚ-ŽIDENICÍCH
Oprava BJ č.21 Kosmákova 44, 615 00 Brno-Židenice
Elektroinstalace
Obor | Číslo | Popis | M.J. | Množství | Cena/M.J. | Montáž | Materiál | Dodávka | Součet ceny
Materiál el. rozvody
341 | 176 | CY 4 ZZ | m | 15 | 0 |  | 0
341 | 46 | CY 6 ZZ | m | 12 | 0 |  | 0
341 | 23 | CYKY 2A*1.5 | m | 16 | 0 |  | 0
341 | 24 | CYKY 3A*1.5 | m | 40 | 0 |  | 0
341 | 26 | CYKY 3C*1.5 | m | 95 | 0 |  | 0
341 | 27 | CYKY 3C*2.5 | m | 175 | 0 |  | 0
341 | 57 | CYKY 5B*1.5 | m | 5 | 0 |  | 0
341 | 31 | CYKY 5C*1.5 | m | 40 | 0 |  | 0
341 | 34 | CYKY 5C*6 | m | 12 | 0 |  | 0
341 | 6 | Kabel CB 50F koaxiální | m | 30 | 0 |  | 0
345 | 383 | KRAB. 8110 PH bez svork. | ks | 5 | 0 |  | 0
345 | 325 | KRAB. KU 68/1 | ks | 54 | 0 |  | 0
345 | 6 | Krabice KU 68/2 - 1902 | ks | 5 | 0 |  | 0
345 | 7 | Krabice KU 68/2 - 1903 | ks | 13 | 0 |  | 0
341 | 61 | LISTA LV 17/17 | m | 26 | 0 |  | 0
341 | 54 | LISTA LV 40*40 | m | 6 | 0 |  | 0
278 | 2 | Podlozka lignát 5mm, 1dm2 | ks | 2 | 0 |  | 0
358 | 504 | spinac pod om. IP20 č.01 | ks | 3 | 0 |  | 0
358 | 505 | spinac pod om. IP20 č.05 | ks | 2 | 0 |  | 0
358 | 506 | spinac pod om. IP20 č.06 | ks | 4 | 0 |  | 0
358 | 508 | spinac pod om. IP20 č.52 | ks | 2 | 0 |  | 0
358 | 509 | spinac pod om. IP20 č.91 | ks | 1 | 0 |  | 0
345 | 22 | svorka bernard vc. pásku | ks | 4 | 0 |  | 0
345 | 327 | SVORKA PE pro vyrov. potenc. | ks | 1 | 0 |  | 0
345 | 710 | Svorka pružinová do krabic do 4x2,5mm | ks | 80 | 0 |  | 0
341 | 119 | SYKFY 3x2x0,5 | m | 8 | 0 |  | 0
382 | 58 | Tfd. dom. telefon | ks | 1 | 0 |  | 0
345 | 300 | Trubka 1416/1 ohebná monof. | m | 32 | 0 |  | 0
345 | 246 | Trubka 1423/1 ohebná monof. | m | 2 | 0 |  | 0
358 | 330 | Zásuvka anténní průb.,konc. | ks | 2 | 0 |  | 0
358 | 511 | Zásuvka datová RJxx | ks | 1 | 0 |  | 0
358 | 502 | zasuvka pod om. dvojitá | ks | 33 | 0 |  | 0
|  | Součet |  |  |  |  | 0
|  | PPV 6.00 % |  |  |  |  | 0
|  | Drobný materiál 3.00 % |  |  |  |  | 0
|  | Součet celkem |  |  |  |  | 0 |  | 0
Materiál svítidla + žár.
348 | 673 | Svít. LED linka 60cm, cca 20W, IP20 | ks | 1 | 0 |  | 0
348 | 679 | Svít. LED vest.ploché cca 10W, IP20-bodovka | ks | 4 | 0 |  | 0
348 | 586 | Svítidlo vnitř., 1xE27, IP20 | ks | 6 | 0 |  | 0
348 | 595 | Svítidlo vnitř., 2xE27, IP20 | ks | 2 | 0 |  | 0
|  | Součet |  |  |  |  | 0
|  | PPV 6.00 % |  |  |  |  | 0
|  | Drobný materiál 3.00 % |  |  |  |  | 0
|  | Součet celkem |  |  |  |  | 0 |  | 0
Montáž A - elektro
210 | 800645 | CY 4 ZZ | m | 15 | 0 | 0
210 | 800646 | CY 6 ZZ | m | 12 | 0 | 0
210 | 810041 | CYKY 2A*1.5 | m | 16 | 0 | 0
210 | 810045 | CYKY 3A*1.5 | m | 40 | 0 | 0
210 | 810045 | CYKY 3C*1.5 | m | 95 | 0 | 0
210 | 810046 | CYKY 3C*2.5 | m | 175 | 0 | 0
210 | 810055 | CYKY 5B*1.5 | m | 5 | 0 | 0
210 | 810055 | CYKY 5C*1.5 | m | 40 | 0 | 0
210 | 810059 | CYKY 5C*6 | m | 12 | 0 | 0
210 | 802202 | Kabel CB 50F koaxiální | m | 30 | 0 | 0
210 | 10413 | KRAB. 8110 PH bez svork. | ks | 5 | 0 | 0
210 | 10301 | KRAB. KU 68/1 | ks | 54 | 0 | 0
210 | 10311 | Krabice KU 68/2 - 1902 | ks | 5 | 0 | 0
210 | 10321 | Krabice KU 68/2 - 1903 | ks | 13 | 0 | 0
210 | 10101 | LISTA LV 17/17 | m | 26 | 0 | 0
210 | 20122 | LISTA LV 40*40 | ks | 6 | 0 | 0
210 | 20572 | Podlozka lignát 5mm, 1dm2 | ks | 2 | 0 | 0
210 | 190001 | ROZVODNICE RB21 | ks | 1 | 0 | 0
210 | 110001 | spinac pod om. IP20 č.01 | ks | 3 | 0 | 0
210 | 110003 | spinac pod om. IP20 č.05 | ks | 2 | 0 | 0
210 | 110004 | spinac pod om. IP20 č.06 | ks | 4 | 0 | 0
210 | 110004 | spinac pod om. IP20 č.52 | ks | 2 | 0 | 0
210 | 110044 | spinac pod om. IP20 č.91 | ks | 1 | 0 | 0
210 | 201005 | Svít. LED linka 60cm, cca 20W, IP20 | ks | 1 | 0 | 0
210 | 200053 | Svít. LED vest.ploché cca 10W, IP20-bodovka | ks | 4 | 0 | 0
210 | 200008 | Svítidlo vnitř., 1xE27, IP20 | ks | 6 | 0 | 0
210 | 200008 | Svítidlo vnitř., 2xE27, IP20 | ks | 2 | 0 | 0
210 | 220321 | svorka bernard vc. pásku | ks | 4 | 0 | 0
210 | 220453 | SVORKA PE pro vyrov. potenc. | ks | 1 | 0 | 0
210 | 10501 | Svorka pružinová do krabic do 4x2,5mm | ks | 80 | 0 | 0
220 | 280221 | SYKFY 3x2x0,5 | m | 8 | 0 | 0
n |  | Tfd. dom. telefon | ks | 1 | 0 | 0
210 | 10002 | Trubka 1416/1 ohebná monof. | m | 32 | 0 | 0
210 | 10003 | Trubka 1423/1 ohebná monof. | m | 2 | 0 | 0
210 | 100251 | Ukončení celoplast. kabelů 4x10 | ks | 11 | 0 | 0
210 | 100002 | Ukončení vodičů-rozvaděč. zap. 6 | ks | 10 | 0 | 0
210 | 100001 | Ukončení vodičů-rozvaděč. zap.2.5 | ks | 27 | 0 | 0
210 | 111043 | Zásuvka anténní průb.,konc. | ks | 2 | 0 | 0
210 | 111042 | Zásuvka datová RJxx | ks | 1 | 0 | 0
210 | 111012 | zasuvka pod om. dvojitá | ks | 33 | 0 | 0
|  | Součet |  |  |  | 0
|  | PPV 6.00 % |  |  |  | 0
|  | Součet celkem |  |  |  | 0 |  |  | 0
Dodávka
357 | 411 | ROZVODNICE RB21 | ks | 1 | 0 |  |  | 0
|  | Doprava a přesun 4.00 % | [5 empty] | 0
|  | Součet celkem | [5 empty] | 0 | 0
| HZS | Výchozí revize | hod | 10 | 0 |  |  |  | 0
| HZS | Demontáže | hod | 10 | 0 |  |  |  | 0
| HZS | Opravy, přepojení v RE | hod | 10 | 0 |  |  |  | 0
| HZS | Bourací a zedn.práce | hod | 20 | 0 |  |  |  | 0
| HZS | Přesuny DT, STA,... | hod | 10 | 0 |  |  |  | 0
| HZS | Dozor | hod | 10 | 0 |  |  |  | 0
|  | Projekt skutečného stavu | ks | 1 | 0 |  |  |  | 0
|  | Předb.prohlídka a projednání | ks | 1 | 0 |  |  |  | 0
|  | CELKOVÝ SOUČET VŠECH POLOŽEK | [6 empty] | 0
Případné další náklady - platba poskytovateli energie:
poplatek za navýš. hodnoty jističe před elektroměrem - 1.800,- Kč
(stávající jistič 1x16A, požadovaný 1x25A, rozdíl 9Ax200=1.800,-,
1x16A je předpoklad, hodnota nebyla dohledána)

## 03-BOURACÍ P
Položkový rozpočet
S: |  | Krásného 15 BJ 23 bourací práce rozpočet
O:
R:
C:
P.č. | Číslo položky | Název položky | MJ | množství | cena / MJ | Celkem
Díl: | 96 | Bourání konstrukcí |  |  |  | 0
1 | 968061125R00 | Vyvěšení dřevěných dveřních křídel pl. do 2 m2 | kus | 10 | 0 | 0
2 | 968072455R00 | Vybourání kovových dveřních zárubní pl. do 2 m2 | m2 | 12.8 | 0 | 0
|  | 0,8*2*5+0,6*2*4 |  | 12.8
3 | 965082933RT1 | Odstranění násypu tl. do 20 cm, plocha nad 2 m2, tl. násypu 10 - 15 cm, plocha nad 2 m2 | m3 | 7.86 | 0 | 0
|  | 65,5*0,12 |  | 7.86
4 | 962036112RXX | DMTZ umakartové příčky | m2 | 2.43 | 0 | 0
|  | wc:0,9*2,7 |  | 2.43
5 | 9601R | Odstranění spíže v rohu kuchyně | kpl | 1 | 0 | 0
6 | 9605R | Odstranění všech garnýží | kpl | 1 | 0 | 0
7 | 9606R | Odstranění polic v komoře | kpl | 1 | 0 | 0
8 | 962031113R00 | Bourání příček z cihel pálených plných tl. 65 mm | m2 | 1.82 | 0 | 0
|  | vedle spíže:0,65*2,8 |  | 1.82
9 | 965081713RT1 | Bourání dlažeb keramických tl.10 mm, nad 1 m2, ručně, dlaždice keramické | m2 | 3.4 | 0 | 0
Díl: | 97 | Prorážení otvorů |  |  |  | 0 | 0 | HSV
10 | 978059531R00 | Odsekání vnitřních obkladů stěn nad 2 m2 | m2 | 14.4 | 0 | 0
|  | koupelna:(2,25*2+1,5*2-0,6*2)*2 |  | 12.6
|  | kuchyně:3*0,6 |  | 1.8
11 | 979011211R00 | Svislá doprava suti a vybour. hmot za 2.NP nošením | t | 20 | 0 | 0
12 | 979011219R00 | Přípl.k svislé dopr.suti za každé další NP nošením | t | 80 | 0 | 0
|  | 20*4 |  | 80
13 | 979082111R00 | Vnitrostaveništní doprava suti do 10 m | t | 20 | 0 | 0
14 | 979082121R00 | Příplatek k vnitrost. dopravě suti za dalších 5 m | t | 40 | 0 | 0
15 | 979087213R00 | Nakládání vybour.hmot na dop.prostředky | t | 20 | 0 | 0
16 | 979081111R00 | Odvoz suti a vybour. hmot na skládku do 1 km | t | 20 | 0 | 0
17 | 979081121R00 | Příplatek k odvozu za každý další 1 km | t | 200 | 0 | 0
18 | 979093111R00 | Uložení suti na skládku bez zhutnění | t | 20 | 0 | 0
19 | 979990107Rxx | Poplatek za skládku suti - směsný odpad | t | 9 | 0 | 0
20 | 979990181Rxx | Poplatek za skládku suti -škvára | t | 11 | 0 | 0
Díl: | 711 | Izolace proti vodě |  |  |  | 0
21 | 711140101R00 | Odstr.izolace proti vlhk.vodor. pásy přitav.,1vrst | m2 | 2.7 | 0 | 0
|  | lodžie:2,7 |  | 2.7
22 | 71101R | Očištění betonového podkladu | m2 | 2.7 | 0 | 0
Díl: | 725 | Zařizovací předměty |  |  |  | 0
23 | 725820803R00 | Demontáž baterie stojánkové do 2-3 otvorů | soubor | 3 | 0 | 0
24 | 725610810R00 | Demontáž plynového sporáku | soubor | 1 | 0 | 0
25 | 725220851R00 | Demontáž van včetně vybourání obezdezdívky | soubor | 1 | 0 | 0
26 | 725110811R00 | Demontáž klozetů splachovacích | soubor | 1 | 0 | 0
27 | 725210821R00 | Demontáž umyvadel bez výtokových armatur | soubor | 1 | 0 | 0
28 | 725310823R00 | Demontáž dřezů 1dílných v kuchyňské sestavě | soubor | 1 | 0 | 0
Díl: | 762 | Konstrukce tesařské |  |  |  | 0
29 | 762526811R00 | Demontáž podlah bez polštářů z dřevotřísky do 2 cm | m2 | 131 | 0 | 0
|  | dvě vrstvy dřevotřísky:65,5*2 |  | 131
Díl: | 766 | Konstrukce truhlářské |  |  |  | 0
30 | 766662811R00 | Demontáž prahů dveří 1křídlových | kus | 4 | 0 | 0
31 | 766812840R00 | Demontáž kuchyňských linek do 2,1 m | kus | 1 | 0 | 0
Díl: | 775 | Podlahy vlysové a parketové |  |  |  | 0
32 | 775511800R00 | Demontáž podlah vlysových lepených včetně lišt | m2 | 54.3 | 0 | 0
|  | obývák:18,2 |  | 18.2
|  | ložnice:10,9 |  | 10.9
|  | dětský pokoj:12,8 |  | 12.8
|  | komora:3 |  | 3
|  | předsíň:9,4 |  | 9.4
Díl: | 776 | Podlahy povlakové |  |  |  | 0 | 0 | PSV
33 | 776401800RT1 | Demontáž soklíků nebo lišt, pryžových nebo z PVC, odstranění a uložení na hromady | m | 11.8 | 0 | 0
|  | wc:1,1*2+0,8*2-0,6 |  | 3.2
|  | kuchyně:2,25*2+3,1*2-0,6-0,8-0,7 |  | 8.6
34 | 776511810RT2 | Odstranění PVC a koberců lepených bez podložky, z ploch 10 - 20 m2 | m2 | 7.8 | 0 | 0
|  | wc:0,9 |  | 0.9
|  | kuchyně:6,9 |  | 6.9
|  | SOUSEDNÍ BYTOVÁ JEDNOTKA : - odstranění části stávajícho keramického obkladu 4m2, odstranění části přizdívky pod vanou 1m2, zhotovení 4x prostupu panel.stěnou tl.150mm pr.40mm | ks | 1 |  | 0
0

## 03-STAVEBNÍ P
Položkový rozpočet
S: |  | Krásného 15 BJ 23 stavební práce rozpočet
O:
R:
C:
P.č. | Číslo položky | Název položky | MJ | množství | cena / MJ | Celkem
Díl: | 3 | Svislé a kompletní konstrukce |  |  |  | 0
1 | 342264051RT3 | Podhled sádrokartonový na zavěšenou ocel. konstr., desky standard impreg. tl. 12,5 mm, bez izolace | m2 | 4.3 | 0 | 0
2 | 342264098RT1 | Příplatek k podhledu sádrokart. za plochu do 10 m2, pro plochy do 2 m2 | m2 | 0.9 | 0 | 0
3 | 342264098RT2 | Příplatek k podhledu sádrokart. za plochu do 10 m2, pro plochy 2 - 5 m2 | m2 | 3.4 | 0 | 0
4 | 342256253RT3 | Příčka z tvárnic pórobetonových tl. 100 mm | m2 | 2.7 | 0 | 0
|  | 0,9*3 |  | 2.7
5 | 342256252R00 | Příčka z tvárnic pórobetonových tl. 75 mm | m2 | 1.65 | 0 | 0
|  | 0,75*2,2 |  | 1.65
6 | 342948111R00 | Ukotvení příček k cihel.konstr. kotvami na hmožd. | m | 9.4 | 0 | 0
|  | 2*2,7+2*2 |  | 9.4
7 | 342668111R00 | Těsnění styku příčky se stáv. konstrukcí PU pěnou | m | 0.9 | 0 | 0
|  | 0,9 |  | 0.9
8 | 346244315R00 | Obezdívky van a WC nádržek z desek tl.150 mm, pórobeton | m2 | 3.19 | 0 | 0
|  | (1,5+1,4)*1,1 |  | 3.19
9 | 346244311R00 | Obezdívky van a WC nádržek z desek tl. 50 mm, pórobeton | m2 | 1.05 | 0 | 0
|  | 1,5*0,7 |  | 1.05
Díl: | 60 | Úpravy povrchů, omítky |  |  |  | 0
10 | 602023193Rxx | Penetrace stěn pod omítky | m2 | 195.704 | 0 | 0
|  | obývák:(5,28*2+3,45*2)*2,8-0,8*2-0,9*2-2,1*1,45 |  | 42.443
|  | kuchyně:(3,08*2+2,25*2)*2,8-0,9*2-2*0,7-1,3*2,55 |  | 23.333
|  | předsíň:(3,45*2+2,105*2+0,15*2+1,37*2+1,5*2)*2,8-0,7*2-0,8*2*4-0,7*2*2 |  | 37.42
|  | ložnice:(3,15*2+3,45*2)*2,8-0,8*2-2,1*1,45 |  | 32.315
|  | šatna:(2*2+1,5*2)*2,8-0,7*2 |  | 18.2
|  | dětský pokoj:(3,45*2+3,7*2)*2,8-0,8*2-2,1*1,45 |  | 35.395
|  | koupelna:(2,25*2+1,4*2)*0,4 |  | 2.92
|  | wc:(0,885*2+0,9*2)*0,4 |  | 1.428
|  | špalety:2,1*3*0,15+1,45*6*0,15 |  | 2.25
11 | 601023193Rxx | Penetrace stropů pod omítky | m2 | 61.2 | 0 | 0
|  | 61,2 |  | 61.2
Díl: | 61 | Upravy povrchů vnitřní |  |  |  | 0
12 | 612471411R00 | Úprava vnitřních stěn aktivovaným štukem | m2 | 195.704 | 0 | 0
|  | 195,704 |  | 195.704
13 | 611471411R00 | Úprava stropů aktivovaným štukem tl. 2 - 3 mm | m2 | 61.2 | 0 | 0
14 | 612481211R00 | Montáž výztužné sítě(perlinky)do stěrky-vnit.stěny | m2 | 201.094 | 0 | 0
|  | 195,704 |  | 195.704
|  | na pórobeton:0,9*2,8+0,7*2,05*2 |  | 5.39
15 | 612403399RT2 | Hrubá výplň rýh ve stěnách maltou, s použitím suché maltové směsi | m2 | 15 | 0 | 0
| 611481211R00 | Montáž výztužné sítě (perlinky) do stěrky-stropy | m2 | 61.2 | 0 | 0
Díl: | 63 | Podlahy a podlahové konstrukce |  |  |  | 0
16 | 635011001Rxx | D+M sádrovláknitá deska podlahová přitěžovací aku. | m2 | 65.5 | 0 | 0
|  | 65,5 |  | 65.5
17 | 631591211Rxx | Systémový vyrovnávací podsyp | m3 | 1.659 | 0 | 0
|  | (65,5-3,4-0,9)*0,025+4,3*0,03 |  | 1.659
18 | 762512125R00 | Položení podlah. desek ve dvou vrstvách šroubovan. | m2 | 65.5 | 0 | 0
|  | 65,5 |  | 65.5
19 | 607150002Rx | Deska dřevovláknitá tl.30mm, pero+drážka | m2 | 68.775 | 0 | 0
|  | 65,5*1,05 |  | 68.775
20 | 635111022R00 | D+M Systémových sádrovláknitých desek tl.2x12,5mm | m2 | 65.5 | 0 | 0
21 | 762512255RXX | Položení podlah pod PVC, lepené spoje, šroubování, včetně dodávky, deska Durelis 2x10mm P+D | m2 | 61.2 | 0 | 0
křížem na sebe kladené
|  | 65,5-3,4-0,9 |  | 61.2
Díl: | 95 | Dokončovací kce na pozem.stav. |  |  |  | 0
22 | 952901111R00 | Vyčištění budov o výšce podlaží do 4 m | m2 | 68.2 | 0 | 0
23 | 9501R | D+M zrcadla 450x600 s fazetou 15mm, lep. na obklad | ks | 1 | 0 | 0
Díl: | 99 | Staveništní přesun hmot |  |  |  | 0 | 0 | HSV
24 | 999281151R00 | Přesun hmot pro opravy a údržbu do v. 25 m,nošením | t | 11 | 0 | 0
Díl: | 711 | Izolace proti vodě |  |  |  | 0
25 | 711212000R00 | Penetrace podkladu pod hydroizolační nátěr,vč.dod. | m2 | 12.068 | 0 | 0
|  | koupelna:3,4+(2,25*2+1,4*2-0,7)*0,3+2,9*1,7 |  | 10.31
|  | wc:0,9+(0,88*2+0,9*2-0,7)*0,3 |  | 1.758
26 | 711212002R00 | Hydroizolační povlak - nátěr nebo stěrka | m2 | 12.068 | 0 | 0
|  | koupelna:3,4+(2,25*2+1,4*2-0,7)*0,3+2,9*1,7 |  | 10.31
|  | wc:0,9+(0,88*2+0,9*2-0,7)*0,3 |  | 1.758
27 | 711212602R00 | Těsnicí roh vnější, vnitřní do spoje podlaha-stěna | kus | 8 | 0 | 0
28 | 711212601R00 | Těsnicí pás do spoje podlaha - stěna | m | 9.46 | 0 | 0
|  | koupelna:2,25*2+1,4*2-0,7 |  | 6.6
|  | wc:0,88*2+0,9*2-0,7 |  | 2.86
29 | 711212611R00 | Těsnicí pás do svislých koutů | m | 5.8 | 0 | 0
|  | 6*0,3+2*2 |  | 5.8
30 | 998711203R00 | Přesun hmot pro izolace proti vodě, výšky do 60 m | % | 106.9211 | 0 | 0
Díl: | 725 | Zařizovací předměty |  |  |  | 0
|  | Dvířka vanová na magnety | kus | 1 | 0 | 0
Díl: | 766 | Konstrukce truhlářské |  |  |  | 0
31 | Ti/01 | D+M vstupních bytových dveří 800x1970, včetně zárubně,EI 30DP3, viz výpis výrobků D04 | kpl | 1 | 0 | 0
32 | Ti/02 | D+M bytových dveří jednokřídlých 600x1970, vč.obložky vč.kování, viz výpis výrobků D04 | kpl | 3 | 0 | 0
33 | Ti/03 | D+M bytových dveří jednokřídlých 800x1970, vč.obložky vč.kování, viz výpis výrobků D04 | kpl | 2 | 0 | 0
34 | Ti/04 | D+M bytových dveří jednokřídlých 800x1970, vč.zár., ze 2/3 prosklenné(satinato), viz výpis výrobků D04 | kpl | 1 | 0 | 0
35 | 766810010RAC | Kuchyňské linky dodávka a montáž | kpl | 1 | 0 | 0
36 | 998766203R00 | Přesun hmot pro truhlářské konstr., výšky do 24 m | % | 1529 | 0 | 0
Díl: | 771 | Podlahy z dlaždic a obklady |  |  |  | 0
37 | 771101101R00 | Vysávání podlah prům.vysavačem pro pokládku dlažby | m2 | 11.2 | 0 | 0
|  | koupelna+WC+kuchyně:3,4+0,9+6,9 |  | 11.2
38 | 771101210R00 | Penetrace podkladu pod dlažby | m2 | 11.2 | 0 | 0
39 | 771475014R00 | Obklad soklíků keram.rovných, tmel,výška 10 cm | m | 8.47 | 0 | 0
|  | 3,08*2+2,25*2-1,39-0,8 |  | 8.47
40 | 771479001R00 | Řezání dlaždic keramických pro soklíky | m | 8.47 | 0 | 0
41 | 771575109R00 | Montáž podlah keram.,hladké, tmel | m2 | 11.2 | 0 | 0
42 | 771579791R00 | Příplatek za plochu podlah keram. do 5 m2 jednotl. | m2 | 4.3 | 0 | 0
43 | 771579792R00 | Příplatek za podlahy keram.v omezeném prostoru | m2 | 4.3 | 0 | 0
44 | 597642030R | Dlažba | m2 | 12.32 | 0 | 0
|  | 11,2*1,1 |  | 12.32
45 | 771578011R00 | Spára podlaha - stěna, silikonem | m | 17.94 | 0 | 0
|  | 1,4*2+2,25*2-0,7+0,885*2+0,9*2-0,7+8,47 |  | 17.94
46 | 998771203R00 | Přesun hmot pro podlahy z dlaždic, výšky do 24 m | % | 170.1421 | 0 | 0
Díl: | 776 | Podlahy povlakové |  |  |  | 0
47 | 776101101R00 | Vysávání podlah prům.vysavačem pod povlak.podlahy | m2 | 54.3 | 0 | 0
|  | 65,5-4,3-6,9 |  | 54.3
48 | 776101121R00 | Provedení penetrace podkladu pod.povlak.podlahy | m2 | 54.3 | 0 | 0
49 | 776411000R00 | Lepení podlahových soklíků pryžových | m | 97.7 | 0 | 0
|  | obývák:5,28*2+3,45*2-0,8-0,9 |  | 15.76
|  | předsíň:3,45*2+21,05*2+0,15*2+1,37*2+1,5*2-0,7-0,8*4-0,7*2 |  | 49.74
|  | ložnice:3,15*2+3,45*2-0,8 |  | 12.4
|  | šatna:2*2+1,5*2-0,7 |  | 6.3
|  | dětský pokoj:3,45*2+3,7*2-0,8 |  | 13.5
50 | 61193670Rx | Lišta soklová | m | 102.585 | 0 | 0
|  | 97,7*1,05 |  | 102.585
51 | 776521100RT1 | Lepení povlak.podlah z pásů PVC na disperzní lep., pouze položení - PVC ve specifikaci | m2 | 54.3 | 0 | 0
|  | 54,3 |  | 54.3
52 | 28412251Rx | Podlahovina PVC tl. 0,8 mm heterogenní, hmotnost 3,18kg/m2 | m2 | 57.015 | 0 | 0
|  | 54,3*1,05 |  | 57.015
53 | 776981112RT1 | Lišta hliníková přechod., stejná výška povl.podlah, profil 30/A, samolepicí, šířky 30 mm | m | 5 | 0 | 0
|  | 0,8*4+0,6*3 |  | 5
54 | 998776203R00 | Přesun hmot pro podlahy povlakové, výšky do 24 m | % | 490.4784 | 0 | 0
Díl: | 781 | Obklady keramické |  |  |  | 0
55 | 781101111R00 | Vyrovnání podkladu maltou ze SMS tl. do 7 mm | m2 | 21.9661 | 0 | 0
56 | 781101210R00 | Penetrace podkladu pod obklady | m2 | 21.9661 | 0 | 0
|  | koupelna:(1,4*2+2,25*2)*2,03-0,7*2 |  | 13.419
|  | wc:(0,885*2+0,9*2)*2,03-0,7*2 |  | 5.8471
|  | kuchyně:4,5*0,6 |  | 2.7
57 | 781475112R00 | Obklad vnitřní stěn keramický, do tmele | m2 | 21.9661 | 0 | 0
58 | 59781350R | Obkládačka | m2 | 24.1627 | 0 | 0
|  | 21,9661*1,1 |  | 24.1627
59 | 781497121RS2 | Lišta hliníková rohová k obkladům , profil RB, pro tloušťku obkladu 8 mm | m | 0.9 | 0 | 0
|  | 0,9 |  | 0.9
60 | 998781203R00 | Přesun hmot pro obklady keramické, výšky do 24 m | % | 314.9733 | 0 | 0
Díl: | 783 | Nátěry |  |  |  | 0
61 | 783108811Rxx | Očištění betonové podlahy balkonu | m2 | 2.7 | 0 | 0
62 | 783851223Rxx | Nátěr epoxidový betonových podlah včetně penetrace | m2 | 2.7 | 0 | 0
Díl: | 784 | Malby |  |  |  | 0 | 0 | PSV
63 | 784402801R00 | Odstranění malby oškrábáním v místnosti H do 3,8 m | m2 | 270.804 | 0 | 0
|  | 195,704+61,2+2,7+4*2,8 |  | 270.804
64 | 784401801Rxx | Zdrsnění povrchu obroušením v místnosti H do 3,8 m | m2 | 270.804 | 0 | 0
65 | 784011222RT2 | Zakrytí podlah, včetně papírové lepenky | m2 | 68.2 | 0 | 0
66 | 784191101R00 | Penetrace podkladu univerzální 1x | m2 | 275.104 | 0 | 0
|  | stropy:68,2 |  | 68.2
|  | stěny:195,704+4*2,8 |  | 206.904
67 | 784195212R00 | Malba bílá, bez penetrace, 2 x | m2 | 275.104 | 0 | 0
Díl: | ON | Ostatní náklady |  |  |  | 0
68 | 01 | Závěrečné seřízení všech oken a dveří | kpl | 1 | 0 | 0
|  | SOUSEDNÍ BYTOVÁ JEDNOTKA : - utěsnění 4x prostupu panel.stěnou tl.150mm pr.40mm, doplnění části přizdívky pod vanou 1m2 + revizní dviřka 200x200mm, doplnění keramického obkladu 4m2 + ÚKLID + neočekávané výdaje 20% | ks | 1 |  | 0
0

## 03-UT,PLYN,ZTI
ROZPOČET
Stavba: 2020-ROZPOČTY
Objekt: OPRAVA BYTOVÉ JEDNOTKY č.23 v BD Krásného 15
Objednatel:
Zhotovitel: | [5 empty] | Zpracoval:
Místo: | [5 empty] | Datum: 10. 12. 2021
Č. | Kód položky | Popis | MJ | Množství celkem | Cena jednotková | Cena celkem | Hmotnost celkem
1 | 2 | 3 | 4 | 5 | 6 | 7 | 8
| PSV | Práce a dodávky PSV |  |  |  | 0 | 0.30322
| 721 | Zdravotechnika - vnitřní kanalizace |  |  |  | 0 | 0.00964
1 | 72105 | Montáž zápachových uzávěrek | kus | 4 | 0 | 0 | 0
2 | 72586009 | Sifon umyvadl.40 chromový | kus | 1 | 0 | 0 | 0
3 | 72586017 | Sifon DN 50 samočist. | kus | 2 | 0 | 0 | 0
4 | 72586018 | Sifon podomítkový DN 50/32 | kus | 2 | 0 | 0 | 0
5 | 721170973 | Potrubí z PVC krácení trub DN 100 | kus | 1 | 0 | 0 | 0
6 | 721171905 | Potrubí z PP vsazení odbočky do hrdla DN 110 | kus | 1 | 0 | 0 | 0.00179
7 | 721171915 | Potrubí z PP propojení potrubí DN 110 | kus | 1 | 0 | 0 | 0.001
8 | 721174043 | Potrubí kanalizační z PP připojovací systém HT DN 50 | m | 8 | 0 | 0 | 0.0028
9 | 721174044 | Potrubí kanalizační z PP připojovací DN 75 | m | 2 | 0 | 0 | 0.00114
10 | 721174025 | Potrubí kanalizační z PP odpadní systém HT DN 100 | m | 2 | 0 | 0 | 0.0024
11 | 721194104 | Vyvedení a upevnění odpadních výpustek DN 40 | kus | 1 | 0 | 0 | 0
12 | 721194105 | Vyvedení a upevnění odpadních výpustek DN 50 | kus | 3 | 0 | 0 | 0
13 | 721194109 | Vyvedení a upevnění odpadních výpustek DN 100 | kus | 1 | 0 | 0 | 0
14 | 721274103 | Přivzdušňovací ventil venkovní odpadních potrubí DN 50 | kus | 1 | 0 | 0 | 0.00051
15 | 721290112 | Zkouška kanalizace | m | 12 | 0 | 0 | 0
16 | 721910912 | Pročištění odpadů svislých v jednom podlaží do DN 200 | kus | 6 | 0 | 0 | 0
17 | 998721201 | Přesun hmot pro vnitřní kanalizace v objektech v do 6 m | % | 116.147 | 0 | 0 | 0
| 722 | Zdravotechnika - vnitřní vodovod |  |  |  | 0 | 0.19763
18 | 722171913 | Potrubí plastové odříznutí trubky D do 25 mm | kus | 2 | 0 | 0 | 0
19 | 722171933 | Potrubí plastové výměna trub nebo tvarovek D do 25 mm | kus | 2 | 0 | 0 | 0.0001
20 | 722173913 | Potrubí plastové spoje svar polyfuze D do 25 mm | kus | 2 | 0 | 0 | 0
21 | 722174002 | Potrubí vodovodní plastové PPR svar polyfuze PN 16 D 20 x 2,8 mm | m | 18 | 0 | 0 | 0.06264
22 | 722174003 | Potrubí vodovodní plastové PPR svar polyfuze PN 16 D 25 x 3,5 mm | m | 16 | 0 | 0 | 0.0912
23 | 722174913 | Potrubí plastové sestavení rozvodů D do 25 mm | m | 34 | 0 | 0 | 0.0017
24 | 722181231 | Ochrana vodovodního potrubí přilepenými tepelně izolačními trubicemi z PE tl do 15 mm DN do 22 mm | m | 18 | 0 | 0 | 0.0009
25 | 722181232 | Ochrana vodovodního potrubí přilepenými tepelně izolačními trubicemi z PE tl do 15 mm DN do 42 mm | m | 16 | 0 | 0 | 0.00112
26 | 722190901 | Uzavření nebo otevření vodovodního potrubí při opravách | kus | 2 | 0 | 0 | 0
27 | 722221135 | Ventil výtokový peačkový G 3/4 s jedním závitem | kus | 2 | 0 | 0 | 0.0009
28 | 722290226 | Zkouška těsnosti vodovodního potrubí závitového do DN 50 | m | 34 | 0 | 0 | 0.00612
29 | 722290234 | Proplach a dezinfekce vodovodního potrubí do DN 80 | m | 34 | 0 | 0 | 0.00034
30 | 998722201 | Přesun hmot pro vnitřní vodovod v objektech v do 6 m | % | 503.877 | 0 | 0 | 0
| 725 | Zdravotechnika - zařizovací předměty-Přesná specifikace dle standardů koncových prvků a přání invest |  |  |  | 0 | 0.03261
31 | 7250002 | Montáž předstěnového systému | kus | 1 | 0 | 0 | 0
32 | 7250003 | Předstěnový systém WC + ovl. tlačítko bílá | soub | 1 | 0 | 0 | 0
33 | 725113123 | Montáž klozetových mís | kus | 1 | 0 | 0 | 0.00134
34 | 7250001 | WC závěsné + sedátko, bílé | kus | 1 | 0 | 0 | 0
35 | 725215102 | Montáž umyvadla připevněného na šrouby do zdiva | soubor | 1 | 0 | 0 | 0.00252
36 | 7251012 | Umyvadlo ker. 550mm | soub | 1 | 0 | 0 | 0
37 |  | Vana bez armatur výtokových akrylátová se zápachovou uzávěrkou 1400x700 mm | soubor | 1 | 0 | 0 | 0.01757
38 | 725311121 | Dřez jednoduchý nerezový se zápachovou uzávěrkou s odkapávací plochou 560x480 mm a miskou | soubor | 1 | 0 | 0 | 0.00493
39 | 725819401 | Montáž ventilů rohových G 1/2 s připojovací trubičkou | soubor | 4 | 0 | 0 | 0.00036
40 | 7251001 | Ventil rohový 1/2" + připojovací thadičky | kus | 4 | 0 | 0 | 0
41 | 725821329 | Baterie dřezová stojánková páková s vytahovací sprškou | soubor | 1 | 0 | 0 | 0.0018
42 | 725822613 | Baterie umyvadlová stojánková páková s výpustí | soubor | 1 | 0 | 0 | 0.00184
43 | 725822721 | Montáž baterie umyvadlové stojánkové G 1/2 | kus | 1 | 0 | 0 | 4e-05
44 | 725831313 | Baterie vanová nástěnná páková s příslušenstvím a pohyblivým držákem | soubor | 1 | 0 | 0 | 0.00196
45 | 725831411 | Montáž baterie vanové/ sprchové | soubor | 1 | 0 | 0 | 0.00012
46 | 7258414123 | Montáž baterie dřezové | kus | 1 | 0 | 0 | 0.00013
47 | 998725201 | Přesun hmot pro zařizovací předměty v objektech v do 6 m | % | 316.387 | 0 | 0 | 0
| 723 | Zdravotechnika - vnitřní plynovod |  |  |  | 0 | 0.06205
48 | 723181012 | Potrubí měděné polotvrdé spojované lisováním D 18x1 mm | m | 8 | 0 | 0 | 0.01176
49 | 723181024 | Potrubí měděné tvrdé spojované lisováním D 28x1,5 mm | m | 1 | 0 | 0 | 0.0027
50 | 723150367 | Chránička D 57x2,9 mm | m | 10 | 0 | 0 | 0.00234
51 | 723160204 | Přípojka k plynoměru spojované na závit bez ochozu G 1 | kus | 1 | 0 | 0 | 0.00338
52 | 723190106 | Přípojka plynovodní nerezová hadice G 1/2"F x G 1/2"F délky 150 cm spojovaná na závit | soubor | 1 | 0 | 0 | 0.00052
53 | 723190251 | Výpustky plynovodní vedení a upevnění DN 15 | kus | 1 | 0 | 0 | 0.00013
54 | 723190901 | Uzavření,otevření plynovodního potrubí při opravě | kus | 1 | 0 | 0 | 0
55 | 723190907 | Odvzdušnění nebo napuštění plynovodního potrubí | m | 9 | 0 | 0 | 0
56 | 723190909 | Zkouška těsnosti potrubí plynovodního | kus | 1 | 0 | 0 | 0
57 | 723190914 | Navaření odbočky na potrubí plynovodní DN 25 | kus | 1 | 0 | 0 | 0.00025
58 | 723231162 | Kohout kulový přímý G 1/2" PN 42 do 185°C plnoprůtokový vnitřní závit těžká řada | kus | 1 | 0 | 0 | 0.00024
59 | 723231164 | Kohout kulový přímý G 1 PN 42 do 185°C plnoprůtokový vnitřní závit těžká řada | kus | 1 | 0 | 0 | 0.00061
60 | 723261912 | Montáž plynoměrů G-2, G-4 maximální průtok 6 m3/hod. | kus | 1 | 0 | 0 | 0.00016
61 | 998723201 | Přesun hmot pro vnitřní plynovod v objektech v do 6 m | % | 324.265 | 0 | 0 | 0
| 783 | Dokončovací práce - nátěry |  |  |  | 0 | 0.03996
62 | 783425513 | Nátěry syntetické potrubí PLYNU do DN 100 barva dražší lesklý povrch 2x antikorozní, 1x základní, 1x email | m | 9 | 0 | 0 | 0.00216
63 | 783601305 | Odmaštění žebrových trub vodou ředitelným odmašťovačem před provedením nátěru | m2 | 52 | 0 | 0 | 0.01404
64 | 783601401 | Ometení žebrových trub před provedením nátěru | m2 | 52 | 0 | 0 | 0
65 | 783617117 | Krycí dvojnásobný syntetický nátěr článkových otopných těles | m2 | 46 | 0 | 0 | 0.01426
66 | 783617511 | Krycí dvojnásobný syntetický nátěr potrubí DN do 100 mm | m | 38 | 0 | 0 | 0.0095
| 732 | Ústřední vytápění - strojovny |  |  |  | 0 | 0.001
67 | 713463121 | Montáž izolace tepelné potrubí potrubními pouzdry bez úpravy uchycenými sponami 1x | m | 10 | 0 | 0 | 0.001
68 | 71301 | Izolace návleková Tubolit tl. 13mm/15 | m | 10 | 0 | 0 | 0
| 733 | Ústřední vytápění - potrubí |  |  |  | 0 | 0.010079
69 | 733191913 | Zaslepení potrubí ocelového závitového zavařením a skováním DN 15 | kus | 4 | 0 | 0 | 0.0012
70 | 733191923 | Navaření odbočky na potrubí ocelové závitové DN 15 | kus | 4 | 0 | 0 | 0.00216
71 | 733223102 | Potrubí měděné tvrdé spojované měkkým pájením D 15x1 | m | 10 | 0 | 0 | 0.0066794
72 | 733291101 | Zkouška těsnosti potrubí měděné do D 35x1,5 | m | 10 | 0 | 0 | 0
73 | 733291902 | Propojení potrubí měděného při opravě D 15x1 mm | kus | 4 | 0 | 0 | 4e-05
74 | 998733201 | Přesun hmot pro rozvody potrubí v objektech v do 6 m | % | 48.785 | 0 | 0 | 0
| 734 | Ústřední vytápění - armatury |  |  |  | 0 | 0.00012
75 | 7340001 | Montáž termostat. hlavice | kus | 2 | 0 | 0 | 0
76 | 73455 | Radiátorová term. hlavice | kus | 2 | 0 | 0 | 0
77 | 734209112 | Montáž armatury závitové s dvěma závity G 1/2 | kus | 4 | 0 | 0 | 0.00012
78 | 73451 | Ventil termostatický rad. př. 1/2" | kus | 2 | 0 | 0 | 0
79 | 734690 | Šroubení rad. př. G 1/2 | kus | 2 | 0 | 0 | 0
80 | 73409 | Šroubení svěrné + opěrné pouzdro - d 15 | kus | 4 | 0 | 0 | 0
81 | 998734201 | Přesun hmot pro armatury v objektech v do 6 m | % | 21.23 | 0 | 0 | 0
| 735 | Ústřední vytápění - otopná tělesa |  |  |  | 0 | 0.0137
82 | 735000912 | Vyregulování ventilu nebo kohoutu dvojregulačního s termostatickým ovládáním | kus | 5 | 0 | 0 | 0
83 | 735111810 | Demontáž otopného tělesa litinového článkového, očištění a zpětná montáž | m2 | 46 | 0 | 0 | 0
84 | 735151471 | Otopné těleso panelové dvoudeskové 1 přídavná přestupní plocha R 21/5,54-100 R (boční připojení s roztečí 500mm, vhodná pro zaměnu za lit. rad.) | kus | 1 | 0 | 0 | 0.0134
85 | 73515902 | Tlaková zkouška otopných těles | kus | 2 | 0 | 0 | 0
86 | 735161811 | Demontáž otopného tělesa trubkového s hliníkovými lamelami délka do 1500 mm | kus | 1 | 0 | 0 | 8e-05
87 | 735164511 | Montáž otopného tělesa trubkového na stěnu | kus | 1 | 0 | 0 | 0
88 | 7352003 | Koupelnový radiátor KLM 1820.600 | kus | 1 | 0 | 0 | 0
89 | 7352004 | +El.patrona s termosatem 600W DO ZONY 2 + MONTÁŽ | kus | 1 | 0 | 0 | 0
90 | 735211813 | Demontáž registru trubkového žebrového 76/156 délka do 3 m třípramenný | kus | 1 | 0 | 0 | 0.00022
91 | 998735201 | Přesun hmot pro otopná tělesa v objektech v do 6 m | % | 136.085 | 0 | 0 | 0
| 751 | Vzduchotechnika |  |  |  | 0 | 0.009
92 | 051 | Odpojení stávající VĚTRACÍ MŘÍŽKY VZT DN100 | soub | 2 | 0 | 0 | 0
93 | 751510041 | Vzduchotechnické potrubí pozink kruhové spirálně vinuté D do 100 mm | m | 4 | 0 | 0 | 0.00668
94 | 751572031 | Uchycení potrubí kruhového na konstrukci z nosníků kotvenou do betonu D do 100/125 mm | m | 4 | 0 | 0 | 0.00232
95 | 02222 | NOVÝ EL. ODTAHOVÝ VENT. SE ZK. DN100 A DOBĚHEM | kus | 2 | 0 | 0 | 0
96 | 02225 | Napojení nové digestoře | kus | 1 | 0 | 0 | 0
97 | 05 | Montáž EL. ODTAHOVÝ VENT. SE ZK. DN100 A DOBĚHEM | soub | 2 | 0 | 0 | 0
| OST | Ostatní |  |  |  | 0 | 0
| O01 | Ostatní |  |  |  | 0 | 0
98 | 0011 | Stavební výpomoc - vysekání drážek a prostupů | hod | 36 | 0 | 0 | 0
99 | 0012 | Nepředvídané práce | hod | 24 | 0 | 0 | 0
100 | 0013 | Konstrukce pro uchycení rozvodů | kpl | 1 | 0 | 0 | 0
101 | 0014 | Demontáže, přesun demontovaných hmot a ekologická likvidace | hod | 36 | 0 | 0 | 0
102 | 0020 | Požární ucpávky | kpl | 1 | 0 | 0 | 0
103 | 0025 | Revize plynu a spotřebičů | kpl | 1 | 0 | 0 | 0
|  | Celkem |  |  |  | 0 | 0.30322

## 03-E
OPRAVY BYTOVÝCH JEDNOTEK V BRNĚ-ŽIDENICÍCH
Oprava BJ č.23 Krásného 15, 615 00 Brno-Židenice
Elektroinstalace
Číslo | Popis | M.J. | Množství | Cena/M.J. | Montáž | Materiál | Dodávka | Součet ceny
Materiál el. rozvody
176 | CY 4 ZZ | m | 15 | 0 |  | 0
46 | CY 6 ZZ | m | 8 | 0 |  | 0
23 | CYKY 2A*1.5 | m | 6 | 0 |  | 0
24 | CYKY 3A*1.5 | m | 25 | 0 |  | 0
26 | CYKY 3C*1.5 | m | 145 | 0 |  | 0
27 | CYKY 3C*2.5 | m | 240 | 0 |  | 0
57 | CYKY 5B*1.5 | m | 5 | 0 |  | 0
31 | CYKY 5C*1.5 | m | 35 | 0 |  | 0
34 | CYKY 5C*6 | m | 8 | 0 |  | 0
6 | Kabel CB 50F koaxiální | m | 18 | 0 |  | 0
383 | KRAB. 8110 PH bez svork. | ks | 5 | 0 |  | 0
325 | KRAB. KU 68/1 | ks | 43 | 0 |  | 0
6 | Krabice KU 68/2 - 1902 | ks | 5 | 0 |  | 0
7 | Krabice KU 68/2 - 1903 | ks | 10 | 0 |  | 0
61 | LISTA LV 17/17 | m | 24 | 0 |  | 0
54 | LISTA LV 40*40 | m | 6 | 0 |  | 0
2 | Podlozka lignát 5mm, 1dm2 | ks | 2 | 0 |  | 0
504 | spinac pod om. IP20 č.01 | ks | 6 | 0 |  | 0
505 | spinac pod om. IP20 č.05 | ks | 3 | 0 |  | 0
506 | spinac pod om. IP20 č.06 | ks | 2 | 0 |  | 0
507 | spinac pod om. IP20 č.07 | ks | 1 | 0 |  | 0
509 | spinac pod om. IP20 č.91 | ks | 1 | 0 |  | 0
22 | svorka bernard vc. pásku | ks | 4 | 0 |  | 0
327 | SVORKA PE pro vyrov. potenc. | ks | 1 | 0 |  | 0
710 | Svorka pružinová do krabic do 4x2,5mm | ks | 80 | 0 |  | 0
119 | SYKFY 3x2x0,5 | m | 8 | 0 |  | 0
300 | Trubka 1416/1 ohebná monof. | m | 20 | 0 |  | 0
246 | Trubka 1423/1 ohebná monof. | m | 2 | 0 |  | 0
330 | Zásuvka anténní průb.,konc. | ks | 2 | 0 |  | 0
511 | Zásuvka datová RJxx | ks | 1 | 0 |  | 0
502 | zasuvka pod om. dvojitá | ks | 23 | 0 |  | 0
503 | zasuvka pod om. jednoduchá | ks | 1 | 0 |  | 0
| Součet |  |  |  |  | 0
| PPV 6.00 % |  |  |  |  | 0
| Drobný materiál 3.00 % |  |  |  |  | 0
| Součet celkem |  |  |  |  | 0 |  | 0
Materiál svítidla + žár.
673 | Svít. LED linka 60cm, cca 20W, IP20 | ks | 1 | 0 |  | 0
679 | Svít. LED vest.ploché cca 10W, IP20-bodovka | ks | 3 | 0 |  | 0
586 | Svítidlo vnitř., 1xE27, IP20 | ks | 4 | 0 |  | 0
595 | Svítidlo vnitř., 2xE27, IP20 | ks | 3 | 0 |  | 0
| Součet |  |  |  |  | 0
| PPV 6.00 % |  |  |  |  | 0
| Drobný materiál 3.00 % |  |  |  |  | 0
| Součet celkem |  |  |  |  | 0 |  | 0
Montáž A - elektro
800645 | CY 4 ZZ | m | 15 | 0 | 0
800646 | CY 6 ZZ | m | 8 | 0 | 0
810041 | CYKY 2A*1.5 | m | 6 | 0 | 0
810045 | CYKY 3A*1.5 | m | 25 | 0 | 0
810045 | CYKY 3C*1.5 | m | 145 | 0 | 0
810046 | CYKY 3C*2.5 | m | 240 | 0 | 0
810055 | CYKY 5B*1.5 | m | 5 | 0 | 0
810055 | CYKY 5C*1.5 | m | 35 | 0 | 0
810059 | CYKY 5C*6 | m | 8 | 0 | 0
802202 | Kabel CB 50F koaxiální | m | 18 | 0 | 0
10413 | KRAB. 8110 PH bez svork. | ks | 5 | 0 | 0
10301 | KRAB. KU 68/1 | ks | 43 | 0 | 0
10311 | Krabice KU 68/2 - 1902 | ks | 5 | 0 | 0
10321 | Krabice KU 68/2 - 1903 | ks | 10 | 0 | 0
10101 | LISTA LV 17/17 | m | 24 | 0 | 0
20122 | LISTA LV 40*40 | ks | 6 | 0 | 0
20572 | Podlozka lignát 5mm, 1dm2 | ks | 2 | 0 | 0
190001 | ROZVODNICE RB23 | ks | 1 | 0 | 0
110001 | spinac pod om. IP20 č.01 | ks | 6 | 0 | 0
110003 | spinac pod om. IP20 č.05 | ks | 3 | 0 | 0
110004 | spinac pod om. IP20 č.06 | ks | 2 | 0 | 0
110004 | spinac pod om. IP20 č.07 | ks | 1 | 0 | 0
110044 | spinac pod om. IP20 č.91 | ks | 1 | 0 | 0
201005 | Svít. LED linka 60cm, cca 20W, IP20 | ks | 1 | 0 | 0
200053 | Svít. LED vest.ploché cca 10W, IP20-bodovka | ks | 3 | 0 | 0
200008 | Svítidlo vnitř., 1xE27, IP20 | ks | 4 | 0 | 0
200008 | Svítidlo vnitř., 2xE27, IP20 | ks | 3 | 0 | 0
220321 | svorka bernard vc. pásku | ks | 4 | 0 | 0
220453 | SVORKA PE pro vyrov. potenc. | ks | 1 | 0 | 0
10501 | Svorka pružinová do krabic do 4x2,5mm | ks | 80 | 0 | 0
280221 | SYKFY 3x2x0,5 | m | 8 | 0 | 0
10002 | Trubka 1416/1 ohebná monof. | m | 20 | 0 | 0
10003 | Trubka 1423/1 ohebná monof. | m | 2 | 0 | 0
100251 | Ukončení celoplast. kabelů 4x10 | ks | 13 | 0 | 0
100002 | Ukončení vodičů-rozvaděč. zap. 6 | ks | 10 | 0 | 0
100001 | Ukončení vodičů-rozvaděč. zap.2.5 | ks | 33 | 0 | 0
111043 | Zásuvka anténní průb.,konc. | ks | 2 | 0 | 0
111042 | Zásuvka datová RJxx | ks | 1 | 0 | 0
111012 | zasuvka pod om. dvojitá | ks | 24 | 0 | 0
111011 | zasuvka pod om. jednoduchá | ks | 1 | 0 | 0
| Součet |  |  |  | 0
| PPV 6.00 % |  |  |  | 0
| Součet celkem |  |  |  | 0 |  |  | 0
Dodávka
411 | ROZVODNICE RB23 | ks | 1 | 0 |  |  | 0
| Doprava a přesun 4.00 % | [5 empty] | 0
| Součet celkem | [5 empty] | 0 | 0
HZS | Výchozí revize | hod | 10 | 0 |  |  |  | 0
HZS | Demontáže | hod | 10 | 0 |  |  |  | 0
HZS | Opravy, přepojení v RE | hod | 10 | 0 |  |  |  | 0
HZS | Bourací a zedn.práce | hod | 20 | 0 |  |  |  | 0
HZS | Přesuny DT, STA,... | hod | 10 | 0 |  |  |  | 0
HZS | Dozor | hod | 10 | 0 |  |  |  | 0
| Projekt skutečného stavu | ks | 1 | 0 |  |  |  | 0
| Předb.prohlídka a projednání | ks | 1 | 0 |  |  |  | 0
| CELKOVÝ SOUČET VŠECH POLOŽEK | [6 empty] | 0
Případné další náklady - platba poskytovateli energie:
poplatek za navýš. hodnoty jističe před elektroměrem - 1.800,- Kč
(stávající jistič 1x16A, požadovaný 1x25A, rozdíl 9Ax200=1.800,-)

## 04-BOURACÍ P
Položkový rozpočet
S: |  | Krásného 15 BJ 22 - ZTP bourací práce rozpočet
O:
R:
C:
P.č. | Číslo položky | Název položky | MJ | množství | cena / MJ | Celkem
Díl: | 96 | Bourání konstrukcí |  |  |  | 0
1 | 968061125R00 | Vyvěšení dřevěných dveřních křídel pl. do 2 m2 | kus | 10 | 0 | 0
2 | 968072455R00 | Vybourání kovových dveřních zárubní pl. do 2 m2 | m2 | 12.8 | 0 | 0
|  | 0,8*2*5+0,6*2*4 |  | 12.8
3 | 965082933RT1 | Odstranění násypu tl. do 20 cm, plocha nad 2 m2, tl. násypu 10 - 15 cm, plocha nad 2 m2 | m3 | 7.86 | 0 | 0
|  | 65,5*0,12 |  | 7.86
4 | 962036112RXX | DMTZ umakartové příčky | m2 | 2.43 | 0 | 0
|  | wc:0,9*2,7 |  | 2.43
5 | 9601R | Odstranění spíže v rohu kuchyně | kpl | 1 | 0 | 0
6 | 9605R | Odstranění všech garnýží | kpl | 1 | 0 | 0
7 | 962031113R00 | Bourání příček z cihel pálených plných tl. 65 mm | m2 | 1.82 | 0 | 0
|  | vedle spíže:0,65*2,8 |  | 1.82
Díl: | 97 | Prorážení otvorů |  |  |  | 0 | 0 | HSV
8 | 978059531R00 | Odsekání vnitřních obkladů stěn nad 2 m2 | m2 | 14.4 | 0 | 0
|  | koupelna:(2,25*2+1,5*2-0,6*2)*2 |  | 12.6
|  | kuchyně:3*0,6 |  | 1.8
9 | 979011211R00 | Svislá doprava suti a vybour. hmot za 2.NP nošením | t | 20 | 0 | 0
10 | 979011219R00 | Přípl.k svislé dopr.suti za každé další NP nošením | t | 80 | 0 | 0
|  | 20*4 |  | 80
11 | 979082111R00 | Vnitrostaveništní doprava suti do 10 m | t | 20 | 0 | 0
12 | 979082121R00 | Příplatek k vnitrost. dopravě suti za dalších 5 m | t | 40 | 0 | 0
13 | 979087213R00 | Nakládání vybour.hmot na dop.prostředky | t | 20 | 0 | 0
14 | 979081111R00 | Odvoz suti a vybour. hmot na skládku do 1 km | t | 20 | 0 | 0
15 | 979081121R00 | Příplatek k odvozu za každý další 1 km | t | 200 | 0 | 0
16 | 979093111R00 | Uložení suti na skládku bez zhutnění | t | 20 | 0 | 0
17 | 979990107Rxx | Poplatek za skládku suti - směsný odpad | t | 9 | 0 | 0
18 | 979990181Rxx | Poplatek za skládku suti -škvára | t | 11 | 0 | 0
Díl: | 725 | Zařizovací předměty |  |  |  | 0
19 | 725210821R00 | Demontáž umyvadel bez výtokových armatur | soubor | 1 | 0 | 0
20 | 725220851R00 | Demontáž van včetně vybourání obezdezdívky | soubor | 1 | 0 | 0
21 | 725110811R00 | Demontáž klozetů splachovacích | soubor | 1 | 0 | 0
22 | 725610810R00 | Demontáž plynového sporáku | soubor | 1 | 0 | 0
23 | 725310823R00 | Demontáž dřezů 1dílných v kuchyňské sestavě | soubor | 1 | 0 | 0
24 | 725820803R00 | Demontáž baterie stojánkové do 2-3 otvorů | soubor | 3 | 0 | 0
Díl: | 762 | Konstrukce tesařské |  |  |  | 0
25 | 762526811R00 | Demontáž podlah bez polštářů z dřevotřísky do 2 cm | m2 | 131 | 0 | 0
|  | dvě vrstvy dřevotřísky:65,5*2 |  | 131
Díl: | 766 | Konstrukce truhlářské |  |  |  | 0
26 | 766662811R00 | Demontáž prahů dveří 1křídlových | kus | 4 | 0 | 0
27 | 766812840R00 | Demontáž kuchyňských linek do 2,1 m | kus | 1 | 0 | 0
Díl: | 775 | Podlahy vlysové a parketové |  |  |  | 0
28 | 775511800R00 | Demontáž podlah vlysových lepených včetně lišt | m2 | 41.9 | 0 | 0
|  | obývák:18,2 |  | 18.2
|  | ložnice:10,9 |  | 10.9
|  | dětský pokoj:12,8 |  | 12.8
Díl: | 776 | Podlahy povlakové |  |  |  | 0 | 0 | PSV
29 | 776401800RT1 | Demontáž soklíků nebo lišt, pryžových nebo z PVC, odstranění a uložení na hromady | m | 35.24 | 0 | 0
|  | předsíň:1,5*2+1,37*2-0,8*2-0,6-1+3,45*2+2,05*2-0,6*2-0,8*2 |  | 10.74
|  | wc:1,1*2+0,8*2-0,6 |  | 3.2
|  | koupelna:2,250*2+1,5*2-0,6*2 |  | 6.3
|  | kuchyně:2,25*2+3,1*2-0,6-0,8-0,7 |  | 8.6
|  | šatna:2*2+1,5*2-0,6 |  | 6.4
30 | 776511810RT2 | Odstranění PVC a koberců lepených bez podložky, z ploch 10 - 20 m2 | m2 | 23.6 | 0 | 0
|  | předsíň:9,4 |  | 9.4
|  | wc:0,9 |  | 0.9
|  | koupelna:3,4 |  | 3.4
|  | kuchyně:6,9 |  | 6.9
|  | šatna:3 |  | 3
|  | SOUSEDNÍ BYTOVÁ JEDNOTKA : - odstranění části stávajícho keramického obkladu 4m2, odstranění části přizdívky pod vanou 1m2, zhotovení 4x prostupu panel.stěnou tl.150mm pr.40mm | ks | 1 |  | 0
0

## 04-STAVEBNÍ P
Položkový rozpočet
S: |  | Krásného 15 BJ 22 - ZTP stavební práce rozpočet
O:
R:
C:
P.č. | Číslo položky | Název položky | MJ | množství | cena / MJ | Celkem
Díl: | 3 | Svislé a kompletní konstrukce |  |  |  | 0
1 | 342264051RT3 | Podhled sádrokartonový na zavěšenou ocel. konstr., desky standard impreg. tl. 12,5 mm, bez izolace | m2 | 4.3 | 0 | 0
2 | 342264098RT1 | Příplatek k podhledu sádrokart. za plochu do 10 m2, pro plochy do 2 m2 | m2 | 0.9 | 0 | 0
3 | 342264098RT2 | Příplatek k podhledu sádrokart. za plochu do 10 m2, pro plochy 2 - 5 m2 | m2 | 3.4 | 0 | 0
4 | 342256253RT3 | Příčka z tvárnic pórobetonových tl. 100 mm | m2 | 7.65 | 0 | 0
|  | (0,9+0,9+0,75)*3 |  | 7.65
5 | 342256252R00 | Příčka z tvárnic pórobetonových tl. 75 mm | m2 | 1.65 | 0 | 0
|  | 0,75*2,2 |  | 1.65
6 | 301R | Překlad z SDK nad Ti/05 | kpl | 1 | 0 | 0
7 | 342948111R00 | Ukotvení příček k cihel.konstr. kotvami na hmožd. | m | 12 | 0 | 0
|  | 3*4 |  | 12
8 | 342668111R00 | Těsnění styku příčky se stáv. konstrukcí PU pěnou | m | 2.55 | 0 | 0
|  | 0,9*2+0,75 |  | 2.55
9 | 346244315R00 | Obezdívky van a WC nádržek z desek tl.150 mm, pórobeton | m2 | 1.35 | 0 | 0
|  | 1,5*0,9 |  | 1.35
10 | 346244311R00 | Obezdívky van a WC nádržek z desek tl. 50 mm, pórobeton | m2 | 0.35 | 0 | 0
|  | 1,4*0,25 |  | 0.35
Díl: | 60 | Úpravy povrchů, omítky |  |  |  | 0
11 | 602023193Rxx | Penetrace stěn pod omítky | m2 | 195.704 | 0 | 0
|  | obývák:(5,28*2+3,45*2)*2,8-0,8*2-0,9*2-2,1*1,45 |  | 42.443
|  | kuchyně:(3,08*2+2,25*2)*2,8-0,9*2-2*0,7-1,3*2,55 |  | 23.333
|  | předsíň:(3,45*2+2,105*2+0,15*2+1,37*2+1,5*2)*2,8-0,7*2-0,8*2*4-0,7*2*2 |  | 37.42
|  | ložnice:(3,15*2+3,45*2)*2,8-0,8*2-2,1*1,45 |  | 32.315
|  | šatna:(2*2+1,5*2)*2,8-0,7*2 |  | 18.2
|  | dětský pokoj:(3,45*2+3,7*2)*2,8-0,8*2-2,1*1,45 |  | 35.395
|  | koupelna:(2,25*2+1,4*2)*0,4 |  | 2.92
|  | wc:(0,885*2+0,9*2)*0,4 |  | 1.428
|  | špalety:2,1*3*0,15+1,45*6*0,15 |  | 2.25
12 | 601023193Rxx | Penetrace stropů pod omítky | m2 | 61.2 | 0 | 0
|  | 61,2 |  | 61.2
Díl: | 61 | Upravy povrchů vnitřní |  |  |  | 0
13 | 612471411R00 | Úprava vnitřních stěn aktivovaným štukem | m2 | 195.704 | 0 | 0
|  | 195,704 |  | 195.704
14 | 611471411R00 | Úprava stropů aktivovaným štukem tl. 2 - 3 mm | m2 | 61.2 | 0 | 0
15 | 612481211R00 | Montáž výztužné sítě(perlinky)do stěrky-vnit.stěny | m2 | 205.714 | 0 | 0
|  | bandáže:55 |  | 195.704
|  | na pórobeton:(0,9+0,9+0,75)*2,8+0,7*2,05*2 |  | 10.01
16 | 612403399RT2 | Hrubá výplň rýh ve stěnách maltou, s použitím suché maltové směsi | m2 | 15 | 0 | 0
Díl: | 63 | Podlahy a podlahové konstrukce |  |  |  | 0
17 | 635011001Rxx | D+M sádrovláknitá deska podlahová přitěžovací aku. | m2 | 65.5 | 0 | 0
|  | 65,5 |  | 65.5
18 | 631591211Rxx | Systémový vyrovnávací podsyp | m3 | 1.659 | 0 | 0
|  | (65,5-3,4-0,9)*0,025+4,3*0,03 |  | 1.659
19 | 762512125R00 | Položení podlah. desek ve dvou vrstvách šroubovan. | m2 | 65.5 | 0 | 0
|  | 65,5 |  | 65.5
20 | 607150002Rx | Deska dřevovláknitá tl.30mm, pero+drážka | m2 | 68.775 | 0 | 0
|  | 65,5*1,05 |  | 68.775
21 | 635111022R00 | D+M Systémových sádrovláknitých desek tl.2x12,5mm | m2 | 65.5 | 0 | 0
22 | 762512255RXX | Položení podlah pod PVC, lepené spoje, šroubování, včetně dodávky, deska Durelis 2x10mm P+D | m2 | 61.2 | 0 | 0
křížem na sebe kladené
|  | 65,5-3,4-0,9 |  | 61.2
Díl: | 64 | Výplně otvorů |  |  |  | 0
23 | 642941111RT2 | Pouzdro pro posuvné dveře jednostranné, do zdiva, jednostranné pouzdro 700/1970 mm | kus | 1 | 0 | 0
Díl: | 95 | Dokončovací kce na pozem.stav. |  |  |  | 0
24 | 952901111R00 | Vyčištění budov o výšce podlaží do 4 m | m2 | 68.2 | 0 | 0
25 | 9501R | D+M zrcadla 450x600 s fazetou 15mm, lep. na obklad | ks | 1 | 0 | 0
Díl: | 99 | Staveništní přesun hmot |  |  |  | 0 | 0 | HSV
26 | 999281151R00 | Přesun hmot pro opravy a údržbu do v. 25 m,nošením | t | 11 | 0 | 0
Díl: | 711 | Izolace proti vodě |  |  |  | 0
27 | 711212000R00 | Penetrace podkladu pod hydroizolační nátěr,vč.dod. | m2 | 11.048 | 0 | 0
|  | koupelna:3,4+(2,25*2+1,4*2-0,7)*0,3+2,3*1,7 |  | 9.29
|  | wc:0,9+(0,88*2+0,9*2-0,7)*0,3 |  | 1.758
28 | 711212002R00 | Hydroizolační povlak - nátěr nebo stěrka | m2 | 11.048 | 0 | 0
|  | koupelna:3,4+(2,25*2+1,4*2-0,7)*0,3+2,3*1,7 |  | 9.29
|  | wc:0,9+(0,88*2+0,9*2-0,7)*0,3 |  | 1.758
29 | 711212602R00 | Těsnicí roh vnější, vnitřní do spoje podlaha-stěna | kus | 12 | 0 | 0
30 | 711212601R00 | Těsnicí pás do spoje podlaha - stěna | m | 9.46 | 0 | 0
|  | koupelna:2,25*2+1,4*2-0,7 |  | 6.6
|  | wc:0,88*2+0,9*2-0,7 |  | 2.86
31 | 711212611R00 | Těsnicí pás do svislých koutů | m | 5.8 | 0 | 0
|  | 6*0,3+2*2 |  | 5.8
32 | 998711203R00 | Přesun hmot pro izolace proti vodě, výšky do 60 m | % | 103.34 | 0 | 0
Díl: | 766 | Konstrukce truhlářské |  |  |  | 0
33 | Ti/01 | D+M vstupních bytových dveří 800x1970, včetně zárubně,EI 30DP3, viz výpis výrobků D04 | kpl | 1 | 0 | 0
34 | Ti/02 | D+M bytových dveří jednokřídlých 800x1970, vč.obložky vč.kování, viz výpis výrobků D04 | kpl | 2 | 0 | 0
35 | Ti/03 | D+M bytových dveří jednokřídlých 800x1970, vč.obložky vč.kování, viz výpis výrobků D04 | kpl | 1 | 0 | 0
36 | Ti/04 | D+M bytových dveří jednokřídlých 800x1970, vč.zár., ze 2/3 prosklenné(satinato), viz výpis výrobků D04 | kpl | 1 | 0 | 0
37 | Ti/05 | D+M dveří posuvných do pouzdra 700x1000, vč. zár., viz výpis výrobků D04 | kpl | 1 | 0 | 0
38 | Ti/06 | D+M dveří posuvných na stěnu 700x1970, vč. závěsu, viz výpis výrobků D04 | kpl | 1 | 0 | 0
39 | 766810010RAC | Kuchyňské linky dodávka a montáž | kpl | 1 | 0 | 0
40 | 998766203R00 | Přesun hmot pro truhlářské konstr., výšky do 24 m | % | 1062.8 | 0 | 0
Díl: | 771 | Podlahy z dlaždic a obklady |  |  |  | 0
41 | 771101101R00 | Vysávání podlah prům.vysavačem pro pokládku dlažby | m2 | 11.2 | 0 | 0
|  | koupelna+WC+kuchyně:3,4+0,9+6,9 |  | 11.2
42 | 771101210R00 | Penetrace podkladu pod dlažby | m2 | 11.2 | 0 | 0
43 | 771475014R00 | Obklad soklíků keram.rovných, tmel,výška 10 cm | m | 9.76 | 0 | 0
|  | 3,08*2+2,25*2-0,9 |  | 9.76
44 | 771479001R00 | Řezání dlaždic keramických pro soklíky | m | 9.76 | 0 | 0
45 | 771575109R00 | Montáž podlah keram.,hladké, tmel | m2 | 11.2 | 0 | 0
46 | 771579791R00 | Příplatek za plochu podlah keram. do 5 m2 jednotl. | m2 | 4.3 | 0 | 0
47 | 771579792R00 | Příplatek za podlahy keram.v omezeném prostoru | m2 | 4.3 | 0 | 0
48 | 597642030R | Dlažba | m2 | 13.3936 | 0 | 0
|  | 11,2*1,1+9,76*0,1*1,1 |  | 13.3936
49 | 771578011R00 | Spára podlaha - stěna, silikonem | m | 19.23 | 0 | 0
|  | 1,4*2+2,25*2-0,7+0,885*2+0,9*2-0,7+9,76 |  | 19.23
50 | 998771203R00 | Přesun hmot pro podlahy z dlaždic, výšky do 24 m | % | 169.69 | 0 | 0
Díl: | 776 | Podlahy povlakové |  |  |  | 0
51 | 776101101R00 | Vysávání podlah prům.vysavačem pod povlak.podlahy | m2 | 54.3 | 0 | 0
|  | 65,5-4,3-6,9 |  | 54.3
52 | 776101121R00 | Provedení penetrace podkladu pod.povlak.podlahy | m2 | 54.3 | 0 | 0
53 | 776411000R00 | Lepení podlahových soklíků pryžových | m | 97.7 | 0 | 0
|  | obývák:5,28*2+3,45*2-0,8-0,9 |  | 15.76
|  | předsíň:3,45*2+21,05*2+0,15*2+1,37*2+1,5*2-0,7-0,8*4-0,7*2 |  | 49.74
|  | ložnice:3,15*2+3,45*2-0,8 |  | 12.4
|  | šatna:2*2+1,5*2-0,7 |  | 6.3
|  | dětský pokoj:3,45*2+3,7*2-0,8 |  | 13.5
54 | 61193670Rx | Lišta soklová | m | 102.585 | 0 | 0
|  | 97,7*1,05 |  | 102.585
55 | 776521100RT1 | Lepení povlak.podlah z pásů PVC na disperzní lep., pouze položení - PVC ve specifikaci | m2 | 54.3 | 0 | 0
|  | 54,3 |  | 54.3
56 | 28412251Rx | Podlahovina PVC tl. 0,8 mm heterogenní, hmotnost 3,18kg/m2 | m2 | 57.015 | 0 | 0
|  | 54,3*1,05 |  | 57.015
57 | 776981112RT1 | Lišta hliníková přechod., stejná výška povl.podlah, profil 30/A, samolepicí, šířky 30 mm | m | 3.8 | 0 | 0
|  | 0,8*3+0,7*2 |  | 3.8
58 | 998776203R00 | Přesun hmot pro podlahy povlakové, výšky do 24 m | % | 488.06 | 0 | 0
Díl: | 781 | Obklady keramické |  |  |  | 0
59 | 781101111R00 | Vyrovnání podkladu maltou ze SMS tl. do 7 mm | m2 | 21.9661 | 0 | 0
60 | 781101210R00 | Penetrace podkladu pod obklady | m2 | 21.9661 | 0 | 0
|  | koupelna:(1,4*2+2,25*2)*2,03-0,7*2 |  | 13.419
|  | wc:(0,885*2+0,9*2)*2,03-0,7*2 |  | 5.8471
|  | kuchyně:4,5*0,6 |  | 2.7
61 | 781475112R00 | Obklad vnitřní stěn keramický, do tmele | m2 | 21.9661 | 0 | 0
62 | 59781350R | Obkládačka | m2 | 24.1627 | 0 | 0
|  | 21,9661*1,1 |  | 24.1627
63 | 781497121RS2 | Lišta hliníková rohová k obkladům , profil RB, pro tloušťku obkladu 8 mm | m | 11.9 | 0 | 0
|  | 0,9+2,75*4 |  | 11.9
64 | 998781203R00 | Přesun hmot pro obklady keramické, výšky do 24 m | % | 314.9733 | 0 | 0
Díl: | 783 | Nátěry |  |  |  | 0
65 | 783108811Rxx | Očištění podlahy balkonu | m2 | 2.7 | 0 | 0
66 | 783851223Rxx | Nátěr epoxidový betonových podlah včetně penetrace | m2 | 2.7 | 0 | 0
Díl: | 784 | Malby |  |  |  | 0 | 0 | PSV
67 | 784402801R00 | Odstranění malby oškrábáním v místnosti H do 3,8 m | m2 | 256.904 | 0 | 0
|  | 195,704+61,2 |  | 256.904
68 | 784401801Rxx | Zdrsnění povrchu obroušením v místnosti H do 3,8 m | m2 | 256.904 | 0 | 0
69 | 784011222RT2 | Zakrytí podlah, včetně papírové lepenky | m2 | 65.5 | 0 | 0
70 | 784191101R00 | Penetrace podkladu univerzální 1x | m2 | 275.104 | 0 | 0
|  | stropy:65,5+2,7 |  | 68.2
|  | stěny:195,704+4*2,8 |  | 206.904
71 | 784195212R00 | Malba bílá, bez penetrace, 2 x | m2 | 275.104 | 0 | 0
Díl: | ON | Ostatní náklady |  |  |  | 0
72 | 01 | Závěrečné seřízení všech oken a dveří | kpl | 1 | 0 | 0
|  | SOUSEDNÍ BYTOVÁ JEDNOTKA : - utěsnění 4x prostupu panel.stěnou tl.150mm pr.40mm, doplnění části přizdívky pod vanou 1m2 + revizní dviřka 200x200mm, doplnění keramického obkladu 4m2 + ÚKLID + neočekávané výdaje 20% | ks | 1 |  | 0
0
|  | KUCHYŇSKÁ LINKA - rozpis položek | MJ | množství
|  | Pracovní deska š. 600mm, tl.36mm, lamino, zaoblená hrana | m | 3+2x0,83
|  | Hrana pracovní desky - lamino | m | 1.2
|  | Digestoř výsuvná, nerez, s odtahem, š.600mm, výkon 225m3, hlučnost max. 58dB | ks | 1
|  | Dřez s odkapávací plochou vpravo, nerez, vč. vtoku, sifonu a odtokové zátky | ks | 1
|  | Stojánková baterie | ks | 1
|  | LED pásek bílý do hliníkové lišty 45 stupňů | m | 3
|  | Sokl z lamina, výška 100mm, 2x hrana 100mm | m | 4.2
Rozpis skříněk - dvířka, korpus a police laminovaná dřevotříska tl. 18mm, úprava hran ABS, police stavitelné, záda - oboustranně lakovaný Sololak, KOVÁNÍ DVÍŘEK - STANDARD, MATNÁ, KARTÁČOVANÁ NEREZ, systém tlumeného dovírání:
Spodní skříňky, u každé 4ks nohy s rektifikací:
|  | Zásuvková skříňka, š. 280mm, 5x zásuvka, průchodka pro připojení dřezu | ks | 1
|  | Otevíravá skříňka pro dřez, š. 866mm, dvířka levé + pravé na střed, 1x police | ks | 1
|  | Otevíravá skříňka, š. 450mm, dvířka pravá, 1x police | ks | 1
Horní skříňky:
|  | Otevíravá, š. 600mm, výška 313mm, dvířka levá | ks | 1
|  | Otevíravá, š. 600mm, výška 313mm, dvířka pravá | ks | 1
|  | Otevíravá, š. 600mm, výška 410mm, dvířka levá + pravá na střed | ks | 2
|  | Otevíravá nahoru, š. 600mm, výška 253mm, dvířka hliníkový rámeček + mléčné sklo | ks | 2
|  | Otevíravá nahoru, š. 600mm, výška 313mm, dvířka hliníkový rámeček + mléčné sklo | ks | 2
|  | Otevíravá nahoru, š. 600mm, výška 215mm, dvířka hliníkový rámeček + mléčné sklo | ks | 2

## 04-UT,PLYN,ZTI
ROZPOČET
Stavba: 2020-ROZPOČTY
Objekt: OPRAVA BYTOVÉ JEDNOTKY č.22 v BD Krásného 15
Objednatel:
Zhotovitel: | [5 empty] | Zpracoval:
Místo: | [5 empty] | Datum: 10. 12. 2021
Č. | Kód položky | Popis | MJ | Množství celkem | Cena jednotková | Cena celkem | Hmotnost celkem
1 | 2 | 3 | 4 | 5 | 6 | 7 | 8
| PSV | Práce a dodávky PSV |  |  |  | 0 | 0.33913
| 721 | Zdravotechnika - vnitřní kanalizace |  |  |  | 0 | 0.00964
1 | 72105 | Montáž zápachových uzávěrek | kus | 4 | 0 | 0 | 0
2 | 72586009 | Sifon umyvadl.40 chromový | kus | 1 | 0 | 0 | 0
3 | 72586017 | Sifon DN 50 samočist. | kus | 2 | 0 | 0 | 0
4 | 72586018 | Sifon podomítkový DN 50/32 | kus | 1 | 0 | 0 | 0
5 | 721170973 | Potrubí z PVC krácení trub DN 100 | kus | 1 | 0 | 0 | 0
6 | 721171905 | Potrubí z PP vsazení odbočky do hrdla DN 110 | kus | 1 | 0 | 0 | 0.00179
7 | 721171915 | Potrubí z PP propojení potrubí DN 110 | kus | 1 | 0 | 0 | 0.001
8 | 721174043 | Potrubí kanalizační z PP připojovací systém HT DN 50 | m | 8 | 0 | 0 | 0.0028
9 | 721174044 | Potrubí kanalizační z PP připojovací DN 75 | m | 2 | 0 | 0 | 0.00114
10 | 721174025 | Potrubí kanalizační z PP odpadní systém HT DN 100 | m | 2 | 0 | 0 | 0.0024
11 | 721194104 | Vyvedení a upevnění odpadních výpustek DN 40 | kus | 1 | 0 | 0 | 0
12 | 721194105 | Vyvedení a upevnění odpadních výpustek DN 50 | kus | 3 | 0 | 0 | 0
13 | 721194109 | Vyvedení a upevnění odpadních výpustek DN 100 | kus | 1 | 0 | 0 | 0
14 | 721274103 | Přivzdušňovací ventil venkovní odpadních potrubí DN 50 | kus | 1 | 0 | 0 | 0.00051
15 | 721290112 | Zkouška kanalizace | m | 12 | 0 | 0 | 0
16 | 721910912 | Pročištění odpadů svislých v jednom podlaží do DN 200 | kus | 6 | 0 | 0 | 0
17 | 998721201 | Přesun hmot pro vnitřní kanalizace v objektech v do 6 m | % | 116.147 | 0 | 0 | 0
| 722 | Zdravotechnika - vnitřní vodovod |  |  |  | 0 | 0.27386
18 | 722171913 | Potrubí plastové odříznutí trubky D do 25 mm | kus | 2 | 0 | 0 | 0
19 | 722171933 | Potrubí plastové výměna trub nebo tvarovek D do 25 mm | kus | 2 | 0 | 0 | 0.0001
20 | 722173913 | Potrubí plastové spoje svar polyfuze D do 25 mm | kus | 2 | 0 | 0 | 0
21 | 722174002 | Potrubí vodovodní plastové PPR svar polyfuze PN 16 D 20 x 2,8 mm | m | 18 | 0 | 0 | 0.06264
22 | 722174003 | Potrubí vodovodní plastové PPR svar polyfuze PN 16 D 25 x 3,5 mm | m | 16 | 0 | 0 | 0.0912
23 | 722174913 | Potrubí plastové sestavení rozvodů D do 25 mm | m | 34 | 0 | 0 | 0.0017
24 | 722181231 | Ochrana vodovodního potrubí přilepenými tepelně izolačními trubicemi z PE tl do 15 mm DN do 22 mm | m | 18 | 0 | 0 | 0.0009
25 | 722181232 | Ochrana vodovodního potrubí přilepenými tepelně izolačními trubicemi z PE tl do 15 mm DN do 42 mm | m | 16 | 0 | 0 | 0.00112
26 | 722190901 | Uzavření nebo otevření vodovodního potrubí při opravách | kus | 2 | 0 | 0 | 0
27 | 722221135 | Ventil výtokový peačkový G 3/4 s jedním závitem | kus | 1 | 0 | 0 | 0.0009
28 | 722290226 | Zkouška těsnosti vodovodního potrubí závitového do DN 50 | m | 34 | 0 | 0 | 0.00612
29 | 722290234 | Proplach a dezinfekce vodovodního potrubí do DN 80 | m | 34 | 0 | 0 | 0.00034
30 | 998722201 | Přesun hmot pro vnitřní vodovod v objektech v do 6 m | % | 675.877 | 0 | 0 | 0
| 725 | Zdravotechnika - zařizovací předměty-Přesná specifikace dle standardů koncových prvků a přání invest |  |  |  | 0 | 0.10884
31 | 7250002 | Montáž předstěnového systému | kus | 1 | 0 | 0 | 0
32 | 7250003 | Předstěnový systém WC + ovl. tlačítko bílá | soub | 1 | 0 | 0 | 0
33 | 725113123 | Montáž klozetových mís | kus | 1 | 0 | 0 | 0.00134
34 | 7250001 | WC závěsné invalidní + sedátko, bílé | kus | 1 | 0 | 0 | 0
35 | 725215102 | Montáž umyvadla připevněného na šrouby do zdiva | soubor | 1 | 0 | 0 | 0.00252
36 | 7251012 | Umyvadlo ker. invalidní | soub | 1 | 0 | 0 | 0
37 | 725241218 | Sprchový žlab s nerezovou mřížkou | soubor | 1 | 0 | 0 | 0.05141
38 | 725244155 | Dveře sprchové polorámové skleněné tl. 6 mm otvíravé dvoukřídlové do niky šířky 1200 mm | soubor | 1 | 0 | 0 | 0.04239
39 | 725311121 | Dřez jednoduchý nerezový se zápachovou uzávěrkou s odkapávací plochou 560x480 mm a miskou | soubor | 1 | 0 | 0 | 0.00493
40 | 725819401 | Montáž ventilů rohových G 1/2 s připojovací trubičkou | soubor | 4 | 0 | 0 | 0.00036
41 | 7251001 | Ventil rohový 1/2" + připojovací thadičky | kus | 4 | 0 | 0 | 0
42 | 725821329 | Baterie dřezová stojánková páková s vytahovací sprškou | soubor | 1 | 0 | 0 | 0.0018
43 | 725822613 | Baterie umyvadlová stojánková páková s výpustí | soubor | 1 | 0 | 0 | 0.00184
44 | 725822721 | Montáž baterie umyvadlové stojánkové G 1/2 | kus | 1 | 0 | 0 | 4e-05
45 | 725831313 | Baterie sprchová nástěnná páková s příslušenstvím a pohyblivým držákem | soubor | 1 | 0 | 0 | 0.00196
46 | 725831411 | Montáž baterie vanové/ sprchové | soubor | 1 | 0 | 0 | 0.00012
47 | 7258414123 | Montáž baterie dřezové | kus | 1 | 0 | 0 | 0.00013
48 | 998725201 | Přesun hmot pro zařizovací předměty v objektech v do 6 m | % | 488.387 | 0 | 0 | 0
| 732 | Ústřední vytápění - strojovny |  |  |  | 0 | 0.0006
49 | 713463121 | Montáž izolace tepelné potrubí potrubními pouzdry bez úpravy uchycenými sponami 1x | m | 6 | 0 | 0 | 0.0006
50 | 71301 | Izolace návleková Tubolit tl. 13mm/15 | m | 6 | 0 | 0 | 0
| 733 | Ústřední vytápění - potrubí |  |  |  | 0 | 0.0057077
51 | 733191913 | Zaslepení potrubí ocelového závitového zavařením a skováním DN 15 | kus | 2 | 0 | 0 | 0.0006
52 | 733191923 | Navaření odbočky na potrubí ocelové závitové DN 15 | kus | 2 | 0 | 0 | 0.00108
53 | 733223102 | Potrubí měděné tvrdé spojované měkkým pájením D 15x1 | m | 6 | 0 | 0 | 0.0040077
54 | 733291101 | Zkouška těsnosti potrubí měděné do D 35x1,5 | m | 6 | 0 | 0 | 0
55 | 733291902 | Propojení potrubí měděného při opravě D 15x1 mm | kus | 2 | 0 | 0 | 2e-05
56 | 998733201 | Přesun hmot pro rozvody potrubí v objektech v do 6 m | % | 27.139 | 0 | 0 | 0
| 734 | Ústřední vytápění - armatury |  |  |  | 0 | 6e-05
57 | 7340001 | Montáž termostat. hlavice | kus | 2 | 0 | 0 | 0
58 | 73455 | Radiátorová term. hlavice | kus | 2 | 0 | 0 | 0
59 | 734209112 | Montáž armatury závitové s dvěma závity G 1/2 | kus | 4 | 0 | 0 | 6e-05
60 | 73451 | Ventil termostatický rad. př. 1/2" | kus | 2 | 0 | 0 | 0
61 | 734690 | Šroubení rad. př. G 1/2 | kus | 2 | 0 | 0 | 0
62 | 73409 | Šroubení svěrné + opěrné pouzdro - d 15 | kus | 4 | 0 | 0 | 0
63 | 998734201 | Přesun hmot pro armatury v objektech v do 6 m | % | 10.615 | 0 | 0 | 0
| 735 | Ústřední vytápění - otopná tělesa |  |  |  | 0 | 0.0003
64 | 735000912 | Vyregulování ventilu nebo kohoutu dvojregulačního s termostatickým ovládáním | kus | 5 | 0 | 0 | 0
65 | 735111810 | Demontáž otopného tělesa litinového článkového, očištění a zpětná montáž | m2 | 46 | 0 | 0 | 0
66 | 73515902 | Tlaková zkouška otopných těles | kus | 2 | 0 | 0 | 0
67 | 735161811 | Demontáž otopného tělesa trubkového s hliníkovými lamelami délka do 1500 mm | kus | 1 | 0 | 0 | 8e-05
68 | 735164511 | Montáž otopného tělesa trubkového na stěnu | kus | 1 | 0 | 0 | 0
69 | 7352003 | Koupelnový radiátor KLM 1820.600 | kus | 1 | 0 | 0 | 0
70 | 7352004 | +El.patrona s termosatem 600W DO ZONY 2 + MONTÁŽ | kus | 1 | 0 | 0 | 0
71 | 735211813 | očištění+2xnový nátěr registru trubkového žebrového 76/156 délka do 3 m třípramenný | kus | 1 | 0 | 0 | 0.00022
72 | 998735201 | Přesun hmot pro otopná tělesa v objektech v do 6 m | % | 104.385 | 0 | 0 | 0
| 751 | Vzduchotechnika |  |  |  | 0 | 0.009
73 | 051 | Odpojení stávající VĚTRACÍ MŘÍŽKY VZT DN100 | soub | 2 | 0 | 0 | 0
74 | 751510041 | Vzduchotechnické potrubí pozink kruhové spirálně vinuté D do 100 mm | m | 4 | 0 | 0 | 0.00668
75 | 751572031 | Uchycení potrubí kruhového na konstrukci z nosníků kotvenou do betonu D do 100/125 mm | m | 4 | 0 | 0 | 0.00232
76 | 02222 | NOVÝ EL. ODTAHOVÝ VENT. SE ZK. DN100 A DOBĚHEM | kus | 2 | 0 | 0 | 0
77 | 02225 | Napojení nové digestoře | kus | 1 | 0 | 0 | 0
78 | 05 | Montáž EL. ODTAHOVÝ VENT. SE ZK. DN100 A DOBĚHEM | soub | 2 | 0 | 0 | 0
| 783 | Dokončovací práce - nátěry |  |  |  | 0 | 0.03996
79 | 783425513 | Nátěry syntetické potrubí PLYNU do DN 100 barva dražší lesklý povrch 2x antikorozní, 1x základní, 1x email | m | 9 | 0 | 0 | 0.00216
80 | 783601305 | Odmaštění žebrových trub vodou ředitelným odmašťovačem před provedením nátěru | m2 | 52 | 0 | 0 | 0.01404
81 | 783601401 | Ometení žebrových trub před provedením nátěru | m2 | 52 | 0 | 0 | 0
82 | 783617117 | Krycí dvojnásobný syntetický nátěr článkových otopných těles | m2 | 46 | 0 | 0 | 0.01426
83 | 783617511 | Krycí dvojnásobný syntetický nátěr potrubí DN do 100 mm | m | 38 | 0 | 0 | 0.0095
| OST | Ostatní |  |  |  | 0 | 0
| O01 | Ostatní |  |  |  | 0 | 0
84 | 0011 | Stavební výpomoc - vysekání drážek a prostupů | hod | 36 | 0 | 0 | 0
85 | 0012 | Nepředvídané práce | hod | 24 | 0 | 0 | 0
86 | 0013 | Konstrukce pro uchycení rozvodů | kpl | 1 | 0 | 0 | 0
87 | 0014 | Demontáže, přesun demontovaných hmot a ekologická likvidace | hod | 36 | 0 | 0 | 0
88 | 00141 | Madla pro invalidní umyvadlo | set | 1 | 0 | 0 | 0
89 | 0015 | Madla pro invalidní umyvadlo | set | 1 | 0 | 0 | 0
90 | 0016 | Madla a sedátko pro invalidní sprchu | set | 1 | 0 | 0 | 0
91 | 0020 | Požární ucpávky | kpl | 1 | 0 | 0 | 0
92 | 0025 | Revize plynu a spotřebičů | kpl | 1 | 0 | 0 | 0
|  | Celkem |  |  |  | 0 | 0.33913

## 04-E
OPRAVY BYTOVÝCH JEDNOTEK V BRNĚ-ŽIDENICÍCH
Oprava BJ č.22 Krásného 15, 615 00 Brno-Židenice
Elektroinstalace
Číslo | Popis | M.J. | Množství | Cena/M.J. | Montáž | Materiál | Dodávka | Součet ceny
Materiál el. rozvody
341000176 | CY 4 ZZ | m | 15 | 0 |  | 0
341000046 | CY 6 ZZ | m | 8 | 0 |  | 0
341000023 | CYKY 2A*1.5 | m | 6 | 0 |  | 0
341000024 | CYKY 3A*1.5 | m | 25 | 0 |  | 0
341000026 | CYKY 3C*1.5 | m | 145 | 0 |  | 0
341000027 | CYKY 3C*2.5 | m | 240 | 0 |  | 0
341000057 | CYKY 5B*1.5 | m | 5 | 0 |  | 0
341000031 | CYKY 5C*1.5 | m | 35 | 0 |  | 0
341000034 | CYKY 5C*6 | m | 8 | 0 |  | 0
341000006 | Kabel CB 50F koaxiální | m | 18 | 0 |  | 0
345000383 | KRAB. 8110 PH bez svork. | ks | 5 | 0 |  | 0
345000325 | KRAB. KU 68/1 | ks | 43 | 0 |  | 0
345000006 | Krabice KU 68/2 - 1902 | ks | 5 | 0 |  | 0
345000007 | Krabice KU 68/2 - 1903 | ks | 10 | 0 |  | 0
345000061 | LISTA LV 17/17 | m | 24 | 0 |  | 0
345000054 | LISTA LV 40*40 | m | 6 | 0 |  | 0
278000002 | Podlozka lignát 5mm, 1dm2 | ks | 2 | 0 |  | 0
358000504 | spinac pod om. IP20 č.01 | ks | 6 | 0 |  | 0
358000505 | spinac pod om. IP20 č.05 | ks | 3 | 0 |  | 0
358000506 | spinac pod om. IP20 č.06 | ks | 2 | 0 |  | 0
358000507 | spinac pod om. IP20 č.07 | ks | 1 | 0 |  | 0
358000509 | spinac pod om. IP20 č.91 | ks | 1 | 0 |  | 0
345000022 | svorka bernard vc. pásku | ks | 4 | 0 |  | 0
345000327 | SVORKA PE pro vyrov. potenc. | ks | 1 | 0 |  | 0
345000710 | Svorka pružinová do krabic do 4x2,5mm | ks | 80 | 0 |  | 0
341000119 | SYKFY 3x2x0,5 | m | 8 | 0 |  | 0
345000300 | Trubka 1416/1 ohebná monof. | m | 20 | 0 |  | 0
345000246 | Trubka 1423/1 ohebná monof. | m | 2 | 0 |  | 0
358000330 | Zásuvka anténní průb.,konc. | ks | 2 | 0 |  | 0
358000511 | Zásuvka datová RJxx | ks | 1 | 0 |  | 0
358000502 | zasuvka pod om. dvojitá | ks | 20 | 0 |  | 0
358000503 | zasuvka pod om. jednoduchá | ks | 7 | 0 |  | 0
| Součet |  |  |  |  | 0
| PPV 6.00 % |  |  |  |  | 0
| Drobný materiál 3.00 % |  |  |  |  | 0
| Součet celkem |  |  |  |  | 0 |  | 0
Materiál svítidla + žár.
348000673 | Svít. LED linka 60cm, cca 20W, IP20 | ks | 1 | 0 |  | 0
348000678 | Svít. LED vest.ploché cca 10W, IP20-bodovka | ks | 3 | 0 |  | 0
348000586 | Svítidlo vnitř., 1xE27, IP20 | ks | 4 | 0 |  | 0
348000595 | Svítidlo vnitř., 2xE27, IP20 | ks | 3 | 0 |  | 0
| Součet |  |  |  |  | 0
| PPV 6.00 % |  |  |  |  | 0
| Drobný materiál 3.00 % |  |  |  |  | 0
| Součet celkem |  |  |  |  | 0 |  | 0
Montáž A - elektro
800645 | CY 4 ZZ | m | 15 | 0 | 0
800646 | CY 6 ZZ | m | 8 | 0 | 0
810041 | CYKY 2A*1.5 | m | 6 | 0 | 0
810045 | CYKY 3A*1.5 | m | 25 | 0 | 0
810045 | CYKY 3C*1.5 | m | 145 | 0 | 0
810046 | CYKY 3C*2.5 | m | 240 | 0 | 0
810055 | CYKY 5B*1.5 | m | 5 | 0 | 0
810055 | CYKY 5C*1.5 | m | 35 | 0 | 0
810059 | CYKY 5C*6 | m | 8 | 0 | 0
802202 | Kabel CB 50F koaxiální | m | 18 | 0 | 0
10413 | KRAB. 8110 PH bez svork. | ks | 5 | 0 | 0
10301 | KRAB. KU 68/1 | ks | 43 | 0 | 0
10311 | Krabice KU 68/2 - 1902 | ks | 5 | 0 | 0
10321 | Krabice KU 68/2 - 1903 | ks | 10 | 0 | 0
10101 | LISTA LV 17/17 | m | 24 | 0 | 0
20122 | LISTA LV 40*40 | ks | 6 | 0 | 0
20572 | Podlozka lignát 5mm, 1dm2 | ks | 2 | 0 | 0
190001 | ROZVODNICE RB23 | ks | 1 | 0 | 0
110001 | spinac pod om. IP20 č.01 | ks | 6 | 0 | 0
110003 | spinac pod om. IP20 č.05 | ks | 3 | 0 | 0
110004 | spinac pod om. IP20 č.06 | ks | 2 | 0 | 0
110004 | spinac pod om. IP20 č.07 | ks | 1 | 0 | 0
110044 | spinac pod om. IP20 č.91 | ks | 1 | 0 | 0
201005 | Svít. LED linka 60cm, cca 20W, IP20 | ks | 1 | 0 | 0
200053 | Svít. LED vest.ploché cca 10W, IP20-bodovka | ks | 3 | 0 | 0
200008 | Svítidlo vnitř., 1xE27, IP20 | ks | 4 | 0 | 0
200008 | Svítidlo vnitř., 2xE27, IP20 | ks | 3 | 0 | 0
220321 | svorka bernard vc. pásku | ks | 4 | 0 | 0
220453 | SVORKA PE pro vyrov. potenc. | ks | 1 | 0 | 0
10501 | Svorka pružinová do krabic do 4x2,5mm | ks | 80 | 0 | 0
280221 | SYKFY 3x2x0,5 | m | 8 | 0 | 0
10002 | Trubka 1416/1 ohebná monof. | m | 20 | 0 | 0
10003 | Trubka 1423/1 ohebná monof. | m | 2 | 0 | 0
100251 | Ukončení celoplast. kabelů 4x10 | ks | 13 | 0 | 0
100002 | Ukončení vodičů-rozvaděč. zap. 6 | ks | 10 | 0 | 0
100001 | Ukončení vodičů-rozvaděč. zap.2.5 | ks | 33 | 0 | 0
111043 | Zásuvka anténní průb.,konc. | ks | 2 | 0 | 0
111042 | Zásuvka datová RJxx | ks | 1 | 0 | 0
111012 | zasuvka pod om. dvojitá | ks | 20 | 0 | 0
111011 | zasuvka pod om. jednoduchá | ks | 7 | 0 | 0
| Součet |  |  |  | 0
| PPV 6.00 % |  |  |  | 0
| Součet celkem |  |  |  | 0 |  |  | 0
Dodávka
411 | ROZVODNICE RB23 | ks | 1 | 0 |  |  | 0
| Doprava a přesun 4.00 % | [5 empty] | 0
| Součet celkem | [5 empty] | 0 | 0
HZS | Výchozí revize | hod | 10 | 0 |  |  |  | 0
HZS | Demontáže | hod | 10 | 0 |  |  |  | 0
HZS | Opravy, přepojení v RE | hod | 10 | 0 |  |  |  | 0
HZS | Bourací a zedn.práce | hod | 20 | 0 |  |  |  | 0
HZS | Přesuny DT, STA,... | hod | 10 | 0 |  |  |  | 0
HZS | Dozor | hod | 10 | 0 |  |  |  | 0
| Projekt skutečného stavu | ks | 1 | 0 |  |  |  | 0
| Předb.prohlídka a projednání | ks | 1 | 0 |  |  |  | 0
| CELKOVÝ SOUČET VŠECH POLOŽEK | [6 empty] | 0
Případné další náklady - platba poskytovateli energie:
poplatek za navýš. hodnoty jističe před elektroměrem - 1.800,- Kč
(stávající jistič 1x16A, požadovaný 1x25A, rozdíl 9Ax200=1.800,-)

## 05-BOURACÍ P
Položkový rozpočet
S: |  | Krásného 53 BJ 10 bourací práce rozpočet
O:
R:
C:
P.č. | Číslo položky | Název položky | MJ | množství | cena / MJ | Celkem
Díl: | 96 | Bourání konstrukcí |  |  |  | 0
1 | 968061125R00 | Vyvěšení dřevěných dveřních křídel pl. do 2 m2 | kus | 3 | 0 | 0
2 | 965082933RT1 | Odstranění násypu tl. do 20 cm, plocha nad 2 m2, tl. násypu 10 - 15 cm, plocha nad 2 m2 | m3 | 6.312 | 0 | 0
|  | 52,6*0,12 |  | 6.312
3 | 9605R | Odstranění všech garnýží | kpl | 1 | 0 | 0
Díl: | 97 | Prorážení otvorů |  |  |  | 0 | 0 | HSV
4 | 979011211R00 | Svislá doprava suti a vybour. hmot za 2.NP nošením | t | 15 | 0 | 0
5 | 979011219R00 | Přípl.k svislé dopr.suti za každé další NP nošením | t | 15 | 0 | 0
6 | 979082111R00 | Vnitrostaveništní doprava suti do 10 m | t | 15 | 0 | 0
7 | 979082121R00 | Příplatek k vnitrost. dopravě suti za dalších 5 m | t | 30 | 0 | 0
8 | 979087213R00 | Nakládání vybour.hmot na dop.prostředky | t | 15 | 0 | 0
9 | 979081111R00 | Odvoz suti a vybour. hmot na skládku do 1 km | t | 15 | 0 | 0
10 | 979081121R00 | Příplatek k odvozu za každý další 1 km | t | 150 | 0 | 0
11 | 979093111R00 | Uložení suti na skládku bez zhutnění | t | 15 | 0 | 0
12 | 979990107Rxx | Poplatek za skládku suti - směsný odpad | t | 6 | 0 | 0
13 | 979990181Rxx | Poplatek za skládku suti -škvára | t | 9 | 0 | 0
Díl: | 725 | Zařizovací předměty |  |  |  | 0
14 | 725610810R00 | Demontáž plynového sporáku | soubor | 1 | 0 | 0
Díl: | 762 | Konstrukce tesařské |  |  |  | 0
15 | 762526811R00 | Demontáž podlah bez polštářů z dřevotřísky do 2 cm | m2 | 105.2 | 0 | 0
|  | dvě vrstvy dřevotřísky:52,6*2 |  | 105.2
Díl: | 766 | Konstrukce truhlářské |  |  |  | 0
16 | 766662811R00 | Demontáž prahů dveří 1křídlových | kus | 3 | 0 | 0
Díl: | 775 | Podlahy vlysové a parketové |  |  |  | 0 | 0 | PSV
17 | 775511800R00 | Demontáž podlah vlysových lepených včetně lišt | m2 | 52.6 | 0 | 0
|  | 18,1+22,2+12,3 |  | 52.6
0

## 05-STAVEBNÍ P
Položkový rozpočet
S: |  | Krásného 53 BJ 10 stavební práce rozpočet
O:
R:
C:
P.č. | Číslo položky | Název položky | MJ | množství | cena / MJ | Celkem
Díl: | 3 | Svislé a kompletní konstrukce |  |  |  | 0
1 | 31111R | D+M opravy stěn | m2 | 5 | 0 | 0
2 | 301R | Výměna plastových revizních dvířek 300x300 v koup. | kpl | 1 | 0 | 0
3 | 302R | Oprava SDK v koupelně | kpl | 1 | 0 | 0
4 | 303R | Doplnění boční krytky parapetu v místnosti č.1.03 | kpl | 1 | 0 | 0
5 | 304R | Doplnění úchytky u balk. dveří na vnější straně, místnost č.1.03 | kpl | 1 | 0 | 0
6 | 305R | Vyčištění kuch. linky a spižní skříně | kpl | 1 | 0 | 0
Díl: | 60 | Úpravy povrchů, omítky |  |  |  | 0
7 | 602023193Rxx | Penetrace stěn pod omítky | m2 | 202.006 | 0 | 0
|  | obývák:(3,57*2+3,45*2)*2,7-0,8*2-2,15*1,6 |  | 32.868
|  | kuchyně:(2,87*2+3,7*2)*2,7-2,15*0,6-0,7*2-2*0,5 |  | 31.788
|  | předsíň:(1,07*2+0,15*2+1,52*2+1,52*2+3,45*2)*2,7-0,08*2*2-0,7*2-0,9*2-0,6*2*2-1*2,7 |  | 33.014
|  | ložnice:(5,32*2+3,45*2)*2,7-0,8*2-2,15*1,6 |  | 42.318
|  | spíž:(0,5*2+0,6*2)*2,7-0,4*2 |  | 5.14
|  | dětský pokoj:(3,45*2+7*2)*2,7-0,8*2-2,15*1,6 |  | 51.39
|  | koupelna:(1,39*2+1,51*2)*0,7 |  | 4.06
|  | wc:(0,885*2+0,9*2)*0,4 |  | 1.428
8 | 601023193Rxx | Penetrace stropů pod omítky | m2 | 71.5 | 0 | 0
|  | 76,2-4,7 |  | 71.5
Díl: | 61 | Upravy povrchů vnitřní |  |  |  | 0
9 | 612471411R00 | Úprava vnitřních stěn aktivovaným štukem | m2 | 202.006 | 0 | 0
|  | 202,006 |  | 202.006
10 | 611471411R00 | Úprava stropů aktivovaným štukem tl. 2 - 3 mm | m2 | 71.5 | 0 | 0
11 | 612481211R00 | Montáž výztužné sítě(perlinky)do stěrky-vnit.stěny | m2 | 202.006 | 0 | 0
|  | 202.006 |  | 202.006
12 | 612403399RT2 | Hrubá výplň rýh ve stěnách maltou, s použitím suché maltové směsi | m2 | 15 | 0 | 0
| 611481211R00 | Montáž výztužné sítě (perlinky) do stěrky-stropy | m2 | 71.5 | 0 | 0
Díl: | 63 | Podlahy a podlahové konstrukce |  |  |  | 0
13 | 635011001Rxx | D+M sádrovláknitá deska podlahová přitěžovací aku. | m2 | 52.6 | 0 | 0
|  | obývák:12,3 |  | 12.3
|  | ložnice:18,1 |  | 18.1
|  | dětský pokoj:22,2 |  | 22.2
14 | 631591211Rxx | Systémový vyrovnávací podsyp | m3 | 1.405 | 0 | 0
|  | 56,2*0,025 |  | 1.405
15 | 762512125R00 | Položení podlah. desek ve dvou vrstvách šroubovan. | m2 | 52.6 | 0 | 0
16 | 607150002Rx | Deska dřevovláknitá tl.30mm, pero+drážka | m2 | 55.23 | 0 | 0
|  | 52,6*1,05 |  | 55.23
17 | 635111022R00 | D+M Systémových sádrovláknitých desek tl.2x12,5mm | m2 | 52.6 | 0 | 0
18 | 762512255RXX | Položení podlah pod PVC, lepené spoje, šroubování, včetně dodávky, deska Durelis 2x10mm P+D | m2 | 52.6 | 0 | 0
křížem na sebe kladené
|  | 52,6 |  | 52.6
Díl: | 95 | Dokončovací kce na pozem.stav. |  |  |  | 0
19 | 952901111R00 | Vyčištění budov o výšce podlaží do 4 m | m2 | 76.2 | 0 | 0
20 | 9501R | D+M zrcadla 450x600 s fazetou 15mm, lep. na obklad | kpl | 1 | 0 | 0
Díl: | 99 | Staveništní přesun hmot |  |  |  | 0 | 0 | HSV
21 | 999281148R00 | Přesun hmot pro opravy a údržbu do v. 12 m,nošením | t | 11.5 | 0 | 0
Díl: | 766 | Konstrukce truhlářské |  |  |  | 0
22 | Ti/01 | D+M repase vstupních dveří jednokřídlých 800x1970, vč. repase zárub. vč.kování, viz výpis výrobků D04 | kpl | 1 | 0 | 0
23 | Ti/02 | D+M bytových dveří jednokřídlých 800x1970, vč. repase zárub. vč.kování, viz výpis výrobků D04 | kpl | 3 | 0 | 0
24 | Ti/03 | D+M bytových dveří jednokřídlých 600x1970, vč. zárubně vč.kování, viz výpis výrobků D04 | kpl | 2 | 0 | 0
25 | Ti/04 | Repase bytových dveří jednokřídlých 700x1970, viz výpis výrobků D04 | kpl | 1 | 0 | 0
26 | 998766202R00 | Přesun hmot pro truhlářské konstr., výšky do 12 m | % | 375 | 0 | 0
Díl: | 776 | Podlahy povlakové |  |  |  | 0
27 | 776101101R00 | Vysávání podlah prům.vysavačem pod povlak.podlahy | m2 | 52.6 | 0 | 0
|  | obývák:12,3 |  | 12.3
|  | ložnice:18,1 |  | 18.1
|  | dětský pokoj:22,2 |  | 22.2
28 | 776101121R00 | Provedení penetrace podkladu pod.povlak.podlahy | m2 | 52.6 | 0 | 0
29 | 776411000R00 | Lepení podlahových soklíků pryžových | m | 50.08 | 0 | 0
|  | obývák:3,45*2+3,57*2-0,8 |  | 13.24
|  | ložnice:3,45*2+5,32*2-0,8 |  | 16.74
|  | dětský pokoj:3,45*2+7*2-0,8 |  | 20.1
30 | 61193670Rx | Lišta soklová | m | 52.584 | 0 | 0
|  | 50,08*1,05 |  | 52.584
31 | 776521100RT1 | Lepení povlak.podlah z pásů PVC na disperzní lep., pouze položení - PVC ve specifikaci | m2 | 52.6 | 0 | 0
|  | 52,6 |  | 52.6
32 | 28412251Rx | Podlahovina PVC tl. 0,8 mm heterogenní, hmotnost 3,18kg/m2 | m2 | 55.23 | 0 | 0
|  | 52,6*1,05 |  | 55.23
33 | 776981112RT1 | Lišta hliníková přechod., stejná výška povl.podlah, profil 30/A, samolepicí, šířky 30 mm | m | 2.4 | 0 | 0
|  | 0,8*3 |  | 2.4
34 | 998776202R00 | Přesun hmot pro podlahy povlakové, výšky do 12 m | % | 410.16 | 0 | 0
Díl: | 783 | Nátěry |  |  |  | 0
35 | 783108811Rxx | Očištění betonové podlahy balkonu | m2 | 4.7 | 0 | 0
36 | 783851223Rxx | Nátěr epoxidový betonových podlah včetně penetrace | m2 | 4.7 | 0 | 0
Díl: | 784 | Malby |  |  |  | 0 | 0 | PSV
37 | 784402801R00 | Odstranění malby oškrábáním v místnosti H do 3,8 m | m2 | 293.886 | 0 | 0
|  | 202,006+76,2+5,6*2,8 |  | 293.886
38 | 784401801Rxx | Zdrsnění povrchu obroušením v místnosti H do 3,8 m | m2 | 293.886 | 0 | 0
39 | 784011222RT2 | Zakrytí podlah, včetně papírové lepenky | m2 | 76.2 | 0 | 0
40 | 784191101R00 | Penetrace podkladu univerzální 1x | m2 | 293.886 | 0 | 0
41 | 784195212R00 | Malba bílá, bez penetrace, 2 x | m2 | 293.886 | 0 | 0
Díl: | ON | Ostatní náklady |  |  |  | 0
42 | 01 | Závěrečné seřízení všech oken a dveří | kpl | 1 | 0 | 0
0

## 05-UT,PLYN,ZTI
ROZPOČET
Stavba: 2020-ROZPOČTY
Objekt: OPRAVA BYTOVÉ JEDNOTKY č.10 v BD Krásného 53
Objednatel:
Zhotovitel: | [5 empty] | Zpracoval:
Místo: | [5 empty] | Datum: 10. 12. 2021
Č. | Kód položky | Popis | MJ | Množství celkem | Cena jednotková | Cena celkem | Hmotnost celkem
1 | 2 | 3 | 4 | 5 | 6 | 7 | 8
| PSV | Práce a dodávky PSV |  |  |  | 0 | 0.066755
| 723 | Zdravotechnika - vnitřní plynovod |  |  |  | 0 | 0.01039
1 | 723190106 | Přípojka plynovodní nerezová hadice G 1/2"F x G 1/2"F délky 150 cm spojovaná na závit | soubor | 1 | 0 | 0 | 0.00052
2 | 723190251 | Výpustky plynovodní vedení a upevnění DN 15 | kus | 1 | 0 | 0 | 0.00013
3 | 723190907 | Odvzdušnění nebo napuštění plynovodního potrubí | m | 4 | 0 | 0 | 0
4 | 723190909 | Zkouška těsnosti potrubí plynovodního | kus | 1 | 0 | 0 | 0
5 | 723231162 | Kohout kulový přímý G 1/2" PN 42 do 185°C plnoprůtokový vnitřní závit těžká řada | kus | 1 | 0 | 0 | 0.00024
6 | 998723201 | Přesun hmot pro vnitřní plynovod v objektech v do 6 m | % | 112.786 | 0 | 0 | 0
| 783 | Dokončovací práce - nátěry |  |  |  | 0 | 0.0095
7 | 783617511 | Krycí dvojnásobný syntetický nátěr potrubí DN do 100 mm | m | 38 | 0 | 0 | 0.0095
| 732 | Ústřední vytápění - strojovny |  |  |  | 0 | 0.0012
8 | 713463121 | Montáž izolace tepelné potrubí potrubními pouzdry bez úpravy uchycenými sponami 1x | m | 12 | 0 | 0 | 0.0012
9 | 71301 | Izolace návleková Tubolit tl. 13mm/15 | m | 12 | 0 | 0 | 0
| 733 | Ústřední vytápění - potrubí |  |  |  | 0 | 0.013115
10 | 733191913 | Zaslepení potrubí ocelového závitového zavařením a skováním DN 15 | kus | 6 | 0 | 0 | 0.0018
11 | 733191923 | Navaření odbočky na potrubí ocelové závitové DN 15 | kus | 6 | 0 | 0 | 0.00324
12 | 733223102 | Potrubí měděné tvrdé spojované měkkým pájením D 15x1 | m | 12 | 0 | 0 | 0.0080153
13 | 733291101 | Zkouška těsnosti potrubí měděné do D 35x1,5 | m | 12 | 0 | 0 | 0
14 | 733291902 | Propojení potrubí měděného při opravě D 15x1 mm | kus | 6 | 0 | 0 | 6e-05
15 | 998733201 | Přesun hmot pro rozvody potrubí v objektech v do 6 m | % | 64.938 | 0 | 0 | 0
| 734 | Ústřední vytápění - armatury |  |  |  | 0 | 0.00018
16 | 7340001 | Montáž termostat. hlavice | kus | 3 | 0 | 0 | 0
17 | 73455 | Radiátorová term. hlavice | kus | 3 | 0 | 0 | 0
18 | 734209112 | Montáž armatury závitové s dvěma závity G 1/2 | kus | 6 | 0 | 0 | 0.00018
19 | 73451 | Ventil termostatický rad. př. 1/2" | kus | 3 | 0 | 0 | 0
20 | 734690 | Šroubení rad. př. G 1/2 | kus | 3 | 0 | 0 | 0
21 | 73409 | Šroubení svěrné + opěrné pouzdro - d 15 | kus | 6 | 0 | 0 | 0
22 | 998734201 | Přesun hmot pro armatury v objektech v do 6 m | % | 31.845 | 0 | 0 | 0
| 735 | Ústřední vytápění - otopná tělesa |  |  |  | 0 | 0.0402
23 | 735000912 | Vyregulování ventilu nebo kohoutu dvojregulačního s termostatickým ovládáním | kus | 3 | 0 | 0 | 0
24 | 735111810 | Demontáž otopného tělesa litinového článkového | m2 | 36 | 0 | 0 | 0
25 | 735151471 | Otopné těleso panelové dvoudeskové 1 přídavná přestupní plocha R 21/5,54-100 R (boční připojení s roztečí 500mm, vhodná pro zaměnu za lit. rad.) | kus | 1 | 0 | 0 | 0.0134
26 | 73515147145 | Otopné těleso panelové dvoudeskové 2 přídavná přestupní plocha R 22/5,54-100 R (boční připojení s roztečí 500mm, vhodná pro zaměnu za lit. rad.) | kus | 2 | 0 | 0 | 0.0268
27 | 73515902 | Tlaková zkouška otopných těles | kus | 3 | 0 | 0 | 0
28 | 998735201 | Přesun hmot pro otopná tělesa v objektech v do 6 m | % | 141.695 | 0 | 0 | 0
| 751 | Vzduchotechnika |  |  |  | 0 | 0.00167
29 | 051 | Odpojení stávající VĚTRACÍ MŘÍŽKY VZT DN100 | soub | 2 | 0 | 0 | 0
30 | 751510041 | Vzduchotechnické potrubí pozink kruhové spirálně vinuté D do 100 mm | m | 1 | 0 | 0 | 0.00167
31 | 02222 | VĚTRACÍ MŘÍŽKY VZT DN100 300/300mm, UZAVÍRATELNÉ | kus | 2 | 0 | 0 | 0
32 | 02225 | Napojení nové digestoře | kus | 1 | 0 | 0 | 0
33 | 05 | Montáž EL. ODTAHOVÝ VENT. SE ZK. DN100 A DOBĚHEM | soub | 2 | 0 | 0 | 0
| OST | Ostatní |  |  |  | 0 | 0
| O01 | Ostatní |  |  |  | 0 | 0
34 | 0011 | Stavební výpomoc - vysekání drážek a prostupů | hod | 12 | 0 | 0 | 0
35 | 0012 | Nepředvídané práce | hod | 16 | 0 | 0 | 0
36 | 0013 | Konstrukce pro uchycení rozvodů | kpl | 1 | 0 | 0 | 0
37 | 0014 | Demontáže, přesun demontovaných hmot a ekologická likvidace | hod | 24 | 0 | 0 | 0
38 | 0025 | Revize plynu a spotřebičů | kpl | 1 | 0 | 0 | 0
|  | Celkem |  |  |  | 0 | 0.066755

## 05-E
OPRAVY BYTOVÝCH JEDNOTEK V BRNĚ-ŽIDENICÍCH
Oprava BJ č.10 Krásného 53, 615 00 Brno-Židenice
Elektroinstalace
Obor | Číslo | Popis | M.J. | Množství | Cena/M.J. | Montáž | Materiál | Dodávka | Součet ceny
Materiál el. rozvody
341 | 46 | CY 6 ZZ | m | 20 | 0 |  | 0
341 | 23 | CYKY 2A*1.5 | m | 5 | 0 |  | 0
341 | 24 | CYKY 3A*1.5 | m | 20 | 0 |  | 0
341 | 26 | CYKY 3C*1.5 | m | 45 | 0 |  | 0
341 | 27 | CYKY 3C*2.5 | m | 85 | 0 |  | 0
341 | 31 | CYKY 5C*1.5 | m | 40 | 0 |  | 0
341 | 34 | CYKY 5C*6 | m | 20 | 0 |  | 0
341 | 6 | Kabel CB 50F koaxiální | m | 12 | 0 |  | 0
345 | 383 | KRAB. 8110 PH bez svork. | ks | 2 | 0 |  | 0
345 | 325 | KRAB. KU 68/1 | ks | 25 | 0 |  | 0
345 | 6 | Krabice KU 68/2 - 1902 | ks | 4 | 0 |  | 0
345 | 7 | Krabice KU 68/2 - 1903 | ks | 10 | 0 |  | 0
341 | 61 | LISTA LV 17/17 | m | 5 | 0 |  | 0
341 | 54 | LISTA LV 40*40 | m | 12 | 0 |  | 0
357 | 366 | ROZVODNICE - doplnění | set | 1 | 0 |  | 0
358 | 504 | spinac pod om. IP20 č.01 | ks | 1 | 0 |  | 0
358 | 505 | spinac pod om. IP20 č.05 | ks | 3 | 0 |  | 0
358 | 506 | spinac pod om. IP20 č.06 | ks | 2 | 0 |  | 0
358 | 509 | spinac pod om. IP20 č.91 | ks | 1 | 0 |  | 0
345 | 327 | SVORKA PE pro vyrov. potenc. | ks | 1 | 0 |  | 0
345 | 710 | Svorka pružinová do krabic do 4x2,5mm | ks | 60 | 0 |  | 0
341 | 119 | SYKFY 3x2x0,5 | m | 4 | 0 |  | 0
345 | 300 | Trubka 1416/1 ohebná monof. | m | 10 | 0 |  | 0
345 | 246 | Trubka 1423/1 ohebná monof. | m | 2 | 0 |  | 0
358 | 330 | Zásuvka anténní průb.,konc. | ks | 2 | 0 |  | 0
358 | 511 | Zásuvka datová RJxx | ks | 1 | 0 |  | 0
358 | 502 | zasuvka pod om. dvojitá | ks | 13 | 0 |  | 0
358 | 503 | zasuvka pod om. jednoduchá | ks | 1 | 0 |  | 0
|  | Součet |  |  |  |  | 0
|  | PPV 6.00 % |  |  |  |  | 0
|  | Drobný materiál 3.00 % |  |  |  |  | 0
|  | Součet celkem |  |  |  |  | 0 |  | 0
Materiál svítidla + žár.
348 | 586 | Svítidlo vnitř., 1xE27, IP20 | ks | 4 | 0 |  | 0
348 | 595 | Svítidlo vnitř., 2xE27, IP20 | ks | 3 | 0 |  | 0
|  | Součet |  |  |  |  | 0
|  | PPV 6.00 % |  |  |  |  | 0
|  | Drobný materiál 3.00 % |  |  |  |  | 0
|  | Součet celkem |  |  |  |  | 0 |  | 0
Montáž A - elektro
210 | 800646 | CY 6 ZZ | m | 20 | 0 | 0
210 | 810041 | CYKY 2A*1.5 | m | 5 | 0 | 0
210 | 810045 | CYKY 3A*1.5 | m | 20 | 0 | 0
210 | 810045 | CYKY 3C*1.5 | m | 45 | 0 | 0
210 | 810046 | CYKY 3C*2.5 | m | 85 | 0 | 0
210 | 810055 | CYKY 5C*1.5 | m | 40 | 0 | 0
210 | 810059 | CYKY 5C*6 | m | 20 | 0 | 0
210 | 802202 | Kabel CB 50F koaxiální | m | 12 | 0 | 0
210 | 10413 | KRAB. 8110 PH bez svork. | ks | 2 | 0 | 0
210 | 10301 | KRAB. KU 68/1 | ks | 25 | 0 | 0
210 | 10311 | Krabice KU 68/2 - 1902 | ks | 4 | 0 | 0
210 | 10321 | Krabice KU 68/2 - 1903 | ks | 10 | 0 | 0
210 | 10101 | LISTA LV 17/17 | m | 5 | 0 | 0
210 | 20122 | LISTA LV 40*40 | ks | 12 | 0 | 0
210 | 190001 | ROZVODNICE doplnění | ks | 1 | 0 | 0
210 | 110001 | spinac pod om. IP20 č.01 | ks | 1 | 0 | 0
210 | 110003 | spinac pod om. IP20 č.05 | ks | 3 | 0 | 0
210 | 110004 | spinac pod om. IP20 č.06 | ks | 2 | 0 | 0
210 | 110044 | spinac pod om. IP20 č.91 | ks | 1 | 0 | 0
210 | 200008 | Svítidlo vnitř., 1xE27, IP20 | ks | 4 | 0 | 0
210 | 200008 | Svítidlo vnitř., 2xE27, IP20 | ks | 3 | 0 | 0
210 | 220453 | SVORKA PE pro vyrov. potenc. | ks | 1 | 0 | 0
210 | 10501 | Svorka pružinová do krabic do 4x2,5mm | ks | 60 | 0 | 0
220 | 280221 | SYKFY 3x2x0,5 | m | 4 | 0 | 0
210 | 10002 | Trubka 1416/1 ohebná monof. | m | 10 | 0 | 0
210 | 10003 | Trubka 1423/1 ohebná monof. | m | 2 | 0 | 0
210 | 100251 | Ukončení celoplast. kabelů 4x10 | ks | 6 | 0 | 0
210 | 100002 | Ukončení vodičů-rozvaděč. zap. 6 | ks | 10 | 0 | 0
210 | 100001 | Ukončení vodičů-rozvaděč. zap.2.5 | ks | 12 | 0 | 0
210 | 111043 | Zásuvka anténní průb.,konc. | ks | 2 | 0 | 0
210 | 111042 | Zásuvka datová RJxx | ks | 1 | 0 | 0
210 | 111012 | zasuvka pod om. dvojitá | ks | 13 | 0 | 0
210 | 111011 | zasuvka pod om. jednoduchá | ks | 1 | 0 | 0
|  | Součet |  |  |  | 0
|  | PPV 6.00 % |  |  |  | 0
|  | Součet celkem |  |  |  | 0 |  |  | 0
| HZS | Výchozí revize | hod | 10 | 0 |  |  |  | 0
| HZS | Demontáže | hod | 10 | 0 |  |  |  | 0
| HZS | Opravy, přepojení v RE | hod | 10 | 0 |  |  |  | 0
| HZS | Bourací a zedn.práce | hod | 20 | 0 |  |  |  | 0
| HZS | Přesuny DT, STA,... | hod | 10 | 0 |  |  |  | 0
| HZS | Dozor | hod | 10 | 0 |  |  |  | 0
|  | Projekt skutečného stavu | ks | 1 | 0 |  |  |  | 0
|  | Předb.prohlídka a projednání | ks | 1 | 0 |  |  |  | 0
|  | CELKOVÝ SOUČET VŠECH POLOŽEK | [6 empty] | 0
Případné další náklady - platba poskytovateli energie:
poplatek za navýš. hodnoty jističe před elektroměrem - 1.800,- Kč
(stávající jistič 1x16A, požadovaný 1x25A, rozdíl 9Ax200=1.800,-)

## 06-BOURACÍ P
Položkový rozpočet
S: |  | Kuldova 22 BJ 2 bourací práce rozpočet
O:
R:
C:
P.č. | Číslo položky | Název položky | MJ | množství | cena / MJ | Celkem
Díl: | 96 | Bourání konstrukcí |  |  |  | 0
1 | 965081713RT1 | Bourání dlažeb keramických tl.10 mm, nad 1 m2, ručně, dlaždice keramické | m2 | 3.9 | 0 | 0
|  | předsíň:3,9 |  | 3.9
2 | 968061112R00 | Vyvěšení dřevěných okenních křídel pl. do 1,5 m2 | kus | 1 | 0 | 0
3 | 968062244R00 | Vybourání dřevěných rámů oken jednoduch. pl. 1 m2 | m2 | 0.26 | 0 | 0
|  | 0,4*0,65 |  | 0.26
4 | 962031116R00 | Bourání příček z cihel pálených plných tl. 140 mm | m2 | 4.5 | 0 | 0
|  | 1,5*3 |  | 4.5
5 | 965082933RT1 | Odstranění násypu tl. do 20 cm, plocha nad 2 m2, tl. násypu 10 - 15 cm, plocha nad 2 m2 | m3 | 3.4044 | 0 | 0
|  | (3,9+0,98*1,5+23)*0,12 |  | 3.4044
6 | 9605R | Odstranění všech garnýží | kpl | 1 | 0 | 0
7 | 9606R | Odstranění spíže včetně vnitřních a venk. výustek | kpl | 1 | 0 | 0
8 | 9607R | Odstranění obložení stěny s věšáky | kpl | 1 | 0 | 0
9 | 968061125R00 | Vyvěšení dřevěných dveřních křídel pl. do 2 m2 | kus | 2 | 0 | 0
10 | 968072455R00 | Vybourání kovových dveřních zárubní pl. do 2 m2 | m2 | 1.8 | 0 | 0
|  | 0,9*2 |  | 1.8
Díl: | 97 | Prorážení otvorů |  |  |  | 0 | 0 | HSV
11 | 978059521R00 | Odsekání vnitřních obkladů stěn do 2 m2 | m2 | 1.872 | 0 | 0
|  | 1,56*1,2 |  | 1.872
12 | 979011219R00 | Přípl.k svislé dopr.suti za každé další NP nošením | t | 10.5 | 0 | 0
13 | 979082111R00 | Vnitrostaveništní doprava suti do 10 m | t | 10.5 | 0 | 0
14 | 979082121R00 | Příplatek k vnitrost. dopravě suti za dalších 5 m | t | 21 | 0 | 0
15 | 979087213R00 | Nakládání vybour.hmot na dop.prostředky | t | 10.5 | 0 | 0
16 | 979081111R00 | Odvoz suti a vybour. hmot na skládku do 1 km | t | 10.5 | 0 | 0
17 | 979081121R00 | Příplatek k odvozu za každý další 1 km | t | 105 | 0 | 0
18 | 979093111R00 | Uložení suti na skládku bez zhutnění | t | 10.5 | 0 | 0
19 | 979990107Rxx | Poplatek za skládku suti - směsný odpad | t | 5.5 | 0 | 0
20 | 979990181Rxx | Poplatek za skládku suti -škvára | t | 5 | 0 | 0
Díl: | 725 | Zařizovací předměty |  |  |  | 0
21 | 725220851R00 | Demontáž van včetně vybourání obezdezdívky | soubor | 1 | 0 | 0
22 | 725310823R00 | Demontáž dřezů 1dílných v kuchyňské sestavě | soubor | 1 | 0 | 0
23 | 725820803R00 | Demontáž baterie stojánkové do 2-3 otvorů | soubor | 2 | 0 | 0
Díl: | 762 | Konstrukce tesařské |  |  |  | 0
24 | 762526811R00 | Demontáž podlah bez polštářů z dřevotřísky do 2 cm | m2 | 81.6 | 0 | 0
|  | dvě vrstvy dřevotřísky:(43,6-2,8)*2 |  | 81.6
Díl: | 766 | Konstrukce truhlářské |  |  |  | 0
25 | 766662811R00 | Demontáž prahů dveří 1křídlových | kus | 1 | 0 | 0
26 | 766812840R00 | Demontáž kuchyňských linek do 2,1 m | kus | 1 | 0 | 0
27 | 766662811R00 | Demontáž prahů dveří 1křídlových | kus | 1 | 0 | 0
Díl: | 775 | Podlahy vlysové a parketové |  |  |  | 0
28 | 775561800R00 | Demontáž podlah lamelových lepených včetně lišt | m2 | 23 | 0 | 0
|  | obyvák:23 |  | 23
Díl: | 776 | Podlahy povlakové |  |  |  | 0 | 0 | PSV
29 | 776401800RT1 | Demontáž soklíků nebo lišt, pryžových nebo z PVC, odstranění a uložení na hromady | m | 14.28 | 0 | 0
|  | kuchyň:4,33*2+3,26*2-0,9 |  | 14.28
30 | 776511810RT2 | Odstranění PVC a koberců lepených bez podložky, z ploch 10 - 20 m2 | m2 | 14.1 | 0 | 0
|  | kuchyně:14,1 |  | 14.1
0

## 06-STAVEBNÍ P
Položkový rozpočet
S: |  | Kuldova 22 BJ 2 stavební práce rozpočet
O:
R:
C:
P.č. | Číslo položky | Název položky | MJ | množství | cena / MJ | Celkem
Díl: | 3 | Svislé a kompletní konstrukce |  |  |  | 0
1 | 342261213RS3 | Příčka sádrokarton. ocel.kce, 2x oplášť. tl.150 mm, desky standard impreg.tl.12,5 mm, minerál tl. 8 cm | m2 | 6.18 | 0 | 0
|  | (1,56+0,9)*3-0,6*2 |  | 6.18
2 | 342264051RT3 | Podhled sádrokartonový na zavěšenou ocel. konstr., desky standard impreg. tl. 12,5 mm, bez izolace | m2 | 1.3 | 0 | 0
3 | 342264098RT1 | Příplatek k podhledu sádrokart. za plochu do 10 m2, pro plochy do 2 m2 | m2 | 1.3 | 0 | 0
4 | 301R | Repase spár obkladu a dlažby na wc 1.03 | kpl | 1 | 0 | 0
Díl: | 60 | Úpravy povrchů, omítky |  |  |  | 0
5 | 602023193Rxx | Penetrace stěn pod omítky | m2 | 95.2675 | 0 | 0
|  | obývák:(5,7*2+4,04*2)*2,9-0,9*2-10,83*1,7 |  | 36.281
|  | kuchyně:(4,33*2+3,26*2)*2,9-0,9*2-0,6*2-1,05*1,69-6,18 |  | 33.0675
|  | předsíň:1,8*4*3,3-0,9*2*3-0,6*2 |  | 17.16
|  | wc:(1,8*2+1,5*2)*1-0,45*0,6-0,6*2 |  | 5.13
|  | špalety:(1,83+2*1,69+1,05+1,69*2)*0,35+(0,4+2*0,65)*0,15 |  | 3.629
6 | 601023193Rxx | Penetrace stropů pod omítky | m2 | 43.3 | 0 | 0
|  | 43,3 |  | 43.3
Díl: | 61 | Upravy povrchů vnitřní |  |  |  | 0
7 | 612471411R00 | Úprava vnitřních stěn aktivovaným štukem | m2 | 95.2675 | 0 | 0
|  | 95,2675 |  | 95.2675
8 | 611471411R00 | Úprava stropů aktivovaným štukem tl. 2 - 3 mm | m2 | 43.3 | 0 | 0
9 | 612481211R00 | Montáž výztužné sítě(perlinky)do stěrky-vnit.stěny | m2 | 95.2675 | 0 | 0
|  | 95.2675 |  | 95.2675
10 | 612403399RT2 | Hrubá výplň rýh ve stěnách maltou, s použitím suché maltové směsi | m2 | 8 | 0 | 0
| 611481211R00 | Montáž výztužné sítě (perlinky) do stěrky-stropy | m2 | 43.3 | 0 | 0
Díl: | 63 | Podlahy a podlahové konstrukce |  |  |  | 0
11 | 631591211Rxx | Vyrovnávací podklad - písek | m3 | 1.41 | 0 | 0
|  | sprcha+předsíň+obývák:(3,9+1,3+23)*0,05 |  | 1.41
12 | 762512255RXX | Položení podlah pod PVC, lepené spoje, šroubování, včetně dodávky, deska Durelis 2x10mm P+D | m2 | 52.6 | 0 | 0
křížem na sebe kladené
|  | 52,6 |  | 52.6
13 | 631313711RTx | Mazanina betonová tl. 5cm pevnosti 30MPA, vyztužená sklovláknitou mřížovinou 40/40 G120 | m3 | 1.41 | 0 | 0
|  | sprcha ,předsíň,obývák:(5,2+23)*0,05 |  | 1.41
Díl: | 95 | Dokončovací kce na pozem.stav. |  |  |  | 0
14 | 952901111R00 | Vyčištění budov o výšce podlaží do 4 m | m2 | 43.3 | 0 | 0
Díl: | 99 | Staveništní přesun hmot |  |  |  | 0 | 0 | HSV
15 | 999281148R00 | Přesun hmot pro opravy a údržbu do v. 12 m,nošením | t | 8 | 0 | 0
Díl: | 711 | Izolace proti vodě |  |  |  | 0
16 | 711212000R00 | Penetrace podkladu pod hydroizolační nátěr,vč.dod. | m2 | 12.676 | 0 | 0
|  | S02:5,2+(0,9*2+1,41*2+1,8*2+1,8*2-0,6*2-0,9*3)*0,3+3*1,7 |  | 12.676
17 | 711212002R00 | Hydroizolační povlak - nátěr nebo stěrka | m2 | 12.676 | 0 | 0
18 | 711212601R00 | Těsnicí pás do spoje podlaha - stěna | m | 7.92 | 0 | 0
|  | S02:0,9*2+1,41*2+1,8*2+1,8*2-0,6*2-0,9*3 |  | 7.92
19 | 711212602R00 | Těsnicí roh vnější, vnitřní do spoje podlaha-stěna | kus | 10 | 0 | 0
20 | 711212611R00 | Těsnicí pás do svislých koutů | m | 5.5 | 0 | 0
|  | 5*0,3+2*2 |  | 5.5
21 | 998711201R00 | Přesun hmot pro izolace proti vodě, výšky do 6 m | % | 106.18 | 0 | 0
Díl: | 713 | Izolace tepelné |  |  |  | 0
22 | 713121111RT1 | Izolace tepelná podlah na sucho, jednovrstvá, materiál ve specifikaci | m2 | 28.2 | 0 | 0
|  | sprcha+předsíň+obývák:3,9+1,3+23 |  | 28.2
23 | 28375704R | Deska izolační stabilizov. EPS 100 1000 x 500 mm | m3 | 1.4805 | 0 | 0
|  | 28,2*0,05*1,05 |  | 1.4805
24 | 713191100RT9 | Položení separační fólie, včetně dodávky PE fólie | m2 | 28.2 | 0 | 0
25 | 998713201R00 | Přesun hmot pro izolace tepelné, výšky do 6 m | % | 11.1371 | 0 | 0
Díl: | 764 | Konstrukce klempířské |  |  |  | 0
26 | K/01 | Partsapet venkovní lakovaný plech tl.1mm,d=400mm , RŠ=255mm, viz výpis výrobků D04 | ks | 1 | 0 | 0
Díl: | 766 | Konstrukce truhlářské |  |  |  | 0
27 | Ti/01 | D+M vstupních dveří jednokřídlých 900x1970 bezp., vč.zárub.vč.kování, EI30 DP3 viz výpis výrobků D04 | kpl | 1 | 0 | 0
28 | Ti/02 | Repase bytových dveří jednokřídlých 900x1970, vč. repase zárub. vč.kování, viz výpis výrobků D04 | kpl | 2 | 0 | 0
29 | Ti/03 | D+M bytových dveří jednokřídlých 700x1970, vč. zárubně vč.kování, viz výpis výrobků D04 | kpl | 1 | 0 | 0
30 | Ti/04 | D+M bytových dveří jednokřídlých 600x1970, repase zárubně,viz výpis výrobků D04 | kpl | 1 | 0 | 0
31 | 766810010Rxx | Kuchyňské linky dodávka a montáž | kus | 1 | 0 | 0
32 | 998766201R00 | Přesun hmot pro truhlářské konstr., výšky do 6 m | % | 249 | 0 | 0
Díl: | 769 | Otvorove prvky z plastu |  |  |  | 0
33 | P/01 | Plastové okno 400x650, izolační trojsklo, viz výpis výrobků D04 | kpl | 1 | 0 | 0
34 | P/02 | Parapet plastový vnitřní bílý d=400mm,h=150mm, viz výpis výrobků D04 | ks | 1 | 0 | 0
35 | 998766201R00 | Přesun hmot pro truhlářské konstr., výšky do 6 m | % | 47.8 | 0 | 0
Díl: | 771 | Podlahy z dlaždic a obklady |  |  |  | 0
36 | 771101101R00 | Vysávání podlah prům.vysavačem pro pokládku dlažby | m2 | 4.359 | 0 | 0
|  | 3,9+0,51*0,9 |  | 4.359
37 | 771101210R00 | Penetrace podkladu pod dlažby | m2 | 4.359 | 0 | 0
38 | 771475014R00 | Obklad soklíků keram.rovných, tmel,výška 10 cm | m | 4 | 0 | 0
39 | 771479001R00 | Řezání dlaždic keramických pro soklíky | m | 4 | 0 | 0
40 | 771575109R00 | Montáž podlah keram.,hladké, tmel | m2 | 4.359 | 0 | 0
41 | 771579791R00 | Příplatek za plochu podlah keram. do 5 m2 jednotl. | m2 | 4.359 | 0 | 0
42 | 771579792R00 | Příplatek za podlahy keram.v omezeném prostoru | m2 | 4.359 | 0 | 0
43 | 597642030R | Dlažba | m2 | 5.2349 | 0 | 0
|  | 4,359*1,1+4*0,1*1,1 |  | 5.2349
44 | 771578011R00 | Spára podlaha - stěna, silikonem | m | 7.92 | 0 | 0
45 | 998771201R00 | Přesun hmot pro podlahy z dlaždic, výšky do 6 m | % | 699.9 | 0 | 0
Díl: | 776 | Podlahy povlakové |  |  |  | 0
46 | 776101101R00 | Vysávání podlah prům.vysavačem pod povlak.podlahy | m2 | 35.5 | 0 | 0
|  | obývák:23 |  | 23
|  | kuchyň:12,5 |  | 12.5
47 | 776101121R00 | Provedení penetrace podkladu pod.povlak.podlahy | m2 | 35.5 | 0 | 0
48 | 776411000R00 | Lepení podlahových soklíků pryžových | m | 32.16 | 0 | 0
|  | obývák:5,7*2+4,04*2-0,9 |  | 18.58
|  | kuchyň:3,26*2+4,33*2-0,7-0,9 |  | 13.58
49 | 61193670Rx | Lišta soklová | m | 33.768 | 0 | 0
|  | 32,16*1,05 |  | 33.768
50 | 776521100RT1 | Lepení povlak.podlah z pásů PVC na disperzní lep., pouze položení - PVC ve specifikaci | m2 | 35.5 | 0 | 0
|  | 35,5 |  | 35.5
51 | 28412251Rx | Podlahovina PVC tl. 0,8 mm heterogenní, hmotnost 3,18kg/m2 | m2 | 37.275 | 0 | 0
|  | 35,5*1,05 |  | 37.275
52 | 776981112RT1 | Lišta hliníková přechod., stejná výška povl.podlah, profil 30/A, samolepicí, šířky 30 mm | m | 1.8 | 0 | 0
|  | 0,9*2 |  | 1.8
53 | 998776201R00 | Přesun hmot pro podlahy povlakové, výšky do 6 m | % | 274.97 | 0 | 0
Díl: | 781 | Obklady keramické |  |  |  | 0
54 | 781101210R00 | Penetrace podkladu pod obklady | m2 | 8.04 | 0 | 0
|  | (1,41*2+0,9*2-0,6)*2 |  | 8.04
55 | 781475120R00 | Obklad vnitřní stěn keramický, do tmele | m2 | 8.04 | 0 | 0
56 | 597813740R | Obkládačka | m2 | 8.844 | 0 | 0
|  | 8,04*1,1 |  | 8.844
57 | 998781201R00 | Přesun hmot pro obklady keramické, výšky do 6 m | % | 109.7299 | 0 | 0
Díl: | 784 | Malby |  |  |  | 0 | 0 | PSV
58 | 784402801R00 | Odstranění malby oškrábáním v místnosti H do 3,8 m | m2 | 138.5675 | 0 | 0
|  | 95,2675+43,3 |  | 138.5675
59 | 784401801Rxx | Zdrsnění povrchu obroušením v místnosti H do 3,8 m | m2 | 138.5675 | 0 | 0
60 | 784011222RT2 | Zakrytí podlah, včetně papírové lepenky | m2 | 43.3 | 0 | 0
61 | 784191101R00 | Penetrace podkladu univerzální 1x | m2 | 140.4155 | 0 | 0
|  | 138,5675+(1,41*2+0,9*2)*0,4 |  | 140.4155
62 | 784195212R00 | Malba bílá, bez penetrace, 2 x | m2 | 140.4155 | 0 | 0
Díl: | ON | Ostatní náklady |  |  |  | 0
63 | 01 | Závěrečné seřízení všech oken a dveří | kpl | 1 | 0 | 0
0

## 06-UT,PLYN,ZTI
ROZPOČET
Stavba: 2020-ROZPOČTY
Objekt: OPRAVA BYTOVÉ JEDNOTKY č.2 v BD Kuldova 22
Objednatel:
Zhotovitel: | [5 empty] | Zpracoval:
Místo: | [5 empty] | Datum: 10. 12. 2021
Č. | Kód položky | Popis | MJ | Množství celkem | Cena jednotková | Cena celkem | Hmotnost celkem
1 | 2 | 3 | 4 | 5 | 6 | 7 | 8
| PSV | Práce a dodávky PSV |  |  |  | 0 | 0.20892
| 721 | Zdravotechnika - vnitřní kanalizace |  |  |  | 0 | 0.00295
1 | 72105 | Montáž zápachových uzávěrek | kus | 2 | 0 | 0 | 0
2 | 72586009 | Sifon umyvadl.40 chromový | kus | 1 | 0 | 0 | 0
3 | 72586017 | Sifon DN 50 samočist. | kus | 1 | 0 | 0 | 0
| 72586018 | Sifon podomítkový DN 50/32 | kus | 1 | 0 | 0 | 0
4 | 721170972 | Potrubí z PVC krácení trub DN 50 | kus | 1 | 0 | 0 | 0
5 | 721171903 | Potrubí z PP vsazení odbočky do hrdla DN 50 | kus | 1 | 0 | 0 | 0.0005
6 | 721174043 | Potrubí kanalizační z PP připojovací systém HT DN 50 | m | 7 | 0 | 0 | 0.00245
7 | 721194104 | Vyvedení a upevnění odpadních výpustek DN 40 | kus | 1 | 0 | 0 | 0
8 | 721194105 | Vyvedení a upevnění odpadních výpustek DN 50 | kus | 1 | 0 | 0 | 0
9 | 721194109 | Vyvedení a upevnění odpadních výpustek DN 100 | kus | 0 | 0 | 0 | 0
10 | 721274103 | Přivzdušňovací ventil venkovní odpadních potrubí DN 50 | kus | 0 | 0 | 0 | 0
11 | 721290112 | Zkouška kanalizace | m | 7 | 0 | 0 | 0
12 | 721910912 | Pročištění odpadů svislých v jednom podlaží do DN 200 | kus | 6 | 0 | 0 | 0
13 | 998721201 | Přesun hmot pro vnitřní kanalizace v objektech v do 6 m | % | 60.885 | 0 | 0 | 0
| 722 | Zdravotechnika - vnitřní vodovod |  |  |  | 0 | 0.15712
14 | 722171913 | Potrubí plastové odříznutí trubky D do 25 mm | kus | 2 | 0 | 0 | 0
15 | 722171933 | Potrubí plastové výměna trub nebo tvarovek D do 25 mm | kus | 2 | 0 | 0 | 0.0001
16 | 722173913 | Potrubí plastové spoje svar polyfuze D do 25 mm | kus | 2 | 0 | 0 | 0
17 | 722174002 | Potrubí vodovodní plastové PPR svar polyfuze PN 16 D 20 x 2,8 mm | m | 12 | 0 | 0 | 0.04176
18 | 722174003 | Potrubí vodovodní plastové PPR svar polyfuze PN 16 D 25 x 3,5 mm | m | 8 | 0 | 0 | 0.0456
19 | 722174913 | Potrubí plastové sestavení rozvodů D do 25 mm | m | 20 | 0 | 0 | 0.001
20 | 722181231 | Ochrana vodovodního potrubí přilepenými tepelně izolačními trubicemi z PE tl do 15 mm DN do 22 mm | m | 12 | 0 | 0 | 0.0006
21 | 722181232 | Ochrana vodovodního potrubí přilepenými tepelně izolačními trubicemi z PE tl do 15 mm DN do 42 mm | m | 8 | 0 | 0 | 0.00056
22 | 722190901 | Uzavření nebo otevření vodovodního potrubí při opravách | kus | 2 | 0 | 0 | 0
| 722221135 | Ventil výtokový peačkový G 3/4 s jedním závitem | kus | 1 | 0 | 0 | 0
23 | 722290226 | Zkouška těsnosti vodovodního potrubí závitového do DN 50 | m | 20 | 0 | 0 | 0.0036
24 | 722290234 | Proplach a dezinfekce vodovodního potrubí do DN 80 | m | 20 | 0 | 0 | 0.0002
25 | 998722201 | Přesun hmot pro vnitřní vodovod v objektech v do 6 m | % | 355.308 | 0 | 0 | 0
| 725 | Zdravotechnika - zařizovací předměty-Přesná specifikace dle standardů koncových prvků a přání invest |  |  |  | 0 | 0.0637
26 | 725241213 | Vanička sprchová z litého polymermramoru čtvercová 900x900 mm | soubor | 1 | 0 | 0 | 0.03503
27 | 725244103 | Dveře sprchové rámové se skleněnou výplní tl. 5 mm otvíravé jednokřídlové do niky na vaničku šířky 900 mm | soubor | 1 | 0 | 0 | 0.01937
28 | 725311121 | Dřez jednoduchý nerezový se zápachovou uzávěrkou s odkapávací plochou 560x480 mm a miskou | soubor | 1 | 0 | 0 | 0.00493
29 | 725819401 | Montáž ventilů rohových G 1/2 s připojovací trubičkou | soubor | 2 | 0 | 0 | 0.00018
30 | 7251001 | Ventil rohový 1/2" + připojovací thadičky | kus | 2 | 0 | 0 | 0
31 | 725821329 | Baterie dřezová stojánková páková s vytahovací sprškou | soubor | 1 | 0 | 0 | 0.0018
32 | 725831411 | Montáž baterie vanové/ sprchové | soubor | 1 | 0 | 0 | 0.00012
33 | 725841322 | Baterie sprchová nástěnná klasická s roztečí 150 mm + příslušenství | soubor | 1 | 0 | 0 | 0.00214
34 | 7258414123 | Montáž baterie dřezové | kus | 1 | 0 | 0 | 0.00013
35 | 998725201 | Přesun hmot pro zařizovací předměty v objektech v do 6 m | % | 247.204 | 0 | 0 | 0
| 723 | Zdravotechnika - vnitřní plynovod |  |  |  | 0 | 0.04372
36 | 723181012 | Potrubí měděné polotvrdé spojované lisováním D 18x1 mm | m | 8 | 0 | 0 | 0.01176
37 | 723150367 | Chránička D 57x2,9 mm | m | 8 | 0 | 0 | 0.00234
38 | 723190106 | Přípojka plynovodní nerezová hadice G 1/2"F x G 1/2"F délky 150 cm spojovaná na závit | soubor | 1 | 0 | 0 | 0.00052
39 | 723190251 | Výpustky plynovodní vedení a upevnění DN 15 | kus | 1 | 0 | 0 | 0.00013
40 | 723190901 | Uzavření,otevření plynovodního potrubí při opravě | kus | 1 | 0 | 0 | 0
41 | 723190907 | Odvzdušnění nebo napuštění plynovodního potrubí | m | 8 | 0 | 0 | 0
42 | 723190909 | Zkouška těsnosti potrubí plynovodního | kus | 1 | 0 | 0 | 0
43 | 723190914 | Navaření odbočky na potrubí plynovodní DN 25 | kus | 1 | 0 | 0 | 0.00025
44 | 723231162 | Kohout kulový přímý G 1/2" PN 42 do 185°C plnoprůtokový vnitřní závit těžká řada | kus | 1 | 0 | 0 | 0.00024
45 | 998723201 | Přesun hmot pro vnitřní plynovod v objektech v do 6 m | % | 228.657 | 0 | 0 | 0
| 783 | Dokončovací práce - nátěry |  |  |  | 0 | 0.02848
46 | 783425513 | Nátěry syntetické potrubí PLYNU do DN 100 barva dražší lesklý povrch 2x antikorozní, 1x základní, 1x email | m | 8 | 0 | 0 | 0.00192
47 | 783601305 | Odmaštění žebrových trub vodou ředitelným odmašťovačem před provedením nátěru | m2 | 38 | 0 | 0 | 0.01026
48 | 783601401 | Ometení žebrových trub před provedením nátěru | m2 | 38 | 0 | 0 | 0
49 | 783617117 | Krycí dvojnásobný syntetický nátěr článkových otopných těles | m2 | 30 | 0 | 0 | 0.0093
50 | 783617511 | Krycí dvojnásobný syntetický nátěr potrubí DN do 100 mm | m | 28 | 0 | 0 | 0.007
| 732 | Ústřední vytápění - strojovny |  |  |  | 0 | 0.0004
51 | 713463121 | Montáž izolace tepelné potrubí potrubními pouzdry bez úpravy uchycenými sponami 1x | m | 4 | 0 | 0 | 0.0004
52 | 71301 | Izolace návleková Tubolit tl. 13mm/15 | m | 4 | 0 | 0 | 0
| 733 | Ústřední vytápění - potrubí |  |  |  | 0 | 0.0043718
53 | 733191913 | Zaslepení potrubí ocelového závitového zavařením a skováním DN 15 | kus | 2 | 0 | 0 | 0.0006
54 | 733191923 | Navaření odbočky na potrubí ocelové závitové DN 15 | kus | 2 | 0 | 0 | 0.00108
55 | 733223102 | Potrubí měděné tvrdé spojované měkkým pájením D 15x1 | m | 4 | 0 | 0 | 0.0026718
56 | 733291101 | Zkouška těsnosti potrubí měděné do D 35x1,5 | m | 4 | 0 | 0 | 0
57 | 733291902 | Propojení potrubí měděného při opravě D 15x1 mm | kus | 2 | 0 | 0 | 2e-05
58 | 998733201 | Přesun hmot pro rozvody potrubí v objektech v do 6 m | % | 21.646 | 0 | 0 | 0
| 734 | Ústřední vytápění - armatury |  |  |  | 0 | 6e-05
59 | 7340001 | Montáž termostat. hlavice | kus | 1 | 0 | 0 | 0
60 | 73455 | Radiátorová term. hlavice | kus | 1 | 0 | 0 | 0
61 | 734209112 | Montáž armatury závitové s dvěma závity G 1/2 | kus | 2 | 0 | 0 | 6e-05
62 | 73451 | Ventil termostatický rad. př. 1/2" | kus | 1 | 0 | 0 | 0
63 | 734690 | Šroubení rad. př. G 1/2 | kus | 1 | 0 | 0 | 0
64 | 73409 | Šroubení svěrné + opěrné pouzdro - d 15 | kus | 2 | 0 | 0 | 0
65 | 998734201 | Přesun hmot pro armatury v objektech v do 6 m | % | 10.615 | 0 | 0 | 0
| 735 | Ústřední vytápění - otopná tělesa |  |  |  | 0 | 0.0003
66 | 735000912 | Vyregulování ventilu nebo kohoutu dvojregulačního s termostatickým ovládáním | kus | 3 | 0 | 0 | 0
67 | 735111810 | Demontáž otopného tělesa litinového článkového, očištění a zpětná montáž | m2 | 30 | 0 | 0 | 0
68 | 73515902 | Tlaková zkouška otopných těles | kus | 3 | 0 | 0 | 0
69 | 735161811 | Demontáž otopného tělesa trubkového s hliníkovými lamelami délka do 1500 mm | kus | 1 | 0 | 0 | 8e-05
70 | 735164511 | Montáž otopného tělesa trubkového na stěnu | kus | 1 | 0 | 0 | 0
71 | 7352003 | Koupelnový radiátor KLM 1820.450 | kus | 1 | 0 | 0 | 0
72 | 735211813 | Demontáž registru trubkového žebrového 76/156 délka do 3 m třípramenný | kus | 1 | 0 | 0 | 0.00022
73 | 998735201 | Přesun hmot pro otopná tělesa v objektech v do 6 m | % | 58.485 | 0 | 0 | 0
| 751 | Vzduchotechnika |  |  |  | 0 | 0
74 | 02225 | Napojení nové digestoře | kus | 1 | 0 | 0 | 0
| 751510041 | Vzduchotechnické potrubí pozink kruhové spirálně vinuté D do 100 mm | m | 0.6 | 0 | 0 | 0
| 2222 | NOVÝ EL. ODTAHOVÝ VENT. SE ZK. DN100 A DOBĚHEM | kus | 1 | 0 | 0 | 0
| 5 | Montáž EL. ODTAHOVÝ VENT. SE ZK. DN100 A DOBĚHEM | soubor | 2 | 0 | 0 | 0
| OST | Ostatní |  |  |  | 0 | 0
| O01 | Ostatní |  |  |  | 0 | 0
75 | 0011 | Stavební výpomoc - vysekání drážek a prostupů | hod | 26 | 0 | 0 | 0
76 | 0012 | Nepředvídané práce | hod | 18 | 0 | 0 | 0
77 | 0013 | Konstrukce pro uchycení rozvodů | kpl | 1 | 0 | 0 | 0
78 | 0014 | Demontáže, přesun demontovaných hmot a ekologická likvidace | hod | 24 | 0 | 0 | 0
79 | 0020 | Požární ucpávky | kpl | 1 | 0 | 0 | 0
80 | 0025 | Revize plynu a spotřebičů | kpl | 1 | 0 | 0 | 0
|  | Celkem |  |  |  | 0 | 0.20892

## 06-E
OPRAVY BYTOVÝCH JEDNOTEK V BRNĚ-ŽIDENICÍCH
Oprava BJ č.2 Kuldova 22, 615 00 Brno-Židenice
Elektroinstalace
Číslo | Popis | M.J. | Množství | Cena/M.J. | Montáž | Materiál | Dodávka | Součet ceny
Materiál el. rozvody
176 | CY 4 ZZ | m | 10 | 0 |  | 0
46 | CY 6 ZZ | m | 15 | 0 |  | 0
23 | CYKY 2A*1.5 | m | 6 | 0 |  | 0
26 | CYKY 3C*1.5 | m | 30 | 0 |  | 0
27 | CYKY 3C*2.5 | m | 30 | 0 |  | 0
34 | CYKY 5C*6 | m | 15 | 0 |  | 0
325 | KRAB. KU 68/1 | ks | 5 | 0 |  | 0
6 | Krabice KU 68/2 - 1902 | ks | 2 | 0 |  | 0
7 | Krabice KU 68/2 - 1903 | ks | 5 | 0 |  | 0
54 | LISTA LV 40*40 | m | 10 | 0 |  | 0
366 | ROZVODNICE - doplnění | ks | 1 | 0 |  | 0
504 | spinac pod om. IP20 č.01 | ks | 2 | 0 |  | 0
22 | svorka bernard vc. pásku | ks | 4 | 0 |  | 0
327 | SVORKA PE pro vyrov. potenc. | ks | 1 | 0 |  | 0
710 | Svorka pružinová do krabic do 4x2,5mm | ks | 35 | 0 |  | 0
58 | Tfd. dom. telefon | ks | 1 | 0 |  | 0
502 | zasuvka pod om. dvojitá | ks | 13 | 0 |  | 0
| Součet |  |  |  |  | 0
| PPV 6.00 % |  |  |  |  | 0
| Drobný materiál 3.00 % |  |  |  |  | 0
| Součet celkem |  |  |  |  | 0 |  | 0
Materiál svítidla + žár.
673 | Svít. LED linka 60cm, cca 20W, IP20 | ks | 1 | 0 |  | 0
679 | Svít. LED vest.ploché cca 10W, IP20-bodovka | ks | 1 | 0 |  | 0
| Součet |  |  |  |  | 0
| PPV 6.00 % |  |  |  |  | 0
| Drobný materiál 3.00 % |  |  |  |  | 0
| Součet celkem |  |  |  |  | 0 |  | 0
Montáž A - elektro
800645 | CY 4 ZZ | m | 10 | 0 | 0
800646 | CY 6 ZZ | m | 15 | 0 | 0
810041 | CYKY 2A*1.5 | m | 6 | 0 | 0
810045 | CYKY 3C*1.5 | m | 30 | 0 | 0
810046 | CYKY 3C*2.5 | m | 30 | 0 | 0
810059 | CYKY 5C*6 | m | 15 | 0 | 0
10301 | KRAB. KU 68/1 | ks | 5 | 0 | 0
10311 | Krabice KU 68/2 - 1902 | ks | 2 | 0 | 0
10321 | Krabice KU 68/2 - 1903 | ks | 5 | 0 | 0
20122 | LISTA LV 40*40 | ks | 10 | 0 | 0
190001 | ROZVODNICE doplnění | ks | 1 | 0 | 0
110001 | spinac pod om. IP20 č.01 | ks | 2 | 0 | 0
201005 | Svít. LED linka 60cm, cca 20W, IP20 | ks | 1 | 0 | 0
200053 | Svít. LED vest.ploché cca 10W, IP20-bodovka | ks | 1 | 0 | 0
220321 | svorka bernard vc. pásku | ks | 4 | 0 | 0
220453 | SVORKA PE pro vyrov. potenc. | ks | 1 | 0 | 0
10501 | Svorka pružinová do krabic do 4x2,5mm | ks | 35 | 0 | 0
| Tfd. dom. telefon | ks | 1 | 0 | 0
100251 | Ukončení celoplast. kabelů 4x10 | ks | 4 | 0 | 0
100002 | Ukončení vodičů-rozvaděč. zap. 6 | ks | 10 | 0 | 0
100001 | Ukončení vodičů-rozvaděč. zap.2.5 | ks | 6 | 0 | 0
111012 | zasuvka pod om. dvojitá | ks | 13 | 0 | 0
| Součet |  |  |  | 0
| PPV 6.00 % |  |  |  | 0
| Součet celkem |  |  |  | 0 |  |  | 0
HZS | Výchozí revize | hod | 10 | 0 |  |  |  | 0
HZS | Demontáže | hod | 5 | 0 |  |  |  | 0
HZS | Opravy, přepojení v RE | hod | 15 | 0 |  |  |  | 0
HZS | Bourací a zedn.práce | hod | 10 | 0 |  |  |  | 0
HZS | Přesuny DT, STA,... | hod | 5 | 0 |  |  |  | 0
HZS | Dozor | hod | 10 | 0 |  |  |  | 0
| Projekt skutečného stavu | ks | 1 | 0 |  |  |  | 0
| Předb.prohlídka a projednání | ks | 1 | 0 |  |  |  | 0
| CELKOVÝ SOUČET VŠECH POLOŽEK | [6 empty] | 0
Případné další náklady - platba poskytovateli energie:
poplatek za navýš. hodnoty jističe před elektroměrem - 1.800,- Kč
(stávající jistič 1x16A, požadovaný 1x25A, rozdíl 9Ax200=1.800,-)

## 07-BOURACÍ P
Položkový rozpočet
S: |  | Marie Kudeříkové 4 BJ 25 bourací práce rozpočet
O:
R:
C:
P.č. | Číslo položky | Název položky | MJ | množství | cena / MJ | Celkem
Díl: | 96 | Bourání konstrukcí |  |  |  | 0
1 | 968061125R00 | Vyvěšení dřevěných dveřních křídel pl. do 2 m2 | kus | 5 | 0 | 0
2 | 968072455R00 | Vybourání kovových dveřních zárubní pl. do 2 m2 | m2 | 3.2 | 0 | 0
|  | 0,8*2*2 |  | 3.2
3 | 965082933RT1 | Odstranění násypu tl. do 20 cm, plocha nad 2 m2, tl. násypu 10 - 15 cm, plocha nad 2 m2 | m3 | 1.344 | 0 | 0
|  | 11,2*0,12 |  | 1.344
4 | 962036112RXX | DMTZ umakartové příčky | m2 | 2.43 | 0 | 0
|  | wc:0,9*2,7 |  | 2.43
5 | 9605R | Odstranění všech garnýží | kpl | 1 | 0 | 0
6 | 9606R | Odstranění polic v komoře | kpl | 1 | 0 | 0
7 | 965081713RT1 | Bourání dlažeb keramických tl.10 mm, nad 1 m2, ručně, dlaždice keramické | m2 | 3.4 | 0 | 0
Díl: | 97 | Prorážení otvorů |  |  |  | 0 | 0 | HSV
8 | 978059531R00 | Odsekání vnitřních obkladů stěn nad 2 m2 | m2 | 14.4 | 0 | 0
|  | koupelna:(2,25*2+1,5*2-0,6*2)*2 |  | 12.6
|  | kuchyně:3*0,6 |  | 1.8
9 | 979011211R00 | Svislá doprava suti a vybour. hmot za 2.NP nošením | t | 5 | 0 | 0
10 | 979011219R00 | Přípl.k svislé dopr.suti za každé další NP nošením | t | 25 | 0 | 0
|  | 5*5 |  | 25
11 | 979082111R00 | Vnitrostaveništní doprava suti do 10 m | t | 5 | 0 | 0
12 | 979082121R00 | Příplatek k vnitrost. dopravě suti za dalších 5 m | t | 10 | 0 | 0
13 | 979087213R00 | Nakládání vybour.hmot na dop.prostředky | t | 5 | 0 | 0
14 | 979081111R00 | Odvoz suti a vybour. hmot na skládku do 1 km | t | 5 | 0 | 0
15 | 979081121R00 | Příplatek k odvozu za každý další 1 km | t | 50 | 0 | 0
16 | 979093111R00 | Uložení suti na skládku bez zhutnění | t | 5 | 0 | 0
17 | 979990107Rxx | Poplatek za skládku suti - směsný odpad | t | 3 | 0 | 0
18 | 979990181Rxx | Poplatek za skládku suti -škvára | t | 2 | 0 | 0
Díl: | 711 | Izolace proti vodě |  |  |  | 0
19 | 711140101R00 | Odstr.izolace proti vlhk.vodor. pásy přitav.,1vrst | m2 | 2.7 | 0 | 0
|  | lodžie:2,7 |  | 2.7
20 | 71101R | Očištění betonového podkladu | m2 | 2.7 | 0 | 0
Díl: | 725 | Zařizovací předměty |  |  |  | 0
21 | 725820803R00 | Demontáž baterie stojánkové do 2-3 otvorů | soubor | 2 | 0 | 0
22 | 725220851R00 | Demontáž van včetně vybourání obezdezdívky | soubor | 1 | 0 | 0
23 | 725110811R00 | Demontáž klozetů splachovacích | soubor | 1 | 0 | 0
24 | 725210821R00 | Demontáž umyvadel bez výtokových armatur | soubor | 1 | 0 | 0
Díl: | 762 | Konstrukce tesařské |  |  |  | 0
25 | 762526811R00 | Demontáž podlah bez polštářů z dřevotřísky do 2 cm | m2 | 22.4 | 0 | 0
|  | dvě vrstvy dřevotřísky:11,2*2 |  | 22.4
Díl: | 766 | Konstrukce truhlářské |  |  |  | 0
26 | 766662811R00 | Demontáž prahů dveří 1křídlových | kus | 4 | 0 | 0
Díl: | 775 | Podlahy vlysové a parketové |  |  |  | 0
27 | 775411820R00 | Demontáž lišt dřevěných, šroubovaných | m | 57.55 | 0 | 0
|  | obývák:5,28*2+3,45*2-0,8 |  | 16.66
|  | ložnice:3,15*2+3,45-0,8 |  | 8.95
|  | dětský pokoj:3,7*2+3,45*2-0,8 |  | 13.5
|  | komora:2*2+1,5*2-0,6 |  | 6.4
|  | předsíň:3,6*2+2,05*2+1,37*2+1,5*2-0,6*3-0,8*4 |  | 12.04
Díl: | 776 | Podlahy povlakové |  |  |  | 0 | 0 | PSV
28 | 776401800RT1 | Demontáž soklíků nebo lišt, pryžových nebo z PVC, odstranění a uložení na hromady | m | 13.1 | 0 | 0
|  | wc:1,1*2+0,8*2-0,6 |  | 3.2
|  | kuchyně:2,25*2+3,1*2-0,8 |  | 9.9
29 | 776511810RT2 | Odstranění PVC a koberců lepených bez podložky, z ploch 10 - 20 m2 | m2 | 7.8 | 0 | 0
|  | wc:0,9 |  | 0.9
|  | kuchyně:6,9 |  | 6.9
|  | 'SOUSEDNÍ BYTOVÁ JEDNOTKA : - odstranění části stávajícho keramického obkladu 4m2, odstranění části přizdívky pod vanou 1m2, zhotovení 4x prostupu panel.stěnou tl.150mm pr.40mm | ks | 1 |  | 0
0

## 07-STAVEBNÍ P
Položkový rozpočet
S: |  | Marie Kudeříkové 4 BJ 25 stavební práce rozpočet
O:
R:
C:
P.č. | Číslo položky | Název položky | MJ | množství | cena / MJ | Celkem
Díl: | 3 | Svislé a kompletní konstrukce |  |  |  | 0
1 | 342264051RT3 | Podhled sádrokartonový na zavěšenou ocel. konstr., desky standard impreg. tl. 12,5 mm, bez izolace | m2 | 4.3 | 0 | 0
2 | 342264098RT1 | Příplatek k podhledu sádrokart. za plochu do 10 m2, pro plochy do 2 m2 | m2 | 0.9 | 0 | 0
3 | 342264098RT2 | Příplatek k podhledu sádrokart. za plochu do 10 m2, pro plochy 2 - 5 m2 | m2 | 3.4 | 0 | 0
4 | 342254611R00 | Příčky z desek pórobetonových tl. 100 mm | m2 | 2.24 | 0 | 0
|  | 0,8*2,8 |  | 2.24
5 | 342948111R00 | Ukotvení příček k cihel.konstr. kotvami na hmožd. | m | 5.6 | 0 | 0
|  | 2,8*2 |  | 5.6
6 | 342668111R00 | Těsnění styku příčky se stáv. konstrukcí PU pěnou | m | 0.8 | 0 | 0
7 | 346244315R00 | Obezdívky van a WC nádržek z desek tl.150 mm, pórobeton | m2 | 1.2 | 0 | 0
|  | 1,5*0,8 |  | 1.2
8 | 346244311R00 | Obezdívky van a WC nádržek z desek tl. 50 mm, pórobeton | m2 | 1.05 | 0 | 0
|  | 1,5*0,7 |  | 1.05
Díl: | 60 | Úpravy povrchů, omítky |  |  |  | 0
9 | 602023193Rxx | Penetrace stěn pod omítky | m2 | 195.704 | 0 | 0
|  | obývák:(5,28*2+3,45*2)*2,8-0,8*2-0,9*2-2,1*1,45 |  | 42.443
|  | kuchyně:(3,08*2+2,25*2)*2,8-0,9*2-2*0,7-1,3*2,55 |  | 23.333
|  | předsíň:(3,45*2+2,105*2+0,15*2+1,37*2+1,5*2)*2,8-0,7*2-0,8*2*4-0,7*2*2 |  | 37.42
|  | ložnice:(3,15*2+3,45*2)*2,8-0,8*2-2,1*1,45 |  | 32.315
|  | šatna:(2*2+1,5*2)*2,8-0,7*2 |  | 18.2
|  | dětský pokoj:(3,45*2+3,7*2)*2,8-0,8*2-2,1*1,45 |  | 35.395
|  | koupelna:(2,25*2+1,4*2)*0,4 |  | 2.92
|  | wc:(0,885*2+0,9*2)*0,4 |  | 1.428
|  | špalety:2,1*3*0,15+1,45*6*0,15 |  | 2.25
10 | 601023193Rxx | Penetrace stropů pod omítky | m2 | 61.2 | 0 | 0
|  | 61,2 |  | 61.2
Díl: | 61 | Upravy povrchů vnitřní |  |  |  | 0
11 | 612471411R00 | Úprava vnitřních stěn aktivovaným štukem | m2 | 195.704 | 0 | 0
|  | 195,704 |  | 195.704
12 | 611471411R00 | Úprava stropů aktivovaným štukem tl. 2 - 3 mm | m2 | 61.2 | 0 | 0
13 | 612481211R00 | Montáž výztužné sítě(perlinky)do stěrky-vnit.stěny | m2 | 201.094 | 0 | 0
|  | 195,704 |  | 195.704
|  | na pórobeton:0,9*2,8+0,7*2,05*2 |  | 5.39
14 | 612403399RT2 | Hrubá výplň rýh ve stěnách maltou, s použitím suché maltové směsi | m2 | 15 | 0 | 0
15 | 614471713R00 | Vyspravení beton. konstrukcí cem. maltou tl. 30 mm | m2 | 1.47 | 0 | 0
|  | (0,9+2*2)*0,3 |  | 1.47
| 611481211R00 | Montáž výztužné sítě (perlinky) do stěrky-stropy | m2 | 61.2 | 0 | 0
Díl: | 63 | Podlahy a podlahové konstrukce |  |  |  | 0
16 | 635011001Rxx | D+M sádrovláknitá deska podlahová přitěžovací aku. | m2 | 11.2 | 0 | 0
|  | 11,2 |  | 11.2
17 | 631591211Rxx | Systémový vyrovnávací podsyp | m3 | 0.3015 | 0 | 0
|  | 6,9*0,025+4,3*0,03 |  | 0.3015
18 | 762512125R00 | Položení podlah. desek ve dvou vrstvách šroubovan. | m2 | 11.2 | 0 | 0
|  | 11,2 |  | 11.2
19 | 607150002Rx | Deska dřevovláknitá tl.30mm, pero+drážka | m2 | 11.76 | 0 | 0
|  | 11,2*1,05 |  | 11.76
20 | 635111022R00 | D+M Systémových sádrovláknitých desek tl.2x12,5mm | m2 | 11.2 | 0 | 0
21 | 762512255RXX | Položení podlah pod PVC, lepené spoje, šroubování, včetně dodávky, deska Durelis 2x10mm P+D | m2 | 6.9 | 0 | 0
křížem na sebe kladené
Díl: | 95 | Dokončovací kce na pozem.stav. |  |  |  | 0
22 | 952901111R00 | Vyčištění budov o výšce podlaží do 4 m | m2 | 68.2 | 0 | 0
23 | 9501R | D+M zrcadla 450x600 s fazetou 15mm, lep. na obklad | ks | 1 | 0 | 0
Díl: | 99 | Staveništní přesun hmot |  |  |  | 0 | 0 | HSV
24 | 999281151R00 | Přesun hmot pro opravy a údržbu do v. 25 m,nošením | t | 5 | 0 | 0
Díl: | 711 | Izolace proti vodě |  |  |  | 0
25 | 711212000R00 | Penetrace podkladu pod hydroizolační nátěr,vč.dod. | m2 | 12.209 | 0 | 0
|  | koupelna:3,4+(2,25*2+1,5*2-0,7)*0,3+2,9*1,7 |  | 10.37
|  | wc:0,9+(0,88*2+1,035*2-0,7)*0,3 |  | 1.839
26 | 711212002R00 | Hydroizolační povlak - nátěr nebo stěrka | m2 | 12.209 | 0 | 0
|  | koupelna:3,4+(2,25*2+1,5*2-0,7)*0,3+2,9*1,7 |  | 10.37
|  | wc:0,9+(0,88*2+1,035*2-0,7)*0,3 |  | 1.839
27 | 711212602R00 | Těsnicí roh vnější, vnitřní do spoje podlaha-stěna | kus | 8 | 0 | 0
28 | 711212601R00 | Těsnicí pás do spoje podlaha - stěna | m | 9.93 | 0 | 0
|  | koupelna:2,25*2+1,5*2-0,7 |  | 6.8
|  | wc:0,88*2+1,035*2-0,7 |  | 3.13
29 | 711212611R00 | Těsnicí pás do svislých koutů | m | 5.8 | 0 | 0
|  | 6*0,3+2*2 |  | 5.8
30 | 998711203R00 | Přesun hmot pro izolace proti vodě, výšky do 60 m | % | 108.4096 | 0 | 0
Díl: | 725 | Zařizovací předměty |  |  |  | 0
|  | Dvířka vanová na magnety | kus | 1 | 0 | 0
Díl: | 766 | Konstrukce truhlářské |  |  |  | 0
31 | Ti/01 | D+M vstupních bytových dveří 800x1970, včetně zárubně,EI 30DP3, viz výpis výrobků D04 | kpl | 1 | 0 | 0
32 | Ti/02 | D+M bytových dveří jednokřídlých 600x1970, vč.repase zárub., vč.kování, viz výpis výrobků D04 | kpl | 3 | 0 | 0
33 | Ti/03 | Repase bytových dveří jednokřídlých 800x1970, vč.repase zárubně vč.kování, viz výpis výrobků D04 | kpl | 3 | 0 | 0
34 | 766810010RAC | Kuchyňské linky dodávka a montáž | kpl | 1 | 0 | 0
35 | 998766203R00 | Přesun hmot pro truhlářské konstr., výšky do 24 m | % | 1484 | 0 | 0
Díl: | 771 | Podlahy z dlaždic a obklady |  |  |  | 0
36 | 771101101R00 | Vysávání podlah prům.vysavačem pro pokládku dlažby | m2 | 4.3 | 0 | 0
|  | koupelna+WC:4,3 |  | 4.3
37 | 771101210R00 | Penetrace podkladu pod dlažby | m2 | 4.3 | 0 | 0
38 | 771575109R00 | Montáž podlah keram.,hladké, tmel | m2 | 4.3 | 0 | 0
39 | 771579791R00 | Příplatek za plochu podlah keram. do 5 m2 jednotl. | m2 | 4.3 | 0 | 0
40 | 771579792R00 | Příplatek za podlahy keram.v omezeném prostoru | m2 | 4.3 | 0 | 0
41 | 597642030R | Dlažba | m2 | 4.73 | 0 | 0
|  | 4,3*1,1 |  | 4.73
42 | 771578011R00 | Spára podlaha - stěna, silikonem | m | 9.46 | 0 | 0
43 | 998771203R00 | Přesun hmot pro podlahy z dlaždic, výšky do 24 m | % | 60.46 | 0 | 0
Díl: | 775 | Podlahy vlysové a parketové |  |  |  | 0
44 | 775591900Rxx | Repase podlah, broušení vlysů, lakování | m2 | 54.3 | 0 | 0
|  | obývák:18,2 |  | 18.2
|  | ložnice:10,9 |  | 10.9
|  | dětský pokoj:12,8 |  | 12.8
|  | komora:3 |  | 3
|  | předsíň:9,4 |  | 9.4
45 | 775413010R00 | Montáž podlahové lišty ze dřeva, přibíjené | m | 57.55 | 0 | 0
|  | obývák:5,28*2+3,45*2-0,8 |  | 16.66
|  | ložnice:3,15*2+3,45-0,8 |  | 8.95
|  | dětský pokoj:3,7*2+3,45*2-0,8 |  | 13.5
|  | komora:2*2+1,5*2-0,6 |  | 6.4
|  | předsíň:3,6*2+2,05*2+1,37*2+1,5*2-0,6*3-0,8*4 |  | 12.04
Díl: | 776 | Podlahy povlakové |  |  |  | 0
46 | 776101101R00 | Vysávání podlah prům.vysavačem pod povlak.podlahy | m2 | 6.9 | 0 | 0
|  | 6,9 |  | 6.9
47 | 776101121R00 | Provedení penetrace podkladu pod.povlak.podlahy | m2 | 6.9 | 0 | 0
48 | 776411000R00 | Lepení podlahových soklíků pryžových | m | 8.7 | 0 | 0
49 | 61193670Rx | Lišta soklová | m | 9.135 | 0 | 0
|  | 8,7*1,05 |  | 9.135
50 | 776521100RT1 | Lepení povlak.podlah z pásů PVC na disperzní lep., pouze položení - PVC ve specifikaci | m2 | 6.9 | 0 | 0
|  | 6,9 |  | 6.9
51 | 28412251Rx | Podlahovina PVC tl. 0,8 mm heterogenní, hmotnost 3,18kg/m2 | m2 | 7.245 | 0 | 0
|  | 6,9*1,05 |  | 7.245
52 | 776981112RT1 | Lišta hliníková přechod., stejná výška povl.podlah, profil 30/A, samolepicí, šířky 30 mm | m | 2 | 0 | 0
|  | 0,8+0,6*2 |  | 2
53 | 998776203R00 | Přesun hmot pro podlahy povlakové, výšky do 24 m | % | 57.65 | 0 | 0
Díl: | 781 | Obklady keramické |  |  |  | 0
54 | 781101111R00 | Vyrovnání podkladu maltou ze SMS tl. do 7 mm | m2 | 22.34 | 0 | 0
55 | 781101210R00 | Penetrace podkladu pod obklady | m2 | 22.34 | 0 | 0
|  | koupelna:(1,5*2+2,25*2)*2,-0,7*2 |  | 13.6
|  | wc:(0,885*2+1,035*2)*2,-0,7*2 |  | 6.28
|  | kuchyně:4,1*0,6 |  | 2.46
56 | 781475112R00 | Obklad vnitřní stěn keramický, do tmele | m2 | 22.34 | 0 | 0
|  | 22,34 |  | 22.34
57 | 59781350R | Obkládačka | m2 | 24.574 | 0 | 0
|  | 22,34*1,1 |  | 24.574
58 | 781497121RS2 | Lišta hliníková rohová k obkladům , profil RB, pro tloušťku obkladu 8 mm | m | 0.9 | 0 | 0
|  | 0,9 |  | 0.9
59 | 998781203R00 | Přesun hmot pro obklady keramické, výšky do 24 m | % | 300.48 | 0 | 0
Díl: | 783 | Nátěry |  |  |  | 0
60 | 783108811Rxx | Očištění betonové podlahy balkonu | m2 | 2.7 | 0 | 0
61 | 783851223Rxx | Nátěr epoxidový betonových podlah včetně penetrace | m2 | 2.7 | 0 | 0
Díl: | 784 | Malby |  |  |  | 0 | 0 | PSV
62 | 784402801R00 | Odstranění malby oškrábáním v místnosti H do 3,8 m | m2 | 270.804 | 0 | 0
|  | 195,704+61,2+2,7+4*2,8 |  | 270.804
63 | 784401801Rxx | Zdrsnění povrchu obroušením v místnosti H do 3,8 m | m2 | 270.804 | 0 | 0
64 | 784011222RT2 | Zakrytí podlah, včetně papírové lepenky | m2 | 68.2 | 0 | 0
65 | 784191101R00 | Penetrace podkladu univerzální 1x | m2 | 275.104 | 0 | 0
|  | stropy:68,2 |  | 68.2
|  | stěny:195,704+4*2,8 |  | 206.904
66 | 784195212R00 | Malba bílá, bez penetrace, 2 x | m2 | 275.104 | 0 | 0
Díl: | ON | Ostatní náklady |  |  |  | 0
67 | 01 | Závěrečné seřízení všech oken a dveří | kpl | 1 | 0 | 0
|  | SOUSEDNÍ BYTOVÁ JEDNOTKA : - utěsnění 4x prostupu panel.stěnou tl.150mm pr.40mm, doplnění části přizdívky pod vanou 1m2 + revizní dviřka 200x200mm, doplnění keramického obkladu 4m2 + ÚKLID + neočekávané výdaje 20% | ks | 1 |  | 0
0

## 07-UT,PLYN,ZTI
ROZPOČET
Stavba: 2020-ROZPOČTY
Objekt: OPRAVA BYTOVÉ JEDNOTKY č.25 v BD Marie Kudeříkové 4
Objednatel:
Zhotovitel: | [5 empty] | Zpracoval:
Místo: | [5 empty] | Datum: 10. 12. 2021
Č. | Kód položky | Popis | MJ | Množství celkem | Cena jednotková | Cena celkem | Hmotnost celkem
1 | 2 | 3 | 4 | 5 | 6 | 7 | 8
| PSV | Práce a dodávky PSV |  |  |  | 0 | 0.30322
| 721 | Zdravotechnika - vnitřní kanalizace |  |  |  | 0 | 0.00964
1 | 72105 | Montáž zápachových uzávěrek | kus | 4 | 0 | 0 | 0
2 | 72586009 | Sifon umyvadl.40 chromový | kus | 1 | 0 | 0 | 0
3 | 72586017 | Sifon DN 50 samočist. | kus | 2 | 0 | 0 | 0
4 | 72586018 | Sifon podomítkový DN 50/32 | kus | 2 | 0 | 0 | 0
5 | 721170973 | Potrubí z PVC krácení trub DN 100 | kus | 1 | 0 | 0 | 0
6 | 721171905 | Potrubí z PP vsazení odbočky do hrdla DN 110 | kus | 1 | 0 | 0 | 0.00179
7 | 721171915 | Potrubí z PP propojení potrubí DN 110 | kus | 1 | 0 | 0 | 0.001
8 | 721174043 | Potrubí kanalizační z PP připojovací systém HT DN 50 | m | 8 | 0 | 0 | 0.0028
9 | 721174044 | Potrubí kanalizační z PP připojovací DN 75 | m | 2 | 0 | 0 | 0.00114
10 | 721174025 | Potrubí kanalizační z PP odpadní systém HT DN 100 | m | 2 | 0 | 0 | 0.0024
11 | 721194104 | Vyvedení a upevnění odpadních výpustek DN 40 | kus | 1 | 0 | 0 | 0
12 | 721194105 | Vyvedení a upevnění odpadních výpustek DN 50 | kus | 3 | 0 | 0 | 0
13 | 721194109 | Vyvedení a upevnění odpadních výpustek DN 100 | kus | 1 | 0 | 0 | 0
14 | 721274103 | Přivzdušňovací ventil venkovní odpadních potrubí DN 50 | kus | 1 | 0 | 0 | 0.00051
15 | 721290112 | Zkouška kanalizace | m | 12 | 0 | 0 | 0
16 | 721910912 | Pročištění odpadů svislých v jednom podlaží do DN 200 | kus | 6 | 0 | 0 | 0
17 | 998721201 | Přesun hmot pro vnitřní kanalizace v objektech v do 6 m | % | 116.147 | 0 | 0 | 0
| 722 | Zdravotechnika - vnitřní vodovod |  |  |  | 0 | 0.19763
18 | 722171913 | Potrubí plastové odříznutí trubky D do 25 mm | kus | 2 | 0 | 0 | 0
19 | 722171933 | Potrubí plastové výměna trub nebo tvarovek D do 25 mm | kus | 2 | 0 | 0 | 0.0001
20 | 722173913 | Potrubí plastové spoje svar polyfuze D do 25 mm | kus | 2 | 0 | 0 | 0
21 | 722174002 | Potrubí vodovodní plastové PPR svar polyfuze PN 16 D 20 x 2,8 mm | m | 18 | 0 | 0 | 0.06264
22 | 722174003 | Potrubí vodovodní plastové PPR svar polyfuze PN 16 D 25 x 3,5 mm | m | 16 | 0 | 0 | 0.0912
23 | 722174913 | Potrubí plastové sestavení rozvodů D do 25 mm | m | 34 | 0 | 0 | 0.0017
24 | 722181231 | Ochrana vodovodního potrubí přilepenými tepelně izolačními trubicemi z PE tl do 15 mm DN do 22 mm | m | 18 | 0 | 0 | 0.0009
25 | 722181232 | Ochrana vodovodního potrubí přilepenými tepelně izolačními trubicemi z PE tl do 15 mm DN do 42 mm | m | 16 | 0 | 0 | 0.00112
26 | 722190901 | Uzavření nebo otevření vodovodního potrubí při opravách | kus | 2 | 0 | 0 | 0
27 | 722221135 | Ventil výtokový peačkový G 3/4 s jedním závitem | kus | 2 | 0 | 0 | 0.0009
28 | 722290226 | Zkouška těsnosti vodovodního potrubí závitového do DN 50 | m | 34 | 0 | 0 | 0.00612
29 | 722290234 | Proplach a dezinfekce vodovodního potrubí do DN 80 | m | 34 | 0 | 0 | 0.00034
30 | 998722201 | Přesun hmot pro vnitřní vodovod v objektech v do 6 m | % | 503.877 | 0 | 0 | 0
| 725 | Zdravotechnika - zařizovací předměty-Přesná specifikace dle standardů koncových prvků a přání invest |  |  |  | 0 | 0.03261
31 | 7250002 | Montáž předstěnového systému | kus | 1 | 0 | 0 | 0
32 | 7250003 | Předstěnový systém WC + ovl. tlačítko bílá | soub | 1 | 0 | 0 | 0
33 | 725113123 | Montáž klozetových mís | kus | 1 | 0 | 0 | 0.00134
34 | 7250001 | WC závěsné + sedátko, bílé | kus | 1 | 0 | 0 | 0
35 | 725215102 | Montáž umyvadla připevněného na šrouby do zdiva | soubor | 1 | 0 | 0 | 0.00252
36 | 7251012 | Umyvadlo ker. 550mm | soub | 1 | 0 | 0 | 0
37 |  | Vana bez armatur výtokových akrylátová se zápachovou uzávěrkou 1400x700 mm | soubor | 1 | 0 | 0 | 0.01757
38 | 725311121 | Dřez jednoduchý nerezový se zápachovou uzávěrkou s odkapávací plochou 560x480 mm a miskou | soubor | 1 | 0 | 0 | 0.00493
39 | 725819401 | Montáž ventilů rohových G 1/2 s připojovací trubičkou | soubor | 4 | 0 | 0 | 0.00036
40 | 7251001 | Ventil rohový 1/2" + připojovací thadičky | kus | 4 | 0 | 0 | 0
41 | 725821329 | Baterie dřezová stojánková páková s vytahovací sprškou | soubor | 1 | 0 | 0 | 0.0018
42 | 725822613 | Baterie umyvadlová stojánková páková s výpustí | soubor | 1 | 0 | 0 | 0.00184
43 | 725822721 | Montáž baterie umyvadlové stojánkové G 1/2 | kus | 1 | 0 | 0 | 4e-05
44 | 725831313 | Baterie vanová nástěnná páková s příslušenstvím a pohyblivým držákem | soubor | 1 | 0 | 0 | 0.00196
45 | 725831411 | Montáž baterie vanové/ sprchové | soubor | 1 | 0 | 0 | 0.00012
46 | 7258414123 | Montáž baterie dřezové | kus | 1 | 0 | 0 | 0.00013
47 | 998725201 | Přesun hmot pro zařizovací předměty v objektech v do 6 m | % | 316.387 | 0 | 0 | 0
| 723 | Zdravotechnika - vnitřní plynovod |  |  |  | 0 | 0.06205
48 | 723181012 | Potrubí měděné polotvrdé spojované lisováním D 18x1 mm | m | 8 | 0 | 0 | 0.01176
49 | 723181024 | Potrubí měděné tvrdé spojované lisováním D 28x1,5 mm | m | 1 | 0 | 0 | 0.0027
50 | 723150367 | Chránička D 57x2,9 mm | m | 10 | 0 | 0 | 0.00234
51 | 723160204 | Přípojka k plynoměru spojované na závit bez ochozu G 1 | kus | 1 | 0 | 0 | 0.00338
52 | 723190106 | Přípojka plynovodní nerezová hadice G 1/2"F x G 1/2"F délky 150 cm spojovaná na závit | soubor | 1 | 0 | 0 | 0.00052
53 | 723190251 | Výpustky plynovodní vedení a upevnění DN 15 | kus | 1 | 0 | 0 | 0.00013
54 | 723190901 | Uzavření,otevření plynovodního potrubí při opravě | kus | 1 | 0 | 0 | 0
55 | 723190907 | Odvzdušnění nebo napuštění plynovodního potrubí | m | 9 | 0 | 0 | 0
56 | 723190909 | Zkouška těsnosti potrubí plynovodního | kus | 1 | 0 | 0 | 0
57 | 723190914 | Navaření odbočky na potrubí plynovodní DN 25 | kus | 1 | 0 | 0 | 0.00025
58 | 723231162 | Kohout kulový přímý G 1/2" PN 42 do 185°C plnoprůtokový vnitřní závit těžká řada | kus | 1 | 0 | 0 | 0.00024
59 | 723231164 | Kohout kulový přímý G 1 PN 42 do 185°C plnoprůtokový vnitřní závit těžká řada | kus | 1 | 0 | 0 | 0.00061
60 | 723261912 | Montáž plynoměrů G-2, G-4 maximální průtok 6 m3/hod. | kus | 1 | 0 | 0 | 0.00016
61 | 998723201 | Přesun hmot pro vnitřní plynovod v objektech v do 6 m | % | 324.265 | 0 | 0 | 0
| 783 | Dokončovací práce - nátěry |  |  |  | 0 | 0.03996
62 | 783425513 | Nátěry syntetické potrubí PLYNU do DN 100 barva dražší lesklý povrch 2x antikorozní, 1x základní, 1x email | m | 9 | 0 | 0 | 0.00216
63 | 783601305 | Odmaštění žebrových trub vodou ředitelným odmašťovačem před provedením nátěru | m2 | 52 | 0 | 0 | 0.01404
64 | 783601401 | Ometení žebrových trub před provedením nátěru | m2 | 52 | 0 | 0 | 0
65 | 783617117 | Krycí dvojnásobný syntetický nátěr článkových otopných těles | m2 | 46 | 0 | 0 | 0.01426
66 | 783617511 | Krycí dvojnásobný syntetický nátěr potrubí DN do 100 mm | m | 38 | 0 | 0 | 0.0095
| 732 | Ústřední vytápění - strojovny |  |  |  | 0 | 0.001
67 | 713463121 | Montáž izolace tepelné potrubí potrubními pouzdry bez úpravy uchycenými sponami 1x | m | 10 | 0 | 0 | 0.001
68 | 71301 | Izolace návleková Tubolit tl. 13mm/15 | m | 10 | 0 | 0 | 0
| 733 | Ústřední vytápění - potrubí |  |  |  | 0 | 0.010079
69 | 733191913 | Zaslepení potrubí ocelového závitového zavařením a skováním DN 15 | kus | 4 | 0 | 0 | 0.0012
70 | 733191923 | Navaření odbočky na potrubí ocelové závitové DN 15 | kus | 4 | 0 | 0 | 0.00216
71 | 733223102 | Potrubí měděné tvrdé spojované měkkým pájením D 15x1 | m | 10 | 0 | 0 | 0.0066794
72 | 733291101 | Zkouška těsnosti potrubí měděné do D 35x1,5 | m | 10 | 0 | 0 | 0
73 | 733291902 | Propojení potrubí měděného při opravě D 15x1 mm | kus | 4 | 0 | 0 | 4e-05
74 | 998733201 | Přesun hmot pro rozvody potrubí v objektech v do 6 m | % | 48.785 | 0 | 0 | 0
| 734 | Ústřední vytápění - armatury |  |  |  | 0 | 0.00012
75 | 7340001 | Montáž termostat. hlavice | kus | 2 | 0 | 0 | 0
76 | 73455 | Radiátorová term. hlavice | kus | 2 | 0 | 0 | 0
77 | 734209112 | Montáž armatury závitové s dvěma závity G 1/2 | kus | 4 | 0 | 0 | 0.00012
78 | 73451 | Ventil termostatický rad. př. 1/2" | kus | 2 | 0 | 0 | 0
79 | 734690 | Šroubení rad. př. G 1/2 | kus | 2 | 0 | 0 | 0
80 | 73409 | Šroubení svěrné + opěrné pouzdro - d 15 | kus | 4 | 0 | 0 | 0
81 | 998734201 | Přesun hmot pro armatury v objektech v do 6 m | % | 21.23 | 0 | 0 | 0
| 735 | Ústřední vytápění - otopná tělesa |  |  |  | 0 | 0.0137
82 | 735000912 | Vyregulování ventilu nebo kohoutu dvojregulačního s termostatickým ovládáním | kus | 5 | 0 | 0 | 0
83 | 735111810 | Demontáž otopného tělesa litinového článkového, očištění a zpětná montáž | m2 | 46 | 0 | 0 | 0
84 | 735151471 | Otopné těleso panelové dvoudeskové 1 přídavná přestupní plocha R 21/5,54-100 R (boční připojení s roztečí 500mm, vhodná pro zaměnu za lit. rad.) | kus | 1 | 0 | 0 | 0.0134
85 | 73515902 | Tlaková zkouška otopných těles | kus | 2 | 0 | 0 | 0
86 | 735161811 | Demontáž otopného tělesa trubkového s hliníkovými lamelami délka do 1500 mm | kus | 1 | 0 | 0 | 8e-05
87 | 735164511 | Montáž otopného tělesa trubkového na stěnu | kus | 1 | 0 | 0 | 0
88 | 7352003 | Koupelnový radiátor KLM 1820.600 | kus | 1 | 0 | 0 | 0
89 | 7352004 | +El.patrona s termosatem 600W DO ZONY 2 + MONTÁŽ | kus | 1 | 0 | 0 | 0
90 | 735211813 | Demontáž registru trubkového žebrového 76/156 délka do 3 m třípramenný | kus | 1 | 0 | 0 | 0.00022
91 | 998735201 | Přesun hmot pro otopná tělesa v objektech v do 6 m | % | 136.085 | 0 | 0 | 0
| 751 | Vzduchotechnika |  |  |  | 0 | 0.009
92 | 051 | Odpojení stávající VĚTRACÍ MŘÍŽKY VZT DN100 | soub | 2 | 0 | 0 | 0
93 | 751510041 | Vzduchotechnické potrubí pozink kruhové spirálně vinuté D do 100 mm | m | 4 | 0 | 0 | 0.00668
94 | 751572031 | Uchycení potrubí kruhového na konstrukci z nosníků kotvenou do betonu D do 100/125 mm | m | 4 | 0 | 0 | 0.00232
95 | 02222 | NOVÝ EL. ODTAHOVÝ VENT. SE ZK. DN100 A DOBĚHEM | kus | 2 | 0 | 0 | 0
96 | 02225 | Napojení nové digestoře | kus | 1 | 0 | 0 | 0
97 | 05 | Montáž EL. ODTAHOVÝ VENT. SE ZK. DN100 A DOBĚHEM | soub | 2 | 0 | 0 | 0
| OST | Ostatní |  |  |  | 0 | 0
| O01 | Ostatní |  |  |  | 0 | 0
98 | 0011 | Stavební výpomoc - vysekání drážek a prostupů | hod | 36 | 0 | 0 | 0
99 | 0012 | Nepředvídané práce | hod | 24 | 0 | 0 | 0
100 | 0013 | Konstrukce pro uchycení rozvodů | kpl | 1 | 0 | 0 | 0
101 | 0014 | Demontáže, přesun demontovaných hmot a ekologická likvidace | hod | 36 | 0 | 0 | 0
102 | 0020 | Požární ucpávky | kpl | 1 | 0 | 0 | 0
103 | 0025 | Revize plynu a spotřebičů | kpl | 1 | 0 | 0 | 0
|  | Celkem |  |  |  | 0 | 0.30322

## 07-E
OPRAVY BYTOVÝCH JEDNOTEK V BRNĚ-ŽIDENICÍCH
Oprava BJ č.25 Marie Kudeříkové 4, 615 00 Brno-Židenice
Elektroinstalace
Obor | Číslo | Popis | M.J. | Množství | Cena/M.J. | Montáž | Materiál | Dodávka | Součet ceny
Materiál el. rozvody
341 | 176 | CY 4 ZZ | m | 15 | 0 |  | 0
341 | 46 | CY 6 ZZ | m | 8 | 0 |  | 0
341 | 23 | CYKY 2A*1.5 | m | 6 | 0 |  | 0
341 | 24 | CYKY 3A*1.5 | m | 25 | 0 |  | 0
341 | 26 | CYKY 3C*1.5 | m | 145 | 0 |  | 0
341 | 27 | CYKY 3C*2.5 | m | 240 | 0 |  | 0
341 | 57 | CYKY 5B*1.5 | m | 5 | 0 |  | 0
341 | 31 | CYKY 5C*1.5 | m | 35 | 0 |  | 0
341 | 34 | CYKY 5C*6 | m | 8 | 0 |  | 0
341 | 6 | Kabel CB 50F koaxiální | m | 18 | 0 |  | 0
345 | 383 | KRAB. 8110 PH bez svork. | ks | 5 | 0 |  | 0
345 | 325 | KRAB. KU 68/1 | ks | 43 | 0 |  | 0
345 | 6 | Krabice KU 68/2 - 1902 | ks | 5 | 0 |  | 0
345 | 7 | Krabice KU 68/2 - 1903 | ks | 10 | 0 |  | 0
341 | 61 | LISTA LV 17/17 | m | 24 | 0 |  | 0
341 | 54 | LISTA LV 40*40 | m | 6 | 0 |  | 0
278 | 2 | Podlozka lignát 5mm, 1dm2 | ks | 2 | 0 |  | 0
358 | 504 | spinac pod om. IP20 č.01 | ks | 6 | 0 |  | 0
358 | 505 | spinac pod om. IP20 č.05 | ks | 3 | 0 |  | 0
358 | 506 | spinac pod om. IP20 č.06 | ks | 2 | 0 |  | 0
358 | 507 | spinac pod om. IP20 č.07 | ks | 1 | 0 |  | 0
358 | 509 | spinac pod om. IP20 č.91 | ks | 1 | 0 |  | 0
345 | 22 | svorka bernard vc. pásku | ks | 4 | 0 |  | 0
345 | 327 | SVORKA PE pro vyrov. potenc. | ks | 1 | 0 |  | 0
345 | 710 | Svorka pružinová do krabic do 4x2,5mm | ks | 80 | 0 |  | 0
341 | 119 | SYKFY 3x2x0,5 | m | 8 | 0 |  | 0
345 | 300 | Trubka 1416/1 ohebná monof. | m | 20 | 0 |  | 0
345 | 246 | Trubka 1423/1 ohebná monof. | m | 2 | 0 |  | 0
358 | 330 | Zásuvka anténní průb.,konc. | ks | 2 | 0 |  | 0
358 | 511 | Zásuvka datová RJxx | ks | 1 | 0 |  | 0
358 | 502 | zasuvka pod om. dvojitá | ks | 23 | 0 |  | 0
358 | 503 | zasuvka pod om. jednoduchá | ks | 1 | 0 |  | 0
|  | Součet |  |  |  |  | 0
|  | PPV 6.00 % |  |  |  |  | 0
|  | Drobný materiál 3.00 % |  |  |  |  | 0
|  | Součet celkem |  |  |  |  | 0 |  | 0
Materiál svítidla + žár.
348 | 673 | Svít. LED linka 60cm, cca 20W, IP20 | ks | 1 | 0 |  | 0
348 | 679 | Svít. LED vest.ploché cca 10W, IP20-bodovka | ks | 3 | 0 |  | 0
348 | 586 | Svítidlo vnitř., 1xE27, IP20 | ks | 4 | 0 |  | 0
348 | 595 | Svítidlo vnitř., 2xE27, IP20 | ks | 3 | 0 |  | 0
|  | Součet |  |  |  |  | 0
|  | PPV 6.00 % |  |  |  |  | 0
|  | Drobný materiál 3.00 % |  |  |  |  | 0
|  | Součet celkem |  |  |  |  | 0 |  | 0
Montáž A - elektro
210 | 800645 | CY 4 ZZ | m | 15 | 0 | 0
210 | 800646 | CY 6 ZZ | m | 8 | 0 | 0
210 | 810041 | CYKY 2A*1.5 | m | 6 | 0 | 0
210 | 810045 | CYKY 3A*1.5 | m | 25 | 0 | 0
210 | 810045 | CYKY 3C*1.5 | m | 145 | 0 | 0
210 | 810046 | CYKY 3C*2.5 | m | 240 | 0 | 0
210 | 810055 | CYKY 5B*1.5 | m | 5 | 0 | 0
210 | 810055 | CYKY 5C*1.5 | m | 35 | 0 | 0
210 | 810059 | CYKY 5C*6 | m | 8 | 0 | 0
210 | 802202 | Kabel CB 50F koaxiální | m | 18 | 0 | 0
210 | 10413 | KRAB. 8110 PH bez svork. | ks | 5 | 0 | 0
210 | 10301 | KRAB. KU 68/1 | ks | 43 | 0 | 0
210 | 10311 | Krabice KU 68/2 - 1902 | ks | 5 | 0 | 0
210 | 10321 | Krabice KU 68/2 - 1903 | ks | 10 | 0 | 0
210 | 10101 | LISTA LV 17/17 | m | 24 | 0 | 0
210 | 20122 | LISTA LV 40*40 | ks | 6 | 0 | 0
210 | 20572 | Podlozka lignát 5mm, 1dm2 | ks | 2 | 0 | 0
210 | 190001 | ROZVODNICE RB23 | ks | 1 | 0 | 0
210 | 110001 | spinac pod om. IP20 č.01 | ks | 6 | 0 | 0
210 | 110003 | spinac pod om. IP20 č.05 | ks | 3 | 0 | 0
210 | 110004 | spinac pod om. IP20 č.06 | ks | 2 | 0 | 0
210 | 110004 | spinac pod om. IP20 č.07 | ks | 1 | 0 | 0
210 | 110044 | spinac pod om. IP20 č.91 | ks | 1 | 0 | 0
210 | 201005 | Svít. LED linka 60cm, cca 20W, IP20 | ks | 1 | 0 | 0
210 | 200053 | Svít. LED vest.ploché cca 10W, IP20-bodovka | ks | 3 | 0 | 0
210 | 200008 | Svítidlo vnitř., 1xE27, IP20 | ks | 4 | 0 | 0
210 | 200008 | Svítidlo vnitř., 2xE27, IP20 | ks | 3 | 0 | 0
210 | 220321 | svorka bernard vc. pásku | ks | 4 | 0 | 0
210 | 220453 | SVORKA PE pro vyrov. potenc. | ks | 1 | 0 | 0
210 | 10501 | Svorka pružinová do krabic do 4x2,5mm | ks | 80 | 0 | 0
220 | 280221 | SYKFY 3x2x0,5 | m | 8 | 0 | 0
210 | 10002 | Trubka 1416/1 ohebná monof. | m | 20 | 0 | 0
210 | 10003 | Trubka 1423/1 ohebná monof. | m | 2 | 0 | 0
210 | 100251 | Ukončení celoplast. kabelů 4x10 | ks | 13 | 0 | 0
210 | 100002 | Ukončení vodičů-rozvaděč. zap. 6 | ks | 10 | 0 | 0
210 | 100001 | Ukončení vodičů-rozvaděč. zap.2.5 | ks | 33 | 0 | 0
210 | 111043 | Zásuvka anténní průb.,konc. | ks | 2 | 0 | 0
210 | 111042 | Zásuvka datová RJxx | ks | 1 | 0 | 0
210 | 111012 | zasuvka pod om. dvojitá | ks | 24 | 0 | 0
210 | 111011 | zasuvka pod om. jednoduchá | ks | 1 | 0 | 0
|  | Součet |  |  |  | 0
|  | PPV 6.00 % |  |  |  | 0
|  | Součet celkem |  |  |  | 0 |  |  | 0
Dodávka
357 | 411 | ROZVODNICE RB25 | ks | 1 | 0 |  |  | 0
|  | Doprava a přesun 4.00 % | [5 empty] | 0
|  | Součet celkem | [5 empty] | 0 | 0
| HZS | Výchozí revize | hod | 10 | 0 |  |  |  | 0
| HZS | Demontáže | hod | 10 | 0 |  |  |  | 0
| HZS | Opravy, přepojení v RE | hod | 10 | 0 |  |  |  | 0
| HZS | Bourací a zedn.práce | hod | 20 | 0 |  |  |  | 0
| HZS | Přesuny DT, STA,... | hod | 10 | 0 |  |  |  | 0
| HZS | Dozor | hod | 10 | 0 |  |  |  | 0
|  | Projekt skutečného stavu | ks | 1 | 0 |  |  |  | 0
|  | Předb.prohlídka a projednání | ks | 1 | 0 |  |  |  | 0
|  | CELKOVÝ SOUČET VŠECH POLOŽEK | [6 empty] | 0
Případné další náklady - platba poskytovateli energie:
poplatek za navýš. hodnoty jističe před elektroměrem - 1.800,- Kč
(stávající jistič 1x16A, požadovaný 1x25A, rozdíl 9Ax200=1.800,-)

## 08-BOURACÍ P
Položkový rozpočet
S: |  | Stará osada 24 BJ 10 bourací práce rozpočet
O:
R:
C:
P.č. | Číslo položky | Název položky | MJ | množství | cena / MJ | Celkem
Díl: | 96 | Bourání konstrukcí |  |  |  | 0
1 | 968061125R00 | Vyvěšení dřevěných dveřních křídel pl. do 2 m2 | kus | 10 | 0 | 0
2 | 968072455R00 | Vybourání kovových dveřních zárubní pl. do 2 m2 | m2 | 14.2 | 0 | 0
|  | 0,8*2*5+0,6*2*4+0,7*2 |  | 14.2 |  | 0
3 | 965082933RT1 | Odstranění násypu tl. do 20 cm, plocha nad 2 m2, tl. násypu 10 - 15 cm, plocha nad 2 m2 | m3 | 8.64 | 0 | 0
|  | 72*0,12 |  | 8.64 |  | 0
4 | 962036112RXX | DMTZ umakartové příčky | m2 | 21.494 | 0 | 0
|  | (1,66*3+0,9+2,52+1,79)*2,6-0,7*2-0,6*2*3 |  | 21.494 |  | 0
5 | 9601R | Odstranění spíže v rohu kuchyně | kpl | 1 | 0 | 0
6 | 9602R | Odstranění skříní na chodbě | kpl | 1 | 0 | 0
7 | 9603R | Odstranění polic v komoře | kpl | 1 | 0 | 0
8 | 9605R | Odstranění všech garnýží | kpl | 1 | 0 | 0
9 | 965081713RT1 | Bourání dlažeb keramických tl.10 mm, nad 1 m2, ručně, dlaždice keramické | m2 | 2.4 | 0 | 0
10a | 9607R | Odstranění spižního panelu | kpl | 1 | 0 | 0
Díl: | 97 | Prorážení otvorů |  |  |  | 0 | 0 | HSV
10 | 979011211R00 | Svislá doprava suti a vybour. hmot za 2.NP nošením | t | 20 | 0 | 0
11 | 979011219R00 | Přípl.k svislé dopr.suti za každé další NP nošením | t | 40 | 0 | 0
|  | 20*2 |  | 40 |  | 0
12 | 979082111R00 | Vnitrostaveništní doprava suti do 10 m | t | 20 | 0 | 0
13 | 979082121R00 | Příplatek k vnitrost. dopravě suti za dalších 5 m | t | 40 | 0 | 0
14 | 979087213R00 | Nakládání vybour.hmot na dop.prostředky | t | 20 | 0 | 0
15 | 979081111R00 | Odvoz suti a vybour. hmot na skládku do 1 km | t | 20 | 0 | 0
16 | 979081121R00 | Příplatek k odvozu za každý další 1 km | t | 200 | 0 | 0
17 | 979093111R00 | Uložení suti na skládku bez zhutnění | t | 20 | 0 | 0
18 | 979990107Rxx | Poplatek za skládku suti - směsný odpad | t | 8 | 0 | 0
19 | 979990181Rxx | Poplatek za skládku suti -škvára | t | 12 | 0 | 0
Díl: | 725 | Zařizovací předměty |  |  |  | 0
20 | 725310823R00 | Demontáž dřezů 1dílných v kuchyňské sestavě | soubor | 1 | 0 | 0
21 | 725610810R00 | Demontáž plynového sporáku | soubor | 1 | 0 | 0
22 | 725210821R00 | Demontáž umyvadel bez výtokových armatur | soubor | 1 | 0 | 0
23 | 725220851R00 | Demontáž van včetně vybourání obezdezdívky | soubor | 1 | 0 | 0
24 | 725110811R00 | Demontáž klozetů splachovacích | soubor | 1 | 0 | 0
25 | 725820803R00 | Demontáž baterie stojánkové do 2-3 otvorů | soubor | 3 | 0 | 0
Díl: | 762 | Konstrukce tesařské |  |  |  | 0
26 | 762526811R00 | Demontáž podlah bez polštářů z dřevotřísky do 2 cm | m2 | 144 | 0 | 0
|  | dvě vrstvy dřevotřísky:72*2 |  | 144
Díl: | 766 | Konstrukce truhlářské |  |  |  | 0
27 | 766662811R00 | Demontáž prahů dveří 1křídlových | kus | 3 | 0 | 0
28 | 766812840R00 | Demontáž kuchyňských linek do 2,1 m | kus | 1 | 0 | 0
Díl: | 776 | Podlahy povlakové |  |  |  | 0 | 0 | PSV
29 | 776401800RT1 | Demontáž soklíků nebo lišt, pryžových nebo z PVC, odstranění a uložení na hromady | m | 74.99 | 0 | 0
|  | obývák:5,94*2+3,45*2-0,8*2 |  | 17.18
|  | kuchyně:4,72*2+3,45*2-0,6-0,7-0,8 |  | 14.24
|  | předsíň:3,45*2+2,34*2-0,8*4-0,7-0,6*2 |  | 6.48
|  | ložnice:4,68*2+3,45*2-0,8 |  | 15.46
|  | dětský pokoj:3,45*2+3,52*2-0,8 |  | 13.14
|  | komora:1,45*2+1,11*2-0,6 |  | 4.52
|  | spíž:0,65*2+0,5*2-0,4 |  | 1.9
|  | wc:0,97+1,15*2-0,6*2 |  | 2.07
30 | 776511810RT2 | Odstranění PVC a koberců lepených bez podložky, z ploch 10 - 20 m2 | m2 | 69.6 | 0 | 0
|  | 77,8-2,4-2,9*2 |  | 69.6
0

## 08-STAVEBNÍ P
Položkový rozpočet
S: |  | Stará osada 24 BJ 10 stavební práce rozpočet
O:
R:
C:
P.č. | Číslo položky | Název položky | MJ | množství | cena / MJ | Celkem
Díl: | 3 | Svislé a kompletní konstrukce |  |  |  | 0
1 | 342264051RT3 | Podhled sádrokartonový na zavěšenou ocel. konstr., desky standard impreg. tl. 12,5 mm, bez izolace | m2 | 3.8 | 0 | 0
2 | 342264098RT1 | Příplatek k podhledu sádrokart. za plochu do 10 m2, pro plochy do 2 m2 | m2 | 1 | 0 | 0
3 | 342264098RT2 | Příplatek k podhledu sádrokart. za plochu do 10 m2, pro plochy 2 - 5 m2 | m2 | 2.8 | 0 | 0
4 | 346275114R00 | Přizdívky z desek Ytong tl. 125 mm | m2 | 12.265 | 0 | 0
|  | (2,22+0,41+1,83)*2,75 |  | 12.265
5 | 342256252R00 | Příčka z tvárnic pórobetonových tl. 75 mm | m2 | 10.015 | 0 | 0
|  | (3,45+1,21)*2,75-0,7*2*2 |  | 10.015
6 | 342948111R00 | Ukotvení příček k cihel.konstr. kotvami na hmožd. | m | 11 | 0 | 0
|  | 2,75*4 |  | 11
7 | 342668111R00 | Těsnění styku příčky se stáv. konstrukcí PU pěnou | m | 10.34 | 0 | 0
|  | 3,45*2+1,64+0,9*2 |  | 10.34
8 | 346244315R00 | Obezdívky van a WC nádržek z desek tl.150 mm, pórobeton | m2 | 1.35 | 0 | 0
|  | 1,5*0,9 |  | 1.35
9 | 346244311R00 | Obezdívky van a WC nádržek z desek tl. 50 mm, pórobeton | m2 | 1.148 | 0 | 0
|  | 1,64*0,7 |  | 1.148
10 | 355R | Reprofilace balkonové desky, s odstraněním poškozených vrstev | m2 | 5.8 | 0 | 0
11 | 366R | Instalace sítí proti ptákům v lodžiích | m2 | 10.5 | 0 | 0
|  | 3,5*1,5*2 |  | 10.5
Díl: | 60 | Úpravy povrchů, omítky |  |  |  | 0
12 | 602023193Rxx | Penetrace stěn pod omítky | m2 | 183.714 | 0 | 0
|  | obývák:(5,94*2+3,45*2)*2,7-0,8*2-0,8*2-1,35*2,4 |  | 44.266
|  | kuchyně:(3,96*2+3,45*2)*2,7-0,8*2-2,15*1,6 |  | 34.974
|  | předsíň:(3,45*2+2,4*2)*2,7-0,8*2*4-0,7*2*2-0,6*2 |  | 21.19
|  | ložnice:(4,68*2+3,45*2)*2,7-0,8*2-2,15*1,6 |  | 38.862
|  | dětský pokoj:(3,45*2+3,52*2)*2,7-0,8*2-0,5*2-1,35*2,4 |  | 31.798
|  | komora:(1,45*2+1,11*2)*2,7-0,6*2 |  | 12.624
13 | 601023193Rxx | Penetrace stropů pod omítky | m2 | 67.9 | 0 | 0
|  | 71,7-3,8 |  | 67.9
Díl: | 61 | Upravy povrchů vnitřní |  |  |  | 0
14 | 612471411R00 | Úprava vnitřních stěn aktivovaným štukem | m2 | 183.714 | 0 | 0
|  | 183,714 |  | 183.714
15 | 611471411R00 | Úprava stropů aktivovaným štukem tl. 2 - 3 mm | m2 | 67.9 | 0 | 0
16 | 612481211R00 | Montáž výztužné sítě(perlinky)do stěrky-vnit.stěny | m2 | 183.714 | 0 | 0
| 611481211R00 | Montáž výztužné sítě (perlinky) do stěrky-stropy | m2 | 67.9 | 0 | 0
|  | 71,7-3,8 |  | 67.9
17 | 612403399RT2 | Hrubá výplň rýh ve stěnách maltou, s použitím suché maltové směsi | m2 | 15 | 0 | 0
Díl: | 62 | Upravy povrchů vnější |  |  |  | 0
18 | 622422722R00 | Oprava vněj. omítek II,do 80%, štuk na 100% plochy | m2 | 25.52 | 0 | 0
|  | balkony:2,8*2+5,2*2,8*2-0,8*2*2-1,25*2,4*2 |  | 25.52
Díl: | 63 | Podlahy a podlahové konstrukce |  |  |  | 0
19 | 635011001Rxx | D+M sádrovláknitá deska podlahová přitěžovací aku. | m2 | 71.7 | 0 | 0
|  | 77,5-2*2,9 |  | 71.7
20 | 631591211Rxx | Systémový vyrovnávací podsyp | m3 | 1.8115 | 0 | 0
|  | (71,7-2,8-1)*0,025+3,8*0,03 |  | 1.8115
21 | 762512125R00 | Položení podlah. desek ve dvou vrstvách šroubovan. | m2 | 71.7 | 0 | 0
|  | 71,7 |  | 71.7
22 | 607150002Rx | Deska dřevovláknitá tl.30mm, pero+drážka | m2 | 75.285 | 0 | 0
|  | 71,7*1,05 |  | 75.285
23 | 635111022R00 | D+M Systémových sádrovláknitých desek tl.2x12,5mm | m2 | 71.7 | 0 | 0
24 | 762512255RXX | Položení podlah pod PVC, lepené spoje, šroubování, včetně dodávky, deska Durelis 2x10mm P+D | m2 | 67.9 | 0 | 0
křížem na sebe kladené
|  | 71,7-3,8 |  | 67.9
Díl: | 95 | Dokončovací kce na pozem.stav. |  |  |  | 0
25 | 952901111R00 | Vyčištění budov o výšce podlaží do 4 m | m2 | 77.5 | 0 | 0
26 | 9501R | D+M zrcadla 450x600 s fazetou 15mm, lep. na obklad | ks | 1 | 0 | 0
Díl: | 99 | Staveništní přesun hmot |  |  |  | 0 | 0 | HSV
27 | 999281148R00 | Přesun hmot pro opravy a údržbu do v. 12 m,nošením | t | 15 | 0 | 0
Díl: | 711 | Izolace proti vodě |  |  |  | 0
28 | 711212000R00 | Penetrace podkladu pod hydroizolační nátěr,vč.dod. | m2 | 11.779 | 0 | 0
|  | koupelna:2,8+(1,64*2+1,73*2-0,7)*0,3+(1,64+2*0,7)*1,7 |  | 9.78
|  | wc:1+(1,115*2+0,9*2-0,7)*0,3 |  | 1.999
29 | 711212002R00 | Hydroizolační povlak - nátěr nebo stěrka | m2 | 11.779 | 0 | 0
30 | 711212602R00 | Těsnicí roh vnější, vnitřní do spoje podlaha-stěna | kus | 8 | 0 | 0
31 | 711212601R00 | Těsnicí pás do spoje podlaha - stěna | m | 9.37 | 0 | 0
|  | koupelna:1,64*2+1,73*2-0,7 |  | 6.04
|  | wc:1,115*2+0,9*2-0,7 |  | 3.33
32 | 711212611R00 | Těsnicí pás do svislých koutů | m | 5.8 | 0 | 0
|  | 6*0,3+2*2 |  | 5.8
33 | 998711202R00 | Přesun hmot pro izolace proti vodě, výšky do 12 m | % | 100.29 | 0 | 0
Díl: | 766 | Konstrukce truhlářské |  |  |  | 0
34 | Ti/01 | D+M vstupních bytových dveří 800x1970, včetně zárubně,EI 30DP3, viz výpis výrobků D04 | kpl | 1 | 0 | 0
35 | Ti/02 | D+M bytových dveří jednokřídlých 700x1970, vč.obložky vč.kování, viz výpis výrobků D04 | kpl | 2 | 0 | 0
36 | Ti/03 | D+M bytových dveří jednokřídlých 800x1970, vč.zár., ze 2/3 prosklenné, viz výpis výrobků D04 | kpl | 2 | 0 | 0
37 | Ti/04 | D+M bytových dveří jednokřídlých 600x1970, vč.obložky vč.kování, viz výpis výrobků D04 | kpl | 1 | 0 | 0
38 | Ti/05 | D+M bytových dveří jednokřídlých 800x1970, vč.obložky vč.kování, viz výpis výrobků D04 | kpl | 2 | 0 | 0
39 | 766810010RAC | Kuchyňské linky dodávka a montáž | kpl | 1 | 0 | 0
40 | 766690010RAX | Desky parapetní plast. dodávka a montáž | m | 4.3 | 0 | 0
|  | 2,15*2 |  | 4.3
41 | 998766202R00 | Přesun hmot pro truhlářské konstr., výšky do 12 m | % | 1720.9 | 0 | 0
Díl: | 725 | Zařizovací předměty |  |  |  | 0
|  | Dvířka vanová na magnety | kus | 1 | 0 | 0
| 553476547R | Dvířka revizní 60x60 cm, nerez | kus | 1 | 0 | 0
Díl: | 771 | Podlahy z dlaždic a obklady |  |  |  | 0
42 | 771101101R00 | Vysávání podlah prům.vysavačem pro pokládku dlažby | m2 | 3.8 | 0 | 0
43 | 771101210R00 | Penetrace podkladu pod dlažby | m2 | 3.8 | 0 | 0
44 | 771575109R00 | Montáž podlah keram.,hladké, tmel | m2 | 3.8 | 0 | 0
45 | 771579791R00 | Příplatek za plochu podlah keram. do 5 m2 jednotl. | m2 | 3.8 | 0 | 0
46 | 771579792R00 | Příplatek za podlahy keram.v omezeném prostoru | m2 | 3.8 | 0 | 0
47 | 597642030R | Dlažba | m2 | 4.18 | 0 | 0
|  | 3,8*1,1 |  | 4.18
48 | 771578011R00 | Spára podlaha - stěna, silikonem | m | 7.68 | 0 | 0
|  | 1,64*2+0,95*2-0,7+1,05*2+0,9*2-0,7 |  | 7.68
49 | 998771202R00 | Přesun hmot pro podlahy z dlaždic, výšky do 12 m | % | 53.04 | 0 | 0
Díl: | 776 | Podlahy povlakové |  |  |  | 0
50 | 776101101R00 | Vysávání podlah prům.vysavačem pod povlak.podlahy | m2 | 68.6 | 0 | 0
|  | 72-3,4 |  | 68.6
51 | 776101121R00 | Provedení penetrace podkladu pod.povlak.podlahy | m2 | 68.6 | 0 | 0
52 | 776411000R00 | Lepení podlahových soklíků pryžových | m | 71.02 | 0 | 0
|  | obývák:5,94*2+3,45*2-0,8*2 |  | 17.18
|  | kuchyně:4,72*2+3,45*2-0,6-0,7-0,8 |  | 14.24
|  | předsíň:3,45*2+2,34*2-0,8*4-0,7-0,6*2 |  | 6.48
|  | ložnice:4,68*2+3,45*2-0,8 |  | 15.46
|  | dětský pokoj:3,45*2+3,52*2-0,8 |  | 13.14
|  | komora:1,45*2+1,11*2-0,6 |  | 4.52
53 | 61193670Rx | Lišta soklová | m | 74.571 | 0 | 0
|  | 71,02*1,05 |  | 74.571
54 | 776521100RT1 | Lepení povlak.podlah z pásů PVC na disperzní lep., pouze položení - PVC ve specifikaci | m2 | 68.6 | 0 | 0
|  | 68,6 |  | 68.6
55 | 28412251Rx | Podlahovina PVC tl. 0,8 mm heterogenní, hmotnost 3,18kg/m2 | m2 | 72.03 | 0 | 0
|  | 68,6*1,05 |  | 72.03
56 | 776981112RT1 | Lišta hliníková přechod., stejná výška povl.podlah, profil 30/A, samolepicí, šířky 30 mm | m | 5.2 | 0 | 0
|  | 0,8*4+0,6+0,7*2 |  | 5.2
57 | 998776202R00 | Přesun hmot pro podlahy povlakové, výšky do 12 m | % | 547.19 | 0 | 0
Díl: | 781 | Obklady keramické |  |  |  | 0
58 | 781101210R00 | Penetrace podkladu pod obklady | m2 | 23.857 | 0 | 0
|  | koupelna:(1,69*2+2,09*2)*2,3-0,7*2 |  | 15.998
|  | wc:(1,115*2+0,9*2)*2,3-0,7*2 |  | 7.869
59 | 781475112R00 | Obklad vnitřní stěn keramický, do tmele | m2 | 23.857 | 0 | 0
60 | 59781350R | Obkládačka | m2 | 26.243 | 0 | 0
|  | 23,857*1,1 |  | 26.243
61 | 781497121RS2 | Lišta hliníková rohová k obkladům , profil RB, pro tloušťku obkladu 8 mm | m | 0.9 | 0 | 0
62 | 998781202R00 | Přesun hmot pro obklady keramické, výšky do 12 m | % | 245.89 | 0 | 0
Díl: | 783 | Nátěry |  |  |  | 0
63 | 783851223Rxx | Nátěr epoxidový betonových podlah včetně penetrace | m2 | 5.8 | 0 | 0
Díl: | 784 | Malby |  |  |  | 0 | 0 | PSV
64 | 784402801R00 | Odstranění malby oškrábáním v místnosti H do 3,8 m | m2 | 256.314 | 0 | 0
|  | 183,714+72,6 |  | 256.314
65 | 784401801Rxx | Zdrsnění povrchu obroušením v místnosti H do 3,8 m | m2 | 256.314 | 0 | 0
66 | 784011222RT2 | Zakrytí podlah, včetně papírové lepenky | m2 | 77.5 | 0 | 0
67 | 784191101R00 | Penetrace podkladu univerzální 1x | m2 | 284.314 | 0 | 0
|  | stropy:72,6 |  | 72.6
|  | stěny:183,714+5*2,8*2 |  | 211.714
68 | 784195212R00 | Malba bílá, bez penetrace, 2 x | m2 | 284.314 | 0 | 0
Díl: | ON | Ostatní náklady |  |  |  | 0
69 | 01 | Seřízení všech oken a dveří | kpl | 1 | 0 | 0
0

## 08-UT,PLYN,ZTI
ROZPOČET
Stavba: 2020-ROZPOČTY
Objekt: OPRAVA BYTOVÉ JEDNOTKY č.10 v BD Stará osada 24
Objednatel:
Zhotovitel: | [5 empty] | Zpracoval:
Místo: | [5 empty] | Datum: 10. 12. 2021
Č. | Kód položky | Popis | MJ | Množství celkem | Cena jednotková | Cena celkem | Hmotnost celkem
1 | 2 | 3 | 4 | 5 | 6 | 7 | 8
| PSV | Práce a dodávky PSV |  |  |  | 0 | 0.33416
| 721 | Zdravotechnika - vnitřní kanalizace |  |  |  | 0 | 0.01174
1 | 72105 | Montáž zápachových uzávěrek | kus | 4 | 0 | 0 | 0
2 | 72586009 | Sifon umyvadl.40 chromový | kus | 1 | 0 | 0 | 0
3 | 72586017 | Sifon DN 50 samočist. | kus | 2 | 0 | 0 | 0
4 | 72586018 | Sifon podomítkový DN 50/32 | kus | 2 | 0 | 0 | 0
5 | 721170973 | Potrubí z PVC krácení trub DN 100 | kus | 1 | 0 | 0 | 0
6 | 721171905 | Potrubí z PP vsazení odbočky do hrdla DN 110 | kus | 1 | 0 | 0 | 0.00179
7 | 721171915 | Potrubí z PP propojení potrubí DN 110 | kus | 1 | 0 | 0 | 0.001
8 | 721174043 | Potrubí kanalizační z PP připojovací systém HT DN 50 | m | 14 | 0 | 0 | 0.0049
9 | 721174044 | Potrubí kanalizační z PP připojovací DN 75 | m | 2 | 0 | 0 | 0.00114
10 | 721174025 | Potrubí kanalizační z PP odpadní systém HT DN 100 | m | 2 | 0 | 0 | 0.0024
11 | 721194104 | Vyvedení a upevnění odpadních výpustek DN 40 | kus | 1 | 0 | 0 | 0
12 | 721194105 | Vyvedení a upevnění odpadních výpustek DN 50 | kus | 3 | 0 | 0 | 0
13 | 721194109 | Vyvedení a upevnění odpadních výpustek DN 100 | kus | 1 | 0 | 0 | 0
14 | 721274103 | Přivzdušňovací ventil venkovní odpadních potrubí DN 50 | kus | 1 | 0 | 0 | 0.00051
15 | 721290112 | Zkouška kanalizace | m | 16 | 0 | 0 | 0
16 | 721910912 | Pročištění odpadů svislých v jednom podlaží do DN 200 | kus | 6 | 0 | 0 | 0
17 | 998721201 | Přesun hmot pro vnitřní kanalizace v objektech v do 6 m | % | 134.527 | 0 | 0 | 0
| 722 | Zdravotechnika - vnitřní vodovod |  |  |  | 0 | 0.21329
18 | 722171913 | Potrubí plastové odříznutí trubky D do 25 mm | kus | 2 | 0 | 0 | 0
19 | 722171933 | Potrubí plastové výměna trub nebo tvarovek D do 25 mm | kus | 2 | 0 | 0 | 0.0001
20 | 722173913 | Potrubí plastové spoje svar polyfuze D do 25 mm | kus | 2 | 0 | 0 | 0
21 | 722174002 | Potrubí vodovodní plastové PPR svar polyfuze PN 16 D 20 x 2,8 mm | m | 28 | 0 | 0 | 0.09744
22 | 722174003 | Potrubí vodovodní plastové PPR svar polyfuze PN 16 D 25 x 3,5 mm | m | 12 | 0 | 0 | 0.0684
23 | 722174913 | Potrubí plastové sestavení rozvodů D do 25 mm | m | 40 | 0 | 0 | 0.002
24 | 722181231 | Ochrana vodovodního potrubí přilepenými tepelně izolačními trubicemi z PE tl do 15 mm DN do 22 mm | m | 28 | 0 | 0 | 0.0014
25 | 722181232 | Ochrana vodovodního potrubí přilepenými tepelně izolačními trubicemi z PE tl do 15 mm DN do 42 mm | m | 12 | 0 | 0 | 0.00084
26 | 722190901 | Uzavření nebo otevření vodovodního potrubí při opravách | kus | 2 | 0 | 0 | 0
27 | 722221135 | Ventil výtokový peačkový G 3/4 s jedním závitem | kus | 2 | 0 | 0 | 0.0009
28 | 722290226 | Zkouška těsnosti vodovodního potrubí závitového do DN 50 | m | 40 | 0 | 0 | 0.0072
29 | 722290234 | Proplach a dezinfekce vodovodního potrubí do DN 80 | m | 40 | 0 | 0 | 0.0004
30 | 998722201 | Přesun hmot pro vnitřní vodovod v objektech v do 6 m | % | 535.611 | 0 | 0 | 0
| 725 | Zdravotechnika - zařizovací předměty-Přesná specifikace dle standardů koncových prvků a přání invest |  |  |  | 0 | 0.03461
31 | 7250002 | Montáž předstěnového systému | kus | 1 | 0 | 0 | 0
32 | 7250003 | Předstěnový systém WC + ovl. tlačítko bílá | soub | 1 | 0 | 0 | 0
33 | 725113123 | Montáž klozetových mís | kus | 1 | 0 | 0 | 0.00134
34 | 7250001 | WC závěsné + sedátko, bílé | kus | 1 | 0 | 0 | 0
35 | 725215102 | Montáž umyvadla připevněného na šrouby do zdiva | soubor | 1 | 0 | 0 | 0.00252
36 | 7251012 | Umyvadlo ker. 550mm | soub | 1 | 0 | 0 | 0
37 |  | Vana bez armatur výtokových akrylátová se zápachovou uzávěrkou 1600x700 mm | soubor | 1 | 0 | 0 | 0.01957
38 | 725311121 | Dřez jednoduchý nerezový se zápachovou uzávěrkou s odkapávací plochou 560x480 mm a miskou | soubor | 1 | 0 | 0 | 0.00493
39 | 725819401 | Montáž ventilů rohových G 1/2 s připojovací trubičkou | soubor | 4 | 0 | 0 | 0.00036
40 | 7251001 | Ventil rohový 1/2" + připojovací thadičky | kus | 4 | 0 | 0 | 0
41 | 725821329 | Baterie dřezová stojánková páková s vytahovací sprškou | soubor | 1 | 0 | 0 | 0.0018
42 | 725822613 | Baterie umyvadlová stojánková páková s výpustí | soubor | 1 | 0 | 0 | 0.00184
43 | 725822721 | Montáž baterie umyvadlové stojánkové G 1/2 | kus | 1 | 0 | 0 | 4e-05
44 | 725831313 | Baterie vanová nástěnná páková s příslušenstvím a pohyblivým držákem | soubor | 1 | 0 | 0 | 0.00196
45 | 725831411 | Montáž baterie vanové/ sprchové | soubor | 1 | 0 | 0 | 0.00012
46 | 7258414123 | Montáž baterie dřezové | kus | 1 | 0 | 0 | 0.00013
47 | 998725201 | Přesun hmot pro zařizovací předměty v objektech v do 6 m | % | 321.987 | 0 | 0 | 0
| 723 | Zdravotechnika - vnitřní plynovod |  |  |  | 0 | 0.0252
48 | 723181012 | Potrubí měděné polotvrdé spojované lisováním D 18x1 mm | m | 3 | 0 | 0 | 0.00441
49 | 723181024 | Potrubí měděné tvrdé spojované lisováním D 28x1,5 mm | m | 1 | 0 | 0 | 0.0027
50 | 723150367 | Chránička D 57x2,9 mm | m | 5 | 0 | 0 | 0.00234
51 | 723160204 | Přípojka k plynoměru spojované na závit bez ochozu G 1 | kus | 1 | 0 | 0 | 0.00338
52 | 723190106 | Přípojka plynovodní nerezová hadice G 1/2"F x G 1/2"F délky 150 cm spojovaná na závit | soubor | 1 | 0 | 0 | 0.00052
53 | 723190251 | Výpustky plynovodní vedení a upevnění DN 15 | kus | 1 | 0 | 0 | 0.00013
54 | 723190901 | Uzavření,otevření plynovodního potrubí při opravě | kus | 1 | 0 | 0 | 0
55 | 723190907 | Odvzdušnění nebo napuštění plynovodního potrubí | m | 4 | 0 | 0 | 0
56 | 723190909 | Zkouška těsnosti potrubí plynovodního | kus | 1 | 0 | 0 | 0
57 | 723190914 | Navaření odbočky na potrubí plynovodní DN 25 | kus | 1 | 0 | 0 | 0.00025
58 | 723231162 | Kohout kulový přímý G 1/2" PN 42 do 185°C plnoprůtokový vnitřní závit těžká řada | kus | 1 | 0 | 0 | 0.00024
59 | 723231164 | Kohout kulový přímý G 1 PN 42 do 185°C plnoprůtokový vnitřní závit těžká řada | kus | 1 | 0 | 0 | 0.00061
60 | 723261912 | Montáž plynoměrů G-2, G-4 maximální průtok 6 m3/hod. | kus | 1 | 0 | 0 | 0.00016
61 | 998723201 | Přesun hmot pro vnitřní plynovod v objektech v do 6 m | % | 159.342 | 0 | 0 | 0
| 783 | Dokončovací práce - nátěry |  |  |  | 0 | 0.01046
62 | 783425513 | Nátěry syntetické potrubí PLYNU do DN 100 barva dražší lesklý povrch 2x antikorozní, 1x základní, 1x email | m | 4 | 0 | 0 | 0.00096
63 | 783617511 | Krycí dvojnásobný syntetický nátěr potrubí DN do 100 mm | m | 38 | 0 | 0 | 0.0095
| 732 | Ústřední vytápění - strojovny |  |  |  | 0 | 0.0016
64 | 713463121 | Montáž izolace tepelné potrubí potrubními pouzdry bez úpravy uchycenými sponami 1x | m | 16 | 0 | 0 | 0.0016
65 | 71301 | Izolace návleková Tubolit tl. 13mm/15 | m | 16 | 0 | 0 | 0
| 733 | Ústřední vytápění - potrubí |  |  |  | 0 | 0.019187
66 | 733191913 | Zaslepení potrubí ocelového závitového zavařením a skováním DN 15 | kus | 10 | 0 | 0 | 0.003
67 | 733191923 | Navaření odbočky na potrubí ocelové závitové DN 15 | kus | 10 | 0 | 0 | 0.0054
68 | 733223102 | Potrubí měděné tvrdé spojované měkkým pájením D 15x1 | m | 16 | 0 | 0 | 0.010687
69 | 733291101 | Zkouška těsnosti potrubí měděné do D 35x1,5 | m | 16 | 0 | 0 | 0
70 | 733291902 | Propojení potrubí měděného při opravě D 15x1 mm | kus | 10 | 0 | 0 | 0.0001
71 | 998733201 | Přesun hmot pro rozvody potrubí v objektech v do 6 m | % | 97.244 | 0 | 0 | 0
| 734 | Ústřední vytápění - armatury |  |  |  | 0 | 0.00024
72 | 7340001 | Montáž termostat. hlavice | kus | 4 | 0 | 0 | 0
73 | 73455 | Radiátorová term. hlavice | kus | 4 | 0 | 0 | 0
74 | 734209112 | Montáž armatury závitové s dvěma závity G 1/2 | kus | 8 | 0 | 0 | 0.00024
75 | 73451 | Ventil termostatický rad. př. 1/2" | kus | 4 | 0 | 0 | 0
76 | 734690 | Šroubení rad. př. G 1/2 | kus | 4 | 0 | 0 | 0
77 | 73409 | Šroubení svěrné + opěrné pouzdro - d 15 | kus | 8 | 0 | 0 | 0
78 | 998734201 | Přesun hmot pro armatury v objektech v do 6 m | % | 42.46 | 0 | 0 | 0
| 735 | Ústřední vytápění - otopná tělesa |  |  |  | 0 | 0.0539
79 | 735000912 | Vyregulování ventilu nebo kohoutu dvojregulačního s termostatickým ovládáním | kus | 4 | 0 | 0 | 0
80 | 735111810 | Demontáž otopného tělesa litinového článkového | m2 | 46 | 0 | 0 | 0
81 | 735151471 | Otopné těleso panelové dvoudeskové 1 přídavná přestupní plocha R 21/5,54-100 R (boční připojení s roztečí 500mm, vhodná pro zaměnu za lit. rad.) | kus | 1 | 0 | 0 | 0.0134
82 | 73515147145 | Otopné těleso panelové dvoudeskové 2 přídavná přestupní plocha R 22/5,54-100 R (boční připojení s roztečí 500mm, vhodná pro zaměnu za lit. rad.) | kus | 3 | 0 | 0 | 0.0402
83 | 73515902 | Tlaková zkouška otopných těles | kus | 4 | 0 | 0 | 0
84 | 735161811 | Demontáž otopného tělesa trubkového s hliníkovými lamelami délka do 1500 mm | kus | 1 | 0 | 0 | 8e-05
85 | 735164511 | Montáž otopného tělesa trubkového na stěnu | kus | 1 | 0 | 0 | 0
86 | 7352004 | El. topný žebřík ETOT 1740/300 s termosatem 335W DO ZONY 2 + MONTÁŽ | kus | 1 | 0 | 0 | 0
87 | 735211813 | Demontáž registru trubkového žebrového 76/156 délka do 3 m třípramenný | kus | 1 | 0 | 0 | 0.00022
88 | 998735201 | Přesun hmot pro otopná tělesa v objektech v do 6 m | % | 255.99 | 0 | 0 | 0
| 751 | Vzduchotechnika |  |  |  | 0 | 0.009
89 | 051 | Odpojení stávající VĚTRACÍ MŘÍŽKY VZT DN100 | soub | 2 | 0 | 0 | 0
90 | 751510041 | Vzduchotechnické potrubí pozink kruhové spirálně vinuté D do 100 mm | m | 4 | 0 | 0 | 0.00668
91 | 751572031 | Uchycení potrubí kruhového na konstrukci z nosníků kotvenou do betonu D do 100/125 mm | m | 4 | 0 | 0 | 0.00232
92 | 02222 | NOVÝ EL. ODTAHOVÝ VENT. SE ZK. DN100 A DOBĚHEM | kus | 2 | 0 | 0 | 0
93 | 02225 | Napojení nové digestoře | kus | 1 | 0 | 0 | 0
94 | 05 | Montáž EL. ODTAHOVÝ VENT. SE ZK. DN100 A DOBĚHEM | soub | 2 | 0 | 0 | 0
| OST | Ostatní |  |  |  | 0 | 0
| O01 | Ostatní |  |  |  | 0 | 0
95 | 0011 | Stavební výpomoc - vysekání drážek a prostupů | hod | 36 | 0 | 0 | 0
96 | 0012 | Nepředvídané práce | hod | 24 | 0 | 0 | 0
97 | 0013 | Konstrukce pro uchycení rozvodů | kpl | 1 | 0 | 0 | 0
98 | 0014 | Demontáže, přesun demontovaných hmot a ekologická likvidace | hod | 36 | 0 | 0 | 0
99 | 0020 | Požární ucpávky | kpl | 1 | 0 | 0 | 0
100 | 0025 | Revize plynu a spotřebičů | kpl | 1 | 0 | 0 | 0
|  | Celkem |  |  |  | 0 | 0.33416

## 08-E
OPRAVY BYTOVÝCH JEDNOTEK V BRNĚ-ŽIDENICÍCH
Oprava BJ č.10 Stará osada 24, 615 00 Brno-Židenice
Elektroinstalace
Obor | Číslo | Popis | M.J. | Množství | Cena/M.J. | Montáž | Materiál | Dodávka | Součet ceny
Materiál el. rozvody
341 | 176 | CY 4 ZZ | m | 15 | 0 |  | 0
341 | 46 | CY 6 ZZ | m | 12 | 0 |  | 0
341 | 23 | CYKY 2A*1.5 | m | 20 | 0 |  | 0
341 | 24 | CYKY 3A*1.5 | m | 35 | 0 |  | 0
341 | 26 | CYKY 3C*1.5 | m | 125 | 0 |  | 0
341 | 27 | CYKY 3C*2.5 | m | 230 | 0 |  | 0
341 | 57 | CYKY 5B*1.5 | m | 5 | 0 |  | 0
341 | 31 | CYKY 5C*1.5 | m | 45 | 0 |  | 0
341 | 34 | CYKY 5C*6 | m | 12 | 0 |  | 0
341 | 37 | CYKY 7C*1.5 | m | 10 | 0 |  | 0
341 | 6 | Kabel CB 50F koaxiální | m | 20 | 0 |  | 0
345 | 383 | KRAB. 8110 PH bez svork. | ks | 5 | 0 |  | 0
345 | 325 | KRAB. KU 68/1 | ks | 48 | 0 |  | 0
345 | 6 | Krabice KU 68/2 - 1902 | ks | 5 | 0 |  | 0
345 | 7 | Krabice KU 68/2 - 1903 | ks | 10 | 0 |  | 0
341 | 61 | LISTA LV 17/17 | m | 28 | 0 |  | 0
341 | 54 | LISTA LV 40*40 | m | 6 | 0 |  | 0
278 | 2 | Podlozka lignát 5mm, 1dm2 | ks | 2 | 0 |  | 0
358 | 504 | spinac pod om. IP20 č.01 | ks | 6 | 0 |  | 0
358 | 505 | spinac pod om. IP20 č.05 | ks | 4 | 0 |  | 0
358 | 506 | spinac pod om. IP20 č.06 | ks | 2 | 0 |  | 0
358 | 508 | spinac pod om. IP20 č.52 | ks | 2 | 0 |  | 0
358 | 509 | spinac pod om. IP20 č.91 | ks | 1 | 0 |  | 0
345 | 22 | svorka bernard vc. pásku | ks | 4 | 0 |  | 0
345 | 327 | SVORKA PE pro vyrov. potenc. | ks | 1 | 0 |  | 0
345 | 710 | Svorka pružinová do krabic do 4x2,5mm | ks | 80 | 0 |  | 0
341 | 119 | SYKFY 3x2x0,5 | m | 8 | 0 |  | 0
382 | 58 | Tfd. dom. telefon | ks | 1 | 0 |  | 0
345 | 300 | Trubka 1416/1 ohebná monof. | m | 22 | 0 |  | 0
345 | 246 | Trubka 1423/1 ohebná monof. | m | 2 | 0 |  | 0
358 | 330 | Zásuvka anténní průb.,konc. | ks | 2 | 0 |  | 0
358 | 511 | Zásuvka datová RJxx | ks | 1 | 0 |  | 0
358 | 502 | zasuvka pod om. dvojitá | ks | 26 | 0 |  | 0
358 | 503 | zasuvka pod om. jednoduchá | ks | 1 | 0 |  | 0
|  | Součet |  |  |  |  | 0
|  | PPV 6.00 % |  |  |  |  | 0
|  | Drobný materiál 3.00 % |  |  |  |  | 0
|  | Součet celkem |  |  |  |  | 0 |  | 0
Materiál svítidla + žár.
348 | 673 | Svít. LED linka 60cm, cca 20W, IP20 | ks | 3 | 0 |  | 0
348 | 679 | Svít. LED vest.ploché cca 10W, IP20-bodovka | ks | 3 | 0 |  | 0
348 | 586 | Svítidlo vnitř., 1xE27, IP20 | ks | 3 | 0 |  | 0
348 | 595 | Svítidlo vnitř., 2xE27, IP20 | ks | 4 | 0 |  | 0
|  | Součet |  |  |  |  | 0
|  | PPV 6.00 % |  |  |  |  | 0
|  | Drobný materiál 3.00 % |  |  |  |  | 0
|  | Součet celkem |  |  |  |  | 0 |  | 0
Montáž A - elektro
210 | 800645 | CY 4 ZZ | m | 15 | 0 | 0
210 | 800646 | CY 6 ZZ | m | 12 | 0 | 0
210 | 810041 | CYKY 2A*1.5 | m | 20 | 0 | 0
210 | 810045 | CYKY 3A*1.5 | m | 35 | 0 | 0
210 | 810045 | CYKY 3C*1.5 | m | 125 | 0 | 0
210 | 810046 | CYKY 3C*2.5 | m | 230 | 0 | 0
210 | 810055 | CYKY 5B*1.5 | m | 5 | 0 | 0
210 | 810055 | CYKY 5C*1.5 | m | 45 | 0 | 0
210 | 810059 | CYKY 5C*6 | m | 12 | 0 | 0
210 | 810058 | CYKY 7C*1.5 | m | 10 | 0 | 0
210 | 802202 | Kabel CB 50F koaxiální | m | 20 | 0 | 0
210 | 10413 | KRAB. 8110 PH bez svork. | ks | 5 | 0 | 0
210 | 10301 | KRAB. KU 68/1 | ks | 48 | 0 | 0
210 | 10311 | Krabice KU 68/2 - 1902 | ks | 5 | 0 | 0
210 | 10321 | Krabice KU 68/2 - 1903 | ks | 10 | 0 | 0
210 | 10101 | LISTA LV 17/17 | m | 28 | 0 | 0
210 | 20122 | LISTA LV 40*40 | ks | 6 | 0 | 0
210 | 20572 | Podlozka lignát 5mm, 1dm2 | ks | 2 | 0 | 0
210 | 190001 | ROZVODNICE RB10 | ks | 1 | 0 | 0
210 | 110001 | spinac pod om. IP20 č.01 | ks | 6 | 0 | 0
210 | 110003 | spinac pod om. IP20 č.05 | ks | 4 | 0 | 0
210 | 110004 | spinac pod om. IP20 č.06 | ks | 2 | 0 | 0
210 | 110004 | spinac pod om. IP20 č.52 | ks | 2 | 0 | 0
210 | 110044 | spinac pod om. IP20 č.91 | ks | 1 | 0 | 0
210 | 201005 | Svít. LED linka 60cm, cca 20W, IP20 | ks | 3 | 0 | 0
210 | 200053 | Svít. LED vest.ploché cca 10W, IP20-bodovka | ks | 3 | 0 | 0
210 | 200008 | Svítidlo vnitř., 1xE27, IP20 | ks | 3 | 0 | 0
210 | 200008 | Svítidlo vnitř., 2xE27, IP20 | ks | 4 | 0 | 0
210 | 220321 | svorka bernard vc. pásku | ks | 4 | 0 | 0
210 | 220453 | SVORKA PE pro vyrov. potenc. | ks | 1 | 0 | 0
210 | 10501 | Svorka pružinová do krabic do 4x2,5mm | ks | 80 | 0 | 0
220 | 280221 | SYKFY 3x2x0,5 | m | 8 | 0 | 0
n |  | Tfd. dom. telefon | ks | 1 | 0 | 0
210 | 10002 | Trubka 1416/1 ohebná monof. | m | 22 | 0 | 0
210 | 10003 | Trubka 1423/1 ohebná monof. | m | 2 | 0 | 0
210 | 100251 | Ukončení celoplast. kabelů 4x10 | ks | 13 | 0 | 0
210 | 100002 | Ukončení vodičů-rozvaděč. zap. 6 | ks | 10 | 0 | 0
210 | 100001 | Ukončení vodičů-rozvaděč. zap.2.5 | ks | 33 | 0 | 0
210 | 111043 | Zásuvka anténní průb.,konc. | ks | 2 | 0 | 0
210 | 111042 | Zásuvka datová RJxx | ks | 1 | 0 | 0
210 | 111012 | zasuvka pod om. dvojitá | ks | 26 | 0 | 0
210 | 111011 | zasuvka pod om. jednoduchá | ks | 1 | 0 | 0
|  | Součet |  |  |  | 0
|  | PPV 6.00 % |  |  |  | 0
|  | Součet celkem |  |  |  | 0 |  |  | 0
Dodávka
357 | 411 | ROZVODNICE RB10 | ks | 1 | 0 |  |  | 0
|  | Doprava a přesun 4.00 % | [5 empty] | 0
|  | Součet celkem | [5 empty] | 0 | 0
| HZS | Výchozí revize | hod | 10 | 0 |  |  |  | 0
| HZS | Demontáže | hod | 10 | 0 |  |  |  | 0
| HZS | Opravy, přepojení v RE | hod | 10 | 0 |  |  |  | 0
| HZS | Bourací a zedn.práce | hod | 20 | 0 |  |  |  | 0
| HZS | Přesuny DT, STA,... | hod | 10 | 0 |  |  |  | 0
| HZS | Dozor | hod | 10 | 0 |  |  |  | 0
|  | Projekt skutečného stavu | ks | 1 | 0 |  |  |  | 0
|  | Předb.prohlídka a projednání | ks | 1 | 0 |  |  |  | 0
|  | CELKOVÝ SOUČET VŠECH POLOŽEK | [6 empty] | 0
Případné další náklady - platba poskytovateli energie:
poplatek za navýš. hodnoty jističe před elektroměrem - 1.000,- Kč
(stávající jistič 1x20A, požadovaný 1x25A, rozdíl 5Ax200=1.000,-)