## Rekapitulace stavby
Export Komplet | [24 empty] | VZ | 2.0 | ZAMOK |  |  |  |  | False | False | {3b51110c-6af6-42ab-a4f0-a7ea8534f328}
[31 empty] | 0,01 | 21
[31 empty] | 0,01 | 12
|  | REKAPITULACE STAVBY | [15 empty] | v --- níže se nacházejí doplnkové a pomocné údaje k sestavám --- v | [11 empty] | Návod na vyplnění | 0,001
|  | Kód: |  |  |  |  | 26-04_5136_A | [22 empty] | Měnit lze pouze buňky se žlutým podbarvením! 1) v Rekapitulaci stavby vyplňte údaje o Účastníkovi (přenesou se do ostatních sestav i v jiných listech) 2) na vybraných listech vyplňte v sestavě Soupis prací ceny u položek | 0,01
|  | Stavba: |  |  |  |  | Kluziště Smržovka | [23 empty] | 0,01
|  | KSO: | [11 empty] | CC-CZ: | [16 empty] | 0,01
|  | Místo: |  |  |  |  | p.č. 2115/1, 2115/3, 2105 | [6 empty] | Datum: |  | 2. 4. 2026 | [14 empty] | 0,01
0,01
|  | Zadavatel: | [11 empty] | IČ: | [16 empty] | 0,01
|  |  | Město Smržovka | [10 empty] | DIČ: | [16 empty] | 0,01
0,01
|  | Účastník: | [11 empty] | IČ: |  | Vyplň údaj | [14 empty] | 0,01
|  |  | Vyplň údaj | [10 empty] | DIČ: |  | Vyplň údaj | [14 empty] | 0,01
False
|  | Projektant: | [11 empty] | IČ: |  | 14080923 | [14 empty] | False
|  |  | mjölking s.r.o., Šternovská 2304/6, Chodov, Praha | [10 empty] | DIČ: | [16 empty] | True
0,01
|  | Zpracovatel: | [11 empty] | IČ: | [16 empty] | 0,01
|  |  | Propos Liberec s.r.o. | [10 empty] | DIČ: | [16 empty] | False
Poznámka:
Soupis prací je sestaven s využitím Cenové soustavy ÚRS. Položky, které pochází z této cenové soustavy, jsou ve sloupci 'Cenová soustava' označeny popisem 'CS ÚRS' a úrovní příslušného kalendářního pololetí. Veškeré další informace vymezující popis a podmínky použití těchto položek z Cenové soustavy, které nejsou uvedeny přímo v soupisu prací, jsou neomezeně dálkově k dispozici na webu podminky.urs.cz.
|  | Cena bez DPH | [11 empty] | 0
[8 empty] | Sazba daně |  | Základ daně |  |  |  | Výše daně
|  | DPH |  | základní |  |  |  | 21% |  | 0 |  |  |  | 0
|  |  |  | snížená |  |  |  | 12% |  | 0 |  |  |  | 0
|  |  |  | zákl. přenesená |  |  |  | 21% |  | 0 |  |  |  | 0
|  |  |  | sníž. přenesená |  |  |  | 12% |  | 0 |  |  |  | 0
|  |  |  | nulová |  |  |  | 0% |  | 0 |  |  |  | 0
|  | Cena s DPH | [6 empty] | v |  | CZK |  |  | 0
REKAPITULACE OBJEKTŮ STAVBY A SOUPISŮ PRACÍ
| Kód: | [6 empty] | 26-04_5136_A
| Stavba: | [6 empty] | Kluziště Smržovka
| Místo: | [6 empty] | p.č. 2115/1, 2115/3, 2105 |  |  |  |  | Datum: |  | 2. 4. 2026
| Zadavatel: | [6 empty] | Město Smržovka |  |  |  |  | Projektant: |  | mjölking s.r.o., Šternovská 2304/6, Chodov, Praha |  |  | Informatívní údaje z listů zakázek
| Účastník: | [11 empty] | Zpracovatel: |  | Propos Liberec s.r.o.
| Kód |  |  |  | Popis | [6 empty] | Cena bez DPH [CZK] |  |  |  | Cena s DPH [CZK] | Typ | z toho Ostat. náklady [CZK] | DPH [CZK] | Normohodiny [h] | DPH základní [CZK] | DPH snížená [CZK] | DPH základní přenesená [CZK] | DPH snížená přenesená [CZK] | Základna DPH základní | Základna DPH snížená | Základna DPH zákl. přenesená | Základna DPH sníž. přenesená | Základna DPH nulová
| Náklady stavby celkem | [10 empty] | 0 |  |  |  | 0 |  | 0 | 0 | 0 | 0 | 0 | 0 | 0 | 0 | 0 | 0 | 0 | 0 |  | D | 0 | ###NOIMPORT### | IMPORT | {3b51110c-6af6-42ab-a4f0-a7ea8534f328} | {00000000-0000-0000-0000-000000000000}
/ |  | SO 01 |  |  |  | Multifunkční hřiště | [5 empty] | 0 |  |  |  | 0 | STA | 0 | 0 | 0 | 0 | 0 | 0 | 0 | 0 | 0 | 0 | 0 | 0 |  |  | 1 |  | IMPORT | {afeabcc7-04fd-44b6-adc5-8047a80ef630} | {3b51110c-6af6-42ab-a4f0-a7ea8534f328} | 2
/ |  | SO 02 |  |  |  | Sklad mobiliáře hřiště | [5 empty] | 0 |  |  |  | 0 | STA | 0 | 0 | 0 | 0 | 0 | 0 | 0 | 0 | 0 | 0 | 0 | 0 |  |  | 1 |  | IMPORT | {49341d9f-1909-4fdb-9ad8-6774ff7f6edb} | {3b51110c-6af6-42ab-a4f0-a7ea8534f328} | 2
/ |  | SO 03 |  |  |  | Přípojka vody a kanalizace | [5 empty] | 0 |  |  |  | 0 | STA | 0 | 0 | 0 | 0 | 0 | 0 | 0 | 0 | 0 | 0 | 0 | 0 |  |  | 1 |  | IMPORT | {c38061aa-5787-4dda-81d6-a409055e0c01} | {3b51110c-6af6-42ab-a4f0-a7ea8534f328} | 2
/ |  | SO 04 |  |  |  | Venkovní rozvody NN a vnitřní elektroinstalace SO 02 | [5 empty] | 0 |  |  |  | 0 | STA | 0 | 0 | 0 | 0 | 0 | 0 | 0 | 0 | 0 | 0 | 0 | 0 |  |  | 1 |  | IMPORT | {dd8d18ce-370c-4b98-96d0-c04e0b0e05cb} | {3b51110c-6af6-42ab-a4f0-a7ea8534f328} | 2
/ |  | VRN |  |  |  | Vedlejší rozpočtové náklady a náklady spojené s umístěním stavby | [5 empty] | 0 |  |  |  | 0 | STA | 0 | 0 | 0 | 0 | 0 | 0 | 0 | 0 | 0 | 0 | 0 | 0 |  |  | 1 |  | IMPORT | {c6bd2c1f-60a5-4778-b256-90c59f807d7e} | {3b51110c-6af6-42ab-a4f0-a7ea8534f328} | 2

## SO 01 - Multifunkční hřiště
{afeabcc7-04fd-44b6-adc5-8047a80ef630}
2
| KRYCÍ LIST SOUPISU PRACÍ | [7 empty] | v --- níže se nacházejí doplnkové a pomocné údaje k sestavám --- v | [8 empty] | False
Stavba:
Kluziště Smržovka
Objekt:
SO 01 - Multifunkční hřiště
| KSO: |  |  |  |  | CC-CZ:
| Místo: |  | p.č. 2115/1, 2115/3, 2105 |  |  | Datum: | 2. 4. 2026
| Zadavatel: |  |  |  |  | IČ:
|  | Město Smržovka |  |  |  | DIČ:
| Účastník: |  |  |  |  | IČ: | Vyplň údaj
|  | Vyplň údaj |  |  |  | DIČ: | Vyplň údaj
| Projektant: |  |  |  |  | IČ: | 14080923
|  | mjölking s.r.o., Šternovská 2304/6, Chodov, Praha |  |  |  | DIČ:
| Zpracovatel: |  |  |  |  | IČ:
|  | Propos Liberec s.r.o. |  |  |  | DIČ:
Poznámka:
Soupis prací je sestaven s využitím Cenové soustavy ÚRS. Položky, které pochází z této cenové soustavy, jsou ve sloupci 'Cenová soustava' označeny popisem 'CS ÚRS' a úrovní příslušného kalendářního pololetí. Veškeré další informace vymezující popis a podmínky použití těchto položek z Cenové soustavy, které nejsou uvedeny přímo v soupisu prací, jsou neomezeně dálkově k dispozici na webu podminky.urs.cz.
| Cena bez DPH | [5 empty] | 0
|  |  | Základ daně |  |  | Sazba daně | Výše daně
| DPH | základní | 0 |  |  | 21% | 0
|  | snížená | 0 |  |  | 12% | 0
|  | zákl. přenesená | 0 |  |  | 21% | 0
|  | sníž. přenesená | 0 |  |  | 12% | 0
|  | nulová | 0 |  |  | 0% | 0
| Cena s DPH |  |  | v | CZK |  | 0
REKAPITULACE ČLENĚNÍ SOUPISU PRACÍ
Stavba:
Kluziště Smržovka
Objekt:
SO 01 - Multifunkční hřiště
Místo: |  |  | p.č. 2115/1, 2115/3, 2105 |  |  | Datum: | 2. 4. 2026
Zadavatel: |  |  | Město Smržovka |  |  | Projektant: | mjölking s.r.o., Šternovská 2304/6, Chodov, Praha
Účastník: |  |  | Vyplň údaj |  |  | Zpracovatel: | Propos Liberec s.r.o.
Kód dílu - Popis | [6 empty] | Cena celkem [CZK]
Náklady stavby celkem | [6 empty] | 0 | [11 empty] | -1
| HSV - Práce a dodávky HSV | [5 empty] | 0
| 1 - Zemní práce | [5 empty] | 0
| 2 - Zakládání | [5 empty] | 0
| 3 - Svislé a kompletní konstrukce | [5 empty] | 0
| 4 - Vodorovné konstrukce | [5 empty] | 0
| 5 - Komunikace pozemní | [5 empty] | 0
| 9 - Ostatní konstrukce a práce, bourání | [5 empty] | 0
| 997 - Doprava suti a vybouraných hmot | [5 empty] | 0
| 998 - Přesun hmot | [5 empty] | 0
| PSV - Práce a dodávky PSV | [5 empty] | 0
| 767 - Konstrukce zámečnické vč. přesunu hmot,doplňků a příslušenství (bližší specifikace viz tab. výrobků) | [5 empty] | 0
SOUPIS PRACÍ
Stavba:
Kluziště Smržovka
Objekt:
SO 01 - Multifunkční hřiště
Místo: |  |  | p.č. 2115/1, 2115/3, 2105 |  |  | Datum: | 2. 4. 2026
Zadavatel: |  |  | Město Smržovka |  |  | Projektant: | mjölking s.r.o., Šternovská 2304/6, Chodov, Praha
Účastník: |  |  | Vyplň údaj |  |  | Zpracovatel: | Propos Liberec s.r.o.
PČ | Typ | Kód | Popis | MJ | Množství | J.cena [CZK] | Cena celkem [CZK] | Cenová soustava |  | DPH | J. Nh [h] | Nh celkem [h] | J. hmotnost [t] | Hmotnost celkem [t] | J. suť [t] | Suť Celkem [t]
Náklady soupisu celkem | [6 empty] | 0 |  |  |  |  | 0 |  | 406.4474 |  | 619.6811 |  | D | -1 | [10 empty] | 0
| D | HSV | Práce a dodávky HSV |  |  |  | 0 |  |  |  |  | 0 |  | 395.9749 |  | 619.6811 | 1 | D | 0 |  |  |  | ROZPOCET | [6 empty] | 0
| D | 1 | Zemní práce |  |  |  | 0 |  |  |  |  | 0 |  | 0.0084339 |  | 524.0968 | 1 | D | 1 |  |  |  | ROZPOCET | [6 empty] | 0
1 | K | 112151115 | Pokácení stromu směrové v celku s odřezáním kmene a s odvětvením průměru kmene přes 500 do 600 mm | kus | 1 |  | 0 | CS ÚRS 2026 01 |  | základní |  | 0 | 0 | 0 | 0 | 0 | 4 | K | 2 |  |  |  | ROZPOCET | 0 | 0 | 0 | 0 | 0 | 1 | 0 | 4 | -473508360
| Online PSC |  | https://podminky.urs.cz/item/CS_URS_2026_01/112151115 | [14 empty] | Online PSC | 2
2 | K | 11210110.R | Odstranění stromů s odřezáním kmene a s odvětvením listnatých, průměru kmene přes 500 do 700 mm | kus | 1 |  | 0 |  |  | základní |  | 0 | 0 | 0 | 0 | 0 | 4 | K | 2 |  |  |  | ROZPOCET | 0 | 0 | 0 | 0 | 0 | 1 | 0 | 4 | -2131625604
| P |  | Poznámka k položce: Odvoz /prodej vyskladněného řeziva kmenů zajišťuje investor / správce | [14 empty] | P | 2
3 | K | 112251103 | Odstranění pařezů strojně s jejich vykopáním nebo vytrháním průměru přes 500 do 700 mm | kus | 1 |  | 0 | CS ÚRS 2026 01 |  | základní |  | 0 | 0 | 0 | 0 | 0 | 4 | K | 2 |  |  |  | ROZPOCET | 0 | 0 | 0 | 0 | 0 | 1 | 0 | 4 | 2087713603
| Online PSC |  | https://podminky.urs.cz/item/CS_URS_2026_01/112251103 | [14 empty] | Online PSC | 2
4 | K | 113106571 | Rozebrání dlažeb vozovek a ploch s přemístěním hmot na skládku na vzdálenost do 3 m nebo s naložením na dopravní prostředek, s jakoukoliv výplní spár strojně plochy jednotlivě přes 200 m2 ze zámkové dlažby s ložem z kameniva | m2 | 579.08 |  | 0 | CS ÚRS 2026 01 |  | základní |  | 0 | 0 | 0 | 0.295 | 170.8286 | 4 | K | 2 |  |  |  | ROZPOCET | 0 | 0 | 0 | 0 | 0 | 1 | 0 | 4 | 1966420048
| Online PSC |  | https://podminky.urs.cz/item/CS_URS_2026_01/113106571 | [14 empty] | Online PSC | 2
| VV |  | "viz SO 01_D.1.1.2.1.03 BOURACÍ PRÁCE" 579,08 |  | 579.08 | [12 empty] | VV | 2 | 2 | True | 1 | ROZPOCET
5 | K | 113107221 | Odstranění podkladů nebo krytů strojně plochy jednotlivě přes 200 m2 s přemístěním hmot na skládku na vzdálenost do 20 m nebo s naložením na dopravní prostředek z kameniva hrubého drceného, o tl. vrstvy do 100 mm | m2 | 273.13 |  | 0 | CS ÚRS 2026 01 |  | základní |  | 0 | 0 | 0 | 0.17 | 46.4321 | 4 | K | 2 |  |  |  | ROZPOCET | 0 | 0 | 0 | 0 | 0 | 1 | 0 | 4 | -949549941
| Online PSC |  | https://podminky.urs.cz/item/CS_URS_2026_01/113107221 | [14 empty] | Online PSC | 2
| VV |  | "viz SO 01_D.1.1.2.1.03 BOURACÍ PRÁCE" 273,13 |  | 273.13 | [12 empty] | VV | 2 | 2 | True | 1 | ROZPOCET
6 | K | 113107222 | Odstranění podkladů nebo krytů strojně plochy jednotlivě přes 200 m2 s přemístěním hmot na skládku na vzdálenost do 20 m nebo s naložením na dopravní prostředek z kameniva hrubého drceného, o tl. vrstvy přes 100 do 200 mm | m2 | 579.08 |  | 0 | CS ÚRS 2026 01 |  | základní |  | 0 | 0 | 0 | 0.29 | 167.9332 | 4 | K | 2 |  |  |  | ROZPOCET | 0 | 0 | 0 | 0 | 0 | 1 | 0 | 4 | 240176769
| Online PSC |  | https://podminky.urs.cz/item/CS_URS_2026_01/113107222 | [14 empty] | Online PSC | 2
| VV |  | "viz SO 01_D.1.1.2.1.03 BOURACÍ PRÁCE" 579,08 |  | 579.08 | [12 empty] | VV | 2 | 2 | True | 1 | ROZPOCET
7 | K | 113107325 | Odstranění podkladů nebo krytů strojně plochy jednotlivě do 50 m2 s přemístěním hmot na skládku na vzdálenost do 3 m nebo s naložením na dopravní prostředek z kameniva hrubého drceného, o tl. vrstvy přes 400 do 500 mm | m2 | 23.004 |  | 0 | CS ÚRS 2026 01 |  | základní |  | 0 | 0 | 0 | 0.75 | 17.253 | 4 | K | 2 |  |  |  | ROZPOCET | 0 | 0 | 0 | 0 | 0 | 1 | 0 | 4 | -1646003645
| Online PSC |  | https://podminky.urs.cz/item/CS_URS_2026_01/113107325 | [14 empty] | Online PSC | 2
| VV |  | "viz tabulka zámečnických výrobků/mobiliáře hřiště - ozn. A - síťové hřiště domek" (1,00*1,00*4+2,00*1,00*2)*0,60 |  | 4.8 | [12 empty] | VV | 2 | 2 | True | 0 | ROZPOCET
| VV |  | "viz tabulka zámečnických výrobků/mobiliáře hřiště - ozn. B - Betonová klouzačka s pískovištěm" 13,35*0,60+(0,98*2+12,556)*0,25 |  | 11.639 | [12 empty] | VV | 2 | 2 | True | 0 | ROZPOCET
| VV |  | "viz tabulka zámečnických výrobků/mobiliáře hřiště - ozn. C - Typové ocelové lavičky" 0,80*0,80*(3+3+1) |  | 4.48 | [12 empty] | VV | 2 | 2 | True | 0 | ROZPOCET
| VV |  | "viz tabulka zámečnických výrobků/mobiliáře hřiště - ozn. D - basketbalový koš" 0,80*1,00 |  | 0.8 | [12 empty] | VV | 2 | 2 | True | 0 | ROZPOCET
| VV |  | "viz tabulka zámečnických výrobků/mobiliáře hřiště - ozn. G - Ocelová lavička s kaleidoskopem" Pi*0,50*0,50 |  | 0.785 | [12 empty] | VV | 2 | 2 | True | 0 | ROZPOCET
| VV |  | "viz tabulka zámečnických výrobků/mobiliáře hřiště - ozn. Hc) - Šplhací tyče" 1,00*0,50 |  | 0.5 | [12 empty] | VV | 2 | 2 | True | 0 | ROZPOCET
| VV |  | Součet |  | 23.004 | [12 empty] | VV | 2 | 4 | True | 1 | ROZPOCET
8 | K | 113154528 | Frézování živičného podkladu nebo krytu s naložením hmot na dopravní prostředek plochy do 500 m2 pruhu šířky přes 0,5 m, tloušťky vrstvy 100 mm | m2 | 281.13 |  | 0 | CS ÚRS 2026 01 |  | základní |  | 0 | 3e-05 | 0.0084339 | 0.23 | 64.6599 | 4 | K | 2 |  |  |  | ROZPOCET | 0 | 0 | 0 | 0 | 0 | 1 | 0 | 4 | 1017847423
| Online PSC |  | https://podminky.urs.cz/item/CS_URS_2026_01/113154528 | [14 empty] | Online PSC | 2
| VV |  | "viz SO 01_D.1.1.2.1.03 BOURACÍ PRÁCE" 273,13 |  | 273.13 | [12 empty] | VV | 2 | 2 | True | 0 | ROZPOCET
| VV |  | "viz tabulka zámečnických výrobků/mobiliáře hřiště - ozn. A - síťové hřiště domek" (1,00*1,00*4+2,00*1,00*2) |  | 8 | [12 empty] | VV | 2 | 2 | True | 0 | ROZPOCET
| VV |  | Součet |  | 281.13 | [12 empty] | VV | 2 | 4 | True | 1 | ROZPOCET
9 | K | 113202111 | Vytrhání obrub s vybouráním lože, s přemístěním hmot na skládku na vzdálenost do 3 m nebo s naložením na dopravní prostředek z krajníků nebo obrubníků stojatých | m | 278 |  | 0 | CS ÚRS 2026 01 |  | základní |  | 0 | 0 | 0 | 0.205 | 56.99 | 4 | K | 2 |  |  |  | ROZPOCET | 0 | 0 | 0 | 0 | 0 | 1 | 0 | 4 | -954177439
| Online PSC |  | https://podminky.urs.cz/item/CS_URS_2026_01/113202111 | [14 empty] | Online PSC | 2
| VV |  | "viz SO 01_D.1.1.2.1.03 BOURACÍ PRÁCE" | [14 empty] | VV | 2 | 1 | True | 0 | ROZPOCET
| VV |  | "oddělění zelených ploch od betonové dlažby" 132,00 |  | 132 | [12 empty] | VV | 2 | 2 | True | 0 | ROZPOCET
| VV |  | "oddělění asf. ploch od betonové dlažby" 146,00 |  | 146 | [12 empty] | VV | 2 | 2 | True | 0 | ROZPOCET
| VV |  | Součet |  | 278 | [12 empty] | VV | 2 | 4 | True | 1 | ROZPOCET
10 | K | 121151105 | Sejmutí ornice strojně při souvislé ploše do 100 m2, tl. vrstvy přes 250 do 300 mm | m2 | 191.04 |  | 0 | CS ÚRS 2026 01 |  | základní |  | 0 | 0 | 0 | 0 | 0 | 4 | K | 2 |  |  |  | ROZPOCET | 0 | 0 | 0 | 0 | 0 | 1 | 0 | 4 | 2141472937
| Online PSC |  | https://podminky.urs.cz/item/CS_URS_2026_01/121151105 | [14 empty] | Online PSC | 2
| VV |  | "viz SO 01_D.1.1.2.1.03 BOURACÍ PRÁCE" 30,61+27,32+21,59+62,39+49,13 |  | 191.04 | [12 empty] | VV | 2 | 2 | True | 1 | ROZPOCET
11 | K | 132212331 | Hloubení nezapažených rýh šířky přes 800 do 2 000 mm ručně s urovnáním dna do předepsaného profilu a spádu v hornině třídy těžitelnosti I skupiny 3 soudržných | m3 | 34.178 |  | 0 | CS ÚRS 2026 01 |  | základní |  | 0 | 0 | 0 | 0 | 0 | 4 | K | 2 |  |  |  | ROZPOCET | 0 | 0 | 0 | 0 | 0 | 1 | 0 | 4 | -756017676
| Online PSC |  | https://podminky.urs.cz/item/CS_URS_2026_01/132212331 | [14 empty] | Online PSC | 2
| VV |  | "tribuna" 19,00*0,75*2,18 |  | 31.065 | [12 empty] | VV | 2 | 2 | True | 0 | ROZPOCET
| VV |  | "viz tabulka zámečnických výrobků/mobiliáře hřiště - ozn. A - síťové hřiště domek" (1,00*1,00*4+2,00*1,00*2)*0,30 |  | 2.4 | [12 empty] | VV | 2 | 2 | True | 0 | ROZPOCET
| VV |  | "viz tabulka zámečnických výrobků/mobiliáře hřiště - ozn. G - Ocelová lavička s kaleidoskopem" Pi*0,50*0,50*0,45 |  | 0.353 | [12 empty] | VV | 2 | 2 | True | 0 | ROZPOCET
| VV |  | "viz tabulka zámečnických výrobků/mobiliáře hřiště - ozn. D - basketbalový koš" 0,80*1,00*0,45 |  | 0.36 | [12 empty] | VV | 2 | 2 | True | 0 | ROZPOCET
| VV |  | Součet |  | 34.178 | [12 empty] | VV | 2 | 4 | True | 1 | ROZPOCET
12 | K | 132251101 | Hloubení nezapažených rýh šířky do 800 mm strojně s urovnáním dna do předepsaného profilu a spádu v hornině třídy těžitelnosti I skupiny 3 do 20 m3 | m3 | 8.25 |  | 0 | CS ÚRS 2026 01 |  | základní |  | 0 | 0 | 0 | 0 | 0 | 4 | K | 2 |  |  |  | ROZPOCET | 0 | 0 | 0 | 0 | 0 | 1 | 0 | 4 | 840830677
| Online PSC |  | https://podminky.urs.cz/item/CS_URS_2026_01/132251101 | [14 empty] | Online PSC | 2
| VV |  | "viz tabulka zámečnických výrobků/mobiliáře hřiště - ozn. R - konstrukce nového plotu" 33,00*1,00*0,25 |  | 8.25 | [12 empty] | VV | 2 | 2 | True | 1 | ROZPOCET
13 | K | 162351103 | Vodorovné přemístění výkopku nebo sypaniny po suchu na obvyklém dopravním prostředku, bez naložení výkopku, avšak se složením bez rozhrnutí z horniny třídy těžitelnosti I skupiny 1 až 3 na vzdálenost přes 50 do 500 m | m3 | 199.48 |  | 0 | CS ÚRS 2026 01 |  | základní |  | 0 | 0 | 0 | 0 | 0 | 4 | K | 2 |  |  |  | ROZPOCET | 0 | 0 | 0 | 0 | 0 | 1 | 0 | 4 | -315199334
| Online PSC |  | https://podminky.urs.cz/item/CS_URS_2026_01/162351103 | [14 empty] | Online PSC | 2
| VV |  | "ornice" 191,04*0,30 |  | 57.312 | [12 empty] | VV | 2 | 2 | True | 0 | ROZPOCET
| VV |  | "kubatura výkopů" 8,25+34,178 |  | 42.428 | [12 empty] | VV | 2 | 2 | True | 0 | ROZPOCET
| VV |  | Mezisoučet |  | 99.74 | [12 empty] | VV | 2 | 3 | True | 0 | ROZPOCET
| VV |  | "zpět z meziskládky pro zásypy, obsypy a terénní úpravy" 99,74 |  | 99.74 | [12 empty] | VV | 2 | 2 | True | 0 | ROZPOCET
| VV |  | Mezisoučet |  | 99.74 | [12 empty] | VV | 2 | 3 | True | 0 | ROZPOCET
| VV |  | Součet |  | 199.48 | [12 empty] | VV | 2 | 4 | True | 1 | ROZPOCET
14 | K | 167151101 | Nakládání, skládání a překládání neulehlého výkopku nebo sypaniny strojně nakládání, množství do 100 m3, z horniny třídy těžitelnosti I, skupiny 1 až 3 | m3 | 199.48 |  | 0 | CS ÚRS 2026 01 |  | základní |  | 0 | 0 | 0 | 0 | 0 | 4 | K | 2 |  |  |  | ROZPOCET | 0 | 0 | 0 | 0 | 0 | 1 | 0 | 4 | 2025369829
| Online PSC |  | https://podminky.urs.cz/item/CS_URS_2026_01/167151101 | [14 empty] | Online PSC | 2
| VV |  | "ornice" 191,04*0,30 |  | 57.312 | [12 empty] | VV | 2 | 2 | True | 0 | ROZPOCET
| VV |  | "kubatura výkopů" 8,25+34,178 |  | 42.428 | [12 empty] | VV | 2 | 2 | True | 0 | ROZPOCET
| VV |  | Mezisoučet |  | 99.74 | [12 empty] | VV | 2 | 3 | True | 0 | ROZPOCET
| VV |  | "zpět z meziskládky pro zásypy, obsypy a terénní úpravy" 99,74 |  | 99.74 | [12 empty] | VV | 2 | 2 | True | 0 | ROZPOCET
| VV |  | Mezisoučet |  | 99.74 | [12 empty] | VV | 2 | 3 | True | 0 | ROZPOCET
| VV |  | Součet |  | 199.48 | [12 empty] | VV | 2 | 4 | True | 1 | ROZPOCET
15 | K | 174151101 | Zásyp sypaninou z jakékoliv horniny strojně s uložením výkopku ve vrstvách se zhutněním jam, šachet, rýh nebo kolem objektů v těchto vykopávkách | m3 | 42.428 |  | 0 | CS ÚRS 2026 01 |  | základní |  | 0 | 0 | 0 | 0 | 0 | 4 | K | 2 |  |  |  | ROZPOCET | 0 | 0 | 0 | 0 | 0 | 1 | 0 | 4 | 2073685167
| Online PSC |  | https://podminky.urs.cz/item/CS_URS_2026_01/174151101 | [14 empty] | Online PSC | 2
| VV |  | "zásypy, obsypy a terénní úpravy" 42,428 |  | 42.428 | [12 empty] | VV | 2 | 2 | True | 1 | ROZPOCET
16 | K | 174211203 | Zásyp jam po pařezech ručně výkopkem z horniny získané při dobývání pařezů s hrubým urovnáním povrchu zasypávky průměru pařezu přes 500 do 700 mm | kus | 1 |  | 0 | CS ÚRS 2026 01 |  | základní |  | 0 | 0 | 0 | 0 | 0 | 4 | K | 2 |  |  |  | ROZPOCET | 0 | 0 | 0 | 0 | 0 | 1 | 0 | 4 | -321518049
| Online PSC |  | https://podminky.urs.cz/item/CS_URS_2026_01/174211203 | [14 empty] | Online PSC | 2
| D | 2 | Zakládání |  |  |  | 0 |  |  |  |  | 0 |  | 129.0954 |  | 0 | 1 | D | 1 |  |  |  | ROZPOCET | [6 empty] | 0
17 | K | 274313811.R | Základy z betonu prostého pasy betonu kamenem neprokládaného tř. C 25/30 XC2 | m3 | 5.7 |  | 0 |  |  | základní |  | 0 | 2.5019 | 14.2607 | 0 | 0 | 4 | K | 2 |  |  |  | ROZPOCET | 0 | 0 | 0 | 0 | 0 | 1 | 0 | 4 | 1575080546
| VV |  | "tribuna" 19,00*0,50*0,30*2 |  | 5.7 | [12 empty] | VV | 2 | 2 | True | 1 | ROZPOCET
18 | K | 274313911 | Základy z betonu prostého pasy betonu kamenem neprokládaného tř. C 30/37 XC3 | m3 | 13.144 |  | 0 | CS ÚRS 2026 01 |  | základní |  | 0 | 2.5019 | 32.8846 | 0 | 0 | 4 | K | 2 |  |  |  | ROZPOCET | 0 | 0 | 0 | 0 | 0 | 1 | 0 | 4 | -1482994696
| Online PSC |  | https://podminky.urs.cz/item/CS_URS_2026_01/274313911 | [14 empty] | Online PSC | 2
| VV |  | "viz tabulka zámečnických výrobků/mobiliáře hřiště - ozn. B - Betonová klouzačka s pískovištěm" 13,35*1,086*0,60+(0,98*2+12,556)*1,225*0,25 |  | 13.144 | [12 empty] | VV | 2 | 2 | True | 1 | ROZPOCET
19 | K | 274352231 | Bednění základů pasů kruhové nebo obloukové poloměru přes 2,5 do 4 m zřízení | m2 | 64.56 |  | 0 | CS ÚRS 2026 01 |  | základní |  | 0 | 0.00479 | 0.30924 | 0 | 0 | 4 | K | 2 |  |  |  | ROZPOCET | 0 | 0 | 0 | 0 | 0 | 1 | 0 | 4 | 2082083882
| Online PSC |  | https://podminky.urs.cz/item/CS_URS_2026_01/274352231 | [14 empty] | Online PSC | 2
| VV |  | "viz tabulka zámečnických výrobků/mobiliáře hřiště - ozn. B - Betonová klouzačka s pískovištěm" 13,35*1,086*2+(0,98*2+12,556)*1,225*2 |  | 64.56 | [12 empty] | VV | 2 | 2 | True | 1 | ROZPOCET
20 | K | 274352232 | Bednění základů pasů kruhové nebo obloukové poloměru přes 2,5 do 4 m odstranění | m2 | 64.56 |  | 0 | CS ÚRS 2026 01 |  | základní |  | 0 | 0 | 0 | 0 | 0 | 4 | K | 2 |  |  |  | ROZPOCET | 0 | 0 | 0 | 0 | 0 | 1 | 0 | 4 | -2090990238
| Online PSC |  | https://podminky.urs.cz/item/CS_URS_2026_01/274352232 | [14 empty] | Online PSC | 2
21 | K | 275313811.R | Základy z betonu prostého patky a bloky z betonu kamenem neprokládaného tř. C 25/30 XF2 | m3 | 15.911 |  | 0 |  |  | základní |  | 0 | 2.5019 | 39.8073 | 0 | 0 | 4 | K | 2 |  |  |  | ROZPOCET | 0 | 0 | 0 | 0 | 0 | 1 | 0 | 4 | -517130629
| VV |  | "viz tabulka zámečnických výrobků/mobiliáře hřiště - ozn. A - síťové hřiště domek" (1,00*1,00*4+2,00*1,00*2)*0,90 |  | 7.2 | [12 empty] | VV | 2 | 2 | True | 0 | ROZPOCET
| VV |  | "viz tabulka zámečnických výrobků/mobiliáře hřiště - ozn. C - Typové ocelové lavičky" 0,80*0,80*(3+3+1)*0,57 |  | 2.554 | [12 empty] | VV | 2 | 2 | True | 0 | ROZPOCET
| VV |  | "viz tabulka zámečnických výrobků/mobiliáře hřiště - ozn. D - basketbalový koš" 0,80*1,00*0,90 |  | 0.72 | [12 empty] | VV | 2 | 2 | True | 0 | ROZPOCET
| VV |  | "viz tabulka zámečnických výrobků/mobiliáře hřiště - ozn. G - Ocelová lavička s kaleidoskopem" Pi*0,50*0,50*0,68+Pi*1,12*1,12*0,256 |  | 1.543 | [12 empty] | VV | 2 | 2 | True | 0 | ROZPOCET
| VV |  | "viz tabulka zámečnických výrobků/mobiliáře hřiště - ozn. Hc) - Šplhací tyče" 1,00*0,50*0,30 |  | 0.15 | [12 empty] | VV | 2 | 2 | True | 0 | ROZPOCET
| VV |  | "viz tabulka zámečnických výrobků/mobiliáře hřiště - ozn. N - stojany na kolo" 0,40*0,40*0,90*10 |  | 1.44 | [12 empty] | VV | 2 | 2 | True | 0 | ROZPOCET
| VV |  | "viz tabulka zámečnických výrobků/mobiliáře hřiště - ozn. O - Odpadkové koše" 0,40*0,40*0,90*2 |  | 0.288 | [12 empty] | VV | 2 | 2 | True | 0 | ROZPOCET
| VV |  | "viz tabulka zámečnických výrobků/mobiliáře hřiště - ozn. P - Vodní prvek mlžítko - nerezová brána" 0,40*0,40*0,90*2 |  | 0.288 | [12 empty] | VV | 2 | 2 | True | 0 | ROZPOCET
| VV |  | "viz tabulka zámečnických výrobků/mobiliáře hřiště - ozn. Q - mobilní skatové překážky" 0,40*0,40*0,90*12 |  | 1.728 | [12 empty] | VV | 2 | 2 | True | 0 | ROZPOCET
| VV |  | Součet |  | 15.911 | [12 empty] | VV | 2 | 4 | True | 1 | ROZPOCET
22 | K | 275351121 | Bednění základů patek zřízení | m2 | 22.382 |  | 0 | CS ÚRS 2026 01 |  | základní |  | 0 | 0.00264 | 0.059088 | 0 | 0 | 4 | K | 2 |  |  |  | ROZPOCET | 0 | 0 | 0 | 0 | 0 | 1 | 0 | 4 | -104238176
| Online PSC |  | https://podminky.urs.cz/item/CS_URS_2026_01/275351121 | [14 empty] | Online PSC | 2
| VV |  | "viz tabulka zámečnických výrobků/mobiliáře hřiště - ozn. A - síťové hřiště domek" (1,00*4*4+(2,00+1,00)*2*2)*0,22 |  | 6.16 | [12 empty] | VV | 2 | 2 | True | 0 | ROZPOCET
| VV |  | "viz tabulka zámečnických výrobků/mobiliáře hřiště - ozn. C - Typové ocelové lavičky" 0,80*4*(3+3+1)*0,20 |  | 4.48 | [12 empty] | VV | 2 | 2 | True | 0 | ROZPOCET
| VV |  | "viz tabulka zámečnických výrobků/mobiliáře hřiště - ozn. D - basketbalový koš" (0,80+1,00)*2*0,20 |  | 0.72 | [12 empty] | VV | 2 | 2 | True | 0 | ROZPOCET
| VV |  | "viz tabulka zámečnických výrobků/mobiliáře hřiště - ozn. G - Ocelová lavička s kaleidoskopem" 2*Pi*1,12*0,256 |  | 1.802 | [12 empty] | VV | 2 | 2 | True | 0 | ROZPOCET
| VV |  | "viz tabulka zámečnických výrobků/mobiliáře hřiště - ozn. Hc) - Šplhací tyče" (1,00+0,50)*2*0,30 |  | 0.9 | [12 empty] | VV | 2 | 2 | True | 0 | ROZPOCET
| VV |  | "viz tabulka zámečnických výrobků/mobiliáře hřiště - ozn. N - stojany na kolo" 0,40*4*0,20*10 |  | 3.2 | [12 empty] | VV | 2 | 2 | True | 0 | ROZPOCET
| VV |  | "viz tabulka zámečnických výrobků/mobiliáře hřiště - ozn. O - Odpadkové koše" 0,40*4*0,20*2 |  | 0.64 | [12 empty] | VV | 2 | 2 | True | 0 | ROZPOCET
| VV |  | "viz tabulka zámečnických výrobků/mobiliáře hřiště - ozn. P - Vodní prvek mlžítko - nerezová brána" 0,40*4*0,20*2 |  | 0.64 | [12 empty] | VV | 2 | 2 | True | 0 | ROZPOCET
| VV |  | "viz tabulka zámečnických výrobků/mobiliáře hřiště - ozn. Q - mobilní skatové překážky" 0,40*4*0,20*12 |  | 3.84 | [12 empty] | VV | 2 | 2 | True | 0 | ROZPOCET
| VV |  | Součet |  | 22.382 | [12 empty] | VV | 2 | 4 | True | 1 | ROZPOCET
23 | K | 275351122 | Bednění základů patek odstranění | m2 | 22.382 |  | 0 | CS ÚRS 2026 01 |  | základní |  | 0 | 0 | 0 | 0 | 0 | 4 | K | 2 |  |  |  | ROZPOCET | 0 | 0 | 0 | 0 | 0 | 1 | 0 | 4 | -865182611
| Online PSC |  | https://podminky.urs.cz/item/CS_URS_2026_01/275351122 | [14 empty] | Online PSC | 2
| VV |  | "viz tabulka zámečnických výrobků/mobiliáře hřiště - ozn. A - síťové hřiště domek" (1,00*4*4+(2,00+1,00)*2*2)*0,22 |  | 6.16 | [12 empty] | VV | 2 | 2 | True | 0 | ROZPOCET
| VV |  | "viz tabulka zámečnických výrobků/mobiliáře hřiště - ozn. C - Typové ocelové lavičky" 0,80*4*(3+3+1)*0,20 |  | 4.48 | [12 empty] | VV | 2 | 2 | True | 0 | ROZPOCET
| VV |  | "viz tabulka zámečnických výrobků/mobiliáře hřiště - ozn. D - basketbalový koš" (0,80+1,00)*2*0,20 |  | 0.72 | [12 empty] | VV | 2 | 2 | True | 0 | ROZPOCET
| VV |  | "viz tabulka zámečnických výrobků/mobiliáře hřiště - ozn. G - Ocelová lavička s kaleidoskopem" 2*Pi*1,12*0,256 |  | 1.802 | [12 empty] | VV | 2 | 2 | True | 0 | ROZPOCET
| VV |  | "viz tabulka zámečnických výrobků/mobiliáře hřiště - ozn. Hc) - Šplhací tyče" (1,00+0,50)*2*0,30 |  | 0.9 | [12 empty] | VV | 2 | 2 | True | 0 | ROZPOCET
| VV |  | "viz tabulka zámečnických výrobků/mobiliáře hřiště - ozn. N - stojany na kolo" 0,40*4*0,20*10 |  | 3.2 | [12 empty] | VV | 2 | 2 | True | 0 | ROZPOCET
| VV |  | "viz tabulka zámečnických výrobků/mobiliáře hřiště - ozn. O - Odpadkové koše" 0,40*4*0,20*2 |  | 0.64 | [12 empty] | VV | 2 | 2 | True | 0 | ROZPOCET
| VV |  | "viz tabulka zámečnických výrobků/mobiliáře hřiště - ozn. P - Vodní prvek mlžítko - nerezová brána" 0,40*4*0,20*2 |  | 0.64 | [12 empty] | VV | 2 | 2 | True | 0 | ROZPOCET
| VV |  | "viz tabulka zámečnických výrobků/mobiliáře hřiště - ozn. Q - mobilní skatové překážky" 0,40*4*0,20*12 |  | 3.84 | [12 empty] | VV | 2 | 2 | True | 0 | ROZPOCET
| VV |  | Součet |  | 22.382 | [12 empty] | VV | 2 | 4 | True | 1 | ROZPOCET
24 | K | 279113153 | Základové zdi z tvárnic ztraceného bednění včetně výplně z betonu bez zvláštních nároků na vliv prostředí třídy C 25/30, tloušťky zdiva přes 200 do 250 mm | m2 | 68.25 |  | 0 | CS ÚRS 2026 01 |  | základní |  | 0 | 0.61208 | 41.7745 | 0 | 0 | 4 | K | 2 |  |  |  | ROZPOCET | 0 | 0 | 0 | 0 | 0 | 1 | 0 | 4 | -1624090156
| Online PSC |  | https://podminky.urs.cz/item/CS_URS_2026_01/279113153 | [14 empty] | Online PSC | 2
| VV |  | "viz tabulka zámečnických výrobků/mobiliáře hřiště - ozn. R - konstrukce nového plotu" (58,00+33,00)*0,75 |  | 68.25 | [12 empty] | VV | 2 | 2 | True | 1 | ROZPOCET
| D | 3 | Svislé a kompletní konstrukce |  |  |  | 0 |  |  |  |  | 0 |  | 14.4695 |  | 0 | 1 | D | 1 |  |  |  | ROZPOCET | [6 empty] | 0
25 | K | 311311961.R | Nadzákladové zdi z betonu prostého nosné bez zvláštních nároků na vliv prostředí tř. C 25/30 XF2 | m3 | 5.688 |  | 0 |  |  | základní |  | 0 | 2.5019 | 14.2306 | 0 | 0 | 4 | K | 2 |  |  |  | ROZPOCET | 0 | 0 | 0 | 0 | 0 | 1 | 0 | 4 | -1549357615
| VV |  | "viz tabulka zámečnických výrobků/mobiliáře hřiště - ozn. R - konstrukce nového plotu" (58,00+33,00)*0,25*0,25 |  | 5.688 | [12 empty] | VV | 2 | 2 | True | 1 | ROZPOCET
26 | K | 311351121 | Bednění nadzákladových zdí nosných rovné oboustranné za každou stranu zřízení | m2 | 45.5 |  | 0 | CS ÚRS 2026 01 |  | základní |  | 0 | 0.00275 | 0.12512 | 0 | 0 | 4 | K | 2 |  |  |  | ROZPOCET | 0 | 0 | 0 | 0 | 0 | 1 | 0 | 4 | 950913311
| Online PSC |  | https://podminky.urs.cz/item/CS_URS_2026_01/311351121 | [14 empty] | Online PSC | 2
| VV |  | "viz tabulka zámečnických výrobků/mobiliáře hřiště - ozn. R - konstrukce nového plotu" (58,00+33,00)*0,25*2 |  | 45.5 | [12 empty] | VV | 2 | 2 | True | 1 | ROZPOCET
27 | K | 311351122 | Bednění nadzákladových zdí nosných rovné oboustranné za každou stranu odstranění | m2 | 45.5 |  | 0 | CS ÚRS 2026 01 |  | základní |  | 0 | 0 | 0 | 0 | 0 | 4 | K | 2 |  |  |  | ROZPOCET | 0 | 0 | 0 | 0 | 0 | 1 | 0 | 4 | 1835112523
| Online PSC |  | https://podminky.urs.cz/item/CS_URS_2026_01/311351122 | [14 empty] | Online PSC | 2
28 | K | 311351911 | Bednění nadzákladových zdí nosných Příplatek k cenám bednění za pohledový beton | m2 | 45.5 |  | 0 | CS ÚRS 2026 01 |  | základní |  | 0 | 0.0025 | 0.11375 | 0 | 0 | 4 | K | 2 |  |  |  | ROZPOCET | 0 | 0 | 0 | 0 | 0 | 1 | 0 | 4 | -371952577
| Online PSC |  | https://podminky.urs.cz/item/CS_URS_2026_01/311351911 | [14 empty] | Online PSC | 2
| D | 4 | Vodorovné konstrukce |  |  |  | 0 |  |  |  |  | 0 |  | 12.8237 |  | 0 | 1 | D | 1 |  |  |  | ROZPOCET | [6 empty] | 0
29 | K | 430321616.R | Schodišťové konstrukce a rampy z betonu železového (bez výztuže) stupně, schodnice, ramena, podesty s nosníky tř. C 30/37 XC3 | m3 | 4.806 |  | 0 |  |  | základní |  | 0 | 2.5019 | 12.0244 | 0 | 0 | 4 | K | 2 |  |  |  | ROZPOCET | 0 | 0 | 0 | 0 | 0 | 1 | 0 | 4 | 439635254
| VV |  | "viz tabulka zámečnických výrobků/mobiliáře hřiště - ozn. B - Betonová klouzačka s pískovištěm" 13,35*1,20*0,60/2 |  | 4.806 | [12 empty] | VV | 2 | 2 | True | 1 | ROZPOCET
30 | K | 430361821 | Výztuž schodišťových konstrukcí a ramp stupňů, schodnic, ramen, podest s nosníky z betonářské oceli 10 505 (R) nebo BSt 500 | t | 0.481 |  | 0 | CS ÚRS 2026 01 |  | základní |  | 0 | 1.0493 | 0.5047 | 0 | 0 | 4 | K | 2 |  |  |  | ROZPOCET | 0 | 0 | 0 | 0 | 0 | 1 | 0 | 4 | -431189470
| Online PSC |  | https://podminky.urs.cz/item/CS_URS_2026_01/430361821 | [14 empty] | Online PSC | 2
| VV |  | "viz tabulka zámečnických výrobků/mobiliáře hřiště - ozn. B - Betonová klouzačka s pískovištěm" 13,35*1,20*0,60/2*0,10 |  | 0.481 | [12 empty] | VV | 2 | 2 | True | 1 | ROZPOCET
31 | K | 431351125 | Bednění podest, podstupňových desek a ramp včetně podpěrné konstrukce výšky do 4 m půdorysně křivočarých zřízení | m2 | 16.02 |  | 0 | CS ÚRS 2026 01 |  | základní |  | 0 | 0.01412 | 0.2262 | 0 | 0 | 4 | K | 2 |  |  |  | ROZPOCET | 0 | 0 | 0 | 0 | 0 | 1 | 0 | 4 | 71004205
| Online PSC |  | https://podminky.urs.cz/item/CS_URS_2026_01/431351125 | [14 empty] | Online PSC | 2
| VV |  | "viz tabulka zámečnických výrobků/mobiliáře hřiště - ozn. B - Betonová klouzačka s pískovištěm" 13,35*1,20/2*2 |  | 16.02 | [12 empty] | VV | 2 | 2 | True | 1 | ROZPOCET
32 | K | 431351126 | Bednění podest, podstupňových desek a ramp včetně podpěrné konstrukce výšky do 4 m půdorysně křivočarých odstranění | m2 | 16.02 |  | 0 | CS ÚRS 2026 01 |  | základní |  | 0 | 0 | 0 | 0 | 0 | 4 | K | 2 |  |  |  | ROZPOCET | 0 | 0 | 0 | 0 | 0 | 1 | 0 | 4 | -721152836
| Online PSC |  | https://podminky.urs.cz/item/CS_URS_2026_01/431351126 | [14 empty] | Online PSC | 2
33 | K | 311351911 | Bednění nadzákladových zdí nosných Příplatek k cenám bednění za pohledový beton | m2 | 24.73 |  | 0 | CS ÚRS 2026 01 |  | základní |  | 0 | 0.0025 | 0.061825 | 0 | 0 | 4 | K | 2 |  |  |  | ROZPOCET | 0 | 0 | 0 | 0 | 0 | 1 | 0 | 4 | 1822058032
| Online PSC |  | https://podminky.urs.cz/item/CS_URS_2026_01/311351911 | [14 empty] | Online PSC | 2
| VV |  | "viz tabulka zámečnických výrobků/mobiliáře hřiště - ozn. B - Betonová klouzačka s pískovištěm" 13,35*1,20/2*2 |  | 16.02 | [12 empty] | VV | 2 | 2 | True | 0 | ROZPOCET
| VV |  | "viz tabulka zámečnických výrobků/mobiliáře hřiště - ozn. B - Betonová klouzačka s pískovištěm" (0,98*2+12,556)*0,30*2 |  | 8.71 | [12 empty] | VV | 2 | 2 | True | 0 | ROZPOCET
| VV |  | Součet |  | 24.73 | [12 empty] | VV | 2 | 4 | True | 1 | ROZPOCET
34 | K | 434351145 | Bednění stupňů betonovaných na podstupňové desce nebo na terénu půdorysně křivočarých zřízení | m2 | 0.72 |  | 0 | CS ÚRS 2026 01 |  | základní |  | 0 | 0.00916 | 0.0065952 | 0 | 0 | 4 | K | 2 |  |  |  | ROZPOCET | 0 | 0 | 0 | 0 | 0 | 1 | 0 | 4 | 491087385
| Online PSC |  | https://podminky.urs.cz/item/CS_URS_2026_01/434351145 | [14 empty] | Online PSC | 2
| VV |  | "viz tabulka zámečnických výrobků/mobiliáře hřiště - ozn. B - Betonová klouzačka s pískovištěm" 0,60*0,15*8 |  | 0.72 | [12 empty] | VV | 2 | 2 | True | 1 | ROZPOCET
35 | K | 434351146 | Bednění stupňů betonovaných na podstupňové desce nebo na terénu půdorysně křivočarých odstranění | m2 | 0.72 |  | 0 | CS ÚRS 2026 01 |  | základní |  | 0 | 0 | 0 | 0 | 0 | 4 | K | 2 |  |  |  | ROZPOCET | 0 | 0 | 0 | 0 | 0 | 1 | 0 | 4 | -186252899
| Online PSC |  | https://podminky.urs.cz/item/CS_URS_2026_01/434351146 | [14 empty] | Online PSC | 2
| D | 5 | Komunikace pozemní |  |  |  | 0 |  |  |  |  | 0 |  | 159.566 |  | 0 | 1 | D | 1 |  |  |  | ROZPOCET | [6 empty] | 0
36 | K | 564730001 | Podklad nebo kryt z kameniva hrubého drceného vel. 8-16 mm s rozprostřením a zhutněním plochy jednotlivě do 100 m2, po zhutnění tl. 100 mm | m2 | 83.22 |  | 0 | CS ÚRS 2026 01 |  | základní |  | 0 | 0 | 0 | 0 | 0 | 4 | K | 2 |  |  |  | ROZPOCET | 0 | 0 | 0 | 0 | 0 | 1 | 0 | 4 | 1670305363
| Online PSC |  | https://podminky.urs.cz/item/CS_URS_2026_01/564730001 | [14 empty] | Online PSC | 2
| VV |  | "skladba S05 - nehutněná drť okrová" 28,56 |  | 28.56 | [12 empty] | VV | 2 | 2 | True | 0 | ROZPOCET
| VV |  | "skladba S04 - mlat okrový" 14,70+11,40+14,28*2 |  | 54.66 | [12 empty] | VV | 2 | 2 | True | 0 | ROZPOCET
| VV |  | Součet |  | 83.22 | [12 empty] | VV | 2 | 4 | True | 1 | ROZPOCET
37 | K | 564750101 | Podklad nebo kryt z kameniva hrubého drceného vel. 16-32 mm s rozprostřením a zhutněním plochy jednotlivě do 100 m2, po zhutnění tl. 150 mm | m2 | 28.56 |  | 0 | CS ÚRS 2026 01 |  | základní |  | 0 | 0 | 0 | 0 | 0 | 4 | K | 2 |  |  |  | ROZPOCET | 0 | 0 | 0 | 0 | 0 | 1 | 0 | 4 | -1210267311
| Online PSC |  | https://podminky.urs.cz/item/CS_URS_2026_01/564750101 | [14 empty] | Online PSC | 2
| VV |  | "skladba S05 - nehutněná drť okrová" 28,56 |  | 28.56 | [12 empty] | VV | 2 | 2 | True | 1 | ROZPOCET
38 | K | 564851011 | Podklad ze štěrkodrti ŠD s rozprostřením a zhutněním plochy jednotlivě do 100 m2, po zhutnění tl. 150 mm | m2 | 214.09 |  | 0 | CS ÚRS 2026 01 |  | základní |  | 0 | 0 | 0 | 0 | 0 | 4 | K | 2 |  |  |  | ROZPOCET | 0 | 0 | 0 | 0 | 0 | 1 | 0 | 4 | -1722314537
| Online PSC |  | https://podminky.urs.cz/item/CS_URS_2026_01/564851011 | [14 empty] | Online PSC | 2
| VV |  | "skladba S01 - komunikace - žulové kostky" 174,82 |  | 174.82 | [12 empty] | VV | 2 | 2 | True | 0 | ROZPOCET
| VV |  | "skladba S03c - multifukční hřiště - klopené rampy EDPM" 25,13+14,14 |  | 39.27 | [12 empty] | VV | 2 | 2 | True | 0 | ROZPOCET
| VV |  | Součet |  | 214.09 | [12 empty] | VV | 2 | 4 | True | 1 | ROZPOCET
39 | K | 564861011 | Podklad ze štěrkodrti ŠD s rozprostřením a zhutněním plochy jednotlivě do 100 m2, po zhutnění tl. 200 mm | m2 | 207.7 |  | 0 | CS ÚRS 2026 01 |  | základní |  | 0 | 0 | 0 | 0 | 0 | 4 | K | 2 |  |  |  | ROZPOCET | 0 | 0 | 0 | 0 | 0 | 1 | 0 | 4 | -1596419312
| Online PSC |  | https://podminky.urs.cz/item/CS_URS_2026_01/564861011 | [14 empty] | Online PSC | 2
| VV |  | "skladba S03a - multifukční hřiště - EDPM" 207,70 |  | 207.7 | [12 empty] | VV | 2 | 2 | True | 1 | ROZPOCET
40 | K | 564931110.R | Krycí vrstva hutněného okrového mlatu frake 0-8 mm s rozprostřením a s hutněním, po zhutnění tl. 40 mm | m2 | 54.66 |  | 0 | CS ÚRS 2026 01 |  | základní |  | 0 | 0 | 0 | 0 | 0 | 4 | K | 2 |  |  |  | ROZPOCET | 0 | 0 | 0 | 0 | 0 | 1 | 0 | 4 | 117875498
| Online PSC |  | https://podminky.urs.cz/item/CS_URS_2026_01/564931110.R | [14 empty] | Online PSC | 2
| VV |  | "skladba S04 - mlat okrový" 14,70+11,40+14,28*2 |  | 54.66 | [12 empty] | VV | 2 | 2 | True | 1 | ROZPOCET
41 | K | 56513520.R | Asfaltový beton vrstva podkladní s rozprostřením a zhutněním (AB) v pruhu šířky do 1,5 m, po zhutnění tl. 50 mm | m2 | 260 |  | 0 |  |  | základní |  | 0 | 0 | 0 | 0 | 0 | 4 | K | 2 |  |  |  | ROZPOCET | 0 | 0 | 0 | 0 | 0 | 1 | 0 | 4 | 374837141
| VV |  | "skladba S02 - komunikace - asfalt" 260,00 |  | 260 | [12 empty] | VV | 2 | 2 | True | 1 | ROZPOCET
42 | K | 566901241 | Vyspravení podkladu po překopech inženýrských sítí plochy přes 15 m2 s rozprostřením a zhutněním kamenivem hrubým drceným tl. 100 mm | m2 | 273.13 |  | 0 | CS ÚRS 2026 01 |  | základní |  | 0 | 0.19 | 51.8947 | 0 | 0 | 4 | K | 2 |  |  |  | ROZPOCET | 0 | 0 | 0 | 0 | 0 | 1 | 0 | 4 | 1911861922
| Online PSC |  | https://podminky.urs.cz/item/CS_URS_2026_01/566901241 | [14 empty] | Online PSC | 2
| VV |  | "viz SO 01_D.1.1.2.1.03 BOURACÍ PRÁCE" 273,13 |  | 273.13 | [12 empty] | VV | 2 | 2 | True | 1 | ROZPOCET
43 | K | 571908110.R | Kryt dekoračním kamenivem - nehutněná mramorová drť frakce 8/12 mm, okrová - tl. 40 mm | m2 | 28.56 |  | 0 |  |  | základní |  | 0 | 0.08 | 2.2848 | 0 | 0 | 4 | K | 2 |  |  |  | ROZPOCET | 0 | 0 | 0 | 0 | 0 | 1 | 0 | 4 | -2105336298
| VV |  | "skladba S05 - nehutněná drť okrová" 28,56 |  | 28.56 | [12 empty] | VV | 2 | 2 | True | 1 | ROZPOCET
44 | K | 57226111.R | Vyspravení výtluků a poruch materiálem na bázi asfaltu s řezáním, vysekáním, očištěním, zaplněním směsí a zhutněním asfaltovou směsí aplikovanou za studena při vyspravované ploše do 10 % | m2 | 92 |  | 0 |  |  | základní |  | 0 | 0.084 | 7.728 | 0 | 0 | 4 | K | 2 |  |  |  | ROZPOCET | 0 | 0 | 0 | 0 | 0 | 1 | 0 | 4 | 851232252
| VV |  | "skladba S03b - multifukční hřiště" 920,00*0,10 |  | 92 | [12 empty] | VV | 2 | 2 | True | 1 | ROZPOCET
45 | K | 577133111 | Asfaltový beton vrstva obrusná ACO 8 z nemodifikovaného asfaltu s rozprostřením a se zhutněním ACO 8 v pruhu šířky přes 1,5 do 3 m, po zhutnění tl. 40 mm | m2 | 260 |  | 0 | CS ÚRS 2026 01 |  | základní |  | 0 | 0 | 0 | 0 | 0 | 4 | K | 2 |  |  |  | ROZPOCET | 0 | 0 | 0 | 0 | 0 | 1 | 0 | 4 | 217401432
| Online PSC |  | https://podminky.urs.cz/item/CS_URS_2026_01/577133111 | [14 empty] | Online PSC | 2
| VV |  | "skladba S02 - komunikace - asfalt" 260,00 |  | 260 | [12 empty] | VV | 2 | 2 | True | 1 | ROZPOCET
46 | K | 579231327.R1 | Venkovní lité pryžové povrchy na předem upravený terén jednovrstvé tloušťky do 13 mm včetně přípravy povrchu a penetrace - barevný gumový granulát mix RAL 3016(70%)/2008(30%) | m2 | 447.43 |  | 0 |  |  | základní |  | 0 | 0.05151 | 23.0471 | 0 | 0 | 4 | K | 2 |  |  |  | ROZPOCET | 0 | 0 | 0 | 0 | 0 | 1 | 0 | 4 | -278469168
| P |  | Poznámka k položce: ● Povrch je vyroben z extrémně trvanlivé, nášlapné vrstvy, vyrobené z celoprobarveného EPDM gumového granulátu (Ethylen Propilen Diene Monomer), což je uměle vyrobený kaučuk. Je vyroben vrůzných barvách mixů dle grafického návrhu. ● EPDM granulát je smíchán se speciálním polyuretanovým pojivem. ● Pokládá se ve vrstvě 10-11mm opět jako monolitická vrstva beze spojů. Lajnování bude provedeno nástřikem | [14 empty] | P | 2
| VV |  | "skladba S03 - multifukční hřiště" 447,43 |  | 447.43 | [12 empty] | VV | 2 | 2 | True | 1 | ROZPOCET
47 | K | 579231327.R2 | Venkovní lité pryžové povrchy na předem upravený terén jednovrstvé tloušťky do 13 mm včetně přípravy povrchu a penetrace - barevný gumový granulát RAL 1001 | m2 | 135.72 |  | 0 |  |  | základní |  | 0 | 0.05151 | 6.9909 | 0 | 0 | 4 | K | 2 |  |  |  | ROZPOCET | 0 | 0 | 0 | 0 | 0 | 1 | 0 | 4 | 1687282372
| P |  | Poznámka k položce: ● Povrch je vyroben z extrémně trvanlivé, nášlapné vrstvy, vyrobené z celoprobarveného EPDM gumového granulátu (Ethylen Propilen Diene Monomer), což je uměle vyrobený kaučuk. Je vyroben vrůzných barvách mixů dle grafického návrhu. ● EPDM granulát je smíchán se speciálním polyuretanovým pojivem. ● Pokládá se ve vrstvě 10-11mm opět jako monolitická vrstva beze spojů. Lajnování bude provedeno nástřikem | [14 empty] | P | 2
| VV |  | "skladba S03 - multifukční hřiště" 135,72 |  | 135.72 | [12 empty] | VV | 2 | 2 | True | 1 | ROZPOCET
48 | K | 579231327.R3 | Venkovní lité pryžové povrchy na předem upravený terén jednovrstvé tloušťky do 13 mm včetně přípravy povrchu a penetrace - barevný gumový granulát RAL 5019 | m2 | 147.46 |  | 0 |  |  | základní |  | 0 | 0.05151 | 7.5957 | 0 | 0 | 4 | K | 2 |  |  |  | ROZPOCET | 0 | 0 | 0 | 0 | 0 | 1 | 0 | 4 | 289241124
| P |  | Poznámka k položce: ● Povrch je vyroben z extrémně trvanlivé, nášlapné vrstvy, vyrobené z celoprobarveného EPDM gumového granulátu (Ethylen Propilen Diene Monomer), což je uměle vyrobený kaučuk. Je vyroben vrůzných barvách mixů dle grafického návrhu. ● EPDM granulát je smíchán se speciálním polyuretanovým pojivem. ● Pokládá se ve vrstvě 10-11mm opět jako monolitická vrstva beze spojů. Lajnování bude provedeno nástřikem | [14 empty] | P | 2
| VV |  | "skladba S03 - multifukční hřiště" 147,46 |  | 147.46 | [12 empty] | VV | 2 | 2 | True | 1 | ROZPOCET
49 | K | 579231327.R4 | Venkovní lité pryžové povrchy na předem upravený terén jednovrstvé tloušťky do 13 mm včetně přípravy povrchu a penetrace - barevný gumový granulát RAL 5014 | m2 | 431.3 |  | 0 |  |  | základní |  | 0 | 0.05151 | 22.2163 | 0 | 0 | 4 | K | 2 |  |  |  | ROZPOCET | 0 | 0 | 0 | 0 | 0 | 1 | 0 | 4 | 130965366
| P |  | Poznámka k položce: ● Povrch je vyroben z extrémně trvanlivé, nášlapné vrstvy, vyrobené z celoprobarveného EPDM gumového granulátu (Ethylen Propilen Diene Monomer), což je uměle vyrobený kaučuk. Je vyroben vrůzných barvách mixů dle grafického návrhu. ● EPDM granulát je smíchán se speciálním polyuretanovým pojivem. ● Pokládá se ve vrstvě 10-11mm opět jako monolitická vrstva beze spojů. Lajnování bude provedeno nástřikem | [14 empty] | P | 2
| VV |  | "skladba S03 - multifukční hřiště" 431,30 |  | 431.3 | [12 empty] | VV | 2 | 2 | True | 1 | ROZPOCET
50 | K | 579231327.R5 | Venkovní lité pryžové povrchy na předem upravený terén jednovrstvé tloušťky do 13 mm včetně přípravy povrchu a penetrace - barevný gumový granulát RAL 5012 | m2 | 9.6 |  | 0 |  |  | základní |  | 0 | 0.05151 | 0.4945 | 0 | 0 | 4 | K | 2 |  |  |  | ROZPOCET | 0 | 0 | 0 | 0 | 0 | 1 | 0 | 4 | 2490317
| P |  | Poznámka k položce: ● Povrch je vyroben z extrémně trvanlivé, nášlapné vrstvy, vyrobené z celoprobarveného EPDM gumového granulátu (Ethylen Propilen Diene Monomer), což je uměle vyrobený kaučuk. Je vyroben vrůzných barvách mixů dle grafického návrhu. ● EPDM granulát je smíchán se speciálním polyuretanovým pojivem. ● Pokládá se ve vrstvě 10-11mm opět jako monolitická vrstva beze spojů. Lajnování bude provedeno nástřikem | [14 empty] | P | 2
| VV |  | "skladba S03 - multifukční hřiště" 9,60 |  | 9.6 | [12 empty] | VV | 2 | 2 | True | 1 | ROZPOCET
51 | K | 579231327.R6 | Příplatek na pokládku povrchu na klopenou stěnu (zvýšená pracnost a zvýšená náročnost) | m2 | 39 |  | 0 |  |  | základní |  | 0 | 0 | 0 | 0 | 0 | 4 | K | 2 |  |  |  | ROZPOCET | 0 | 0 | 0 | 0 | 0 | 1 | 0 | 4 | -1869882107
| P |  | Poznámka k položce: ● Povrch je vyroben z extrémně trvanlivé, nášlapné vrstvy, vyrobené z celoprobarveného EPDM gumového granulátu (Ethylen Propilen Diene Monomer), což je uměle vyrobený kaučuk. Je vyroben vrůzných barvách mixů dle grafického návrhu. ● EPDM granulát je smíchán se speciálním polyuretanovým pojivem. ● Pokládá se ve vrstvě 10-11mm opět jako monolitická vrstva beze spojů. Lajnování bude provedeno nástřikem | [14 empty] | P | 2
| VV |  | 39,0 |  | 39 | [12 empty] | VV | 2 | 2 | True | 1 | ROZPOCET
52 | K | 579231327.R7 | Příplatek na pokládku povrchu na kolmé stěny spojené s prefabrikací pásů řezáním, speciálními pojivy a lepidly, bedněním atd. | m2 | 13.5 |  | 0 |  |  | základní |  | 0 | 0 | 0 | 0 | 0 | 4 | K | 2 |  |  |  | ROZPOCET | 0 | 0 | 0 | 0 | 0 | 1 | 0 | 4 | -1834590752
| P |  | Poznámka k položce: ● Povrch je vyroben z extrémně trvanlivé, nášlapné vrstvy, vyrobené z celoprobarveného EPDM gumového granulátu (Ethylen Propilen Diene Monomer), což je uměle vyrobený kaučuk. Je vyroben vrůzných barvách mixů dle grafického návrhu. ● EPDM granulát je smíchán se speciálním polyuretanovým pojivem. ● Pokládá se ve vrstvě 10-11mm opět jako monolitická vrstva beze spojů. Lajnování bude provedeno nástřikem | [14 empty] | P | 2
| VV |  | 13,5 |  | 13.5 | [12 empty] | VV | 2 | 2 | True | 1 | ROZPOCET
53 | K | 579291111 | Venkovní lité pryžové povrchy - vodorovné značení (lajnování) dvousložkovým elastickým lakem | m | 1078.153 |  | 0 | CS ÚRS 2026 01 |  | základní |  | 0 | 1e-05 | 0.010782 | 0 | 0 | 4 | K | 2 |  |  |  | ROZPOCET | 0 | 0 | 0 | 0 | 0 | 1 | 0 | 4 | 1543761593
| Online PSC |  | https://podminky.urs.cz/item/CS_URS_2026_01/579291111 | [14 empty] | Online PSC | 2
| VV |  | " viz SO 01_D.1.1.2.1.01 GRAFIKA HŘIŠTĚ" 17,25*3*2+6,30*3+3,20*3+48,671*3+15,31*3*2+4,71*2+9,50*2+2,15*4+3,15+6,28 |  | 416.323 | [12 empty] | VV | 2 | 2 | True | 0 | ROZPOCET
| VV |  | " viz SO 01_D.1.1.2.1.01 GRAFIKA HŘIŠTĚ" 11,00*6+15,13*2+16,50*3*2+10,20*2+5,20*4+4,90+5,80*2+11,61+5,20+21,20+14*2,00 |  | 318.97 | [12 empty] | VV | 2 | 2 | True | 0 | ROZPOCET
| VV |  | " viz SO 01_D.1.1.2.1.01 GRAFIKA HŘIŠTĚ" 15,30*3+3,14+9,45*3+6,30*3+3,14+8,17*4+25,15*3+18,90+22,00*2+16,00+28,20*2 |  | 342.86 | [12 empty] | VV | 2 | 2 | True | 0 | ROZPOCET
| VV |  | Součet |  | 1078.153 | [12 empty] | VV | 2 | 4 | True | 1 | ROZPOCET
54 | K | 579291200.1 | Rozměření a realizace grafických motivů dle návrhu projektu | kpl | 1 |  | 0 |  |  | základní |  | 0 | 0 | 0 | 0 | 0 | 4 | K | 2 |  |  |  | ROZPOCET | 0 | 0 | 0 | 0 | 0 | 1 | 0 | 4 | -1690098223
| VV |  | 1 |  | 1 | [12 empty] | VV | 2 | 2 | True | 1 | ROZPOCET
55 | K | 579291200.5 | Ostatní systémové doplňkové práce spojené a aplikací PU povrchů | kpl | 1 |  | 0 |  |  | základní |  | 0 | 0 | 0 | 0 | 0 | 4 | K | 2 |  |  |  | ROZPOCET | 0 | 0 | 0 | 0 | 0 | 1 | 0 | 4 | -545351997
| VV |  | 1 |  | 1 | [12 empty] | VV | 2 | 2 | True | 1 | ROZPOCET
56 | K | 581131316.R | Kryt cementobetonový - betonová deska C25/30 XC3 tl. 200 mm | m2 | 246.97 |  | 0 |  |  | základní |  | 0 | 0 | 0 | 0 | 0 | 4 | K | 2 |  |  |  | ROZPOCET | 0 | 0 | 0 | 0 | 0 | 1 | 0 | 4 | -2120575856
| VV |  | "skladba S03a - multifukční hřiště - EDPM" 207,70 |  | 207.7 | [12 empty] | VV | 2 | 2 | True | 0 | ROZPOCET
| VV |  | "skladba S03c - multifukční hřiště - klopené rampy EDPM" 25,13+14,14 |  | 39.27 | [12 empty] | VV | 2 | 2 | True | 0 | ROZPOCET
| VV |  | Součet |  | 246.97 | [12 empty] | VV | 2 | 4 | True | 1 | ROZPOCET
57 | K | 591211111 | Kladení dlažby z kostek s provedením lože do tl. 50 mm, s vyplněním spár, s dvojím beraněním a se smetením přebytečného materiálu na krajnici drobných z kamene, do lože z kameniva | m2 | 174.82 |  | 0 | CS ÚRS 2026 01 |  | základní |  | 0 | 0.1837 | 32.1144 | 0 | 0 | 4 | K | 2 |  |  |  | ROZPOCET | 0 | 0 | 0 | 0 | 0 | 1 | 0 | 4 | 854670080
| Online PSC |  | https://podminky.urs.cz/item/CS_URS_2026_01/591211111 | [14 empty] | Online PSC | 2
| P |  | Poznámka k položce: Dodávku žulovýcvh kostek zajišťuje investor | [14 empty] | P | 2
| VV |  | "skladba S01 - komunikace - žulové kostky" 174,82 |  | 174.82 | [12 empty] | VV | 2 | 2 | True | 1 | ROZPOCET
58 | K | 939591040 | Výztuž konstrukcí pozemních komunikací ze sítí svařovaných | t | 1.141 |  | 0 | CS ÚRS 2026 01 |  | základní |  | 0 | 1.0764 | 1.2281 | 0 | 0 | 4 | K | 2 |  |  |  | ROZPOCET | 0 | 0 | 0 | 0 | 0 | 1 | 0 | 4 | 2087029330
| Online PSC |  | https://podminky.urs.cz/item/CS_URS_2026_01/939591040 | [14 empty] | Online PSC | 2
| VV |  | "skladba S03a - multifukční hřiště - EDPM" 207,70*3,08*1,50*0,001 |  | 0.96 | [12 empty] | VV | 2 | 2 | True | 0 | ROZPOCET
| VV |  | "skladba S03c - multifukční hřiště - klopené rampy EDPM" (25,13+14,14)*3,08*1,50*0,001 |  | 0.181 | [12 empty] | VV | 2 | 2 | True | 0 | ROZPOCET
| VV |  | Součet |  | 1.141 | [12 empty] | VV | 2 | 4 | True | 1 | ROZPOCET
59 | K | 589116112 | Kryt ploch pro tělovýchovu jednovrstvový nebo dvouvrstvový s rozprostřením hmot, vlhčením a zhutněním hlinitopísčitý, o tl. přes 20 do 50 mm | m2 | 26.1 |  | 0 | CS ÚRS 2026 01 |  | základní |  | 0 | 0.15175 | 3.9607 | 0 | 0 | 4 | K | 2 |  |  |  | ROZPOCET | 0 | 0 | 0 | 0 | 0 | 1 | 0 | 4 | -585503590
| Online PSC |  | https://podminky.urs.cz/item/CS_URS_2026_01/589116112 | [14 empty] | Online PSC | 2
| VV |  | "skladba S04 - mlat okrový" 26,10 |  | 26.1 | [12 empty] | VV | 2 | 2 | True | 1 | ROZPOCET
| D | 9 | Ostatní konstrukce a práce, bourání |  |  |  | 0 |  |  |  |  | 0 |  | 80.012 |  | 95.5843 | 1 | D | 1 |  |  |  | ROZPOCET | [6 empty] | 0
60 | K | 916231213 | Osazení chodníkového obrubníku betonového se zřízením lože, s vyplněním a zatřením spár cementovou maltou stojatého s boční opěrou z betonu prostého, do lože z betonu prostého | m | 165.847 |  | 0 | CS ÚRS 2026 01 |  | základní |  | 0 | 0.14042 | 23.2882 | 0 | 0 | 4 | K | 2 |  |  |  | ROZPOCET | 0 | 0 | 0 | 0 | 0 | 1 | 0 | 4 | -382176207
| Online PSC |  | https://podminky.urs.cz/item/CS_URS_2026_01/916231213 | [14 empty] | Online PSC | 2
| VV |  | "obrubník - viz pozn.07" (57,797+16,00+2,60*2+13,086+48,671+3,136+21,957) |  | 165.847 | [12 empty] | VV | 2 | 2 | True | 1 | ROZPOCET
61 | M | 59217021 | obrubník betonový chodníkový 1000x150x300mm | m | 169.164 |  | 0 | CS ÚRS 2026 01 |  | základní |  | 0 | 0.108 | 18.2697 | 0 | 0 | 8 | M | 2 |  |  |  | ROZPOCET | 0 | 0 | 0 | 0 | 0 | 1 | 0 | 4 | 1880436310
| VV |  | 165,847*1,02 'Přepočtené koeficientem množství |  | 169.164 | [12 empty] | VV | 2 | 2 | False | 1 | ROZPOCET
62 | K | 916241213 | Osazení obrubníku kamenného se zřízením lože, s vyplněním a zatřením spár cementovou maltou stojatého s boční opěrou z betonu prostého, do lože z betonu prostého | m | 91.757 |  | 0 | CS ÚRS 2026 01 |  | základní |  | 0 | 0.15256 | 13.9984 | 0 | 0 | 4 | K | 2 |  |  |  | ROZPOCET | 0 | 0 | 0 | 0 | 0 | 1 | 0 | 4 | -380081344
| Online PSC |  | https://podminky.urs.cz/item/CS_URS_2026_01/916241213 | [14 empty] | Online PSC | 2
| P |  | Poznámka k položce: Dodávku kamenných krajníků žulových zajišťuje investor | [14 empty] | P | 2
| VV |  | "kamenný obrubník - viz pozn.03" (7,012+2,00+3,928+29,662+2,234+20,22+5,114+3,03+2,847+15,71) |  | 91.757 | [12 empty] | VV | 2 | 2 | True | 1 | ROZPOCET
63 | K | 919735112 | Řezání stávajícího živičného krytu nebo podkladu hloubky přes 50 do 100 mm | m | 139.609 |  | 0 | CS ÚRS 2026 01 |  | základní |  | 0 | 0 | 0 | 0 | 0 | 4 | K | 2 |  |  |  | ROZPOCET | 0 | 0 | 0 | 0 | 0 | 1 | 0 | 4 | -741010892
| Online PSC |  | https://podminky.urs.cz/item/CS_URS_2026_01/919735112 | [14 empty] | Online PSC | 2
| VV |  | "viz SO 01_D.1.1.2.1.03 BOURACÍ PRÁCE" 45,901+20,958+35,029+17,30+20,421 |  | 139.609 | [12 empty] | VV | 2 | 2 | True | 1 | ROZPOCET
64 | K | 921900000.R.pozn.1 | Tribuna - konstrukce z pražců - dřevěné pražce kotveny do konstrukce z prostého betonu závitovou tyčí, chemickou kotvou M10 Zn závitová tyč, Zn šroub s podložkou zapuštěný do pražce | m2 | 17.1 |  | 0 | CS ÚRS 2026 01 |  | základní |  | 0 | 0.40081 | 6.8539 | 0 | 0 | 4 | K | 2 |  |  |  | ROZPOCET | 0 | 0 | 0 | 0 | 0 | 1 | 0 | 4 | 428030194
| Online PSC |  | https://podminky.urs.cz/item/CS_URS_2026_01/921900000.R.pozn.1 | [14 empty] | Online PSC | 2
| VV |  | "tribuna" 19,00*0,45*2 |  | 17.1 | [12 empty] | VV | 2 | 2 | True | 1 | ROZPOCET
65 | K | 921900001.R | Tribuna - konstrukce schodů z pražců - dřevěné pražce kotveny do konstrukce z prostého betonu závitovou tyčí, chemickou kotvou M10 Zn závitová tyč, Zn šroub s podložkou zapuštěný do pražce | m | 15.6 |  | 0 |  |  | základní |  | 0 | 0.40081 | 6.2526 | 0 | 0 | 4 | K | 2 |  |  |  | ROZPOCET | 0 | 0 | 0 | 0 | 0 | 1 | 0 | 4 | -1796031949
| VV |  | "tribuna" 2,60*3*2 |  | 15.6 | [12 empty] | VV | 2 | 2 | True | 1 | ROZPOCET
66 | K | 936009112.R | Bezpečnostní dopadová plocha na dětském hřišti tloušťky 25 cm - hrací písek s jemnou zrnitostí 0/4 mm, dle vyhlášky č. 238/2011 Sb. | m2 | 23.63 |  | 0 |  |  | základní |  | 0 | 0.48028 | 11.349 | 0 | 0 | 4 | K | 2 |  |  |  | ROZPOCET | 0 | 0 | 0 | 0 | 0 | 1 | 0 | 4 | -186549864
| VV |  | "skladba S06 - pískoviště" 23,63 |  | 23.63 | [12 empty] | VV | 2 | 2 | True | 1 | ROZPOCET
67 | K | 961044111 | Bourání základů z betonu prostého | m3 | 34.682 |  | 0 | CS ÚRS 2026 01 |  | základní |  | 0 | 0 | 0 | 2 | 69.364 | 4 | K | 2 |  |  |  | ROZPOCET | 0 | 0 | 0 | 0 | 0 | 1 | 0 | 4 | -680792510
| Online PSC |  | https://podminky.urs.cz/item/CS_URS_2026_01/961044111 | [14 empty] | Online PSC | 2
| VV |  | "viz SO 01_D.1.1.2.1.03 BOURACÍ PRÁCE - základ oplocení" (25,576+31,609+5,13+4,16+49,13)*1,00*0,30 |  | 34.682 | [12 empty] | VV | 2 | 2 | True | 1 | ROZPOCET
68 | K | 962042321 | Bourání zdiva z betonu prostého nadzákladového objemu přes 1 m3 | m3 | 8.67 |  | 0 | CS ÚRS 2026 01 |  | základní |  | 0 | 0 | 0 | 2.2 | 19.074 | 4 | K | 2 |  |  |  | ROZPOCET | 0 | 0 | 0 | 0 | 0 | 1 | 0 | 4 | 1837138572
| Online PSC |  | https://podminky.urs.cz/item/CS_URS_2026_01/962042321 | [14 empty] | Online PSC | 2
| VV |  | "viz SO 01_D.1.1.2.1.03 BOURACÍ PRÁCE - podezdívka oplocení" (25,576+31,609+5,13+4,16+49,13)*0,25*0,30 |  | 8.67 | [12 empty] | VV | 2 | 2 | True | 1 | ROZPOCET
69 | K | 966003818 | Rozebrání dřevěného oplocení se sloupky osové vzdálenosti do 4,00 m, výšky do 2,50 m, osazených do hloubky 1,00 m s příčníky a ocelovými sloupky z prken a latí | m | 115.605 |  | 0 | CS ÚRS 2026 01 |  | základní |  | 0 | 0 | 0 | 0.06 | 6.9363 | 4 | K | 2 |  |  |  | ROZPOCET | 0 | 0 | 0 | 0 | 0 | 1 | 0 | 4 | -1039023662
| Online PSC |  | https://podminky.urs.cz/item/CS_URS_2026_01/966003818 | [14 empty] | Online PSC | 2
| VV |  | "viz SO 01_D.1.1.2.1.03 BOURACÍ PRÁCE" 25,576+31,609+5,13+4,16+49,13 |  | 115.605 | [12 empty] | VV | 2 | 2 | True | 1 | ROZPOCET
70 | K | 966073811 | Rozebrání vrat a vrátek k oplocení plochy jednotlivě přes 2 do 6 m2 | kus | 1 |  | 0 | CS ÚRS 2026 01 |  | základní |  | 0 | 0 | 0 | 0.21 | 0.21 | 4 | K | 2 |  |  |  | ROZPOCET | 0 | 0 | 0 | 0 | 0 | 1 | 0 | 4 | -1196340274
| Online PSC |  | https://podminky.urs.cz/item/CS_URS_2026_01/966073811 | [14 empty] | Online PSC | 2
71 | K | 979054451 | Očištění vybouraných prvků komunikací od spojovacího materiálu s odklizením a uložením očištěných hmot a spojovacího materiálu na skládku na vzdálenost do 10 m zámkových dlaždic s vyplněním spár kamenivem | m2 | 145.205 |  | 0 | CS ÚRS 2026 01 |  | základní |  | 0 | 0 | 0 | 0 | 0 | 4 | K | 2 |  |  |  | ROZPOCET | 0 | 0 | 0 | 0 | 0 | 1 | 0 | 4 | 248188113
| Online PSC |  | https://podminky.urs.cz/item/CS_URS_2026_01/979054451 | [14 empty] | Online PSC | 2
| VV |  | 85 %dlaždic určených pro znovu použití | [14 empty] | VV | 2 | 1 | True | 0 | ROZPOCET
| VV |  | "viz SO 01_D.1.1.2.1.03 BOURACÍ PRÁCE" 170,829*0,85 |  | 145.205 | [12 empty] | VV | 2 | 2 | True | 0 | ROZPOCET
| VV |  | Součet |  | 145.205 | [12 empty] | VV | 2 | 4 | True | 1 | ROZPOCET
| D | 997 | Doprava suti a vybouraných hmot |  |  |  | 0 |  |  |  |  | 0 |  | 0 |  | 0 | 1 | D | 1 |  |  |  | ROZPOCET | [6 empty] | 0
72 | K | 997013151 | Vnitrostaveništní doprava suti a vybouraných hmot vodorovně do 50 m s naložením s omezením mechanizace pro budovy a haly výšky do 6 m | t | 145.205 |  | 0 | CS ÚRS 2026 01 |  | základní |  | 0 | 0 | 0 | 0 | 0 | 4 | K | 2 |  |  |  | ROZPOCET | 0 | 0 | 0 | 0 | 0 | 1 | 0 | 4 | -2059932722
| Online PSC |  | https://podminky.urs.cz/item/CS_URS_2026_01/997013151 | [14 empty] | Online PSC | 2
| VV |  | 85 % hmotnosti rozebrené dlažby určené pro znovu použití resp.vyskladnění na skládku investora | [14 empty] | VV | 2 | 1 | True | 0 | ROZPOCET
| VV |  | 170,829*0,85 |  | 145.205 | [12 empty] | VV | 2 | 2 | True | 0 | ROZPOCET
| VV |  | Součet |  | 145.205 | [12 empty] | VV | 2 | 4 | True | 1 | ROZPOCET
73 | K | 997221612 | Nakládání na dopravní prostředky pro vodorovnou dopravu vybouraných hmot | t | 145.205 |  | 0 | CS ÚRS 2026 01 |  | základní |  | 0 | 0 | 0 | 0 | 0 | 4 | K | 2 |  |  |  | ROZPOCET | 0 | 0 | 0 | 0 | 0 | 1 | 0 | 4 | 514949789
| Online PSC |  | https://podminky.urs.cz/item/CS_URS_2026_01/997221612 | [14 empty] | Online PSC | 2
| VV |  | očištěná dlažba určená k odvozu na skládku investora | [14 empty] | VV | 2 | 1 | True | 0 | ROZPOCET
| VV |  | 170,829*0,85 |  | 145.205 | [12 empty] | VV | 2 | 2 | True | 0 | ROZPOCET
| VV |  | Součet |  | 145.205 | [12 empty] | VV | 2 | 4 | True | 1 | ROZPOCET
74 | K | 99701351.R | Odvoz suti a vybouraných hmot z meziskládky na skládku investora (dlažba pro další použití) | t | 145.205 |  | 0 |  |  | základní |  | 0 | 0 | 0 | 0 | 0 | 4 | K | 2 |  |  |  | ROZPOCET | 0 | 0 | 0 | 0 | 0 | 1 | 0 | 4 | 773942008
75 | K | 997013869 | Poplatek za předání stavebního odpadu recyklačnímu zařízení ze směsí nebo oddělených frakcí betonu, cihel a keramických výrobků zatříděného do Katalogu odpadů pod kódem 17 01 07 | t | 171.048 |  | 0 | CS ÚRS 2026 01 |  | základní |  | 0 | 0 | 0 | 0 | 0 | 4 | K | 2 |  |  |  | ROZPOCET | 0 | 0 | 0 | 0 | 0 | 1 | 0 | 4 | 1528255454
| Online PSC |  | https://podminky.urs.cz/item/CS_URS_2026_01/997013869 | [14 empty] | Online PSC | 2
| VV |  | 56,99+170,829*0,15+69,364+19,07 |  | 171.048 | [12 empty] | VV | 2 | 2 | True | 1 | ROZPOCET
76 | K | 997013871 | Poplatek za předání stavebního odpadu recyklačnímu zařízení směsného stavebního a demoličního zatříděného do Katalogu odpadů pod kódem 17 09 04 | t | 7.146 |  | 0 | CS ÚRS 2026 01 |  | základní |  | 0 | 0 | 0 | 0 | 0 | 4 | K | 2 |  |  |  | ROZPOCET | 0 | 0 | 0 | 0 | 0 | 1 | 0 | 4 | 1680217233
| Online PSC |  | https://podminky.urs.cz/item/CS_URS_2026_01/997013871 | [14 empty] | Online PSC | 2
| VV |  | (6,936+0,21) |  | 7.146 | [12 empty] | VV | 2 | 2 | True | 1 | ROZPOCET
77 | K | 997221570.1 | Vodorovná doprava suti a vybouraných hmot na skládku dodavatele | t | 474.464 |  | 0 |  |  | základní |  | 0 | 0 | 0 | 0 | 0 | 4 | K | 2 |  |  |  | ROZPOCET | 0 | 0 | 0 | 0 | 0 | 1 | 0 | 4 | 915253261
| VV |  | 171,04+7,146+231,618+64,66 |  | 474.464 | [12 empty] | VV | 2 | 2 | True | 1 | ROZPOCET
78 | K | 997221873 | Poplatek za předání stavebního odpadu recyklačnímu zařízení zeminy a kamení zatříděného do Katalogu odpadů pod kódem 17 05 04 | t | 231.618 |  | 0 | CS ÚRS 2026 01 |  | základní |  | 0 | 0 | 0 | 0 | 0 | 4 | K | 2 |  |  |  | ROZPOCET | 0 | 0 | 0 | 0 | 0 | 1 | 0 | 4 | 1510549438
| Online PSC |  | https://podminky.urs.cz/item/CS_URS_2026_01/997221873 | [14 empty] | Online PSC | 2
| VV |  | (167,933+17,253+46,432) |  | 231.618 | [12 empty] | VV | 2 | 2 | True | 1 | ROZPOCET
79 | K | 997221875 | Poplatek za předání stavebního odpadu recyklačnímu zařízení asfaltového bez obsahu dehtu zatříděného do Katalogu odpadů pod kódem 17 03 02 | t | 64.66 |  | 0 | CS ÚRS 2026 01 |  | základní |  | 0 | 0 | 0 | 0 | 0 | 4 | K | 2 |  |  |  | ROZPOCET | 0 | 0 | 0 | 0 | 0 | 1 | 0 | 4 | -2115195255
| Online PSC |  | https://podminky.urs.cz/item/CS_URS_2026_01/997221875 | [14 empty] | Online PSC | 2
| VV |  | 64,66 |  | 64.66 | [12 empty] | VV | 2 | 2 | True | 1 | ROZPOCET
| D | 998 | Přesun hmot |  |  |  | 0 |  |  |  |  | 0 |  | 0 |  | 0 | 1 | D | 1 |  |  |  | ROZPOCET | [6 empty] | 0
80 | K | 998222012 | Přesun hmot pro tělovýchovné plochy dopravní vzdálenost do 200 m | t | 395.975 |  | 0 | CS ÚRS 2026 01 |  | základní |  | 0 | 0 | 0 | 0 | 0 | 4 | K | 2 |  |  |  | ROZPOCET | 0 | 0 | 0 | 0 | 0 | 1 | 0 | 4 | 377525346
| Online PSC |  | https://podminky.urs.cz/item/CS_URS_2026_01/998222012 | [14 empty] | Online PSC | 2
| D | PSV | Práce a dodávky PSV |  |  |  | 0 |  |  |  |  | 0 |  | 10.4725 |  | 0 | 2 | D | 0 |  |  |  | ROZPOCET | [6 empty] | 0
| D | 767 | Konstrukce zámečnické vč. přesunu hmot,doplňků a příslušenství (bližší specifikace viz tab. výrobků) |  |  |  | 0 |  |  |  |  | 0 |  | 10.4725 |  | 0 | 2 | D | 1 |  |  |  | ROZPOCET | [6 empty] | 0
81 | K | 7679951.A | Výroba, dodávka a montáž včetně sítě, povrchové úpravy a kotvení - kompletní provedení dle PD vč. D.1.1.2.3.01 1 Bezuzlová ochranná síť, PP, 5 mm, oko 50 mm barva bílá, síť je napnutá mezi konstrukcí domku trubková konstrukce síťového hřiště: ocelové bezešvé trubky: Ø60 mm, tl. 5 mm, RAL 3016 Řešení branky - trvale fixovaná ke kostrukci domku, úhel otevření 55 Řešní spojů - pevný kloub ze svařených trubek: ocelové bezešvé trubky: Ø70 mm, tl. 4 mm, RAL 3016 trvalé fixování ke konstrukci hřiště pomocí kovových ok přivařených k ocelovým trubkám - Ø16/ tl.2 mm ,po 150 mm | kg | 990.14 |  | 0 |  |  | základní |  | 0 | 0.001 | 0.99014 | 0 | 0 | 16 | K | 2 |  |  |  | ROZPOCET | 0 | 0 | 0 | 0 | 0 | 1 | 0 | 16 | 2118409626
| VV |  | "D.1.1.2.3.01 1" 140,23+691,76+110,63+47,52 |  | 990.14 | [12 empty] | VV | 2 | 2 | True | 1 | ROZPOCET
82 | K | 7679951.B | Výroba, dodávka a montáž ocelové konstrukce nástupu skluzavky a perforovaného zábradlí včetně povrchové úpravy a kotvení - kompletní provedení dle PD vč. D.1.1.2.3.02 2 Navařená vnějsí plocha z děrovaného kovu: referenční vzor: Rv 8-11 Kotvení do betonové konstrukce pres ocelové pláty 60x100 mm šroub M10, matice, podložka (minimální zapuštění 150 mm) Oka ukotvená do povrchu hrany pískoviště pro uchycení zakrývací plachty Ocelová polokoulová záslepka sloupků zbroušné sváry, RAL 3016 Konstrukce rámu zábradlí: válcovaný profil Ø40x5, RAL 3016 | kg | 78.82 |  | 0 |  |  | základní |  | 0 | 0.001 | 0.07882 | 0 | 0 | 16 | K | 2 |  |  |  | ROZPOCET | 0 | 0 | 0 | 0 | 0 | 1 | 0 | 16 | 568598926
| VV |  | "D.1.1.2.3.02 2" 41,25+2,35+1,80+33,42 |  | 78.82 | [12 empty] | VV | 2 | 2 | True | 1 | ROZPOCET
83 | K | 7679951.B.1 | Dodávka a montáž svahové skluzavky včetně povrchové úpravy a kotvení - kompletní provedení dle PD vč. D.1.1.2.3.02 2 | kus | 1 |  | 0 |  |  | základní |  | 0 | 0.001 | 0.001 | 0 | 0 | 16 | K | 2 |  |  |  | ROZPOCET | 0 | 0 | 0 | 0 | 0 | 1 | 0 | 16 | -243374962
| P |  | Poznámka k položce: součástí dodávky bude plachta navržena z lehké plastové tkaniny o rozměrech přibližně o 20 % větších, než je plocha pískoviště. Tvar plachty bude odpovídat tvaru hřiště.Po obvodu plachty budou ve vzdálenosti 300 mm zašita oka pro uchycení pomocí PP lana 6mm. Přesné údaje budou upřesněny v dokumentaci výrobku. | [14 empty] | P | 2
84 | K | 7679951.C-A | Výroba, dodávka a montáž ocelové konstrukce atyp lavičky typ A - včetně povrchové úpravy a kotvení - kompletní provedení dle PD vč. D.1.1.2.3.03 3 obdelníkové pryžové dorazy, vytvarovány a pripevněny do trubkové konstrukce sedačky. zemní pozdro z tyčové kruhové oceli Ø70/5 s podstavou z ploché oceli, odvodnění bude provedeno vrtem skrz základ prvku, součástí dodávky bude i krytka pro vložení po demontáži prvku, potaženo epdm/pozink stojina jednotlivých stolků z tyčové kruhové oceli Ø55/5, konstrukce stolků z tyčové kruhové oceli Ø40/5, plná plochá ocel tl. 3mm, přetažená pres okraj,, RAL 3016 konstrukce sedátka z tyčové kruhové oceli Ø40/5, Zapuštěná sedací plocha z děrovaného kovu tl. 3mm RAL 3016 konstrukce demontovatelného slunečníku ze svařených plných tyčových prvků Ø10 při spodní straně, RAL 3016 | kg | 182.28 |  | 0 |  |  | základní |  | 0 | 0.001 | 0.18228 | 0 | 0 | 16 | K | 2 |  |  |  | ROZPOCET | 0 | 0 | 0 | 0 | 0 | 1 | 0 | 16 | -1120576922
| VV |  | "viz tabulka zámečnických výrobků/mobiliáře hřiště - ozn. C - Typové ocelové lavičky - typ A" (34,56+7,84+0,04+4,00+10,74+3,58)*3 |  | 182.28 | [12 empty] | VV | 2 | 2 | True | 1 | ROZPOCET
85 | K | 7679951.C-B | Výroba, dodávka a montáž ocelové konstrukce atyp lavičky typ B - včetně povrchové úpravy a kotvení - kompletní provedení dle PD vč. D.1.1.2.3.03 3 obdelníkové pryžové dorazy, vytvarovány a pripevněny do trubkové konstrukce sedačky. zemní pozdro z tyčové kruhové oceli Ø70/5 s podstavou z ploché oceli, odvodnění bude provedeno vrtem skrz základ prvku, součástí dodávky bude i krytka pro vložení po demontáži prvku, potaženo epdm/pozink stojina jednotlivých stolků z tyčové kruhové oceli Ø55/5, konstrukce stolků z tyčové kruhové oceli Ø40/5, plná plochá ocel tl. 3mm, přetažená pres okraj,, RAL 3016 konstrukce sedátka z tyčové kruhové oceli Ø40/5, Zapuštěná sedací plocha z děrovaného kovu tl. 3mm RAL 3016 konstrukce demontovatelného slunečníku ze svařených plných tyčových prvků Ø10 při spodní straně, RAL 3016 | kg | 280.29 |  | 0 |  |  | základní |  | 0 | 0.001 | 0.28029 | 0 | 0 | 16 | K | 2 |  |  |  | ROZPOCET | 0 | 0 | 0 | 0 | 0 | 1 | 0 | 16 | 217173603
| VV |  | "viz tabulka zámečnických výrobků/mobiliáře hřiště - ozn. C - Typové ocelové lavičky - typ B" (44,06+19,13+0,04+4,00+5,60+14,32+6,28)*3 |  | 280.29 | [12 empty] | VV | 2 | 2 | True | 1 | ROZPOCET
86 | K | 7679951.C-C | Výroba, dodávka a montáž ocelové konstrukce atyp lavičky typ C - včetně povrchové úpravy a kotvení - kompletní provedení dle PD vč. D.1.1.2.3.03 3 obdelníkové pryžové dorazy, vytvarovány a pripevněny do trubkové konstrukce sedačky. zemní pozdro z tyčové kruhové oceli Ø70/5 s podstavou z ploché oceli, odvodnění bude provedeno vrtem skrz základ prvku, součástí dodávky bude i krytka pro vložení po demontáži prvku, potaženo epdm/pozink stojina jednotlivých stolků z tyčové kruhové oceli Ø55/5, konstrukce stolků z tyčové kruhové oceli Ø40/5, plná plochá ocel tl. 3mm, přetažená pres okraj,, RAL 3016 konstrukce sedátka z tyčové kruhové oceli Ø40/5, Zapuštěná sedací plocha z děrovaného kovu tl. 3mm RAL 3016 konstrukce demontovatelného slunečníku ze svařených plných tyčových prvků Ø10 při spodní straně, RAL 3016 | kg | 51.26 |  | 0 |  |  | základní |  | 0 | 0.001 | 0.05126 | 0 | 0 | 16 | K | 2 |  |  |  | ROZPOCET | 0 | 0 | 0 | 0 | 0 | 1 | 0 | 16 | -24817079
| VV |  | "viz tabulka zámečnických výrobků/mobiliáře hřiště - ozn. C - Typové ocelové lavičky - typ C" (25,06+7,84+0,04+4,00+10,74+3,58) |  | 51.26 | [12 empty] | VV | 2 | 2 | True | 1 | ROZPOCET
87 | K | 7679951.D | Dodávka a montáž - basketbalový koš včetně povrchové úpravy a kotvení - kompletní provedení dle PD vč. D.1.1.2.3.05 5 Řešení přechodu na zemní - pouzdro, dle technologií 4soft Instalace bezpečnostního pěnového chrániče pro sloupek průmeru 114 mm Konstrukce basketbalového koše je nastavena 1200 mm od desky k hraně hrací plochy. | kus | 1 |  | 0 |  |  | základní |  | 0 | 0.001 | 0.001 | 0 | 0 | 16 | K | 2 |  |  |  | ROZPOCET | 0 | 0 | 0 | 0 | 0 | 1 | 0 | 16 | -68609432
88 | K | 7679951.G,F | Výroba, dodávka a montáž ocelové lavičky s kaleidoskopem - včetně povrchové úpravy a kotvení - kompletní provedení dle PD vč. D.1.1.2.3.04 4 Zapuštěná sedací plocha z děrovaného kovu Konstrukce stojin a sedací plochy: válcovaný profil Ø40x5, RAL 1021 Konstrukce oblouku kaleidoskopu: válcovaný profil Ø50x5, RAL 1021 Konstrukce stožáru - naválcovaná kruhová výseč: tlouštka plechu 8 mm, zbroušné sváry, RAL 1021 Ocelová polokoulová záslepka stožáru RAL 1021 | kg | 227.81 |  | 0 |  |  | základní |  | 0 | 0.001 | 0.22781 | 0 | 0 | 16 | K | 2 |  |  |  | ROZPOCET | 0 | 0 | 0 | 0 | 0 | 1 | 0 | 16 | 303617872
| VV |  | "viz tabulka zámečnických výrobků/mobiliáře hřiště - ozn. G+F - Ocelová lavička s kaleidoskopem" (64,24+20,00+112,28+7,85+12,56+10,88) |  | 227.81 | [12 empty] | VV | 2 | 2 | True | 1 | ROZPOCET
89 | K | 7679951.Ha) | Dodávka a montáž - Lezecké chyty - Barevný mix včetně kotvení - kompletní provedení dle PD vč. D.1.1.2.3.05 5 - složení lezecké stěny složených z lezeckých chytů, rozložení a tvary dle specifikací výrobce, RAL 3020, RAL 1023 | kus | 24 |  | 0 |  |  | základní |  | 0 | 0.001 | 0.024 | 0 | 0 | 16 | K | 2 |  |  |  | ROZPOCET | 0 | 0 | 0 | 0 | 0 | 1 | 0 | 16 | 1490178587
90 | K | 7679951.Hb) | Dodávka a montáž - Odpružená obruč k připevnění na zeď - včetně kotvení - kompletní provedení dle PD vč. D.1.1.2.3.05 5 | kus | 2 |  | 0 |  |  | základní |  | 0 | 0.001 | 0.002 | 0 | 0 | 16 | K | 2 |  |  |  | ROZPOCET | 0 | 0 | 0 | 0 | 0 | 1 | 0 | 16 | 1502170509
91 | K | 7679951.Hc) | Výroba, dodávka a montáž - Šplhací tyče (zámečnický výrobek) - včetně povrchové úpravy a kotvení - kompletní provedení dle PD vč. D.1.1.2.3.05 5 - kotvení do betonové konstrukce chemickou kotvou - konstrukce válcovaný profil Ø50x5, RAL 3016 | kg | 83.4 |  | 0 |  |  | základní |  | 0 | 0.001 | 0.0834 | 0 | 0 | 16 | K | 2 |  |  |  | ROZPOCET | 0 | 0 | 0 | 0 | 0 | 1 | 0 | 16 | 634357343
| VV |  | "viz tabulka zámečnických výrobků/mobiliáře hřiště - ozn. Hc) - Šplhací tyče" (27,62+11,88+2,20)*2 |  | 83.4 | [12 empty] | VV | 2 | 2 | True | 1 | ROZPOCET
92 | K | 7679951.Hd) | Příplatek za provedení dopadové změkčené plochy u lezecké stěny rozm. 5x1,5m | m2 | 7.5 |  | 0 |  |  | základní |  | 0 | 0.001 | 0.0075 | 0 | 0 | 16 | K | 2 |  |  |  | ROZPOCET | 0 | 0 | 0 | 0 | 0 | 1 | 0 | 16 | 1893637543
93 | K | 7679951.I | Dodávka a montáž - Pingpongový stůl - kompletní provedení dle PD vč. D.1.1.2.3.06 6 mobilní stůl z ocelové konstrukce a vysokotlakého laminátu určený pro venkovní celoroční provoz, půdorysné rozměry 2750x1500 mm, výšky 760 mm - HPL 0689 NT, ocel RAL 3016 | kus | 1 |  | 0 |  |  | základní |  | 0 | 0.001 | 0.001 | 0 | 0 | 16 | K | 2 |  |  |  | ROZPOCET | 0 | 0 | 0 | 0 | 0 | 1 | 0 | 16 | 200976158
94 | K | 7679951.J | Dodávka a montáž - Workoutové hřiště - kompletní provedení dle PD vč. D.1.1.2.3.06 6 - skladba venkovní modulového hřiště je návrhem výrobce | kus | 1 |  | 0 |  |  | základní |  | 0 | 0.001 | 0.001 | 0 | 0 | 16 | K | 2 |  |  |  | ROZPOCET | 0 | 0 | 0 | 0 | 0 | 1 | 0 | 16 | 185512445
95 | K | 7679951.M | Dodávka a montáž - Piknikový stůl - kompletní provedení dle PD vč. D.1.1.2.3.06 6 - mobilní konstrukce stolu z ocelových prvků (RAL 3016) a masivní dřevo delky 3675 x 1630 mm kotvení do 8x betonových patek se závitovou tyčí, viz. technické specifikace výrobce | kus | 1 |  | 0 |  |  | základní |  | 0 | 0.001 | 0.001 | 0 | 0 | 16 | K | 2 |  |  |  | ROZPOCET | 0 | 0 | 0 | 0 | 0 | 1 | 0 | 16 | 730788421
96 | K | 7679951.N | Dodávka a montáž - Stojany na kolo - kompletní provedení včetně kotvení dle PD vč. D.1.1.2.3.06 6 - rámová konstrukce stojanu z ocelových prvků (RAL 3016), fixováno do betonových patek - výška 750 mm, délka 1000 | kus | 5 |  | 0 |  |  | základní |  | 0 | 0.001 | 0.005 | 0 | 0 | 16 | K | 2 |  |  |  | ROZPOCET | 0 | 0 | 0 | 0 | 0 | 1 | 0 | 16 | -1617420665
97 | K | 7679951.O | Dodávka a montáž - Odpadkové koše - kompletní provedení včetně kotvení dle PD vč. D.1.1.2.3.06 6 - nosná konstrukce košů z oceli (RAL 3016) s rozměry 975 x 480 a výšky 950 mm - vnitřní nádoba z pozinkovaného plechu a možnost třizení odpadu - kotvení na dlažbu do betonového základu C25/30 pomocí závitových tyčí z pozinkované oceli | kus | 2 |  | 0 |  |  | základní |  | 0 | 0.001 | 0.002 | 0 | 0 | 16 | K | 2 |  |  |  | ROZPOCET | 0 | 0 | 0 | 0 | 0 | 1 | 0 | 16 | 897226402
98 | K | 7679951.P | Dodávka a montáž - Vodní prvek mlžítko - nerezová brána - kompletní provedení včetně kotvení dle PD vč. D.1.1.2.3.06 6 kotevní do betónových paték s, napojení vody z přípojky, dle návrhu dodavatele | kus | 1 |  | 0 |  |  | základní |  | 0 | 0.001 | 0.001 | 0 | 0 | 16 | K | 2 |  |  |  | ROZPOCET | 0 | 0 | 0 | 0 | 0 | 1 | 0 | 16 | 1317646984
99 | K | 7679951.Q | Dodávka a montáž - skatové překážky - kompletní provedení včetně kotvení dle PD vč. D.1.1.2.3.06 6 - mobulní konstrukce z jeklových profilů 50/30/5 mm, RAL 3016 -2ks překážek delky 7 a 5 m. horní kluzná tyč a podpěrné nohy se zaklanou cca po 100 | m | 12 |  | 0 |  |  | základní |  | 0 | 0.001 | 0.012 | 0 | 0 | 16 | K | 2 |  |  |  | ROZPOCET | 0 | 0 | 0 | 0 | 0 | 1 | 0 | 16 | -1838662306
100 | K | 7679951.R | Dodávka a montáž - Typizovaná konstrukce nového plotu - kompletní provedení včetně kotvení, výplně a povrchové úpravy dle PD vč. D.1.1.2.3.07 7 Konstrukce rámu plotovek kotvených pozink šrouby jeklové profily: 40/40/5 mm, RAL 3016 - rám u brány a branky aréálu bude vyztužen příčným jeklem 40/40/5 mm plotovky z dubového dřeva je nutno napustit bezbarvým nátěrem proti hnilobě a dřevokazným houbám | m | 33 |  | 0 |  |  | základní |  | 0 | 0.04 | 1.32 | 0 | 0 | 16 | K | 2 |  |  |  | ROZPOCET | 0 | 0 | 0 | 0 | 0 | 1 | 0 | 16 | -1249563260
101 | K | 7679951.R2 | Dodávka a montáž - brána arelálu v ulici - kompletní provedení včetně kotvení, výplně a povrchové úpravy dle PD vč. D.1.1.2.3.07 7 plotovky z dubového dřeva je nutno napustit bezbarvým nátěrem proti hnilobě a dřevokazným houbám | kus | 1 |  | 0 |  |  | základní |  | 0 | 0.15 | 0.15 | 0 | 0 | 16 | K | 2 |  |  |  | ROZPOCET | 0 | 0 | 0 | 0 | 0 | 1 | 0 | 16 | -1476517928
102 | K | 7679951.R3 | Dodávka a montáž - bezbariérová branka - západní strana areálu - kompletní provedení včetně kotvení, výplně a povrchové úpravy dle PD vč. D.1.1.2.3.07 7 Řešení branky - rám ze strany zámku jekl 80/40/5, RAL 3016 Součástí je zámek standardních rozměrů plotovky z dubového dřeva je nutno napustit bezbarvým nátěrem proti hnilobě a dřevokazným houbám | kus | 1 |  | 0 |  |  | základní |  | 0 | 0.09 | 0.09 | 0 | 0 | 16 | K | 2 |  |  |  | ROZPOCET | 0 | 0 | 0 | 0 | 0 | 1 | 0 | 16 | -224032096
103 | K | 7679951.R4 | Dodávka a montáž - Typizovaná konstrukce nového plotu - u potoka - kompletní provedení včetně kotvení, výplně a povrchové úpravy dle PD vč. D.1.1.2.3.07 7 Konstrukce rámu plotovek kotvených pozink šrouby jeklové profily: 40/40/5 mm, RAL 3016 plotovky z dubového dřeva je nutno napustit bezbarvým nátěrem proti hnilobě a dřevokazným houbám | m | 58 |  | 0 |  |  | základní |  | 0 | 0.04 | 2.32 | 0 | 0 | 16 | K | 2 |  |  |  | ROZPOCET | 0 | 0 | 0 | 0 | 0 | 1 | 0 | 16 | 1183720739
104 | K | 7679951.R5 | Dodávka a montáž - Typizovaná konstrukce nového plotu - u potoka - síťová pole - kompletní provedení včetně kotvení, výplně a povrchové úpravy dle PD vč. D.1.1.2.3.07 7 Bezuzlová ochranná síť, PP, 5 mm, oko 50 mm barva bílá, síť je napnutá mezi konstrukcemi sloupků Konstrukce sloupků plotu ocelové bezešvé trubky: Ø60 mm, tl. 5 mm, RAL 3016 | m | 58 |  | 0 |  |  | základní |  | 0 | 0.08 | 4.64 | 0 | 0 | 16 | K | 2 |  |  |  | ROZPOCET | 0 | 0 | 0 | 0 | 0 | 1 | 0 | 16 | 1522703532

## SO 02 - Sklad mobiliáře h...
[18 empty] | {49341d9f-1909-4fdb-9ad8-6774ff7f6edb} | [5 empty] | asfaltpaszakl | 46,8 | 2
[18 empty] | 2 | [5 empty] | geotex | 46,8 | 2
| KRYCÍ LIST SOUPISU PRACÍ | [7 empty] | v --- níže se nacházejí doplnkové a pomocné údaje k sestavám --- v | [8 empty] | False | [5 empty] | chranic | 1,5 | 2
[24 empty] | klinatik | 19,62 | 2
| Stavba: | [22 empty] | mazanin | 6,888 | 2
|  | Kluziště Smržovka | [21 empty] | odkopani | 6 | 2
| Objekt: | [22 empty] | ryhy | 10,803 | 2
|  | SO 02 - Sklad mobiliáře hřiště | [21 empty] | strechs01 | 46,456 | 2
[24 empty] | zpetnasyp | 15 | 2
| KSO: |  |  |  |  | CC-CZ: | [17 empty] | zpetokoli | 2 | 2
| Místo: |  | p.č. 2115/1, 2115/3, 2105 |  |  | Datum: | 2. 4. 2026
| Zadavatel: |  |  |  |  | IČ:
|  | Město Smržovka |  |  |  | DIČ:
| Účastník: |  |  |  |  | IČ: | Vyplň údaj
|  | Vyplň údaj |  |  |  | DIČ: | Vyplň údaj
| Projektant: |  |  |  |  | IČ: | 14080923
|  | mjölking s.r.o., Šternovská 2304/6, Chodov, Praha |  |  |  | DIČ:
| Zpracovatel: |  |  |  |  | IČ:
|  | Propos Liberec s.r.o. |  |  |  | DIČ:
Poznámka:
Soupis prací je sestaven s využitím Cenové soustavy ÚRS. Položky, které pochází z této cenové soustavy, jsou ve sloupci 'Cenová soustava' označeny popisem 'CS ÚRS' a úrovní příslušného kalendářního pololetí. Veškeré další informace vymezující popis a podmínky použití těchto položek z Cenové soustavy, které nejsou uvedeny přímo v soupisu prací, jsou neomezeně dálkově k dispozici na webu podminky.urs.cz.
| Cena bez DPH | [5 empty] | 0
|  |  | Základ daně |  |  | Sazba daně | Výše daně
| DPH | základní | 0 |  |  | 21% | 0
|  | snížená | 0 |  |  | 12% | 0
|  | zákl. přenesená | 0 |  |  | 21% | 0
|  | sníž. přenesená | 0 |  |  | 12% | 0
|  | nulová | 0 |  |  | 0% | 0
| Cena s DPH |  |  | v | CZK |  | 0
REKAPITULACE ČLENĚNÍ SOUPISU PRACÍ
Stavba:
Kluziště Smržovka
Objekt:
SO 02 - Sklad mobiliáře hřiště
Místo: |  |  | p.č. 2115/1, 2115/3, 2105 |  |  | Datum: | 2. 4. 2026
Zadavatel: |  |  | Město Smržovka |  |  | Projektant: | mjölking s.r.o., Šternovská 2304/6, Chodov, Praha
Účastník: |  |  | Vyplň údaj |  |  | Zpracovatel: | Propos Liberec s.r.o.
Kód dílu - Popis | [6 empty] | Cena celkem [CZK]
Náklady stavby celkem | [6 empty] | 0 | [11 empty] | -1
| HSV - Práce a dodávky HSV | [5 empty] | 0
| 1 - Zemní práce | [5 empty] | 0
| 2 - Zakládání | [5 empty] | 0
| 3 - Svislé a kompletní konstrukce | [5 empty] | 0
| 4 - Vodorovné konstrukce | [5 empty] | 0
| 6 - Úpravy povrchů, podlahy a osazování výplní | [5 empty] | 0
| 9 - Ostatní konstrukce a práce, bourání | [5 empty] | 0
| 998 - Přesun hmot | [5 empty] | 0
| PSV - Práce a dodávky PSV | [5 empty] | 0
| 711 - Izolace proti vodě, vlhkosti a plynům | [5 empty] | 0
| 712 - Povlakové krytiny | [5 empty] | 0
| 713 - Izolace tepelné | [5 empty] | 0
| 764 - Konstrukce klempířské | [5 empty] | 0
| 767 - Konstrukce zámečnické (vč. přesunu hmot) | [5 empty] | 0
| 768 - Ostatní výrobky (vč. přesunu hmot) | [5 empty] | 0
| 783 - Dokončovací práce - nátěry | [5 empty] | 0
SOUPIS PRACÍ
Stavba:
Kluziště Smržovka
Objekt:
SO 02 - Sklad mobiliáře hřiště
Místo: |  |  | p.č. 2115/1, 2115/3, 2105 |  |  | Datum: | 2. 4. 2026
Zadavatel: |  |  | Město Smržovka |  |  | Projektant: | mjölking s.r.o., Šternovská 2304/6, Chodov, Praha
Účastník: |  |  | Vyplň údaj |  |  | Zpracovatel: | Propos Liberec s.r.o.
PČ | Typ | Kód | Popis | MJ | Množství | J.cena [CZK] | Cena celkem [CZK] | Cenová soustava |  | DPH | J. Nh [h] | Nh celkem [h] | J. hmotnost [t] | Hmotnost celkem [t] | J. suť [t] | Suť Celkem [t]
Náklady soupisu celkem | [6 empty] | 0 |  |  |  |  | 0 |  | 133.3051 |  | 0 |  | D | -1 | [13 empty] | 0
| D | HSV | Práce a dodávky HSV |  |  |  | 0 |  |  |  |  | 0 |  | 132.2467 |  | 0 | 1 | D | 0 |  |  |  | ROZPOCET | [9 empty] | 0
| D | 1 | Zemní práce |  |  |  | 0 |  |  |  |  | 0 |  | 0 |  | 0 | 1 | D | 1 |  |  |  | ROZPOCET | [9 empty] | 0
1 | K | 122351101 | Odkopávky a prokopávky nezapažené strojně v hornině třídy těžitelnosti II skupiny 4 do 20 m3 | m3 | 6 |  | 0 | CS ÚRS 2026 01 |  | základní |  | 0 | 0 | 0 | 0 | 0 | 4 | K | 2 |  |  |  | ROZPOCET |  |  |  | 0 | 0 | 0 | 0 | 0 | 1 | 0 | 4 | 971524787
| Online PSC |  | https://podminky.urs.cz/item/CS_URS_2026_01/122351101 | [14 empty] | Online PSC | 2
| VV |  | Odkop po sejmutí ornice | [14 empty] | VV | 2 | 1 | True | 0 | ROZPOCET
| VV |  | Výška odkopu průměrná | [14 empty] | VV | 2 | 1 | True | 0 | ROZPOCET
| VV |  | 16,0*1,50*0,25 |  | 6 | [12 empty] | VV | 2 | 2 | True | 0 | ROZPOCET
| VV | odkopani | Mezisoučet |  | 6 | [12 empty] | VV | 2 | 3 | True | 0 | ROZPOCET
| VV |  | Součet |  | 6 | [12 empty] | VV | 2 | 4 | True | 1 | ROZPOCET
2 | K | 132351101 | Hloubení nezapažených rýh šířky do 800 mm strojně s urovnáním dna do předepsaného profilu a spádu v hornině třídy těžitelnosti II skupiny 4 do 20 m3 | m3 | 10.803 |  | 0 | CS ÚRS 2026 01 |  | základní |  | 0 | 0 | 0 | 0 | 0 | 4 | K | 2 |  |  |  | ROZPOCET |  |  |  | 0 | 0 | 0 | 0 | 0 | 1 | 0 | 4 | 2141894245
| Online PSC |  | https://podminky.urs.cz/item/CS_URS_2026_01/132351101 | [14 empty] | Online PSC | 2
| VV |  | Hloubka základových pásů 850mm | [14 empty] | VV | 2 | 1 | True | 0 | ROZPOCET
| VV |  | Hloubení rýh 650mm - zbytek zohledněn v sejmutí ornice a odkopu | [14 empty] | VV | 2 | 1 | True | 0 | ROZPOCET
| VV |  | (15,94+2,20+13,0+2,10)*0,50*0,65 |  | 10.803 | [12 empty] | VV | 2 | 2 | True | 0 | ROZPOCET
| VV | ryhy | Mezisoučet |  | 10.803 | [12 empty] | VV | 2 | 3 | True | 0 | ROZPOCET
| VV |  | Součet |  | 10.803 | [12 empty] | VV | 2 | 4 | True | 1 | ROZPOCET
3 | K | 162251122 | Vodorovné přemístění výkopku nebo sypaniny po suchu na obvyklém dopravním prostředku, bez naložení výkopku, avšak se složením bez rozhrnutí z horniny třídy těžitelnosti II skupiny 4 a 5 na vzdálenost přes 20 do 50 m | m3 | 33.803 |  | 0 | CS ÚRS 2026 01 |  | základní |  | 0 | 0 | 0 | 0 | 0 | 4 | K | 2 |  |  |  | ROZPOCET |  |  |  | 0 | 0 | 0 | 0 | 0 | 1 | 0 | 4 | -2105994107
| Online PSC |  | https://podminky.urs.cz/item/CS_URS_2026_01/162251122 | [14 empty] | Online PSC | 2
| VV |  | Na meziúložiště | [14 empty] | VV | 2 | 1 | True | 0 | ROZPOCET
| VV |  | odkopani |  | 6 | [12 empty] | VV | 2 | 2 | True | 0 | ROZPOCET
| VV |  | ryhy |  | 10.803 | [12 empty] | VV | 2 | 2 | True | 0 | ROZPOCET
| VV |  | Zpět pro okolní úpravy a násyp | [14 empty] | VV | 2 | 1 | True | 0 | ROZPOCET
| VV |  | zpetokoli |  | 2 | [12 empty] | VV | 2 | 2 | True | 0 | ROZPOCET
| VV |  | zpetnasyp |  | 15 | [12 empty] | VV | 2 | 2 | True | 0 | ROZPOCET
| VV |  | Součet |  | 33.803 | [12 empty] | VV | 2 | 4 | True | 1 | ROZPOCET
4 | K | 167151102 | Nakládání, skládání a překládání neulehlého výkopku nebo sypaniny strojně nakládání, množství do 100 m3, z horniny třídy těžitelnosti II, skupiny 4 a 5 | m3 | 17 |  | 0 | CS ÚRS 2026 01 |  | základní |  | 0 | 0 | 0 | 0 | 0 | 4 | K | 2 |  |  |  | ROZPOCET |  |  |  | 0 | 0 | 0 | 0 | 0 | 1 | 0 | 4 | -729893321
| Online PSC |  | https://podminky.urs.cz/item/CS_URS_2026_01/167151102 | [14 empty] | Online PSC | 2
| VV |  | Zpět pro okolní úpravy a násyp | [14 empty] | VV | 2 | 1 | True | 0 | ROZPOCET
| VV |  | zpetokoli |  | 2 | [12 empty] | VV | 2 | 2 | True | 0 | ROZPOCET
| VV |  | zpetnasyp |  | 15 | [12 empty] | VV | 2 | 2 | True | 0 | ROZPOCET
| VV |  | Součet |  | 17 | [12 empty] | VV | 2 | 4 | True | 1 | ROZPOCET
5 | K | 171151103 | Uložení sypanin do násypů strojně s rozprostřením sypaniny ve vrstvách a s hrubým urovnáním zhutněných z hornin soudržných jakékoliv třídy těžitelnosti | m3 | 15 |  | 0 | CS ÚRS 2026 01 |  | základní |  | 0 | 0 | 0 | 0 | 0 | 4 | K | 2 |  |  |  | ROZPOCET |  |  |  | 0 | 0 | 0 | 0 | 0 | 1 | 0 | 4 | 587959834
| Online PSC |  | https://podminky.urs.cz/item/CS_URS_2026_01/171151103 | [14 empty] | Online PSC | 2
| VV |  | Řez A - předpoklad | [14 empty] | VV | 2 | 1 | True | 0 | ROZPOCET
| VV |  | 15,0 |  | 15 | [12 empty] | VV | 2 | 2 | True | 0 | ROZPOCET
| VV | zpetnasyp | Mezisoučet |  | 15 | [12 empty] | VV | 2 | 3 | True | 0 | ROZPOCET
| VV |  | Součet |  | 15 | [12 empty] | VV | 2 | 4 | True | 1 | ROZPOCET
6 | K | 174151101 | Zásyp sypaninou z jakékoliv horniny strojně s uložením výkopku ve vrstvách se zhutněním jam, šachet, rýh nebo kolem objektů v těchto vykopávkách | m3 | 2 |  | 0 | CS ÚRS 2026 01 |  | základní |  | 0 | 0 | 0 | 0 | 0 | 4 | K | 2 |  |  |  | ROZPOCET |  |  |  | 0 | 0 | 0 | 0 | 0 | 1 | 0 | 4 | 312973280
| Online PSC |  | https://podminky.urs.cz/item/CS_URS_2026_01/174151101 | [14 empty] | Online PSC | 2
| VV |  | Drobné terénní úpravy okolo nového objektu | [14 empty] | VV | 2 | 1 | True | 0 | ROZPOCET
| VV |  | Předpoklad | [14 empty] | VV | 2 | 1 | True | 0 | ROZPOCET
| VV |  | 2,0 |  | 2 | [12 empty] | VV | 2 | 2 | True | 0 | ROZPOCET
| VV | zpetokoli | Mezisoučet |  | 2 | [12 empty] | VV | 2 | 3 | True | 0 | ROZPOCET
| VV |  | Součet |  | 2 | [12 empty] | VV | 2 | 4 | True | 1 | ROZPOCET
7 | K | 181351003 | Rozprostření a urovnání ornice v rovině nebo ve svahu sklonu do 1:5 strojně při souvislé ploše do 100 m2, tl. vrstvy do 200 mm | m2 | 30 |  | 0 | CS ÚRS 2026 01 |  | základní |  | 0 | 0 | 0 | 0 | 0 | 4 | K | 2 |  |  |  | ROZPOCET |  |  |  | 0 | 0 | 0 | 0 | 0 | 1 | 0 | 4 | -209507441
| Online PSC |  | https://podminky.urs.cz/item/CS_URS_2026_01/181351003 | [14 empty] | Online PSC | 2
| VV |  | Předpoklad | [14 empty] | VV | 2 | 1 | True | 0 | ROZPOCET
| VV |  | 30,0 |  | 30 | [12 empty] | VV | 2 | 2 | True | 0 | ROZPOCET
| VV |  | Součet |  | 30 | [12 empty] | VV | 2 | 4 | True | 1 | ROZPOCET
8 | K | 181951114 | Úprava pláně vyrovnáním výškových rozdílů strojně v hornině třídy těžitelnosti II, skupiny 4 a 5 se zhutněním | m2 | 42.8 |  | 0 | CS ÚRS 2026 01 |  | základní |  | 0 | 0 | 0 | 0 | 0 | 4 | K | 2 |  |  |  | ROZPOCET |  |  |  | 0 | 0 | 0 | 0 | 0 | 1 | 0 | 4 | 902830773
| Online PSC |  | https://podminky.urs.cz/item/CS_URS_2026_01/181951114 | [14 empty] | Online PSC | 2
| VV |  | Dno rýh a skladby P01 | [14 empty] | VV | 2 | 1 | True | 0 | ROZPOCET
| VV |  | Plocha dle dm | [14 empty] | VV | 2 | 1 | True | 0 | ROZPOCET
| VV |  | 42,80 |  | 42.8 | [12 empty] | VV | 2 | 2 | True | 0 | ROZPOCET
| VV |  | Součet |  | 42.8 | [12 empty] | VV | 2 | 4 | True | 1 | ROZPOCET
| D | 2 | Zakládání |  |  |  | 0 |  |  |  |  | 0 |  | 62.6177 |  | 0 | 1 | D | 1 |  |  |  | ROZPOCET | [9 empty] | 0
9 | K | 213141111 | Zřízení vrstvy z geotextilie filtrační, separační, odvodňovací, ochranné, výztužné nebo protierozní v rovině nebo ve sklonu do 1:5, šířky do 3 m | m2 | 46.8 |  | 0 | CS ÚRS 2026 01 |  | základní |  | 0 | 0.0001 | 0.00468 | 0 | 0 | 4 | K | 2 |  |  |  | ROZPOCET |  |  |  | 0 | 0 | 0 | 0 | 0 | 1 | 0 | 4 | 1105613585
| Online PSC |  | https://podminky.urs.cz/item/CS_URS_2026_01/213141111 | [14 empty] | Online PSC | 2
| VV |  | Skladba P01 | [14 empty] | VV | 2 | 1 | True | 0 | ROZPOCET
| VV |  | Plocha dle dm | [14 empty] | VV | 2 | 1 | True | 0 | ROZPOCET
| VV |  | 42,80 |  | 42.8 | [12 empty] | VV | 2 | 2 | True | 0 | ROZPOCET
| VV |  | "přípočet na přesah" 4,0 |  | 4 | [12 empty] | VV | 2 | 2 | True | 0 | ROZPOCET
| VV | geotex | Mezisoučet |  | 46.8 | [12 empty] | VV | 2 | 3 | True | 0 | ROZPOCET
| VV |  | Součet |  | 46.8 | [12 empty] | VV | 2 | 4 | True | 1 | ROZPOCET
10 | M | 69311081 | geotextilie netkaná separační, ochranná, filtrační, drenážní PES 300g/m2 | m2 | 55.224 |  | 0 | CS ÚRS 2026 01 |  | základní |  | 0 | 0.0003 | 0.016567 | 0 | 0 | 8 | M | 2 |  |  |  | ROZPOCET |  |  |  | 0 | 0 | 0 | 0 | 0 | 1 | 0 | 4 | 850588521
| VV |  | geotex*1,18 |  | 55.224 | [12 empty] | VV | 2 | 2 | True | 0 | ROZPOCET
| VV |  | Součet |  | 55.224 | [12 empty] | VV | 2 | 4 | True | 1 | ROZPOCET
11 | K | 219991112 | Položení chráničky z plastových trubek vnitřní průměr přes 35 do 50 mm | m | 1.5 |  | 0 | CS ÚRS 2026 01 |  | základní |  | 0 | 0 | 0 | 0 | 0 | 4 | K | 2 |  |  |  | ROZPOCET |  |  |  | 0 | 0 | 0 | 0 | 0 | 1 | 0 | 4 | 1112983075
| Online PSC |  | https://podminky.urs.cz/item/CS_URS_2026_01/219991112 | [14 empty] | Online PSC | 2
| VV |  | Průchod skrz základovou desku | [14 empty] | VV | 2 | 1 | True | 0 | ROZPOCET
| VV |  | 1,50 |  | 1.5 | [12 empty] | VV | 2 | 2 | True | 0 | ROZPOCET
| VV | chranic | Mezisoučet |  | 1.5 | [12 empty] | VV | 2 | 3 | True | 0 | ROZPOCET
| VV |  | Součet |  | 1.5 | [12 empty] | VV | 2 | 4 | True | 1 | ROZPOCET
12 | M | 34571351 | trubka elektroinstalační ohebná dvouplášťová korugovaná HDPE (chránička) D 40/50mm | m | 1.575 |  | 0 | CS ÚRS 2026 01 |  | základní |  | 0 | 0.00026 | 0.0004095 | 0 | 0 | 8 | M | 2 |  |  |  | ROZPOCET |  |  |  | 0 | 0 | 0 | 0 | 0 | 1 | 0 | 4 | 428174581
| VV |  | chranic*1,05 |  | 1.575 | [12 empty] | VV | 2 | 2 | True | 0 | ROZPOCET
| VV |  | Součet |  | 1.575 | [12 empty] | VV | 2 | 4 | True | 1 | ROZPOCET
13 | K | 271532212 | Podsyp pod základové konstrukce se zhutněním a urovnáním povrchu z kameniva hrubého, frakce 16 - 32 mm | m3 | 5.23 |  | 0 | CS ÚRS 2026 01 |  | základní |  | 0 | 2.16 | 11.2968 | 0 | 0 | 4 | K | 2 |  |  |  | ROZPOCET |  |  |  | 0 | 0 | 0 | 0 | 0 | 1 | 0 | 4 | -429387566
| Online PSC |  | https://podminky.urs.cz/item/CS_URS_2026_01/271532212 | [14 empty] | Online PSC | 2
| VV |  | Skladba P01 | [14 empty] | VV | 2 | 1 | True | 0 | ROZPOCET
| VV |  | Tl. 200mm | [14 empty] | VV | 2 | 1 | True | 0 | ROZPOCET
| VV |  | Plocha dle dm x tl. | [14 empty] | VV | 2 | 1 | True | 0 | ROZPOCET
| VV |  | 26,15*0,20 |  | 5.23 | [12 empty] | VV | 2 | 2 | True | 0 | ROZPOCET
| VV |  | Součet |  | 5.23 | [12 empty] | VV | 2 | 4 | True | 1 | ROZPOCET
14 | K | 273321411 | Základy z betonu železového (bez výztuže) desky z betonu bez zvláštních nároků na prostředí tř. C 20/25 | m3 | 6.42 |  | 0 | CS ÚRS 2026 01 |  | základní |  | 0 | 2.5019 | 16.062 | 0 | 0 | 4 | K | 2 |  |  |  | ROZPOCET |  |  |  | 0 | 0 | 0 | 0 | 0 | 1 | 0 | 4 | -1827245164
| Online PSC |  | https://podminky.urs.cz/item/CS_URS_2026_01/273321411 | [14 empty] | Online PSC | 2
| VV |  | Skladba P01 | [14 empty] | VV | 2 | 1 | True | 0 | ROZPOCET
| VV |  | Tl. 150mm | [14 empty] | VV | 2 | 1 | True | 0 | ROZPOCET
| VV |  | Plocha dle dm x tl. | [14 empty] | VV | 2 | 1 | True | 0 | ROZPOCET
| VV |  | 42,80*0,15 |  | 6.42 | [12 empty] | VV | 2 | 2 | True | 0 | ROZPOCET
| VV |  | Součet |  | 6.42 | [12 empty] | VV | 2 | 4 | True | 1 | ROZPOCET
15 | K | 273351121 | Bednění základů desek zřízení | m2 | 5.594 |  | 0 | CS ÚRS 2026 01 |  | základní |  | 0 | 0.00294 | 0.016446 | 0 | 0 | 4 | K | 2 |  |  |  | ROZPOCET |  |  |  | 0 | 0 | 0 | 0 | 0 | 1 | 0 | 4 | 998711765
| Online PSC |  | https://podminky.urs.cz/item/CS_URS_2026_01/273351121 | [14 empty] | Online PSC | 2
| VV |  | (15,94+0,50+2,0+2,60+13,0+3,25)*0,15 |  | 5.594 | [12 empty] | VV | 2 | 2 | True | 0 | ROZPOCET
| VV |  | Součet |  | 5.594 | [12 empty] | VV | 2 | 4 | True | 1 | ROZPOCET
16 | K | 273351122 | Bednění základů desek odstranění | m2 | 5.594 |  | 0 | CS ÚRS 2026 01 |  | základní |  | 0 | 0 | 0 | 0 | 0 | 4 | K | 2 |  |  |  | ROZPOCET |  |  |  | 0 | 0 | 0 | 0 | 0 | 1 | 0 | 4 | -2078427488
| Online PSC |  | https://podminky.urs.cz/item/CS_URS_2026_01/273351122 | [14 empty] | Online PSC | 2
17 | K | 273361821 | Výztuž základů desek z betonářské oceli 10 505 (R) nebo BSt 500 | t | 0.263 |  | 0 | CS ÚRS 2026 01 |  | základní |  | 0 | 1.0606 | 0.27894 | 0 | 0 | 4 | K | 2 |  |  |  | ROZPOCET |  |  |  | 0 | 0 | 0 | 0 | 0 | 1 | 0 | 4 | 1786283894
| Online PSC |  | https://podminky.urs.cz/item/CS_URS_2026_01/273361821 | [14 empty] | Online PSC | 2
| VV |  | 263,30*0,001 |  | 0.263 | [12 empty] | VV | 2 | 2 | True | 0 | ROZPOCET
| VV |  | Součet |  | 0.263 | [12 empty] | VV | 2 | 4 | True | 1 | ROZPOCET
18 | K | 274311611 | Základy z betonu prostého pasy z betonu kamenem prokládaného tř. C 16/20 | m3 | 14.127 |  | 0 | CS ÚRS 2026 01 |  | základní |  | 0 | 2.4721 | 34.9239 | 0 | 0 | 4 | K | 2 |  |  |  | ROZPOCET |  |  |  | 0 | 0 | 0 | 0 | 0 | 1 | 0 | 4 | 1367307223
| Online PSC |  | https://podminky.urs.cz/item/CS_URS_2026_01/274311611 | [14 empty] | Online PSC | 2
| VV |  | (15,94+2,20+13,0+2,10)*0,50*0,85 |  | 14.127 | [12 empty] | VV | 2 | 2 | True | 0 | ROZPOCET
| VV |  | Součet |  | 14.127 | [12 empty] | VV | 2 | 4 | True | 1 | ROZPOCET
19 | K | 274351121 | Bednění základů pasů rovné zřízení | m2 | 6.648 |  | 0 | CS ÚRS 2026 01 |  | základní |  | 0 | 0.00269 | 0.017883 | 0 | 0 | 4 | K | 2 |  |  |  | ROZPOCET |  |  |  | 0 | 0 | 0 | 0 | 0 | 1 | 0 | 4 | 953275096
| Online PSC |  | https://podminky.urs.cz/item/CS_URS_2026_01/274351121 | [14 empty] | Online PSC | 2
| VV |  | Betonáž přímo do výkopu | [14 empty] | VV | 2 | 1 | True | 0 | ROZPOCET
| VV |  | Vrchní lem cca 10cm | [14 empty] | VV | 2 | 1 | True | 0 | ROZPOCET
| VV |  | (15,94+2,20+13,0+2,10)*2*0,10 |  | 6.648 | [12 empty] | VV | 2 | 2 | True | 0 | ROZPOCET
| VV |  | Součet |  | 6.648 | [12 empty] | VV | 2 | 4 | True | 1 | ROZPOCET
20 | K | 274351122 | Bednění základů pasů rovné odstranění | m2 | 6.648 |  | 0 | CS ÚRS 2026 01 |  | základní |  | 0 | 0 | 0 | 0 | 0 | 4 | K | 2 |  |  |  | ROZPOCET |  |  |  | 0 | 0 | 0 | 0 | 0 | 1 | 0 | 4 | -1839029116
| Online PSC |  | https://podminky.urs.cz/item/CS_URS_2026_01/274351122 | [14 empty] | Online PSC | 2
| D | 3 | Svislé a kompletní konstrukce |  |  |  | 0 |  |  |  |  | 0 |  | 39.9285 |  | 0 | 1 | D | 1 |  |  |  | ROZPOCET | [9 empty] | 0
21 | K | 310001111 | Vytvoření prostupů ve zdech z monolitického betonu nebo železobetonu osazením trub, prefabrikovaných dílců, dutinových tvarovek, apod., do bednění vnější průřezové plochy přes 0,02 do 0,05 m2, tloušťky zdi do 0,5 m | kus | 1 |  | 0 | CS ÚRS 2026 01 |  | základní |  | 0 | 0 | 0 | 0 | 0 | 4 | K | 2 |  |  |  | ROZPOCET |  |  |  | 0 | 0 | 0 | 0 | 0 | 1 | 0 | 4 | 1477369611
| Online PSC |  | https://podminky.urs.cz/item/CS_URS_2026_01/310001111 | [14 empty] | Online PSC | 2
| VV |  | 1,0 |  | 1 | [12 empty] | VV | 2 | 2 | True | 0 | ROZPOCET
| VV |  | Součet |  | 1 | [12 empty] | VV | 2 | 4 | True | 1 | ROZPOCET
22 | M | 28611107 | trubka kanalizační PVC-U plnostěnná jednovrstvá s rázovou odolností DN 200x6000mm SN12 | m | 0.25 |  | 0 | CS ÚRS 2026 01 |  | základní |  | 0 | 0.00673 | 0.0016825 | 0 | 0 | 8 | M | 2 |  |  |  | ROZPOCET |  |  |  | 0 | 0 | 0 | 0 | 0 | 1 | 0 | 4 | -836470949
| VV |  | 0,25 |  | 0.25 | [12 empty] | VV | 2 | 2 | True | 0 | ROZPOCET
| VV |  | Součet |  | 0.25 | [12 empty] | VV | 2 | 4 | True | 1 | ROZPOCET
23 | K | 311321815 | Nadzákladové zdi z betonu železového (bez výztuže) nosné pohledového (v přírodní barvě drtí a přísad) tř. C 30/37 | m3 | 15.214 |  | 0 | CS ÚRS 2026 01 |  | základní |  | 0 | 2.5019 | 38.0635 | 0 | 0 | 4 | K | 2 |  |  |  | ROZPOCET |  |  |  | 0 | 0 | 0 | 0 | 0 | 1 | 0 | 4 | 1890564570
| Online PSC |  | https://podminky.urs.cz/item/CS_URS_2026_01/311321815 | [14 empty] | Online PSC | 2
| VV |  | Skladba W01 | [14 empty] | VV | 2 | 1 | True | 0 | ROZPOCET
| VV |  | 15,94*0,15*3,15 |  | 7.532 | [12 empty] | VV | 2 | 2 | True | 0 | ROZPOCET
| VV |  | "kruhový otvor - plocha x tl." -1,16*0,15 |  | -0.174 | [12 empty] | VV | 2 | 2 | True | 0 | ROZPOCET
| VV |  | 2,80*0,15*3,15 |  | 1.323 | [12 empty] | VV | 2 | 2 | True | 0 | ROZPOCET
| VV |  | -2,00*0,15*2,00 |  | -0.6 | [12 empty] | VV | 2 | 2 | True | 0 | ROZPOCET
| VV |  | 13,00*0,15*2,95 |  | 5.753 | [12 empty] | VV | 2 | 2 | True | 0 | ROZPOCET
| VV |  | 2,92*0,15*3,15 |  | 1.38 | [12 empty] | VV | 2 | 2 | True | 0 | ROZPOCET
| VV |  | Součet |  | 15.214 | [12 empty] | VV | 2 | 4 | True | 1 | ROZPOCET
24 | K | 311351121 | Bednění nadzákladových zdí nosných rovné oboustranné za každou stranu zřízení | m2 | 203.738 |  | 0 | CS ÚRS 2026 01 |  | základní |  | 0 | 0.00275 | 0.56028 | 0 | 0 | 4 | K | 2 |  |  |  | ROZPOCET |  |  |  | 0 | 0 | 0 | 0 | 0 | 1 | 0 | 4 | -1450957429
| Online PSC |  | https://podminky.urs.cz/item/CS_URS_2026_01/311351121 | [14 empty] | Online PSC | 2
| VV |  | Skladba W01 | [14 empty] | VV | 2 | 1 | True | 0 | ROZPOCET
| VV |  | 15,94*2*3,15 |  | 100.422 | [12 empty] | VV | 2 | 2 | True | 0 | ROZPOCET
| VV |  | "kruhový otvor - plocha x tl." -1,16*2 |  | -2.32 | [12 empty] | VV | 2 | 2 | True | 0 | ROZPOCET
| VV |  | 2,80*2*3,15 |  | 17.64 | [12 empty] | VV | 2 | 2 | True | 0 | ROZPOCET
| VV |  | -2,00*2*2,00 |  | -8 | [12 empty] | VV | 2 | 2 | True | 0 | ROZPOCET
| VV |  | (2,00+2,00*2)*0,15 |  | 0.9 | [12 empty] | VV | 2 | 2 | True | 0 | ROZPOCET
| VV |  | 13,00*2*2,95 |  | 76.7 | [12 empty] | VV | 2 | 2 | True | 0 | ROZPOCET
| VV |  | 2,92*2*3,15 |  | 18.396 | [12 empty] | VV | 2 | 2 | True | 0 | ROZPOCET
| VV |  | Součet |  | 203.738 | [12 empty] | VV | 2 | 4 | True | 1 | ROZPOCET
25 | K | 311351122 | Bednění nadzákladových zdí nosných rovné oboustranné za každou stranu odstranění | m2 | 203.738 |  | 0 | CS ÚRS 2026 01 |  | základní |  | 0 | 0 | 0 | 0 | 0 | 4 | K | 2 |  |  |  | ROZPOCET |  |  |  | 0 | 0 | 0 | 0 | 0 | 1 | 0 | 4 | -1512164282
| Online PSC |  | https://podminky.urs.cz/item/CS_URS_2026_01/311351122 | [14 empty] | Online PSC | 2
26 | K | 311351911 | Bednění nadzákladových zdí nosných Příplatek k cenám bednění za pohledový beton | m2 | 203.738 |  | 0 | CS ÚRS 2026 01 |  | základní |  | 0 | 0.0025 | 0.50935 | 0 | 0 | 4 | K | 2 |  |  |  | ROZPOCET |  |  |  | 0 | 0 | 0 | 0 | 0 | 1 | 0 | 4 | 289223667
| Online PSC |  | https://podminky.urs.cz/item/CS_URS_2026_01/311351911 | [14 empty] | Online PSC | 2
27 | K | 311361821 | Výztuž nadzákladových zdí nosných svislých nebo odkloněných od svislice, rovných nebo oblých z betonářské oceli 10 505 (R) nebo BSt 500 | t | 0.747 |  | 0 | CS ÚRS 2026 01 |  | základní |  | 0 | 1.0492 | 0.78377 | 0 | 0 | 4 | K | 2 |  |  |  | ROZPOCET |  |  |  | 0 | 0 | 0 | 0 | 0 | 1 | 0 | 4 | 983536983
| Online PSC |  | https://podminky.urs.cz/item/CS_URS_2026_01/311361821 | [14 empty] | Online PSC | 2
| VV |  | 746,90*0,001 |  | 0.747 | [12 empty] | VV | 2 | 2 | True | 0 | ROZPOCET
| VV |  | Součet |  | 0.747 | [12 empty] | VV | 2 | 4 | True | 1 | ROZPOCET
28 | K | 311999.100 | Příplatek na zřízení kruhového otvoru v ŽB stěně | kus | 1 |  | 0 |  |  | základní |  | 0 | 0.01 | 0.01 | 0 | 0 | 4 | K | 2 |  |  |  | ROZPOCET |  |  |  | 0 | 0 | 0 | 0 | 0 | 1 | 0 | 4 | -255923207
| VV |  | 1,0 |  | 1 | [12 empty] | VV | 2 | 2 | True | 0 | ROZPOCET
| VV |  | Součet |  | 1 | [12 empty] | VV | 2 | 4 | True | 1 | ROZPOCET
| D | 4 | Vodorovné konstrukce |  |  |  | 0 |  |  |  |  | 0 |  | 12.271 |  | 0 | 1 | D | 1 |  |  |  | ROZPOCET | [9 empty] | 0
29 | K | 411324646 | Stropy z betonu železového (bez výztuže) pohledového stropů deskových, plochých střech, desek balkonových, desek hřibových stropů včetně hlavic hřibových sloupů tř. C 30/37 | m3 | 4.423 |  | 0 | CS ÚRS 2026 01 |  | základní |  | 0 | 2.502 | 11.0664 | 0 | 0 | 4 | K | 2 |  |  |  | ROZPOCET |  |  |  | 0 | 0 | 0 | 0 | 0 | 1 | 0 | 4 | -1384902738
| Online PSC |  | https://podminky.urs.cz/item/CS_URS_2026_01/411324646 | [14 empty] | Online PSC | 2
| VV |  | Skladba S01 | [14 empty] | VV | 2 | 1 | True | 0 | ROZPOCET
| VV |  | Plocha dle dm x tl. | [14 empty] | VV | 2 | 1 | True | 0 | ROZPOCET
| VV |  | 36,86*0,12 |  | 4.423 | [12 empty] | VV | 2 | 2 | True | 0 | ROZPOCET
| VV |  | Součet |  | 4.423 | [12 empty] | VV | 2 | 4 | True | 1 | ROZPOCET
30 | K | 411351011 | Bednění stropních konstrukcí - bez podpěrné konstrukce desek tloušťky stropní desky přes 5 do 25 cm zřízení | m2 | 36.87 |  | 0 | CS ÚRS 2026 01 |  | základní |  | 0 | 0.00533 | 0.19652 | 0 | 0 | 4 | K | 2 |  |  |  | ROZPOCET |  |  |  | 0 | 0 | 0 | 0 | 0 | 1 | 0 | 4 | -594755029
| Online PSC |  | https://podminky.urs.cz/item/CS_URS_2026_01/411351011 | [14 empty] | Online PSC | 2
| VV |  | Pozn. bednění na obvodu zohledněno ve stěnách | [14 empty] | VV | 2 | 1 | True | 0 | ROZPOCET
| VV |  | Spodní plocha dle dm | [14 empty] | VV | 2 | 1 | True | 0 | ROZPOCET
| VV |  | 36,87 |  | 36.87 | [12 empty] | VV | 2 | 2 | True | 0 | ROZPOCET
| VV |  | Součet |  | 36.87 | [12 empty] | VV | 2 | 4 | True | 1 | ROZPOCET
31 | K | 411351012 | Bednění stropních konstrukcí - bez podpěrné konstrukce desek tloušťky stropní desky přes 5 do 25 cm odstranění | m2 | 36.87 |  | 0 | CS ÚRS 2026 01 |  | základní |  | 0 | 0 | 0 | 0 | 0 | 4 | K | 2 |  |  |  | ROZPOCET |  |  |  | 0 | 0 | 0 | 0 | 0 | 1 | 0 | 4 | -977213309
| Online PSC |  | https://podminky.urs.cz/item/CS_URS_2026_01/411351012 | [14 empty] | Online PSC | 2
32 | K | 411354311 | Podpěrná konstrukce stropů - desek, kleneb a skořepin výška podepření do 4 m tloušťka stropu přes 5 do 15 cm zřízení | m2 | 36.87 |  | 0 | CS ÚRS 2026 01 |  | základní |  | 0 | 0.00081 | 0.029865 | 0 | 0 | 4 | K | 2 |  |  |  | ROZPOCET |  |  |  | 0 | 0 | 0 | 0 | 0 | 1 | 0 | 4 | 1269531376
| Online PSC |  | https://podminky.urs.cz/item/CS_URS_2026_01/411354311 | [14 empty] | Online PSC | 2
33 | K | 411354312 | Podpěrná konstrukce stropů - desek, kleneb a skořepin výška podepření do 4 m tloušťka stropu přes 5 do 15 cm odstranění | m2 | 36.87 |  | 0 | CS ÚRS 2026 01 |  | základní |  | 0 | 0 | 0 | 0 | 0 | 4 | K | 2 |  |  |  | ROZPOCET |  |  |  | 0 | 0 | 0 | 0 | 0 | 1 | 0 | 4 | 566241990
| Online PSC |  | https://podminky.urs.cz/item/CS_URS_2026_01/411354312 | [14 empty] | Online PSC | 2
34 | K | 411359111 | Bednění stropních konstrukcí - bez podpěrné konstrukce Příplatek k cenám za pohledový beton | m2 | 36.87 |  | 0 | CS ÚRS 2026 01 |  | základní |  | 0 | 0.0032 | 0.11798 | 0 | 0 | 4 | K | 2 |  |  |  | ROZPOCET |  |  |  | 0 | 0 | 0 | 0 | 0 | 1 | 0 | 4 | -1922308121
| Online PSC |  | https://podminky.urs.cz/item/CS_URS_2026_01/411359111 | [14 empty] | Online PSC | 2
35 | K | 411361821 | Výztuž stropů prostě uložených, vetknutých, spojitých, deskových, trámových (žebrových, kazetových), s keramickými a jinými vložkami, konsolových nebo balkonových, hřibových včetně hlavic hřibových sloupů, plochých střech a pro zavěšení železobetonových podhledů z betonářské oceli 10 505 (R) nebo BSt 500 | t | 0.79 |  | 0 | CS ÚRS 2026 01 |  | základní |  | 0 | 1.0555 | 0.83388 | 0 | 0 | 4 | K | 2 |  |  |  | ROZPOCET |  |  |  | 0 | 0 | 0 | 0 | 0 | 1 | 0 | 4 | 515301355
| Online PSC |  | https://podminky.urs.cz/item/CS_URS_2026_01/411361821 | [14 empty] | Online PSC | 2
| VV |  | 789,80*0,001 |  | 0.79 | [12 empty] | VV | 2 | 2 | True | 0 | ROZPOCET
| VV |  | Součet |  | 0.79 | [12 empty] | VV | 2 | 4 | True | 1 | ROZPOCET
36 | K | 411999.100 | Příplatek na vytvoření okapní drážky - vytvořeno při bednění - Detail D1 | m | 13 |  | 0 |  |  | základní |  | 0 | 0 | 0 | 0 | 0 | 4 | K | 2 |  |  |  | ROZPOCET |  |  |  | 0 | 0 | 0 | 0 | 0 | 1 | 0 | 4 | 1342274916
| VV |  | Detail D1 | [14 empty] | VV | 2 | 1 | True | 0 | ROZPOCET
| VV |  | 13,0 |  | 13 | [12 empty] | VV | 2 | 2 | True | 0 | ROZPOCET
| VV |  | Součet |  | 13 | [12 empty] | VV | 2 | 4 | True | 1 | ROZPOCET
37 | K | 411999.105 | Montáž a dodávka vylamovací lišty ve styku stěna / strop - Detail D1 | m | 26.32 |  | 0 |  |  | základní |  | 0 | 0.001 | 0.02632 | 0 | 0 | 4 | K | 2 |  |  |  | ROZPOCET |  |  |  | 0 | 0 | 0 | 0 | 0 | 1 | 0 | 4 | 231418867
| VV |  | Detail D1 | [14 empty] | VV | 2 | 1 | True | 0 | ROZPOCET
| VV |  | 13,59+12,73 |  | 26.32 | [12 empty] | VV | 2 | 2 | True | 0 | ROZPOCET
| VV |  | Součet |  | 26.32 | [12 empty] | VV | 2 | 4 | True | 1 | ROZPOCET
| D | 6 | Úpravy povrchů, podlahy a osazování výplní |  |  |  | 0 |  |  |  |  | 0 |  | 17.4284 |  | 0 | 1 | D | 1 |  |  |  | ROZPOCET | [9 empty] | 0
38 | K | 631311126 | Mazanina z betonu prostého bez zvýšených nároků na prostředí tl. přes 80 do 120 mm tř. C 25/30 | m3 | 6.888 |  | 0 | CS ÚRS 2026 01 |  | základní |  | 0 | 2.5019 | 17.2329 | 0 | 0 | 4 | K | 2 |  |  |  | ROZPOCET |  |  |  | 0 | 0 | 0 | 0 | 0 | 1 | 0 | 4 | -635624753
| Online PSC |  | https://podminky.urs.cz/item/CS_URS_2026_01/631311126 | [14 empty] | Online PSC | 2
| VV |  | Skladba P01 | [14 empty] | VV | 2 | 1 | True | 0 | ROZPOCET
| VV |  | Plocha dle dm x tl. | [14 empty] | VV | 2 | 1 | True | 0 | ROZPOCET
| VV |  | 36,87*0,10 |  | 3.687 | [12 empty] | VV | 2 | 2 | True | 0 | ROZPOCET
| VV |  | Skladba S01 | [14 empty] | VV | 2 | 1 | True | 0 | ROZPOCET
| VV |  | Spádová mazanina 30 - 135mm | [14 empty] | VV | 2 | 1 | True | 0 | ROZPOCET
| VV |  | Plocha dle dm x průměrná tl. | [14 empty] | VV | 2 | 1 | True | 0 | ROZPOCET
| VV |  | 38,80*0,0825 |  | 3.201 | [12 empty] | VV | 2 | 2 | True | 0 | ROZPOCET
| VV | mazanin | Mezisoučet |  | 6.888 | [12 empty] | VV | 2 | 3 | True | 0 | ROZPOCET
| VV |  | Součet |  | 6.888 | [12 empty] | VV | 2 | 4 | True | 1 | ROZPOCET
39 | K | 631319012 | Příplatek k cenám mazanin za úpravu povrchu mazaniny přehlazením, mazanina tl. přes 80 do 120 mm | m3 | 6.888 |  | 0 | CS ÚRS 2026 01 |  | základní |  | 0 | 0 | 0 | 0 | 0 | 4 | K | 2 |  |  |  | ROZPOCET |  |  |  | 0 | 0 | 0 | 0 | 0 | 1 | 0 | 4 | 1592767303
| Online PSC |  | https://podminky.urs.cz/item/CS_URS_2026_01/631319012 | [14 empty] | Online PSC | 2
| VV |  | Skladba P01 | [14 empty] | VV | 2 | 1 | True | 0 | ROZPOCET
| VV |  | mazanin |  | 6.888 | [12 empty] | VV | 2 | 2 | True | 0 | ROZPOCET
| VV |  | Součet |  | 6.888 | [12 empty] | VV | 2 | 4 | True | 1 | ROZPOCET
40 | K | 631319173 | Příplatek k cenám mazanin za stržení povrchu spodní vrstvy mazaniny latí před vložením výztuže nebo pletiva pro tl. obou vrstev mazaniny přes 80 do 120 mm | m3 | 6.888 |  | 0 | CS ÚRS 2026 01 |  | základní |  | 0 | 0 | 0 | 0 | 0 | 4 | K | 2 |  |  |  | ROZPOCET |  |  |  | 0 | 0 | 0 | 0 | 0 | 1 | 0 | 4 | -907122701
| Online PSC |  | https://podminky.urs.cz/item/CS_URS_2026_01/631319173 | [14 empty] | Online PSC | 2
| VV |  | Skladba P01 | [14 empty] | VV | 2 | 1 | True | 0 | ROZPOCET
| VV |  | mazanin |  | 6.888 | [12 empty] | VV | 2 | 2 | True | 0 | ROZPOCET
| VV |  | Součet |  | 6.888 | [12 empty] | VV | 2 | 4 | True | 1 | ROZPOCET
41 | K | 631362021 | Výztuž mazanin ze svařovaných sítí z drátů typu KARI | t | 0.184 |  | 0 | CS ÚRS 2026 01 |  | základní |  | 0 | 1.0628 | 0.19555 | 0 | 0 | 4 | K | 2 |  |  |  | ROZPOCET |  |  |  | 0 | 0 | 0 | 0 | 0 | 1 | 0 | 4 | 972555007
| Online PSC |  | https://podminky.urs.cz/item/CS_URS_2026_01/631362021 | [14 empty] | Online PSC | 2
| VV |  | Skladba P01 | [14 empty] | VV | 2 | 1 | True | 0 | ROZPOCET
| VV |  | Kari 6/100x100 | [14 empty] | VV | 2 | 1 | True | 0 | ROZPOCET
| VV |  | 1m2 = 4,50Kg | [14 empty] | VV | 2 | 1 | True | 0 | ROZPOCET
| VV |  | Plocha dle dm v váha na 1m2 x přípočet na přesah 1,30 x ztratné 1,20 x přepočet na t | [14 empty] | VV | 2 | 1 | True | 0 | ROZPOCET
| VV |  | 26,20*4,50*1,3*1,2*0,001 |  | 0.184 | [12 empty] | VV | 2 | 2 | True | 0 | ROZPOCET
| VV |  | Součet |  | 0.184 | [12 empty] | VV | 2 | 4 | True | 1 | ROZPOCET
| D | 9 | Ostatní konstrukce a práce, bourání |  |  |  | 0 |  |  |  |  | 0 |  | 0.0011061 |  | 0 | 1 | D | 1 |  |  |  | ROZPOCET | [9 empty] | 0
42 | K | 949101111 | Lešení pomocné pracovní pro objekty pozemních staveb pro zatížení do 150 kg/m2, o výšce lešeňové podlahy do 1,9 m | m2 | 78.06 |  | 0 | CS ÚRS 2026 01 |  | základní |  | 0 | 0 | 0 | 0 | 0 | 4 | K | 2 |  |  |  | ROZPOCET |  |  |  | 0 | 0 | 0 | 0 | 0 | 1 | 0 | 4 | -1268410419
| Online PSC |  | https://podminky.urs.cz/item/CS_URS_2026_01/949101111 | [14 empty] | Online PSC | 2
| VV |  | Vnitřní | [14 empty] | VV | 2 | 1 | True | 0 | ROZPOCET
| VV |  | 36,87 |  | 36.87 | [12 empty] | VV | 2 | 2 | True | 0 | ROZPOCET
| VV |  | Na obvodu | [14 empty] | VV | 2 | 1 | True | 0 | ROZPOCET
| VV |  | 15,94+2,0+2,0+3,0+13,0+1,0+3,25+1,0 |  | 41.19 | [12 empty] | VV | 2 | 2 | True | 0 | ROZPOCET
| VV |  | Součet |  | 78.06 | [12 empty] | VV | 2 | 4 | True | 1 | ROZPOCET
43 | K | 952901221 | Vyčištění budov nebo objektů před předáním do užívání průmyslových budov a objektů výrobních, skladovacích, garáží, dílen nebo hal apod. s nespalnou podlahou jakékoliv výšky podlaží | m2 | 36.87 |  | 0 | CS ÚRS 2026 01 |  | základní |  | 0 | 3e-05 | 0.0011061 | 0 | 0 | 4 | K | 2 |  |  |  | ROZPOCET |  |  |  | 0 | 0 | 0 | 0 | 0 | 1 | 0 | 4 | 264162033
| Online PSC |  | https://podminky.urs.cz/item/CS_URS_2026_01/952901221 | [14 empty] | Online PSC | 2
| VV |  | M.č. 1.01 | [14 empty] | VV | 2 | 1 | True | 0 | ROZPOCET
| VV |  | 36,87 |  | 36.87 | [12 empty] | VV | 2 | 2 | True | 0 | ROZPOCET
| VV |  | Součet |  | 36.87 | [12 empty] | VV | 2 | 4 | True | 1 | ROZPOCET
| D | 998 | Přesun hmot |  |  |  | 0 |  |  |  |  | 0 |  | 0 |  | 0 | 1 | D | 1 |  |  |  | ROZPOCET | [9 empty] | 0
44 | K | 998012021 | Přesun hmot pro budovy občanské výstavby, bydlení, výrobu a služby s nosnou svislou konstrukcí monolitickou betonovou tyčovou nebo plošnou s jakýkoliv obvodovým pláštěm kromě vyzdívaného vodorovná dopravní vzdálenost do 100 m základní pro budovy výšky do 6 m | t | 132.247 |  | 0 | CS ÚRS 2026 01 |  | základní |  | 0 | 0 | 0 | 0 | 0 | 4 | K | 2 |  |  |  | ROZPOCET |  |  |  | 0 | 0 | 0 | 0 | 0 | 1 | 0 | 4 | -419943192
| Online PSC |  | https://podminky.urs.cz/item/CS_URS_2026_01/998012021 | [14 empty] | Online PSC | 2
| D | PSV | Práce a dodávky PSV |  |  |  | 0 |  |  |  |  | 0 |  | 1.0585 |  | 0 | 2 | D | 0 |  |  |  | ROZPOCET | [9 empty] | 0
| D | 711 | Izolace proti vodě, vlhkosti a plynům |  |  |  | 0 |  |  |  |  | 0 |  | 0.32488 |  | 0 | 2 | D | 1 |  |  |  | ROZPOCET | [9 empty] | 0
45 | K | 711111001 | Provedení izolace proti zemní vlhkosti natěradly a tmely za studena na ploše vodorovné V jednonásobným nátěrem penetračním | m2 | 42.8 |  | 0 | CS ÚRS 2026 01 |  | základní |  | 0 | 0 | 0 | 0 | 0 | 16 | K | 2 |  |  |  | ROZPOCET |  |  |  | 0 | 0 | 0 | 0 | 0 | 1 | 0 | 16 | 2058547615
| Online PSC |  | https://podminky.urs.cz/item/CS_URS_2026_01/711111001 | [14 empty] | Online PSC | 2
| VV |  | Skladba P01 | [14 empty] | VV | 2 | 1 | True | 0 | ROZPOCET
| VV |  | Plocha dle dm | [14 empty] | VV | 2 | 1 | True | 0 | ROZPOCET
| VV |  | 42,80 |  | 42.8 | [12 empty] | VV | 2 | 2 | True | 0 | ROZPOCET
| VV |  | Součet |  | 42.8 | [12 empty] | VV | 2 | 4 | True | 1 | ROZPOCET
46 | M | 11163150 | lak penetrační asfaltový | t | 0.013 |  | 0 | CS ÚRS 2026 01 |  | základní |  | 0 | 1 | 0.013 | 0 | 0 | 32 | M | 2 |  |  |  | ROZPOCET |  |  |  | 0 | 0 | 0 | 0 | 0 | 1 | 0 | 16 | 1635179192
| VV |  | 42,8*0,0003 'Přepočtené koeficientem množství |  | 0.013 | [12 empty] | VV | 2 | 2 | False | 1 | ROZPOCET
47 | K | 711141559 | Provedení izolace proti zemní vlhkosti pásy přitavením NAIP na ploše vodorovné V | m2 | 46.8 |  | 0 | CS ÚRS 2026 01 |  | základní |  | 0 | 0.0004 | 0.01872 | 0 | 0 | 16 | K | 2 |  |  |  | ROZPOCET |  |  |  | 0 | 0 | 0 | 0 | 0 | 1 | 0 | 16 | -273247194
| Online PSC |  | https://podminky.urs.cz/item/CS_URS_2026_01/711141559 | [14 empty] | Online PSC | 2
| VV |  | Skladba P01 | [14 empty] | VV | 2 | 1 | True | 0 | ROZPOCET
| VV |  | Plocha dle dm | [14 empty] | VV | 2 | 1 | True | 0 | ROZPOCET
| VV |  | 42,80 |  | 42.8 | [12 empty] | VV | 2 | 2 | True | 0 | ROZPOCET
| VV |  | "přípočet na přetažení" 4,0 |  | 4 | [12 empty] | VV | 2 | 2 | True | 0 | ROZPOCET
| VV | asfaltpaszakl | Mezisoučet |  | 46.8 | [12 empty] | VV | 2 | 3 | True | 0 | ROZPOCET
| VV |  | Součet |  | 46.8 | [12 empty] | VV | 2 | 4 | True | 1 | ROZPOCET
48 | M | 62853004 | pás asfaltový natavitelný modifikovaný SBS s vložkou ze skleněné tkaniny a spalitelnou PE fólií nebo jemnozrnným minerálním posypem na horním povrchu tl 4,0mm | m2 | 54.288 |  | 0 | CS ÚRS 2026 01 |  | základní |  | 0 | 0.0054 | 0.29316 | 0 | 0 | 32 | M | 2 |  |  |  | ROZPOCET |  |  |  | 0 | 0 | 0 | 0 | 0 | 1 | 0 | 16 | 1533389875
| VV |  | asfaltpaszakl*1,16 |  | 54.288 | [12 empty] | VV | 2 | 2 | True | 0 | ROZPOCET
| VV |  | Součet |  | 54.288 | [12 empty] | VV | 2 | 4 | True | 1 | ROZPOCET
49 | K | 998711101 | Přesun hmot pro izolace proti vodě, vlhkosti a plynům stanovený z hmotnosti přesunovaného materiálu vodorovná dopravní vzdálenost do 50 m základní v objektech výšky do 6 m | t | 0.325 |  | 0 | CS ÚRS 2026 01 |  | základní |  | 0 | 0 | 0 | 0 | 0 | 16 | K | 2 |  |  |  | ROZPOCET |  |  |  | 0 | 0 | 0 | 0 | 0 | 1 | 0 | 16 | -238985915
| Online PSC |  | https://podminky.urs.cz/item/CS_URS_2026_01/998711101 | [14 empty] | Online PSC | 2
| D | 712 | Povlakové krytiny |  |  |  | 0 |  |  |  |  | 0 |  | 0.63188 |  | 0 | 2 | D | 1 |  |  |  | ROZPOCET | [9 empty] | 0
50 | K | 712311101 | Provedení povlakové krytiny střech plochých do 10° natěradly a tmely za studena nátěrem lakem penetračním nebo asfaltovým | m2 | 46.456 |  | 0 | CS ÚRS 2026 01 |  | základní |  | 0 | 0 | 0 | 0 | 0 | 16 | K | 2 |  |  |  | ROZPOCET |  |  |  | 0 | 0 | 0 | 0 | 0 | 1 | 0 | 16 | 1881279908
| Online PSC |  | https://podminky.urs.cz/item/CS_URS_2026_01/712311101 | [14 empty] | Online PSC | 2
| VV |  | Skladba S01 | [14 empty] | VV | 2 | 1 | True | 0 | ROZPOCET
| VV |  | Plocha dle dm | [14 empty] | VV | 2 | 1 | True | 0 | ROZPOCET
| VV |  | 39,41 |  | 39.41 | [12 empty] | VV | 2 | 2 | True | 0 | ROZPOCET
| VV |  | "vytažení na atiku - v. průměrná" (3,24+13,79+3,10)*(0,20+0,15) |  | 7.046 | [12 empty] | VV | 2 | 2 | True | 0 | ROZPOCET
| VV | strechs01 | Mezisoučet |  | 46.456 | [12 empty] | VV | 2 | 3 | True | 0 | ROZPOCET
| VV |  | Součet |  | 46.456 | [12 empty] | VV | 2 | 4 | True | 1 | ROZPOCET
51 | M | 11163150 | lak penetrační asfaltový | t | 0.015 |  | 0 | CS ÚRS 2026 01 |  | základní |  | 0 | 1 | 0.015 | 0 | 0 | 32 | M | 2 |  |  |  | ROZPOCET |  |  |  | 0 | 0 | 0 | 0 | 0 | 1 | 0 | 16 | -1968598661
| VV |  | 46,456*0,00032 'Přepočtené koeficientem množství |  | 0.015 | [12 empty] | VV | 2 | 2 | False | 1 | ROZPOCET
52 | K | 712341559 | Provedení povlakové krytiny střech plochých do 10° pásy přitavením NAIP v plné ploše | m2 | 92.912 |  | 0 | CS ÚRS 2026 01 |  | základní |  | 0 | 0.00088 | 0.081763 | 0 | 0 | 16 | K | 2 |  |  |  | ROZPOCET |  |  |  | 0 | 0 | 0 | 0 | 0 | 1 | 0 | 16 | -360263436
| Online PSC |  | https://podminky.urs.cz/item/CS_URS_2026_01/712341559 | [14 empty] | Online PSC | 2
| VV |  | Skladba S01 | [14 empty] | VV | 2 | 1 | True | 0 | ROZPOCET
| VV |  | 2 vrstvy | [14 empty] | VV | 2 | 1 | True | 0 | ROZPOCET
| VV |  | strechs01*2 |  | 92.912 | [12 empty] | VV | 2 | 2 | True | 0 | ROZPOCET
| VV |  | Součet |  | 92.912 | [12 empty] | VV | 2 | 4 | True | 1 | ROZPOCET
53 | M | 62853003 | pás asfaltový natavitelný modifikovaný SBS s vložkou ze skleněné tkaniny a spalitelnou PE fólií nebo jemnozrnným minerálním posypem na horním povrchu tl 3,5mm | m2 | 53.889 |  | 0 | CS ÚRS 2026 01 |  | základní |  | 0 | 0.0044 | 0.23711 | 0 | 0 | 32 | M | 2 |  |  |  | ROZPOCET |  |  |  | 0 | 0 | 0 | 0 | 0 | 1 | 0 | 16 | -27801535
| VV |  | strechs01*1,16 |  | 53.889 | [12 empty] | VV | 2 | 2 | True | 0 | ROZPOCET
| VV |  | Součet |  | 53.889 | [12 empty] | VV | 2 | 4 | True | 1 | ROZPOCET
54 | M | 62855007 | pás asfaltový natavitelný modifikovaný SBS s vložkou z polyesterové vyztužené rohože a hrubozrnným břidličným posypem na horním povrchu tl 4,5mm | m2 | 53.889 |  | 0 | CS ÚRS 2026 01 |  | základní |  | 0 | 0.00553 | 0.29801 | 0 | 0 | 32 | M | 2 |  |  |  | ROZPOCET |  |  |  | 0 | 0 | 0 | 0 | 0 | 1 | 0 | 16 | -1147745702
| VV |  | strechs01*1,16 |  | 53.889 | [12 empty] | VV | 2 | 2 | True | 0 | ROZPOCET
| VV |  | Součet |  | 53.889 | [12 empty] | VV | 2 | 4 | True | 1 | ROZPOCET
55 | K | 998712101 | Přesun hmot pro povlakové krytiny stanovený z hmotnosti přesunovaného materiálu vodorovná dopravní vzdálenost do 50 m základní v objektech výšky do 6 m | t | 0.632 |  | 0 | CS ÚRS 2026 01 |  | základní |  | 0 | 0 | 0 | 0 | 0 | 16 | K | 2 |  |  |  | ROZPOCET |  |  |  | 0 | 0 | 0 | 0 | 0 | 1 | 0 | 16 | 2075463770
| Online PSC |  | https://podminky.urs.cz/item/CS_URS_2026_01/998712101 | [14 empty] | Online PSC | 2
| D | 713 | Izolace tepelné |  |  |  | 0 |  |  |  |  | 0 |  | 0.008417 |  | 0 | 2 | D | 1 |  |  |  | ROZPOCET | [9 empty] | 0
56 | K | 713141212 | Montáž tepelné izolace střech plochých atikovými klíny přilepenými za studena nízkoexpanzní (PUR) pěnou | m | 19.62 |  | 0 | CS ÚRS 2026 01 |  | základní |  | 0 | 3e-05 | 0.0005886 | 0 | 0 | 16 | K | 2 |  |  |  | ROZPOCET |  |  |  | 0 | 0 | 0 | 0 | 0 | 1 | 0 | 16 | 196064146
| Online PSC |  | https://podminky.urs.cz/item/CS_URS_2026_01/713141212 | [14 empty] | Online PSC | 2
| VV |  | 3,08+13,59+2,95 |  | 19.62 | [12 empty] | VV | 2 | 2 | True | 0 | ROZPOCET
| VV | klinatik | Mezisoučet |  | 19.62 | [12 empty] | VV | 2 | 3 | True | 0 | ROZPOCET
| VV |  | Součet |  | 19.62 | [12 empty] | VV | 2 | 4 | True | 1 | ROZPOCET
57 | M | 63152005 | klín atikový přechodný minerální plochých střech tl 50x50mm | m | 20.601 |  | 0 | CS ÚRS 2026 01 |  | základní |  | 0 | 0.00038 | 0.0078284 | 0 | 0 | 32 | M | 2 |  |  |  | ROZPOCET |  |  |  | 0 | 0 | 0 | 0 | 0 | 1 | 0 | 16 | -1834684773
| VV |  | klinatik*1,05 |  | 20.601 | [12 empty] | VV | 2 | 2 | True | 0 | ROZPOCET
| VV |  | Součet |  | 20.601 | [12 empty] | VV | 2 | 4 | True | 1 | ROZPOCET
58 | K | 998713101 | Přesun hmot pro izolace tepelné stanovený z hmotnosti přesunovaného materiálu vodorovná dopravní vzdálenost do 50 m s užitím mechanizace v objektech výšky do 6 m | t | 0.008 |  | 0 | CS ÚRS 2026 01 |  | základní |  | 0 | 0 | 0 | 0 | 0 | 16 | K | 2 |  |  |  | ROZPOCET |  |  |  | 0 | 0 | 0 | 0 | 0 | 1 | 0 | 16 | 391177929
| Online PSC |  | https://podminky.urs.cz/item/CS_URS_2026_01/998713101 | [14 empty] | Online PSC | 2
| D | 764 | Konstrukce klempířské |  |  |  | 0 |  |  |  |  | 0 |  | 0.043941 |  | 0 | 2 | D | 1 |  |  |  | ROZPOCET | [9 empty] | 0
59 | K | 7642124.3 | Oplechování rovné okapové hrany z Pz plechu rš 140 mm | m | 12.7 |  | 0 |  |  | základní |  | 0 | 0.00091 | 0.011557 | 0 | 0 | 16 | K | 2 |  |  |  | ROZPOCET |  |  |  | 0 | 0 | 0 | 0 | 0 | 1 | 0 | 16 | 1133037604
| VV |  | Ozn. K2 | [14 empty] | VV | 2 | 1 | True | 0 | ROZPOCET
| VV |  | 12,70 |  | 12.7 | [12 empty] | VV | 2 | 2 | True | 0 | ROZPOCET
| VV |  | Součet |  | 12.7 | [12 empty] | VV | 2 | 4 | True | 1 | ROZPOCET
60 | K | 7642144.0 | Oplechování horních ploch a nadezdívek (atik) bez rohů z Pz plechu mechanicky kotvené rš 240 mm | m | 22.03 |  | 0 |  |  | základní |  | 0 | 0.00147 | 0.032384 | 0 | 0 | 16 | K | 2 |  |  |  | ROZPOCET |  |  |  | 0 | 0 | 0 | 0 | 0 | 1 | 0 | 16 | 2041654286
| VV |  | Ozn. K1 | [14 empty] | VV | 2 | 1 | True | 0 | ROZPOCET
| VV |  | 3,08+16,0+2,95 |  | 22.03 | [12 empty] | VV | 2 | 2 | True | 0 | ROZPOCET
| VV |  | Součet |  | 22.03 | [12 empty] | VV | 2 | 4 | True | 1 | ROZPOCET
61 | K | 998764101 | Přesun hmot pro konstrukce klempířské stanovený z hmotnosti přesunovaného materiálu vodorovná dopravní vzdálenost do 50 m základní v objektech výšky do 6 m | t | 0.044 |  | 0 | CS ÚRS 2026 01 |  | základní |  | 0 | 0 | 0 | 0 | 0 | 16 | K | 2 |  |  |  | ROZPOCET |  |  |  | 0 | 0 | 0 | 0 | 0 | 1 | 0 | 16 | -629897521
| Online PSC |  | https://podminky.urs.cz/item/CS_URS_2026_01/998764101 | [14 empty] | Online PSC | 2
| D | 767 | Konstrukce zámečnické (vč. přesunu hmot) |  |  |  | 0 |  |  |  |  | 0 |  | 0 |  | 0 | 2 | D | 1 |  |  |  | ROZPOCET | [9 empty] | 0
62 | K | 76799.100 | Montáž a dodávka dveří vel. 2000x2000mm, dvoukřídlé, ocelové, otevíravé s celoobvodovým kováním, povrch úprava: FeZn vč. kotvení, systémových detailů a prvků, povrchové úpravy - ozn. D.01 | kus | 1 |  | 0 |  |  | základní |  | 0 | 0 | 0 | 0 | 0 | 16 | K | 2 |  |  |  | ROZPOCET |  |  |  | 0 | 0 | 0 | 0 | 0 | 1 | 0 | 16 | 1399585282
| VV |  | 1,0 |  | 1 | [12 empty] | VV | 2 | 2 | True | 0 | ROZPOCET
| VV |  | Součet |  | 1 | [12 empty] | VV | 2 | 4 | True | 1 | ROZPOCET
63 | K | 76799.105 | Montáž a dodávka informační vývěsky vč. kotvení, povrchové úpravy - ozn. O1 | kus | 2 |  | 0 |  |  | základní |  | 0 | 0 | 0 | 0 | 0 | 16 | K | 2 |  |  |  | ROZPOCET |  |  |  | 0 | 0 | 0 | 0 | 0 | 1 | 0 | 16 | -1957105964
| VV |  | 2,0 |  | 2 | [12 empty] | VV | 2 | 2 | True | 0 | ROZPOCET
| VV |  | Součet |  | 2 | [12 empty] | VV | 2 | 4 | True | 1 | ROZPOCET
| D | 768 | Ostatní výrobky (vč. přesunu hmot) |  |  |  | 0 |  |  |  |  | 0 |  | 0 |  | 0 | 2 | D | 1 |  |  |  | ROZPOCET | [9 empty] | 0
64 | K | 781999.10 | Montáž a dodávka větrací mřížky vel. 200x200m pozinkovaná ocel (FeZn), bez povrchové úpravy vč. kotvení, systémových detailů a prvků | kus | 1 |  | 0 |  |  | základní |  | 0 | 0 | 0 | 0 | 0 | 16 | K | 2 |  |  |  | ROZPOCET |  |  |  | 0 | 0 | 0 | 0 | 0 | 1 | 0 | 16 | -1131945123
| VV |  | 1,0 |  | 1 | [12 empty] | VV | 2 | 2 | True | 0 | ROZPOCET
| VV |  | Součet |  | 1 | [12 empty] | VV | 2 | 4 | True | 1 | ROZPOCET
| D | 783 | Dokončovací práce - nátěry |  |  |  | 0 |  |  |  |  | 0 |  | 0.049358 |  | 0 | 2 | D | 1 |  |  |  | ROZPOCET | [9 empty] | 0
65 | K | 7839111.1 | Systémový bezprašný nátěr betonových konstrukcí | m2 | 260.932 |  | 0 |  |  | základní |  | 0 | 0.00017 | 0.044358 | 0 | 0 | 16 | K | 2 |  |  |  | ROZPOCET |  |  |  | 0 | 0 | 0 | 0 | 0 | 1 | 0 | 16 | -466702267
| VV |  | Skladba P01 | [14 empty] | VV | 2 | 1 | True | 0 | ROZPOCET
| VV |  | 36,87 |  | 36.87 | [12 empty] | VV | 2 | 2 | True | 0 | ROZPOCET
| VV |  | Skladba S01 | [14 empty] | VV | 2 | 1 | True | 0 | ROZPOCET
| VV |  | 36,87 |  | 36.87 | [12 empty] | VV | 2 | 2 | True | 0 | ROZPOCET
| VV |  | Skladba W01 | [14 empty] | VV | 2 | 1 | True | 0 | ROZPOCET
| VV |  | Vnitřní | [14 empty] | VV | 2 | 1 | True | 0 | ROZPOCET
| VV |  | (13,59+2,80+12,73+2,42)*2,70 |  | 85.158 | [12 empty] | VV | 2 | 2 | True | 0 | ROZPOCET
| VV |  | -2,0*2,0 |  | -4 | [12 empty] | VV | 2 | 2 | True | 0 | ROZPOCET
| VV |  | Venku | [14 empty] | VV | 2 | 1 | True | 0 | ROZPOCET
| VV |  | (15,94+2,0)*3,05 |  | 54.717 | [12 empty] | VV | 2 | 2 | True | 0 | ROZPOCET
| VV |  | "kruhový otvor" -1,16*2 |  | -2.32 | [12 empty] | VV | 2 | 2 | True | 0 | ROZPOCET
| VV |  | "kruhový otvor - vnitřní hrana" 0,60 |  | 0.6 | [12 empty] | VV | 2 | 2 | True | 0 | ROZPOCET
| VV |  | 3,10*3,05 |  | 9.455 | [12 empty] | VV | 2 | 2 | True | 0 | ROZPOCET
| VV |  | -2,0*2,0 |  | -4 | [12 empty] | VV | 2 | 2 | True | 0 | ROZPOCET
| VV |  | 3,24*3,05 |  | 9.882 | [12 empty] | VV | 2 | 2 | True | 0 | ROZPOCET
| VV |  | 13,0*2,90 |  | 37.7 | [12 empty] | VV | 2 | 2 | True | 0 | ROZPOCET
| VV |  | Součet |  | 260.932 | [12 empty] | VV | 2 | 4 | True | 1 | ROZPOCET
66 | K | 7839111.2 | Zhotovení grafického znázornění kruhů ve fasádě u basketbalového koše vč. dodávky barev a pomocného materiálu (pásky, zakrytí apod.) | kus | 1 |  | 0 |  |  | základní |  | 0 | 0.005 | 0.005 | 0 | 0 | 16 | K | 2 |  |  |  | ROZPOCET |  |  |  | 0 | 0 | 0 | 0 | 0 | 1 | 0 | 16 | 525063140
| VV |  | 1 |  | 1 | [12 empty] | VV | 2 | 2 | True | 0 | ROZPOCET
| VV |  | Součet |  | 1 | [12 empty] | VV | 2 | 4 | True | 1 | ROZPOCET

## SO 03 - Přípojka vody a k...
{c38061aa-5787-4dda-81d6-a409055e0c01}
2
| KRYCÍ LIST SOUPISU PRACÍ | [7 empty] | v --- níže se nacházejí doplnkové a pomocné údaje k sestavám --- v | [8 empty] | False
Stavba:
Kluziště Smržovka
Objekt:
SO 03 - Přípojka vody a kanalizace
| KSO: |  |  |  |  | CC-CZ:
| Místo: |  | p.č. 2115/1, 2115/3, 2105 |  |  | Datum: | 2. 4. 2026
| Zadavatel: |  |  |  |  | IČ:
|  | Město Smržovka |  |  |  | DIČ:
| Účastník: |  |  |  |  | IČ: | Vyplň údaj
|  | Vyplň údaj |  |  |  | DIČ: | Vyplň údaj
| Projektant: |  |  |  |  | IČ: | 14080923
|  | mjölking s.r.o., Šternovská 2304/6, Chodov, Praha |  |  |  | DIČ:
| Zpracovatel: |  |  |  |  | IČ:
|  | Propos Liberec s.r.o. |  |  |  | DIČ:
Poznámka:
Soupis prací je sestaven s využitím Cenové soustavy ÚRS. Položky, které pochází z této cenové soustavy, jsou ve sloupci 'Cenová soustava' označeny popisem 'CS ÚRS' a úrovní příslušného kalendářního pololetí. Veškeré další informace vymezující popis a podmínky použití těchto položek z Cenové soustavy, které nejsou uvedeny přímo v soupisu prací, jsou neomezeně dálkově k dispozici na webu podminky.urs.cz.
| Cena bez DPH | [5 empty] | 0
|  |  | Základ daně |  |  | Sazba daně | Výše daně
| DPH | základní | 0 |  |  | 21% | 0
|  | snížená | 0 |  |  | 12% | 0
|  | zákl. přenesená | 0 |  |  | 21% | 0
|  | sníž. přenesená | 0 |  |  | 12% | 0
|  | nulová | 0 |  |  | 0% | 0
| Cena s DPH |  |  | v | CZK |  | 0
REKAPITULACE ČLENĚNÍ SOUPISU PRACÍ
Stavba:
Kluziště Smržovka
Objekt:
SO 03 - Přípojka vody a kanalizace
Místo: |  |  | p.č. 2115/1, 2115/3, 2105 |  |  | Datum: | 2. 4. 2026
Zadavatel: |  |  | Město Smržovka |  |  | Projektant: | mjölking s.r.o., Šternovská 2304/6, Chodov, Praha
Účastník: |  |  | Vyplň údaj |  |  | Zpracovatel: | Propos Liberec s.r.o.
Kód dílu - Popis | [6 empty] | Cena celkem [CZK]
Náklady stavby celkem | [6 empty] | 0 | [11 empty] | -1
| HSV - Práce a dodávky HSV | [5 empty] | 0
| 1 - Zemní práce | [5 empty] | 0
| 4 - Vodorovné konstrukce | [5 empty] | 0
| 5 - Komunikace pozemní | [5 empty] | 0
| 8 - Trubní vedení | [5 empty] | 0
| 9 - Ostatní konstrukce a práce, bourání | [5 empty] | 0
| 997 - Přesun sutě | [5 empty] | 0
| 998 - Přesun hmot | [5 empty] | 0
| 722 - Zdravotechnika - vnitřní vodovod | [5 empty] | 0
| VRN - Vedlejší rozpočtové náklady | [5 empty] | 0
SOUPIS PRACÍ
Stavba:
Kluziště Smržovka
Objekt:
SO 03 - Přípojka vody a kanalizace
Místo: |  |  | p.č. 2115/1, 2115/3, 2105 |  |  | Datum: | 2. 4. 2026
Zadavatel: |  |  | Město Smržovka |  |  | Projektant: | mjölking s.r.o., Šternovská 2304/6, Chodov, Praha
Účastník: |  |  | Vyplň údaj |  |  | Zpracovatel: | Propos Liberec s.r.o.
PČ | Typ | Kód | Popis | MJ | Množství | J.cena [CZK] | Cena celkem [CZK] | Cenová soustava |  | DPH | J. Nh [h] | Nh celkem [h] | J. hmotnost [t] | Hmotnost celkem [t] | J. suť [t] | Suť Celkem [t]
Náklady soupisu celkem | [6 empty] | 0 |  |  |  |  | 0 |  | 46.2457 |  | 7.14 |  | D | -1 | [10 empty] | 0
| D | HSV | Práce a dodávky HSV |  |  |  | 0 |  |  |  |  | 0 |  | 46.2457 |  | 7.14 | 1 | D | 0 |  |  |  | ROZPOCET | [6 empty] | 0
| D | 1 | Zemní práce |  |  |  | 0 |  |  |  |  | 0 |  | 45.6168 |  | 7.14 | 1 | D | 1 |  |  |  | ROZPOCET | [6 empty] | 0
1 | K | 113107022 | Odstranění podkladů nebo krytů při překopech inženýrských sítí s přemístěním hmot na skládku ve vzdálenosti do 3 m nebo s naložením na dopravní prostředek ručně z kameniva hrubého drceného, o tl. vrstvy přes 100 do 200 mm | m2 | 14 |  | 0 | CS ÚRS 2026 01 |  | základní |  | 0 | 0 | 0 | 0.29 | 4.06 | 4 | K | 2 |  |  |  | ROZPOCET | 0 | 0 | 0 | 0 | 0 | 1 | 0 | 4 | 1267957843
| Online PSC |  | https://podminky.urs.cz/item/CS_URS_2026_01/113107022 | [14 empty] | Online PSC | 2
2 | K | 113107042 | Odstranění podkladů nebo krytů při překopech inženýrských sítí s přemístěním hmot na skládku ve vzdálenosti do 3 m nebo s naložením na dopravní prostředek ručně živičných, o tl. vrstvy přes 50 do 100 mm | m2 | 14 |  | 0 | CS ÚRS 2026 01 |  | základní |  | 0 | 0 | 0 | 0.22 | 3.08 | 4 | K | 2 |  |  |  | ROZPOCET | 0 | 0 | 0 | 0 | 0 | 1 | 0 | 4 | -779746579
| Online PSC |  | https://podminky.urs.cz/item/CS_URS_2026_01/113107042 | [14 empty] | Online PSC | 2
3 | K | 131151104 | Hloubení nezapažených jam a zářezů strojně s urovnáním dna do předepsaného profilu a spádu v hornině třídy těžitelnosti I skupiny 1 a 2 přes 100 do 500 m3 | m3 | 5.089 |  | 0 | CS ÚRS 2026 01 |  | základní |  | 0 | 0 | 0 | 0 | 0 | 4 | K | 2 |  |  |  | ROZPOCET | 0 | 0 | 0 | 0 | 0 | 1 | 0 | 4 | -203555776
| Online PSC |  | https://podminky.urs.cz/item/CS_URS_2026_01/131151104 | [14 empty] | Online PSC | 2
| VV |  | PI*(0,9)^2*2 |  | 5.089 | [12 empty] | VV | 2 | 2 | True | 1 | ROZPOCET
4 | K | 132154104 | Hloubení zapažených rýh šířky do 800 mm strojně s urovnáním dna do předepsaného profilu a spádu v hornině třídy těžitelnosti I skupiny 1 a 2 přes 100 m3 | m3 | 109.164 |  | 0 | CS ÚRS 2026 01 |  | základní |  | 0 | 0 | 0 | 0 | 0 | 4 | K | 2 |  |  |  | ROZPOCET | 0 | 0 | 0 | 0 | 0 | 1 | 0 | 4 | 541419961
| Online PSC |  | https://podminky.urs.cz/item/CS_URS_2026_01/132154104 | [14 empty] | Online PSC | 2
| VV |  | 0,8*((49,7+33,0)*1,65) |  | 109.164 | [12 empty] | VV | 2 | 2 | True | 1 | ROZPOCET
5 | K | 151101101 | Zřízení pažení a rozepření stěn rýh pro podzemní vedení příložné pro jakoukoliv mezerovitost, hloubky do 2 m | m2 | 165.2 |  | 0 | CS ÚRS 2026 01 |  | základní |  | 0 | 0.00084 | 0.13877 | 0 | 0 | 4 | K | 2 |  |  |  | ROZPOCET | 0 | 0 | 0 | 0 | 0 | 1 | 0 | 4 | -1662968959
| Online PSC |  | https://podminky.urs.cz/item/CS_URS_2026_01/151101101 | [14 empty] | Online PSC | 2
| VV |  | (32,9+49,7)*2 |  | 165.2 | [12 empty] | VV | 2 | 2 | True | 1 | ROZPOCET
6 | K | 151101111 | Odstranění pažení a rozepření stěn rýh pro podzemní vedení s uložením materiálu na vzdálenost do 3 m od kraje výkopu příložné, hloubky do 2 m | m2 | 165.2 |  | 0 | CS ÚRS 2026 01 |  | základní |  | 0 | 0 | 0 | 0 | 0 | 4 | K | 2 |  |  |  | ROZPOCET | 0 | 0 | 0 | 0 | 0 | 1 | 0 | 4 | 1858089235
| Online PSC |  | https://podminky.urs.cz/item/CS_URS_2026_01/151101111 | [14 empty] | Online PSC | 2
7 | K | 162211201 | Vodorovné přemístění výkopku nebo sypaniny nošením s vyprázdněním nádoby na hromady nebo do dopravního prostředku na vzdálenost do 10 m z horniny třídy těžitelnosti I, skupiny 1 až 3 | m3 | 34.467 |  | 0 | CS ÚRS 2026 01 |  | základní |  | 0 | 0 | 0 | 0 | 0 | 4 | K | 2 |  |  |  | ROZPOCET | 0 | 0 | 0 | 0 | 0 | 1 | 0 | 4 | -815537725
| Online PSC |  | https://podminky.urs.cz/item/CS_URS_2026_01/162211201 | [14 empty] | Online PSC | 2
| VV |  | 22,739+10,032+Pi*(0,6*0,6)*1,5 |  | 34.467 | [12 empty] | VV | 2 | 2 | True | 1 | ROZPOCET
8 | K | 167151111 | Nakládání, skládání a překládání neulehlého výkopku nebo sypaniny strojně nakládání, množství přes 100 m3, z hornin třídy těžitelnosti I, skupiny 1 až 3 | m3 | 34.467 |  | 0 | CS ÚRS 2026 01 |  | základní |  | 0 | 0 | 0 | 0 | 0 | 4 | K | 2 |  |  |  | ROZPOCET | 0 | 0 | 0 | 0 | 0 | 1 | 0 | 4 | -1347124888
| Online PSC |  | https://podminky.urs.cz/item/CS_URS_2026_01/167151111 | [14 empty] | Online PSC | 2
9 | K | 174151101 | Zásyp sypaninou z jakékoliv horniny strojně s uložením výkopku ve vrstvách se zhutněním jam, šachet, rýh nebo kolem objektů v těchto vykopávkách | m3 | 79.363 |  | 0 | CS ÚRS 2026 01 |  | základní |  | 0 | 0 | 0 | 0 | 0 | 4 | K | 2 |  |  |  | ROZPOCET | 0 | 0 | 0 | 0 | 0 | 1 | 0 | 4 | 1519352415
| Online PSC |  | https://podminky.urs.cz/item/CS_URS_2026_01/174151101 | [14 empty] | Online PSC | 2
| VV |  | 109,164-22,739-10,032-PI*(0,04*0,04)*83,6 |  | 75.973 | [12 empty] | VV | 2 | 2 | True | 0 | ROZPOCET
| VV |  | 5,086-Pi*0,6*0,6*1,5 |  | 3.39 | [12 empty] | VV | 2 | 2 | True | 0 | ROZPOCET
| VV |  | Součet |  | 79.363 | [12 empty] | VV | 2 | 4 | True | 1 | ROZPOCET
10 | K | 175111101 | Obsypání potrubí ručně sypaninou z vhodných hornin třídy těžitelnosti I a II, skupiny 1 až 4 nebo materiálem připraveným podél výkopu ve vzdálenosti do 3 m od jeho kraje pro jakoukoliv hloubku výkopu a míru zhutnění bez prohození sypaniny | m3 | 22.739 |  | 0 | CS ÚRS 2026 01 |  | základní |  | 0 | 0 | 0 | 0 | 0 | 4 | K | 2 |  |  |  | ROZPOCET | 0 | 0 | 0 | 0 | 0 | 1 | 0 | 4 | -1866244226
| Online PSC |  | https://podminky.urs.cz/item/CS_URS_2026_01/175111101 | [14 empty] | Online PSC | 2
| VV |  | 0,8*(0,34*83,6) |  | 22.739 | [12 empty] | VV | 2 | 2 | True | 1 | ROZPOCET
11 | M | 58337303 | štěrkopísek frakce 0/8 | t | 45.478 |  | 0 | CS ÚRS 2026 01 |  | základní |  | 0 | 1 | 45.478 | 0 | 0 | 8 | M | 2 |  |  |  | ROZPOCET | 0 | 0 | 0 | 0 | 0 | 1 | 0 | 4 | 43580708
| VV |  | 22,739*2 |  | 45.478 | [12 empty] | VV | 2 | 2 | True | 1 | ROZPOCET
| D | 4 | Vodorovné konstrukce |  |  |  | 0 |  |  |  |  | 0 |  | 0 |  | 0 | 1 | D | 1 |  |  |  | ROZPOCET | [6 empty] | 0
12 | K | 451572111 | Lože pod potrubí, stoky a drobné objekty v otevřeném výkopu z kameniva drobného těženého 0 až 4 mm | m3 | 10.032 |  | 0 | CS ÚRS 2026 01 |  | základní |  | 0 | 0 | 0 | 0 | 0 | 4 | K | 2 |  |  |  | ROZPOCET | 0 | 0 | 0 | 0 | 0 | 1 | 0 | 4 | -399608175
| Online PSC |  | https://podminky.urs.cz/item/CS_URS_2026_01/451572111 | [14 empty] | Online PSC | 2
| VV |  | 0,15*0,8*83,6 |  | 10.032 | [12 empty] | VV | 2 | 2 | True | 1 | ROZPOCET
| D | 5 | Komunikace pozemní |  |  |  | 0 |  |  |  |  | 0 |  | 0 |  | 0 | 1 | D | 1 |  |  |  | ROZPOCET | [6 empty] | 0
13 | K | 564750101 | Podklad nebo kryt z kameniva hrubého drceného vel. 16-32 mm s rozprostřením a zhutněním plochy jednotlivě do 100 m2, po zhutnění tl. 150 mm | m2 | 14 |  | 0 | CS ÚRS 2026 01 |  | základní |  | 0 | 0 | 0 | 0 | 0 | 4 | K | 2 |  |  |  | ROZPOCET | 0 | 0 | 0 | 0 | 0 | 1 | 0 | 4 | -2007757181
| Online PSC |  | https://podminky.urs.cz/item/CS_URS_2026_01/564750101 | [14 empty] | Online PSC | 2
14 | K | 565155101 | Asfaltový beton vrstva podkladní ACP 16 z nemodifikovaného asfaltu s rozprostřením a zhutněním ACP 16 S v pruhu šířky do 1,5 m, po zhutnění tl. 70 mm | m2 | 14 |  | 0 | CS ÚRS 2026 01 |  | základní |  | 0 | 0 | 0 | 0 | 0 | 4 | K | 2 |  |  |  | ROZPOCET | 0 | 0 | 0 | 0 | 0 | 1 | 0 | 4 | -728004456
| Online PSC |  | https://podminky.urs.cz/item/CS_URS_2026_01/565155101 | [14 empty] | Online PSC | 2
15 | K | 567122111 | Podklad ze směsi stmelené cementem SC bez dilatačních spár, s rozprostřením a zhutněním SC C 8/10, po zhutnění tl. 120 mm | m2 | 14 |  | 0 | CS ÚRS 2026 01 |  | základní |  | 0 | 0 | 0 | 0 | 0 | 4 | K | 2 |  |  |  | ROZPOCET | 0 | 0 | 0 | 0 | 0 | 1 | 0 | 4 | 1207225763
| Online PSC |  | https://podminky.urs.cz/item/CS_URS_2026_01/567122111 | [14 empty] | Online PSC | 2
16 | K | 571902111 | Posyp podkladu nebo krytu s rozprostřením a zhutněním kamenivem drceným nebo těženým, v množství přes 5 do 10 kg/m2 | m2 | 14 |  | 0 | CS ÚRS 2026 01 |  | základní |  | 0 | 0 | 0 | 0 | 0 | 4 | K | 2 |  |  |  | ROZPOCET | 0 | 0 | 0 | 0 | 0 | 1 | 0 | 4 | -629959096
| Online PSC |  | https://podminky.urs.cz/item/CS_URS_2026_01/571902111 | [14 empty] | Online PSC | 2
17 | K | 573211108 | Postřik spojovací PS bez posypu kamenivem z asfaltu silničního, v množství 0,40 kg/m2 | m2 | 14 |  | 0 | CS ÚRS 2026 01 |  | základní |  | 0 | 0 | 0 | 0 | 0 | 4 | K | 2 |  |  |  | ROZPOCET | 0 | 0 | 0 | 0 | 0 | 1 | 0 | 4 | 1307983884
| Online PSC |  | https://podminky.urs.cz/item/CS_URS_2026_01/573211108 | [14 empty] | Online PSC | 2
18 | K | 573411102 | Jednoduchý nátěr JN s posypem kamenivem a se zaválcováním z asfaltu silničního, v množství 1,00 kg/m2 | m2 | 14 |  | 0 | CS ÚRS 2026 01 |  | základní |  | 0 | 0 | 0 | 0 | 0 | 4 | K | 2 |  |  |  | ROZPOCET | 0 | 0 | 0 | 0 | 0 | 1 | 0 | 4 | 1416634638
| Online PSC |  | https://podminky.urs.cz/item/CS_URS_2026_01/573411102 | [14 empty] | Online PSC | 2
19 | K | 577134111 | Asfaltový beton vrstva obrusná ACO 11 z nemodifikovaného asfaltu s rozprostřením a se zhutněním ACO 11+ v pruhu šířky přes 1,5 do 3 m, po zhutnění tl. 40 mm | m2 | 30 |  | 0 | CS ÚRS 2026 01 |  | základní |  | 0 | 0 | 0 | 0 | 0 | 4 | K | 2 |  |  |  | ROZPOCET | 0 | 0 | 0 | 0 | 0 | 1 | 0 | 4 | 895182293
| Online PSC |  | https://podminky.urs.cz/item/CS_URS_2026_01/577134111 | [14 empty] | Online PSC | 2
| D | 8 | Trubní vedení |  |  |  | 0 |  |  |  |  | 0 |  | 0.4904 |  | 0 | 1 | D | 1 |  |  |  | ROZPOCET | [6 empty] | 0
20 | K | 871161141 | Montáž vodovodního potrubí z polyetylenu PE100 RC v otevřeném výkopu svařovaných na tupo SDR 11/PN16 d 32 x 3,0 mm | m | 35.1 |  | 0 | CS ÚRS 2026 01 |  | základní |  | 0 | 0 | 0 | 0 | 0 | 4 | K | 2 |  |  |  | ROZPOCET | 0 | 0 | 0 | 0 | 0 | 1 | 0 | 4 | 1602774603
| Online PSC |  | https://podminky.urs.cz/item/CS_URS_2026_01/871161141 | [14 empty] | Online PSC | 2
| VV |  | 32,1+1,5+1,5 |  | 35.1 | [12 empty] | VV | 2 | 2 | True | 1 | ROZPOCET
21 | M | 28613500 | potrubí vodovodní dvouvrstvé PE100 RC SDR11 32x3,0mm | m | 35.627 |  | 0 | CS ÚRS 2026 01 |  | základní |  | 0 | 0.00027 | 0.0096193 | 0 | 0 | 8 | M | 2 |  |  |  | ROZPOCET | 0 | 0 | 0 | 0 | 0 | 1 | 0 | 4 | -186904061
| VV |  | 35,1*1,015 "Přepočtené koeficientem množství |  | 35.627 | [12 empty] | VV | 2 | 2 | True | 1 | ROZPOCET
22 | K | 871171141 | Montáž vodovodního potrubí z polyetylenu PE100 RC v otevřeném výkopu svařovaných na tupo SDR 11/PN16 d 40 x 3,7 mm | m | 49.7 |  | 0 | CS ÚRS 2026 01 |  | základní |  | 0 | 0 | 0 | 0 | 0 | 4 | K | 2 |  |  |  | ROZPOCET | 0 | 0 | 0 | 0 | 0 | 1 | 0 | 4 | -1698672256
| Online PSC |  | https://podminky.urs.cz/item/CS_URS_2026_01/871171141 | [14 empty] | Online PSC | 2
| VV |  | 15,7+34 |  | 49.7 | [12 empty] | VV | 2 | 2 | True | 1 | ROZPOCET
23 | M | 28613501 | potrubí vodovodní dvouvrstvé PE100 RC SDR11 40x3,7mm | m | 50.446 |  | 0 | CS ÚRS 2026 01 |  | základní |  | 0 | 0.00043 | 0.021692 | 0 | 0 | 8 | M | 2 |  |  |  | ROZPOCET | 0 | 0 | 0 | 0 | 0 | 1 | 0 | 4 | -1271879230
| VV |  | 49,7*1,015 "Přepočtené koeficientem množství |  | 50.446 | [12 empty] | VV | 2 | 2 | True | 1 | ROZPOCET
24 | K | 891161321 | Montáž vodovodních armatur na potrubí šoupátek pro domovní přípojky se závitovými konci PN16 G 1" | kus | 3 |  | 0 | CS ÚRS 2026 01 |  | základní |  | 0 | 0.00016 | 0.00048 | 0 | 0 | 4 | K | 2 |  |  |  | ROZPOCET | 0 | 0 | 0 | 0 | 0 | 1 | 0 | 4 | -1277698300
| Online PSC |  | https://podminky.urs.cz/item/CS_URS_2026_01/891161321 | [14 empty] | Online PSC | 2
25 | M | 42221551 | šoupátko domovní přípojky litinové vnitřní/vnitřní závit PN16 1"x1" | kus | 3 |  | 0 | CS ÚRS 2026 01 |  | základní |  | 0 | 0.0026 | 0.0078 | 0 | 0 | 8 | M | 2 |  |  |  | ROZPOCET | 0 | 0 | 0 | 0 | 0 | 1 | 0 | 4 | -1868425493
26 | K | 891162211 | Montáž vodovodních armatur na potrubí vodoměrů v šachtě závitových G 1 | kus | 1 |  | 0 | CS ÚRS 2026 01 |  | základní |  | 0 | 0.00088 | 0.00088 | 0 | 0 | 4 | K | 2 |  |  |  | ROZPOCET | 0 | 0 | 0 | 0 | 0 | 1 | 0 | 4 | 1030526430
| Online PSC |  | https://podminky.urs.cz/item/CS_URS_2026_01/891162211 | [14 empty] | Online PSC | 2
27 | M | 38821463 | vodoměr domovní na studenou vodu vícevtokový mokroběžný G1"x105mm Qn 2,5 | kus | 1 |  | 0 | CS ÚRS 2026 01 |  | základní |  | 0 | 0.0022 | 0.0022 | 0 | 0 | 8 | M | 2 |  |  |  | ROZPOCET | 0 | 0 | 0 | 0 | 0 | 1 | 0 | 4 | -345666080
28 | K | 891181112 | Montáž vodovodních armatur na potrubí šoupátek nebo klapek uzavíracích v otevřeném výkopu nebo v šachtách s osazením zemní soupravy (bez poklopů) DN 40 | kus | 4 |  | 0 | CS ÚRS 2026 01 |  | základní |  | 0 | 0.00072 | 0.00288 | 0 | 0 | 4 | K | 2 |  |  |  | ROZPOCET | 0 | 0 | 0 | 0 | 0 | 1 | 0 | 4 | -1130528130
| Online PSC |  | https://podminky.urs.cz/item/CS_URS_2026_01/891181112 | [14 empty] | Online PSC | 2
29 | M | HWL.280000103216 | ŠOUPÁTKO ISO DOMOVNÍ PŘÍPOJKY 32-5/4" | kus | 1 |  | 0 |  |  | základní |  | 0 | 0.0038 | 0.0038 | 0 | 0 | 8 | M | 2 |  |  |  | ROZPOCET | 0 | 0 | 0 | 0 | 0 | 1 | 0 | 4 | -1374184736
30 | M | 42291072 | souprava zemní pro šoupátka DN 40-50mm Rd 1,5m | kus | 1 |  | 0 | CS ÚRS 2026 01 |  | základní |  | 0 | 0.0035 | 0.0035 | 0 | 0 | 8 | M | 2 |  |  |  | ROZPOCET | 0 | 0 | 0 | 0 | 0 | 1 | 0 | 4 | 620932414
31 | M | 56230633 | poklop uliční šoupátkový kulatý plastový PA s litinovým víkem | kus | 1 |  | 0 | CS ÚRS 2022 02 |  | základní |  | 0 | 0.0069 | 0.0069 | 0 | 0 | 8 | M | 2 |  |  |  | ROZPOCET | 0 | 0 | 0 | 0 | 0 | 1 | 0 | 4 | 1069076498
32 | M | 42210050 | deska podkladová uličního poklopu litinového šoupatového | kus | 1 |  | 0 | CS ÚRS 2022 02 |  | základní |  | 0 | 0.0003 | 0.0003 | 0 | 0 | 8 | M | 2 |  |  |  | ROZPOCET | 0 | 0 | 0 | 0 | 0 | 1 | 0 | 4 | 1507673667
33 | K | 891241112 | Montáž vodovodních armatur na potrubí šoupátek nebo klapek uzavíracích v otevřeném výkopu nebo v šachtách s osazením zemní soupravy (bez poklopů) DN 80 | kus | 4 |  | 0 | CS ÚRS 2026 01 |  | základní |  | 0 | 0.00162 | 0.00648 | 0 | 0 | 4 | K | 2 |  |  |  | ROZPOCET | 0 | 0 | 0 | 0 | 0 | 1 | 0 | 4 | 880256786
| Online PSC |  | https://podminky.urs.cz/item/CS_URS_2026_01/891241112 | [14 empty] | Online PSC | 2
34 | M | 42221116 | šoupátko s přírubami voda DN 80 PN16 | kus | 1 |  | 0 | CS ÚRS 2026 01 |  | základní |  | 0 | 0.01847 | 0.01847 | 0 | 0 | 8 | M | 2 |  |  |  | ROZPOCET | 0 | 0 | 0 | 0 | 0 | 1 | 0 | 4 | -971845173
35 | M | 42291030 | souprava zemní přípojková 3/4"-2" Rd 1,5m | kus | 1 |  | 0 | CS ÚRS 2026 01 |  | základní |  | 0 | 0.0024 | 0.0024 | 0 | 0 | 8 | M | 2 |  |  |  | ROZPOCET | 0 | 0 | 0 | 0 | 0 | 1 | 0 | 4 | -1930305075
36 | M | 42291454 | poklop uliční litinový samonivelační šoupátkový | kus | 1 |  | 0 | CS ÚRS 2026 01 |  | základní |  | 0 | 0.012 | 0.012 | 0 | 0 | 8 | M | 2 |  |  |  | ROZPOCET | 0 | 0 | 0 | 0 | 0 | 1 | 0 | 4 | -1840057145
37 | M | 42210050 | deska podkladová uličního poklopu litinového šoupatového | kus | 1 |  | 0 | CS ÚRS 2022 02 |  | základní |  | 0 | 0.0003 | 0.0003 | 0 | 0 | 8 | M | 2 |  |  |  | ROZPOCET | 0 | 0 | 0 | 0 | 0 | 1 | 0 | 4 | 872943695
38 | K | 892241111 | Tlakové zkoušky vodou na potrubí DN do 80 | m | 97.7 |  | 0 | CS ÚRS 2026 01 |  | základní |  | 0 | 0 | 0 | 0 | 0 | 4 | K | 2 |  |  |  | ROZPOCET | 0 | 0 | 0 | 0 | 0 | 1 | 0 | 4 | -904174267
| Online PSC |  | https://podminky.urs.cz/item/CS_URS_2026_01/892241111 | [14 empty] | Online PSC | 2
| VV |  | 97,7 |  | 97.7 | [12 empty] | VV | 2 | 2 | True | 1 | ROZPOCET
39 | K | 893811152 | Osazení vodoměrné šachty z polypropylenu PP samonosné pro běžné zatížení kruhové, průměru D do 1,0 m, světlé hloubky přes 1,2 m do 1,5 m | kus | 1 |  | 0 | CS ÚRS 2026 01 |  | základní |  | 0 | 0.3217 | 0.3217 | 0 | 0 | 4 | K | 2 |  |  |  | ROZPOCET | 0 | 0 | 0 | 0 | 0 | 1 | 0 | 4 | 115366906
| Online PSC |  | https://podminky.urs.cz/item/CS_URS_2026_01/893811152 | [14 empty] | Online PSC | 2
40 | M | 56230583 | šachta plastová vodoměrná samonosná kruhová 1,0/1,5m | kus | 1 |  | 0 | CS ÚRS 2026 01 |  | základní |  | 0 | 0.069 | 0.069 | 0 | 0 | 8 | M | 2 |  |  |  | ROZPOCET | 0 | 0 | 0 | 0 | 0 | 1 | 0 | 4 | -1625313234
| D | 9 | Ostatní konstrukce a práce, bourání |  |  |  | 0 |  |  |  |  | 0 |  | 0.129 |  | 0 | 1 | D | 1 |  |  |  | ROZPOCET | [6 empty] | 0
41 | K | 919124121 | Dilatační spáry vkládané v cementobetonovém krytu s odstraněním vložek, s vyčištěním a vyplněním spár asfaltovou zálivkou | m | 30 |  | 0 | CS ÚRS 2022 02 |  | základní |  | 0 | 0.0043 | 0.129 | 0 | 0 | 4 | K | 2 |  |  |  | ROZPOCET | 0 | 0 | 0 | 0 | 0 | 1 | 0 | 4 | -610187335
| Online PSC |  | https://podminky.urs.cz/item/CS_URS_2022_02/919124121 | [14 empty] | Online PSC | 2
42 | K | 919731122 | Zarovnání styčné plochy podkladu nebo krytu podél vybourané části komunikace nebo zpevněné plochy živičné tl. přes 50 do 100 mm | m | 30 |  | 0 | CS ÚRS 2022 02 |  | základní |  | 0 | 0 | 0 | 0 | 0 | 4 | K | 2 |  |  |  | ROZPOCET | 0 | 0 | 0 | 0 | 0 | 1 | 0 | 4 | -297662777
| Online PSC |  | https://podminky.urs.cz/item/CS_URS_2022_02/919731122 | [14 empty] | Online PSC | 2
43 | K | 919735113 | Řezání stávajícího živičného krytu nebo podkladu hloubky přes 100 do 150 mm | m | 30 |  | 0 | CS ÚRS 2022 02 |  | základní |  | 0 | 0 | 0 | 0 | 0 | 4 | K | 2 |  |  |  | ROZPOCET | 0 | 0 | 0 | 0 | 0 | 1 | 0 | 4 | -2039255433
| Online PSC |  | https://podminky.urs.cz/item/CS_URS_2022_02/919735113 | [14 empty] | Online PSC | 2
| D | 997 | Přesun sutě |  |  |  | 0 |  |  |  |  | 0 |  | 0 |  | 0 | 1 | D | 1 |  |  |  | ROZPOCET | [6 empty] | 0
44 | K | 997013501 | Odvoz suti a vybouraných hmot na skládku nebo meziskládku se složením, na vzdálenost do 1 km | t | 7.14 |  | 0 | CS ÚRS 2022 02 |  | základní |  | 0 | 0 | 0 | 0 | 0 | 4 | K | 2 |  |  |  | ROZPOCET | 0 | 0 | 0 | 0 | 0 | 1 | 0 | 4 | -459934085
| Online PSC |  | https://podminky.urs.cz/item/CS_URS_2022_02/997013501 | [14 empty] | Online PSC | 2
45 | K | 997013509 | Odvoz suti a vybouraných hmot na skládku nebo meziskládku se složením, na vzdálenost Příplatek k ceně za každý další i započatý 1 km přes 1 km | t | 71.4 |  | 0 | CS ÚRS 2022 02 |  | základní |  | 0 | 0 | 0 | 0 | 0 | 4 | K | 2 |  |  |  | ROZPOCET | 0 | 0 | 0 | 0 | 0 | 1 | 0 | 4 | 1617160474
| Online PSC |  | https://podminky.urs.cz/item/CS_URS_2022_02/997013509 | [14 empty] | Online PSC | 2
| VV |  | 7,14*10 "Přepočtené koeficientem množství |  | 71.4 | [12 empty] | VV | 2 | 2 | True | 1 | ROZPOCET
46 | K | 997013873 | Poplatek za uložení stavebního odpadu na recyklační skládce (skládkovné) zeminy a kamení zatříděného do Katalogu odpadů pod kódem 17 05 04 | t | 65.487 |  | 0 | CS ÚRS 2022 02 |  | základní |  | 0 | 0 | 0 | 0 | 0 | 4 | K | 2 |  |  |  | ROZPOCET | 0 | 0 | 0 | 0 | 0 | 1 | 0 | 4 | 1665759763
| Online PSC |  | https://podminky.urs.cz/item/CS_URS_2022_02/997013873 | [14 empty] | Online PSC | 2
| VV |  | 34,467*1,9 |  | 65.487 | [12 empty] | VV | 2 | 2 | True | 1 | ROZPOCET
47 | K | 997013875 | Poplatek za uložení stavebního odpadu na recyklační skládce (skládkovné) asfaltového bez obsahu dehtu zatříděného do Katalogu odpadů pod kódem 17 03 02 | t | 4.83 |  | 0 | CS ÚRS 2022 02 |  | základní |  | 0 | 0 | 0 | 0 | 0 | 4 | K | 2 |  |  |  | ROZPOCET | 0 | 0 | 0 | 0 | 0 | 1 | 0 | 4 | -1936656901
| Online PSC |  | https://podminky.urs.cz/item/CS_URS_2022_02/997013875 | [14 empty] | Online PSC | 2
| D | 998 | Přesun hmot |  |  |  | 0 |  |  |  |  | 0 |  | 0 |  | 0 | 1 | D | 1 |  |  |  | ROZPOCET | [6 empty] | 0
48 | K | 998276101 | Přesun hmot pro trubní vedení hloubené z trub z plastických hmot nebo sklolaminátových pro vodovody nebo kanalizace v otevřeném výkopu dopravní vzdálenost do 15 m | t | 46.236 |  | 0 | CS ÚRS 2022 02 |  | základní |  | 0 | 0 | 0 | 0 | 0 | 4 | K | 2 |  |  |  | ROZPOCET | 0 | 0 | 0 | 0 | 0 | 1 | 0 | 4 | -1646137992
| Online PSC |  | https://podminky.urs.cz/item/CS_URS_2022_02/998276101 | [14 empty] | Online PSC | 2
| D | 722 | Zdravotechnika - vnitřní vodovod |  |  |  | 0 |  |  |  |  | 0 |  | 0.00956 |  | 0 | 2 | D | 1 |  |  |  | ROZPOCET | [6 empty] | 0
49 | K | 722174003 | Potrubí z trubek polypropylenových spojovaných svařováním z jednovrstvého PP-R S3,2 (PN 16) D 25/3,5 | m | 2 |  | 0 | CS ÚRS 2026 01 |  | základní |  | 0 | 0.00119 | 0.00238 | 0 | 0 | 16 | K | 2 |  |  |  | ROZPOCET | 0 | 0 | 0 | 0 | 0 | 1 | 0 | 16 | -121030678
| Online PSC |  | https://podminky.urs.cz/item/CS_URS_2026_01/722174003 | [14 empty] | Online PSC | 2
50 | K | 722221134 | Armatury s jedním závitem ventily výtokové G 1/2" | soubor | 1 |  | 0 | CS ÚRS 2026 01 |  | základní |  | 0 | 0.00058 | 0.00058 | 0 | 0 | 16 | K | 2 |  |  |  | ROZPOCET | 0 | 0 | 0 | 0 | 0 | 1 | 0 | 16 | -1955301210
| Online PSC |  | https://podminky.urs.cz/item/CS_URS_2026_01/722221134 | [14 empty] | Online PSC | 2
51 | K | 722224153 | Armatury s jedním závitem ventily kulové zahradní uzávěry PN 15 do 120° C G 3/4" - 1" | kus | 1 |  | 0 | CS ÚRS 2026 01 |  | základní |  | 0 | 0.00026 | 0.00026 | 0 | 0 | 16 | K | 2 |  |  |  | ROZPOCET | 0 | 0 | 0 | 0 | 0 | 1 | 0 | 16 | -871629789
| Online PSC |  | https://podminky.urs.cz/item/CS_URS_2026_01/722224153 | [14 empty] | Online PSC | 2
52 | K | 722230102 | Armatury se dvěma závity ventily přímé G 3/4" | kus | 2 |  | 0 | CS ÚRS 2026 01 |  | základní |  | 0 | 0.00057 | 0.00114 | 0 | 0 | 16 | K | 2 |  |  |  | ROZPOCET | 0 | 0 | 0 | 0 | 0 | 1 | 0 | 16 | 643956846
| Online PSC |  | https://podminky.urs.cz/item/CS_URS_2026_01/722230102 | [14 empty] | Online PSC | 2
53 | K | 722230103 | Armatury se dvěma závity ventily přímé G 1" | kus | 1 |  | 0 | CS ÚRS 2026 01 |  | základní |  | 0 | 0.00072 | 0.00072 | 0 | 0 | 16 | K | 2 |  |  |  | ROZPOCET | 0 | 0 | 0 | 0 | 0 | 1 | 0 | 16 | 1591108238
| Online PSC |  | https://podminky.urs.cz/item/CS_URS_2026_01/722230103 | [14 empty] | Online PSC | 2
54 | K | 722230113 | Armatury se dvěma závity ventily přímé s odvodňovacím ventilem G 1" | kus | 1 |  | 0 | CS ÚRS 2026 01 |  | základní |  | 0 | 0.00072 | 0.00072 | 0 | 0 | 16 | K | 2 |  |  |  | ROZPOCET | 0 | 0 | 0 | 0 | 0 | 1 | 0 | 16 | 846604117
| Online PSC |  | https://podminky.urs.cz/item/CS_URS_2026_01/722230113 | [14 empty] | Online PSC | 2
55 | K | 722231074 | Armatury se dvěma závity ventily zpětné mosazné PN 10 do 110°C G 1" | kus | 1 |  | 0 | CS ÚRS 2026 01 |  | základní |  | 0 | 0.00052 | 0.00052 | 0 | 0 | 16 | K | 2 |  |  |  | ROZPOCET | 0 | 0 | 0 | 0 | 0 | 1 | 0 | 16 | -536441527
| Online PSC |  | https://podminky.urs.cz/item/CS_URS_2026_01/722231074 | [14 empty] | Online PSC | 2
56 | K | 722231283 | Armatury se dvěma závity regulátor výstupního tlaku membránový PN 16 do 70 °C G 1" (DN 25) | kus | 1 |  | 0 | CS ÚRS 2026 01 |  | základní |  | 0 | 0.00293 | 0.00293 | 0 | 0 | 16 | K | 2 |  |  |  | ROZPOCET | 0 | 0 | 0 | 0 | 0 | 1 | 0 | 16 | -659466054
| Online PSC |  | https://podminky.urs.cz/item/CS_URS_2026_01/722231283 | [14 empty] | Online PSC | 2
57 | K | 722234265 | Armatury se dvěma závity filtry mosazný PN 20 do 80 °C G 1" | kus | 1 |  | 0 | CS ÚRS 2026 01 |  | základní |  | 0 | 0.00031 | 0.00031 | 0 | 0 | 16 | K | 2 |  |  |  | ROZPOCET | 0 | 0 | 0 | 0 | 0 | 1 | 0 | 16 | 124229717
| Online PSC |  | https://podminky.urs.cz/item/CS_URS_2026_01/722234265 | [14 empty] | Online PSC | 2
58 | K | M002 | Držák vodoměru | ks | 1 |  | 0 |  |  | základní |  | 0 | 0 | 0 | 0 | 0 | 16 | K | 2 |  |  |  | ROZPOCET | 0 | 0 | 0 | 0 | 0 | 1 | 0 | 16 | -7775162
59 | K | 998722101 | Přesun hmot pro vnitřní vodovod stanovený z hmotnosti přesunovaného materiálu vodorovná dopravní vzdálenost do 50 m základní v objektech výšky do 6 m | t | 0.01 |  | 0 | CS ÚRS 2026 01 |  | základní |  | 0 | 0 | 0 | 0 | 0 | 16 | K | 2 |  |  |  | ROZPOCET | 0 | 0 | 0 | 0 | 0 | 1 | 0 | 16 | -648642312
| Online PSC |  | https://podminky.urs.cz/item/CS_URS_2026_01/998722101 | [14 empty] | Online PSC | 2
| D | VRN | Vedlejší rozpočtové náklady |  |  |  | 0 |  |  |  |  | 0 |  | 0 |  | 0 | 5 | D | 0 |  |  |  | ROZPOCET | [6 empty] | 0
60 | K | 043114000 | Zkoušky tlakové a těsnosti | soub | 1 |  | 0 | CS ÚRS 2022 01 |  | základní |  | 0 | 0 | 0 | 0 | 0 | 1024 | K | 1 |  |  |  | ROZPOCET | 0 | 0 | 0 | 0 | 0 | 1 | 0 | 1024 | 406511772
| Online PSC |  | https://podminky.urs.cz/item/CS_URS_2022_01/043114000 | [14 empty] | Online PSC | 1
| VV |  | 1 |  | 1 | [12 empty] | VV | 1 | 2 | True | 1 | ROZPOCET
| VV |  | - včetně protokolu | [14 empty] | VV | 1 | 1 | True | 0 | ROZPOCET

## SO 04 - Venkovní rozvody ...
{dd8d18ce-370c-4b98-96d0-c04e0b0e05cb}
2
| KRYCÍ LIST SOUPISU PRACÍ | [7 empty] | v --- níže se nacházejí doplnkové a pomocné údaje k sestavám --- v | [8 empty] | False
Stavba:
Kluziště Smržovka
Objekt:
SO 04 - Venkovní rozvody NN a vnitřní elektroinstalace SO 02
| KSO: |  |  |  |  | CC-CZ:
| Místo: |  | p.č. 2115/1, 2115/3, 2105 |  |  | Datum: | 2. 4. 2026
| Zadavatel: |  |  |  |  | IČ:
|  | Město Smržovka |  |  |  | DIČ:
| Účastník: |  |  |  |  | IČ: | Vyplň údaj
|  | Vyplň údaj |  |  |  | DIČ: | Vyplň údaj
| Projektant: |  |  |  |  | IČ: | 14080923
|  | mjölking s.r.o., Šternovská 2304/6, Chodov, Praha |  |  |  | DIČ:
| Zpracovatel: |  |  |  |  | IČ:
|  | Propos Liberec s.r.o. |  |  |  | DIČ:
Poznámka:
Soupis prací je sestaven s využitím Cenové soustavy ÚRS. Položky, které pochází z této cenové soustavy, jsou ve sloupci 'Cenová soustava' označeny popisem 'CS ÚRS' a úrovní příslušného kalendářního pololetí. Veškeré další informace vymezující popis a podmínky použití těchto položek z Cenové soustavy, které nejsou uvedeny přímo v soupisu prací, jsou neomezeně dálkově k dispozici na webu podminky.urs.cz.
| Cena bez DPH | [5 empty] | 0
|  |  | Základ daně |  |  | Sazba daně | Výše daně
| DPH | základní | 0 |  |  | 21% | 0
|  | snížená | 0 |  |  | 12% | 0
|  | zákl. přenesená | 0 |  |  | 21% | 0
|  | sníž. přenesená | 0 |  |  | 12% | 0
|  | nulová | 0 |  |  | 0% | 0
| Cena s DPH |  |  | v | CZK |  | 0
REKAPITULACE ČLENĚNÍ SOUPISU PRACÍ
Stavba:
Kluziště Smržovka
Objekt:
SO 04 - Venkovní rozvody NN a vnitřní elektroinstalace SO 02
Místo: |  |  | p.č. 2115/1, 2115/3, 2105 |  |  | Datum: | 2. 4. 2026
Zadavatel: |  |  | Město Smržovka |  |  | Projektant: | mjölking s.r.o., Šternovská 2304/6, Chodov, Praha
Účastník: |  |  | Vyplň údaj |  |  | Zpracovatel: | Propos Liberec s.r.o.
Kód dílu - Popis | [6 empty] | Cena celkem [CZK]
Náklady stavby celkem | [6 empty] | 0 | [11 empty] | -1
| 1 - Rozvaděče | [5 empty] | 0
| 2 - Svítidla dle knihy svítidel | [5 empty] | 0
| 3 - Vypínače | [5 empty] | 0
| 4 - Zásuvky | [5 empty] | 0
| 5 - Krabice | [5 empty] | 0
| 6 - Kabely | [5 empty] | 0
| 8 - Hromosvod | [5 empty] | 0
| 9 - Venkovní osvětlení | [5 empty] | 0
| 10 - Ostatní | [5 empty] | 0
SOUPIS PRACÍ
Stavba:
Kluziště Smržovka
Objekt:
SO 04 - Venkovní rozvody NN a vnitřní elektroinstalace SO 02
Místo: |  |  | p.č. 2115/1, 2115/3, 2105 |  |  | Datum: | 2. 4. 2026
Zadavatel: |  |  | Město Smržovka |  |  | Projektant: | mjölking s.r.o., Šternovská 2304/6, Chodov, Praha
Účastník: |  |  | Vyplň údaj |  |  | Zpracovatel: | Propos Liberec s.r.o.
PČ | Typ | Kód | Popis | MJ | Množství | J.cena [CZK] | Cena celkem [CZK] | Cenová soustava |  | DPH | J. Nh [h] | Nh celkem [h] | J. hmotnost [t] | Hmotnost celkem [t] | J. suť [t] | Suť Celkem [t]
Náklady soupisu celkem | [6 empty] | 0 |  |  |  |  | 0 |  | 0 |  | 0 |  | D | -1 | [7 empty] | 0
| D | 1 | Rozvaděče |  |  |  | 0 |  |  |  |  | 0 |  | 0 |  | 0 | 1 | D | 0 | ROZPOCET | [6 empty] | 0
1 | K | 741-01-01 | Repase přípojkové skříně, oprava povrchu | ks | 1 |  | 0 |  |  | základní |  | 0 | 0 | 0 | 0 | 0 | 16 | K | 1 | ROZPOCET | 0 | 0 | 0 | 0 | 0 | 1 | 0 | 16 | 236108419
2 | K | 741-01-02 | Rozvaděč RE, vestavný, 25A/3/B, ČEZ | ks | 1 |  | 0 |  |  | základní |  | 0 | 0 | 0 | 0 | 0 | 16 | K | 1 | ROZPOCET | 0 | 0 | 0 | 0 | 0 | 1 | 0 | 16 | -2125004161
3 | K | 741-01-03 | Rozvaděč RB1 dle PD | ks | 1 |  | 0 |  |  | základní |  | 0 | 0 | 0 | 0 | 0 | 16 | K | 1 | ROZPOCET | 0 | 0 | 0 | 0 | 0 | 1 | 0 | 16 | -608384795
4 | K | 741-01-03a | Dočasné napojení stávajícího rozvaděče | ks | 1 |  | 0 |  |  | základní |  | 0 | 0 | 0 | 0 | 0 | 16 | K | 1 | ROZPOCET | 0 | 0 | 0 | 0 | 0 | 1 | 0 | 16 | -1803478390
5 | K | 741-01-04 | Zásuvková skříň 1x400V/32A, 1x400V/16A, 2x230V, jištění, IP65 | ks | 1 |  | 0 |  |  | základní |  | 0 | 0 | 0 | 0 | 0 | 16 | K | 1 | ROZPOCET | 0 | 0 | 0 | 0 | 0 | 1 | 0 | 16 | -2072292398
6 | K | 741-01-05 | Napojení PPS | ks | 1 |  | 0 |  |  | základní |  | 0 | 0 | 0 | 0 | 0 | 16 | K | 1 | ROZPOCET | 0 | 0 | 0 | 0 | 0 | 1 | 0 | 16 | -1170849736
7 | K | 741-01-06 | HOP | ks | 1 |  | 0 |  |  | základní |  | 0 | 0 | 0 | 0 | 0 | 16 | K | 1 | ROZPOCET | 0 | 0 | 0 | 0 | 0 | 1 | 0 | 16 | 1145041457
| D | 2 | Svítidla dle knihy svítidel |  |  |  | 0 |  |  |  |  | 0 |  | 0 |  | 0 | 1 | D | 0 | ROZPOCET | [6 empty] | 0
8 | K | 741-02-04 | Svítidlo D Průmyslové liniové LED 32W | ks | 3 |  | 0 |  |  | základní |  | 0 | 0 | 0 | 0 | 0 | 16 | K | 1 | ROZPOCET | 0 | 0 | 0 | 0 | 0 | 1 | 0 | 16 | 1161392533
9 | K | 741-02-08 | Recyklační poplatek za svítidlo | ks | 3 |  | 0 |  |  | základní |  | 0 | 0 | 0 | 0 | 0 | 16 | K | 1 | ROZPOCET | 0 | 0 | 0 | 0 | 0 | 1 | 0 | 16 | 25201208
| D | 3 | Vypínače |  |  |  | 0 |  |  |  |  | 0 |  | 0 |  | 0 | 1 | D | 0 | ROZPOCET | [6 empty] | 0
10 | K | 741-03-03 | Vypínač č. 1 pro povrchovou montáž | ks | 1 |  | 0 |  |  | základní |  | 0 | 0 | 0 | 0 | 0 | 16 | K | 1 | ROZPOCET | 0 | 0 | 0 | 0 | 0 | 1 | 0 | 16 | -1150232388
| D | 4 | Zásuvky |  |  |  | 0 |  |  |  |  | 0 |  | 0 |  | 0 | 1 | D | 0 | ROZPOCET | [6 empty] | 0
11 | K | 741-04-04 | Zásuvka jedn. 230V IP44, povrchová montáž | ks | 1 |  | 0 |  |  | základní |  | 0 | 0 | 0 | 0 | 0 | 16 | K | 1 | ROZPOCET | 0 | 0 | 0 | 0 | 0 | 1 | 0 | 16 | -958015338
| D | 5 | Krabice |  |  |  | 0 |  |  |  |  | 0 |  | 0 |  | 0 | 1 | D | 0 | ROZPOCET | [6 empty] | 0
12 | K | 741-05-03 | Krabice přepojovací s víčkem pro povrchovou montáž | ks | 2 |  | 0 |  |  | základní |  | 0 | 0 | 0 | 0 | 0 | 16 | K | 1 | ROZPOCET | 0 | 0 | 0 | 0 | 0 | 1 | 0 | 16 | 150843173
13 | K | 741-05-04 | Svorky propojovací 4x1-2,5mm | ks | 6 |  | 0 |  |  | základní |  | 0 | 0 | 0 | 0 | 0 | 16 | K | 1 | ROZPOCET | 0 | 0 | 0 | 0 | 0 | 1 | 0 | 16 | 1549350668
| D | 6 | Kabely |  |  |  | 0 |  |  |  |  | 0 |  | 0 |  | 0 | 1 | D | 0 | ROZPOCET | [6 empty] | 0
14 | K | 741-06-01 | CYKY 3x1,5 | m | 15 |  | 0 |  |  | základní |  | 0 | 0 | 0 | 0 | 0 | 16 | K | 1 | ROZPOCET | 0 | 0 | 0 | 0 | 0 | 1 | 0 | 16 | -959176757
15 | K | 741-06-03 | CYKY 3x2,5 | m | 105 |  | 0 |  |  | základní |  | 0 | 0 | 0 | 0 | 0 | 16 | K | 1 | ROZPOCET | 0 | 0 | 0 | 0 | 0 | 1 | 0 | 16 | -772310971
16 | K | 741-06-05 | CYKY 5x4 | m | 10 |  | 0 |  |  | základní |  | 0 | 0 | 0 | 0 | 0 | 16 | K | 1 | ROZPOCET | 0 | 0 | 0 | 0 | 0 | 1 | 0 | 16 | 52903254
17 | K | 741-06-06 | CYKY 5x6 | m | 150 |  | 0 |  |  | základní |  | 0 | 0 | 0 | 0 | 0 | 16 | K | 1 | ROZPOCET | 0 | 0 | 0 | 0 | 0 | 1 | 0 | 16 | -2133549731
18 | K | 741-06-07 | CYKY 4x10 | m | 10 |  | 0 |  |  | základní |  | 0 | 0 | 0 | 0 | 0 | 16 | K | 1 | ROZPOCET | 0 | 0 | 0 | 0 | 0 | 1 | 0 | 16 | 446592694
19 | K | 741-06-09 | CY16 | m | 5 |  | 0 |  |  | základní |  | 0 | 0 | 0 | 0 | 0 | 16 | K | 1 | ROZPOCET | 0 | 0 | 0 | 0 | 0 | 1 | 0 | 16 | 1269537178
20 | K | 741-06-11 | Chránička KOPOFLEX 50 | m | 250 |  | 0 |  |  | základní |  | 0 | 0 | 0 | 0 | 0 | 16 | K | 1 | ROZPOCET | 0 | 0 | 0 | 0 | 0 | 1 | 0 | 16 | -1739841333
21 | K | 741-06-12 | Tuhá instalační trubka do DN25 vč. kotvení | m | 15 |  | 0 |  |  | základní |  | 0 | 0 | 0 | 0 | 0 | 16 | K | 1 | ROZPOCET | 0 | 0 | 0 | 0 | 0 | 1 | 0 | 16 | -289804073
| D | 8 | Hromosvod |  |  |  | 0 |  |  |  |  | 0 |  | 0 |  | 0 | 1 | D | 0 | ROZPOCET | [6 empty] | 0
22 | K | 741-08-01 | FeZn 30x4 | m | 180 |  | 0 |  |  | základní |  | 0 | 0 | 0 | 0 | 0 | 16 | K | 1 | ROZPOCET | 0 | 0 | 0 | 0 | 0 | 1 | 0 | 16 | -417828071
23 | K | 741-08-02 | FeZn 10mm | m | 30 |  | 0 |  |  | základní |  | 0 | 0 | 0 | 0 | 0 | 16 | K | 1 | ROZPOCET | 0 | 0 | 0 | 0 | 0 | 1 | 0 | 16 | -970680537
24 | K | 741-08-05 | Svorka SS, SP, SR, SK, SO,… | ks | 30 |  | 0 |  |  | základní |  | 0 | 0 | 0 | 0 | 0 | 16 | K | 1 | ROZPOCET | 0 | 0 | 0 | 0 | 0 | 1 | 0 | 16 | 664326548
25 | K | 741-08-06 | Svorka SZ | ks | 4 |  | 0 |  |  | základní |  | 0 | 0 | 0 | 0 | 0 | 16 | K | 1 | ROZPOCET | 0 | 0 | 0 | 0 | 0 | 1 | 0 | 16 | -1432245262
26 | K | 741-08-07 | Zemní krabice pro zkušební svorku | ks | 2 |  | 0 |  |  | základní |  | 0 | 0 | 0 | 0 | 0 | 16 | K | 1 | ROZPOCET | 0 | 0 | 0 | 0 | 0 | 1 | 0 | 16 | 931862174
27 | K | 741-08-12 | Antikorozní ochrana | ks | 1 |  | 0 |  |  | základní |  | 0 | 0 | 0 | 0 | 0 | 16 | K | 1 | ROZPOCET | 0 | 0 | 0 | 0 | 0 | 1 | 0 | 16 | 134336492
28 | K | 741-08-13 | Čísla svodů | ks | 4 |  | 0 |  |  | základní |  | 0 | 0 | 0 | 0 | 0 | 16 | K | 1 | ROZPOCET | 0 | 0 | 0 | 0 | 0 | 1 | 0 | 16 | -175983936
| D | 9 | Venkovní osvětlení |  |  |  | 0 |  |  |  |  | 0 |  | 0 |  | 0 | 1 | D | 0 | ROZPOCET | [6 empty] | 0
29 | K | 741-09-04 | Výkop pro betonový základ stožáru | ks | 4 |  | 0 |  |  | základní |  | 0 | 0 | 0 | 0 | 0 | 16 | K | 1 | ROZPOCET | 0 | 0 | 0 | 0 | 0 | 1 | 0 | 16 | 1819413792
30 | K | 741-09-05 | Betonový základ pro stožár s pouzdrem | ks | 4 |  | 0 |  |  | základní |  | 0 | 0 | 0 | 0 | 0 | 16 | K | 1 | ROZPOCET | 0 | 0 | 0 | 0 | 0 | 1 | 0 | 16 | -1108127479
| D | 10 | Ostatní |  |  |  | 0 |  |  |  |  | 0 |  | 0 |  | 0 | 1 | D | 1 | ROZPOCET | [6 empty] | 0
31 | K | 741-10-01 | Pomocné, montážní a zednické práce | hod | 6 |  | 0 |  |  | základní |  | 0 | 0 | 0 | 0 | 0 | 16 | K | 2 | ROZPOCET | 0 | 0 | 0 | 0 | 0 | 1 | 0 | 16 | 1839963497
32 | K | 741-10-02 | Výkop vč. záhozu do 80x30, pískové lože | bm | 175 |  | 0 |  |  | základní |  | 0 | 0 | 0 | 0 | 0 | 16 | K | 2 | ROZPOCET | 0 | 0 | 0 | 0 | 0 | 1 | 0 | 16 | -1310045375
33 | K | 741-10-03 | Signalizační fólie | m | 150 |  | 0 |  |  | základní |  | 0 | 0 | 0 | 0 | 0 | 16 | K | 2 | ROZPOCET | 0 | 0 | 0 | 0 | 0 | 1 | 0 | 16 | -194476600
34 | K | 741-10-04 | Doprava | soub | 1 |  | 0 |  |  | základní |  | 0 | 0 | 0 | 0 | 0 | 16 | K | 2 | ROZPOCET | 0 | 0 | 0 | 0 | 0 | 1 | 0 | 16 | -484173776
35 | K | 741-10-05 | Drobný spojovací a montážní materiál | soub | 1 |  | 0 |  |  | základní |  | 0 | 0 | 0 | 0 | 0 | 16 | K | 2 | ROZPOCET | 0 | 0 | 0 | 0 | 0 | 1 | 0 | 16 | 1435435657
36 | K | 741-10-06 | Revize | ks | 1 |  | 0 |  |  | základní |  | 0 | 0 | 0 | 0 | 0 | 16 | K | 2 | ROZPOCET | 0 | 0 | 0 | 0 | 0 | 1 | 0 | 16 | 274306651

## VRN - Vedlejší rozpočtové...
{c6bd2c1f-60a5-4778-b256-90c59f807d7e}
2
| KRYCÍ LIST SOUPISU PRACÍ | [7 empty] | v --- níže se nacházejí doplnkové a pomocné údaje k sestavám --- v | [8 empty] | False
Stavba:
Kluziště Smržovka
Objekt:
VRN - Vedlejší rozpočtové náklady a náklady spojené s umístěním stavby
| KSO: |  |  |  |  | CC-CZ:
| Místo: |  | p.č. 2115/1, 2115/3, 2105 |  |  | Datum: | 2. 4. 2026
| Zadavatel: |  |  |  |  | IČ:
|  | Město Smržovka |  |  |  | DIČ:
| Účastník: |  |  |  |  | IČ: | Vyplň údaj
|  | Vyplň údaj |  |  |  | DIČ: | Vyplň údaj
| Projektant: |  |  |  |  | IČ: | 14080923
|  | mjölking s.r.o., Šternovská 2304/6, Chodov, Praha |  |  |  | DIČ:
| Zpracovatel: |  |  |  |  | IČ:
|  | Propos Liberec s.r.o. |  |  |  | DIČ:
Poznámka:
Soupis prací je sestaven s využitím Cenové soustavy ÚRS. Položky, které pochází z této cenové soustavy, jsou ve sloupci 'Cenová soustava' označeny popisem 'CS ÚRS' a úrovní příslušného kalendářního pololetí. Veškeré další informace vymezující popis a podmínky použití těchto položek z Cenové soustavy, které nejsou uvedeny přímo v soupisu prací, jsou neomezeně dálkově k dispozici na webu podminky.urs.cz.
| Cena bez DPH | [5 empty] | 0
|  |  | Základ daně |  |  | Sazba daně | Výše daně
| DPH | základní | 0 |  |  | 21% | 0
|  | snížená | 0 |  |  | 12% | 0
|  | zákl. přenesená | 0 |  |  | 21% | 0
|  | sníž. přenesená | 0 |  |  | 12% | 0
|  | nulová | 0 |  |  | 0% | 0
| Cena s DPH |  |  | v | CZK |  | 0
REKAPITULACE ČLENĚNÍ SOUPISU PRACÍ
Stavba:
Kluziště Smržovka
Objekt:
VRN - Vedlejší rozpočtové náklady a náklady spojené s umístěním stavby
Místo: |  |  | p.č. 2115/1, 2115/3, 2105 |  |  | Datum: | 2. 4. 2026
Zadavatel: |  |  | Město Smržovka |  |  | Projektant: | mjölking s.r.o., Šternovská 2304/6, Chodov, Praha
Účastník: |  |  | Vyplň údaj |  |  | Zpracovatel: | Propos Liberec s.r.o.
Kód dílu - Popis | [6 empty] | Cena celkem [CZK]
Náklady stavby celkem | [6 empty] | 0 | [11 empty] | -1
| VRN - Vedlejší rozpočtové náklady | [5 empty] | 0
| VRN1 - Průzkumné, zeměměřičské a projektové práce | [5 empty] | 0
| VRN3 - Zařízení staveniště | [5 empty] | 0
| VRN4 - Inženýrská činnost | [5 empty] | 0
SOUPIS PRACÍ
Stavba:
Kluziště Smržovka
Objekt:
VRN - Vedlejší rozpočtové náklady a náklady spojené s umístěním stavby
Místo: |  |  | p.č. 2115/1, 2115/3, 2105 |  |  | Datum: | 2. 4. 2026
Zadavatel: |  |  | Město Smržovka |  |  | Projektant: | mjölking s.r.o., Šternovská 2304/6, Chodov, Praha
Účastník: |  |  | Vyplň údaj |  |  | Zpracovatel: | Propos Liberec s.r.o.
PČ | Typ | Kód | Popis | MJ | Množství | J.cena [CZK] | Cena celkem [CZK] | Cenová soustava |  | DPH | J. Nh [h] | Nh celkem [h] | J. hmotnost [t] | Hmotnost celkem [t] | J. suť [t] | Suť Celkem [t]
Náklady soupisu celkem | [6 empty] | 0 |  |  |  |  | 0 |  | 0 |  | 0 |  | D | -1 | [7 empty] | 0
| D | VRN | Vedlejší rozpočtové náklady |  |  |  | 0 |  |  |  |  | 0 |  | 0 |  | 0 | 5 | D | 0 | ROZPOCET | [6 empty] | 0
| D | VRN1 | Průzkumné, zeměměřičské a projektové práce |  |  |  | 0 |  |  |  |  | 0 |  | 0 |  | 0 | 5 | D | 1 | ROZPOCET | [6 empty] | 0
1 | K | 012124000.1 | Geodetické zaměření nových objektů stavby | Kč | 1 |  | 0 |  |  | základní |  | 0 | 0 | 0 | 0 | 0 | 1024 | K | 2 | ROZPOCET | 0 | 0 | 0 | 0 | 0 | 1 | 0 | 1024 | 1390055749
2 | K | 013254000 | Dokumentace skutečného provedení stavby | Kč | 1 |  | 0 | CS ÚRS 2026 01 |  | základní |  | 0 | 0 | 0 | 0 | 0 | 1024 | K | 2 | ROZPOCET | 0 | 0 | 0 | 0 | 0 | 1 | 0 | 1024 | -1431563758
| Online PSC |  | https://podminky.urs.cz/item/CS_URS_2026_01/013254000 | [14 empty] | Online PSC | 2
3 | K | 013294001 | Dílenská dokumentace dodavatele | Kč | 1 |  | 0 |  |  | základní |  | 0 | 0 | 0 | 0 | 0 | 1024 | K | 2 | ROZPOCET | 0 | 0 | 0 | 0 | 0 | 1 | 0 | 1024 | -1934488352
| D | VRN3 | Zařízení staveniště |  |  |  | 0 |  |  |  |  | 0 |  | 0 |  | 0 | 5 | D | 1 | ROZPOCET | [6 empty] | 0
4 | K | 030001000.1 | Zařízení staveniště vč.ochrany a zajištění nových konstrukcí proti poškození | Kč | 1 |  | 0 |  |  | základní |  | 0 | 0 | 0 | 0 | 0 | 1024 | K | 2 | ROZPOCET | 0 | 0 | 0 | 0 | 0 | 1 | 0 | 1024 | 1004249647
5 | K | 030001000.2 | Náklady spojené s umístěním stavby | Kč | 1 |  | 0 |  |  | základní |  | 0 | 0 | 0 | 0 | 0 | 1024 | K | 2 | ROZPOCET | 0 | 0 | 0 | 0 | 0 | 1 | 0 | 1024 | -1366916931
| D | VRN4 | Inženýrská činnost |  |  |  | 0 |  |  |  |  | 0 |  | 0 |  | 0 | 5 | D | 1 | ROZPOCET | [6 empty] | 0
6 | K | 045303000 | Koordinační a kompletační činnost , ostatní náklady dodavatele | Kč | 1 |  | 0 | CS ÚRS 2026 01 |  | základní |  | 0 | 0 | 0 | 0 | 0 | 1024 | K | 2 | ROZPOCET | 0 | 0 | 0 | 0 | 0 | 1 | 0 | 1024 | -283677294
| Online PSC |  | https://podminky.urs.cz/item/CS_URS_2026_01/045303000 | [14 empty] | Online PSC | 2

## Seznam figur
SEZNAM FIGUR
Kód: | 26-04_5136_A
Stavba: | Kluziště Smržovka
Datum: | 2. 4. 2026
Kód | Popis | MJ | Výměra
SO 02 | Sklad mobiliáře hřiště
asfaltpaszakl |  |  | 46.8
| Skladba P01 |  | 0
| Plocha dle dm |  | 0
| 42,80 |  | 42.8
| "přípočet na přetažení" 4,0 |  | 4
0
asfaltpaszakl | Mezisoučet |  | 46.8
Použití figury:
711141559 | Provedení izolace proti zemní vlhkosti pásy přitavením vodorovné NAIP | m2 | 46.8
62853004 | pás asfaltový natavitelný modifikovaný SBS s vložkou ze skleněné tkaniny a spalitelnou PE fólií nebo jemnozrnným minerálním posypem na horním povrchu tl 4,0mm | m2 | 54.288
geotex |  |  | 46.8
| Skladba P01 |  | 0
| Plocha dle dm |  | 0
| 42,80 |  | 42.8
| "přípočet na přesah" 4,0 |  | 4
0
geotex | Mezisoučet |  | 46.8
Použití figury:
213141111 | Zřízení vrstvy z geotextilie v rovině nebo ve sklonu do 1:5 š do 3 m | m2 | 46.8
69311081 | geotextilie netkaná separační, ochranná, filtrační, drenážní PES 300g/m2 | m2 | 55.224
chranic |  |  | 1.5
| Průchod skrz základovou desku |  | 0
| 1,50 |  | 1.5
0
chranic | Mezisoučet |  | 1.5
Použití figury:
219991112 | Položení chráničky z plastových trubek DN přes 35 do 50 mm | m | 1.5
34571351 | trubka elektroinstalační ohebná dvouplášťová korugovaná HDPE (chránička) D 40/50mm | m | 1.575
klinatik |  |  | 19.62
| 3,08+13,59+2,95 |  | 19.62
0
klinatik | Mezisoučet |  | 19.62
Použití figury:
713141212 | Montáž izolace tepelné střech plochých lepené nízkoexpanzní (PUR) pěnou atikový klín | m | 19.62
63152005 | klín atikový přechodný minerální plochých střech tl 50x50mm | m | 20.601
mazanin |  |  | 6.888
| Skladba P01 |  | 0
| Plocha dle dm x tl. |  | 0
| 36,87*0,10 |  | 3.687
0
| Skladba S01 |  | 0
| Spádová mazanina 30 - 135mm |  | 0
| Plocha dle dm x průměrná tl. |  | 0
| 38,80*0,0825 |  | 3.201
0
mazanin | Mezisoučet |  | 6.888
Použití figury:
631311126 | Mazanina tl přes 80 do 120 mm z betonu prostého bez zvýšených nároků na prostředí tř. C 25/30 | m3 | 6.888
631319012 | Příplatek k mazanině tl přes 80 do 120 mm za přehlazení povrchu | m3 | 6.888
631319173 | Příplatek k mazanině tl přes 80 do 120 mm za stržení povrchu spodní vrstvy před vložením výztuže | m3 | 6.888
odkopani |  |  | 6
| Odkop po sejmutí ornice |  | 0
| Výška odkopu průměrná |  | 0
| 16,0*1,50*0,25 |  | 6
0
odkopani | Mezisoučet |  | 6
Použití figury:
122351101 | Odkopávky a prokopávky nezapažené v hornině třídy těžitelnosti II skupiny 4 objem do 20 m3 strojně | m3 | 6
162251122 | Vodorovné přemístění přes 20 do 50 m výkopku/sypaniny z horniny třídy těžitelnosti II skupiny 4 a 5 | m3 | 33.803
ryhy |  |  | 10.803
| Hloubka základových pásů 850mm |  | 0
| Hloubení rýh 650mm - zbytek zohledněn v sejmutí ornice a odkopu |  | 0
| (15,94+2,20+13,0+2,10)*0,50*0,65 |  | 10.803
0
ryhy | Mezisoučet |  | 10.803
Použití figury:
132351101 | Hloubení rýh nezapažených š do 800 mm v hornině třídy těžitelnosti II skupiny 4 objem do 20 m3 strojně | m3 | 10.803
162251122 | Vodorovné přemístění přes 20 do 50 m výkopku/sypaniny z horniny třídy těžitelnosti II skupiny 4 a 5 | m3 | 33.803
sejmutor |  |  | 69.454
strechs01 |  |  | 46.456
| Skladba S01 |  | 0
| Plocha dle dm |  | 0
| 39,41 |  | 39.41
| "vytažení na atiku - v. průměrná" (3,24+13,79+3,10)*(0,20+0,15) |  | 7.046
0
strechs01 | Mezisoučet |  | 46.456
Použití figury:
712311101 | Provedení povlakové krytiny střech do 10° za studena lakem penetračním nebo asfaltovým | m2 | 46.456
712341559 | Provedení povlakové krytiny střech do 10° pásy NAIP přitavením v plné ploše | m2 | 92.912
62853003 | pás asfaltový natavitelný modifikovaný SBS s vložkou ze skleněné tkaniny a spalitelnou PE fólií nebo jemnozrnným minerálním posypem na horním povrchu tl 3,5mm | m2 | 53.889
62855007 | pás asfaltový natavitelný modifikovaný SBS s vložkou z polyesterové vyztužené rohože a hrubozrnným břidličným posypem na horním povrchu tl 4,5mm | m2 | 53.889
zpetnasyp |  |  | 15
| Řez A - předpoklad |  | 0
| 15,0 |  | 15
0
zpetnasyp | Mezisoučet |  | 15
Použití figury:
171151103 | Uložení sypaniny z hornin soudržných do násypů zhutněných strojně | m3 | 15
162251122 | Vodorovné přemístění přes 20 do 50 m výkopku/sypaniny z horniny třídy těžitelnosti II skupiny 4 a 5 | m3 | 33.803
167151102 | Nakládání výkopku z hornin třídy těžitelnosti II skupiny 4 a 5 do 100 m3 | m3 | 17
zpetokoli |  |  | 2
| Drobné terénní úpravy okolo nového objektu |  | 0
| Předpoklad |  | 0
| 2,0 |  | 2
0
zpetokoli | Mezisoučet |  | 2
Použití figury:
174151101 | Zásyp jam, šachet rýh nebo kolem objektů sypaninou se zhutněním | m3 | 2
162251122 | Vodorovné přemístění přes 20 do 50 m výkopku/sypaniny z horniny třídy těžitelnosti II skupiny 4 a 5 | m3 | 33.803
167151102 | Nakládání výkopku z hornin třídy těžitelnosti II skupiny 4 a 5 do 100 m3 | m3 | 17

## Pokyny pro vyplnění
Struktura údajů, formát souboru a metodika pro zpracování
Struktura
Soubor je složen ze záložky Rekapitulace stavby a záložek s názvem soupisu prací pro jednotlivé objekty ve formátu XLSX. Každá ze záložek přitom obsahuje
ještě samostatné sestavy vymezené orámovaním a nadpisem sestavy.
Rekapitulace stavby obsahuje sestavu Rekapitulace stavby a Rekapitulace objektů stavby a soupisů prací.
V sestavě Rekapitulace stavby jsou uvedeny informace identifikující předmět veřejné zakázky na stavební práce, KSO, CC-CZ, CZ-CPV, CZ-CPA a rekapitulaci
celkové nabídkové ceny účastníka.
Termínem "učastník" (resp. zhotovitel) se myslí "účastník zadávacího řízení" ve smyslu zákona o zadávání veřejných zakázek.
V sestavě Rekapitulace objektů stavby a soupisů prací je uvedena rekapitulace stavebních objektů, inženýrských objektů, provozních souborů,
vedlejších a ostatních nákladů a ostatních nákladů s rekapitulací nabídkové ceny za jednotlivé soupisy prací. Na základě údaje Typ je možné
identifikovat, zda se jedná o objekt nebo soupis prací pro daný objekt:
|  | STA | Stavební objekt pozemní
|  | ING | Stavební objekt inženýrský
|  | PRO | Provozní soubor
|  | VON | Vedlejší a ostatní náklady
|  | OST | Ostatní
|  | Soupis | Soupis prací pro daný typ objektu
Soupis prací pro jednotlivé objekty obsahuje sestavy Krycí list soupisu prací, Rekapitulace členění soupisu prací, Soupis prací. Za soupis prací může být považován
i objekt stavby v případě, že neobsahuje podřízenou zakázku.
Krycí list soupisu obsahuje rekapitulaci informací o předmětu veřejné zakázky ze sestavy Rekapitulace stavby, informaci o zařazení objektu do KSO,
CC-CZ, CZ-CPV, CZ-CPA a rekapitulaci celkové nabídkové ceny účastníka za aktuální soupis prací.
Rekapitulace členění soupisu prací obsahuje rekapitulaci soupisu prací ve všech úrovních členění soupisu tak, jak byla tato členění použita (např.
stavební díly, funkční díly, případně jiné členění) s rekapitulací nabídkové ceny.
Soupis prací obsahuje položky veškerých stavebních nebo montážních prací, dodávek materiálů a služeb nezbytných pro zhotovení stavebního objektu,
inženýrského objektu, provozního souboru, vedlejších a ostatních nákladů.
Pro položky soupisu prací se zobrazují následující informace:
|  | PČ |  | Pořadové číslo položky v aktuálním soupisu
|  | TYP |  | Typ položky: K - konstrukce, M - materiál, PP - plný popis, PSC - poznámka k souboru cen, P - poznámka k položce, VV - výkaz výměr, FIG - rozpad figur
|  | Kód |  | Kód položky
|  | Popis |  | Zkrácený popis položky
|  | MJ |  | Měrná jednotka položky
|  | Množství |  | Množství v měrné jednotce
|  | J.cena |  | Jednotková cena položky. Zadaní může obsahovat namísto J.ceny sloupce J.materiál a J.montáž, jejichž součet definuje
J.cenu položky.
|  | Cena celkem |  | Celková cena položky daná jako součin množství a j.ceny
|  | Cenová soustava |  | Příslušnost položky do cenové soustavy
Ke každé položce soupisu prací se na samostatných řádcích může zobrazovat:
Plný popis položky
Poznámka k souboru cen a poznámka zadavatele
Výkaz výměr
Pokud je k řádku výkazu výměr evidovaný údaj ve sloupci Kód, jedná se o definovaný odkaz, na který se může odvolávat výkaz výměr z jiné položky.
Metodika pro zpracování
Jednotlivé sestavy jsou v souboru provázány. Editovatelné pole jsou zvýrazněny žlutým podbarvením, ostatní pole neslouží k editaci a nesmí být jakkoliv
modifikovány.
Účastník je pro podání nabídky povinen vyplnit žlutě podbarvená pole:
Pole Účastník v sestavě Rekapitulace stavby - zde účastník vyplní svůj název (název subjektu)
Pole IČ a DIČ v sestavě Rekapitulace stavby - zde účastník vyplní svoje IČ a DIČ
Datum v sestavě Rekapitulace stavby - zde účastník vyplní datum vytvoření nabídky
J.cena = jednotková cena v sestavě Soupis prací o maximálním počtu desetinných míst uvedených v poli
- pokud sestavy soupisů prací obsahují pole J.cena, měla by být všechna tato pole vyplněna nenulovými
Poznámka - nepovinný údaj pro položku soupisu
V případě, že sestavy soupisů prací neobsahují pole J.cena, potom ve všech soupisech prací obsahují pole:
- J.materiál - jednotková cena materiálu
- J.montáž - jednotková cena montáže
Účastník v tomto případě by měl vyplnit všechna pole J.materiál a pole J.montáž nenulovými kladnými číslicemi. V případech, kdy položka
neobsahuje žádný materiál je přípustné, aby pole J.materiál bylo vyplněno nulou. V případech, kdy položka neobsahuje žádnou montáž je přípustné,
aby pole J.montáž bylo vyplněno nulou. Obě pole - J.materiál, J.Montáž u jedné položky by však neměly být vyplněny nulou.
Rekapitulace stavby
Název |  |  | Povinný |  | Popis | Typ | Max. počet
atributu |  |  | (A/N) |  |  |  | znaků
Kód |  |  | A |  | Kód stavby | String | 20
Stavba |  |  | A |  | Název stavby | String | 120
Místo |  |  | N |  | Místo stavby | String | 50
Datum |  |  | A |  | Datum vykonaného exportu | Date
KSO |  |  | N |  | Klasifikace stavebního objektu | String | 15
CC-CZ |  |  | N |  | Klasifikace stavbeních děl | String | 15
CZ-CPV |  |  | N |  | Společný slovník pro veřejné zakázky | String | 20
CZ-CPA |  |  | N |  | Klasifikace produkce podle činností | String | 20
Zadavatel |  |  | N |  | Zadavatel zadaní | String | 50
IČ |  |  | N |  | IČ zadavatele zadaní | String | 20
DIČ |  |  | N |  | DIČ zadavatele zadaní | String | 20
Účastník |  |  | N |  | Účastník veřejné zakázky | String | 50
Projektant |  |  | N |  | Projektant | String | 50
Poznámka |  |  | N |  | Poznámka k zadání | String | 255
Sazba DPH |  |  | A |  | Rekapitulace sazeb DPH u položek soupisů | eGSazbaDph
Základna DPH |  |  | A |  | Základna DPH určena součtem celkové ceny z položek soupisů | Double
Hodnota DPH |  |  | A |  | Hodnota DPH | Double
Cena bez DPH |  |  | A |  | Celková cena bez DPH za celou stavbu. Sčítává se ze všech listů. | Double
Cena s DPH |  |  | A |  | Celková cena s DPH za celou stavbu | Double
Rekapitulace objektů stavby a soupisů prací
Název |  |  | Povinný |  | Popis | Typ | Max. počet
atributu |  |  | (A/N) |  |  |  | znaků
Kód |  |  | A |  | Přebírá se z Rekapitulace stavby | String | 20
Stavba |  |  | A |  | Přebírá se z Rekapitulace stavby | String | 120
Místo |  |  | N |  | Přebírá se z Rekapitulace stavby | String | 50
Datum |  |  | A |  | Přebírá se z Rekapitulace stavby | Date
Zadavatel |  |  | N |  | Přebírá se z Rekapitulace stavby | String | 50
Projektant |  |  | N |  | Přebírá se z Rekapitulace stavby | String | 50
Účastník |  |  | N |  | Přebírá se z Rekapitulace stavby | String | 50
Kód |  |  | A |  | Kód objektu | String | 20
Objektu, Soupis prací |  |  | A |  | Název objektu | String | 120
Cena bez DPH |  |  | A |  | Cena bez DPH za daný objekt | Double
Cena s DPH |  |  | A |  | Cena spolu s DPH za daný objekt | Double
Typ |  |  | A |  | Typ zakázky | eGTypZakazky
Krycí list soupisu
Název |  |  | Povinný |  | Popis | Typ | Max. počet
atributu |  |  | (A/N) |  |  |  | znaků
Stavba |  |  | A |  | Přebírá se z Rekapitulace stavby | String | 120
Objekt |  |  | A |  | Kód a název objektu | String | 20 + 120
Soupis |  |  | A |  | Kód a název soupisu | String | 20 + 120
KSO |  |  | N |  | Klasifikace stavebního objektu | String | 15
CC-CZ |  |  | N |  | Klasifikace stavbeních děl | String | 15
CZ-CPV |  |  | N |  | Společný slovník pro veřejné zakázky | String | 20
CZ-CPA |  |  | N |  | Klasifikace produkce podle činností | String | 20
Místo |  |  | N |  | Přebírá se z Rekapitulace stavby | String | 50
Zadavatel |  |  | N |  | Přebírá se z Rekapitulace stavby | String | 50
Účastník |  |  | N |  | Přebírá se z Rekapitulace stavby | String | 50
Projektant |  |  | N |  | Přebírá se z Rekapitulace stavby | String | 50
Poznámka |  |  | N |  | Poznámka k soupisu prací | String | 255
Sazba DPH |  |  | A |  | Rekapitulace sazeb DPH na položkách aktuálního soupisu | eGSazbaDph
Základna DPH |  |  | A |  | Základna DPH určena součtem celkové ceny z položek aktuálního soupisu | Double
Hodnota DPH |  |  | A |  | Hodnota DPH | Double
Cena bez DPH |  |  | A |  | Cena bez DPH za daný soupis | Double
Cena s DPH |  |  | A |  | Cena s DPH za daný soupis | Double
Rekapitulace členění soupisu prací
Název |  |  | Povinný |  | Popis | Typ | Max. počet
atributu |  |  | (A/N) |  |  |  | znaků
Stavba |  |  | A |  | Přebírá se z Rekapitulace stavby | String | 120
Objekt |  |  | A |  | Kód a název objektu, přebírá se z Krycího listu soupisu | String | 20 + 120
Soupis |  |  | A |  | Kód a název objektu, přebírá se z Krycího listu soupisu | String | 20 + 120
Místo |  |  | N |  | Přebírá se z Rekapitulace stavby | String | 50
Datum |  |  | A |  | Přebírá se z Rekapitulace stavby | Date
Zadavatel |  |  | N |  | Přebírá se z Rekapitulace stavby | String | 50
Projektant |  |  | N |  | Přebírá se z Rekapitulace stavby | String | 50
Účastník |  |  | N |  | Přebírá se z Rekapitulace stavby | String | 50
Kód dílu - Popis |  |  | A |  | Kód a název dílu ze soupisu | String | 20 + 100
Cena celkem |  |  | A |  | Cena celkem za díl ze soupisu | Double
Soupis prací
Název |  |  | Povinný |  | Popis | Typ | Max. počet
atributu |  |  | (A/N) |  |  |  | znaků
Stavba |  |  | A |  | Přebírá se z Rekapitulace stavby | String | 120
Objekt |  |  | A |  | Kód a název objektu | String | 20 + 120
Soupis |  |  | A |  | Přebírá se z Krycího listu soupisu | String | 20 + 120
Místo |  |  | N |  | Přebírá se z Krycího listu soupisu | String | 50
Datum |  |  | A |  | Přebírá se z Krycího listu soupisu | Date
Zadavatel |  |  | N |  | Přebírá se z Krycího listu soupisu | String | 50
Projektant |  |  | N |  | Přebírá se z Krycího listu soupisu | String | 50
Účastník |  |  | N |  | Přebírá se z Krycího listu soupisu | String | 50
PČ |  |  | A |  | Pořadové číslo položky soupisu | Long
Typ |  |  | A |  | Typ položky soupisu | eGTypPolozky | 1
Kód |  |  | A |  | Kód položky ze soupisu | String | 20
Popis |  |  | A |  | Popis položky ze soupisu | String | 255
MJ |  |  | A |  | Měrná jednotka položky | String | 10
Množství |  |  | A |  | Množství položky soupisu | Double
J.Cena |  |  | A |  | Jednotková cena položky | Double
Cena celkem |  |  | A |  | Cena celkem vyčíslena jako J.Cena * Množství | Double
Cenová soustava |  |  | N |  | Zařazení položky do cenové soustavy | String | 50
p |  |  | N |  | Poznámka položky ze soupisu | Memo
psc |  |  | N |  | Poznámka k souboru cen ze soupisu | Memo
pp |  |  | N |  | Plný popis položky ze soupisu | Memo
vv |  |  | N |  | Výkaz výměr (figura, výraz, výměra) ze soupisu | Text,Text,Double | 20, 150
fig |  |  | N |  | Rozpad figur | Text,Text,Double | 20, 150
DPH |  |  | A |  | Sazba DPH pro položku | eGSazbaDPH
Hmotnost |  |  | A |  | Hmotnost položky ze soupisu | Double
Suť |  |  | A |  | Suť položky ze soupisu | Double
Nh |  |  | N |  | Normohodiny položky ze soupisu | Double
Datová věta
Typ věty |  |  | Hodnota |  | Význam
eGSazbaDPH |  |  | základní |  | Základní sazba DPH
|  |  | snížená |  | Snížená sazba DPH
|  |  | nulová |  | Nulová sazba DPH
|  |  | zákl. přenesená |  | Základní sazba DPH přenesená
|  |  | sníž. přenesená |  | Snížená sazba DPH přenesená
eGTypZakazky |  |  | STA |  | Stavební objekt
|  |  | PRO |  | Provozní soubor
|  |  | ING |  | Inženýrský objekt
|  |  | VON |  | Vedlejší a ostatní náklady
|  |  | OST |  | Ostatní náklady
eGTypPolozky |  |  | 1 |  | Položka typu HSV
|  |  | 2 |  | Položka typu PSV
|  |  | 3 |  | Položka typu M
|  |  | 4 |  | Položka typu OST