## Pokyny pro vyplnění (hidden)
Pokyny pro vyplnění
Ve všech listech tohoto souboru můžete měnit pouze buňky s modrým pozadím. Jedná se o tyto údaje : - údaje o firmě - jednotkové ceny položek zadané na maximálně dvě desetinná místa

## Stavba
#RTSROZP# | Položkový rozpočet stavby
| Stavba: |  | 22010 | Stavební úpravy budovy ZPMV ČR, ul Jeremenkova, Olomouc
| Objednatel: |  | Zdravotní pojišťovna ministerstva vnitra České republiky |  |  |  | IČO: | 47114304
|  |  | Vinohradská 2577/178 |  |  |  | DIČ: | CZ47114304
|  |  | 13000 | Praha-Vinohrady
| Projektant: |  | FRAZPET s.r.o. |  |  |  | IČO: | 08826854
|  |  | Úvoz 493/29 |  |  |  | DIČ:
|  |  | 60200 | Brno-Staré Brno
| Zhotovitel: | [5 empty] | IČO:
DIČ:
| Vypracoval: |  | Petr Zelinka
| Rozpis ceny |  |  | Dodávka |  | Montáž |  | Celkem
HSV | HSV |  |  | 521935 |  | 1677737.97 |  | 2199672.97
PSV | PSV |  |  | 12899695.29 |  | 1286739.94 |  | 14186435.23
MON | MON |  |  | 0 |  | 0 |  | 0
VN | Vedlejší náklady |  |  | 0 |  | 0 |  | 0
ON | Ostatní náklady |  |  | 47500 |  | 82500 |  | 130000
| Celkem |  |  | 13469130.29 |  | 3046977.91 |  | 16516108.2
Rekapitulace daní
| Základ pro sníženou DPH |  |  | 15 | % | 0 |  |  | CZK
| Snížená DPH |  |  | 15 | % | 0 |  |  | CZK
| Základ pro základní DPH |  |  | 21 | % | 16516108.2 |  |  | CZK
| Základní DPH |  |  | 21 | % | 3468382.72 |  |  | CZK
| Zaokrouhlení |  |  |  |  | 0 |  |  | CZK
| Cena celkem bez DPH |  |  |  |  | 16516108.2 |  |  | CZK
| Cena celkem s DPH |  |  |  |  | 19984490.92 |  |  | CZK
|  | v |  |  | dne
|  |  | Za zhotovitele |  |  |  | Za objednatele
Rekapitulace dílčích částí
#CASTI>> | Číslo | Název |  |  | Základ pro sníženou DPH | Základ pro základní DPH | DPH celkem | Cena celkem | %
1 | Stavba |  |  |  | 0 | 16516108.2 | 3468382.73 | 19984490.93 | 100
2 | SO01 | Stavební úpravy 1NP |  |  | 0 | 5093912.55 | 1069721.64 | 6163634.19 | 30.8421
3 | 1 | Demontáže a bourací práce |  |  | 0 | 154980.8 | 32545.97 | 187526.77 | 0.93836
3 | 2 | Nové konstrukce |  |  | 0 | 4938931.75 | 1037175.67 | 5976107.42 | 29.9037
2 | SO02 | Stavební úpravy 2NP |  |  | 0 | 5791963.03 | 1216312.24 | 7008275.27 | 35.0686
3 | 1 | Demontáže a bourací práce |  |  | 0 | 193160.22 | 40563.65 | 233723.87 | 1.1695
3 | 2 | Nové konstrukce |  |  | 0 | 5598802.81 | 1175748.59 | 6774551.4 | 33.899
2 | SO03 | Stavební úpravy 3NP |  |  | 0 | 4418936.58 | 927976.68 | 5346913.26 | 26.7553
3 | 1 | Demontáže a bourací práce |  |  | 0 | 149159.56 | 31323.51 | 180483.07 | 0.90312
3 | 2 | Nové konstrukce |  |  | 0 | 4269777.02 | 896653.17 | 5166430.19 | 25.8522
2 | SO04 | Oprava fasády |  |  | 0 | 1081296.04 | 227072.17 | 1308368.21 | 6.5469
3 | 1 | Nový stav |  |  | 0 | 1081296.04 | 227072.17 | 1308368.21 | 6.5469
2 | VN,ON | Vedlejší a ostatní náklady |  |  | 0 | 130000 | 27300 | 157300 | 0.78711
3 | 1 | Vedlejší a ostatní náklady |  |  | 0 | 130000 | 27300 | 157300 | 0.78711
| Celkem za stavbu |  |  |  | 0 | 16516108.2 | 3468382.73 | 19984490.93 | 100
#POPS | Popis stavby: 22010 - Stavební úpravy budovy ZPMV ČR, ul Jeremenkova, Olomouc
| Upozornění: | [8 empty] | Upozornění:
| 1. Sklohliníková stěna v západní fasádě přes všechna tři podlaží je rozpočtována v rámci 1NP | [8 empty] | 1. Sklohliníková stěna v západní fasádě přes všechna tři podlaží je rozpočtována v rámci 1NP
| 2. Vnější oplechování parapetů je navrženo ve stávajícím odstínu tak ,aby korespondovalo s barevným řešením parapetů/oplechování zábradlí terasy 3NP. V případě požadavku na jiné barevné řešení je potřeba provést výměnu i těchto klempířských prvků zábradlí/atiky | [8 empty] | 2. Vnější oplechování parapetů je navrženo ve stávajícím odstínu tak ,aby korespondovalo s barevným řešením parapetů/oplechování zábradlí terasy 3NP. V případě požadavku na jiné barevné řešení je potřeba provést výměnu i těchto klempířských prvků zábradlí/atiky
#POPO | Popis objektu: SO01 - Stavební úpravy 1NP
#POPR | Popis rozpočtu: 1 - Demontáže a bourací práce
#POPR | Popis rozpočtu: 2 - Nové konstrukce
#POPO | Popis objektu: SO02 - Stavební úpravy 2NP
#POPR | Popis rozpočtu: 1 - Demontáže a bourací práce
#POPR | Popis rozpočtu: 2 - Nové konstrukce
#POPO | Popis objektu: SO03 - Stavební úpravy 3NP
#POPR | Popis rozpočtu: 1 - Demontáže a bourací práce
#POPR | Popis rozpočtu: 2 - Nové konstrukce
#POPO | Popis objektu: SO04 - Oprava fasády
#POPR | Popis rozpočtu: 1 - Nový stav
#POPO | Popis objektu: VN,ON - Vedlejší a ostatní náklady
#POPR | Popis rozpočtu: 1 - Vedlejší a ostatní náklady
Rekapitulace dílů
| Číslo | Název |  |  | Typ dílu | Dodávka | Montáž | Celkem | %
| 11 | Přípravné a přidružené práce |  |  | HSV | 58263.64 | 137473.93 | 195737.57 | 1.1851
| 3 | Svislé a kompletní konstrukce |  |  | HSV | 37494.5 | 71316.5 | 108811 | 0.65882
| 61 | Úpravy povrchů vnitřní |  |  | HSV | 68692.65 | 162968.2 | 231660.85 | 1.4026
| 62 | Úpravy povrchů vnější |  |  | HSV | 264369.39 | 395208.4 | 659577.79 | 3.9935
| 900 | HZS |  |  | HSV | 0 | 59220 | 59220 | 0.35856
| 94 | Lešení a stavební výtahy |  |  | HSV | 78507.26 | 147011.9 | 225519.16 | 1.3654
| 95 | Dokončovací konstrukce na pozemních stavbách |  |  | HSV | 4772.75 | 372316.87 | 377089.62 | 2.2832
| 96 | Bourání konstrukcí |  |  | HSV | 9834.81 | 134166.48 | 144001.29 | 0.87188
| 99 | Staveništní přesun hmot |  |  | HSV | 0 | 15560.49 | 15560.49 | 0.094214
| 65 | Výplně otvorů v obvodovém plášti |  |  | PSV | 9460766.94 | 52516.36 | 9513283.3 | 57.6
| 711 | Izolace proti vodě |  |  | PSV | 11727.84 | 7225.82 | 18953.66 | 0.11476
| 722 | Vnitřní vodovod |  |  | PSV | 0 | 513.6 | 513.6 | 0.0031097
| 725 | Zařizovací předměty |  |  | PSV | 244216.44 | 46475.14 | 290691.58 | 1.76
| 764 | Konstrukce klempířské |  |  | PSV | 89157.42 | 111889.25 | 201046.67 | 1.2173
| 766 | Konstrukce truhlářské |  |  | PSV | 49769.26 | 64681.09 | 114450.35 | 0.69296
| 771 | Podlahy z dlaždic a obklady |  |  | PSV | 52804.05 | 33537.15 | 86341.2 | 0.52277
| 776 | Podlahy povlakové |  |  | PSV | 1038269.27 | 446272.5 | 1484541.77 | 8.9884
| 781 | Obklady keramické |  |  | PSV | 219635.36 | 160524.26 | 380159.62 | 2.3018
| 783 | Nátěry |  |  | PSV | 4643.07 | 9414.69 | 14057.76 | 0.085115
| 784 | Malby |  |  | PSV | 58023.87 | 175538.1 | 233561.97 | 1.4141
| 786 | Zastiňující technika |  |  | PSV | 1664844 | 175000 | 1839844 | 11.1397
| 787 | Zasklívání |  |  | PSV | 5837.77 | 3151.98 | 8989.75 | 0.05443
| 799 | Ostatní |  |  | PSV | 0 | 0 | 0 | 0
| D96 | Přesuny suti a vybouraných hmot |  |  | PSU | 0 | 182495.2 | 182495.2 | 1.105
| ON | Ostatní náklady |  |  | ON | 47500 | 82500 | 130000 | 0.78711
| Cena celkem |  |  |  |  | 13469130.29 | 3046977.91 | 16516108.2 | 100
Note on D11: Název
Note on I11: IČO
Note on D12: Ulice
Note on I12: DIČ
Note on D13: PSČ
Note on E13: Místo

## VzorPolozky (hidden)
Položkový rozpočet
S:
O:
R:

## SO01 1 Pol
Položkový rozpočet | [26 empty] | #TypZaznamu#
S: | 22010 | Stavební úpravy budovy ZPMV ČR, ul Jeremenkova, Olomouc | [24 empty] | STA
O: | SO01 | Stavební úpravy 1NP | [21 empty] | STA |  |  | OBJ
R: | 1 | Demontáže a bourací práce | [24 empty] | ROZ
P.č. | Číslo položky | Název položky | MJ | Množství | Cena / MJ | Celkem | Dodávka | Dodávka celk. | Montáž | Montáž celk. | DPH | Cena s DPH | Hmotnost / MJ | Hmotnost celk.(t) | Dem. hmotnost / MJ | Dem. hmotnost celk.(t) | Ceník | Cen. soustava / platnost | Cenová úroveň | Nhod / MJ | Nhod celk. | Dodavatel | Typ položky
Díl: | 11 | Přípravné a přidružené práce |  |  |  | 11512.15 |  | 461.79 |  | 11050.36 | [16 empty] | DIL
1 | 784011221 | Zakrytí předmětů, včetně odstranění včetně dodávky fólie tl. 0,04 mm | m2 | 87.96 | 19.9 | 1750.4 | 5.25 | 461.79 | 14.65 | 1288.614 | 21 | 2117.984 | 2e-05 | 0.0017592 | 0 | 0 |  | RTS 22/ I | RTS 22/ I | 0.03 | 2.6388 |  | Práce |  |  |  | POL1_
|  | zabezpečení vnitřních topných těles před zahájením prací, přepoklad délky folie/kartonu 1,50 m : | [24 empty] | VV | 0
|  | viz výkres bouracích prací, položka B/5 : | [24 empty] | VV | 0
|  | m.č. 123 : 4,50*1,50 |  | 6.75 | [22 empty] | VV | 0
|  | m.č. 122 : 2,65*1,50 |  | 3.975 | [22 empty] | VV | 0
|  | m.č. 120 : 3,55*1,50 |  | 5.325 | [22 empty] | VV | 0
|  | m.č. 103 : (8,60+9,40+2,25)*1,50 |  | 30.375 | [22 empty] | VV | 0
|  | m.č. 128 : 2,23*1,50 |  | 3.345 | [22 empty] | VV | 0
|  | m.č. 129 : 2,23*1,50 |  | 3.345 | [22 empty] | VV | 0
|  | m.č. 130 : 2,23*1,50 |  | 3.345 | [22 empty] | VV | 0
|  | m.č. 131 : (2,10+1,65)*1,50 |  | 5.625 | [22 empty] | VV | 0
|  | m.č. 132 : 2,65*1,50 |  | 3.975 | [22 empty] | VV | 0
|  | m.č. 133 : 2,65*1,50 |  | 3.975 | [22 empty] | VV | 0
|  | m.č. 134 : 2,35*1,50 |  | 3.525 | [22 empty] | VV | 0
|  | m.č. 114 : 0,60*1,50 |  | 0.9 | [22 empty] | VV | 0
|  | m.č. 116 : 3,60*1,50 |  | 5.4 | [22 empty] | VV | 0
|  | m.č. 117 : 0,90*1,50 |  | 1.35 | [22 empty] | VV | 0
|  | m.č. 119 : (2,70+1,80)*1,50 |  | 6.75 | [22 empty] | VV | 0
2 | 11001.R | Vyklizení místnosti | m2 | 175.15 | 45 | 7881.75 | 0 | 0 | 45 | 7881.75 | 21 | 9536.9175 | 0 | 0 | 0 | 0 |  | Vlastní | Indiv | 0 | 0 |  | Práce |  |  |  | POL1_
|  | Položka obsahuje: | [24 empty] | POP
|  | - zajištění nábtyku před transportem (zalepení kontejnerů aj.) | [24 empty] | POP
|  | - rozložení nábytku v případě větších kusů a označení pro zpětnou montáž | [24 empty] | POP
|  | - vynesení nábytku z kanceláře | [24 empty] | POP
|  | - přemístění na určené místo v budově nebo na nákladní automobil (v případě odvozu mimo budovu) | [24 empty] | POP
|  | m.č. 116 : 17,65 |  | 17.65 | [22 empty] | VV | 0
|  | m.č. 120 : 27,00 |  | 27 | [22 empty] | VV | 0
|  | m.č. 121 : 5,15 |  | 5.15 | [22 empty] | VV | 0
|  | m.č. 122 : 17,00 |  | 17 | [22 empty] | VV | 0
|  | m.č. 123 : 47,25 |  | 47.25 | [22 empty] | VV | 0
|  | m.č. 128 : 10,50 |  | 10.5 | [22 empty] | VV | 0
|  | m.č. 129 : 10,40 |  | 10.4 | [22 empty] | VV | 0
|  | m.č. 130 : 10,40 |  | 10.4 | [22 empty] | VV | 0
|  | m.č. 131 : 9,90 |  | 9.9 | [22 empty] | VV | 0
|  | m.č. 132 : 11,00 |  | 11 | [22 empty] | VV | 0
|  | m.č. 133 : 8,90 |  | 8.9 | [22 empty] | VV | 0
3 | 11002.R | Demontáž invladiních madel | ks | 2 | 65 | 130 | 0 | 0 | 65 | 130 | 21 | 157.3 | 0 | 0 | 0 | 0 |  | Vlastní | Indiv | 0 | 0 |  | Práce |  |  |  | POL1_
|  | viz výkres bouracích prací, položka B/2 : | [24 empty] | VV | 0
|  | pro zpětnou montáž : | [24 empty] | VV | 0
|  | m.č. 113 : 1+1 |  | 2 | [22 empty] | VV | 0
4 | 11003.R | Demontáž drobných kusových předmětů | ks | 14 | 125 | 1750 | 0 | 0 | 125 | 1750 | 21 | 2117.5 | 0 | 0 | 0 | 0 |  | Vlastní | Indiv | 0 | 0 |  | Práce |  |  |  | POL1_
|  | pro zpětnou montáž_viz výkres bouracích prací položka B/2 : | [24 empty] | VV | 0
|  | m.č. 104 : | [24 empty] | VV | 0
|  | mýdlenka : 1 |  | 1 | [22 empty] | VV | 0
|  | osoušeč rukou : 1 |  | 1 | [22 empty] | VV | 0
|  | Mezisoučet |  | 2 | [22 empty] | VV | 1
|  | m.č. 106 : | [24 empty] | VV | 0
|  | držák toaletního papíru : 1 |  | 1 | [22 empty] | VV | 0
|  | držák WC kartáče : 1 |  | 1 | [22 empty] | VV | 0
|  | Mezisoučet |  | 2 | [22 empty] | VV | 1
|  | m.č. 108 : | [24 empty] | VV | 0
|  | mýdlenka : 2 |  | 2 | [22 empty] | VV | 0
|  | osoušeč rukou : 2 |  | 2 | [22 empty] | VV | 0
|  | Mezisoučet |  | 4 | [22 empty] | VV | 1
|  | m.č. 109 : | [24 empty] | VV | 0
|  | držák toaletního papíru : 1 |  | 1 | [22 empty] | VV | 0
|  | držák WC kartáče : 1 |  | 1 | [22 empty] | VV | 0
|  | Mezisoučet |  | 2 | [22 empty] | VV | 1
|  | m.č. 110 : | [24 empty] | VV | 0
|  | držák toaletního papíru : 1 |  | 1 | [22 empty] | VV | 0
|  | držák WC kartáče : 1 |  | 1 | [22 empty] | VV | 0
|  | Mezisoučet |  | 2 | [22 empty] | VV | 1
|  | m.č. 113 : | [24 empty] | VV | 0
|  | držák toaletního papíru : 1 |  | 1 | [22 empty] | VV | 0
|  | držák WC kartáče : 1 |  | 1 | [22 empty] | VV | 0
|  | Mezisoučet |  | 2 | [22 empty] | VV | 1
Díl: | 94 | Lešení a stavební výtahy |  |  |  | 11656.64 |  | 4059.07 |  | 7597.57 | [16 empty] | DIL
5 | 941955002 | Lešení lehké pomocné, výška podlahy do 1,9 m | m2 | 79.84 | 146 | 11656.64 | 50.84 | 4059.0656 | 95.16 | 7597.5744 | 21 | 14104.5344 | 0.00158 | 0.12615 | 0 | 0 |  | RTS 22/ I | RTS 22/ I | 0.21 | 16.7664 |  | Práce |  |  |  | POL1_
|  | pro soc zařízení : | [24 empty] | VV | 0
|  | m.č. 104 : 2,45 |  | 2.45 | [22 empty] | VV | 0
|  | m.č. 105 : 2,40 |  | 2.4 | [22 empty] | VV | 0
|  | m.č. 106 : 1,30 |  | 1.3 | [22 empty] | VV | 0
|  | m.č. 108 : 3,85 |  | 3.85 | [22 empty] | VV | 0
|  | m.č. 109 : 1,15 |  | 1.15 | [22 empty] | VV | 0
|  | m.č. 110 : 1,30 |  | 1.3 | [22 empty] | VV | 0
|  | m.č. 111 : 2,95 |  | 2.95 | [22 empty] | VV | 0
|  | m.č. 112 : 1,60 |  | 1.6 | [22 empty] | VV | 0
|  | m.č. 113 : 2,95 |  | 2.95 | [22 empty] | VV | 0
|  | Mezisoučet |  | 19.95 | [22 empty] | VV | 1
|  | pro demontáž oken a odstranění omítky ostění / nadpraží : | [24 empty] | VV | 0
|  | viz výkres bouracích prací, položka B/5, šíře lešení 1,00 m : | [24 empty] | VV | 0
|  | m.č. 123 : 4,50 |  | 4.5 | [22 empty] | VV | 0
|  | m.č. 122 : 2,65 |  | 2.65 | [22 empty] | VV | 0
|  | m.č. 120 : 3,55 |  | 3.55 | [22 empty] | VV | 0
|  | m.č. 103 : 8,60+9,40+2,25 |  | 20.25 | [22 empty] | VV | 0
|  | m.č. 128 : 2,23 |  | 2.23 | [22 empty] | VV | 0
|  | m.č. 129 : 2,23 |  | 2.23 | [22 empty] | VV | 0
|  | m.č. 130 : 2,23 |  | 2.23 | [22 empty] | VV | 0
|  | m.č. 131 : 2,10+1,65 |  | 3.75 | [22 empty] | VV | 0
|  | m.č. 132 : 2,65 |  | 2.65 | [22 empty] | VV | 0
|  | m.č. 133 : 2,65 |  | 2.65 | [22 empty] | VV | 0
|  | m.č. 134 : 2,35 |  | 2.35 | [22 empty] | VV | 0
|  | m.č. 114 : 1,85 |  | 1.85 | [22 empty] | VV | 0
|  | m.č. 116 : 3,60 |  | 3.6 | [22 empty] | VV | 0
|  | m.č. 117 : 0,90 |  | 0.9 | [22 empty] | VV | 0
|  | m.č. 119 : 2,70+1,80 |  | 4.5 | [22 empty] | VV | 0
|  | Mezisoučet |  | 59.89 | [22 empty] | VV | 1
Díl: | 95 | Dokončovací konstrukce na pozemních stavbách |  |  |  | 2698.92 |  | 0 |  | 2698.92 | [16 empty] | DIL
6 | 952902110 | Čištění zametáním v místnostech a chodbách | m2 | 481.95 | 5.6 | 2698.92 | 0 | 0 | 5.6 | 2698.92 | 21 | 3265.6932 | 0 | 0 | 0 | 0 |  | RTS 22/ I | RTS 22/ I | 0.02 | 9.639 |  | Práce |  |  |  | POL1_
|  | plochy místností zaměřeny CAD : | [24 empty] | VV | 0
|  | m.č. 101 : 6,90 |  | 6.9 | [22 empty] | VV | 0
|  | m.č. 102 : 63,9 |  | 63.9 | [22 empty] | VV | 0
|  | m.č. 103 : 77,85 |  | 77.85 | [22 empty] | VV | 0
|  | m.č. 104 : 2,45 |  | 2.45 | [22 empty] | VV | 0
|  | m.č. 105 : 2,40 |  | 2.4 | [22 empty] | VV | 0
|  | m.č. 106 : 1,30 |  | 1.3 | [22 empty] | VV | 0
|  | m.č. 107 : 3,05 |  | 3.05 | [22 empty] | VV | 0
|  | m.č. 108 : 3,85 |  | 3.85 | [22 empty] | VV | 0
|  | m.č. 109 : 1,15 |  | 1.15 | [22 empty] | VV | 0
|  | m.č. 110 : 1,30 |  | 1.3 | [22 empty] | VV | 0
|  | m.č. 111 : 2,95 |  | 2.95 | [22 empty] | VV | 0
|  | m.č. 112 : 1,60 |  | 1.6 | [22 empty] | VV | 0
|  | m.č. 113 : 2,95 |  | 2.95 | [22 empty] | VV | 0
|  | m.č. 114 : 9,40 |  | 9.4 | [22 empty] | VV | 0
|  | m.č. 115 : 10,55 |  | 10.55 | [22 empty] | VV | 0
|  | m.č. 116 : 17,65 |  | 17.65 | [22 empty] | VV | 0
|  | m.č. 117 : 4,95 |  | 4.95 | [22 empty] | VV | 0
|  | m.č. 118 : 7,55 |  | 7.55 | [22 empty] | VV | 0
|  | m.č. 119 : 29,50 |  | 29.5 | [22 empty] | VV | 0
|  | m.č. 120 : 27,00 |  | 27 | [22 empty] | VV | 0
|  | m.č. 121 : 5,15 |  | 5.15 | [22 empty] | VV | 0
|  | m.č. 122 : 17,00 |  | 17 | [22 empty] | VV | 0
|  | m.č. 123 : 47,25 |  | 47.25 | [22 empty] | VV | 0
|  | m.č. 124 : 10,75 |  | 10.75 | [22 empty] | VV | 0
|  | m.č. 125 : 4,95 |  | 4.95 | [22 empty] | VV | 0
|  | m.č. 126 : 2,80 |  | 2.8 | [22 empty] | VV | 0
|  | m.č. 127 : 14,90 |  | 14.9 | [22 empty] | VV | 0
|  | m.č. 128 : 10,50 |  | 10.5 | [22 empty] | VV | 0
|  | m.č. 129 : 10,40 |  | 10.4 | [22 empty] | VV | 0
|  | m.č. 130 : 10,40 |  | 10.4 | [22 empty] | VV | 0
|  | m.č. 131 : 9,90 |  | 9.9 | [22 empty] | VV | 0
|  | m.č. 132 : 11,00 |  | 11 | [22 empty] | VV | 0
|  | m.č. 133 : 8,90 |  | 8.9 | [22 empty] | VV | 0
|  | m.č .134 : 9,15 |  | 9.15 | [22 empty] | VV | 0
|  | m.č. 135 : 30,65 |  | 30.65 | [22 empty] | VV | 0
Díl: | 96 | Bourání konstrukcí |  |  |  | 56369.82 |  | 3808.96 |  | 52560.86 | [16 empty] | DIL
7 | 965043341 | Bourání podkladů bet., potěr tl. 10 cm, nad 4 m2 ručně mazanina tl. 5 - 8 cm s potěrem | m3 | 0.733 | 4300 | 3151.9 | 0 | 0 | 4300 | 3151.9 | 21 | 3813.799 | 0 | 0 | 2.2 | 1.6126 |  | RTS 22/ I | RTS 22/ I | 11.86 | 8.6934 |  | Práce |  |  |  | POL1_
|  | odbourání parapetní mazaniny v interieru pro demontáž okenních rámů : | [24 empty] | VV | 0
|  | tl. mazaniny 50 mm, šířka 250 mm : | [24 empty] | VV | 0
|  | m.č. 123 : 4,50*(0,05*0,25) |  | 0.05625 | [22 empty] | VV | 0
|  | m.č. 122 : 2,65*(0,05*0,25) |  | 0.03313 | [22 empty] | VV | 0
|  | m.č. 120 : 3,55*(0,05*0,25) |  | 0.04438 | [22 empty] | VV | 0
|  | m.č. 103 : (8,60+9,40+2,25)*(0,05*0,25) |  | 0.25313 | [22 empty] | VV | 0
|  | m.č. 128 : 2,23*(0,05*0,25) |  | 0.02788 | [22 empty] | VV | 0
|  | m.č. 129 : 2,23*(0,05*0,25) |  | 0.02788 | [22 empty] | VV | 0
|  | m.č. 130 : 2,23*(0,05*0,25) |  | 0.02788 | [22 empty] | VV | 0
|  | m.č. 131 : (2,10+1,65)*(0,05*0,25) |  | 0.04688 | [22 empty] | VV | 0
|  | m.č. 132 : 2,65*(0,05*0,25) |  | 0.03313 | [22 empty] | VV | 0
|  | m.č. 133 : 2,65*(0,05*0,25) |  | 0.03313 | [22 empty] | VV | 0
|  | m.č. 134 : 2,35*(0,05*0,25) |  | 0.02938 | [22 empty] | VV | 0
|  | m.č. 114 : 0,60*(0,05*0,25) |  | 0.0075 | [22 empty] | VV | 0
|  | m.č. 116 : 3,60*(0,05*0,25) |  | 0.045 | [22 empty] | VV | 0
|  | m.č. 117 : 0,90*(0,05*0,25) |  | 0.01125 | [22 empty] | VV | 0
|  | m.č. 119 : (2,70+1,80)*(0,05*0,25) |  | 0.05625 | [22 empty] | VV | 0
8 | 965048150 | Dočištění povrchu po vybourání dlažeb, tmel do 50% | m2 | 19.95 | 61.4 | 1224.93 | 0 | 0 | 61.4 | 1224.93 | 21 | 1482.1653 | 0 | 0 | 0.00175 | 0.034912 |  | RTS 22/ I | RTS 22/ I | 0.17 | 3.3915 |  | Práce |  |  |  | POL1_
|  | Odkaz na mn. položky pořadí 9 : 19,95000 |  | 19.95 | [22 empty] | VV | 5
9 | 965081713 | Bourání dlažeb keramických tl.10 mm, nad 1 m2 sbíječka, dlaždice keramické | m2 | 19.95 | 44.7 | 891.77 | 0 | 0 | 44.7 | 891.765 | 21 | 1079.0417 | 0 | 0 | 0.02 | 0.399 |  | RTS 22/ I | RTS 22/ I | 0.08 | 1.596 |  | Práce |  |  |  | POL1_
|  | viz výkres bouracích prací, položka B/4 : | [24 empty] | VV | 0
|  | m.č. 104 : 2,45 |  | 2.45 | [22 empty] | VV | 0
|  | m.č. 105 : 2,40 |  | 2.4 | [22 empty] | VV | 0
|  | m.č. 106 : 1,30 |  | 1.3 | [22 empty] | VV | 0
|  | m.č. 108 : 3,85 |  | 3.85 | [22 empty] | VV | 0
|  | m.č. 109 : 1,15 |  | 1.15 | [22 empty] | VV | 0
|  | m.č. 110 : 1,30 |  | 1.3 | [22 empty] | VV | 0
|  | m.č. 111 : 2,95 |  | 2.95 | [22 empty] | VV | 0
|  | m.č. 112 : 1,60 |  | 1.6 | [22 empty] | VV | 0
|  | m.č. 113 : 2,95 |  | 2.95 | [22 empty] | VV | 0
10 | 968061125 | Vyvěšení dřevěných dveřních křídel pl. do 2 m2 | kus | 19 | 18.1 | 343.9 | 0 | 0 | 18.1 | 343.9 | 21 | 416.119 | 0 | 0 | 0 | 0 |  | RTS 22/ I | RTS 22/ I | 0.05 | 0.95 |  | Práce |  |  |  | POL1_
|  | položka obsahuje i speciální chladírenské dveře do chladírenských skladů | [24 empty] | POP
|  | pro zpětnou montáž_viz výkres bouracích prací položka B/4 : | [24 empty] | VV | 0
|  | uložení na předem určeném místě v rámci podlaží : | [24 empty] | VV | 0
|  | mezi m.č. 127/128 : 1 |  | 1 | [22 empty] | VV | 0
|  | mezi m.č. 127/129 : 1 |  | 1 | [22 empty] | VV | 0
|  | mezi m.č. 127/130 : 1 |  | 1 | [22 empty] | VV | 0
|  | mezi m.č. 127/131+132 : 1 |  | 1 | [22 empty] | VV | 0
|  | mezi m.č. 127/133 : 1 |  | 1 | [22 empty] | VV | 0
|  | mezi m.č. 127/134 : 1 |  | 1 | [22 empty] | VV | 0
|  | mezi m.č. 115/121 : 1 |  | 1 | [22 empty] | VV | 0
|  | mezi m.č. 115/120 : 1 |  | 1 | [22 empty] | VV | 0
|  | mezi m.č. 121/123 : 1 |  | 1 | [22 empty] | VV | 0
|  | mezi m.č. 121/122 : 1 |  | 1 | [22 empty] | VV | 0
|  | mezi m.č. 102/104 : 1 |  | 1 | [22 empty] | VV | 0
|  | mezi m.č. 104/105 : 1 |  | 1 | [22 empty] | VV | 0
|  | mezi m.č. 105/106 : 1 |  | 1 | [22 empty] | VV | 0
|  | mezi m.č. 102/108 : 1 |  | 1 | [22 empty] | VV | 0
|  | mezi m.č. 108/109 : 1 |  | 1 | [22 empty] | VV | 0
|  | mezi m.č. 108/110 : 1 |  | 1 | [22 empty] | VV | 0
|  | mezi m.č. 108/111 : 1 |  | 1 | [22 empty] | VV | 0
|  | mezi m.č. 102/112 : 1 |  | 1 | [22 empty] | VV | 0
|  | mezi m.č. 102/113 : 1 |  | 1 | [22 empty] | VV | 0
11 | 968061126 | Vyvěšení dřevěných dveřních křídel pl. nad 2 m2 | kus | 1 | 32.6 | 32.6 | 0 | 0 | 32.6 | 32.6 | 21 | 39.446 | 0 | 0 | 0 | 0 |  | RTS 22/ I | RTS 22/ I | 0.09 | 0.09 |  | Práce |  |  |  | POL1_
|  | pro zpětnou montáž_viz výkres bouracích prací položka B/4 : | [24 empty] | VV | 0
|  | uložení na předem určeném místě v rámci podlaží : | [24 empty] | VV | 0
|  | mezi m.č. 115/116 : 1 |  | 1 | [22 empty] | VV | 0
12 | 968083002 | Vybourání plastových oken do 2 m2 | m2 | 2.625 | 238.5 | 626.06 | 26.58 | 69.7725 | 211.92 | 556.29 | 21 | 757.5326 | 0.001 | 0.002625 | 0.03492 | 0.091665 |  | RTS 22/ I | RTS 22/ I | 0.52 | 1.365 |  | Práce |  |  |  | POL1_
|  | viz výkres bouracícch prací, položka B/6 : | [24 empty] | VV | 0
|  | m.č. 114 : 0,60*1,75 |  | 1.05 | [22 empty] | VV | 0
|  | m.č. 117, vstup..vedlejší okno : 0,90*1,75 |  | 1.575 | [22 empty] | VV | 0
13 | 968083004 | Vybourání plastových oken nad 4 m2 | m2 | 132.455 | 153 | 20265.62 | 21.83 | 2891.4927 | 131.17 | 17374.1224 | 21 | 24521.4002 | 0.00082 | 0.10861 | 0.055 | 7.285 |  | RTS 22/ I | RTS 22/ I | 0.32 | 42.3856 |  | Práce |  |  |  | POL1_
|  | viz výkres bouracícch prací, položka B/6 : | [24 empty] | VV | 0
|  | m.č. 123 : 4,50*2,15 |  | 9.675 | [22 empty] | VV | 0
|  | m.č. 120 a 122...sestava : 6,30*2,15 |  | 13.545 | [22 empty] | VV | 0
|  | m.č. 103, kompletní sestava : (2,40+9,70+4,68+4,60)*2,50 |  | 53.45 | [22 empty] | VV | 0
|  | m.č. 128, 129, 130 a 131, kompletní sestava : (6,00+4,69+1,85)*2,50 |  | 31.35 | [22 empty] | VV | 0
|  | m.č. 132, 133 a 134, kompletní sestava : 5,40*1,75 |  | 9.45 | [22 empty] | VV | 0
|  | m.č. 116 : 3,60*1,75 |  | 6.3 | [22 empty] | VV | 0
|  | m.č. 119 : 1,80*2,20+2,70*1,75 |  | 8.685 | [22 empty] | VV | 0
14 | 968083012 | Vybourání plastových prosklených dveří pl.nad 2 m2 | m2 | 4.77 | 229.5 | 1094.72 | 26.58 | 126.7866 | 202.92 | 967.9284 | 21 | 1324.6112 | 0.001 | 0.00477 | 0.0412 | 0.19652 |  | RTS 22/ I | RTS 22/ I | 0.498 | 2.3755 |  | Práce |  |  |  | POL1_
|  | viz výkres bouracícch prací, položka B/6 : | [24 empty] | VV | 0
|  | m.č. 117, vstup : 1,80*2,65 |  | 4.77 | [22 empty] | VV | 0
15 | 968083033 | Vybourání plastových stěn plochy nad 4 m2 | m2 | 55.2 | 109 | 6016.8 | 13.06 | 720.912 | 95.94 | 5295.888 | 21 | 7280.328 | 0.00049 | 0.027048 | 0.055 | 3.036 |  | RTS 22/ I | RTS 22/ I | 0.26 | 14.352 |  | Práce |  |  |  | POL1_
|  | viz výkres bouracícch prací, položka B/6 : | [24 empty] | VV | 0
|  | prosklená stěna ve schodišti : 5,75*9,60 |  | 55.2 | [22 empty] | VV | 0
16 | 968096002 | Bourání parapetů plastových š. do 50 cm | m | 58.64 | 53.3 | 3125.51 | 0 | 0 | 53.3 | 3125.512 | 21 | 3781.8671 | 0 | 0 | 0.01383 | 0.81099 |  | RTS 22/ I | RTS 22/ I | 0.12 | 7.0368 |  | Práce |  |  |  | POL1_
|  | viz výkres bouracích prací, položka B/5 : | [24 empty] | VV | 0
|  | m.č. 123 : 4,50 |  | 4.5 | [22 empty] | VV | 0
|  | m.č. 122 : 2,65 |  | 2.65 | [22 empty] | VV | 0
|  | m.č. 120 : 3,55 |  | 3.55 | [22 empty] | VV | 0
|  | m.č. 103 : 8,60+9,40+2,25 |  | 20.25 | [22 empty] | VV | 0
|  | m.č. 128 : 2,23 |  | 2.23 | [22 empty] | VV | 0
|  | m.č. 129 : 2,23 |  | 2.23 | [22 empty] | VV | 0
|  | m.č. 130 : 2,23 |  | 2.23 | [22 empty] | VV | 0
|  | m.č. 131 : 2,10+1,65 |  | 3.75 | [22 empty] | VV | 0
|  | m.č. 132 : 2,65 |  | 2.65 | [22 empty] | VV | 0
|  | m.č. 133 : 2,65 |  | 2.65 | [22 empty] | VV | 0
|  | m.č. 134 : 2,35 |  | 2.35 | [22 empty] | VV | 0
|  | m.č. 114 : 0,60 |  | 0.6 | [22 empty] | VV | 0
|  | m.č. 116 : 3,60 |  | 3.6 | [22 empty] | VV | 0
|  | m.č. 117 : 0,90 |  | 0.9 | [22 empty] | VV | 0
|  | m.č. 119 : 2,70+1,80 |  | 4.5 | [22 empty] | VV | 0
17 | 978013191 | Otlučení omítek vnitřních stěn v rozsahu do 100 % | m2 | 27.591 | 94.3 | 2601.83 | 0 | 0 | 94.3 | 2601.8313 | 21 | 3148.2143 | 0 | 0 | 0.046 | 1.2692 |  | RTS 22/ I | RTS 22/ I | 0.26 | 7.1737 |  | Práce |  |  |  | POL1_
|  | odeskání pásu omítky širokého 30 cm v rozsahu ostění a nadpraží okenního otvoru, pro vyjmutí okenního rámu směrem dovnitř : | [24 empty] | VV | 0
|  | m.č. 123 : (2,50*2+4,50)*0,30 |  | 2.85 | [22 empty] | VV | 0
|  | m.č. 122...ostění na jedné straně : (2,50+2,65)*0,30 |  | 1.545 | [22 empty] | VV | 0
|  | m.č. 120...ostění na jedné straně : (2,50+3,55)*0,30 |  | 1.815 | [22 empty] | VV | 0
|  | m.č. 103...ostění na jedné straně : (2,50+9,40+8,60)*0,30 |  | 6.15 | [22 empty] | VV | 0
|  | m.č. 128...pouze strop : 2,23*0,30 |  | 0.669 | [22 empty] | VV | 0
|  | m.č. 129...pouze strop : 2,23*0,30 |  | 0.669 | [22 empty] | VV | 0
|  | m.č. 130...pouze strop : 2,23*0,30 |  | 0.669 | [22 empty] | VV | 0
|  | m.č. 128...pouze strop : 2,23*0,30 |  | 0.669 | [22 empty] | VV | 0
|  | m.č. 131...ostění na jedné straně + strop : (2,10+1,80)*0,30+2,50*0,30 |  | 1.92 | [22 empty] | VV | 0
|  | m.č. 132...ostění na jedné straně a nadpraží : (1,75+2,60)*0,30 |  | 1.305 | [22 empty] | VV | 0
|  | m.č. 133...ostění na jedné straně a nadpraží : (1,75+2,65)*0,30 |  | 1.32 | [22 empty] | VV | 0
|  | m.č. 134...ostění na jedné straně a nadpraží : (1,75+1,80)*0,30 |  | 1.065 | [22 empty] | VV | 0
|  | m.č. 114 : (1,75*2+0,60)*0,30 |  | 1.23 | [22 empty] | VV | 0
|  | m.č. 116..ostění na jedné straně : (1,75+3,60)*0,30 |  | 1.605 | [22 empty] | VV | 0
|  | m.č. 117...ostění na jedné straně : (1,75+0,90+2,60)*0,30 |  | 1.575 | [22 empty] | VV | 0
|  | m.č. 119 : (2,20+1,75+1,80+2,70)*0,30 |  | 2.535 | [22 empty] | VV | 0
18 | 978059531 | Odsekání vnitřních obkladů stěn nad 2 m2 | m2 | 112.922 | 119.5 | 13494.18 | 0 | 0 | 119.5 | 13494.179 | 21 | 16327.9578 | 0 | 0 | 0.068 | 7.6787 |  | RTS 22/ I | RTS 22/ I | 0.3 | 33.8766 |  | Práce |  |  |  | POL1_
|  | viz výkres bouracích prací, položka B/3 : | [24 empty] | VV | 0
|  | m.č. 104, v 2,50 m, obvod zaměřen CAD : | [24 empty] | VV | 0
|  | plocha : 6,70*2,50 |  | 16.75 | [22 empty] | VV | 0
|  | odpočet výplní otvorů : -1*(0,70*2,20+0,70*2,00) |  | -2.94 | [22 empty] | VV | 0
|  | odpočet zrcadla : -1*(1,26*0,80) |  | -1.008 | [22 empty] | VV | 0
|  | Mezisoučet |  | 12.802 | [22 empty] | VV | 1
|  | m.č. 105, v 2,50 m, obvod zaměřen CAD : | [24 empty] | VV | 0
|  | plocha : 6,20*2,50 |  | 15.5 | [22 empty] | VV | 0
|  | odpočet výplní otvorů : -1*(0,70*2,00*2) |  | -2.8 | [22 empty] | VV | 0
|  | Mezisoučet |  | 12.7 | [22 empty] | VV | 1
|  | m.č. 106, v 2,50 m, obvod zaměřen CAD : | [24 empty] | VV | 0
|  | plocha : 4,80*2,50 |  | 12 | [22 empty] | VV | 0
|  | odpočet výplní otvorů : -1*(0,70*2,00) |  | -1.4 | [22 empty] | VV | 0
|  | Mezisoučet |  | 10.6 | [22 empty] | VV | 1
|  | m.č. 108, v 2,50 m, obvod zaměřen CAD : | [24 empty] | VV | 0
|  | plocha : 8,20*2,50 |  | 20.5 | [22 empty] | VV | 0
|  | odpočet výplní otvorů : -1*(0,70*2,20+0,70*2,00*3) |  | -5.74 | [22 empty] | VV | 0
|  | odpočet zrcadla : -1*(1,90*0,80) |  | -1.52 | [22 empty] | VV | 0
|  | Mezisoučet |  | 13.24 | [22 empty] | VV | 1
|  | m.č. 109, v 2,50 m, obvod zaměřen CAD : | [24 empty] | VV | 0
|  | plocha : 4,50*2,50 |  | 11.25 | [22 empty] | VV | 0
|  | odpočet výplní otvorů : -1*(0,70*2,00) |  | -1.4 | [22 empty] | VV | 0
|  | Mezisoučet |  | 9.85 | [22 empty] | VV | 1
|  | m.č. 110, v 2,50 m, obvod zaměřen CAD : | [24 empty] | VV | 0
|  | plocha : 4,80*2,50 |  | 12 | [22 empty] | VV | 0
|  | odpočet výplní otvorů : -1*(0,70*2,00) |  | -1.4 | [22 empty] | VV | 0
|  | Mezisoučet |  | 10.6 | [22 empty] | VV | 1
|  | m.č. 111, v 2,50 m, obvod zaměřen CAD : | [24 empty] | VV | 0
|  | plocha : 7,20*2,50 |  | 18 | [22 empty] | VV | 0
|  | odpočet výplní otvorů : -1*(0,70*2,00) |  | -1.4 | [22 empty] | VV | 0
|  | Mezisoučet |  | 16.6 | [22 empty] | VV | 1
|  | m.č. 112, v 2,50 m, obvod zaměřen CAD : | [24 empty] | VV | 0
|  | plocha : 5,40*2,50 |  | 13.5 | [22 empty] | VV | 0
|  | odpočet výplní otvorů : -1*(0,70*2,20) |  | -1.54 | [22 empty] | VV | 0
|  | Mezisoučet |  | 11.96 | [22 empty] | VV | 1
|  | m.č. 113, v 2,50 m, obvod zaměřen CAD : | [24 empty] | VV | 0
|  | plocha : 6,70*2,50 |  | 16.75 | [22 empty] | VV | 0
|  | odpočet výplní otvorů : -1*(0,70*2,20) |  | -1.54 | [22 empty] | VV | 0
|  | odpočet zrcadla : -1*(0,80*0,80) |  | -0.64 | [22 empty] | VV | 0
|  | Mezisoučet |  | 14.57 | [22 empty] | VV | 1
19 | 96001.R | Demontáž vstupních posuvných dveří celkový rozměr 1790 x 3000 mm | ks | 1 | 3500 | 3500 | 0 | 0 | 3500 | 3500 | 21 | 4235 | 0 | 0 | 0 | 0 |  | Vlastní | Indiv | 0 | 0 |  | Práce |  |  |  | POL1_
|  | Cena osbahuje: | [24 empty] | POP
|  | - odpojení dveří od elektroisntalace a zabezpečnovacího systému | [24 empty] | POP
|  | - demontáž dveřních křídel | [24 empty] | POP
|  | - demontáž pohonu | [24 empty] | POP
|  | - demontáž dveřního rámu vč. nadsvětlíku proskleného i slepého | [24 empty] | POP
|  | viz výkres bouracícch prací, položka B/6 : | [24 empty] | VV | 0
|  | m.č. 101,hlavní vstup vstup : 1 |  | 1 | [22 empty] | VV | 0
Díl: | 725 | Zařizovací předměty |  |  |  | 3144.6 |  | 0 |  | 3144.6 | [16 empty] | DIL
20 | 725110811 | Demontáž klozetů splachovacích | soubor | 4 | 241 | 964 | 0 | 0 | 241 | 964 | 21 | 1166.44 | 0 | 0 | 0.01933 | 0.07732 |  | RTS 22/ I | RTS 22/ I | 0.59 | 2.36 |  | Práce |  |  |  | POL1_
|  | pro zpětnou montáž_viz výkres bouracích prací položka B/2 : | [24 empty] | VV | 0
|  | vč. sedacího prkénka a ovládacího panelu : | [24 empty] | VV | 0
|  | m.č. 106 : 1 |  | 1 | [22 empty] | VV | 0
|  | m.č. 109 : 1 |  | 1 | [22 empty] | VV | 0
|  | m.č. 110 : 1 |  | 1 | [22 empty] | VV | 0
|  | m.č. 113 : 1 |  | 1 | [22 empty] | VV | 0
21 | 725122817 | Demontáž pisoárů bez nádrže + 1 záchodkem | soubor | 2 | 92.8 | 185.6 | 0 | 0 | 92.8 | 185.6 | 21 | 224.576 | 0 | 0 | 0.01107 | 0.02214 |  | RTS 22/ I | RTS 22/ I | 0.23 | 0.46 |  | Práce |  |  |  | POL1_
|  | pro zpětnou montáž_viz výkres bouracích prací položka B/2 : | [24 empty] | VV | 0
|  | m.č. 105 : 2 |  | 2 | [22 empty] | VV | 0
22 | 725210821 | Demontáž umyvadel bez výtokových armatur | soubor | 4 | 156 | 624 | 0 | 0 | 156 | 624 | 21 | 755.04 | 0 | 0 | 0.01946 | 0.07784 |  | RTS 22/ I | RTS 22/ I | 0.38 | 1.52 |  | Práce |  |  |  | POL1_
|  | pro zpětnou montáž_viz výkres bouracích prací položka B/2 : | [24 empty] | VV | 0
|  | m.č. 104 : 1 |  | 1 | [22 empty] | VV | 0
|  | m.č. 108 : 2 |  | 2 | [22 empty] | VV | 0
|  | m.č. 113 : 1 |  | 1 | [22 empty] | VV | 0
23 | 725240811 | Demontáž sprchových kabin bez výtokových armatur | soubor | 1 | 283.5 | 283.5 | 0 | 0 | 283.5 | 283.5 | 21 | 343.035 | 0 | 0 | 0.088 | 0.088 |  | RTS 22/ I | RTS 22/ I | 0.69 | 0.69 |  | Práce |  |  |  | POL1_
|  | pro zpětnou montáž_viz výkres bouracích prací položka B/2 : | [24 empty] | VV | 0
|  | m.č. 112 : 1 |  | 1 | [22 empty] | VV | 0
24 | 725330820 | Demontáž výlevky diturvitové | soubor | 1 | 232.5 | 232.5 | 0 | 0 | 232.5 | 232.5 | 21 | 281.325 | 0 | 0 | 0.0347 | 0.0347 |  | RTS 22/ I | RTS 22/ I | 0.57 | 0.57 |  | Práce |  |  |  | POL1_
|  | pro zpětnou montáž_viz výkres bouracích prací položka B/2 : | [24 empty] | VV | 0
|  | m.č. 111 : 1 |  | 1 | [22 empty] | VV | 0
25 | 725530823 | Demontáž, zásobník elektrický tlakový 200 l | soubor | 1 | 342 | 342 | 0 | 0 | 342 | 342 | 21 | 413.82 | 0 | 0 | 0.155 | 0.155 |  | RTS 22/ I | RTS 22/ I | 0.837 | 0.837 |  | Práce |  |  |  | POL1_
|  | pro zpětnou montáž : | [24 empty] | VV | 0
|  | m.č. 111 : 1 |  | 1 | [22 empty] | VV | 0
26 | 725810811 | Demontáž ventilu výtokového nástěnného | kus | 1 | 46.6 | 46.6 | 0 | 0 | 46.6 | 46.6 | 21 | 56.386 | 0 | 0 | 0.00049 | 0.00049 |  | RTS 22/ I | RTS 22/ I | 0.11 | 0.11 |  | Práce |  |  |  | POL1_
|  | pro zpětnou montáž_viz výkres bouracích prací položka B/2 : | [24 empty] | VV | 0
|  | m.č. 111, výlevka : 1 |  | 1 | [22 empty] | VV | 0
27 | 725820802 | Demontáž baterie stojánkové do 1otvoru | soubor | 4 | 90.8 | 363.2 | 0 | 0 | 90.8 | 363.2 | 21 | 439.472 | 0 | 0 | 0.00086 | 0.00344 |  | RTS 22/ I | RTS 22/ I | 0.22 | 0.88 |  | Práce |  |  |  | POL1_
|  | pro zpětnou montáž_viz výkres bouracích prací položka B/2 : | [24 empty] | VV | 0
|  | m.č. 104 : 1 |  | 1 | [22 empty] | VV | 0
|  | m.č. 108 : 2 |  | 2 | [22 empty] | VV | 0
|  | m.č. 113 : 1 |  | 1 | [22 empty] | VV | 0
28 | 725850800 | Demontáž ventilu odpadního | kus | 4 | 25.8 | 103.2 | 0 | 0 | 25.8 | 103.2 | 21 | 124.872 | 0 | 0 | 0.00086 | 0.00344 |  | RTS 22/ I | RTS 22/ I | 0.06 | 0.24 |  | Práce |  |  |  | POL1_
|  | pro zpětnou montáž_viz výkres bouracích prací položka B/2 : | [24 empty] | VV | 0
|  | m.č. 104 : 1 |  | 1 | [22 empty] | VV | 0
|  | m.č. 108 : 2 |  | 2 | [22 empty] | VV | 0
|  | m.č. 113 : 1 |  | 1 | [22 empty] | VV | 0
Díl: | 764 | Konstrukce klempířské |  |  |  | 548.97 |  | 0 |  | 548.97 | [16 empty] | DIL
29 | 764410880 | Demontáž oplechování parapetů,rš od 400 do 600 mm | m | 8.7 | 63.1 | 548.97 | 0 | 0 | 63.1 | 548.97 | 21 | 664.2537 | 0 | 0 | 0.00287 | 0.024969 |  | RTS 22/ I | RTS 22/ I | 0.1 | 0.87 |  | Práce |  |  |  | POL1_
|  | viz výkres bouracícch prací, položka B/8 : | [24 empty] | VV | 0
|  | m.č. 114 : 0,60 |  | 0.6 | [22 empty] | VV | 0
|  | m.č. 116 : 3,60 |  | 3.6 | [22 empty] | VV | 0
|  | m.č. 119 : 2,70+1,80 |  | 4.5 | [22 empty] | VV | 0
Díl: | 776 | Podlahy povlakové |  |  |  | 11801.33 |  | 0 |  | 11801.33 | [16 empty] | DIL
30 | 776401800 | Demontáž soklíků nebo lišt, pryžových nebo z PVC odstranění a uložení na hromady | m | 157 | 14.3 | 2245.1 | 0 | 0 | 14.3 | 2245.1 | 21 | 2716.571 | 0 | 0 | 8e-05 | 0.01256 |  | RTS 22/ I | RTS 22/ I | 0.04 | 6.28 |  | Práce |  |  |  | POL1_
|  | viz výkres bouracích prací, položka B/1, délky soklů zaměřeny CAD - viz tabulka místností na výkrese : | [24 empty] | VV | 0
|  | m.č. 116 : 14,60 |  | 14.6 | [22 empty] | VV | 0
|  | m.č. 120 : 20,00 |  | 20 | [22 empty] | VV | 0
|  | m.č. 121 : 7,00 |  | 7 | [22 empty] | VV | 0
|  | m.č. 122 : 16,20 |  | 16.2 | [22 empty] | VV | 0
|  | m.č. 123 : 27,20 |  | 27.2 | [22 empty] | VV | 0
|  | m.č. 128 : 12,70 |  | 12.7 | [22 empty] | VV | 0
|  | m.č. 129 : 11,60 |  | 11.6 | [22 empty] | VV | 0
|  | m.č. 130 : 12,70 |  | 12.7 | [22 empty] | VV | 0
|  | m.č. 131 : 12,40 |  | 12.4 | [22 empty] | VV | 0
|  | m.č. 132 : 11,60 |  | 11.6 | [22 empty] | VV | 0
|  | m.č. 133 : 11,00 |  | 11 | [22 empty] | VV | 0
31 | 776511810 | Odstranění PVC a koberců lepených bez podložky z ploch nad 20 m2 | m2 | 74.25 | 42.9 | 3185.33 | 0 | 0 | 42.9 | 3185.325 | 21 | 3854.2493 | 0 | 0 | 0.001 | 0.07425 |  | RTS 22/ I | RTS 22/ I | 0.11 | 8.1675 |  | Práce |  |  |  | POL1_
|  | viz výkres bouracích prací, položka B/1, plochy místností zaměřeny CAD : | [24 empty] | VV | 0
|  | m.č. 120 : 27,00 |  | 27 | [22 empty] | VV | 0
|  | m.č. 123 : 47,25 |  | 47.25 | [22 empty] | VV | 0
32 | 776511810 | Odstranění PVC a koberců lepených bez podložky z ploch 10 - 20 m2 | m2 | 76.95 | 47 | 3616.65 | 0 | 0 | 47 | 3616.65 | 21 | 4376.1465 | 0 | 0 | 0.001 | 0.07695 |  | RTS 22/ I | RTS 22/ I | 0.12 | 9.234 |  | Práce |  |  |  | POL1_
|  | viz výkres bouracích prací, položka B/1, plochy místností zaměřeny CAD : | [24 empty] | VV | 0
|  | m.č. 116 : 17,65 |  | 17.65 | [22 empty] | VV | 0
|  | m.č. 122 : 17,00 |  | 17 | [22 empty] | VV | 0
|  | m.č. 128 : 10,50 |  | 10.5 | [22 empty] | VV | 0
|  | m.č. 129 : 10,40 |  | 10.4 | [22 empty] | VV | 0
|  | m.č. 130 : 10,40 |  | 10.4 | [22 empty] | VV | 0
|  | m.č. 132 : 11,00 |  | 11 | [22 empty] | VV | 0
33 | 776511820 | Odstranění PVC a koberců lepených s podložkou z ploch do 10 m2 | m2 | 23.95 | 115 | 2754.25 | 0 | 0 | 115 | 2754.25 | 21 | 3332.6425 | 0 | 0 | 0.001 | 0.02395 |  | RTS 22/ I | RTS 22/ I | 0.281 | 6.73 |  | Práce |  |  |  | POL1_
|  | viz výkres bouracích prací, položka B/1, plochy místností zaměřeny CAD : | [24 empty] | VV | 0
|  | m.č. 121 : 5,15 |  | 5.15 | [22 empty] | VV | 0
|  | m.č. 131 : 9,90 |  | 9.9 | [22 empty] | VV | 0
|  | m.č. 133 : 8,90 |  | 8.9 | [22 empty] | VV | 0
Díl: | 787 | Zasklívání |  |  |  | 457.14 |  | 0 |  | 457.14 | [16 empty] | DIL
34 | 787700802R0X | Vysklívání zrcadel o pl. do 3 m2 | m2 | 3.208 | 142.5 | 457.14 | 0 | 0 | 142.5 | 457.14 | 21 | 553.1394 | 0 | 0 | 0.014 | 0.044912 |  | Vlastní | RTS 22/ I | 0.3 | 0.9624 |  | Práce |  |  |  | POL1_
|  | m.č. 104 : 1,26*0,80 |  | 1.008 | [22 empty] | VV | 0
|  | m.č. 108 : 1,93*0,80 |  | 1.544 | [22 empty] | VV | 0
|  | m.č. 113 : 0,80*0,820 |  | 0.656 | [22 empty] | VV | 0
Díl: | 799 | Ostatní |  |  |  | 0 |  | 0 |  | 0 | [16 empty] | DIL
35 | 799001 | Plochy místností | m2 | 481.95 | 0 | 0 | 0 | 0 | 0 | 0 | 21 | 0 | 0 | 0 | 0 | 0 |  | Vlastní | Kalkul | 0 | 0 |  | Práce |  |  |  | POL1_
|  | m.č. 101 : 6,90 |  | 6.9 | [22 empty] | VV | 0
|  | m.č. 102 : 63,90 |  | 63.9 | [22 empty] | VV | 0
|  | m.č. 103 : 77,85 |  | 77.85 | [22 empty] | VV | 0
|  | m.č. 104 : 2,45 |  | 2.45 | [22 empty] | VV | 0
|  | m.č. 105 : 2,40 |  | 2.4 | [22 empty] | VV | 0
|  | m.č. 106 : 1,30 |  | 1.3 | [22 empty] | VV | 0
|  | m.č. 107 : 3,05 |  | 3.05 | [22 empty] | VV | 0
|  | m.č. 108 : 3,85 |  | 3.85 | [22 empty] | VV | 0
|  | m.č. 109 : 1,15 |  | 1.15 | [22 empty] | VV | 0
|  | m.č. 110 : 1,30 |  | 1.3 | [22 empty] | VV | 0
|  | m.č. 111 : 2,95 |  | 2.95 | [22 empty] | VV | 0
|  | m.č. 112 : 1,60 |  | 1.6 | [22 empty] | VV | 0
|  | m.č. 113 : 2,95 |  | 2.95 | [22 empty] | VV | 0
|  | m.č. 114 : 9,40 |  | 9.4 | [22 empty] | VV | 0
|  | m.č. 115 : 10,55 |  | 10.55 | [22 empty] | VV | 0
|  | m.č. 116 : 17,65 |  | 17.65 | [22 empty] | VV | 0
|  | m.č. 117 : 4,95 |  | 4.95 | [22 empty] | VV | 0
|  | m.č. 118 : 7,55 |  | 7.55 | [22 empty] | VV | 0
|  | m.č. 119 : 29,5 |  | 29.5 | [22 empty] | VV | 0
|  | m.č. 120 : 27,00 |  | 27 | [22 empty] | VV | 0
|  | m.č. 121 : 5,15 |  | 5.15 | [22 empty] | VV | 0
|  | m.č. 122 : 17,00 |  | 17 | [22 empty] | VV | 0
|  | m.č. 123 : 47,25 |  | 47.25 | [22 empty] | VV | 0
|  | m.č. 124 : 10,75 |  | 10.75 | [22 empty] | VV | 0
|  | m.č. 125 : 4,95 |  | 4.95 | [22 empty] | VV | 0
|  | m.č. 126 : 2,80 |  | 2.8 | [22 empty] | VV | 0
|  | m.č. 127 : 14,90 |  | 14.9 | [22 empty] | VV | 0
|  | m.č. 128 : 10,50 |  | 10.5 | [22 empty] | VV | 0
|  | m.č. 129 : 10,40 |  | 10.4 | [22 empty] | VV | 0
|  | m.č. 130 : 10,40 |  | 10.4 | [22 empty] | VV | 0
|  | m.č. 131 : 9,90 |  | 9.9 | [22 empty] | VV | 0
|  | m.č. 132 : 11,00 |  | 11 | [22 empty] | VV | 0
|  | m.č. 133 : 8,90 |  | 8.9 | [22 empty] | VV | 0
|  | m.č .134 : 9,15 |  | 9.15 | [22 empty] | VV | 0
|  | m.č. 135 : 30,65 |  | 30.65 | [22 empty] | VV | 0
36 | 799002 | Obvody místností | m2 | 201.3 | 0 | 0 | 0 | 0 | 0 | 0 | 21 | 0 | 0 | 0 | 0 | 0 |  | Vlastní | Kalkul | 0 | 0 |  | Práce |  |  |  | POL1_
|  | m.č. 104 : 5,30 |  | 5.3 | [22 empty] | VV | 0
|  | m.č. 105 : 4,80 |  | 4.8 | [22 empty] | VV | 0
|  | m.č. 106 : 4,10 |  | 4.1 | [22 empty] | VV | 0
|  | m.č. 108 : 5,40 |  | 5.4 | [22 empty] | VV | 0
|  | m.č. 109 : 3,80 |  | 3.8 | [22 empty] | VV | 0
|  | m.č. 110 : 4,10 |  | 4.1 | [22 empty] | VV | 0
|  | m.č. 111 : 6,40 |  | 6.4 | [22 empty] | VV | 0
|  | m.č. 112 : 4,70 |  | 4.7 | [22 empty] | VV | 0
|  | m.č. 113 : 5,70 |  | 5.7 | [22 empty] | VV | 0
|  | m.č. 116 : 14,60 |  | 14.6 | [22 empty] | VV | 0
|  | m.č. 120 : 20,00 |  | 20 | [22 empty] | VV | 0
|  | m.č. 121 : 7,00 |  | 7 | [22 empty] | VV | 0
|  | m.č. 122 : 16,20 |  | 16.2 | [22 empty] | VV | 0
|  | m.č. 123 : 27,20 |  | 27.2 | [22 empty] | VV | 0
|  | m.č. 128 : 12,70 |  | 12.7 | [22 empty] | VV | 0
|  | m.č. 129 : 11,60 |  | 11.6 | [22 empty] | VV | 0
|  | m.č. 130 : 12,70 |  | 12.7 | [22 empty] | VV | 0
|  | m.č. 131 : 12,40 |  | 12.4 | [22 empty] | VV | 0
|  | m.č. 132 : 11,60 |  | 11.6 | [22 empty] | VV | 0
|  | m.č. 133 : 11,00 |  | 11 | [22 empty] | VV | 0
Díl: | D96 | Přesuny suti a vybouraných hmot |  |  |  | 56791.23 |  | 0 |  | 56791.23 | [16 empty] | DIL
37 | 979081121 | Příplatek k odvozu za každý další 1 km kontejnerem 7 t | t | 207.9863 | 12.8 | 2662.22 | 0 | 0 | 12.8 | 2662.2248 | 21 | 3221.2862 | 0 | 0 | 0 | 0 |  | RTS 22/ I | RTS 22/ I | 0 | 0 |  | Práce |  |  |  | POL1_
|  | odvoz na skládku v rámci Olomouce do 10ti km, dopočet dalších 9ti km : 23,10959*9 |  | 207.9863 | [22 empty] | VV | 0
38 | 979097012 | Pronájem kontejneru 7 t | den | 2 | 53 | 106 | 0 | 0 | 53 | 106 | 21 | 128.26 | 0 | 0 | 0 | 0 |  | RTS 22/ I | RTS 22/ I | 0 | 0 |  | Práce |  |  |  | POL1_
|  | předpoklad 2 dny : 2 |  | 2 | [22 empty] | VV | 0
39 | 979082121 | Příplatek k vnitrost. dopravě suti za dalších 5 m | t | 46.2192 | 38.1 | 1760.95 | 0 | 0 | 38.1 | 1760.9508 | 21 | 2130.7495 | 0 | 0 | 0 | 0 |  | RTS 22/ I | RTS 22/ I | 0.11 | 5.0841 |  | Práce |  |  |  | POL1_
|  | příplatek za dalších 10 m celkem : 23,10959*2 |  | 46.2192 | [22 empty] | VV | 0
40 | 979990105 | Poplatek za skládku suti-cihel.výrobky do 30x30 cm | t | 11.6894 | 1475 | 17241.84 | 0 | 0 | 1475 | 17241.8355 | 21 | 20862.6264 | 0 | 0 | 0 | 0 |  | RTS 22/ I | RTS 22/ I | 0 | 0 |  | Práce |  |  |  | POL1_
|  | 23,10959-11,42021 |  | 11.6894 | [22 empty] | VV | 0
41 | 979990163 | Poplatek za uložení suti - plast + sklo, skupina odpadu 170904 | t | 11.4202 | 1925 | 21983.9 | 0 | 0 | 1925 | 21983.9043 | 21 | 26600.519 | 0 | 0 | 0 | 0 |  | RTS 22/ I | RTS 22/ I | 0 | 0 |  | Práce |  |  |  | POL1_
|  | Odkaz na dem. hmot. položky pořadí 12 : 0,09167 |  | 0.09167 | [22 empty] | VV | 7
|  | Odkaz na dem. hmot. položky pořadí 13 : 7,28503 |  | 7.285 | [22 empty] | VV | 7
|  | Odkaz na dem. hmot. položky pořadí 14 : 0,19652 |  | 0.19652 | [22 empty] | VV | 7
|  | Odkaz na dem. hmot. položky pořadí 15 : 3,03600 |  | 3.036 | [22 empty] | VV | 7
|  | Odkaz na dem. hmot. položky pořadí 16 : 0,81099 |  | 0.81099 | [22 empty] | VV | 7
42 | 979081111 | Odvoz suti a vybour. hmot na skládku do 1 km kontejnerem 7 t | t | 23.1346 | 222 | 5135.87 | 0 | 0 | 222 | 5135.8723 | 21 | 6214.4027 | 0 | 0 | 0 | 0 |  | RTS 22/ I | RTS 22/ I | 0.49 | 11.3359 |  | Přesun suti |  |  |  | POL8_
|  | Včetně naložení na dopravní prostředek a složení na skládku, bez poplatku za skládku. | [24 empty] | POP
43 | 979082111 | Vnitrostaveništní doprava suti do 10 m | t | 23.1346 | 341.5 | 7900.45 | 0 | 0 | 341.5 | 7900.4522 | 21 | 9559.5445 | 0 | 0 | 0 | 0 |  | RTS 22/ I | RTS 22/ I | 0.94 | 21.7465 |  | Přesun suti |  |  |  | POL8_
[25 empty] | 15 | 21 | DPH
END
Note on S6: Jedná se o informaci, zda se jedná o položku, která je do rozpočtu zadána z cenové soustavy RTS, nebo vlastní.
Note on T6: Jedná se o název CÚ, která je zadána u položky rozpočtu

## SO01 2 Pol
Položkový rozpočet | [26 empty] | #TypZaznamu#
S: | 22010 | Stavební úpravy budovy ZPMV ČR, ul Jeremenkova, Olomouc | [24 empty] | STA
O: | SO01 | Stavební úpravy 1NP | [21 empty] | STA |  |  | OBJ
R: | 2 | Nové konstrukce | [24 empty] | ROZ
P.č. | Číslo položky | Název položky | MJ | Množství | Cena / MJ | Celkem | Dodávka | Dodávka celk. | Montáž | Montáž celk. | DPH | Cena s DPH | Hmotnost / MJ | Hmotnost celk.(t) | Dem. hmotnost / MJ | Dem. hmotnost celk.(t) | Ceník | Cen. soustava / platnost | Cenová úroveň | Nhod / MJ | Nhod celk. | Dodavatel | Typ položky
Díl: | 61 | Úpravy povrchů vnitřní |  |  |  | 80270.19 |  | 23109.13 |  | 57161.06 | [16 empty] | DIL
1 | 602011191 | Podklad.nátěr stěn pod tenkovr.omítky Cemix PASN | m2 | 31.27 | 68 | 2126.36 | 33.79 | 1056.6133 | 34.21 | 1069.7467 | 21 | 2572.8956 | 0.00035 | 0.010944 | 0 | 0 |  | RTS 22/ I | RTS 22/ I | 0.07 | 2.1889 |  | Práce |  |  |  | POL1_
|  | Odkaz na mn. položky pořadí 5 : 31,27000 |  | 31.27 | [22 empty] | VV | 5
2 | 610991111 | Zakrývání výplní vnitřních otvorů | m2 | 127.0735 | 50.9 | 6468.04 | 15.35 | 1950.5782 | 35.55 | 4517.4629 | 21 | 7826.3284 | 4e-05 | 0.0050829 | 0 | 0 |  | RTS 22/ I | RTS 22/ I | 0.08 | 10.1659 |  | Práce |  |  |  | POL1_
|  | zakrývání oken na vnitřním líci za účelem opravy omítek a výmalby : | [24 empty] | VV | 0
|  | m.č. 123 : 4,50*2,15 |  | 9.675 | [22 empty] | VV | 0
|  | m.č. 122 : 2,65*2,15 |  | 5.6975 | [22 empty] | VV | 0
|  | m.č. 120 : 3,55*2,15 |  | 7.6325 | [22 empty] | VV | 0
|  | m.č. 103 : (8,60+9,40+2,25)*2,50 |  | 50.625 | [22 empty] | VV | 0
|  | m.č. 128 : 2,23*2,15 |  | 4.7945 | [22 empty] | VV | 0
|  | m.č. 129 : 2,23*2,15 |  | 4.7945 | [22 empty] | VV | 0
|  | m.č. 130 : 2,23*2,15 |  | 4.7945 | [22 empty] | VV | 0
|  | m.č. 131 : (2,10+1,65)*2,15 |  | 8.0625 | [22 empty] | VV | 0
|  | m.č. 132 : 2,65*1,75 |  | 4.6375 | [22 empty] | VV | 0
|  | m.č. 133 : 2,65*1,75 |  | 4.6375 | [22 empty] | VV | 0
|  | m.č. 134 : 2,35*1,75 |  | 4.1125 | [22 empty] | VV | 0
|  | m.č. 114 : 0,60*1,75 |  | 1.05 | [22 empty] | VV | 0
|  | m.č. 116 : 3,60*1,75 |  | 6.3 | [22 empty] | VV | 0
|  | m.č. 117 : 0,90*1,75 |  | 1.575 | [22 empty] | VV | 0
|  | m.č. 119 : 2,70*1,75+1,80*2,20 |  | 8.685 | [22 empty] | VV | 0
3 | 610991002 | Začišťovací okenní lišta pro vnitř.omítku tl. 9 mm | m | 177.78 | 46.1 | 8195.66 | 23.33 | 4147.6074 | 22.77 | 4048.0506 | 21 | 9916.7486 | 0.00015 | 0.026667 | 0 | 0 |  | RTS 22/ I | RTS 22/ I | 0.05 | 8.889 |  | Práce |  |  |  | POL1_
|  | m.č. 123 : 4,50*2+2,15*2 |  | 13.3 | [22 empty] | VV | 0
|  | m.č. 122 : 2,65*2+2,15*2 |  | 9.6 | [22 empty] | VV | 0
|  | m.č. 120 : 3,55*2+2,15*2 |  | 11.4 | [22 empty] | VV | 0
|  | m.č. 103 : (8,60+9,40+2,25)*2+2,50*2 |  | 45.5 | [22 empty] | VV | 0
|  | m.č. 128 : 2,23*2+2,15*2 |  | 8.76 | [22 empty] | VV | 0
|  | m.č. 129 : 2,23*2+2,15*2 |  | 8.76 | [22 empty] | VV | 0
|  | m.č. 130 : 2,23*2+2,15*2 |  | 8.76 | [22 empty] | VV | 0
|  | m.č. 131 : (2,10+1,65)*2+2,15*2 |  | 11.8 | [22 empty] | VV | 0
|  | m.č. 132 : 2,65*2+1,75*2 |  | 8.8 | [22 empty] | VV | 0
|  | m.č. 133 : 2,65*2+1,75*2 |  | 8.8 | [22 empty] | VV | 0
|  | m.č. 134 : 2,35*2+1,75*2 |  | 8.2 | [22 empty] | VV | 0
|  | m.č. 114 : 0,60*2+1,75*2 |  | 4.7 | [22 empty] | VV | 0
|  | m.č. 116 : 3,60*2+1,75*2 |  | 10.7 | [22 empty] | VV | 0
|  | m.č. 117 : 0,90*2+1,75*2 |  | 5.3 | [22 empty] | VV | 0
|  | m.č. 119 : (2,70+1,80)*2+2,20*2 |  | 13.4 | [22 empty] | VV | 0
4 | 612425931 | Omítka vápenná vnitřního ostění - štuková s použitím suché maltové směsi | m2 | 37.591 | 809 | 30411.12 | 192.95 | 7253.1834 | 616.05 | 23157.9355 | 21 | 36797.4552 | 0.03491 | 1.3123 | 0 | 0 |  | RTS 22/ I | RTS 22/ I | 1.18 | 44.3574 |  | Práce |  |  |  | POL1_
|  | zpětné doplnění omítky okolo okenních otvorů po dokončení montéže oken a dveří : | [24 empty] | VV | 0
|  | m.č. 123 : (2,50*2+4,50)*0,30 |  | 2.85 | [22 empty] | VV | 0
|  | m.č. 122...ostění na jedné straně : (2,50+2,65)*0,30 |  | 1.545 | [22 empty] | VV | 0
|  | m.č. 120...ostění na jedné straně : (2,50+3,55)*0,30 |  | 1.815 | [22 empty] | VV | 0
|  | m.č. 103...ostění na jedné straně : (2,50+9,40+8,60)*0,30 |  | 6.15 | [22 empty] | VV | 0
|  | m.č. 128...pouze strop : 2,23*0,30 |  | 0.669 | [22 empty] | VV | 0
|  | m.č. 129...pouze strop : 2,23*0,30 |  | 0.669 | [22 empty] | VV | 0
|  | m.č. 130...pouze strop : 2,23*0,30 |  | 0.669 | [22 empty] | VV | 0
|  | m.č. 128...pouze strop : 2,23*0,30 |  | 0.669 | [22 empty] | VV | 0
|  | m.č. 131...ostění na jedné straně + strop : (2,10+1,80)*0,30+2,50*0,30 |  | 1.92 | [22 empty] | VV | 0
|  | m.č. 132...ostění na jedné straně a nadpraží : (1,75+2,60)*0,30 |  | 1.305 | [22 empty] | VV | 0
|  | m.č. 133...ostění na jedné straně a nadpraží : (1,75+2,65)*0,30 |  | 1.32 | [22 empty] | VV | 0
|  | m.č. 134...ostění na jedné straně a nadpraží : (1,75+1,80)*0,30 |  | 1.065 | [22 empty] | VV | 0
|  | m.č. 114 : (1,75*2+0,60)*0,30 |  | 1.23 | [22 empty] | VV | 0
|  | m.č. 116..ostění na jedné straně : (1,75+3,60)*0,30 |  | 1.605 | [22 empty] | VV | 0
|  | m.č. 117...ostění na jedné straně : (1,75+0,90+2,60)*0,30 |  | 1.575 | [22 empty] | VV | 0
|  | m.č. 119 : (2,20+1,75+1,80+2,70)*0,30 |  | 2.535 | [22 empty] | VV | 0
|  | rezreva pro něpředpokládané plochy : 10,00 |  | 10 | [22 empty] | VV | 0
5 | 612473182 | Omítka vnitřního zdiva ze suché směsi, štuková | m2 | 31.27 | 506 | 15822.62 | 163.21 | 5103.5767 | 342.79 | 10719.0433 | 21 | 19145.3702 | 0.02798 | 0.87493 | 0 | 0 |  | RTS 22/ I | RTS 22/ I | 0.63 | 19.7001 |  | Práce |  |  |  | POL1_1
|  | doplnění povrchové úpravy stěn nad obkladem v soc. zařízení (původně obklad) : | [24 empty] | VV | 0
|  | viz půdorys 1NP_navrhovaný stav, položka 4, plocha zaměřeny CAD : | [24 empty] | VV | 0
|  | m.č. 104, obklad nově do výšky 2,10 m : | [24 empty] | VV | 0
|  | plocha..obvod zaměřen CAD, pás 40 cm nad obkladem : 6,70*0,40 |  | 2.68 | [22 empty] | VV | 0
|  | Mezisoučet |  | 2.68 | [22 empty] | VV | 1
|  | m.č. 105, obklad nově do 1,50 m : | [24 empty] | VV | 0
|  | plocha..obvod zaměřen CAD, pás 1,00 m nad obkladem : 6,20*1,00 |  | 6.2 | [22 empty] | VV | 0
|  | odpočet výplní otvorů : -1*(0,70*0,50)*2 |  | -0.7 | [22 empty] | VV | 0
|  | Mezisoučet |  | 5.5 | [22 empty] | VV | 1
|  | m.č. 106, obklad nově do 1,50 m : | [24 empty] | VV | 0
|  | plocha..obvod zaměřen CAD, pás 1,00 m nad obkladem : 4,80*1,00 |  | 4.8 | [22 empty] | VV | 0
|  | odpočet výplní otvorů : -1*(0,70*0,50) |  | -0.35 | [22 empty] | VV | 0
|  | Mezisoučet |  | 4.45 | [22 empty] | VV | 1
|  | m.č. 108, obklad nově do výšky 2,10 m : | [24 empty] | VV | 0
|  | plocha..obvod zaměřen CAD, pás 40 cm nad obkladem : 8,20*0,40 |  | 3.28 | [22 empty] | VV | 0
|  | Mezisoučet |  | 3.28 | [22 empty] | VV | 1
|  | m.č. 109, obklad nově do 1,50 m : | [24 empty] | VV | 0
|  | plocha..obvod zaměřen CAD, pás 1,00 m nad obkladem : 4,50*1,00 |  | 4.5 | [22 empty] | VV | 0
|  | odpočet výplní otvorů : -1*(0,70*0,50) |  | -0.35 | [22 empty] | VV | 0
|  | Mezisoučet |  | 4.15 | [22 empty] | VV | 1
|  | m.č. 110, obklad nově do 1,50 m : | [24 empty] | VV | 0
|  | plocha..obvod zaměřen CAD, pás 1,00 m nad obkladem : 4,80*1,00 |  | 4.8 | [22 empty] | VV | 0
|  | odpočet výplní otvorů : -1*(0,70*0,50) |  | -0.35 | [22 empty] | VV | 0
|  | Mezisoučet |  | 4.45 | [22 empty] | VV | 1
|  | m.č. 111, obklad nově do 2,10 m : | [24 empty] | VV | 0
|  | plocha..obvod zaměřen CAD, pás 40 cm nad obkladem : 4,80*0,40 |  | 1.92 | [22 empty] | VV | 0
|  | Mezisoučet |  | 1.92 | [22 empty] | VV | 1
|  | m.č. 112, obklad nově do 2,10 m : | [24 empty] | VV | 0
|  | plocha..obvod zaměřen CAD, pás 40 cm nad obkladem : 5,40*0,40 |  | 2.16 | [22 empty] | VV | 0
|  | Mezisoučet |  | 2.16 | [22 empty] | VV | 1
|  | m.č. 113, obklad nově do 2,10 m : | [24 empty] | VV | 0
|  | plocha..obvod zaměřen CAD, pás 40 cm nad obkladem : 6,70*0,40 |  | 2.68 | [22 empty] | VV | 0
|  | Mezisoučet |  | 2.68 | [22 empty] | VV | 1
6 | 612481211 | Montáž výztužné sítě(perlinky)do stěrky-vnit.stěny včetně výztužné sítě a stěrkového tmelu Baumit | m2 | 31.27 | 261.5 | 8177.11 | 69.29 | 2166.6983 | 192.21 | 6010.4067 | 21 | 9894.3031 | 0.00367 | 0.11476 | 0 | 0 |  | RTS 22/ I | RTS 22/ I | 0.36 | 11.2572 |  | Práce |  |  |  | POL1_
|  | Odkaz na mn. položky pořadí 5 : 31,27000 |  | 31.27 | [22 empty] | VV | 5
7 | 629451112 | Vyrovnávací vrstva MC šířky do 30 cm | m | 54.53 | 109 | 5943.77 | 26.24 | 1430.8672 | 82.76 | 4512.9028 | 21 | 7191.9617 | 0.0212 | 1.156 | 0 | 0 |  | RTS 22/ I | RTS 22/ I | 0.18 | 9.8154 |  | Práce |  |  |  | POL1_1
|  | Vyrovnání pod parapety | [24 empty] | POP
|  | vyrovnání pod parapety po výměně oken : | [24 empty] | VV | 0
|  | Vp1.1., délka 4,50 m, 1 kus : 4,50*1 |  | 4.5 | [22 empty] | VV | 0
|  | Vp1.2., délka 2,65 m, 3 kusy : 2,65*3 |  | 7.95 | [22 empty] | VV | 0
|  | Vp1.3., délka 3,60 m, 2 kusy : 3,60*2 |  | 7.2 | [22 empty] | VV | 0
|  | Vp1.4., délka 20,80 m, 1 kus : 20,80 |  | 20.8 | [22 empty] | VV | 0
|  | Vp1.5., délka 0,45 m, 1 kus : 0,45 |  | 0.45 | [22 empty] | VV | 0
|  | Vp1.6., délka 1,35 m, 1 kus : 1,35 |  | 1.35 | [22 empty] | VV | 0
|  | Vp1.7., délka 2,23 m, 3 kusy : 2,23 |  | 2.23 | [22 empty] | VV | 0
|  | Vp1.8., délka 4,05 m, 1 kus : 4,05 |  | 4.05 | [22 empty] | VV | 0
|  | Vp1.9., délka 1,80 m, 2 kusy : 1,80 |  | 1.8 | [22 empty] | VV | 0
|  | Vp1.10., délka 0,60 m, 1 kus : 0,60 |  | 0.6 | [22 empty] | VV | 0
|  | Vp1.11., délka 0,90 m, 1 kus : 0,90 |  | 0.9 | [22 empty] | VV | 0
|  | Vp1.12., délka 2,70 m, 1 kus : 2,70 |  | 2.7 | [22 empty] | VV | 0
8 | 968096002 | Bourání parapetů plastových š. do 50 cm | m | 58.64 | 53.3 | 3125.51 | 0 | 0 | 53.3 | 3125.512 | 21 | 3781.8671 | 0 | 0 | 0.01383 | 0.81099 |  | RTS 22/ I | RTS 22/ I | 0.12 | 7.0368 |  | Práce |  |  |  | POL1_
|  | viz výkres bouracích prací, položka B/5 : | [24 empty] | VV | 0
|  | m.č. 123 : 4,50 |  | 4.5 | [22 empty] | VV | 0
|  | m.č. 122 : 2,65 |  | 2.65 | [22 empty] | VV | 0
|  | m.č. 120 : 3,55 |  | 3.55 | [22 empty] | VV | 0
|  | m.č. 103 : 8,60+9,40+2,25 |  | 20.25 | [22 empty] | VV | 0
|  | m.č. 128 : 2,23 |  | 2.23 | [22 empty] | VV | 0
|  | m.č. 129 : 2,23 |  | 2.23 | [22 empty] | VV | 0
|  | m.č. 130 : 2,23 |  | 2.23 | [22 empty] | VV | 0
|  | m.č. 131 : 2,10+1,65 |  | 3.75 | [22 empty] | VV | 0
|  | m.č. 132 : 2,65 |  | 2.65 | [22 empty] | VV | 0
|  | m.č. 133 : 2,65 |  | 2.65 | [22 empty] | VV | 0
|  | m.č. 134 : 2,35 |  | 2.35 | [22 empty] | VV | 0
|  | m.č. 114 : 0,60 |  | 0.6 | [22 empty] | VV | 0
|  | m.č. 116 : 3,60 |  | 3.6 | [22 empty] | VV | 0
|  | m.č. 117 : 0,90 |  | 0.9 | [22 empty] | VV | 0
|  | m.č. 119 : 2,70+1,80 |  | 4.5 | [22 empty] | VV | 0
Díl: | 900 | HZS |  |  |  | 19740 |  | 0 |  | 19740 | [16 empty] | DIL
9 | 912 | Hzs - Zedník tř.7 | h | 40 | 493.5 | 19740 | 0 | 0 | 493.5 | 19740 | 21 | 23885.4 | 0 | 0 | 0 | 0 |  | RTS 22/ I | RTS 22/ I | 1 | 40 |  | Práce |  |  |  | POL1_
|  | nepředvídatelné práce při rekonstrukcích, 2 pracovníci 20 h : 20,00*2 |  | 40 | [22 empty] | VV | 0
Díl: | 94 | Lešení a stavební výtahy |  |  |  | 11656.64 |  | 4059.07 |  | 7597.57 | [16 empty] | DIL
10 | 941955002 | Lešení lehké pomocné, výška podlahy do 1,9 m | m2 | 79.84 | 146 | 11656.64 | 50.84 | 4059.0656 | 95.16 | 7597.5744 | 21 | 14104.5344 | 0.00158 | 0.12615 | 0 | 0 |  | RTS 22/ I | RTS 22/ I | 0.21 | 16.7664 |  | Práce |  |  |  | POL1_
|  | pro soc zařízení, obklady a omítky : | [24 empty] | VV | 0
|  | m.č. 104 : 2,45 |  | 2.45 | [22 empty] | VV | 0
|  | m.č. 105 : 2,40 |  | 2.4 | [22 empty] | VV | 0
|  | m.č. 106 : 1,30 |  | 1.3 | [22 empty] | VV | 0
|  | m.č. 108 : 3,85 |  | 3.85 | [22 empty] | VV | 0
|  | m.č. 109 : 1,15 |  | 1.15 | [22 empty] | VV | 0
|  | m.č. 110 : 1,30 |  | 1.3 | [22 empty] | VV | 0
|  | m.č. 111 : 2,95 |  | 2.95 | [22 empty] | VV | 0
|  | m.č. 112 : 1,60 |  | 1.6 | [22 empty] | VV | 0
|  | m.č. 113 : 2,95 |  | 2.95 | [22 empty] | VV | 0
|  | Mezisoučet |  | 19.95 | [22 empty] | VV | 1
|  | pro montáže oken a doplnění omítky, šíře lešení 1,00 m : | [24 empty] | VV | 0
|  | m.č. 123 : 4,50 |  | 4.5 | [22 empty] | VV | 0
|  | m.č. 122 : 2,65 |  | 2.65 | [22 empty] | VV | 0
|  | m.č. 120 : 3,55 |  | 3.55 | [22 empty] | VV | 0
|  | m.č. 103 : 8,60+9,40+2,25 |  | 20.25 | [22 empty] | VV | 0
|  | m.č. 128 : 2,23 |  | 2.23 | [22 empty] | VV | 0
|  | m.č. 129 : 2,23 |  | 2.23 | [22 empty] | VV | 0
|  | m.č. 130 : 2,23 |  | 2.23 | [22 empty] | VV | 0
|  | m.č. 131 : 2,10+1,65 |  | 3.75 | [22 empty] | VV | 0
|  | m.č. 132 : 2,65 |  | 2.65 | [22 empty] | VV | 0
|  | m.č. 133 : 2,65 |  | 2.65 | [22 empty] | VV | 0
|  | m.č. 134 : 2,35 |  | 2.35 | [22 empty] | VV | 0
|  | m.č. 114 : 1,85 |  | 1.85 | [22 empty] | VV | 0
|  | m.č. 116 : 3,60 |  | 3.6 | [22 empty] | VV | 0
|  | m.č. 117 : 0,90 |  | 0.9 | [22 empty] | VV | 0
|  | m.č. 119 : 2,70+1,80 |  | 4.5 | [22 empty] | VV | 0
|  | Mezisoučet |  | 59.89 | [22 empty] | VV | 1
Díl: | 95 | Dokončovací konstrukce na pozemních stavbách |  |  |  | 103592.38 |  | 1492.2 |  | 102100.18 | [16 empty] | DIL
11 | 952901111 | Vyčištění budov o výšce podlaží do 4 m | m2 | 481.95 | 127.5 | 61448.63 | 1.54 | 742.203 | 125.96 | 60706.422 | 21 | 74352.8423 | 4e-05 | 0.019278 | 0 | 0 |  | RTS 22/ I | RTS 22/ I | 0.31 | 149.4045 |  | Práce |  |  |  | POL1_
|  | Odkaz na mn. položky pořadí 93 : 481,95000 |  | 481.95 | [22 empty] | VV | 5
12 | 95001.R | Zpětná montáž drobných kusových předmětů | ks | 3 | 250 | 750 | 250 | 750 | 0 | 0 | 21 | 907.5 | 0 | 0 | 0 | 0 |  | Vlastní | Indiv | 0 | 0 |  | Práce |  |  |  | POL1_
|  | pro zpětnou montáž_viz výkres bouracích prací položka B/2 : | [24 empty] | VV | 0
|  | m.č. 104 : | [24 empty] | VV | 0
|  | osoušeč rukou : 1 |  | 1 | [22 empty] | VV | 0
|  | Mezisoučet |  | 1 | [22 empty] | VV | 1
|  | m.č. 108 : | [24 empty] | VV | 0
|  | osoušeč rukou : 2 |  | 2 | [22 empty] | VV | 0
|  | Mezisoučet |  | 2 | [22 empty] | VV | 1
13 | 95002.R | Dddávka a montáž vybavení WC kabiny | sada | 4 | 4750 | 19000 | 0 | 0 | 4750 | 19000 | 21 | 22990 | 0 | 0 | 0 | 0 |  | Vlastní | Indiv | 0 | 0 |  | Práce |  |  |  | POL1_
|  | SADA VYBAVENÍ WC KABINY | [24 empty] | POP
POP
|  | OBSAHUJE: NEREZ DRŽÁK NA TOALETNÍ PAPÍR SLZN 1 290x100 MM | [24 empty] | POP
|  | NEREZ ZÁVĚSNÝ ODPADKOVÝ KOŠ SLZN 24 | [24 empty] | POP
|  | ČISTÍCÍ KARTÁČ WC V NEREZ PROVEDENÍ, ZÁVĚSNÝ, SLZN 19 | [24 empty] | POP
|  | HÁČKY NA ODĚVY | [24 empty] | POP
POP
|  | POZNÁMKA: - DODÁVKA VČ. MONTÁŽE | [24 empty] | POP
|  | - PRO 1NP | [24 empty] | POP
|  | - PŘESNÉ UMÍSTĚNÍ V RÁMCI WC KONZULTOVAT S ARCHITEKTEM | [24 empty] | POP
|  | viz výpis PSV prvků, ostatní výrobky : | [24 empty] | VV | 0
|  | položka O/1.1 : | [24 empty] | VV | 0
|  | m.č. 106 : 1 |  | 1 | [22 empty] | VV | 0
|  | m.č. 109 : 1 |  | 1 | [22 empty] | VV | 0
|  | m.č. 110 : 1 |  | 1 | [22 empty] | VV | 0
|  | m.č. 113 : 1 |  | 1 | [22 empty] | VV | 0
14 | 95003.R | Zpětné nastěhování místností | m2 | 175.15 | 125 | 21893.75 | 0 | 0 | 125 | 21893.75 | 21 | 26491.4375 | 0 | 0 | 0 | 0 |  | Vlastní | Indiv | 0 | 0 |  | Práce |  |  |  | POL1_
|  | Položka obsahuje: | [24 empty] | POP
|  | - přemístění nábytku z mezideponie v budově nebo z nákladního automobilu (v případě odvozu mimo budovu) | [24 empty] | POP |  | - přemístění nábytku z mezideponie v budově nebo z nákladního automobilu (v případě odvozu mimo budovu)
|  | - donesení nábytku do kanceláře | [24 empty] | POP
|  | - zpětné složení nábytku v případě větších kusů a označení pro zpětnou montáž | [24 empty] | POP
|  | m.č. 116 : 17,65 |  | 17.65 | [22 empty] | VV | 0
|  | m.č. 120 : 27,00 |  | 27 | [22 empty] | VV | 0
|  | m.č. 121 : 5,15 |  | 5.15 | [22 empty] | VV | 0
|  | m.č. 122 : 17,00 |  | 17 | [22 empty] | VV | 0
|  | m.č. 123 : 47,25 |  | 47.25 | [22 empty] | VV | 0
|  | m.č. 128 : 10,50 |  | 10.5 | [22 empty] | VV | 0
|  | m.č. 129 : 10,40 |  | 10.4 | [22 empty] | VV | 0
|  | m.č. 130 : 10,40 |  | 10.4 | [22 empty] | VV | 0
|  | m.č. 131 : 9,90 |  | 9.9 | [22 empty] | VV | 0
|  | m.č. 132 : 11,00 |  | 11 | [22 empty] | VV | 0
|  | m.č. 133 : 8,90 |  | 8.9 | [22 empty] | VV | 0
15 | 95004.R | Zpětná montáž invladiních madel | ks | 2 | 250 | 500 | 0 | 0 | 250 | 500 | 21 | 605 | 0 | 0 | 0 | 0 |  | Vlastní | Indiv | 0 | 0 |  | Práce |  |  |  | POL1_
|  | zpětná montáž : | [24 empty] | VV | 0
|  | m.č. 113 : 1+1 |  | 2 | [22 empty] | VV | 0
Díl: | 99 | Staveništní přesun hmot |  |  |  | 2986.2 |  | 0 |  | 2986.2 | [16 empty] | DIL
16 | 999281108 | Přesun hmot pro opravy a údržbu do výšky 12 m | t | 3.6462 | 819 | 2986.2 | 0 | 0 | 819 | 2986.1968 | 21 | 3613.302 | 0 | 0 | 0 | 0 |  | RTS 22/ I | RTS 22/ I | 1.892 | 6.8985 |  | Přesun hmot |  |  |  | POL7_
Díl: | 65 | Výplně otvorů v obvodovém plášti |  |  |  | 4040868.56 |  | 4018302.47 |  | 22566.09 | [16 empty] | DIL
17 | 766601211 | Těsnění okenní spáry, ostění, PT fólie+ PP páska | m | 208.25 | 117.5 | 24469.38 | 35.55 | 7403.2875 | 81.95 | 17066.0875 | 21 | 29607.9498 | 0 | 0 | 0 | 0 |  | RTS 22/ I | RTS 22/ I | 0.18 | 37.485 |  | Práce |  |  |  | POL1_
|  | Instalace a dodávka parotěsné okenní fólie a paropropustné expanzní pásky. | [24 empty] | POP
|  | nově montované okenní a dveřní výplně : | [24 empty] | VV | 0
|  | V1.1. : 1,80*2+3,00*2 |  | 9.6 | [22 empty] | VV | 0
|  | V1.2. : 5,75*2+9,60*2 |  | 30.7 | [22 empty] | VV | 0
|  | V1.3. : 4,50*2+2,30*2 |  | 13.6 | [22 empty] | VV | 0
|  | V1.4. : 6,30*2+2,30*2 |  | 17.2 | [22 empty] | VV | 0
|  | V1.5 : 21,70*2+2,50*2 |  | 48.4 | [22 empty] | VV | 0
|  | V1.6. : 12,575*2+2,50*2 |  | 30.15 | [22 empty] | VV | 0
|  | V1.7. : (2,75+2,65)*2+1,75*2 |  | 14.3 | [22 empty] | VV | 0
|  | V1.8 : 1,80*2+1,75*2 |  | 7.1 | [22 empty] | VV | 0
|  | V1.9. : 0,60*2+1,75*2 |  | 4.7 | [22 empty] | VV | 0
|  | V1.10 : 3,60*2+1,75*2 |  | 10.7 | [22 empty] | VV | 0
|  | V1.11 : 2,65+2,70+1,75+0,85+0,90 |  | 8.85 | [22 empty] | VV | 0
|  | V1.12. : 4,50*2+2,20+1,75 |  | 12.95 | [22 empty] | VV | 0
18 | 65001 | Vstupní automatické posuvné dveře, 4kř. + 2 x nadsvětlík, antracit, dodávka vč. montáže celkový rozměr 1800 mm x 2900 mm | ks | 1 | 104000 | 104000 | 98500 | 98500 | 5500 | 5500 | 21 | 125840 | 0 | 0 | 0 | 0 |  | Vlastní | Indiv | 0 | 0 |  | Práce |  |  |  | POL1_
|  | viz výpsi PSV výrobků, výplně otvorů : | [24 empty] | VV | 0
|  | V1.1 : 1 |  | 1 | [22 empty] | VV | 0
19 | 65002 | Prosklená stěna přes 3 podlaží s otevíravými okny a předěly v místě schoidšťových podest, dod+montáž hliník, 3sklo,antracit, celkový rozměr 5750 x 9600 mm | ks | 1 | 1053844.46 | 1053844.46 | 1053844.46 | 1053844.46 | 0 | 0 | 21 | 1275151.7966 | 0 | 0 | 0 | 0 |  | Vlastní | Indiv | 0 | 0 |  | Práce |  |  |  | POL1_
|  | viz výpsi PSV výrobků, výplně otvorů : | [24 empty] | VV | 0
|  | V1.2. : 1 |  | 1 | [22 empty] | VV | 0
20 | 65003 | Sestava 4kř oken, 2 x fix, 1 x sklopné a 1 x otevíravě sklopné, hliník, 3sklo,antracit rozměr 4500 x 2300 mm, dodávka a montáž | ks | 1 | 206495 | 206495 | 206495 | 206495 | 0 | 0 | 21 | 249858.95 | 0 | 0 | 0 | 0 |  | Vlastní | Indiv | 0 | 0 |  | Práce |  |  |  | POL1_
|  | viz výpsi PSV výrobků, výplně otvorů : | [24 empty] | VV | 0
|  | V1.3. : 1 |  | 1 | [22 empty] | VV | 0
21 | 65004 | Sestava 8kř oken, 2 x fix, 3 x sklopné a 3 x otevíravě sklopné, hliník, 3sklo,antracit rozměr 6300 x 2300 mm, dodávka a montáž | ks | 1 | 367863.82 | 367863.82 | 367863.82 | 367863.82 | 0 | 0 | 21 | 445115.2222 | 0 | 0 | 0 | 0 |  | Vlastní | Indiv | 0 | 0 |  | Práce |  |  |  | POL1_
|  | viz výpsi PSV výrobků, výplně otvorů : | [24 empty] | VV | 0
|  | V1.4. : 1 |  | 1 | [22 empty] | VV | 0
22 | 65005 | Rohová prosklená okenní stěna, hliník 3 sklo, antracit, dodávka+montáž celkový rozměr rozvinutá délka 21270 x 2150 mm (2500 mm) | ks | 1 | 842921.57 | 842921.57 | 842921.57 | 842921.57 | 0 | 0 | 21 | 1019935.0997 | 0 | 0 | 0 | 0 |  | Vlastní | Indiv | 0 | 0 |  | Práce |  |  |  | POL1_
|  | viz výpsi PSV výrobků, výplně otvorů : | [24 empty] | VV | 0
|  | V1.5....vykázána pod prvky V1.5a+ V1.5b a V1.5c : 1 |  | 1 | [22 empty] | VV | 0
23 | 65006 | Rohová prosklená okenní stěna, hliník 3 sklo, antracit, dodávka+montáž celkový rozměr rozvinutá délka 12575 x 2150 mm (2500 mm) | ks | 1 | 492850.07 | 492850.07 | 492850.07 | 492850.07 | 0 | 0 | 21 | 596348.5847 | 0 | 0 | 0 | 0 |  | Vlastní | Indiv | 0 | 0 |  | Práce |  |  |  | POL1_
|  | viz výpsi PSV výrobků, výplně otvorů : | [24 empty] | VV | 0
|  | V1.6. : 1 |  | 1 | [22 empty] | VV | 0
24 | 65007 | Sestava 6kř oken, 4 x fix a 2 x otevíravě sklopné, hliník, 3sklo,antracit rozměr 5400 x 1750 mm, dodávka a montáž | ks | 1 | 178968.21 | 178968.21 | 178968.21 | 178968.21 | 0 | 0 | 21 | 216551.5341 | 0 | 0 | 0 | 0 |  | Vlastní | Indiv | 0 | 0 |  | Práce |  |  |  | POL1_
|  | viz výpsi PSV výrobků, výplně otvorů : | [24 empty] | VV | 0
|  | V1.7. : 1 |  | 1 | [22 empty] | VV | 0
25 | 65008 | Sestava 2křídlých fixních oken, hliník, 3sklo,antracit rozměr 1800 x 1750 mm, dodávka a montáž | ks | 1 | 50736.99 | 50736.99 | 50736.99 | 50736.99 | 0 | 0 | 21 | 61391.7579 | 0 | 0 | 0 | 0 |  | Vlastní | Indiv | 0 | 0 |  | Práce |  |  |  | POL1_
|  | viz výpsi PSV výrobků, výplně otvorů : | [24 empty] | VV | 0
|  | V1.8. : 1 |  | 1 | [22 empty] | VV | 0
26 | 65009 | 1křídlé, otevíravě sklopné okno, hliník, 3sklo,antracit rozměr 600 x 1750 mm, dodávka a montáž | ks | 1 | 41579.58 | 41579.58 | 41579.58 | 41579.58 | 0 | 0 | 21 | 50311.2918 | 0 | 0 | 0 | 0 |  | Vlastní | Indiv | 0 | 0 |  | Práce |  |  |  | POL1_
|  | viz výpsi PSV výrobků, výplně otvorů : | [24 empty] | VV | 0
|  | V1.9. : 1 |  | 1 | [22 empty] | VV | 0
27 | 65010 | Sestava 3kř oken, 1 x fix a 2x otevíravě sklopné, hliník, 3sklo,antracit rozměr 3500 x 1750 mm, dodávka a montáž | ks | 1 | 172835.77 | 172835.77 | 172835.77 | 172835.77 | 0 | 0 | 21 | 209131.2817 | 0 | 0 | 0 | 0 |  | Vlastní | Indiv | 0 | 0 |  | Práce |  |  |  | POL1_
|  | viz výpsi PSV výrobků, výplně otvorů : | [24 empty] | VV | 0
|  | V1.10. : 1 |  | 1 | [22 empty] | VV | 0
28 | 65011 | Sestava 2kř dveří s nadsvětlíkem + bočního okna, hliník, 3sklo,antracit rozměr 2700 x 2650 mm, dodávka a montáž | ks | 1 | 225167.75 | 225167.75 | 225167.75 | 225167.75 | 0 | 0 | 21 | 272452.9775 | 0 | 0 | 0 | 0 |  | Vlastní | Indiv | 0 | 0 |  | Práce |  |  |  | POL1_
|  | viz výpsi PSV výrobků, výplně otvorů : | [24 empty] | VV | 0
|  | V1.11. : 1 |  | 1 | [22 empty] | VV | 0
29 | 65012 | Sestava 3křídlých fixních oken, hliník, 3sklo,antracit rozměr 4500 x 2200 mm, dodávka a montáž | ks | 1 | 154135.96 | 154135.96 | 154135.96 | 154135.96 | 0 | 0 | 21 | 186504.5116 | 0 | 0 | 0 | 0 |  | Vlastní | Indiv | 0 | 0 |  | Práce |  |  |  | POL1_
|  | viz výpsi PSV výrobků, výplně otvorů : | [24 empty] | VV | 0
|  | V1.12. : 1 |  | 1 | [22 empty] | VV | 0
30 | 65013 | Doprava, manipulace a jeřáb | ks | 1 | 125000 | 125000 | 125000 | 125000 | 0 | 0 | 21 | 151250 | 0 | 0 | 0 | 0 |  | Vlastní | Indiv | 0 | 0 |  | Práce |  |  |  | POL1_
|  | Položka obsahuje | [24 empty] | POP
|  | - dopravu otvorových výplní na stavbu | [24 empty] | POP
|  | - složení z dopravního prostředku | [24 empty] | POP
|  | - vynesení do příslušného podlaží | [24 empty] | POP
|  | pro položky 65001 až 65012 : 1 |  | 1 | [22 empty] | VV | 0
Díl: | 711 | Izolace proti vodě |  |  |  | 9476.83 |  | 5863.92 |  | 3612.91 | [16 empty] | DIL
31 | 711212000 | Penetrace podkladu pod hydroizolační nátěr,vč.dod. Primer G (fa Mapei) | m2 | 11.49 | 71.7 | 823.83 | 26.63 | 305.9787 | 45.07 | 517.8543 | 21 | 996.8343 | 0.00021 | 0.0024129 | 0 | 0 |  | RTS 22/ I | RTS 22/ I | 0.1 | 1.149 |  | Práce |  |  |  | POL1_1
|  | izolační souvrství pod obklady stěny a podlahy v m.č. 112 : | [24 empty] | VV | 0
|  | podlaha, plocha zaměřena CAD : 1,62 |  | 1.62 | [22 empty] | VV | 0
|  | stěny, obvod zaměřen CAD : 5,40*2,10-(0,70*2,10) |  | 9.87 | [22 empty] | VV | 0
32 | 711212002 | Hydroizolační povlak - nátěr nebo stěrka Mapelastic (fa Mapei), pružná hydroizolace tl. 2mm | m2 | 11.49 | 581 | 6675.69 | 381.2 | 4379.988 | 199.8 | 2295.702 | 21 | 8077.5849 | 0.0034 | 0.039066 | 0 | 0 |  | RTS 22/ I | RTS 22/ I | 0.39 | 4.4811 |  | Práce |  |  |  | POL1_
|  | jednovrstvá | [24 empty] | POP
|  | Odkaz na mn. položky pořadí 31 : 11,49000 |  | 11.49 | [22 empty] | VV | 5
33 | 711212601 | Těsnicí pás do spoje podlaha - stěna | m | 13.1 | 147 | 1925.7 | 89.92 | 1177.952 | 57.08 | 747.748 | 21 | 2330.097 | 0.00032 | 0.004192 | 0 | 0 |  | RTS 22/ I | RTS 22/ I | 0.11 | 1.441 |  | Práce |  |  |  | POL1_1
|  | izolační souvrství pod obklady stěny a podlahy v m.č. 112 : | [24 empty] | VV | 0
|  | styk podlah/ stěna : 5,40-0,70 |  | 4.7 | [22 empty] | VV | 0
|  | styk koutový v rohu stěn : 2,10*4 |  | 8.4 | [22 empty] | VV | 0
34 | 998711102 | Přesun hmot pro izolace proti vodě, výšky do 12 m | t | 0.04567 | 1130 | 51.61 | 0 | 0 | 1130 | 51.6071 | 21 | 62.4481 | 0 | 0 | 0 | 0 |  | RTS 22/ I | RTS 22/ I | 1.598 | 0.072981 |  | Přesun hmot |  |  |  | POL7_
Díl: | 722 | Vnitřní vodovod |  |  |  | 171.2 |  | 0 |  | 171.2 | [16 empty] | DIL
35 | 722190901 | Uzavření/otevření vodovodního potrubí při opravě | kus | 2 | 85.6 | 171.2 | 0 | 0 | 85.6 | 171.2 | 21 | 207.152 | 0 | 0 | 0 | 0 |  | RTS 22/ I | RTS 22/ I | 0.165 | 0.33 |  | Práce |  |  |  | POL1_
|  | před zahájneím : 1 |  | 1 | [22 empty] | VV | 0
|  | po provedení prací : 1 |  | 1 | [22 empty] | VV | 0
Díl: | 725 | Zařizovací předměty |  |  |  | 112581.2 |  | 97541.97 |  | 15039.23 | [16 empty] | DIL
36 | 725014131 | Klozet závěsný OLYMP + sedátko, bílý včetně sedátka v bílé barvě, dodávka a montáž | soubor | 3 | 4635 | 13905 | 4086.8 | 12260.4 | 548.2 | 1644.6 | 21 | 16825.05 | 0.01772 | 0.05316 | 0 | 0 |  | RTS 22/ I | RTS 22/ I | 0.97 | 2.91 |  | Práce |  |  |  | POL1_
|  | viz půdorys 1NP_navrhovaný stav, položka 3 : | [24 empty] | VV | 0
|  | vč. sedacího prkénka a ovládacího panelu : | [24 empty] | VV | 0
|  | m.č. 106 : 1 |  | 1 | [22 empty] | VV | 0
|  | m.č. 109 : 1 |  | 1 | [22 empty] | VV | 0
|  | m.č. 110 : 1 |  | 1 | [22 empty] | VV | 0
37 | 725014141 | Klozet závěsný OLYMP ZTP + sedátko, bílý dodávka a montáž | soubor | 1 | 6685 | 6685 | 6136.8 | 6136.8 | 548.2 | 548.2 | 21 | 8088.85 | 0.01889 | 0.01889 | 0 | 0 |  | RTS 22/ I | RTS 22/ I | 0.97 | 0.97 |  | Práce |  |  |  | POL1_
|  | viz půdorys 1NP_navrhovaný stav, položka 3 : | [24 empty] | VV | 0
|  | vč. sedacího prkénka a ovládacího panelu : | [24 empty] | VV | 0
|  | m.č. 113 : 1 |  | 1 | [22 empty] | VV | 0
38 | 725016105 | Pisoár DOMINO 4110.1 ovládání automatické, bílý dodávka a montáž | soubor | 2 | 12690 | 25380 | 12194.41 | 24388.82 | 495.59 | 991.18 | 21 | 30709.8 | 0.02408 | 0.04816 | 0 | 0 |  | RTS 22/ I | RTS 22/ I | 0.96 | 1.92 |  | Práce |  |  |  | POL1_
|  | viz půdorys 1NP_navrhovaný stav, položka 3 : | [24 empty] | VV | 0
|  | m.č. 105 : 2 |  | 2 | [22 empty] | VV | 0
39 | 725017130 | Umyvadlo na šrouby OLYMP Deep 50 x 41 cm, bílé | soubor | 3 | 2265 | 6795 | 1595.12 | 4785.36 | 669.88 | 2009.64 | 21 | 8221.95 | 0.01601 | 0.04803 | 0 | 0 |  | RTS 22/ I | RTS 22/ I | 1.19 | 3.57 |  | Práce |  |  |  | POL1_
|  | viz půdorys 1NP_navrhovaný stav, položka 3 : | [24 empty] | VV | 0
|  | m.č. 104 : 1 |  | 1 | [22 empty] | VV | 0
|  | m.č. 108 : 2 |  | 2 | [22 empty] | VV | 0
40 | 725017153 | Umyvadlo invalidní 64 x 55 cm, bílé, vč sedátka dodávka a montáž | soubor | 1 | 2890 | 2890 | 2184.05 | 2184.05 | 705.95 | 705.95 | 21 | 3496.9 | 0.01701 | 0.01701 | 0 | 0 |  | RTS 22/ I | RTS 22/ I | 1.253 | 1.253 |  | Práce |  |  |  | POL1_
|  | viz půdorys 1NP_navrhovaný stav, položka 3 : | [24 empty] | VV | 0
|  | m.č. 113 : 1 |  | 1 | [22 empty] | VV | 0
41 | 725017138 | Kryt sifonu umyvadel OLYMP, bílý | soubor | 3 | 1598 | 4794 | 1414.89 | 4244.67 | 183.11 | 549.33 | 21 | 5800.74 | 0.00807 | 0.02421 | 0 | 0 |  | RTS 22/ I | RTS 22/ I | 0.33 | 0.99 |  | Práce |  |  |  | POL1_
|  | viz půdorys 1NP_navrhovaný stav, položka 3 : | [24 empty] | VV | 0
|  | m.č. 104 : 1 |  | 1 | [22 empty] | VV | 0
|  | m.č. 108 : 2 |  | 2 | [22 empty] | VV | 0
42 | 725019101 | Výlevka stojící MIRA 5104.6 s plastovou mřížkou, vč. svislé trubky a nádržky dodávka a montáž | soubor | 1 | 5940 | 5940 | 5235.74 | 5235.74 | 704.26 | 704.26 | 21 | 7187.4 | 0.01444 | 0.01444 | 0 | 0 |  | RTS 22/ I | RTS 22/ I | 1.25 | 1.25 |  | Práce |  |  |  | POL1_
|  | viz půdorys 1NP_navrhovaný stav, položka 3 : | [24 empty] | VV | 0
|  | m.č. 111 : 1 |  | 1 | [22 empty] | VV | 0
43 | 725530922 | Zpětná montáž zásobníků tlakových 125 l | kus | 1 | 1787 | 1787 | 12.68 | 12.68 | 1774.32 | 1774.32 | 21 | 2162.27 | 0.00012 | 0.00012 | 0 | 0 |  | RTS 22/ I | RTS 22/ I | 3.42 | 3.42 |  | Práce |  |  |  | POL1_
|  | viz půdorys 1NP_navrhovaný stav, položka 3 : | [24 empty] | VV | 0
|  | m.č. 111 : 1 |  | 1 | [22 empty] | VV | 0
44 | 725823121 | Baterie umyvadlová stoján. ruční, vč. otvír.odpadu standardní | kus | 4 | 2370 | 9480 | 2118.31 | 8473.24 | 251.69 | 1006.76 | 21 | 11470.8 | 0.00085 | 0.0034 | 0 | 0 |  | RTS 22/ I | RTS 22/ I | 0.49 | 1.96 |  | Práce |  |  |  | POL1_
|  | viz půdorys 1NP_navrhovaný stav, položka 3 : | [24 empty] | VV | 0
|  | m.č. 104 : 1 |  | 1 | [22 empty] | VV | 0
|  | m.č. 108 : 2 |  | 2 | [22 empty] | VV | 0
|  | m.č. 113 : 1 |  | 1 | [22 empty] | VV | 0
45 | 725829301 | Montáž baterie umyv.a dřezové stojánkové | kus | 4 | 238 | 952 | 7.11 | 28.44 | 230.89 | 923.56 | 21 | 1151.92 | 4e-05 | 0.00016 | 0 | 0 |  | RTS 22/ I | RTS 22/ I | 0.45 | 1.8 |  | Práce |  |  |  | POL1_
|  | Odkaz na mn. položky pořadí 44 : 4,00000 |  | 4 | [22 empty] | VV | 5
46 | 725845111 | Baterie sprchová nástěnná ruční, bez příslušenství standardní, dodávka vč. montáže | kus | 1 | 2065 | 2065 | 1760.38 | 1760.38 | 304.62 | 304.62 | 21 | 2498.65 | 0.00152 | 0.00152 | 0 | 0 |  | RTS 22/ I | RTS 22/ I | 0.59 | 0.59 |  | Práce |  |  |  | POL1_
|  | viz půdorys 1NP_navrhovaný stav, položka 3 : | [24 empty] | VV | 0
|  | m.č. 111 : 1 |  | 1 | [22 empty] | VV | 0
47 | 725849203 | Montáž baterií sprchových nást.difer.G 3/4xg1 | kus | 1 | 383.5 | 383.5 | 112.47 | 112.47 | 271.03 | 271.03 | 21 | 464.035 | 0.00018 | 0.00018 | 0 | 0 |  | RTS 22/ I | RTS 22/ I | 0.52 | 0.52 |  | Práce |  |  |  | POL1_
|  | viz půdorys 1NP_navrhovaný stav, položka 3 : | [24 empty] | VV | 0
|  | m.č. 112 : 1 |  | 1 | [22 empty] | VV | 0
48 | 725860265 | Výpusť umyvadlová s uzávěrem táhlo-kov Raf SV 1454 | kus | 4 | 318.5 | 1274 | 214.71 | 858.84 | 103.79 | 415.16 | 21 | 1541.54 | 0 | 0 | 0 | 0 |  | RTS 22/ I | RTS 22/ I | 0.2 | 0.8 |  | Práce |  |  |  | POL1_
|  | viz půdorys 1NP_navrhovaný stav, položka 3 : | [24 empty] | VV | 0
|  | m.č. 104 : 1 |  | 1 | [22 empty] | VV | 0
|  | m.č. 108 : 2 |  | 2 | [22 empty] | VV | 0
|  | m.č. 113 : 1 |  | 1 | [22 empty] | VV | 0
49 | 725869101 | Montáž uzávěrek zápach.umyvadlových D 32 | kus | 4 | 170 | 680 | 42.52 | 170.08 | 127.48 | 509.92 | 21 | 822.8 | 0.0001 | 0.0004 | 0 | 0 |  | RTS 22/ I | RTS 22/ I | 0.25 | 1 |  | Práce |  |  |  | POL1_
|  | viz půdorys 1NP_navrhovaný stav, položka 3 : | [24 empty] | VV | 0
|  | m.č. 104 : 1 |  | 1 | [22 empty] | VV | 0
|  | m.č. 108 : 2 |  | 2 | [22 empty] | VV | 0
|  | m.č. 113 : 1 |  | 1 | [22 empty] | VV | 0
50 | 725003 | Sprchová zástěna skleně dveře v. 1900mm na vaničku | soubor | 1 | 27700 | 27700 | 25200 | 25200 | 2500 | 2500 | 21 | 33517 | 0 | 0 | 0 | 0 |  | Vlastní | Indiv | 0 | 0 |  | Práce |  |  |  | POL1_
|  | viz půdorys 1NP_navrhovaný stav, položka 3 : | [24 empty] | VV | 0
|  | m.č. 112 : 1 |  | 1 | [22 empty] | VV | 0
51 | 551450381 | Baterie sprchová zápustná TM83 | kus | 1 | 1270 | 1270 | 1270 | 1270 | 0 | 0 | 21 | 1536.7 | 0.0008 | 0.0008 | 0 | 0 | SPCM | RTS 22/ I | RTS 22/ I | 0 | 0 |  | Specifikace |  |  |  | POL3_
|  | vč. ruční sprchy a držáku | [24 empty] | POP
|  | viz půdorys 1NP_navrhovaný stav, položka 3 : | [24 empty] | VV | 0
|  | m.č. 112 : 1 |  | 1 | [22 empty] | VV | 0
52 | 55145352 | Set sprchový hadice, růžice, držák 901.00 | kus | 1 | 420 | 420 | 420 | 420 | 0 | 0 | 21 | 508.2 | 0 | 0 | 0 | 0 | SPCM | RTS 22/ I | RTS 22/ I | 0 | 0 |  | Specifikace |  |  |  | POL3_
|  | viz půdorys 1NP_navrhovaný stav, položka 3 : | [24 empty] | VV | 0
|  | m.č. 112 : 1 |  | 1 | [22 empty] | VV | 0
53 | 998725102 | Přesun hmot pro zařizovací předměty, výšky do 12 m | t | 0.23048 | 784 | 180.7 | 0 | 0 | 784 | 180.6963 | 21 | 218.647 | 0 | 0 | 0 | 0 |  | RTS 22/ I | RTS 22/ I | 1.573 | 0.36255 |  | Přesun hmot |  |  |  | POL7_
Díl: | 764 | Konstrukce klempířské |  |  |  | 7950.57 |  | 3102.72 |  | 4847.85 | [16 empty] | DIL
54 | 764908307 | Lindab, oplechování parapetů, rš 330 mm, enkolit plech FOP/PO tl.0,5 mm, ostatní barvy | m | 9.6 | 823 | 7900.8 | 323.2 | 3102.72 | 499.8 | 4798.08 | 21 | 9559.968 | 0.00244 | 0.023424 | 0 | 0 |  | RTS 22/ I | RTS 22/ I | 0.83375 | 8.004 |  | Práce |  |  |  | POL1_
|  | viz výpis PSV klempířské výrobky : | [24 empty] | VV | 0
|  | K1.1., délka 0,60 m, 1 kus : 0,60 |  | 0.6 | [22 empty] | VV | 0
|  | K1.2., délka 3,60 m, 1 kus : 3,60 |  | 3.6 | [22 empty] | VV | 0
|  | K1.3., délka 0,90 m, 1 kus : 0,90 |  | 0.9 | [22 empty] | VV | 0
|  | K1.4., délka 2,70 m, 1 kus : 2,70 |  | 2.7 | [22 empty] | VV | 0
|  | K1.5., délka 1,80 m, 1 kus : 1,80 |  | 1.8 | [22 empty] | VV | 0
55 | 998764102 | Přesun hmot pro klempířské konstr., výšky do 12 m | t | 0.02342 | 2125 | 49.77 | 0 | 0 | 2125 | 49.7675 | 21 | 60.2217 | 0 | 0 | 0 | 0 |  | RTS 22/ I | RTS 22/ I | 4.82 | 0.11288 |  | Přesun hmot |  |  |  | POL7_
Díl: | 766 | Konstrukce truhlářské |  |  |  | 34264.64 |  | 13589.45 |  | 20675.19 | [16 empty] | DIL
56 | 766661112 | Montáž dveří do zárubně,otevíravých 1kř.do 0,8 m | kus | 19 | 688 | 13072 | 0 | 0 | 688 | 13072 | 21 | 15817.12 | 0 | 0 | 0 | 0 |  | RTS 22/ I | RTS 22/ I | 1.45 | 27.55 |  | Práce |  |  |  | POL1_
|  | viz půdorys 1NP_navrhovaný stav, položka 2 : | [24 empty] | VV | 0
|  | mezi m.č. 127/128 : 1 |  | 1 | [22 empty] | VV | 0
|  | mezi m.č. 127/129 : 1 |  | 1 | [22 empty] | VV | 0
|  | mezi m.č. 127/130 : 1 |  | 1 | [22 empty] | VV | 0
|  | mezi m.č. 127/131+132 : 1 |  | 1 | [22 empty] | VV | 0
|  | mezi m.č. 127/133 : 1 |  | 1 | [22 empty] | VV | 0
|  | mezi m.č. 127/134 : 1 |  | 1 | [22 empty] | VV | 0
|  | mezi m.č. 115/121 : 1 |  | 1 | [22 empty] | VV | 0
|  | mezi m.č. 115/120 : 1 |  | 1 | [22 empty] | VV | 0
|  | mezi m.č. 121/123 : 1 |  | 1 | [22 empty] | VV | 0
|  | mezi m.č. 121/122 : 1 |  | 1 | [22 empty] | VV | 0
|  | mezi m.č. 102/104 : 1 |  | 1 | [22 empty] | VV | 0
|  | mezi m.č. 104/105 : 1 |  | 1 | [22 empty] | VV | 0
|  | mezi m.č. 105/106 : 1 |  | 1 | [22 empty] | VV | 0
|  | mezi m.č. 102/108 : 1 |  | 1 | [22 empty] | VV | 0
|  | mezi m.č. 108/109 : 1 |  | 1 | [22 empty] | VV | 0
|  | mezi m.č. 108/110 : 1 |  | 1 | [22 empty] | VV | 0
|  | mezi m.č. 108/111 : 1 |  | 1 | [22 empty] | VV | 0
|  | mezi m.č. 102/112 : 1 |  | 1 | [22 empty] | VV | 0
|  | mezi m.č. 102/113 : 1 |  | 1 | [22 empty] | VV | 0
57 | 766661132 | Montáž dveří do zárubně,otevíravých 2kř.do 1,45 m | kus | 1 | 1162 | 1162 | 0 | 0 | 1162 | 1162 | 21 | 1406.02 | 0 | 0 | 0 | 0 |  | RTS 22/ I | RTS 22/ I | 2.45 | 2.45 |  | Práce |  |  |  | POL1_
|  | viz půdorys 1NP_navrhovaný stav, položka 2 : | [24 empty] | VV | 0
|  | mezi m.č. 115/116 : 1 |  | 1 | [22 empty] | VV | 0
58 | 766694112 | Montáž parapetních desek š.do 30 cm,dl.do 160 cm | kus | 4 | 261 | 1044 | 6.94 | 27.76 | 254.06 | 1016.24 | 21 | 1263.24 | 1e-05 | 4e-05 | 0 | 0 |  | RTS 22/ I | RTS 22/ I | 0.55 | 2.2 |  | Práce |  |  |  | POL1_
|  | viz výpis PSV prvků, parapety vnitřní : | [24 empty] | VV | 0
|  | Vp1.5., délka 0,45 m, 1 kus : 1 |  | 1 | [22 empty] | VV | 0
|  | Vp1.6., délka 1,35 m, 1 kus : 1 |  | 1 | [22 empty] | VV | 0
|  | Vp1.10., délka 0,60 m, 1 kus : 1 |  | 1 | [22 empty] | VV | 0
|  | Vp1.11., délka 0,90 m, 1 kus : 1 |  | 1 | [22 empty] | VV | 0
59 | 766694113 | Montáž parapetních desek š.do 30 cm,dl.do 260 cm | kus | 5 | 353 | 1765 | 9.26 | 46.3 | 343.74 | 1718.7 | 21 | 2135.65 | 2e-05 | 0.0001 | 0 | 0 |  | RTS 22/ I | RTS 22/ I | 0.74 | 3.7 |  | Práce |  |  |  | POL1_
|  | viz výpis PSV prvků, parapety vnitřní : | [24 empty] | VV | 0
|  | Vp1.7., délka 2,23 m, 3 kusy : 3 |  | 3 | [22 empty] | VV | 0
|  | Vp1.9., délka 1,80 m, 2 kusy : 2 |  | 2 | [22 empty] | VV | 0
60 | 766694114 | Montáž parapetních desek š.do 30 cm,dl.nad 260 cm | kus | 9 | 397 | 3573 | 9.26 | 83.34 | 387.74 | 3489.66 | 21 | 4323.33 | 2e-05 | 0.00018 | 0 | 0 |  | RTS 22/ I | RTS 22/ I | 0.83 | 7.47 |  | Práce |  |  |  | POL1_
|  | viz výpis PSV prvků, parapety vnitřní : | [24 empty] | VV | 0
|  | Vp1.1., délka 4,50 m, 1 kus : 1 |  | 1 | [22 empty] | VV | 0
|  | Vp1.2., délka 2,65 m, 3 kusy : 3 |  | 3 | [22 empty] | VV | 0
|  | Vp1.3., délka 3,60 m, 2 kusy : 2 |  | 2 | [22 empty] | VV | 0
|  | Vp1.4., délka 20,80 m, 1 kus : 1 |  | 1 | [22 empty] | VV | 0
|  | Vp1.8., délka 4,05 m, 1 kus : 1 |  | 1 | [22 empty] | VV | 0
|  | Vp1.12., délka 2,70 m, 1 kus : 1 |  | 1 | [22 empty] | VV | 0
61 | 60775372 | Parapet interiér PVC Hammer š. 250 mm bílý komůrkový, s nosem 40 mm | m | 54.53 | 225 | 12269.25 | 225 | 12269.25 | 0 | 0 | 21 | 14845.7925 | 0.00325 | 0.17722 | 0 | 0 | SPCM | RTS 22/ I | RTS 22/ I | 0 | 0 |  | Specifikace |  |  |  | POL3_
|  | viz výpis PSV prvků, parapety vnitřní : | [24 empty] | VV | 0
|  | Vp1.1., délka 4,50 m, 1 kus : 4,50*1 |  | 4.5 | [22 empty] | VV | 0
|  | Vp1.2., délka 2,65 m, 3 kusy : 2,65*3 |  | 7.95 | [22 empty] | VV | 0
|  | Vp1.3., délka 3,60 m, 2 kusy : 3,60*2 |  | 7.2 | [22 empty] | VV | 0
|  | Vp1.4., délka 20,80 m, 1 kus : 20,80 |  | 20.8 | [22 empty] | VV | 0
|  | Vp1.5., délka 0,45 m, 1 kus : 0,45 |  | 0.45 | [22 empty] | VV | 0
|  | Vp1.6., délka 1,35 m, 1 kus : 1,35 |  | 1.35 | [22 empty] | VV | 0
|  | Vp1.7., délka 2,23 m, 3 kusy : 2,23 |  | 2.23 | [22 empty] | VV | 0
|  | Vp1.8., délka 4,05 m, 1 kus : 4,05 |  | 4.05 | [22 empty] | VV | 0
|  | Vp1.9., délka 1,80 m, 2 kusy : 1,80 |  | 1.8 | [22 empty] | VV | 0
|  | Vp1.10., délka 0,60 m, 1 kus : 0,60 |  | 0.6 | [22 empty] | VV | 0
|  | Vp1.11., délka 0,90 m, 1 kus : 0,90 |  | 0.9 | [22 empty] | VV | 0
|  | Vp1.12., délka 2,70 m, 1 kus : 2,70 |  | 2.7 | [22 empty] | VV | 0
62 | 60775552 | Krytka boční pro PVC parapety 600 mm oboustr.barev | kus | 36 | 32.3 | 1162.8 | 32.3 | 1162.8 | 0 | 0 | 21 | 1406.988 | 2e-05 | 0.00072 | 0 | 0 | SPCM | RTS 22/ I | RTS 22/ I | 0 | 0 |  | Specifikace |  |  |  | POL3_
|  | viz výpis PSV prvků, parapety vnitřní : | [24 empty] | VV | 0
|  | Vp1.1., délka 4,50 m, 1 kus : 2 |  | 2 | [22 empty] | VV | 0
|  | Vp1.2., délka 2,65 m, 3 kusy : 3*2 |  | 6 | [22 empty] | VV | 0
|  | Vp1.3., délka 3,60 m, 2 kusy : 2*2 |  | 4 | [22 empty] | VV | 0
|  | Vp1.4., délka 20,80 m, 1 kus : 2 |  | 2 | [22 empty] | VV | 0
|  | Vp1.5., délka 0,45 m, 1 kus : 2 |  | 2 | [22 empty] | VV | 0
|  | Vp1.6., délka 1,35 m, 1 kus : 2 |  | 2 | [22 empty] | VV | 0
|  | Vp1.7., délka 2,23 m, 3 kusy : 3*2 |  | 6 | [22 empty] | VV | 0
|  | Vp1.8., délka 4,05 m, 1 kus : 2 |  | 2 | [22 empty] | VV | 0
|  | Vp1.9., délka 1,80 m, 2 kusy : 2*2 |  | 4 | [22 empty] | VV | 0
|  | Vp1.10., délka 0,60 m, 1 kus : 2 |  | 2 | [22 empty] | VV | 0
|  | Vp1.11., délka 0,90 m, 1 kus : 2 |  | 2 | [22 empty] | VV | 0
|  | Vp1.12., délka 2,70 m, 1 kus : 2 |  | 2 | [22 empty] | VV | 0
63 | 998766102 | Přesun hmot pro truhlářské konstr., výšky do 12 m | t | 0.17826 | 1215 | 216.59 | 0 | 0 | 1215 | 216.5859 | 21 | 262.0739 | 0 | 0 | 0 | 0 |  | RTS 22/ I | RTS 22/ I | 2.421 | 0.43157 |  | Přesun hmot |  |  |  | POL7_
Díl: | 771 | Podlahy z dlaždic a obklady |  |  |  | 34448.51 |  | 21068.21 |  | 13380.3 | [16 empty] | DIL
64 | 771101101 | Vysávání podlah prům.vysavačem pro pokládku dlažby | m2 | 19.95 | 7.4 | 147.63 | 0 | 0 | 7.4 | 147.63 | 21 | 178.6323 | 0 | 0 | 0 | 0 |  | RTS 22/ I | RTS 22/ I | 0.02 | 0.399 |  | Práce |  |  |  | POL1_
|  | viz půdorys 1NP_navrhovaný stav, položka 5, plocha zaměřeny CAD : | [24 empty] | VV | 0
|  | m.č. 104 : 2,45 |  | 2.45 | [22 empty] | VV | 0
|  | m.č. 105 : 2,40 |  | 2.4 | [22 empty] | VV | 0
|  | m.č. 106 : 1,30 |  | 1.3 | [22 empty] | VV | 0
|  | m.č. 108 : 3,85 |  | 3.85 | [22 empty] | VV | 0
|  | m.č. 109 : 1,15 |  | 1.15 | [22 empty] | VV | 0
|  | m.č. 110 : 1,30 |  | 1.3 | [22 empty] | VV | 0
|  | m.č. 111 : 2,95 |  | 2.95 | [22 empty] | VV | 0
|  | m.č. 112 : 1,60 |  | 1.6 | [22 empty] | VV | 0
|  | m.č. 113 : 2,95 |  | 2.95 | [22 empty] | VV | 0
65 | 771101210 | Penetrace podkladu pod dlažby | m2 | 19.95 | 52.6 | 1049.37 | 26.65 | 531.6675 | 25.95 | 517.7025 | 21 | 1269.7377 | 0.00021 | 0.0041895 | 0 | 0 |  | RTS 22/ I | RTS 22/ I | 0.05 | 0.9975 |  | Práce |  |  |  | POL1_
|  | viz půdorys 1NP_navrhovaný stav, položka 5, plocha zaměřeny CAD : | [24 empty] | VV | 0
|  | m.č. 104 : 2,45 |  | 2.45 | [22 empty] | VV | 0
|  | m.č. 105 : 2,40 |  | 2.4 | [22 empty] | VV | 0
|  | m.č. 106 : 1,30 |  | 1.3 | [22 empty] | VV | 0
|  | m.č. 108 : 3,85 |  | 3.85 | [22 empty] | VV | 0
|  | m.č. 109 : 1,15 |  | 1.15 | [22 empty] | VV | 0
|  | m.č. 110 : 1,30 |  | 1.3 | [22 empty] | VV | 0
|  | m.č. 111 : 2,95 |  | 2.95 | [22 empty] | VV | 0
|  | m.č. 112 : 1,60 |  | 1.6 | [22 empty] | VV | 0
|  | m.č. 113 : 2,95 |  | 2.95 | [22 empty] | VV | 0
66 | 771575111 | Montáž podlah keram.,hladké, tmel, 45x45 cm Keraflex (lepidlo), Ultracolor plus (spár.hmota) | m2 | 19.95 | 710 | 14164.5 | 170.6 | 3403.47 | 539.4 | 10761.03 | 21 | 17139.045 | 0.00581 | 0.11591 | 0 | 0 |  | RTS 22/ I | RTS 22/ I | 1.04 | 20.748 |  | Práce |  |  |  | POL1_
|  | viz půdorys 1NP_navrhovaný stav, položka 5, plocha zaměřeny CAD : | [24 empty] | VV | 0
|  | m.č. 104 : 2,45 |  | 2.45 | [22 empty] | VV | 0
|  | m.č. 105 : 2,40 |  | 2.4 | [22 empty] | VV | 0
|  | m.č. 106 : 1,30 |  | 1.3 | [22 empty] | VV | 0
|  | m.č. 108 : 3,85 |  | 3.85 | [22 empty] | VV | 0
|  | m.č. 109 : 1,15 |  | 1.15 | [22 empty] | VV | 0
|  | m.č. 110 : 1,30 |  | 1.3 | [22 empty] | VV | 0
|  | m.č. 111 : 2,95 |  | 2.95 | [22 empty] | VV | 0
|  | m.č. 112 : 1,60 |  | 1.6 | [22 empty] | VV | 0
|  | m.č. 113 : 2,95 |  | 2.95 | [22 empty] | VV | 0
67 | 771578011 | Spára podlaha - stěna, silikonem Escosil (Schomburg) | m | 44.7 | 58.1 | 2597.07 | 21.78 | 973.566 | 36.32 | 1623.504 | 21 | 3142.4547 | 4e-05 | 0.001788 | 0 | 0 |  | RTS 22/ I | RTS 22/ I | 0.07 | 3.129 |  | Práce |  |  |  | POL1_
|  | vč. dodávky a montáže silikonu. | [24 empty] | POP
|  | viz půdorys 1NP_navrhovaný stav, položka 5, plocha zaměřeny CAD : | [24 empty] | VV | 0
|  | m.č. 104 : 6,70-(0,70+0,70) |  | 5.3 | [22 empty] | VV | 0
|  | m.č. 105 : 6,20-(0,70+0,70) |  | 4.8 | [22 empty] | VV | 0
|  | m.č. 106 : 4,80-0,70 |  | 4.1 | [22 empty] | VV | 0
|  | m.č. 108 : 8,20-(0,70*4) |  | 5.4 | [22 empty] | VV | 0
|  | m.č. 109 : 4,50-0,70 |  | 3.8 | [22 empty] | VV | 0
|  | m.č. 110 : 4,80-0,70 |  | 4.1 | [22 empty] | VV | 0
|  | m.č. 111 : 7,20-0,70 |  | 6.5 | [22 empty] | VV | 0
|  | m.č. 112 : 5,40-0,70 |  | 4.7 | [22 empty] | VV | 0
|  | m.č. 113 : 6,70-0,70 |  | 6 | [22 empty] | VV | 0
68 | 771001R | Dlazba do rozměru 45x45 cm v cenové relaci do 750 Kč/m2 | m2 | 21.546 | 750 | 16159.5 | 750 | 16159.5 | 0 | 0 | 21 | 19552.995 | 0.019 | 0.40937 | 0 | 0 |  | Vlastní | Indiv | 0 | 0 |  | Specifikace |  |  |  | POL3_
|  | viz půdorys 1NP_navrhovaný stav, položka 4, plocha zaměřeny CAD : | [24 empty] | VV | 0
|  | m.č. 104 : 2,45 |  | 2.45 | [22 empty] | VV | 0
|  | m.č. 105 : 2,40 |  | 2.4 | [22 empty] | VV | 0
|  | m.č. 106 : 1,30 |  | 1.3 | [22 empty] | VV | 0
|  | m.č. 108 : 3,85 |  | 3.85 | [22 empty] | VV | 0
|  | m.č. 109 : 1,15 |  | 1.15 | [22 empty] | VV | 0
|  | m.č. 110 : 1,30 |  | 1.3 | [22 empty] | VV | 0
|  | m.č. 111 : 2,95 |  | 2.95 | [22 empty] | VV | 0
|  | m.č. 112 : 1,60 |  | 1.6 | [22 empty] | VV | 0
|  | m.č. 113 : 2,95 |  | 2.95 | [22 empty] | VV | 0
|  | prořez 8% : (19,95/100)*8 |  | 1.596 | [22 empty] | VV | 0
69 | 998771102 | Přesun hmot pro podlahy z dlaždic, výšky do 12 m | t | 0.53126 | 622 | 330.44 | 0 | 0 | 622 | 330.4437 | 21 | 399.8324 | 0 | 0 | 0 | 0 |  | RTS 22/ I | RTS 22/ I | 1.265 | 0.67204 |  | Přesun hmot |  |  |  | POL7_
Díl: | 776 | Podlahy povlakové |  |  |  | 245469.73 |  | 168522.12 |  | 76947.61 | [16 empty] | DIL
70 | 776101101 | Vysávání podlah prům.vysavačem pod povlak.podlahy | m2 | 175.15 | 7.4 | 1296.11 | 0 | 0 | 7.4 | 1296.11 | 21 | 1568.2931 | 0 | 0 | 0 | 0 |  | RTS 22/ I | RTS 22/ I | 0.02 | 3.503 |  | Práce |  |  |  | POL1_
|  | viz půdorys 1NP_navrhovaný stav, položka 1, plocha zaměřeny CAD : | [24 empty] | VV | 0
|  | m.č. 116 : 17,65 |  | 17.65 | [22 empty] | VV | 0
|  | m.č. 120 : 27,00 |  | 27 | [22 empty] | VV | 0
|  | m.č. 121 : 5,15 |  | 5.15 | [22 empty] | VV | 0
|  | m.č. 122 : 17,00 |  | 17 | [22 empty] | VV | 0
|  | m.č. 123 : 47,25 |  | 47.25 | [22 empty] | VV | 0
|  | m.č. 128 : 10,50 |  | 10.5 | [22 empty] | VV | 0
|  | m.č. 129 : 10,40 |  | 10.4 | [22 empty] | VV | 0
|  | m.č. 130 : 10,40 |  | 10.4 | [22 empty] | VV | 0
|  | m.č. 131 : 9,90 |  | 9.9 | [22 empty] | VV | 0
|  | m.č. 132 : 11,00 |  | 11 | [22 empty] | VV | 0
|  | m.č. 133 : 8,90 |  | 8.9 | [22 empty] | VV | 0
71 | 776101121 | Provedení penetrace podkladu pod.povlak.podlahy | m2 | 175.15 | 23.9 | 4186.09 | 0 | 0 | 23.9 | 4186.085 | 21 | 5065.1689 | 0 | 0 | 0 | 0 |  | RTS 22/ I | RTS 22/ I | 0.05 | 8.7575 |  | Práce |  |  |  | POL1_
|  | viz půdorys 1NP_navrhovaný stav, položka 1, plocha zaměřeny CAD : | [24 empty] | VV | 0
|  | m.č. 116 : 17,65 |  | 17.65 | [22 empty] | VV | 0
|  | m.č. 120 : 27,00 |  | 27 | [22 empty] | VV | 0
|  | m.č. 121 : 5,15 |  | 5.15 | [22 empty] | VV | 0
|  | m.č. 122 : 17,00 |  | 17 | [22 empty] | VV | 0
|  | m.č. 123 : 47,25 |  | 47.25 | [22 empty] | VV | 0
|  | m.č. 128 : 10,50 |  | 10.5 | [22 empty] | VV | 0
|  | m.č. 129 : 10,40 |  | 10.4 | [22 empty] | VV | 0
|  | m.č. 130 : 10,40 |  | 10.4 | [22 empty] | VV | 0
|  | m.č. 131 : 9,90 |  | 9.9 | [22 empty] | VV | 0
|  | m.č. 132 : 11,00 |  | 11 | [22 empty] | VV | 0
|  | m.č. 133 : 8,90 |  | 8.9 | [22 empty] | VV | 0
72 | 776431010 | Lišta pro kobercový soklík | m | 157 | 130.5 | 20488.5 | 41.3 | 6484.1 | 89.2 | 14004.4 | 21 | 24791.085 | 0.00024 | 0.03768 | 0 | 0 |  | RTS 22/ I | RTS 22/ I | 0.18 | 28.26 |  | Práce |  |  |  | POL1_
|  | včetně soklové lišty. | [24 empty] | POP
|  | viz půdorys 1NP, navrhovaný stav, délky zaměřeny CAD - viz tabulka místností na výkrese, p : | [24 empty] | VV | 0
|  | m.č. 116 : 14,60 |  | 14.6 | [22 empty] | VV | 0
|  | m.č. 120 : 20,00 |  | 20 | [22 empty] | VV | 0
|  | m.č. 121 : 7,00 |  | 7 | [22 empty] | VV | 0
|  | m.č. 122 : 16,20 |  | 16.2 | [22 empty] | VV | 0
|  | m.č. 123 : 27,20 |  | 27.2 | [22 empty] | VV | 0
|  | m.č. 128 : 12,70 |  | 12.7 | [22 empty] | VV | 0
|  | m.č. 129 : 11,60 |  | 11.6 | [22 empty] | VV | 0
|  | m.č. 130 : 12,70 |  | 12.7 | [22 empty] | VV | 0
|  | m.č. 131 : 12,40 |  | 12.4 | [22 empty] | VV | 0
|  | m.č. 132 : 11,60 |  | 11.6 | [22 empty] | VV | 0
|  | m.č. 133 : 11,00 |  | 11 | [22 empty] | VV | 0
73 | 776431020 | Lepení podlahových soklíků z kobercových pásů | m | 157 | 108.5 | 17034.5 | 9.24 | 1450.68 | 99.26 | 15583.82 | 21 | 20611.745 | 3e-05 | 0.00471 | 0 | 0 |  | RTS 22/ I | RTS 22/ I | 0.2 | 31.4 |  | Práce |  |  |  | POL1_
|  | Odkaz na mn. položky pořadí 72 : 157,00000 |  | 157 | [22 empty] | VV | 5
74 | 776572200 | Lepení povlakových podlah ze čtverců textilních | m2 | 175.15 | 301.5 | 52807.73 | 73.41 | 12857.7615 | 228.09 | 39949.9635 | 21 | 63897.3533 | 0.00025 | 0.043788 | 0 | 0 |  | RTS 22/ I | RTS 22/ I | 0.44 | 77.066 |  | Práce |  |  |  | POL1_
|  | viz půdorys 1NP_navrhovaný stav, položka 1, plocha zaměřeny CAD : | [24 empty] | VV | 0
|  | m.č. 116 : 17,65 |  | 17.65 | [22 empty] | VV | 0
|  | m.č. 120 : 27,00 |  | 27 | [22 empty] | VV | 0
|  | m.č. 121 : 5,15 |  | 5.15 | [22 empty] | VV | 0
|  | m.č. 122 : 17,00 |  | 17 | [22 empty] | VV | 0
|  | m.č. 123 : 47,25 |  | 47.25 | [22 empty] | VV | 0
|  | m.č. 128 : 10,50 |  | 10.5 | [22 empty] | VV | 0
|  | m.č. 129 : 10,40 |  | 10.4 | [22 empty] | VV | 0
|  | m.č. 130 : 10,40 |  | 10.4 | [22 empty] | VV | 0
|  | m.č. 131 : 9,90 |  | 9.9 | [22 empty] | VV | 0
|  | m.č. 132 : 11,00 |  | 11 | [22 empty] | VV | 0
|  | m.č. 133 : 8,90 |  | 8.9 | [22 empty] | VV | 0
75 | 776981113 | Lišta hliníková přechodová,různá výška povl.podlah profil 29/ST, š.40mm,v.6,5-10 mm, s naráž.profilem | m | 9.4 | 512 | 4812.8 | 366.7 | 3446.98 | 145.3 | 1365.82 | 21 | 5823.488 | 0.00055 | 0.00517 | 0 | 0 |  | RTS 22/ I | RTS 22/ I | 0.28 | 2.632 |  | Práce |  |  |  | POL1_
|  | viz půdorys 1NP_navrhovaný stav, položka 2 : | [24 empty] | VV | 0
|  | mezi m.č. 127/128 : 0,80 |  | 0.8 | [22 empty] | VV | 0
|  | mezi m.č. 127/129 : 0,80 |  | 0.8 | [22 empty] | VV | 0
|  | mezi m.č. 127/130 : 0,80 |  | 0.8 | [22 empty] | VV | 0
|  | mezi m.č. 127/131+132 : 0,80 |  | 0.8 | [22 empty] | VV | 0
|  | mezi m.č. 127/133 : 0,80 |  | 0.8 | [22 empty] | VV | 0
|  | mezi m.č. 127/134 : 0,80 |  | 0.8 | [22 empty] | VV | 0
|  | mezi m.č. 115/121 : 0,80 |  | 0.8 | [22 empty] | VV | 0
|  | mezi m.č. 115/120 : 0,80 |  | 0.8 | [22 empty] | VV | 0
|  | mezi m.č. 121/123 : 0,80 |  | 0.8 | [22 empty] | VV | 0
|  | mezi m.č. 121/122 : 0,80 |  | 0.8 | [22 empty] | VV | 0
|  | mezi m.č. 115/116 : 1,40 |  | 1.4 | [22 empty] | VV | 0
76 | 697411811 | Koberec smyčkový zátěžový, čtverec 50 x 50 cm cena do 700 Kč/m2 bez DPH | m2 | 206.118 | 700 | 144282.6 | 700 | 144282.6 | 0 | 0 | 21 | 174581.946 | 0.0045 | 0.92753 | 0 | 0 | SPCM | RTS 22/ I | Indiv | 0 | 0 |  | Specifikace |  |  |  | POL3_
|  | viz půdorys 1NP_navrhovaný stav, položka 1, plocha zaměřeny CAD : | [24 empty] | VV | 0
|  | m.č. 116 : 17,65 |  | 17.65 | [22 empty] | VV | 0
|  | m.č. 120 : 27,00 |  | 27 | [22 empty] | VV | 0
|  | m.č. 121 : 5,15 |  | 5.15 | [22 empty] | VV | 0
|  | m.č. 122 : 17,00 |  | 17 | [22 empty] | VV | 0
|  | m.č. 123 : 47,25 |  | 47.25 | [22 empty] | VV | 0
|  | m.č. 128 : 10,50 |  | 10.5 | [22 empty] | VV | 0
|  | m.č. 129 : 10,40 |  | 10.4 | [22 empty] | VV | 0
|  | m.č. 130 : 10,40 |  | 10.4 | [22 empty] | VV | 0
|  | m.č. 131 : 9,90 |  | 9.9 | [22 empty] | VV | 0
|  | m.č. 132 : 11,00 |  | 11 | [22 empty] | VV | 0
|  | m.č. 133 : 8,90 |  | 8.9 | [22 empty] | VV | 0
|  | Mezisoučet |  | 175.15 | [22 empty] | VV | 1
|  | sokl do výšky 10 cm....plocha zaměřena CAD : | [24 empty] | VV | 0
|  | m.č. 116 : 14,60*0,10 |  | 1.46 | [22 empty] | VV | 0
|  | m.č. 120 : 20,00*0,10 |  | 2 | [22 empty] | VV | 0
|  | m.č. 121 : 7,00*0,10 |  | 0.7 | [22 empty] | VV | 0
|  | m.č. 122 : 16,20*0,10 |  | 1.62 | [22 empty] | VV | 0
|  | m.č. 123 : 27,20*0,10 |  | 2.72 | [22 empty] | VV | 0
|  | m.č. 128 : 12,70*0,10 |  | 1.27 | [22 empty] | VV | 0
|  | m.č. 129 : 11,60*0,10 |  | 1.16 | [22 empty] | VV | 0
|  | m.č. 130 : 12,70*0,10 |  | 1.27 | [22 empty] | VV | 0
|  | m.č. 131 : 12,40*0,10 |  | 1.24 | [22 empty] | VV | 0
|  | m.č. 132 : 11,60*0,10 |  | 1.16 | [22 empty] | VV | 0
|  | m.č. 133 : 11,00*0,10 |  | 1.1 | [22 empty] | VV | 0
|  | Mezisoučet |  | 15.7 | [22 empty] | VV | 1
|  | prořez 8% : (190,85/100)*8 |  | 15.268 | [22 empty] | VV | 0
77 | 998776102 | Přesun hmot pro podlahy povlakové, výšky do 12 m | t | 1.0189 | 551 | 561.4 | 0 | 0 | 551 | 561.4029 | 21 | 679.294 | 0 | 0 | 0 | 0 |  | RTS 22/ I | RTS 22/ I | 1.102 | 1.1228 |  | Přesun hmot |  |  |  | POL7_
Díl: | 781 | Obklady keramické |  |  |  | 157621.63 |  | 91058.86 |  | 66562.77 | [16 empty] | DIL
78 | 781101210 | Penetrace podkladu pod obklady | m2 | 77.902 | 52.6 | 4097.65 | 26.65 | 2076.0883 | 25.95 | 2021.5569 | 21 | 4958.1565 | 0.00021 | 0.016359 | 0 | 0 |  | RTS 22/ I | RTS 22/ I | 0.05 | 3.8951 |  | Práce |  |  |  | POL1_
|  | včetně dodávky materiálu. | [24 empty] | POP
|  | viz půdorys 1NP_navrhovaný stav, položka 4, plocha zaměřeny CAD : | [24 empty] | VV | 0
|  | m.č. 104, obklad nově do výšky 2,10 m : | [24 empty] | VV | 0
|  | plocha..obvod zaměřen CAD : 6,70*2,10 |  | 14.07 | [22 empty] | VV | 0
|  | odpočet výplní otvorů..vstupní dveře : -1*(0,70*2,10) |  | -1.47 | [22 empty] | VV | 0
|  | odpočet výplní otvorů...dveře do m.č.105 : -1*(0,70*2,00) |  | -1.4 | [22 empty] | VV | 0
|  | odpočet zrcadla : -1*(1,26*0,80) |  | -1.008 | [22 empty] | VV | 0
|  | Mezisoučet |  | 10.192 | [22 empty] | VV | 1
|  | m.č. 105, obklad nově do 1,50 m : | [24 empty] | VV | 0
|  | plocha..obvod zaměřen CAD : 6,20*1,50 |  | 9.3 | [22 empty] | VV | 0
|  | odpočet výplní otvorů : -1*(0,70*1,50)*2 |  | -2.1 | [22 empty] | VV | 0
|  | Mezisoučet |  | 7.2 | [22 empty] | VV | 1
|  | m.č. 106, obklad nově do 1,50 m : | [24 empty] | VV | 0
|  | plocha..obvod zaměřen CAD : 4,80*1,50 |  | 7.2 | [22 empty] | VV | 0
|  | odpočet výplní otvorů : -1*(0,70*1,50) |  | -1.05 | [22 empty] | VV | 0
|  | Mezisoučet |  | 6.15 | [22 empty] | VV | 1
|  | m.č. 108, obklad nově do výšky 2,10 m : | [24 empty] | VV | 0
|  | plocha..obvod zaměřen CAD : 8,20*2,10 |  | 17.22 | [22 empty] | VV | 0
|  | odpočet výplní otvorů..vstupní dveře : -1*(0,70*2,10) |  | -1.47 | [22 empty] | VV | 0
|  | odpočet výplní otvorů...dveře do m.č.109 a 110 : -1*(0,70*2,00)*2 |  | -2.8 | [22 empty] | VV | 0
|  | odpočet zrcadla : -1*(1,90*0,80) |  | -1.52 | [22 empty] | VV | 0
|  | Mezisoučet |  | 11.43 | [22 empty] | VV | 1
|  | m.č. 109, obklad nově do 1,50 m : | [24 empty] | VV | 0
|  | plocha..obvod zaměřen CAD : 4,50*1,50 |  | 6.75 | [22 empty] | VV | 0
|  | odpočet výplní otvorů : -1*(0,70*1,50) |  | -1.05 | [22 empty] | VV | 0
|  | Mezisoučet |  | 5.7 | [22 empty] | VV | 1
|  | m.č. 110, obklad nově do 1,50 m : | [24 empty] | VV | 0
|  | plocha..obvod zaměřen CAD : 4,80*1,50 |  | 7.2 | [22 empty] | VV | 0
|  | odpočet výplní otvorů : -1*(0,70*1,50) |  | -1.05 | [22 empty] | VV | 0
|  | Mezisoučet |  | 6.15 | [22 empty] | VV | 1
|  | m.č. 111, obklad nově do 2,10 m : | [24 empty] | VV | 0
|  | plocha..obvod zaměřen CAD : 4,80*2,10 |  | 10.08 | [22 empty] | VV | 0
|  | odpočet výplní otvorů : -1*(0,70*2,10) |  | -1.47 | [22 empty] | VV | 0
|  | Mezisoučet |  | 8.61 | [22 empty] | VV | 1
|  | m.č. 112, obklad nově do 2,10 m : | [24 empty] | VV | 0
|  | plocha..obvod zaměřen CAD : 5,40*2,10 |  | 11.34 | [22 empty] | VV | 0
|  | odpočet výplní otvorů : -1*(0,70*2,10) |  | -1.47 | [22 empty] | VV | 0
|  | Mezisoučet |  | 9.87 | [22 empty] | VV | 1
|  | m.č. 113, obklad nově do 2,10 m : | [24 empty] | VV | 0
|  | plocha..obvod zaměřen CAD : 6,70*2,10 |  | 14.07 | [22 empty] | VV | 0
|  | odpočet výplní otvorů : -1*(0,70*2,10) |  | -1.47 | [22 empty] | VV | 0
79 | 781419706 | Příplatek za spárovací vodotěsnou hmotu - plošně | m2 | 77.902 | 33.4 | 2601.93 | 33.4 | 2601.9268 | 0 | 0 | 21 | 3148.3353 | 0.00011 | 0.0085692 | 0 | 0 |  | RTS 22/ I | RTS 22/ I | 0 | 0 |  | Práce |  |  |  | POL1_
|  | Odkaz na mn. položky pořadí 78 : 77,90200 |  | 77.902 | [22 empty] | VV | 5
80 | 781419711 | Příplatek k obkladu stěn za plochu do 10 m2 jedntl | m2 | 77.902 | 51.9 | 4043.11 | 0 | 0 | 51.9 | 4043.1138 | 21 | 4892.1631 | 0 | 0 | 0 | 0 |  | RTS 22/ I | RTS 22/ I | 0.1 | 7.7902 |  | Práce |  |  |  | POL1_
|  | Odkaz na mn. položky pořadí 78 : 77,90200 |  | 77.902 | [22 empty] | VV | 5
81 | 781475120 | Obklad vnitřní stěn keramický, do tmele, 30x60 cm, bílý matný Adesilex P9 (lepidlo),Ultracolor plus (spár.hmota) | m2 | 77.902 | 823 | 64113.35 | 150.83 | 11749.9587 | 672.17 | 52363.3873 | 21 | 77577.1535 | 0.00535 | 0.41678 | 0 | 0 |  | RTS 22/ I | RTS 22/ I | 1.29 | 100.4936 |  | Práce |  |  |  | POL1_
|  | Odkaz na mn. položky pořadí 78 : 77,90200 |  | 77.902 | [22 empty] | VV | 5
82 | 781497111 | Lišta hliníková ukončovacích k obkladům | m | 63.1 | 245 | 15459.5 | 182.73 | 11530.263 | 62.27 | 3929.237 | 21 | 18705.995 | 0.0001 | 0.00631 | 0 | 0 |  | RTS 22/ I | RTS 22/ I | 0.12 | 7.572 |  | Práce |  |  |  | POL1_
|  | viz půdorys 1NP_navrhovaný stav, položka 4 : | [24 empty] | VV | 0
|  | předpoklad ukončení u obkladů do v 2,10 pouze svislá hrana u dveří a u obkladů v 1,50 m svislá i vodorovná hrana : | [24 empty] | VV | 0
|  | m.č. 104, obklad nově do výšky 2,10 m : 2,10*4 |  | 8.4 | [22 empty] | VV | 0
|  | m.č. 105, obklad nově do 1,50 m : 6,20-0,70+1,50*2 |  | 8.5 | [22 empty] | VV | 0
|  | m.č. 106, obklad nově do 1,50 m : 4,80-0,70+1,50*2 |  | 7.1 | [22 empty] | VV | 0
|  | m.č. 108, obklad nově do výšky 2,10 m : 2,10*6 |  | 12.6 | [22 empty] | VV | 0
|  | m.č. 109, obklad nově do 1,50 m : 4,50-0,70+1,50*2 |  | 6.8 | [22 empty] | VV | 0
|  | m.č. 110, obklad nově do 1,50 m : 4,80-0,70+1,50*2 |  | 7.1 | [22 empty] | VV | 0
|  | m.č. 111, obklad nově do 2,10 m : 2,10*2 |  | 4.2 | [22 empty] | VV | 0
|  | m.č. 112, obklad nově do 2,10 m : 2,10*2 |  | 4.2 | [22 empty] | VV | 0
|  | m.č. 113, obklad nově do 2,10 m : 2,10*2 |  | 4.2 | [22 empty] | VV | 0
83 | 771578011RTX | Spára stěna - stěna, silikonem Escosil (Schomburg) | m | 66 | 45.2 | 2983.2 | 0 | 0 | 45.2 | 2983.2 | 21 | 3609.672 | 4e-05 | 0.00264 | 0 | 0 |  | Vlastní | Kalkul | 0.07 | 4.62 |  | Práce |  |  |  | POL1_
|  | vč. dodávky a montáže silikonu. | [24 empty] | POP
|  | viz půdorys 1NP_navrhovaný stav, položka 4 : | [24 empty] | VV | 0
|  | m.č. 104, obklad nově do výšky 2,10 m : 2,10*4 |  | 8.4 | [22 empty] | VV | 0
|  | m.č. 105, obklad nově do 1,50 m : 1,50*4 |  | 6 | [22 empty] | VV | 0
|  | m.č. 106, obklad nově do 1,50 m : 1,50*4 |  | 6 | [22 empty] | VV | 0
|  | m.č. 108, obklad nově do výšky 2,10 m : 2,10*4 |  | 8.4 | [22 empty] | VV | 0
|  | m.č. 109, obklad nově do 1,50 m : 1,50*4 |  | 6 | [22 empty] | VV | 0
|  | m.č. 110, obklad nově do 1,50 m : 1,50*4 |  | 6 | [22 empty] | VV | 0
|  | m.č. 111, obklad nově do 2,10 m : 2,10*4 |  | 8.4 | [22 empty] | VV | 0
|  | m.č. 112, obklad nově do 2,10 m : 2,10*4 |  | 8.4 | [22 empty] | VV | 0
|  | m.č. 113, obklad nově do 2,10 m : 2,10*4 |  | 8.4 | [22 empty] | VV | 0
84 | 780001R | Obklad vnitřní stěn keramický, do tmele, 60x30 cm cena do 750 Kč/m2 | m2 | 84.1342 | 750 | 63100.62 | 750 | 63100.62 | 0 | 0 | 21 | 76351.7502 | 0.018 | 1.5144 | 0 | 0 |  | Vlastní | Indiv | 0 | 0 |  | Specifikace |  |  |  | POL3_
|  | viz půdorys 1NP_navrhovaný stav, položka 4, plocha zaměřeny CAD : | [24 empty] | VV | 0
|  | m.č. 104, obklad nově do výšky 2,10 m : | [24 empty] | VV | 0
|  | plocha..obvod zaměřen CAD : 6,70*2,10 |  | 14.07 | [22 empty] | VV | 0
|  | odpočet výplní otvorů..vstupní dveře : -1*(0,70*2,10) |  | -1.47 | [22 empty] | VV | 0
|  | odpočet výplní otvorů...dveře do m.č.105 : -1*(0,70*2,00) |  | -1.4 | [22 empty] | VV | 0
|  | odpočet zrcadla : -1*(1,26*0,80) |  | -1.008 | [22 empty] | VV | 0
|  | Mezisoučet |  | 10.192 | [22 empty] | VV | 1
|  | m.č. 105, obklad nově do 1,50 m : | [24 empty] | VV | 0
|  | plocha..obvod zaměřen CAD : 6,20*1,50 |  | 9.3 | [22 empty] | VV | 0
|  | odpočet výplní otvorů : -1*(0,70*1,50)*2 |  | -2.1 | [22 empty] | VV | 0
|  | Mezisoučet |  | 7.2 | [22 empty] | VV | 1
|  | m.č. 106, obklad nově do 1,50 m : | [24 empty] | VV | 0
|  | plocha..obvod zaměřen CAD : 4,80*1,50 |  | 7.2 | [22 empty] | VV | 0
|  | odpočet výplní otvorů : -1*(0,70*1,50) |  | -1.05 | [22 empty] | VV | 0
|  | Mezisoučet |  | 6.15 | [22 empty] | VV | 1
|  | m.č. 108, obklad nově do výšky 2,10 m : | [24 empty] | VV | 0
|  | plocha..obvod zaměřen CAD : 8,20*2,10 |  | 17.22 | [22 empty] | VV | 0
|  | odpočet výplní otvorů..vstupní dveře : -1*(0,70*2,10) |  | -1.47 | [22 empty] | VV | 0
|  | odpočet výplní otvorů...dveře do m.č.109 a 110 : -1*(0,70*2,00)*2 |  | -2.8 | [22 empty] | VV | 0
|  | odpočet zrcadla : -1*(1,90*0,80) |  | -1.52 | [22 empty] | VV | 0
|  | Mezisoučet |  | 11.43 | [22 empty] | VV | 1
|  | m.č. 109, obklad nově do 1,50 m : | [24 empty] | VV | 0
|  | plocha..obvod zaměřen CAD : 4,50*1,50 |  | 6.75 | [22 empty] | VV | 0
|  | odpočet výplní otvorů : -1*(0,70*1,50) |  | -1.05 | [22 empty] | VV | 0
|  | Mezisoučet |  | 5.7 | [22 empty] | VV | 1
|  | m.č. 110, obklad nově do 1,50 m : | [24 empty] | VV | 0
|  | plocha..obvod zaměřen CAD : 4,80*1,50 |  | 7.2 | [22 empty] | VV | 0
|  | odpočet výplní otvorů : -1*(0,70*1,50) |  | -1.05 | [22 empty] | VV | 0
|  | Mezisoučet |  | 6.15 | [22 empty] | VV | 1
|  | m.č. 111, obklad nově do 2,10 m : | [24 empty] | VV | 0
|  | plocha..obvod zaměřen CAD : 4,80*2,10 |  | 10.08 | [22 empty] | VV | 0
|  | odpočet výplní otvorů : -1*(0,70*2,10) |  | -1.47 | [22 empty] | VV | 0
|  | Mezisoučet |  | 8.61 | [22 empty] | VV | 1
|  | m.č. 112, obklad nově do 2,10 m : | [24 empty] | VV | 0
|  | plocha..obvod zaměřen CAD : 5,40*2,10 |  | 11.34 | [22 empty] | VV | 0
|  | odpočet výplní otvorů : -1*(0,70*2,10) |  | -1.47 | [22 empty] | VV | 0
|  | Mezisoučet |  | 9.87 | [22 empty] | VV | 1
|  | m.č. 113, obklad nově do 2,10 m : | [24 empty] | VV | 0
|  | plocha..obvod zaměřen CAD : 6,70*2,10 |  | 14.07 | [22 empty] | VV | 0
|  | odpočet výplní otvorů : -1*(0,70*2,10) |  | -1.47 | [22 empty] | VV | 0
|  | Mezisoučet |  | 12.6 | [22 empty] | VV | 1
|  | prořez 8% : (77,902/100)*8 |  | 6.2322 | [22 empty] | VV | 0
85 | 998781102 | Přesun hmot pro obklady keramické, výšky do 12 m | t | 1.9651 | 622 | 1222.27 | 0 | 0 | 622 | 1222.2735 | 21 | 1478.9467 | 0 | 0 | 0 | 0 |  | RTS 22/ I | RTS 22/ I | 1.265 | 2.4858 |  | Přesun hmot |  |  |  | POL7_
Díl: | 783 | Nátěry |  |  |  | 5519.07 |  | 1822.87 |  | 3696.2 | [16 empty] | DIL
86 | 783222110 | Nátěr syntetický kovových konstrukcí 2 x, Paulín antikoroz. email Ferronotte 2 x, ředidlo Pinosolve | m2 | 10.875 | 253 | 2751.38 | 112.87 | 1227.4613 | 140.13 | 1523.9137 | 21 | 3329.1698 | 0.00042 | 0.0045675 | 0 | 0 |  | RTS 22/ I | RTS 22/ I | 0.29 | 3.1537 |  | Práce |  |  |  | POL1_
|  | vč. lešení | [24 empty] | POP
|  | zárubně ocelové : | [24 empty] | VV | 0
|  | mezi m.č. 102/104, 600x2200 mm : (2,20*2+0,60)*(0,15+2*0,05) |  | 1.25 | [22 empty] | VV | 0
|  | mezi m.č. 104/105, 600x1970 mm : (2,05*2+0,60)*(0,15+2*0,05) |  | 1.175 | [22 empty] | VV | 0
|  | mezi m.č. 105/106, 600x1970 mm : (2,05*2+0,60)*(0,15+2*0,05) |  | 1.175 | [22 empty] | VV | 0
|  | mezi m.č. 102/108, 600x2200 mm : (2,20*2+0,60)*(0,15+2*0,05) |  | 1.25 | [22 empty] | VV | 0
|  | mezi m.č. 108/109, 600x1970 mm : (2,05*2+0,60)*(0,15+2*0,05) |  | 1.175 | [22 empty] | VV | 0
|  | mezi m.č. 108/110, 600x1970 mm : (2,05*2+0,60)*(0,15+2*0,05) |  | 1.175 | [22 empty] | VV | 0
|  | mezi m.č. 108/111, 600x1970 mm : (2,05*2+0,60)*(0,15+2*0,05) |  | 1.175 | [22 empty] | VV | 0
|  | mezi m.č. 102/112, 600x2200 mm : (2,20*2+0,60)*(0,15+2*0,05) |  | 1.25 | [22 empty] | VV | 0
|  | mezi m.č. 102/113, 600x2200 mm : (2,20*2+0,60)*(0,15+2*0,05) |  | 1.25 | [22 empty] | VV | 0
87 | 783902811 | Odstranění nátěrů odstraňovačem P 8212 | m2 | 10.875 | 254.5 | 2767.69 | 54.75 | 595.4062 | 199.75 | 2172.2812 | 21 | 3348.9049 | 0.00022 | 0.0023925 | 0 | 0 |  | RTS 22/ I | RTS 22/ I | 0.489 | 5.3179 |  | Práce |  |  |  | POL1_
|  | Odkaz na mn. položky pořadí 86 : 10,87500 |  | 10.875 | [22 empty] | VV | 5
Díl: | 784 | Malby |  |  |  | 69581.37 |  | 17255.75 |  | 52325.62 | [16 empty] | DIL
88 | 784161401 | Penetrace podkladu nátěrem HET, Klasik, 1 x | m2 | 739.321 | 23.2 | 17152.25 | 6.33 | 4679.9019 | 16.87 | 12472.3453 | 21 | 20754.2225 | 0.00017 | 0.12568 | 0 | 0 |  | RTS 22/ I | RTS 22/ I | 0.03 | 22.1796 |  | Práce |  |  |  | POL1_
|  | výmlaba nových omítek, popřípadě ploch stěnkanceláří, kde došlo k úpravám : | [24 empty] | VV | 0
|  | m.č. 101 : | [24 empty] | VV | 0
|  | oparav maleb okolo měněné vstupní stěny : 2,00*3,00+2,00+3,00 |  | 11 | [22 empty] | VV | 0
|  | Mezisoučet |  | 11 | [22 empty] | VV | 1
|  | m.č. 103 : | [24 empty] | VV | 0
|  | plocha : 39,80*3,00 |  | 119.4 | [22 empty] | VV | 0
|  | odpočet výplní otvorů : -1*(4,00*2,50+4,70*2,50+9,69*2,50+3,20*2,50) |  | -53.975 | [22 empty] | VV | 0
|  | Mezisoučet |  | 65.425 | [22 empty] | VV | 1
|  | viz půdorys 1NP_navrhovaný stav, položka 4, plocha zaměřeny CAD : | [24 empty] | VV | 0
|  | m.č. 104, obklad nově do výšky 2,10 m : | [24 empty] | VV | 0
|  | plocha..obvod zaměřen CAD, pás 40 cm nad obkladem : 6,70*0,40 |  | 2.68 | [22 empty] | VV | 0
|  | Mezisoučet |  | 2.68 | [22 empty] | VV | 1
|  | m.č. 105, obklad nově do 1,50 m : | [24 empty] | VV | 0
|  | plocha..obvod zaměřen CAD, pás 1,00 m nad obkladem : 6,20*1,00 |  | 6.2 | [22 empty] | VV | 0
|  | odpočet výplní otvorů : -1*(0,70*0,50)*2 |  | -0.7 | [22 empty] | VV | 0
|  | Mezisoučet |  | 5.5 | [22 empty] | VV | 1
|  | m.č. 106, obklad nově do 1,50 m : | [24 empty] | VV | 0
|  | plocha..obvod zaměřen CAD, pás 1,00 m nad obkladem : 4,80*1,00 |  | 4.8 | [22 empty] | VV | 0
|  | odpočet výplní otvorů : -1*(0,70*0,50) |  | -0.35 | [22 empty] | VV | 0
|  | Mezisoučet |  | 4.45 | [22 empty] | VV | 1
|  | m.č. 108, obklad nově do výšky 2,10 m : | [24 empty] | VV | 0
|  | plocha..obvod zaměřen CAD, pás 40 cm nad obkladem : 8,20*0,40 |  | 3.28 | [22 empty] | VV | 0
|  | Mezisoučet |  | 3.28 | [22 empty] | VV | 1
|  | m.č. 109, obklad nově do 1,50 m : | [24 empty] | VV | 0
|  | plocha..obvod zaměřen CAD, pás 1,00 m nad obkladem : 4,50*1,00 |  | 4.5 | [22 empty] | VV | 0
|  | odpočet výplní otvorů : -1*(0,70*0,50) |  | -0.35 | [22 empty] | VV | 0
|  | Mezisoučet |  | 4.15 | [22 empty] | VV | 1
|  | m.č. 110, obklad nově do 1,50 m : | [24 empty] | VV | 0
|  | plocha..obvod zaměřen CAD, pás 1,00 m nad obkladem : 4,80*1,00 |  | 4.8 | [22 empty] | VV | 0
|  | odpočet výplní otvorů : -1*(0,70*0,50) |  | -0.35 | [22 empty] | VV | 0
|  | Mezisoučet |  | 4.45 | [22 empty] | VV | 1
|  | m.č. 111, obklad nově do 2,10 m : | [24 empty] | VV | 0
|  | plocha..obvod zaměřen CAD, pás 40 cm nad obkladem : 4,80*0,40 |  | 1.92 | [22 empty] | VV | 0
|  | Mezisoučet |  | 1.92 | [22 empty] | VV | 1
|  | m.č. 112, obklad nově do 2,10 m : | [24 empty] | VV | 0
|  | plocha..obvod zaměřen CAD, pás 40 cm nad obkladem : 5,40*0,40 |  | 2.16 | [22 empty] | VV | 0
|  | Mezisoučet |  | 2.16 | [22 empty] | VV | 1
|  | m.č. 113, obklad nově do 2,10 m : | [24 empty] | VV | 0
|  | plocha..obvod zaměřen CAD, pás 40 cm nad obkladem : 6,70*0,40 |  | 2.68 | [22 empty] | VV | 0
|  | Mezisoučet |  | 2.68 | [22 empty] | VV | 1
|  | m.č.114 : | [24 empty] | VV | 0
|  | plocha : 13,80*3,00 |  | 41.4 | [22 empty] | VV | 0
|  | Mezisoučet |  | 41.4 | [22 empty] | VV | 1
|  | m.č. 116 : | [24 empty] | VV | 0
|  | plocha : 17,00*3,00 |  | 51 | [22 empty] | VV | 0
|  | odpočet výplní otvorů : -1*(3,60*1,75) |  | -6.3 | [22 empty] | VV | 0
|  | Mezisoučet |  | 44.7 | [22 empty] | VV | 1
|  | m.č. 117 : | [24 empty] | VV | 0
|  | plocha : 9,00*3,00 |  | 27 | [22 empty] | VV | 0
|  | odpočet výplní otvorů : -1*(1,80*2,65+0,90*1,75) |  | -6.345 | [22 empty] | VV | 0
|  | Mezisoučet |  | 20.655 | [22 empty] | VV | 1
|  | m.č. 119 : | [24 empty] | VV | 0
|  | plocha : 24,10*3,00 |  | 72.3 | [22 empty] | VV | 0
|  | odpočet výplní otvorů : -1*(2,70*1,75+1,80*2,20) |  | -8.685 | [22 empty] | VV | 0
|  | Mezisoučet |  | 63.615 | [22 empty] | VV | 1
|  | m.č. 120 : | [24 empty] | VV | 0
|  | plocha : 21,80*3,00 |  | 65.4 | [22 empty] | VV | 0
|  | odpočet výplní otvorů : -1*(3,80*2,15) |  | -8.17 | [22 empty] | VV | 0
|  | Mezisoučet |  | 57.23 | [22 empty] | VV | 1
|  | m.č. 122 : | [24 empty] | VV | 0
|  | plocha : 17,10*3,00 |  | 51.3 | [22 empty] | VV | 0
|  | odpočet výplní otvorů : -1*(3,20*2,15) |  | -6.88 | [22 empty] | VV | 0
|  | Mezisoučet |  | 44.42 | [22 empty] | VV | 1
|  | m.č. 123 : | [24 empty] | VV | 0
|  | plocha : 28,14*3,00 |  | 84.42 | [22 empty] | VV | 0
|  | odpočet výplní otvorů : -1*(4,50*2,15) |  | -9.675 | [22 empty] | VV | 0
|  | Mezisoučet |  | 74.745 | [22 empty] | VV | 1
|  | m.č. 128 : | [24 empty] | VV | 0
|  | plocha : 13,80*3,00 |  | 41.4 | [22 empty] | VV | 0
|  | odpočet výplní otvorů : -1*(2,23*2,15) |  | -4.7945 | [22 empty] | VV | 0
|  | Mezisoučet |  | 36.6055 | [22 empty] | VV | 1
|  | m.č. 129 : | [24 empty] | VV | 0
|  | plocha : 10,40*3,00 |  | 31.2 | [22 empty] | VV | 0
|  | odpočet výplní otvorů : -1*(2,23*2,15) |  | -4.7945 | [22 empty] | VV | 0
|  | Mezisoučet |  | 26.4055 | [22 empty] | VV | 1
|  | m.č. 130 : | [24 empty] | VV | 0
|  | plocha : 13,60*3,00 |  | 40.8 | [22 empty] | VV | 0
|  | odpočet výplní otvorů : -1*(2,25*2,15) |  | -4.8375 | [22 empty] | VV | 0
|  | Mezisoučet |  | 35.9625 | [22 empty] | VV | 1
|  | m.č. 131 : | [24 empty] | VV | 0
|  | plocha : 13,36*3,00 |  | 40.08 | [22 empty] | VV | 0
|  | odpočet výplní otvorů : -1*(2,10*2,15+1,85*2,15) |  | -8.4925 | [22 empty] | VV | 0
|  | Mezisoučet |  | 31.5875 | [22 empty] | VV | 1
|  | m.č. 132 : | [24 empty] | VV | 0
|  | plocha : 13,50*3,00 |  | 40.5 | [22 empty] | VV | 0
|  | odpočet výplní otvorů : -1*(2,50*1,75) |  | -4.375 | [22 empty] | VV | 0
|  | Mezisoučet |  | 36.125 | [22 empty] | VV | 1
|  | m.č. 133 : | [24 empty] | VV | 0
|  | plocha : 11,90*3,00 |  | 35.7 | [22 empty] | VV | 0
|  | odpočet výplní otvorů : -1*(2,90*1,75) |  | -5.075 | [22 empty] | VV | 0
|  | Mezisoučet |  | 30.625 | [22 empty] | VV | 1
|  | m.č. 134 : | [24 empty] | VV | 0
|  | plocha : 12,20*3,00 |  | 36.6 | [22 empty] | VV | 0
|  | Mezisoučet |  | 36.6 | [22 empty] | VV | 1
|  | m.č. 135, 235 a 301....schodišťový prostor oprava maleb okolo měněné stěny : | [24 empty] | VV | 0
|  | svislé části : 9,80*1,000*2 |  | 19.6 | [22 empty] | VV | 0
|  | podesty schodišť zespod..nad 1NP : 5,70*1,00 |  | 5.7 | [22 empty] | VV | 0
|  | podesty schodišť zespod..nad 2NP : 5,70*1,00 |  | 5.7 | [22 empty] | VV | 0
|  | Mezisoučet |  | 31 | [22 empty] | VV | 1
[27 empty] | VV | 0
|  | oprava maleb stropů na sociálních zařízeních : | [24 empty] | VV | 0
|  | m.č. 104 : 2,45 |  | 2.45 | [22 empty] | VV | 0
|  | m.č. 105 : 2,40 |  | 2.4 | [22 empty] | VV | 0
|  | m.č. 106 : 1,30 |  | 1.3 | [22 empty] | VV | 0
|  | m.č. 108 : 3,85 |  | 3.85 | [22 empty] | VV | 0
|  | m.č. 109 : 1,15 |  | 1.15 | [22 empty] | VV | 0
|  | m.č. 110 : 1,30 |  | 1.3 | [22 empty] | VV | 0
|  | m.č. 111 : 2,95 |  | 2.95 | [22 empty] | VV | 0
|  | m.č. 112 : 1,60 |  | 1.6 | [22 empty] | VV | 0
|  | m.č. 113 : 2,95 |  | 2.95 | [22 empty] | VV | 0
|  | Mezisoučet |  | 19.95 | [22 empty] | VV | 1
89 | 784165512 | Malba omyvatelná a anitbakterální, bílá, bez penetrace, 2 x | m2 | 739.321 | 69.9 | 51678.54 | 17.01 | 12575.8502 | 52.89 | 39102.6877 | 21 | 62531.0334 | 0.00046 | 0.34009 | 0 | 0 |  | RTS 22/ I | RTS 22/ I | 0.1 | 73.9321 |  | Práce |  |  |  | POL1_
|  | Malba bude omyvatelná a antibakteriální (např ACTIN H) | [24 empty] | POP
|  | Odkaz na mn. položky pořadí 88 : 739,32100 |  | 739.321 | [22 empty] | VV | 5
90 | 784011121 | Broušení štuků a nových omítek | m2 | 68.861 | 10.9 | 750.58 | 0 | 0 | 10.9 | 750.5849 | 21 | 908.2018 | 0 | 0 | 0 | 0 |  | RTS 22/ I | RTS 22/ I | 0.02 | 1.3772 |  | Práce |  |  |  | POL1_
|  | Odkaz na mn. položky pořadí 4 : 37,59100 |  | 37.591 | [22 empty] | VV | 5
|  | Odkaz na mn. položky pořadí 5 : 31,27000 |  | 31.27 | [22 empty] | VV | 5
Díl: | 787 | Zasklívání |  |  |  | 2733.03 |  | 2071.63 |  | 661.4 | [16 empty] | DIL
91 | 787130240 | Dodávka a montáž zrcadel lepených do obkladu | m2 | 3.208 | 839 | 2691.51 | 645.77 | 2071.6302 | 193.23 | 619.8818 | 21 | 3256.7271 | 0.01528 | 0.049018 | 0 | 0 |  | RTS 22/ I | RTS 22/ I | 0.41 | 1.3153 |  | Práce |  |  |  | POL1_
|  | vč. silikonu okolo zrcadla | [24 empty] | POP
|  | POZOR, ZRCADLO LEPENO DO ÚROVNĚ OBKLADU (NE NA OBKLAD) | [24 empty] | POP
|  | viz výpis PSV prvků, ostatní výrobky : | [24 empty] | VV | 0
|  | pol. O/1.2., m.č. 104 : 1,26*0,80 |  | 1.008 | [22 empty] | VV | 0
|  | pol. O/1.3., m.č. 108 : 1,93*0,80 |  | 1.544 | [22 empty] | VV | 0
|  | pol O/1.4., m.č. 113 : 0,80*0,820 |  | 0.656 | [22 empty] | VV | 0
92 | 998787102 | Přesun hmot pro zasklívání, výšky do 12 m | t | 0.04902 | 847 | 41.52 | 0 | 0 | 847 | 41.5199 | 21 | 50.2392 | 0 | 0 | 0 | 0 |  | RTS 22/ I | RTS 22/ I | 1.566 | 0.076765 |  | Přesun hmot |  |  |  | POL7_
Díl: | 799 | Ostatní |  |  |  | 0 |  | 0 |  | 0 | [16 empty] | DIL
93 | 799001 | Plochy místností | m2 | 481.95 | 0 | 0 | 0 | 0 | 0 | 0 | 21 | 0 | 0 | 0 | 0 | 0 |  | Vlastní | Kalkul | 0 | 0 |  | Práce |  |  |  | POL1_
|  | m.č. 101 : 6,90 |  | 6.9 | [22 empty] | VV | 0
|  | m.č. 102 : 63,90 |  | 63.9 | [22 empty] | VV | 0
|  | m.č. 103 : 77,85 |  | 77.85 | [22 empty] | VV | 0
|  | m.č. 104 : 2,45 |  | 2.45 | [22 empty] | VV | 0
|  | m.č. 105 : 2,40 |  | 2.4 | [22 empty] | VV | 0
|  | m.č. 106 : 1,30 |  | 1.3 | [22 empty] | VV | 0
|  | m.č. 107 : 3,05 |  | 3.05 | [22 empty] | VV | 0
|  | m.č. 108 : 3,85 |  | 3.85 | [22 empty] | VV | 0
|  | m.č. 109 : 1,15 |  | 1.15 | [22 empty] | VV | 0
|  | m.č. 110 : 1,30 |  | 1.3 | [22 empty] | VV | 0
|  | m.č. 111 : 2,95 |  | 2.95 | [22 empty] | VV | 0
|  | m.č. 112 : 1,60 |  | 1.6 | [22 empty] | VV | 0
|  | m.č. 113 : 2,95 |  | 2.95 | [22 empty] | VV | 0
|  | m.č. 114 : 9,40 |  | 9.4 | [22 empty] | VV | 0
|  | m.č. 115 : 10,55 |  | 10.55 | [22 empty] | VV | 0
|  | m.č. 116 : 17,65 |  | 17.65 | [22 empty] | VV | 0
|  | m.č. 117 : 4,95 |  | 4.95 | [22 empty] | VV | 0
|  | m.č. 118 : 7,55 |  | 7.55 | [22 empty] | VV | 0
|  | m.č. 119 : 29,5 |  | 29.5 | [22 empty] | VV | 0
|  | m.č. 120 : 27,00 |  | 27 | [22 empty] | VV | 0
|  | m.č. 121 : 5,15 |  | 5.15 | [22 empty] | VV | 0
|  | m.č. 122 : 17,00 |  | 17 | [22 empty] | VV | 0
|  | m.č. 123 : 47,25 |  | 47.25 | [22 empty] | VV | 0
|  | m.č. 124 : 10,75 |  | 10.75 | [22 empty] | VV | 0
|  | m.č. 125 : 4,95 |  | 4.95 | [22 empty] | VV | 0
|  | m.č. 126 : 2,80 |  | 2.8 | [22 empty] | VV | 0
|  | m.č. 127 : 14,90 |  | 14.9 | [22 empty] | VV | 0
|  | m.č. 128 : 10,50 |  | 10.5 | [22 empty] | VV | 0
|  | m.č. 129 : 10,40 |  | 10.4 | [22 empty] | VV | 0
|  | m.č. 130 : 10,40 |  | 10.4 | [22 empty] | VV | 0
|  | m.č. 131 : 9,90 |  | 9.9 | [22 empty] | VV | 0
|  | m.č. 132 : 11,00 |  | 11 | [22 empty] | VV | 0
|  | m.č. 133 : 8,90 |  | 8.9 | [22 empty] | VV | 0
|  | m.č .134 : 9,15 |  | 9.15 | [22 empty] | VV | 0
|  | m.č. 135 : 30,65 |  | 30.65 | [22 empty] | VV | 0
94 | 799002 | Obvody místností | m2 | 201.3 | 0 | 0 | 0 | 0 | 0 | 0 | 21 | 0 | 0 | 0 | 0 | 0 |  | Vlastní | Kalkul | 0 | 0 |  | Práce |  |  |  | POL1_
|  | m.č. 104 : 5,30 |  | 5.3 | [22 empty] | VV | 0
|  | m.č. 105 : 4,80 |  | 4.8 | [22 empty] | VV | 0
|  | m.č. 106 : 4,10 |  | 4.1 | [22 empty] | VV | 0
|  | m.č. 108 : 5,40 |  | 5.4 | [22 empty] | VV | 0
|  | m.č. 109 : 3,80 |  | 3.8 | [22 empty] | VV | 0
|  | m.č. 110 : 4,10 |  | 4.1 | [22 empty] | VV | 0
|  | m.č. 111 : 6,40 |  | 6.4 | [22 empty] | VV | 0
|  | m.č. 112 : 4,70 |  | 4.7 | [22 empty] | VV | 0
|  | m.č. 113 : 5,70 |  | 5.7 | [22 empty] | VV | 0
|  | m.č. 116 : 14,60 |  | 14.6 | [22 empty] | VV | 0
|  | m.č. 120 : 20,00 |  | 20 | [22 empty] | VV | 0
|  | m.č. 121 : 7,00 |  | 7 | [22 empty] | VV | 0
|  | m.č. 122 : 16,20 |  | 16.2 | [22 empty] | VV | 0
|  | m.č. 123 : 27,20 |  | 27.2 | [22 empty] | VV | 0
|  | m.č. 128 : 12,70 |  | 12.7 | [22 empty] | VV | 0
|  | m.č. 129 : 11,60 |  | 11.6 | [22 empty] | VV | 0
|  | m.č. 130 : 12,70 |  | 12.7 | [22 empty] | VV | 0
|  | m.č. 131 : 12,40 |  | 12.4 | [22 empty] | VV | 0
|  | m.č. 132 : 11,60 |  | 11.6 | [22 empty] | VV | 0
|  | m.č. 133 : 11,00 |  | 11 | [22 empty] | VV | 0
[25 empty] | 15 | 21 | DPH
END
Note on S6: Jedná se o informaci, zda se jedná o položku, která je do rozpočtu zadána z cenové soustavy RTS, nebo vlastní.
Note on T6: Jedná se o název CÚ, která je zadána u položky rozpočtu

## SO02 1 Pol
Položkový rozpočet | [26 empty] | #TypZaznamu#
S: | 22010 | Stavební úpravy budovy ZPMV ČR, ul Jeremenkova, Olomouc | [24 empty] | STA
O: | SO02 | Stavební úpravy 2NP | [21 empty] | STA |  |  | OBJ
R: | 1 | Demontáže a bourací práce | [24 empty] | ROZ
P.č. | Číslo položky | Název položky | MJ | Množství | Cena / MJ | Celkem | Dodávka | Dodávka celk. | Montáž | Montáž celk. | DPH | Cena s DPH | Hmotnost / MJ | Hmotnost celk.(t) | Dem. hmotnost / MJ | Dem. hmotnost celk.(t) | Ceník | Cen. soustava / platnost | Cenová úroveň | Nhod / MJ | Nhod celk. | Dodavatel | Typ položky
Díl: | 11 | Přípravné a přidružené práce |  |  |  | 22786.62 |  | 461.06 |  | 22325.56 | [16 empty] | DIL
1 | 784011221 | Zakrytí předmětů, včetně odstranění včetně dodávky fólie tl. 0,04 mm | m2 | 87.82 | 19.9 | 1747.62 | 5.25 | 461.055 | 14.65 | 1286.563 | 21 | 2114.6202 | 2e-05 | 0.0017564 | 0 | 0 |  | RTS 22/ I | RTS 22/ I | 0.03 | 2.6346 |  | Práce |  |  |  | POL1_
|  | zabezpečení vnitřních topných těles před zahájením prací, přepoklad délky folie/kartonu 1,50 m : | [24 empty] | VV | 0
|  | viz výkres bouracích prací, položka B/5 : | [24 empty] | VV | 0
|  | m.č. 216 : 3,65 |  | 3.65 | [22 empty] | VV | 0
|  | m.č. 217 : 3,50 |  | 3.5 | [22 empty] | VV | 0
|  | m.č. 218 : 2,60 |  | 2.6 | [22 empty] | VV | 0
|  | m.č. 219 : 2,93 |  | 2.93 | [22 empty] | VV | 0
|  | m.č. 224 : (2,50+1,75+11,30+1,70+4,14) |  | 21.39 | [22 empty] | VV | 0
|  | m.č. 225 : 4,00 |  | 4 | [22 empty] | VV | 0
|  | m.č. 226 : 4,00 |  | 4 | [22 empty] | VV | 0
|  | m.č. 228 : 2,65 |  | 2.65 | [22 empty] | VV | 0
|  | m.č. 229 : 2,65 |  | 2.65 | [22 empty] | VV | 0
|  | m.č. 230 : 3,00+1,80+4,10 |  | 8.9 | [22 empty] | VV | 0
|  | m.č. 231 : 6,00+1,70+3,30 |  | 11 | [22 empty] | VV | 0
|  | m.č. 232 : 4,60 |  | 4.6 | [22 empty] | VV | 0
|  | m.č. 233 : 1,70 |  | 1.7 | [22 empty] | VV | 0
|  | m.č. 213 : 3,50 |  | 3.5 | [22 empty] | VV | 0
|  | m.č. 214 : 3,50 |  | 3.5 | [22 empty] | VV | 0
|  | m.č. 215 : 7,25 |  | 7.25 | [22 empty] | VV | 0
2 | 11001.R | Vyklizení místnosti | m2 | 434.2 | 45 | 19539 | 0 | 0 | 45 | 19539 | 21 | 23642.19 | 0 | 0 | 0 | 0 |  | Vlastní | Indiv | 0 | 0 |  | Práce |  |  |  | POL1_
|  | Položka obsahuje: | [24 empty] | POP
|  | - zajištění nábtyku před transportem (zalepení kontejnerů aj.) | [24 empty] | POP
|  | - rozložení nábytku v případě větších kusů a označení pro zpětnou montáž | [24 empty] | POP
|  | - vynesení nábytku z kanceláře | [24 empty] | POP
|  | - přemístění na určené místo v budově nebo na nákladní automobil (v případě odvozu mimo budovu) | [24 empty] | POP
|  | plochy místností zaměřeny CAD : | [24 empty] | VV | 0
|  | m.č. 213 : 27,50 |  | 27.5 | [22 empty] | VV | 0
|  | m.č. 214 : 21,35 |  | 21.35 | [22 empty] | VV | 0
|  | m.č. 215 : 38,40 |  | 38.4 | [22 empty] | VV | 0
|  | m.č. 216 : 25,00 |  | 25 | [22 empty] | VV | 0
|  | m.č. 217 : 26,70 |  | 26.7 | [22 empty] | VV | 0
|  | m.č. 218 : 24,90 |  | 24.9 | [22 empty] | VV | 0
|  | m.č. 219 : 21,85 |  | 21.85 | [22 empty] | VV | 0
|  | m.č. 224 : 75,20 |  | 75.2 | [22 empty] | VV | 0
|  | m.č. 225 : 24,75 |  | 24.75 | [22 empty] | VV | 0
|  | m.č. 226 : 23,50 |  | 23.5 | [22 empty] | VV | 0
|  | m.č. 228 : 14,95 |  | 14.95 | [22 empty] | VV | 0
|  | m.č. 229 : 15,90 |  | 15.9 | [22 empty] | VV | 0
|  | m.č. 230 : 24,20 |  | 24.2 | [22 empty] | VV | 0
|  | m.č. 231 : 27,35 |  | 27.35 | [22 empty] | VV | 0
|  | m.č. 232 : 22,30 |  | 22.3 | [22 empty] | VV | 0
|  | m.č. 233 : 20,35 |  | 20.35 | [22 empty] | VV | 0
3 | 11002.R | Demontáž drobných kusových předmětů | ks | 12 | 125 | 1500 | 0 | 0 | 125 | 1500 | 21 | 1815 | 0 | 0 | 0 | 0 |  | Vlastní | Indiv | 0 | 0 |  | Práce |  |  |  | POL1_
|  | pro zpětnou montáž_viz výkres bouracích prací položka B/2 : | [24 empty] | VV | 0
|  | m.č. 202 : | [24 empty] | VV | 0
|  | mýdlenka : 1 |  | 1 | [22 empty] | VV | 0
|  | osoušeč rukou : 1 |  | 1 | [22 empty] | VV | 0
|  | Mezisoučet |  | 2 | [22 empty] | VV | 1
|  | m.č. 204 : | [24 empty] | VV | 0
|  | držák toaletního papíru : 1 |  | 1 | [22 empty] | VV | 0
|  | držák WC kartáče : 1 |  | 1 | [22 empty] | VV | 0
|  | Mezisoučet |  | 2 | [22 empty] | VV | 1
|  | m.č. 206 : | [24 empty] | VV | 0
|  | mýdlenka : 2 |  | 2 | [22 empty] | VV | 0
|  | osoušeč rukou : 2 |  | 2 | [22 empty] | VV | 0
|  | Mezisoučet |  | 4 | [22 empty] | VV | 1
|  | m.č. 207 : | [24 empty] | VV | 0
|  | držák toaletního papíru : 1 |  | 1 | [22 empty] | VV | 0
|  | držák WC kartáče : 1 |  | 1 | [22 empty] | VV | 0
|  | Mezisoučet |  | 2 | [22 empty] | VV | 1
|  | m.č. 208 : | [24 empty] | VV | 0
|  | držák toaletního papíru : 1 |  | 1 | [22 empty] | VV | 0
|  | držák WC kartáče : 1 |  | 1 | [22 empty] | VV | 0
|  | Mezisoučet |  | 2 | [22 empty] | VV | 1
Díl: | 94 | Lešení a stavební výtahy |  |  |  | 15303.72 |  | 5329.05 |  | 9974.67 | [16 empty] | DIL
4 | 941955002 | Lešení lehké pomocné, výška podlahy do 1,9 m | m2 | 104.82 | 146 | 15303.72 | 50.84 | 5329.0488 | 95.16 | 9974.6712 | 21 | 18517.5012 | 0.00158 | 0.16562 | 0 | 0 |  | RTS 22/ I | RTS 22/ I | 0.21 | 22.0122 |  | Práce |  |  |  | POL1_
|  | pro soc zařízení : | [24 empty] | VV | 0
|  | m.č. 202 : 2,45 |  | 2.45 | [22 empty] | VV | 0
|  | m.č. 203 : 2,40 |  | 2.4 | [22 empty] | VV | 0
|  | m.č. 204 : 1,30 |  | 1.3 | [22 empty] | VV | 0
|  | m.č. 206 : 3,85 |  | 3.85 | [22 empty] | VV | 0
|  | m.č. 207 : 1,15 |  | 1.15 | [22 empty] | VV | 0
|  | m.č. 208 : 1,30 |  | 1.3 | [22 empty] | VV | 0
|  | m.č. 209 : 2,95 |  | 2.95 | [22 empty] | VV | 0
|  | m.č. 210 : 1,60 |  | 1.6 | [22 empty] | VV | 0
|  | Mezisoučet |  | 17 | [22 empty] | VV | 1
|  | pro demontáž oken a odstranění omítky ostění / nadpraží : | [24 empty] | VV | 0
|  | viz výkres bouracích prací, položka B/5, šíře lešení 1,00 m : | [24 empty] | VV | 0
|  | m.č. 216 : 3,65 |  | 3.65 | [22 empty] | VV | 0
|  | m.č. 217 : 3,50 |  | 3.5 | [22 empty] | VV | 0
|  | m.č. 218 : 2,60 |  | 2.6 | [22 empty] | VV | 0
|  | m.č. 219 : 2,93 |  | 2.93 | [22 empty] | VV | 0
|  | m.č. 224 : (2,50+1,75+11,30+1,70+4,14) |  | 21.39 | [22 empty] | VV | 0
|  | m.č. 225 : 4,00 |  | 4 | [22 empty] | VV | 0
|  | m.č. 226 : 4,00 |  | 4 | [22 empty] | VV | 0
|  | m.č. 228 : 2,65 |  | 2.65 | [22 empty] | VV | 0
|  | m.č. 229 : 2,65 |  | 2.65 | [22 empty] | VV | 0
|  | m.č. 230 : 3,00+1,80+4,10 |  | 8.9 | [22 empty] | VV | 0
|  | m.č. 231 : 6,00+1,70+3,30 |  | 11 | [22 empty] | VV | 0
|  | m.č. 232 : 4,60 |  | 4.6 | [22 empty] | VV | 0
|  | m.č. 233 : 1,70 |  | 1.7 | [22 empty] | VV | 0
|  | m.č. 213 : 3,50 |  | 3.5 | [22 empty] | VV | 0
|  | m.č. 214 : 3,50 |  | 3.5 | [22 empty] | VV | 0
|  | m.č. 215 : 7,25 |  | 7.25 | [22 empty] | VV | 0
|  | Mezisoučet |  | 87.82 | [22 empty] | VV | 1
Díl: | 95 | Dokončovací konstrukce na pozemních stavbách |  |  |  | 3450.44 |  | 0 |  | 3450.44 | [16 empty] | DIL
5 | 952902110 | Čištění zametáním v místnostech a chodbách | m2 | 616.15 | 5.6 | 3450.44 | 0 | 0 | 5.6 | 3450.44 | 21 | 4175.0324 | 0 | 0 | 0 | 0 |  | RTS 22/ I | RTS 22/ I | 0.02 | 12.323 |  | Práce |  |  |  | POL1_
|  | plochy místností zaměřeny CAD : | [24 empty] | VV | 0
|  | m.č. 201 : 33,00 |  | 33 | [22 empty] | VV | 0
|  | m.č. 202 : 2,45 |  | 2.45 | [22 empty] | VV | 0
|  | m.č. 203 : 2,40 |  | 2.4 | [22 empty] | VV | 0
|  | m.č. 204 : 1,30 |  | 1.3 | [22 empty] | VV | 0
|  | m.č. 205 : 3,15 |  | 3.15 | [22 empty] | VV | 0
|  | m.č. 206 : 3,85 |  | 3.85 | [22 empty] | VV | 0
|  | m.č. 207 : 1,15 |  | 1.15 | [22 empty] | VV | 0
|  | m.č. 208 : 1,30 |  | 1.3 | [22 empty] | VV | 0
|  | m.č. 209 : 2,95 |  | 2.95 | [22 empty] | VV | 0
|  | m.č. 210 : 1,60 |  | 1.6 | [22 empty] | VV | 0
|  | m.č. 211 : 2,95 |  | 2.95 | [22 empty] | VV | 0
|  | m.č. 212 : 21,50 |  | 21.5 | [22 empty] | VV | 0
|  | m.č. 213 : 27,50 |  | 27.5 | [22 empty] | VV | 0
|  | m.č. 214 : 21,35 |  | 21.35 | [22 empty] | VV | 0
|  | m.č. 215 : 38,40 |  | 38.4 | [22 empty] | VV | 0
|  | m.č. 216 : 25,00 |  | 25 | [22 empty] | VV | 0
|  | m.č. 217 : 26,70 |  | 26.7 | [22 empty] | VV | 0
|  | m.č. 218 : 24,90 |  | 24.9 | [22 empty] | VV | 0
|  | m.č. 219 : 31,85 |  | 31.85 | [22 empty] | VV | 0
|  | m.č. 220 : 4,95 |  | 4.95 | [22 empty] | VV | 0
|  | m.č. 221 : 5,45 |  | 5.45 | [22 empty] | VV | 0
|  | m.č. 222 : 12,20 |  | 12.2 | [22 empty] | VV | 0
|  | m.č. 223 : 20,40 |  | 20.4 | [22 empty] | VV | 0
|  | m.č. 224 : 75,20 |  | 75.2 | [22 empty] | VV | 0
|  | m.č. 225 : 24,75 |  | 24.75 | [22 empty] | VV | 0
|  | m.č. 226 : 23,50 |  | 23.5 | [22 empty] | VV | 0
|  | m.č. 227 : 15,20 |  | 15.2 | [22 empty] | VV | 0
|  | m.č. 228 : 14,95 |  | 14.95 | [22 empty] | VV | 0
|  | m.č. 229 : 15,90 |  | 15.9 | [22 empty] | VV | 0
|  | m.č. 230 : 24,20 |  | 24.2 | [22 empty] | VV | 0
|  | m.č. 231 : 27,35 |  | 27.35 | [22 empty] | VV | 0
|  | m.č. 232 : 22,30 |  | 22.3 | [22 empty] | VV | 0
|  | m.č. 233 : 20,35 |  | 20.35 | [22 empty] | VV | 0
|  | m.č. 234 : 5,50 |  | 5.5 | [22 empty] | VV | 0
|  | m.č. 235 : 30,65 |  | 30.65 | [22 empty] | VV | 0
Díl: | 96 | Bourání konstrukcí |  |  |  | 50310.98 |  | 3433.48 |  | 46877.5 | [16 empty] | DIL
6 | 965043341 | Bourání podkladů bet., potěr tl. 10 cm, nad 4 m2 ručně mazanina tl. 5 - 8 cm s potěrem | m3 | 1.0978 | 4300 | 4720.33 | 0 | 0 | 4300 | 4720.325 | 21 | 5711.5993 | 0 | 0 | 2.2 | 2.4151 |  | RTS 22/ I | RTS 22/ I | 11.86 | 13.0193 |  | Práce |  |  |  | POL1_
|  | odbourání parapetní mazaniny v interieru pro demontáž okenních rámů : | [24 empty] | VV | 0
|  | tl. mazaniny 50 mm, šířka 250 mm : | [24 empty] | VV | 0
|  | m.č. 216 : 3,65*(0,05*0,25) |  | 0.04563 | [22 empty] | VV | 0
|  | m.č. 217 : 3,50*(0,05*0,25) |  | 0.04375 | [22 empty] | VV | 0
|  | m.č. 218 : 2,60*(0,05*0,25) |  | 0.0325 | [22 empty] | VV | 0
|  | m.č. 219 : 2,93*(0,05*0,25) |  | 0.03663 | [22 empty] | VV | 0
|  | m.č. 224 : (2,50+1,75+11,30+1,70+4,14)*(0,05*0,25) |  | 0.26738 | [22 empty] | VV | 0
|  | m.č. 225 : 4,00*(0,05*0,25) |  | 0.05 | [22 empty] | VV | 0
|  | m.č. 226 : 4,00*(0,05*0,25) |  | 0.05 | [22 empty] | VV | 0
|  | m.č. 228 : 2,65*(0,05*0,25) |  | 0.03313 | [22 empty] | VV | 0
|  | m.č. 229 : 2,65*(0,05*0,25) |  | 0.03313 | [22 empty] | VV | 0
|  | m.č. 230 : (3,00+1,80+4,10)*(0,05*0,25) |  | 0.11125 | [22 empty] | VV | 0
|  | m.č. 231 : (6,00+1,70+3,30)*(0,05*0,25) |  | 0.1375 | [22 empty] | VV | 0
|  | m.č. 232 : 4,60*(0,05*0,25) |  | 0.0575 | [22 empty] | VV | 0
|  | m.č. 233 : 1,70*(0,05*0,25) |  | 0.02125 | [22 empty] | VV | 0
|  | m.č. 213 : 3,50*(0,05*0,25) |  | 0.04375 | [22 empty] | VV | 0
|  | m.č. 214 : 3,50*(0,05*0,25) |  | 0.04375 | [22 empty] | VV | 0
|  | m.č. 215 : 7,25*(0,05*0,25) |  | 0.09063 | [22 empty] | VV | 0
7 | 965048150 | Dočištění povrchu po vybourání dlažeb, tmel do 50% | m2 | 17 | 61.4 | 1043.8 | 0 | 0 | 61.4 | 1043.8 | 21 | 1262.998 | 0 | 0 | 0.00175 | 0.02975 |  | RTS 22/ I | RTS 22/ I | 0.17 | 2.89 |  | Práce |  |  |  | POL1_
|  | Odkaz na mn. položky pořadí 8 : 17,00000 |  | 17 | [22 empty] | VV | 5
8 | 965081713 | Bourání dlažeb keramických tl.10 mm, nad 1 m2 sbíječka, dlaždice keramické | m2 | 17 | 44.7 | 759.9 | 0 | 0 | 44.7 | 759.9 | 21 | 919.479 | 0 | 0 | 0.02 | 0.34 |  | RTS 22/ I | RTS 22/ I | 0.08 | 1.36 |  | Práce |  |  |  | POL1_
|  | viz výkres bouracích prací, položka B/4 : | [24 empty] | VV | 0
|  | m.č. 202 : 2,45 |  | 2.45 | [22 empty] | VV | 0
|  | m.č. 203 : 2,40 |  | 2.4 | [22 empty] | VV | 0
|  | m.č. 204 : 1,30 |  | 1.3 | [22 empty] | VV | 0
|  | m.č. 206 : 3,85 |  | 3.85 | [22 empty] | VV | 0
|  | m.č. 207 : 1,15 |  | 1.15 | [22 empty] | VV | 0
|  | m.č. 208 : 1,30 |  | 1.3 | [22 empty] | VV | 0
|  | m.č. 209 : 2,95 |  | 2.95 | [22 empty] | VV | 0
|  | m.č. 210 : 1,60 |  | 1.6 | [22 empty] | VV | 0
9 | 968061125 | Vyvěšení dřevěných dveřních křídel pl. do 2 m2 | kus | 25 | 18.1 | 452.5 | 0 | 0 | 18.1 | 452.5 | 21 | 547.525 | 0 | 0 | 0 | 0 |  | RTS 22/ I | RTS 22/ I | 0.05 | 1.25 |  | Práce |  |  |  | POL1_
|  | položka obsahuje i speciální chladírenské dveře do chladírenských skladů | [24 empty] | POP
|  | pro zpětnou montáž_viz výkres bouracích prací položka B/4 : | [24 empty] | VV | 0
|  | uložení na předem určeném místě v rámci podlaží : | [24 empty] | VV | 0
|  | mezi m.č. 212/213 : 1 |  | 1 | [22 empty] | VV | 0
|  | mezi m.č. 212/214 : 1 |  | 1 | [22 empty] | VV | 0
|  | mezi m.č. 212/215 : 1 |  | 1 | [22 empty] | VV | 0
|  | mezi m.č. 212/216 : 1 |  | 1 | [22 empty] | VV | 0
|  | mezi m.č. 212/217 : 1 |  | 1 | [22 empty] | VV | 0
|  | mezi m.č. 212/218 : 1 |  | 1 | [22 empty] | VV | 0
|  | mezi m.č. 212/219 : 1 |  | 1 | [22 empty] | VV | 0
|  | mezi m.č. 201/202 : 1 |  | 1 | [22 empty] | VV | 0
|  | mezi m.č. 202/203 : 1 |  | 1 | [22 empty] | VV | 0
|  | mezi m.č. 203/204 : 1 |  | 1 | [22 empty] | VV | 0
|  | mezi m.č. 201/206 : 1 |  | 1 | [22 empty] | VV | 0
|  | mezi m.č. 206/207 : 1 |  | 1 | [22 empty] | VV | 0
|  | mezi m.č. 206/208 : 1 |  | 1 | [22 empty] | VV | 0
|  | mezi m.č. 206/209 : 1 |  | 1 | [22 empty] | VV | 0
|  | mezi m.č. 201/210 : 1 |  | 1 | [22 empty] | VV | 0
|  | mezi m.č. 222/224 : 1 |  | 1 | [22 empty] | VV | 0
|  | mezi m.č. 224/225 : 1 |  | 1 | [22 empty] | VV | 0
|  | mezi m.č. 222/225 : 1 |  | 1 | [22 empty] | VV | 0
|  | mezi m.č. 201/226 : 1 |  | 1 | [22 empty] | VV | 0
|  | mezi m.č. 227/228 : 1 |  | 1 | [22 empty] | VV | 0
|  | mezi m.č. 227/229 : 1 |  | 1 | [22 empty] | VV | 0
|  | mezi m.č. 227/230 : 1 |  | 1 | [22 empty] | VV | 0
|  | mezi m.č. 227/231 : 1 |  | 1 | [22 empty] | VV | 0
|  | mezi m.č. 227/232 : 1 |  | 1 | [22 empty] | VV | 0
|  | mezi m.č. 227/233 : 1 |  | 1 | [22 empty] | VV | 0
10 | 968083004 | Vybourání plastových oken nad 4 m2 | m2 | 157.2825 | 153 | 24064.22 | 21.83 | 3433.477 | 131.17 | 20630.7455 | 21 | 29117.7062 | 0.00082 | 0.12897 | 0.055 | 8.6505 |  | RTS 22/ I | RTS 22/ I | 0.32 | 50.3304 |  | Práce |  |  |  | POL1_
|  | viz výkres bouracícch prací, položka B/6 : | [24 empty] | VV | 0
|  | východní strana uliční, kompletní sestava podél m.č. 216, 217, 218 a 219 : (1,90*1,75)+(1,80*2,20)+(8,85*1,75) |  | 22.7725 | [22 empty] | VV | 0
|  | m.č. 224 od jihu směrem k nároží sever včetně nároží...komple sestava : (2,60+1,80+11,38+1,80)*1,75 |  | 30.765 | [22 empty] | VV | 0
|  | severní fasáda od nároží východ po nároiží západ (mimo nároží západ)... kompletní sestava : (8,30+6,80+5,80)*1,75 |  | 36.575 | [22 empty] | VV | 0
|  | nároží západ podél m.č. 230 a 231 vč nároží..., kompletní sestava : (1,75+10,17+1,75)*1,75 |  | 23.9225 | [22 empty] | VV | 0
|  | jižní fasáda dvůr, podél m.č. 231, 232 a 233 : (4,70+5,15)*1,75 |  | 17.2375 | [22 empty] | VV | 0
|  | západní fasáda, podél m.č. 213, 214 a 215 : (10,80+1,80)*1,75+1,80*2,20 |  | 26.01 | [22 empty] | VV | 0
11 | 968096002 | Bourání parapetů plastových š. do 50 cm | m | 87.82 | 53.3 | 4680.81 | 0 | 0 | 53.3 | 4680.806 | 21 | 5663.7801 | 0 | 0 | 0.01383 | 1.2146 |  | RTS 22/ I | RTS 22/ I | 0.12 | 10.5384 |  | Práce |  |  |  | POL1_
|  | viz výkres bouracích prací, položka B/5 : | [24 empty] | VV | 0
|  | m.č. 216 : 3,65 |  | 3.65 | [22 empty] | VV | 0
|  | m.č. 217 : 3,50 |  | 3.5 | [22 empty] | VV | 0
|  | m.č. 218 : 2,60 |  | 2.6 | [22 empty] | VV | 0
|  | m.č. 219 : 2,93 |  | 2.93 | [22 empty] | VV | 0
|  | m.č. 224 : (2,50+1,75+11,30+1,70+4,14) |  | 21.39 | [22 empty] | VV | 0
|  | m.č. 225 : 4,00 |  | 4 | [22 empty] | VV | 0
|  | m.č. 226 : 4,00 |  | 4 | [22 empty] | VV | 0
|  | m.č. 228 : 2,65 |  | 2.65 | [22 empty] | VV | 0
|  | m.č. 229 : 2,65 |  | 2.65 | [22 empty] | VV | 0
|  | m.č. 230 : 3,00+1,80+4,10 |  | 8.9 | [22 empty] | VV | 0
|  | m.č. 231 : 6,00+1,70+3,30 |  | 11 | [22 empty] | VV | 0
|  | m.č. 232 : 4,60 |  | 4.6 | [22 empty] | VV | 0
|  | m.č. 233 : 1,70 |  | 1.7 | [22 empty] | VV | 0
|  | m.č. 213 : 3,50 |  | 3.5 | [22 empty] | VV | 0
|  | m.č. 214 : 3,50 |  | 3.5 | [22 empty] | VV | 0
|  | m.č. 215 : 7,25 |  | 7.25 | [22 empty] | VV | 0
12 | 978013191 | Otlučení omítek vnitřních stěn v rozsahu do 100 % | m2 | 30.078 | 94.3 | 2836.36 | 0 | 0 | 94.3 | 2836.3554 | 21 | 3431.9956 | 0 | 0 | 0.046 | 1.3836 |  | RTS 22/ I | RTS 22/ I | 0.26 | 7.8203 |  | Práce |  |  |  | POL1_
|  | odeskání pásu omítky širokého 30 cm v rozsahu ostění a nadpraží okenního otvoru, pro vyjmutí okenního rámu směrem dovnitř : | [24 empty] | VV | 0
|  | m.č. 216 : (1,75+2,20+3,65)*0,30 |  | 2.28 | [22 empty] | VV | 0
|  | m.č. 217. pouze nadpraží : 3,50*0,30 |  | 1.05 | [22 empty] | VV | 0
|  | m.č. 218. pouze nadpraží : 2,60*0,30 |  | 0.78 | [22 empty] | VV | 0
|  | m.č. 219...ostění na jedné straně : (2,50+1,75)*0,30 |  | 1.275 | [22 empty] | VV | 0
|  | m.č. 224...ostění na jedné straně : (1,75+2,50+1,72+11,30+1,70+4,20)*0,30 |  | 6.951 | [22 empty] | VV | 0
|  | m.č. 225...pouze strop : 2,23*0,30 |  | 0.669 | [22 empty] | VV | 0
|  | m.č. 226...pouze strop : 4,00*0,30 |  | 1.2 | [22 empty] | VV | 0
|  | m.č. 227...pouze strop : 4,00*0,30 |  | 1.2 | [22 empty] | VV | 0
|  | m.č. 228...pouze strop : 2,65*0,30 |  | 0.795 | [22 empty] | VV | 0
|  | m.č. 229...pouze strop : 2,610*0,30 |  | 0.783 | [22 empty] | VV | 0
|  | m.č. 230...pouze strop : (3,00+1,70+4,05)*0,30 |  | 2.625 | [22 empty] | VV | 0
|  | m.č. 231...pouze strop : (6,00+1,70+3,00)*0,30 |  | 3.21 | [22 empty] | VV | 0
|  | m.č. 232...pouze strop : 4,60*0,30 |  | 1.38 | [22 empty] | VV | 0
|  | m.č. 233...pouze strop : 1,80*0,30 |  | 0.54 | [22 empty] | VV | 0
|  | m.č. 213...ostění na jedné straně : (1,75+3,55)*0,30 |  | 1.59 | [22 empty] | VV | 0
|  | m.č. 214...pouze strop : 3,50*0,30 |  | 1.05 | [22 empty] | VV | 0
|  | m.č. 215...ostění na jedné straně : (1,75+7,25)*0,30 |  | 2.7 | [22 empty] | VV | 0
13 | 978059531 | Odsekání vnitřních obkladů stěn nad 2 m2 | m2 | 98.352 | 119.5 | 11753.06 | 0 | 0 | 119.5 | 11753.064 | 21 | 14221.2026 | 0 | 0 | 0.068 | 6.6879 |  | RTS 22/ I | RTS 22/ I | 0.3 | 29.5056 |  | Práce |  |  |  | POL1_
|  | viz výkres bouracích prací, položka B/3 : | [24 empty] | VV | 0
|  | m.č. 202, v 2,50 m, obvod zaměřen CAD : | [24 empty] | VV | 0
|  | plocha : 6,70*2,50 |  | 16.75 | [22 empty] | VV | 0
|  | odpočet výplní otvorů : -1*(0,70*2,20+0,70*2,00) |  | -2.94 | [22 empty] | VV | 0
|  | odpočet zrcadla : -1*(1,26*0,80) |  | -1.008 | [22 empty] | VV | 0
|  | Mezisoučet |  | 12.802 | [22 empty] | VV | 1
|  | m.č. 203, v 2,50 m, obvod zaměřen CAD : | [24 empty] | VV | 0
|  | plocha : 6,20*2,50 |  | 15.5 | [22 empty] | VV | 0
|  | odpočet výplní otvorů : -1*(0,70*2,00*2) |  | -2.8 | [22 empty] | VV | 0
|  | Mezisoučet |  | 12.7 | [22 empty] | VV | 1
|  | m.č. 204, v 2,50 m, obvod zaměřen CAD : | [24 empty] | VV | 0
|  | plocha : 4,80*2,50 |  | 12 | [22 empty] | VV | 0
|  | odpočet výplní otvorů : -1*(0,70*2,00) |  | -1.4 | [22 empty] | VV | 0
|  | Mezisoučet |  | 10.6 | [22 empty] | VV | 1
|  | m.č. 206, v 2,50 m, obvod zaměřen CAD : | [24 empty] | VV | 0
|  | plocha : 8,20*2,50 |  | 20.5 | [22 empty] | VV | 0
|  | odpočet výplní otvorů : -1*(0,70*2,20+0,70*2,00*3) |  | -5.74 | [22 empty] | VV | 0
|  | odpočet zrcadla : -1*(1,90*0,80) |  | -1.52 | [22 empty] | VV | 0
|  | Mezisoučet |  | 13.24 | [22 empty] | VV | 1
|  | m.č. 207, v 2,50 m, obvod zaměřen CAD : | [24 empty] | VV | 0
|  | plocha : 4,80*2,50 |  | 12 | [22 empty] | VV | 0
|  | odpočet výplní otvorů : -1*(0,70*2,00) |  | -1.4 | [22 empty] | VV | 0
|  | Mezisoučet |  | 10.6 | [22 empty] | VV | 1
|  | m.č. 208, v 2,50 m, obvod zaměřen CAD : | [24 empty] | VV | 0
|  | plocha : 4,50*2,50 |  | 11.25 | [22 empty] | VV | 0
|  | odpočet výplní otvorů : -1*(0,70*2,00) |  | -1.4 | [22 empty] | VV | 0
|  | Mezisoučet |  | 9.85 | [22 empty] | VV | 1
|  | m.č. 209, v 2,50 m, obvod zaměřen CAD : | [24 empty] | VV | 0
|  | plocha : 7,20*2,50 |  | 18 | [22 empty] | VV | 0
|  | odpočet výplní otvorů : -1*(0,70*2,00) |  | -1.4 | [22 empty] | VV | 0
|  | Mezisoučet |  | 16.6 | [22 empty] | VV | 1
|  | m.č. 210, v 2,50 m, obvod zaměřen CAD : | [24 empty] | VV | 0
|  | plocha : 5,40*2,50 |  | 13.5 | [22 empty] | VV | 0
|  | odpočet výplní otvorů : -1*(0,70*2,20) |  | -1.54 | [22 empty] | VV | 0
|  | Mezisoučet |  | 11.96 | [22 empty] | VV | 1
Díl: | 725 | Zařizovací předměty |  |  |  | 2631 |  | 0 |  | 2631 | [16 empty] | DIL
14 | 725110811 | Demontáž klozetů splachovacích | soubor | 3 | 241 | 723 | 0 | 0 | 241 | 723 | 21 | 874.83 | 0 | 0 | 0.01933 | 0.05799 |  | RTS 22/ I | RTS 22/ I | 0.59 | 1.77 |  | Práce |  |  |  | POL1_
|  | pro zpětnou montáž_viz výkres bouracích prací položka B/2 : | [24 empty] | VV | 0
|  | vč. sedacího prkénka a ovládacího panelu : | [24 empty] | VV | 0
|  | m.č. 204 : 1 |  | 1 | [22 empty] | VV | 0
|  | m.č. 207 : 1 |  | 1 | [22 empty] | VV | 0
|  | m.č. 208 : 1 |  | 1 | [22 empty] | VV | 0
15 | 725122817 | Demontáž pisoárů bez nádrže + 1 záchodkem | soubor | 2 | 92.8 | 185.6 | 0 | 0 | 92.8 | 185.6 | 21 | 224.576 | 0 | 0 | 0.01107 | 0.02214 |  | RTS 22/ I | RTS 22/ I | 0.23 | 0.46 |  | Práce |  |  |  | POL1_
|  | pro zpětnou montáž_viz výkres bouracích prací položka B/2 : | [24 empty] | VV | 0
|  | m.č. 203 : 2 |  | 2 | [22 empty] | VV | 0
16 | 725210821 | Demontáž umyvadel bez výtokových armatur | soubor | 3 | 156 | 468 | 0 | 0 | 156 | 468 | 21 | 566.28 | 0 | 0 | 0.01946 | 0.05838 |  | RTS 22/ I | RTS 22/ I | 0.38 | 1.14 |  | Práce |  |  |  | POL1_
|  | pro zpětnou montáž_viz výkres bouracích prací položka B/2 : | [24 empty] | VV | 0
|  | m.č. 202 : 1 |  | 1 | [22 empty] | VV | 0
|  | m.č. 206 : 2 |  | 2 | [22 empty] | VV | 0
17 | 725240811 | Demontáž sprchových kabin bez výtokových armatur | soubor | 1 | 283.5 | 283.5 | 0 | 0 | 283.5 | 283.5 | 21 | 343.035 | 0 | 0 | 0.088 | 0.088 |  | RTS 22/ I | RTS 22/ I | 0.69 | 0.69 |  | Práce |  |  |  | POL1_
|  | pro zpětnou montáž_viz výkres bouracích prací položka B/2 : | [24 empty] | VV | 0
|  | m.č. 210 : 1 |  | 1 | [22 empty] | VV | 0
18 | 725330820 | Demontáž výlevky diturvitové | soubor | 1 | 232.5 | 232.5 | 0 | 0 | 232.5 | 232.5 | 21 | 281.325 | 0 | 0 | 0.0347 | 0.0347 |  | RTS 22/ I | RTS 22/ I | 0.57 | 0.57 |  | Práce |  |  |  | POL1_
|  | pro zpětnou montáž_viz výkres bouracích prací položka B/2 : | [24 empty] | VV | 0
|  | m.č. 209 : 1 |  | 1 | [22 empty] | VV | 0
19 | 725530823 | Demontáž, zásobník elektrický tlakový 200 l | soubor | 1 | 342 | 342 | 0 | 0 | 342 | 342 | 21 | 413.82 | 0 | 0 | 0.155 | 0.155 |  | RTS 22/ I | RTS 22/ I | 0.84 | 0.84 |  | Práce |  |  |  | POL1_
|  | pro zpětnou montáž : | [24 empty] | VV | 0
|  | m.č. 209 : 1 |  | 1 | [22 empty] | VV | 0
20 | 725810811 | Demontáž ventilu výtokového nástěnného | kus | 1 | 46.6 | 46.6 | 0 | 0 | 46.6 | 46.6 | 21 | 56.386 | 0 | 0 | 0.00049 | 0.00049 |  | RTS 22/ I | RTS 22/ I | 0.11 | 0.11 |  | Práce |  |  |  | POL1_
|  | pro zpětnou montáž_viz výkres bouracích prací položka B/2 : | [24 empty] | VV | 0
|  | m.č. 209, výlevka : 1 |  | 1 | [22 empty] | VV | 0
21 | 725820802 | Demontáž baterie stojánkové do 1otvoru | soubor | 3 | 90.8 | 272.4 | 0 | 0 | 90.8 | 272.4 | 21 | 329.604 | 0 | 0 | 0.00086 | 0.00258 |  | RTS 22/ I | RTS 22/ I | 0.22 | 0.66 |  | Práce |  |  |  | POL1_
|  | pro zpětnou montáž_viz výkres bouracích prací položka B/2 : | [24 empty] | VV | 0
|  | m.č. 202 : 1 |  | 1 | [22 empty] | VV | 0
|  | m.č. 206 : 2 |  | 2 | [22 empty] | VV | 0
22 | 725850800 | Demontáž ventilu odpadního | kus | 3 | 25.8 | 77.4 | 0 | 0 | 25.8 | 77.4 | 21 | 93.654 | 0 | 0 | 0.00086 | 0.00258 |  | RTS 22/ I | RTS 22/ I | 0.06 | 0.18 |  | Práce |  |  |  | POL1_
|  | pro zpětnou montáž_viz výkres bouracích prací položka B/2 : | [24 empty] | VV | 0
|  | m.č. 202 : 1 |  | 1 | [22 empty] | VV | 0
|  | m.č. 206 : 2 |  | 2 | [22 empty] | VV | 0
Díl: | 764 | Konstrukce klempířské |  |  |  | 5647.45 |  | 0 |  | 5647.45 | [16 empty] | DIL
23 | 764410880 | Demontáž oplechování parapetů,rš od 400 do 600 mm | m | 89.5 | 63.1 | 5647.45 | 0 | 0 | 63.1 | 5647.45 | 21 | 6833.4145 | 0 | 0 | 0.00287 | 0.25687 |  | RTS 22/ I | RTS 22/ I | 0.1 | 8.95 |  | Práce |  |  |  | POL1_
|  | viz výkres bouracích prací, položka B/8 : | [24 empty] | VV | 0
|  | východní strana...podél m.č. 216, 217, 218 a 219 : 1,90+1,80+8,85 |  | 12.55 | [22 empty] | VV | 0
|  | jižní strana (uliční)..u m.č. 224 : 2,60 |  | 2.6 | [22 empty] | VV | 0
|  | východní strana...podél m.č. 224 vč. obou úkosů/nároží : 1,80+11,50+1,80 |  | 15.1 | [22 empty] | VV | 0
|  | severní strana..podél m.č. 224, 225, 226, 227, 228, 229 a 230 : 8,30+6,90+5,80 |  | 21 | [22 empty] | VV | 0
|  | západní strana...část u m.č. 230 a 231 vč. obou úkosů/nároží : 10,20+1,90+1,80 |  | 13.9 | [22 empty] | VV | 0
|  | jižní strana (dvorní) u m.č. 231, 232 a 233 : 4,70+5,15 |  | 9.85 | [22 empty] | VV | 0
|  | západní strana dvorní u m.č. 213, 214 a 215 : 10,80+1,80+1,90 |  | 14.5 | [22 empty] | VV | 0
Díl: | 776 | Podlahy povlakové |  |  |  | 23893.09 |  | 0 |  | 23893.09 | [16 empty] | DIL
24 | 776401800 | Demontáž soklíků nebo lišt, pryžových nebo z PVC odstranění a uložení na hromady | m | 359.4 | 14.3 | 5139.42 | 0 | 0 | 14.3 | 5139.42 | 21 | 6218.6982 | 0 | 0 | 8e-05 | 0.028752 |  | RTS 22/ I | RTS 22/ I | 0.04 | 14.376 |  | Práce |  |  |  | POL1_
|  | viz výkres bouracích prací, položka B/1, délky soklů zaměřeny CAD - viz tabulka místností na výkrese : | [24 empty] | VV | 0
|  | m.č. 213 : 21,70 |  | 21.7 | [22 empty] | VV | 0
|  | m.č. 214 : 18,30 |  | 18.3 | [22 empty] | VV | 0
|  | m.č. 215 : 28,60 |  | 28.6 | [22 empty] | VV | 0
|  | m.č. 216 : 24,60 |  | 24.6 | [22 empty] | VV | 0
|  | m.č. 217 : 23,30 |  | 23.3 | [22 empty] | VV | 0
|  | m.č. 218 : 22,10 |  | 22.1 | [22 empty] | VV | 0
|  | m.č. 219 : 23,90 |  | 23.9 | [22 empty] | VV | 0
|  | m.č. 224 : 45,90 |  | 45.9 | [22 empty] | VV | 0
|  | m.č. 225 : 18,00 |  | 18 | [22 empty] | VV | 0
|  | m.č. 226 : 18,30 |  | 18.3 | [22 empty] | VV | 0
|  | m.č. 228 : 15,60 |  | 15.6 | [22 empty] | VV | 0
|  | m.č. 229 : 18,30 |  | 18.3 | [22 empty] | VV | 0
|  | m.č. 230 : 22,40 |  | 22.4 | [22 empty] | VV | 0
|  | m.č. 231 : 23,10 |  | 23.1 | [22 empty] | VV | 0
|  | m.č. 232 : 18,30 |  | 18.3 | [22 empty] | VV | 0
|  | m.č. 233 : 17,00 |  | 17 | [22 empty] | VV | 0
25 | 776511810 | Odstranění PVC a koberců lepených bez podložky z ploch nad 20 m2 | m2 | 403.35 | 42.9 | 17303.72 | 0 | 0 | 42.9 | 17303.715 | 21 | 20937.5012 | 0 | 0 | 0.001 | 0.40335 |  | RTS 22/ I | RTS 22/ I | 0.11 | 44.3685 |  | Práce |  |  |  | POL1_
|  | viz výkres bouracích prací, položka B/1, plochy místností zaměřeny CAD : | [24 empty] | VV | 0
|  | m.č. 213 : 27,50 |  | 27.5 | [22 empty] | VV | 0
|  | m.č. 214 : 21,35 |  | 21.35 | [22 empty] | VV | 0
|  | m.č. 215 : 38,40 |  | 38.4 | [22 empty] | VV | 0
|  | m.č. 216 : 25,00 |  | 25 | [22 empty] | VV | 0
|  | m.č. 217 : 26,70 |  | 26.7 | [22 empty] | VV | 0
|  | m.č. 218 : 24,90 |  | 24.9 | [22 empty] | VV | 0
|  | m.č. 219 : 21,85 |  | 21.85 | [22 empty] | VV | 0
|  | m.č. 224 : 75,20 |  | 75.2 | [22 empty] | VV | 0
|  | m.č. 225 : 24,75 |  | 24.75 | [22 empty] | VV | 0
|  | m.č. 226 : 23,50 |  | 23.5 | [22 empty] | VV | 0
|  | m.č. 230 : 24,20 |  | 24.2 | [22 empty] | VV | 0
|  | m.č. 231 : 27,35 |  | 27.35 | [22 empty] | VV | 0
|  | m.č. 232 : 22,30 |  | 22.3 | [22 empty] | VV | 0
|  | m.č. 233 : 20,35 |  | 20.35 | [22 empty] | VV | 0
26 | 776511810 | Odstranění PVC a koberců lepených bez podložky z ploch 10 - 20 m2 | m2 | 30.85 | 47 | 1449.95 | 0 | 0 | 47 | 1449.95 | 21 | 1754.4395 | 0 | 0 | 0.001 | 0.03085 |  | RTS 22/ I | RTS 22/ I | 0.12 | 3.702 |  | Práce |  |  |  | POL1_
|  | viz výkres bouracích prací, položka B/1, plochy místností zaměřeny CAD : | [24 empty] | VV | 0
|  | m.č. 228 : 14,95 |  | 14.95 | [22 empty] | VV | 0
|  | m.č. 229 : 15,90 |  | 15.9 | [22 empty] | VV | 0
Díl: | 787 | Zasklívání |  |  |  | 363.66 |  | 0 |  | 363.66 | [16 empty] | DIL
27 | 787700802R0X | Vysklívání zrcadel o pl. do 3 m2 | m2 | 2.552 | 142.5 | 363.66 | 0 | 0 | 142.5 | 363.66 | 21 | 440.0286 | 0 | 0 | 0.014 | 0.035728 |  | Vlastní | Kalkul | 0.3 | 0.7656 |  | Práce |  |  |  | POL1_
|  | m.č. 202 : 1,26*0,80 |  | 1.008 | [22 empty] | VV | 0
|  | m.č. 206 : 1,93*0,80 |  | 1.544 | [22 empty] | VV | 0
Díl: | 799 | Ostatní |  |  |  | 0 |  | 0 |  | 0 | [16 empty] | DIL
28 | 799001 | Plochy místností | m2 | 616.15 | 0 | 0 | 0 | 0 | 0 | 0 | 21 | 0 | 0 | 0 | 0 | 0 |  | Vlastní | Kalkul | 0 | 0 |  | Práce |  |  |  | POL1_
|  | m.č. 201 : 33,00 |  | 33 | [22 empty] | VV | 0
|  | m.č. 202 : 2,45 |  | 2.45 | [22 empty] | VV | 0
|  | m.č. 203 : 2,40 |  | 2.4 | [22 empty] | VV | 0
|  | m.č. 204 : 1,30 |  | 1.3 | [22 empty] | VV | 0
|  | m.č. 205 : 3,15 |  | 3.15 | [22 empty] | VV | 0
|  | m.č. 206 : 3,85 |  | 3.85 | [22 empty] | VV | 0
|  | m.č. 207 : 1,15 |  | 1.15 | [22 empty] | VV | 0
|  | m.č. 208 : 1,30 |  | 1.3 | [22 empty] | VV | 0
|  | m.č. 209 : 2,95 |  | 2.95 | [22 empty] | VV | 0
|  | m.č. 210 : 1,60 |  | 1.6 | [22 empty] | VV | 0
|  | m.č. 211 : 2,95 |  | 2.95 | [22 empty] | VV | 0
|  | m.č. 212 : 21,50 |  | 21.5 | [22 empty] | VV | 0
|  | m.č. 213 : 27,50 |  | 27.5 | [22 empty] | VV | 0
|  | m.č. 214 : 21,35 |  | 21.35 | [22 empty] | VV | 0
|  | m.č. 215 : 38,40 |  | 38.4 | [22 empty] | VV | 0
|  | m.č. 216 : 25,00 |  | 25 | [22 empty] | VV | 0
|  | m.č. 217 : 26,70 |  | 26.7 | [22 empty] | VV | 0
|  | m.č. 218 : 24,90 |  | 24.9 | [22 empty] | VV | 0
|  | m.č. 219 : 31,85 |  | 31.85 | [22 empty] | VV | 0
|  | m.č. 220 : 4,95 |  | 4.95 | [22 empty] | VV | 0
|  | m.č. 221 : 5,45 |  | 5.45 | [22 empty] | VV | 0
|  | m.č. 222 : 12,20 |  | 12.2 | [22 empty] | VV | 0
|  | m.č. 223 : 20,40 |  | 20.4 | [22 empty] | VV | 0
|  | m.č. 224 : 75,20 |  | 75.2 | [22 empty] | VV | 0
|  | m.č. 225 : 24,75 |  | 24.75 | [22 empty] | VV | 0
|  | m.č. 226 : 23,50 |  | 23.5 | [22 empty] | VV | 0
|  | m.č. 227 : 15,20 |  | 15.2 | [22 empty] | VV | 0
|  | m.č. 228 : 14,95 |  | 14.95 | [22 empty] | VV | 0
|  | m.č. 229 : 15,90 |  | 15.9 | [22 empty] | VV | 0
|  | m.č. 230 : 24,20 |  | 24.2 | [22 empty] | VV | 0
|  | m.č. 231 : 27,35 |  | 27.35 | [22 empty] | VV | 0
|  | m.č. 232 : 22,30 |  | 22.3 | [22 empty] | VV | 0
|  | m.č. 233 : 20,35 |  | 20.35 | [22 empty] | VV | 0
|  | m.č. 234 : 5,50 |  | 5.5 | [22 empty] | VV | 0
|  | m.č. 235 : 30,65 |  | 30.65 | [22 empty] | VV | 0
29 | 799002 | Obvody místností | m2 | 409.6 | 0 | 0 | 0 | 0 | 0 | 0 | 21 | 0 | 0 | 0 | 0 | 0 |  | Vlastní | Kalkul | 0 | 0 |  | Práce |  |  |  | POL1_
|  | m.č. 202 : 5,3 |  | 5.3 | [22 empty] | VV | 0
|  | m.č. 203 : 4,8 |  | 4.8 | [22 empty] | VV | 0
|  | m.č. 204 : 4,1 |  | 4.1 | [22 empty] | VV | 0
|  | m.č. 206 : 5,4 |  | 5.4 | [22 empty] | VV | 0
|  | m.č. 207 : 4,1 |  | 4.1 | [22 empty] | VV | 0
|  | m.č. 208 : 3,8 |  | 3.8 | [22 empty] | VV | 0
|  | m.č. 209 : 5,2 |  | 5.2 | [22 empty] | VV | 0
|  | m.č. 210 : 4,7 |  | 4.7 | [22 empty] | VV | 0
|  | m.č. 213 : 21,7 |  | 21.7 | [22 empty] | VV | 0
|  | m.č. 214 : 18,3 |  | 18.3 | [22 empty] | VV | 0
|  | m.č. 215 : 28,6 |  | 28.6 | [22 empty] | VV | 0
|  | m.č. 216 : 24,6 |  | 24.6 | [22 empty] | VV | 0
|  | m.č. 217 : 23,3 |  | 23.3 | [22 empty] | VV | 0
|  | m.č. 218 : 22,1 |  | 22.1 | [22 empty] | VV | 0
|  | m.č. 219 : 23,9 |  | 23.9 | [22 empty] | VV | 0
|  | m.č. 222 : 12,8 |  | 12.8 | [22 empty] | VV | 0
|  | m.č. 224 : 45,9 |  | 45.9 | [22 empty] | VV | 0
|  | m.č. 225 : 18 |  | 18 | [22 empty] | VV | 0
|  | m.č. 226 : 18,3 |  | 18.3 | [22 empty] | VV | 0
|  | m.č. 228 : 15,6 |  | 15.6 | [22 empty] | VV | 0
|  | m.č. 229 : 18,3 |  | 18.3 | [22 empty] | VV | 0
|  | m.č. 230 : 22,4 |  | 22.4 | [22 empty] | VV | 0
|  | m.č. 231 : 23,1 |  | 23.1 | [22 empty] | VV | 0
|  | m.č. 232 : 18,3 |  | 18.3 | [22 empty] | VV | 0
|  | m.č. 233 : 17 |  | 17 | [22 empty] | VV | 0
Díl: | D96 | Přesuny suti a vybouraných hmot |  |  |  | 68773.26 |  | 0 |  | 68773.26 | [16 empty] | DIL
30 | 979081121 | Příplatek k odvozu za každý další 1 km kontejnerem 7 t | t | 197.0894 | 12.8 | 2522.74 | 0 | 0 | 12.8 | 2522.7441 | 21 | 3052.5154 | 0 | 0 | 0 | 0 |  | RTS 22/ I | RTS 22/ I | 0 | 0 |  | Práce |  |  |  | POL1_
|  | odvoz na skládku v rámci Olomouce do 10ti km, dopočet dalších 9ti km : 21,89882*9 |  | 197.0894 | [22 empty] | VV | 0
31 | 979097012 | Pronájem kontejneru 7 t | den | 2 | 53 | 106 | 0 | 0 | 53 | 106 | 21 | 128.26 | 0 | 0 | 0 | 0 |  | RTS 22/ I | RTS 22/ I | 0 | 0 |  | Práce |  |  |  | POL1_
|  | předpoklad 2 dny : 2 |  | 2 | [22 empty] | VV | 0
32 | 979082121 | Příplatek k vnitrost. dopravě suti za dalších 5 m | t | 43.7976 | 38.1 | 1668.69 | 0 | 0 | 38.1 | 1668.6901 | 21 | 2019.1149 | 0 | 0 | 0 | 0 |  | RTS 22/ I | RTS 22/ I | 0.11 | 4.8177 |  | Práce |  |  |  | POL1_
|  | příplatek za dalších 10 m : 21,89882*2 |  | 43.7976 | [22 empty] | VV | 0
33 | 979990105 | Poplatek za skládku suti-cihel.výrobky do 30x30 cm | t | 13.2483 | 1475 | 19541.21 | 0 | 0 | 1475 | 19541.213 | 21 | 23644.8641 | 0 | 0 | 0 | 0 |  | RTS 22/ I | RTS 22/ I | 0 | 0 |  | Práce |  |  |  | POL1_
|  | 21,89882-8,65054 |  | 13.2483 | [22 empty] | VV | 0
34 | 979990163 | Poplatek za uložení suti - plast + sklo, skupina odpadu 170904 | t | 8.6505 | 1925 | 16652.29 | 0 | 0 | 1925 | 16652.2895 | 21 | 20149.2709 | 0 | 0 | 0 | 0 |  | RTS 22/ I | RTS 22/ I | 0 | 0 |  | Práce |  |  |  | POL1_
|  | Odkaz na dem. hmot. položky pořadí 10 : 8,65054 |  | 8.6505 | [22 empty] | VV | 7
35 | 979011211 | Svislá doprava suti a vybour. hmot za 2.NP nošením | t | 21.8988 | 728 | 15942.34 | 0 | 0 | 728 | 15942.341 | 21 | 19290.2314 | 0 | 0 | 0 | 0 |  | RTS 22/ I | RTS 22/ I | 2.009 | 43.9947 |  | Přesun suti |  |  |  | POL8_
36 | 979081111 | Odvoz suti a vybour. hmot na skládku do 1 km kontejnerem 7 t | t | 21.8988 | 222 | 4861.54 | 0 | 0 | 222 | 4861.538 | 21 | 5882.4634 | 0 | 0 | 0 | 0 |  | RTS 22/ I | RTS 22/ I | 0.49 | 10.7304 |  | Přesun suti |  |  |  | POL8_
|  | Včetně naložení na dopravní prostředek a složení na skládku, bez poplatku za skládku. | [24 empty] | POP
37 | 979082111 | Vnitrostaveništní doprava suti do 10 m | t | 21.8988 | 341.5 | 7478.45 | 0 | 0 | 341.5 | 7478.447 | 21 | 9048.9245 | 0 | 0 | 0 | 0 |  | RTS 22/ I | RTS 22/ I | 0.94 | 20.5849 |  | Přesun suti |  |  |  | POL8_
[25 empty] | 15 | 21 | DPH
END
Note on S6: Jedná se o informaci, zda se jedná o položku, která je do rozpočtu zadána z cenové soustavy RTS, nebo vlastní.
Note on T6: Jedná se o název CÚ, která je zadána u položky rozpočtu

## SO02 2 Pol
Položkový rozpočet | [26 empty] | #TypZaznamu#
S: | 22010 | Stavební úpravy budovy ZPMV ČR, ul Jeremenkova, Olomouc | [24 empty] | STA
O: | SO02 | Stavební úpravy 2NP | [21 empty] | STA |  |  | OBJ
R: | 2 | Nové konstrukce | [24 empty] | ROZ
P.č. | Číslo položky | Název položky | MJ | Množství | Cena / MJ | Celkem | Dodávka | Dodávka celk. | Montáž | Montáž celk. | DPH | Cena s DPH | Hmotnost / MJ | Hmotnost celk.(t) | Dem. hmotnost / MJ | Dem. hmotnost celk.(t) | Ceník | Cen. soustava / platnost | Cenová úroveň | Nhod / MJ | Nhod celk. | Dodavatel | Typ položky
Díl: | 61 | Úpravy povrchů vnitřní |  |  |  | 84679.18 |  | 25522.28 |  | 59156.9 | [16 empty] | DIL
1 | 602011191 | Podklad.nátěr stěn pod tenkovr.omítky Cemix PASN | m2 | 28.59 | 68 | 1944.12 | 33.79 | 966.0561 | 34.21 | 978.0639 | 21 | 2352.3852 | 0.00035 | 0.010006 | 0 | 0 |  | RTS 22/ I | RTS 22/ I | 0.07 | 2.0013 |  | Práce |  |  |  | POL1_
|  | Odkaz na mn. položky pořadí 5 : 28,59000 |  | 28.59 | [22 empty] | VV | 5
2 | 610991111 | Zakrývání výplní vnitřních otvorů | m2 | 158.59 | 50.9 | 8072.23 | 15.35 | 2434.3565 | 35.55 | 5637.8745 | 21 | 9767.3983 | 4e-05 | 0.0063436 | 0 | 0 |  | RTS 22/ I | RTS 22/ I | 0.08 | 12.6872 |  | Práce |  |  |  | POL1_
|  | zakrývání oken na vnitřním líci za účelem opravy omítek a výmalby : | [24 empty] | VV | 0
|  | m.č. 216 : 3,65*2,20 |  | 8.03 | [22 empty] | VV | 0
|  | m.č. 217 : 3,50*1,75 |  | 6.125 | [22 empty] | VV | 0
|  | m.č. 218 : 2,60*1,75 |  | 4.55 | [22 empty] | VV | 0
|  | m.č. 219 : 2,93*1,75 |  | 5.1275 | [22 empty] | VV | 0
|  | m.č. 224 : (2,50+1,75+11,30+1,70+4,14)*1,75 |  | 37.4325 | [22 empty] | VV | 0
|  | m.č. 225 : 4,00*1,75 |  | 7 | [22 empty] | VV | 0
|  | m.č. 226 : 4,00*1,75 |  | 7 | [22 empty] | VV | 0
|  | m.č. 228 : 2,65*1,75 |  | 4.6375 | [22 empty] | VV | 0
|  | m.č. 229 : 2,65*1,75 |  | 4.6375 | [22 empty] | VV | 0
|  | m.č. 230 : (3,00+1,80+4,10)*1,75 |  | 15.575 | [22 empty] | VV | 0
|  | m.č. 231 : (6,00+1,70+3,30)*1,75 |  | 19.25 | [22 empty] | VV | 0
|  | m.č. 232 : 4,60*1,75 |  | 8.05 | [22 empty] | VV | 0
|  | m.č. 233 : 1,70*1,75 |  | 2.975 | [22 empty] | VV | 0
|  | m.č. 213 : 3,50*1,75 |  | 6.125 | [22 empty] | VV | 0
|  | m.č. 214 : 3,50*1,75 |  | 6.125 | [22 empty] | VV | 0
|  | m.č. 215 : 7,25*2,20 |  | 15.95 | [22 empty] | VV | 0
3 | 610991002 | Začišťovací okenní lišta pro vnitř.omítku tl. 9 mm | m | 233.44 | 46.1 | 10761.58 | 23.33 | 5446.1552 | 22.77 | 5315.4288 | 21 | 13021.5118 | 0.00015 | 0.035016 | 0 | 0 |  | RTS 22/ I | RTS 22/ I | 0.05 | 11.672 |  | Práce |  |  |  | POL1_
|  | zakrývání oken na vnitřním líci za účelem opravy omítek a výmalby : | [24 empty] | VV | 0
|  | m.č. 216 : 3,65*2+2,20*2 |  | 11.7 | [22 empty] | VV | 0
|  | m.č. 217 : 3,50*2+1,75*2 |  | 10.5 | [22 empty] | VV | 0
|  | m.č. 218 : 2,60*2+1,75*2 |  | 8.7 | [22 empty] | VV | 0
|  | m.č. 219 : 2,93*2+1,75*2 |  | 9.36 | [22 empty] | VV | 0
|  | m.č. 224 : (2,50+1,75+11,30+1,70+4,14)*2+1,75*2 |  | 46.28 | [22 empty] | VV | 0
|  | m.č. 225 : 4,00*2+1,75*2 |  | 11.5 | [22 empty] | VV | 0
|  | m.č. 226 : 4,00*2+1,75*2 |  | 11.5 | [22 empty] | VV | 0
|  | m.č. 228 : 2,65*2+1,75*2 |  | 8.8 | [22 empty] | VV | 0
|  | m.č. 229 : 2,65*2+1,75*2 |  | 8.8 | [22 empty] | VV | 0
|  | m.č. 230 : (3,00+1,80+4,10)*2+1,75*2 |  | 21.3 | [22 empty] | VV | 0
|  | m.č. 231 : (6,00+1,70+3,30)*2+1,75*2 |  | 25.5 | [22 empty] | VV | 0
|  | m.č. 232 : 4,60*2+1,75*2 |  | 12.7 | [22 empty] | VV | 0
|  | m.č. 233 : 1,70*2+1,75*2 |  | 6.9 | [22 empty] | VV | 0
|  | m.č. 213 : 3,50*2+1,75*2 |  | 10.5 | [22 empty] | VV | 0
|  | m.č. 214 : 3,50*2+1,75*2 |  | 10.5 | [22 empty] | VV | 0
|  | m.č. 215 : 7,25*2+2,20*2 |  | 18.9 | [22 empty] | VV | 0
4 | 612425931 | Omítka vápenná vnitřního ostění - štuková s použitím suché maltové směsi | m2 | 40.078 | 809 | 32423.1 | 192.95 | 7733.0501 | 616.05 | 24690.0519 | 21 | 39231.951 | 0.03491 | 1.3991 | 0 | 0 |  | RTS 22/ I | RTS 22/ I | 1.18 | 47.292 |  | Práce |  |  |  | POL1_
|  | zpětné doplnění omítky okolo okenních otvorů po dokončení montéže oken a dveří : | [24 empty] | VV | 0
|  | m.č. 216 : (1,75+2,20+3,65)*0,30 |  | 2.28 | [22 empty] | VV | 0
|  | m.č. 217. pouze nadpraží : 3,50*0,30 |  | 1.05 | [22 empty] | VV | 0
|  | m.č. 218. pouze nadpraží : 2,60*0,30 |  | 0.78 | [22 empty] | VV | 0
|  | m.č. 219...ostění na jedné straně : (2,50+1,75)*0,30 |  | 1.275 | [22 empty] | VV | 0
|  | m.č. 224...ostění na jedné straně : (1,75+2,50+1,72+11,30+1,70+4,20)*0,30 |  | 6.951 | [22 empty] | VV | 0
|  | m.č. 225...pouze strop : 2,23*0,30 |  | 0.669 | [22 empty] | VV | 0
|  | m.č. 226...pouze strop : 4,00*0,30 |  | 1.2 | [22 empty] | VV | 0
|  | m.č. 227...pouze strop : 4,00*0,30 |  | 1.2 | [22 empty] | VV | 0
|  | m.č. 228...pouze strop : 2,65*0,30 |  | 0.795 | [22 empty] | VV | 0
|  | m.č. 229...pouze strop : 2,610*0,30 |  | 0.783 | [22 empty] | VV | 0
|  | m.č. 230...pouze strop : (3,00+1,70+4,05)*0,30 |  | 2.625 | [22 empty] | VV | 0
|  | m.č. 231...pouze strop : (6,00+1,70+3,00)*0,30 |  | 3.21 | [22 empty] | VV | 0
|  | m.č. 232...pouze strop : 4,60*0,30 |  | 1.38 | [22 empty] | VV | 0
|  | m.č. 233...pouze strop : 1,80*0,30 |  | 0.54 | [22 empty] | VV | 0
|  | m.č. 213...ostění na jedné straně : (1,75+3,55)*0,30 |  | 1.59 | [22 empty] | VV | 0
|  | m.č. 214...pouze strop : 3,50*0,30 |  | 1.05 | [22 empty] | VV | 0
|  | m.č. 215...ostění na jedné straně : (1,75+7,25)*0,30 |  | 2.7 | [22 empty] | VV | 0
|  | rezreva pro něpředpokládané plochy : 10,00 |  | 10 | [22 empty] | VV | 0
5 | 612473182 | Omítka vnitřního zdiva ze suché směsi, štuková | m2 | 28.59 | 506 | 14466.54 | 163.21 | 4666.1739 | 342.79 | 9800.3661 | 21 | 17504.5134 | 0.02798 | 0.79995 | 0 | 0 |  | RTS 22/ I | RTS 22/ I | 0.63 | 18.0117 |  | Práce |  |  |  | POL1_1
|  | doplnění povrchové úpravy stěn nad obkladem v soc. zařízení (původně obklad) : | [24 empty] | VV | 0
|  | viz půdorys 2NP_navrhovaný stav, položka 4, plocha zaměřeny CAD : | [24 empty] | VV | 0
|  | m.č. 202, obklad nově do výšky 2,10 m : | [24 empty] | VV | 0
|  | plocha..obvod zaměřen CAD, pás 40 cm nad obkladem : 6,70*0,40 |  | 2.68 | [22 empty] | VV | 0
|  | Mezisoučet |  | 2.68 | [22 empty] | VV | 1
|  | m.č. 203, obklad nově do 1,50 m : | [24 empty] | VV | 0
|  | plocha..obvod zaměřen CAD, pás 1,00 m nad obkladem : 6,20*1,00 |  | 6.2 | [22 empty] | VV | 0
|  | odpočet výplní otvorů : -1*(0,70*0,50)*2 |  | -0.7 | [22 empty] | VV | 0
|  | Mezisoučet |  | 5.5 | [22 empty] | VV | 1
|  | m.č. 204, obklad nově do 1,50 m : | [24 empty] | VV | 0
|  | plocha..obvod zaměřen CAD, pás 1,00 m nad obkladem : 4,80*1,00 |  | 4.8 | [22 empty] | VV | 0
|  | odpočet výplní otvorů : -1*(0,70*0,50) |  | -0.35 | [22 empty] | VV | 0
|  | Mezisoučet |  | 4.45 | [22 empty] | VV | 1
|  | m.č. 206, obklad nově do výšky 2,10 m : | [24 empty] | VV | 0
|  | plocha..obvod zaměřen CAD, pás 40 cm nad obkladem : 8,20*0,40 |  | 3.28 | [22 empty] | VV | 0
|  | Mezisoučet |  | 3.28 | [22 empty] | VV | 1
|  | m.č. 207, obklad nově do 1,50 m : | [24 empty] | VV | 0
|  | plocha..obvod zaměřen CAD, pás 1,00 m nad obkladem : 4,80*1,00 |  | 4.8 | [22 empty] | VV | 0
|  | odpočet výplní otvorů : -1*(0,70*0,50) |  | -0.35 | [22 empty] | VV | 0
|  | Mezisoučet |  | 4.45 | [22 empty] | VV | 1
|  | m.č. 208, obklad nově do 1,50 m : | [24 empty] | VV | 0
|  | plocha..obvod zaměřen CAD, pás 1,00 m nad obkladem : 4,50*1,00 |  | 4.5 | [22 empty] | VV | 0
|  | odpočet výplní otvorů : -1*(0,70*0,50) |  | -0.35 | [22 empty] | VV | 0
|  | Mezisoučet |  | 4.15 | [22 empty] | VV | 1
|  | m.č. 209, obklad nově do 2,10 m : | [24 empty] | VV | 0
|  | plocha..obvod zaměřen CAD, pás 40 cm nad obkladem : 4,80*0,40 |  | 1.92 | [22 empty] | VV | 0
|  | Mezisoučet |  | 1.92 | [22 empty] | VV | 1
|  | m.č. 210, obklad nově do 2,10 m : | [24 empty] | VV | 0
|  | plocha..obvod zaměřen CAD, pás 40 cm nad obkladem : 5,40*0,40 |  | 2.16 | [22 empty] | VV | 0
|  | Mezisoučet |  | 2.16 | [22 empty] | VV | 1
6 | 612481211 | Montáž výztužné sítě(perlinky)do stěrky-vnit.stěny včetně výztužné sítě a stěrkového tmelu Baumit | m2 | 28.59 | 261.5 | 7476.29 | 69.29 | 1981.0011 | 192.21 | 5495.2839 | 21 | 9046.3109 | 0.00367 | 0.10493 | 0 | 0 |  | RTS 22/ I | RTS 22/ I | 0.36 | 10.2924 |  | Práce |  |  |  | POL1_
|  | Odkaz na mn. položky pořadí 5 : 28,59000 |  | 28.59 | [22 empty] | VV | 5
7 | 629451112 | Vyrovnávací vrstva MC šířky do 30 cm | m | 87.48 | 109 | 9535.32 | 26.24 | 2295.4752 | 82.76 | 7239.8448 | 21 | 11537.7372 | 0.0212 | 1.8546 | 0 | 0 |  | RTS 22/ I | RTS 22/ I | 0.18 | 15.7464 |  | Práce |  |  |  | POL1_1
|  | Vyrovnání pod parapety | [24 empty] | POP
|  | vyrovnání pod parapety po výměně oken : | [24 empty] | VV | 0
|  | Vp2.1., délka 3,70 m, 2 kusy : 3,70*2 |  | 7.4 | [22 empty] | VV | 0
|  | Vp2.2., délka 3,55 m, 4 kusy : 3,55*4 |  | 14.2 | [22 empty] | VV | 0
|  | Vp2.3., délka 2,60 m, 1 kus : 2,60 |  | 2.6 | [22 empty] | VV | 0
|  | Vp2.4., délka 2,50 m, 1 kus : 2,50 |  | 2.5 | [22 empty] | VV | 0
|  | Vp2.5., délka 21,40m, 1 kus : 21,40 |  | 21.4 | [22 empty] | VV | 0
|  | Vp2.6., délka 4,00 m, 2 kusy : 4,00*2 |  | 8 | [22 empty] | VV | 0
|  | Vp2.7., délka 2,65 m, 2 kusy : 2,65*2 |  | 5.3 | [22 empty] | VV | 0
|  | Vp2.8., délka 8,80 m, 1 kus : 8,80 |  | 8.8 | [22 empty] | VV | 0
|  | Vp2.9., délka 10,90 m, 1 kus : 10,90 |  | 10.9 | [22 empty] | VV | 0
|  | Vp2.10., délka 4,63 m, 1 kus : 4,63 |  | 4.63 | [22 empty] | VV | 0
|  | Vp2.11., délka 1,75 m, 1 kus : 1,75 |  | 1.75 | [22 empty] | VV | 0
Díl: | 900 | HZS |  |  |  | 19740 |  | 0 |  | 19740 | [16 empty] | DIL
8 | 912 | Hzs - Zedník tř.7 | h | 40 | 493.5 | 19740 | 0 | 0 | 493.5 | 19740 | 21 | 23885.4 | 0 | 0 | 0 | 0 |  | RTS 22/ I | RTS 22/ I | 1 | 40 |  | Práce |  |  |  | POL1_
|  | nepředvídatelné práce při rekonstrukcích, 2 pracovníci 20 h : 20,00*2 |  | 40 | [22 empty] | VV | 0
Díl: | 94 | Lešení a stavební výtahy |  |  |  | 15303.72 |  | 5329.05 |  | 9974.67 | [16 empty] | DIL
9 | 941955002 | Lešení lehké pomocné, výška podlahy do 1,9 m | m2 | 104.82 | 146 | 15303.72 | 50.84 | 5329.0488 | 95.16 | 9974.6712 | 21 | 18517.5012 | 0.00158 | 0.16562 | 0 | 0 |  | RTS 22/ I | RTS 22/ I | 0.21 | 22.0122 |  | Práce |  |  |  | POL1_
|  | pro soc zařízení. obklady a omítky : | [24 empty] | VV | 0
|  | m.č. 202 : 2,45 |  | 2.45 | [22 empty] | VV | 0
|  | m.č. 203 : 2,40 |  | 2.4 | [22 empty] | VV | 0
|  | m.č. 204 : 1,30 |  | 1.3 | [22 empty] | VV | 0
|  | m.č. 206 : 3,85 |  | 3.85 | [22 empty] | VV | 0
|  | m.č. 207 : 1,15 |  | 1.15 | [22 empty] | VV | 0
|  | m.č. 208 : 1,30 |  | 1.3 | [22 empty] | VV | 0
|  | m.č. 209 : 2,95 |  | 2.95 | [22 empty] | VV | 0
|  | m.č. 210 : 1,60 |  | 1.6 | [22 empty] | VV | 0
|  | Mezisoučet |  | 17 | [22 empty] | VV | 1
|  | pro montáže oken a doplnění omítky, šíře lešení 1,00 m : | [24 empty] | VV | 0
|  | m.č. 216 : 3,65 |  | 3.65 | [22 empty] | VV | 0
|  | m.č. 217 : 3,50 |  | 3.5 | [22 empty] | VV | 0
|  | m.č. 218 : 2,60 |  | 2.6 | [22 empty] | VV | 0
|  | m.č. 219 : 2,93 |  | 2.93 | [22 empty] | VV | 0
|  | m.č. 224 : (2,50+1,75+11,30+1,70+4,14) |  | 21.39 | [22 empty] | VV | 0
|  | m.č. 225 : 4,00 |  | 4 | [22 empty] | VV | 0
|  | m.č. 226 : 4,00 |  | 4 | [22 empty] | VV | 0
|  | m.č. 228 : 2,65 |  | 2.65 | [22 empty] | VV | 0
|  | m.č. 229 : 2,65 |  | 2.65 | [22 empty] | VV | 0
|  | m.č. 230 : 3,00+1,80+4,10 |  | 8.9 | [22 empty] | VV | 0
|  | m.č. 231 : 6,00+1,70+3,30 |  | 11 | [22 empty] | VV | 0
|  | m.č. 232 : 4,60 |  | 4.6 | [22 empty] | VV | 0
|  | m.č. 233 : 1,70 |  | 1.7 | [22 empty] | VV | 0
|  | m.č. 213 : 3,50 |  | 3.5 | [22 empty] | VV | 0
|  | m.č. 214 : 3,50 |  | 3.5 | [22 empty] | VV | 0
|  | m.č. 215 : 7,25 |  | 7.25 | [22 empty] | VV | 0
|  | Mezisoučet |  | 87.82 | [22 empty] | VV | 1
Díl: | 95 | Dokončovací konstrukce na pozemních stavbách |  |  |  | 147834.13 |  | 1698.87 |  | 146135.26 | [16 empty] | DIL
10 | 952901111 | Vyčištění budov o výšce podlaží do 4 m | m2 | 616.15 | 127.5 | 78559.13 | 1.54 | 948.871 | 125.96 | 77610.254 | 21 | 95056.5473 | 4e-05 | 0.024646 | 0 | 0 |  | RTS 22/ I | RTS 22/ I | 0.31 | 191.0065 |  | Práce |  |  |  | POL1_
|  | Odkaz na mn. položky pořadí 80 : 616,15000 |  | 616.15 | [22 empty] | VV | 5
11 | 95001.R | Zpětná montáž drobných kusových předmětů | ks | 3 | 250 | 750 | 250 | 750 | 0 | 0 | 21 | 907.5 | 0 | 0 | 0 | 0 |  | Vlastní | Indiv | 0 | 0 |  | Práce |  |  |  | POL1_
|  | zpětná montáž_viz výkres bouracích prací položka B/2 : | [24 empty] | VV | 0
|  | m.č. 202 : | [24 empty] | VV | 0
|  | osoušeč rukou : 1 |  | 1 | [22 empty] | VV | 0
|  | Mezisoučet |  | 1 | [22 empty] | VV | 1
|  | m.č. 206 : | [24 empty] | VV | 0
|  | osoušeč rukou : 2 |  | 2 | [22 empty] | VV | 0
|  | Mezisoučet |  | 2 | [22 empty] | VV | 1
12 | 95002.R | Dddávka a montáž vybavení WC kabiny | sada | 3 | 4750 | 14250 | 0 | 0 | 4750 | 14250 | 21 | 17242.5 | 0 | 0 | 0 | 0 |  | Vlastní | Indiv | 0 | 0 |  | Práce |  |  |  | POL1_
|  | SADA VYBAVENÍ WC KABINY | [24 empty] | POP
POP
|  | OBSAHUJE: NEREZ DRŽÁK NA TOALETNÍ PAPÍR SLZN 1 290x100 MM | [24 empty] | POP
|  | NEREZ ZÁVĚSNÝ ODPADKOVÝ KOŠ SLZN 24 | [24 empty] | POP
|  | ČISTÍCÍ KARTÁČ WC V NEREZ PROVEDENÍ, ZÁVĚSNÝ, SLZN 19 | [24 empty] | POP
|  | HÁČKY NA ODĚVY | [24 empty] | POP
POP
|  | POZNÁMKA: - DODÁVKA VČ. MONTÁŽE | [24 empty] | POP
|  | - PRO 1NP | [24 empty] | POP
|  | - PŘESNÉ UMÍSTĚNÍ V RÁMCI WC KONZULTOVAT S ARCHITEKTEM | [24 empty] | POP
|  | viz výpis PSV prvků, ostatní výrobky : | [24 empty] | VV | 0
|  | položka O/2.1 : | [24 empty] | VV | 0
|  | m.č. 204 : 1 |  | 1 | [22 empty] | VV | 0
|  | m.č. 207 : 1 |  | 1 | [22 empty] | VV | 0
|  | m.č. 208 : 1 |  | 1 | [22 empty] | VV | 0
13 | 95003.R | Zpětné nastěhování místností | m2 | 434.2 | 125 | 54275 | 0 | 0 | 125 | 54275 | 21 | 65672.75 | 0 | 0 | 0 | 0 |  | Vlastní | Indiv | 0 | 0 |  | Práce |  |  |  | POL1_
|  | Položka obsahuje: | [24 empty] | POP
|  | - přemístění nábytku z mezideponie v budově nebo z nákladního automobilu (v případě odvozu mimo budovu) | [24 empty] | POP |  | - přemístění nábytku z mezideponie v budově nebo z nákladního automobilu (v případě odvozu mimo budovu)
|  | - donesení nábytku do kanceláře | [24 empty] | POP
|  | - zpětné složení nábytku v případě větších kusů a označení pro zpětnou montáž | [24 empty] | POP
|  | m.č. 213 : 27,50 |  | 27.5 | [22 empty] | VV | 0
|  | m.č. 214 : 21,35 |  | 21.35 | [22 empty] | VV | 0
|  | m.č. 215 : 38,40 |  | 38.4 | [22 empty] | VV | 0
|  | m.č. 216 : 25,00 |  | 25 | [22 empty] | VV | 0
|  | m.č. 217 : 26,70 |  | 26.7 | [22 empty] | VV | 0
|  | m.č. 218 : 24,90 |  | 24.9 | [22 empty] | VV | 0
|  | m.č. 219 : 21,85 |  | 21.85 | [22 empty] | VV | 0
|  | m.č. 224 : 75,20 |  | 75.2 | [22 empty] | VV | 0
|  | m.č. 225 : 24,75 |  | 24.75 | [22 empty] | VV | 0
|  | m.č. 226 : 23,50 |  | 23.5 | [22 empty] | VV | 0
|  | m.č. 228 : 14,95 |  | 14.95 | [22 empty] | VV | 0
|  | m.č. 229 : 15,90 |  | 15.9 | [22 empty] | VV | 0
|  | m.č. 230 : 24,20 |  | 24.2 | [22 empty] | VV | 0
|  | m.č. 231 : 27,35 |  | 27.35 | [22 empty] | VV | 0
|  | m.č. 232 : 22,30 |  | 22.3 | [22 empty] | VV | 0
|  | m.č. 233 : 20,35 |  | 20.35 | [22 empty] | VV | 0
Díl: | 99 | Staveništní přesun hmot |  |  |  | 3603.76 |  | 0 |  | 3603.76 | [16 empty] | DIL
14 | 999281108 | Přesun hmot pro opravy a údržbu do výšky 12 m | t | 4.4002 | 819 | 3603.76 | 0 | 0 | 819 | 3603.7638 | 21 | 4360.5496 | 0 | 0 | 0 | 0 |  | RTS 22/ I | RTS 22/ I | 1.892 | 8.3252 |  | Přesun hmot |  |  |  | POL7_
Díl: | 65 | Výplně otvorů v obvodovém plášti |  |  |  | 3051614.36 |  | 3034980.96 |  | 16633.4 | [16 empty] | DIL
15 | 766601211 | Těsnění okenní spáry, ostění, PT fólie+ PP páska | m | 202.97 | 117.5 | 23848.98 | 35.55 | 7215.5835 | 81.95 | 16633.3915 | 21 | 28857.2658 | 0 | 0 | 0 | 0 |  | RTS 22/ I | RTS 22/ I | 0.18 | 36.5346 |  | Práce |  |  |  | POL1_
|  | Instalace a dodávka parotěsné okenní fólie a paropropustné expanzní pásky. | [24 empty] | POP
|  | nově montované okenní a dveřní výplně : | [24 empty] | VV | 0
|  | V2.1. : 3,73*2+2,20*2 |  | 11.86 | [22 empty] | VV | 0
|  | V2.2. : 8,86*2+1,75*2 |  | 21.22 | [22 empty] | VV | 0
|  | V2.3. : 17,32*2+1,75*2 |  | 38.14 | [22 empty] | VV | 0
|  | V2.4. : 20,905*2+1,75*2 |  | 45.31 | [22 empty] | VV | 0
|  | V2.5 : 23,45*2+1,75*2 |  | 50.4 | [22 empty] | VV | 0
|  | V2.6. : 10,82*2+1,75*2 |  | 25.14 | [22 empty] | VV | 0
|  | V2.7. : 3,70*2+1,75*2 |  | 10.9 | [22 empty] | VV | 0
16 | 65001 | Sestava 3křídlého okna, 2 x fix a 1 x otevír. sklopné, hliník, 3sklo,antracit rozměr 3730 x 2200 mm, dodávka a montáž | ks | 1 | 146738.53 | 146738.53 | 146738.53 | 146738.53 | 0 | 0 | 21 | 177553.6213 | 0 | 0 | 0 | 0 |  | Vlastní | Indiv | 0 | 0 |  | Práce |  |  |  | POL1_
|  | viz výpsi PSV výrobků, výplně otvorů : | [24 empty] | VV | 0
|  | V2.1. : 1 |  | 1 | [22 empty] | VV | 0
17 | 65002 | Sestava 7kř oken, 3 x fix 4 x otevíravě sklopné, hliník, 3sklo,antracit rozměr 8860 x 1750 mm, dodávka a montáž | ks | 1 | 331014.19 | 331014.19 | 331014.19 | 331014.19 | 0 | 0 | 21 | 400527.1699 | 0 | 0 | 0 | 0 |  | Vlastní | Indiv | 0 | 0 |  | Práce |  |  |  | POL1_
|  | viz výpsi PSV výrobků, výplně otvorů : | [24 empty] | VV | 0
|  | V2.2......v rozsahu V2.2.a, V2.2.b a V2.2.c : 1 |  | 1 | [22 empty] | VV | 0
18 | 65003 | Rohová prosklená okenní stěna, hliník 3 sklo, antracit, dodávka+montáž celkový rozměr rozvinutá délka 17320 x 1750 mm | ks | 1 | 453992.96 | 453992.96 | 453992.96 | 453992.96 | 0 | 0 | 21 | 549331.4816 | 0 | 0 | 0 | 0 |  | Vlastní | Indiv | 0 | 0 |  | Práce |  |  |  | POL1_
|  | viz výpsi PSV výrobků, výplně otvorů : | [24 empty] | VV | 0
|  | V2.3....v rozsahu prvků V2.3.a, V2.3.b, V2.3.c, V2.3.d : 1 |  | 1 | [22 empty] | VV | 0
19 | 65004 | Zaoblená prosklená okenní stěna, hliník 3 sklo, antracit, dodávka+montáž celkový rozměr rozvinutá délka 20905 x 1750 mm | ks | 1 | 729265.21 | 729265.21 | 729265.21 | 729265.21 | 0 | 0 | 21 | 882410.9041 | 0 | 0 | 0 | 0 |  | Vlastní | Indiv | 0 | 0 |  | Práce |  |  |  | POL1_
|  | viz výpsi PSV výrobků, výplně otvorů : | [24 empty] | VV | 0
|  | V2.4....v rozsahu prvků V2.4.a, V2.4.b, V2.4.c, V2.4.d, V2.4.e, V2.4.f : 1 |  | 1 | [22 empty] | VV | 0
20 | 65005 | Rohová prosklená okenní stěna, hliník 3 sklo, antracit, dodávka+montáž celkový rozměr rozvinutá délka 23450 x 1750 mm | ks | 1 | 678445.72 | 678445.72 | 678445.72 | 678445.72 | 0 | 0 | 21 | 820919.3212 | 0 | 0 | 0 | 0 |  | Vlastní | Indiv | 0 | 0 |  | Práce |  |  |  | POL1_
|  | viz výpsi PSV výrobků, výplně otvorů : | [24 empty] | VV | 0
|  | V2.5.....vykázána pod prvky V2.5.a až V2.5.g : 1 |  | 1 | [22 empty] | VV | 0
21 | 65006 | Sestava 8kř oken, 2 x fix, 3 x sklopné a 3 x otevíravě sklopné, hliník, 3sklo,antracit rozměr 10820 x 1750 mm, dodávka a montáž | ks | 1 | 470877.79 | 470877.79 | 470877.79 | 470877.79 | 0 | 0 | 21 | 569762.1259 | 0 | 0 | 0 | 0 |  | Vlastní | Indiv | 0 | 0 |  | Práce |  |  |  | POL1_
|  | viz výpsi PSV výrobků, výplně otvorů : | [24 empty] | VV | 0
|  | V2.6.....iodpovídající prvkům 2.6a, 2.6.b, 2.6.c : 1 |  | 1 | [22 empty] | VV | 0
22 | 65007 | Sestava 3kř oken, 2 x fix a 1x otevíravě sklopné, hliník, 3sklo,antracit rozměr 3700 x 1750 mm (2200 mm), dodávka a montáž | ks | 1 | 152430.98 | 152430.98 | 152430.98 | 152430.98 | 0 | 0 | 21 | 184441.4858 | 0 | 0 | 0 | 0 |  | Vlastní | Indiv | 0 | 0 |  | Práce |  |  |  | POL1_
|  | viz výpsi PSV výrobků, výplně otvorů : | [24 empty] | VV | 0
|  | V2.7. : 1 |  | 1 | [22 empty] | VV | 0
23 | 65008 | Doprava, manipulace a jeřáb | ks | 1 | 65000 | 65000 | 65000 | 65000 | 0 | 0 | 21 | 78650 | 0 | 0 | 0 | 0 |  | Vlastní | Indiv | 0 | 0 |  | Práce |  |  |  | POL1_
|  | Položka obsahuje | [24 empty] | POP
|  | - dopravu otvorových výplní na stavbu | [24 empty] | POP
|  | - složení z dopravního prostředku | [24 empty] | POP
|  | - vynesení do příslušného podlaží | [24 empty] | POP
|  | pro položky 65001 až 65012 : 1 |  | 1 | [22 empty] | VV | 0
Díl: | 711 | Izolace proti vodě |  |  |  | 9476.83 |  | 5863.92 |  | 3612.91 | [16 empty] | DIL
24 | 711212000 | Penetrace podkladu pod hydroizolační nátěr,vč.dod. Primer G (fa Mapei) | m2 | 11.49 | 71.7 | 823.83 | 26.63 | 305.9787 | 45.07 | 517.8543 | 21 | 996.8343 | 0.00021 | 0.0024129 | 0 | 0 |  | RTS 22/ I | RTS 22/ I | 0.1 | 1.149 |  | Práce |  |  |  | POL1_1
|  | izolační souvrství pod obklady stěny a podlahy v m.č. 210 : | [24 empty] | VV | 0
|  | podlaha, plocha zaměřena CAD : 1,62 |  | 1.62 | [22 empty] | VV | 0
|  | stěny, obvod zaměřen CAD : 5,40*2,10-(0,70*2,10) |  | 9.87 | [22 empty] | VV | 0
25 | 711212002 | Hydroizolační povlak - nátěr nebo stěrka Mapelastic (fa Mapei), pružná hydroizolace tl. 2mm | m2 | 11.49 | 581 | 6675.69 | 381.2 | 4379.988 | 199.8 | 2295.702 | 21 | 8077.5849 | 0.0034 | 0.039066 | 0 | 0 |  | RTS 22/ I | RTS 22/ I | 0.39 | 4.4811 |  | Práce |  |  |  | POL1_
|  | jednovrstvá | [24 empty] | POP
|  | Odkaz na mn. položky pořadí 24 : 11,49000 |  | 11.49 | [22 empty] | VV | 5
26 | 711212601 | Těsnicí pás do spoje podlaha - stěna | m | 13.1 | 147 | 1925.7 | 89.92 | 1177.952 | 57.08 | 747.748 | 21 | 2330.097 | 0.00032 | 0.004192 | 0 | 0 |  | RTS 22/ I | RTS 22/ I | 0.11 | 1.441 |  | Práce |  |  |  | POL1_1
|  | izolační souvrství pod obklady stěny a podlahy v m.č. 210 : | [24 empty] | VV | 0
|  | styk podlah/ stěna : 5,40-0,70 |  | 4.7 | [22 empty] | VV | 0
|  | styk koutový v rohu stěn : 2,10*4 |  | 8.4 | [22 empty] | VV | 0
27 | 998711102 | Přesun hmot pro izolace proti vodě, výšky do 12 m | t | 0.04567 | 1130 | 51.61 | 0 | 0 | 1130 | 51.6071 | 21 | 62.4481 | 0 | 0 | 0 | 0 |  | RTS 22/ I | RTS 22/ I | 1.598 | 0.072981 |  | Přesun hmot |  |  |  | POL7_
Díl: | 722 | Vnitřní vodovod |  |  |  | 171.2 |  | 0 |  | 171.2 | [16 empty] | DIL
28 | 722190901 | Uzavření/otevření vodovodního potrubí při opravě | kus | 2 | 85.6 | 171.2 | 0 | 0 | 85.6 | 171.2 | 21 | 207.152 | 0 | 0 | 0 | 0 |  | RTS 22/ I | RTS 22/ I | 0.165 | 0.33 |  | Práce |  |  |  | POL1_
|  | před zahájneím : 1 |  | 1 | [22 empty] | VV | 0
|  | po provedení prací : 1 |  | 1 | [22 empty] | VV | 0
Díl: | 725 | Zařizovací předměty |  |  |  | 99880.77 |  | 86838.47 |  | 13042.3 | [16 empty] | DIL
29 | 725014131 | Klozet závěsný OLYMP + sedátko, bílý včetně sedátka v bílé barvě, dodávka a montáž | soubor | 3 | 4635 | 13905 | 4086.8 | 12260.4 | 548.2 | 1644.6 | 21 | 16825.05 | 0.01772 | 0.05316 | 0 | 0 |  | RTS 22/ I | RTS 22/ I | 0.97 | 2.91 |  | Práce |  |  |  | POL1_
|  | viz půdorys 2NP_navrhovaný stav, položka 3 : | [24 empty] | VV | 0
|  | vč. sedacího prkénka a ovládacího panelu : | [24 empty] | VV | 0
|  | m.č. 204 : 1 |  | 1 | [22 empty] | VV | 0
|  | m.č. 207 : 1 |  | 1 | [22 empty] | VV | 0
|  | m.č. 208 : 1 |  | 1 | [22 empty] | VV | 0
30 | 725016105 | Pisoár DOMINO 4110.1 ovládání automatické, bílý dodávka a montáž | soubor | 2 | 12690 | 25380 | 12194.41 | 24388.82 | 495.59 | 991.18 | 21 | 30709.8 | 0.02408 | 0.04816 | 0 | 0 |  | RTS 22/ I | RTS 22/ I | 0.96 | 1.92 |  | Práce |  |  |  | POL1_
|  | viz půdorys 2NP_navrhovaný stav, položka 3 : | [24 empty] | VV | 0
|  | m.č. 203 : 2 |  | 2 | [22 empty] | VV | 0
31 | 725017130 | Umyvadlo na šrouby OLYMP Deep 50 x 41 cm, bílé | soubor | 3 | 2265 | 6795 | 1595.12 | 4785.36 | 669.88 | 2009.64 | 21 | 8221.95 | 0.01601 | 0.04803 | 0 | 0 |  | RTS 22/ I | RTS 22/ I | 1.19 | 3.57 |  | Práce |  |  |  | POL1_
|  | viz půdorys 2NP_navrhovaný stav, položka 3 : | [24 empty] | VV | 0
|  | m.č. 202 : 1 |  | 1 | [22 empty] | VV | 0
|  | m.č. 206 : 2 |  | 2 | [22 empty] | VV | 0
32 | 725017138 | Kryt sifonu umyvadel OLYMP, bílý | soubor | 3 | 1598 | 4794 | 1414.89 | 4244.67 | 183.11 | 549.33 | 21 | 5800.74 | 0.00807 | 0.02421 | 0 | 0 |  | RTS 22/ I | RTS 22/ I | 0.33 | 0.99 |  | Práce |  |  |  | POL1_
|  | viz půdorys 2NP_navrhovaný stav, položka 3 : | [24 empty] | VV | 0
|  | m.č. 202 : 1 |  | 1 | [22 empty] | VV | 0
|  | m.č. 206 : 2 |  | 2 | [22 empty] | VV | 0
33 | 725019101 | Výlevka stojící MIRA 5104.6 s plastovou mřížkou, vč. svislé trubky a nádržky dodávka a montáž | soubor | 1 | 5940 | 5940 | 5235.74 | 5235.74 | 704.26 | 704.26 | 21 | 7187.4 | 0.01444 | 0.01444 | 0 | 0 |  | RTS 22/ I | RTS 22/ I | 1.25 | 1.25 |  | Práce |  |  |  | POL1_
|  | viz půdorys 2NP_navrhovaný stav, položka 3 : | [24 empty] | VV | 0
|  | m.č. 209 : 1 |  | 1 | [22 empty] | VV | 0
34 | 725530922 | Zpětná montáž zásobníků tlakových 125 l | kus | 1 | 1787 | 1787 | 12.68 | 12.68 | 1774.32 | 1774.32 | 21 | 2162.27 | 0.00012 | 0.00012 | 0 | 0 |  | RTS 22/ I | RTS 22/ I | 3.42 | 3.42 |  | Práce |  |  |  | POL1_
|  | viz půdorys 2NP_navrhovaný stav, položka 3 : | [24 empty] | VV | 0
|  | m.č. 209 : 1 |  | 1 | [22 empty] | VV | 0
35 | 725823121 | Baterie umyvadlová stoján. ruční, vč. otvír.odpadu standardní | kus | 3 | 2370 | 7110 | 2118.31 | 6354.93 | 251.69 | 755.07 | 21 | 8603.1 | 0.00085 | 0.00255 | 0 | 0 |  | RTS 22/ I | RTS 22/ I | 0.49 | 1.47 |  | Práce |  |  |  | POL1_
|  | viz půdorys 2NP_navrhovaný stav, položka 3 : | [24 empty] | VV | 0
|  | m.č. 202 : 1 |  | 1 | [22 empty] | VV | 0
|  | m.č. 206 : 2 |  | 2 | [22 empty] | VV | 0
36 | 725829301 | Montáž baterie umyv.a dřezové stojánkové | kus | 3 | 238 | 714 | 7.11 | 21.33 | 230.89 | 692.67 | 21 | 863.94 | 4e-05 | 0.00012 | 0 | 0 |  | RTS 22/ I | RTS 22/ I | 0.45 | 1.35 |  | Práce |  |  |  | POL1_
|  | Odkaz na mn. položky pořadí 34 : 3,00000 |  | 3 | [22 empty] | VV | 5
37 | 725845111 | Baterie nástěnná ruční, bez příslušenství standardní, dodávka vč. montáže | kus | 1 | 2065 | 2065 | 1760.38 | 1760.38 | 304.62 | 304.62 | 21 | 2498.65 | 0.00152 | 0.00152 | 0 | 0 |  | RTS 22/ I | RTS 22/ I | 0.59 | 0.59 |  | Práce |  |  |  | POL1_
|  | viz půdorys 2NP_navrhovaný stav, položka 3 : | [24 empty] | VV | 0
|  | m.č. 209 : 1 |  | 1 | [22 empty] | VV | 0
38 | 725849203 | Montáž baterií sprchových nást.difer.G 3/4xg1 | kus | 1 | 383.5 | 383.5 | 112.47 | 112.47 | 271.03 | 271.03 | 21 | 464.035 | 0.00018 | 0.00018 | 0 | 0 |  | RTS 22/ I | RTS 22/ I | 0.522 | 0.522 |  | Práce |  |  |  | POL1_
|  | viz půdorys 2NP_navrhovaný stav, položka 3 : | [24 empty] | VV | 0
|  | m.č. 210 : 1 |  | 1 | [22 empty] | VV | 0
39 | 725860265 | Výpusť umyvadlová s uzávěrem táhlo-kov Raf SV 1454 | kus | 3 | 318.5 | 955.5 | 214.71 | 644.13 | 103.79 | 311.37 | 21 | 1156.155 | 0 | 0 | 0 | 0 |  | RTS 22/ I | RTS 22/ I | 0.2 | 0.6 |  | Práce |  |  |  | POL1_
|  | Odkaz na mn. položky pořadí 30 : 3,00000 |  | 3 | [22 empty] | VV | 5
40 | 725869101 | Montáž uzávěrek zápach.umyvadlových D 32 | kus | 3 | 170 | 510 | 42.52 | 127.56 | 127.48 | 382.44 | 21 | 617.1 | 0.0001 | 0.0003 | 0 | 0 |  | RTS 22/ I | RTS 22/ I | 0.25 | 0.75 |  | Práce |  |  |  | POL1_
|  | Odkaz na mn. položky pořadí 30 : 3,00000 |  | 3 | [22 empty] | VV | 5
41 | 725003 | Sprchová zástěna skleně dveře v. 1900mm na vaničku | soubor | 1 | 27700 | 27700 | 25200 | 25200 | 2500 | 2500 | 21 | 33517 | 0 | 0 | 0 | 0 |  | Vlastní | Indiv | 0 | 0 |  | Práce |  |  |  | POL1_
|  | viz půdorys 2NP_navrhovaný stav, položka 3 : | [24 empty] | VV | 0
|  | m.č. 210 : 1 |  | 1 | [22 empty] | VV | 0
42 | 551450381 | Baterie sprchová zápustná TM83 | kus | 1 | 1270 | 1270 | 1270 | 1270 | 0 | 0 | 21 | 1536.7 | 0.0008 | 0.0008 | 0 | 0 | SPCM | RTS 22/ I | RTS 22/ I | 0 | 0 |  | Specifikace |  |  |  | POL3_
|  | vč. ruční sprchy a držáku | [24 empty] | POP
|  | viz půdorys 2NP_navrhovaný stav, položka 3 : | [24 empty] | VV | 0
|  | m.č. 210 : 1 |  | 1 | [22 empty] | VV | 0
43 | 55145352 | Set sprchový hadice, růžice, držák 901.00 | kus | 1 | 420 | 420 | 420 | 420 | 0 | 0 | 21 | 508.2 | 0 | 0 | 0 | 0 | SPCM | RTS 22/ I | RTS 22/ I | 0 | 0 |  | Specifikace |  |  |  | POL3_
|  | viz půdorys 2NP_navrhovaný stav, položka 3 : | [24 empty] | VV | 0
|  | m.č. 210 : 1 |  | 1 | [22 empty] | VV | 0
44 | 998725102 | Přesun hmot pro zařizovací předměty, výšky do 12 m | t | 0.19359 | 784 | 151.77 | 0 | 0 | 784 | 151.7746 | 21 | 183.6417 | 0 | 0 | 0 | 0 |  | RTS 22/ I | RTS 22/ I | 1.573 | 0.30452 |  | Přesun hmot |  |  |  | POL7_
Díl: | 764 | Konstrukce klempířské |  |  |  | 108800.83 |  | 51376.12 |  | 57424.71 | [16 empty] | DIL
45 | 764908310 | Lindab, oplechování parapetů, rš 600 mm, enkolit plech FOP/PO tl.0,5 mm, ostatní barvy | m | 93.44 | 1155 | 107923.2 | 549.83 | 51376.1152 | 605.17 | 56547.0848 | 21 | 130587.072 | 0.00442 | 0.413 | 0 | 0 |  | RTS 22/ I | RTS 22/ I | 1.009 | 94.2819 |  | Práce |  |  |  | POL1_
|  | viz výpis PSV klempířské výrobky : | [24 empty] | VV | 0
|  | K2.1., délka 4,50 m, 2 kusy : 4,50*2 |  | 9 | [22 empty] | VV | 0
|  | K2.2., délka 8,85 m, 1 kus : 8,85 |  | 8.85 | [22 empty] | VV | 0
|  | K2.3., délka 2,75 m, 1 kus : 2,75 |  | 2.75 | [22 empty] | VV | 0
|  | K2.4., délka 2,11 m, 4 kusy : 2,11*4 |  | 8.44 | [22 empty] | VV | 0
|  | K2.5., délka 11,70 m, 1 kus : 11,70 |  | 11.7 | [22 empty] | VV | 0
|  | K2.6., délka 21,10 m, 1 kus : 21,10 |  | 21.1 | [22 empty] | VV | 0
|  | K2.7., délka 10,40 m, 2 kusy : 10,40*2 |  | 20.8 | [22 empty] | VV | 0
|  | K2.8., délka 10,80 m, 1 kus : 10,80 |  | 10.8 | [22 empty] | VV | 0
46 | 998764102 | Přesun hmot pro klempířské konstr., výšky do 12 m | t | 0.413 | 2125 | 877.63 | 0 | 0 | 2125 | 877.625 | 21 | 1061.9323 | 0 | 0 | 0 | 0 |  | RTS 22/ I | RTS 22/ I | 4.82 | 1.9907 |  | Přesun hmot |  |  |  | POL7_
Díl: | 766 | Konstrukce truhlářské |  |  |  | 46994.65 |  | 21049.52 |  | 25945.13 | [16 empty] | DIL
47 | 766661112 | Montáž dveří do zárubně,otevíravých 1kř.do 0,8 m | kus | 25 | 688 | 17200 | 0 | 0 | 688 | 17200 | 21 | 20812 | 0 | 0 | 0 | 0 |  | RTS 22/ I | RTS 22/ I | 1.45 | 36.25 |  | Práce |  |  |  | POL1_
|  | viz půdorys 2NP_navrhovaný stav, položka 2 : | [24 empty] | VV | 0
|  | mezi m.č. 212/213 : 1 |  | 1 | [22 empty] | VV | 0
|  | mezi m.č. 212/214 : 1 |  | 1 | [22 empty] | VV | 0
|  | mezi m.č. 212/215 : 1 |  | 1 | [22 empty] | VV | 0
|  | mezi m.č. 212/216 : 1 |  | 1 | [22 empty] | VV | 0
|  | mezi m.č. 212/217 : 1 |  | 1 | [22 empty] | VV | 0
|  | mezi m.č. 212/218 : 1 |  | 1 | [22 empty] | VV | 0
|  | mezi m.č. 212/219 : 1 |  | 1 | [22 empty] | VV | 0
|  | mezi m.č. 201/202 : 1 |  | 1 | [22 empty] | VV | 0
|  | mezi m.č. 202/203 : 1 |  | 1 | [22 empty] | VV | 0
|  | mezi m.č. 203/204 : 1 |  | 1 | [22 empty] | VV | 0
|  | mezi m.č. 201/206 : 1 |  | 1 | [22 empty] | VV | 0
|  | mezi m.č. 206/207 : 1 |  | 1 | [22 empty] | VV | 0
|  | mezi m.č. 206/208 : 1 |  | 1 | [22 empty] | VV | 0
|  | mezi m.č. 206/209 : 1 |  | 1 | [22 empty] | VV | 0
|  | mezi m.č. 201/210 : 1 |  | 1 | [22 empty] | VV | 0
|  | mezi m.č. 222/224 : 1 |  | 1 | [22 empty] | VV | 0
|  | mezi m.č. 224/225 : 1 |  | 1 | [22 empty] | VV | 0
|  | mezi m.č. 222/225 : 1 |  | 1 | [22 empty] | VV | 0
|  | mezi m.č. 201/226 : 1 |  | 1 | [22 empty] | VV | 0
|  | mezi m.č. 227/228 : 1 |  | 1 | [22 empty] | VV | 0
|  | mezi m.č. 227/229 : 1 |  | 1 | [22 empty] | VV | 0
|  | mezi m.č. 227/230 : 1 |  | 1 | [22 empty] | VV | 0
|  | mezi m.č. 227/231 : 1 |  | 1 | [22 empty] | VV | 0
|  | mezi m.č. 227/232 : 1 |  | 1 | [22 empty] | VV | 0
|  | mezi m.č. 227/233 : 1 |  | 1 | [22 empty] | VV | 0
48 | 766694113 | Montáž parapetních desek š.do 30 cm,dl.do 260 cm | kus | 3 | 353 | 1059 | 9.26 | 27.78 | 343.74 | 1031.22 | 21 | 1281.39 | 2e-05 | 6e-05 | 0 | 0 |  | RTS 22/ I | RTS 22/ I | 0.74 | 2.22 |  | Práce |  |  |  | POL1_
|  | viz výpis PSV prvků, parapety vnitřní : | [24 empty] | VV | 0
|  | Vp2.3., délka 2,60 m, 1 kus : 1 |  | 1 | [22 empty] | VV | 0
|  | Vp2.4., délka 2,50 m, 1 kus : 1 |  | 1 | [22 empty] | VV | 0
|  | Vp2.11., délka 1,75 m, 1 kus : 1 |  | 1 | [22 empty] | VV | 0
49 | 766694114 | Montáž parapetních desek š.do 30 cm,dl.nad 260 cm | kus | 19 | 397 | 7543 | 9.26 | 175.94 | 387.74 | 7367.06 | 21 | 9127.03 | 2e-05 | 0.00038 | 0 | 0 |  | RTS 22/ I | RTS 22/ I | 0.83 | 15.77 |  | Práce |  |  |  | POL1_
|  | viz výpis PSV prvků, parapety vnitřní : | [24 empty] | VV | 0
|  | Vp2.1., délka 3,70 m, 2 kusy : 2 |  | 2 | [22 empty] | VV | 0
|  | Vp2.2., délka 3,55 m, 4 kusy : 4 |  | 4 | [22 empty] | VV | 0
|  | Vp2.5., délka 21,40m, 1 kus...uvažováno více ks za abnormál délku : 4 |  | 4 | [22 empty] | VV | 0
|  | Vp2.6., délka 4,00 m, 2 kusy : 2 |  | 2 | [22 empty] | VV | 0
|  | Vp2.7., délka 2,65 m, 2 kusy : 2 |  | 2 | [22 empty] | VV | 0
|  | Vp2.8., délka 8,80 m, 1 kus...uvažováno více ks za abnormál délku : 2 |  | 2 | [22 empty] | VV | 0
|  | Vp2.9., délka 10,90 m, 1 kus...uvažováno více ks za abnormál délku : 2 |  | 2 | [22 empty] | VV | 0
|  | Vp2.10., délka 4,63 m, 1 kus : 1 |  | 1 | [22 empty] | VV | 0
50 | 60775372 | Parapet interiér PVC Hammer š. 250 mm bílý komůrkový, s nosem 40 mm | m | 87.48 | 225 | 19683 | 225 | 19683 | 0 | 0 | 21 | 23816.43 | 0.00325 | 0.28431 | 0 | 0 | SPCM | RTS 22/ I | RTS 22/ I | 0 | 0 |  | Specifikace |  |  |  | POL3_
|  | viz výpis PSV prvků, parapety vnitřní : | [24 empty] | VV | 0
|  | Vp2.1., délka 3,70 m, 2 kusy : 3,70*2 |  | 7.4 | [22 empty] | VV | 0
|  | Vp2.2., délka 3,55 m, 4 kusy : 3,55*4 |  | 14.2 | [22 empty] | VV | 0
|  | Vp2.3., délka 2,60 m, 1 kus : 2,60 |  | 2.6 | [22 empty] | VV | 0
|  | Vp2.4., délka 2,50 m, 1 kus : 2,50 |  | 2.5 | [22 empty] | VV | 0
|  | Vp2.5., délka 21,40m, 1 kus : 21,40 |  | 21.4 | [22 empty] | VV | 0
|  | Vp2.6., délka 4,00 m, 2 kusy : 4,00*2 |  | 8 | [22 empty] | VV | 0
|  | Vp2.7., délka 2,65 m, 2 kusy : 2,65*2 |  | 5.3 | [22 empty] | VV | 0
|  | Vp2.8., délka 8,80 m, 1 kus : 8,80 |  | 8.8 | [22 empty] | VV | 0
|  | Vp2.9., délka 10,90 m, 1 kus : 10,90 |  | 10.9 | [22 empty] | VV | 0
|  | Vp2.10., délka 4,63 m, 1 kus : 4,63 |  | 4.63 | [22 empty] | VV | 0
|  | Vp2.11., délka 1,75 m, 1 kus : 1,75 |  | 1.75 | [22 empty] | VV | 0
51 | 60775552 | Krytka boční pro PVC parapety 600 mm oboustr.barev | kus | 36 | 32.3 | 1162.8 | 32.3 | 1162.8 | 0 | 0 | 21 | 1406.988 | 2e-05 | 0.00072 | 0 | 0 | SPCM | RTS 22/ I | RTS 22/ I | 0 | 0 |  | Specifikace |  |  |  | POL3_
|  | viz výpis PSV prvků, parapety vnitřní : | [24 empty] | VV | 0
|  | Vp1.1., délka 4,50 m, 1 kus : 2 |  | 2 | [22 empty] | VV | 0
|  | Vp1.2., délka 2,65 m, 3 kusy : 3*2 |  | 6 | [22 empty] | VV | 0
|  | Vp1.3., délka 3,60 m, 2 kusy : 2*2 |  | 4 | [22 empty] | VV | 0
|  | Vp1.4., délka 20,80 m, 1 kus : 2 |  | 2 | [22 empty] | VV | 0
|  | Vp1.5., délka 0,45 m, 1 kus : 2 |  | 2 | [22 empty] | VV | 0
|  | Vp1.6., délka 1,35 m, 1 kus : 2 |  | 2 | [22 empty] | VV | 0
|  | Vp1.7., délka 2,23 m, 3 kusy : 3*2 |  | 6 | [22 empty] | VV | 0
|  | Vp1.8., délka 4,05 m, 1 kus : 2 |  | 2 | [22 empty] | VV | 0
|  | Vp1.9., délka 1,80 m, 2 kusy : 2*2 |  | 4 | [22 empty] | VV | 0
|  | Vp1.10., délka 0,60 m, 1 kus : 2 |  | 2 | [22 empty] | VV | 0
|  | Vp1.11., délka 0,90 m, 1 kus : 2 |  | 2 | [22 empty] | VV | 0
|  | Vp1.12., délka 2,70 m, 1 kus : 2 |  | 2 | [22 empty] | VV | 0
52 | 998766102 | Přesun hmot pro truhlářské konstr., výšky do 12 m | t | 0.28547 | 1215 | 346.85 | 0 | 0 | 1215 | 346.846 | 21 | 419.6885 | 0 | 0 | 0 | 0 |  | RTS 22/ I | RTS 22/ I | 2.421 | 0.69112 |  | Přesun hmot |  |  |  | POL7_
Díl: | 771 | Podlahy z dlaždic a obklady |  |  |  | 29390.07 |  | 17966.14 |  | 11423.93 | [16 empty] | DIL
53 | 771101101 | Vysávání podlah prům.vysavačem pro pokládku dlažby | m2 | 17 | 7.4 | 125.8 | 0 | 0 | 7.4 | 125.8 | 21 | 152.218 | 0 | 0 | 0 | 0 |  | RTS 22/ I | RTS 22/ I | 0.02 | 0.34 |  | Práce |  |  |  | POL1_
|  | viz půdorys 2NP_navrhovaný stav, položka 5, plocha zaměřeny CAD : | [24 empty] | VV | 0
|  | m.č. 202 : 2,45 |  | 2.45 | [22 empty] | VV | 0
|  | m.č. 203 : 2,40 |  | 2.4 | [22 empty] | VV | 0
|  | m.č. 204 : 1,30 |  | 1.3 | [22 empty] | VV | 0
|  | m.č. 206 : 3,85 |  | 3.85 | [22 empty] | VV | 0
|  | m.č. 207 : 1,15 |  | 1.15 | [22 empty] | VV | 0
|  | m.č. 208 : 1,30 |  | 1.3 | [22 empty] | VV | 0
|  | m.č. 209 : 2,95 |  | 2.95 | [22 empty] | VV | 0
|  | m.č. 210 : 1,60 |  | 1.6 | [22 empty] | VV | 0
54 | 771101210 | Penetrace podkladu pod dlažby | m2 | 17 | 52.6 | 894.2 | 26.65 | 453.05 | 25.95 | 441.15 | 21 | 1081.982 | 0.00021 | 0.00357 | 0 | 0 |  | RTS 22/ I | RTS 22/ I | 0.05 | 0.85 |  | Práce |  |  |  | POL1_
|  | viz půdorys 2NP_navrhovaný stav, položka 5, plocha zaměřeny CAD : | [24 empty] | VV | 0
|  | m.č. 202 : 2,45 |  | 2.45 | [22 empty] | VV | 0
|  | m.č. 203 : 2,40 |  | 2.4 | [22 empty] | VV | 0
|  | m.č. 204 : 1,30 |  | 1.3 | [22 empty] | VV | 0
|  | m.č. 206 : 3,85 |  | 3.85 | [22 empty] | VV | 0
|  | m.č. 207 : 1,15 |  | 1.15 | [22 empty] | VV | 0
|  | m.č. 208 : 1,30 |  | 1.3 | [22 empty] | VV | 0
|  | m.č. 209 : 2,95 |  | 2.95 | [22 empty] | VV | 0
|  | m.č. 210 : 1,60 |  | 1.6 | [22 empty] | VV | 0
55 | 771575111 | Montáž podlah keram.,hladké, tmel, 45x45 cm Keraflex (lepidlo), Ultracolor plus (spár.hmota) | m2 | 17 | 710 | 12070 | 170.6 | 2900.2 | 539.4 | 9169.8 | 21 | 14604.7 | 0.00581 | 0.09877 | 0 | 0 |  | RTS 22/ I | RTS 22/ I | 1.04 | 17.68 |  | Práce |  |  |  | POL1_
|  | viz půdorys 2NP_navrhovaný stav, položka 5, plocha zaměřeny CAD : | [24 empty] | VV | 0
|  | m.č. 202 : 2,45 |  | 2.45 | [22 empty] | VV | 0
|  | m.č. 203 : 2,40 |  | 2.4 | [22 empty] | VV | 0
|  | m.č. 204 : 1,30 |  | 1.3 | [22 empty] | VV | 0
|  | m.č. 206 : 3,85 |  | 3.85 | [22 empty] | VV | 0
|  | m.č. 207 : 1,15 |  | 1.15 | [22 empty] | VV | 0
|  | m.č. 208 : 1,30 |  | 1.3 | [22 empty] | VV | 0
|  | m.č. 209 : 2,95 |  | 2.95 | [22 empty] | VV | 0
|  | m.č. 210 : 1,60 |  | 1.6 | [22 empty] | VV | 0
56 | 771578011 | Spára podlaha - stěna, silikonem Escosil (Schomburg) | m | 38.7 | 58.1 | 2248.47 | 21.78 | 842.886 | 36.32 | 1405.584 | 21 | 2720.6487 | 4e-05 | 0.001548 | 0 | 0 |  | RTS 22/ I | RTS 22/ I | 0.07 | 2.709 |  | Práce |  |  |  | POL1_
|  | vč. dodávky a montáže silikonu. | [24 empty] | POP
|  | viz půdorys 2NP_navrhovaný stav, položka 5, plocha zaměřeny CAD : | [24 empty] | VV | 0
|  | m.č. 202 : 6,70-(0,70+0,70) |  | 5.3 | [22 empty] | VV | 0
|  | m.č. 203 : 6,20-(0,70+0,70) |  | 4.8 | [22 empty] | VV | 0
|  | m.č. 204 : 4,80-0,70 |  | 4.1 | [22 empty] | VV | 0
|  | m.č. 205 : 8,20-(0,70*4) |  | 5.4 | [22 empty] | VV | 0
|  | m.č. 206 : 4,50-0,70 |  | 3.8 | [22 empty] | VV | 0
|  | m.č. 207 : 4,80-0,70 |  | 4.1 | [22 empty] | VV | 0
|  | m.č. 207 : 7,20-0,70 |  | 6.5 | [22 empty] | VV | 0
|  | m.č. 208 : 5,40-0,70 |  | 4.7 | [22 empty] | VV | 0
57 | 771001R | Dlazba do rozměru 45x45 cm v cenové relaci do 750 Kč/m2 | m2 | 18.36 | 750 | 13770 | 750 | 13770 | 0 | 0 | 21 | 16661.7 | 0.019 | 0.34884 | 0 | 0 |  | Vlastní | Indiv | 0 | 0 |  | Specifikace |  |  |  | POL3_
|  | viz půdorys 2NP_navrhovaný stav, položka 5, plocha zaměřeny CAD : | [24 empty] | VV | 0
|  | m.č. 202 : 2,45 |  | 2.45 | [22 empty] | VV | 0
|  | m.č. 203 : 2,40 |  | 2.4 | [22 empty] | VV | 0
|  | m.č. 204 : 1,30 |  | 1.3 | [22 empty] | VV | 0
|  | m.č. 206 : 3,85 |  | 3.85 | [22 empty] | VV | 0
|  | m.č. 207 : 1,15 |  | 1.15 | [22 empty] | VV | 0
|  | m.č. 208 : 1,30 |  | 1.3 | [22 empty] | VV | 0
|  | m.č. 209 : 2,95 |  | 2.95 | [22 empty] | VV | 0
|  | m.č. 210 : 1,60 |  | 1.6 | [22 empty] | VV | 0
|  | prořez 8% : (17,00/100)*8 |  | 1.36 | [22 empty] | VV | 0
58 | 998771102 | Přesun hmot pro podlahy z dlaždic, výšky do 12 m | t | 0.45273 | 622 | 281.6 | 0 | 0 | 622 | 281.5981 | 21 | 340.736 | 0 | 0 | 0 | 0 |  | RTS 22/ I | RTS 22/ I | 1.265 | 0.5727 |  | Přesun hmot |  |  |  | POL7_
Díl: | 776 | Podlahy povlakové |  |  |  | 687589.99 |  | 503877.88 |  | 183712.11 | [16 empty] | DIL
59 | 776101101 | Vysávání podlah prům.vysavačem pod povlak.podlahy | m2 | 434.2 | 7.4 | 3213.08 | 0 | 0 | 7.4 | 3213.08 | 21 | 3887.8268 | 0 | 0 | 0 | 0 |  | RTS 22/ I | RTS 22/ I | 0.02 | 8.684 |  | Práce |  |  |  | POL1_
|  | viz půdorys 2NP_navrhovaný stav, položka 1, plocha zaměřeny CAD : | [24 empty] | VV | 0
|  | m.č. 213 : 27,50 |  | 27.5 | [22 empty] | VV | 0
|  | m.č. 214 : 21,35 |  | 21.35 | [22 empty] | VV | 0
|  | m.č. 215 : 38,40 |  | 38.4 | [22 empty] | VV | 0
|  | m.č. 216 : 25,00 |  | 25 | [22 empty] | VV | 0
|  | m.č. 217 : 26,70 |  | 26.7 | [22 empty] | VV | 0
|  | m.č. 218 : 24,90 |  | 24.9 | [22 empty] | VV | 0
|  | m.č. 219 : 21,85 |  | 21.85 | [22 empty] | VV | 0
|  | m.č. 224 : 75,20 |  | 75.2 | [22 empty] | VV | 0
|  | m.č. 225 : 24,75 |  | 24.75 | [22 empty] | VV | 0
|  | m.č. 226 : 23,50 |  | 23.5 | [22 empty] | VV | 0
|  | m.č. 228 : 14,95 |  | 14.95 | [22 empty] | VV | 0
|  | m.č. 229 : 15,90 |  | 15.9 | [22 empty] | VV | 0
|  | m.č. 230 : 24,20 |  | 24.2 | [22 empty] | VV | 0
|  | m.č. 231 : 27,35 |  | 27.35 | [22 empty] | VV | 0
|  | m.č. 232 : 22,30 |  | 22.3 | [22 empty] | VV | 0
|  | m.č. 233 : 20,35 |  | 20.35 | [22 empty] | VV | 0
60 | 776101121 | Provedení penetrace podkladu pod.povlak.podlahy | m2 | 434.2 | 23.9 | 10377.38 | 0 | 0 | 23.9 | 10377.38 | 21 | 12556.6298 | 0 | 0 | 0 | 0 |  | RTS 22/ I | RTS 22/ I | 0.05 | 21.71 |  | Práce |  |  |  | POL1_
|  | viz půdorys 2NP_navrhovaný stav, položka 1, plocha zaměřeny CAD : | [24 empty] | VV | 0
|  | m.č. 213 : 27,50 |  | 27.5 | [22 empty] | VV | 0
|  | m.č. 214 : 21,35 |  | 21.35 | [22 empty] | VV | 0
|  | m.č. 215 : 38,40 |  | 38.4 | [22 empty] | VV | 0
|  | m.č. 216 : 25,00 |  | 25 | [22 empty] | VV | 0
|  | m.č. 217 : 26,70 |  | 26.7 | [22 empty] | VV | 0
|  | m.č. 218 : 24,90 |  | 24.9 | [22 empty] | VV | 0
|  | m.č. 219 : 21,85 |  | 21.85 | [22 empty] | VV | 0
|  | m.č. 224 : 75,20 |  | 75.2 | [22 empty] | VV | 0
|  | m.č. 225 : 24,75 |  | 24.75 | [22 empty] | VV | 0
|  | m.č. 226 : 23,50 |  | 23.5 | [22 empty] | VV | 0
|  | m.č. 228 : 14,95 |  | 14.95 | [22 empty] | VV | 0
|  | m.č. 229 : 15,90 |  | 15.9 | [22 empty] | VV | 0
|  | m.č. 230 : 24,20 |  | 24.2 | [22 empty] | VV | 0
|  | m.č. 231 : 27,35 |  | 27.35 | [22 empty] | VV | 0
|  | m.č. 232 : 22,30 |  | 22.3 | [22 empty] | VV | 0
|  | m.č. 233 : 20,35 |  | 20.35 | [22 empty] | VV | 0
61 | 776431010 | Lišta pro kobercový soklík | m | 359.4 | 130.5 | 46901.7 | 41.3 | 14843.22 | 89.2 | 32058.48 | 21 | 56751.057 | 0.00024 | 0.086256 | 0 | 0 |  | RTS 22/ I | RTS 22/ I | 0.18 | 64.692 |  | Práce |  |  |  | POL1_
|  | včetně soklové lišty. | [24 empty] | POP
|  | viz půdorys 2NP, navrhovaný stav, délky zaměřeny CAD - viz tabulka místností na výkrese, p : | [24 empty] | VV | 0
|  | m.č. 213 : 21,70 |  | 21.7 | [22 empty] | VV | 0
|  | m.č. 214 : 18,30 |  | 18.3 | [22 empty] | VV | 0
|  | m.č. 215 : 28,60 |  | 28.6 | [22 empty] | VV | 0
|  | m.č. 216 : 24,60 |  | 24.6 | [22 empty] | VV | 0
|  | m.č. 217 : 23,30 |  | 23.3 | [22 empty] | VV | 0
|  | m.č. 218 : 22,10 |  | 22.1 | [22 empty] | VV | 0
|  | m.č. 219 : 23,90 |  | 23.9 | [22 empty] | VV | 0
|  | m.č. 224 : 45,90 |  | 45.9 | [22 empty] | VV | 0
|  | m.č. 225 : 18,00 |  | 18 | [22 empty] | VV | 0
|  | m.č. 226 : 18,30 |  | 18.3 | [22 empty] | VV | 0
|  | m.č. 228 : 15,60 |  | 15.6 | [22 empty] | VV | 0
|  | m.č. 229 : 18,30 |  | 18.3 | [22 empty] | VV | 0
|  | m.č. 230 : 22,40 |  | 22.4 | [22 empty] | VV | 0
|  | m.č. 231 : 23,10 |  | 23.1 | [22 empty] | VV | 0
|  | m.č. 232 : 18,30 |  | 18.3 | [22 empty] | VV | 0
|  | m.č. 233 : 17,00 |  | 17 | [22 empty] | VV | 0
62 | 776431020 | Lepení podlahových soklíků z kobercových pásů | m | 359.4 | 108.5 | 38994.9 | 9.24 | 3320.856 | 99.26 | 35674.044 | 21 | 47183.829 | 3e-05 | 0.010782 | 0 | 0 |  | RTS 22/ I | RTS 22/ I | 0.2 | 71.88 |  | Práce |  |  |  | POL1_
|  | Odkaz na mn. položky pořadí 59 : 359,40000 |  | 359.4 | [22 empty] | VV | 5
63 | 776572200 | Lepení povlakových podlah ze čtverců textilních | m2 | 434.2 | 301.5 | 130911.3 | 73.41 | 31874.622 | 228.09 | 99036.678 | 21 | 158402.673 | 0.00025 | 0.10855 | 0 | 0 |  | RTS 22/ I | RTS 22/ I | 0.44 | 191.048 |  | Práce |  |  |  | POL1_
|  | viz půdorys 2NP_navrhovaný stav, položka 1, plocha zaměřeny CAD : | [24 empty] | VV | 0
|  | m.č. 213 : 27,50 |  | 27.5 | [22 empty] | VV | 0
|  | m.č. 214 : 21,35 |  | 21.35 | [22 empty] | VV | 0
|  | m.č. 215 : 38,40 |  | 38.4 | [22 empty] | VV | 0
|  | m.č. 216 : 25,00 |  | 25 | [22 empty] | VV | 0
|  | m.č. 217 : 26,70 |  | 26.7 | [22 empty] | VV | 0
|  | m.č. 218 : 24,90 |  | 24.9 | [22 empty] | VV | 0
|  | m.č. 219 : 21,85 |  | 21.85 | [22 empty] | VV | 0
|  | m.č. 224 : 75,20 |  | 75.2 | [22 empty] | VV | 0
|  | m.č. 225 : 24,75 |  | 24.75 | [22 empty] | VV | 0
|  | m.č. 226 : 23,50 |  | 23.5 | [22 empty] | VV | 0
|  | m.č. 228 : 14,95 |  | 14.95 | [22 empty] | VV | 0
|  | m.č. 229 : 15,90 |  | 15.9 | [22 empty] | VV | 0
|  | m.č. 230 : 24,20 |  | 24.2 | [22 empty] | VV | 0
|  | m.č. 231 : 27,35 |  | 27.35 | [22 empty] | VV | 0
|  | m.č. 232 : 22,30 |  | 22.3 | [22 empty] | VV | 0
|  | m.č. 233 : 20,35 |  | 20.35 | [22 empty] | VV | 0
64 | 776981113 | Lišta hliníková přechodová,různá výška povl.podlah profil 29/ST, š.40mm,v.6,5-10 mm, s naráž.profilem | m | 13.6 | 512 | 6963.2 | 366.7 | 4987.12 | 145.3 | 1976.08 | 21 | 8425.472 | 0.00055 | 0.00748 | 0 | 0 |  | RTS 22/ I | RTS 22/ I | 0.28 | 3.808 |  | Práce |  |  |  | POL1_
|  | viz půdorys 2NP_navrhovaný stav, položka 2 : | [24 empty] | VV | 0
|  | mezi m.č. 212/213 : 0,80 |  | 0.8 | [22 empty] | VV | 0
|  | mezi m.č. 212/214 : 0,80 |  | 0.8 | [22 empty] | VV | 0
|  | mezi m.č. 212/215 : 0,80 |  | 0.8 | [22 empty] | VV | 0
|  | mezi m.č. 212/216 : 0,80 |  | 0.8 | [22 empty] | VV | 0
|  | mezi m.č. 212/217 : 0,80 |  | 0.8 | [22 empty] | VV | 0
|  | mezi m.č. 212/218 : 0,80 |  | 0.8 | [22 empty] | VV | 0
|  | mezi m.č. 212/219 : 0,80 |  | 0.8 | [22 empty] | VV | 0
|  | mezi m.č. 222/224 : 0,80 |  | 0.8 | [22 empty] | VV | 0
|  | mezi m.č. 224/225 : 0,80 |  | 0.8 | [22 empty] | VV | 0
|  | mezi m.č. 222/225 : 0,80 |  | 0.8 | [22 empty] | VV | 0
|  | mezi m.č. 201/226 : 0,80 |  | 0.8 | [22 empty] | VV | 0
|  | mezi m.č. 227/228 : 0,80 |  | 0.8 | [22 empty] | VV | 0
|  | mezi m.č. 227/229 : 0,80 |  | 0.8 | [22 empty] | VV | 0
|  | mezi m.č. 227/230 : 0,80 |  | 0.8 | [22 empty] | VV | 0
|  | mezi m.č. 227/231 : 0,80 |  | 0.8 | [22 empty] | VV | 0
|  | mezi m.č. 227/232 : 0,80 |  | 0.8 | [22 empty] | VV | 0
|  | mezi m.č. 227/233 : 0,80 |  | 0.8 | [22 empty] | VV | 0
65 | 697411811 | Koberec smyčkový zátěžový, čtverec 50 x 50 cm cena do 700 Kč/m2 bez DPH | m2 | 507.7512 | 884 | 448852.06 | 884 | 448852.0608 | 0 | 0 | 21 | 543110.9926 | 0.0045 | 2.2849 | 0 | 0 | SPCM | RTS 22/ I | RTS 22/ I | 0 | 0 |  | Specifikace |  |  |  | POL3_
|  | viz půdorys 2NP_navrhovaný stav, položka 1, plocha zaměřeny CAD : | [24 empty] | VV | 0
|  | plochy : | [24 empty] | VV | 0
|  | m.č. 213 : 27,50 |  | 27.5 | [22 empty] | VV | 0
|  | m.č. 214 : 21,35 |  | 21.35 | [22 empty] | VV | 0
|  | m.č. 215 : 38,40 |  | 38.4 | [22 empty] | VV | 0
|  | m.č. 216 : 25,00 |  | 25 | [22 empty] | VV | 0
|  | m.č. 217 : 26,70 |  | 26.7 | [22 empty] | VV | 0
|  | m.č. 218 : 24,90 |  | 24.9 | [22 empty] | VV | 0
|  | m.č. 219 : 21,85 |  | 21.85 | [22 empty] | VV | 0
|  | m.č. 224 : 75,20 |  | 75.2 | [22 empty] | VV | 0
|  | m.č. 225 : 24,75 |  | 24.75 | [22 empty] | VV | 0
|  | m.č. 226 : 23,50 |  | 23.5 | [22 empty] | VV | 0
|  | m.č. 228 : 14,95 |  | 14.95 | [22 empty] | VV | 0
|  | m.č. 229 : 15,90 |  | 15.9 | [22 empty] | VV | 0
|  | m.č. 230 : 24,20 |  | 24.2 | [22 empty] | VV | 0
|  | m.č. 231 : 27,35 |  | 27.35 | [22 empty] | VV | 0
|  | m.č. 232 : 22,30 |  | 22.3 | [22 empty] | VV | 0
|  | m.č. 233 : 20,35 |  | 20.35 | [22 empty] | VV | 0
|  | Mezisoučet |  | 434.2 | [22 empty] | VV | 1
|  | soklíky...v do 10 cm : | [24 empty] | VV | 0
|  | m.č. 213 : 21,70*0,10 |  | 2.17 | [22 empty] | VV | 0
|  | m.č. 214 : 18,30*0,10 |  | 1.83 | [22 empty] | VV | 0
|  | m.č. 215 : 28,60*0,10 |  | 2.86 | [22 empty] | VV | 0
|  | m.č. 216 : 24,60*0,10 |  | 2.46 | [22 empty] | VV | 0
|  | m.č. 217 : 23,30*0,10 |  | 2.33 | [22 empty] | VV | 0
|  | m.č. 218 : 22,10*0,10 |  | 2.21 | [22 empty] | VV | 0
|  | m.č. 219 : 23,90*0,10 |  | 2.39 | [22 empty] | VV | 0
|  | m.č. 224 : 45,90*0,10 |  | 4.59 | [22 empty] | VV | 0
|  | m.č. 225 : 18,00*0,10 |  | 1.8 | [22 empty] | VV | 0
|  | m.č. 226 : 18,30*0,10 |  | 1.83 | [22 empty] | VV | 0
|  | m.č. 228 : 15,60*0,10 |  | 1.56 | [22 empty] | VV | 0
|  | m.č. 229 : 18,30*0,10 |  | 1.83 | [22 empty] | VV | 0
|  | m.č. 230 : 22,40*0,10 |  | 2.24 | [22 empty] | VV | 0
|  | m.č. 231 : 23,10*0,10 |  | 2.31 | [22 empty] | VV | 0
|  | m.č. 232 : 18,30*0,10 |  | 1.83 | [22 empty] | VV | 0
|  | m.č. 233 : 17,00*0,10 |  | 1.7 | [22 empty] | VV | 0
|  | Mezisoučet |  | 35.94 | [22 empty] | VV | 1
|  | prořez 8% : (470,14/100)*8 |  | 37.6112 | [22 empty] | VV | 0
66 | 998776102 | Přesun hmot pro podlahy povlakové, výšky do 12 m | t | 2.4979 | 551 | 1376.37 | 0 | 0 | 551 | 1376.3704 | 21 | 1665.4077 | 0 | 0 | 0 | 0 |  | RTS 22/ I | RTS 22/ I | 1.102 | 2.7527 |  | Přesun hmot |  |  |  | POL7_
Díl: | 781 | Obklady keramické |  |  |  | 133702.35 |  | 77428.31 |  | 56274.04 | [16 empty] | DIL
67 | 781101210 | Penetrace podkladu pod obklady | m2 | 65.302 | 52.6 | 3434.89 | 26.65 | 1740.2983 | 25.95 | 1694.5869 | 21 | 4156.2169 | 0.00021 | 0.013713 | 0 | 0 |  | RTS 22/ I | RTS 22/ I | 0.05 | 3.2651 |  | Práce |  |  |  | POL1_
|  | včetně dodávky materiálu. | [24 empty] | POP
|  | viz půdorys 2NP_navrhovaný stav, položka 4, plocha zaměřeny CAD : | [24 empty] | VV | 0
|  | m.č. 202, obklad nově do výšky 2,10 m : | [24 empty] | VV | 0
|  | plocha..obvod zaměřen CAD : 6,70*2,10 |  | 14.07 | [22 empty] | VV | 0
|  | odpočet výplní otvorů..vstupní dveře : -1*(0,70*2,10) |  | -1.47 | [22 empty] | VV | 0
|  | odpočet výplní otvorů...dveře do m.č.105 : -1*(0,70*2,00) |  | -1.4 | [22 empty] | VV | 0
|  | odpočet zrcadla : -1*(1,26*0,80) |  | -1.008 | [22 empty] | VV | 0
|  | Mezisoučet |  | 10.192 | [22 empty] | VV | 1
|  | m.č. 203, obklad nově do 1,50 m : | [24 empty] | VV | 0
|  | plocha..obvod zaměřen CAD : 6,20*1,50 |  | 9.3 | [22 empty] | VV | 0
|  | odpočet výplní otvorů : -1*(0,70*1,50)*2 |  | -2.1 | [22 empty] | VV | 0
|  | Mezisoučet |  | 7.2 | [22 empty] | VV | 1
|  | m.č. 204, obklad nově do 1,50 m : | [24 empty] | VV | 0
|  | plocha..obvod zaměřen CAD : 4,80*1,50 |  | 7.2 | [22 empty] | VV | 0
|  | odpočet výplní otvorů : -1*(0,70*1,50) |  | -1.05 | [22 empty] | VV | 0
|  | Mezisoučet |  | 6.15 | [22 empty] | VV | 1
|  | m.č. 206, obklad nově do výšky 2,10 m : | [24 empty] | VV | 0
|  | plocha..obvod zaměřen CAD : 8,20*2,10 |  | 17.22 | [22 empty] | VV | 0
|  | odpočet výplní otvorů..vstupní dveře : -1*(0,70*2,10) |  | -1.47 | [22 empty] | VV | 0
|  | odpočet výplní otvorů...dveře do m.č.109 a 110 : -1*(0,70*2,00)*2 |  | -2.8 | [22 empty] | VV | 0
|  | odpočet zrcadla : -1*(1,90*0,80) |  | -1.52 | [22 empty] | VV | 0
|  | Mezisoučet |  | 11.43 | [22 empty] | VV | 1
|  | m.č. 207, obklad nově do 1,50 m : | [24 empty] | VV | 0
|  | plocha..obvod zaměřen CAD : 4,80*1,50 |  | 7.2 | [22 empty] | VV | 0
|  | odpočet výplní otvorů : -1*(0,70*1,50) |  | -1.05 | [22 empty] | VV | 0
|  | Mezisoučet |  | 6.15 | [22 empty] | VV | 1
|  | m.č. 208, obklad nově do 1,50 m : | [24 empty] | VV | 0
|  | plocha..obvod zaměřen CAD : 4,50*1,50 |  | 6.75 | [22 empty] | VV | 0
|  | odpočet výplní otvorů : -1*(0,70*1,50) |  | -1.05 | [22 empty] | VV | 0
|  | Mezisoučet |  | 5.7 | [22 empty] | VV | 1
|  | m.č. 209, obklad nově do 2,10 m : | [24 empty] | VV | 0
|  | plocha..obvod zaměřen CAD : 4,80*2,10 |  | 10.08 | [22 empty] | VV | 0
|  | odpočet výplní otvorů : -1*(0,70*2,10) |  | -1.47 | [22 empty] | VV | 0
|  | Mezisoučet |  | 8.61 | [22 empty] | VV | 1
|  | m.č. 210, obklad nově do 2,10 m : | [24 empty] | VV | 0
|  | plocha..obvod zaměřen CAD : 5,40*2,10 |  | 11.34 | [22 empty] | VV | 0
|  | odpočet výplní otvorů : -1*(0,70*2,10) |  | -1.47 | [22 empty] | VV | 0
|  | Mezisoučet |  | 9.87 | [22 empty] | VV | 1
68 | 781419706 | Příplatek za spárovací vodotěsnou hmotu - plošně | m2 | 65.302 | 33.4 | 2181.09 | 33.4 | 2181.0868 | 0 | 0 | 21 | 2639.1189 | 0.00011 | 0.0071832 | 0 | 0 |  | RTS 22/ I | RTS 22/ I | 0 | 0 |  | Práce |  |  |  | POL1_
|  | Odkaz na mn. položky pořadí 65 : 65,30200 |  | 65.302 | [22 empty] | VV | 5
69 | 781419711 | Příplatek k obkladu stěn za plochu do 10 m2 jedntl | m2 | 65.302 | 51.9 | 3389.17 | 0 | 0 | 51.9 | 3389.1738 | 21 | 4100.8957 | 0 | 0 | 0 | 0 |  | RTS 22/ I | RTS 22/ I | 0.1 | 6.5302 |  | Práce |  |  |  | POL1_
|  | Odkaz na mn. položky pořadí 65 : 65,30200 |  | 65.302 | [22 empty] | VV | 5
70 | 781475120 | Obklad vnitřní stěn keramický, do tmele, 30x60 cm, bílý matný Adesilex P9 (lepidlo),Ultracolor plus (spár.hmota) | m2 | 65.302 | 823 | 53743.55 | 150.83 | 9849.5007 | 672.17 | 43894.0453 | 21 | 65029.6955 | 0.00535 | 0.34937 | 0 | 0 |  | RTS 22/ I | RTS 22/ I | 1.29 | 84.2396 |  | Práce |  |  |  | POL1_
|  | Odkaz na mn. položky pořadí 65 : 65,30200 |  | 65.302 | [22 empty] | VV | 5
71 | 781497111 | Lišta hliníková ukončovacích k obkladům | m | 58.9 | 245 | 14430.5 | 182.73 | 10762.797 | 62.27 | 3667.703 | 21 | 17460.905 | 0.0001 | 0.00589 | 0 | 0 |  | RTS 22/ I | RTS 22/ I | 0.12 | 7.068 |  | Práce |  |  |  | POL1_
|  | viz půdorys 2NP_navrhovaný stav, položka 4 : | [24 empty] | VV | 0
|  | předpoklad ukončení u obkladů do v 2,10 pouze svislá hrana u dveří a u obkladů v 1,50 m svislá i vodorovná hrana : | [24 empty] | VV | 0
|  | m.č. 202, obklad nově do výšky 2,10 m : 2,10*4 |  | 8.4 | [22 empty] | VV | 0
|  | m.č. 203, obklad nově do 1,50 m : 6,20-0,70+1,50*2 |  | 8.5 | [22 empty] | VV | 0
|  | m.č. 204, obklad nově do 1,50 m : 4,80-0,70+1,50*2 |  | 7.1 | [22 empty] | VV | 0
|  | m.č. 206, obklad nově do výšky 2,10 m : 2,10*6 |  | 12.6 | [22 empty] | VV | 0
|  | m.č. 207, obklad nově do 1,50 m : 4,80-0,70+1,50*2 |  | 7.1 | [22 empty] | VV | 0
|  | m.č. 208, obklad nově do 1,50 m : 4,50-0,70+1,50*2 |  | 6.8 | [22 empty] | VV | 0
|  | m.č. 209, obklad nově do 2,10 m : 2,10*2 |  | 4.2 | [22 empty] | VV | 0
|  | m.č. 210, obklad nově do 2,10 m : 2,10*2 |  | 4.2 | [22 empty] | VV | 0
72 | 771578011RTX | Spára stěna - stěna, silikonem Escosil (Schomburg) | m | 57.6 | 45.2 | 2603.52 | 0 | 0 | 45.2 | 2603.52 | 21 | 3150.2592 | 4e-05 | 0.002304 | 0 | 0 |  | Vlastní | Indiv | 0.07 | 4.032 |  | Práce |  |  |  | POL1_
|  | vč. dodávky a montáže silikonu. | [24 empty] | POP
|  | viz půdorys 2NP_navrhovaný stav, položka 4 : | [24 empty] | VV | 0
|  | m.č. 202, obklad nově do výšky 2,10 m : 2,10*4 |  | 8.4 | [22 empty] | VV | 0
|  | m.č. 203, obklad nově do 1,50 m : 1,50*4 |  | 6 | [22 empty] | VV | 0
|  | m.č. 204, obklad nově do 1,50 m : 1,50*4 |  | 6 | [22 empty] | VV | 0
|  | m.č. 206, obklad nově do výšky 2,10 m : 2,10*4 |  | 8.4 | [22 empty] | VV | 0
|  | m.č. 207, obklad nově do 1,50 m : 1,50*4 |  | 6 | [22 empty] | VV | 0
|  | m.č. 208, obklad nově do 1,50 m : 1,50*4 |  | 6 | [22 empty] | VV | 0
|  | m.č. 209, obklad nově do 2,10 m : 2,10*4 |  | 8.4 | [22 empty] | VV | 0
|  | m.č. 210, obklad nově do 2,10 m : 2,10*4 |  | 8.4 | [22 empty] | VV | 0
73 | 780001R | Obklad vnitřní stěn keramický, do tmele, 60x30 cm cena do 750 Kč/m2 | m2 | 70.5262 | 750 | 52894.62 | 750 | 52894.62 | 0 | 0 | 21 | 64002.4902 | 0.018 | 1.2695 | 0 | 0 |  | Vlastní | Indiv | 0 | 0 |  | Specifikace |  |  |  | POL3_
|  | viz půdorys 2NP_navrhovaný stav, položka 4, plocha zaměřeny CAD : | [24 empty] | VV | 0
|  | m.č. 202, obklad nově do výšky 2,10 m : | [24 empty] | VV | 0
|  | plocha..obvod zaměřen CAD : 6,70*2,10 |  | 14.07 | [22 empty] | VV | 0
|  | odpočet výplní otvorů..vstupní dveře : -1*(0,70*2,10) |  | -1.47 | [22 empty] | VV | 0
|  | odpočet výplní otvorů...dveře do m.č.105 : -1*(0,70*2,00) |  | -1.4 | [22 empty] | VV | 0
|  | odpočet zrcadla : -1*(1,26*0,80) |  | -1.008 | [22 empty] | VV | 0
|  | Mezisoučet |  | 10.192 | [22 empty] | VV | 1
|  | m.č. 203, obklad nově do 1,50 m : | [24 empty] | VV | 0
|  | plocha..obvod zaměřen CAD : 6,20*1,50 |  | 9.3 | [22 empty] | VV | 0
|  | odpočet výplní otvorů : -1*(0,70*1,50)*2 |  | -2.1 | [22 empty] | VV | 0
|  | Mezisoučet |  | 7.2 | [22 empty] | VV | 1
|  | m.č. 204, obklad nově do 1,50 m : | [24 empty] | VV | 0
|  | plocha..obvod zaměřen CAD : 4,80*1,50 |  | 7.2 | [22 empty] | VV | 0
|  | odpočet výplní otvorů : -1*(0,70*1,50) |  | -1.05 | [22 empty] | VV | 0
|  | Mezisoučet |  | 6.15 | [22 empty] | VV | 1
|  | m.č. 206, obklad nově do výšky 2,10 m : | [24 empty] | VV | 0
|  | plocha..obvod zaměřen CAD : 8,20*2,10 |  | 17.22 | [22 empty] | VV | 0
|  | odpočet výplní otvorů..vstupní dveře : -1*(0,70*2,10) |  | -1.47 | [22 empty] | VV | 0
|  | odpočet výplní otvorů...dveře do m.č.109 a 110 : -1*(0,70*2,00)*2 |  | -2.8 | [22 empty] | VV | 0
|  | odpočet zrcadla : -1*(1,90*0,80) |  | -1.52 | [22 empty] | VV | 0
|  | Mezisoučet |  | 11.43 | [22 empty] | VV | 1
|  | m.č. 207, obklad nově do 1,50 m : | [24 empty] | VV | 0
|  | plocha..obvod zaměřen CAD : 4,80*1,50 |  | 7.2 | [22 empty] | VV | 0
|  | odpočet výplní otvorů : -1*(0,70*1,50) |  | -1.05 | [22 empty] | VV | 0
|  | Mezisoučet |  | 6.15 | [22 empty] | VV | 1
|  | m.č. 208, obklad nově do 1,50 m : | [24 empty] | VV | 0
|  | plocha..obvod zaměřen CAD : 4,50*1,50 |  | 6.75 | [22 empty] | VV | 0
|  | odpočet výplní otvorů : -1*(0,70*1,50) |  | -1.05 | [22 empty] | VV | 0
|  | Mezisoučet |  | 5.7 | [22 empty] | VV | 1
|  | m.č. 209, obklad nově do 2,10 m : | [24 empty] | VV | 0
|  | plocha..obvod zaměřen CAD : 4,80*2,10 |  | 10.08 | [22 empty] | VV | 0
|  | odpočet výplní otvorů : -1*(0,70*2,10) |  | -1.47 | [22 empty] | VV | 0
|  | Mezisoučet |  | 8.61 | [22 empty] | VV | 1
|  | m.č. 210, obklad nově do 2,10 m : | [24 empty] | VV | 0
|  | plocha..obvod zaměřen CAD : 5,40*2,10 |  | 11.34 | [22 empty] | VV | 0
|  | odpočet výplní otvorů : -1*(0,70*2,10) |  | -1.47 | [22 empty] | VV | 0
|  | Mezisoučet |  | 9.87 | [22 empty] | VV | 1
|  | prořez 8% : (65,302/100)*8 |  | 5.2242 | [22 empty] | VV | 0
74 | 998781102 | Přesun hmot pro obklady keramické, výšky do 12 m | t | 1.6479 | 622 | 1025.01 | 0 | 0 | 622 | 1025.0125 | 21 | 1240.2621 | 0 | 0 | 0 | 0 |  | RTS 22/ I | RTS 22/ I | 1.265 | 2.0846 |  | Přesun hmot |  |  |  | POL7_
Díl: | 783 | Nátěry |  |  |  | 4884.69 |  | 1613.34 |  | 3271.35 | [16 empty] | DIL
75 | 783222110 | Nátěr syntetický kovových konstrukcí 2 x, Paulín antikoroz. email Ferronotte 2 x, ředidlo Pinosolve | m2 | 9.625 | 253 | 2435.13 | 112.87 | 1086.3737 | 140.13 | 1348.7513 | 21 | 2946.5073 | 0.00042 | 0.0040425 | 0 | 0 |  | RTS 22/ I | RTS 22/ I | 0.29 | 2.7912 |  | Práce |  |  |  | POL1_
|  | vč. lešení | [24 empty] | POP
|  | zárubně ocelové, obnovení nátěru : | [24 empty] | VV | 0
|  | mezi m.č. 201/202, 600x2200 mm : (2,20*2+0,60)*(0,15+2*0,05) |  | 1.25 | [22 empty] | VV | 0
|  | mezi m.č. 202/203, 600x1970 mm : (2,05*2+0,60)*(0,15+2*0,05) |  | 1.175 | [22 empty] | VV | 0
|  | mezi m.č. 203/204, 600x1970 mm : (2,05*2+0,60)*(0,15+2*0,05) |  | 1.175 | [22 empty] | VV | 0
|  | mezi m.č. 201/206, 600x2200 mm : (2,20*2+0,60)*(0,15+2*0,05) |  | 1.25 | [22 empty] | VV | 0
|  | mezi m.č. 206/207, 600x1970 mm : (2,05*2+0,60)*(0,15+2*0,05) |  | 1.175 | [22 empty] | VV | 0
|  | mezi m.č. 206/208, 600x1970 mm : (2,05*2+0,60)*(0,15+2*0,05) |  | 1.175 | [22 empty] | VV | 0
|  | mezi m.č. 206/209, 600x1970 mm : (2,05*2+0,60)*(0,15+2*0,05) |  | 1.175 | [22 empty] | VV | 0
|  | mezi m.č. 201/210, 600x2200 mm : (2,20*2+0,60)*(0,15+2*0,05) |  | 1.25 | [22 empty] | VV | 0
76 | 783902811 | Odstranění nátěrů odstraňovačem P 8212 | m2 | 9.625 | 254.5 | 2449.56 | 54.75 | 526.9688 | 199.75 | 1922.5938 | 21 | 2963.9676 | 0.00022 | 0.0021175 | 0 | 0 |  | RTS 22/ I | RTS 22/ I | 0.489 | 4.7066 |  | Práce |  |  |  | POL1_
|  | Odkaz na mn. položky pořadí 73 : 9,62500 |  | 9.625 | [22 empty] | VV | 5
Díl: | 784 | Malby |  |  |  | 95054.13 |  | 23642.25 |  | 71411.88 | [16 empty] | DIL
77 | 784161401 | Penetrace podkladu nátěrem HET, Klasik, 1 x | m2 | 1012.95 | 23.2 | 23500.44 | 6.33 | 6411.9735 | 16.87 | 17088.4665 | 21 | 28435.5324 | 0.00017 | 0.1722 | 0 | 0 |  | RTS 22/ I | RTS 22/ I | 0.03 | 30.3885 |  | Práce |  |  |  | POL1_
|  | malba nově omítaných povrchů a obnivá maleb v protorách kde dochází ke stavebním úpravám : | [24 empty] | VV | 0
[27 empty] | VV | 0
|  | doplnění povrchové úpravy stěn nad obkladem v soc. zařízení (původně obklad) : | [24 empty] | VV | 0
|  | viz půdorys 2NP_navrhovaný stav, položka 4, plocha zaměřeny CAD : | [24 empty] | VV | 0
|  | m.č. 202, obklad nově do výšky 2,10 m : | [24 empty] | VV | 0
|  | plocha..obvod zaměřen CAD, pás 40 cm nad obkladem : 6,70*0,40 |  | 2.68 | [22 empty] | VV | 0
|  | Mezisoučet |  | 2.68 | [22 empty] | VV | 1
|  | m.č. 203, obklad nově do 1,50 m : | [24 empty] | VV | 0
|  | plocha..obvod zaměřen CAD, pás 1,00 m nad obkladem : 6,20*1,00 |  | 6.2 | [22 empty] | VV | 0
|  | odpočet výplní otvorů : -1*(0,70*0,50)*2 |  | -0.7 | [22 empty] | VV | 0
|  | Mezisoučet |  | 5.5 | [22 empty] | VV | 1
|  | m.č. 204, obklad nově do 1,50 m : | [24 empty] | VV | 0
|  | plocha..obvod zaměřen CAD, pás 1,00 m nad obkladem : 4,80*1,00 |  | 4.8 | [22 empty] | VV | 0
|  | odpočet výplní otvorů : -1*(0,70*0,50) |  | -0.35 | [22 empty] | VV | 0
|  | Mezisoučet |  | 4.45 | [22 empty] | VV | 1
|  | m.č. 206, obklad nově do výšky 2,10 m : | [24 empty] | VV | 0
|  | plocha..obvod zaměřen CAD, pás 40 cm nad obkladem : 8,20*0,40 |  | 3.28 | [22 empty] | VV | 0
|  | Mezisoučet |  | 3.28 | [22 empty] | VV | 1
|  | m.č. 207, obklad nově do 1,50 m : | [24 empty] | VV | 0
|  | plocha..obvod zaměřen CAD, pás 1,00 m nad obkladem : 4,80*1,00 |  | 4.8 | [22 empty] | VV | 0
|  | odpočet výplní otvorů : -1*(0,70*0,50) |  | -0.35 | [22 empty] | VV | 0
|  | Mezisoučet |  | 4.45 | [22 empty] | VV | 1
|  | m.č. 208, obklad nově do 1,50 m : | [24 empty] | VV | 0
|  | plocha..obvod zaměřen CAD, pás 1,00 m nad obkladem : 4,50*1,00 |  | 4.5 | [22 empty] | VV | 0
|  | odpočet výplní otvorů : -1*(0,70*0,50) |  | -0.35 | [22 empty] | VV | 0
|  | Mezisoučet |  | 4.15 | [22 empty] | VV | 1
|  | m.č. 209, obklad nově do 2,10 m : | [24 empty] | VV | 0
|  | plocha..obvod zaměřen CAD, pás 40 cm nad obkladem : 4,80*0,40 |  | 1.92 | [22 empty] | VV | 0
|  | Mezisoučet |  | 1.92 | [22 empty] | VV | 1
|  | m.č. 210, obklad nově do 2,10 m : | [24 empty] | VV | 0
|  | plocha..obvod zaměřen CAD, pás 40 cm nad obkladem : 5,40*0,40 |  | 2.16 | [22 empty] | VV | 0
|  | Mezisoučet |  | 2.16 | [22 empty] | VV | 1
|  | m.č. 213 : | [24 empty] | VV | 0
|  | plocha : 21,00*3,00 |  | 63 | [22 empty] | VV | 0
|  | odpočet výplní otvorů : -1*(3,55*1,75) |  | -6.2125 | [22 empty] | VV | 0
|  | Mezisoučet |  | 56.7875 | [22 empty] | VV | 1
|  | m.č. 214 : | [24 empty] | VV | 0
|  | plocha : 19,20*3,00 |  | 57.6 | [22 empty] | VV | 0
|  | odpočet výplní otvorů : -1*(3,50*1,75) |  | -6.125 | [22 empty] | VV | 0
|  | Mezisoučet |  | 51.475 | [22 empty] | VV | 1
|  | m.č. 215 : | [24 empty] | VV | 0
|  | plocha : 27,90*3,00 |  | 83.7 | [22 empty] | VV | 0
|  | odpočet výplní otvorů : -1*(7,25*1,75) |  | -12.6875 | [22 empty] | VV | 0
|  | Mezisoučet |  | 71.0125 | [22 empty] | VV | 1
|  | m.č. 216 : | [24 empty] | VV | 0
|  | plocha : 23,90*3,00 |  | 71.7 | [22 empty] | VV | 0
|  | odpočet výplní otvorů : -1*(3,65*1,75) |  | -6.3875 | [22 empty] | VV | 0
|  | Mezisoučet |  | 65.3125 | [22 empty] | VV | 1
|  | m.č. 217 : | [24 empty] | VV | 0
|  | plocha : 24,20*3,00 |  | 72.6 | [22 empty] | VV | 0
|  | odpočet výplní otvorů : -1*(3,50*1,75) |  | -6.125 | [22 empty] | VV | 0
|  | Mezisoučet |  | 66.475 | [22 empty] | VV | 1
|  | m.č. 218 : | [24 empty] | VV | 0
|  | plocha : 24,00*3,00 |  | 72 | [22 empty] | VV | 0
|  | odpočet výplní otvorů : -1*(2,60*1,75) |  | -4.55 | [22 empty] | VV | 0
|  | Mezisoučet |  | 67.45 | [22 empty] | VV | 1
|  | m.č. 219 : | [24 empty] | VV | 0
|  | plocha : 25,00*3,00 |  | 75 | [22 empty] | VV | 0
|  | odpočet výplní otvorů : -1*(2,50*1,75) |  | -4.375 | [22 empty] | VV | 0
|  | Mezisoučet |  | 70.625 | [22 empty] | VV | 1
|  | m.č. 224 : | [24 empty] | VV | 0
|  | plocha : 37,10*3,00 |  | 111.3 | [22 empty] | VV | 0
|  | přípočet stěny uprostřed : 6,90*3,00 |  | 20.7 | [22 empty] | VV | 0
|  | přípočet sloupů : 1,25*3,00*3 |  | 11.25 | [22 empty] | VV | 0
|  | odpočet výplní otvorů : -1*(2,58+1,80+11,30+1,70+4,14)*1,75 |  | -37.66 | [22 empty] | VV | 0
|  | Mezisoučet |  | 105.59 | [22 empty] | VV | 1
|  | m.č. 225 : | [24 empty] | VV | 0
|  | plocha : 20,60*3,00 |  | 61.8 | [22 empty] | VV | 0
|  | odpočet výplní otvorů : -1*(4,00*1,75) |  | -7 | [22 empty] | VV | 0
|  | Mezisoučet |  | 54.8 | [22 empty] | VV | 1
|  | m.č. 226 : | [24 empty] | VV | 0
|  | plocha : 20,00*3,00 |  | 60 | [22 empty] | VV | 0
|  | odpočet výplní otvorů : -1*(4,00*1,75) |  | -7 | [22 empty] | VV | 0
|  | Mezisoučet |  | 53 | [22 empty] | VV | 1
|  | m.č. 228 : | [24 empty] | VV | 0
|  | plocha : 16,50*3,00 |  | 49.5 | [22 empty] | VV | 0
|  | odpočet výplní otvorů : -1*(2,65*1,75) |  | -4.6375 | [22 empty] | VV | 0
|  | Mezisoučet |  | 44.8625 | [22 empty] | VV | 1
|  | m.č. 229 : | [24 empty] | VV | 0
|  | plocha : 16,60*3,00 |  | 49.8 | [22 empty] | VV | 0
|  | přípočet sloupů : 1,30*3,00*2 |  | 7.8 | [22 empty] | VV | 0
|  | odpočet výplní otvorů : -1*(2,61*1,75) |  | -4.5675 | [22 empty] | VV | 0
|  | Mezisoučet |  | 53.0325 | [22 empty] | VV | 1
|  | m.č. 230 : | [24 empty] | VV | 0
|  | plocha : 19,50*3,00 |  | 58.5 | [22 empty] | VV | 0
|  | přípočet sloupů : 1,30*3,00*3 |  | 11.7 | [22 empty] | VV | 0
|  | odpočet výplní otvorů : -1*(3,00+1,78+4,045)*1,75 |  | -15.4437 | [22 empty] | VV | 0
|  | Mezisoučet |  | 54.7563 | [22 empty] | VV | 1
|  | m.č. 231 : | [24 empty] | VV | 0
|  | plocha : 21,50*3,00 |  | 64.5 | [22 empty] | VV | 0
|  | přípočet sloupů : 1,30*3,00*2 |  | 7.8 | [22 empty] | VV | 0
|  | odpočet výplní otvorů : -1*(6,00+1,70+3,30)*1,75 |  | -19.25 | [22 empty] | VV | 0
|  | Mezisoučet |  | 53.05 | [22 empty] | VV | 1
|  | m.č. 232 : | [24 empty] | VV | 0
|  | plocha : 19,20*3,00 |  | 57.6 | [22 empty] | VV | 0
|  | odpočet výplní otvorů : -1*(4,625*1,75) |  | -8.0938 | [22 empty] | VV | 0
|  | Mezisoučet |  | 49.5063 | [22 empty] | VV | 1
|  | mč. 233 : | [24 empty] | VV | 0
|  | plocha : 18,00*3,00 |  | 54 | [22 empty] | VV | 0
|  | odpočet výplní otvorů : -1*(2,50*1,75) |  | -4.375 | [22 empty] | VV | 0
|  | Mezisoučet |  | 49.625 | [22 empty] | VV | 1
|  | stropy v sociálních zařízeních po provedených opravách, plochy zaměřeny CAD : | [24 empty] | VV | 0
|  | m.č. 202 : 2,45 |  | 2.45 | [22 empty] | VV | 0
|  | m.č. 203 : 2,40 |  | 2.4 | [22 empty] | VV | 0
|  | m.č. 204 : 1,30 |  | 1.3 | [22 empty] | VV | 0
|  | m.č. 206 : 3,85 |  | 3.85 | [22 empty] | VV | 0
|  | m.č. 207 : 1,15 |  | 1.15 | [22 empty] | VV | 0
|  | m.č. 208 : 1,30 |  | 1.3 | [22 empty] | VV | 0
|  | m.č. 209 : 2,95 |  | 2.95 | [22 empty] | VV | 0
|  | m.č. 210 : 1,60 |  | 1.6 | [22 empty] | VV | 0
|  | Mezisoučet |  | 17 | [22 empty] | VV | 1
78 | 784165512 | Malba omyvatelná a anitbakterální, bílá, bez penetrace, 2 x | m2 | 1012.95 | 69.9 | 70805.21 | 17.01 | 17230.2795 | 52.89 | 53574.9255 | 21 | 85674.3041 | 0.00046 | 0.46596 | 0 | 0 |  | RTS 22/ I | RTS 22/ I | 0.1 | 101.295 |  | Práce |  |  |  | POL1_
|  | Malba bude omyvatelná a antibakteriální (např ACTIN H) | [24 empty] | POP
|  | Odkaz na mn. položky pořadí 75 : 1012,95000 |  | 1012.95 | [22 empty] | VV | 5
79 | 784011121 | Broušení štuků a nových omítek | m2 | 68.668 | 10.9 | 748.48 | 0 | 0 | 10.9 | 748.4812 | 21 | 905.6608 | 0 | 0 | 0 | 0 |  | RTS 22/ I | RTS 22/ I | 0.02 | 1.3734 |  | Práce |  |  |  | POL1_
|  | Odkaz na mn. položky pořadí 4 : 40,07800 |  | 40.078 | [22 empty] | VV | 5
|  | Odkaz na mn. položky pořadí 5 : 28,59000 |  | 28.59 | [22 empty] | VV | 5
Díl: | 786 | Zastiňující technika |  |  |  | 1057908 |  | 952908 |  | 105000 | [16 empty] | DIL
80 | 786001 | Předokenní žaluziie typ Z-90, lamely , kryt, vodící lišty, elektromotor rozměr 1930 x 1750 mm, dodávka vč. montáže | ks | 3 | 23000 | 69000 | 20500 | 61500 | 2500 | 7500 | 21 | 83490 | 0 | 0 | 0 | 0 |  | Vlastní | Indiv | 0 | 0 |  | Práce |  |  |  | POL1_
|  | PŘEDOKENNÍ ŽALUZIE - 2.NP TYP Z-90 (dodávka vč. montáže) | [24 empty] | POP
|  | ROZMĚRY: šířka = 1930 mm, výška = 1750 mm | [24 empty] | POP
|  | MATERIÁL: HLINÍKOVÁ LAMELA tl. 0,42 mm, šířka = 113 mm | [24 empty] | POP
|  | ODSTÍN: RAL 9007 TMAVÝ HLINÍK | [24 empty] | POP
POP
|  | Součástí dodávky jsou konzoly k uchycení do nadpraží, boční vodící lišty v provedení elox hliník, elektromotor, krycí plech (maska) v odstínu antracit | [24 empty] | POP |  | Součástí dodávky jsou konzoly k uchycení do nadpraží, boční vodící lišty v provedení elox hliník, elektromotor, krycí plech (maska) v odstínu antracit
|  | viz výpis PSV ostatních výrobků : | [24 empty] | VV | 0
|  | pol. Ož/2.1. : 3 |  | 3 | [22 empty] | VV | 0
81 | 786002 | Předokenní žaluziie typ Z-90, lamely , kryt, vodící lišty, elektromotor rozměr 1800 x 2200 mm, dodávka vč. montáže | ks | 2 | 26500 | 53000 | 24000 | 48000 | 2500 | 5000 | 21 | 64130 | 0 | 0 | 0 | 0 |  | Vlastní | Indiv | 0 | 0 |  | Práce |  |  |  | POL1_
|  | PŘEDOKENNÍ ŽALUZIE - 2.NP TYP Z-90 (dodávka vč. montáže) | [24 empty] | POP
|  | ROZMĚRY: šířka = 1800 mm, výška = 2200 mm | [24 empty] | POP
|  | MATERIÁL: HLINÍKOVÁ LAMELA tl. 0,42 mm, šířka = 113 mm | [24 empty] | POP
|  | ODSTÍN: RAL 9007 TMAVÝ HLINÍK | [24 empty] | POP
POP
|  | Součástí dodávky jsou konzoly k uchycení do nadpraží, boční vodící lišty v provedení elox hliník, elektromotor, krycí plech (maska) v odstínu antracit | [24 empty] | POP |  | Součástí dodávky jsou konzoly k uchycení do nadpraží, boční vodící lišty v provedení elox hliník, elektromotor, krycí plech (maska) v odstínu antracit
|  | viz výpis PSV ostatních výrobků : | [24 empty] | VV | 0
|  | pol. Ož/2.2. : 2 |  | 2 | [22 empty] | VV | 0
82 | 786003 | Předokenní žaluziie typ Z-90, lamely , kryt, vodící lišty, elektromotor rozměr 3600 x 1750 mm, dodávka vč. montáže | ks | 2 | 41700 | 83400 | 39200 | 78400 | 2500 | 5000 | 21 | 100914 | 0 | 0 | 0 | 0 |  | Vlastní | Indiv | 0 | 0 |  | Práce |  |  |  | POL1_
|  | PŘEDOKENNÍ ŽALUZIE - 2.NP TYP Z-90 (dodávka vč. montáže) | [24 empty] | POP
|  | ROZMĚRY: šířka = 3600 mm, výška = 1750 mm | [24 empty] | POP
|  | MATERIÁL: HLINÍKOVÁ LAMELA tl. 0,42 mm, šířka = 113 mm | [24 empty] | POP
|  | ODSTÍN: RAL 9007 TMAVÝ HLINÍK | [24 empty] | POP
POP
|  | Součástí dodávky jsou konzoly k uchycení do nadpraží, boční vodící lišty v provedení elox hliník, elektromotor, krycí plech (maska) v odstínu antracit | [24 empty] | POP |  | Součástí dodávky jsou konzoly k uchycení do nadpraží, boční vodící lišty v provedení elox hliník, elektromotor, krycí plech (maska) v odstínu antracit
|  | viz výpis PSV ostatních výrobků : | [24 empty] | VV | 0
|  | pol. Ož/2.3. : 2 |  | 2 | [22 empty] | VV | 0
83 | 786004 | Předokenní žaluziie typ Z-90, lamely , kryt, vodící lišty, elektromotor rozměr 2700 x 1750 mm, dodávka vč. montáže | ks | 4 | 31138 | 124552 | 28638 | 114552 | 2500 | 10000 | 21 | 150707.92 | 0 | 0 | 0 | 0 |  | Vlastní | Indiv | 0 | 0 |  | Práce |  |  |  | POL1_
|  | PŘEDOKENNÍ ŽALUZIE - 2.NP TYP Z-90 (dodávka vč. montáže) | [24 empty] | POP
|  | ROZMĚRY: šířka = 2700 mm, výška = 1750 mm | [24 empty] | POP
|  | MATERIÁL: HLINÍKOVÁ LAMELA tl. 0,42 mm, šířka = 113 mm | [24 empty] | POP
|  | ODSTÍN: RAL 9007 TMAVÝ HLINÍK | [24 empty] | POP
POP
|  | Součástí dodávky jsou konzoly k uchycení do nadpraží, boční vodící lišty v provedení elox hliník, elektromotor, krycí plech (maska) v odstínu antracit | [24 empty] | POP |  | Součástí dodávky jsou konzoly k uchycení do nadpraží, boční vodící lišty v provedení elox hliník, elektromotor, krycí plech (maska) v odstínu antracit
|  | viz výpis PSV ostatních výrobků : | [24 empty] | VV | 0
|  | pol. Ož/2.4. : 4 |  | 4 | [22 empty] | VV | 0
84 | 786005 | Předokenní žaluziie typ Z-90, lamely , kryt, vodící lišty, elektromotor rozměr 2550 x 1750 mm, dodávka vč. montáže | ks | 2 | 29547 | 59094 | 27047 | 54094 | 2500 | 5000 | 21 | 71503.74 | 0 | 0 | 0 | 0 |  | Vlastní | Indiv | 0 | 0 |  | Práce |  |  |  | POL1_
|  | PŘEDOKENNÍ ŽALUZIE - 2.NP TYP Z-90 (dodávka vč. montáže) | [24 empty] | POP
|  | ROZMĚRY: šířka = 2550 mm, výška = 1750 mm | [24 empty] | POP
|  | MATERIÁL: HLINÍKOVÁ LAMELA tl. 0,42 mm, šířka = 113 mm | [24 empty] | POP
|  | ODSTÍN: RAL 9007 TMAVÝ HLINÍK | [24 empty] | POP
POP
|  | Součástí dodávky jsou konzoly k uchycení do nadpraží, boční vodící lišty v provedení elox hliník, elektromotor, krycí plech (maska) v odstínu antracit | [24 empty] | POP |  | Součástí dodávky jsou konzoly k uchycení do nadpraží, boční vodící lišty v provedení elox hliník, elektromotor, krycí plech (maska) v odstínu antracit
|  | viz výpis PSV ostatních výrobků : | [24 empty] | VV | 0
|  | pol. Ož/2.5. : 2 |  | 2 | [22 empty] | VV | 0
85 | 786006 | Předokenní žaluziie typ Z-90, lamely , kryt, vodící lišty, elektromotor rozměr 1750 x 1750 mm, dodávka vč. montáže | ks | 6 | 21060 | 126360 | 18560 | 111360 | 2500 | 15000 | 21 | 152895.6 | 0 | 0 | 0 | 0 |  | Vlastní | Indiv | 0 | 0 |  | Práce |  |  |  | POL1_
|  | PŘEDOKENNÍ ŽALUZIE - 2.NP TYP Z-90 (dodávka vč. montáže) | [24 empty] | POP
|  | ROZMĚRY: šířka = 1750 mm, výška = 1750 mm | [24 empty] | POP
|  | MATERIÁL: HLINÍKOVÁ LAMELA tl. 0,42 mm, šířka = 113 mm | [24 empty] | POP
|  | ODSTÍN: RAL 9007 TMAVÝ HLINÍK | [24 empty] | POP
POP
|  | Součástí dodávky jsou konzoly k uchycení do nadpraží, boční vodící lišty v provedení elox hliník, elektromotor, krycí plech (maska) v odstínu antracit | [24 empty] | POP |  | Součástí dodávky jsou konzoly k uchycení do nadpraží, boční vodící lišty v provedení elox hliník, elektromotor, krycí plech (maska) v odstínu antracit
|  | viz výpis PSV ostatních výrobků : | [24 empty] | VV | 0
|  | pol. Ož/2.6. : 6 |  | 6 | [22 empty] | VV | 0
86 | 786007 | Předokenní žaluziie typ Z-90, lamely , kryt, vodící lišty, elektromotor rozměr 2200 x 1750 mm, dodávka vč. montáže | ks | 1 | 25800 | 25800 | 23300 | 23300 | 2500 | 2500 | 21 | 31218 | 0 | 0 | 0 | 0 |  | Vlastní | Indiv | 0 | 0 |  | Práce |  |  |  | POL1_
|  | PŘEDOKENNÍ ŽALUZIE - 2.NP TYP Z-90 (dodávka vč. montáže) | [24 empty] | POP
|  | ROZMĚRY: šířka = 2200 mm, výška = 1750 mm | [24 empty] | POP
|  | MATERIÁL: HLINÍKOVÁ LAMELA tl. 0,42 mm, šířka = 113 mm | [24 empty] | POP
|  | ODSTÍN: RAL 9007 TMAVÝ HLINÍK | [24 empty] | POP
POP
|  | Součástí dodávky jsou konzoly k uchycení do nadpraží, boční vodící lišty v provedení elox hliník, elektromotor, krycí plech (maska) v odstínu antracit | [24 empty] | POP |  | Součástí dodávky jsou konzoly k uchycení do nadpraží, boční vodící lišty v provedení elox hliník, elektromotor, krycí plech (maska) v odstínu antracit
|  | viz výpis PSV ostatních výrobků : | [24 empty] | VV | 0
|  | pol. Ož/2.7. : 1 |  | 1 | [22 empty] | VV | 0
87 | 786008 | Předokenní žaluziie typ Z-90, lamely , kryt, vodící lišty, elektromotor rozměr 1350 x 1750 mm, dodávka vč. montáže | ks | 14 | 17000 | 238000 | 14500 | 203000 | 2500 | 35000 | 21 | 287980 | 0 | 0 | 0 | 0 |  | Vlastní | Indiv | 0 | 0 |  | Práce |  |  |  | POL1_
|  | PŘEDOKENNÍ ŽALUZIE - 2.NP TYP Z-90 (dodávka vč. montáže) | [24 empty] | POP
|  | ROZMĚRY: šířka = 1350 mm, výška = 1750 mm | [24 empty] | POP
|  | MATERIÁL: HLINÍKOVÁ LAMELA tl. 0,42 mm, šířka = 113 mm | [24 empty] | POP
|  | ODSTÍN: RAL 9007 TMAVÝ HLINÍK | [24 empty] | POP
POP
|  | Součástí dodávky jsou konzoly k uchycení do nadpraží, boční vodící lišty v provedení elox hliník, elektromotor, krycí plech (maska) v odstínu antracit | [24 empty] | POP |  | Součástí dodávky jsou konzoly k uchycení do nadpraží, boční vodící lišty v provedení elox hliník, elektromotor, krycí plech (maska) v odstínu antracit
|  | viz výpis PSV ostatních výrobků : | [24 empty] | VV | 0
|  | pol. Ož/2.8. : 14 |  | 14 | [22 empty] | VV | 0
88 | 786009 | Předokenní žaluziie typ Z-90, lamely , kryt, vodící lišty, elektromotor rozměr 1500 x 1750 mm, dodávka vč. montáže | ks | 1 | 18400 | 18400 | 15900 | 15900 | 2500 | 2500 | 21 | 22264 | 0 | 0 | 0 | 0 |  | Vlastní | Indiv | 0 | 0 |  | Práce |  |  |  | POL1_
|  | PŘEDOKENNÍ ŽALUZIE - 2.NP TYP Z-90 (dodávka vč. montáže) | [24 empty] | POP
|  | ROZMĚRY: šířka = 1500 mm, výška = 1750 mm | [24 empty] | POP
|  | MATERIÁL: HLINÍKOVÁ LAMELA tl. 0,42 mm, šířka = 113 mm | [24 empty] | POP
|  | ODSTÍN: RAL 9007 TMAVÝ HLINÍK | [24 empty] | POP
POP
|  | Součástí dodávky jsou konzoly k uchycení do nadpraží, boční vodící lišty v provedení elox hliník, elektromotor, krycí plech (maska) v odstínu antracit | [24 empty] | POP |  | Součástí dodávky jsou konzoly k uchycení do nadpraží, boční vodící lišty v provedení elox hliník, elektromotor, krycí plech (maska) v odstínu antracit
|  | viz výpis PSV ostatních výrobků : | [24 empty] | VV | 0
|  | pol. Ož/2.9. : 1 |  | 1 | [22 empty] | VV | 0
89 | 786010 | Předokenní žaluziie typ Z-90, lamely , kryt, vodící lišty, elektromotor rozměr 4100 x 1750 mm, dodávka vč. montáže | ks | 1 | 45950 | 45950 | 43450 | 43450 | 2500 | 2500 | 21 | 55599.5 | 0 | 0 | 0 | 0 |  | Vlastní | Indiv | 0 | 0 |  | Práce |  |  |  | POL1_
|  | PŘEDOKENNÍ ŽALUZIE - 2.NP TYP Z-90 (dodávka vč. montáže) | [24 empty] | POP
|  | ROZMĚRY: šířka = 4100 mm, výška = 1750 mm | [24 empty] | POP
|  | MATERIÁL: HLINÍKOVÁ LAMELA tl. 0,42 mm, šířka = 113 mm | [24 empty] | POP
|  | ODSTÍN: RAL 9007 TMAVÝ HLINÍK | [24 empty] | POP
POP
|  | Součástí dodávky jsou konzoly k uchycení do nadpraží, boční vodící lišty v provedení elox hliník, elektromotor, krycí plech (maska) v odstínu antracit | [24 empty] | POP |  | Součástí dodávky jsou konzoly k uchycení do nadpraží, boční vodící lišty v provedení elox hliník, elektromotor, krycí plech (maska) v odstínu antracit
|  | viz výpis PSV ostatních výrobků : | [24 empty] | VV | 0
|  | pol. Ož/2.10. : 1 |  | 1 | [22 empty] | VV | 0
90 | 786011 | Předokenní žaluziie typ Z-90, lamely , kryt, vodící lišty, elektromotor rozměr 3300 x 1750 mm, dodávka vč. montáže | ks | 1 | 37500 | 37500 | 35000 | 35000 | 2500 | 2500 | 21 | 45375 | 0 | 0 | 0 | 0 |  | Vlastní | Indiv | 0 | 0 |  | Práce |  |  |  | POL1_
|  | PŘEDOKENNÍ ŽALUZIE - 2.NP TYP Z-90 (dodávka vč. montáže) | [24 empty] | POP
|  | ROZMĚRY: šířka = 3300 mm, výška = 1750 mm | [24 empty] | POP
|  | MATERIÁL: HLINÍKOVÁ LAMELA tl. 0,42 mm, šířka = 113 mm | [24 empty] | POP
|  | ODSTÍN: RAL 9007 TMAVÝ HLINÍK | [24 empty] | POP
POP
|  | Součástí dodávky jsou konzoly k uchycení do nadpraží, boční vodící lišty v provedení elox hliník, elektromotor, krycí plech (maska) v odstínu antracit | [24 empty] | POP |  | Součástí dodávky jsou konzoly k uchycení do nadpraží, boční vodící lišty v provedení elox hliník, elektromotor, krycí plech (maska) v odstínu antracit
|  | viz výpis PSV ostatních výrobků : | [24 empty] | VV | 0
|  | pol. Ož/2.11. : 1 |  | 1 | [22 empty] | VV | 0
91 | 786012 | Předokenní žaluziie typ Z-90, lamely , kryt, vodící lišty, elektromotor rozměr 2350 x 1750 mm, dodávka vč. montáže | ks | 2 | 27400 | 54800 | 24900 | 49800 | 2500 | 5000 | 21 | 66308 | 0 | 0 | 0 | 0 |  | Vlastní | Indiv | 0 | 0 |  | Práce |  |  |  | POL1_
|  | PŘEDOKENNÍ ŽALUZIE - 2.NP TYP Z-90 (dodávka vč. montáže) | [24 empty] | POP
|  | ROZMĚRY: šířka = 2350 mm, výška = 1750 mm | [24 empty] | POP
|  | MATERIÁL: HLINÍKOVÁ LAMELA tl. 0,42 mm, šířka = 113 mm | [24 empty] | POP
|  | ODSTÍN: RAL 9007 TMAVÝ HLINÍK | [24 empty] | POP
POP
|  | Součástí dodávky jsou konzoly k uchycení do nadpraží, boční vodící lišty v provedení elox hliník, elektromotor, krycí plech (maska) v odstínu antracit | [24 empty] | POP |  | Součástí dodávky jsou konzoly k uchycení do nadpraží, boční vodící lišty v provedení elox hliník, elektromotor, krycí plech (maska) v odstínu antracit
|  | viz výpis PSV ostatních výrobků : | [24 empty] | VV | 0
|  | pol. Ož/2.12. : 2 |  | 2 | [22 empty] | VV | 0
92 | 786013 | Předokenní žaluziie typ Z-90, lamely , kryt, vodící lišty, elektromotor rozměr 3600 x 1750 mm, dodávka vč. montáže | ks | 3 | 40684 | 122052 | 38184 | 114552 | 2500 | 7500 | 21 | 147682.92 | 0 | 0 | 0 | 0 |  | Vlastní | Indiv | 0 | 0 |  | Práce |  |  |  | POL1_
|  | PŘEDOKENNÍ ŽALUZIE - 2.NP TYP Z-90 (dodávka vč. montáže) | [24 empty] | POP
|  | ROZMĚRY: šířka = 3600 mm, výška = 1750 mm | [24 empty] | POP
|  | MATERIÁL: HLINÍKOVÁ LAMELA tl. 0,42 mm, šířka = 113 mm | [24 empty] | POP
|  | ODSTÍN: RAL 9007 TMAVÝ HLINÍK | [24 empty] | POP
POP
|  | Součástí dodávky jsou konzoly k uchycení do nadpraží, boční vodící lišty v provedení elox hliník, elektromotor, krycí plech (maska) v odstínu antracit | [24 empty] | POP |  | Součástí dodávky jsou konzoly k uchycení do nadpraží, boční vodící lišty v provedení elox hliník, elektromotor, krycí plech (maska) v odstínu antracit
|  | viz výpis PSV ostatních výrobků : | [24 empty] | VV | 0
|  | pol. Ož/2.13. : 3 |  | 3 | [22 empty] | VV | 0
Díl: | 787 | Zasklívání |  |  |  | 2174.15 |  | 1648.01 |  | 526.14 | [16 empty] | DIL
93 | 787130240 | Dodávka a montáž zrcadel lepených do obkladu | m2 | 2.552 | 839 | 2141.13 | 645.77 | 1648.005 | 193.23 | 493.123 | 21 | 2590.7673 | 0.01528 | 0.038995 | 0 | 0 |  | RTS 22/ I | RTS 22/ I | 0.41 | 1.0463 |  | Práce |  |  |  | POL1_
|  | vč. silikonu okolo zrcadla | [24 empty] | POP
|  | POZOR, ZRCADLO LEPENO DO ÚROVNĚ OBKLADU (NE NA OBKLAD) | [24 empty] | POP
|  | viz výpis PSV prvků, ostatní výrobky : | [24 empty] | VV | 0
|  | pol. O/2.2, m.č. 202 : 1,26*0,80 |  | 1.008 | [22 empty] | VV | 0
|  | pol. O/2.3, m.č. 206 : 1,93*0,80 |  | 1.544 | [22 empty] | VV | 0
94 | 998787102 | Přesun hmot pro zasklívání, výšky do 12 m | t | 0.03899 | 847 | 33.02 | 0 | 0 | 847 | 33.0245 | 21 | 39.9542 | 0 | 0 | 0 | 0 |  | RTS 22/ I | RTS 22/ I | 1.566 | 0.061058 |  | Přesun hmot |  |  |  | POL7_
Díl: | 799 | Ostatní |  |  |  | 0 |  | 0 |  | 0 | [16 empty] | DIL
95 | 799001 | Plochy místností | m2 | 616.15 | 0 | 0 | 0 | 0 | 0 | 0 | 21 | 0 | 0 | 0 | 0 | 0 |  | Vlastní | Indiv | 0 | 0 |  | Práce |  |  |  | POL1_
|  | m.č. 201 : 33,00 |  | 33 | [22 empty] | VV | 0
|  | m.č. 202 : 2,45 |  | 2.45 | [22 empty] | VV | 0
|  | m.č. 203 : 2,40 |  | 2.4 | [22 empty] | VV | 0
|  | m.č. 204 : 1,30 |  | 1.3 | [22 empty] | VV | 0
|  | m.č. 205 : 3,15 |  | 3.15 | [22 empty] | VV | 0
|  | m.č. 206 : 3,85 |  | 3.85 | [22 empty] | VV | 0
|  | m.č. 207 : 1,15 |  | 1.15 | [22 empty] | VV | 0
|  | m.č. 208 : 1,30 |  | 1.3 | [22 empty] | VV | 0
|  | m.č. 209 : 2,95 |  | 2.95 | [22 empty] | VV | 0
|  | m.č. 210 : 1,60 |  | 1.6 | [22 empty] | VV | 0
|  | m.č. 211 : 2,95 |  | 2.95 | [22 empty] | VV | 0
|  | m.č. 212 : 21,50 |  | 21.5 | [22 empty] | VV | 0
|  | m.č. 213 : 27,50 |  | 27.5 | [22 empty] | VV | 0
|  | m.č. 214 : 21,35 |  | 21.35 | [22 empty] | VV | 0
|  | m.č. 215 : 38,40 |  | 38.4 | [22 empty] | VV | 0
|  | m.č. 216 : 25,00 |  | 25 | [22 empty] | VV | 0
|  | m.č. 217 : 26,70 |  | 26.7 | [22 empty] | VV | 0
|  | m.č. 218 : 24,90 |  | 24.9 | [22 empty] | VV | 0
|  | m.č. 219 : 31,85 |  | 31.85 | [22 empty] | VV | 0
|  | m.č. 220 : 4,95 |  | 4.95 | [22 empty] | VV | 0
|  | m.č. 221 : 5,45 |  | 5.45 | [22 empty] | VV | 0
|  | m.č. 222 : 12,20 |  | 12.2 | [22 empty] | VV | 0
|  | m.č. 223 : 20,40 |  | 20.4 | [22 empty] | VV | 0
|  | m.č. 224 : 75,20 |  | 75.2 | [22 empty] | VV | 0
|  | m.č. 225 : 24,75 |  | 24.75 | [22 empty] | VV | 0
|  | m.č. 226 : 23,50 |  | 23.5 | [22 empty] | VV | 0
|  | m.č. 227 : 15,20 |  | 15.2 | [22 empty] | VV | 0
|  | m.č. 228 : 14,95 |  | 14.95 | [22 empty] | VV | 0
|  | m.č. 229 : 15,90 |  | 15.9 | [22 empty] | VV | 0
|  | m.č. 230 : 24,20 |  | 24.2 | [22 empty] | VV | 0
|  | m.č. 231 : 27,35 |  | 27.35 | [22 empty] | VV | 0
|  | m.č. 232 : 22,30 |  | 22.3 | [22 empty] | VV | 0
|  | m.č. 233 : 20,35 |  | 20.35 | [22 empty] | VV | 0
|  | m.č. 234 : 5,50 |  | 5.5 | [22 empty] | VV | 0
|  | m.č. 235 : 30,65 |  | 30.65 | [22 empty] | VV | 0
96 | 799002 | Obvody místností | m2 | 409.6 | 0 | 0 | 0 | 0 | 0 | 0 | 21 | 0 | 0 | 0 | 0 | 0 |  | Vlastní | Indiv | 0 | 0 |  | Práce |  |  |  | POL1_
|  | m.č. 202 : 5,3 |  | 5.3 | [22 empty] | VV | 0
|  | m.č. 203 : 4,8 |  | 4.8 | [22 empty] | VV | 0
|  | m.č. 204 : 4,1 |  | 4.1 | [22 empty] | VV | 0
|  | m.č. 206 : 5,4 |  | 5.4 | [22 empty] | VV | 0
|  | m.č. 207 : 4,1 |  | 4.1 | [22 empty] | VV | 0
|  | m.č. 208 : 3,8 |  | 3.8 | [22 empty] | VV | 0
|  | m.č. 209 : 5,2 |  | 5.2 | [22 empty] | VV | 0
|  | m.č. 210 : 4,7 |  | 4.7 | [22 empty] | VV | 0
|  | m.č. 213 : 21,7 |  | 21.7 | [22 empty] | VV | 0
|  | m.č. 214 : 18,3 |  | 18.3 | [22 empty] | VV | 0
|  | m.č. 215 : 28,6 |  | 28.6 | [22 empty] | VV | 0
|  | m.č. 216 : 24,6 |  | 24.6 | [22 empty] | VV | 0
|  | m.č. 217 : 23,3 |  | 23.3 | [22 empty] | VV | 0
|  | m.č. 218 : 22,1 |  | 22.1 | [22 empty] | VV | 0
|  | m.č. 219 : 23,9 |  | 23.9 | [22 empty] | VV | 0
|  | m.č. 222 : 12,8 |  | 12.8 | [22 empty] | VV | 0
|  | m.č. 224 : 45,9 |  | 45.9 | [22 empty] | VV | 0
|  | m.č. 225 : 18 |  | 18 | [22 empty] | VV | 0
|  | m.č. 226 : 18,3 |  | 18.3 | [22 empty] | VV | 0
|  | m.č. 228 : 15,6 |  | 15.6 | [22 empty] | VV | 0
|  | m.č. 229 : 18,3 |  | 18.3 | [22 empty] | VV | 0
|  | m.č. 230 : 22,4 |  | 22.4 | [22 empty] | VV | 0
|  | m.č. 231 : 23,1 |  | 23.1 | [22 empty] | VV | 0
|  | m.č. 232 : 18,3 |  | 18.3 | [22 empty] | VV | 0
|  | m.č. 233 : 17 |  | 17 | [22 empty] | VV | 0
[25 empty] | 15 | 21 | DPH
END
Note on S6: Jedná se o informaci, zda se jedná o položku, která je do rozpočtu zadána z cenové soustavy RTS, nebo vlastní.
Note on T6: Jedná se o název CÚ, která je zadána u položky rozpočtu

## SO03 1 Pol
Položkový rozpočet | [26 empty] | #TypZaznamu#
S: | 22010 | Stavební úpravy budovy ZPMV ČR, ul Jeremenkova, Olomouc | [24 empty] | STA
O: | SO03 | Stavební úpravy 3NP | [21 empty] | STA |  |  | OBJ
R: | 1 | Demontáže a bourací práce | [24 empty] | ROZ
P.č. | Číslo položky | Název položky | MJ | Množství | Cena / MJ | Celkem | Dodávka | Dodávka celk. | Montáž | Montáž celk. | DPH | Cena s DPH | Hmotnost / MJ | Hmotnost celk.(t) | Dem. hmotnost / MJ | Dem. hmotnost celk.(t) | Ceník | Cen. soustava / platnost | Cenová úroveň | Nhod / MJ | Nhod celk. | Dodavatel | Typ položky
Díl: | 11 | Přípravné a přidružené práce |  |  |  | 17355.72 |  | 500.46 |  | 16855.26 | [16 empty] | DIL
1 | 784011221 | Zakrytí předmětů, včetně odstranění včetně dodávky fólie tl. 0,04 mm | m2 | 95.325 | 19.9 | 1896.97 | 5.25 | 500.4563 | 14.65 | 1396.5113 | 21 | 2295.3337 | 2e-05 | 0.0019065 | 0 | 0 |  | RTS 22/ I | RTS 22/ I | 0.03 | 2.8598 |  | Práce |  |  |  | POL1_
|  | zabezpečení vnitřních topných těles před zahájením prací, přepoklad délky folie/kartonu 1,50 m : | [24 empty] | VV | 0
|  | viz výkres bouracích prací, položka B/5 : | [24 empty] | VV | 0
|  | m.č. 310 : 3,55*1,50 |  | 5.325 | [22 empty] | VV | 0
|  | m.č. 311 : 3,50*1,50 |  | 5.25 | [22 empty] | VV | 0
|  | m.č. 312 : (2,80+0,65)*1,50 |  | 5.175 | [22 empty] | VV | 0
|  | m.č. 313 : 3,72*1,50 |  | 5.58 | [22 empty] | VV | 0
|  | m.č. 316 : 3,65*1,50 |  | 5.475 | [22 empty] | VV | 0
|  | m.č. 317 : 3,50*1,50 |  | 5.25 | [22 empty] | VV | 0
|  | m.č. 318 : 5,15*1,50 |  | 7.725 | [22 empty] | VV | 0
|  | m.č. 319 : 4,40*1,50 |  | 6.6 | [22 empty] | VV | 0
|  | m.č. 320 : (4,965+1,00+4,85)*1,50 |  | 16.2225 | [22 empty] | VV | 0
|  | m.č. 321 : 4,75*1,50 |  | 7.125 | [22 empty] | VV | 0
|  | m.č. 322 : (4,815+1,80+6,25+1,70+2,50)*1,50 |  | 25.5975 | [22 empty] | VV | 0
2 | 11001.R | Vyklizení místnosti | m2 | 315.75 | 45 | 14208.75 | 0 | 0 | 45 | 14208.75 | 21 | 17192.5875 | 0 | 0 | 0 | 0 |  | Vlastní | Indiv | 0 | 0 |  | Práce |  |  |  | POL1_
|  | Položka obsahuje: | [24 empty] | POP
|  | - zajištění nábtyku před transportem (zalepení kontejnerů aj.) | [24 empty] | POP
|  | - rozložení nábytku v případě větších kusů a označení pro zpětnou montáž | [24 empty] | POP
|  | - vynesení nábytku z kanceláře | [24 empty] | POP
|  | - přemístění na určené místo v budově nebo na nákladní automobil (v případě odvozu mimo budovu) | [24 empty] | POP
|  | plochy místností zaměřeny CAD : | [24 empty] | VV | 0
|  | m.č. 310 : 27,20 |  | 27.2 | [22 empty] | VV | 0
|  | m.č. 311 : 21,35 |  | 21.35 | [22 empty] | VV | 0
|  | m.č. 312 : 17,45 |  | 17.45 | [22 empty] | VV | 0
|  | m.č. 313 : 21,15 |  | 21.15 | [22 empty] | VV | 0
|  | m.č. 316 : 31,45 |  | 31.45 | [22 empty] | VV | 0
|  | m.č. 317 : 22,95 |  | 22.95 | [22 empty] | VV | 0
|  | m.č. 318 : 35,50 |  | 35.5 | [22 empty] | VV | 0
|  | m.č. 319 : 29,80 |  | 29.8 | [22 empty] | VV | 0
|  | m.č. 320 : 37,55 |  | 37.55 | [22 empty] | VV | 0
|  | m.č. 321 : 16,15 |  | 16.15 | [22 empty] | VV | 0
|  | m.č. 322 : 55,20 |  | 55.2 | [22 empty] | VV | 0
3 | 11002.R | Demontáž drobných kusových předmětů | ks | 10 | 125 | 1250 | 0 | 0 | 125 | 1250 | 21 | 1512.5 | 0 | 0 | 0 | 0 |  | Vlastní | Indiv | 0 | 0 |  | Práce |  |  |  | POL1_
|  | pro zpětnou montáž_viz výkres bouracích prací položka B/2 : | [24 empty] | VV | 0
|  | m.č. 303 : | [24 empty] | VV | 0
|  | mýdlenka : 2 |  | 2 | [22 empty] | VV | 0
|  | osoušeč rukou : 2 |  | 2 | [22 empty] | VV | 0
|  | Mezisoučet |  | 4 | [22 empty] | VV | 1
|  | m.č. 304 : | [24 empty] | VV | 0
|  | držák toaletního papíru : 1 |  | 1 | [22 empty] | VV | 0
|  | držák WC kartáče : 1 |  | 1 | [22 empty] | VV | 0
|  | Mezisoučet |  | 2 | [22 empty] | VV | 1
|  | m.č. 306 : | [24 empty] | VV | 0
|  | mýdlenka : 1 |  | 1 | [22 empty] | VV | 0
|  | osoušeč rukou : 1 |  | 1 | [22 empty] | VV | 0
|  | Mezisoučet |  | 2 | [22 empty] | VV | 1
|  | m.č. 308 : | [24 empty] | VV | 0
|  | držák toaletního papíru : 1 |  | 1 | [22 empty] | VV | 0
|  | držák WC kartáče : 1 |  | 1 | [22 empty] | VV | 0
|  | Mezisoučet |  | 2 | [22 empty] | VV | 1
Díl: | 94 | Lešení a stavební výtahy |  |  |  | 11183.6 |  | 3894.34 |  | 7289.26 | [16 empty] | DIL
4 | 941955002 | Lešení lehké pomocné, výška podlahy do 1,9 m | m2 | 76.6 | 146 | 11183.6 | 50.84 | 3894.344 | 95.16 | 7289.256 | 21 | 13532.156 | 0.00158 | 0.12103 | 0 | 0 |  | RTS 22/ I | RTS 22/ I | 0.21 | 16.086 |  | Práce |  |  |  | POL1_
|  | pro soc zařízení : | [24 empty] | VV | 0
|  | m.č. 303 : 3,85 |  | 3.85 | [22 empty] | VV | 0
|  | m.č. 304 : 1,15 |  | 1.15 | [22 empty] | VV | 0
|  | m.č. 305 : 2,70 |  | 2.7 | [22 empty] | VV | 0
|  | m.č. 306 : 2,10 |  | 2.1 | [22 empty] | VV | 0
|  | m.č. 307 : 2,05 |  | 2.05 | [22 empty] | VV | 0
|  | m.č. 308 : 1,20 |  | 1.2 | [22 empty] | VV | 0
|  | Mezisoučet |  | 13.05 | [22 empty] | VV | 1
|  | pro demontáž oken a odstranění omítky ostění / nadpraží : | [24 empty] | VV | 0
|  | viz výkres bouracích prací, položka B/5, šíře lešení 1,00 m : | [24 empty] | VV | 0
|  | m.č. 310 : 3,55 |  | 3.55 | [22 empty] | VV | 0
|  | m.č. 311 : 3,50 |  | 3.5 | [22 empty] | VV | 0
|  | m.č. 312 : (2,80+0,65) |  | 3.45 | [22 empty] | VV | 0
|  | m.č. 313 : 3,72 |  | 3.72 | [22 empty] | VV | 0
|  | m.č. 316 : 3,65 |  | 3.65 | [22 empty] | VV | 0
|  | m.č. 317 : 3,50 |  | 3.5 | [22 empty] | VV | 0
|  | m.č. 318 : 5,15 |  | 5.15 | [22 empty] | VV | 0
|  | m.č. 319 : 4,40 |  | 4.4 | [22 empty] | VV | 0
|  | m.č. 320 : (4,965+1,00+4,85) |  | 10.815 | [22 empty] | VV | 0
|  | m.č. 321 : 4,75 |  | 4.75 | [22 empty] | VV | 0
|  | m.č. 322 : (4,815+1,80+6,25+1,70+2,50) |  | 17.065 | [22 empty] | VV | 0
|  | Mezisoučet |  | 63.55 | [22 empty] | VV | 1
Díl: | 95 | Dokončovací konstrukce na pozemních stavbách |  |  |  | 2206.12 |  | 0 |  | 2206.12 | [16 empty] | DIL
5 | 952902110 | Čištění zametáním v místnostech a chodbách | m2 | 393.95 | 5.6 | 2206.12 | 0 | 0 | 5.6 | 2206.12 | 21 | 2669.4052 | 0 | 0 | 0 | 0 |  | RTS 22/ I | RTS 22/ I | 0.02 | 7.879 |  | Práce |  |  |  | POL1_
|  | m.č. 301 : 22,70 |  | 22.7 | [22 empty] | VV | 0
|  | m.č. 302 : 3,10 |  | 3.1 | [22 empty] | VV | 0
|  | m.č. 303 : 3,85 |  | 3.85 | [22 empty] | VV | 0
|  | m.č. 304 : 1,15 |  | 1.15 | [22 empty] | VV | 0
|  | m.č. 305 : 2,70 |  | 2.7 | [22 empty] | VV | 0
|  | m.č. 306 : 2,10 |  | 2.1 | [22 empty] | VV | 0
|  | m.č. 307 : 2,05 |  | 2.05 | [22 empty] | VV | 0
|  | m.č. 308 : 1,20 |  | 1.2 | [22 empty] | VV | 0
|  | m.č. 309 : 23,60 |  | 23.6 | [22 empty] | VV | 0
|  | m.č. 310 : 27,20 |  | 27.2 | [22 empty] | VV | 0
|  | m.č. 311 : 21,35 |  | 21.35 | [22 empty] | VV | 0
|  | m.č. 312 : 17,45 |  | 17.45 | [22 empty] | VV | 0
|  | m.č. 313 : 21,15 |  | 21.15 | [22 empty] | VV | 0
|  | m.č. 314 : 4,95 |  | 4.95 | [22 empty] | VV | 0
|  | m.č. 315 : 10,80 |  | 10.8 | [22 empty] | VV | 0
|  | m.č. 316 : 31,45 |  | 31.45 | [22 empty] | VV | 0
|  | m.č. 317 : 22,95 |  | 22.95 | [22 empty] | VV | 0
|  | m.č. 318 : 35,50 |  | 35.5 | [22 empty] | VV | 0
|  | m.č. 319 : 29,80 |  | 29.8 | [22 empty] | VV | 0
|  | m.č. 320 : 37,55 |  | 37.55 | [22 empty] | VV | 0
|  | m.č. 321 : 16,15 |  | 16.15 | [22 empty] | VV | 0
|  | m.č. 322 : 55,20 |  | 55.2 | [22 empty] | VV | 0
Díl: | 96 | Bourání konstrukcí |  |  |  | 37320.49 |  | 2592.37 |  | 34728.12 | [16 empty] | DIL
6 | 965043341 | Bourání podkladů bet., potěr tl. 10 cm, nad 4 m2 ručně mazanina tl. 5 - 8 cm s potěrem | m3 | 0.78481 | 4300 | 3374.68 | 0 | 0 | 4300 | 3374.683 | 21 | 4083.3628 | 0 | 0 | 2.2 | 1.7266 |  | RTS 22/ I | RTS 22/ I | 11.86 | 9.3078 |  | Práce |  |  |  | POL1_
|  | odbourání parapetní mazaniny v interieru pro demontáž okenních rámů : | [24 empty] | VV | 0
|  | tl. mazaniny 50 mm, šířka 250 mm : | [24 empty] | VV | 0
|  | m.č. 310 : 3,55*(0,05*0,25) |  | 0.04438 | [22 empty] | VV | 0
|  | m.č. 311 : 3,50*(0,05*0,25) |  | 0.04375 | [22 empty] | VV | 0
|  | m.č. 312 : (2,80+0,65)*(0,05*0,25) |  | 0.04313 | [22 empty] | VV | 0
|  | m.č. 313 : 3,70*(0,05*0,25) |  | 0.04625 | [22 empty] | VV | 0
|  | m.č. 316 : 3,65*(0,05*0,25) |  | 0.04563 | [22 empty] | VV | 0
|  | m.č. 317 : 3,50*(0,05*0,25) |  | 0.04375 | [22 empty] | VV | 0
|  | m.č. 318 : 5,15*(0,05*0,25) |  | 0.06438 | [22 empty] | VV | 0
|  | m.č. 319 : 4,40*(0,05*0,25) |  | 0.055 | [22 empty] | VV | 0
|  | m.č. 320 : (4,965+1,00+4,85)*(0,05*0,25) |  | 0.13519 | [22 empty] | VV | 0
|  | m.č. 321 : 4,75*(0,05*0,25) |  | 0.05938 | [22 empty] | VV | 0
|  | m.č. 322 : (4,82+1,00+6,25+1,75+2,50)*(0,05*0,25) |  | 0.204 | [22 empty] | VV | 0
7 | 965048150 | Dočištění povrchu po vybourání dlažeb, tmel do 50% | m2 | 13.05 | 61.4 | 801.27 | 0 | 0 | 61.4 | 801.27 | 21 | 969.5367 | 0 | 0 | 0.00175 | 0.022838 |  | RTS 22/ I | RTS 22/ I | 0.17 | 2.2185 |  | Práce |  |  |  | POL1_
|  | Odkaz na mn. položky pořadí 8 : 13,05000 |  | 13.05 | [22 empty] | VV | 5
8 | 965081713 | Bourání dlažeb keramických tl.10 mm, nad 1 m2 sbíječka, dlaždice keramické | m2 | 13.05 | 44.7 | 583.34 | 0 | 0 | 44.7 | 583.335 | 21 | 705.8414 | 0 | 0 | 0.02 | 0.261 |  | RTS 22/ I | RTS 22/ I | 0.08 | 1.044 |  | Práce |  |  |  | POL1_
|  | viz výkres bouracích prací, položka B/4 : | [24 empty] | VV | 0
|  | m.č. 303 : 3,85 |  | 3.85 | [22 empty] | VV | 0
|  | m.č. 304 : 1,15 |  | 1.15 | [22 empty] | VV | 0
|  | m.č. 305 : 2,70 |  | 2.7 | [22 empty] | VV | 0
|  | m.č. 306 : 2,10 |  | 2.1 | [22 empty] | VV | 0
|  | m.č. 307 : 2,05 |  | 2.05 | [22 empty] | VV | 0
|  | m.č. 308 : 1,20 |  | 1.2 | [22 empty] | VV | 0
9 | 968061125 | Vyvěšení dřevěných dveřních křídel pl. do 2 m2 | kus | 18 | 18.1 | 325.8 | 0 | 0 | 18.1 | 325.8 | 21 | 394.218 | 0 | 0 | 0 | 0 |  | RTS 22/ I | RTS 22/ I | 0.05 | 0.9 |  | Práce |  |  |  | POL1_
|  | položka obsahuje i speciální chladírenské dveře do chladírenských skladů | [24 empty] | POP
|  | pro zpětnou montáž_viz výkres bouracích prací položka B/4 : | [24 empty] | VV | 0
|  | uložení na předem určeném místě v rámci podlaží : | [24 empty] | VV | 0
|  | mezi m.č. 309/310 : 1 |  | 1 | [22 empty] | VV | 0
|  | mezi m.č. 309/311 : 1 |  | 1 | [22 empty] | VV | 0
|  | mezi m.č. 309/312 : 1 |  | 1 | [22 empty] | VV | 0
|  | mezi m.č. 309/313 : 1 |  | 1 | [22 empty] | VV | 0
|  | mezi m.č. 309/316 : 1 |  | 1 | [22 empty] | VV | 0
|  | mezi m.č. 309/317 : 1 |  | 1 | [22 empty] | VV | 0
|  | mezi m.č. 309/318 : 1 |  | 1 | [22 empty] | VV | 0
|  | mezi m.č. 309/319 : 1 |  | 1 | [22 empty] | VV | 0
|  | mezi m.č. 301/303 : 1 |  | 1 | [22 empty] | VV | 0
|  | mezi m.č. 303/304 : 1 |  | 1 | [22 empty] | VV | 0
|  | mezi m.č. 303/305 : 1 |  | 1 | [22 empty] | VV | 0
|  | mezi m.č. 301/306 : 1 |  | 1 | [22 empty] | VV | 0
|  | mezi m.č. 306/307 : 1 |  | 1 | [22 empty] | VV | 0
|  | mezi m.č. 307/308 : 1 |  | 1 | [22 empty] | VV | 0
|  | mezi m.č. 301/320 : 1 |  | 1 | [22 empty] | VV | 0
|  | mezi m.č. 319/320 : 1 |  | 1 | [22 empty] | VV | 0
|  | mezi m.č. 301/321 : 1 |  | 1 | [22 empty] | VV | 0
|  | mezi m.č. 301/322 : 1 |  | 1 | [22 empty] | VV | 0
10 | 968083004 | Vybourání plastových oken nad 4 m2 | m2 | 112.9445 | 153 | 17280.51 | 21.83 | 2465.5784 | 131.17 | 14814.9301 | 21 | 20909.4171 | 0.00082 | 0.092614 | 0.055 | 6.2119 |  | RTS 22/ I | RTS 22/ I | 0.32 | 36.1422 |  | Práce |  |  |  | POL1_
|  | viz výkres bouracícch prací, položka B/6 : | [24 empty] | VV | 0
|  | východní strana uliční, kompletní sestava podél m.č. 316, 317, 318, 319 a 320 : 1,90*1,75+1,90*2,20+18,40*1,75 |  | 39.705 | [22 empty] | VV | 0
|  | severní fasáda od nároží východ po nároiží západ ... kompletní sestava : (1,00+4,90+4,83+4,90+1,00)*1,75 |  | 29.1025 | [22 empty] | VV | 0
|  | západní fasáda vš. úkosu na jižní stranu okolo m.č. 322., kompletní sestava : (6,31+1,75+2,50)*1,70 |  | 17.952 | [22 empty] | VV | 0
|  | západní fasáda, podél m.č. 310, 311, 312 a 313 : (10,80*1,75)+1,80*2,20+1,90*1,75 |  | 26.185 | [22 empty] | VV | 0
11 | 968083012 | Vybourání plastových prosklených dveří pl.nad 2 m2 | m2 | 4.77 | 229.5 | 1094.72 | 26.58 | 126.7866 | 202.92 | 967.9284 | 21 | 1324.6112 | 0.001 | 0.00477 | 0.0412 | 0.19652 |  | RTS 22/ I | RTS 22/ I | 0.5 | 2.385 |  | Práce |  |  |  | POL1_
|  | viz výkres bouracích prací ,položka B/6 : | [24 empty] | VV | 0
|  | m.č. 320 ..dveře v nároží místnosti : 0,90*2,65 |  | 2.385 | [22 empty] | VV | 0
|  | m.č. 322 ..dveře v nároží místnosti : 0,90*2,65 |  | 2.385 | [22 empty] | VV | 0
12 | 968096002 | Bourání parapetů plastových š. do 50 cm | m | 63.55 | 53.3 | 3387.22 | 0 | 0 | 53.3 | 3387.215 | 21 | 4098.5362 | 0 | 0 | 0.01383 | 0.8789 |  | RTS 22/ I | RTS 22/ I | 0.12 | 7.626 |  | Práce |  |  |  | POL1_
|  | viz výkres bouracích prací, položka B/5 : | [24 empty] | VV | 0
|  | m.č. 310 : 3,55 |  | 3.55 | [22 empty] | VV | 0
|  | m.č. 311 : 3,50 |  | 3.5 | [22 empty] | VV | 0
|  | m.č. 312 : (2,80+0,65) |  | 3.45 | [22 empty] | VV | 0
|  | m.č. 313 : 3,72 |  | 3.72 | [22 empty] | VV | 0
|  | m.č. 316 : 3,65 |  | 3.65 | [22 empty] | VV | 0
|  | m.č. 317 : 3,50 |  | 3.5 | [22 empty] | VV | 0
|  | m.č. 318 : 5,15 |  | 5.15 | [22 empty] | VV | 0
|  | m.č. 319 : 4,40 |  | 4.4 | [22 empty] | VV | 0
|  | m.č. 320 : (4,965+1,00+4,85) |  | 10.815 | [22 empty] | VV | 0
|  | m.č. 321 : 4,75 |  | 4.75 | [22 empty] | VV | 0
|  | m.č. 322 : (4,815+1,80+6,25+1,70+2,50) |  | 17.065 | [22 empty] | VV | 0
13 | 978013191 | Otlučení omítek vnitřních stěn v rozsahu do 100 % | m2 | 21.198 | 94.3 | 1998.97 | 0 | 0 | 94.3 | 1998.9714 | 21 | 2418.7537 | 0 | 0 | 0.046 | 0.97511 |  | RTS 22/ I | RTS 22/ I | 0.26 | 5.5115 |  | Práce |  |  |  | POL1_
|  | odeskání pásu omítky širokého 30 cm v rozsahu ostění a nadpraží okenního otvoru, pro vyjmutí okenního rámu směrem dovnitř : | [24 empty] | VV | 0
|  | m.č. 316...ostění na jedné straně : (1,75+3,65)*0,30 |  | 1.62 | [22 empty] | VV | 0
|  | m.č. 317. pouze nadpraží : 3,50*0,30 |  | 1.05 | [22 empty] | VV | 0
|  | m.č. 318. pouze nadpraží : 5,15*0,30 |  | 1.545 | [22 empty] | VV | 0
|  | m.č. 319. pouze nadpraží : (2,50+1,75)*0,30 |  | 1.275 | [22 empty] | VV | 0
|  | m.č. 320. pouze nadpraží : (5,00+1,75+4,90)*0,30 |  | 3.495 | [22 empty] | VV | 0
|  | m.č. 321. pouze nadpraží : 4,75*0,30 |  | 1.425 | [22 empty] | VV | 0
|  | m.č. 322. pouze nadpraží : (4,90+1,75+6,30+1,70+2,50)*0,30 |  | 5.145 | [22 empty] | VV | 0
|  | m.č. 310. pouze nadpraží : 3,80*0,30 |  | 1.14 | [22 empty] | VV | 0
|  | m.č. 310. pouze nadpraží : 3,50*0,30 |  | 1.05 | [22 empty] | VV | 0
|  | m.č. 311..pouze nadpraží : 2,610*0,30 |  | 0.783 | [22 empty] | VV | 0
|  | m.č. 312. pouze nadpraží : (2,80+0,65)*0,30 |  | 1.035 | [22 empty] | VV | 0
|  | m.č. 313.. ostění na jedné straně : (1,75+1,90+1,80)*0,30 |  | 1.635 | [22 empty] | VV | 0
14 | 978059531 | Odsekání vnitřních obkladů stěn nad 2 m2 | m2 | 70.912 | 119.5 | 8473.98 | 0 | 0 | 119.5 | 8473.984 | 21 | 10253.5158 | 0 | 0 | 0.068 | 4.822 |  | RTS 22/ I | RTS 22/ I | 0.3 | 21.2736 |  | Práce |  |  |  | POL1_
|  | viz výkres bouracích prací, položka B/3 : | [24 empty] | VV | 0
|  | m.č. 303, v 2,50 m, obvod zaměřen CAD : | [24 empty] | VV | 0
|  | plocha : 8,20*2,50 |  | 20.5 | [22 empty] | VV | 0
|  | odpočet výplní otvorů : -1*(0,70*2,20+0,70*2,00) |  | -2.94 | [22 empty] | VV | 0
|  | odpočet zrcadla : -1*(1,26*0,80) |  | -1.008 | [22 empty] | VV | 0
|  | Mezisoučet |  | 16.552 | [22 empty] | VV | 1
|  | m.č. 304, v 2,50 m, obvod zaměřen CAD : | [24 empty] | VV | 0
|  | plocha : 4,50*2,50 |  | 11.25 | [22 empty] | VV | 0
|  | odpočet výplní otvorů : -1*(0,70*2,00*2) |  | -2.8 | [22 empty] | VV | 0
|  | Mezisoučet |  | 8.45 | [22 empty] | VV | 1
|  | m.č. 305, v 2,50 m, obvod zaměřen CAD : | [24 empty] | VV | 0
|  | plocha : 6,60*2,50 |  | 16.5 | [22 empty] | VV | 0
|  | odpočet výplní otvorů : -1*(0,70*2,00) |  | -1.4 | [22 empty] | VV | 0
|  | Mezisoučet |  | 15.1 | [22 empty] | VV | 1
|  | m.č. 306, v 2,50 m, obvod zaměřen CAD : | [24 empty] | VV | 0
|  | plocha : 5,80*2,50 |  | 14.5 | [22 empty] | VV | 0
|  | odpočet výplní otvorů : -1*(0,70*2,20+0,70*2,00) |  | -2.94 | [22 empty] | VV | 0
|  | odpočet zrcadla : -1*(1,50*0,80) |  | -1.2 | [22 empty] | VV | 0
|  | Mezisoučet |  | 10.36 | [22 empty] | VV | 1
|  | m.č. 307, v 2,50 m, obvod zaměřen CAD : | [24 empty] | VV | 0
|  | plocha : 4,80*2,50 |  | 12 | [22 empty] | VV | 0
|  | odpočet výplní otvorů : -1*(0,70*2,00) |  | -1.4 | [22 empty] | VV | 0
|  | Mezisoučet |  | 10.6 | [22 empty] | VV | 1
|  | m.č. 308, v 2,50 m, obvod zaměřen CAD : | [24 empty] | VV | 0
|  | plocha : 4,50*2,50 |  | 11.25 | [22 empty] | VV | 0
|  | odpočet výplní otvorů : -1*(0,70*2,00) |  | -1.4 | [22 empty] | VV | 0
|  | Mezisoučet |  | 9.85 | [22 empty] | VV | 1
Díl: | 725 | Zařizovací předměty |  |  |  | 2347.5 |  | 0 |  | 2347.5 | [16 empty] | DIL
15 | 725110811 | Demontáž klozetů splachovacích | soubor | 3 | 241 | 723 | 0 | 0 | 241 | 723 | 21 | 874.83 | 0 | 0 | 0.01933 | 0.05799 |  | RTS 22/ I | RTS 22/ I | 0.59 | 1.77 |  | Práce |  |  |  | POL1_
|  | pro zpětnou montáž_viz výkres bouracích prací položka B/2 : | [24 empty] | VV | 0
|  | vč. sedacího prkénka a ovládacího panelu : | [24 empty] | VV | 0
|  | m.č. 304 : 1 |  | 1 | [22 empty] | VV | 0
|  | m.č. 305 : 1 |  | 1 | [22 empty] | VV | 0
|  | m.č. 308 : 1 |  | 1 | [22 empty] | VV | 0
16 | 725122817 | Demontáž pisoárů bez nádrže + 1 záchodkem | soubor | 2 | 92.8 | 185.6 | 0 | 0 | 92.8 | 185.6 | 21 | 224.576 | 0 | 0 | 0.01107 | 0.02214 |  | RTS 22/ I | RTS 22/ I | 0.23 | 0.46 |  | Práce |  |  |  | POL1_
|  | pro zpětnou montáž_viz výkres bouracích prací položka B/2 : | [24 empty] | VV | 0
|  | m.č. 307 : 2 |  | 2 | [22 empty] | VV | 0
17 | 725210821 | Demontáž umyvadel bez výtokových armatur | soubor | 3 | 156 | 468 | 0 | 0 | 156 | 468 | 21 | 566.28 | 0 | 0 | 0.01946 | 0.05838 |  | RTS 22/ I | RTS 22/ I | 0.38 | 1.14 |  | Práce |  |  |  | POL1_
|  | pro zpětnou montáž_viz výkres bouracích prací položka B/2 : | [24 empty] | VV | 0
|  | m.č. 303 : 2 |  | 2 | [22 empty] | VV | 0
|  | m.č. 306 : 1 |  | 1 | [22 empty] | VV | 0
18 | 725330820 | Demontáž výlevky diturvitové | soubor | 1 | 232.5 | 232.5 | 0 | 0 | 232.5 | 232.5 | 21 | 281.325 | 0 | 0 | 0.0347 | 0.0347 |  | RTS 22/ I | RTS 22/ I | 0.57 | 0.57 |  | Práce |  |  |  | POL1_
|  | pro zpětnou montáž_viz výkres bouracích prací položka B/2 : | [24 empty] | VV | 0
|  | m.č. 305 : 1 |  | 1 | [22 empty] | VV | 0
19 | 725530823 | Demontáž, zásobník elektrický tlakový 200 l | soubor | 1 | 342 | 342 | 0 | 0 | 342 | 342 | 21 | 413.82 | 0 | 0 | 0.155 | 0.155 |  | RTS 22/ I | RTS 22/ I | 0.84 | 0.84 |  | Práce |  |  |  | POL1_
|  | pro zpětnou montáž : | [24 empty] | VV | 0
|  | m.č. 305 : 1 |  | 1 | [22 empty] | VV | 0
20 | 725810811 | Demontáž ventilu výtokového nástěnného | kus | 1 | 46.6 | 46.6 | 0 | 0 | 46.6 | 46.6 | 21 | 56.386 | 0 | 0 | 0.00049 | 0.00049 |  | RTS 22/ I | RTS 22/ I | 0.11 | 0.11 |  | Práce |  |  |  | POL1_
|  | pro zpětnou montáž_viz výkres bouracích prací položka B/2 : | [24 empty] | VV | 0
|  | m.č. 305, výlevka : 1 |  | 1 | [22 empty] | VV | 0
21 | 725820802 | Demontáž baterie stojánkové do 1otvoru | soubor | 3 | 90.8 | 272.4 | 0 | 0 | 90.8 | 272.4 | 21 | 329.604 | 0 | 0 | 0.00086 | 0.00258 |  | RTS 22/ I | RTS 22/ I | 0.22 | 0.66 |  | Práce |  |  |  | POL1_
|  | pro zpětnou montáž_viz výkres bouracích prací položka B/2 : | [24 empty] | VV | 0
|  | m.č. 303 : 2 |  | 2 | [22 empty] | VV | 0
|  | m.č. 306 : 1 |  | 1 | [22 empty] | VV | 0
22 | 725850800 | Demontáž ventilu odpadního | kus | 3 | 25.8 | 77.4 | 0 | 0 | 25.8 | 77.4 | 21 | 93.654 | 0 | 0 | 0.00086 | 0.00258 |  | RTS 22/ I | RTS 22/ I | 0.06 | 0.18 |  | Práce |  |  |  | POL1_
|  | pro zpětnou montáž_viz výkres bouracích prací položka B/2 : | [24 empty] | VV | 0
|  | m.č. 303 : 2 |  | 2 | [22 empty] | VV | 0
|  | m.č. 306 : 1 |  | 1 | [22 empty] | VV | 0
Díl: | 764 | Konstrukce klempířské |  |  |  | 4013.79 |  | 0 |  | 4013.79 | [16 empty] | DIL
23 | 764410880 | Demontáž oplechování parapetů,rš od 400 do 600 mm | m | 63.61 | 63.1 | 4013.79 | 0 | 0 | 63.1 | 4013.791 | 21 | 4856.6859 | 0 | 0 | 0.00287 | 0.18256 |  | RTS 22/ I | RTS 22/ I | 0.1 | 6.361 |  | Práce |  |  |  | POL1_
|  | viz výkres bouracích prací, položka B/8 : | [24 empty] | VV | 0
|  | východní strana...mimo terasu : 12,55 |  | 12.55 | [22 empty] | VV | 0
|  | východní strana...na terase : 9,50 |  | 9.5 | [22 empty] | VV | 0
|  | severní strana...vč. úkosů na východ a západ : (0,90+4,90+4,90+4,90+0,90) |  | 16.5 | [22 empty] | VV | 0
|  | západní strana..vč. úkosu na jih...celá m.č. 322 : (6,31+1,75+2,50) |  | 10.56 | [22 empty] | VV | 0
|  | východní strana : (10,80+1,80+1,90) |  | 14.5 | [22 empty] | VV | 0
Díl: | 776 | Podlahy povlakové |  |  |  | 17334.23 |  | 0 |  | 17334.23 | [16 empty] | DIL
24 | 776401800 | Demontáž soklíků nebo lišt, pryžových nebo z PVC odstranění a uložení na hromady | m | 255.3 | 14.3 | 3650.79 | 0 | 0 | 14.3 | 3650.79 | 21 | 4417.4559 | 0 | 0 | 8e-05 | 0.020424 |  | RTS 22/ I | RTS 22/ I | 0.04 | 10.212 |  | Práce |  |  |  | POL1_
|  | viz výkres bouracích prací, položka B/1, délky soklů zaměřeny CAD - viz tabulka místností na výkrese : | [24 empty] | VV | 0
|  | m.č. 310 : 22,00 |  | 22 | [22 empty] | VV | 0
|  | m.č. 311 : 18,30 |  | 18.3 | [22 empty] | VV | 0
|  | m.č. 312 : 19,40 |  | 19.4 | [22 empty] | VV | 0
|  | m.č. 313 : 21,60 |  | 21.6 | [22 empty] | VV | 0
|  | m.č. 316 : 25,60 |  | 25.6 | [22 empty] | VV | 0
|  | m.č. 317 : 23,90 |  | 23.9 | [22 empty] | VV | 0
|  | m.č. 318 : 26,00 |  | 26 | [22 empty] | VV | 0
|  | m.č. 319 : 26,90 |  | 26.9 | [22 empty] | VV | 0
|  | m.č. 320 : 27,60 |  | 27.6 | [22 empty] | VV | 0
|  | m.č. 321 : 15,60 |  | 15.6 | [22 empty] | VV | 0
|  | m.č. 322 : 28,40 |  | 28.4 | [22 empty] | VV | 0
25 | 776511810 | Odstranění PVC a koberců lepených bez podložky z ploch nad 20 m2 | m2 | 282.15 | 42.9 | 12104.24 | 0 | 0 | 42.9 | 12104.235 | 21 | 14646.1304 | 0 | 0 | 0.001 | 0.28215 |  | RTS 22/ I | RTS 22/ I | 0.11 | 31.0365 |  | Práce |  |  |  | POL1_
|  | viz výkres bouracích prací, položka B/1, plochy místností zaměřeny CAD : | [24 empty] | VV | 0
|  | m.č. 310 : 27,20 |  | 27.2 | [22 empty] | VV | 0
|  | m.č. 311 : 21,35 |  | 21.35 | [22 empty] | VV | 0
|  | m.č. 313 : 21,15 |  | 21.15 | [22 empty] | VV | 0
|  | m.č. 316 : 31,45 |  | 31.45 | [22 empty] | VV | 0
|  | m.č. 317 : 22,95 |  | 22.95 | [22 empty] | VV | 0
|  | m.č. 318 : 35,50 |  | 35.5 | [22 empty] | VV | 0
|  | m.č. 319 : 29,80 |  | 29.8 | [22 empty] | VV | 0
|  | m.č. 320 : 37,55 |  | 37.55 | [22 empty] | VV | 0
|  | m.č. 322 : 55,20 |  | 55.2 | [22 empty] | VV | 0
26 | 776511810 | Odstranění PVC a koberců lepených bez podložky z ploch 10 - 20 m2 | m2 | 33.6 | 47 | 1579.2 | 0 | 0 | 47 | 1579.2 | 21 | 1910.832 | 0 | 0 | 0.001 | 0.0336 |  | RTS 22/ I | RTS 22/ I | 0.12 | 4.032 |  | Práce |  |  |  | POL1_
|  | viz výkres bouracích prací, položka B/1, plochy místností zaměřeny CAD : | [24 empty] | VV | 0
|  | m.č. 312 : 17,45 |  | 17.45 | [22 empty] | VV | 0
|  | m.č. 321 : 16,15 |  | 16.15 | [22 empty] | VV | 0
Díl: | 787 | Zasklívání |  |  |  | 467.4 |  | 0 |  | 467.4 | [16 empty] | DIL
27 | 787700802R0X | Vysklívání zrcadel o pl. do 3 m2 | m2 | 3.28 | 142.5 | 467.4 | 0 | 0 | 142.5 | 467.4 | 21 | 565.554 | 0 | 0 | 0.014 | 0.04592 |  | Vlastní | Indiv | 0.3 | 0.984 |  | Práce |  |  |  | POL1_
|  | m.č. 303 : 2,60*0,80 |  | 2.08 | [22 empty] | VV | 0
|  | m.č. 306 : 1,50*0,80 |  | 1.2 | [22 empty] | VV | 0
Díl: | 799 | Ostatní |  |  |  | 0 |  | 0 |  | 0 | [16 empty] | DIL
28 | 799001 | Plochy místností | m2 | 393.95 | 0 | 0 | 0 | 0 | 0 | 0 | 21 | 0 | 0 | 0 | 0 | 0 |  | Vlastní | Kalkul | 0 | 0 |  | Práce |  |  |  | POL1_
|  | m.č. 301 : 22,70 |  | 22.7 | [22 empty] | VV | 0
|  | m.č. 302 : 3,10 |  | 3.1 | [22 empty] | VV | 0
|  | m.č. 303 : 3,85 |  | 3.85 | [22 empty] | VV | 0
|  | m.č. 304 : 1,15 |  | 1.15 | [22 empty] | VV | 0
|  | m.č. 305 : 2,70 |  | 2.7 | [22 empty] | VV | 0
|  | m.č. 306 : 2,10 |  | 2.1 | [22 empty] | VV | 0
|  | m.č. 307 : 2,05 |  | 2.05 | [22 empty] | VV | 0
|  | m.č. 308 : 1,20 |  | 1.2 | [22 empty] | VV | 0
|  | m.č. 309 : 23,60 |  | 23.6 | [22 empty] | VV | 0
|  | m.č. 310 : 27,20 |  | 27.2 | [22 empty] | VV | 0
|  | m.č. 311 : 21,35 |  | 21.35 | [22 empty] | VV | 0
|  | m.č. 312 : 17,45 |  | 17.45 | [22 empty] | VV | 0
|  | m.č. 313 : 21,15 |  | 21.15 | [22 empty] | VV | 0
|  | m.č. 314 : 4,95 |  | 4.95 | [22 empty] | VV | 0
|  | m.č. 315 : 10,80 |  | 10.8 | [22 empty] | VV | 0
|  | m.č. 316 : 31,45 |  | 31.45 | [22 empty] | VV | 0
|  | m.č. 317 : 22,95 |  | 22.95 | [22 empty] | VV | 0
|  | m.č. 318 : 35,50 |  | 35.5 | [22 empty] | VV | 0
|  | m.č. 319 : 29,80 |  | 29.8 | [22 empty] | VV | 0
|  | m.č. 320 : 37,55 |  | 37.55 | [22 empty] | VV | 0
|  | m.č. 321 : 16,15 |  | 16.15 | [22 empty] | VV | 0
|  | m.č. 322 : 55,20 |  | 55.2 | [22 empty] | VV | 0
29 | 799002 | Obvody místností | m2 | 283.6 | 0 | 0 | 0 | 0 | 0 | 0 | 21 | 0 | 0 | 0 | 0 | 0 |  | Vlastní | Kalkul | 0 | 0 |  | Práce |  |  |  | POL1_
|  | m.č. 303 : 6,10 |  | 6.1 | [22 empty] | VV | 0
|  | m.č. 304 : 3,80 |  | 3.8 | [22 empty] | VV | 0
|  | m.č. 305 : 5,90 |  | 5.9 | [22 empty] | VV | 0
|  | m.č. 306 : 4,40 |  | 4.4 | [22 empty] | VV | 0
|  | m.č. 307 : 4,30 |  | 4.3 | [22 empty] | VV | 0
|  | m.č. 308 : 3,80 |  | 3.8 | [22 empty] | VV | 0
|  | m.č. 310 : 22,00 |  | 22 | [22 empty] | VV | 0
|  | m.č. 311 : 18,30 |  | 18.3 | [22 empty] | VV | 0
|  | m.č. 312 : 19,40 |  | 19.4 | [22 empty] | VV | 0
|  | m.č. 313 : 21,60 |  | 21.6 | [22 empty] | VV | 0
|  | m.č. 316 : 25,60 |  | 25.6 | [22 empty] | VV | 0
|  | m.č. 317 : 23,90 |  | 23.9 | [22 empty] | VV | 0
|  | m.č. 318 : 26,00 |  | 26 | [22 empty] | VV | 0
|  | m.č. 319 : 26,90 |  | 26.9 | [22 empty] | VV | 0
|  | m.č. 320 : 27,60 |  | 27.6 | [22 empty] | VV | 0
|  | m.č. 321 : 15,60 |  | 15.6 | [22 empty] | VV | 0
|  | m.č. 322 : 28,40 |  | 28.4 | [22 empty] | VV | 0
Díl: | D96 | Přesuny suti a vybouraných hmot |  |  |  | 56930.71 |  | 0 |  | 56930.71 | [16 empty] | DIL
30 | 979081121 | Příplatek k odvozu za každý další 1 km kontejnerem 7 t | t | 147.6171 | 12.8 | 1889.5 | 0 | 0 | 12.8 | 1889.4989 | 21 | 2286.295 | 0 | 0 | 0 | 0 |  | RTS 22/ I | RTS 22/ I | 0 | 0 |  | Práce |  |  |  | POL1_
|  | odvoz na skládku v rámci Olomouce do 10ti km, dopočet dalších 9ti km : 16,4019*9 |  | 147.6171 | [22 empty] | VV | 0
31 | 979097012 | Pronájem kontejneru 7 t | den | 2 | 53 | 106 | 0 | 0 | 53 | 106 | 21 | 128.26 | 0 | 0 | 0 | 0 |  | RTS 22/ I | RTS 22/ I | 0 | 0 |  | Práce |  |  |  | POL1_
|  | předpoklad 2 dny : 2 |  | 2 | [22 empty] | VV | 0
32 | 979082121 | Příplatek k vnitrost. dopravě suti za dalších 5 m | t | 32.8038 | 38.1 | 1249.83 | 0 | 0 | 38.1 | 1249.8255 | 21 | 1512.2943 | 0 | 0 | 0 | 0 |  | RTS 22/ I | RTS 22/ I | 0.11 | 3.6084 |  | Práce |  |  |  | POL1_
|  | příplatek za dalších 10 m : 16,40191*2 |  | 32.8038 | [22 empty] | VV | 0
33 | 979990105 | Poplatek za skládku suti-cihel.výrobky do 30x30 cm | t | 9.1145 | 1475 | 13443.95 | 0 | 0 | 1475 | 13443.9465 | 21 | 16267.1795 | 0 | 0 | 0 | 0 |  | RTS 22/ I | RTS 22/ I | 0 | 0 |  | Práce |  |  |  | POL1_
|  | 16,40191-7,28737 |  | 9.1145 | [22 empty] | VV | 0
34 | 979990163 | Poplatek za uložení suti - plast + sklo, skupina odpadu 170904 | t | 7.2874 | 1925 | 14028.19 | 0 | 0 | 1925 | 14028.1873 | 21 | 16974.1099 | 0 | 0 | 0 | 0 |  | RTS 22/ I | RTS 22/ I | 0 | 0 |  | Práce |  |  |  | POL1_
|  | Odkaz na dem. hmot. položky pořadí 10 : 6,21195 |  | 6.2119 | [22 empty] | VV | 7
|  | Odkaz na dem. hmot. položky pořadí 11 : 0,19652 |  | 0.19652 | [22 empty] | VV | 7
|  | Odkaz na dem. hmot. položky pořadí 12 : 0,87890 |  | 0.8789 | [22 empty] | VV | 7
35 | 979011211 | Svislá doprava suti a vybour. hmot za 2.NP nošením | t | 15.9934 | 728 | 11643.22 | 0 | 0 | 728 | 11643.217 | 21 | 14088.2962 | 0 | 0 | 0 | 0 |  | RTS 22/ I | RTS 22/ I | 2.009 | 32.1308 |  | Přesun suti |  |  |  | POL8_
36 | 979011219 | Přípl.k svislé dopr.suti za každé další NP nošením | t | 15.9934 | 347.5 | 5557.72 | 0 | 0 | 347.5 | 5557.7169 | 21 | 6724.8412 | 0 | 0 | 0 | 0 |  | RTS 22/ I | RTS 22/ I | 0.959 | 15.3377 |  | Přesun suti |  |  |  | POL8_
|  | 3NP | [24 empty] | POP
37 | 979081111 | Odvoz suti a vybour. hmot na skládku do 1 km kontejnerem 7 t | t | 15.9934 | 222 | 3550.54 | 0 | 0 | 222 | 3550.5415 | 21 | 4296.1534 | 0 | 0 | 0 | 0 |  | RTS 22/ I | RTS 22/ I | 0.49 | 7.8368 |  | Přesun suti |  |  |  | POL8_
|  | Včetně naložení na dopravní prostředek a složení na skládku, bez poplatku za skládku. | [24 empty] | POP
38 | 979082111 | Vnitrostaveništní doprava suti do 10 m | t | 15.9934 | 341.5 | 5461.76 | 0 | 0 | 341.5 | 5461.7563 | 21 | 6608.7296 | 0 | 0 | 0 | 0 |  | RTS 22/ I | RTS 22/ I | 0.94 | 15.0338 |  | Přesun suti |  |  |  | POL8_
[25 empty] | 15 | 21 | DPH
END
Note on S6: Jedná se o informaci, zda se jedná o položku, která je do rozpočtu zadána z cenové soustavy RTS, nebo vlastní.
Note on T6: Jedná se o název CÚ, která je zadána u položky rozpočtu

## SO03 2 Pol
Položkový rozpočet | [26 empty] | #TypZaznamu#
S: | 22010 | Stavební úpravy budovy ZPMV ČR, ul Jeremenkova, Olomouc | [24 empty] | STA
O: | SO03 | Stavební úpravy 3NP | [21 empty] | STA |  |  | OBJ
R: | 2 | Nové konstrukce | [24 empty] | ROZ
P.č. | Číslo položky | Název položky | MJ | Množství | Cena / MJ | Celkem | Dodávka | Dodávka celk. | Montáž | Montáž celk. | DPH | Cena s DPH | Hmotnost / MJ | Hmotnost celk.(t) | Dem. hmotnost / MJ | Dem. hmotnost celk.(t) | Ceník | Cen. soustava / platnost | Cenová úroveň | Nhod / MJ | Nhod celk. | Dodavatel | Typ položky
Díl: | 61 | Úpravy povrchů vnitřní |  |  |  | 66711.48 |  | 20061.24 |  | 46650.24 | [16 empty] | DIL
1 | 602011191 | Podklad.nátěr stěn pod tenkovr.omítky Cemix PASN | m2 | 25.11 | 68 | 1707.48 | 33.79 | 848.4669 | 34.21 | 859.0131 | 21 | 2066.0508 | 0.00035 | 0.0087885 | 0 | 0 |  | RTS 22/ I | RTS 22/ I | 0.07 | 1.7577 |  | Práce |  |  |  | POL1_
|  | Odkaz na mn. položky pořadí 5 : 25,11000 |  | 25.11 | [22 empty] | VV | 5
2 | 610991111 | Zakrývání výplní vnitřních otvorů | m2 | 115.6575 | 50.9 | 5886.97 | 15.35 | 1775.3426 | 35.55 | 4111.6241 | 21 | 7123.2337 | 4e-05 | 0.0046263 | 0 | 0 |  | RTS 22/ I | RTS 22/ I | 0.08 | 9.2526 |  | Práce |  |  |  | POL1_
|  | zakrývání oken na vnitřním líci za účelem opravy omítek a výmalby : | [24 empty] | VV | 0
|  | m.č. 310 : 3,55*1,75 |  | 6.2125 | [22 empty] | VV | 0
|  | m.č. 311 : 3,50*1,75 |  | 6.125 | [22 empty] | VV | 0
|  | m.č. 312 : 3,45*1,75 |  | 6.0375 | [22 empty] | VV | 0
|  | m.č. 313 : 3,70*2,20 |  | 8.14 | [22 empty] | VV | 0
|  | m.č. 316 : 3,65*2,20 |  | 8.03 | [22 empty] | VV | 0
|  | m.č. 317 : 3,50*1,75 |  | 6.125 | [22 empty] | VV | 0
|  | m.č. 318 : 5,15*1,75 |  | 9.0125 | [22 empty] | VV | 0
|  | m.č. 319 : 4,40*1,75 |  | 7.7 | [22 empty] | VV | 0
|  | m.č. 320 : (5,00+1,75+4,85)*1,75 |  | 20.3 | [22 empty] | VV | 0
|  | m.č. 321 : 4,75*1,75 |  | 8.3125 | [22 empty] | VV | 0
|  | m.č. 322 : (4,80+1,75+6,23+1,67+2,50)*1,75 |  | 29.6625 | [22 empty] | VV | 0
3 | 610991002 | Začišťovací okenní lišta pro vnitř.omítku tl. 9 mm | m | 168.7 | 46.1 | 7777.07 | 23.33 | 3935.771 | 22.77 | 3841.299 | 21 | 9410.2547 | 0.00015 | 0.025305 | 0 | 0 |  | RTS 22/ I | RTS 22/ I | 0.05 | 8.435 |  | Práce |  |  |  | POL1_
|  | zakrývání oken na vnitřním líci za účelem opravy omítek a výmalby : | [24 empty] | VV | 0
|  | m.č. 310 : 3,55*2+1,75*2 |  | 10.6 | [22 empty] | VV | 0
|  | m.č. 311 : 3,50*2+1,75*2 |  | 10.5 | [22 empty] | VV | 0
|  | m.č. 312 : 3,45*2+1,75*2 |  | 10.4 | [22 empty] | VV | 0
|  | m.č. 313 : 3,70*2+2,20*2 |  | 11.8 | [22 empty] | VV | 0
|  | m.č. 316 : 3,65*2+2,20*2 |  | 11.7 | [22 empty] | VV | 0
|  | m.č. 317 : 3,50*2+1,75*2 |  | 10.5 | [22 empty] | VV | 0
|  | m.č. 318 : 5,15*2+1,75*2 |  | 13.8 | [22 empty] | VV | 0
|  | m.č. 319 : 4,40*2+1,75*2 |  | 12.3 | [22 empty] | VV | 0
|  | m.č. 320 : (5,00+1,75+4,85)*2+1,75*2 |  | 26.7 | [22 empty] | VV | 0
|  | m.č. 321 : 4,75*2+1,75*2 |  | 13 | [22 empty] | VV | 0
|  | m.č. 322 : (4,80+1,75+6,23+1,67+2,50)*2+1,75*2 |  | 37.4 | [22 empty] | VV | 0
4 | 612425931 | Omítka vápenná vnitřního ostění - štuková s použitím suché maltové směsi | m2 | 31.198 | 809 | 25239.18 | 192.95 | 6019.6541 | 616.05 | 19219.5279 | 21 | 30539.4078 | 0.03491 | 1.0891 | 0 | 0 |  | RTS 22/ I | RTS 22/ I | 1.18 | 36.8136 |  | Práce |  |  |  | POL1_
|  | zpětné doplnění omítky okolo okenních otvorů po dokončení montéže oken a dveří : | [24 empty] | VV | 0
|  | m.č. 316...ostění na jedné straně : (1,75+3,65)*0,30 |  | 1.62 | [22 empty] | VV | 0
|  | m.č. 317. pouze nadpraží : 3,50*0,30 |  | 1.05 | [22 empty] | VV | 0
|  | m.č. 318. pouze nadpraží : 5,15*0,30 |  | 1.545 | [22 empty] | VV | 0
|  | m.č. 319. pouze nadpraží : (2,50+1,75)*0,30 |  | 1.275 | [22 empty] | VV | 0
|  | m.č. 320. pouze nadpraží : (5,00+1,75+4,90)*0,30 |  | 3.495 | [22 empty] | VV | 0
|  | m.č. 321. pouze nadpraží : 4,75*0,30 |  | 1.425 | [22 empty] | VV | 0
|  | m.č. 322. pouze nadpraží : (4,90+1,75+6,30+1,70+2,50)*0,30 |  | 5.145 | [22 empty] | VV | 0
|  | m.č. 310. pouze nadpraží : 3,80*0,30 |  | 1.14 | [22 empty] | VV | 0
|  | m.č. 310. pouze nadpraží : 3,50*0,30 |  | 1.05 | [22 empty] | VV | 0
|  | m.č. 311..pouze nadpraží : 2,610*0,30 |  | 0.783 | [22 empty] | VV | 0
|  | m.č. 312. pouze nadpraží : (2,80+0,65)*0,30 |  | 1.035 | [22 empty] | VV | 0
|  | m.č. 313.. ostění na jedné straně : (1,75+1,90+1,80)*0,30 |  | 1.635 | [22 empty] | VV | 0
|  | rezreva pro něpředpokládané plochy : 10,00 |  | 10 | [22 empty] | VV | 0
5 | 612473182 | Omítka vnitřního zdiva ze suché směsi, štuková | m2 | 25.11 | 506 | 12705.66 | 163.21 | 4098.2031 | 342.79 | 8607.4569 | 21 | 15373.8486 | 0.02798 | 0.70258 | 0 | 0 |  | RTS 22/ I | RTS 22/ I | 0.63 | 15.8193 |  | Práce |  |  |  | POL1_1
|  | doplnění povrchové úpravy stěn nad obkladem v soc. zařízení (původně obklad) : | [24 empty] | VV | 0
|  | viz půdorys 3NP_navrhovaný stav, položka 4, plocha zaměřeny CAD : | [24 empty] | VV | 0
|  | m.č. 303, obklad nově do výšky 2,10 m, pás 40 cm nd obkladem : | [24 empty] | VV | 0
|  | plocha : (2,60*2+1,45*2)*0,40 |  | 3.24 | [22 empty] | VV | 0
|  | Mezisoučet |  | 3.24 | [22 empty] | VV | 1
|  | m.č. 304, obklad nově do 1,50 m, pás 1,0 m nad obkladem : | [24 empty] | VV | 0
|  | plocha : (0,80*2+1,45*2)*1,00 |  | 4.5 | [22 empty] | VV | 0
|  | odpočet výplní otvorů : -1*(0,70*0,50) |  | -0.35 | [22 empty] | VV | 0
|  | Mezisoučet |  | 4.15 | [22 empty] | VV | 1
|  | m.č. 305, obklad nově do 1,50 m, pás 1,0 m nad obkladem : | [24 empty] | VV | 0
|  | plocha : (1,60*2+1,70*2)*1,00 |  | 6.6 | [22 empty] | VV | 0
|  | odpočet výplní otvorů : -1*(0,70*0,50) |  | -0.35 | [22 empty] | VV | 0
|  | Mezisoučet |  | 6.25 | [22 empty] | VV | 1
|  | m.č. 306, obklad nově do výšky 2,10 m, pás 40 cm nad obkladem : | [24 empty] | VV | 0
|  | plocha : (1,50*2+1,40*2)*0,40 |  | 2.32 | [22 empty] | VV | 0
|  | Mezisoučet |  | 2.32 | [22 empty] | VV | 1
|  | m.č. 307, obklad nově do 1,50 m, pás 1,0 m nad obkladem : | [24 empty] | VV | 0
|  | plocha : (1,45*2+1,40*2)*1,00 |  | 5.7 | [22 empty] | VV | 0
|  | odpočet výplní otvorů : -1*(0,70*0,50)*2 |  | -0.7 | [22 empty] | VV | 0
|  | Mezisoučet |  | 5 | [22 empty] | VV | 1
|  | m.č. 308, obklad nově do 1,50 m, pás 1,0 m nad obkladem : | [24 empty] | VV | 0
|  | plocha : (0,85*2+1,40*2)*1,00 |  | 4.5 | [22 empty] | VV | 0
|  | odpočet výplní otvorů : -1*(0,70*0,50) |  | -0.35 | [22 empty] | VV | 0
|  | Mezisoučet |  | 4.15 | [22 empty] | VV | 1
6 | 612481211 | Montáž výztužné sítě(perlinky)do stěrky-vnit.stěny včetně výztužné sítě a stěrkového tmelu Baumit | m2 | 25.11 | 261.5 | 6566.27 | 69.29 | 1739.8719 | 192.21 | 4826.3931 | 21 | 7945.1867 | 0.00367 | 0.092154 | 0 | 0 |  | RTS 22/ I | RTS 22/ I | 0.36 | 9.0396 |  | Práce |  |  |  | POL1_
|  | Odkaz na mn. položky pořadí 5 : 25,11000 |  | 25.11 | [22 empty] | VV | 5
7 | 629451112 | Vyrovnávací vrstva MC šířky do 30 cm | m | 62.65 | 109 | 6828.85 | 26.24 | 1643.936 | 82.76 | 5184.914 | 21 | 8262.9085 | 0.0212 | 1.3282 | 0 | 0 |  | RTS 22/ I | RTS 22/ I | 0.18 | 11.277 |  | Práce |  |  |  | POL1_1
|  | Vyrovnání pod parapety | [24 empty] | POP
|  | vyrovnání pod parapety po výměně oken : | [24 empty] | VV | 0
|  | Vp3.1., délka 3,70 m, 2 kusy : 3,70*2 |  | 7.4 | [22 empty] | VV | 0
|  | Vp3.2., délka 3,55 m, 4 kusy : 3,55*4 |  | 14.2 | [22 empty] | VV | 0
|  | Vp3.3., délka 5,15 m, 1 kus : 5,15 |  | 5.15 | [22 empty] | VV | 0
|  | Vp3.4., délka 4,40 m, 1 kus : 4,40 |  | 4.4 | [22 empty] | VV | 0
|  | Vp3.5., délka 5,85 m, 1 kus : 5,85 |  | 5.85 | [22 empty] | VV | 0
|  | Vp3.6., délka 4,80 m, 2 kusy : 4,80*2 |  | 9.6 | [22 empty] | VV | 0
|  | Vp3.7., délka 5,70 m, 1 kus : 5,70 |  | 5.7 | [22 empty] | VV | 0
|  | Vp3.8., délka 10,35 m, 1 kus : 10,35 |  | 10.35 | [22 empty] | VV | 0
Díl: | 900 | HZS |  |  |  | 19740 |  | 0 |  | 19740 | [16 empty] | DIL
8 | 912 | Hzs - Zedník tř.7 | h | 40 | 493.5 | 19740 | 0 | 0 | 493.5 | 19740 | 21 | 23885.4 | 0 | 0 | 0 | 0 |  | RTS 22/ I | RTS 22/ I | 1 | 40 |  | Práce |  |  |  | POL1_
|  | nepředvídatelné práce při rekonstrukcích, 2 pracovníci 20 h : 20,00*2 |  | 40 | [22 empty] | VV | 0
Díl: | 94 | Lešení a stavební výtahy |  |  |  | 11183.6 |  | 3894.34 |  | 7289.26 | [16 empty] | DIL
9 | 941955002 | Lešení lehké pomocné, výška podlahy do 1,9 m | m2 | 76.6 | 146 | 11183.6 | 50.84 | 3894.344 | 95.16 | 7289.256 | 21 | 13532.156 | 0.00158 | 0.12103 | 0 | 0 |  | RTS 22/ I | RTS 22/ I | 0.21 | 16.086 |  | Práce |  |  |  | POL1_
|  | pro soc zařízení. obklady a omítky : | [24 empty] | VV | 0
|  | m.č. 303 : 3,85 |  | 3.85 | [22 empty] | VV | 0
|  | m.č. 304 : 1,15 |  | 1.15 | [22 empty] | VV | 0
|  | m.č. 305 : 2,70 |  | 2.7 | [22 empty] | VV | 0
|  | m.č. 306 : 2,10 |  | 2.1 | [22 empty] | VV | 0
|  | m.č. 307 : 2,05 |  | 2.05 | [22 empty] | VV | 0
|  | m.č. 308 : 1,20 |  | 1.2 | [22 empty] | VV | 0
|  | Mezisoučet |  | 13.05 | [22 empty] | VV | 1
|  | pro montáže oken a doplnění omítky, šíře lešení 1,00 m : | [24 empty] | VV | 0
|  | m.č. 310 : 3,55 |  | 3.55 | [22 empty] | VV | 0
|  | m.č. 311 : 3,50 |  | 3.5 | [22 empty] | VV | 0
|  | m.č. 312 : (2,80+0,65) |  | 3.45 | [22 empty] | VV | 0
|  | m.č. 313 : 3,72 |  | 3.72 | [22 empty] | VV | 0
|  | m.č. 316 : 3,65 |  | 3.65 | [22 empty] | VV | 0
|  | m.č. 317 : 3,50 |  | 3.5 | [22 empty] | VV | 0
|  | m.č. 318 : 5,15 |  | 5.15 | [22 empty] | VV | 0
|  | m.č. 319 : 4,40 |  | 4.4 | [22 empty] | VV | 0
|  | m.č. 320 : (4,965+1,00+4,85) |  | 10.815 | [22 empty] | VV | 0
|  | m.č. 321 : 4,75 |  | 4.75 | [22 empty] | VV | 0
|  | m.č. 322 : (4,815+1,80+6,25+1,70+2,50) |  | 17.065 | [22 empty] | VV | 0
|  | Mezisoučet |  | 63.55 | [22 empty] | VV | 1
Díl: | 95 | Dokončovací konstrukce na pozemních stavbách |  |  |  | 104697.38 |  | 1356.68 |  | 103340.7 | [16 empty] | DIL
10 | 952901111 | Vyčištění budov o výšce podlaží do 4 m | m2 | 393.95 | 127.5 | 50228.63 | 1.54 | 606.683 | 125.96 | 49621.942 | 21 | 60776.6423 | 4e-05 | 0.015758 | 0 | 0 |  | RTS 22/ I | RTS 22/ I | 0.31 | 122.1245 |  | Práce |  |  |  | POL1_
|  | Odkaz na mn. položky pořadí 86 : 393,95000 |  | 393.95 | [22 empty] | VV | 5
11 | 95001.R | Zpětná montáž drobných kusových předmětů | ks | 3 | 250 | 750 | 250 | 750 | 0 | 0 | 21 | 907.5 | 0 | 0 | 0 | 0 |  | Vlastní | Indiv | 0 | 0 |  | Práce |  |  |  | POL1_
|  | zpětná montáž_viz výkres bouracích prací položka B/2 : | [24 empty] | VV | 0
|  | m.č. 303 : | [24 empty] | VV | 0
|  | osoušeč rukou : 2 |  | 2 | [22 empty] | VV | 0
|  | Mezisoučet |  | 2 | [22 empty] | VV | 1
|  | m.č. 306 : | [24 empty] | VV | 0
|  | osoušeč rukou : 1 |  | 1 | [22 empty] | VV | 0
|  | Mezisoučet |  | 1 | [22 empty] | VV | 1
12 | 95002.R | Dodávka a montáž vybavení WC kabiny | sada | 3 | 4750 | 14250 | 0 | 0 | 4750 | 14250 | 21 | 17242.5 | 0 | 0 | 0 | 0 |  | Vlastní | Indiv | 0 | 0 |  | Práce |  |  |  | POL1_
|  | SADA VYBAVENÍ WC KABINY | [24 empty] | POP
POP
|  | OBSAHUJE: NEREZ DRŽÁK NA TOALETNÍ PAPÍR SLZN 1 290x100 MM | [24 empty] | POP
|  | NEREZ ZÁVĚSNÝ ODPADKOVÝ KOŠ SLZN 24 | [24 empty] | POP
|  | ČISTÍCÍ KARTÁČ WC V NEREZ PROVEDENÍ, ZÁVĚSNÝ, SLZN 19 | [24 empty] | POP
|  | HÁČKY NA ODĚVY | [24 empty] | POP
POP
|  | POZNÁMKA: - DODÁVKA VČ. MONTÁŽE | [24 empty] | POP
|  | - PRO 1NP | [24 empty] | POP
|  | - PŘESNÉ UMÍSTĚNÍ V RÁMCI WC KONZULTOVAT S ARCHITEKTEM | [24 empty] | POP
|  | viz výpis PSV prvků, ostatní výrobky : | [24 empty] | VV | 0
|  | položka O/3.1 : | [24 empty] | VV | 0
|  | m.č. 304 : 1 |  | 1 | [22 empty] | VV | 0
|  | m.č. 305 : 1 |  | 1 | [22 empty] | VV | 0
|  | m.č. 308 : 1 |  | 1 | [22 empty] | VV | 0
13 | 95003.R | Zpětné nastěhování místností | m2 | 315.75 | 125 | 39468.75 | 0 | 0 | 125 | 39468.75 | 21 | 47757.1875 | 0 | 0 | 0 | 0 |  | Vlastní | Indiv | 0 | 0 |  | Práce |  |  |  | POL1_
|  | Položka obsahuje: | [24 empty] | POP
|  | - přemístění nábytku z mezideponie v budově nebo z nákladního automobilu (v případě odvozu mimo budovu) | [24 empty] | POP |  | - přemístění nábytku z mezideponie v budově nebo z nákladního automobilu (v případě odvozu mimo budovu)
|  | - donesení nábytku do kanceláře | [24 empty] | POP
|  | - zpětné složení nábytku v případě větších kusů a označení pro zpětnou montáž | [24 empty] | POP
|  | m.č. 310 : 27,20 |  | 27.2 | [22 empty] | VV | 0
|  | m.č. 311 : 21,35 |  | 21.35 | [22 empty] | VV | 0
|  | m.č. 312 : 17,45 |  | 17.45 | [22 empty] | VV | 0
|  | m.č. 313 : 21,15 |  | 21.15 | [22 empty] | VV | 0
|  | m.č. 316 : 31,45 |  | 31.45 | [22 empty] | VV | 0
|  | m.č. 317 : 22,95 |  | 22.95 | [22 empty] | VV | 0
|  | m.č. 318 : 35,50 |  | 35.5 | [22 empty] | VV | 0
|  | m.č. 319 : 29,80 |  | 29.8 | [22 empty] | VV | 0
|  | m.č. 320 : 37,55 |  | 37.55 | [22 empty] | VV | 0
|  | m.č. 321 : 16,15 |  | 16.15 | [22 empty] | VV | 0
|  | m.č. 322 : 55,20 |  | 55.2 | [22 empty] | VV | 0
Díl: | 99 | Staveništní přesun hmot |  |  |  | 2774.4 |  | 0 |  | 2774.4 | [16 empty] | DIL
14 | 999281108 | Přesun hmot pro opravy a údržbu do výšky 12 m | t | 3.3875 | 819 | 2774.4 | 0 | 0 | 819 | 2774.3953 | 21 | 3357.024 | 0 | 0 | 0 | 0 |  | RTS 22/ I | RTS 22/ I | 1.892 | 6.4092 |  | Přesun hmot |  |  |  | POL7_
Díl: | 65 | Výplně otvorů v obvodovém plášti |  |  |  | 2420800.38 |  | 2407483.51 |  | 13316.87 | [16 empty] | DIL
15 | 766601211 | Těsnění okenní spáry, ostění, PT fólie+ PP páska | m | 162.5 | 117.5 | 19093.75 | 35.55 | 5776.875 | 81.95 | 13316.875 | 21 | 23103.4375 | 0 | 0 | 0 | 0 |  | RTS 22/ I | RTS 22/ I | 0.18 | 29.25 |  | Práce |  |  |  | POL1_
|  | Instalace a dodávka parotěsné okenní fólie a paropropustné expanzní pásky. | [24 empty] | POP
|  | nově montované okenní a dveřní výplně : | [24 empty] | VV | 0
|  | V3.1. : 3,73*2+2,20*2 |  | 11.86 | [22 empty] | VV | 0
|  | V3.2. : 18,54*2+1,75*2 |  | 40.58 | [22 empty] | VV | 0
|  | V3.3. : 1,75*2+2,20*2 |  | 7.9 | [22 empty] | VV | 0
|  | V3.4. : 14,57*2+1,75*2 |  | 32.64 | [22 empty] | VV | 0
|  | V3.5 : 1,75*2+2,20*2 |  | 7.9 | [22 empty] | VV | 0
|  | V3.6. : 10,52*2+1,75*2 |  | 24.54 | [22 empty] | VV | 0
|  | V3.7. : 10,84*2+1,75*2 |  | 25.18 | [22 empty] | VV | 0
|  | V3.8. : 3,73*2+2,220*2 |  | 11.9 | [22 empty] | VV | 0
16 | 65001 | Sestava 3křídlého okna, 2 x fix a 1 x otevír. sklopné, hliník, 3sklo,antracit rozměr 3730 x 2200 mm, dodávka a montáž | ks | 1 | 146738.53 | 146738.53 | 146738.53 | 146738.53 | 0 | 0 | 21 | 177553.6213 | 0 | 0 | 0 | 0 |  | Vlastní | Indiv | 0 | 0 |  | Práce |  |  |  | POL1_
|  | viz výpsi PSV výrobků, výplně otvorů : | [24 empty] | VV | 0
|  | V3.1. : 1 |  | 1 | [22 empty] | VV | 0
17 | 65002 | Sestava 15kř oken, 10 x fix a 5 x otevíravě sklopné, hliník, 3sklo,antracit rozměr 18540 x 1750 mm, dodávka a montáž | ks | 1 | 649626 | 649626 | 649626 | 649626 | 0 | 0 | 21 | 786047.46 | 0 | 0 | 0 | 0 |  | Vlastní | Indiv | 0 | 0 |  | Práce |  |  |  | POL1_
|  | viz výpsi PSV výrobků, výplně otvorů : | [24 empty] | VV | 0
|  | V3.2......odpovídající prvkům V3.2.a, V3.2.b, V3.2.c, V3.2.d. : 1 |  | 1 | [22 empty] | VV | 0
18 | 65003 | Sestava 1kř fixního okna a 1kř dveří, hliník 3 sklo, antracit, dodávka+montáž celkový rozměr délka 1750 x 2200 mm | ks | 1 | 104773.95 | 104773.95 | 104773.95 | 104773.95 | 0 | 0 | 21 | 126776.4795 | 0 | 0 | 0 | 0 |  | Vlastní | Indiv | 0 | 0 |  | Práce |  |  |  | POL1_
|  | viz výpsi PSV výrobků, výplně otvorů : | [24 empty] | VV | 0
|  | V3.3. : 1 |  | 1 | [22 empty] | VV | 0
19 | 65004 | Zaoblená prosklená okenní stěna, hliník 3 sklo, antracit, dodávka+montáž celkový rozměr rozvinutá délka 14570 x 1750 mm | ks | 1 | 453415.47 | 453415.47 | 453415.47 | 453415.47 | 0 | 0 | 21 | 548632.7187 | 0 | 0 | 0 | 0 |  | Vlastní | Indiv | 0 | 0 |  | Práce |  |  |  | POL1_
|  | viz výpsi PSV výrobků, výplně otvorů : | [24 empty] | VV | 0
|  | V3.4....v rozsahu prvků V3.4.a, V3.4.b a V3.4.c : 1 |  | 1 | [22 empty] | VV | 0
20 | 65005 | Sestava 1kř fixního okna a 1kř dveří, hliník 3 sklo, antracit, dodávka+montáž celkový rozměr délka 1750 x 2200 mm | ks | 1 | 104773.95 | 104773.95 | 104773.95 | 104773.95 | 0 | 0 | 21 | 126776.4795 | 0 | 0 | 0 | 0 |  | Vlastní | Indiv | 0 | 0 |  | Práce |  |  |  | POL1_
|  | viz výpsi PSV výrobků, výplně otvorů : | [24 empty] | VV | 0
|  | V3.5. : 1 |  | 1 | [22 empty] | VV | 0
21 | 65006 | Rohová prosklená okenní stěna, hliník 3 sklo, antracit, dodávka+montáž celkový rozměr rozvinutá délka 10520 x 1750 mm | ks | 1 | 300132 | 300132 | 300132 | 300132 | 0 | 0 | 21 | 363159.72 | 0 | 0 | 0 | 0 |  | Vlastní | Indiv | 0 | 0 |  | Práce |  |  |  | POL1_
|  | viz výpsi PSV výrobků, výplně otvorů : | [24 empty] | VV | 0
|  | V3.6.....vykázána pod prvky V3.6, V3.6.b a V3.6.c : 1 |  | 1 | [22 empty] | VV | 0
22 | 65007 | Sestava 9kř oken, 5 x fix a 4 x otevíravě sklopné, hliník, 3sklo,antracit rozměr 10840 x 1750 mm, dodávka a montáž | ks | 1 | 440050.6 | 440050.6 | 440050.6 | 440050.6 | 0 | 0 | 21 | 532461.226 | 0 | 0 | 0 | 0 |  | Vlastní | Indiv | 0 | 0 |  | Práce |  |  |  | POL1_
|  | viz výpsi PSV výrobků, výplně otvorů : | [24 empty] | VV | 0
|  | V3.7......odpovídající prvkům 3.7a, 3.7.b, 3.7.c : 1 |  | 1 | [22 empty] | VV | 0
23 | 65008 | Sestava 3křídlého okna, 2 x fix a 1 x otevír. sklopné, hliník, 3sklo,antracit rozměr 3730 x 2200 mm, dodávka a montáž | ks | 1 | 137196.13 | 137196.13 | 137196.13 | 137196.13 | 0 | 0 | 21 | 166007.3173 | 0 | 0 | 0 | 0 |  | Vlastní | Indiv | 0 | 0 |  | Práce |  |  |  | POL1_
|  | viz výpsi PSV výrobků, výplně otvorů : | [24 empty] | VV | 0
|  | V3.8. : 1 |  | 1 | [22 empty] | VV | 0
24 | 65009 | Doprava, manipulace a jeřáb | ks | 1 | 65000 | 65000 | 65000 | 65000 | 0 | 0 | 21 | 78650 | 0 | 0 | 0 | 0 |  | Vlastní | Indiv | 0 | 0 |  | Práce |  |  |  | POL1_
|  | Položka obsahuje | [24 empty] | POP
|  | - dopravu otvorových výplní na stavbu | [24 empty] | POP
|  | - složení z dopravního prostředku | [24 empty] | POP
|  | - vynesení do příslušného podlaží | [24 empty] | POP
|  | pro položky 65001 až 65012 : 1 |  | 1 | [22 empty] | VV | 0
Díl: | 722 | Vnitřní vodovod |  |  |  | 171.2 |  | 0 |  | 171.2 | [16 empty] | DIL
25 | 722190901 | Uzavření/otevření vodovodního potrubí při opravě | kus | 2 | 85.6 | 171.2 | 0 | 0 | 85.6 | 171.2 | 21 | 207.152 | 0 | 0 | 0 | 0 |  | RTS 22/ I | RTS 22/ I | 0.165 | 0.33 |  | Práce |  |  |  | POL1_
|  | před zahájneím : 1 |  | 1 | [22 empty] | VV | 0
|  | po provedení prací : 1 |  | 1 | [22 empty] | VV | 0
Díl: | 725 | Zařizovací předměty |  |  |  | 70106.51 |  | 59836 |  | 10270.51 | [16 empty] | DIL
26 | 725014131 | Klozet závěsný OLYMP + sedátko, bílý včetně sedátka v bílé barvě, dodávka a montáž | soubor | 3 | 4635 | 13905 | 4086.8 | 12260.4 | 548.2 | 1644.6 | 21 | 16825.05 | 0.01772 | 0.05316 | 0 | 0 |  | RTS 22/ I | RTS 22/ I | 0.97 | 2.91 |  | Práce |  |  |  | POL1_
|  | viz půdorys 3NP_navrhovaný stav, položka 3 : | [24 empty] | VV | 0
|  | vč. sedacího prkénka a ovládacího panelu : | [24 empty] | VV | 0
|  | m.č. 304 : 1 |  | 1 | [22 empty] | VV | 0
|  | m.č. 305 : 1 |  | 1 | [22 empty] | VV | 0
|  | m.č. 308 : 1 |  | 1 | [22 empty] | VV | 0
27 | 725016105 | Pisoár DOMINO 4110.1 ovládání automatické, bílý dodávka a montáž | soubor | 2 | 12690 | 25380 | 12194.41 | 24388.82 | 495.59 | 991.18 | 21 | 30709.8 | 0.02408 | 0.04816 | 0 | 0 |  | RTS 22/ I | RTS 22/ I | 0.96 | 1.92 |  | Práce |  |  |  | POL1_
|  | viz půdorys 3NP_navrhovaný stav, položka 3 : | [24 empty] | VV | 0
|  | m.č. 307 : 2 |  | 2 | [22 empty] | VV | 0
28 | 725017130 | Umyvadlo na šrouby OLYMP Deep 50 x 41 cm, bílé | soubor | 3 | 2265 | 6795 | 1595.12 | 4785.36 | 669.88 | 2009.64 | 21 | 8221.95 | 0.01601 | 0.04803 | 0 | 0 |  | RTS 22/ I | RTS 22/ I | 1.19 | 3.57 |  | Práce |  |  |  | POL1_
|  | viz půdorys 3NP_navrhovaný stav, položka 3 : | [24 empty] | VV | 0
|  | m.č. 303 : 2 |  | 2 | [22 empty] | VV | 0
|  | m.č. 306 : 1 |  | 1 | [22 empty] | VV | 0
29 | 725017138 | Kryt sifonu umyvadel OLYMP, bílý | soubor | 3 | 1598 | 4794 | 1414.89 | 4244.67 | 183.11 | 549.33 | 21 | 5800.74 | 0.00807 | 0.02421 | 0 | 0 |  | RTS 22/ I | RTS 22/ I | 0.33 | 0.99 |  | Práce |  |  |  | POL1_
|  | Odkaz na mn. položky pořadí 28 : 3,00000 |  | 3 | [22 empty] | VV | 5
30 | 725019101 | Výlevka stojící MIRA 5104.6 s plastovou mřížkou, vč. svislé trubky a nádržky dodávka a montáž | soubor | 1 | 5940 | 5940 | 5235.74 | 5235.74 | 704.26 | 704.26 | 21 | 7187.4 | 0.01444 | 0.01444 | 0 | 0 |  | RTS 22/ I | RTS 22/ I | 1.25 | 1.25 |  | Práce |  |  |  | POL1_
|  | viz půdorys 3NP_navrhovaný stav, položka 3 : | [24 empty] | VV | 0
|  | m.č. 305 : 1 |  | 1 | [22 empty] | VV | 0
31 | 725530922 | Zpětná montáž zásobníků tlakových 125 l | kus | 1 | 1787 | 1787 | 12.68 | 12.68 | 1774.32 | 1774.32 | 21 | 2162.27 | 0.00012 | 0.00012 | 0 | 0 |  | RTS 22/ I | RTS 22/ I | 3.42 | 3.42 |  | Práce |  |  |  | POL1_
|  | viz půdorys 3NP_navrhovaný stav, položka 3 : | [24 empty] | VV | 0
|  | m.č. 305 : 1 |  | 1 | [22 empty] | VV | 0
32 | 725823121 | Baterie umyvadlová stoján. ruční, vč. otvír.odpadu standardní | kus | 3 | 2370 | 7110 | 2118.31 | 6354.93 | 251.69 | 755.07 | 21 | 8603.1 | 0.00085 | 0.00255 | 0 | 0 |  | RTS 22/ I | RTS 22/ I | 0.49 | 1.47 |  | Práce |  |  |  | POL1_
|  | Odkaz na mn. položky pořadí 28 : 3,00000 |  | 3 | [22 empty] | VV | 5
33 | 725829301 | Montáž baterie umyv.a dřezové stojánkové | kus | 3 | 238 | 714 | 7.11 | 21.33 | 230.89 | 692.67 | 21 | 863.94 | 4e-05 | 0.00012 | 0 | 0 |  | RTS 22/ I | RTS 22/ I | 0.45 | 1.35 |  | Práce |  |  |  | POL1_
|  | Odkaz na mn. položky pořadí 32 : 3,00000 |  | 3 | [22 empty] | VV | 5
34 | 725845111 | Baterie sprchová nástěnná ruční, bez příslušenství standardní, dodávka a montáž | kus | 1 | 2065 | 2065 | 1760.38 | 1760.38 | 304.62 | 304.62 | 21 | 2498.65 | 0.00152 | 0.00152 | 0 | 0 |  | RTS 22/ I | RTS 22/ I | 0.59 | 0.59 |  | Práce |  |  |  | POL1_
|  | viz půdorys 3NP_navrhovaný stav, položka 3 : | [24 empty] | VV | 0
|  | m.č. 305 : 1 |  | 1 | [22 empty] | VV | 0
35 | 725860265 | Výpusť umyvadlová s uzávěrem táhlo-kov Raf SV 1454 | kus | 3 | 318.5 | 955.5 | 214.71 | 644.13 | 103.79 | 311.37 | 21 | 1156.155 | 0 | 0 | 0 | 0 |  | RTS 22/ I | RTS 22/ I | 0.2 | 0.6 |  | Práce |  |  |  | POL1_
|  | Odkaz na mn. položky pořadí 32 : 3,00000 |  | 3 | [22 empty] | VV | 5
36 | 725869101 | Montáž uzávěrek zápach.umyvadlových D 32 | kus | 3 | 170 | 510 | 42.52 | 127.56 | 127.48 | 382.44 | 21 | 617.1 | 0.0001 | 0.0003 | 0 | 0 |  | RTS 22/ I | RTS 22/ I | 0.25 | 0.75 |  | Práce |  |  |  | POL1_
|  | Odkaz na mn. položky pořadí 28 : 3,00000 |  | 3 | [22 empty] | VV | 5
37 | 998725102 | Přesun hmot pro zařizovací předměty, výšky do 12 m | t | 0.19261 | 784 | 151.01 | 0 | 0 | 784 | 151.0062 | 21 | 182.7221 | 0 | 0 | 0 | 0 |  | RTS 22/ I | RTS 22/ I | 1.573 | 0.30298 |  | Přesun hmot |  |  |  | POL7_
Díl: | 764 | Konstrukce klempířské |  |  |  | 73298.51 |  | 34611.8 |  | 38686.71 | [16 empty] | DIL
38 | 764908310 | Lindab, oplechování parapetů, rš 600 mm, enkolit plech FOP/PO tl.0,5 mm, ostatní barvy | m | 62.95 | 1155 | 72707.25 | 549.83 | 34611.7985 | 605.17 | 38095.4515 | 21 | 87975.7725 | 0.00442 | 0.27824 | 0 | 0 |  | RTS 22/ I | RTS 22/ I | 1.01 | 63.5795 |  | Práce |  |  |  | POL1_
|  | viz výpis PSV klempířské výrobky : | [24 empty] | VV | 0
|  | K3.1., délka 4,50 m, 2 kusy : 4,50*2 |  | 9 | [22 empty] | VV | 0
|  | K3.2., délka 9,20 m, 1 kus : 9,20 |  | 9.2 | [22 empty] | VV | 0
|  | K3.3., délka 10,25 m, 1 kus : 10,25 |  | 10.25 | [22 empty] | VV | 0
|  | K3.4., délka 15,85 m, 1 kus : 15,85 |  | 15.85 | [22 empty] | VV | 0
|  | K3.5., délka 7,85 m, 1 kus : 7,85 |  | 7.85 | [22 empty] | VV | 0
|  | K3.6., délka 10,80 m, 1 kus : 10,80 |  | 10.8 | [22 empty] | VV | 0
39 | 998764102 | Přesun hmot pro klempířské konstr., výšky do 12 m | t | 0.27824 | 2125 | 591.26 | 0 | 0 | 2125 | 591.26 | 21 | 715.4246 | 0 | 0 | 0 | 0 |  | RTS 22/ I | RTS 22/ I | 4.82 | 1.3411 |  | Přesun hmot |  |  |  | POL7_
Díl: | 766 | Konstrukce truhlářské |  |  |  | 33191.06 |  | 15130.29 |  | 18060.77 | [16 empty] | DIL
40 | 766661112 | Montáž dveří do zárubně,otevíravých 1kř.do 0,8 m | kus | 18 | 688 | 12384 | 0 | 0 | 688 | 12384 | 21 | 14984.64 | 0 | 0 | 0 | 0 |  | RTS 22/ I | RTS 22/ I | 1.45 | 26.1 |  | Práce |  |  |  | POL1_
|  | viz půdorys 3NP_navrhovaný stav, položka 2 : | [24 empty] | VV | 0
|  | mezi m.č. 309/310 : 1 |  | 1 | [22 empty] | VV | 0
|  | mezi m.č. 309/311 : 1 |  | 1 | [22 empty] | VV | 0
|  | mezi m.č. 309/312 : 1 |  | 1 | [22 empty] | VV | 0
|  | mezi m.č. 309/313 : 1 |  | 1 | [22 empty] | VV | 0
|  | mezi m.č. 309/316 : 1 |  | 1 | [22 empty] | VV | 0
|  | mezi m.č. 309/317 : 1 |  | 1 | [22 empty] | VV | 0
|  | mezi m.č. 309/318 : 1 |  | 1 | [22 empty] | VV | 0
|  | mezi m.č. 309/319 : 1 |  | 1 | [22 empty] | VV | 0
|  | mezi m.č. 301/303 : 1 |  | 1 | [22 empty] | VV | 0
|  | mezi m.č. 303/304 : 1 |  | 1 | [22 empty] | VV | 0
|  | mezi m.č. 303/305 : 1 |  | 1 | [22 empty] | VV | 0
|  | mezi m.č. 301/306 : 1 |  | 1 | [22 empty] | VV | 0
|  | mezi m.č. 306/307 : 1 |  | 1 | [22 empty] | VV | 0
|  | mezi m.č. 307/308 : 1 |  | 1 | [22 empty] | VV | 0
|  | mezi m.č. 301/320 : 1 |  | 1 | [22 empty] | VV | 0
|  | mezi m.č. 319/320 : 1 |  | 1 | [22 empty] | VV | 0
|  | mezi m.č. 301/321 : 1 |  | 1 | [22 empty] | VV | 0
|  | mezi m.č. 301/322 : 1 |  | 1 | [22 empty] | VV | 0
41 | 766694114 | Montáž parapetních desek š.do 30 cm,dl.nad 260 cm | kus | 14 | 397 | 5558 | 9.26 | 129.64 | 387.74 | 5428.36 | 21 | 6725.18 | 2e-05 | 0.00028 | 0 | 0 |  | RTS 22/ I | RTS 22/ I | 0.83 | 11.62 |  | Práce |  |  |  | POL1_
|  | viz výpis PSV prvků, parapety vnitřní : | [24 empty] | VV | 0
|  | Vp3.1., délka 3,70 m, 2 kusy : 2 |  | 2 | [22 empty] | VV | 0
|  | Vp3.2., délka 3,55 m, 4 kusy : 4 |  | 4 | [22 empty] | VV | 0
|  | Vp3.3., délka 5,15 m, 1 kus : 1 |  | 1 | [22 empty] | VV | 0
|  | Vp3.4., délka 4,40 m, 1 kus : 1 |  | 1 | [22 empty] | VV | 0
|  | Vp3.5., délka 5,85 m, 1 kus : 1 |  | 1 | [22 empty] | VV | 0
|  | Vp3.6., délka 4,80 m, 2 kusy : 2 |  | 2 | [22 empty] | VV | 0
|  | Vp3.7., délka 5,70 m, 1 kus : 1 |  | 1 | [22 empty] | VV | 0
|  | Vp3.8., délka 10,35 m, 1 kus...uvažováno více ks za abnormál délku : 2 |  | 2 | [22 empty] | VV | 0
42 | 60775372 | Parapet interiér PVC Hammer š. 250 mm bílý komůrkový, s nosem 40 mm | m | 62.65 | 225 | 14096.25 | 225 | 14096.25 | 0 | 0 | 21 | 17056.4625 | 0.00325 | 0.20361 | 0 | 0 | SPCM | RTS 22/ I | RTS 22/ I | 0 | 0 |  | Specifikace |  |  |  | POL3_
|  | viz výpis PSV prvků, parapety vnitřní : | [24 empty] | VV | 0
|  | Vp3.1., délka 3,70 m, 2 kusy : 3,70*2 |  | 7.4 | [22 empty] | VV | 0
|  | Vp3.2., délka 3,55 m, 4 kusy : 3,55*4 |  | 14.2 | [22 empty] | VV | 0
|  | Vp3.3., délka 5,15 m, 1 kus : 5,15 |  | 5.15 | [22 empty] | VV | 0
|  | Vp3.4., délka 4,40 m, 1 kus : 4,40 |  | 4.4 | [22 empty] | VV | 0
|  | Vp3.5., délka 5,85 m, 1 kus : 5,85 |  | 5.85 | [22 empty] | VV | 0
|  | Vp3.6., délka 4,80 m, 2 kusy : 4,80*2 |  | 9.6 | [22 empty] | VV | 0
|  | Vp3.7., délka 5,70 m, 1 kus : 5,70 |  | 5.7 | [22 empty] | VV | 0
|  | Vp3.8., délka 10,35 m, 1 kus : 10,35 |  | 10.35 | [22 empty] | VV | 0
43 | 60775552 | Krytka boční pro PVC parapety 600 mm oboustr.barev | kus | 28 | 32.3 | 904.4 | 32.3 | 904.4 | 0 | 0 | 21 | 1094.324 | 2e-05 | 0.00056 | 0 | 0 | SPCM | RTS 22/ I | RTS 22/ I | 0 | 0 |  | Specifikace |  |  |  | POL3_
|  | viz výpis PSV prvků, parapety vnitřní : | [24 empty] | VV | 0
|  | Vp3.1., délka 3,70 m, 2 kusy : 2*2 |  | 4 | [22 empty] | VV | 0
|  | Vp3.2., délka 3,55 m, 4 kusy : 4*2 |  | 8 | [22 empty] | VV | 0
|  | Vp3.3., délka 5,15 m, 1 kus : 2 |  | 2 | [22 empty] | VV | 0
|  | Vp3.4., délka 4,40 m, 1 kus : 2 |  | 2 | [22 empty] | VV | 0
|  | Vp3.5., délka 5,85 m, 1 kus : 2 |  | 2 | [22 empty] | VV | 0
|  | Vp3.6., délka 4,80 m, 2 kusy : 4 |  | 4 | [22 empty] | VV | 0
|  | Vp3.7., délka 5,70 m, 1 kus : 2 |  | 2 | [22 empty] | VV | 0
|  | Vp3.8., délka 10,35 m, 1 kus : 4 |  | 4 | [22 empty] | VV | 0
44 | 998766102 | Přesun hmot pro truhlářské konstr., výšky do 12 m | t | 0.20445 | 1215 | 248.41 | 0 | 0 | 1215 | 248.4067 | 21 | 300.5761 | 0 | 0 | 0 | 0 |  | RTS 22/ I | RTS 22/ I | 2.421 | 0.49497 |  | Přesun hmot |  |  |  | POL7_
Díl: | 771 | Podlahy z dlaždic a obklady |  |  |  | 22502.62 |  | 13769.7 |  | 8732.92 | [16 empty] | DIL
45 | 771101101 | Vysávání podlah prům.vysavačem pro pokládku dlažby | m2 | 13.05 | 7.4 | 96.57 | 0 | 0 | 7.4 | 96.57 | 21 | 116.8497 | 0 | 0 | 0 | 0 |  | RTS 22/ I | RTS 22/ I | 0.02 | 0.261 |  | Práce |  |  |  | POL1_
|  | viz půdorys 3NP_navrhovaný stav, položka 5, plocha zaměřeny CAD : | [24 empty] | VV | 0
|  | m.č. 303 : 3,85 |  | 3.85 | [22 empty] | VV | 0
|  | m.č. 304 : 1,15 |  | 1.15 | [22 empty] | VV | 0
|  | m.č. 305 : 2,70 |  | 2.7 | [22 empty] | VV | 0
|  | m.č. 306 : 2,10 |  | 2.1 | [22 empty] | VV | 0
|  | m.č. 307 : 2,05 |  | 2.05 | [22 empty] | VV | 0
|  | m.č. 308 : 1,20 |  | 1.2 | [22 empty] | VV | 0
46 | 771101210 | Penetrace podkladu pod dlažby | m2 | 13.05 | 52.6 | 686.43 | 26.65 | 347.7825 | 25.95 | 338.6475 | 21 | 830.5803 | 0.00021 | 0.0027405 | 0 | 0 |  | RTS 22/ I | RTS 22/ I | 0.05 | 0.6525 |  | Práce |  |  |  | POL1_
|  | viz půdorys 3NP_navrhovaný stav, položka 5, plocha zaměřeny CAD : | [24 empty] | VV | 0
|  | m.č. 303 : 3,85 |  | 3.85 | [22 empty] | VV | 0
|  | m.č. 304 : 1,15 |  | 1.15 | [22 empty] | VV | 0
|  | m.č. 305 : 2,70 |  | 2.7 | [22 empty] | VV | 0
|  | m.č. 306 : 2,10 |  | 2.1 | [22 empty] | VV | 0
|  | m.č. 307 : 2,05 |  | 2.05 | [22 empty] | VV | 0
|  | m.č. 308 : 1,20 |  | 1.2 | [22 empty] | VV | 0
47 | 771575111 | Montáž podlah keram.,hladké, tmel, 45x45 cm Keraflex (lepidlo), Ultracolor plus (spár.hmota) | m2 | 13.05 | 710 | 9265.5 | 170.6 | 2226.33 | 539.4 | 7039.17 | 21 | 11211.255 | 0.00581 | 0.07582 | 0 | 0 |  | RTS 22/ I | RTS 22/ I | 1.04 | 13.572 |  | Práce |  |  |  | POL1_
|  | viz půdorys 3NP_navrhovaný stav, položka 5, plocha zaměřeny CAD : | [24 empty] | VV | 0
|  | m.č. 303 : 3,85 |  | 3.85 | [22 empty] | VV | 0
|  | m.č. 304 : 1,15 |  | 1.15 | [22 empty] | VV | 0
|  | m.č. 305 : 2,70 |  | 2.7 | [22 empty] | VV | 0
|  | m.č. 306 : 2,10 |  | 2.1 | [22 empty] | VV | 0
|  | m.č. 307 : 2,05 |  | 2.05 | [22 empty] | VV | 0
|  | m.č. 308 : 1,20 |  | 1.2 | [22 empty] | VV | 0
48 | 771578011 | Spára podlaha - stěna, silikonem Escosil (Schomburg) | m | 28.7 | 58.1 | 1667.47 | 21.78 | 625.086 | 36.32 | 1042.384 | 21 | 2017.6387 | 4e-05 | 0.001148 | 0 | 0 |  | RTS 22/ I | RTS 22/ I | 0.07 | 2.009 |  | Práce |  |  |  | POL1_
|  | vč. dodávky a montáže silikonu. | [24 empty] | POP
|  | viz půdorys 3NP_navrhovaný stav, položka 5, plocha zaměřeny CAD : | [24 empty] | VV | 0
|  | m.č. 303 : (2,60*2+1,45*2)-0,70*3 |  | 6 | [22 empty] | VV | 0
|  | m.č. 304 : (0,80*2+1,70*2)-0,70 |  | 4.3 | [22 empty] | VV | 0
|  | m.č. 305 : (1,60*2+1,70*2)-0,70 |  | 5.9 | [22 empty] | VV | 0
|  | m.č. 306 : (1,50*2+1,40*2)-0,70*2 |  | 4.4 | [22 empty] | VV | 0
|  | m.č. 307 : (1,45*2+1,40*2)-0,70*2 |  | 4.3 | [22 empty] | VV | 0
|  | m.č. 308 : (0,85*2+1,40*2)-0,70 |  | 3.8 | [22 empty] | VV | 0
49 | 771001R | Dlazba do rozměru 45x45 cm v cenové relaci do 750 Kč/m2 | m2 | 14.094 | 750 | 10570.5 | 750 | 10570.5 | 0 | 0 | 21 | 12790.305 | 0.019 | 0.26779 | 0 | 0 |  | Vlastní | Indiv | 0 | 0 |  | Specifikace |  |  |  | POL3_
|  | viz půdorys 3NP_navrhovaný stav, položka 5, plocha zaměřeny CAD : | [24 empty] | VV | 0
|  | m.č. 303 : 3,85 |  | 3.85 | [22 empty] | VV | 0
|  | m.č. 304 : 1,15 |  | 1.15 | [22 empty] | VV | 0
|  | m.č. 305 : 2,70 |  | 2.7 | [22 empty] | VV | 0
|  | m.č. 306 : 2,10 |  | 2.1 | [22 empty] | VV | 0
|  | m.č. 307 : 2,05 |  | 2.05 | [22 empty] | VV | 0
|  | m.č. 308 : 1,20 |  | 1.2 | [22 empty] | VV | 0
|  | prořez 8% : (13,05/100)*8 |  | 1.044 | [22 empty] | VV | 0
50 | 998771102 | Přesun hmot pro podlahy z dlaždic, výšky do 12 m | t | 0.3475 | 622 | 216.15 | 0 | 0 | 622 | 216.145 | 21 | 261.5415 | 0 | 0 | 0 | 0 |  | RTS 22/ I | RTS 22/ I | 1.265 | 0.43959 |  | Přesun hmot |  |  |  | POL7_
Díl: | 776 | Podlahy povlakové |  |  |  | 498453.4 |  | 365869.27 |  | 132584.13 | [16 empty] | DIL
51 | 776101101 | Vysávání podlah prům.vysavačem pod povlak.podlahy | m2 | 315.75 | 7.4 | 2336.55 | 0 | 0 | 7.4 | 2336.55 | 21 | 2827.2255 | 0 | 0 | 0 | 0 |  | RTS 22/ I | RTS 22/ I | 0.02 | 6.315 |  | Práce |  |  |  | POL1_
|  | viz půdorys 3NP_navrhovaný stav, položka 1, plocha zaměřeny CAD : | [24 empty] | VV | 0
|  | m.č. 310 : 27,20 |  | 27.2 | [22 empty] | VV | 0
|  | m.č. 311 : 21,35 |  | 21.35 | [22 empty] | VV | 0
|  | m.č. 312 : 17,45 |  | 17.45 | [22 empty] | VV | 0
|  | m.č. 313 : 21,15 |  | 21.15 | [22 empty] | VV | 0
|  | m.č. 316 : 31,45 |  | 31.45 | [22 empty] | VV | 0
|  | m.č. 317 : 22,95 |  | 22.95 | [22 empty] | VV | 0
|  | m.č. 318 : 35,50 |  | 35.5 | [22 empty] | VV | 0
|  | m.č. 319 : 29,80 |  | 29.8 | [22 empty] | VV | 0
|  | m.č. 320 : 37,55 |  | 37.55 | [22 empty] | VV | 0
|  | m.č. 321 : 16,15 |  | 16.15 | [22 empty] | VV | 0
|  | m.č. 322 : 55,20 |  | 55.2 | [22 empty] | VV | 0
52 | 776101121 | Provedení penetrace podkladu pod.povlak.podlahy | m2 | 315.75 | 23.9 | 7546.43 | 0 | 0 | 23.9 | 7546.425 | 21 | 9131.1803 | 0 | 0 | 0 | 0 |  | RTS 22/ I | RTS 22/ I | 0.05 | 15.7875 |  | Práce |  |  |  | POL1_
|  | viz půdorys 3NP_navrhovaný stav, položka 1, plocha zaměřeny CAD : | [24 empty] | VV | 0
|  | m.č. 310 : 27,20 |  | 27.2 | [22 empty] | VV | 0
|  | m.č. 311 : 21,35 |  | 21.35 | [22 empty] | VV | 0
|  | m.č. 312 : 17,45 |  | 17.45 | [22 empty] | VV | 0
|  | m.č. 313 : 21,15 |  | 21.15 | [22 empty] | VV | 0
|  | m.č. 316 : 31,45 |  | 31.45 | [22 empty] | VV | 0
|  | m.č. 317 : 22,95 |  | 22.95 | [22 empty] | VV | 0
|  | m.č. 318 : 35,50 |  | 35.5 | [22 empty] | VV | 0
|  | m.č. 319 : 29,80 |  | 29.8 | [22 empty] | VV | 0
|  | m.č. 320 : 37,55 |  | 37.55 | [22 empty] | VV | 0
|  | m.č. 321 : 16,15 |  | 16.15 | [22 empty] | VV | 0
|  | m.č. 322 : 55,20 |  | 55.2 | [22 empty] | VV | 0
53 | 776431010 | Lišta pro kobercový soklík | m | 255.3 | 130.5 | 33316.65 | 41.3 | 10543.89 | 89.2 | 22772.76 | 21 | 40313.1465 | 0.00024 | 0.061272 | 0 | 0 |  | RTS 22/ I | RTS 22/ I | 0.18 | 45.954 |  | Práce |  |  |  | POL1_
|  | včetně soklové lišty. | [24 empty] | POP
|  | viz půdorys 3NP, navrhovaný stav, délky zaměřeny CAD - viz tabulka místností na výkrese, p : | [24 empty] | VV | 0
|  | m.č. 310 : 22,00 |  | 22 | [22 empty] | VV | 0
|  | m.č. 311 : 18,30 |  | 18.3 | [22 empty] | VV | 0
|  | m.č. 312 : 19,40 |  | 19.4 | [22 empty] | VV | 0
|  | m.č. 313 : 21,60 |  | 21.6 | [22 empty] | VV | 0
|  | m.č. 316 : 25,60 |  | 25.6 | [22 empty] | VV | 0
|  | m.č. 317 : 23,90 |  | 23.9 | [22 empty] | VV | 0
|  | m.č. 318 : 26,00 |  | 26 | [22 empty] | VV | 0
|  | m.č. 319 : 26,90 |  | 26.9 | [22 empty] | VV | 0
|  | m.č. 320 : 27,60 |  | 27.6 | [22 empty] | VV | 0
|  | m.č. 321 : 15,60 |  | 15.6 | [22 empty] | VV | 0
|  | m.č. 322 : 28,40 |  | 28.4 | [22 empty] | VV | 0
54 | 776431020 | Lepení podlahových soklíků z kobercových pásů | m | 255.3 | 108.5 | 27700.05 | 9.24 | 2358.972 | 99.26 | 25341.078 | 21 | 33517.0605 | 3e-05 | 0.007659 | 0 | 0 |  | RTS 22/ I | RTS 22/ I | 0.2 | 51.06 |  | Práce |  |  |  | POL1_
|  | Odkaz na mn. položky pořadí 53 : 255,30000 |  | 255.3 | [22 empty] | VV | 5
55 | 776572200 | Lepení povlakových podlah ze čtverců textilních | m2 | 315.75 | 301.5 | 95198.63 | 73.41 | 23179.2075 | 228.09 | 72019.4175 | 21 | 115190.3423 | 0.00025 | 0.078938 | 0 | 0 |  | RTS 22/ I | RTS 22/ I | 0.44 | 138.93 |  | Práce |  |  |  | POL1_
|  | viz půdorys 3NP_navrhovaný stav, položka 1, plocha zaměřeny CAD : | [24 empty] | VV | 0
|  | m.č. 310 : 27,20 |  | 27.2 | [22 empty] | VV | 0
|  | m.č. 311 : 21,35 |  | 21.35 | [22 empty] | VV | 0
|  | m.č. 312 : 17,45 |  | 17.45 | [22 empty] | VV | 0
|  | m.č. 313 : 21,15 |  | 21.15 | [22 empty] | VV | 0
|  | m.č. 316 : 31,45 |  | 31.45 | [22 empty] | VV | 0
|  | m.č. 317 : 22,95 |  | 22.95 | [22 empty] | VV | 0
|  | m.č. 318 : 35,50 |  | 35.5 | [22 empty] | VV | 0
|  | m.č. 319 : 29,80 |  | 29.8 | [22 empty] | VV | 0
|  | m.č. 320 : 37,55 |  | 37.55 | [22 empty] | VV | 0
|  | m.č. 321 : 16,15 |  | 16.15 | [22 empty] | VV | 0
|  | m.č. 322 : 55,20 |  | 55.2 | [22 empty] | VV | 0
56 | 776981113 | Lišta hliníková přechodová,různá výška povl.podlah profil 29/ST, š.40mm,v.6,5-10 mm, s naráž.profilem | m | 10.8 | 512 | 5529.6 | 366.7 | 3960.36 | 145.3 | 1569.24 | 21 | 6690.816 | 0.00055 | 0.00594 | 0 | 0 |  | RTS 22/ I | RTS 22/ I | 0.28 | 3.024 |  | Práce |  |  |  | POL1_
|  | viz půdorys 3NP_navrhovaný stav, položka 2 : | [24 empty] | VV | 0
|  | mezi m.č. 309/310 : 0,80 |  | 0.8 | [22 empty] | VV | 0
|  | mezi m.č. 309/311 : 0,80 |  | 0.8 | [22 empty] | VV | 0
|  | mezi m.č. 309/312 : 0,80 |  | 0.8 | [22 empty] | VV | 0
|  | mezi m.č. 309/313 : 0,80 |  | 0.8 | [22 empty] | VV | 0
|  | mezi m.č. 309/316 : 0,80 |  | 0.8 | [22 empty] | VV | 0
|  | mezi m.č. 309/317 : 0,80 |  | 0.8 | [22 empty] | VV | 0
|  | mezi m.č. 309/318 : 0,80 |  | 0.8 | [22 empty] | VV | 0
|  | mezi m.č. 309/319 : 0,80 |  | 0.8 | [22 empty] | VV | 0
|  | mezi m.č. 301/303 : 0,60 |  | 0.6 | [22 empty] | VV | 0
|  | mezi m.č. 301/306 : 0,60 |  | 0.6 | [22 empty] | VV | 0
|  | mezi m.č. 301/320 : 0,80 |  | 0.8 | [22 empty] | VV | 0
|  | mezi m.č. 319/320 : 0,80 |  | 0.8 | [22 empty] | VV | 0
|  | mezi m.č. 301/321 : 0,80 |  | 0.8 | [22 empty] | VV | 0
|  | mezi m.č. 301/322 : 0,80 |  | 0.8 | [22 empty] | VV | 0
57 | 697411811 | Koberec smyčkový zátěžový, čtverec 50 x 50 cm cena do 700 Kč/m2 bez DPH | m2 | 368.5824 | 884 | 325826.84 | 884 | 325826.8416 | 0 | 0 | 21 | 394250.4764 | 0.0045 | 1.6586 | 0 | 0 | SPCM | RTS 22/ I | RTS 22/ I | 0 | 0 |  | Specifikace |  |  |  | POL3_
|  | viz půdorys 3NP_navrhovaný stav, položka 1, plocha zaměřeny CAD : | [24 empty] | VV | 0
|  | m.č. 310 : 27,20 |  | 27.2 | [22 empty] | VV | 0
|  | m.č. 311 : 21,35 |  | 21.35 | [22 empty] | VV | 0
|  | m.č. 312 : 17,45 |  | 17.45 | [22 empty] | VV | 0
|  | m.č. 313 : 21,15 |  | 21.15 | [22 empty] | VV | 0
|  | m.č. 316 : 31,45 |  | 31.45 | [22 empty] | VV | 0
|  | m.č. 317 : 22,95 |  | 22.95 | [22 empty] | VV | 0
|  | m.č. 318 : 35,50 |  | 35.5 | [22 empty] | VV | 0
|  | m.č. 319 : 29,80 |  | 29.8 | [22 empty] | VV | 0
|  | m.č. 320 : 37,55 |  | 37.55 | [22 empty] | VV | 0
|  | m.č. 321 : 16,15 |  | 16.15 | [22 empty] | VV | 0
|  | m.č. 322 : 55,20 |  | 55.2 | [22 empty] | VV | 0
|  | Mezisoučet |  | 315.75 | [22 empty] | VV | 1
|  | soklíky...v do 10 cm : | [24 empty] | VV | 0
|  | m.č. 310 : 22,00*0,10 |  | 2.2 | [22 empty] | VV | 0
|  | m.č. 311 : 18,30*0,10 |  | 1.83 | [22 empty] | VV | 0
|  | m.č. 312 : 19,40*0,10 |  | 1.94 | [22 empty] | VV | 0
|  | m.č. 313 : 21,60*0,10 |  | 2.16 | [22 empty] | VV | 0
|  | m.č. 316 : 25,60*0,10 |  | 2.56 | [22 empty] | VV | 0
|  | m.č. 317 : 23,90*0,10 |  | 2.39 | [22 empty] | VV | 0
|  | m.č. 318 : 26,00*0,10 |  | 2.6 | [22 empty] | VV | 0
|  | m.č. 319 : 26,90*0,10 |  | 2.69 | [22 empty] | VV | 0
|  | m.č. 320 : 27,60*0,10 |  | 2.76 | [22 empty] | VV | 0
|  | m.č. 321 : 15,60*0,10 |  | 1.56 | [22 empty] | VV | 0
|  | m.č. 322 : 28,40*0,10 |  | 2.84 | [22 empty] | VV | 0
|  | Mezisoučet |  | 25.53 | [22 empty] | VV | 1
|  | prořez 8% : (341,28/100)*8 |  | 27.3024 | [22 empty] | VV | 0
58 | 998776102 | Přesun hmot pro podlahy povlakové, výšky do 12 m | t | 1.8124 | 551 | 998.65 | 0 | 0 | 551 | 998.6489 | 21 | 1208.3665 | 0 | 0 | 0 | 0 |  | RTS 22/ I | RTS 22/ I | 1.102 | 1.9973 |  | Přesun hmot |  |  |  | POL7_
Díl: | 781 | Obklady keramické |  |  |  | 88835.64 |  | 51148.19 |  | 37687.45 | [16 empty] | DIL
59 | 781101210 | Penetrace podkladu pod obklady | m2 | 44.07 | 52.6 | 2318.08 | 26.65 | 1174.4655 | 25.95 | 1143.6165 | 21 | 2804.8768 | 0.00021 | 0.0092547 | 0 | 0 |  | RTS 22/ I | RTS 22/ I | 0.05 | 2.2035 |  | Práce |  |  |  | POL1_
|  | včetně dodávky materiálu. | [24 empty] | POP
|  | viz půdorys 3NP_navrhovaný stav, položka 4, plocha zaměřeny CAD : | [24 empty] | VV | 0
|  | m.č. 303, obklad nově do výšky 2,10 m : | [24 empty] | VV | 0
|  | plocha : (2,60*2+1,45*2)*2,10 |  | 17.01 | [22 empty] | VV | 0
|  | odpočet výplní otvorů..vstupní dveře : -1*(0,70*2,10) |  | -1.47 | [22 empty] | VV | 0
|  | odpočet výplní otvorů...dveře do m.č. 304 a 305 : -1*(0,70*2,00)*2 |  | -2.8 | [22 empty] | VV | 0
|  | odpočet zrcadla : -1*(2,60*0,80) |  | -2.08 | [22 empty] | VV | 0
|  | Mezisoučet |  | 10.66 | [22 empty] | VV | 1
|  | m.č. 304, obklad nově do 1,50 m : | [24 empty] | VV | 0
|  | plocha : (0,80*2+1,45*2)*1,50 |  | 6.75 | [22 empty] | VV | 0
|  | odpočet výplní otvorů : -1*(0,70*1,50) |  | -1.05 | [22 empty] | VV | 0
|  | Mezisoučet |  | 5.7 | [22 empty] | VV | 1
|  | m.č. 305, obklad nově do 1,50 m : | [24 empty] | VV | 0
|  | plocha : (1,60*2+1,70*2)*1,50 |  | 9.9 | [22 empty] | VV | 0
|  | odpočet výplní otvorů : -1*(0,70*1,50) |  | -1.05 | [22 empty] | VV | 0
|  | Mezisoučet |  | 8.85 | [22 empty] | VV | 1
|  | m.č. 306, obklad nově do výšky 2,10 m : | [24 empty] | VV | 0
|  | plocha : (1,50*2+1,40*2)*2,10 |  | 12.18 | [22 empty] | VV | 0
|  | odpočet výplní otvorů..vstupní dveře : -1*(0,70*2,10) |  | -1.47 | [22 empty] | VV | 0
|  | odpočet výplní otvorů...dveře do m.č.307 : -1*(0,70*2,00)*2 |  | -2.8 | [22 empty] | VV | 0
|  | odpočet zrcadla : -1*(1,50*0,80) |  | -1.2 | [22 empty] | VV | 0
|  | Mezisoučet |  | 6.71 | [22 empty] | VV | 1
|  | m.č. 307, obklad nově do 1,50 m : | [24 empty] | VV | 0
|  | plocha : (1,45*2+1,40*2)*1,50 |  | 8.55 | [22 empty] | VV | 0
|  | odpočet výplní otvorů : -1*(0,70*1,50)*2 |  | -2.1 | [22 empty] | VV | 0
|  | Mezisoučet |  | 6.45 | [22 empty] | VV | 1
|  | m.č. 308, obklad nově do 1,50 m : | [24 empty] | VV | 0
|  | plocha : (0,85*2+1,40*2)*1,50 |  | 6.75 | [22 empty] | VV | 0
|  | odpočet výplní otvorů : -1*(0,70*1,50) |  | -1.05 | [22 empty] | VV | 0
|  | Mezisoučet |  | 5.7 | [22 empty] | VV | 1
60 | 781419706 | Příplatek za spárovací vodotěsnou hmotu - plošně | m2 | 44.07 | 33.4 | 1471.94 | 33.4 | 1471.938 | 0 | 0 | 21 | 1781.0474 | 0.00011 | 0.0048477 | 0 | 0 |  | RTS 22/ I | RTS 22/ I | 0 | 0 |  | Práce |  |  |  | POL1_
|  | Odkaz na mn. položky pořadí 59 : 44,07000 |  | 44.07 | [22 empty] | VV | 5
61 | 781419711 | Příplatek k obkladu stěn za plochu do 10 m2 jedntl | m2 | 44.07 | 51.9 | 2287.23 | 0 | 0 | 51.9 | 2287.233 | 21 | 2767.5483 | 0 | 0 | 0 | 0 |  | RTS 22/ I | RTS 22/ I | 0.1 | 4.407 |  | Práce |  |  |  | POL1_
|  | Odkaz na mn. položky pořadí 59 : 44,07000 |  | 44.07 | [22 empty] | VV | 5
62 | 781475120 | Obklad vnitřní stěn keramický, do tmele, 30x60 cm, bílý matný Adesilex P9 (lepidlo),Ultracolor plus (spár.hmota) | m2 | 44.07 | 823 | 36269.61 | 150.83 | 6647.0781 | 672.17 | 29622.5319 | 21 | 43886.2281 | 0.00535 | 0.23577 | 0 | 0 |  | RTS 22/ I | RTS 22/ I | 1.29 | 56.8503 |  | Práce |  |  |  | POL1_
|  | Odkaz na mn. položky pořadí 59 : 44,07000 |  | 44.07 | [22 empty] | VV | 5
63 | 781497111 | Lišta hliníková ukončovacích k obkladům | m | 33.7 | 245 | 8256.5 | 182.73 | 6158.001 | 62.27 | 2098.499 | 21 | 9990.365 | 0.0001 | 0.00337 | 0 | 0 |  | RTS 22/ I | RTS 22/ I | 0.12 | 4.044 |  | Práce |  |  |  | POL1_
|  | viz půdorys 3NP_navrhovaný stav, položka 4 : | [24 empty] | VV | 0
|  | předpoklad ukončení u obkladů do v 2,10 pouze svislá hrana u dveří a u obkladů v 1,50 m svislá i vodorovná hrana : | [24 empty] | VV | 0
|  | m.č. 303, obklad nově do výšky 2,10 m : 2,10*4 |  | 8.4 | [22 empty] | VV | 0
|  | m.č. 304, obklad nově do 1,50 m : 0,85*2+1,40*2-0,70 |  | 3.8 | [22 empty] | VV | 0
|  | m.č. 305, obklad nově do 1,50 m : 1,45*2+1,40*2-0,70 |  | 5 | [22 empty] | VV | 0
|  | m.č. 306, obklad nově do výšky 2,10 m : 2,10*4 |  | 8.4 | [22 empty] | VV | 0
|  | m.č. 307, obklad nově do 1,50 m : (1,45*2+1,40*2)-0,70*2 |  | 4.3 | [22 empty] | VV | 0
|  | m.č. 308, obklad nově do 1,50 m : (0,85*2+1,40*2)-0,70 |  | 3.8 | [22 empty] | VV | 0
64 | 771578011RTX | Spára stěna - stěna, silikonem Escosil (Schomburg) | m | 40.8 | 45.2 | 1844.16 | 0 | 0 | 45.2 | 1844.16 | 21 | 2231.4336 | 4e-05 | 0.001632 | 0 | 0 |  | Vlastní | Indiv | 0.07 | 2.856 |  | Práce |  |  |  | POL1_
|  | vč. dodávky a montáže silikonu. | [24 empty] | POP
|  | viz půdorys 3NP_navrhovaný stav, položka 4 : | [24 empty] | VV | 0
|  | m.č. 303, obklad nově do výšky 2,10 m : 2,10*4 |  | 8.4 | [22 empty] | VV | 0
|  | m.č. 304, obklad nově do 1,50 m : 1,50*4 |  | 6 | [22 empty] | VV | 0
|  | m.č. 305, obklad nově do 1,50 m : 1,50*4 |  | 6 | [22 empty] | VV | 0
|  | m.č. 306, obklad nově do výšky 2,10 m : 2,10*4 |  | 8.4 | [22 empty] | VV | 0
|  | m.č. 307, obklad nově do 1,50 m : 1,50*4 |  | 6 | [22 empty] | VV | 0
|  | m.č. 308, obklad nově do 1,50 m : 1,50*4 |  | 6 | [22 empty] | VV | 0
65 | 780001R | Obklad vnitřní stěn keramický, do tmele, 60x30 cm cena do 750 Kč/m2 | m2 | 47.5956 | 750 | 35696.7 | 750 | 35696.7 | 0 | 0 | 21 | 43193.007 | 0.018 | 0.85672 | 0 | 0 |  | Vlastní | Indiv | 0 | 0 |  | Specifikace |  |  |  | POL3_
|  | viz půdorys 3NP_navrhovaný stav, položka 4, plocha zaměřeny CAD : | [24 empty] | VV | 0
|  | m.č. 303, obklad nově do výšky 2,10 m : | [24 empty] | VV | 0
|  | plocha : (2,60*2+1,45*2)*2,10 |  | 17.01 | [22 empty] | VV | 0
|  | odpočet výplní otvorů..vstupní dveře : -1*(0,70*2,10) |  | -1.47 | [22 empty] | VV | 0
|  | odpočet výplní otvorů...dveře do m.č. 304 a 305 : -1*(0,70*2,00)*2 |  | -2.8 | [22 empty] | VV | 0
|  | odpočet zrcadla : -1*(2,60*0,80) |  | -2.08 | [22 empty] | VV | 0
|  | Mezisoučet |  | 10.66 | [22 empty] | VV | 1
|  | m.č. 304, obklad nově do 1,50 m : | [24 empty] | VV | 0
|  | plocha : (0,80*2+1,45*2)*1,50 |  | 6.75 | [22 empty] | VV | 0
|  | odpočet výplní otvorů : -1*(0,70*1,50) |  | -1.05 | [22 empty] | VV | 0
|  | Mezisoučet |  | 5.7 | [22 empty] | VV | 1
|  | m.č. 305, obklad nově do 1,50 m : | [24 empty] | VV | 0
|  | plocha : (1,60*2+1,70*2)*1,50 |  | 9.9 | [22 empty] | VV | 0
|  | odpočet výplní otvorů : -1*(0,70*1,50) |  | -1.05 | [22 empty] | VV | 0
|  | Mezisoučet |  | 8.85 | [22 empty] | VV | 1
|  | m.č. 306, obklad nově do výšky 2,10 m : | [24 empty] | VV | 0
|  | plocha : (1,50*2+1,40*2)*2,10 |  | 12.18 | [22 empty] | VV | 0
|  | odpočet výplní otvorů..vstupní dveře : -1*(0,70*2,10) |  | -1.47 | [22 empty] | VV | 0
|  | odpočet výplní otvorů...dveře do m.č.307 : -1*(0,70*2,00)*2 |  | -2.8 | [22 empty] | VV | 0
|  | odpočet zrcadla : -1*(1,50*0,80) |  | -1.2 | [22 empty] | VV | 0
|  | Mezisoučet |  | 6.71 | [22 empty] | VV | 1
|  | m.č. 307, obklad nově do 1,50 m : | [24 empty] | VV | 0
|  | plocha : (1,45*2+1,40*2)*1,50 |  | 8.55 | [22 empty] | VV | 0
|  | odpočet výplní otvorů : -1*(0,70*1,50)*2 |  | -2.1 | [22 empty] | VV | 0
|  | Mezisoučet |  | 6.45 | [22 empty] | VV | 1
|  | m.č. 308, obklad nově do 1,50 m : | [24 empty] | VV | 0
|  | plocha : (0,85*2+1,40*2)*1,50 |  | 6.75 | [22 empty] | VV | 0
|  | odpočet výplní otvorů : -1*(0,70*1,50) |  | -1.05 | [22 empty] | VV | 0
|  | Mezisoučet |  | 5.7 | [22 empty] | VV | 1
|  | prořez 8% : (44,07/100)*8 |  | 3.5256 | [22 empty] | VV | 0
66 | 998781102 | Přesun hmot pro obklady keramické, výšky do 12 m | t | 1.1116 | 622 | 691.42 | 0 | 0 | 622 | 691.4152 | 21 | 836.6182 | 0 | 0 | 0 | 0 |  | RTS 22/ I | RTS 22/ I | 1.265 | 1.4062 |  | Přesun hmot |  |  |  | POL7_
Díl: | 783 | Nátěry |  |  |  | 3654 |  | 1206.86 |  | 2447.14 | [16 empty] | DIL
67 | 783222110 | Nátěr syntetický kovových konstrukcí 2 x, Paulín antikoroz. email Ferronotte 2 x, ředidlo Pinosolve | m2 | 7.2 | 253 | 1821.6 | 112.87 | 812.664 | 140.13 | 1008.936 | 21 | 2204.136 | 0.00042 | 0.003024 | 0 | 0 |  | RTS 22/ I | RTS 22/ I | 0.29 | 2.088 |  | Práce |  |  |  | POL1_
|  | vč. lešení | [24 empty] | POP
|  | zárubně ocelové, obnovení nátěru : | [24 empty] | VV | 0
|  | mezi m.č. 301/203, 600x2200 mm : (2,20*2+0,60)*(0,15+2*0,05) |  | 1.25 | [22 empty] | VV | 0
|  | mezi m.č. 303/304, 600x1970 mm : (2,05*2+0,60)*(0,15+2*0,05) |  | 1.175 | [22 empty] | VV | 0
|  | mezi m.č. 303/305, 600x1970 mm : (2,05*2+0,60)*(0,15+2*0,05) |  | 1.175 | [22 empty] | VV | 0
|  | mezi m.č. 301/306, 600x2200 mm : (2,20*2+0,60)*(0,15+2*0,05) |  | 1.25 | [22 empty] | VV | 0
|  | mezi m.č. 306/307, 600x1970 mm : (2,05*2+0,60)*(0,15+2*0,05) |  | 1.175 | [22 empty] | VV | 0
|  | mezi m.č. 307/308, 600x1970 mm : (2,05*2+0,60)*(0,15+2*0,05) |  | 1.175 | [22 empty] | VV | 0
68 | 783902811 | Odstranění nátěrů odstraňovačem P 8212 | m2 | 7.2 | 254.5 | 1832.4 | 54.75 | 394.2 | 199.75 | 1438.2 | 21 | 2217.204 | 0.00022 | 0.001584 | 0 | 0 |  | RTS 22/ I | RTS 22/ I | 0.489 | 3.5208 |  | Práce |  |  |  | POL1_
|  | Odkaz na mn. položky pořadí 67 : 7,20000 |  | 7.2 | [22 empty] | VV | 5
Díl: | 784 | Malby |  |  |  | 68926.47 |  | 17125.87 |  | 51800.6 | [16 empty] | DIL
69 | 784161401 | Penetrace podkladu nátěrem HET, Klasik, 1 x | m2 | 733.7563 | 23.2 | 17023.15 | 6.33 | 4644.6771 | 16.87 | 12378.4679 | 21 | 20598.0115 | 0.00017 | 0.12474 | 0 | 0 |  | RTS 22/ I | RTS 22/ I | 0.03 | 22.0127 |  | Práce |  |  |  | POL1_
|  | malba nově omítaných povrchů a obnova maleb v protorách kde dochází ke stavebním úpravám : | [24 empty] | VV | 0
[27 empty] | VV | 0
|  | doplnění povrchové úpravy stěn nad obkladem v soc. zařízení (původně obklad) : | [24 empty] | VV | 0
|  | viz půdorys 3NP_navrhovaný stav, položka 4 : | [24 empty] | VV | 0
|  | m.č. 303, obklad nově do výšky 2,10 m, pás 40 cm nd obkladem : | [24 empty] | VV | 0
|  | plocha : (2,60*2+1,45*2)*0,40 |  | 3.24 | [22 empty] | VV | 0
|  | Mezisoučet |  | 3.24 | [22 empty] | VV | 1
|  | m.č. 304, obklad nově do 1,50 m, pás 1,0 m nad obkladem : | [24 empty] | VV | 0
|  | plocha : (0,80*2+1,45*2)*1,00 |  | 4.5 | [22 empty] | VV | 0
|  | odpočet výplní otvorů : -1*(0,70*0,50) |  | -0.35 | [22 empty] | VV | 0
|  | Mezisoučet |  | 4.15 | [22 empty] | VV | 1
|  | m.č. 305, obklad nově do 1,50 m, pás 1,0 m nad obkladem : | [24 empty] | VV | 0
|  | plocha : (1,60*2+1,70*2)*1,00 |  | 6.6 | [22 empty] | VV | 0
|  | odpočet výplní otvorů : -1*(0,70*0,50) |  | -0.35 | [22 empty] | VV | 0
|  | Mezisoučet |  | 6.25 | [22 empty] | VV | 1
|  | m.č. 306, obklad nově do výšky 2,10 m, pás 40 cm nad obkladem : | [24 empty] | VV | 0
|  | plocha : (1,50*2+1,40*2)*0,40 |  | 2.32 | [22 empty] | VV | 0
|  | Mezisoučet |  | 2.32 | [22 empty] | VV | 1
|  | m.č. 307, obklad nově do 1,50 m, pás 1,0 m nad obkladem : | [24 empty] | VV | 0
|  | plocha : (1,45*2+1,40*2)*1,00 |  | 5.7 | [22 empty] | VV | 0
|  | odpočet výplní otvorů : -1*(0,70*0,50)*2 |  | -0.7 | [22 empty] | VV | 0
|  | Mezisoučet |  | 5 | [22 empty] | VV | 1
|  | m.č. 308, obklad nově do 1,50 m, pás 1,0 m nad obkladem : | [24 empty] | VV | 0
|  | plocha : (0,85*2+1,40*2)*1,00 |  | 4.5 | [22 empty] | VV | 0
|  | odpočet výplní otvorů : -1*(0,70*0,50) |  | -0.35 | [22 empty] | VV | 0
|  | Mezisoučet |  | 4.15 | [22 empty] | VV | 1
|  | m.č. 310 : | [24 empty] | VV | 0
|  | plocha, , obvod mísnosti zaměřen CAD : 21,50*3,00 |  | 64.5 | [22 empty] | VV | 0
|  | přípočet sloupu : 0,40*4*3,00 |  | 4.8 | [22 empty] | VV | 0
|  | odpočet výplní otvorů : -1*(3,55*1,75) |  | -6.2125 | [22 empty] | VV | 0
|  | Mezisoučet |  | 63.0875 | [22 empty] | VV | 1
|  | m.č. 311 : | [24 empty] | VV | 0
|  | plocha, , obvod mísnosti zaměřen CAD : 19,20*3,00 |  | 57.6 | [22 empty] | VV | 0
|  | odpočet výplní otvorů : -1*(3,50*1,75) |  | -6.125 | [22 empty] | VV | 0
|  | Mezisoučet |  | 51.475 | [22 empty] | VV | 1
|  | m.č. 312 : | [24 empty] | VV | 0
|  | plocha vč. sloupu, obvod mísnosti zaměřen CAD : 20,30*3,00 |  | 60.9 | [22 empty] | VV | 0
|  | odpočet výplní otvorů : -1*(3,45*1,75) |  | -6.0375 | [22 empty] | VV | 0
|  | Mezisoučet |  | 54.8625 | [22 empty] | VV | 1
|  | m.č. 313 : | [24 empty] | VV | 0
|  | plocha, , obvod mísnosti zaměřen CAD : 20,90*3,00 |  | 62.7 | [22 empty] | VV | 0
|  | přípočet sloupu : 0,40*4*3,00 |  | 4.8 | [22 empty] | VV | 0
|  | odpočet výplní otvorů : -1*(3,65*1,75) |  | -6.3875 | [22 empty] | VV | 0
|  | Mezisoučet |  | 61.1125 | [22 empty] | VV | 1
|  | m.č. 316 : | [24 empty] | VV | 0
|  | plocha, , obvod mísnosti zaměřen CAD : 25,00*3,00 |  | 75 | [22 empty] | VV | 0
|  | přípočet sloupu : 0,40*4*3,00 |  | 4.8 | [22 empty] | VV | 0
|  | odpočet výplní otvorů : -1*(1,90*1,75+1,80*2,20) |  | -7.285 | [22 empty] | VV | 0
|  | Mezisoučet |  | 72.515 | [22 empty] | VV | 1
|  | m.č. 317 : | [24 empty] | VV | 0
|  | plocha, , obvod mísnosti zaměřen CAD : 24,80*3,00 |  | 74.4 | [22 empty] | VV | 0
|  | odpočet výplní otvorů : -1*(3,50*1,75) |  | -6.125 | [22 empty] | VV | 0
|  | Mezisoučet |  | 68.275 | [22 empty] | VV | 1
|  | m.č. 318 : | [24 empty] | VV | 0
|  | plocha, , obvod mísnosti zaměřen CAD : 26,90*3,00 |  | 80.7 | [22 empty] | VV | 0
|  | odpočet výplní otvorů : -1*(5,15*1,75) |  | -9.0125 | [22 empty] | VV | 0
|  | Mezisoučet |  | 71.6875 | [22 empty] | VV | 1
|  | m.č. 319 : | [24 empty] | VV | 0
|  | plocha, , obvod mísnosti zaměřen CAD : 26,50*3,00 |  | 79.5 | [22 empty] | VV | 0
|  | přípočet sloupu : 1,30*3,00 |  | 3.9 | [22 empty] | VV | 0
|  | odpočet výplní otvorů : -1*(4,40*1,75) |  | -7.7 | [22 empty] | VV | 0
|  | Mezisoučet |  | 75.7 | [22 empty] | VV | 1
|  | m.č. 320 : | [24 empty] | VV | 0
|  | plocha, , obvod mísnosti zaměřen CAD : 29,00*3,00 |  | 87 | [22 empty] | VV | 0
|  | přípočet sloupu : 1,30*3,00 |  | 3.9 | [22 empty] | VV | 0
|  | odpočet výplní otvorů : -1*(5,00+1,76+4,85)*1,75 |  | -20.3175 | [22 empty] | VV | 0
|  | Mezisoučet |  | 70.5825 | [22 empty] | VV | 1
|  | m.č. 321 : | [24 empty] | VV | 0
|  | plocha, , obvod mísnosti zaměřen CAD : 16,60*3,00 |  | 49.8 | [22 empty] | VV | 0
|  | odpočet výplní otvorů : -1*(4,75*1,75) |  | -8.3125 | [22 empty] | VV | 0
|  | Mezisoučet |  | 41.4875 | [22 empty] | VV | 1
|  | m.č. 322 : | [24 empty] | VV | 0
|  | plocha, , obvod mísnosti zaměřen CAD : 28,90*3,00 |  | 86.7 | [22 empty] | VV | 0
|  | přípočet sloupů : 1,30*3,00*2 |  | 7.8 | [22 empty] | VV | 0
|  | odpočet výplní otvorů : -1*(4,815+1,80+6,23+1,70+2,42)*1,75 |  | -29.6887 | [22 empty] | VV | 0
|  | Mezisoučet |  | 64.8113 | [22 empty] | VV | 1
|  | stropy v sociálních zařízeních po provedených opravách, plochy zaměřeny CAD : | [24 empty] | VV | 0
|  | m.č. 303 : 3,85 |  | 3.85 | [22 empty] | VV | 0
|  | m.č. 304 : 1,15 |  | 1.15 | [22 empty] | VV | 0
|  | m.č. 305 : 2,70 |  | 2.7 | [22 empty] | VV | 0
|  | m.č. 306 : 2,10 |  | 2.1 | [22 empty] | VV | 0
|  | m.č. 307 : 2,05 |  | 2.05 | [22 empty] | VV | 0
|  | m.č. 308 : 1,20 |  | 1.2 | [22 empty] | VV | 0
|  | Mezisoučet |  | 13.05 | [22 empty] | VV | 1
70 | 784165512 | Malba omyvatelná a anitbakterální, bílá, bez penetrace, 2 x | m2 | 733.7563 | 69.9 | 51289.56 | 17.01 | 12481.1938 | 52.89 | 38808.3681 | 21 | 62060.3676 | 0.00046 | 0.33753 | 0 | 0 |  | RTS 22/ I | RTS 22/ I | 0.1 | 73.3756 |  | Práce |  |  |  | POL1_
|  | Malba bude omyvatelná a antibakteriální (např ACTIN H) | [24 empty] | POP
|  | Odkaz na mn. položky pořadí 69 : 733,75625 |  | 733.7563 | [22 empty] | VV | 5
71 | 784011121 | Broušení štuků a nových omítek | m2 | 56.308 | 10.9 | 613.76 | 0 | 0 | 10.9 | 613.7572 | 21 | 742.6496 | 0 | 0 | 0 | 0 |  | RTS 22/ I | RTS 22/ I | 0.02 | 1.1262 |  | Práce |  |  |  | POL1_
|  | Odkaz na mn. položky pořadí 4 : 31,19800 |  | 31.198 | [22 empty] | VV | 5
|  | Odkaz na mn. položky pořadí 5 : 25,11000 |  | 25.11 | [22 empty] | VV | 5
Díl: | 786 | Zastiňující technika |  |  |  | 781936 |  | 711936 |  | 70000 | [16 empty] | DIL
72 | 786001 | Předokenní žaluziie typ Z-90, lamely , kryt, vodící lišty, elektromotor rozměr 1930 x 1750 mm, dodávka vč. montáže | ks | 2 | 23000 | 46000 | 20500 | 41000 | 2500 | 5000 | 21 | 55660 | 0 | 0 | 0 | 0 |  | Vlastní | Indiv | 0 | 0 |  | Práce |  |  |  | POL1_
|  | PŘEDOKENNÍ ŽALUZIE - 2.NP TYP Z-90 (dodávka vč. montáže) | [24 empty] | POP
|  | ROZMĚRY: šířka = 1930 mm, výška = 1750 mm | [24 empty] | POP
|  | MATERIÁL: HLINÍKOVÁ LAMELA tl. 0,42 mm, šířka = 113 mm | [24 empty] | POP
|  | ODSTÍN: RAL 9007 TMAVÝ HLINÍK | [24 empty] | POP
POP
|  | Součástí dodávky jsou konzoly k uchycení do nadpraží, boční vodící lišty v provedení elox hliník, elektromotor, krycí plech (maska) v odstínu antracit | [24 empty] | POP |  | Součástí dodávky jsou konzoly k uchycení do nadpraží, boční vodící lišty v provedení elox hliník, elektromotor, krycí plech (maska) v odstínu antracit
|  | viz výpis PSV ostatních výrobků : | [24 empty] | VV | 0
|  | pol. Ož/3.1. : 2 |  | 2 | [22 empty] | VV | 0
73 | 786002 | Předokenní žaluziie typ Z-90, lamely , kryt, vodící lišty, elektromotor rozměr 1800 x 2200 mm, dodávka vč. montáže | ks | 2 | 26500 | 53000 | 24000 | 48000 | 2500 | 5000 | 21 | 64130 | 0 | 0 | 0 | 0 |  | Vlastní | Indiv | 0 | 0 |  | Práce |  |  |  | POL1_
|  | PŘEDOKENNÍ ŽALUZIE - 2.NP TYP Z-90 (dodávka vč. montáže) | [24 empty] | POP
|  | ROZMĚRY: šířka = 1800 mm, výška = 2200 mm | [24 empty] | POP
|  | MATERIÁL: HLINÍKOVÁ LAMELA tl. 0,42 mm, šířka = 113 mm | [24 empty] | POP
|  | ODSTÍN: RAL 9007 TMAVÝ HLINÍK | [24 empty] | POP
POP
|  | Součástí dodávky jsou konzoly k uchycení do nadpraží, boční vodící lišty v provedení elox hliník, elektromotor, krycí plech (maska) v odstínu antracit | [24 empty] | POP |  | Součástí dodávky jsou konzoly k uchycení do nadpraží, boční vodící lišty v provedení elox hliník, elektromotor, krycí plech (maska) v odstínu antracit
|  | viz výpis PSV ostatních výrobků : | [24 empty] | VV | 0
|  | pol. Ož/3.2. : 2 |  | 2 | [22 empty] | VV | 0
74 | 786003 | Předokenní žaluziie typ Z-90, lamely , kryt, vodící lišty, elektromotor rozměr 3620 x 1750 mm, dodávka vč. montáže | ks | 4 | 41700 | 166800 | 39200 | 156800 | 2500 | 10000 | 21 | 201828 | 0 | 0 | 0 | 0 |  | Vlastní | Indiv | 0 | 0 |  | Práce |  |  |  | POL1_
|  | PŘEDOKENNÍ ŽALUZIE - 2.NP TYP Z-90 (dodávka vč. montáže) | [24 empty] | POP
|  | ROZMĚRY: šířka = 3620 mm, výška = 1750 mm | [24 empty] | POP
|  | MATERIÁL: HLINÍKOVÁ LAMELA tl. 0,42 mm, šířka = 113 mm | [24 empty] | POP
|  | ODSTÍN: RAL 9007 TMAVÝ HLINÍK | [24 empty] | POP
POP
|  | Součástí dodávky jsou konzoly k uchycení do nadpraží, boční vodící lišty v provedení elox hliník, elektromotor, krycí plech (maska) v odstínu antracit | [24 empty] | POP |  | Součástí dodávky jsou konzoly k uchycení do nadpraží, boční vodící lišty v provedení elox hliník, elektromotor, krycí plech (maska) v odstínu antracit
|  | viz výpis PSV ostatních výrobků : | [24 empty] | VV | 0
|  | pol. Ož/3.3. : 4 |  | 4 | [22 empty] | VV | 0
75 | 786004 | Předokenní žaluziie typ Z-90, lamely , kryt, vodící lišty, elektromotor rozměr 2700 x 1750 mm, dodávka vč. montáže | ks | 3 | 31138 | 93414 | 28638 | 85914 | 2500 | 7500 | 21 | 113030.94 | 0 | 0 | 0 | 0 |  | Vlastní | Indiv | 0 | 0 |  | Práce |  |  |  | POL1_
|  | PŘEDOKENNÍ ŽALUZIE - 2.NP TYP Z-90 (dodávka vč. montáže) | [24 empty] | POP
|  | ROZMĚRY: šířka = 2700 mm, výška = 1750 mm | [24 empty] | POP
|  | MATERIÁL: HLINÍKOVÁ LAMELA tl. 0,42 mm, šířka = 113 mm | [24 empty] | POP
|  | ODSTÍN: RAL 9007 TMAVÝ HLINÍK | [24 empty] | POP
POP
|  | Součástí dodávky jsou konzoly k uchycení do nadpraží, boční vodící lišty v provedení elox hliník, elektromotor, krycí plech (maska) v odstínu antracit | [24 empty] | POP |  | Součástí dodávky jsou konzoly k uchycení do nadpraží, boční vodící lišty v provedení elox hliník, elektromotor, krycí plech (maska) v odstínu antracit
|  | viz výpis PSV ostatních výrobků : | [24 empty] | VV | 0
|  | pol. Ož/3.4. : 3 |  | 3 | [22 empty] | VV | 0
76 | 786005 | Předokenní žaluziie typ Z-90, lamely , kryt, vodící lišty, elektromotor rozměr 2550 x 1750 mm, dodávka vč. montáže | ks | 2 | 29547 | 59094 | 27047 | 54094 | 2500 | 5000 | 21 | 71503.74 | 0 | 0 | 0 | 0 |  | Vlastní | Indiv | 0 | 0 |  | Práce |  |  |  | POL1_
|  | PŘEDOKENNÍ ŽALUZIE - 2.NP TYP Z-90 (dodávka vč. montáže) | [24 empty] | POP
|  | ROZMĚRY: šířka = 2550 mm, výška = 1750 mm | [24 empty] | POP
|  | MATERIÁL: HLINÍKOVÁ LAMELA tl. 0,42 mm, šířka = 113 mm | [24 empty] | POP
|  | ODSTÍN: RAL 9007 TMAVÝ HLINÍK | [24 empty] | POP
POP
|  | Součástí dodávky jsou konzoly k uchycení do nadpraží, boční vodící lišty v provedení elox hliník, elektromotor, krycí plech (maska) v odstínu antracit | [24 empty] | POP |  | Součástí dodávky jsou konzoly k uchycení do nadpraží, boční vodící lišty v provedení elox hliník, elektromotor, krycí plech (maska) v odstínu antracit
|  | viz výpis PSV ostatních výrobků : | [24 empty] | VV | 0
|  | pol. Ož/2.5. : 2 |  | 2 | [22 empty] | VV | 0
77 | 786006 | Předokenní žaluziie typ Z-90, lamely , kryt, vodící lišty, elektromotor rozměr 1820 x 1750 mm, dodávka vč. montáže | ks | 1 | 21810 | 21810 | 19310 | 19310 | 2500 | 2500 | 21 | 26390.1 | 0 | 0 | 0 | 0 |  | Vlastní | Indiv | 0 | 0 |  | Práce |  |  |  | POL1_
|  | PŘEDOKENNÍ ŽALUZIE - 2.NP TYP Z-90 (dodávka vč. montáže) | [24 empty] | POP
|  | ROZMĚRY: šířka = 1820 mm, výška = 1750 mm | [24 empty] | POP
|  | MATERIÁL: HLINÍKOVÁ LAMELA tl. 0,42 mm, šířka = 113 mm | [24 empty] | POP
|  | ODSTÍN: RAL 9007 TMAVÝ HLINÍK | [24 empty] | POP
POP
|  | Součástí dodávky jsou konzoly k uchycení do nadpraží, boční vodící lišty v provedení elox hliník, elektromotor, krycí plech (maska) v odstínu antracit | [24 empty] | POP |  | Součástí dodávky jsou konzoly k uchycení do nadpraží, boční vodící lišty v provedení elox hliník, elektromotor, krycí plech (maska) v odstínu antracit
|  | viz výpis PSV ostatních výrobků : | [24 empty] | VV | 0
|  | pol. Ož/3.6. : 1 |  | 1 | [22 empty] | VV | 0
78 | 786007 | Předokenní žaluziie typ Z-90, lamely , kryt, vodící lišty, elektromotor rozměr 2300 x 1750 mm, dodávka vč. montáže | ks | 2 | 26890 | 53780 | 24390 | 48780 | 2500 | 5000 | 21 | 65073.8 | 0 | 0 | 0 | 0 |  | Vlastní | Indiv | 0 | 0 |  | Práce |  |  |  | POL1_
|  | PŘEDOKENNÍ ŽALUZIE - 2.NP TYP Z-90 (dodávka vč. montáže) | [24 empty] | POP
|  | ROZMĚRY: šířka = 2300 mm, výška = 1750 mm | [24 empty] | POP
|  | MATERIÁL: HLINÍKOVÁ LAMELA tl. 0,42 mm, šířka = 113 mm | [24 empty] | POP
|  | ODSTÍN: RAL 9007 TMAVÝ HLINÍK | [24 empty] | POP
POP
|  | Součástí dodávky jsou konzoly k uchycení do nadpraží, boční vodící lišty v provedení elox hliník, elektromotor, krycí plech (maska) v odstínu antracit | [24 empty] | POP |  | Součástí dodávky jsou konzoly k uchycení do nadpraží, boční vodící lišty v provedení elox hliník, elektromotor, krycí plech (maska) v odstínu antracit
|  | viz výpis PSV ostatních výrobků : | [24 empty] | VV | 0
|  | pol. Ož/3.7. : 2 |  | 2 | [22 empty] | VV | 0
79 | 786008 | Předokenní žaluziie typ Z-90, lamely , kryt, vodící lišty, elektromotor rozměr 900 x 1750 mm, dodávka vč. montáže | ks | 2 | 12050 | 24100 | 9550 | 19100 | 2500 | 5000 | 21 | 29161 | 0 | 0 | 0 | 0 |  | Vlastní | Indiv | 0 | 0 |  | Práce |  |  |  | POL1_
|  | PŘEDOKENNÍ ŽALUZIE - 2.NP TYP Z-90 (dodávka vč. montáže) | [24 empty] | POP
|  | ROZMĚRY: šířka = 900 mm, výška = 1750 mm | [24 empty] | POP
|  | MATERIÁL: HLINÍKOVÁ LAMELA tl. 0,42 mm, šířka = 113 mm | [24 empty] | POP
|  | ODSTÍN: RAL 9007 TMAVÝ HLINÍK | [24 empty] | POP
POP
|  | Součástí dodávky jsou konzoly k uchycení do nadpraží, boční vodící lišty v provedení elox hliník, elektromotor, krycí plech (maska) v odstínu antracit | [24 empty] | POP |  | Součástí dodávky jsou konzoly k uchycení do nadpraží, boční vodící lišty v provedení elox hliník, elektromotor, krycí plech (maska) v odstínu antracit
|  | viz výpis PSV ostatních výrobků : | [24 empty] | VV | 0
|  | pol. Ož/3.8. : 2 |  | 2 | [22 empty] | VV | 0
80 | 786009 | Předokenní žaluziie typ Z-90, lamely , kryt, vodící lišty, elektromotor rozměr 900 x 2200 mm, dodávka vč. montáže | ks | 2 | 14500 | 29000 | 12000 | 24000 | 2500 | 5000 | 21 | 35090 | 0 | 0 | 0 | 0 |  | Vlastní | Indiv | 0 | 0 |  | Práce |  |  |  | POL1_
|  | PŘEDOKENNÍ ŽALUZIE - 2.NP TYP Z-90 (dodávka vč. montáže) | [24 empty] | POP
|  | ROZMĚRY: šířka = 900 mm, výška = 2200 mm | [24 empty] | POP
|  | MATERIÁL: HLINÍKOVÁ LAMELA tl. 0,42 mm, šířka = 113 mm | [24 empty] | POP
|  | ODSTÍN: RAL 9007 TMAVÝ HLINÍK | [24 empty] | POP
POP
|  | Součástí dodávky jsou konzoly k uchycení do nadpraží, boční vodící lišty v provedení elox hliník, elektromotor, krycí plech (maska) v odstínu antracit | [24 empty] | POP |  | Součástí dodávky jsou konzoly k uchycení do nadpraží, boční vodící lišty v provedení elox hliník, elektromotor, krycí plech (maska) v odstínu antracit
|  | viz výpis PSV ostatních výrobků : | [24 empty] | VV | 0
|  | pol. Ož/3.9. : 2 |  | 2 | [22 empty] | VV | 0
81 | 786010 | Předokenní žaluziie typ Z-90, lamely , kryt, vodící lišty, elektromotor rozměr 2420 x 1750 mm, dodávka vč. montáže | ks | 6 | 28168 | 169008 | 25668 | 154008 | 2500 | 15000 | 21 | 204499.68 | 0 | 0 | 0 | 0 |  | Vlastní | Indiv | 0 | 0 |  | Práce |  |  |  | POL1_
|  | PŘEDOKENNÍ ŽALUZIE - 2.NP TYP Z-90 (dodávka vč. montáže) | [24 empty] | POP
|  | ROZMĚRY: šířka = 4100 mm, výška = 1750 mm | [24 empty] | POP
|  | MATERIÁL: HLINÍKOVÁ LAMELA tl. 0,42 mm, šířka = 113 mm | [24 empty] | POP
|  | ODSTÍN: RAL 9007 TMAVÝ HLINÍK | [24 empty] | POP
POP
|  | Součástí dodávky jsou konzoly k uchycení do nadpraží, boční vodící lišty v provedení elox hliník, elektromotor, krycí plech (maska) v odstínu antracit | [24 empty] | POP |  | Součástí dodávky jsou konzoly k uchycení do nadpraží, boční vodící lišty v provedení elox hliník, elektromotor, krycí plech (maska) v odstínu antracit
|  | viz výpis PSV ostatních výrobků : | [24 empty] | VV | 0
|  | pol. Ož/3.10. : 6 |  | 6 | [22 empty] | VV | 0
82 | 786011 | Předokenní žaluziie typ Z-90, lamely , kryt, vodící lišty, elektromotor rozměr 4050 x 1750 mm, dodávka vč. montáže | ks | 1 | 45400 | 45400 | 42900 | 42900 | 2500 | 2500 | 21 | 54934 | 0 | 0 | 0 | 0 |  | Vlastní | Indiv | 0 | 0 |  | Práce |  |  |  | POL1_
|  | PŘEDOKENNÍ ŽALUZIE - 2.NP TYP Z-90 (dodávka vč. montáže) | [24 empty] | POP
|  | ROZMĚRY: šířka = 4050 mm, výška = 1750 mm | [24 empty] | POP
|  | MATERIÁL: HLINÍKOVÁ LAMELA tl. 0,42 mm, šířka = 113 mm | [24 empty] | POP
|  | ODSTÍN: RAL 9007 TMAVÝ HLINÍK | [24 empty] | POP
POP
|  | Součástí dodávky jsou konzoly k uchycení do nadpraží, boční vodící lišty v provedení elox hliník, elektromotor, krycí plech (maska) v odstínu antracit | [24 empty] | POP |  | Součástí dodávky jsou konzoly k uchycení do nadpraží, boční vodící lišty v provedení elox hliník, elektromotor, krycí plech (maska) v odstínu antracit
|  | viz výpis PSV ostatních výrobků : | [24 empty] | VV | 0
|  | pol. Ož/3.11. : 1 |  | 1 | [22 empty] | VV | 0
83 | 786012 | Předokenní žaluziie typ Z-90, lamely , kryt, vodící lišty, elektromotor rozměr 1700 x 1750 mm, dodávka vč. montáže | ks | 1 | 20530 | 20530 | 18030 | 18030 | 2500 | 2500 | 21 | 24841.3 | 0 | 0 | 0 | 0 |  | Vlastní | Indiv | 0 | 0 |  | Práce |  |  |  | POL1_
|  | PŘEDOKENNÍ ŽALUZIE - 2.NP TYP Z-90 (dodávka vč. montáže) | [24 empty] | POP
|  | ROZMĚRY: šířka = 1700 mm, výška = 1750 mm | [24 empty] | POP
|  | MATERIÁL: HLINÍKOVÁ LAMELA tl. 0,42 mm, šířka = 113 mm | [24 empty] | POP
|  | ODSTÍN: RAL 9007 TMAVÝ HLINÍK | [24 empty] | POP
POP
|  | Součástí dodávky jsou konzoly k uchycení do nadpraží, boční vodící lišty v provedení elox hliník, elektromotor, krycí plech (maska) v odstínu antracit | [24 empty] | POP |  | Součástí dodávky jsou konzoly k uchycení do nadpraží, boční vodící lišty v provedení elox hliník, elektromotor, krycí plech (maska) v odstínu antracit
|  | viz výpis PSV ostatních výrobků : | [24 empty] | VV | 0
|  | pol. Ož/3.12. : 1 |  | 1 | [22 empty] | VV | 0
Díl: | 787 | Zasklívání |  |  |  | 2794.37 |  | 2118.13 |  | 676.24 | [16 empty] | DIL
84 | 787130240 | Dodávka a montáž zrcadel lepených do obkladu | m2 | 3.28 | 839 | 2751.92 | 645.77 | 2118.1256 | 193.23 | 633.7944 | 21 | 3329.8232 | 0.01528 | 0.050118 | 0 | 0 |  | RTS 22/ I | RTS 22/ I | 0.41 | 1.3448 |  | Práce |  |  |  | POL1_
|  | vč. silikonu okolo zrcadla | [24 empty] | POP
|  | POZOR, ZRCADLO LEPENO DO ÚROVNĚ OBKLADU (NE NA OBKLAD) | [24 empty] | POP
|  | viz výpis PSV prvků, ostatní výrobky : | [24 empty] | VV | 0
|  | pol. O/3.2., m.č. 303 : 2,60*0,80 |  | 2.08 | [22 empty] | VV | 0
|  | pol O/3.3., m.č. 306 : 1,50*0,80 |  | 1.2 | [22 empty] | VV | 0
85 | 998787102 | Přesun hmot pro zasklívání, výšky do 12 m | t | 0.05012 | 847 | 42.45 | 0 | 0 | 847 | 42.4516 | 21 | 51.3645 | 0 | 0 | 0 | 0 |  | RTS 22/ I | RTS 22/ I | 1.566 | 0.078488 |  | Přesun hmot |  |  |  | POL7_
Díl: | 799 | Ostatní |  |  |  | 0 |  | 0 |  | 0 | [16 empty] | DIL
86 | 799001 | Plochy místností | m2 | 393.95 | 0 | 0 | 0 | 0 | 0 | 0 | 21 | 0 | 0 | 0 | 0 | 0 |  | Vlastní | Indiv | 0 | 0 |  | Práce |  |  |  | POL1_
|  | m.č. 301 : 22,70 |  | 22.7 | [22 empty] | VV | 0
|  | m.č. 302 : 3,10 |  | 3.1 | [22 empty] | VV | 0
|  | m.č. 303 : 3,85 |  | 3.85 | [22 empty] | VV | 0
|  | m.č. 304 : 1,15 |  | 1.15 | [22 empty] | VV | 0
|  | m.č. 305 : 2,70 |  | 2.7 | [22 empty] | VV | 0
|  | m.č. 306 : 2,10 |  | 2.1 | [22 empty] | VV | 0
|  | m.č. 307 : 2,05 |  | 2.05 | [22 empty] | VV | 0
|  | m.č. 308 : 1,20 |  | 1.2 | [22 empty] | VV | 0
|  | m.č. 309 : 23,60 |  | 23.6 | [22 empty] | VV | 0
|  | m.č. 310 : 27,20 |  | 27.2 | [22 empty] | VV | 0
|  | m.č. 311 : 21,35 |  | 21.35 | [22 empty] | VV | 0
|  | m.č. 312 : 17,45 |  | 17.45 | [22 empty] | VV | 0
|  | m.č. 313 : 21,15 |  | 21.15 | [22 empty] | VV | 0
|  | m.č. 314 : 4,95 |  | 4.95 | [22 empty] | VV | 0
|  | m.č. 315 : 10,80 |  | 10.8 | [22 empty] | VV | 0
|  | m.č. 316 : 31,45 |  | 31.45 | [22 empty] | VV | 0
|  | m.č. 317 : 22,95 |  | 22.95 | [22 empty] | VV | 0
|  | m.č. 318 : 35,50 |  | 35.5 | [22 empty] | VV | 0
|  | m.č. 319 : 29,80 |  | 29.8 | [22 empty] | VV | 0
|  | m.č. 320 : 37,55 |  | 37.55 | [22 empty] | VV | 0
|  | m.č. 321 : 16,15 |  | 16.15 | [22 empty] | VV | 0
|  | m.č. 322 : 55,20 |  | 55.2 | [22 empty] | VV | 0
87 | 799002 | Obvody místností | m2 | 283.6 | 0 | 0 | 0 | 0 | 0 | 0 | 21 | 0 | 0 | 0 | 0 | 0 |  | Vlastní | Indiv | 0 | 0 |  | Práce |  |  |  | POL1_
|  | m.č. 303 : 6,10 |  | 6.1 | [22 empty] | VV | 0
|  | m.č. 304 : 3,80 |  | 3.8 | [22 empty] | VV | 0
|  | m.č. 305 : 5,90 |  | 5.9 | [22 empty] | VV | 0
|  | m.č. 306 : 4,40 |  | 4.4 | [22 empty] | VV | 0
|  | m.č. 307 : 4,30 |  | 4.3 | [22 empty] | VV | 0
|  | m.č. 308 : 3,80 |  | 3.8 | [22 empty] | VV | 0
|  | m.č. 310 : 22,00 |  | 22 | [22 empty] | VV | 0
|  | m.č. 311 : 18,30 |  | 18.3 | [22 empty] | VV | 0
|  | m.č. 312 : 19,40 |  | 19.4 | [22 empty] | VV | 0
|  | m.č. 313 : 21,60 |  | 21.6 | [22 empty] | VV | 0
|  | m.č. 316 : 25,60 |  | 25.6 | [22 empty] | VV | 0
|  | m.č. 317 : 23,90 |  | 23.9 | [22 empty] | VV | 0
|  | m.č. 318 : 26,00 |  | 26 | [22 empty] | VV | 0
|  | m.č. 319 : 26,90 |  | 26.9 | [22 empty] | VV | 0
|  | m.č. 320 : 27,60 |  | 27.6 | [22 empty] | VV | 0
|  | m.č. 321 : 15,60 |  | 15.6 | [22 empty] | VV | 0
|  | m.č. 322 : 28,40 |  | 28.4 | [22 empty] | VV | 0
[25 empty] | 15 | 21 | DPH
END
Note on S6: Jedná se o informaci, zda se jedná o položku, která je do rozpočtu zadána z cenové soustavy RTS, nebo vlastní.
Note on T6: Jedná se o název CÚ, která je zadána u položky rozpočtu

## SO04 1 Pol
Položkový rozpočet | [26 empty] | #TypZaznamu#
S: | 22010 | Stavební úpravy budovy ZPMV ČR, ul Jeremenkova, Olomouc | [24 empty] | STA
O: | SO04 | Oprava fasády | [21 empty] | STA |  |  | OBJ
R: | 1 | Nový stav | [24 empty] | ROZ
P.č. | Číslo položky | Název položky | MJ | Množství | Cena / MJ | Celkem | Dodávka | Dodávka celk. | Montáž | Montáž celk. | DPH | Cena s DPH | Hmotnost / MJ | Hmotnost celk.(t) | Dem. hmotnost / MJ | Dem. hmotnost celk.(t) | Ceník | Cen. soustava / platnost | Cenová úroveň | Nhod / MJ | Nhod celk. | Dodavatel | Typ položky
Díl: | 11 | Přípravné a přidružené práce |  |  |  | 144083.08 |  | 56840.33 |  | 87242.75 | [16 empty] | DIL
1 | 622904212 | Očištění organických nečiistot z fasád slož.1-2 | m2 | 688.7702 | 123.5 | 85063.12 | 42.76 | 29451.8138 | 80.74 | 55611.3059 | 21 | 102926.3752 | 0.00032 | 0.22041 | 0 | 0 |  | RTS 22/ I | RTS 22/ I | 0.16 | 110.2032 |  | Práce |  |  |  | POL1_
|  | východní strana...po nároží sever : | [24 empty] | VV | 0
|  | podhled přesahu 2NP : 14,20*1,25+4,80*1,55+11,70*2,90 |  | 59.12 | [22 empty] | VV | 0
|  | pás fasády mezi nadpražím 1NP a parapetem 2NP, délka zaměřena CAD : 1,90*1,35+2,50*0,90+26,00*1,33 |  | 39.395 | [22 empty] | VV | 0
|  | pilíř u m.č. 219/224 : 1,00*1,75 |  | 1.75 | [22 empty] | VV | 0
|  | kruhové sloupy na východní straně, 2 ks : 1,30*3,10*2 |  | 8.06 | [22 empty] | VV | 0
|  | nadpraží oken v úrovni 2NP : (1,90+1,80+8,85+2,60+1,80+11,40)*0,30 |  | 8.505 | [22 empty] | VV | 0
|  | pás fasády mezi 2NP a 3NP : 1,90*1,35+2,50*0,90+26,00*1,33 |  | 39.395 | [22 empty] | VV | 0
|  | nadpraží oken v úrovnii 3NP : 22,50*0,30 |  | 6.75 | [22 empty] | VV | 0
|  | pás fasády nad okny 3NP/atika střechy : 22,50*1,50 |  | 33.75 | [22 empty] | VV | 0
|  | Mezisoučet |  | 196.725 | [22 empty] | VV | 1
|  | severní strana...obě nároží + střed : | [24 empty] | VV | 0
|  | podhled přesahu 2NP, plocha zaměřena CAD : 21,00*2,90 |  | 60.9 | [22 empty] | VV | 0
|  | pás fasády mezi nadpražím 1NP a parapetem/atikou 2NP, délka zaměřena CAD : (2,10+21,00+2,10)*1,33 |  | 33.516 | [22 empty] | VV | 0
|  | kruhové sloupy na severní straně, 6 ks : 1,30*3,10*6 |  | 24.18 | [22 empty] | VV | 0
|  | nadpraží oken v úrovni 2NP : (2,10+21,00+2,10)*0,30 |  | 7.56 | [22 empty] | VV | 0
|  | pás fasády mezi nadpražím 2NP a parapetem/atikou 2NP, délka zaměřena CAD : (2,10+21,00+2,10)*1,33 |  | 33.516 | [22 empty] | VV | 0
|  | nadpraží oken v úrovni 3NP : (2,10+14,60+2,10)*0,30 |  | 5.64 | [22 empty] | VV | 0
|  | pás fasády nad okny 3NP/atika střechy : (2,10+14,60+2,10)*1,50 |  | 28.2 | [22 empty] | VV | 0
|  | Mezisoučet |  | 193.512 | [22 empty] | VV | 1
|  | západní strana...po nároží sever : | [24 empty] | VV | 0
|  | fasáda 1NP mezi dilatační sparou a prosklenou stěnou schodiště : (14,50+0,50+1,25+0,50)*3,10-(1,90*1,75+1,80*2,20+10,80*1,75) |  | 25.74 | [22 empty] | VV | 0
|  | podhled přesahu 2NP...+ střechy v případě prosklené schodišťové stěny : 13,50+2,90+11,30*1,50+21,60*1,25 |  | 60.35 | [22 empty] | VV | 0
|  | pás fasády mezi nadpražím 1NP a parapetem 2NP, délka zaměřena CAD : 21,00*1,33+14,52*1,33 |  | 47.2416 | [22 empty] | VV | 0
|  | pilíř přes dvě podlaží u m.č. 223 a 322 : (1,050+2,60)*6,70 |  | 24.455 | [22 empty] | VV | 0
|  | pilíř u m.č. 213 a 310 : (0,50+1,27+0,50)*6,70 |  | 15.209 | [22 empty] | VV | 0
|  | kruhové sloupy na západníí straně, 2 ks : 1,30*3,10*2 |  | 8.06 | [22 empty] | VV | 0
|  | nadpraží oken v úrovni 2NP : (21,00+14,52)*0,30 |  | 10.656 | [22 empty] | VV | 0
|  | pás fasády mezi 2NP a 3NP : (21,00+14,52)*1,33 |  | 47.2416 | [22 empty] | VV | 0
|  | nadpraží oken v úrovnii 3NP : (6,30+1,80+2,50)*0,30+(14,50)*0,30 |  | 7.53 | [22 empty] | VV | 0
|  | pás fasády nad okny 3NP/atika střechy...délka zaměřena CAD : 34,70*1,50 |  | 52.05 | [22 empty] | VV | 0
|  | Mezisoučet |  | 298.5332 | [22 empty] | VV | 1
2 | 11001 | Zakrývání stávajících dlažeb geotextilií popř. starými koberci | m2 | 425.21 | 75 | 31890.75 | 61 | 25937.81 | 14 | 5952.94 | 21 | 38587.8075 | 0 | 0 | 0 | 0 |  | Vlastní | Indiv | 0 | 0 |  | Práce |  |  |  | POL1_
|  | vč. dodávky starých koberců, popřípadě getotextilie | [24 empty] | POP
|  | dlažby na úrovni 1NP pod přesahem 2NP...pod lehké lešení : | [24 empty] | VV | 0
|  | východní strana : 27,50*2,80 |  | 77 | [22 empty] | VV | 0
|  | severní strana : 42,90*2,80 |  | 120.12 | [22 empty] | VV | 0
|  | západní strana : 22,50*1,50 |  | 33.75 | [22 empty] | VV | 0
|  | Mezisoučet |  | 230.87 | [22 empty] | VV | 1
|  | dlažby na úrovni 1NP mimo přesah 2NP...pod rámové lešení, šíře 1,50 mm : | [24 empty] | VV | 0
|  | východní strana : 30,00*1,50 |  | 45 | [22 empty] | VV | 0
|  | severní strana : 38,00*1,50 |  | 57 | [22 empty] | VV | 0
|  | západní strana : 34,20*1,50 |  | 51.3 | [22 empty] | VV | 0
|  | Mezisoučet |  | 153.3 | [22 empty] | VV | 1
|  | v úrovni 3NP, zakrytí dlažby terasy : (9,20+2,10+14,50+2,10+6,30)*1,20 |  | 41.04 | [22 empty] | VV | 0
3 | 11002 | Demontáž kusových prvků fasády před zahájením prací, uložení v budově pro zpětnou montáž | ks | 10 | 150 | 1500 | 0 | 0 | 150 | 1500 | 21 | 1815 | 0 | 0 | 0 | 0 |  | Vlastní | Indiv | 0 | 0 |  | Práce |  |  |  | POL1_
|  | severní fasáda, svítidla podhledu 1NP...vstupu : 6 |  | 6 | [22 empty] | VV | 0
|  | severní fasáda, prázdná konzola 3NP : 1 |  | 1 | [22 empty] | VV | 0
|  | západní fasáda, čidlo ekviterm regulace : 1 |  | 1 | [22 empty] | VV | 0
|  | západní fasáda, svítidlo u vstupu na parkoviště : 1 |  | 1 | [22 empty] | VV | 0
|  | západní fasáda, CCTV v úrovni 2NP : 1 |  | 1 | [22 empty] | VV | 0
4 | 11003 | Zakrývání parapetů maskovací páskou + PE folií | m2 | 96.714 | 265 | 25629.21 | 15 | 1450.71 | 250 | 24178.5 | 21 | 31011.3441 | 0 | 0 | 0 | 0 |  | Vlastní | Indiv | 0 | 0 |  | Práce |  |  |  | POL1_
|  | viz výpis PSV klempířské výrobky : | [24 empty] | VV | 0
|  | v úrovni 1NP, r.š. 330 mm : | [24 empty] | VV | 0
|  | K1.1., délka 0,60 m, 1 kus : 0,60*0,30 |  | 0.18 | [22 empty] | VV | 0
|  | K1.2., délka 3,60 m, 1 kus : 3,60*0,30 |  | 1.08 | [22 empty] | VV | 0
|  | K1.3., délka 0,90 m, 1 kus : 0,90*0,30 |  | 0.27 | [22 empty] | VV | 0
|  | K1.4., délka 2,70 m, 1 kus : 2,70*0,30 |  | 0.81 | [22 empty] | VV | 0
|  | K1.5., délka 1,80 m, 1 kus : 1,80*0,30 |  | 0.54 | [22 empty] | VV | 0
|  | Mezisoučet |  | 2.88 | [22 empty] | VV | 1
|  | v úrovni 2NP, r.š. 600 mm : | [24 empty] | VV | 0
|  | K2.1., délka 4,50 m, 2 kusy : 4,50*0,60*2 |  | 5.4 | [22 empty] | VV | 0
|  | K2.2., délka 8,85 m, 1 kus : 8,85*0,60 |  | 5.31 | [22 empty] | VV | 0
|  | K2.3., délka 2,75 m, 1 kus : 2,75*0,60 |  | 1.65 | [22 empty] | VV | 0
|  | K2.4., délka 2,11 m, 4 kusy : 2,11*0,60*4 |  | 5.064 | [22 empty] | VV | 0
|  | K2.5., délka 11,70 m, 1 kus : 11,70*0,60 |  | 7.02 | [22 empty] | VV | 0
|  | K2.6., délka 21,10 m, 1 kus : 21,10*0,60 |  | 12.66 | [22 empty] | VV | 0
|  | K2.7., délka 10,40 m, 2 kusy : 10,40*0,60*2 |  | 12.48 | [22 empty] | VV | 0
|  | K2.8., délka 10,80 m, 1 kus : 10,80*0,60 |  | 6.48 | [22 empty] | VV | 0
|  | Mezisoučet |  | 56.064 | [22 empty] | VV | 1
|  | v úrovni 3NP, r.š. 600 mm : | [24 empty] | VV | 0
|  | K3.1., délka 4,50 m, 2 kusy : 4,50*0,60*2 |  | 5.4 | [22 empty] | VV | 0
|  | K3.2., délka 9,20 m, 1 kus : 9,20*0,60 |  | 5.52 | [22 empty] | VV | 0
|  | K3.3., délka 10,25 m, 1 kus : 10,25*0,60 |  | 6.15 | [22 empty] | VV | 0
|  | K3.4., délka 15,85 m, 1 kus : 15,85*0,60 |  | 9.51 | [22 empty] | VV | 0
|  | K3.5., délka 7,85 m, 1 kus : 7,85*0,60 |  | 4.71 | [22 empty] | VV | 0
|  | K3.6., délka 10,80 m, 1 kus : 10,80*0,60 |  | 6.48 | [22 empty] | VV | 0
|  | Mezisoučet |  | 37.77 | [22 empty] | VV | 1
Díl: | 3 | Svislé a kompletní konstrukce |  |  |  | 108811 |  | 37494.5 |  | 71316.5 | [16 empty] | DIL
5 | 380941223 | Výztuž helikální 3 x D 8 mm, drážka, železobeton výztuž STATIbar, pevnost prutu v tahu 1192 MPa | m | 46.7 | 2130 | 99471 | 677.88 | 31656.996 | 1452.12 | 67814.004 | 21 | 120359.91 | 0.00193 | 0.090131 | 0 | 0 |  | RTS 22/ I | RTS 22/ I | 3.11 | 145.237 |  | Práce |  |  |  | POL1_
|  | Včetně pomocného pracovního lešení o výšce podlahy do 1900 mm a pro zatížení do 1,5 kPa. | [24 empty] | POP
|  | sanace stávajících trhlin na fasádě : | [24 empty] | VV | 0
|  | východní fasáda, délka drážky 60 cm, 3 vodorovné drážky/kotvy/prasklina : | [24 empty] | VV | 0
|  | v úrovni stropu nad 1NP : 0,60*5 |  | 3 | [22 empty] | VV | 0
|  | v úrovni stropu nad 2NP : 0,60*4 |  | 2.4 | [22 empty] | VV | 0
|  | v úrovni stropu nad 3NP : 0,60*7 |  | 4.2 | [22 empty] | VV | 0
|  | Mezisoučet |  | 9.6 | [22 empty] | VV | 1
|  | severní fasáda, délka drážky 60 cm, 3 vodorovné drážky/kotvy/prasklina : | [24 empty] | VV | 0
|  | v úrovni stropu nad 1NP : 0,60*6 |  | 3.6 | [22 empty] | VV | 0
|  | v úrovni stropu nad 2NP : 0,60*5 |  | 3 | [22 empty] | VV | 0
|  | v úrovni stropu nad 3NP : 0,60*10 |  | 6 | [22 empty] | VV | 0
|  | Mezisoučet |  | 12.6 | [22 empty] | VV | 1
|  | západní fasáda, délka drážky 60 cm, 3 vodorovné drážky/kotvy/prasklina : | [24 empty] | VV | 0
|  | v úrovni stropu nad 1NP : 0,50*8+4,00+0,50 |  | 8.5 | [22 empty] | VV | 0
|  | v úrovni stropu nad 2NP : 0,60*7+4,00+0,50 |  | 8.7 | [22 empty] | VV | 0
|  | v úrovni stropu nad 3NP : 4,40+0,50+0,60*4 |  | 7.3 | [22 empty] | VV | 0
|  | Mezisoučet |  | 24.5 | [22 empty] | VV | 1
6 | 30001.R | Pancéřová tkanina pře sanované praskliny v pásu širokém 30 cm, do tmele dodávka vč. montáže | m | 46.7 | 200 | 9340 | 125 | 5837.5 | 75 | 3502.5 | 21 | 11301.4 | 0 | 0 | 0 | 0 |  | Vlastní | Indiv | 0 | 0 |  | Práce |  |  |  | POL1_
|  | sanace stávajících trhlin na fasádě : | [24 empty] | VV | 0
|  | východní fasáda, délka drážky 60 cm, 3 vodorovné drážky/kotvy/prasklina : | [24 empty] | VV | 0
|  | v úrovni stropu nad 1NP : 0,60*5 |  | 3 | [22 empty] | VV | 0
|  | v úrovni stropu nad 2NP : 0,60*4 |  | 2.4 | [22 empty] | VV | 0
|  | v úrovni stropu nad 3NP : 0,60*7 |  | 4.2 | [22 empty] | VV | 0
|  | Mezisoučet |  | 9.6 | [22 empty] | VV | 1
|  | severní fasáda, délka drážky 60 cm, 3 vodorovné drážky/kotvy/prasklina : | [24 empty] | VV | 0
|  | v úrovni stropu nad 1NP : 0,60*6 |  | 3.6 | [22 empty] | VV | 0
|  | v úrovni stropu nad 2NP : 0,60*5 |  | 3 | [22 empty] | VV | 0
|  | v úrovni stropu nad 3NP : 0,60*10 |  | 6 | [22 empty] | VV | 0
|  | Mezisoučet |  | 12.6 | [22 empty] | VV | 1
|  | západní fasáda, délka drážky 60 cm, 3 vodorovné drážky/kotvy/prasklina : | [24 empty] | VV | 0
|  | v úrovni stropu nad 1NP : 0,50*8+4,00+0,50 |  | 8.5 | [22 empty] | VV | 0
|  | v úrovni stropu nad 2NP : 0,60*7+4,00+0,50 |  | 8.7 | [22 empty] | VV | 0
|  | v úrovni stropu nad 3NP : 4,40+0,50+0,60*4 |  | 7.3 | [22 empty] | VV | 0
|  | Mezisoučet |  | 24.5 | [22 empty] | VV | 1
Díl: | 62 | Úpravy povrchů vnější |  |  |  | 659577.79 |  | 264369.39 |  | 395208.4 | [16 empty] | DIL
7 | 601015187 | Stěrka na podhledech weberpas silikonsilikát zatíraná, zrnitost 1,5 mm | m2 | 227.011 | 359.5 | 81610.45 | 196.47 | 44600.8512 | 163.03 | 37009.6033 | 21 | 98748.6445 | 0.00307 | 0.69692 | 0 | 0 |  | RTS 22/ I | RTS 22/ I | 0.31 | 70.3734 |  | Práce |  |  |  | POL1_
|  | Včetně pomocného lešení. | [24 empty] | POP
|  | východní strana...po nároží sever : | [24 empty] | VV | 0
|  | podhled přesahu 2NP : 14,20*1,25+4,80*1,55+11,70*2,90 |  | 59.12 | [22 empty] | VV | 0
|  | nadpraží oken v úrovni 2NP : (1,90+1,80+8,85+2,60+1,80+11,40)*0,30 |  | 8.505 | [22 empty] | VV | 0
|  | nadpraží oken v úrovnii 3NP : 22,50*0,30 |  | 6.75 | [22 empty] | VV | 0
|  | Mezisoučet |  | 74.375 | [22 empty] | VV | 1
|  | severní strana...obě nároží + střed : | [24 empty] | VV | 0
|  | podhled přesahu 2NP, plocha zaměřena CAD : 21,00*2,90 |  | 60.9 | [22 empty] | VV | 0
|  | nadpraží oken v úrovni 2NP : (2,10+21,00+2,10)*0,30 |  | 7.56 | [22 empty] | VV | 0
|  | nadpraží oken v úrovni 3NP : (2,10+14,60+2,10)*0,30 |  | 5.64 | [22 empty] | VV | 0
|  | Mezisoučet |  | 74.1 | [22 empty] | VV | 1
|  | západní strana...po nároží sever : | [24 empty] | VV | 0
|  | podhled přesahu 2NP...+ střechy v případě prosklené schodišťové stěny : 13,50+2,90+11,30*1,50+21,60*1,25 |  | 60.35 | [22 empty] | VV | 0
|  | nadpraží oken v úrovni 2NP : (21,00+14,52)*0,30 |  | 10.656 | [22 empty] | VV | 0
|  | nadpraží oken v úrovnii 3NP : (6,30+1,80+2,50)*0,30+(14,50)*0,30 |  | 7.53 | [22 empty] | VV | 0
|  | Mezisoučet |  | 78.536 | [22 empty] | VV | 1
8 | 602015185 | Stěrka na stěnách weberpas extraClean silikonsilik zatíraná, zrnitost 1,5 mm | m2 | 461.7592 | 334 | 154227.57 | 211.96 | 97874.48 | 122.04 | 56353.0928 | 21 | 186615.3597 | 0.00263 | 1.2144 | 0 | 0 |  | RTS 22/ I | RTS 22/ I | 0.22 | 101.587 |  | Práce |  |  |  | POL1_
|  | Včetně vytažení stávajících nut-vodorovných drážek | [24 empty] | POP
|  | východní strana...po nároží sever : | [24 empty] | VV | 0
|  | pás fasády mezi nadpražím 1NP a parapetem 2NP, délka zaměřena CAD : 1,90*1,35+2,50*0,90+26,00*1,33 |  | 39.395 | [22 empty] | VV | 0
|  | pilíř u m.č. 219/224 : 1,00*1,75 |  | 1.75 | [22 empty] | VV | 0
|  | kruhové sloupy na východní straně, 2 ks : 1,30*3,10*2 |  | 8.06 | [22 empty] | VV | 0
|  | pás fasády mezi 2NP a 3NP : 1,90*1,35+2,50*0,90+26,00*1,33 |  | 39.395 | [22 empty] | VV | 0
|  | pás fasády nad okny 3NP/atika střechy : 22,50*1,50 |  | 33.75 | [22 empty] | VV | 0
|  | Mezisoučet |  | 122.35 | [22 empty] | VV | 1
|  | severní strana...obě nároží + střed : | [24 empty] | VV | 0
|  | pás fasády mezi nadpražím 1NP a parapetem/atikou 2NP, délka zaměřena CAD : (2,10+21,00+2,10)*1,33 |  | 33.516 | [22 empty] | VV | 0
|  | kruhové sloupy na severní straně, 6 ks : 1,30*3,10*6 |  | 24.18 | [22 empty] | VV | 0
|  | pás fasády mezi nadpražím 2NP a parapetem/atikou 2NP, délka zaměřena CAD : (2,10+21,00+2,10)*1,33 |  | 33.516 | [22 empty] | VV | 0
|  | pás fasády nad okny 3NP/atika střechy : (2,10+14,60+2,10)*1,50 |  | 28.2 | [22 empty] | VV | 0
|  | Mezisoučet |  | 119.412 | [22 empty] | VV | 1
|  | západní strana...po nároží sever : | [24 empty] | VV | 0
|  | fasáda 1NP mezi dilatační sparou a prosklenou stěnou schodiště : (14,50+0,50+1,25+0,50)*3,10-(1,90*1,75+1,80*2,20+10,80*1,75) |  | 25.74 | [22 empty] | VV | 0
|  | pás fasády mezi nadpražím 1NP a parapetem 2NP, délka zaměřena CAD : 21,00*1,33+14,52*1,33 |  | 47.2416 | [22 empty] | VV | 0
|  | pilíř přes dvě podlaží u m.č. 223 a 322 : (1,050+2,60)*6,70 |  | 24.455 | [22 empty] | VV | 0
|  | pilíř u m.č. 213 a 310 : (0,50+1,27+0,50)*6,70 |  | 15.209 | [22 empty] | VV | 0
|  | kruhové sloupy na západníí straně, 2 ks : 1,30*3,10*2 |  | 8.06 | [22 empty] | VV | 0
|  | pás fasády mezi 2NP a 3NP : (21,00+14,52)*1,33 |  | 47.2416 | [22 empty] | VV | 0
|  | pás fasády nad okny 3NP/atika střechy...délka zaměřena CAD : 34,70*1,50 |  | 52.05 | [22 empty] | VV | 0
|  | Mezisoučet |  | 219.9972 | [22 empty] | VV | 1
9 | 602015191 | Podkladní nátěr stěn pod tenkovrstvé omítky | m2 | 688.7702 | 39.9 | 27481.93 | 16.22 | 11171.8526 | 23.68 | 16310.0783 | 21 | 33253.1353 | 0.00019 | 0.13087 | 0 | 0 |  | RTS 22/ I | RTS 22/ I | 0.05 | 34.4385 |  | Práce |  |  |  | POL1_
|  | Odkaz na mn. položky pořadí 7 : 227,01100 |  | 227.011 | [22 empty] | VV | 5
|  | Odkaz na mn. položky pořadí 8 : 461,75920 |  | 461.7592 | [22 empty] | VV | 5
10 | 611481211 | Montáž výztužné sítě (perlinky) do stěrky-stropy včetně výztužné sítě a stěrkového tmelu Weber | m2 | 227.011 | 352.5 | 80021.38 | 97.51 | 22135.8426 | 254.99 | 57885.5349 | 21 | 96825.8698 | 0.00536 | 1.2168 | 0 | 0 |  | RTS 22/ I | RTS 22/ I | 0.48 | 108.9653 |  | Práce |  |  |  | POL1_
|  | Odkaz na mn. položky pořadí 7 : 227,01100 |  | 227.011 | [22 empty] | VV | 5
11 | 620991005 | Začišťovací okenní lišta s tkaninou | m | 437 | 68.7 | 30021.9 | 43.6 | 19053.2 | 25.1 | 10968.7 | 21 | 36326.499 | 0.00012 | 0.05244 | 0 | 0 |  | RTS 22/ I | RTS 22/ I | 0.05 | 21.85 |  | Práce |  |  |  | POL1_
|  | v úrovni 1NP : | [24 empty] | VV | 0
|  | východní fasáda...pouze nadpraží oken : 1,90+1,80+8,85+2,58+1,75+11,37 |  | 28.25 | [22 empty] | VV | 0
|  | severní fasáda..pouze nadpraží oken : 1,80+20,50+1,80 |  | 24.1 | [22 empty] | VV | 0
|  | západní fasáda...pouze nadpraží oken : 1,85+5,40+1,80+3,60+1,80+2,70+1,80 |  | 18.95 | [22 empty] | VV | 0
|  | západní fasáda ostění okenních otvorů od dilatace po schodišť stěnu : (2,20*2+1,75*2+2,65*2+1,75*2+1,75*2) |  | 20.2 | [22 empty] | VV | 0
|  | Mezisoučet |  | 91.5 | [22 empty] | VV | 1
|  | v úrovni 2NP : | [24 empty] | VV | 0
|  | východní fasáda : 12,57*2+1,75+1,75+(2,60+1,80+11,37)*2 |  | 60.18 | [22 empty] | VV | 0
|  | severní fasáda : (1,80+20,50+1,80)*2 |  | 48.2 | [22 empty] | VV | 0
|  | západní fasáda : 10,20*2+1,80*2+(4,70+5,15)*2+1,75+(14,50*2)+1,75*2 |  | 77.95 | [22 empty] | VV | 0
|  | Mezisoučet |  | 186.33 | [22 empty] | VV | 1
|  | v úrovni 3NP : | [24 empty] | VV | 0
|  | východní fasáda : 22,30*2 |  | 44.6 | [22 empty] | VV | 0
|  | severní fasáda : (1,80+14,50+1,80)*2 |  | 36.2 | [22 empty] | VV | 0
|  | západní fasáda : (6,31+1,75+2,50)*2+1,75+(14,50*2)+1,75 |  | 53.62 | [22 empty] | VV | 0
|  | Mezisoučet |  | 134.42 | [22 empty] | VV | 1
|  | prosklená stěna u schodiště : 9,50*2+5,75 |  | 24.75 | [22 empty] | VV | 0
12 | 620991121 | Zakrývání výplní vnějších otvorů z lešení | m2 | 401.321 | 50.9 | 20427.24 | 15.41 | 6184.3566 | 35.49 | 14242.8823 | 21 | 24716.9604 | 4e-05 | 0.016053 | 0 | 0 |  | RTS 22/ I | RTS 22/ I | 0.08 | 32.1057 |  | Práce |  |  |  | POL1_
|  | otvory v úrovni 1NP odpovídající místnostem viz níže : | [24 empty] | VV | 0
|  | m.č. 123 : 4,50*2,15 |  | 9.675 | [22 empty] | VV | 0
|  | m.č. 122 : 2,65*2,15 |  | 5.6975 | [22 empty] | VV | 0
|  | m.č. 120 : 3,55*2,15 |  | 7.6325 | [22 empty] | VV | 0
|  | m.č. 103 : (8,60+9,40+2,25)*2,50 |  | 50.625 | [22 empty] | VV | 0
|  | m.č. 128 : 2,23*2,15 |  | 4.7945 | [22 empty] | VV | 0
|  | m.č. 129 : 2,23*2,15 |  | 4.7945 | [22 empty] | VV | 0
|  | m.č. 130 : 2,23*2,15 |  | 4.7945 | [22 empty] | VV | 0
|  | m.č. 131 : (2,10+1,65)*2,15 |  | 8.0625 | [22 empty] | VV | 0
|  | m.č. 132 : 2,65*1,75 |  | 4.6375 | [22 empty] | VV | 0
|  | m.č. 133 : 2,65*1,75 |  | 4.6375 | [22 empty] | VV | 0
|  | m.č. 134 : 2,35*1,75 |  | 4.1125 | [22 empty] | VV | 0
|  | m.č. 114 : 0,60*1,75 |  | 1.05 | [22 empty] | VV | 0
|  | m.č. 116 : 3,60*1,75 |  | 6.3 | [22 empty] | VV | 0
|  | m.č. 117 : 0,90*1,75 |  | 1.575 | [22 empty] | VV | 0
|  | m.č. 119 : 2,70*1,75+1,80*2,20 |  | 8.685 | [22 empty] | VV | 0
|  | Mezisoučet |  | 127.0735 | [22 empty] | VV | 1
|  | otvory v úrovni 2NP odpovídající místnostem viz níže : | [24 empty] | VV | 0
|  | m.č. 216 : 3,65*2,20 |  | 8.03 | [22 empty] | VV | 0
|  | m.č. 217 : 3,50*1,75 |  | 6.125 | [22 empty] | VV | 0
|  | m.č. 218 : 2,60*1,75 |  | 4.55 | [22 empty] | VV | 0
|  | m.č. 219 : 2,93*1,75 |  | 5.1275 | [22 empty] | VV | 0
|  | m.č. 224 : (2,50+1,75+11,30+1,70+4,14)*1,75 |  | 37.4325 | [22 empty] | VV | 0
|  | m.č. 225 : 4,00*1,75 |  | 7 | [22 empty] | VV | 0
|  | m.č. 226 : 4,00*1,75 |  | 7 | [22 empty] | VV | 0
|  | m.č. 228 : 2,65*1,75 |  | 4.6375 | [22 empty] | VV | 0
|  | m.č. 229 : 2,65*1,75 |  | 4.6375 | [22 empty] | VV | 0
|  | m.č. 230 : (3,00+1,80+4,10)*1,75 |  | 15.575 | [22 empty] | VV | 0
|  | m.č. 231 : (6,00+1,70+3,30)*1,75 |  | 19.25 | [22 empty] | VV | 0
|  | m.č. 232 : 4,60*1,75 |  | 8.05 | [22 empty] | VV | 0
|  | m.č. 233 : 1,70*1,75 |  | 2.975 | [22 empty] | VV | 0
|  | m.č. 213 : 3,50*1,75 |  | 6.125 | [22 empty] | VV | 0
|  | m.č. 214 : 3,50*1,75 |  | 6.125 | [22 empty] | VV | 0
|  | m.č. 215 : 7,25*2,20 |  | 15.95 | [22 empty] | VV | 0
|  | Mezisoučet |  | 158.59 | [22 empty] | VV | 1
|  | otvory v úrovni 3NP odpovídající místnostem viz níže : | [24 empty] | VV | 0
|  | m.č. 310 : 3,55*1,75 |  | 6.2125 | [22 empty] | VV | 0
|  | m.č. 311 : 3,50*1,75 |  | 6.125 | [22 empty] | VV | 0
|  | m.č. 312 : 3,45*1,75 |  | 6.0375 | [22 empty] | VV | 0
|  | m.č. 313 : 3,70*2,20 |  | 8.14 | [22 empty] | VV | 0
|  | m.č. 316 : 3,65*2,20 |  | 8.03 | [22 empty] | VV | 0
|  | m.č. 317 : 3,50*1,75 |  | 6.125 | [22 empty] | VV | 0
|  | m.č. 318 : 5,15*1,75 |  | 9.0125 | [22 empty] | VV | 0
|  | m.č. 319 : 4,40*1,75 |  | 7.7 | [22 empty] | VV | 0
|  | m.č. 320 : (5,00+1,75+4,85)*1,75 |  | 20.3 | [22 empty] | VV | 0
|  | m.č. 321 : 4,75*1,75 |  | 8.3125 | [22 empty] | VV | 0
|  | m.č. 322 : (4,80+1,75+6,23+1,67+2,50)*1,75 |  | 29.6625 | [22 empty] | VV | 0
|  | Mezisoučet |  | 115.6575 | [22 empty] | VV | 1
13 | 622421492 | Doplňky zatepl. systémů, okenní lišta s tkaninou | m | 437 | 115 | 50255 | 31.94 | 13957.78 | 83.06 | 36297.22 | 21 | 60808.55 | 0.00011 | 0.04807 | 0 | 0 |  | RTS 22/ I | RTS 22/ I | 0.16 | 69.92 |  | Práce |  |  |  | POL1_
|  | v úrovni 1NP : | [24 empty] | VV | 0
|  | východní fasáda...pouze nadpraží oken : 1,90+1,80+8,85+2,58+1,75+11,37 |  | 28.25 | [22 empty] | VV | 0
|  | severní fasáda..pouze nadpraží oken : 1,80+20,50+1,80 |  | 24.1 | [22 empty] | VV | 0
|  | západní fasáda...pouze nadpraží oken : 1,85+5,40+1,80+3,60+1,80+2,70+1,80 |  | 18.95 | [22 empty] | VV | 0
|  | západní fasáda ostění okenních otvorů od dilatace po schodišť stěnu : (2,20*2+1,75*2+2,65*2+1,75*2+1,75*2) |  | 20.2 | [22 empty] | VV | 0
|  | Mezisoučet |  | 91.5 | [22 empty] | VV | 1
|  | v úrovni 2NP : | [24 empty] | VV | 0
|  | východní fasáda : 12,57*2+1,75+1,75+(2,60+1,80+11,37)*2 |  | 60.18 | [22 empty] | VV | 0
|  | severní fasáda : (1,80+20,50+1,80)*2 |  | 48.2 | [22 empty] | VV | 0
|  | západní fasáda : 10,20*2+1,80*2+(4,70+5,15)*2+1,75+(14,50*2)+1,75*2 |  | 77.95 | [22 empty] | VV | 0
|  | Mezisoučet |  | 186.33 | [22 empty] | VV | 1
|  | v úrovni 3NP : | [24 empty] | VV | 0
|  | východní fasáda : 22,30*2 |  | 44.6 | [22 empty] | VV | 0
|  | severní fasáda : (1,80+14,50+1,80)*2 |  | 36.2 | [22 empty] | VV | 0
|  | západní fasáda : (6,31+1,75+2,50)*2+1,75+(14,50*2)+1,75 |  | 53.62 | [22 empty] | VV | 0
|  | Mezisoučet |  | 134.42 | [22 empty] | VV | 1
[27 empty] | VV | 0
|  | prosklená stěna u schodiště : 9,50*2+5,75 |  | 24.75 | [22 empty] | VV | 0
14 | 622421493 | Doplňky zatepl. systémů, dilatační lišta s tkan. | m | 22 | 321 | 7062 | 237.97 | 5235.34 | 83.03 | 1826.66 | 21 | 8545.02 | 0.00053 | 0.01166 | 0 | 0 |  | RTS 22/ I | RTS 22/ I | 0.16 | 3.52 |  | Práce |  |  |  | POL1_
|  | dilatační lišta východ : 11,00 |  | 11 | [22 empty] | VV | 0
|  | dilatační lišta západ : 11,00 |  | 11 | [22 empty] | VV | 0
15 | 622421494 | Doplňky zatepl. systémů, podparapetní lišta s tkan | m | 192.27 | 107 | 20572.89 | 23.98 | 4610.6346 | 83.02 | 15962.2554 | 21 | 24893.1969 | 7e-05 | 0.013459 | 0 | 0 |  | RTS 22/ I | RTS 22/ I | 0.16 | 30.7632 |  | Práce |  |  |  | POL1_
|  | v úrovni 1NP : | [24 empty] | VV | 0
|  | západní fasáda ostění okenních otvorů od dilatace po schodišť stěnu : (2,20*2+1,75*2+2,65*2+1,75*2+1,75*2) |  | 20.2 | [22 empty] | VV | 0
|  | Mezisoučet |  | 20.2 | [22 empty] | VV | 1
|  | v úrovni 2NP : | [24 empty] | VV | 0
|  | východní fasáda : 12,57*2+1,75+1,75+(2,60+1,80+11,37) |  | 44.41 | [22 empty] | VV | 0
|  | severní fasáda : (1,80+20,50+1,80) |  | 24.1 | [22 empty] | VV | 0
|  | západní fasáda : 10,20+1,80+(4,70+5,15)+(14,50) |  | 36.35 | [22 empty] | VV | 0
|  | Mezisoučet |  | 104.86 | [22 empty] | VV | 1
|  | v úrovni 3NP : | [24 empty] | VV | 0
|  | východní fasáda : 22,30 |  | 22.3 | [22 empty] | VV | 0
|  | severní fasáda : (1,80+14,50+1,80) |  | 18.1 | [22 empty] | VV | 0
|  | západní fasáda : (6,31+1,75+2,50)+1,75+(14,50) |  | 26.81 | [22 empty] | VV | 0
|  | Mezisoučet |  | 67.21 | [22 empty] | VV | 1
16 | 622481211 | Montáž výztužné sítě(perlinky)do stěrky-vněj.stěny včetně výztužné sítě a stěrkového tmelu Weber | m2 | 461.7592 | 278 | 128369.06 | 85.64 | 39545.0579 | 192.36 | 88823.9997 | 21 | 155326.5626 | 0.00491 | 2.2672 | 0 | 0 |  | RTS 22/ I | RTS 22/ I | 0.36 | 166.2333 |  | Práce |  |  |  | POL1_
|  | Odkaz na mn. položky pořadí 8 : 461,75920 |  | 461.7592 | [22 empty] | VV | 5
17 | 622481292 | Montáž výztužné lišty okenní a podparapetní | m | 1088.27 | 54.7 | 59528.37 | 0 | 0 | 54.7 | 59528.369 | 21 | 72029.3277 | 0 | 0 | 0 | 0 |  | RTS 22/ I | RTS 22/ I | 0.1 | 108.827 |  | Práce |  |  |  | POL1_
|  | Odkaz na mn. položky pořadí 11 : 437,00000 |  | 437 | [22 empty] | VV | 5
|  | Odkaz na mn. položky pořadí 13 : 437,00000 |  | 437 | [22 empty] | VV | 5
|  | Odkaz na mn. položky pořadí 14 : 22,00000 |  | 22 | [22 empty] | VV | 5
|  | Odkaz na mn. položky pořadí 15 : 192,27000 |  | 192.27 | [22 empty] | VV | 5
Díl: | 94 | Lešení a stavební výtahy |  |  |  | 149231.24 |  | 51942.34 |  | 97288.9 | [16 empty] | DIL
18 | 941941031 | Montáž lešení leh.řad.s podlahami,š.do 1 m, H 10 m lešení SPRINT | m2 | 895.4 | 52 | 46560.8 | 0 | 0 | 52 | 46560.8 | 21 | 56338.568 | 0 | 0 | 0 | 0 |  | RTS 22/ I | RTS 22/ I | 0.12 | 107.448 |  | Práce |  |  |  | POL1_
|  | Včetně kotvení lešení. | [24 empty] | POP
|  | východní strana : (12,55*11,00)+(3,00+1,80+12,00)*7,00 |  | 255.65 | [22 empty] | VV | 0
|  | severní strana : (2,10+21,00+2,10)*7,00 |  | 176.4 | [22 empty] | VV | 0
|  | západní strana : (18,50*7,00)+(6,00+2,60)*11,00+(5,750*11,00)+16,00*11 |  | 463.35 | [22 empty] | VV | 0
19 | 941941191 | Příplatek za každý měsíc použití lešení k pol.1031 | m2 | 1790.8 | 30.5 | 54619.4 | 27.84 | 49855.872 | 2.66 | 4763.528 | 21 | 66089.474 | 0.00085 | 1.5222 | 0 | 0 |  | RTS 22/ I | RTS 22/ I | 0.01 | 17.908 |  | Práce |  |  |  | POL1_
|  | předpoklad 2 měsíce : | [24 empty] | VV | 0
|  | Odkaz na mn. položky pořadí 18 : 895,40000*2 |  | 1790.8 | [22 empty] | VV | 5
20 | 941941831 | Demontáž lešení leh.řad.s podlahami,š.1 m, H 10 m lešení SPRINT | m2 | 895.4 | 35.5 | 31786.7 | 0 | 0 | 35.5 | 31786.7 | 21 | 38461.907 | 0 | 0 | 0 | 0 |  | RTS 22/ I | RTS 22/ I | 0.1 | 89.54 |  | Práce |  |  |  | POL1_
|  | Odkaz na mn. položky pořadí 18 : 895,40000 |  | 895.4 | [22 empty] | VV | 5
21 | 941955002 | Lešení lehké pomocné, výška podlahy do 1,9 m | m2 | 41.04 | 146 | 5991.84 | 50.84 | 2086.4736 | 95.16 | 3905.3664 | 21 | 7250.1264 | 0.00158 | 0.064843 | 0 | 0 |  | RTS 22/ I | RTS 22/ I | 0.214 | 8.7826 |  | Práce |  |  |  | POL1_
|  | pro práce na atice z úrovně terasy 3NP, šířka 1,20 m : (9,20+2,10+14,50+2,10+6,30)*1,20 |  | 41.04 | [22 empty] | VV | 0
22 | 998009101 | Přesun hmot lešení samostatně budovaného | t | 3.5 | 2935 | 10272.5 | 0 | 0 | 2935 | 10272.5 | 21 | 12429.725 | 0 | 0 | 0 | 0 |  | RTS 22/ I | RTS 22/ I | 7.35 | 25.725 |  | Práce |  |  |  | POL1_
|  | 3,50 |  | 3.5 | [22 empty] | VV | 0
Díl: | 95 | Dokončovací konstrukce na pozemních stavbách |  |  |  | 12610.25 |  | 225 |  | 12385.25 | [16 empty] | DIL
23 | 95001 | Odstranění zakrytí dlažeb geotextilií popř. koberci vč. likvidace | m2 | 425.21 | 25 | 10630.25 | 0 | 0 | 25 | 10630.25 | 21 | 12862.6025 | 0 | 0 | 0 | 0 |  | Vlastní | Indiv | 0 | 0 |  | Práce |  |  |  | POL1_
|  | Odkaz na mn. položky pořadí 2 : 425,21000 |  | 425.21 | [22 empty] | VV | 5
24 | 95002 | Zpětná montáž prvků na fasádu po dokončení, zapojení svítidel | ks | 9 | 220 | 1980 | 25 | 225 | 195 | 1755 | 21 | 2395.8 | 0 | 0 | 0 | 0 |  | Vlastní | Indiv | 0 | 0 |  | Práce |  |  |  | POL1_
|  | severní fasáda, svítidla podhledu 1NP...vstupu : 6 |  | 6 | [22 empty] | VV | 0
|  | západní fasáda, čidlo ekviterm regulace : 1 |  | 1 | [22 empty] | VV | 0
|  | západní fasáda, svítidlo u vstupu na parkoviště : 1 |  | 1 | [22 empty] | VV | 0
|  | západní fasáda, CCTV v úrovni 2NP : 1 |  | 1 | [22 empty] | VV | 0
Díl: | 99 | Staveništní přesun hmot |  |  |  | 6196.13 |  | 0 |  | 6196.13 | [16 empty] | DIL
25 | 999281108 | Přesun hmot pro opravy a údržbu do výšky 12 m | t | 7.5655 | 819 | 6196.13 | 0 | 0 | 819 | 6196.1281 | 21 | 7497.3173 | 0 | 0 | 0 | 0 |  | RTS 22/ I | RTS 22/ I | 1.892 | 14.3139 |  | Přesun hmot |  |  |  | POL7_
Díl: | 764 | Konstrukce klempířské |  |  |  | 786.55 |  | 66.78 |  | 719.77 | [16 empty] | DIL
26 | 764454291 | Montáž trub Pz odpadních kruhových | m | 3.5 | 175.5 | 614.25 | 19.08 | 66.78 | 156.42 | 547.47 | 21 | 743.2425 | 6e-05 | 0.00021 | 0 | 0 |  | RTS 22/ I | RTS 22/ I | 0.26 | 0.91 |  | Práce |  |  |  | POL1_
|  | západní fasáda..obnovení dešť svodu vč. jímacího vedení : 3,50 |  | 3.5 | [22 empty] | VV | 0
27 | 764454803 | Demontáž odpadních trub kruhových,D 150 mm | m | 3.5 | 49.1 | 171.85 | 0 | 0 | 49.1 | 171.85 | 21 | 207.9385 | 0 | 0 | 0.00356 | 0.01246 |  | RTS 22/ I | RTS 22/ I | 0.08 | 0.28 |  | Práce |  |  |  | POL1_
|  | západní fasáda..dočasné odpojení dešť svodu vč. jímacího vedení : 3,50 |  | 3.5 | [22 empty] | VV | 0
28 | 998764102 | Přesun hmot pro klempířské konstr., výšky do 12 m | t | 0.00021 | 2125 | 0.45 | 0 | 0 | 2125 | 0.44625 | 21 | 0.5445 | 0 | 0 | 0 | 0 |  | RTS 22/ I | RTS 22/ I | 4.82 | 0.0010122 |  | Přesun hmot |  |  |  | POL7_
[25 empty] | 15 | 21 | DPH
END
Note on S6: Jedná se o informaci, zda se jedná o položku, která je do rozpočtu zadána z cenové soustavy RTS, nebo vlastní.
Note on T6: Jedná se o název CÚ, která je zadána u položky rozpočtu

## VN,ON 1 Naklady
Položkový rozpočet | [26 empty] | #TypZaznamu#
S: | 22010 | Stavební úpravy budovy ZPMV ČR, ul Jeremenkova, Olomouc | [24 empty] | STA
O: | VN,ON | Vedlejší a ostatní náklady | [21 empty] | NAK |  |  | OBJ
R: | 1 | Vedlejší a ostatní náklady | [24 empty] | ROZ
P.č. | Číslo položky | Název položky | MJ | Množství | Cena / MJ | Celkem | Dodávka | Dodávka celk. | Montáž | Montáž celk. | DPH | Cena s DPH | Hmotnost / MJ | Hmotnost celk.(t) | Dem. hmotnost / MJ | Dem. hmotnost celk.(t) | Ceník | Cen. soustava / platnost | Cenová úroveň | Nhod / MJ | Nhod celk. | Dodavatel | Typ položky
Díl: | ON | Ostatní náklady |  |  |  | 130000 |  | 47500 |  | 82500 | [16 empty] | DIL
1 | 005211010R | Předání a převzetí staveniště | Soubor | 1 | 5000 | 5000 | 0 | 0 | 5000 | 5000 | 21 | 6050 | 0 | 0 | 0 | 0 |  | RTS 22/ I | Indiv | 0 | 0 |  | VRN |  |  |  | POL99_8
|  | Náklady spojené s účastí zhotovitele na předání a převzetí staveniště. | [24 empty] | POP
2 | 005211080R | Bezpečnostní a hygienická opatření na staveništi | měsíc | 3 | 7500 | 22500 | 7500 | 22500 | 0 | 0 | 21 | 27225 | 0 | 0 | 0 | 0 |  | RTS 22/ I | Indiv | 0 | 0 |  | VRN |  |  |  | POL99_8
|  | Náklady na ochranu staveniště před vstupem nepovolaných osob, včetně příslušného značení, náklady na osvětlení staveniště, náklady na vypracování potřebné dokumentace pro provoz staveniště z hlediska požární ochrany (požární řád a poplachová směrnice) a z hlediska provozu staveniště (provozně dopravní řád). | [24 empty] | POP |  | Náklady na ochranu staveniště před vstupem nepovolaných osob, včetně příslušného značení, náklady na osvětlení staveniště, náklady na vypracování potřebné dokumentace pro provoz staveniště z hlediska požární ochrany (požární řád a poplachová směrnice) a z hlediska provozu staveniště (provozně dopravní řád).
|  | Dále náklad na zajištění základních hygienických potřeb zaměstnanců, mobilní wc aj | [24 empty] | POP
|  | doba výstavby : 3,00 |  | 3 | [22 empty] | VV | 0
3 | 005211040R | Užívání veřejných ploch a prostranství | Soubor | 1 | 25000 | 25000 | 25000 | 25000 | 0 | 0 | 21 | 30250 | 0 | 0 | 0 | 0 |  | RTS 22/ I | Indiv | 0 | 0 |  | VRN |  |  |  | POL99_8
|  | Náklady a poplatky spojené s užíváním veřejných ploch a prostranství, pokud jsou stavebními pracemi nebo souvisejícími činnostmi dotčeny, a to včetně užívání ploch v souvislosti s uložením stavebního materiálu nebo stavebního odpadu. Včetně zajištění DIO a příslušné povolení | [24 empty] | POP |  | Náklady a poplatky spojené s užíváním veřejných ploch a prostranství, pokud jsou stavebními pracemi nebo souvisejícími činnostmi dotčeny, a to včetně užívání ploch v souvislosti s uložením stavebního materiálu nebo stavebního odpadu. Včetně zajištění DIO a příslušné povolení
4 | 00524 R | Předání a převzetí díla | Soubor | 1 | 15000 | 15000 | 0 | 0 | 15000 | 15000 | 21 | 18150 | 0 | 0 | 0 | 0 |  | RTS 22/ I | Indiv | 0 | 0 |  | VRN |  |  |  | POL99_8
|  | Náklady zhotovitele, které vzniknou v souvislosti s povinnostmi zhotovitele při předání a převzetí díla. | [24 empty] | POP |  | Náklady zhotovitele, které vzniknou v souvislosti s povinnostmi zhotovitele při předání a převzetí díla.
5 | 005241010R | Dokumentace skutečného provedení | Soubor | 1 | 25000 | 25000 | 0 | 0 | 25000 | 25000 | 21 | 30250 | 0 | 0 | 0 | 0 |  | RTS 22/ I | Indiv | 0 | 0 |  | VRN |  |  |  | POL99_8
|  | Náklady na vyhotovení dokumentace skutečného provedení stavby a její předání objednateli v požadované formě a požadovaném počtu. | [24 empty] | POP |  | Náklady na vyhotovení dokumentace skutečného provedení stavby a její předání objednateli v požadované formě a požadovaném počtu.
6 | 005122XR | Mimostaveništní doprava zaměstnanců | měsíc | 3 | 12500 | 37500 | 0 | 0 | 12500 | 37500 | 21 | 45375 | 0 | 0 | 0 | 0 |  | Vlastní | Indiv | 0 | 0 |  | VRN |  |  |  | POL99_8
|  | Náklady na ztížené podmínky provádění tam, kde jsou stavební práce zcela nebo zčásti omezovány provozem jiných osob. Jde zejména o zvýšené náklady související s omezením provozem v areálu objednatele nebo o náklady v důsledku nezbytného respektování stávající dopravy ovlivňující stavební práce. | [24 empty] | POP |  | Náklady na ztížené podmínky provádění tam, kde jsou stavební práce zcela nebo zčásti omezovány provozem jiných osob. Jde zejména o zvýšené náklady související s omezením provozem v areálu objednatele nebo o náklady v důsledku nezbytného respektování stávající dopravy ovlivňující stavební práce.
[25 empty] | 15 | 21 | DPH
END
Note on S6: Jedná se o informaci, zda se jedná o položku, která je do rozpočtu zadána z cenové soustavy RTS, nebo vlastní.
Note on T6: Jedná se o název CÚ, která je zadána u položky rozpočtu