## Pokyny pro vyplnění
Pokyny pro vyplnění
Ve všech listech tohoto souboru můžete měnit pouze buňky s modrým pozadím. Jedná se o tyto údaje : - údaje o firmě - jednotkové ceny položek zadané na maximálně dvě desetinná místa

## Stavba
#RTSROZP# | Soupis stavebních prací, dodávek a služeb
| Stavba: |  | 22010 | Stavební úpravy budovy ZPMV ČR, ul Jeremenkova, Olomouc
| Zadavatel |  | Zdravotní pojišťovna ministerstva vnitra České republiky |  |  |  | IČO: | 47114304
|  |  | Vinohradská 2577/178 |  |  |  | DIČ: | CZ47114304
|  |  | 13000 | Praha-Vinohrady
| Projektant: |  | FRAZPET s.r.o. |  |  |  | IČO: | 08826854
|  |  | Úvoz 493/29 |  |  |  | DIČ:
|  |  | 60200 | Brno-Staré Brno
| Zhotovitel: | [5 empty] | IČO:
DIČ:
| Vypracoval: |  | Petr Zelinka
| Rozpis ceny | [6 empty] | Celkem
HSV | HSV | [6 empty] | 0
PSV | PSV | [6 empty] | 0
MON | MON | [6 empty] | 0
VN | Vedlejší náklady | [6 empty] | 0
ON | Ostatní náklady | [6 empty] | 0
| Celkem | [6 empty] | 0
Rekapitulace daní
0 | Základ pro sníženou DPH |  |  | 15 | % | 0 |  |  | CZK
0 | Snížená DPH |  |  | 15 | % | 0 |  |  | CZK
0 | Základ pro základní DPH |  |  | 21 | % | 0 |  |  | CZK
0 | Základní DPH |  |  | 21 | % | 0 |  |  | CZK
0 | Zaokrouhlení |  |  |  |  | 0 |  |  | CZK
| Cena celkem bez DPH |  |  |  |  | 0 |  |  | CZK
0 | Cena celkem s DPH |  |  |  |  | 0 |  |  | CZK
|  | v |  |  | dne
|  |  | Za zhotovitele |  |  |  | Za objednatele
Rekapitulace dílčích částí
#CASTI>> | Číslo | Název |  |  | Základ pro sníženou DPH | Základ pro základní DPH | DPH celkem | Cena celkem | %
1 | Stavba |  |  |  | 0 | 0 | 0 | 0
2 |  | Ostatní a vedlejší náklady |  |  | 0 | 0 | 0 | 0
3 | 1 | Vedlejší a ostatní náklady |  |  | 0 | 0 | 0 | 0
2 |  | Stavební objekt |  |  |  |  | 0
2 | SO01 | Stavební úpravy 1NP |  |  | 0 | 0 | 0 | 0
3 | 1 | Demontáže a bourací práce |  |  | 0 | 0 | 0 | 0
3 | 2 | Nové konstrukce |  |  | 0 | 0 | 0 | 0
2 | SO02 | Stavební úpravy 2NP |  |  | 0 | 0 | 0 | 0
3 | 1 | Demontáže a bourací práce |  |  | 0 | 0 | 0 | 0
3 | 2 | Nové konstrukce |  |  | 0 | 0 | 0 | 0
2 | SO03 | Stavební úpravy 3NP |  |  | 0 | 0 | 0 | 0
3 | 1 | Demontáže a bourací práce |  |  | 0 | 0 | 0 | 0
3 | 2 | Nové konstrukce |  |  | 0 | 0 | 0 | 0
2 | SO04 | Oprava fasády |  |  | 0 | 0 | 0 | 0
3 | 1 | Nový stav |  |  | 0 | 0 | 0 | 0
| Celkem za stavbu |  |  |  | 0 | 0 | 0 | 0 | 0
#POPS | Popis stavby: 22010 - Stavební úpravy budovy ZPMV ČR, ul Jeremenkova, Olomouc
| Upozornění: | [8 empty] | Upozornění:
| 1. Sklohliníková stěna v západní fasádě přes všechna tři podlaží je rozpočtována v rámci 1NP | [8 empty] | 1. Sklohliníková stěna v západní fasádě přes všechna tři podlaží je rozpočtována v rámci 1NP
| 2. Vnější oplechování parapetů je navrženo ve stávajícím odstínu tak ,aby korespondovalo s barevným řešením parapetů/oplechování zábradlí terasy 3NP. V případě požadavku na jiné barevné řešení je potřeba provést výměnu i těchto klempířských prvků zábradlí/atiky | [8 empty] | 2. Vnější oplechování parapetů je navrženo ve stávajícím odstínu tak ,aby korespondovalo s barevným řešením parapetů/oplechování zábradlí terasy 3NP. V případě požadavku na jiné barevné řešení je potřeba provést výměnu i těchto klempířských prvků zábradlí/atiky
#POPO | Popis objektu: SO01 - Stavební úpravy 1NP
#POPR | Popis rozpočtu: 1 - Demontáže a bourací práce
#POPR | Popis rozpočtu: 2 - Nové konstrukce
#POPO | Popis objektu: SO02 - Stavební úpravy 2NP
#POPR | Popis rozpočtu: 1 - Demontáže a bourací práce
#POPR | Popis rozpočtu: 2 - Nové konstrukce
#POPO | Popis objektu: SO03 - Stavební úpravy 3NP
#POPR | Popis rozpočtu: 1 - Demontáže a bourací práce
#POPR | Popis rozpočtu: 2 - Nové konstrukce
#POPO | Popis objektu: SO04 - Oprava fasády
#POPR | Popis rozpočtu: 1 - Nový stav
#POPO | Popis objektu: VN,ON - Vedlejší a ostatní náklady
#POPR | Popis rozpočtu: 1 - Vedlejší a ostatní náklady
Rekapitulace dílů
| Číslo | Název |  |  | Typ dílu |  |  | Celkem | %
| 11 | Přípravné a přidružené práce |  |  | HSV |  |  | 0
| 3 | Svislé a kompletní konstrukce |  |  | HSV |  |  | 0
| 61 | Úpravy povrchů vnitřní |  |  | HSV |  |  | 0
| 62 | Úpravy povrchů vnější |  |  | HSV |  |  | 0
| 900 | HZS |  |  | HSV |  |  | 0
| 94 | Lešení a stavební výtahy |  |  | HSV |  |  | 0
| 95 | Dokončovací konstrukce na pozemních stavbách |  |  | HSV |  |  | 0
| 96 | Bourání konstrukcí |  |  | HSV |  |  | 0
| 99 | Staveništní přesun hmot |  |  | HSV |  |  | 0
| 65 | Výplně otvorů v obvodovém plášti |  |  | PSV |  |  | 0
| 711 | Izolace proti vodě |  |  | PSV |  |  | 0
| 722 | Vnitřní vodovod |  |  | PSV |  |  | 0
| 725 | Zařizovací předměty |  |  | PSV |  |  | 0
| 764 | Konstrukce klempířské |  |  | PSV |  |  | 0
| 766 | Konstrukce truhlářské |  |  | PSV |  |  | 0
| 771 | Podlahy z dlaždic a obklady |  |  | PSV |  |  | 0
| 776 | Podlahy povlakové |  |  | PSV |  |  | 0
| 781 | Obklady keramické |  |  | PSV |  |  | 0
| 783 | Nátěry |  |  | PSV |  |  | 0
| 784 | Malby |  |  | PSV |  |  | 0
| 786 | Zastiňující technika |  |  | PSV |  |  | 0
| 787 | Zasklívání |  |  | PSV |  |  | 0
| 799 | Ostatní |  |  | PSV |  |  | 0
| D96 | Přesuny suti a vybouraných hmot |  |  | PSU |  |  | 0
| ON | Ostatní náklady |  |  | ON |  |  | 0
| Cena celkem | [6 empty] | 0 | 0
Note on D11: Název
Note on I11: IČO
Note on D12: Ulice
Note on I12: DIČ
Note on D13: PSČ
Note on E13: Místo

## VzorPolozky (hidden)
Položkový rozpočet
S:
O:
R:

## VN,ON 1 Naklady
Soupis vedlejších a ostatních nákladů | [26 empty] | #TypZaznamu#
S: | 22010 | Stavební úpravy budovy ZPMV ČR, ul Jeremenkova, Olomouc | [24 empty] | STA
O: | VN,ON | Vedlejší a ostatní náklady | [21 empty] | NAK |  |  | OBJ
R: | 1 | Vedlejší a ostatní náklady | [24 empty] | ROZ
P.č. | Číslo položky | Název položky | MJ | Množství | Cena / MJ | Celkem | Dodávka | Dodávka celk. | Montáž | Montáž celk. | DPH | Cena s DPH | Hmotnost / MJ | Hmotnost celk.(t) | Dem. hmotnost / MJ | Dem. hmotnost celk.(t) | Ceník | Cen. soustava / platnost | Cenová úroveň | Nhod / MJ | Nhod celk. | Dodavatel | Typ položky
Díl: | ON | Ostatní náklady |  |  |  | 0 |  | 0 |  | 0 |  | 0 |  | 0 |  | 0 |  |  |  |  | 0 | [5 empty] | DIL
1 | 005211010R | Předání a převzetí staveniště | Soubor | 1 |  | 0 |  | 0 |  | 0 | 21 | 0 | 0 | 0 | 0 | 0 |  | RTS 22/ I | Indiv | 0 | 0 |  | VRN |  |  |  | POL99_8
|  | Náklady spojené s účastí zhotovitele na předání a převzetí staveniště. | [24 empty] | POP
SPU
2 | 005211080R | Bezpečnostní a hygienická opatření na staveništi | měsíc | 3 |  | 0 |  | 0 |  | 0 | 21 | 0 | 0 | 0 | 0 | 0 |  | RTS 22/ I | Indiv | 0 | 0 |  | VRN |  |  |  | POL99_8
|  | Náklady na ochranu staveniště před vstupem nepovolaných osob, včetně příslušného značení, náklady na osvětlení staveniště, náklady na vypracování potřebné dokumentace pro provoz staveniště z hlediska požární ochrany (požární řád a poplachová směrnice) a z hlediska provozu staveniště (provozně dopravní řád). | [24 empty] | POP |  | Náklady na ochranu staveniště před vstupem nepovolaných osob, včetně příslušného značení, náklady na osvětlení staveniště, náklady na vypracování potřebné dokumentace pro provoz staveniště z hlediska požární ochrany (požární řád a poplachová směrnice) a z hlediska provozu staveniště (provozně dopravní řád).
|  | Dále náklad na zajištění základních hygienických potřeb zaměstnanců, mobilní wc aj | [24 empty] | POP
|  | doba výstavby : 3,00 |  | 3 | [22 empty] | VV | 0
SPU
3 | 005211040R | Užívání veřejných ploch a prostranství | Soubor | 1 |  | 0 |  | 0 |  | 0 | 21 | 0 | 0 | 0 | 0 | 0 |  | RTS 22/ I | Indiv | 0 | 0 |  | VRN |  |  |  | POL99_8
|  | Náklady a poplatky spojené s užíváním veřejných ploch a prostranství, pokud jsou stavebními pracemi nebo souvisejícími činnostmi dotčeny, a to včetně užívání ploch v souvislosti s uložením stavebního materiálu nebo stavebního odpadu. Včetně zajištění DIO a příslušné povolení | [24 empty] | POP |  | Náklady a poplatky spojené s užíváním veřejných ploch a prostranství, pokud jsou stavebními pracemi nebo souvisejícími činnostmi dotčeny, a to včetně užívání ploch v souvislosti s uložením stavebního materiálu nebo stavebního odpadu. Včetně zajištění DIO a příslušné povolení
SPU
4 | 00524 R | Předání a převzetí díla | Soubor | 1 |  | 0 |  | 0 |  | 0 | 21 | 0 | 0 | 0 | 0 | 0 |  | RTS 22/ I | Indiv | 0 | 0 |  | VRN |  |  |  | POL99_8
|  | Náklady zhotovitele, které vzniknou v souvislosti s povinnostmi zhotovitele při předání a převzetí díla. | [24 empty] | POP |  | Náklady zhotovitele, které vzniknou v souvislosti s povinnostmi zhotovitele při předání a převzetí díla.
SPU
5 | 005241010R | Dokumentace skutečného provedení | Soubor | 1 |  | 0 |  | 0 |  | 0 | 21 | 0 | 0 | 0 | 0 | 0 |  | RTS 22/ I | Indiv | 0 | 0 |  | VRN |  |  |  | POL99_8
|  | Náklady na vyhotovení dokumentace skutečného provedení stavby a její předání objednateli v požadované formě a požadovaném počtu. | [24 empty] | POP |  | Náklady na vyhotovení dokumentace skutečného provedení stavby a její předání objednateli v požadované formě a požadovaném počtu.
SPU
6 | 005122XR | Mimostaveništní doprava zaměstnanců | měsíc | 3 |  | 0 |  | 0 |  | 0 | 21 | 0 | 0 | 0 | 0 | 0 |  | Vlastní | Indiv | 0 | 0 |  | VRN |  |  |  | POL99_8
|  | Náklady na ztížené podmínky provádění tam, kde jsou stavební práce zcela nebo zčásti omezovány provozem jiných osob. Jde zejména o zvýšené náklady související s omezením provozem v areálu objednatele nebo o náklady v důsledku nezbytného respektování stávající dopravy ovlivňující stavební práce. | [24 empty] | POP |  | Náklady na ztížené podmínky provádění tam, kde jsou stavební práce zcela nebo zčásti omezovány provozem jiných osob. Jde zejména o zvýšené náklady související s omezením provozem v areálu objednatele nebo o náklady v důsledku nezbytného respektování stávající dopravy ovlivňující stavební práce.
SPU
[25 empty] | 15 | 21 | DPH
| Celkem |  |  |  |  | 0 | [18 empty] | 0 | 0 | SUM
END
Note on S6: Jedná se o informaci, zda se jedná o položku, která je do rozpočtu zadána z cenové soustavy RTS, nebo vlastní.
Note on T6: Jedná se o název CÚ, která je zadána u položky rozpočtu

## SO01 1 Pol
Položkový soupis prací a dodávek | [26 empty] | #TypZaznamu#
S: | 22010 | Stavební úpravy budovy ZPMV ČR, ul Jeremenkova, Olomouc | [24 empty] | STA
O: | SO01 | Stavební úpravy 1NP | [21 empty] | STA |  |  | OBJ
R: | 1 | Demontáže a bourací práce | [24 empty] | ROZ
P.č. | Číslo položky | Název položky | MJ | Množství | Cena / MJ | Celkem | Dodávka | Dodávka celk. | Montáž | Montáž celk. | DPH | Cena s DPH | Hmotnost / MJ | Hmotnost celk.(t) | Dem. hmotnost / MJ | Dem. hmotnost celk.(t) | Ceník | Cen. soustava / platnost | Cenová úroveň | Nhod / MJ | Nhod celk. | Dodavatel | Typ položky
Díl: | 11 | Přípravné a přidružené práce |  |  |  | 0 |  | 0 |  | 0 |  | 0 |  | 0 |  | 0 |  |  |  |  | 2.64 | [5 empty] | DIL
1 | 784011221RT2 | Ostatní práce zakrytí předmětů, , včetně dodávky fólie tl. 0,04 mm | m2 | 87.96 |  | 0 |  | 0 |  | 0 | 21 | 0 | 2e-05 | 0 | 0 | 0 | 800-784 | RTS 22/ I | RTS 22/ I | 0.03 | 2.64 |  | Práce |  |  |  | POL1_
|  | zabezpečení vnitřních topných těles před zahájením prací, přepoklad délky folie/kartonu 1,50 m : | [24 empty] | VV | 0
|  | viz výkres bouracích prací, položka B/5 : | [24 empty] | VV | 0
|  | m.č. 123 : 4,50*1,50 |  | 6.75 | [22 empty] | VV | 0
|  | m.č. 122 : 2,65*1,50 |  | 3.975 | [22 empty] | VV | 0
|  | m.č. 120 : 3,55*1,50 |  | 5.325 | [22 empty] | VV | 0
|  | m.č. 103 : (8,60+9,40+2,25)*1,50 |  | 30.375 | [22 empty] | VV | 0
|  | m.č. 128 : 2,23*1,50 |  | 3.345 | [22 empty] | VV | 0
|  | m.č. 129 : 2,23*1,50 |  | 3.345 | [22 empty] | VV | 0
|  | m.č. 130 : 2,23*1,50 |  | 3.345 | [22 empty] | VV | 0
|  | m.č. 131 : (2,10+1,65)*1,50 |  | 5.625 | [22 empty] | VV | 0
|  | m.č. 132 : 2,65*1,50 |  | 3.975 | [22 empty] | VV | 0
|  | m.č. 133 : 2,65*1,50 |  | 3.975 | [22 empty] | VV | 0
|  | m.č. 134 : 2,35*1,50 |  | 3.525 | [22 empty] | VV | 0
|  | m.č. 114 : 0,60*1,50 |  | 0.9 | [22 empty] | VV | 0
|  | m.č. 116 : 3,60*1,50 |  | 5.4 | [22 empty] | VV | 0
|  | m.č. 117 : 0,90*1,50 |  | 1.35 | [22 empty] | VV | 0
|  | m.č. 119 : (2,70+1,80)*1,50 |  | 6.75 | [22 empty] | VV | 0
SPU
2 | 11001.R | Vyklizení místnosti | m2 | 175.15 |  | 0 |  | 0 |  | 0 | 21 | 0 | 0 | 0 | 0 | 0 |  | Vlastní | Indiv | 0 | 0 |  | Práce |  |  |  | POL1_
|  | Položka obsahuje: | [24 empty] | POP
|  | - zajištění nábtyku před transportem (zalepení kontejnerů aj.) | [24 empty] | POP
|  | - rozložení nábytku v případě větších kusů a označení pro zpětnou montáž | [24 empty] | POP
|  | - vynesení nábytku z kanceláře | [24 empty] | POP
|  | - přemístění na určené místo v budově nebo na nákladní automobil (v případě odvozu mimo budovu) | [24 empty] | POP
|  | m.č. 116 : 17,65 |  | 17.65 | [22 empty] | VV | 0
|  | m.č. 120 : 27,00 |  | 27 | [22 empty] | VV | 0
|  | m.č. 121 : 5,15 |  | 5.15 | [22 empty] | VV | 0
|  | m.č. 122 : 17,00 |  | 17 | [22 empty] | VV | 0
|  | m.č. 123 : 47,25 |  | 47.25 | [22 empty] | VV | 0
|  | m.č. 128 : 10,50 |  | 10.5 | [22 empty] | VV | 0
|  | m.č. 129 : 10,40 |  | 10.4 | [22 empty] | VV | 0
|  | m.č. 130 : 10,40 |  | 10.4 | [22 empty] | VV | 0
|  | m.č. 131 : 9,90 |  | 9.9 | [22 empty] | VV | 0
|  | m.č. 132 : 11,00 |  | 11 | [22 empty] | VV | 0
|  | m.č. 133 : 8,90 |  | 8.9 | [22 empty] | VV | 0
SPU
3 | 11002.R | Demontáž invladiních madel | ks | 2 |  | 0 |  | 0 |  | 0 | 21 | 0 | 0 | 0 | 0 | 0 |  | Vlastní | Indiv | 0 | 0 |  | Práce |  |  |  | POL1_
|  | viz výkres bouracích prací, položka B/2 : | [24 empty] | VV | 0
|  | pro zpětnou montáž : | [24 empty] | VV | 0
|  | m.č. 113 : 1+1 |  | 2 | [22 empty] | VV | 0
SPU
4 | 11003.R | Demontáž drobných kusových předmětů | ks | 14 |  | 0 |  | 0 |  | 0 | 21 | 0 | 0 | 0 | 0 | 0 |  | Vlastní | Indiv | 0 | 0 |  | Práce |  |  |  | POL1_
|  | pro zpětnou montáž_viz výkres bouracích prací položka B/2 : | [24 empty] | VV | 0
|  | m.č. 104 : | [24 empty] | VV | 0
|  | mýdlenka : 1 |  | 1 | [22 empty] | VV | 0
|  | osoušeč rukou : 1 |  | 1 | [22 empty] | VV | 0
|  | Mezisoučet |  | 2 | [22 empty] | VV | 1
|  | m.č. 106 : | [24 empty] | VV | 0
|  | držák toaletního papíru : 1 |  | 1 | [22 empty] | VV | 0
|  | držák WC kartáče : 1 |  | 1 | [22 empty] | VV | 0
|  | Mezisoučet |  | 2 | [22 empty] | VV | 1
|  | m.č. 108 : | [24 empty] | VV | 0
|  | mýdlenka : 2 |  | 2 | [22 empty] | VV | 0
|  | osoušeč rukou : 2 |  | 2 | [22 empty] | VV | 0
|  | Mezisoučet |  | 4 | [22 empty] | VV | 1
|  | m.č. 109 : | [24 empty] | VV | 0
|  | držák toaletního papíru : 1 |  | 1 | [22 empty] | VV | 0
|  | držák WC kartáče : 1 |  | 1 | [22 empty] | VV | 0
|  | Mezisoučet |  | 2 | [22 empty] | VV | 1
|  | m.č. 110 : | [24 empty] | VV | 0
|  | držák toaletního papíru : 1 |  | 1 | [22 empty] | VV | 0
|  | držák WC kartáče : 1 |  | 1 | [22 empty] | VV | 0
|  | Mezisoučet |  | 2 | [22 empty] | VV | 1
|  | m.č. 113 : | [24 empty] | VV | 0
|  | držák toaletního papíru : 1 |  | 1 | [22 empty] | VV | 0
|  | držák WC kartáče : 1 |  | 1 | [22 empty] | VV | 0
|  | Mezisoučet |  | 2 | [22 empty] | VV | 1
SPU
Díl: | 94 | Lešení a stavební výtahy |  |  |  | 0 |  | 0 |  | 0 |  | 0 |  | 0.13 |  | 0 |  |  |  |  | 16.77 | [5 empty] | DIL
5 | 941955002R00 | Lešení lehké pracovní pomocné pomocné, o výšce lešeňové podlahy přes 1,2 do 1,9 m | m2 | 79.84 |  | 0 |  | 0 |  | 0 | 21 | 0 | 0.00158 | 0.13 | 0 | 0 | 800-3 | RTS 22/ I | RTS 22/ I | 0.21 | 16.77 |  | Práce |  |  |  | POL1_
|  | pro soc zařízení : | [24 empty] | VV | 0
|  | m.č. 104 : 2,45 |  | 2.45 | [22 empty] | VV | 0
|  | m.č. 105 : 2,40 |  | 2.4 | [22 empty] | VV | 0
|  | m.č. 106 : 1,30 |  | 1.3 | [22 empty] | VV | 0
|  | m.č. 108 : 3,85 |  | 3.85 | [22 empty] | VV | 0
|  | m.č. 109 : 1,15 |  | 1.15 | [22 empty] | VV | 0
|  | m.č. 110 : 1,30 |  | 1.3 | [22 empty] | VV | 0
|  | m.č. 111 : 2,95 |  | 2.95 | [22 empty] | VV | 0
|  | m.č. 112 : 1,60 |  | 1.6 | [22 empty] | VV | 0
|  | m.č. 113 : 2,95 |  | 2.95 | [22 empty] | VV | 0
|  | Mezisoučet |  | 19.95 | [22 empty] | VV | 1
|  | pro demontáž oken a odstranění omítky ostění / nadpraží : | [24 empty] | VV | 0
|  | viz výkres bouracích prací, položka B/5, šíře lešení 1,00 m : | [24 empty] | VV | 0
|  | m.č. 123 : 4,50 |  | 4.5 | [22 empty] | VV | 0
|  | m.č. 122 : 2,65 |  | 2.65 | [22 empty] | VV | 0
|  | m.č. 120 : 3,55 |  | 3.55 | [22 empty] | VV | 0
|  | m.č. 103 : 8,60+9,40+2,25 |  | 20.25 | [22 empty] | VV | 0
|  | m.č. 128 : 2,23 |  | 2.23 | [22 empty] | VV | 0
|  | m.č. 129 : 2,23 |  | 2.23 | [22 empty] | VV | 0
|  | m.č. 130 : 2,23 |  | 2.23 | [22 empty] | VV | 0
|  | m.č. 131 : 2,10+1,65 |  | 3.75 | [22 empty] | VV | 0
|  | m.č. 132 : 2,65 |  | 2.65 | [22 empty] | VV | 0
|  | m.č. 133 : 2,65 |  | 2.65 | [22 empty] | VV | 0
|  | m.č. 134 : 2,35 |  | 2.35 | [22 empty] | VV | 0
|  | m.č. 114 : 1,85 |  | 1.85 | [22 empty] | VV | 0
|  | m.č. 116 : 3,60 |  | 3.6 | [22 empty] | VV | 0
|  | m.č. 117 : 0,90 |  | 0.9 | [22 empty] | VV | 0
|  | m.č. 119 : 2,70+1,80 |  | 4.5 | [22 empty] | VV | 0
|  | Mezisoučet |  | 59.89 | [22 empty] | VV | 1
SPU
Díl: | 95 | Dokončovací konstrukce na pozemních stavbách |  |  |  | 0 |  | 0 |  | 0 |  | 0 |  | 0 |  | 0 |  |  |  |  | 9.64 | [5 empty] | DIL
6 | 952902110R00 | Čištění budov zametáním v místnostech, chodbách, na schodišti a na půdě | m2 | 481.95 |  | 0 |  | 0 |  | 0 | 21 | 0 | 0 | 0 | 0 | 0 | 801-4 | RTS 22/ I | RTS 22/ I | 0.02 | 9.64 |  | Práce |  |  |  | POL1_
|  | plochy místností zaměřeny CAD : | [24 empty] | VV | 0
|  | m.č. 101 : 6,90 |  | 6.9 | [22 empty] | VV | 0
|  | m.č. 102 : 63,9 |  | 63.9 | [22 empty] | VV | 0
|  | m.č. 103 : 77,85 |  | 77.85 | [22 empty] | VV | 0
|  | m.č. 104 : 2,45 |  | 2.45 | [22 empty] | VV | 0
|  | m.č. 105 : 2,40 |  | 2.4 | [22 empty] | VV | 0
|  | m.č. 106 : 1,30 |  | 1.3 | [22 empty] | VV | 0
|  | m.č. 107 : 3,05 |  | 3.05 | [22 empty] | VV | 0
|  | m.č. 108 : 3,85 |  | 3.85 | [22 empty] | VV | 0
|  | m.č. 109 : 1,15 |  | 1.15 | [22 empty] | VV | 0
|  | m.č. 110 : 1,30 |  | 1.3 | [22 empty] | VV | 0
|  | m.č. 111 : 2,95 |  | 2.95 | [22 empty] | VV | 0
|  | m.č. 112 : 1,60 |  | 1.6 | [22 empty] | VV | 0
|  | m.č. 113 : 2,95 |  | 2.95 | [22 empty] | VV | 0
|  | m.č. 114 : 9,40 |  | 9.4 | [22 empty] | VV | 0
|  | m.č. 115 : 10,55 |  | 10.55 | [22 empty] | VV | 0
|  | m.č. 116 : 17,65 |  | 17.65 | [22 empty] | VV | 0
|  | m.č. 117 : 4,95 |  | 4.95 | [22 empty] | VV | 0
|  | m.č. 118 : 7,55 |  | 7.55 | [22 empty] | VV | 0
|  | m.č. 119 : 29,50 |  | 29.5 | [22 empty] | VV | 0
|  | m.č. 120 : 27,00 |  | 27 | [22 empty] | VV | 0
|  | m.č. 121 : 5,15 |  | 5.15 | [22 empty] | VV | 0
|  | m.č. 122 : 17,00 |  | 17 | [22 empty] | VV | 0
|  | m.č. 123 : 47,25 |  | 47.25 | [22 empty] | VV | 0
|  | m.č. 124 : 10,75 |  | 10.75 | [22 empty] | VV | 0
|  | m.č. 125 : 4,95 |  | 4.95 | [22 empty] | VV | 0
|  | m.č. 126 : 2,80 |  | 2.8 | [22 empty] | VV | 0
|  | m.č. 127 : 14,90 |  | 14.9 | [22 empty] | VV | 0
|  | m.č. 128 : 10,50 |  | 10.5 | [22 empty] | VV | 0
|  | m.č. 129 : 10,40 |  | 10.4 | [22 empty] | VV | 0
|  | m.č. 130 : 10,40 |  | 10.4 | [22 empty] | VV | 0
|  | m.č. 131 : 9,90 |  | 9.9 | [22 empty] | VV | 0
|  | m.č. 132 : 11,00 |  | 11 | [22 empty] | VV | 0
|  | m.č. 133 : 8,90 |  | 8.9 | [22 empty] | VV | 0
|  | m.č .134 : 9,15 |  | 9.15 | [22 empty] | VV | 0
|  | m.č. 135 : 30,65 |  | 30.65 | [22 empty] | VV | 0
SPU
Díl: | 96 | Bourání konstrukcí |  |  |  | 0 |  | 0 |  | 0 |  | 0 |  | 0.14 |  | 22.42 |  |  |  |  | 123.3 | [5 empty] | DIL
7 | 965043341RT1 | Bourání podkladů pod dlažby nebo litých celistvých dlažeb a mazanin betonových s potěrem nebo teracem, tloušťky do 100 mm, plochy přes 4 m2 | m3 | 0.733 |  | 0 |  | 0 |  | 0 | 21 | 0 | 0 | 0 | 2.2 | 1.61 | 801-3 | RTS 22/ I | RTS 22/ I | 11.86 | 8.69 |  | Práce |  |  |  | POL1_
|  | odbourání parapetní mazaniny v interieru pro demontáž okenních rámů : | [24 empty] | VV | 0
|  | tl. mazaniny 50 mm, šířka 250 mm : | [24 empty] | VV | 0
|  | m.č. 123 : 4,50*(0,05*0,25) |  | 0.05625 | [22 empty] | VV | 0
|  | m.č. 122 : 2,65*(0,05*0,25) |  | 0.03313 | [22 empty] | VV | 0
|  | m.č. 120 : 3,55*(0,05*0,25) |  | 0.04438 | [22 empty] | VV | 0
|  | m.č. 103 : (8,60+9,40+2,25)*(0,05*0,25) |  | 0.25313 | [22 empty] | VV | 0
|  | m.č. 128 : 2,23*(0,05*0,25) |  | 0.02788 | [22 empty] | VV | 0
|  | m.č. 129 : 2,23*(0,05*0,25) |  | 0.02788 | [22 empty] | VV | 0
|  | m.č. 130 : 2,23*(0,05*0,25) |  | 0.02788 | [22 empty] | VV | 0
|  | m.č. 131 : (2,10+1,65)*(0,05*0,25) |  | 0.04688 | [22 empty] | VV | 0
|  | m.č. 132 : 2,65*(0,05*0,25) |  | 0.03313 | [22 empty] | VV | 0
|  | m.č. 133 : 2,65*(0,05*0,25) |  | 0.03313 | [22 empty] | VV | 0
|  | m.č. 134 : 2,35*(0,05*0,25) |  | 0.02938 | [22 empty] | VV | 0
|  | m.č. 114 : 0,60*(0,05*0,25) |  | 0.0075 | [22 empty] | VV | 0
|  | m.č. 116 : 3,60*(0,05*0,25) |  | 0.045 | [22 empty] | VV | 0
|  | m.č. 117 : 0,90*(0,05*0,25) |  | 0.01125 | [22 empty] | VV | 0
|  | m.č. 119 : (2,70+1,80)*(0,05*0,25) |  | 0.05625 | [22 empty] | VV | 0
SPU
8 | 965048150R00 | Dočištění povrchu po vybourání dlažeb do tmele, plochy do 50% | m2 | 19.95 |  | 0 |  | 0 |  | 0 | 21 | 0 | 0 | 0 | 0.00175 | 0.03 | 801-3 | RTS 22/ I | RTS 22/ I | 0.17 | 3.39 |  | Práce |  |  |  | POL1_
|  | Odkaz na mn. položky pořadí 9 : 19,95000 |  | 19.95 | [22 empty] | VV | 5
SPU
9 | 965081713RT2 | Bourání podlah z keramických dlaždic, tloušťky do 10 mm, plochy přes 1 m2 | m2 | 19.95 |  | 0 |  | 0 |  | 0 | 21 | 0 | 0 | 0 | 0.02 | 0.4 | 801-3 | RTS 22/ I | RTS 22/ I | 0.08 | 1.6 |  | Práce |  |  |  | POL1_
|  | bez podkladního lože, s jakoukoliv výplní spár | [24 empty] | SPI
|  | viz výkres bouracích prací, položka B/4 : | [24 empty] | VV | 0
|  | m.č. 104 : 2,45 |  | 2.45 | [22 empty] | VV | 0
|  | m.č. 105 : 2,40 |  | 2.4 | [22 empty] | VV | 0
|  | m.č. 106 : 1,30 |  | 1.3 | [22 empty] | VV | 0
|  | m.č. 108 : 3,85 |  | 3.85 | [22 empty] | VV | 0
|  | m.č. 109 : 1,15 |  | 1.15 | [22 empty] | VV | 0
|  | m.č. 110 : 1,30 |  | 1.3 | [22 empty] | VV | 0
|  | m.č. 111 : 2,95 |  | 2.95 | [22 empty] | VV | 0
|  | m.č. 112 : 1,60 |  | 1.6 | [22 empty] | VV | 0
|  | m.č. 113 : 2,95 |  | 2.95 | [22 empty] | VV | 0
SPU
10 | 968061125R00 | Vyvěšení nebo zavěšení dřevěných křídel dveří, plochy do 2 m2 | kus | 19 |  | 0 |  | 0 |  | 0 | 21 | 0 | 0 | 0 | 0 | 0 | 801-3 | RTS 22/ I | RTS 22/ I | 0.05 | 0.95 |  | Práce |  |  |  | POL1_
|  | oken, dveří a vrat, s uložením a opětovným zavěšením po provedení stavebních změn, | [24 empty] | SPI
|  | položka obsahuje i speciální chladírenské dveře do chladírenských skladů | [24 empty] | POP
|  | pro zpětnou montáž_viz výkres bouracích prací položka B/4 : | [24 empty] | VV | 0
|  | uložení na předem určeném místě v rámci podlaží : | [24 empty] | VV | 0
|  | mezi m.č. 127/128 : 1 |  | 1 | [22 empty] | VV | 0
|  | mezi m.č. 127/129 : 1 |  | 1 | [22 empty] | VV | 0
|  | mezi m.č. 127/130 : 1 |  | 1 | [22 empty] | VV | 0
|  | mezi m.č. 127/131+132 : 1 |  | 1 | [22 empty] | VV | 0
|  | mezi m.č. 127/133 : 1 |  | 1 | [22 empty] | VV | 0
|  | mezi m.č. 127/134 : 1 |  | 1 | [22 empty] | VV | 0
|  | mezi m.č. 115/121 : 1 |  | 1 | [22 empty] | VV | 0
|  | mezi m.č. 115/120 : 1 |  | 1 | [22 empty] | VV | 0
|  | mezi m.č. 121/123 : 1 |  | 1 | [22 empty] | VV | 0
|  | mezi m.č. 121/122 : 1 |  | 1 | [22 empty] | VV | 0
|  | mezi m.č. 102/104 : 1 |  | 1 | [22 empty] | VV | 0
|  | mezi m.č. 104/105 : 1 |  | 1 | [22 empty] | VV | 0
|  | mezi m.č. 105/106 : 1 |  | 1 | [22 empty] | VV | 0
|  | mezi m.č. 102/108 : 1 |  | 1 | [22 empty] | VV | 0
|  | mezi m.č. 108/109 : 1 |  | 1 | [22 empty] | VV | 0
|  | mezi m.č. 108/110 : 1 |  | 1 | [22 empty] | VV | 0
|  | mezi m.č. 108/111 : 1 |  | 1 | [22 empty] | VV | 0
|  | mezi m.č. 102/112 : 1 |  | 1 | [22 empty] | VV | 0
|  | mezi m.č. 102/113 : 1 |  | 1 | [22 empty] | VV | 0
SPU
11 | 968061126R00 | Vyvěšení nebo zavěšení dřevěných křídel dveří, plochy přes 2 m2 | kus | 1 |  | 0 |  | 0 |  | 0 | 21 | 0 | 0 | 0 | 0 | 0 | 801-3 | RTS 22/ I | RTS 22/ I | 0.09 | 0.09 |  | Práce |  |  |  | POL1_
|  | oken, dveří a vrat, s uložením a opětovným zavěšením po provedení stavebních změn, | [24 empty] | SPI
|  | pro zpětnou montáž_viz výkres bouracích prací položka B/4 : | [24 empty] | VV | 0
|  | uložení na předem určeném místě v rámci podlaží : | [24 empty] | VV | 0
|  | mezi m.č. 115/116 : 1 |  | 1 | [22 empty] | VV | 0
SPU
12 | 968083002R00 | Vybourání plastových výplní otvorů oken, do 2 m2 | m2 | 2.625 |  | 0 |  | 0 |  | 0 | 21 | 0 | 0.001 | 0 | 0.03492 | 0.09 | 801-3 | RTS 22/ I | RTS 22/ I | 0.52 | 1.37 |  | Práce |  |  |  | POL1_
|  | viz výkres bouracícch prací, položka B/6 : | [24 empty] | VV | 0
|  | m.č. 114 : 0,60*1,75 |  | 1.05 | [22 empty] | VV | 0
|  | m.č. 117, vstup..vedlejší okno : 0,90*1,75 |  | 1.575 | [22 empty] | VV | 0
SPU
13 | 968083004R00 | Vybourání plastových výplní otvorů oken, nad 4 m2 | m2 | 132.455 |  | 0 |  | 0 |  | 0 | 21 | 0 | 0.00082 | 0.11 | 0.055 | 7.29 | 801-3 | RTS 22/ I | RTS 22/ I | 0.32 | 42.39 |  | Práce |  |  |  | POL1_
|  | viz výkres bouracícch prací, položka B/6 : | [24 empty] | VV | 0
|  | m.č. 123 : 4,50*2,15 |  | 9.675 | [22 empty] | VV | 0
|  | m.č. 120 a 122...sestava : 6,30*2,15 |  | 13.545 | [22 empty] | VV | 0
|  | m.č. 103, kompletní sestava : (2,40+9,70+4,68+4,60)*2,50 |  | 53.45 | [22 empty] | VV | 0
|  | m.č. 128, 129, 130 a 131, kompletní sestava : (6,00+4,69+1,85)*2,50 |  | 31.35 | [22 empty] | VV | 0
|  | m.č. 132, 133 a 134, kompletní sestava : 5,40*1,75 |  | 9.45 | [22 empty] | VV | 0
|  | m.č. 116 : 3,60*1,75 |  | 6.3 | [22 empty] | VV | 0
|  | m.č. 119 : 1,80*2,20+2,70*1,75 |  | 8.685 | [22 empty] | VV | 0
SPU
14 | 968083012R00 | Vybourání plastových výplní otvorů prosklených dveří, nad 2 m2 | m2 | 4.77 |  | 0 |  | 0 |  | 0 | 21 | 0 | 0.001 | 0 | 0.0412 | 0.2 | 801-3 | RTS 22/ I | RTS 22/ I | 0.498 | 2.38 |  | Práce |  |  |  | POL1_
|  | viz výkres bouracícch prací, položka B/6 : | [24 empty] | VV | 0
|  | m.č. 117, vstup : 1,80*2,65 |  | 4.77 | [22 empty] | VV | 0
SPU
15 | 968083033R00 | Vybourání plastových výplní otvorů plastových stěn , nad 4 m2 | m2 | 55.2 |  | 0 |  | 0 |  | 0 | 21 | 0 | 0.00049 | 0.03 | 0.055 | 3.04 | 801-3 | RTS 22/ I | RTS 22/ I | 0.26 | 14.35 |  | Práce |  |  |  | POL1_
|  | viz výkres bouracícch prací, položka B/6 : | [24 empty] | VV | 0
|  | prosklená stěna ve schodišti : 5,75*9,60 |  | 55.2 | [22 empty] | VV | 0
SPU
16 | 968096002R00 | Vybourání vnitřních parapetů plastových, šířky do 50 cm, | m | 58.64 |  | 0 |  | 0 |  | 0 | 21 | 0 | 0 | 0 | 0.01383 | 0.81 | 801-3 | RTS 22/ I | RTS 22/ I | 0.12 | 7.04 |  | Práce |  |  |  | POL1_
|  | viz výkres bouracích prací, položka B/5 : | [24 empty] | VV | 0
|  | m.č. 123 : 4,50 |  | 4.5 | [22 empty] | VV | 0
|  | m.č. 122 : 2,65 |  | 2.65 | [22 empty] | VV | 0
|  | m.č. 120 : 3,55 |  | 3.55 | [22 empty] | VV | 0
|  | m.č. 103 : 8,60+9,40+2,25 |  | 20.25 | [22 empty] | VV | 0
|  | m.č. 128 : 2,23 |  | 2.23 | [22 empty] | VV | 0
|  | m.č. 129 : 2,23 |  | 2.23 | [22 empty] | VV | 0
|  | m.č. 130 : 2,23 |  | 2.23 | [22 empty] | VV | 0
|  | m.č. 131 : 2,10+1,65 |  | 3.75 | [22 empty] | VV | 0
|  | m.č. 132 : 2,65 |  | 2.65 | [22 empty] | VV | 0
|  | m.č. 133 : 2,65 |  | 2.65 | [22 empty] | VV | 0
|  | m.č. 134 : 2,35 |  | 2.35 | [22 empty] | VV | 0
|  | m.č. 114 : 0,60 |  | 0.6 | [22 empty] | VV | 0
|  | m.č. 116 : 3,60 |  | 3.6 | [22 empty] | VV | 0
|  | m.č. 117 : 0,90 |  | 0.9 | [22 empty] | VV | 0
|  | m.č. 119 : 2,70+1,80 |  | 4.5 | [22 empty] | VV | 0
SPU
17 | 978013191R00 | Otlučení omítek vápenných nebo vápenocementových vnitřních s vyškrabáním spár, s očištěním zdiva stěn, v rozsahu do 100 % | m2 | 27.591 |  | 0 |  | 0 |  | 0 | 21 | 0 | 0 | 0 | 0.046 | 1.27 | 801-3 | RTS 22/ I | RTS 22/ I | 0.26 | 7.17 |  | Práce |  |  |  | POL1_
|  | odeskání pásu omítky širokého 30 cm v rozsahu ostění a nadpraží okenního otvoru, pro vyjmutí okenního rámu směrem dovnitř : | [24 empty] | VV | 0
|  | m.č. 123 : (2,50*2+4,50)*0,30 |  | 2.85 | [22 empty] | VV | 0
|  | m.č. 122...ostění na jedné straně : (2,50+2,65)*0,30 |  | 1.545 | [22 empty] | VV | 0
|  | m.č. 120...ostění na jedné straně : (2,50+3,55)*0,30 |  | 1.815 | [22 empty] | VV | 0
|  | m.č. 103...ostění na jedné straně : (2,50+9,40+8,60)*0,30 |  | 6.15 | [22 empty] | VV | 0
|  | m.č. 128...pouze strop : 2,23*0,30 |  | 0.669 | [22 empty] | VV | 0
|  | m.č. 129...pouze strop : 2,23*0,30 |  | 0.669 | [22 empty] | VV | 0
|  | m.č. 130...pouze strop : 2,23*0,30 |  | 0.669 | [22 empty] | VV | 0
|  | m.č. 128...pouze strop : 2,23*0,30 |  | 0.669 | [22 empty] | VV | 0
|  | m.č. 131...ostění na jedné straně + strop : (2,10+1,80)*0,30+2,50*0,30 |  | 1.92 | [22 empty] | VV | 0
|  | m.č. 132...ostění na jedné straně a nadpraží : (1,75+2,60)*0,30 |  | 1.305 | [22 empty] | VV | 0
|  | m.č. 133...ostění na jedné straně a nadpraží : (1,75+2,65)*0,30 |  | 1.32 | [22 empty] | VV | 0
|  | m.č. 134...ostění na jedné straně a nadpraží : (1,75+1,80)*0,30 |  | 1.065 | [22 empty] | VV | 0
|  | m.č. 114 : (1,75*2+0,60)*0,30 |  | 1.23 | [22 empty] | VV | 0
|  | m.č. 116..ostění na jedné straně : (1,75+3,60)*0,30 |  | 1.605 | [22 empty] | VV | 0
|  | m.č. 117...ostění na jedné straně : (1,75+0,90+2,60)*0,30 |  | 1.575 | [22 empty] | VV | 0
|  | m.č. 119 : (2,20+1,75+1,80+2,70)*0,30 |  | 2.535 | [22 empty] | VV | 0
SPU
18 | 978059531R00 | Odsekání a odebrání obkladů stěn z obkládaček vnitřních z jakýchkoliv materiálů, plochy přes 2 m2 | m2 | 112.922 |  | 0 |  | 0 |  | 0 | 21 | 0 | 0 | 0 | 0.068 | 7.68 | 801-3 | RTS 22/ I | RTS 22/ I | 0.3 | 33.88 |  | Práce |  |  |  | POL1_
|  | včetně otlučení podkladní omítky až na zdivo, | [24 empty] | SPI
|  | viz výkres bouracích prací, položka B/3 : | [24 empty] | VV | 0
|  | m.č. 104, v 2,50 m, obvod zaměřen CAD : | [24 empty] | VV | 0
|  | plocha : 6,70*2,50 |  | 16.75 | [22 empty] | VV | 0
|  | odpočet výplní otvorů : -1*(0,70*2,20+0,70*2,00) |  | -2.94 | [22 empty] | VV | 0
|  | odpočet zrcadla : -1*(1,26*0,80) |  | -1.008 | [22 empty] | VV | 0
|  | Mezisoučet |  | 12.802 | [22 empty] | VV | 1
|  | m.č. 105, v 2,50 m, obvod zaměřen CAD : | [24 empty] | VV | 0
|  | plocha : 6,20*2,50 |  | 15.5 | [22 empty] | VV | 0
|  | odpočet výplní otvorů : -1*(0,70*2,00*2) |  | -2.8 | [22 empty] | VV | 0
|  | Mezisoučet |  | 12.7 | [22 empty] | VV | 1
|  | m.č. 106, v 2,50 m, obvod zaměřen CAD : | [24 empty] | VV | 0
|  | plocha : 4,80*2,50 |  | 12 | [22 empty] | VV | 0
|  | odpočet výplní otvorů : -1*(0,70*2,00) |  | -1.4 | [22 empty] | VV | 0
|  | Mezisoučet |  | 10.6 | [22 empty] | VV | 1
|  | m.č. 108, v 2,50 m, obvod zaměřen CAD : | [24 empty] | VV | 0
|  | plocha : 8,20*2,50 |  | 20.5 | [22 empty] | VV | 0
|  | odpočet výplní otvorů : -1*(0,70*2,20+0,70*2,00*3) |  | -5.74 | [22 empty] | VV | 0
|  | odpočet zrcadla : -1*(1,90*0,80) |  | -1.52 | [22 empty] | VV | 0
|  | Mezisoučet |  | 13.24 | [22 empty] | VV | 1
|  | m.č. 109, v 2,50 m, obvod zaměřen CAD : | [24 empty] | VV | 0
|  | plocha : 4,50*2,50 |  | 11.25 | [22 empty] | VV | 0
|  | odpočet výplní otvorů : -1*(0,70*2,00) |  | -1.4 | [22 empty] | VV | 0
|  | Mezisoučet |  | 9.85 | [22 empty] | VV | 1
|  | m.č. 110, v 2,50 m, obvod zaměřen CAD : | [24 empty] | VV | 0
|  | plocha : 4,80*2,50 |  | 12 | [22 empty] | VV | 0
|  | odpočet výplní otvorů : -1*(0,70*2,00) |  | -1.4 | [22 empty] | VV | 0
|  | Mezisoučet |  | 10.6 | [22 empty] | VV | 1
|  | m.č. 111, v 2,50 m, obvod zaměřen CAD : | [24 empty] | VV | 0
|  | plocha : 7,20*2,50 |  | 18 | [22 empty] | VV | 0
|  | odpočet výplní otvorů : -1*(0,70*2,00) |  | -1.4 | [22 empty] | VV | 0
|  | Mezisoučet |  | 16.6 | [22 empty] | VV | 1
|  | m.č. 112, v 2,50 m, obvod zaměřen CAD : | [24 empty] | VV | 0
|  | plocha : 5,40*2,50 |  | 13.5 | [22 empty] | VV | 0
|  | odpočet výplní otvorů : -1*(0,70*2,20) |  | -1.54 | [22 empty] | VV | 0
|  | Mezisoučet |  | 11.96 | [22 empty] | VV | 1
|  | m.č. 113, v 2,50 m, obvod zaměřen CAD : | [24 empty] | VV | 0
|  | plocha : 6,70*2,50 |  | 16.75 | [22 empty] | VV | 0
|  | odpočet výplní otvorů : -1*(0,70*2,20) |  | -1.54 | [22 empty] | VV | 0
|  | odpočet zrcadla : -1*(0,80*0,80) |  | -0.64 | [22 empty] | VV | 0
|  | Mezisoučet |  | 14.57 | [22 empty] | VV | 1
SPU
19 | 96001.R | Demontáž vstupních posuvných dveří, celkový rozměr 1790 x 3000 mm | ks | 1 |  | 0 |  | 0 |  | 0 | 21 | 0 | 0 | 0 | 0 | 0 |  | Vlastní | Indiv | 0 | 0 |  | Práce |  |  |  | POL1_
|  | Cena osbahuje: | [24 empty] | POP
|  | - odpojení dveří od elektroisntalace a zabezpečnovacího systému | [24 empty] | POP
|  | - demontáž dveřních křídel | [24 empty] | POP
|  | - demontáž pohonu | [24 empty] | POP
|  | - demontáž dveřního rámu vč. nadsvětlíku proskleného i slepého | [24 empty] | POP
|  | viz výkres bouracícch prací, položka B/6 : | [24 empty] | VV | 0
|  | m.č. 101,hlavní vstup vstup : 1 |  | 1 | [22 empty] | VV | 0
SPU
Díl: | 725 | Zařizovací předměty |  |  |  | 0 |  | 0 |  | 0 |  | 0 |  | 0 |  | 0.46 |  |  |  |  | 7.67 | [5 empty] | DIL
20 | 725110811R00 | Demontáž klozetů splachovacích | soubor | 4 |  | 0 |  | 0 |  | 0 | 21 | 0 | 0 | 0 | 0.01933 | 0.08 | 800-721 | RTS 22/ I | RTS 22/ I | 0.59 | 2.36 |  | Práce |  |  |  | POL1_
|  | pro zpětnou montáž_viz výkres bouracích prací položka B/2 : | [24 empty] | VV | 0
|  | vč. sedacího prkénka a ovládacího panelu : | [24 empty] | VV | 0
|  | m.č. 106 : 1 |  | 1 | [22 empty] | VV | 0
|  | m.č. 109 : 1 |  | 1 | [22 empty] | VV | 0
|  | m.č. 110 : 1 |  | 1 | [22 empty] | VV | 0
|  | m.č. 113 : 1 |  | 1 | [22 empty] | VV | 0
SPU
21 | 725122817R00 | Demontáž pisoárů bez nádrže + 1 záchodkem | soubor | 2 |  | 0 |  | 0 |  | 0 | 21 | 0 | 0 | 0 | 0.01107 | 0.02 | 800-721 | RTS 22/ I | RTS 22/ I | 0.23 | 0.46 |  | Práce |  |  |  | POL1_
|  | pro zpětnou montáž_viz výkres bouracích prací položka B/2 : | [24 empty] | VV | 0
|  | m.č. 105 : 2 |  | 2 | [22 empty] | VV | 0
SPU
22 | 725210821R00 | Demontáž umyvadel umyvadel bez výtokových armatur | soubor | 4 |  | 0 |  | 0 |  | 0 | 21 | 0 | 0 | 0 | 0.01946 | 0.08 | 800-721 | RTS 22/ I | RTS 22/ I | 0.38 | 1.52 |  | Práce |  |  |  | POL1_
|  | pro zpětnou montáž_viz výkres bouracích prací položka B/2 : | [24 empty] | VV | 0
|  | m.č. 104 : 1 |  | 1 | [22 empty] | VV | 0
|  | m.č. 108 : 2 |  | 2 | [22 empty] | VV | 0
|  | m.č. 113 : 1 |  | 1 | [22 empty] | VV | 0
SPU
23 | 725240811R00 | Demontáž sprchových kabin a mís kabin bez výtokových armatur | soubor | 1 |  | 0 |  | 0 |  | 0 | 21 | 0 | 0 | 0 | 0.088 | 0.09 | 800-721 | RTS 22/ I | RTS 22/ I | 0.69 | 0.69 |  | Práce |  |  |  | POL1_
|  | pro zpětnou montáž_viz výkres bouracích prací položka B/2 : | [24 empty] | VV | 0
|  | m.č. 112 : 1 |  | 1 | [22 empty] | VV | 0
SPU
24 | 725330820R00 | Demontáž výlevek diturvitových | soubor | 1 |  | 0 |  | 0 |  | 0 | 21 | 0 | 0 | 0 | 0.0347 | 0.03 | 800-721 | RTS 22/ I | RTS 22/ I | 0.57 | 0.57 |  | Práce |  |  |  | POL1_
|  | bez výtokových armatur a bez nádrže a splachovacího potrubí, | [24 empty] | SPI
|  | pro zpětnou montáž_viz výkres bouracích prací položka B/2 : | [24 empty] | VV | 0
|  | m.č. 111 : 1 |  | 1 | [22 empty] | VV | 0
SPU
25 | 725530823R00 | Demontáž elektrických zásobníkových ohřívačů vody tlakových, od 50 do 200 l | soubor | 1 |  | 0 |  | 0 |  | 0 | 21 | 0 | 0 | 0 | 0.155 | 0.16 | 800-721 | RTS 22/ I | RTS 22/ I | 0.837 | 0.84 |  | Práce |  |  |  | POL1_
|  | pro zpětnou montáž : | [24 empty] | VV | 0
|  | m.č. 111 : 1 |  | 1 | [22 empty] | VV | 0
SPU
26 | 725810811R00 | Demontáž výtokových ventilů nástěnných | kus | 1 |  | 0 |  | 0 |  | 0 | 21 | 0 | 0 | 0 | 0.00049 | 0 | 800-721 | RTS 22/ I | RTS 22/ I | 0.11 | 0.11 |  | Práce |  |  |  | POL1_
|  | pro zpětnou montáž_viz výkres bouracích prací položka B/2 : | [24 empty] | VV | 0
|  | m.č. 111, výlevka : 1 |  | 1 | [22 empty] | VV | 0
SPU
27 | 725820802R00 | Demontáž baterií stojánkových do 1otvoru | soubor | 4 |  | 0 |  | 0 |  | 0 | 21 | 0 | 0 | 0 | 0.00086 | 0 | 800-721 | RTS 22/ I | RTS 22/ I | 0.22 | 0.88 |  | Práce |  |  |  | POL1_
|  | pro zpětnou montáž_viz výkres bouracích prací položka B/2 : | [24 empty] | VV | 0
|  | m.č. 104 : 1 |  | 1 | [22 empty] | VV | 0
|  | m.č. 108 : 2 |  | 2 | [22 empty] | VV | 0
|  | m.č. 113 : 1 |  | 1 | [22 empty] | VV | 0
SPU
28 | 725850800R00 | Demontáž odpadních ventilů všech připojovacích dimenzí | kus | 4 |  | 0 |  | 0 |  | 0 | 21 | 0 | 0 | 0 | 0.00086 | 0 | 800-721 | RTS 22/ I | RTS 22/ I | 0.06 | 0.24 |  | Práce |  |  |  | POL1_
|  | pro zpětnou montáž_viz výkres bouracích prací položka B/2 : | [24 empty] | VV | 0
|  | m.č. 104 : 1 |  | 1 | [22 empty] | VV | 0
|  | m.č. 108 : 2 |  | 2 | [22 empty] | VV | 0
|  | m.č. 113 : 1 |  | 1 | [22 empty] | VV | 0
SPU
Díl: | 764 | Konstrukce klempířské |  |  |  | 0 |  | 0 |  | 0 |  | 0 |  | 0 |  | 0.02 |  |  |  |  | 0.87 | [5 empty] | DIL
29 | 764410880R00 | Demontáž oplechování parapetů rš od 400 do 600 mm | m | 8.7 |  | 0 |  | 0 |  | 0 | 21 | 0 | 0 | 0 | 0.00287 | 0.02 | 800-764 | RTS 22/ I | RTS 22/ I | 0.1 | 0.87 |  | Práce |  |  |  | POL1_
|  | viz výkres bouracícch prací, položka B/8 : | [24 empty] | VV | 0
|  | m.č. 114 : 0,60 |  | 0.6 | [22 empty] | VV | 0
|  | m.č. 116 : 3,60 |  | 3.6 | [22 empty] | VV | 0
|  | m.č. 119 : 2,70+1,80 |  | 4.5 | [22 empty] | VV | 0
SPU
Díl: | 776 | Podlahy povlakové |  |  |  | 0 |  | 0 |  | 0 |  | 0 |  | 0 |  | 0.18 |  |  |  |  | 30.41 | [5 empty] | DIL
30 | 776401800RT1 | Demontáž soklíků nebo lišt pryžových nebo PVC odstranění a uložení na hromady | m | 157 |  | 0 |  | 0 |  | 0 | 21 | 0 | 0 | 0 | 8e-05 | 0.01 | 800-775 | RTS 22/ I | RTS 22/ I | 0.04 | 6.28 |  | Práce |  |  |  | POL1_
|  | viz výkres bouracích prací, položka B/1, délky soklů zaměřeny CAD - viz tabulka místností na výkrese : | [24 empty] | VV | 0
|  | m.č. 116 : 14,60 |  | 14.6 | [22 empty] | VV | 0
|  | m.č. 120 : 20,00 |  | 20 | [22 empty] | VV | 0
|  | m.č. 121 : 7,00 |  | 7 | [22 empty] | VV | 0
|  | m.č. 122 : 16,20 |  | 16.2 | [22 empty] | VV | 0
|  | m.č. 123 : 27,20 |  | 27.2 | [22 empty] | VV | 0
|  | m.č. 128 : 12,70 |  | 12.7 | [22 empty] | VV | 0
|  | m.č. 129 : 11,60 |  | 11.6 | [22 empty] | VV | 0
|  | m.č. 130 : 12,70 |  | 12.7 | [22 empty] | VV | 0
|  | m.č. 131 : 12,40 |  | 12.4 | [22 empty] | VV | 0
|  | m.č. 132 : 11,60 |  | 11.6 | [22 empty] | VV | 0
|  | m.č. 133 : 11,00 |  | 11 | [22 empty] | VV | 0
SPU
31 | 776511810RT1 | Odstranění povlakových podlah z nášlapné plochy lepených, bez podložky, z ploch přes 20 m2 | m2 | 74.25 |  | 0 |  | 0 |  | 0 | 21 | 0 | 0 | 0 | 0.001 | 0.07 | 800-775 | RTS 22/ I | RTS 22/ I | 0.11 | 8.17 |  | Práce |  |  |  | POL1_
|  | viz výkres bouracích prací, položka B/1, plochy místností zaměřeny CAD : | [24 empty] | VV | 0
|  | m.č. 120 : 27,00 |  | 27 | [22 empty] | VV | 0
|  | m.č. 123 : 47,25 |  | 47.25 | [22 empty] | VV | 0
SPU
32 | 776511810RT2 | Odstranění povlakových podlah z nášlapné plochy lepených, bez podložky, z ploch přes 10 do 20 m2 | m2 | 76.95 |  | 0 |  | 0 |  | 0 | 21 | 0 | 0 | 0 | 0.001 | 0.08 | 800-775 | RTS 22/ I | RTS 22/ I | 0.12 | 9.23 |  | Práce |  |  |  | POL1_
|  | viz výkres bouracích prací, položka B/1, plochy místností zaměřeny CAD : | [24 empty] | VV | 0
|  | m.č. 116 : 17,65 |  | 17.65 | [22 empty] | VV | 0
|  | m.č. 122 : 17,00 |  | 17 | [22 empty] | VV | 0
|  | m.č. 128 : 10,50 |  | 10.5 | [22 empty] | VV | 0
|  | m.č. 129 : 10,40 |  | 10.4 | [22 empty] | VV | 0
|  | m.č. 130 : 10,40 |  | 10.4 | [22 empty] | VV | 0
|  | m.č. 132 : 11,00 |  | 11 | [22 empty] | VV | 0
SPU
33 | 776511820RT3 | Odstranění povlakových podlah z nášlapné plochy lepených, s podložkou, z ploch do 10 m2 | m2 | 23.95 |  | 0 |  | 0 |  | 0 | 21 | 0 | 0 | 0 | 0.001 | 0.02 | 800-775 | RTS 22/ I | RTS 22/ I | 0.281 | 6.73 |  | Práce |  |  |  | POL1_
|  | viz výkres bouracích prací, položka B/1, plochy místností zaměřeny CAD : | [24 empty] | VV | 0
|  | m.č. 121 : 5,15 |  | 5.15 | [22 empty] | VV | 0
|  | m.č. 131 : 9,90 |  | 9.9 | [22 empty] | VV | 0
|  | m.č. 133 : 8,90 |  | 8.9 | [22 empty] | VV | 0
SPU
Díl: | 787 | Zasklívání |  |  |  | 0 |  | 0 |  | 0 |  | 0 |  | 0 |  | 0.04 |  |  |  |  | 0.96 | [5 empty] | DIL
34 | 787700802R0X | Vysklívání zrcadel o pl. do 3 m2 | m2 | 3.208 |  | 0 |  | 0 |  | 0 | 21 | 0 | 0 | 0 | 0.014 | 0.04 |  | Vlastní | RTS 22/ I | 0.3 | 0.96 |  | Práce |  |  |  | POL1_
|  | m.č. 104 : 1,26*0,80 |  | 1.008 | [22 empty] | VV | 0
|  | m.č. 108 : 1,93*0,80 |  | 1.544 | [22 empty] | VV | 0
|  | m.č. 113 : 0,80*0,820 |  | 0.656 | [22 empty] | VV | 0
SPU
Díl: | 799 | Ostatní |  |  |  | 0 |  | 0 |  | 0 |  | 0 |  | 0 |  | 0 |  |  |  |  | 0 | [5 empty] | DIL
35 | 799001 | Plochy místností | m2 | 481.95 |  | 0 |  | 0 |  | 0 | 21 | 0 | 0 | 0 | 0 | 0 |  | Vlastní | Kalkul | 0 | 0 |  | Práce |  |  |  | POL1_
|  | m.č. 101 : 6,90 |  | 6.9 | [22 empty] | VV | 0
|  | m.č. 102 : 63,90 |  | 63.9 | [22 empty] | VV | 0
|  | m.č. 103 : 77,85 |  | 77.85 | [22 empty] | VV | 0
|  | m.č. 104 : 2,45 |  | 2.45 | [22 empty] | VV | 0
|  | m.č. 105 : 2,40 |  | 2.4 | [22 empty] | VV | 0
|  | m.č. 106 : 1,30 |  | 1.3 | [22 empty] | VV | 0
|  | m.č. 107 : 3,05 |  | 3.05 | [22 empty] | VV | 0
|  | m.č. 108 : 3,85 |  | 3.85 | [22 empty] | VV | 0
|  | m.č. 109 : 1,15 |  | 1.15 | [22 empty] | VV | 0
|  | m.č. 110 : 1,30 |  | 1.3 | [22 empty] | VV | 0
|  | m.č. 111 : 2,95 |  | 2.95 | [22 empty] | VV | 0
|  | m.č. 112 : 1,60 |  | 1.6 | [22 empty] | VV | 0
|  | m.č. 113 : 2,95 |  | 2.95 | [22 empty] | VV | 0
|  | m.č. 114 : 9,40 |  | 9.4 | [22 empty] | VV | 0
|  | m.č. 115 : 10,55 |  | 10.55 | [22 empty] | VV | 0
|  | m.č. 116 : 17,65 |  | 17.65 | [22 empty] | VV | 0
|  | m.č. 117 : 4,95 |  | 4.95 | [22 empty] | VV | 0
|  | m.č. 118 : 7,55 |  | 7.55 | [22 empty] | VV | 0
|  | m.č. 119 : 29,5 |  | 29.5 | [22 empty] | VV | 0
|  | m.č. 120 : 27,00 |  | 27 | [22 empty] | VV | 0
|  | m.č. 121 : 5,15 |  | 5.15 | [22 empty] | VV | 0
|  | m.č. 122 : 17,00 |  | 17 | [22 empty] | VV | 0
|  | m.č. 123 : 47,25 |  | 47.25 | [22 empty] | VV | 0
|  | m.č. 124 : 10,75 |  | 10.75 | [22 empty] | VV | 0
|  | m.č. 125 : 4,95 |  | 4.95 | [22 empty] | VV | 0
|  | m.č. 126 : 2,80 |  | 2.8 | [22 empty] | VV | 0
|  | m.č. 127 : 14,90 |  | 14.9 | [22 empty] | VV | 0
|  | m.č. 128 : 10,50 |  | 10.5 | [22 empty] | VV | 0
|  | m.č. 129 : 10,40 |  | 10.4 | [22 empty] | VV | 0
|  | m.č. 130 : 10,40 |  | 10.4 | [22 empty] | VV | 0
|  | m.č. 131 : 9,90 |  | 9.9 | [22 empty] | VV | 0
|  | m.č. 132 : 11,00 |  | 11 | [22 empty] | VV | 0
|  | m.č. 133 : 8,90 |  | 8.9 | [22 empty] | VV | 0
|  | m.č .134 : 9,15 |  | 9.15 | [22 empty] | VV | 0
|  | m.č. 135 : 30,65 |  | 30.65 | [22 empty] | VV | 0
SPU
36 | 799002 | Obvody místností | m2 | 201.3 |  | 0 |  | 0 |  | 0 | 21 | 0 | 0 | 0 | 0 | 0 |  | Vlastní | Kalkul | 0 | 0 |  | Práce |  |  |  | POL1_
|  | m.č. 104 : 5,30 |  | 5.3 | [22 empty] | VV | 0
|  | m.č. 105 : 4,80 |  | 4.8 | [22 empty] | VV | 0
|  | m.č. 106 : 4,10 |  | 4.1 | [22 empty] | VV | 0
|  | m.č. 108 : 5,40 |  | 5.4 | [22 empty] | VV | 0
|  | m.č. 109 : 3,80 |  | 3.8 | [22 empty] | VV | 0
|  | m.č. 110 : 4,10 |  | 4.1 | [22 empty] | VV | 0
|  | m.č. 111 : 6,40 |  | 6.4 | [22 empty] | VV | 0
|  | m.č. 112 : 4,70 |  | 4.7 | [22 empty] | VV | 0
|  | m.č. 113 : 5,70 |  | 5.7 | [22 empty] | VV | 0
|  | m.č. 116 : 14,60 |  | 14.6 | [22 empty] | VV | 0
|  | m.č. 120 : 20,00 |  | 20 | [22 empty] | VV | 0
|  | m.č. 121 : 7,00 |  | 7 | [22 empty] | VV | 0
|  | m.č. 122 : 16,20 |  | 16.2 | [22 empty] | VV | 0
|  | m.č. 123 : 27,20 |  | 27.2 | [22 empty] | VV | 0
|  | m.č. 128 : 12,70 |  | 12.7 | [22 empty] | VV | 0
|  | m.č. 129 : 11,60 |  | 11.6 | [22 empty] | VV | 0
|  | m.č. 130 : 12,70 |  | 12.7 | [22 empty] | VV | 0
|  | m.č. 131 : 12,40 |  | 12.4 | [22 empty] | VV | 0
|  | m.č. 132 : 11,60 |  | 11.6 | [22 empty] | VV | 0
|  | m.č. 133 : 11,00 |  | 11 | [22 empty] | VV | 0
SPU
Díl: | D96 | Přesuny suti a vybouraných hmot |  |  |  | 0 |  | 0 |  | 0 |  | 0 |  | 0 |  | 0 |  |  |  |  | 38.17 | [5 empty] | DIL
37 | 979081121RT3 | Odvoz suti a vybouraných hmot na skládku příplatek za každý další 1 km | t | 207.9863 |  | 0 |  | 0 |  | 0 | 21 | 0 | 0 | 0 | 0 | 0 | 801-3 | RTS 22/ I | RTS 22/ I | 0 | 0 |  | Práce |  |  |  | POL1_
|  | odvoz na skládku v rámci Olomouce do 10ti km, dopočet dalších 9ti km : 23,10959*9 |  | 207.9863 | [22 empty] | VV | 0
SPU
38 | 979097012R00 | Odvoz suti a vybouraných hmot na skládku pronájem kontejneru na suť | den | 2 |  | 0 |  | 0 |  | 0 | 21 | 0 | 0 | 0 | 0 | 0 | 801-3 | RTS 22/ I | RTS 22/ I | 0 | 0 |  | Práce |  |  |  | POL1_
|  | předpoklad 2 dny : 2 |  | 2 | [22 empty] | VV | 0
SPU
39 | 979082121R00 | Vnitrostaveništní doprava suti a vybouraných hmot příplatek k ceně za každých dalších 5 m | t | 46.2192 |  | 0 |  | 0 |  | 0 | 21 | 0 | 0 | 0 | 0 | 0 | 801-3 | RTS 22/ I | RTS 22/ I | 0.11 | 5.08 |  | Práce |  |  |  | POL1_
|  | příplatek za dalších 10 m celkem : 23,10959*2 |  | 46.2192 | [22 empty] | VV | 0
SPU
40 | 979990105R00 | Poplatek za skládku suti-cihel.výrobky do 30x30 cm | t | 11.6894 |  | 0 |  | 0 |  | 0 | 21 | 0 | 0 | 0 | 0 | 0 | 801-3 | RTS 22/ I | RTS 22/ I | 0 | 0 |  | Práce |  |  |  | POL1_
|  | 23,10959-11,42021 |  | 11.6894 | [22 empty] | VV | 0
SPU
41 | 979990163R00 | Poplatek za skládku Poplatek za uložení suti - plast + sklo, skupina odpadu 170904 | t | 11.4202 |  | 0 |  | 0 |  | 0 | 21 | 0 | 0 | 0 | 0 | 0 | 801-3 | RTS 22/ I | RTS 22/ I | 0 | 0 |  | Práce |  |  |  | POL1_
|  | Odkaz na dem. hmot. položky pořadí 12 : 0,09167 |  | 0.09167 | [22 empty] | VV | 7
|  | Odkaz na dem. hmot. položky pořadí 13 : 7,28503 |  | 7.285 | [22 empty] | VV | 7
|  | Odkaz na dem. hmot. položky pořadí 14 : 0,19652 |  | 0.19652 | [22 empty] | VV | 7
|  | Odkaz na dem. hmot. položky pořadí 15 : 3,03600 |  | 3.036 | [22 empty] | VV | 7
|  | Odkaz na dem. hmot. položky pořadí 16 : 0,81099 |  | 0.81099 | [22 empty] | VV | 7
SPU
42 | 979081111RT3 | Odvoz suti a vybouraných hmot na skládku do 1 km | t | 23.1346 |  | 0 |  | 0 |  | 0 | 21 | 0 | 0 | 0 | 0 | 0 | 801-3 | RTS 22/ I | RTS 22/ I | 0.49 | 11.34 |  | Přesun suti |  |  |  | POL8_
|  | Včetně naložení na dopravní prostředek a složení na skládku, bez poplatku za skládku. | [24 empty] | POP
SPU
43 | 979082111R00 | Vnitrostaveništní doprava suti a vybouraných hmot do 10 m | t | 23.1346 |  | 0 |  | 0 |  | 0 | 21 | 0 | 0 | 0 | 0 | 0 | 801-3 | RTS 22/ I | RTS 22/ I | 0.94 | 21.75 |  | Přesun suti |  |  |  | POL8_
SPU
[25 empty] | 15 | 21 | DPH
| Celkem |  |  |  |  | 0 | [18 empty] | 0 | 0 | SUM
END
Note on S6: Jedná se o informaci, zda se jedná o položku, která je do rozpočtu zadána z cenové soustavy RTS, nebo vlastní.
Note on T6: Jedná se o název CÚ, která je zadána u položky rozpočtu

## SO01 2 Pol
Položkový soupis prací a dodávek | [26 empty] | #TypZaznamu#
S: | 22010 | Stavební úpravy budovy ZPMV ČR, ul Jeremenkova, Olomouc | [24 empty] | STA
O: | SO01 | Stavební úpravy 1NP | [21 empty] | STA |  |  | OBJ
R: | 2 | Nové konstrukce | [24 empty] | ROZ
P.č. | Číslo položky | Název položky | MJ | Množství | Cena / MJ | Celkem | Dodávka | Dodávka celk. | Montáž | Montáž celk. | DPH | Cena s DPH | Hmotnost / MJ | Hmotnost celk.(t) | Dem. hmotnost / MJ | Dem. hmotnost celk.(t) | Ceník | Cen. soustava / platnost | Cenová úroveň | Nhod / MJ | Nhod celk. | Dodavatel | Typ položky
Díl: | 61 | Úpravy povrchů vnitřní |  |  |  | 0 |  | 0 |  | 0 |  | 0 |  | 3.5 |  | 0.81 |  |  |  |  | 113.43 | [5 empty] | DIL
1 | 602011191R00 | Omítka stěn z hotových směsí Doplňkové práce pro omítky stěn z hotových směsí podkladní nátěr pod tenkovrstvé omítky, Hmota nátěrová funkce: penetrační, proti tvorbě skvrn, zpevnění povrchu, úprava savosti; vrstva: podkladní; exteriér, interiér; podklad: beton, ... | m2 | 31.27 |  | 0 |  | 0 |  | 0 | 21 | 0 | 0.00035 | 0.01 | 0 | 0 | 801-1 | RTS 22/ I | RTS 22/ I | 0.07 | 2.19 |  | Práce |  |  |  | POL1_
|  | po jednotlivých vrstvách | [24 empty] | SPI
|  | Odkaz na mn. položky pořadí 5 : 31,27000 |  | 31.27 | [22 empty] | VV | 5
SPU
2 | 610991111R00 | Zakrývání výplní vnitřních otvorů, předmětů apod. fólií Pe 0,05-0,2 mm | m2 | 127.0735 |  | 0 |  | 0 |  | 0 | 21 | 0 | 4e-05 | 0.01 | 0 | 0 | 801-1 | RTS 22/ I | RTS 22/ I | 0.08 | 10.17 |  | Práce |  |  |  | POL1_
|  | které se zřizují před úpravami povrchu, a obalení osazených dveřních zárubní před znečištěním při úpravách povrchu nástřikem plastických maltovin včetně pozdějšího odkrytí, | [24 empty] | SPI |  | které se zřizují před úpravami povrchu, a obalení osazených dveřních zárubní před znečištěním při úpravách povrchu nástřikem plastických maltovin včetně pozdějšího odkrytí,
|  | zakrývání oken na vnitřním líci za účelem opravy omítek a výmalby : | [24 empty] | VV | 0
|  | m.č. 123 : 4,50*2,15 |  | 9.675 | [22 empty] | VV | 0
|  | m.č. 122 : 2,65*2,15 |  | 5.6975 | [22 empty] | VV | 0
|  | m.č. 120 : 3,55*2,15 |  | 7.6325 | [22 empty] | VV | 0
|  | m.č. 103 : (8,60+9,40+2,25)*2,50 |  | 50.625 | [22 empty] | VV | 0
|  | m.č. 128 : 2,23*2,15 |  | 4.7945 | [22 empty] | VV | 0
|  | m.č. 129 : 2,23*2,15 |  | 4.7945 | [22 empty] | VV | 0
|  | m.č. 130 : 2,23*2,15 |  | 4.7945 | [22 empty] | VV | 0
|  | m.č. 131 : (2,10+1,65)*2,15 |  | 8.0625 | [22 empty] | VV | 0
|  | m.č. 132 : 2,65*1,75 |  | 4.6375 | [22 empty] | VV | 0
|  | m.č. 133 : 2,65*1,75 |  | 4.6375 | [22 empty] | VV | 0
|  | m.č. 134 : 2,35*1,75 |  | 4.1125 | [22 empty] | VV | 0
|  | m.č. 114 : 0,60*1,75 |  | 1.05 | [22 empty] | VV | 0
|  | m.č. 116 : 3,60*1,75 |  | 6.3 | [22 empty] | VV | 0
|  | m.č. 117 : 0,90*1,75 |  | 1.575 | [22 empty] | VV | 0
|  | m.č. 119 : 2,70*1,75+1,80*2,20 |  | 8.685 | [22 empty] | VV | 0
SPU
3 | 610991002R00 | Začišťovací okenní lišta pro omítku tl. 9 mm | m | 177.78 |  | 0 |  | 0 |  | 0 | 21 | 0 | 0.00015 | 0.03 | 0 | 0 | 801-1 | RTS 22/ I | RTS 22/ I | 0.05 | 8.89 |  | Práce |  |  |  | POL1_
|  | nalepení a odříznutí po dokončení omítek | [24 empty] | SPI
|  | m.č. 123 : 4,50*2+2,15*2 |  | 13.3 | [22 empty] | VV | 0
|  | m.č. 122 : 2,65*2+2,15*2 |  | 9.6 | [22 empty] | VV | 0
|  | m.č. 120 : 3,55*2+2,15*2 |  | 11.4 | [22 empty] | VV | 0
|  | m.č. 103 : (8,60+9,40+2,25)*2+2,50*2 |  | 45.5 | [22 empty] | VV | 0
|  | m.č. 128 : 2,23*2+2,15*2 |  | 8.76 | [22 empty] | VV | 0
|  | m.č. 129 : 2,23*2+2,15*2 |  | 8.76 | [22 empty] | VV | 0
|  | m.č. 130 : 2,23*2+2,15*2 |  | 8.76 | [22 empty] | VV | 0
|  | m.č. 131 : (2,10+1,65)*2+2,15*2 |  | 11.8 | [22 empty] | VV | 0
|  | m.č. 132 : 2,65*2+1,75*2 |  | 8.8 | [22 empty] | VV | 0
|  | m.č. 133 : 2,65*2+1,75*2 |  | 8.8 | [22 empty] | VV | 0
|  | m.č. 134 : 2,35*2+1,75*2 |  | 8.2 | [22 empty] | VV | 0
|  | m.č. 114 : 0,60*2+1,75*2 |  | 4.7 | [22 empty] | VV | 0
|  | m.č. 116 : 3,60*2+1,75*2 |  | 10.7 | [22 empty] | VV | 0
|  | m.č. 117 : 0,90*2+1,75*2 |  | 5.3 | [22 empty] | VV | 0
|  | m.č. 119 : (2,70+1,80)*2+2,20*2 |  | 13.4 | [22 empty] | VV | 0
SPU
4 | 612425931RT2 | Omítka vápenná vnitřního ostění omítkou štukovou | m2 | 37.591 |  | 0 |  | 0 |  | 0 | 21 | 0 | 0.03491 | 1.31 | 0 | 0 | 801-4 | RTS 22/ I | RTS 22/ I | 1.18 | 44.36 |  | Práce |  |  |  | POL1_
|  | okenního nebo dveřního, z pomocného pracovního lešení o výšce podlahy do 1900 mm a pro zatížení do 1,5 kPa, | [24 empty] | SPI |  | okenního nebo dveřního, z pomocného pracovního lešení o výšce podlahy do 1900 mm a pro zatížení do 1,5 kPa,
|  | zpětné doplnění omítky okolo okenních otvorů po dokončení montéže oken a dveří : | [24 empty] | VV | 0
|  | m.č. 123 : (2,50*2+4,50)*0,30 |  | 2.85 | [22 empty] | VV | 0
|  | m.č. 122...ostění na jedné straně : (2,50+2,65)*0,30 |  | 1.545 | [22 empty] | VV | 0
|  | m.č. 120...ostění na jedné straně : (2,50+3,55)*0,30 |  | 1.815 | [22 empty] | VV | 0
|  | m.č. 103...ostění na jedné straně : (2,50+9,40+8,60)*0,30 |  | 6.15 | [22 empty] | VV | 0
|  | m.č. 128...pouze strop : 2,23*0,30 |  | 0.669 | [22 empty] | VV | 0
|  | m.č. 129...pouze strop : 2,23*0,30 |  | 0.669 | [22 empty] | VV | 0
|  | m.č. 130...pouze strop : 2,23*0,30 |  | 0.669 | [22 empty] | VV | 0
|  | m.č. 128...pouze strop : 2,23*0,30 |  | 0.669 | [22 empty] | VV | 0
|  | m.č. 131...ostění na jedné straně + strop : (2,10+1,80)*0,30+2,50*0,30 |  | 1.92 | [22 empty] | VV | 0
|  | m.č. 132...ostění na jedné straně a nadpraží : (1,75+2,60)*0,30 |  | 1.305 | [22 empty] | VV | 0
|  | m.č. 133...ostění na jedné straně a nadpraží : (1,75+2,65)*0,30 |  | 1.32 | [22 empty] | VV | 0
|  | m.č. 134...ostění na jedné straně a nadpraží : (1,75+1,80)*0,30 |  | 1.065 | [22 empty] | VV | 0
|  | m.č. 114 : (1,75*2+0,60)*0,30 |  | 1.23 | [22 empty] | VV | 0
|  | m.č. 116..ostění na jedné straně : (1,75+3,60)*0,30 |  | 1.605 | [22 empty] | VV | 0
|  | m.č. 117...ostění na jedné straně : (1,75+0,90+2,60)*0,30 |  | 1.575 | [22 empty] | VV | 0
|  | m.č. 119 : (2,20+1,75+1,80+2,70)*0,30 |  | 2.535 | [22 empty] | VV | 0
|  | rezreva pro něpředpokládané plochy : 10,00 |  | 10 | [22 empty] | VV | 0
SPU
5 | 612473182R00 | Omítky vnitřní zdiva ze suchých směsí štukové, strojně | m2 | 31.27 |  | 0 |  | 0 |  | 0 | 21 | 0 | 0.02798 | 0.87 | 0 | 0 | 801-1 | RTS 22/ I | RTS 22/ I | 0.63 | 19.7 |  | Práce |  |  |  | POL1_1
|  | omítka vápenocementová, strojně nebo ručně nanášená v podlaží i ve schodišti na jakýkoliv druh podkladu, kompletní souvrství | [24 empty] | SPI |  | omítka vápenocementová, strojně nebo ručně nanášená v podlaží i ve schodišti na jakýkoliv druh podkladu, kompletní souvrství
|  | doplnění povrchové úpravy stěn nad obkladem v soc. zařízení (původně obklad) : | [24 empty] | VV | 0
|  | viz půdorys 1NP_navrhovaný stav, položka 4, plocha zaměřeny CAD : | [24 empty] | VV | 0
|  | m.č. 104, obklad nově do výšky 2,10 m : | [24 empty] | VV | 0
|  | plocha..obvod zaměřen CAD, pás 40 cm nad obkladem : 6,70*0,40 |  | 2.68 | [22 empty] | VV | 0
|  | Mezisoučet |  | 2.68 | [22 empty] | VV | 1
|  | m.č. 105, obklad nově do 1,50 m : | [24 empty] | VV | 0
|  | plocha..obvod zaměřen CAD, pás 1,00 m nad obkladem : 6,20*1,00 |  | 6.2 | [22 empty] | VV | 0
|  | odpočet výplní otvorů : -1*(0,70*0,50)*2 |  | -0.7 | [22 empty] | VV | 0
|  | Mezisoučet |  | 5.5 | [22 empty] | VV | 1
|  | m.č. 106, obklad nově do 1,50 m : | [24 empty] | VV | 0
|  | plocha..obvod zaměřen CAD, pás 1,00 m nad obkladem : 4,80*1,00 |  | 4.8 | [22 empty] | VV | 0
|  | odpočet výplní otvorů : -1*(0,70*0,50) |  | -0.35 | [22 empty] | VV | 0
|  | Mezisoučet |  | 4.45 | [22 empty] | VV | 1
|  | m.č. 108, obklad nově do výšky 2,10 m : | [24 empty] | VV | 0
|  | plocha..obvod zaměřen CAD, pás 40 cm nad obkladem : 8,20*0,40 |  | 3.28 | [22 empty] | VV | 0
|  | Mezisoučet |  | 3.28 | [22 empty] | VV | 1
|  | m.č. 109, obklad nově do 1,50 m : | [24 empty] | VV | 0
|  | plocha..obvod zaměřen CAD, pás 1,00 m nad obkladem : 4,50*1,00 |  | 4.5 | [22 empty] | VV | 0
|  | odpočet výplní otvorů : -1*(0,70*0,50) |  | -0.35 | [22 empty] | VV | 0
|  | Mezisoučet |  | 4.15 | [22 empty] | VV | 1
|  | m.č. 110, obklad nově do 1,50 m : | [24 empty] | VV | 0
|  | plocha..obvod zaměřen CAD, pás 1,00 m nad obkladem : 4,80*1,00 |  | 4.8 | [22 empty] | VV | 0
|  | odpočet výplní otvorů : -1*(0,70*0,50) |  | -0.35 | [22 empty] | VV | 0
|  | Mezisoučet |  | 4.45 | [22 empty] | VV | 1
|  | m.č. 111, obklad nově do 2,10 m : | [24 empty] | VV | 0
|  | plocha..obvod zaměřen CAD, pás 40 cm nad obkladem : 4,80*0,40 |  | 1.92 | [22 empty] | VV | 0
|  | Mezisoučet |  | 1.92 | [22 empty] | VV | 1
|  | m.č. 112, obklad nově do 2,10 m : | [24 empty] | VV | 0
|  | plocha..obvod zaměřen CAD, pás 40 cm nad obkladem : 5,40*0,40 |  | 2.16 | [22 empty] | VV | 0
|  | Mezisoučet |  | 2.16 | [22 empty] | VV | 1
|  | m.č. 113, obklad nově do 2,10 m : | [24 empty] | VV | 0
|  | plocha..obvod zaměřen CAD, pás 40 cm nad obkladem : 6,70*0,40 |  | 2.68 | [22 empty] | VV | 0
|  | Mezisoučet |  | 2.68 | [22 empty] | VV | 1
SPU
6 | 612481211RT2 | Vyztužení povrchu vnitřních stěn sklotextilní síťovinou s dodávkou síťoviny a stěrkového tmelu | m2 | 31.27 |  | 0 |  | 0 |  | 0 | 21 | 0 | 0.00367 | 0.11 | 0 | 0 | 801-1 | RTS 22/ I | RTS 22/ I | 0.36 | 11.26 |  | Práce |  |  |  | POL1_
|  | Odkaz na mn. položky pořadí 5 : 31,27000 |  | 31.27 | [22 empty] | VV | 5
SPU
7 | 629451112R00 | Vyrovnávací vrstva z cementové malty šířky přes 150 do 300 mm | m | 54.53 |  | 0 |  | 0 |  | 0 | 21 | 0 | 0.0212 | 1.16 | 0 | 0 | 801-4 | RTS 22/ I | RTS 22/ I | 0.18 | 9.82 |  | Práce |  |  |  | POL1_1
|  | pod klempířskými prvky, | [24 empty] | SPI
|  | Vyrovnání pod parapety | [24 empty] | POP
|  | vyrovnání pod parapety po výměně oken : | [24 empty] | VV | 0
|  | Vp1.1., délka 4,50 m, 1 kus : 4,50*1 |  | 4.5 | [22 empty] | VV | 0
|  | Vp1.2., délka 2,65 m, 3 kusy : 2,65*3 |  | 7.95 | [22 empty] | VV | 0
|  | Vp1.3., délka 3,60 m, 2 kusy : 3,60*2 |  | 7.2 | [22 empty] | VV | 0
|  | Vp1.4., délka 20,80 m, 1 kus : 20,80 |  | 20.8 | [22 empty] | VV | 0
|  | Vp1.5., délka 0,45 m, 1 kus : 0,45 |  | 0.45 | [22 empty] | VV | 0
|  | Vp1.6., délka 1,35 m, 1 kus : 1,35 |  | 1.35 | [22 empty] | VV | 0
|  | Vp1.7., délka 2,23 m, 3 kusy : 2,23 |  | 2.23 | [22 empty] | VV | 0
|  | Vp1.8., délka 4,05 m, 1 kus : 4,05 |  | 4.05 | [22 empty] | VV | 0
|  | Vp1.9., délka 1,80 m, 2 kusy : 1,80 |  | 1.8 | [22 empty] | VV | 0
|  | Vp1.10., délka 0,60 m, 1 kus : 0,60 |  | 0.6 | [22 empty] | VV | 0
|  | Vp1.11., délka 0,90 m, 1 kus : 0,90 |  | 0.9 | [22 empty] | VV | 0
|  | Vp1.12., délka 2,70 m, 1 kus : 2,70 |  | 2.7 | [22 empty] | VV | 0
SPU
8 | 968096002R00 | Vybourání vnitřních parapetů plastových, šířky do 50 cm, | m | 58.64 |  | 0 |  | 0 |  | 0 | 21 | 0 | 0 | 0 | 0.01383 | 0.81 | 801-3 | RTS 22/ I | RTS 22/ I | 0.12 | 7.04 |  | Práce |  |  |  | POL1_
|  | viz výkres bouracích prací, položka B/5 : | [24 empty] | VV | 0
|  | m.č. 123 : 4,50 |  | 4.5 | [22 empty] | VV | 0
|  | m.č. 122 : 2,65 |  | 2.65 | [22 empty] | VV | 0
|  | m.č. 120 : 3,55 |  | 3.55 | [22 empty] | VV | 0
|  | m.č. 103 : 8,60+9,40+2,25 |  | 20.25 | [22 empty] | VV | 0
|  | m.č. 128 : 2,23 |  | 2.23 | [22 empty] | VV | 0
|  | m.č. 129 : 2,23 |  | 2.23 | [22 empty] | VV | 0
|  | m.č. 130 : 2,23 |  | 2.23 | [22 empty] | VV | 0
|  | m.č. 131 : 2,10+1,65 |  | 3.75 | [22 empty] | VV | 0
|  | m.č. 132 : 2,65 |  | 2.65 | [22 empty] | VV | 0
|  | m.č. 133 : 2,65 |  | 2.65 | [22 empty] | VV | 0
|  | m.č. 134 : 2,35 |  | 2.35 | [22 empty] | VV | 0
|  | m.č. 114 : 0,60 |  | 0.6 | [22 empty] | VV | 0
|  | m.č. 116 : 3,60 |  | 3.6 | [22 empty] | VV | 0
|  | m.č. 117 : 0,90 |  | 0.9 | [22 empty] | VV | 0
|  | m.č. 119 : 2,70+1,80 |  | 4.5 | [22 empty] | VV | 0
SPU
Díl: | 900 | HZS |  |  |  | 0 |  | 0 |  | 0 |  | 0 |  | 0 |  | 0 |  |  |  |  | 40 | [5 empty] | DIL
9 | 912 R00 | Hzs - Zedník tř.7 | h | 40 |  | 0 |  | 0 |  | 0 | 21 | 0 | 0 | 0 | 0 | 0 |  | RTS 22/ I | RTS 22/ I | 1 | 40 |  | Práce |  |  |  | POL1_
|  | nepředvídatelné práce při rekonstrukcích, 2 pracovníci 20 h : 20,00*2 |  | 40 | [22 empty] | VV | 0
SPU
Díl: | 94 | Lešení a stavební výtahy |  |  |  | 0 |  | 0 |  | 0 |  | 0 |  | 0.13 |  | 0 |  |  |  |  | 16.77 | [5 empty] | DIL
10 | 941955002R00 | Lešení lehké pracovní pomocné pomocné, o výšce lešeňové podlahy přes 1,2 do 1,9 m | m2 | 79.84 |  | 0 |  | 0 |  | 0 | 21 | 0 | 0.00158 | 0.13 | 0 | 0 | 800-3 | RTS 22/ I | RTS 22/ I | 0.21 | 16.77 |  | Práce |  |  |  | POL1_
|  | pro soc zařízení, obklady a omítky : | [24 empty] | VV | 0
|  | m.č. 104 : 2,45 |  | 2.45 | [22 empty] | VV | 0
|  | m.č. 105 : 2,40 |  | 2.4 | [22 empty] | VV | 0
|  | m.č. 106 : 1,30 |  | 1.3 | [22 empty] | VV | 0
|  | m.č. 108 : 3,85 |  | 3.85 | [22 empty] | VV | 0
|  | m.č. 109 : 1,15 |  | 1.15 | [22 empty] | VV | 0
|  | m.č. 110 : 1,30 |  | 1.3 | [22 empty] | VV | 0
|  | m.č. 111 : 2,95 |  | 2.95 | [22 empty] | VV | 0
|  | m.č. 112 : 1,60 |  | 1.6 | [22 empty] | VV | 0
|  | m.č. 113 : 2,95 |  | 2.95 | [22 empty] | VV | 0
|  | Mezisoučet |  | 19.95 | [22 empty] | VV | 1
|  | pro montáže oken a doplnění omítky, šíře lešení 1,00 m : | [24 empty] | VV | 0
|  | m.č. 123 : 4,50 |  | 4.5 | [22 empty] | VV | 0
|  | m.č. 122 : 2,65 |  | 2.65 | [22 empty] | VV | 0
|  | m.č. 120 : 3,55 |  | 3.55 | [22 empty] | VV | 0
|  | m.č. 103 : 8,60+9,40+2,25 |  | 20.25 | [22 empty] | VV | 0
|  | m.č. 128 : 2,23 |  | 2.23 | [22 empty] | VV | 0
|  | m.č. 129 : 2,23 |  | 2.23 | [22 empty] | VV | 0
|  | m.č. 130 : 2,23 |  | 2.23 | [22 empty] | VV | 0
|  | m.č. 131 : 2,10+1,65 |  | 3.75 | [22 empty] | VV | 0
|  | m.č. 132 : 2,65 |  | 2.65 | [22 empty] | VV | 0
|  | m.č. 133 : 2,65 |  | 2.65 | [22 empty] | VV | 0
|  | m.č. 134 : 2,35 |  | 2.35 | [22 empty] | VV | 0
|  | m.č. 114 : 1,85 |  | 1.85 | [22 empty] | VV | 0
|  | m.č. 116 : 3,60 |  | 3.6 | [22 empty] | VV | 0
|  | m.č. 117 : 0,90 |  | 0.9 | [22 empty] | VV | 0
|  | m.č. 119 : 2,70+1,80 |  | 4.5 | [22 empty] | VV | 0
|  | Mezisoučet |  | 59.89 | [22 empty] | VV | 1
SPU
Díl: | 95 | Dokončovací konstrukce na pozemních stavbách |  |  |  | 0 |  | 0 |  | 0 |  | 0 |  | 0.02 |  | 0 |  |  |  |  | 149.4 | [5 empty] | DIL
11 | 952901111R00 | Vyčištění budov a ostatních objektů budov bytové nebo občanské výstavby - zametení a umytí podlah, dlažeb, obkladů, schodů v místnostech, chodbách a schodištích, vyčištění a umytí oken, dveří s rámy, zárubněmi, umytí a vyčištění jiných zasklených a natíraných ploch a zařizovacích předmětů před předáním do užívání světlá výška podlaží do 4 m | m2 | 481.95 |  | 0 |  | 0 |  | 0 | 21 | 0 | 4e-05 | 0.02 | 0 | 0 | 801-1 | RTS 22/ I | RTS 22/ I | 0.31 | 149.4 |  | Práce |  |  |  | POL1_
|  | Odkaz na mn. položky pořadí 93 : 481,95000 |  | 481.95 | [22 empty] | VV | 5
SPU
12 | 95001.R | Zpětná montáž drobných kusových předmětů | ks | 3 |  | 0 |  | 0 |  | 0 | 21 | 0 | 0 | 0 | 0 | 0 |  | Vlastní | Indiv | 0 | 0 |  | Práce |  |  |  | POL1_
|  | pro zpětnou montáž_viz výkres bouracích prací položka B/2 : | [24 empty] | VV | 0
|  | m.č. 104 : | [24 empty] | VV | 0
|  | osoušeč rukou : 1 |  | 1 | [22 empty] | VV | 0
|  | Mezisoučet |  | 1 | [22 empty] | VV | 1
|  | m.č. 108 : | [24 empty] | VV | 0
|  | osoušeč rukou : 2 |  | 2 | [22 empty] | VV | 0
|  | Mezisoučet |  | 2 | [22 empty] | VV | 1
SPU
13 | 95002.R | Dddávka a montáž vybavení WC kabiny | sada | 4 |  | 0 |  | 0 |  | 0 | 21 | 0 | 0 | 0 | 0 | 0 |  | Vlastní | Indiv | 0 | 0 |  | Práce |  |  |  | POL1_
|  | SADA VYBAVENÍ WC KABINY | [24 empty] | POP
POP
|  | OBSAHUJE: NEREZ DRŽÁK NA TOALETNÍ PAPÍR SLZN 1 290x100 MM | [24 empty] | POP
|  | NEREZ ZÁVĚSNÝ ODPADKOVÝ KOŠ SLZN 24 | [24 empty] | POP
|  | ČISTÍCÍ KARTÁČ WC V NEREZ PROVEDENÍ, ZÁVĚSNÝ, SLZN 19 | [24 empty] | POP
|  | HÁČKY NA ODĚVY | [24 empty] | POP
POP
|  | POZNÁMKA: - DODÁVKA VČ. MONTÁŽE | [24 empty] | POP
|  | - PRO 1NP | [24 empty] | POP
|  | - PŘESNÉ UMÍSTĚNÍ V RÁMCI WC KONZULTOVAT S ARCHITEKTEM | [24 empty] | POP
|  | viz výpis PSV prvků, ostatní výrobky : | [24 empty] | VV | 0
|  | položka O/1.1 : | [24 empty] | VV | 0
|  | m.č. 106 : 1 |  | 1 | [22 empty] | VV | 0
|  | m.č. 109 : 1 |  | 1 | [22 empty] | VV | 0
|  | m.č. 110 : 1 |  | 1 | [22 empty] | VV | 0
|  | m.č. 113 : 1 |  | 1 | [22 empty] | VV | 0
SPU
14 | 95003.R | Zpětné nastěhování místností | m2 | 175.15 |  | 0 |  | 0 |  | 0 | 21 | 0 | 0 | 0 | 0 | 0 |  | Vlastní | Indiv | 0 | 0 |  | Práce |  |  |  | POL1_
|  | Položka obsahuje: | [24 empty] | POP
|  | - přemístění nábytku z mezideponie v budově nebo z nákladního automobilu (v případě odvozu mimo budovu) | [24 empty] | POP |  | - přemístění nábytku z mezideponie v budově nebo z nákladního automobilu (v případě odvozu mimo budovu)
|  | - donesení nábytku do kanceláře | [24 empty] | POP
|  | - zpětné složení nábytku v případě větších kusů a označení pro zpětnou montáž | [24 empty] | POP
|  | m.č. 116 : 17,65 |  | 17.65 | [22 empty] | VV | 0
|  | m.č. 120 : 27,00 |  | 27 | [22 empty] | VV | 0
|  | m.č. 121 : 5,15 |  | 5.15 | [22 empty] | VV | 0
|  | m.č. 122 : 17,00 |  | 17 | [22 empty] | VV | 0
|  | m.č. 123 : 47,25 |  | 47.25 | [22 empty] | VV | 0
|  | m.č. 128 : 10,50 |  | 10.5 | [22 empty] | VV | 0
|  | m.č. 129 : 10,40 |  | 10.4 | [22 empty] | VV | 0
|  | m.č. 130 : 10,40 |  | 10.4 | [22 empty] | VV | 0
|  | m.č. 131 : 9,90 |  | 9.9 | [22 empty] | VV | 0
|  | m.č. 132 : 11,00 |  | 11 | [22 empty] | VV | 0
|  | m.č. 133 : 8,90 |  | 8.9 | [22 empty] | VV | 0
SPU
15 | 95004.R | Zpětná montáž invladiních madel | ks | 2 |  | 0 |  | 0 |  | 0 | 21 | 0 | 0 | 0 | 0 | 0 |  | Vlastní | Indiv | 0 | 0 |  | Práce |  |  |  | POL1_
|  | zpětná montáž : | [24 empty] | VV | 0
|  | m.č. 113 : 1+1 |  | 2 | [22 empty] | VV | 0
SPU
Díl: | 99 | Staveništní přesun hmot |  |  |  | 0 |  | 0 |  | 0 |  | 0 |  | 0 |  | 0 |  |  |  |  | 6.9 | [5 empty] | DIL
16 | 999281108R00 | Přesun hmot pro opravy a údržbu objektů pro opravy a údržbu dosavadních objektů včetně vnějších plášťů výšky do 12 m, | t | 3.6462 |  | 0 |  | 0 |  | 0 | 21 | 0 | 0 | 0 | 0 | 0 | 801-4 | RTS 22/ I | RTS 22/ I | 1.892 | 6.9 |  | Přesun hmot |  |  |  | POL7_
|  | oborů 801, 803, 811 a 812 | [24 empty] | SPI
SPU
Díl: | 65 | Výplně otvorů v obvodovém plášti |  |  |  | 0 |  | 0 |  | 0 |  | 0 |  | 0 |  | 0 |  |  |  |  | 37.49 | [5 empty] | DIL
17 | 766601211R00 | Těsnění připojovací spáry spára ostění, interiér - fólie parotěsná šířky 70 mm samolepicí, výplň PU pěnou, exteriér - páska paropropustná šířky 10 mm, tl. 2/10 mm expanzní, | m | 208.25 |  | 0 |  | 0 |  | 0 | 21 | 0 | 0 | 0 | 0 | 0 | 800-766 | RTS 22/ I | RTS 22/ I | 0.18 | 37.49 |  | Práce |  |  |  | POL1_
|  | Instalace a dodávka parotěsné okenní fólie a paropropustné expanzní pásky. | [24 empty] | POP
|  | nově montované okenní a dveřní výplně : | [24 empty] | VV | 0
|  | V1.1. : 1,80*2+3,00*2 |  | 9.6 | [22 empty] | VV | 0
|  | V1.2. : 5,75*2+9,60*2 |  | 30.7 | [22 empty] | VV | 0
|  | V1.3. : 4,50*2+2,30*2 |  | 13.6 | [22 empty] | VV | 0
|  | V1.4. : 6,30*2+2,30*2 |  | 17.2 | [22 empty] | VV | 0
|  | V1.5 : 21,70*2+2,50*2 |  | 48.4 | [22 empty] | VV | 0
|  | V1.6. : 12,575*2+2,50*2 |  | 30.15 | [22 empty] | VV | 0
|  | V1.7. : (2,75+2,65)*2+1,75*2 |  | 14.3 | [22 empty] | VV | 0
|  | V1.8 : 1,80*2+1,75*2 |  | 7.1 | [22 empty] | VV | 0
|  | V1.9. : 0,60*2+1,75*2 |  | 4.7 | [22 empty] | VV | 0
|  | V1.10 : 3,60*2+1,75*2 |  | 10.7 | [22 empty] | VV | 0
|  | V1.11 : 2,65+2,70+1,75+0,85+0,90 |  | 8.85 | [22 empty] | VV | 0
|  | V1.12. : 4,50*2+2,20+1,75 |  | 12.95 | [22 empty] | VV | 0
SPU
18 | 65001 | Vstupní automatické posuvné dveře, 4kř. + 2 x nadsvětlík, antracit, dodávka vč. montáže, celkový rozměr 1800 mm x 2900 mm | ks | 1 |  | 0 |  | 0 |  | 0 | 21 | 0 | 0 | 0 | 0 | 0 |  | Vlastní | Indiv | 0 | 0 |  | Práce |  |  |  | POL1_
|  | viz výpsi PSV výrobků, výplně otvorů : | [24 empty] | VV | 0
|  | V1.1 : 1 |  | 1 | [22 empty] | VV | 0
SPU
19 | 65002 | Prosklená stěna přes 3 podlaží s otevíravými okny a předěly v místě schoidšťových podest, dod+montáž, hliník, 3sklo,antracit, celkový rozměr 5750 x 9600 mm | ks | 1 |  | 0 |  | 0 |  | 0 | 21 | 0 | 0 | 0 | 0 | 0 |  | Vlastní | Indiv | 0 | 0 |  | Práce |  |  |  | POL1_
|  | viz výpsi PSV výrobků, výplně otvorů : | [24 empty] | VV | 0
|  | V1.2. : 1 |  | 1 | [22 empty] | VV | 0
SPU
20 | 65003 | Sestava 4kř oken, 2 x fix, 1 x sklopné a 1 x otevíravě sklopné, hliník, 3sklo,antracit, rozměr 4500 x 2300 mm, dodávka a montáž | ks | 1 |  | 0 |  | 0 |  | 0 | 21 | 0 | 0 | 0 | 0 | 0 |  | Vlastní | Indiv | 0 | 0 |  | Práce |  |  |  | POL1_
|  | viz výpsi PSV výrobků, výplně otvorů : | [24 empty] | VV | 0
|  | V1.3. : 1 |  | 1 | [22 empty] | VV | 0
SPU
21 | 65004 | Sestava 8kř oken, 2 x fix, 3 x sklopné a 3 x otevíravě sklopné, hliník, 3sklo,antracit, rozměr 6300 x 2300 mm, dodávka a montáž | ks | 1 |  | 0 |  | 0 |  | 0 | 21 | 0 | 0 | 0 | 0 | 0 |  | Vlastní | Indiv | 0 | 0 |  | Práce |  |  |  | POL1_
|  | viz výpsi PSV výrobků, výplně otvorů : | [24 empty] | VV | 0
|  | V1.4. : 1 |  | 1 | [22 empty] | VV | 0
SPU
22 | 65005 | Rohová prosklená okenní stěna, hliník 3 sklo, antracit, dodávka+montáž, celkový rozměr rozvinutá délka 21270 x 2150 mm (2500 mm) | ks | 1 |  | 0 |  | 0 |  | 0 | 21 | 0 | 0 | 0 | 0 | 0 |  | Vlastní | Indiv | 0 | 0 |  | Práce |  |  |  | POL1_
|  | viz výpsi PSV výrobků, výplně otvorů : | [24 empty] | VV | 0
|  | V1.5....vykázána pod prvky V1.5a+ V1.5b a V1.5c : 1 |  | 1 | [22 empty] | VV | 0
SPU
23 | 65006 | Rohová prosklená okenní stěna, hliník 3 sklo, antracit, dodávka+montáž, celkový rozměr rozvinutá délka 12575 x 2150 mm (2500 mm) | ks | 1 |  | 0 |  | 0 |  | 0 | 21 | 0 | 0 | 0 | 0 | 0 |  | Vlastní | Indiv | 0 | 0 |  | Práce |  |  |  | POL1_
|  | viz výpsi PSV výrobků, výplně otvorů : | [24 empty] | VV | 0
|  | V1.6. : 1 |  | 1 | [22 empty] | VV | 0
SPU
24 | 65007 | Sestava 6kř oken, 4 x fix a 2 x otevíravě sklopné, hliník, 3sklo,antracit, rozměr 5400 x 1750 mm, dodávka a montáž | ks | 1 |  | 0 |  | 0 |  | 0 | 21 | 0 | 0 | 0 | 0 | 0 |  | Vlastní | Indiv | 0 | 0 |  | Práce |  |  |  | POL1_
|  | viz výpsi PSV výrobků, výplně otvorů : | [24 empty] | VV | 0
|  | V1.7. : 1 |  | 1 | [22 empty] | VV | 0
SPU
25 | 65008 | Sestava 2křídlých fixních oken, hliník, 3sklo,antracit, rozměr 1800 x 1750 mm, dodávka a montáž | ks | 1 |  | 0 |  | 0 |  | 0 | 21 | 0 | 0 | 0 | 0 | 0 |  | Vlastní | Indiv | 0 | 0 |  | Práce |  |  |  | POL1_
|  | viz výpsi PSV výrobků, výplně otvorů : | [24 empty] | VV | 0
|  | V1.8. : 1 |  | 1 | [22 empty] | VV | 0
SPU
26 | 65009 | 1křídlé, otevíravě sklopné okno, hliník, 3sklo,antracit, rozměr 600 x 1750 mm, dodávka a montáž | ks | 1 |  | 0 |  | 0 |  | 0 | 21 | 0 | 0 | 0 | 0 | 0 |  | Vlastní | Indiv | 0 | 0 |  | Práce |  |  |  | POL1_
|  | viz výpsi PSV výrobků, výplně otvorů : | [24 empty] | VV | 0
|  | V1.9. : 1 |  | 1 | [22 empty] | VV | 0
SPU
27 | 65010 | Sestava 3kř oken, 1 x fix a 2x otevíravě sklopné, hliník, 3sklo,antracit, rozměr 3500 x 1750 mm, dodávka a montáž | ks | 1 |  | 0 |  | 0 |  | 0 | 21 | 0 | 0 | 0 | 0 | 0 |  | Vlastní | Indiv | 0 | 0 |  | Práce |  |  |  | POL1_
|  | viz výpsi PSV výrobků, výplně otvorů : | [24 empty] | VV | 0
|  | V1.10. : 1 |  | 1 | [22 empty] | VV | 0
SPU
28 | 65011 | Sestava 2kř dveří s nadsvětlíkem + bočního okna, hliník, 3sklo,antracit, rozměr 2700 x 2650 mm, dodávka a montáž | ks | 1 |  | 0 |  | 0 |  | 0 | 21 | 0 | 0 | 0 | 0 | 0 |  | Vlastní | Indiv | 0 | 0 |  | Práce |  |  |  | POL1_
|  | viz výpsi PSV výrobků, výplně otvorů : | [24 empty] | VV | 0
|  | V1.11. : 1 |  | 1 | [22 empty] | VV | 0
SPU
29 | 65012 | Sestava 3křídlých fixních oken, hliník, 3sklo,antracit, rozměr 4500 x 2200 mm, dodávka a montáž | ks | 1 |  | 0 |  | 0 |  | 0 | 21 | 0 | 0 | 0 | 0 | 0 |  | Vlastní | Indiv | 0 | 0 |  | Práce |  |  |  | POL1_
|  | viz výpsi PSV výrobků, výplně otvorů : | [24 empty] | VV | 0
|  | V1.12. : 1 |  | 1 | [22 empty] | VV | 0
SPU
30 | 65013 | Doprava, manipulace a jeřáb | ks | 1 |  | 0 |  | 0 |  | 0 | 21 | 0 | 0 | 0 | 0 | 0 |  | Vlastní | Indiv | 0 | 0 |  | Práce |  |  |  | POL1_
|  | Položka obsahuje | [24 empty] | POP
|  | - dopravu otvorových výplní na stavbu | [24 empty] | POP
|  | - složení z dopravního prostředku | [24 empty] | POP
|  | - vynesení do příslušného podlaží | [24 empty] | POP
|  | pro položky 65001 až 65012 : 1 |  | 1 | [22 empty] | VV | 0
SPU
Díl: | 711 | Izolace proti vodě |  |  |  | 0 |  | 0 |  | 0 |  | 0 |  | 0.04 |  | 0 |  |  |  |  | 7.14 | [5 empty] | DIL
31 | 711212000RU1 | Izolace proti vodě nátěr podkladní pod hydroizolační stěrky | m2 | 11.49 |  | 0 |  | 0 |  | 0 | 21 | 0 | 0.00021 | 0 | 0 | 0 | 800-711 | RTS 22/ I | RTS 22/ I | 0.1 | 1.15 |  | Práce |  |  |  | POL1_1
|  | izolační souvrství pod obklady stěny a podlahy v m.č. 112 : | [24 empty] | VV | 0
|  | podlaha, plocha zaměřena CAD : 1,62 |  | 1.62 | [22 empty] | VV | 0
|  | stěny, obvod zaměřen CAD : 5,40*2,10-(0,70*2,10) |  | 9.87 | [22 empty] | VV | 0
SPU
32 | 711212002RT3 | Izolace proti vodě stěrka hydroizolační proti vlhkosti | m2 | 11.49 |  | 0 |  | 0 |  | 0 | 21 | 0 | 0.0034 | 0.04 | 0 | 0 | 800-711 | RTS 22/ I | RTS 22/ I | 0.39 | 4.48 |  | Práce |  |  |  | POL1_
|  | jednovrstvá | [24 empty] | POP
|  | Odkaz na mn. položky pořadí 31 : 11,49000 |  | 11.49 | [22 empty] | VV | 5
SPU
33 | 711212601R00 | Izolace proti vodě doplňky těsnicí pás š.120 mm do spoje podlaha-stěna | m | 13.1 |  | 0 |  | 0 |  | 0 | 21 | 0 | 0.00032 | 0 | 0 | 0 | 800-711 | RTS 22/ I | RTS 22/ I | 0.11 | 1.44 |  | Práce |  |  |  | POL1_1
|  | izolační souvrství pod obklady stěny a podlahy v m.č. 112 : | [24 empty] | VV | 0
|  | styk podlah/ stěna : 5,40-0,70 |  | 4.7 | [22 empty] | VV | 0
|  | styk koutový v rohu stěn : 2,10*4 |  | 8.4 | [22 empty] | VV | 0
SPU
34 | 998711102R00 | Přesun hmot pro izolace proti vodě svisle do 12 m | t | 0.04567 |  | 0 |  | 0 |  | 0 | 21 | 0 | 0 | 0 | 0 | 0 | 800-711 | RTS 22/ I | RTS 22/ I | 1.598 | 0.07 |  | Přesun hmot |  |  |  | POL7_
|  | 50 m vodorovně měřeno od těžiště půdorysné plochy skládky do těžiště půdorysné plochy objektu | [24 empty] | SPI
SPU
Díl: | 722 | Vnitřní vodovod |  |  |  | 0 |  | 0 |  | 0 |  | 0 |  | 0 |  | 0 |  |  |  |  | 0.33 | [5 empty] | DIL
35 | 722190901R00 | Uzavření nebo otevření vodovodního potrubí při opravě | kus | 2 |  | 0 |  | 0 |  | 0 | 21 | 0 | 0 | 0 | 0 | 0 | 800-721 | RTS 22/ I | RTS 22/ I | 0.165 | 0.33 |  | Práce |  |  |  | POL1_
|  | včetně vypuštění a napuštění, | [24 empty] | SPI
|  | před zahájneím : 1 |  | 1 | [22 empty] | VV | 0
|  | po provedení prací : 1 |  | 1 | [22 empty] | VV | 0
SPU
Díl: | 725 | Zařizovací předměty |  |  |  | 0 |  | 0 |  | 0 |  | 0 |  | 0.22 |  | 0 |  |  |  |  | 23.31 | [5 empty] | DIL
36 | 725014131RT1 | Klozetové mísy závěsné, bilé, hluboké splachování, zadní, včetně sedátka, šířka 360 mm, hloubka 510 mm, výška 400 mm | soubor | 3 |  | 0 |  | 0 |  | 0 | 21 | 0 | 0.01772 | 0.05 | 0 | 0 | 800-721 | RTS 22/ I | RTS 22/ I | 0.97 | 2.91 |  | Práce |  |  |  | POL1_
|  | viz půdorys 1NP_navrhovaný stav, položka 3 : | [24 empty] | VV | 0
|  | vč. sedacího prkénka a ovládacího panelu : | [24 empty] | VV | 0
|  | m.č. 106 : 1 |  | 1 | [22 empty] | VV | 0
|  | m.č. 109 : 1 |  | 1 | [22 empty] | VV | 0
|  | m.č. 110 : 1 |  | 1 | [22 empty] | VV | 0
SPU
37 | 725014141R00 | Klozetové mísy závěsné pro ZTP, bilé, hluboké splachování, zadní, včetně sedátka, šířka 360 mm, hloubka 700 mm, výška 480 mm | soubor | 1 |  | 0 |  | 0 |  | 0 | 21 | 0 | 0.01889 | 0.02 | 0 | 0 | 800-721 | RTS 22/ I | RTS 22/ I | 0.97 | 0.97 |  | Práce |  |  |  | POL1_
|  | viz půdorys 1NP_navrhovaný stav, položka 3 : | [24 empty] | VV | 0
|  | vč. sedacího prkénka a ovládacího panelu : | [24 empty] | VV | 0
|  | m.č. 113 : 1 |  | 1 | [22 empty] | VV | 0
SPU
38 | 725016105R00 | Pisoár diturvitový, bílý, s otvorem pro ventil, s ventilem oplachovacím, zdroj napájecí pro tři urinály, včetně dodávky materiálu | soubor | 2 |  | 0 |  | 0 |  | 0 | 21 | 0 | 0.02408 | 0.05 | 0 | 0 | 800-721 | RTS 22/ I | RTS 22/ I | 0.96 | 1.92 |  | Práce |  |  |  | POL1_
|  | viz půdorys 1NP_navrhovaný stav, položka 3 : | [24 empty] | VV | 0
|  | m.č. 105 : 2 |  | 2 | [22 empty] | VV | 0
SPU
39 | 725017130R00 | Umyvadlo na šrouby, bílé, šířka 500 mm, hloubka 410 mm | soubor | 3 |  | 0 |  | 0 |  | 0 | 21 | 0 | 0.01601 | 0.05 | 0 | 0 | 800-721 | RTS 22/ I | RTS 22/ I | 1.19 | 3.57 |  | Práce |  |  |  | POL1_
|  | viz půdorys 1NP_navrhovaný stav, položka 3 : | [24 empty] | VV | 0
|  | m.č. 104 : 1 |  | 1 | [22 empty] | VV | 0
|  | m.č. 108 : 2 |  | 2 | [22 empty] | VV | 0
SPU
40 | 725017153R00 | Umyvadlo invalidní, bílé, šířka 640 mm, hloubka 550 mm | soubor | 1 |  | 0 |  | 0 |  | 0 | 21 | 0 | 0.01701 | 0.02 | 0 | 0 | 800-721 | RTS 22/ I | RTS 22/ I | 1.253 | 1.25 |  | Práce |  |  |  | POL1_
|  | viz půdorys 1NP_navrhovaný stav, položka 3 : | [24 empty] | VV | 0
|  | m.č. 113 : 1 |  | 1 | [22 empty] | VV | 0
SPU
41 | 725017138R00 | Kryt sifonu keramický bílý | soubor | 3 |  | 0 |  | 0 |  | 0 | 21 | 0 | 0.00807 | 0.02 | 0 | 0 | 800-721 | RTS 22/ I | RTS 22/ I | 0.33 | 0.99 |  | Práce |  |  |  | POL1_
|  | viz půdorys 1NP_navrhovaný stav, položka 3 : | [24 empty] | VV | 0
|  | m.č. 104 : 1 |  | 1 | [22 empty] | VV | 0
|  | m.č. 108 : 2 |  | 2 | [22 empty] | VV | 0
SPU
42 | 725019101R00 | Výlevka diturvitová s plastovou mřížkou, stojící | soubor | 1 |  | 0 |  | 0 |  | 0 | 21 | 0 | 0.01444 | 0.01 | 0 | 0 | 800-721 | RTS 22/ I | RTS 22/ I | 1.25 | 1.25 |  | Práce |  |  |  | POL1_
|  | viz půdorys 1NP_navrhovaný stav, položka 3 : | [24 empty] | VV | 0
|  | m.č. 111 : 1 |  | 1 | [22 empty] | VV | 0
SPU
43 | 725530922R00 | Opravy elektrických zásobníků zpětná montáž zásobníků tlakových , 125 l | kus | 1 |  | 0 |  | 0 |  | 0 | 21 | 0 | 0.00012 | 0 | 0 | 0 | 800-721 | RTS 22/ I | RTS 22/ I | 3.42 | 3.42 |  | Práce |  |  |  | POL1_
|  | viz půdorys 1NP_navrhovaný stav, položka 3 : | [24 empty] | VV | 0
|  | m.č. 111 : 1 |  | 1 | [22 empty] | VV | 0
SPU
44 | 725823121RT1 | Baterie umyvadlové a dřezové umyvadlová, stojánková, ruční ovládání s otvíráním odpadu, standardní, včetně dodávky materiálu | kus | 4 |  | 0 |  | 0 |  | 0 | 21 | 0 | 0.00085 | 0 | 0 | 0 | 800-721 | RTS 22/ I | RTS 22/ I | 0.49 | 1.96 |  | Práce |  |  |  | POL1_
|  | viz půdorys 1NP_navrhovaný stav, položka 3 : | [24 empty] | VV | 0
|  | m.č. 104 : 1 |  | 1 | [22 empty] | VV | 0
|  | m.č. 108 : 2 |  | 2 | [22 empty] | VV | 0
|  | m.č. 113 : 1 |  | 1 | [22 empty] | VV | 0
SPU
45 | 725829301R00 | Baterie umyvadlové a dřezové Montáž baterií umyvadlových a dřezových umyvadlové a dřezové stojánkové | kus | 4 |  | 0 |  | 0 |  | 0 | 21 | 0 | 4e-05 | 0 | 0 | 0 | 800-721 | RTS 22/ I | RTS 22/ I | 0.45 | 1.8 |  | Práce |  |  |  | POL1_
|  | Odkaz na mn. položky pořadí 44 : 4,00000 |  | 4 | [22 empty] | VV | 5
SPU
46 | 725845111RT1 | Baterie sprchová nástěnná, ruční ovládání bez příslušentsví, standardní, včetně dodávky materiálu | kus | 1 |  | 0 |  | 0 |  | 0 | 21 | 0 | 0.00152 | 0 | 0 | 0 | 800-721 | RTS 22/ I | RTS 22/ I | 0.59 | 0.59 |  | Práce |  |  |  | POL1_
|  | viz půdorys 1NP_navrhovaný stav, položka 3 : | [24 empty] | VV | 0
|  | m.č. 111 : 1 |  | 1 | [22 empty] | VV | 0
SPU
47 | 725849203R00 | Montáž baterie sprchové nást.difer.G 3/4xg1 | kus | 1 |  | 0 |  | 0 |  | 0 | 21 | 0 | 0.00018 | 0 | 0 | 0 | 800-721 | RTS 22/ I | RTS 22/ I | 0.52 | 0.52 |  | Práce |  |  |  | POL1_
|  | viz půdorys 1NP_navrhovaný stav, položka 3 : | [24 empty] | VV | 0
|  | m.č. 112 : 1 |  | 1 | [22 empty] | VV | 0
SPU
48 | 725860265R00 | Výpusť umyvadlová s uzávěrem táhlo, chromovaný kov, včetně dodávky materiálu | kus | 4 |  | 0 |  | 0 |  | 0 | 21 | 0 | 0 | 0 | 0 | 0 | 800-721 | RTS 22/ I | RTS 22/ I | 0.2 | 0.8 |  | Práce |  |  |  | POL1_
|  | viz půdorys 1NP_navrhovaný stav, položka 3 : | [24 empty] | VV | 0
|  | m.č. 104 : 1 |  | 1 | [22 empty] | VV | 0
|  | m.č. 108 : 2 |  | 2 | [22 empty] | VV | 0
|  | m.č. 113 : 1 |  | 1 | [22 empty] | VV | 0
SPU
49 | 725869101R00 | Montáž zápachové uzávěrky pro zařiz. předměty umyvadlové, D 32 | kus | 4 |  | 0 |  | 0 |  | 0 | 21 | 0 | 0.0001 | 0 | 0 | 0 | 800-721 | RTS 22/ I | RTS 22/ I | 0.25 | 1 |  | Práce |  |  |  | POL1_
|  | viz půdorys 1NP_navrhovaný stav, položka 3 : | [24 empty] | VV | 0
|  | m.č. 104 : 1 |  | 1 | [22 empty] | VV | 0
|  | m.č. 108 : 2 |  | 2 | [22 empty] | VV | 0
|  | m.č. 113 : 1 |  | 1 | [22 empty] | VV | 0
SPU
50 | 725003 | Sprchová zástěna skleně dveře v. 1900mm, na vaničku | soubor | 1 |  | 0 |  | 0 |  | 0 | 21 | 0 | 0 | 0 | 0 | 0 |  | Vlastní | Indiv | 0 | 0 |  | Práce |  |  |  | POL1_
|  | viz půdorys 1NP_navrhovaný stav, položka 3 : | [24 empty] | VV | 0
|  | m.č. 112 : 1 |  | 1 | [22 empty] | VV | 0
SPU
51 | 551450381R | baterie sprchová podomítková; ovládání pákové; povrch chrom; směšovací | kus | 1 |  | 0 |  | 0 |  | 0 | 21 | 0 | 0.0008 | 0 | 0 | 0 | SPCM | RTS 22/ I | RTS 22/ I | 0 | 0 |  | Specifikace |  |  |  | POL3_
|  | vč. ruční sprchy a držáku | [24 empty] | POP
|  | viz půdorys 1NP_navrhovaný stav, položka 3 : | [24 empty] | VV | 0
|  | m.č. 112 : 1 |  | 1 | [22 empty] | VV | 0
SPU
52 | 55145352R | kombinace sprchová držák pevný; ruční sprcha d 68 mm; hadice 150 cm; povrch chrom | kus | 1 |  | 0 |  | 0 |  | 0 | 21 | 0 | 0 | 0 | 0 | 0 | SPCM | RTS 22/ I | RTS 22/ I | 0 | 0 |  | Specifikace |  |  |  | POL3_
|  | viz půdorys 1NP_navrhovaný stav, položka 3 : | [24 empty] | VV | 0
|  | m.č. 112 : 1 |  | 1 | [22 empty] | VV | 0
SPU
53 | 998725102R00 | Přesun hmot pro zařizovací předměty v objektech výšky do 12 m | t | 0.23048 |  | 0 |  | 0 |  | 0 | 21 | 0 | 0 | 0 | 0 | 0 | 800-721 | RTS 22/ I | RTS 22/ I | 1.573 | 0.36 |  | Přesun hmot |  |  |  | POL7_
|  | vodorovně do 50 m | [24 empty] | SPI
SPU
Díl: | 764 | Konstrukce klempířské |  |  |  | 0 |  | 0 |  | 0 |  | 0 |  | 0.02 |  | 0 |  |  |  |  | 8.11 | [5 empty] | DIL
54 | 764908307RT2 | Oplechování parapetů včetně rohů, lepené lepidlem, z pozinkovaného plechu s povrchem z polyesteru v ostatních barvách tl. 0,5 mm, rš 330 mm, dodávka a montáž | m | 9.6 |  | 0 |  | 0 |  | 0 | 21 | 0 | 0.00244 | 0.02 | 0 | 0 | 800-764 | RTS 22/ I | RTS 22/ I | 0.83375 | 8 |  | Práce |  |  |  | POL1_
|  | včetně rohů | [24 empty] | SPI
|  | viz výpis PSV klempířské výrobky : | [24 empty] | VV | 0
|  | K1.1., délka 0,60 m, 1 kus : 0,60 |  | 0.6 | [22 empty] | VV | 0
|  | K1.2., délka 3,60 m, 1 kus : 3,60 |  | 3.6 | [22 empty] | VV | 0
|  | K1.3., délka 0,90 m, 1 kus : 0,90 |  | 0.9 | [22 empty] | VV | 0
|  | K1.4., délka 2,70 m, 1 kus : 2,70 |  | 2.7 | [22 empty] | VV | 0
|  | K1.5., délka 1,80 m, 1 kus : 1,80 |  | 1.8 | [22 empty] | VV | 0
SPU
55 | 998764102R00 | Přesun hmot pro konstrukce klempířské v objektech výšky do 12 m | t | 0.02342 |  | 0 |  | 0 |  | 0 | 21 | 0 | 0 | 0 | 0 | 0 | 800-764 | RTS 22/ I | RTS 22/ I | 4.82 | 0.11 |  | Přesun hmot |  |  |  | POL7_
|  | 50 m vodorovně | [24 empty] | SPI
SPU
Díl: | 766 | Konstrukce truhlářské |  |  |  | 0 |  | 0 |  | 0 |  | 0 |  | 0.18 |  | 0 |  |  |  |  | 43.8 | [5 empty] | DIL
56 | 766661112R00 | Montáž dveřních křídel kompletizovaných otevíravých , , do ocelové nebo fošnové zárubně, jednokřídlových, šířky do 800 mm | kus | 19 |  | 0 |  | 0 |  | 0 | 21 | 0 | 0 | 0 | 0 | 0 | 800-766 | RTS 22/ I | RTS 22/ I | 1.45 | 27.55 |  | Práce |  |  |  | POL1_
|  | viz půdorys 1NP_navrhovaný stav, položka 2 : | [24 empty] | VV | 0
|  | mezi m.č. 127/128 : 1 |  | 1 | [22 empty] | VV | 0
|  | mezi m.č. 127/129 : 1 |  | 1 | [22 empty] | VV | 0
|  | mezi m.č. 127/130 : 1 |  | 1 | [22 empty] | VV | 0
|  | mezi m.č. 127/131+132 : 1 |  | 1 | [22 empty] | VV | 0
|  | mezi m.č. 127/133 : 1 |  | 1 | [22 empty] | VV | 0
|  | mezi m.č. 127/134 : 1 |  | 1 | [22 empty] | VV | 0
|  | mezi m.č. 115/121 : 1 |  | 1 | [22 empty] | VV | 0
|  | mezi m.č. 115/120 : 1 |  | 1 | [22 empty] | VV | 0
|  | mezi m.č. 121/123 : 1 |  | 1 | [22 empty] | VV | 0
|  | mezi m.č. 121/122 : 1 |  | 1 | [22 empty] | VV | 0
|  | mezi m.č. 102/104 : 1 |  | 1 | [22 empty] | VV | 0
|  | mezi m.č. 104/105 : 1 |  | 1 | [22 empty] | VV | 0
|  | mezi m.č. 105/106 : 1 |  | 1 | [22 empty] | VV | 0
|  | mezi m.č. 102/108 : 1 |  | 1 | [22 empty] | VV | 0
|  | mezi m.č. 108/109 : 1 |  | 1 | [22 empty] | VV | 0
|  | mezi m.č. 108/110 : 1 |  | 1 | [22 empty] | VV | 0
|  | mezi m.č. 108/111 : 1 |  | 1 | [22 empty] | VV | 0
|  | mezi m.č. 102/112 : 1 |  | 1 | [22 empty] | VV | 0
|  | mezi m.č. 102/113 : 1 |  | 1 | [22 empty] | VV | 0
SPU
57 | 766661132R00 | Montáž dveřních křídel kompletizovaných otevíravých , , do ocelové nebo fošnové zárubně, dvoukřídlových, šířky do 1450 mm | kus | 1 |  | 0 |  | 0 |  | 0 | 21 | 0 | 0 | 0 | 0 | 0 | 800-766 | RTS 22/ I | RTS 22/ I | 2.45 | 2.45 |  | Práce |  |  |  | POL1_
|  | viz půdorys 1NP_navrhovaný stav, položka 2 : | [24 empty] | VV | 0
|  | mezi m.č. 115/116 : 1 |  | 1 | [22 empty] | VV | 0
SPU
58 | 766694112R00 | Ostatní montáž parapetních desek dřevěných pro jakékoliv upevnění šířky do 300 mm, délky přes 1000 do 1600 mm | kus | 4 |  | 0 |  | 0 |  | 0 | 21 | 0 | 1e-05 | 0 | 0 | 0 | 800-766 | RTS 22/ I | RTS 22/ I | 0.55 | 2.2 |  | Práce |  |  |  | POL1_
|  | viz výpis PSV prvků, parapety vnitřní : | [24 empty] | VV | 0
|  | Vp1.5., délka 0,45 m, 1 kus : 1 |  | 1 | [22 empty] | VV | 0
|  | Vp1.6., délka 1,35 m, 1 kus : 1 |  | 1 | [22 empty] | VV | 0
|  | Vp1.10., délka 0,60 m, 1 kus : 1 |  | 1 | [22 empty] | VV | 0
|  | Vp1.11., délka 0,90 m, 1 kus : 1 |  | 1 | [22 empty] | VV | 0
SPU
59 | 766694113R00 | Ostatní montáž parapetních desek dřevěných pro jakékoliv upevnění šířky do 300 mm, délky přes 1600 do 2600 mm | kus | 5 |  | 0 |  | 0 |  | 0 | 21 | 0 | 2e-05 | 0 | 0 | 0 | 800-766 | RTS 22/ I | RTS 22/ I | 0.74 | 3.7 |  | Práce |  |  |  | POL1_
|  | viz výpis PSV prvků, parapety vnitřní : | [24 empty] | VV | 0
|  | Vp1.7., délka 2,23 m, 3 kusy : 3 |  | 3 | [22 empty] | VV | 0
|  | Vp1.9., délka 1,80 m, 2 kusy : 2 |  | 2 | [22 empty] | VV | 0
SPU
60 | 766694114R00 | Ostatní montáž parapetních desek dřevěných pro jakékoliv upevnění šířky do 300 mm, délky přes 2600 mm | kus | 9 |  | 0 |  | 0 |  | 0 | 21 | 0 | 2e-05 | 0 | 0 | 0 | 800-766 | RTS 22/ I | RTS 22/ I | 0.83 | 7.47 |  | Práce |  |  |  | POL1_
|  | viz výpis PSV prvků, parapety vnitřní : | [24 empty] | VV | 0
|  | Vp1.1., délka 4,50 m, 1 kus : 1 |  | 1 | [22 empty] | VV | 0
|  | Vp1.2., délka 2,65 m, 3 kusy : 3 |  | 3 | [22 empty] | VV | 0
|  | Vp1.3., délka 3,60 m, 2 kusy : 2 |  | 2 | [22 empty] | VV | 0
|  | Vp1.4., délka 20,80 m, 1 kus : 1 |  | 1 | [22 empty] | VV | 0
|  | Vp1.8., délka 4,05 m, 1 kus : 1 |  | 1 | [22 empty] | VV | 0
|  | Vp1.12., délka 2,70 m, 1 kus : 1 |  | 1 | [22 empty] | VV | 0
SPU
61 | 60775372R | parapet vnitřní š = 250 mm; materiál - povrch fólie HPVC; materiál - jádro komůrkové extrudované PVC; dekor bílý | m | 54.53 |  | 0 |  | 0 |  | 0 | 21 | 0 | 0.00325 | 0.18 | 0 | 0 | SPCM | RTS 22/ I | RTS 22/ I | 0 | 0 |  | Specifikace |  |  |  | POL3_
|  | viz výpis PSV prvků, parapety vnitřní : | [24 empty] | VV | 0
|  | Vp1.1., délka 4,50 m, 1 kus : 4,50*1 |  | 4.5 | [22 empty] | VV | 0
|  | Vp1.2., délka 2,65 m, 3 kusy : 2,65*3 |  | 7.95 | [22 empty] | VV | 0
|  | Vp1.3., délka 3,60 m, 2 kusy : 3,60*2 |  | 7.2 | [22 empty] | VV | 0
|  | Vp1.4., délka 20,80 m, 1 kus : 20,80 |  | 20.8 | [22 empty] | VV | 0
|  | Vp1.5., délka 0,45 m, 1 kus : 0,45 |  | 0.45 | [22 empty] | VV | 0
|  | Vp1.6., délka 1,35 m, 1 kus : 1,35 |  | 1.35 | [22 empty] | VV | 0
|  | Vp1.7., délka 2,23 m, 3 kusy : 2,23 |  | 2.23 | [22 empty] | VV | 0
|  | Vp1.8., délka 4,05 m, 1 kus : 4,05 |  | 4.05 | [22 empty] | VV | 0
|  | Vp1.9., délka 1,80 m, 2 kusy : 1,80 |  | 1.8 | [22 empty] | VV | 0
|  | Vp1.10., délka 0,60 m, 1 kus : 0,60 |  | 0.6 | [22 empty] | VV | 0
|  | Vp1.11., délka 0,90 m, 1 kus : 0,90 |  | 0.9 | [22 empty] | VV | 0
|  | Vp1.12., délka 2,70 m, 1 kus : 2,70 |  | 2.7 | [22 empty] | VV | 0
SPU
62 | 60775552R | krytka parapetu plast; boční, oboustranná; rozměr 600 mm; barva zlatý dub, tmavý dub, sv. hnědá, antracit | kus | 36 |  | 0 |  | 0 |  | 0 | 21 | 0 | 2e-05 | 0 | 0 | 0 | SPCM | RTS 22/ I | RTS 22/ I | 0 | 0 |  | Specifikace |  |  |  | POL3_
|  | viz výpis PSV prvků, parapety vnitřní : | [24 empty] | VV | 0
|  | Vp1.1., délka 4,50 m, 1 kus : 2 |  | 2 | [22 empty] | VV | 0
|  | Vp1.2., délka 2,65 m, 3 kusy : 3*2 |  | 6 | [22 empty] | VV | 0
|  | Vp1.3., délka 3,60 m, 2 kusy : 2*2 |  | 4 | [22 empty] | VV | 0
|  | Vp1.4., délka 20,80 m, 1 kus : 2 |  | 2 | [22 empty] | VV | 0
|  | Vp1.5., délka 0,45 m, 1 kus : 2 |  | 2 | [22 empty] | VV | 0
|  | Vp1.6., délka 1,35 m, 1 kus : 2 |  | 2 | [22 empty] | VV | 0
|  | Vp1.7., délka 2,23 m, 3 kusy : 3*2 |  | 6 | [22 empty] | VV | 0
|  | Vp1.8., délka 4,05 m, 1 kus : 2 |  | 2 | [22 empty] | VV | 0
|  | Vp1.9., délka 1,80 m, 2 kusy : 2*2 |  | 4 | [22 empty] | VV | 0
|  | Vp1.10., délka 0,60 m, 1 kus : 2 |  | 2 | [22 empty] | VV | 0
|  | Vp1.11., délka 0,90 m, 1 kus : 2 |  | 2 | [22 empty] | VV | 0
|  | Vp1.12., délka 2,70 m, 1 kus : 2 |  | 2 | [22 empty] | VV | 0
SPU
63 | 998766102R00 | Přesun hmot pro konstrukce truhlářské v objektech výšky do 12 m | t | 0.17826 |  | 0 |  | 0 |  | 0 | 21 | 0 | 0 | 0 | 0 | 0 | 800-766 | RTS 22/ I | RTS 22/ I | 2.421 | 0.43 |  | Přesun hmot |  |  |  | POL7_
|  | 50 m vodorovně | [24 empty] | SPI
SPU
Díl: | 771 | Podlahy z dlaždic a obklady |  |  |  | 0 |  | 0 |  | 0 |  | 0 |  | 0.53 |  | 0 |  |  |  |  | 25.95 | [5 empty] | DIL
64 | 771101101R00 | Příprava podkladu pod dlažby vysávání podkladů pod keramickou dlažbu průmyslovým vysavačem | m2 | 19.95 |  | 0 |  | 0 |  | 0 | 21 | 0 | 0 | 0 | 0 | 0 | 800-771 | RTS 22/ I | RTS 22/ I | 0.02 | 0.4 |  | Práce |  |  |  | POL1_
|  | viz půdorys 1NP_navrhovaný stav, položka 5, plocha zaměřeny CAD : | [24 empty] | VV | 0
|  | m.č. 104 : 2,45 |  | 2.45 | [22 empty] | VV | 0
|  | m.č. 105 : 2,40 |  | 2.4 | [22 empty] | VV | 0
|  | m.č. 106 : 1,30 |  | 1.3 | [22 empty] | VV | 0
|  | m.č. 108 : 3,85 |  | 3.85 | [22 empty] | VV | 0
|  | m.č. 109 : 1,15 |  | 1.15 | [22 empty] | VV | 0
|  | m.č. 110 : 1,30 |  | 1.3 | [22 empty] | VV | 0
|  | m.č. 111 : 2,95 |  | 2.95 | [22 empty] | VV | 0
|  | m.č. 112 : 1,60 |  | 1.6 | [22 empty] | VV | 0
|  | m.č. 113 : 2,95 |  | 2.95 | [22 empty] | VV | 0
SPU
65 | 771101210R00 | Příprava podkladu pod dlažby penetrace podkladu pod dlažby | m2 | 19.95 |  | 0 |  | 0 |  | 0 | 21 | 0 | 0.00021 | 0 | 0 | 0 | 800-771 | RTS 22/ I | RTS 22/ I | 0.05 | 1 |  | Práce |  |  |  | POL1_
|  | viz půdorys 1NP_navrhovaný stav, položka 5, plocha zaměřeny CAD : | [24 empty] | VV | 0
|  | m.č. 104 : 2,45 |  | 2.45 | [22 empty] | VV | 0
|  | m.č. 105 : 2,40 |  | 2.4 | [22 empty] | VV | 0
|  | m.č. 106 : 1,30 |  | 1.3 | [22 empty] | VV | 0
|  | m.č. 108 : 3,85 |  | 3.85 | [22 empty] | VV | 0
|  | m.č. 109 : 1,15 |  | 1.15 | [22 empty] | VV | 0
|  | m.č. 110 : 1,30 |  | 1.3 | [22 empty] | VV | 0
|  | m.č. 111 : 2,95 |  | 2.95 | [22 empty] | VV | 0
|  | m.č. 112 : 1,60 |  | 1.6 | [22 empty] | VV | 0
|  | m.č. 113 : 2,95 |  | 2.95 | [22 empty] | VV | 0
SPU
66 | 771575111RT6 | Montáž podlah z dlaždic keramických 450 x 450 mm, režných nebo glazovaných, hladkých, kladených do flexibilního tmele | m2 | 19.95 |  | 0 |  | 0 |  | 0 | 21 | 0 | 0.00581 | 0.12 | 0 | 0 | 800-771 | RTS 22/ I | RTS 22/ I | 1.04 | 20.75 |  | Práce |  |  |  | POL1_
|  | viz půdorys 1NP_navrhovaný stav, položka 5, plocha zaměřeny CAD : | [24 empty] | VV | 0
|  | m.č. 104 : 2,45 |  | 2.45 | [22 empty] | VV | 0
|  | m.č. 105 : 2,40 |  | 2.4 | [22 empty] | VV | 0
|  | m.č. 106 : 1,30 |  | 1.3 | [22 empty] | VV | 0
|  | m.č. 108 : 3,85 |  | 3.85 | [22 empty] | VV | 0
|  | m.č. 109 : 1,15 |  | 1.15 | [22 empty] | VV | 0
|  | m.č. 110 : 1,30 |  | 1.3 | [22 empty] | VV | 0
|  | m.č. 111 : 2,95 |  | 2.95 | [22 empty] | VV | 0
|  | m.č. 112 : 1,60 |  | 1.6 | [22 empty] | VV | 0
|  | m.č. 113 : 2,95 |  | 2.95 | [22 empty] | VV | 0
SPU
67 | 771578011RT1 | Zvláštní úpravy spár spára podlaha-stěna silikonem | m | 44.7 |  | 0 |  | 0 |  | 0 | 21 | 0 | 4e-05 | 0 | 0 | 0 | 800-771 | RTS 22/ I | RTS 22/ I | 0.07 | 3.13 |  | Práce |  |  |  | POL1_
|  | vč. dodávky a montáže silikonu. | [24 empty] | POP
|  | viz půdorys 1NP_navrhovaný stav, položka 5, plocha zaměřeny CAD : | [24 empty] | VV | 0
|  | m.č. 104 : 6,70-(0,70+0,70) |  | 5.3 | [22 empty] | VV | 0
|  | m.č. 105 : 6,20-(0,70+0,70) |  | 4.8 | [22 empty] | VV | 0
|  | m.č. 106 : 4,80-0,70 |  | 4.1 | [22 empty] | VV | 0
|  | m.č. 108 : 8,20-(0,70*4) |  | 5.4 | [22 empty] | VV | 0
|  | m.č. 109 : 4,50-0,70 |  | 3.8 | [22 empty] | VV | 0
|  | m.č. 110 : 4,80-0,70 |  | 4.1 | [22 empty] | VV | 0
|  | m.č. 111 : 7,20-0,70 |  | 6.5 | [22 empty] | VV | 0
|  | m.č. 112 : 5,40-0,70 |  | 4.7 | [22 empty] | VV | 0
|  | m.č. 113 : 6,70-0,70 |  | 6 | [22 empty] | VV | 0
SPU
68 | 771001R | Dlazba do rozměru 45x45 cm v cenové relaci do 750 Kč/m2 | m2 | 21.546 |  | 0 |  | 0 |  | 0 | 21 | 0 | 0.019 | 0.41 | 0 | 0 |  | Vlastní | Indiv | 0 | 0 |  | Specifikace |  |  |  | POL3_
|  | viz půdorys 1NP_navrhovaný stav, položka 4, plocha zaměřeny CAD : | [24 empty] | VV | 0
|  | m.č. 104 : 2,45 |  | 2.45 | [22 empty] | VV | 0
|  | m.č. 105 : 2,40 |  | 2.4 | [22 empty] | VV | 0
|  | m.č. 106 : 1,30 |  | 1.3 | [22 empty] | VV | 0
|  | m.č. 108 : 3,85 |  | 3.85 | [22 empty] | VV | 0
|  | m.č. 109 : 1,15 |  | 1.15 | [22 empty] | VV | 0
|  | m.č. 110 : 1,30 |  | 1.3 | [22 empty] | VV | 0
|  | m.č. 111 : 2,95 |  | 2.95 | [22 empty] | VV | 0
|  | m.č. 112 : 1,60 |  | 1.6 | [22 empty] | VV | 0
|  | m.č. 113 : 2,95 |  | 2.95 | [22 empty] | VV | 0
|  | prořez 8% : (19,95/100)*8 |  | 1.596 | [22 empty] | VV | 0
SPU
69 | 998771102R00 | Přesun hmot pro podlahy z dlaždic v objektech výšky do 12 m | t | 0.53126 |  | 0 |  | 0 |  | 0 | 21 | 0 | 0 | 0 | 0 | 0 | 800-771 | RTS 22/ I | RTS 22/ I | 1.265 | 0.67 |  | Přesun hmot |  |  |  | POL7_
|  | 50 m vodorovně | [24 empty] | SPI
SPU
Díl: | 776 | Podlahy povlakové |  |  |  | 0 |  | 0 |  | 0 |  | 0 |  | 1.02 |  | 0 |  |  |  |  | 152.74 | [5 empty] | DIL
70 | 776101101R00 | Přípravné práce vysávání povlakových podlah průmyslovým vysavačem | m2 | 175.15 |  | 0 |  | 0 |  | 0 | 21 | 0 | 0 | 0 | 0 | 0 | 800-775 | RTS 22/ I | RTS 22/ I | 0.02 | 3.5 |  | Práce |  |  |  | POL1_
|  | položky neobsahují žádný materiál | [24 empty] | SPI
|  | viz půdorys 1NP_navrhovaný stav, položka 1, plocha zaměřeny CAD : | [24 empty] | VV | 0
|  | m.č. 116 : 17,65 |  | 17.65 | [22 empty] | VV | 0
|  | m.č. 120 : 27,00 |  | 27 | [22 empty] | VV | 0
|  | m.č. 121 : 5,15 |  | 5.15 | [22 empty] | VV | 0
|  | m.č. 122 : 17,00 |  | 17 | [22 empty] | VV | 0
|  | m.č. 123 : 47,25 |  | 47.25 | [22 empty] | VV | 0
|  | m.č. 128 : 10,50 |  | 10.5 | [22 empty] | VV | 0
|  | m.č. 129 : 10,40 |  | 10.4 | [22 empty] | VV | 0
|  | m.č. 130 : 10,40 |  | 10.4 | [22 empty] | VV | 0
|  | m.č. 131 : 9,90 |  | 9.9 | [22 empty] | VV | 0
|  | m.č. 132 : 11,00 |  | 11 | [22 empty] | VV | 0
|  | m.č. 133 : 8,90 |  | 8.9 | [22 empty] | VV | 0
SPU
71 | 776101121R00 | Přípravné práce penetrace podkladu | m2 | 175.15 |  | 0 |  | 0 |  | 0 | 21 | 0 | 0 | 0 | 0 | 0 | 800-775 | RTS 22/ I | RTS 22/ I | 0.05 | 8.76 |  | Práce |  |  |  | POL1_
|  | položky neobsahují žádný materiál | [24 empty] | SPI
|  | viz půdorys 1NP_navrhovaný stav, položka 1, plocha zaměřeny CAD : | [24 empty] | VV | 0
|  | m.č. 116 : 17,65 |  | 17.65 | [22 empty] | VV | 0
|  | m.č. 120 : 27,00 |  | 27 | [22 empty] | VV | 0
|  | m.č. 121 : 5,15 |  | 5.15 | [22 empty] | VV | 0
|  | m.č. 122 : 17,00 |  | 17 | [22 empty] | VV | 0
|  | m.č. 123 : 47,25 |  | 47.25 | [22 empty] | VV | 0
|  | m.č. 128 : 10,50 |  | 10.5 | [22 empty] | VV | 0
|  | m.č. 129 : 10,40 |  | 10.4 | [22 empty] | VV | 0
|  | m.č. 130 : 10,40 |  | 10.4 | [22 empty] | VV | 0
|  | m.č. 131 : 9,90 |  | 9.9 | [22 empty] | VV | 0
|  | m.č. 132 : 11,00 |  | 11 | [22 empty] | VV | 0
|  | m.č. 133 : 8,90 |  | 8.9 | [22 empty] | VV | 0
SPU
72 | 776431010R00 | Montáž, lepení podlah. soklíků z kobercových pásů včetně dodávky kobercové lišty | m | 157 |  | 0 |  | 0 |  | 0 | 21 | 0 | 0.00024 | 0.04 | 0 | 0 | 800-775 | RTS 22/ I | RTS 22/ I | 0.18 | 28.26 |  | Práce |  |  |  | POL1_
|  | včetně soklové lišty. | [24 empty] | POP
|  | viz půdorys 1NP, navrhovaný stav, délky zaměřeny CAD - viz tabulka místností na výkrese, p : | [24 empty] | VV | 0
|  | m.č. 116 : 14,60 |  | 14.6 | [22 empty] | VV | 0
|  | m.č. 120 : 20,00 |  | 20 | [22 empty] | VV | 0
|  | m.č. 121 : 7,00 |  | 7 | [22 empty] | VV | 0
|  | m.č. 122 : 16,20 |  | 16.2 | [22 empty] | VV | 0
|  | m.č. 123 : 27,20 |  | 27.2 | [22 empty] | VV | 0
|  | m.č. 128 : 12,70 |  | 12.7 | [22 empty] | VV | 0
|  | m.č. 129 : 11,60 |  | 11.6 | [22 empty] | VV | 0
|  | m.č. 130 : 12,70 |  | 12.7 | [22 empty] | VV | 0
|  | m.č. 131 : 12,40 |  | 12.4 | [22 empty] | VV | 0
|  | m.č. 132 : 11,60 |  | 11.6 | [22 empty] | VV | 0
|  | m.č. 133 : 11,00 |  | 11 | [22 empty] | VV | 0
SPU
73 | 776431020R00 | Montáž, lepení podlah. soklíků z kobercových pásů soklík kobercový ve specifikaci | m | 157 |  | 0 |  | 0 |  | 0 | 21 | 0 | 3e-05 | 0 | 0 | 0 | 800-775 | RTS 22/ I | RTS 22/ I | 0.2 | 31.4 |  | Práce |  |  |  | POL1_
|  | Odkaz na mn. položky pořadí 72 : 157,00000 |  | 157 | [22 empty] | VV | 5
SPU
74 | 776572200R00 | Položení povlakových podlah textilních montáž - podlahová krytina textilní ve specifikaci lepených, ze čtverců textilních | m2 | 175.15 |  | 0 |  | 0 |  | 0 | 21 | 0 | 0.00025 | 0.04 | 0 | 0 | 800-775 | RTS 22/ I | RTS 22/ I | 0.44 | 77.07 |  | Práce |  |  |  | POL1_
|  | všívaných a vpichovaných | [24 empty] | SPI
|  | viz půdorys 1NP_navrhovaný stav, položka 1, plocha zaměřeny CAD : | [24 empty] | VV | 0
|  | m.č. 116 : 17,65 |  | 17.65 | [22 empty] | VV | 0
|  | m.č. 120 : 27,00 |  | 27 | [22 empty] | VV | 0
|  | m.č. 121 : 5,15 |  | 5.15 | [22 empty] | VV | 0
|  | m.č. 122 : 17,00 |  | 17 | [22 empty] | VV | 0
|  | m.č. 123 : 47,25 |  | 47.25 | [22 empty] | VV | 0
|  | m.č. 128 : 10,50 |  | 10.5 | [22 empty] | VV | 0
|  | m.č. 129 : 10,40 |  | 10.4 | [22 empty] | VV | 0
|  | m.č. 130 : 10,40 |  | 10.4 | [22 empty] | VV | 0
|  | m.č. 131 : 9,90 |  | 9.9 | [22 empty] | VV | 0
|  | m.č. 132 : 11,00 |  | 11 | [22 empty] | VV | 0
|  | m.č. 133 : 8,90 |  | 8.9 | [22 empty] | VV | 0
SPU
75 | 776981113RV1 | Přechodové, krycí a ukončující podlahové profily přechodová lišta, různá výška podlahoviny, eloxovaný hliník, upevnění na narážecí lištu, výška profilu 6,5-10 mm, šířka profilu 40 mm | m | 9.4 |  | 0 |  | 0 |  | 0 | 21 | 0 | 0.00055 | 0.01 | 0 | 0 | 800-775 | RTS 22/ I | RTS 22/ I | 0.28 | 2.63 |  | Práce |  |  |  | POL1_
|  | viz půdorys 1NP_navrhovaný stav, položka 2 : | [24 empty] | VV | 0
|  | mezi m.č. 127/128 : 0,80 |  | 0.8 | [22 empty] | VV | 0
|  | mezi m.č. 127/129 : 0,80 |  | 0.8 | [22 empty] | VV | 0
|  | mezi m.č. 127/130 : 0,80 |  | 0.8 | [22 empty] | VV | 0
|  | mezi m.č. 127/131+132 : 0,80 |  | 0.8 | [22 empty] | VV | 0
|  | mezi m.č. 127/133 : 0,80 |  | 0.8 | [22 empty] | VV | 0
|  | mezi m.č. 127/134 : 0,80 |  | 0.8 | [22 empty] | VV | 0
|  | mezi m.č. 115/121 : 0,80 |  | 0.8 | [22 empty] | VV | 0
|  | mezi m.č. 115/120 : 0,80 |  | 0.8 | [22 empty] | VV | 0
|  | mezi m.č. 121/123 : 0,80 |  | 0.8 | [22 empty] | VV | 0
|  | mezi m.č. 121/122 : 0,80 |  | 0.8 | [22 empty] | VV | 0
|  | mezi m.č. 115/116 : 1,40 |  | 1.4 | [22 empty] | VV | 0
SPU
76 | 697411811R | koberec smyčkový; ve čtvercích; PA; podklad bitumen, PES; š = 500,0 mm; l = 500 mm; tl. 7,20 mm; v vlákna = 3,2 mm; třída zatížení 33 | m2 | 206.118 |  | 0 |  | 0 |  | 0 | 21 | 0 | 0.0045 | 0.93 | 0 | 0 | SPCM | RTS 22/ I | Indiv | 0 | 0 |  | Specifikace |  |  |  | POL3_
|  | viz půdorys 1NP_navrhovaný stav, položka 1, plocha zaměřeny CAD : | [24 empty] | VV | 0
|  | m.č. 116 : 17,65 |  | 17.65 | [22 empty] | VV | 0
|  | m.č. 120 : 27,00 |  | 27 | [22 empty] | VV | 0
|  | m.č. 121 : 5,15 |  | 5.15 | [22 empty] | VV | 0
|  | m.č. 122 : 17,00 |  | 17 | [22 empty] | VV | 0
|  | m.č. 123 : 47,25 |  | 47.25 | [22 empty] | VV | 0
|  | m.č. 128 : 10,50 |  | 10.5 | [22 empty] | VV | 0
|  | m.č. 129 : 10,40 |  | 10.4 | [22 empty] | VV | 0
|  | m.č. 130 : 10,40 |  | 10.4 | [22 empty] | VV | 0
|  | m.č. 131 : 9,90 |  | 9.9 | [22 empty] | VV | 0
|  | m.č. 132 : 11,00 |  | 11 | [22 empty] | VV | 0
|  | m.č. 133 : 8,90 |  | 8.9 | [22 empty] | VV | 0
|  | Mezisoučet |  | 175.15 | [22 empty] | VV | 1
|  | sokl do výšky 10 cm....plocha zaměřena CAD : | [24 empty] | VV | 0
|  | m.č. 116 : 14,60*0,10 |  | 1.46 | [22 empty] | VV | 0
|  | m.č. 120 : 20,00*0,10 |  | 2 | [22 empty] | VV | 0
|  | m.č. 121 : 7,00*0,10 |  | 0.7 | [22 empty] | VV | 0
|  | m.č. 122 : 16,20*0,10 |  | 1.62 | [22 empty] | VV | 0
|  | m.č. 123 : 27,20*0,10 |  | 2.72 | [22 empty] | VV | 0
|  | m.č. 128 : 12,70*0,10 |  | 1.27 | [22 empty] | VV | 0
|  | m.č. 129 : 11,60*0,10 |  | 1.16 | [22 empty] | VV | 0
|  | m.č. 130 : 12,70*0,10 |  | 1.27 | [22 empty] | VV | 0
|  | m.č. 131 : 12,40*0,10 |  | 1.24 | [22 empty] | VV | 0
|  | m.č. 132 : 11,60*0,10 |  | 1.16 | [22 empty] | VV | 0
|  | m.č. 133 : 11,00*0,10 |  | 1.1 | [22 empty] | VV | 0
|  | Mezisoučet |  | 15.7 | [22 empty] | VV | 1
|  | prořez 8% : (190,85/100)*8 |  | 15.268 | [22 empty] | VV | 0
SPU
77 | 998776102R00 | Přesun hmot pro podlahy povlakové v objektech výšky do 12 m | t | 1.0189 |  | 0 |  | 0 |  | 0 | 21 | 0 | 0 | 0 | 0 | 0 | 800-775 | RTS 22/ I | RTS 22/ I | 1.102 | 1.12 |  | Přesun hmot |  |  |  | POL7_
|  | vodorovně do 50 m | [24 empty] | SPI
SPU
Díl: | 781 | Obklady keramické |  |  |  | 0 |  | 0 |  | 0 |  | 0 |  | 1.97 |  | 0 |  |  |  |  | 126.86 | [5 empty] | DIL
78 | 781101210R00 | Příprava podkladu pod obklady penetrace podkladu pod obklady | m2 | 77.902 |  | 0 |  | 0 |  | 0 | 21 | 0 | 0.00021 | 0.02 | 0 | 0 | 800-771 | RTS 22/ I | RTS 22/ I | 0.05 | 3.9 |  | Práce |  |  |  | POL1_
|  | včetně dodávky materiálu. | [24 empty] | POP
|  | viz půdorys 1NP_navrhovaný stav, položka 4, plocha zaměřeny CAD : | [24 empty] | VV | 0
|  | m.č. 104, obklad nově do výšky 2,10 m : | [24 empty] | VV | 0
|  | plocha..obvod zaměřen CAD : 6,70*2,10 |  | 14.07 | [22 empty] | VV | 0
|  | odpočet výplní otvorů..vstupní dveře : -1*(0,70*2,10) |  | -1.47 | [22 empty] | VV | 0
|  | odpočet výplní otvorů...dveře do m.č.105 : -1*(0,70*2,00) |  | -1.4 | [22 empty] | VV | 0
|  | odpočet zrcadla : -1*(1,26*0,80) |  | -1.008 | [22 empty] | VV | 0
|  | Mezisoučet |  | 10.192 | [22 empty] | VV | 1
|  | m.č. 105, obklad nově do 1,50 m : | [24 empty] | VV | 0
|  | plocha..obvod zaměřen CAD : 6,20*1,50 |  | 9.3 | [22 empty] | VV | 0
|  | odpočet výplní otvorů : -1*(0,70*1,50)*2 |  | -2.1 | [22 empty] | VV | 0
|  | Mezisoučet |  | 7.2 | [22 empty] | VV | 1
|  | m.č. 106, obklad nově do 1,50 m : | [24 empty] | VV | 0
|  | plocha..obvod zaměřen CAD : 4,80*1,50 |  | 7.2 | [22 empty] | VV | 0
|  | odpočet výplní otvorů : -1*(0,70*1,50) |  | -1.05 | [22 empty] | VV | 0
|  | Mezisoučet |  | 6.15 | [22 empty] | VV | 1
|  | m.č. 108, obklad nově do výšky 2,10 m : | [24 empty] | VV | 0
|  | plocha..obvod zaměřen CAD : 8,20*2,10 |  | 17.22 | [22 empty] | VV | 0
|  | odpočet výplní otvorů..vstupní dveře : -1*(0,70*2,10) |  | -1.47 | [22 empty] | VV | 0
|  | odpočet výplní otvorů...dveře do m.č.109 a 110 : -1*(0,70*2,00)*2 |  | -2.8 | [22 empty] | VV | 0
|  | odpočet zrcadla : -1*(1,90*0,80) |  | -1.52 | [22 empty] | VV | 0
|  | Mezisoučet |  | 11.43 | [22 empty] | VV | 1
|  | m.č. 109, obklad nově do 1,50 m : | [24 empty] | VV | 0
|  | plocha..obvod zaměřen CAD : 4,50*1,50 |  | 6.75 | [22 empty] | VV | 0
|  | odpočet výplní otvorů : -1*(0,70*1,50) |  | -1.05 | [22 empty] | VV | 0
|  | Mezisoučet |  | 5.7 | [22 empty] | VV | 1
|  | m.č. 110, obklad nově do 1,50 m : | [24 empty] | VV | 0
|  | plocha..obvod zaměřen CAD : 4,80*1,50 |  | 7.2 | [22 empty] | VV | 0
|  | odpočet výplní otvorů : -1*(0,70*1,50) |  | -1.05 | [22 empty] | VV | 0
|  | Mezisoučet |  | 6.15 | [22 empty] | VV | 1
|  | m.č. 111, obklad nově do 2,10 m : | [24 empty] | VV | 0
|  | plocha..obvod zaměřen CAD : 4,80*2,10 |  | 10.08 | [22 empty] | VV | 0
|  | odpočet výplní otvorů : -1*(0,70*2,10) |  | -1.47 | [22 empty] | VV | 0
|  | Mezisoučet |  | 8.61 | [22 empty] | VV | 1
|  | m.č. 112, obklad nově do 2,10 m : | [24 empty] | VV | 0
|  | plocha..obvod zaměřen CAD : 5,40*2,10 |  | 11.34 | [22 empty] | VV | 0
|  | odpočet výplní otvorů : -1*(0,70*2,10) |  | -1.47 | [22 empty] | VV | 0
|  | Mezisoučet |  | 9.87 | [22 empty] | VV | 1
|  | m.č. 113, obklad nově do 2,10 m : | [24 empty] | VV | 0
|  | plocha..obvod zaměřen CAD : 6,70*2,10 |  | 14.07 | [22 empty] | VV | 0
|  | odpočet výplní otvorů : -1*(0,70*2,10) |  | -1.47 | [22 empty] | VV | 0
SPU
79 | 781419706R00 | Montáž obkladů vnitřních z obkládaček pórovinových příplatky k položkám montáže obkladů vnitřních z obkladaček pórovinových příplatek za spárovací vodotěsnou hmotu - plošně | m2 | 77.902 |  | 0 |  | 0 |  | 0 | 21 | 0 | 0.00011 | 0.01 | 0 | 0 | 800-771 | RTS 22/ I | RTS 22/ I | 0 | 0 |  | Práce |  |  |  | POL1_
|  | Odkaz na mn. položky pořadí 78 : 77,90200 |  | 77.902 | [22 empty] | VV | 5
SPU
80 | 781419711R00 | Montáž obkladů vnitřních z obkládaček pórovinových příplatky k položkám montáže obkladů vnitřních z obkladaček pórovinových příplatek k obkladu stěn za plochu do 10 m2 jedntl | m2 | 77.902 |  | 0 |  | 0 |  | 0 | 21 | 0 | 0 | 0 | 0 | 0 | 800-771 | RTS 22/ I | RTS 22/ I | 0.1 | 7.79 |  | Práce |  |  |  | POL1_
|  | Odkaz na mn. položky pořadí 78 : 77,90200 |  | 77.902 | [22 empty] | VV | 5
SPU
81 | 781475120RT6 | Montáž obkladů vnitřních z dlaždic keramických kladených do tmele 300 x 600 mm, , kladených do flexibilního tmele | m2 | 77.902 |  | 0 |  | 0 |  | 0 | 21 | 0 | 0.00535 | 0.42 | 0 | 0 | 800-771 | RTS 22/ I | RTS 22/ I | 1.29 | 100.49 |  | Práce |  |  |  | POL1_
|  | Odkaz na mn. položky pořadí 78 : 77,90200 |  | 77.902 | [22 empty] | VV | 5
SPU
82 | 781497111R00 | Lišty k obkladům profil ukončovací leštěný hliník, uložení do tmele, výška profilu 6 mm, | m | 63.1 |  | 0 |  | 0 |  | 0 | 21 | 0 | 0.0001 | 0.01 | 0 | 0 | 800-771 | RTS 22/ I | RTS 22/ I | 0.12 | 7.57 |  | Práce |  |  |  | POL1_
|  | viz půdorys 1NP_navrhovaný stav, položka 4 : | [24 empty] | VV | 0
|  | předpoklad ukončení u obkladů do v 2,10 pouze svislá hrana u dveří a u obkladů v 1,50 m svislá i vodorovná hrana : | [24 empty] | VV | 0
|  | m.č. 104, obklad nově do výšky 2,10 m : 2,10*4 |  | 8.4 | [22 empty] | VV | 0
|  | m.č. 105, obklad nově do 1,50 m : 6,20-0,70+1,50*2 |  | 8.5 | [22 empty] | VV | 0
|  | m.č. 106, obklad nově do 1,50 m : 4,80-0,70+1,50*2 |  | 7.1 | [22 empty] | VV | 0
|  | m.č. 108, obklad nově do výšky 2,10 m : 2,10*6 |  | 12.6 | [22 empty] | VV | 0
|  | m.č. 109, obklad nově do 1,50 m : 4,50-0,70+1,50*2 |  | 6.8 | [22 empty] | VV | 0
|  | m.č. 110, obklad nově do 1,50 m : 4,80-0,70+1,50*2 |  | 7.1 | [22 empty] | VV | 0
|  | m.č. 111, obklad nově do 2,10 m : 2,10*2 |  | 4.2 | [22 empty] | VV | 0
|  | m.č. 112, obklad nově do 2,10 m : 2,10*2 |  | 4.2 | [22 empty] | VV | 0
|  | m.č. 113, obklad nově do 2,10 m : 2,10*2 |  | 4.2 | [22 empty] | VV | 0
SPU
83 | 771578011RTX | Spára stěna - stěna, silikonem, Escosil (Schomburg) | m | 66 |  | 0 |  | 0 |  | 0 | 21 | 0 | 4e-05 | 0 | 0 | 0 |  | Vlastní | Kalkul | 0.07 | 4.62 |  | Práce |  |  |  | POL1_
|  | vč. dodávky a montáže silikonu. | [24 empty] | POP
|  | viz půdorys 1NP_navrhovaný stav, položka 4 : | [24 empty] | VV | 0
|  | m.č. 104, obklad nově do výšky 2,10 m : 2,10*4 |  | 8.4 | [22 empty] | VV | 0
|  | m.č. 105, obklad nově do 1,50 m : 1,50*4 |  | 6 | [22 empty] | VV | 0
|  | m.č. 106, obklad nově do 1,50 m : 1,50*4 |  | 6 | [22 empty] | VV | 0
|  | m.č. 108, obklad nově do výšky 2,10 m : 2,10*4 |  | 8.4 | [22 empty] | VV | 0
|  | m.č. 109, obklad nově do 1,50 m : 1,50*4 |  | 6 | [22 empty] | VV | 0
|  | m.č. 110, obklad nově do 1,50 m : 1,50*4 |  | 6 | [22 empty] | VV | 0
|  | m.č. 111, obklad nově do 2,10 m : 2,10*4 |  | 8.4 | [22 empty] | VV | 0
|  | m.č. 112, obklad nově do 2,10 m : 2,10*4 |  | 8.4 | [22 empty] | VV | 0
|  | m.č. 113, obklad nově do 2,10 m : 2,10*4 |  | 8.4 | [22 empty] | VV | 0
SPU
84 | 780001R | Obklad vnitřní stěn keramický, do tmele, 60x30 cm, cena do 750 Kč/m2 | m2 | 84.1342 |  | 0 |  | 0 |  | 0 | 21 | 0 | 0.018 | 1.51 | 0 | 0 |  | Vlastní | Indiv | 0 | 0 |  | Specifikace |  |  |  | POL3_
|  | viz půdorys 1NP_navrhovaný stav, položka 4, plocha zaměřeny CAD : | [24 empty] | VV | 0
|  | m.č. 104, obklad nově do výšky 2,10 m : | [24 empty] | VV | 0
|  | plocha..obvod zaměřen CAD : 6,70*2,10 |  | 14.07 | [22 empty] | VV | 0
|  | odpočet výplní otvorů..vstupní dveře : -1*(0,70*2,10) |  | -1.47 | [22 empty] | VV | 0
|  | odpočet výplní otvorů...dveře do m.č.105 : -1*(0,70*2,00) |  | -1.4 | [22 empty] | VV | 0
|  | odpočet zrcadla : -1*(1,26*0,80) |  | -1.008 | [22 empty] | VV | 0
|  | Mezisoučet |  | 10.192 | [22 empty] | VV | 1
|  | m.č. 105, obklad nově do 1,50 m : | [24 empty] | VV | 0
|  | plocha..obvod zaměřen CAD : 6,20*1,50 |  | 9.3 | [22 empty] | VV | 0
|  | odpočet výplní otvorů : -1*(0,70*1,50)*2 |  | -2.1 | [22 empty] | VV | 0
|  | Mezisoučet |  | 7.2 | [22 empty] | VV | 1
|  | m.č. 106, obklad nově do 1,50 m : | [24 empty] | VV | 0
|  | plocha..obvod zaměřen CAD : 4,80*1,50 |  | 7.2 | [22 empty] | VV | 0
|  | odpočet výplní otvorů : -1*(0,70*1,50) |  | -1.05 | [22 empty] | VV | 0
|  | Mezisoučet |  | 6.15 | [22 empty] | VV | 1
|  | m.č. 108, obklad nově do výšky 2,10 m : | [24 empty] | VV | 0
|  | plocha..obvod zaměřen CAD : 8,20*2,10 |  | 17.22 | [22 empty] | VV | 0
|  | odpočet výplní otvorů..vstupní dveře : -1*(0,70*2,10) |  | -1.47 | [22 empty] | VV | 0
|  | odpočet výplní otvorů...dveře do m.č.109 a 110 : -1*(0,70*2,00)*2 |  | -2.8 | [22 empty] | VV | 0
|  | odpočet zrcadla : -1*(1,90*0,80) |  | -1.52 | [22 empty] | VV | 0
|  | Mezisoučet |  | 11.43 | [22 empty] | VV | 1
|  | m.č. 109, obklad nově do 1,50 m : | [24 empty] | VV | 0
|  | plocha..obvod zaměřen CAD : 4,50*1,50 |  | 6.75 | [22 empty] | VV | 0
|  | odpočet výplní otvorů : -1*(0,70*1,50) |  | -1.05 | [22 empty] | VV | 0
|  | Mezisoučet |  | 5.7 | [22 empty] | VV | 1
|  | m.č. 110, obklad nově do 1,50 m : | [24 empty] | VV | 0
|  | plocha..obvod zaměřen CAD : 4,80*1,50 |  | 7.2 | [22 empty] | VV | 0
|  | odpočet výplní otvorů : -1*(0,70*1,50) |  | -1.05 | [22 empty] | VV | 0
|  | Mezisoučet |  | 6.15 | [22 empty] | VV | 1
|  | m.č. 111, obklad nově do 2,10 m : | [24 empty] | VV | 0
|  | plocha..obvod zaměřen CAD : 4,80*2,10 |  | 10.08 | [22 empty] | VV | 0
|  | odpočet výplní otvorů : -1*(0,70*2,10) |  | -1.47 | [22 empty] | VV | 0
|  | Mezisoučet |  | 8.61 | [22 empty] | VV | 1
|  | m.č. 112, obklad nově do 2,10 m : | [24 empty] | VV | 0
|  | plocha..obvod zaměřen CAD : 5,40*2,10 |  | 11.34 | [22 empty] | VV | 0
|  | odpočet výplní otvorů : -1*(0,70*2,10) |  | -1.47 | [22 empty] | VV | 0
|  | Mezisoučet |  | 9.87 | [22 empty] | VV | 1
|  | m.č. 113, obklad nově do 2,10 m : | [24 empty] | VV | 0
|  | plocha..obvod zaměřen CAD : 6,70*2,10 |  | 14.07 | [22 empty] | VV | 0
|  | odpočet výplní otvorů : -1*(0,70*2,10) |  | -1.47 | [22 empty] | VV | 0
|  | Mezisoučet |  | 12.6 | [22 empty] | VV | 1
|  | prořez 8% : (77,902/100)*8 |  | 6.2322 | [22 empty] | VV | 0
SPU
85 | 998781102R00 | Přesun hmot pro obklady keramické v objektech výšky do 12 m | t | 1.9651 |  | 0 |  | 0 |  | 0 | 21 | 0 | 0 | 0 | 0 | 0 | 800-771 | RTS 22/ I | RTS 22/ I | 1.265 | 2.49 |  | Přesun hmot |  |  |  | POL7_
SPU
Díl: | 783 | Nátěry |  |  |  | 0 |  | 0 |  | 0 |  | 0 |  | 0 |  | 0 |  |  |  |  | 8.47 | [5 empty] | DIL
86 | 783222110RT1 | Nátěry kov.stavebních doplňk.konstrukcí syntetické 2x email, | m2 | 10.875 |  | 0 |  | 0 |  | 0 | 21 | 0 | 0.00042 | 0 | 0 | 0 | 800-783 | RTS 22/ I | RTS 22/ I | 0.29 | 3.15 |  | Práce |  |  |  | POL1_
|  | vč. lešení | [24 empty] | POP
|  | zárubně ocelové : | [24 empty] | VV | 0
|  | mezi m.č. 102/104, 600x2200 mm : (2,20*2+0,60)*(0,15+2*0,05) |  | 1.25 | [22 empty] | VV | 0
|  | mezi m.č. 104/105, 600x1970 mm : (2,05*2+0,60)*(0,15+2*0,05) |  | 1.175 | [22 empty] | VV | 0
|  | mezi m.č. 105/106, 600x1970 mm : (2,05*2+0,60)*(0,15+2*0,05) |  | 1.175 | [22 empty] | VV | 0
|  | mezi m.č. 102/108, 600x2200 mm : (2,20*2+0,60)*(0,15+2*0,05) |  | 1.25 | [22 empty] | VV | 0
|  | mezi m.č. 108/109, 600x1970 mm : (2,05*2+0,60)*(0,15+2*0,05) |  | 1.175 | [22 empty] | VV | 0
|  | mezi m.č. 108/110, 600x1970 mm : (2,05*2+0,60)*(0,15+2*0,05) |  | 1.175 | [22 empty] | VV | 0
|  | mezi m.č. 108/111, 600x1970 mm : (2,05*2+0,60)*(0,15+2*0,05) |  | 1.175 | [22 empty] | VV | 0
|  | mezi m.č. 102/112, 600x2200 mm : (2,20*2+0,60)*(0,15+2*0,05) |  | 1.25 | [22 empty] | VV | 0
|  | mezi m.č. 102/113, 600x2200 mm : (2,20*2+0,60)*(0,15+2*0,05) |  | 1.25 | [22 empty] | VV | 0
SPU
87 | 783902811R00 | Ostatní práce odstranění starých nátěrů odstraňovačem nátěrů s umytím | m2 | 10.875 |  | 0 |  | 0 |  | 0 | 21 | 0 | 0.00022 | 0 | 0 | 0 | 800-783 | RTS 22/ I | RTS 22/ I | 0.489 | 5.32 |  | Práce |  |  |  | POL1_
|  | Odkaz na mn. položky pořadí 86 : 10,87500 |  | 10.875 | [22 empty] | VV | 5
SPU
Díl: | 784 | Malby |  |  |  | 0 |  | 0 |  | 0 |  | 0 |  | 0.47 |  | 0 |  |  |  |  | 97.49 | [5 empty] | DIL
88 | 784161401R00 | Příprava povrchu Penetrace (napouštění) podkladu disperzní, jednonásobná | m2 | 739.321 |  | 0 |  | 0 |  | 0 | 21 | 0 | 0.00017 | 0.13 | 0 | 0 | 800-784 | RTS 22/ I | RTS 22/ I | 0.03 | 22.18 |  | Práce |  |  |  | POL1_
|  | výmlaba nových omítek, popřípadě ploch stěnkanceláří, kde došlo k úpravám : | [24 empty] | VV | 0
|  | m.č. 101 : | [24 empty] | VV | 0
|  | oparav maleb okolo měněné vstupní stěny : 2,00*3,00+2,00+3,00 |  | 11 | [22 empty] | VV | 0
|  | Mezisoučet |  | 11 | [22 empty] | VV | 1
|  | m.č. 103 : | [24 empty] | VV | 0
|  | plocha : 39,80*3,00 |  | 119.4 | [22 empty] | VV | 0
|  | odpočet výplní otvorů : -1*(4,00*2,50+4,70*2,50+9,69*2,50+3,20*2,50) |  | -53.975 | [22 empty] | VV | 0
|  | Mezisoučet |  | 65.425 | [22 empty] | VV | 1
|  | viz půdorys 1NP_navrhovaný stav, položka 4, plocha zaměřeny CAD : | [24 empty] | VV | 0
|  | m.č. 104, obklad nově do výšky 2,10 m : | [24 empty] | VV | 0
|  | plocha..obvod zaměřen CAD, pás 40 cm nad obkladem : 6,70*0,40 |  | 2.68 | [22 empty] | VV | 0
|  | Mezisoučet |  | 2.68 | [22 empty] | VV | 1
|  | m.č. 105, obklad nově do 1,50 m : | [24 empty] | VV | 0
|  | plocha..obvod zaměřen CAD, pás 1,00 m nad obkladem : 6,20*1,00 |  | 6.2 | [22 empty] | VV | 0
|  | odpočet výplní otvorů : -1*(0,70*0,50)*2 |  | -0.7 | [22 empty] | VV | 0
|  | Mezisoučet |  | 5.5 | [22 empty] | VV | 1
|  | m.č. 106, obklad nově do 1,50 m : | [24 empty] | VV | 0
|  | plocha..obvod zaměřen CAD, pás 1,00 m nad obkladem : 4,80*1,00 |  | 4.8 | [22 empty] | VV | 0
|  | odpočet výplní otvorů : -1*(0,70*0,50) |  | -0.35 | [22 empty] | VV | 0
|  | Mezisoučet |  | 4.45 | [22 empty] | VV | 1
|  | m.č. 108, obklad nově do výšky 2,10 m : | [24 empty] | VV | 0
|  | plocha..obvod zaměřen CAD, pás 40 cm nad obkladem : 8,20*0,40 |  | 3.28 | [22 empty] | VV | 0
|  | Mezisoučet |  | 3.28 | [22 empty] | VV | 1
|  | m.č. 109, obklad nově do 1,50 m : | [24 empty] | VV | 0
|  | plocha..obvod zaměřen CAD, pás 1,00 m nad obkladem : 4,50*1,00 |  | 4.5 | [22 empty] | VV | 0
|  | odpočet výplní otvorů : -1*(0,70*0,50) |  | -0.35 | [22 empty] | VV | 0
|  | Mezisoučet |  | 4.15 | [22 empty] | VV | 1
|  | m.č. 110, obklad nově do 1,50 m : | [24 empty] | VV | 0
|  | plocha..obvod zaměřen CAD, pás 1,00 m nad obkladem : 4,80*1,00 |  | 4.8 | [22 empty] | VV | 0
|  | odpočet výplní otvorů : -1*(0,70*0,50) |  | -0.35 | [22 empty] | VV | 0
|  | Mezisoučet |  | 4.45 | [22 empty] | VV | 1
|  | m.č. 111, obklad nově do 2,10 m : | [24 empty] | VV | 0
|  | plocha..obvod zaměřen CAD, pás 40 cm nad obkladem : 4,80*0,40 |  | 1.92 | [22 empty] | VV | 0
|  | Mezisoučet |  | 1.92 | [22 empty] | VV | 1
|  | m.č. 112, obklad nově do 2,10 m : | [24 empty] | VV | 0
|  | plocha..obvod zaměřen CAD, pás 40 cm nad obkladem : 5,40*0,40 |  | 2.16 | [22 empty] | VV | 0
|  | Mezisoučet |  | 2.16 | [22 empty] | VV | 1
|  | m.č. 113, obklad nově do 2,10 m : | [24 empty] | VV | 0
|  | plocha..obvod zaměřen CAD, pás 40 cm nad obkladem : 6,70*0,40 |  | 2.68 | [22 empty] | VV | 0
|  | Mezisoučet |  | 2.68 | [22 empty] | VV | 1
|  | m.č.114 : | [24 empty] | VV | 0
|  | plocha : 13,80*3,00 |  | 41.4 | [22 empty] | VV | 0
|  | Mezisoučet |  | 41.4 | [22 empty] | VV | 1
|  | m.č. 116 : | [24 empty] | VV | 0
|  | plocha : 17,00*3,00 |  | 51 | [22 empty] | VV | 0
|  | odpočet výplní otvorů : -1*(3,60*1,75) |  | -6.3 | [22 empty] | VV | 0
|  | Mezisoučet |  | 44.7 | [22 empty] | VV | 1
|  | m.č. 117 : | [24 empty] | VV | 0
|  | plocha : 9,00*3,00 |  | 27 | [22 empty] | VV | 0
|  | odpočet výplní otvorů : -1*(1,80*2,65+0,90*1,75) |  | -6.345 | [22 empty] | VV | 0
|  | Mezisoučet |  | 20.655 | [22 empty] | VV | 1
|  | m.č. 119 : | [24 empty] | VV | 0
|  | plocha : 24,10*3,00 |  | 72.3 | [22 empty] | VV | 0
|  | odpočet výplní otvorů : -1*(2,70*1,75+1,80*2,20) |  | -8.685 | [22 empty] | VV | 0
|  | Mezisoučet |  | 63.615 | [22 empty] | VV | 1
|  | m.č. 120 : | [24 empty] | VV | 0
|  | plocha : 21,80*3,00 |  | 65.4 | [22 empty] | VV | 0
|  | odpočet výplní otvorů : -1*(3,80*2,15) |  | -8.17 | [22 empty] | VV | 0
|  | Mezisoučet |  | 57.23 | [22 empty] | VV | 1
|  | m.č. 122 : | [24 empty] | VV | 0
|  | plocha : 17,10*3,00 |  | 51.3 | [22 empty] | VV | 0
|  | odpočet výplní otvorů : -1*(3,20*2,15) |  | -6.88 | [22 empty] | VV | 0
|  | Mezisoučet |  | 44.42 | [22 empty] | VV | 1
|  | m.č. 123 : | [24 empty] | VV | 0
|  | plocha : 28,14*3,00 |  | 84.42 | [22 empty] | VV | 0
|  | odpočet výplní otvorů : -1*(4,50*2,15) |  | -9.675 | [22 empty] | VV | 0
|  | Mezisoučet |  | 74.745 | [22 empty] | VV | 1
|  | m.č. 128 : | [24 empty] | VV | 0
|  | plocha : 13,80*3,00 |  | 41.4 | [22 empty] | VV | 0
|  | odpočet výplní otvorů : -1*(2,23*2,15) |  | -4.7945 | [22 empty] | VV | 0
|  | Mezisoučet |  | 36.6055 | [22 empty] | VV | 1
|  | m.č. 129 : | [24 empty] | VV | 0
|  | plocha : 10,40*3,00 |  | 31.2 | [22 empty] | VV | 0
|  | odpočet výplní otvorů : -1*(2,23*2,15) |  | -4.7945 | [22 empty] | VV | 0
|  | Mezisoučet |  | 26.4055 | [22 empty] | VV | 1
|  | m.č. 130 : | [24 empty] | VV | 0
|  | plocha : 13,60*3,00 |  | 40.8 | [22 empty] | VV | 0
|  | odpočet výplní otvorů : -1*(2,25*2,15) |  | -4.8375 | [22 empty] | VV | 0
|  | Mezisoučet |  | 35.9625 | [22 empty] | VV | 1
|  | m.č. 131 : | [24 empty] | VV | 0
|  | plocha : 13,36*3,00 |  | 40.08 | [22 empty] | VV | 0
|  | odpočet výplní otvorů : -1*(2,10*2,15+1,85*2,15) |  | -8.4925 | [22 empty] | VV | 0
|  | Mezisoučet |  | 31.5875 | [22 empty] | VV | 1
|  | m.č. 132 : | [24 empty] | VV | 0
|  | plocha : 13,50*3,00 |  | 40.5 | [22 empty] | VV | 0
|  | odpočet výplní otvorů : -1*(2,50*1,75) |  | -4.375 | [22 empty] | VV | 0
|  | Mezisoučet |  | 36.125 | [22 empty] | VV | 1
|  | m.č. 133 : | [24 empty] | VV | 0
|  | plocha : 11,90*3,00 |  | 35.7 | [22 empty] | VV | 0
|  | odpočet výplní otvorů : -1*(2,90*1,75) |  | -5.075 | [22 empty] | VV | 0
|  | Mezisoučet |  | 30.625 | [22 empty] | VV | 1
|  | m.č. 134 : | [24 empty] | VV | 0
|  | plocha : 12,20*3,00 |  | 36.6 | [22 empty] | VV | 0
|  | Mezisoučet |  | 36.6 | [22 empty] | VV | 1
|  | m.č. 135, 235 a 301....schodišťový prostor oprava maleb okolo měněné stěny : | [24 empty] | VV | 0
|  | svislé části : 9,80*1,000*2 |  | 19.6 | [22 empty] | VV | 0
|  | podesty schodišť zespod..nad 1NP : 5,70*1,00 |  | 5.7 | [22 empty] | VV | 0
|  | podesty schodišť zespod..nad 2NP : 5,70*1,00 |  | 5.7 | [22 empty] | VV | 0
|  | Mezisoučet |  | 31 | [22 empty] | VV | 1
[27 empty] | VV | 0
|  | oprava maleb stropů na sociálních zařízeních : | [24 empty] | VV | 0
|  | m.č. 104 : 2,45 |  | 2.45 | [22 empty] | VV | 0
|  | m.č. 105 : 2,40 |  | 2.4 | [22 empty] | VV | 0
|  | m.č. 106 : 1,30 |  | 1.3 | [22 empty] | VV | 0
|  | m.č. 108 : 3,85 |  | 3.85 | [22 empty] | VV | 0
|  | m.č. 109 : 1,15 |  | 1.15 | [22 empty] | VV | 0
|  | m.č. 110 : 1,30 |  | 1.3 | [22 empty] | VV | 0
|  | m.č. 111 : 2,95 |  | 2.95 | [22 empty] | VV | 0
|  | m.č. 112 : 1,60 |  | 1.6 | [22 empty] | VV | 0
|  | m.č. 113 : 2,95 |  | 2.95 | [22 empty] | VV | 0
|  | Mezisoučet |  | 19.95 | [22 empty] | VV | 1
SPU
89 | 784165512R00 | Malby z malířských směsí otěruvzdorných, , bělost 93 %, dvojnásobné | m2 | 739.321 |  | 0 |  | 0 |  | 0 | 21 | 0 | 0.00046 | 0.34 | 0 | 0 | 800-784 | RTS 22/ I | RTS 22/ I | 0.1 | 73.93 |  | Práce |  |  |  | POL1_
|  | Malba bude omyvatelná a antibakteriální (např ACTIN H) | [24 empty] | POP
|  | Odkaz na mn. položky pořadí 88 : 739,32100 |  | 739.321 | [22 empty] | VV | 5
SPU
90 | 784011121R00 | Ostatní práce broušení štuků a nových omítek, , | m2 | 68.861 |  | 0 |  | 0 |  | 0 | 21 | 0 | 0 | 0 | 0 | 0 | 800-784 | RTS 22/ I | RTS 22/ I | 0.02 | 1.38 |  | Práce |  |  |  | POL1_
|  | Odkaz na mn. položky pořadí 4 : 37,59100 |  | 37.591 | [22 empty] | VV | 5
|  | Odkaz na mn. položky pořadí 5 : 31,27000 |  | 31.27 | [22 empty] | VV | 5
SPU
Díl: | 787 | Zasklívání |  |  |  | 0 |  | 0 |  | 0 |  | 0 |  | 0.05 |  | 0 |  |  |  |  | 1.4 | [5 empty] | DIL
91 | 787130240R00 | Zasklení stěn sklem plochým válcovaným vzorovaným tloušťky přes 4 do 6 mm, s podtmelením a zatmelením | m2 | 3.208 |  | 0 |  | 0 |  | 0 | 21 | 0 | 0.01528 | 0.05 | 0 | 0 | 800-787 | RTS 22/ I | RTS 22/ I | 0.41 | 1.32 |  | Práce |  |  |  | POL1_
|  | bez drátěné vložky | [24 empty] | SPI
|  | vč. silikonu okolo zrcadla | [24 empty] | POP
|  | POZOR, ZRCADLO LEPENO DO ÚROVNĚ OBKLADU (NE NA OBKLAD) | [24 empty] | POP
|  | viz výpis PSV prvků, ostatní výrobky : | [24 empty] | VV | 0
|  | pol. O/1.2., m.č. 104 : 1,26*0,80 |  | 1.008 | [22 empty] | VV | 0
|  | pol. O/1.3., m.č. 108 : 1,93*0,80 |  | 1.544 | [22 empty] | VV | 0
|  | pol O/1.4., m.č. 113 : 0,80*0,820 |  | 0.656 | [22 empty] | VV | 0
SPU
92 | 998787102R00 | Přesun hmot pro zasklívání v objektech výšky do 12 m | t | 0.04902 |  | 0 |  | 0 |  | 0 | 21 | 0 | 0 | 0 | 0 | 0 | 800-787 | RTS 22/ I | RTS 22/ I | 1.566 | 0.08 |  | Přesun hmot |  |  |  | POL7_
|  | 50 m vodorovně | [24 empty] | SPI
SPU
Díl: | 799 | Ostatní |  |  |  | 0 |  | 0 |  | 0 |  | 0 |  | 0 |  | 0 |  |  |  |  | 0 | [5 empty] | DIL
93 | 799001 | Plochy místností | m2 | 481.95 |  | 0 |  | 0 |  | 0 | 21 | 0 | 0 | 0 | 0 | 0 |  | Vlastní | Kalkul | 0 | 0 |  | Práce |  |  |  | POL1_
|  | m.č. 101 : 6,90 |  | 6.9 | [22 empty] | VV | 0
|  | m.č. 102 : 63,90 |  | 63.9 | [22 empty] | VV | 0
|  | m.č. 103 : 77,85 |  | 77.85 | [22 empty] | VV | 0
|  | m.č. 104 : 2,45 |  | 2.45 | [22 empty] | VV | 0
|  | m.č. 105 : 2,40 |  | 2.4 | [22 empty] | VV | 0
|  | m.č. 106 : 1,30 |  | 1.3 | [22 empty] | VV | 0
|  | m.č. 107 : 3,05 |  | 3.05 | [22 empty] | VV | 0
|  | m.č. 108 : 3,85 |  | 3.85 | [22 empty] | VV | 0
|  | m.č. 109 : 1,15 |  | 1.15 | [22 empty] | VV | 0
|  | m.č. 110 : 1,30 |  | 1.3 | [22 empty] | VV | 0
|  | m.č. 111 : 2,95 |  | 2.95 | [22 empty] | VV | 0
|  | m.č. 112 : 1,60 |  | 1.6 | [22 empty] | VV | 0
|  | m.č. 113 : 2,95 |  | 2.95 | [22 empty] | VV | 0
|  | m.č. 114 : 9,40 |  | 9.4 | [22 empty] | VV | 0
|  | m.č. 115 : 10,55 |  | 10.55 | [22 empty] | VV | 0
|  | m.č. 116 : 17,65 |  | 17.65 | [22 empty] | VV | 0
|  | m.č. 117 : 4,95 |  | 4.95 | [22 empty] | VV | 0
|  | m.č. 118 : 7,55 |  | 7.55 | [22 empty] | VV | 0
|  | m.č. 119 : 29,5 |  | 29.5 | [22 empty] | VV | 0
|  | m.č. 120 : 27,00 |  | 27 | [22 empty] | VV | 0
|  | m.č. 121 : 5,15 |  | 5.15 | [22 empty] | VV | 0
|  | m.č. 122 : 17,00 |  | 17 | [22 empty] | VV | 0
|  | m.č. 123 : 47,25 |  | 47.25 | [22 empty] | VV | 0
|  | m.č. 124 : 10,75 |  | 10.75 | [22 empty] | VV | 0
|  | m.č. 125 : 4,95 |  | 4.95 | [22 empty] | VV | 0
|  | m.č. 126 : 2,80 |  | 2.8 | [22 empty] | VV | 0
|  | m.č. 127 : 14,90 |  | 14.9 | [22 empty] | VV | 0
|  | m.č. 128 : 10,50 |  | 10.5 | [22 empty] | VV | 0
|  | m.č. 129 : 10,40 |  | 10.4 | [22 empty] | VV | 0
|  | m.č. 130 : 10,40 |  | 10.4 | [22 empty] | VV | 0
|  | m.č. 131 : 9,90 |  | 9.9 | [22 empty] | VV | 0
|  | m.č. 132 : 11,00 |  | 11 | [22 empty] | VV | 0
|  | m.č. 133 : 8,90 |  | 8.9 | [22 empty] | VV | 0
|  | m.č .134 : 9,15 |  | 9.15 | [22 empty] | VV | 0
|  | m.č. 135 : 30,65 |  | 30.65 | [22 empty] | VV | 0
SPU
94 | 799002 | Obvody místností | m2 | 201.3 |  | 0 |  | 0 |  | 0 | 21 | 0 | 0 | 0 | 0 | 0 |  | Vlastní | Kalkul | 0 | 0 |  | Práce |  |  |  | POL1_
|  | m.č. 104 : 5,30 |  | 5.3 | [22 empty] | VV | 0
|  | m.č. 105 : 4,80 |  | 4.8 | [22 empty] | VV | 0
|  | m.č. 106 : 4,10 |  | 4.1 | [22 empty] | VV | 0
|  | m.č. 108 : 5,40 |  | 5.4 | [22 empty] | VV | 0
|  | m.č. 109 : 3,80 |  | 3.8 | [22 empty] | VV | 0
|  | m.č. 110 : 4,10 |  | 4.1 | [22 empty] | VV | 0
|  | m.č. 111 : 6,40 |  | 6.4 | [22 empty] | VV | 0
|  | m.č. 112 : 4,70 |  | 4.7 | [22 empty] | VV | 0
|  | m.č. 113 : 5,70 |  | 5.7 | [22 empty] | VV | 0
|  | m.č. 116 : 14,60 |  | 14.6 | [22 empty] | VV | 0
|  | m.č. 120 : 20,00 |  | 20 | [22 empty] | VV | 0
|  | m.č. 121 : 7,00 |  | 7 | [22 empty] | VV | 0
|  | m.č. 122 : 16,20 |  | 16.2 | [22 empty] | VV | 0
|  | m.č. 123 : 27,20 |  | 27.2 | [22 empty] | VV | 0
|  | m.č. 128 : 12,70 |  | 12.7 | [22 empty] | VV | 0
|  | m.č. 129 : 11,60 |  | 11.6 | [22 empty] | VV | 0
|  | m.č. 130 : 12,70 |  | 12.7 | [22 empty] | VV | 0
|  | m.č. 131 : 12,40 |  | 12.4 | [22 empty] | VV | 0
|  | m.č. 132 : 11,60 |  | 11.6 | [22 empty] | VV | 0
|  | m.č. 133 : 11,00 |  | 11 | [22 empty] | VV | 0
SPU
[25 empty] | 15 | 21 | DPH
| Celkem |  |  |  |  | 0 | [18 empty] | 0 | 0 | SUM
END
Note on S6: Jedná se o informaci, zda se jedná o položku, která je do rozpočtu zadána z cenové soustavy RTS, nebo vlastní.
Note on T6: Jedná se o název CÚ, která je zadána u položky rozpočtu

## SO02 1 Pol
Položkový soupis prací a dodávek | [26 empty] | #TypZaznamu#
S: | 22010 | Stavební úpravy budovy ZPMV ČR, ul Jeremenkova, Olomouc | [24 empty] | STA
O: | SO02 | Stavební úpravy 2NP | [21 empty] | STA |  |  | OBJ
R: | 1 | Demontáže a bourací práce | [24 empty] | ROZ
P.č. | Číslo položky | Název položky | MJ | Množství | Cena / MJ | Celkem | Dodávka | Dodávka celk. | Montáž | Montáž celk. | DPH | Cena s DPH | Hmotnost / MJ | Hmotnost celk.(t) | Dem. hmotnost / MJ | Dem. hmotnost celk.(t) | Ceník | Cen. soustava / platnost | Cenová úroveň | Nhod / MJ | Nhod celk. | Dodavatel | Typ položky
Díl: | 11 | Přípravné a přidružené práce |  |  |  | 0 |  | 0 |  | 0 |  | 0 |  | 0 |  | 0 |  |  |  |  | 2.63 | [5 empty] | DIL
1 | 784011221RT2 | Ostatní práce zakrytí předmětů, , včetně dodávky fólie tl. 0,04 mm | m2 | 87.82 |  | 0 |  | 0 |  | 0 | 21 | 0 | 2e-05 | 0 | 0 | 0 | 800-784 | RTS 22/ I | RTS 22/ I | 0.03 | 2.63 |  | Práce |  |  |  | POL1_
|  | zabezpečení vnitřních topných těles před zahájením prací, přepoklad délky folie/kartonu 1,50 m : | [24 empty] | VV | 0
|  | viz výkres bouracích prací, položka B/5 : | [24 empty] | VV | 0
|  | m.č. 216 : 3,65 |  | 3.65 | [22 empty] | VV | 0
|  | m.č. 217 : 3,50 |  | 3.5 | [22 empty] | VV | 0
|  | m.č. 218 : 2,60 |  | 2.6 | [22 empty] | VV | 0
|  | m.č. 219 : 2,93 |  | 2.93 | [22 empty] | VV | 0
|  | m.č. 224 : (2,50+1,75+11,30+1,70+4,14) |  | 21.39 | [22 empty] | VV | 0
|  | m.č. 225 : 4,00 |  | 4 | [22 empty] | VV | 0
|  | m.č. 226 : 4,00 |  | 4 | [22 empty] | VV | 0
|  | m.č. 228 : 2,65 |  | 2.65 | [22 empty] | VV | 0
|  | m.č. 229 : 2,65 |  | 2.65 | [22 empty] | VV | 0
|  | m.č. 230 : 3,00+1,80+4,10 |  | 8.9 | [22 empty] | VV | 0
|  | m.č. 231 : 6,00+1,70+3,30 |  | 11 | [22 empty] | VV | 0
|  | m.č. 232 : 4,60 |  | 4.6 | [22 empty] | VV | 0
|  | m.č. 233 : 1,70 |  | 1.7 | [22 empty] | VV | 0
|  | m.č. 213 : 3,50 |  | 3.5 | [22 empty] | VV | 0
|  | m.č. 214 : 3,50 |  | 3.5 | [22 empty] | VV | 0
|  | m.č. 215 : 7,25 |  | 7.25 | [22 empty] | VV | 0
SPU
2 | 11001.R | Vyklizení místnosti | m2 | 434.2 |  | 0 |  | 0 |  | 0 | 21 | 0 | 0 | 0 | 0 | 0 |  | Vlastní | Indiv | 0 | 0 |  | Práce |  |  |  | POL1_
|  | Položka obsahuje: | [24 empty] | POP
|  | - zajištění nábtyku před transportem (zalepení kontejnerů aj.) | [24 empty] | POP
|  | - rozložení nábytku v případě větších kusů a označení pro zpětnou montáž | [24 empty] | POP
|  | - vynesení nábytku z kanceláře | [24 empty] | POP
|  | - přemístění na určené místo v budově nebo na nákladní automobil (v případě odvozu mimo budovu) | [24 empty] | POP
|  | plochy místností zaměřeny CAD : | [24 empty] | VV | 0
|  | m.č. 213 : 27,50 |  | 27.5 | [22 empty] | VV | 0
|  | m.č. 214 : 21,35 |  | 21.35 | [22 empty] | VV | 0
|  | m.č. 215 : 38,40 |  | 38.4 | [22 empty] | VV | 0
|  | m.č. 216 : 25,00 |  | 25 | [22 empty] | VV | 0
|  | m.č. 217 : 26,70 |  | 26.7 | [22 empty] | VV | 0
|  | m.č. 218 : 24,90 |  | 24.9 | [22 empty] | VV | 0
|  | m.č. 219 : 21,85 |  | 21.85 | [22 empty] | VV | 0
|  | m.č. 224 : 75,20 |  | 75.2 | [22 empty] | VV | 0
|  | m.č. 225 : 24,75 |  | 24.75 | [22 empty] | VV | 0
|  | m.č. 226 : 23,50 |  | 23.5 | [22 empty] | VV | 0
|  | m.č. 228 : 14,95 |  | 14.95 | [22 empty] | VV | 0
|  | m.č. 229 : 15,90 |  | 15.9 | [22 empty] | VV | 0
|  | m.č. 230 : 24,20 |  | 24.2 | [22 empty] | VV | 0
|  | m.č. 231 : 27,35 |  | 27.35 | [22 empty] | VV | 0
|  | m.č. 232 : 22,30 |  | 22.3 | [22 empty] | VV | 0
|  | m.č. 233 : 20,35 |  | 20.35 | [22 empty] | VV | 0
SPU
3 | 11002.R | Demontáž drobných kusových předmětů | ks | 12 |  | 0 |  | 0 |  | 0 | 21 | 0 | 0 | 0 | 0 | 0 |  | Vlastní | Indiv | 0 | 0 |  | Práce |  |  |  | POL1_
|  | pro zpětnou montáž_viz výkres bouracích prací položka B/2 : | [24 empty] | VV | 0
|  | m.č. 202 : | [24 empty] | VV | 0
|  | mýdlenka : 1 |  | 1 | [22 empty] | VV | 0
|  | osoušeč rukou : 1 |  | 1 | [22 empty] | VV | 0
|  | Mezisoučet |  | 2 | [22 empty] | VV | 1
|  | m.č. 204 : | [24 empty] | VV | 0
|  | držák toaletního papíru : 1 |  | 1 | [22 empty] | VV | 0
|  | držák WC kartáče : 1 |  | 1 | [22 empty] | VV | 0
|  | Mezisoučet |  | 2 | [22 empty] | VV | 1
|  | m.č. 206 : | [24 empty] | VV | 0
|  | mýdlenka : 2 |  | 2 | [22 empty] | VV | 0
|  | osoušeč rukou : 2 |  | 2 | [22 empty] | VV | 0
|  | Mezisoučet |  | 4 | [22 empty] | VV | 1
|  | m.č. 207 : | [24 empty] | VV | 0
|  | držák toaletního papíru : 1 |  | 1 | [22 empty] | VV | 0
|  | držák WC kartáče : 1 |  | 1 | [22 empty] | VV | 0
|  | Mezisoučet |  | 2 | [22 empty] | VV | 1
|  | m.č. 208 : | [24 empty] | VV | 0
|  | držák toaletního papíru : 1 |  | 1 | [22 empty] | VV | 0
|  | držák WC kartáče : 1 |  | 1 | [22 empty] | VV | 0
|  | Mezisoučet |  | 2 | [22 empty] | VV | 1
SPU
Díl: | 94 | Lešení a stavební výtahy |  |  |  | 0 |  | 0 |  | 0 |  | 0 |  | 0.17 |  | 0 |  |  |  |  | 22.01 | [5 empty] | DIL
4 | 941955002R00 | Lešení lehké pracovní pomocné pomocné, o výšce lešeňové podlahy přes 1,2 do 1,9 m | m2 | 104.82 |  | 0 |  | 0 |  | 0 | 21 | 0 | 0.00158 | 0.17 | 0 | 0 | 800-3 | RTS 22/ I | RTS 22/ I | 0.21 | 22.01 |  | Práce |  |  |  | POL1_
|  | pro soc zařízení : | [24 empty] | VV | 0
|  | m.č. 202 : 2,45 |  | 2.45 | [22 empty] | VV | 0
|  | m.č. 203 : 2,40 |  | 2.4 | [22 empty] | VV | 0
|  | m.č. 204 : 1,30 |  | 1.3 | [22 empty] | VV | 0
|  | m.č. 206 : 3,85 |  | 3.85 | [22 empty] | VV | 0
|  | m.č. 207 : 1,15 |  | 1.15 | [22 empty] | VV | 0
|  | m.č. 208 : 1,30 |  | 1.3 | [22 empty] | VV | 0
|  | m.č. 209 : 2,95 |  | 2.95 | [22 empty] | VV | 0
|  | m.č. 210 : 1,60 |  | 1.6 | [22 empty] | VV | 0
|  | Mezisoučet |  | 17 | [22 empty] | VV | 1
|  | pro demontáž oken a odstranění omítky ostění / nadpraží : | [24 empty] | VV | 0
|  | viz výkres bouracích prací, položka B/5, šíře lešení 1,00 m : | [24 empty] | VV | 0
|  | m.č. 216 : 3,65 |  | 3.65 | [22 empty] | VV | 0
|  | m.č. 217 : 3,50 |  | 3.5 | [22 empty] | VV | 0
|  | m.č. 218 : 2,60 |  | 2.6 | [22 empty] | VV | 0
|  | m.č. 219 : 2,93 |  | 2.93 | [22 empty] | VV | 0
|  | m.č. 224 : (2,50+1,75+11,30+1,70+4,14) |  | 21.39 | [22 empty] | VV | 0
|  | m.č. 225 : 4,00 |  | 4 | [22 empty] | VV | 0
|  | m.č. 226 : 4,00 |  | 4 | [22 empty] | VV | 0
|  | m.č. 228 : 2,65 |  | 2.65 | [22 empty] | VV | 0
|  | m.č. 229 : 2,65 |  | 2.65 | [22 empty] | VV | 0
|  | m.č. 230 : 3,00+1,80+4,10 |  | 8.9 | [22 empty] | VV | 0
|  | m.č. 231 : 6,00+1,70+3,30 |  | 11 | [22 empty] | VV | 0
|  | m.č. 232 : 4,60 |  | 4.6 | [22 empty] | VV | 0
|  | m.č. 233 : 1,70 |  | 1.7 | [22 empty] | VV | 0
|  | m.č. 213 : 3,50 |  | 3.5 | [22 empty] | VV | 0
|  | m.č. 214 : 3,50 |  | 3.5 | [22 empty] | VV | 0
|  | m.č. 215 : 7,25 |  | 7.25 | [22 empty] | VV | 0
|  | Mezisoučet |  | 87.82 | [22 empty] | VV | 1
SPU
Díl: | 95 | Dokončovací konstrukce na pozemních stavbách |  |  |  | 0 |  | 0 |  | 0 |  | 0 |  | 0 |  | 0 |  |  |  |  | 12.32 | [5 empty] | DIL
5 | 952902110R00 | Čištění budov zametáním v místnostech, chodbách, na schodišti a na půdě | m2 | 616.15 |  | 0 |  | 0 |  | 0 | 21 | 0 | 0 | 0 | 0 | 0 | 801-4 | RTS 22/ I | RTS 22/ I | 0.02 | 12.32 |  | Práce |  |  |  | POL1_
|  | plochy místností zaměřeny CAD : | [24 empty] | VV | 0
|  | m.č. 201 : 33,00 |  | 33 | [22 empty] | VV | 0
|  | m.č. 202 : 2,45 |  | 2.45 | [22 empty] | VV | 0
|  | m.č. 203 : 2,40 |  | 2.4 | [22 empty] | VV | 0
|  | m.č. 204 : 1,30 |  | 1.3 | [22 empty] | VV | 0
|  | m.č. 205 : 3,15 |  | 3.15 | [22 empty] | VV | 0
|  | m.č. 206 : 3,85 |  | 3.85 | [22 empty] | VV | 0
|  | m.č. 207 : 1,15 |  | 1.15 | [22 empty] | VV | 0
|  | m.č. 208 : 1,30 |  | 1.3 | [22 empty] | VV | 0
|  | m.č. 209 : 2,95 |  | 2.95 | [22 empty] | VV | 0
|  | m.č. 210 : 1,60 |  | 1.6 | [22 empty] | VV | 0
|  | m.č. 211 : 2,95 |  | 2.95 | [22 empty] | VV | 0
|  | m.č. 212 : 21,50 |  | 21.5 | [22 empty] | VV | 0
|  | m.č. 213 : 27,50 |  | 27.5 | [22 empty] | VV | 0
|  | m.č. 214 : 21,35 |  | 21.35 | [22 empty] | VV | 0
|  | m.č. 215 : 38,40 |  | 38.4 | [22 empty] | VV | 0
|  | m.č. 216 : 25,00 |  | 25 | [22 empty] | VV | 0
|  | m.č. 217 : 26,70 |  | 26.7 | [22 empty] | VV | 0
|  | m.č. 218 : 24,90 |  | 24.9 | [22 empty] | VV | 0
|  | m.č. 219 : 31,85 |  | 31.85 | [22 empty] | VV | 0
|  | m.č. 220 : 4,95 |  | 4.95 | [22 empty] | VV | 0
|  | m.č. 221 : 5,45 |  | 5.45 | [22 empty] | VV | 0
|  | m.č. 222 : 12,20 |  | 12.2 | [22 empty] | VV | 0
|  | m.č. 223 : 20,40 |  | 20.4 | [22 empty] | VV | 0
|  | m.č. 224 : 75,20 |  | 75.2 | [22 empty] | VV | 0
|  | m.č. 225 : 24,75 |  | 24.75 | [22 empty] | VV | 0
|  | m.č. 226 : 23,50 |  | 23.5 | [22 empty] | VV | 0
|  | m.č. 227 : 15,20 |  | 15.2 | [22 empty] | VV | 0
|  | m.č. 228 : 14,95 |  | 14.95 | [22 empty] | VV | 0
|  | m.č. 229 : 15,90 |  | 15.9 | [22 empty] | VV | 0
|  | m.č. 230 : 24,20 |  | 24.2 | [22 empty] | VV | 0
|  | m.č. 231 : 27,35 |  | 27.35 | [22 empty] | VV | 0
|  | m.č. 232 : 22,30 |  | 22.3 | [22 empty] | VV | 0
|  | m.č. 233 : 20,35 |  | 20.35 | [22 empty] | VV | 0
|  | m.č. 234 : 5,50 |  | 5.5 | [22 empty] | VV | 0
|  | m.č. 235 : 30,65 |  | 30.65 | [22 empty] | VV | 0
SPU
Díl: | 96 | Bourání konstrukcí |  |  |  | 0 |  | 0 |  | 0 |  | 0 |  | 0.13 |  | 20.72 |  |  |  |  | 116.72 | [5 empty] | DIL
6 | 965043341RT1 | Bourání podkladů pod dlažby nebo litých celistvých dlažeb a mazanin betonových s potěrem nebo teracem, tloušťky do 100 mm, plochy přes 4 m2 | m3 | 1.0978 |  | 0 |  | 0 |  | 0 | 21 | 0 | 0 | 0 | 2.2 | 2.42 | 801-3 | RTS 22/ I | RTS 22/ I | 11.86 | 13.02 |  | Práce |  |  |  | POL1_
|  | odbourání parapetní mazaniny v interieru pro demontáž okenních rámů : | [24 empty] | VV | 0
|  | tl. mazaniny 50 mm, šířka 250 mm : | [24 empty] | VV | 0
|  | m.č. 216 : 3,65*(0,05*0,25) |  | 0.04563 | [22 empty] | VV | 0
|  | m.č. 217 : 3,50*(0,05*0,25) |  | 0.04375 | [22 empty] | VV | 0
|  | m.č. 218 : 2,60*(0,05*0,25) |  | 0.0325 | [22 empty] | VV | 0
|  | m.č. 219 : 2,93*(0,05*0,25) |  | 0.03663 | [22 empty] | VV | 0
|  | m.č. 224 : (2,50+1,75+11,30+1,70+4,14)*(0,05*0,25) |  | 0.26738 | [22 empty] | VV | 0
|  | m.č. 225 : 4,00*(0,05*0,25) |  | 0.05 | [22 empty] | VV | 0
|  | m.č. 226 : 4,00*(0,05*0,25) |  | 0.05 | [22 empty] | VV | 0
|  | m.č. 228 : 2,65*(0,05*0,25) |  | 0.03313 | [22 empty] | VV | 0
|  | m.č. 229 : 2,65*(0,05*0,25) |  | 0.03313 | [22 empty] | VV | 0
|  | m.č. 230 : (3,00+1,80+4,10)*(0,05*0,25) |  | 0.11125 | [22 empty] | VV | 0
|  | m.č. 231 : (6,00+1,70+3,30)*(0,05*0,25) |  | 0.1375 | [22 empty] | VV | 0
|  | m.č. 232 : 4,60*(0,05*0,25) |  | 0.0575 | [22 empty] | VV | 0
|  | m.č. 233 : 1,70*(0,05*0,25) |  | 0.02125 | [22 empty] | VV | 0
|  | m.č. 213 : 3,50*(0,05*0,25) |  | 0.04375 | [22 empty] | VV | 0
|  | m.č. 214 : 3,50*(0,05*0,25) |  | 0.04375 | [22 empty] | VV | 0
|  | m.č. 215 : 7,25*(0,05*0,25) |  | 0.09063 | [22 empty] | VV | 0
SPU
7 | 965048150R00 | Dočištění povrchu po vybourání dlažeb do tmele, plochy do 50% | m2 | 17 |  | 0 |  | 0 |  | 0 | 21 | 0 | 0 | 0 | 0.00175 | 0.03 | 801-3 | RTS 22/ I | RTS 22/ I | 0.17 | 2.89 |  | Práce |  |  |  | POL1_
|  | Odkaz na mn. položky pořadí 8 : 17,00000 |  | 17 | [22 empty] | VV | 5
SPU
8 | 965081713RT2 | Bourání podlah z keramických dlaždic, tloušťky do 10 mm, plochy přes 1 m2 | m2 | 17 |  | 0 |  | 0 |  | 0 | 21 | 0 | 0 | 0 | 0.02 | 0.34 | 801-3 | RTS 22/ I | RTS 22/ I | 0.08 | 1.36 |  | Práce |  |  |  | POL1_
|  | bez podkladního lože, s jakoukoliv výplní spár | [24 empty] | SPI
|  | viz výkres bouracích prací, položka B/4 : | [24 empty] | VV | 0
|  | m.č. 202 : 2,45 |  | 2.45 | [22 empty] | VV | 0
|  | m.č. 203 : 2,40 |  | 2.4 | [22 empty] | VV | 0
|  | m.č. 204 : 1,30 |  | 1.3 | [22 empty] | VV | 0
|  | m.č. 206 : 3,85 |  | 3.85 | [22 empty] | VV | 0
|  | m.č. 207 : 1,15 |  | 1.15 | [22 empty] | VV | 0
|  | m.č. 208 : 1,30 |  | 1.3 | [22 empty] | VV | 0
|  | m.č. 209 : 2,95 |  | 2.95 | [22 empty] | VV | 0
|  | m.č. 210 : 1,60 |  | 1.6 | [22 empty] | VV | 0
SPU
9 | 968061125R00 | Vyvěšení nebo zavěšení dřevěných křídel dveří, plochy do 2 m2 | kus | 25 |  | 0 |  | 0 |  | 0 | 21 | 0 | 0 | 0 | 0 | 0 | 801-3 | RTS 22/ I | RTS 22/ I | 0.05 | 1.25 |  | Práce |  |  |  | POL1_
|  | oken, dveří a vrat, s uložením a opětovným zavěšením po provedení stavebních změn, | [24 empty] | SPI
|  | položka obsahuje i speciální chladírenské dveře do chladírenských skladů | [24 empty] | POP
|  | pro zpětnou montáž_viz výkres bouracích prací položka B/4 : | [24 empty] | VV | 0
|  | uložení na předem určeném místě v rámci podlaží : | [24 empty] | VV | 0
|  | mezi m.č. 212/213 : 1 |  | 1 | [22 empty] | VV | 0
|  | mezi m.č. 212/214 : 1 |  | 1 | [22 empty] | VV | 0
|  | mezi m.č. 212/215 : 1 |  | 1 | [22 empty] | VV | 0
|  | mezi m.č. 212/216 : 1 |  | 1 | [22 empty] | VV | 0
|  | mezi m.č. 212/217 : 1 |  | 1 | [22 empty] | VV | 0
|  | mezi m.č. 212/218 : 1 |  | 1 | [22 empty] | VV | 0
|  | mezi m.č. 212/219 : 1 |  | 1 | [22 empty] | VV | 0
|  | mezi m.č. 201/202 : 1 |  | 1 | [22 empty] | VV | 0
|  | mezi m.č. 202/203 : 1 |  | 1 | [22 empty] | VV | 0
|  | mezi m.č. 203/204 : 1 |  | 1 | [22 empty] | VV | 0
|  | mezi m.č. 201/206 : 1 |  | 1 | [22 empty] | VV | 0
|  | mezi m.č. 206/207 : 1 |  | 1 | [22 empty] | VV | 0
|  | mezi m.č. 206/208 : 1 |  | 1 | [22 empty] | VV | 0
|  | mezi m.č. 206/209 : 1 |  | 1 | [22 empty] | VV | 0
|  | mezi m.č. 201/210 : 1 |  | 1 | [22 empty] | VV | 0
|  | mezi m.č. 222/224 : 1 |  | 1 | [22 empty] | VV | 0
|  | mezi m.č. 224/225 : 1 |  | 1 | [22 empty] | VV | 0
|  | mezi m.č. 222/225 : 1 |  | 1 | [22 empty] | VV | 0
|  | mezi m.č. 201/226 : 1 |  | 1 | [22 empty] | VV | 0
|  | mezi m.č. 227/228 : 1 |  | 1 | [22 empty] | VV | 0
|  | mezi m.č. 227/229 : 1 |  | 1 | [22 empty] | VV | 0
|  | mezi m.č. 227/230 : 1 |  | 1 | [22 empty] | VV | 0
|  | mezi m.č. 227/231 : 1 |  | 1 | [22 empty] | VV | 0
|  | mezi m.č. 227/232 : 1 |  | 1 | [22 empty] | VV | 0
|  | mezi m.č. 227/233 : 1 |  | 1 | [22 empty] | VV | 0
SPU
10 | 968083004R00 | Vybourání plastových výplní otvorů oken, nad 4 m2 | m2 | 157.2825 |  | 0 |  | 0 |  | 0 | 21 | 0 | 0.00082 | 0.13 | 0.055 | 8.65 | 801-3 | RTS 22/ I | RTS 22/ I | 0.32 | 50.33 |  | Práce |  |  |  | POL1_
|  | viz výkres bouracícch prací, položka B/6 : | [24 empty] | VV | 0
|  | východní strana uliční, kompletní sestava podél m.č. 216, 217, 218 a 219 : (1,90*1,75)+(1,80*2,20)+(8,85*1,75) |  | 22.7725 | [22 empty] | VV | 0
|  | m.č. 224 od jihu směrem k nároží sever včetně nároží...komple sestava : (2,60+1,80+11,38+1,80)*1,75 |  | 30.765 | [22 empty] | VV | 0
|  | severní fasáda od nároží východ po nároiží západ (mimo nároží západ)... kompletní sestava : (8,30+6,80+5,80)*1,75 |  | 36.575 | [22 empty] | VV | 0
|  | nároží západ podél m.č. 230 a 231 vč nároží..., kompletní sestava : (1,75+10,17+1,75)*1,75 |  | 23.9225 | [22 empty] | VV | 0
|  | jižní fasáda dvůr, podél m.č. 231, 232 a 233 : (4,70+5,15)*1,75 |  | 17.2375 | [22 empty] | VV | 0
|  | západní fasáda, podél m.č. 213, 214 a 215 : (10,80+1,80)*1,75+1,80*2,20 |  | 26.01 | [22 empty] | VV | 0
SPU
11 | 968096002R00 | Vybourání vnitřních parapetů plastových, šířky do 50 cm, | m | 87.82 |  | 0 |  | 0 |  | 0 | 21 | 0 | 0 | 0 | 0.01383 | 1.21 | 801-3 | RTS 22/ I | RTS 22/ I | 0.12 | 10.54 |  | Práce |  |  |  | POL1_
|  | viz výkres bouracích prací, položka B/5 : | [24 empty] | VV | 0
|  | m.č. 216 : 3,65 |  | 3.65 | [22 empty] | VV | 0
|  | m.č. 217 : 3,50 |  | 3.5 | [22 empty] | VV | 0
|  | m.č. 218 : 2,60 |  | 2.6 | [22 empty] | VV | 0
|  | m.č. 219 : 2,93 |  | 2.93 | [22 empty] | VV | 0
|  | m.č. 224 : (2,50+1,75+11,30+1,70+4,14) |  | 21.39 | [22 empty] | VV | 0
|  | m.č. 225 : 4,00 |  | 4 | [22 empty] | VV | 0
|  | m.č. 226 : 4,00 |  | 4 | [22 empty] | VV | 0
|  | m.č. 228 : 2,65 |  | 2.65 | [22 empty] | VV | 0
|  | m.č. 229 : 2,65 |  | 2.65 | [22 empty] | VV | 0
|  | m.č. 230 : 3,00+1,80+4,10 |  | 8.9 | [22 empty] | VV | 0
|  | m.č. 231 : 6,00+1,70+3,30 |  | 11 | [22 empty] | VV | 0
|  | m.č. 232 : 4,60 |  | 4.6 | [22 empty] | VV | 0
|  | m.č. 233 : 1,70 |  | 1.7 | [22 empty] | VV | 0
|  | m.č. 213 : 3,50 |  | 3.5 | [22 empty] | VV | 0
|  | m.č. 214 : 3,50 |  | 3.5 | [22 empty] | VV | 0
|  | m.č. 215 : 7,25 |  | 7.25 | [22 empty] | VV | 0
SPU
12 | 978013191R00 | Otlučení omítek vápenných nebo vápenocementových vnitřních s vyškrabáním spár, s očištěním zdiva stěn, v rozsahu do 100 % | m2 | 30.078 |  | 0 |  | 0 |  | 0 | 21 | 0 | 0 | 0 | 0.046 | 1.38 | 801-3 | RTS 22/ I | RTS 22/ I | 0.26 | 7.82 |  | Práce |  |  |  | POL1_
|  | odeskání pásu omítky širokého 30 cm v rozsahu ostění a nadpraží okenního otvoru, pro vyjmutí okenního rámu směrem dovnitř : | [24 empty] | VV | 0
|  | m.č. 216 : (1,75+2,20+3,65)*0,30 |  | 2.28 | [22 empty] | VV | 0
|  | m.č. 217. pouze nadpraží : 3,50*0,30 |  | 1.05 | [22 empty] | VV | 0
|  | m.č. 218. pouze nadpraží : 2,60*0,30 |  | 0.78 | [22 empty] | VV | 0
|  | m.č. 219...ostění na jedné straně : (2,50+1,75)*0,30 |  | 1.275 | [22 empty] | VV | 0
|  | m.č. 224...ostění na jedné straně : (1,75+2,50+1,72+11,30+1,70+4,20)*0,30 |  | 6.951 | [22 empty] | VV | 0
|  | m.č. 225...pouze strop : 2,23*0,30 |  | 0.669 | [22 empty] | VV | 0
|  | m.č. 226...pouze strop : 4,00*0,30 |  | 1.2 | [22 empty] | VV | 0
|  | m.č. 227...pouze strop : 4,00*0,30 |  | 1.2 | [22 empty] | VV | 0
|  | m.č. 228...pouze strop : 2,65*0,30 |  | 0.795 | [22 empty] | VV | 0
|  | m.č. 229...pouze strop : 2,610*0,30 |  | 0.783 | [22 empty] | VV | 0
|  | m.č. 230...pouze strop : (3,00+1,70+4,05)*0,30 |  | 2.625 | [22 empty] | VV | 0
|  | m.č. 231...pouze strop : (6,00+1,70+3,00)*0,30 |  | 3.21 | [22 empty] | VV | 0
|  | m.č. 232...pouze strop : 4,60*0,30 |  | 1.38 | [22 empty] | VV | 0
|  | m.č. 233...pouze strop : 1,80*0,30 |  | 0.54 | [22 empty] | VV | 0
|  | m.č. 213...ostění na jedné straně : (1,75+3,55)*0,30 |  | 1.59 | [22 empty] | VV | 0
|  | m.č. 214...pouze strop : 3,50*0,30 |  | 1.05 | [22 empty] | VV | 0
|  | m.č. 215...ostění na jedné straně : (1,75+7,25)*0,30 |  | 2.7 | [22 empty] | VV | 0
SPU
13 | 978059531R00 | Odsekání a odebrání obkladů stěn z obkládaček vnitřních z jakýchkoliv materiálů, plochy přes 2 m2 | m2 | 98.352 |  | 0 |  | 0 |  | 0 | 21 | 0 | 0 | 0 | 0.068 | 6.69 | 801-3 | RTS 22/ I | RTS 22/ I | 0.3 | 29.51 |  | Práce |  |  |  | POL1_
|  | včetně otlučení podkladní omítky až na zdivo, | [24 empty] | SPI
|  | viz výkres bouracích prací, položka B/3 : | [24 empty] | VV | 0
|  | m.č. 202, v 2,50 m, obvod zaměřen CAD : | [24 empty] | VV | 0
|  | plocha : 6,70*2,50 |  | 16.75 | [22 empty] | VV | 0
|  | odpočet výplní otvorů : -1*(0,70*2,20+0,70*2,00) |  | -2.94 | [22 empty] | VV | 0
|  | odpočet zrcadla : -1*(1,26*0,80) |  | -1.008 | [22 empty] | VV | 0
|  | Mezisoučet |  | 12.802 | [22 empty] | VV | 1
|  | m.č. 203, v 2,50 m, obvod zaměřen CAD : | [24 empty] | VV | 0
|  | plocha : 6,20*2,50 |  | 15.5 | [22 empty] | VV | 0
|  | odpočet výplní otvorů : -1*(0,70*2,00*2) |  | -2.8 | [22 empty] | VV | 0
|  | Mezisoučet |  | 12.7 | [22 empty] | VV | 1
|  | m.č. 204, v 2,50 m, obvod zaměřen CAD : | [24 empty] | VV | 0
|  | plocha : 4,80*2,50 |  | 12 | [22 empty] | VV | 0
|  | odpočet výplní otvorů : -1*(0,70*2,00) |  | -1.4 | [22 empty] | VV | 0
|  | Mezisoučet |  | 10.6 | [22 empty] | VV | 1
|  | m.č. 206, v 2,50 m, obvod zaměřen CAD : | [24 empty] | VV | 0
|  | plocha : 8,20*2,50 |  | 20.5 | [22 empty] | VV | 0
|  | odpočet výplní otvorů : -1*(0,70*2,20+0,70*2,00*3) |  | -5.74 | [22 empty] | VV | 0
|  | odpočet zrcadla : -1*(1,90*0,80) |  | -1.52 | [22 empty] | VV | 0
|  | Mezisoučet |  | 13.24 | [22 empty] | VV | 1
|  | m.č. 207, v 2,50 m, obvod zaměřen CAD : | [24 empty] | VV | 0
|  | plocha : 4,80*2,50 |  | 12 | [22 empty] | VV | 0
|  | odpočet výplní otvorů : -1*(0,70*2,00) |  | -1.4 | [22 empty] | VV | 0
|  | Mezisoučet |  | 10.6 | [22 empty] | VV | 1
|  | m.č. 208, v 2,50 m, obvod zaměřen CAD : | [24 empty] | VV | 0
|  | plocha : 4,50*2,50 |  | 11.25 | [22 empty] | VV | 0
|  | odpočet výplní otvorů : -1*(0,70*2,00) |  | -1.4 | [22 empty] | VV | 0
|  | Mezisoučet |  | 9.85 | [22 empty] | VV | 1
|  | m.č. 209, v 2,50 m, obvod zaměřen CAD : | [24 empty] | VV | 0
|  | plocha : 7,20*2,50 |  | 18 | [22 empty] | VV | 0
|  | odpočet výplní otvorů : -1*(0,70*2,00) |  | -1.4 | [22 empty] | VV | 0
|  | Mezisoučet |  | 16.6 | [22 empty] | VV | 1
|  | m.č. 210, v 2,50 m, obvod zaměřen CAD : | [24 empty] | VV | 0
|  | plocha : 5,40*2,50 |  | 13.5 | [22 empty] | VV | 0
|  | odpočet výplní otvorů : -1*(0,70*2,20) |  | -1.54 | [22 empty] | VV | 0
|  | Mezisoučet |  | 11.96 | [22 empty] | VV | 1
SPU
Díl: | 725 | Zařizovací předměty |  |  |  | 0 |  | 0 |  | 0 |  | 0 |  | 0 |  | 0.42 |  |  |  |  | 6.42 | [5 empty] | DIL
14 | 725110811R00 | Demontáž klozetů splachovacích | soubor | 3 |  | 0 |  | 0 |  | 0 | 21 | 0 | 0 | 0 | 0.01933 | 0.06 | 800-721 | RTS 22/ I | RTS 22/ I | 0.59 | 1.77 |  | Práce |  |  |  | POL1_
|  | pro zpětnou montáž_viz výkres bouracích prací položka B/2 : | [24 empty] | VV | 0
|  | vč. sedacího prkénka a ovládacího panelu : | [24 empty] | VV | 0
|  | m.č. 204 : 1 |  | 1 | [22 empty] | VV | 0
|  | m.č. 207 : 1 |  | 1 | [22 empty] | VV | 0
|  | m.č. 208 : 1 |  | 1 | [22 empty] | VV | 0
SPU
15 | 725122817R00 | Demontáž pisoárů bez nádrže + 1 záchodkem | soubor | 2 |  | 0 |  | 0 |  | 0 | 21 | 0 | 0 | 0 | 0.01107 | 0.02 | 800-721 | RTS 22/ I | RTS 22/ I | 0.23 | 0.46 |  | Práce |  |  |  | POL1_
|  | pro zpětnou montáž_viz výkres bouracích prací položka B/2 : | [24 empty] | VV | 0
|  | m.č. 203 : 2 |  | 2 | [22 empty] | VV | 0
SPU
16 | 725210821R00 | Demontáž umyvadel umyvadel bez výtokových armatur | soubor | 3 |  | 0 |  | 0 |  | 0 | 21 | 0 | 0 | 0 | 0.01946 | 0.06 | 800-721 | RTS 22/ I | RTS 22/ I | 0.38 | 1.14 |  | Práce |  |  |  | POL1_
|  | pro zpětnou montáž_viz výkres bouracích prací položka B/2 : | [24 empty] | VV | 0
|  | m.č. 202 : 1 |  | 1 | [22 empty] | VV | 0
|  | m.č. 206 : 2 |  | 2 | [22 empty] | VV | 0
SPU
17 | 725240811R00 | Demontáž sprchových kabin a mís kabin bez výtokových armatur | soubor | 1 |  | 0 |  | 0 |  | 0 | 21 | 0 | 0 | 0 | 0.088 | 0.09 | 800-721 | RTS 22/ I | RTS 22/ I | 0.69 | 0.69 |  | Práce |  |  |  | POL1_
|  | pro zpětnou montáž_viz výkres bouracích prací položka B/2 : | [24 empty] | VV | 0
|  | m.č. 210 : 1 |  | 1 | [22 empty] | VV | 0
SPU
18 | 725330820R00 | Demontáž výlevek diturvitových | soubor | 1 |  | 0 |  | 0 |  | 0 | 21 | 0 | 0 | 0 | 0.0347 | 0.03 | 800-721 | RTS 22/ I | RTS 22/ I | 0.57 | 0.57 |  | Práce |  |  |  | POL1_
|  | bez výtokových armatur a bez nádrže a splachovacího potrubí, | [24 empty] | SPI
|  | pro zpětnou montáž_viz výkres bouracích prací položka B/2 : | [24 empty] | VV | 0
|  | m.č. 209 : 1 |  | 1 | [22 empty] | VV | 0
SPU
19 | 725530823R00 | Demontáž elektrických zásobníkových ohřívačů vody tlakových, od 50 do 200 l | soubor | 1 |  | 0 |  | 0 |  | 0 | 21 | 0 | 0 | 0 | 0.155 | 0.16 | 800-721 | RTS 22/ I | RTS 22/ I | 0.84 | 0.84 |  | Práce |  |  |  | POL1_
|  | pro zpětnou montáž : | [24 empty] | VV | 0
|  | m.č. 209 : 1 |  | 1 | [22 empty] | VV | 0
SPU
20 | 725810811R00 | Demontáž výtokových ventilů nástěnných | kus | 1 |  | 0 |  | 0 |  | 0 | 21 | 0 | 0 | 0 | 0.00049 | 0 | 800-721 | RTS 22/ I | RTS 22/ I | 0.11 | 0.11 |  | Práce |  |  |  | POL1_
|  | pro zpětnou montáž_viz výkres bouracích prací položka B/2 : | [24 empty] | VV | 0
|  | m.č. 209, výlevka : 1 |  | 1 | [22 empty] | VV | 0
SPU
21 | 725820802R00 | Demontáž baterií stojánkových do 1otvoru | soubor | 3 |  | 0 |  | 0 |  | 0 | 21 | 0 | 0 | 0 | 0.00086 | 0 | 800-721 | RTS 22/ I | RTS 22/ I | 0.22 | 0.66 |  | Práce |  |  |  | POL1_
|  | pro zpětnou montáž_viz výkres bouracích prací položka B/2 : | [24 empty] | VV | 0
|  | m.č. 202 : 1 |  | 1 | [22 empty] | VV | 0
|  | m.č. 206 : 2 |  | 2 | [22 empty] | VV | 0
SPU
22 | 725850800R00 | Demontáž odpadních ventilů všech připojovacích dimenzí | kus | 3 |  | 0 |  | 0 |  | 0 | 21 | 0 | 0 | 0 | 0.00086 | 0 | 800-721 | RTS 22/ I | RTS 22/ I | 0.06 | 0.18 |  | Práce |  |  |  | POL1_
|  | pro zpětnou montáž_viz výkres bouracích prací položka B/2 : | [24 empty] | VV | 0
|  | m.č. 202 : 1 |  | 1 | [22 empty] | VV | 0
|  | m.č. 206 : 2 |  | 2 | [22 empty] | VV | 0
SPU
Díl: | 764 | Konstrukce klempířské |  |  |  | 0 |  | 0 |  | 0 |  | 0 |  | 0 |  | 0.26 |  |  |  |  | 8.95 | [5 empty] | DIL
23 | 764410880R00 | Demontáž oplechování parapetů rš od 400 do 600 mm | m | 89.5 |  | 0 |  | 0 |  | 0 | 21 | 0 | 0 | 0 | 0.00287 | 0.26 | 800-764 | RTS 22/ I | RTS 22/ I | 0.1 | 8.95 |  | Práce |  |  |  | POL1_
|  | viz výkres bouracích prací, položka B/8 : | [24 empty] | VV | 0
|  | východní strana...podél m.č. 216, 217, 218 a 219 : 1,90+1,80+8,85 |  | 12.55 | [22 empty] | VV | 0
|  | jižní strana (uliční)..u m.č. 224 : 2,60 |  | 2.6 | [22 empty] | VV | 0
|  | východní strana...podél m.č. 224 vč. obou úkosů/nároží : 1,80+11,50+1,80 |  | 15.1 | [22 empty] | VV | 0
|  | severní strana..podél m.č. 224, 225, 226, 227, 228, 229 a 230 : 8,30+6,90+5,80 |  | 21 | [22 empty] | VV | 0
|  | západní strana...část u m.č. 230 a 231 vč. obou úkosů/nároží : 10,20+1,90+1,80 |  | 13.9 | [22 empty] | VV | 0
|  | jižní strana (dvorní) u m.č. 231, 232 a 233 : 4,70+5,15 |  | 9.85 | [22 empty] | VV | 0
|  | západní strana dvorní u m.č. 213, 214 a 215 : 10,80+1,80+1,90 |  | 14.5 | [22 empty] | VV | 0
SPU
Díl: | 776 | Podlahy povlakové |  |  |  | 0 |  | 0 |  | 0 |  | 0 |  | 0 |  | 0.46 |  |  |  |  | 62.45 | [5 empty] | DIL
24 | 776401800RT1 | Demontáž soklíků nebo lišt pryžových nebo PVC odstranění a uložení na hromady | m | 359.4 |  | 0 |  | 0 |  | 0 | 21 | 0 | 0 | 0 | 8e-05 | 0.03 | 800-775 | RTS 22/ I | RTS 22/ I | 0.04 | 14.38 |  | Práce |  |  |  | POL1_
|  | viz výkres bouracích prací, položka B/1, délky soklů zaměřeny CAD - viz tabulka místností na výkrese : | [24 empty] | VV | 0
|  | m.č. 213 : 21,70 |  | 21.7 | [22 empty] | VV | 0
|  | m.č. 214 : 18,30 |  | 18.3 | [22 empty] | VV | 0
|  | m.č. 215 : 28,60 |  | 28.6 | [22 empty] | VV | 0
|  | m.č. 216 : 24,60 |  | 24.6 | [22 empty] | VV | 0
|  | m.č. 217 : 23,30 |  | 23.3 | [22 empty] | VV | 0
|  | m.č. 218 : 22,10 |  | 22.1 | [22 empty] | VV | 0
|  | m.č. 219 : 23,90 |  | 23.9 | [22 empty] | VV | 0
|  | m.č. 224 : 45,90 |  | 45.9 | [22 empty] | VV | 0
|  | m.č. 225 : 18,00 |  | 18 | [22 empty] | VV | 0
|  | m.č. 226 : 18,30 |  | 18.3 | [22 empty] | VV | 0
|  | m.č. 228 : 15,60 |  | 15.6 | [22 empty] | VV | 0
|  | m.č. 229 : 18,30 |  | 18.3 | [22 empty] | VV | 0
|  | m.č. 230 : 22,40 |  | 22.4 | [22 empty] | VV | 0
|  | m.č. 231 : 23,10 |  | 23.1 | [22 empty] | VV | 0
|  | m.č. 232 : 18,30 |  | 18.3 | [22 empty] | VV | 0
|  | m.č. 233 : 17,00 |  | 17 | [22 empty] | VV | 0
SPU
25 | 776511810RT1 | Odstranění povlakových podlah z nášlapné plochy lepených, bez podložky, z ploch přes 20 m2 | m2 | 403.35 |  | 0 |  | 0 |  | 0 | 21 | 0 | 0 | 0 | 0.001 | 0.4 | 800-775 | RTS 22/ I | RTS 22/ I | 0.11 | 44.37 |  | Práce |  |  |  | POL1_
|  | viz výkres bouracích prací, položka B/1, plochy místností zaměřeny CAD : | [24 empty] | VV | 0
|  | m.č. 213 : 27,50 |  | 27.5 | [22 empty] | VV | 0
|  | m.č. 214 : 21,35 |  | 21.35 | [22 empty] | VV | 0
|  | m.č. 215 : 38,40 |  | 38.4 | [22 empty] | VV | 0
|  | m.č. 216 : 25,00 |  | 25 | [22 empty] | VV | 0
|  | m.č. 217 : 26,70 |  | 26.7 | [22 empty] | VV | 0
|  | m.č. 218 : 24,90 |  | 24.9 | [22 empty] | VV | 0
|  | m.č. 219 : 21,85 |  | 21.85 | [22 empty] | VV | 0
|  | m.č. 224 : 75,20 |  | 75.2 | [22 empty] | VV | 0
|  | m.č. 225 : 24,75 |  | 24.75 | [22 empty] | VV | 0
|  | m.č. 226 : 23,50 |  | 23.5 | [22 empty] | VV | 0
|  | m.č. 230 : 24,20 |  | 24.2 | [22 empty] | VV | 0
|  | m.č. 231 : 27,35 |  | 27.35 | [22 empty] | VV | 0
|  | m.č. 232 : 22,30 |  | 22.3 | [22 empty] | VV | 0
|  | m.č. 233 : 20,35 |  | 20.35 | [22 empty] | VV | 0
SPU
26 | 776511810RT2 | Odstranění povlakových podlah z nášlapné plochy lepených, bez podložky, z ploch přes 10 do 20 m2 | m2 | 30.85 |  | 0 |  | 0 |  | 0 | 21 | 0 | 0 | 0 | 0.001 | 0.03 | 800-775 | RTS 22/ I | RTS 22/ I | 0.12 | 3.7 |  | Práce |  |  |  | POL1_
|  | viz výkres bouracích prací, položka B/1, plochy místností zaměřeny CAD : | [24 empty] | VV | 0
|  | m.č. 228 : 14,95 |  | 14.95 | [22 empty] | VV | 0
|  | m.č. 229 : 15,90 |  | 15.9 | [22 empty] | VV | 0
SPU
Díl: | 787 | Zasklívání |  |  |  | 0 |  | 0 |  | 0 |  | 0 |  | 0 |  | 0.04 |  |  |  |  | 0.77 | [5 empty] | DIL
27 | 787700802R0X | Vysklívání zrcadel o pl. do 3 m2 | m2 | 2.552 |  | 0 |  | 0 |  | 0 | 21 | 0 | 0 | 0 | 0.014 | 0.04 |  | Vlastní | Kalkul | 0.3 | 0.77 |  | Práce |  |  |  | POL1_
|  | m.č. 202 : 1,26*0,80 |  | 1.008 | [22 empty] | VV | 0
|  | m.č. 206 : 1,93*0,80 |  | 1.544 | [22 empty] | VV | 0
SPU
Díl: | 799 | Ostatní |  |  |  | 0 |  | 0 |  | 0 |  | 0 |  | 0 |  | 0 |  |  |  |  | 0 | [5 empty] | DIL
28 | 799001 | Plochy místností | m2 | 616.15 |  | 0 |  | 0 |  | 0 | 21 | 0 | 0 | 0 | 0 | 0 |  | Vlastní | Kalkul | 0 | 0 |  | Práce |  |  |  | POL1_
|  | m.č. 201 : 33,00 |  | 33 | [22 empty] | VV | 0
|  | m.č. 202 : 2,45 |  | 2.45 | [22 empty] | VV | 0
|  | m.č. 203 : 2,40 |  | 2.4 | [22 empty] | VV | 0
|  | m.č. 204 : 1,30 |  | 1.3 | [22 empty] | VV | 0
|  | m.č. 205 : 3,15 |  | 3.15 | [22 empty] | VV | 0
|  | m.č. 206 : 3,85 |  | 3.85 | [22 empty] | VV | 0
|  | m.č. 207 : 1,15 |  | 1.15 | [22 empty] | VV | 0
|  | m.č. 208 : 1,30 |  | 1.3 | [22 empty] | VV | 0
|  | m.č. 209 : 2,95 |  | 2.95 | [22 empty] | VV | 0
|  | m.č. 210 : 1,60 |  | 1.6 | [22 empty] | VV | 0
|  | m.č. 211 : 2,95 |  | 2.95 | [22 empty] | VV | 0
|  | m.č. 212 : 21,50 |  | 21.5 | [22 empty] | VV | 0
|  | m.č. 213 : 27,50 |  | 27.5 | [22 empty] | VV | 0
|  | m.č. 214 : 21,35 |  | 21.35 | [22 empty] | VV | 0
|  | m.č. 215 : 38,40 |  | 38.4 | [22 empty] | VV | 0
|  | m.č. 216 : 25,00 |  | 25 | [22 empty] | VV | 0
|  | m.č. 217 : 26,70 |  | 26.7 | [22 empty] | VV | 0
|  | m.č. 218 : 24,90 |  | 24.9 | [22 empty] | VV | 0
|  | m.č. 219 : 31,85 |  | 31.85 | [22 empty] | VV | 0
|  | m.č. 220 : 4,95 |  | 4.95 | [22 empty] | VV | 0
|  | m.č. 221 : 5,45 |  | 5.45 | [22 empty] | VV | 0
|  | m.č. 222 : 12,20 |  | 12.2 | [22 empty] | VV | 0
|  | m.č. 223 : 20,40 |  | 20.4 | [22 empty] | VV | 0
|  | m.č. 224 : 75,20 |  | 75.2 | [22 empty] | VV | 0
|  | m.č. 225 : 24,75 |  | 24.75 | [22 empty] | VV | 0
|  | m.č. 226 : 23,50 |  | 23.5 | [22 empty] | VV | 0
|  | m.č. 227 : 15,20 |  | 15.2 | [22 empty] | VV | 0
|  | m.č. 228 : 14,95 |  | 14.95 | [22 empty] | VV | 0
|  | m.č. 229 : 15,90 |  | 15.9 | [22 empty] | VV | 0
|  | m.č. 230 : 24,20 |  | 24.2 | [22 empty] | VV | 0
|  | m.č. 231 : 27,35 |  | 27.35 | [22 empty] | VV | 0
|  | m.č. 232 : 22,30 |  | 22.3 | [22 empty] | VV | 0
|  | m.č. 233 : 20,35 |  | 20.35 | [22 empty] | VV | 0
|  | m.č. 234 : 5,50 |  | 5.5 | [22 empty] | VV | 0
|  | m.č. 235 : 30,65 |  | 30.65 | [22 empty] | VV | 0
SPU
29 | 799002 | Obvody místností | m2 | 409.6 |  | 0 |  | 0 |  | 0 | 21 | 0 | 0 | 0 | 0 | 0 |  | Vlastní | Kalkul | 0 | 0 |  | Práce |  |  |  | POL1_
|  | m.č. 202 : 5,3 |  | 5.3 | [22 empty] | VV | 0
|  | m.č. 203 : 4,8 |  | 4.8 | [22 empty] | VV | 0
|  | m.č. 204 : 4,1 |  | 4.1 | [22 empty] | VV | 0
|  | m.č. 206 : 5,4 |  | 5.4 | [22 empty] | VV | 0
|  | m.č. 207 : 4,1 |  | 4.1 | [22 empty] | VV | 0
|  | m.č. 208 : 3,8 |  | 3.8 | [22 empty] | VV | 0
|  | m.č. 209 : 5,2 |  | 5.2 | [22 empty] | VV | 0
|  | m.č. 210 : 4,7 |  | 4.7 | [22 empty] | VV | 0
|  | m.č. 213 : 21,7 |  | 21.7 | [22 empty] | VV | 0
|  | m.č. 214 : 18,3 |  | 18.3 | [22 empty] | VV | 0
|  | m.č. 215 : 28,6 |  | 28.6 | [22 empty] | VV | 0
|  | m.č. 216 : 24,6 |  | 24.6 | [22 empty] | VV | 0
|  | m.č. 217 : 23,3 |  | 23.3 | [22 empty] | VV | 0
|  | m.č. 218 : 22,1 |  | 22.1 | [22 empty] | VV | 0
|  | m.č. 219 : 23,9 |  | 23.9 | [22 empty] | VV | 0
|  | m.č. 222 : 12,8 |  | 12.8 | [22 empty] | VV | 0
|  | m.č. 224 : 45,9 |  | 45.9 | [22 empty] | VV | 0
|  | m.č. 225 : 18 |  | 18 | [22 empty] | VV | 0
|  | m.č. 226 : 18,3 |  | 18.3 | [22 empty] | VV | 0
|  | m.č. 228 : 15,6 |  | 15.6 | [22 empty] | VV | 0
|  | m.č. 229 : 18,3 |  | 18.3 | [22 empty] | VV | 0
|  | m.č. 230 : 22,4 |  | 22.4 | [22 empty] | VV | 0
|  | m.č. 231 : 23,1 |  | 23.1 | [22 empty] | VV | 0
|  | m.č. 232 : 18,3 |  | 18.3 | [22 empty] | VV | 0
|  | m.č. 233 : 17 |  | 17 | [22 empty] | VV | 0
SPU
Díl: | D96 | Přesuny suti a vybouraných hmot |  |  |  | 0 |  | 0 |  | 0 |  | 0 |  | 0 |  | 0 |  |  |  |  | 80.12 | [5 empty] | DIL
30 | 979081121RT3 | Odvoz suti a vybouraných hmot na skládku příplatek za každý další 1 km | t | 197.0894 |  | 0 |  | 0 |  | 0 | 21 | 0 | 0 | 0 | 0 | 0 | 801-3 | RTS 22/ I | RTS 22/ I | 0 | 0 |  | Práce |  |  |  | POL1_
|  | odvoz na skládku v rámci Olomouce do 10ti km, dopočet dalších 9ti km : 21,89882*9 |  | 197.0894 | [22 empty] | VV | 0
SPU
31 | 979097012R00 | Odvoz suti a vybouraných hmot na skládku pronájem kontejneru na suť | den | 2 |  | 0 |  | 0 |  | 0 | 21 | 0 | 0 | 0 | 0 | 0 | 801-3 | RTS 22/ I | RTS 22/ I | 0 | 0 |  | Práce |  |  |  | POL1_
|  | předpoklad 2 dny : 2 |  | 2 | [22 empty] | VV | 0
SPU
32 | 979082121R00 | Vnitrostaveništní doprava suti a vybouraných hmot příplatek k ceně za každých dalších 5 m | t | 43.7976 |  | 0 |  | 0 |  | 0 | 21 | 0 | 0 | 0 | 0 | 0 | 801-3 | RTS 22/ I | RTS 22/ I | 0.11 | 4.82 |  | Práce |  |  |  | POL1_
|  | příplatek za dalších 10 m : 21,89882*2 |  | 43.7976 | [22 empty] | VV | 0
SPU
33 | 979990105R00 | Poplatek za skládku suti-cihel.výrobky do 30x30 cm | t | 13.2483 |  | 0 |  | 0 |  | 0 | 21 | 0 | 0 | 0 | 0 | 0 | 801-3 | RTS 22/ I | RTS 22/ I | 0 | 0 |  | Práce |  |  |  | POL1_
|  | 21,89882-8,65054 |  | 13.2483 | [22 empty] | VV | 0
SPU
34 | 979990163R00 | Poplatek za skládku Poplatek za uložení suti - plast + sklo, skupina odpadu 170904 | t | 8.6505 |  | 0 |  | 0 |  | 0 | 21 | 0 | 0 | 0 | 0 | 0 | 801-3 | RTS 22/ I | RTS 22/ I | 0 | 0 |  | Práce |  |  |  | POL1_
|  | Odkaz na dem. hmot. položky pořadí 10 : 8,65054 |  | 8.6505 | [22 empty] | VV | 7
SPU
35 | 979011211R00 | Svislá doprava suti a vybouraných hmot nošením za prvé podlaží nad základním podlažím | t | 21.8988 |  | 0 |  | 0 |  | 0 | 21 | 0 | 0 | 0 | 0 | 0 | 801-3 | RTS 22/ I | RTS 22/ I | 2.009 | 43.99 |  | Přesun suti |  |  |  | POL8_
SPU
36 | 979081111RT3 | Odvoz suti a vybouraných hmot na skládku do 1 km | t | 21.8988 |  | 0 |  | 0 |  | 0 | 21 | 0 | 0 | 0 | 0 | 0 | 801-3 | RTS 22/ I | RTS 22/ I | 0.49 | 10.73 |  | Přesun suti |  |  |  | POL8_
|  | Včetně naložení na dopravní prostředek a složení na skládku, bez poplatku za skládku. | [24 empty] | POP
SPU
37 | 979082111R00 | Vnitrostaveništní doprava suti a vybouraných hmot do 10 m | t | 21.8988 |  | 0 |  | 0 |  | 0 | 21 | 0 | 0 | 0 | 0 | 0 | 801-3 | RTS 22/ I | RTS 22/ I | 0.94 | 20.58 |  | Přesun suti |  |  |  | POL8_
SPU
[25 empty] | 15 | 21 | DPH
| Celkem |  |  |  |  | 0 | [18 empty] | 0 | 0 | SUM
END
Note on S6: Jedná se o informaci, zda se jedná o položku, která je do rozpočtu zadána z cenové soustavy RTS, nebo vlastní.
Note on T6: Jedná se o název CÚ, která je zadána u položky rozpočtu

## SO02 2 Pol
Položkový soupis prací a dodávek | [26 empty] | #TypZaznamu#
S: | 22010 | Stavební úpravy budovy ZPMV ČR, ul Jeremenkova, Olomouc | [24 empty] | STA
O: | SO02 | Stavební úpravy 2NP | [21 empty] | STA |  |  | OBJ
R: | 2 | Nové konstrukce | [24 empty] | ROZ
P.č. | Číslo položky | Název položky | MJ | Množství | Cena / MJ | Celkem | Dodávka | Dodávka celk. | Montáž | Montáž celk. | DPH | Cena s DPH | Hmotnost / MJ | Hmotnost celk.(t) | Dem. hmotnost / MJ | Dem. hmotnost celk.(t) | Ceník | Cen. soustava / platnost | Cenová úroveň | Nhod / MJ | Nhod celk. | Dodavatel | Typ položky
Díl: | 61 | Úpravy povrchů vnitřní |  |  |  | 0 |  | 0 |  | 0 |  | 0 |  | 4.21 |  | 0 |  |  |  |  | 117.7 | [5 empty] | DIL
1 | 602011191R00 | Omítka stěn z hotových směsí Doplňkové práce pro omítky stěn z hotových směsí podkladní nátěr pod tenkovrstvé omítky, Hmota nátěrová funkce: penetrační, proti tvorbě skvrn, zpevnění povrchu, úprava savosti; vrstva: podkladní; exteriér, interiér; podklad: beton, ... | m2 | 28.59 |  | 0 |  | 0 |  | 0 | 21 | 0 | 0.00035 | 0.01 | 0 | 0 | 801-1 | RTS 22/ I | RTS 22/ I | 0.07 | 2 |  | Práce |  |  |  | POL1_
|  | po jednotlivých vrstvách | [24 empty] | SPI
|  | Odkaz na mn. položky pořadí 5 : 28,59000 |  | 28.59 | [22 empty] | VV | 5
SPU
2 | 610991111R00 | Zakrývání výplní vnitřních otvorů, předmětů apod. fólií Pe 0,05-0,2 mm | m2 | 158.59 |  | 0 |  | 0 |  | 0 | 21 | 0 | 4e-05 | 0.01 | 0 | 0 | 801-1 | RTS 22/ I | RTS 22/ I | 0.08 | 12.69 |  | Práce |  |  |  | POL1_
|  | které se zřizují před úpravami povrchu, a obalení osazených dveřních zárubní před znečištěním při úpravách povrchu nástřikem plastických maltovin včetně pozdějšího odkrytí, | [24 empty] | SPI |  | které se zřizují před úpravami povrchu, a obalení osazených dveřních zárubní před znečištěním při úpravách povrchu nástřikem plastických maltovin včetně pozdějšího odkrytí,
|  | zakrývání oken na vnitřním líci za účelem opravy omítek a výmalby : | [24 empty] | VV | 0
|  | m.č. 216 : 3,65*2,20 |  | 8.03 | [22 empty] | VV | 0
|  | m.č. 217 : 3,50*1,75 |  | 6.125 | [22 empty] | VV | 0
|  | m.č. 218 : 2,60*1,75 |  | 4.55 | [22 empty] | VV | 0
|  | m.č. 219 : 2,93*1,75 |  | 5.1275 | [22 empty] | VV | 0
|  | m.č. 224 : (2,50+1,75+11,30+1,70+4,14)*1,75 |  | 37.4325 | [22 empty] | VV | 0
|  | m.č. 225 : 4,00*1,75 |  | 7 | [22 empty] | VV | 0
|  | m.č. 226 : 4,00*1,75 |  | 7 | [22 empty] | VV | 0
|  | m.č. 228 : 2,65*1,75 |  | 4.6375 | [22 empty] | VV | 0
|  | m.č. 229 : 2,65*1,75 |  | 4.6375 | [22 empty] | VV | 0
|  | m.č. 230 : (3,00+1,80+4,10)*1,75 |  | 15.575 | [22 empty] | VV | 0
|  | m.č. 231 : (6,00+1,70+3,30)*1,75 |  | 19.25 | [22 empty] | VV | 0
|  | m.č. 232 : 4,60*1,75 |  | 8.05 | [22 empty] | VV | 0
|  | m.č. 233 : 1,70*1,75 |  | 2.975 | [22 empty] | VV | 0
|  | m.č. 213 : 3,50*1,75 |  | 6.125 | [22 empty] | VV | 0
|  | m.č. 214 : 3,50*1,75 |  | 6.125 | [22 empty] | VV | 0
|  | m.č. 215 : 7,25*2,20 |  | 15.95 | [22 empty] | VV | 0
SPU
3 | 610991002R00 | Začišťovací okenní lišta pro omítku tl. 9 mm | m | 233.44 |  | 0 |  | 0 |  | 0 | 21 | 0 | 0.00015 | 0.04 | 0 | 0 | 801-1 | RTS 22/ I | RTS 22/ I | 0.05 | 11.67 |  | Práce |  |  |  | POL1_
|  | nalepení a odříznutí po dokončení omítek | [24 empty] | SPI
|  | zakrývání oken na vnitřním líci za účelem opravy omítek a výmalby : | [24 empty] | VV | 0
|  | m.č. 216 : 3,65*2+2,20*2 |  | 11.7 | [22 empty] | VV | 0
|  | m.č. 217 : 3,50*2+1,75*2 |  | 10.5 | [22 empty] | VV | 0
|  | m.č. 218 : 2,60*2+1,75*2 |  | 8.7 | [22 empty] | VV | 0
|  | m.č. 219 : 2,93*2+1,75*2 |  | 9.36 | [22 empty] | VV | 0
|  | m.č. 224 : (2,50+1,75+11,30+1,70+4,14)*2+1,75*2 |  | 46.28 | [22 empty] | VV | 0
|  | m.č. 225 : 4,00*2+1,75*2 |  | 11.5 | [22 empty] | VV | 0
|  | m.č. 226 : 4,00*2+1,75*2 |  | 11.5 | [22 empty] | VV | 0
|  | m.č. 228 : 2,65*2+1,75*2 |  | 8.8 | [22 empty] | VV | 0
|  | m.č. 229 : 2,65*2+1,75*2 |  | 8.8 | [22 empty] | VV | 0
|  | m.č. 230 : (3,00+1,80+4,10)*2+1,75*2 |  | 21.3 | [22 empty] | VV | 0
|  | m.č. 231 : (6,00+1,70+3,30)*2+1,75*2 |  | 25.5 | [22 empty] | VV | 0
|  | m.č. 232 : 4,60*2+1,75*2 |  | 12.7 | [22 empty] | VV | 0
|  | m.č. 233 : 1,70*2+1,75*2 |  | 6.9 | [22 empty] | VV | 0
|  | m.č. 213 : 3,50*2+1,75*2 |  | 10.5 | [22 empty] | VV | 0
|  | m.č. 214 : 3,50*2+1,75*2 |  | 10.5 | [22 empty] | VV | 0
|  | m.č. 215 : 7,25*2+2,20*2 |  | 18.9 | [22 empty] | VV | 0
SPU
4 | 612425931RT2 | Omítka vápenná vnitřního ostění omítkou štukovou | m2 | 40.078 |  | 0 |  | 0 |  | 0 | 21 | 0 | 0.03491 | 1.4 | 0 | 0 | 801-4 | RTS 22/ I | RTS 22/ I | 1.18 | 47.29 |  | Práce |  |  |  | POL1_
|  | okenního nebo dveřního, z pomocného pracovního lešení o výšce podlahy do 1900 mm a pro zatížení do 1,5 kPa, | [24 empty] | SPI |  | okenního nebo dveřního, z pomocného pracovního lešení o výšce podlahy do 1900 mm a pro zatížení do 1,5 kPa,
|  | zpětné doplnění omítky okolo okenních otvorů po dokončení montéže oken a dveří : | [24 empty] | VV | 0
|  | m.č. 216 : (1,75+2,20+3,65)*0,30 |  | 2.28 | [22 empty] | VV | 0
|  | m.č. 217. pouze nadpraží : 3,50*0,30 |  | 1.05 | [22 empty] | VV | 0
|  | m.č. 218. pouze nadpraží : 2,60*0,30 |  | 0.78 | [22 empty] | VV | 0
|  | m.č. 219...ostění na jedné straně : (2,50+1,75)*0,30 |  | 1.275 | [22 empty] | VV | 0
|  | m.č. 224...ostění na jedné straně : (1,75+2,50+1,72+11,30+1,70+4,20)*0,30 |  | 6.951 | [22 empty] | VV | 0
|  | m.č. 225...pouze strop : 2,23*0,30 |  | 0.669 | [22 empty] | VV | 0
|  | m.č. 226...pouze strop : 4,00*0,30 |  | 1.2 | [22 empty] | VV | 0
|  | m.č. 227...pouze strop : 4,00*0,30 |  | 1.2 | [22 empty] | VV | 0
|  | m.č. 228...pouze strop : 2,65*0,30 |  | 0.795 | [22 empty] | VV | 0
|  | m.č. 229...pouze strop : 2,610*0,30 |  | 0.783 | [22 empty] | VV | 0
|  | m.č. 230...pouze strop : (3,00+1,70+4,05)*0,30 |  | 2.625 | [22 empty] | VV | 0
|  | m.č. 231...pouze strop : (6,00+1,70+3,00)*0,30 |  | 3.21 | [22 empty] | VV | 0
|  | m.č. 232...pouze strop : 4,60*0,30 |  | 1.38 | [22 empty] | VV | 0
|  | m.č. 233...pouze strop : 1,80*0,30 |  | 0.54 | [22 empty] | VV | 0
|  | m.č. 213...ostění na jedné straně : (1,75+3,55)*0,30 |  | 1.59 | [22 empty] | VV | 0
|  | m.č. 214...pouze strop : 3,50*0,30 |  | 1.05 | [22 empty] | VV | 0
|  | m.č. 215...ostění na jedné straně : (1,75+7,25)*0,30 |  | 2.7 | [22 empty] | VV | 0
|  | rezreva pro něpředpokládané plochy : 10,00 |  | 10 | [22 empty] | VV | 0
SPU
5 | 612473182R00 | Omítky vnitřní zdiva ze suchých směsí štukové, strojně | m2 | 28.59 |  | 0 |  | 0 |  | 0 | 21 | 0 | 0.02798 | 0.8 | 0 | 0 | 801-1 | RTS 22/ I | RTS 22/ I | 0.63 | 18.01 |  | Práce |  |  |  | POL1_1
|  | omítka vápenocementová, strojně nebo ručně nanášená v podlaží i ve schodišti na jakýkoliv druh podkladu, kompletní souvrství | [24 empty] | SPI |  | omítka vápenocementová, strojně nebo ručně nanášená v podlaží i ve schodišti na jakýkoliv druh podkladu, kompletní souvrství
|  | doplnění povrchové úpravy stěn nad obkladem v soc. zařízení (původně obklad) : | [24 empty] | VV | 0
|  | viz půdorys 2NP_navrhovaný stav, položka 4, plocha zaměřeny CAD : | [24 empty] | VV | 0
|  | m.č. 202, obklad nově do výšky 2,10 m : | [24 empty] | VV | 0
|  | plocha..obvod zaměřen CAD, pás 40 cm nad obkladem : 6,70*0,40 |  | 2.68 | [22 empty] | VV | 0
|  | Mezisoučet |  | 2.68 | [22 empty] | VV | 1
|  | m.č. 203, obklad nově do 1,50 m : | [24 empty] | VV | 0
|  | plocha..obvod zaměřen CAD, pás 1,00 m nad obkladem : 6,20*1,00 |  | 6.2 | [22 empty] | VV | 0
|  | odpočet výplní otvorů : -1*(0,70*0,50)*2 |  | -0.7 | [22 empty] | VV | 0
|  | Mezisoučet |  | 5.5 | [22 empty] | VV | 1
|  | m.č. 204, obklad nově do 1,50 m : | [24 empty] | VV | 0
|  | plocha..obvod zaměřen CAD, pás 1,00 m nad obkladem : 4,80*1,00 |  | 4.8 | [22 empty] | VV | 0
|  | odpočet výplní otvorů : -1*(0,70*0,50) |  | -0.35 | [22 empty] | VV | 0
|  | Mezisoučet |  | 4.45 | [22 empty] | VV | 1
|  | m.č. 206, obklad nově do výšky 2,10 m : | [24 empty] | VV | 0
|  | plocha..obvod zaměřen CAD, pás 40 cm nad obkladem : 8,20*0,40 |  | 3.28 | [22 empty] | VV | 0
|  | Mezisoučet |  | 3.28 | [22 empty] | VV | 1
|  | m.č. 207, obklad nově do 1,50 m : | [24 empty] | VV | 0
|  | plocha..obvod zaměřen CAD, pás 1,00 m nad obkladem : 4,80*1,00 |  | 4.8 | [22 empty] | VV | 0
|  | odpočet výplní otvorů : -1*(0,70*0,50) |  | -0.35 | [22 empty] | VV | 0
|  | Mezisoučet |  | 4.45 | [22 empty] | VV | 1
|  | m.č. 208, obklad nově do 1,50 m : | [24 empty] | VV | 0
|  | plocha..obvod zaměřen CAD, pás 1,00 m nad obkladem : 4,50*1,00 |  | 4.5 | [22 empty] | VV | 0
|  | odpočet výplní otvorů : -1*(0,70*0,50) |  | -0.35 | [22 empty] | VV | 0
|  | Mezisoučet |  | 4.15 | [22 empty] | VV | 1
|  | m.č. 209, obklad nově do 2,10 m : | [24 empty] | VV | 0
|  | plocha..obvod zaměřen CAD, pás 40 cm nad obkladem : 4,80*0,40 |  | 1.92 | [22 empty] | VV | 0
|  | Mezisoučet |  | 1.92 | [22 empty] | VV | 1
|  | m.č. 210, obklad nově do 2,10 m : | [24 empty] | VV | 0
|  | plocha..obvod zaměřen CAD, pás 40 cm nad obkladem : 5,40*0,40 |  | 2.16 | [22 empty] | VV | 0
|  | Mezisoučet |  | 2.16 | [22 empty] | VV | 1
SPU
6 | 612481211RT2 | Vyztužení povrchu vnitřních stěn sklotextilní síťovinou s dodávkou síťoviny a stěrkového tmelu | m2 | 28.59 |  | 0 |  | 0 |  | 0 | 21 | 0 | 0.00367 | 0.1 | 0 | 0 | 801-1 | RTS 22/ I | RTS 22/ I | 0.36 | 10.29 |  | Práce |  |  |  | POL1_
|  | Odkaz na mn. položky pořadí 5 : 28,59000 |  | 28.59 | [22 empty] | VV | 5
SPU
7 | 629451112R00 | Vyrovnávací vrstva z cementové malty šířky přes 150 do 300 mm | m | 87.48 |  | 0 |  | 0 |  | 0 | 21 | 0 | 0.0212 | 1.85 | 0 | 0 | 801-4 | RTS 22/ I | RTS 22/ I | 0.18 | 15.75 |  | Práce |  |  |  | POL1_1
|  | pod klempířskými prvky, | [24 empty] | SPI
|  | Vyrovnání pod parapety | [24 empty] | POP
|  | vyrovnání pod parapety po výměně oken : | [24 empty] | VV | 0
|  | Vp2.1., délka 3,70 m, 2 kusy : 3,70*2 |  | 7.4 | [22 empty] | VV | 0
|  | Vp2.2., délka 3,55 m, 4 kusy : 3,55*4 |  | 14.2 | [22 empty] | VV | 0
|  | Vp2.3., délka 2,60 m, 1 kus : 2,60 |  | 2.6 | [22 empty] | VV | 0
|  | Vp2.4., délka 2,50 m, 1 kus : 2,50 |  | 2.5 | [22 empty] | VV | 0
|  | Vp2.5., délka 21,40m, 1 kus : 21,40 |  | 21.4 | [22 empty] | VV | 0
|  | Vp2.6., délka 4,00 m, 2 kusy : 4,00*2 |  | 8 | [22 empty] | VV | 0
|  | Vp2.7., délka 2,65 m, 2 kusy : 2,65*2 |  | 5.3 | [22 empty] | VV | 0
|  | Vp2.8., délka 8,80 m, 1 kus : 8,80 |  | 8.8 | [22 empty] | VV | 0
|  | Vp2.9., délka 10,90 m, 1 kus : 10,90 |  | 10.9 | [22 empty] | VV | 0
|  | Vp2.10., délka 4,63 m, 1 kus : 4,63 |  | 4.63 | [22 empty] | VV | 0
|  | Vp2.11., délka 1,75 m, 1 kus : 1,75 |  | 1.75 | [22 empty] | VV | 0
SPU
Díl: | 900 | HZS |  |  |  | 0 |  | 0 |  | 0 |  | 0 |  | 0 |  | 0 |  |  |  |  | 40 | [5 empty] | DIL
8 | 912 R00 | Hzs - Zedník tř.7 | h | 40 |  | 0 |  | 0 |  | 0 | 21 | 0 | 0 | 0 | 0 | 0 |  | RTS 22/ I | RTS 22/ I | 1 | 40 |  | Práce |  |  |  | POL1_
|  | nepředvídatelné práce při rekonstrukcích, 2 pracovníci 20 h : 20,00*2 |  | 40 | [22 empty] | VV | 0
SPU
Díl: | 94 | Lešení a stavební výtahy |  |  |  | 0 |  | 0 |  | 0 |  | 0 |  | 0.17 |  | 0 |  |  |  |  | 22.01 | [5 empty] | DIL
9 | 941955002R00 | Lešení lehké pracovní pomocné pomocné, o výšce lešeňové podlahy přes 1,2 do 1,9 m | m2 | 104.82 |  | 0 |  | 0 |  | 0 | 21 | 0 | 0.00158 | 0.17 | 0 | 0 | 800-3 | RTS 22/ I | RTS 22/ I | 0.21 | 22.01 |  | Práce |  |  |  | POL1_
|  | pro soc zařízení. obklady a omítky : | [24 empty] | VV | 0
|  | m.č. 202 : 2,45 |  | 2.45 | [22 empty] | VV | 0
|  | m.č. 203 : 2,40 |  | 2.4 | [22 empty] | VV | 0
|  | m.č. 204 : 1,30 |  | 1.3 | [22 empty] | VV | 0
|  | m.č. 206 : 3,85 |  | 3.85 | [22 empty] | VV | 0
|  | m.č. 207 : 1,15 |  | 1.15 | [22 empty] | VV | 0
|  | m.č. 208 : 1,30 |  | 1.3 | [22 empty] | VV | 0
|  | m.č. 209 : 2,95 |  | 2.95 | [22 empty] | VV | 0
|  | m.č. 210 : 1,60 |  | 1.6 | [22 empty] | VV | 0
|  | Mezisoučet |  | 17 | [22 empty] | VV | 1
|  | pro montáže oken a doplnění omítky, šíře lešení 1,00 m : | [24 empty] | VV | 0
|  | m.č. 216 : 3,65 |  | 3.65 | [22 empty] | VV | 0
|  | m.č. 217 : 3,50 |  | 3.5 | [22 empty] | VV | 0
|  | m.č. 218 : 2,60 |  | 2.6 | [22 empty] | VV | 0
|  | m.č. 219 : 2,93 |  | 2.93 | [22 empty] | VV | 0
|  | m.č. 224 : (2,50+1,75+11,30+1,70+4,14) |  | 21.39 | [22 empty] | VV | 0
|  | m.č. 225 : 4,00 |  | 4 | [22 empty] | VV | 0
|  | m.č. 226 : 4,00 |  | 4 | [22 empty] | VV | 0
|  | m.č. 228 : 2,65 |  | 2.65 | [22 empty] | VV | 0
|  | m.č. 229 : 2,65 |  | 2.65 | [22 empty] | VV | 0
|  | m.č. 230 : 3,00+1,80+4,10 |  | 8.9 | [22 empty] | VV | 0
|  | m.č. 231 : 6,00+1,70+3,30 |  | 11 | [22 empty] | VV | 0
|  | m.č. 232 : 4,60 |  | 4.6 | [22 empty] | VV | 0
|  | m.č. 233 : 1,70 |  | 1.7 | [22 empty] | VV | 0
|  | m.č. 213 : 3,50 |  | 3.5 | [22 empty] | VV | 0
|  | m.č. 214 : 3,50 |  | 3.5 | [22 empty] | VV | 0
|  | m.č. 215 : 7,25 |  | 7.25 | [22 empty] | VV | 0
|  | Mezisoučet |  | 87.82 | [22 empty] | VV | 1
SPU
Díl: | 95 | Dokončovací konstrukce na pozemních stavbách |  |  |  | 0 |  | 0 |  | 0 |  | 0 |  | 0.02 |  | 0 |  |  |  |  | 191.01 | [5 empty] | DIL
10 | 952901111R00 | Vyčištění budov a ostatních objektů budov bytové nebo občanské výstavby - zametení a umytí podlah, dlažeb, obkladů, schodů v místnostech, chodbách a schodištích, vyčištění a umytí oken, dveří s rámy, zárubněmi, umytí a vyčištění jiných zasklených a natíraných ploch a zařizovacích předmětů před předáním do užívání světlá výška podlaží do 4 m | m2 | 616.15 |  | 0 |  | 0 |  | 0 | 21 | 0 | 4e-05 | 0.02 | 0 | 0 | 801-1 | RTS 22/ I | RTS 22/ I | 0.31 | 191.01 |  | Práce |  |  |  | POL1_
|  | Odkaz na mn. položky pořadí 80 : 616,15000 |  | 616.15 | [22 empty] | VV | 5
SPU
11 | 95001.R | Zpětná montáž drobných kusových předmětů | ks | 3 |  | 0 |  | 0 |  | 0 | 21 | 0 | 0 | 0 | 0 | 0 |  | Vlastní | Indiv | 0 | 0 |  | Práce |  |  |  | POL1_
|  | zpětná montáž_viz výkres bouracích prací položka B/2 : | [24 empty] | VV | 0
|  | m.č. 202 : | [24 empty] | VV | 0
|  | osoušeč rukou : 1 |  | 1 | [22 empty] | VV | 0
|  | Mezisoučet |  | 1 | [22 empty] | VV | 1
|  | m.č. 206 : | [24 empty] | VV | 0
|  | osoušeč rukou : 2 |  | 2 | [22 empty] | VV | 0
|  | Mezisoučet |  | 2 | [22 empty] | VV | 1
SPU
12 | 95002.R | Dddávka a montáž vybavení WC kabiny | sada | 3 |  | 0 |  | 0 |  | 0 | 21 | 0 | 0 | 0 | 0 | 0 |  | Vlastní | Indiv | 0 | 0 |  | Práce |  |  |  | POL1_
|  | SADA VYBAVENÍ WC KABINY | [24 empty] | POP
POP
|  | OBSAHUJE: NEREZ DRŽÁK NA TOALETNÍ PAPÍR SLZN 1 290x100 MM | [24 empty] | POP
|  | NEREZ ZÁVĚSNÝ ODPADKOVÝ KOŠ SLZN 24 | [24 empty] | POP
|  | ČISTÍCÍ KARTÁČ WC V NEREZ PROVEDENÍ, ZÁVĚSNÝ, SLZN 19 | [24 empty] | POP
|  | HÁČKY NA ODĚVY | [24 empty] | POP
POP
|  | POZNÁMKA: - DODÁVKA VČ. MONTÁŽE | [24 empty] | POP
|  | - PRO 1NP | [24 empty] | POP
|  | - PŘESNÉ UMÍSTĚNÍ V RÁMCI WC KONZULTOVAT S ARCHITEKTEM | [24 empty] | POP
|  | viz výpis PSV prvků, ostatní výrobky : | [24 empty] | VV | 0
|  | položka O/2.1 : | [24 empty] | VV | 0
|  | m.č. 204 : 1 |  | 1 | [22 empty] | VV | 0
|  | m.č. 207 : 1 |  | 1 | [22 empty] | VV | 0
|  | m.č. 208 : 1 |  | 1 | [22 empty] | VV | 0
SPU
13 | 95003.R | Zpětné nastěhování místností | m2 | 434.2 |  | 0 |  | 0 |  | 0 | 21 | 0 | 0 | 0 | 0 | 0 |  | Vlastní | Indiv | 0 | 0 |  | Práce |  |  |  | POL1_
|  | Položka obsahuje: | [24 empty] | POP
|  | - přemístění nábytku z mezideponie v budově nebo z nákladního automobilu (v případě odvozu mimo budovu) | [24 empty] | POP |  | - přemístění nábytku z mezideponie v budově nebo z nákladního automobilu (v případě odvozu mimo budovu)
|  | - donesení nábytku do kanceláře | [24 empty] | POP
|  | - zpětné složení nábytku v případě větších kusů a označení pro zpětnou montáž | [24 empty] | POP
|  | m.č. 213 : 27,50 |  | 27.5 | [22 empty] | VV | 0
|  | m.č. 214 : 21,35 |  | 21.35 | [22 empty] | VV | 0
|  | m.č. 215 : 38,40 |  | 38.4 | [22 empty] | VV | 0
|  | m.č. 216 : 25,00 |  | 25 | [22 empty] | VV | 0
|  | m.č. 217 : 26,70 |  | 26.7 | [22 empty] | VV | 0
|  | m.č. 218 : 24,90 |  | 24.9 | [22 empty] | VV | 0
|  | m.č. 219 : 21,85 |  | 21.85 | [22 empty] | VV | 0
|  | m.č. 224 : 75,20 |  | 75.2 | [22 empty] | VV | 0
|  | m.č. 225 : 24,75 |  | 24.75 | [22 empty] | VV | 0
|  | m.č. 226 : 23,50 |  | 23.5 | [22 empty] | VV | 0
|  | m.č. 228 : 14,95 |  | 14.95 | [22 empty] | VV | 0
|  | m.č. 229 : 15,90 |  | 15.9 | [22 empty] | VV | 0
|  | m.č. 230 : 24,20 |  | 24.2 | [22 empty] | VV | 0
|  | m.č. 231 : 27,35 |  | 27.35 | [22 empty] | VV | 0
|  | m.č. 232 : 22,30 |  | 22.3 | [22 empty] | VV | 0
|  | m.č. 233 : 20,35 |  | 20.35 | [22 empty] | VV | 0
SPU
Díl: | 99 | Staveništní přesun hmot |  |  |  | 0 |  | 0 |  | 0 |  | 0 |  | 0 |  | 0 |  |  |  |  | 8.33 | [5 empty] | DIL
14 | 999281108R00 | Přesun hmot pro opravy a údržbu objektů pro opravy a údržbu dosavadních objektů včetně vnějších plášťů výšky do 12 m, | t | 4.4002 |  | 0 |  | 0 |  | 0 | 21 | 0 | 0 | 0 | 0 | 0 | 801-4 | RTS 22/ I | RTS 22/ I | 1.892 | 8.33 |  | Přesun hmot |  |  |  | POL7_
|  | oborů 801, 803, 811 a 812 | [24 empty] | SPI
SPU
Díl: | 65 | Výplně otvorů v obvodovém plášti |  |  |  | 0 |  | 0 |  | 0 |  | 0 |  | 0 |  | 0 |  |  |  |  | 36.53 | [5 empty] | DIL
15 | 766601211R00 | Těsnění připojovací spáry spára ostění, interiér - fólie parotěsná šířky 70 mm samolepicí, výplň PU pěnou, exteriér - páska paropropustná šířky 10 mm, tl. 2/10 mm expanzní, | m | 202.97 |  | 0 |  | 0 |  | 0 | 21 | 0 | 0 | 0 | 0 | 0 | 800-766 | RTS 22/ I | RTS 22/ I | 0.18 | 36.53 |  | Práce |  |  |  | POL1_
|  | Instalace a dodávka parotěsné okenní fólie a paropropustné expanzní pásky. | [24 empty] | POP
|  | nově montované okenní a dveřní výplně : | [24 empty] | VV | 0
|  | V2.1. : 3,73*2+2,20*2 |  | 11.86 | [22 empty] | VV | 0
|  | V2.2. : 8,86*2+1,75*2 |  | 21.22 | [22 empty] | VV | 0
|  | V2.3. : 17,32*2+1,75*2 |  | 38.14 | [22 empty] | VV | 0
|  | V2.4. : 20,905*2+1,75*2 |  | 45.31 | [22 empty] | VV | 0
|  | V2.5 : 23,45*2+1,75*2 |  | 50.4 | [22 empty] | VV | 0
|  | V2.6. : 10,82*2+1,75*2 |  | 25.14 | [22 empty] | VV | 0
|  | V2.7. : 3,70*2+1,75*2 |  | 10.9 | [22 empty] | VV | 0
SPU
16 | 65001 | Sestava 3křídlého okna, 2 x fix a 1 x otevír. sklopné, hliník, 3sklo,antracit, rozměr 3730 x 2200 mm, dodávka a montáž | ks | 1 |  | 0 |  | 0 |  | 0 | 21 | 0 | 0 | 0 | 0 | 0 |  | Vlastní | Indiv | 0 | 0 |  | Práce |  |  |  | POL1_
|  | viz výpsi PSV výrobků, výplně otvorů : | [24 empty] | VV | 0
|  | V2.1. : 1 |  | 1 | [22 empty] | VV | 0
SPU
17 | 65002 | Sestava 7kř oken, 3 x fix 4 x otevíravě sklopné, hliník, 3sklo,antracit, rozměr 8860 x 1750 mm, dodávka a montáž | ks | 1 |  | 0 |  | 0 |  | 0 | 21 | 0 | 0 | 0 | 0 | 0 |  | Vlastní | Indiv | 0 | 0 |  | Práce |  |  |  | POL1_
|  | viz výpsi PSV výrobků, výplně otvorů : | [24 empty] | VV | 0
|  | V2.2......v rozsahu V2.2.a, V2.2.b a V2.2.c : 1 |  | 1 | [22 empty] | VV | 0
SPU
18 | 65003 | Rohová prosklená okenní stěna, hliník 3 sklo, antracit, dodávka+montáž, celkový rozměr rozvinutá délka 17320 x 1750 mm | ks | 1 |  | 0 |  | 0 |  | 0 | 21 | 0 | 0 | 0 | 0 | 0 |  | Vlastní | Indiv | 0 | 0 |  | Práce |  |  |  | POL1_
|  | viz výpsi PSV výrobků, výplně otvorů : | [24 empty] | VV | 0
|  | V2.3....v rozsahu prvků V2.3.a, V2.3.b, V2.3.c, V2.3.d : 1 |  | 1 | [22 empty] | VV | 0
SPU
19 | 65004 | Zaoblená prosklená okenní stěna, hliník 3 sklo, antracit, dodávka+montáž, celkový rozměr rozvinutá délka 20905 x 1750 mm | ks | 1 |  | 0 |  | 0 |  | 0 | 21 | 0 | 0 | 0 | 0 | 0 |  | Vlastní | Indiv | 0 | 0 |  | Práce |  |  |  | POL1_
|  | viz výpsi PSV výrobků, výplně otvorů : | [24 empty] | VV | 0
|  | V2.4....v rozsahu prvků V2.4.a, V2.4.b, V2.4.c, V2.4.d, V2.4.e, V2.4.f : 1 |  | 1 | [22 empty] | VV | 0
SPU
20 | 65005 | Rohová prosklená okenní stěna, hliník 3 sklo, antracit, dodávka+montáž, celkový rozměr rozvinutá délka 23450 x 1750 mm | ks | 1 |  | 0 |  | 0 |  | 0 | 21 | 0 | 0 | 0 | 0 | 0 |  | Vlastní | Indiv | 0 | 0 |  | Práce |  |  |  | POL1_
|  | viz výpsi PSV výrobků, výplně otvorů : | [24 empty] | VV | 0
|  | V2.5.....vykázána pod prvky V2.5.a až V2.5.g : 1 |  | 1 | [22 empty] | VV | 0
SPU
21 | 65006 | Sestava 8kř oken, 2 x fix, 3 x sklopné a 3 x otevíravě sklopné, hliník, 3sklo,antracit, rozměr 10820 x 1750 mm, dodávka a montáž | ks | 1 |  | 0 |  | 0 |  | 0 | 21 | 0 | 0 | 0 | 0 | 0 |  | Vlastní | Indiv | 0 | 0 |  | Práce |  |  |  | POL1_
|  | viz výpsi PSV výrobků, výplně otvorů : | [24 empty] | VV | 0
|  | V2.6.....iodpovídající prvkům 2.6a, 2.6.b, 2.6.c : 1 |  | 1 | [22 empty] | VV | 0
SPU
22 | 65007 | Sestava 3kř oken, 2 x fix a 1x otevíravě sklopné, hliník, 3sklo,antracit, rozměr 3700 x 1750 mm (2200 mm), dodávka a montáž | ks | 1 |  | 0 |  | 0 |  | 0 | 21 | 0 | 0 | 0 | 0 | 0 |  | Vlastní | Indiv | 0 | 0 |  | Práce |  |  |  | POL1_
|  | viz výpsi PSV výrobků, výplně otvorů : | [24 empty] | VV | 0
|  | V2.7. : 1 |  | 1 | [22 empty] | VV | 0
SPU
23 | 65008 | Doprava, manipulace a jeřáb | ks | 1 |  | 0 |  | 0 |  | 0 | 21 | 0 | 0 | 0 | 0 | 0 |  | Vlastní | Indiv | 0 | 0 |  | Práce |  |  |  | POL1_
|  | Položka obsahuje | [24 empty] | POP
|  | - dopravu otvorových výplní na stavbu | [24 empty] | POP
|  | - složení z dopravního prostředku | [24 empty] | POP
|  | - vynesení do příslušného podlaží | [24 empty] | POP
|  | pro položky 65001 až 65012 : 1 |  | 1 | [22 empty] | VV | 0
SPU
Díl: | 711 | Izolace proti vodě |  |  |  | 0 |  | 0 |  | 0 |  | 0 |  | 0.04 |  | 0 |  |  |  |  | 7.14 | [5 empty] | DIL
24 | 711212000RU1 | Izolace proti vodě nátěr podkladní pod hydroizolační stěrky | m2 | 11.49 |  | 0 |  | 0 |  | 0 | 21 | 0 | 0.00021 | 0 | 0 | 0 | 800-711 | RTS 22/ I | RTS 22/ I | 0.1 | 1.15 |  | Práce |  |  |  | POL1_1
|  | izolační souvrství pod obklady stěny a podlahy v m.č. 210 : | [24 empty] | VV | 0
|  | podlaha, plocha zaměřena CAD : 1,62 |  | 1.62 | [22 empty] | VV | 0
|  | stěny, obvod zaměřen CAD : 5,40*2,10-(0,70*2,10) |  | 9.87 | [22 empty] | VV | 0
SPU
25 | 711212002RT3 | Izolace proti vodě stěrka hydroizolační proti vlhkosti | m2 | 11.49 |  | 0 |  | 0 |  | 0 | 21 | 0 | 0.0034 | 0.04 | 0 | 0 | 800-711 | RTS 22/ I | RTS 22/ I | 0.39 | 4.48 |  | Práce |  |  |  | POL1_
|  | jednovrstvá | [24 empty] | POP
|  | Odkaz na mn. položky pořadí 24 : 11,49000 |  | 11.49 | [22 empty] | VV | 5
SPU
26 | 711212601R00 | Izolace proti vodě doplňky těsnicí pás š.120 mm do spoje podlaha-stěna | m | 13.1 |  | 0 |  | 0 |  | 0 | 21 | 0 | 0.00032 | 0 | 0 | 0 | 800-711 | RTS 22/ I | RTS 22/ I | 0.11 | 1.44 |  | Práce |  |  |  | POL1_1
|  | izolační souvrství pod obklady stěny a podlahy v m.č. 210 : | [24 empty] | VV | 0
|  | styk podlah/ stěna : 5,40-0,70 |  | 4.7 | [22 empty] | VV | 0
|  | styk koutový v rohu stěn : 2,10*4 |  | 8.4 | [22 empty] | VV | 0
SPU
27 | 998711102R00 | Přesun hmot pro izolace proti vodě svisle do 12 m | t | 0.04567 |  | 0 |  | 0 |  | 0 | 21 | 0 | 0 | 0 | 0 | 0 | 800-711 | RTS 22/ I | RTS 22/ I | 1.598 | 0.07 |  | Přesun hmot |  |  |  | POL7_
|  | 50 m vodorovně měřeno od těžiště půdorysné plochy skládky do těžiště půdorysné plochy objektu | [24 empty] | SPI
SPU
Díl: | 722 | Vnitřní vodovod |  |  |  | 0 |  | 0 |  | 0 |  | 0 |  | 0 |  | 0 |  |  |  |  | 0.33 | [5 empty] | DIL
28 | 722190901R00 | Uzavření nebo otevření vodovodního potrubí při opravě | kus | 2 |  | 0 |  | 0 |  | 0 | 21 | 0 | 0 | 0 | 0 | 0 | 800-721 | RTS 22/ I | RTS 22/ I | 0.165 | 0.33 |  | Práce |  |  |  | POL1_
|  | včetně vypuštění a napuštění, | [24 empty] | SPI
|  | před zahájneím : 1 |  | 1 | [22 empty] | VV | 0
|  | po provedení prací : 1 |  | 1 | [22 empty] | VV | 0
SPU
Díl: | 725 | Zařizovací předměty |  |  |  | 0 |  | 0 |  | 0 |  | 0 |  | 0.18 |  | 0 |  |  |  |  | 19.64 | [5 empty] | DIL
29 | 725014131RT1 | Klozetové mísy závěsné, bilé, hluboké splachování, zadní, včetně sedátka, šířka 360 mm, hloubka 510 mm, výška 400 mm | soubor | 3 |  | 0 |  | 0 |  | 0 | 21 | 0 | 0.01772 | 0.05 | 0 | 0 | 800-721 | RTS 22/ I | RTS 22/ I | 0.97 | 2.91 |  | Práce |  |  |  | POL1_
|  | viz půdorys 2NP_navrhovaný stav, položka 3 : | [24 empty] | VV | 0
|  | vč. sedacího prkénka a ovládacího panelu : | [24 empty] | VV | 0
|  | m.č. 204 : 1 |  | 1 | [22 empty] | VV | 0
|  | m.č. 207 : 1 |  | 1 | [22 empty] | VV | 0
|  | m.č. 208 : 1 |  | 1 | [22 empty] | VV | 0
SPU
30 | 725016105R00 | Pisoár diturvitový, bílý, s otvorem pro ventil, s ventilem oplachovacím, zdroj napájecí pro tři urinály, včetně dodávky materiálu | soubor | 2 |  | 0 |  | 0 |  | 0 | 21 | 0 | 0.02408 | 0.05 | 0 | 0 | 800-721 | RTS 22/ I | RTS 22/ I | 0.96 | 1.92 |  | Práce |  |  |  | POL1_
|  | viz půdorys 2NP_navrhovaný stav, položka 3 : | [24 empty] | VV | 0
|  | m.č. 203 : 2 |  | 2 | [22 empty] | VV | 0
SPU
31 | 725017130R00 | Umyvadlo na šrouby, bílé, šířka 500 mm, hloubka 410 mm | soubor | 3 |  | 0 |  | 0 |  | 0 | 21 | 0 | 0.01601 | 0.05 | 0 | 0 | 800-721 | RTS 22/ I | RTS 22/ I | 1.19 | 3.57 |  | Práce |  |  |  | POL1_
|  | viz půdorys 2NP_navrhovaný stav, položka 3 : | [24 empty] | VV | 0
|  | m.č. 202 : 1 |  | 1 | [22 empty] | VV | 0
|  | m.č. 206 : 2 |  | 2 | [22 empty] | VV | 0
SPU
32 | 725017138R00 | Kryt sifonu keramický bílý | soubor | 3 |  | 0 |  | 0 |  | 0 | 21 | 0 | 0.00807 | 0.02 | 0 | 0 | 800-721 | RTS 22/ I | RTS 22/ I | 0.33 | 0.99 |  | Práce |  |  |  | POL1_
|  | viz půdorys 2NP_navrhovaný stav, položka 3 : | [24 empty] | VV | 0
|  | m.č. 202 : 1 |  | 1 | [22 empty] | VV | 0
|  | m.č. 206 : 2 |  | 2 | [22 empty] | VV | 0
SPU
33 | 725019101R00 | Výlevka diturvitová s plastovou mřížkou, stojící | soubor | 1 |  | 0 |  | 0 |  | 0 | 21 | 0 | 0.01444 | 0.01 | 0 | 0 | 800-721 | RTS 22/ I | RTS 22/ I | 1.25 | 1.25 |  | Práce |  |  |  | POL1_
|  | viz půdorys 2NP_navrhovaný stav, položka 3 : | [24 empty] | VV | 0
|  | m.č. 209 : 1 |  | 1 | [22 empty] | VV | 0
SPU
34 | 725530922R00 | Opravy elektrických zásobníků zpětná montáž zásobníků tlakových , 125 l | kus | 1 |  | 0 |  | 0 |  | 0 | 21 | 0 | 0.00012 | 0 | 0 | 0 | 800-721 | RTS 22/ I | RTS 22/ I | 3.42 | 3.42 |  | Práce |  |  |  | POL1_
|  | viz půdorys 2NP_navrhovaný stav, položka 3 : | [24 empty] | VV | 0
|  | m.č. 209 : 1 |  | 1 | [22 empty] | VV | 0
SPU
35 | 725823121RT1 | Baterie umyvadlové a dřezové umyvadlová, stojánková, ruční ovládání s otvíráním odpadu, standardní, včetně dodávky materiálu | kus | 3 |  | 0 |  | 0 |  | 0 | 21 | 0 | 0.00085 | 0 | 0 | 0 | 800-721 | RTS 22/ I | RTS 22/ I | 0.49 | 1.47 |  | Práce |  |  |  | POL1_
|  | viz půdorys 2NP_navrhovaný stav, položka 3 : | [24 empty] | VV | 0
|  | m.č. 202 : 1 |  | 1 | [22 empty] | VV | 0
|  | m.č. 206 : 2 |  | 2 | [22 empty] | VV | 0
SPU
36 | 725829301R00 | Baterie umyvadlové a dřezové Montáž baterií umyvadlových a dřezových umyvadlové a dřezové stojánkové | kus | 3 |  | 0 |  | 0 |  | 0 | 21 | 0 | 4e-05 | 0 | 0 | 0 | 800-721 | RTS 22/ I | RTS 22/ I | 0.45 | 1.35 |  | Práce |  |  |  | POL1_
|  | Odkaz na mn. položky pořadí 34 : 3,00000 |  | 3 | [22 empty] | VV | 5
SPU
37 | 725845111RT1 | Baterie sprchová nástěnná, ruční ovládání bez příslušentsví, standardní, včetně dodávky materiálu | kus | 1 |  | 0 |  | 0 |  | 0 | 21 | 0 | 0.00152 | 0 | 0 | 0 | 800-721 | RTS 22/ I | RTS 22/ I | 0.59 | 0.59 |  | Práce |  |  |  | POL1_
|  | viz půdorys 2NP_navrhovaný stav, položka 3 : | [24 empty] | VV | 0
|  | m.č. 209 : 1 |  | 1 | [22 empty] | VV | 0
SPU
38 | 725849203R00 | Baterie sprchová Montáž baterie sprchové nást.difer.G 3/4xg1 | kus | 1 |  | 0 |  | 0 |  | 0 | 21 | 0 | 0.00018 | 0 | 0 | 0 | 800-721 | RTS 22/ I | RTS 22/ I | 0.522 | 0.52 |  | Práce |  |  |  | POL1_
|  | viz půdorys 2NP_navrhovaný stav, položka 3 : | [24 empty] | VV | 0
|  | m.č. 210 : 1 |  | 1 | [22 empty] | VV | 0
SPU
39 | 725860265R00 | Výpusť umyvadlová s uzávěrem táhlo, chromovaný kov, včetně dodávky materiálu | kus | 3 |  | 0 |  | 0 |  | 0 | 21 | 0 | 0 | 0 | 0 | 0 | 800-721 | RTS 22/ I | RTS 22/ I | 0.2 | 0.6 |  | Práce |  |  |  | POL1_
|  | Odkaz na mn. položky pořadí 30 : 3,00000 |  | 3 | [22 empty] | VV | 5
SPU
40 | 725869101R00 | Montáž zápachové uzávěrky pro zařiz. předměty umyvadlové, D 32 | kus | 3 |  | 0 |  | 0 |  | 0 | 21 | 0 | 0.0001 | 0 | 0 | 0 | 800-721 | RTS 22/ I | RTS 22/ I | 0.25 | 0.75 |  | Práce |  |  |  | POL1_
|  | Odkaz na mn. položky pořadí 30 : 3,00000 |  | 3 | [22 empty] | VV | 5
SPU
41 | 725003 | Sprchová zástěna skleně dveře v. 1900mm, na vaničku | soubor | 1 |  | 0 |  | 0 |  | 0 | 21 | 0 | 0 | 0 | 0 | 0 |  | Vlastní | Indiv | 0 | 0 |  | Práce |  |  |  | POL1_
|  | viz půdorys 2NP_navrhovaný stav, položka 3 : | [24 empty] | VV | 0
|  | m.č. 210 : 1 |  | 1 | [22 empty] | VV | 0
SPU
42 | 551450381R | baterie sprchová podomítková; ovládání pákové; povrch chrom; směšovací | kus | 1 |  | 0 |  | 0 |  | 0 | 21 | 0 | 0.0008 | 0 | 0 | 0 | SPCM | RTS 22/ I | RTS 22/ I | 0 | 0 |  | Specifikace |  |  |  | POL3_
|  | vč. ruční sprchy a držáku | [24 empty] | POP
|  | viz půdorys 2NP_navrhovaný stav, položka 3 : | [24 empty] | VV | 0
|  | m.č. 210 : 1 |  | 1 | [22 empty] | VV | 0
SPU
43 | 55145352R | kombinace sprchová držák pevný; ruční sprcha d 68 mm; hadice 150 cm; povrch chrom | kus | 1 |  | 0 |  | 0 |  | 0 | 21 | 0 | 0 | 0 | 0 | 0 | SPCM | RTS 22/ I | RTS 22/ I | 0 | 0 |  | Specifikace |  |  |  | POL3_
|  | viz půdorys 2NP_navrhovaný stav, položka 3 : | [24 empty] | VV | 0
|  | m.č. 210 : 1 |  | 1 | [22 empty] | VV | 0
SPU
44 | 998725102R00 | Přesun hmot pro zařizovací předměty v objektech výšky do 12 m | t | 0.19359 |  | 0 |  | 0 |  | 0 | 21 | 0 | 0 | 0 | 0 | 0 | 800-721 | RTS 22/ I | RTS 22/ I | 1.573 | 0.3 |  | Přesun hmot |  |  |  | POL7_
|  | vodorovně do 50 m | [24 empty] | SPI
SPU
Díl: | 764 | Konstrukce klempířské |  |  |  | 0 |  | 0 |  | 0 |  | 0 |  | 0.41 |  | 0 |  |  |  |  | 96.27 | [5 empty] | DIL
45 | 764908310RT2 | Oplechování parapetů včetně rohů, lepené lepidlem, z pozinkovaného plechu s povrchem z polyesteru v ostatních barvách tl. 0,5 mm, rš 600 mm, dodávka a montáž | m | 93.44 |  | 0 |  | 0 |  | 0 | 21 | 0 | 0.00442 | 0.41 | 0 | 0 | 800-764 | RTS 22/ I | RTS 22/ I | 1.009 | 94.28 |  | Práce |  |  |  | POL1_
|  | včetně rohů | [24 empty] | SPI
|  | viz výpis PSV klempířské výrobky : | [24 empty] | VV | 0
|  | K2.1., délka 4,50 m, 2 kusy : 4,50*2 |  | 9 | [22 empty] | VV | 0
|  | K2.2., délka 8,85 m, 1 kus : 8,85 |  | 8.85 | [22 empty] | VV | 0
|  | K2.3., délka 2,75 m, 1 kus : 2,75 |  | 2.75 | [22 empty] | VV | 0
|  | K2.4., délka 2,11 m, 4 kusy : 2,11*4 |  | 8.44 | [22 empty] | VV | 0
|  | K2.5., délka 11,70 m, 1 kus : 11,70 |  | 11.7 | [22 empty] | VV | 0
|  | K2.6., délka 21,10 m, 1 kus : 21,10 |  | 21.1 | [22 empty] | VV | 0
|  | K2.7., délka 10,40 m, 2 kusy : 10,40*2 |  | 20.8 | [22 empty] | VV | 0
|  | K2.8., délka 10,80 m, 1 kus : 10,80 |  | 10.8 | [22 empty] | VV | 0
SPU
46 | 998764102R00 | Přesun hmot pro konstrukce klempířské v objektech výšky do 12 m | t | 0.413 |  | 0 |  | 0 |  | 0 | 21 | 0 | 0 | 0 | 0 | 0 | 800-764 | RTS 22/ I | RTS 22/ I | 4.82 | 1.99 |  | Přesun hmot |  |  |  | POL7_
|  | 50 m vodorovně | [24 empty] | SPI
SPU
Díl: | 766 | Konstrukce truhlářské |  |  |  | 0 |  | 0 |  | 0 |  | 0 |  | 0.28 |  | 0 |  |  |  |  | 54.93 | [5 empty] | DIL
47 | 766661112R00 | Montáž dveřních křídel kompletizovaných otevíravých , , do ocelové nebo fošnové zárubně, jednokřídlových, šířky do 800 mm | kus | 25 |  | 0 |  | 0 |  | 0 | 21 | 0 | 0 | 0 | 0 | 0 | 800-766 | RTS 22/ I | RTS 22/ I | 1.45 | 36.25 |  | Práce |  |  |  | POL1_
|  | viz půdorys 2NP_navrhovaný stav, položka 2 : | [24 empty] | VV | 0
|  | mezi m.č. 212/213 : 1 |  | 1 | [22 empty] | VV | 0
|  | mezi m.č. 212/214 : 1 |  | 1 | [22 empty] | VV | 0
|  | mezi m.č. 212/215 : 1 |  | 1 | [22 empty] | VV | 0
|  | mezi m.č. 212/216 : 1 |  | 1 | [22 empty] | VV | 0
|  | mezi m.č. 212/217 : 1 |  | 1 | [22 empty] | VV | 0
|  | mezi m.č. 212/218 : 1 |  | 1 | [22 empty] | VV | 0
|  | mezi m.č. 212/219 : 1 |  | 1 | [22 empty] | VV | 0
|  | mezi m.č. 201/202 : 1 |  | 1 | [22 empty] | VV | 0
|  | mezi m.č. 202/203 : 1 |  | 1 | [22 empty] | VV | 0
|  | mezi m.č. 203/204 : 1 |  | 1 | [22 empty] | VV | 0
|  | mezi m.č. 201/206 : 1 |  | 1 | [22 empty] | VV | 0
|  | mezi m.č. 206/207 : 1 |  | 1 | [22 empty] | VV | 0
|  | mezi m.č. 206/208 : 1 |  | 1 | [22 empty] | VV | 0
|  | mezi m.č. 206/209 : 1 |  | 1 | [22 empty] | VV | 0
|  | mezi m.č. 201/210 : 1 |  | 1 | [22 empty] | VV | 0
|  | mezi m.č. 222/224 : 1 |  | 1 | [22 empty] | VV | 0
|  | mezi m.č. 224/225 : 1 |  | 1 | [22 empty] | VV | 0
|  | mezi m.č. 222/225 : 1 |  | 1 | [22 empty] | VV | 0
|  | mezi m.č. 201/226 : 1 |  | 1 | [22 empty] | VV | 0
|  | mezi m.č. 227/228 : 1 |  | 1 | [22 empty] | VV | 0
|  | mezi m.č. 227/229 : 1 |  | 1 | [22 empty] | VV | 0
|  | mezi m.č. 227/230 : 1 |  | 1 | [22 empty] | VV | 0
|  | mezi m.č. 227/231 : 1 |  | 1 | [22 empty] | VV | 0
|  | mezi m.č. 227/232 : 1 |  | 1 | [22 empty] | VV | 0
|  | mezi m.č. 227/233 : 1 |  | 1 | [22 empty] | VV | 0
SPU
48 | 766694113R00 | Ostatní montáž parapetních desek dřevěných pro jakékoliv upevnění šířky do 300 mm, délky přes 1600 do 2600 mm | kus | 3 |  | 0 |  | 0 |  | 0 | 21 | 0 | 2e-05 | 0 | 0 | 0 | 800-766 | RTS 22/ I | RTS 22/ I | 0.74 | 2.22 |  | Práce |  |  |  | POL1_
|  | viz výpis PSV prvků, parapety vnitřní : | [24 empty] | VV | 0
|  | Vp2.3., délka 2,60 m, 1 kus : 1 |  | 1 | [22 empty] | VV | 0
|  | Vp2.4., délka 2,50 m, 1 kus : 1 |  | 1 | [22 empty] | VV | 0
|  | Vp2.11., délka 1,75 m, 1 kus : 1 |  | 1 | [22 empty] | VV | 0
SPU
49 | 766694114R00 | Ostatní montáž parapetních desek dřevěných pro jakékoliv upevnění šířky do 300 mm, délky přes 2600 mm | kus | 19 |  | 0 |  | 0 |  | 0 | 21 | 0 | 2e-05 | 0 | 0 | 0 | 800-766 | RTS 22/ I | RTS 22/ I | 0.83 | 15.77 |  | Práce |  |  |  | POL1_
|  | viz výpis PSV prvků, parapety vnitřní : | [24 empty] | VV | 0
|  | Vp2.1., délka 3,70 m, 2 kusy : 2 |  | 2 | [22 empty] | VV | 0
|  | Vp2.2., délka 3,55 m, 4 kusy : 4 |  | 4 | [22 empty] | VV | 0
|  | Vp2.5., délka 21,40m, 1 kus...uvažováno více ks za abnormál délku : 4 |  | 4 | [22 empty] | VV | 0
|  | Vp2.6., délka 4,00 m, 2 kusy : 2 |  | 2 | [22 empty] | VV | 0
|  | Vp2.7., délka 2,65 m, 2 kusy : 2 |  | 2 | [22 empty] | VV | 0
|  | Vp2.8., délka 8,80 m, 1 kus...uvažováno více ks za abnormál délku : 2 |  | 2 | [22 empty] | VV | 0
|  | Vp2.9., délka 10,90 m, 1 kus...uvažováno více ks za abnormál délku : 2 |  | 2 | [22 empty] | VV | 0
|  | Vp2.10., délka 4,63 m, 1 kus : 1 |  | 1 | [22 empty] | VV | 0
SPU
50 | 60775372R | parapet vnitřní š = 250 mm; materiál - povrch fólie HPVC; materiál - jádro komůrkové extrudované PVC; dekor bílý | m | 87.48 |  | 0 |  | 0 |  | 0 | 21 | 0 | 0.00325 | 0.28 | 0 | 0 | SPCM | RTS 22/ I | RTS 22/ I | 0 | 0 |  | Specifikace |  |  |  | POL3_
|  | viz výpis PSV prvků, parapety vnitřní : | [24 empty] | VV | 0
|  | Vp2.1., délka 3,70 m, 2 kusy : 3,70*2 |  | 7.4 | [22 empty] | VV | 0
|  | Vp2.2., délka 3,55 m, 4 kusy : 3,55*4 |  | 14.2 | [22 empty] | VV | 0
|  | Vp2.3., délka 2,60 m, 1 kus : 2,60 |  | 2.6 | [22 empty] | VV | 0
|  | Vp2.4., délka 2,50 m, 1 kus : 2,50 |  | 2.5 | [22 empty] | VV | 0
|  | Vp2.5., délka 21,40m, 1 kus : 21,40 |  | 21.4 | [22 empty] | VV | 0
|  | Vp2.6., délka 4,00 m, 2 kusy : 4,00*2 |  | 8 | [22 empty] | VV | 0
|  | Vp2.7., délka 2,65 m, 2 kusy : 2,65*2 |  | 5.3 | [22 empty] | VV | 0
|  | Vp2.8., délka 8,80 m, 1 kus : 8,80 |  | 8.8 | [22 empty] | VV | 0
|  | Vp2.9., délka 10,90 m, 1 kus : 10,90 |  | 10.9 | [22 empty] | VV | 0
|  | Vp2.10., délka 4,63 m, 1 kus : 4,63 |  | 4.63 | [22 empty] | VV | 0
|  | Vp2.11., délka 1,75 m, 1 kus : 1,75 |  | 1.75 | [22 empty] | VV | 0
SPU
51 | 60775552R | krytka parapetu plast; boční, oboustranná; rozměr 600 mm; barva zlatý dub, tmavý dub, sv. hnědá, antracit | kus | 36 |  | 0 |  | 0 |  | 0 | 21 | 0 | 2e-05 | 0 | 0 | 0 | SPCM | RTS 22/ I | RTS 22/ I | 0 | 0 |  | Specifikace |  |  |  | POL3_
|  | viz výpis PSV prvků, parapety vnitřní : | [24 empty] | VV | 0
|  | Vp1.1., délka 4,50 m, 1 kus : 2 |  | 2 | [22 empty] | VV | 0
|  | Vp1.2., délka 2,65 m, 3 kusy : 3*2 |  | 6 | [22 empty] | VV | 0
|  | Vp1.3., délka 3,60 m, 2 kusy : 2*2 |  | 4 | [22 empty] | VV | 0
|  | Vp1.4., délka 20,80 m, 1 kus : 2 |  | 2 | [22 empty] | VV | 0
|  | Vp1.5., délka 0,45 m, 1 kus : 2 |  | 2 | [22 empty] | VV | 0
|  | Vp1.6., délka 1,35 m, 1 kus : 2 |  | 2 | [22 empty] | VV | 0
|  | Vp1.7., délka 2,23 m, 3 kusy : 3*2 |  | 6 | [22 empty] | VV | 0
|  | Vp1.8., délka 4,05 m, 1 kus : 2 |  | 2 | [22 empty] | VV | 0
|  | Vp1.9., délka 1,80 m, 2 kusy : 2*2 |  | 4 | [22 empty] | VV | 0
|  | Vp1.10., délka 0,60 m, 1 kus : 2 |  | 2 | [22 empty] | VV | 0
|  | Vp1.11., délka 0,90 m, 1 kus : 2 |  | 2 | [22 empty] | VV | 0
|  | Vp1.12., délka 2,70 m, 1 kus : 2 |  | 2 | [22 empty] | VV | 0
SPU
52 | 998766102R00 | Přesun hmot pro konstrukce truhlářské v objektech výšky do 12 m | t | 0.28547 |  | 0 |  | 0 |  | 0 | 21 | 0 | 0 | 0 | 0 | 0 | 800-766 | RTS 22/ I | RTS 22/ I | 2.421 | 0.69 |  | Přesun hmot |  |  |  | POL7_
|  | 50 m vodorovně | [24 empty] | SPI
SPU
Díl: | 771 | Podlahy z dlaždic a obklady |  |  |  | 0 |  | 0 |  | 0 |  | 0 |  | 0.45 |  | 0 |  |  |  |  | 22.15 | [5 empty] | DIL
53 | 771101101R00 | Příprava podkladu pod dlažby vysávání podkladů pod keramickou dlažbu průmyslovým vysavačem | m2 | 17 |  | 0 |  | 0 |  | 0 | 21 | 0 | 0 | 0 | 0 | 0 | 800-771 | RTS 22/ I | RTS 22/ I | 0.02 | 0.34 |  | Práce |  |  |  | POL1_
|  | viz půdorys 2NP_navrhovaný stav, položka 5, plocha zaměřeny CAD : | [24 empty] | VV | 0
|  | m.č. 202 : 2,45 |  | 2.45 | [22 empty] | VV | 0
|  | m.č. 203 : 2,40 |  | 2.4 | [22 empty] | VV | 0
|  | m.č. 204 : 1,30 |  | 1.3 | [22 empty] | VV | 0
|  | m.č. 206 : 3,85 |  | 3.85 | [22 empty] | VV | 0
|  | m.č. 207 : 1,15 |  | 1.15 | [22 empty] | VV | 0
|  | m.č. 208 : 1,30 |  | 1.3 | [22 empty] | VV | 0
|  | m.č. 209 : 2,95 |  | 2.95 | [22 empty] | VV | 0
|  | m.č. 210 : 1,60 |  | 1.6 | [22 empty] | VV | 0
SPU
54 | 771101210R00 | Příprava podkladu pod dlažby penetrace podkladu pod dlažby | m2 | 17 |  | 0 |  | 0 |  | 0 | 21 | 0 | 0.00021 | 0 | 0 | 0 | 800-771 | RTS 22/ I | RTS 22/ I | 0.05 | 0.85 |  | Práce |  |  |  | POL1_
|  | viz půdorys 2NP_navrhovaný stav, položka 5, plocha zaměřeny CAD : | [24 empty] | VV | 0
|  | m.č. 202 : 2,45 |  | 2.45 | [22 empty] | VV | 0
|  | m.č. 203 : 2,40 |  | 2.4 | [22 empty] | VV | 0
|  | m.č. 204 : 1,30 |  | 1.3 | [22 empty] | VV | 0
|  | m.č. 206 : 3,85 |  | 3.85 | [22 empty] | VV | 0
|  | m.č. 207 : 1,15 |  | 1.15 | [22 empty] | VV | 0
|  | m.č. 208 : 1,30 |  | 1.3 | [22 empty] | VV | 0
|  | m.č. 209 : 2,95 |  | 2.95 | [22 empty] | VV | 0
|  | m.č. 210 : 1,60 |  | 1.6 | [22 empty] | VV | 0
SPU
55 | 771575111RT6 | Montáž podlah z dlaždic keramických 450 x 450 mm, režných nebo glazovaných, hladkých, kladených do flexibilního tmele | m2 | 17 |  | 0 |  | 0 |  | 0 | 21 | 0 | 0.00581 | 0.1 | 0 | 0 | 800-771 | RTS 22/ I | RTS 22/ I | 1.04 | 17.68 |  | Práce |  |  |  | POL1_
|  | viz půdorys 2NP_navrhovaný stav, položka 5, plocha zaměřeny CAD : | [24 empty] | VV | 0
|  | m.č. 202 : 2,45 |  | 2.45 | [22 empty] | VV | 0
|  | m.č. 203 : 2,40 |  | 2.4 | [22 empty] | VV | 0
|  | m.č. 204 : 1,30 |  | 1.3 | [22 empty] | VV | 0
|  | m.č. 206 : 3,85 |  | 3.85 | [22 empty] | VV | 0
|  | m.č. 207 : 1,15 |  | 1.15 | [22 empty] | VV | 0
|  | m.č. 208 : 1,30 |  | 1.3 | [22 empty] | VV | 0
|  | m.č. 209 : 2,95 |  | 2.95 | [22 empty] | VV | 0
|  | m.č. 210 : 1,60 |  | 1.6 | [22 empty] | VV | 0
SPU
56 | 771578011RT1 | Zvláštní úpravy spár spára podlaha-stěna silikonem | m | 38.7 |  | 0 |  | 0 |  | 0 | 21 | 0 | 4e-05 | 0 | 0 | 0 | 800-771 | RTS 22/ I | RTS 22/ I | 0.07 | 2.71 |  | Práce |  |  |  | POL1_
|  | vč. dodávky a montáže silikonu. | [24 empty] | POP
|  | viz půdorys 2NP_navrhovaný stav, položka 5, plocha zaměřeny CAD : | [24 empty] | VV | 0
|  | m.č. 202 : 6,70-(0,70+0,70) |  | 5.3 | [22 empty] | VV | 0
|  | m.č. 203 : 6,20-(0,70+0,70) |  | 4.8 | [22 empty] | VV | 0
|  | m.č. 204 : 4,80-0,70 |  | 4.1 | [22 empty] | VV | 0
|  | m.č. 205 : 8,20-(0,70*4) |  | 5.4 | [22 empty] | VV | 0
|  | m.č. 206 : 4,50-0,70 |  | 3.8 | [22 empty] | VV | 0
|  | m.č. 207 : 4,80-0,70 |  | 4.1 | [22 empty] | VV | 0
|  | m.č. 207 : 7,20-0,70 |  | 6.5 | [22 empty] | VV | 0
|  | m.č. 208 : 5,40-0,70 |  | 4.7 | [22 empty] | VV | 0
SPU
57 | 771001R | Dlazba do rozměru 45x45 cm v cenové relaci do 750 Kč/m2 | m2 | 18.36 |  | 0 |  | 0 |  | 0 | 21 | 0 | 0.019 | 0.35 | 0 | 0 |  | Vlastní | Indiv | 0 | 0 |  | Specifikace |  |  |  | POL3_
|  | viz půdorys 2NP_navrhovaný stav, položka 5, plocha zaměřeny CAD : | [24 empty] | VV | 0
|  | m.č. 202 : 2,45 |  | 2.45 | [22 empty] | VV | 0
|  | m.č. 203 : 2,40 |  | 2.4 | [22 empty] | VV | 0
|  | m.č. 204 : 1,30 |  | 1.3 | [22 empty] | VV | 0
|  | m.č. 206 : 3,85 |  | 3.85 | [22 empty] | VV | 0
|  | m.č. 207 : 1,15 |  | 1.15 | [22 empty] | VV | 0
|  | m.č. 208 : 1,30 |  | 1.3 | [22 empty] | VV | 0
|  | m.č. 209 : 2,95 |  | 2.95 | [22 empty] | VV | 0
|  | m.č. 210 : 1,60 |  | 1.6 | [22 empty] | VV | 0
|  | prořez 8% : (17,00/100)*8 |  | 1.36 | [22 empty] | VV | 0
SPU
58 | 998771102R00 | Přesun hmot pro podlahy z dlaždic v objektech výšky do 12 m | t | 0.45273 |  | 0 |  | 0 |  | 0 | 21 | 0 | 0 | 0 | 0 | 0 | 800-771 | RTS 22/ I | RTS 22/ I | 1.265 | 0.57 |  | Přesun hmot |  |  |  | POL7_
|  | 50 m vodorovně | [24 empty] | SPI
SPU
Díl: | 776 | Podlahy povlakové |  |  |  | 0 |  | 0 |  | 0 |  | 0 |  | 2.5 |  | 0 |  |  |  |  | 364.57 | [5 empty] | DIL
59 | 776101101R00 | Přípravné práce vysávání povlakových podlah průmyslovým vysavačem | m2 | 434.2 |  | 0 |  | 0 |  | 0 | 21 | 0 | 0 | 0 | 0 | 0 | 800-775 | RTS 22/ I | RTS 22/ I | 0.02 | 8.68 |  | Práce |  |  |  | POL1_
|  | položky neobsahují žádný materiál | [24 empty] | SPI
|  | viz půdorys 2NP_navrhovaný stav, položka 1, plocha zaměřeny CAD : | [24 empty] | VV | 0
|  | m.č. 213 : 27,50 |  | 27.5 | [22 empty] | VV | 0
|  | m.č. 214 : 21,35 |  | 21.35 | [22 empty] | VV | 0
|  | m.č. 215 : 38,40 |  | 38.4 | [22 empty] | VV | 0
|  | m.č. 216 : 25,00 |  | 25 | [22 empty] | VV | 0
|  | m.č. 217 : 26,70 |  | 26.7 | [22 empty] | VV | 0
|  | m.č. 218 : 24,90 |  | 24.9 | [22 empty] | VV | 0
|  | m.č. 219 : 21,85 |  | 21.85 | [22 empty] | VV | 0
|  | m.č. 224 : 75,20 |  | 75.2 | [22 empty] | VV | 0
|  | m.č. 225 : 24,75 |  | 24.75 | [22 empty] | VV | 0
|  | m.č. 226 : 23,50 |  | 23.5 | [22 empty] | VV | 0
|  | m.č. 228 : 14,95 |  | 14.95 | [22 empty] | VV | 0
|  | m.č. 229 : 15,90 |  | 15.9 | [22 empty] | VV | 0
|  | m.č. 230 : 24,20 |  | 24.2 | [22 empty] | VV | 0
|  | m.č. 231 : 27,35 |  | 27.35 | [22 empty] | VV | 0
|  | m.č. 232 : 22,30 |  | 22.3 | [22 empty] | VV | 0
|  | m.č. 233 : 20,35 |  | 20.35 | [22 empty] | VV | 0
SPU
60 | 776101121R00 | Přípravné práce penetrace podkladu | m2 | 434.2 |  | 0 |  | 0 |  | 0 | 21 | 0 | 0 | 0 | 0 | 0 | 800-775 | RTS 22/ I | RTS 22/ I | 0.05 | 21.71 |  | Práce |  |  |  | POL1_
|  | položky neobsahují žádný materiál | [24 empty] | SPI
|  | viz půdorys 2NP_navrhovaný stav, položka 1, plocha zaměřeny CAD : | [24 empty] | VV | 0
|  | m.č. 213 : 27,50 |  | 27.5 | [22 empty] | VV | 0
|  | m.č. 214 : 21,35 |  | 21.35 | [22 empty] | VV | 0
|  | m.č. 215 : 38,40 |  | 38.4 | [22 empty] | VV | 0
|  | m.č. 216 : 25,00 |  | 25 | [22 empty] | VV | 0
|  | m.č. 217 : 26,70 |  | 26.7 | [22 empty] | VV | 0
|  | m.č. 218 : 24,90 |  | 24.9 | [22 empty] | VV | 0
|  | m.č. 219 : 21,85 |  | 21.85 | [22 empty] | VV | 0
|  | m.č. 224 : 75,20 |  | 75.2 | [22 empty] | VV | 0
|  | m.č. 225 : 24,75 |  | 24.75 | [22 empty] | VV | 0
|  | m.č. 226 : 23,50 |  | 23.5 | [22 empty] | VV | 0
|  | m.č. 228 : 14,95 |  | 14.95 | [22 empty] | VV | 0
|  | m.č. 229 : 15,90 |  | 15.9 | [22 empty] | VV | 0
|  | m.č. 230 : 24,20 |  | 24.2 | [22 empty] | VV | 0
|  | m.č. 231 : 27,35 |  | 27.35 | [22 empty] | VV | 0
|  | m.č. 232 : 22,30 |  | 22.3 | [22 empty] | VV | 0
|  | m.č. 233 : 20,35 |  | 20.35 | [22 empty] | VV | 0
SPU
61 | 776431010R00 | Montáž, lepení podlah. soklíků z kobercových pásů včetně dodávky kobercové lišty | m | 359.4 |  | 0 |  | 0 |  | 0 | 21 | 0 | 0.00024 | 0.09 | 0 | 0 | 800-775 | RTS 22/ I | RTS 22/ I | 0.18 | 64.69 |  | Práce |  |  |  | POL1_
|  | včetně soklové lišty. | [24 empty] | POP
|  | viz půdorys 2NP, navrhovaný stav, délky zaměřeny CAD - viz tabulka místností na výkrese, p : | [24 empty] | VV | 0
|  | m.č. 213 : 21,70 |  | 21.7 | [22 empty] | VV | 0
|  | m.č. 214 : 18,30 |  | 18.3 | [22 empty] | VV | 0
|  | m.č. 215 : 28,60 |  | 28.6 | [22 empty] | VV | 0
|  | m.č. 216 : 24,60 |  | 24.6 | [22 empty] | VV | 0
|  | m.č. 217 : 23,30 |  | 23.3 | [22 empty] | VV | 0
|  | m.č. 218 : 22,10 |  | 22.1 | [22 empty] | VV | 0
|  | m.č. 219 : 23,90 |  | 23.9 | [22 empty] | VV | 0
|  | m.č. 224 : 45,90 |  | 45.9 | [22 empty] | VV | 0
|  | m.č. 225 : 18,00 |  | 18 | [22 empty] | VV | 0
|  | m.č. 226 : 18,30 |  | 18.3 | [22 empty] | VV | 0
|  | m.č. 228 : 15,60 |  | 15.6 | [22 empty] | VV | 0
|  | m.č. 229 : 18,30 |  | 18.3 | [22 empty] | VV | 0
|  | m.č. 230 : 22,40 |  | 22.4 | [22 empty] | VV | 0
|  | m.č. 231 : 23,10 |  | 23.1 | [22 empty] | VV | 0
|  | m.č. 232 : 18,30 |  | 18.3 | [22 empty] | VV | 0
|  | m.č. 233 : 17,00 |  | 17 | [22 empty] | VV | 0
SPU
62 | 776431020R00 | Montáž, lepení podlah. soklíků z kobercových pásů soklík kobercový ve specifikaci | m | 359.4 |  | 0 |  | 0 |  | 0 | 21 | 0 | 3e-05 | 0.01 | 0 | 0 | 800-775 | RTS 22/ I | RTS 22/ I | 0.2 | 71.88 |  | Práce |  |  |  | POL1_
|  | Odkaz na mn. položky pořadí 59 : 359,40000 |  | 359.4 | [22 empty] | VV | 5
SPU
63 | 776572200R00 | Položení povlakových podlah textilních montáž - podlahová krytina textilní ve specifikaci lepených, ze čtverců textilních | m2 | 434.2 |  | 0 |  | 0 |  | 0 | 21 | 0 | 0.00025 | 0.11 | 0 | 0 | 800-775 | RTS 22/ I | RTS 22/ I | 0.44 | 191.05 |  | Práce |  |  |  | POL1_
|  | všívaných a vpichovaných | [24 empty] | SPI
|  | viz půdorys 2NP_navrhovaný stav, položka 1, plocha zaměřeny CAD : | [24 empty] | VV | 0
|  | m.č. 213 : 27,50 |  | 27.5 | [22 empty] | VV | 0
|  | m.č. 214 : 21,35 |  | 21.35 | [22 empty] | VV | 0
|  | m.č. 215 : 38,40 |  | 38.4 | [22 empty] | VV | 0
|  | m.č. 216 : 25,00 |  | 25 | [22 empty] | VV | 0
|  | m.č. 217 : 26,70 |  | 26.7 | [22 empty] | VV | 0
|  | m.č. 218 : 24,90 |  | 24.9 | [22 empty] | VV | 0
|  | m.č. 219 : 21,85 |  | 21.85 | [22 empty] | VV | 0
|  | m.č. 224 : 75,20 |  | 75.2 | [22 empty] | VV | 0
|  | m.č. 225 : 24,75 |  | 24.75 | [22 empty] | VV | 0
|  | m.č. 226 : 23,50 |  | 23.5 | [22 empty] | VV | 0
|  | m.č. 228 : 14,95 |  | 14.95 | [22 empty] | VV | 0
|  | m.č. 229 : 15,90 |  | 15.9 | [22 empty] | VV | 0
|  | m.č. 230 : 24,20 |  | 24.2 | [22 empty] | VV | 0
|  | m.č. 231 : 27,35 |  | 27.35 | [22 empty] | VV | 0
|  | m.č. 232 : 22,30 |  | 22.3 | [22 empty] | VV | 0
|  | m.č. 233 : 20,35 |  | 20.35 | [22 empty] | VV | 0
SPU
64 | 776981113RV1 | Přechodové, krycí a ukončující podlahové profily přechodová lišta, různá výška podlahoviny, eloxovaný hliník, upevnění na narážecí lištu, výška profilu 6,5-10 mm, šířka profilu 40 mm | m | 13.6 |  | 0 |  | 0 |  | 0 | 21 | 0 | 0.00055 | 0.01 | 0 | 0 | 800-775 | RTS 22/ I | RTS 22/ I | 0.28 | 3.81 |  | Práce |  |  |  | POL1_
|  | viz půdorys 2NP_navrhovaný stav, položka 2 : | [24 empty] | VV | 0
|  | mezi m.č. 212/213 : 0,80 |  | 0.8 | [22 empty] | VV | 0
|  | mezi m.č. 212/214 : 0,80 |  | 0.8 | [22 empty] | VV | 0
|  | mezi m.č. 212/215 : 0,80 |  | 0.8 | [22 empty] | VV | 0
|  | mezi m.č. 212/216 : 0,80 |  | 0.8 | [22 empty] | VV | 0
|  | mezi m.č. 212/217 : 0,80 |  | 0.8 | [22 empty] | VV | 0
|  | mezi m.č. 212/218 : 0,80 |  | 0.8 | [22 empty] | VV | 0
|  | mezi m.č. 212/219 : 0,80 |  | 0.8 | [22 empty] | VV | 0
|  | mezi m.č. 222/224 : 0,80 |  | 0.8 | [22 empty] | VV | 0
|  | mezi m.č. 224/225 : 0,80 |  | 0.8 | [22 empty] | VV | 0
|  | mezi m.č. 222/225 : 0,80 |  | 0.8 | [22 empty] | VV | 0
|  | mezi m.č. 201/226 : 0,80 |  | 0.8 | [22 empty] | VV | 0
|  | mezi m.č. 227/228 : 0,80 |  | 0.8 | [22 empty] | VV | 0
|  | mezi m.č. 227/229 : 0,80 |  | 0.8 | [22 empty] | VV | 0
|  | mezi m.č. 227/230 : 0,80 |  | 0.8 | [22 empty] | VV | 0
|  | mezi m.č. 227/231 : 0,80 |  | 0.8 | [22 empty] | VV | 0
|  | mezi m.č. 227/232 : 0,80 |  | 0.8 | [22 empty] | VV | 0
|  | mezi m.č. 227/233 : 0,80 |  | 0.8 | [22 empty] | VV | 0
SPU
65 | 697411811R | koberec smyčkový; ve čtvercích; PA; podklad bitumen, PES; š = 500,0 mm; l = 500 mm; tl. 7,20 mm; v vlákna = 3,2 mm; třída zatížení 33 | m2 | 507.7512 |  | 0 |  | 0 |  | 0 | 21 | 0 | 0.0045 | 2.28 | 0 | 0 | SPCM | RTS 22/ I | RTS 22/ I | 0 | 0 |  | Specifikace |  |  |  | POL3_
|  | viz půdorys 2NP_navrhovaný stav, položka 1, plocha zaměřeny CAD : | [24 empty] | VV | 0
|  | plochy : | [24 empty] | VV | 0
|  | m.č. 213 : 27,50 |  | 27.5 | [22 empty] | VV | 0
|  | m.č. 214 : 21,35 |  | 21.35 | [22 empty] | VV | 0
|  | m.č. 215 : 38,40 |  | 38.4 | [22 empty] | VV | 0
|  | m.č. 216 : 25,00 |  | 25 | [22 empty] | VV | 0
|  | m.č. 217 : 26,70 |  | 26.7 | [22 empty] | VV | 0
|  | m.č. 218 : 24,90 |  | 24.9 | [22 empty] | VV | 0
|  | m.č. 219 : 21,85 |  | 21.85 | [22 empty] | VV | 0
|  | m.č. 224 : 75,20 |  | 75.2 | [22 empty] | VV | 0
|  | m.č. 225 : 24,75 |  | 24.75 | [22 empty] | VV | 0
|  | m.č. 226 : 23,50 |  | 23.5 | [22 empty] | VV | 0
|  | m.č. 228 : 14,95 |  | 14.95 | [22 empty] | VV | 0
|  | m.č. 229 : 15,90 |  | 15.9 | [22 empty] | VV | 0
|  | m.č. 230 : 24,20 |  | 24.2 | [22 empty] | VV | 0
|  | m.č. 231 : 27,35 |  | 27.35 | [22 empty] | VV | 0
|  | m.č. 232 : 22,30 |  | 22.3 | [22 empty] | VV | 0
|  | m.č. 233 : 20,35 |  | 20.35 | [22 empty] | VV | 0
|  | Mezisoučet |  | 434.2 | [22 empty] | VV | 1
|  | soklíky...v do 10 cm : | [24 empty] | VV | 0
|  | m.č. 213 : 21,70*0,10 |  | 2.17 | [22 empty] | VV | 0
|  | m.č. 214 : 18,30*0,10 |  | 1.83 | [22 empty] | VV | 0
|  | m.č. 215 : 28,60*0,10 |  | 2.86 | [22 empty] | VV | 0
|  | m.č. 216 : 24,60*0,10 |  | 2.46 | [22 empty] | VV | 0
|  | m.č. 217 : 23,30*0,10 |  | 2.33 | [22 empty] | VV | 0
|  | m.č. 218 : 22,10*0,10 |  | 2.21 | [22 empty] | VV | 0
|  | m.č. 219 : 23,90*0,10 |  | 2.39 | [22 empty] | VV | 0
|  | m.č. 224 : 45,90*0,10 |  | 4.59 | [22 empty] | VV | 0
|  | m.č. 225 : 18,00*0,10 |  | 1.8 | [22 empty] | VV | 0
|  | m.č. 226 : 18,30*0,10 |  | 1.83 | [22 empty] | VV | 0
|  | m.č. 228 : 15,60*0,10 |  | 1.56 | [22 empty] | VV | 0
|  | m.č. 229 : 18,30*0,10 |  | 1.83 | [22 empty] | VV | 0
|  | m.č. 230 : 22,40*0,10 |  | 2.24 | [22 empty] | VV | 0
|  | m.č. 231 : 23,10*0,10 |  | 2.31 | [22 empty] | VV | 0
|  | m.č. 232 : 18,30*0,10 |  | 1.83 | [22 empty] | VV | 0
|  | m.č. 233 : 17,00*0,10 |  | 1.7 | [22 empty] | VV | 0
|  | Mezisoučet |  | 35.94 | [22 empty] | VV | 1
|  | prořez 8% : (470,14/100)*8 |  | 37.6112 | [22 empty] | VV | 0
SPU
66 | 998776102R00 | Přesun hmot pro podlahy povlakové v objektech výšky do 12 m | t | 2.4979 |  | 0 |  | 0 |  | 0 | 21 | 0 | 0 | 0 | 0 | 0 | 800-775 | RTS 22/ I | RTS 22/ I | 1.102 | 2.75 |  | Přesun hmot |  |  |  | POL7_
|  | vodorovně do 50 m | [24 empty] | SPI
SPU
Díl: | 781 | Obklady keramické |  |  |  | 0 |  | 0 |  | 0 |  | 0 |  | 1.65 |  | 0 |  |  |  |  | 107.22 | [5 empty] | DIL
67 | 781101210R00 | Příprava podkladu pod obklady penetrace podkladu pod obklady | m2 | 65.302 |  | 0 |  | 0 |  | 0 | 21 | 0 | 0.00021 | 0.01 | 0 | 0 | 800-771 | RTS 22/ I | RTS 22/ I | 0.05 | 3.27 |  | Práce |  |  |  | POL1_
|  | včetně dodávky materiálu. | [24 empty] | POP
|  | viz půdorys 2NP_navrhovaný stav, položka 4, plocha zaměřeny CAD : | [24 empty] | VV | 0
|  | m.č. 202, obklad nově do výšky 2,10 m : | [24 empty] | VV | 0
|  | plocha..obvod zaměřen CAD : 6,70*2,10 |  | 14.07 | [22 empty] | VV | 0
|  | odpočet výplní otvorů..vstupní dveře : -1*(0,70*2,10) |  | -1.47 | [22 empty] | VV | 0
|  | odpočet výplní otvorů...dveře do m.č.105 : -1*(0,70*2,00) |  | -1.4 | [22 empty] | VV | 0
|  | odpočet zrcadla : -1*(1,26*0,80) |  | -1.008 | [22 empty] | VV | 0
|  | Mezisoučet |  | 10.192 | [22 empty] | VV | 1
|  | m.č. 203, obklad nově do 1,50 m : | [24 empty] | VV | 0
|  | plocha..obvod zaměřen CAD : 6,20*1,50 |  | 9.3 | [22 empty] | VV | 0
|  | odpočet výplní otvorů : -1*(0,70*1,50)*2 |  | -2.1 | [22 empty] | VV | 0
|  | Mezisoučet |  | 7.2 | [22 empty] | VV | 1
|  | m.č. 204, obklad nově do 1,50 m : | [24 empty] | VV | 0
|  | plocha..obvod zaměřen CAD : 4,80*1,50 |  | 7.2 | [22 empty] | VV | 0
|  | odpočet výplní otvorů : -1*(0,70*1,50) |  | -1.05 | [22 empty] | VV | 0
|  | Mezisoučet |  | 6.15 | [22 empty] | VV | 1
|  | m.č. 206, obklad nově do výšky 2,10 m : | [24 empty] | VV | 0
|  | plocha..obvod zaměřen CAD : 8,20*2,10 |  | 17.22 | [22 empty] | VV | 0
|  | odpočet výplní otvorů..vstupní dveře : -1*(0,70*2,10) |  | -1.47 | [22 empty] | VV | 0
|  | odpočet výplní otvorů...dveře do m.č.109 a 110 : -1*(0,70*2,00)*2 |  | -2.8 | [22 empty] | VV | 0
|  | odpočet zrcadla : -1*(1,90*0,80) |  | -1.52 | [22 empty] | VV | 0
|  | Mezisoučet |  | 11.43 | [22 empty] | VV | 1
|  | m.č. 207, obklad nově do 1,50 m : | [24 empty] | VV | 0
|  | plocha..obvod zaměřen CAD : 4,80*1,50 |  | 7.2 | [22 empty] | VV | 0
|  | odpočet výplní otvorů : -1*(0,70*1,50) |  | -1.05 | [22 empty] | VV | 0
|  | Mezisoučet |  | 6.15 | [22 empty] | VV | 1
|  | m.č. 208, obklad nově do 1,50 m : | [24 empty] | VV | 0
|  | plocha..obvod zaměřen CAD : 4,50*1,50 |  | 6.75 | [22 empty] | VV | 0
|  | odpočet výplní otvorů : -1*(0,70*1,50) |  | -1.05 | [22 empty] | VV | 0
|  | Mezisoučet |  | 5.7 | [22 empty] | VV | 1
|  | m.č. 209, obklad nově do 2,10 m : | [24 empty] | VV | 0
|  | plocha..obvod zaměřen CAD : 4,80*2,10 |  | 10.08 | [22 empty] | VV | 0
|  | odpočet výplní otvorů : -1*(0,70*2,10) |  | -1.47 | [22 empty] | VV | 0
|  | Mezisoučet |  | 8.61 | [22 empty] | VV | 1
|  | m.č. 210, obklad nově do 2,10 m : | [24 empty] | VV | 0
|  | plocha..obvod zaměřen CAD : 5,40*2,10 |  | 11.34 | [22 empty] | VV | 0
|  | odpočet výplní otvorů : -1*(0,70*2,10) |  | -1.47 | [22 empty] | VV | 0
|  | Mezisoučet |  | 9.87 | [22 empty] | VV | 1
SPU
68 | 781419706R00 | Montáž obkladů vnitřních z obkládaček pórovinových příplatky k položkám montáže obkladů vnitřních z obkladaček pórovinových příplatek za spárovací vodotěsnou hmotu - plošně | m2 | 65.302 |  | 0 |  | 0 |  | 0 | 21 | 0 | 0.00011 | 0.01 | 0 | 0 | 800-771 | RTS 22/ I | RTS 22/ I | 0 | 0 |  | Práce |  |  |  | POL1_
|  | Odkaz na mn. položky pořadí 65 : 65,30200 |  | 65.302 | [22 empty] | VV | 5
SPU
69 | 781419711R00 | Montáž obkladů vnitřních z obkládaček pórovinových příplatky k položkám montáže obkladů vnitřních z obkladaček pórovinových příplatek k obkladu stěn za plochu do 10 m2 jedntl | m2 | 65.302 |  | 0 |  | 0 |  | 0 | 21 | 0 | 0 | 0 | 0 | 0 | 800-771 | RTS 22/ I | RTS 22/ I | 0.1 | 6.53 |  | Práce |  |  |  | POL1_
|  | Odkaz na mn. položky pořadí 65 : 65,30200 |  | 65.302 | [22 empty] | VV | 5
SPU
70 | 781475120RT6 | Montáž obkladů vnitřních z dlaždic keramických kladených do tmele 300 x 600 mm, , kladených do flexibilního tmele | m2 | 65.302 |  | 0 |  | 0 |  | 0 | 21 | 0 | 0.00535 | 0.35 | 0 | 0 | 800-771 | RTS 22/ I | RTS 22/ I | 1.29 | 84.24 |  | Práce |  |  |  | POL1_
|  | Odkaz na mn. položky pořadí 65 : 65,30200 |  | 65.302 | [22 empty] | VV | 5
SPU
71 | 781497111R00 | Lišty k obkladům profil ukončovací leštěný hliník, uložení do tmele, výška profilu 6 mm, | m | 58.9 |  | 0 |  | 0 |  | 0 | 21 | 0 | 0.0001 | 0.01 | 0 | 0 | 800-771 | RTS 22/ I | RTS 22/ I | 0.12 | 7.07 |  | Práce |  |  |  | POL1_
|  | viz půdorys 2NP_navrhovaný stav, položka 4 : | [24 empty] | VV | 0
|  | předpoklad ukončení u obkladů do v 2,10 pouze svislá hrana u dveří a u obkladů v 1,50 m svislá i vodorovná hrana : | [24 empty] | VV | 0
|  | m.č. 202, obklad nově do výšky 2,10 m : 2,10*4 |  | 8.4 | [22 empty] | VV | 0
|  | m.č. 203, obklad nově do 1,50 m : 6,20-0,70+1,50*2 |  | 8.5 | [22 empty] | VV | 0
|  | m.č. 204, obklad nově do 1,50 m : 4,80-0,70+1,50*2 |  | 7.1 | [22 empty] | VV | 0
|  | m.č. 206, obklad nově do výšky 2,10 m : 2,10*6 |  | 12.6 | [22 empty] | VV | 0
|  | m.č. 207, obklad nově do 1,50 m : 4,80-0,70+1,50*2 |  | 7.1 | [22 empty] | VV | 0
|  | m.č. 208, obklad nově do 1,50 m : 4,50-0,70+1,50*2 |  | 6.8 | [22 empty] | VV | 0
|  | m.č. 209, obklad nově do 2,10 m : 2,10*2 |  | 4.2 | [22 empty] | VV | 0
|  | m.č. 210, obklad nově do 2,10 m : 2,10*2 |  | 4.2 | [22 empty] | VV | 0
SPU
72 | 771578011RTX | Spára stěna - stěna, silikonem, Escosil (Schomburg) | m | 57.6 |  | 0 |  | 0 |  | 0 | 21 | 0 | 4e-05 | 0 | 0 | 0 |  | Vlastní | Indiv | 0.07 | 4.03 |  | Práce |  |  |  | POL1_
|  | vč. dodávky a montáže silikonu. | [24 empty] | POP
|  | viz půdorys 2NP_navrhovaný stav, položka 4 : | [24 empty] | VV | 0
|  | m.č. 202, obklad nově do výšky 2,10 m : 2,10*4 |  | 8.4 | [22 empty] | VV | 0
|  | m.č. 203, obklad nově do 1,50 m : 1,50*4 |  | 6 | [22 empty] | VV | 0
|  | m.č. 204, obklad nově do 1,50 m : 1,50*4 |  | 6 | [22 empty] | VV | 0
|  | m.č. 206, obklad nově do výšky 2,10 m : 2,10*4 |  | 8.4 | [22 empty] | VV | 0
|  | m.č. 207, obklad nově do 1,50 m : 1,50*4 |  | 6 | [22 empty] | VV | 0
|  | m.č. 208, obklad nově do 1,50 m : 1,50*4 |  | 6 | [22 empty] | VV | 0
|  | m.č. 209, obklad nově do 2,10 m : 2,10*4 |  | 8.4 | [22 empty] | VV | 0
|  | m.č. 210, obklad nově do 2,10 m : 2,10*4 |  | 8.4 | [22 empty] | VV | 0
SPU
73 | 780001R | Obklad vnitřní stěn keramický, do tmele, 60x30 cm, cena do 750 Kč/m2 | m2 | 70.5262 |  | 0 |  | 0 |  | 0 | 21 | 0 | 0.018 | 1.27 | 0 | 0 |  | Vlastní | Indiv | 0 | 0 |  | Specifikace |  |  |  | POL3_
|  | viz půdorys 2NP_navrhovaný stav, položka 4, plocha zaměřeny CAD : | [24 empty] | VV | 0
|  | m.č. 202, obklad nově do výšky 2,10 m : | [24 empty] | VV | 0
|  | plocha..obvod zaměřen CAD : 6,70*2,10 |  | 14.07 | [22 empty] | VV | 0
|  | odpočet výplní otvorů..vstupní dveře : -1*(0,70*2,10) |  | -1.47 | [22 empty] | VV | 0
|  | odpočet výplní otvorů...dveře do m.č.105 : -1*(0,70*2,00) |  | -1.4 | [22 empty] | VV | 0
|  | odpočet zrcadla : -1*(1,26*0,80) |  | -1.008 | [22 empty] | VV | 0
|  | Mezisoučet |  | 10.192 | [22 empty] | VV | 1
|  | m.č. 203, obklad nově do 1,50 m : | [24 empty] | VV | 0
|  | plocha..obvod zaměřen CAD : 6,20*1,50 |  | 9.3 | [22 empty] | VV | 0
|  | odpočet výplní otvorů : -1*(0,70*1,50)*2 |  | -2.1 | [22 empty] | VV | 0
|  | Mezisoučet |  | 7.2 | [22 empty] | VV | 1
|  | m.č. 204, obklad nově do 1,50 m : | [24 empty] | VV | 0
|  | plocha..obvod zaměřen CAD : 4,80*1,50 |  | 7.2 | [22 empty] | VV | 0
|  | odpočet výplní otvorů : -1*(0,70*1,50) |  | -1.05 | [22 empty] | VV | 0
|  | Mezisoučet |  | 6.15 | [22 empty] | VV | 1
|  | m.č. 206, obklad nově do výšky 2,10 m : | [24 empty] | VV | 0
|  | plocha..obvod zaměřen CAD : 8,20*2,10 |  | 17.22 | [22 empty] | VV | 0
|  | odpočet výplní otvorů..vstupní dveře : -1*(0,70*2,10) |  | -1.47 | [22 empty] | VV | 0
|  | odpočet výplní otvorů...dveře do m.č.109 a 110 : -1*(0,70*2,00)*2 |  | -2.8 | [22 empty] | VV | 0
|  | odpočet zrcadla : -1*(1,90*0,80) |  | -1.52 | [22 empty] | VV | 0
|  | Mezisoučet |  | 11.43 | [22 empty] | VV | 1
|  | m.č. 207, obklad nově do 1,50 m : | [24 empty] | VV | 0
|  | plocha..obvod zaměřen CAD : 4,80*1,50 |  | 7.2 | [22 empty] | VV | 0
|  | odpočet výplní otvorů : -1*(0,70*1,50) |  | -1.05 | [22 empty] | VV | 0
|  | Mezisoučet |  | 6.15 | [22 empty] | VV | 1
|  | m.č. 208, obklad nově do 1,50 m : | [24 empty] | VV | 0
|  | plocha..obvod zaměřen CAD : 4,50*1,50 |  | 6.75 | [22 empty] | VV | 0
|  | odpočet výplní otvorů : -1*(0,70*1,50) |  | -1.05 | [22 empty] | VV | 0
|  | Mezisoučet |  | 5.7 | [22 empty] | VV | 1
|  | m.č. 209, obklad nově do 2,10 m : | [24 empty] | VV | 0
|  | plocha..obvod zaměřen CAD : 4,80*2,10 |  | 10.08 | [22 empty] | VV | 0
|  | odpočet výplní otvorů : -1*(0,70*2,10) |  | -1.47 | [22 empty] | VV | 0
|  | Mezisoučet |  | 8.61 | [22 empty] | VV | 1
|  | m.č. 210, obklad nově do 2,10 m : | [24 empty] | VV | 0
|  | plocha..obvod zaměřen CAD : 5,40*2,10 |  | 11.34 | [22 empty] | VV | 0
|  | odpočet výplní otvorů : -1*(0,70*2,10) |  | -1.47 | [22 empty] | VV | 0
|  | Mezisoučet |  | 9.87 | [22 empty] | VV | 1
|  | prořez 8% : (65,302/100)*8 |  | 5.2242 | [22 empty] | VV | 0
SPU
74 | 998781102R00 | Přesun hmot pro obklady keramické v objektech výšky do 12 m | t | 1.6479 |  | 0 |  | 0 |  | 0 | 21 | 0 | 0 | 0 | 0 | 0 | 800-771 | RTS 22/ I | RTS 22/ I | 1.265 | 2.08 |  | Přesun hmot |  |  |  | POL7_
SPU
Díl: | 783 | Nátěry |  |  |  | 0 |  | 0 |  | 0 |  | 0 |  | 0 |  | 0 |  |  |  |  | 7.5 | [5 empty] | DIL
75 | 783222110RT1 | Nátěry kov.stavebních doplňk.konstrukcí syntetické 2x email, | m2 | 9.625 |  | 0 |  | 0 |  | 0 | 21 | 0 | 0.00042 | 0 | 0 | 0 | 800-783 | RTS 22/ I | RTS 22/ I | 0.29 | 2.79 |  | Práce |  |  |  | POL1_
|  | vč. lešení | [24 empty] | POP
|  | zárubně ocelové, obnovení nátěru : | [24 empty] | VV | 0
|  | mezi m.č. 201/202, 600x2200 mm : (2,20*2+0,60)*(0,15+2*0,05) |  | 1.25 | [22 empty] | VV | 0
|  | mezi m.č. 202/203, 600x1970 mm : (2,05*2+0,60)*(0,15+2*0,05) |  | 1.175 | [22 empty] | VV | 0
|  | mezi m.č. 203/204, 600x1970 mm : (2,05*2+0,60)*(0,15+2*0,05) |  | 1.175 | [22 empty] | VV | 0
|  | mezi m.č. 201/206, 600x2200 mm : (2,20*2+0,60)*(0,15+2*0,05) |  | 1.25 | [22 empty] | VV | 0
|  | mezi m.č. 206/207, 600x1970 mm : (2,05*2+0,60)*(0,15+2*0,05) |  | 1.175 | [22 empty] | VV | 0
|  | mezi m.č. 206/208, 600x1970 mm : (2,05*2+0,60)*(0,15+2*0,05) |  | 1.175 | [22 empty] | VV | 0
|  | mezi m.č. 206/209, 600x1970 mm : (2,05*2+0,60)*(0,15+2*0,05) |  | 1.175 | [22 empty] | VV | 0
|  | mezi m.č. 201/210, 600x2200 mm : (2,20*2+0,60)*(0,15+2*0,05) |  | 1.25 | [22 empty] | VV | 0
SPU
76 | 783902811R00 | Ostatní práce odstranění starých nátěrů odstraňovačem nátěrů s umytím | m2 | 9.625 |  | 0 |  | 0 |  | 0 | 21 | 0 | 0.00022 | 0 | 0 | 0 | 800-783 | RTS 22/ I | RTS 22/ I | 0.489 | 4.71 |  | Práce |  |  |  | POL1_
|  | Odkaz na mn. položky pořadí 73 : 9,62500 |  | 9.625 | [22 empty] | VV | 5
SPU
Díl: | 784 | Malby |  |  |  | 0 |  | 0 |  | 0 |  | 0 |  | 0.64 |  | 0 |  |  |  |  | 133.06 | [5 empty] | DIL
77 | 784161401R00 | Příprava povrchu Penetrace (napouštění) podkladu disperzní, jednonásobná | m2 | 1012.95 |  | 0 |  | 0 |  | 0 | 21 | 0 | 0.00017 | 0.17 | 0 | 0 | 800-784 | RTS 22/ I | RTS 22/ I | 0.03 | 30.39 |  | Práce |  |  |  | POL1_
|  | malba nově omítaných povrchů a obnivá maleb v protorách kde dochází ke stavebním úpravám : | [24 empty] | VV | 0
[27 empty] | VV | 0
|  | doplnění povrchové úpravy stěn nad obkladem v soc. zařízení (původně obklad) : | [24 empty] | VV | 0
|  | viz půdorys 2NP_navrhovaný stav, položka 4, plocha zaměřeny CAD : | [24 empty] | VV | 0
|  | m.č. 202, obklad nově do výšky 2,10 m : | [24 empty] | VV | 0
|  | plocha..obvod zaměřen CAD, pás 40 cm nad obkladem : 6,70*0,40 |  | 2.68 | [22 empty] | VV | 0
|  | Mezisoučet |  | 2.68 | [22 empty] | VV | 1
|  | m.č. 203, obklad nově do 1,50 m : | [24 empty] | VV | 0
|  | plocha..obvod zaměřen CAD, pás 1,00 m nad obkladem : 6,20*1,00 |  | 6.2 | [22 empty] | VV | 0
|  | odpočet výplní otvorů : -1*(0,70*0,50)*2 |  | -0.7 | [22 empty] | VV | 0
|  | Mezisoučet |  | 5.5 | [22 empty] | VV | 1
|  | m.č. 204, obklad nově do 1,50 m : | [24 empty] | VV | 0
|  | plocha..obvod zaměřen CAD, pás 1,00 m nad obkladem : 4,80*1,00 |  | 4.8 | [22 empty] | VV | 0
|  | odpočet výplní otvorů : -1*(0,70*0,50) |  | -0.35 | [22 empty] | VV | 0
|  | Mezisoučet |  | 4.45 | [22 empty] | VV | 1
|  | m.č. 206, obklad nově do výšky 2,10 m : | [24 empty] | VV | 0
|  | plocha..obvod zaměřen CAD, pás 40 cm nad obkladem : 8,20*0,40 |  | 3.28 | [22 empty] | VV | 0
|  | Mezisoučet |  | 3.28 | [22 empty] | VV | 1
|  | m.č. 207, obklad nově do 1,50 m : | [24 empty] | VV | 0
|  | plocha..obvod zaměřen CAD, pás 1,00 m nad obkladem : 4,80*1,00 |  | 4.8 | [22 empty] | VV | 0
|  | odpočet výplní otvorů : -1*(0,70*0,50) |  | -0.35 | [22 empty] | VV | 0
|  | Mezisoučet |  | 4.45 | [22 empty] | VV | 1
|  | m.č. 208, obklad nově do 1,50 m : | [24 empty] | VV | 0
|  | plocha..obvod zaměřen CAD, pás 1,00 m nad obkladem : 4,50*1,00 |  | 4.5 | [22 empty] | VV | 0
|  | odpočet výplní otvorů : -1*(0,70*0,50) |  | -0.35 | [22 empty] | VV | 0
|  | Mezisoučet |  | 4.15 | [22 empty] | VV | 1
|  | m.č. 209, obklad nově do 2,10 m : | [24 empty] | VV | 0
|  | plocha..obvod zaměřen CAD, pás 40 cm nad obkladem : 4,80*0,40 |  | 1.92 | [22 empty] | VV | 0
|  | Mezisoučet |  | 1.92 | [22 empty] | VV | 1
|  | m.č. 210, obklad nově do 2,10 m : | [24 empty] | VV | 0
|  | plocha..obvod zaměřen CAD, pás 40 cm nad obkladem : 5,40*0,40 |  | 2.16 | [22 empty] | VV | 0
|  | Mezisoučet |  | 2.16 | [22 empty] | VV | 1
|  | m.č. 213 : | [24 empty] | VV | 0
|  | plocha : 21,00*3,00 |  | 63 | [22 empty] | VV | 0
|  | odpočet výplní otvorů : -1*(3,55*1,75) |  | -6.2125 | [22 empty] | VV | 0
|  | Mezisoučet |  | 56.7875 | [22 empty] | VV | 1
|  | m.č. 214 : | [24 empty] | VV | 0
|  | plocha : 19,20*3,00 |  | 57.6 | [22 empty] | VV | 0
|  | odpočet výplní otvorů : -1*(3,50*1,75) |  | -6.125 | [22 empty] | VV | 0
|  | Mezisoučet |  | 51.475 | [22 empty] | VV | 1
|  | m.č. 215 : | [24 empty] | VV | 0
|  | plocha : 27,90*3,00 |  | 83.7 | [22 empty] | VV | 0
|  | odpočet výplní otvorů : -1*(7,25*1,75) |  | -12.6875 | [22 empty] | VV | 0
|  | Mezisoučet |  | 71.0125 | [22 empty] | VV | 1
|  | m.č. 216 : | [24 empty] | VV | 0
|  | plocha : 23,90*3,00 |  | 71.7 | [22 empty] | VV | 0
|  | odpočet výplní otvorů : -1*(3,65*1,75) |  | -6.3875 | [22 empty] | VV | 0
|  | Mezisoučet |  | 65.3125 | [22 empty] | VV | 1
|  | m.č. 217 : | [24 empty] | VV | 0
|  | plocha : 24,20*3,00 |  | 72.6 | [22 empty] | VV | 0
|  | odpočet výplní otvorů : -1*(3,50*1,75) |  | -6.125 | [22 empty] | VV | 0
|  | Mezisoučet |  | 66.475 | [22 empty] | VV | 1
|  | m.č. 218 : | [24 empty] | VV | 0
|  | plocha : 24,00*3,00 |  | 72 | [22 empty] | VV | 0
|  | odpočet výplní otvorů : -1*(2,60*1,75) |  | -4.55 | [22 empty] | VV | 0
|  | Mezisoučet |  | 67.45 | [22 empty] | VV | 1
|  | m.č. 219 : | [24 empty] | VV | 0
|  | plocha : 25,00*3,00 |  | 75 | [22 empty] | VV | 0
|  | odpočet výplní otvorů : -1*(2,50*1,75) |  | -4.375 | [22 empty] | VV | 0
|  | Mezisoučet |  | 70.625 | [22 empty] | VV | 1
|  | m.č. 224 : | [24 empty] | VV | 0
|  | plocha : 37,10*3,00 |  | 111.3 | [22 empty] | VV | 0
|  | přípočet stěny uprostřed : 6,90*3,00 |  | 20.7 | [22 empty] | VV | 0
|  | přípočet sloupů : 1,25*3,00*3 |  | 11.25 | [22 empty] | VV | 0
|  | odpočet výplní otvorů : -1*(2,58+1,80+11,30+1,70+4,14)*1,75 |  | -37.66 | [22 empty] | VV | 0
|  | Mezisoučet |  | 105.59 | [22 empty] | VV | 1
|  | m.č. 225 : | [24 empty] | VV | 0
|  | plocha : 20,60*3,00 |  | 61.8 | [22 empty] | VV | 0
|  | odpočet výplní otvorů : -1*(4,00*1,75) |  | -7 | [22 empty] | VV | 0
|  | Mezisoučet |  | 54.8 | [22 empty] | VV | 1
|  | m.č. 226 : | [24 empty] | VV | 0
|  | plocha : 20,00*3,00 |  | 60 | [22 empty] | VV | 0
|  | odpočet výplní otvorů : -1*(4,00*1,75) |  | -7 | [22 empty] | VV | 0
|  | Mezisoučet |  | 53 | [22 empty] | VV | 1
|  | m.č. 228 : | [24 empty] | VV | 0
|  | plocha : 16,50*3,00 |  | 49.5 | [22 empty] | VV | 0
|  | odpočet výplní otvorů : -1*(2,65*1,75) |  | -4.6375 | [22 empty] | VV | 0
|  | Mezisoučet |  | 44.8625 | [22 empty] | VV | 1
|  | m.č. 229 : | [24 empty] | VV | 0
|  | plocha : 16,60*3,00 |  | 49.8 | [22 empty] | VV | 0
|  | přípočet sloupů : 1,30*3,00*2 |  | 7.8 | [22 empty] | VV | 0
|  | odpočet výplní otvorů : -1*(2,61*1,75) |  | -4.5675 | [22 empty] | VV | 0
|  | Mezisoučet |  | 53.0325 | [22 empty] | VV | 1
|  | m.č. 230 : | [24 empty] | VV | 0
|  | plocha : 19,50*3,00 |  | 58.5 | [22 empty] | VV | 0
|  | přípočet sloupů : 1,30*3,00*3 |  | 11.7 | [22 empty] | VV | 0
|  | odpočet výplní otvorů : -1*(3,00+1,78+4,045)*1,75 |  | -15.4437 | [22 empty] | VV | 0
|  | Mezisoučet |  | 54.7563 | [22 empty] | VV | 1
|  | m.č. 231 : | [24 empty] | VV | 0
|  | plocha : 21,50*3,00 |  | 64.5 | [22 empty] | VV | 0
|  | přípočet sloupů : 1,30*3,00*2 |  | 7.8 | [22 empty] | VV | 0
|  | odpočet výplní otvorů : -1*(6,00+1,70+3,30)*1,75 |  | -19.25 | [22 empty] | VV | 0
|  | Mezisoučet |  | 53.05 | [22 empty] | VV | 1
|  | m.č. 232 : | [24 empty] | VV | 0
|  | plocha : 19,20*3,00 |  | 57.6 | [22 empty] | VV | 0
|  | odpočet výplní otvorů : -1*(4,625*1,75) |  | -8.0938 | [22 empty] | VV | 0
|  | Mezisoučet |  | 49.5063 | [22 empty] | VV | 1
|  | mč. 233 : | [24 empty] | VV | 0
|  | plocha : 18,00*3,00 |  | 54 | [22 empty] | VV | 0
|  | odpočet výplní otvorů : -1*(2,50*1,75) |  | -4.375 | [22 empty] | VV | 0
|  | Mezisoučet |  | 49.625 | [22 empty] | VV | 1
|  | stropy v sociálních zařízeních po provedených opravách, plochy zaměřeny CAD : | [24 empty] | VV | 0
|  | m.č. 202 : 2,45 |  | 2.45 | [22 empty] | VV | 0
|  | m.č. 203 : 2,40 |  | 2.4 | [22 empty] | VV | 0
|  | m.č. 204 : 1,30 |  | 1.3 | [22 empty] | VV | 0
|  | m.č. 206 : 3,85 |  | 3.85 | [22 empty] | VV | 0
|  | m.č. 207 : 1,15 |  | 1.15 | [22 empty] | VV | 0
|  | m.č. 208 : 1,30 |  | 1.3 | [22 empty] | VV | 0
|  | m.č. 209 : 2,95 |  | 2.95 | [22 empty] | VV | 0
|  | m.č. 210 : 1,60 |  | 1.6 | [22 empty] | VV | 0
|  | Mezisoučet |  | 17 | [22 empty] | VV | 1
SPU
78 | 784165512R00 | Malby z malířských směsí otěruvzdorných, , bělost 93 %, dvojnásobné | m2 | 1012.95 |  | 0 |  | 0 |  | 0 | 21 | 0 | 0.00046 | 0.47 | 0 | 0 | 800-784 | RTS 22/ I | RTS 22/ I | 0.1 | 101.3 |  | Práce |  |  |  | POL1_
|  | Malba bude omyvatelná a antibakteriální (např ACTIN H) | [24 empty] | POP
|  | Odkaz na mn. položky pořadí 75 : 1012,95000 |  | 1012.95 | [22 empty] | VV | 5
SPU
79 | 784011121R00 | Ostatní práce broušení štuků a nových omítek, , | m2 | 68.668 |  | 0 |  | 0 |  | 0 | 21 | 0 | 0 | 0 | 0 | 0 | 800-784 | RTS 22/ I | RTS 22/ I | 0.02 | 1.37 |  | Práce |  |  |  | POL1_
|  | Odkaz na mn. položky pořadí 4 : 40,07800 |  | 40.078 | [22 empty] | VV | 5
|  | Odkaz na mn. položky pořadí 5 : 28,59000 |  | 28.59 | [22 empty] | VV | 5
SPU
Díl: | 786 | Zastiňující technika |  |  |  | 0 |  | 0 |  | 0 |  | 0 |  | 0 |  | 0 |  |  |  |  | 0 | [5 empty] | DIL
80 | 786001 | Předokenní žaluziie typ Z-90, lamely , kryt, vodící lišty, elektromotor, rozměr 1930 x 1750 mm, dodávka vč. montáže | ks | 3 |  | 0 |  | 0 |  | 0 | 21 | 0 | 0 | 0 | 0 | 0 |  | Vlastní | Indiv | 0 | 0 |  | Práce |  |  |  | POL1_
|  | PŘEDOKENNÍ ŽALUZIE - 2.NP TYP Z-90 (dodávka vč. montáže) | [24 empty] | POP
|  | ROZMĚRY: šířka = 1930 mm, výška = 1750 mm | [24 empty] | POP
|  | MATERIÁL: HLINÍKOVÁ LAMELA tl. 0,42 mm, šířka = 113 mm | [24 empty] | POP
|  | ODSTÍN: RAL 9007 TMAVÝ HLINÍK | [24 empty] | POP
POP
|  | Součástí dodávky jsou konzoly k uchycení do nadpraží, boční vodící lišty v provedení elox hliník, elektromotor, krycí plech (maska) v odstínu antracit | [24 empty] | POP |  | Součástí dodávky jsou konzoly k uchycení do nadpraží, boční vodící lišty v provedení elox hliník, elektromotor, krycí plech (maska) v odstínu antracit
|  | viz výpis PSV ostatních výrobků : | [24 empty] | VV | 0
|  | pol. Ož/2.1. : 3 |  | 3 | [22 empty] | VV | 0
SPU
81 | 786002 | Předokenní žaluziie typ Z-90, lamely , kryt, vodící lišty, elektromotor, rozměr 1800 x 2200 mm, dodávka vč. montáže | ks | 2 |  | 0 |  | 0 |  | 0 | 21 | 0 | 0 | 0 | 0 | 0 |  | Vlastní | Indiv | 0 | 0 |  | Práce |  |  |  | POL1_
|  | PŘEDOKENNÍ ŽALUZIE - 2.NP TYP Z-90 (dodávka vč. montáže) | [24 empty] | POP
|  | ROZMĚRY: šířka = 1800 mm, výška = 2200 mm | [24 empty] | POP
|  | MATERIÁL: HLINÍKOVÁ LAMELA tl. 0,42 mm, šířka = 113 mm | [24 empty] | POP
|  | ODSTÍN: RAL 9007 TMAVÝ HLINÍK | [24 empty] | POP
POP
|  | Součástí dodávky jsou konzoly k uchycení do nadpraží, boční vodící lišty v provedení elox hliník, elektromotor, krycí plech (maska) v odstínu antracit | [24 empty] | POP |  | Součástí dodávky jsou konzoly k uchycení do nadpraží, boční vodící lišty v provedení elox hliník, elektromotor, krycí plech (maska) v odstínu antracit
|  | viz výpis PSV ostatních výrobků : | [24 empty] | VV | 0
|  | pol. Ož/2.2. : 2 |  | 2 | [22 empty] | VV | 0
SPU
82 | 786003 | Předokenní žaluziie typ Z-90, lamely , kryt, vodící lišty, elektromotor, rozměr 3600 x 1750 mm, dodávka vč. montáže | ks | 2 |  | 0 |  | 0 |  | 0 | 21 | 0 | 0 | 0 | 0 | 0 |  | Vlastní | Indiv | 0 | 0 |  | Práce |  |  |  | POL1_
|  | PŘEDOKENNÍ ŽALUZIE - 2.NP TYP Z-90 (dodávka vč. montáže) | [24 empty] | POP
|  | ROZMĚRY: šířka = 3600 mm, výška = 1750 mm | [24 empty] | POP
|  | MATERIÁL: HLINÍKOVÁ LAMELA tl. 0,42 mm, šířka = 113 mm | [24 empty] | POP
|  | ODSTÍN: RAL 9007 TMAVÝ HLINÍK | [24 empty] | POP
POP
|  | Součástí dodávky jsou konzoly k uchycení do nadpraží, boční vodící lišty v provedení elox hliník, elektromotor, krycí plech (maska) v odstínu antracit | [24 empty] | POP |  | Součástí dodávky jsou konzoly k uchycení do nadpraží, boční vodící lišty v provedení elox hliník, elektromotor, krycí plech (maska) v odstínu antracit
|  | viz výpis PSV ostatních výrobků : | [24 empty] | VV | 0
|  | pol. Ož/2.3. : 2 |  | 2 | [22 empty] | VV | 0
SPU
83 | 786004 | Předokenní žaluziie typ Z-90, lamely , kryt, vodící lišty, elektromotor, rozměr 2700 x 1750 mm, dodávka vč. montáže | ks | 4 |  | 0 |  | 0 |  | 0 | 21 | 0 | 0 | 0 | 0 | 0 |  | Vlastní | Indiv | 0 | 0 |  | Práce |  |  |  | POL1_
|  | PŘEDOKENNÍ ŽALUZIE - 2.NP TYP Z-90 (dodávka vč. montáže) | [24 empty] | POP
|  | ROZMĚRY: šířka = 2700 mm, výška = 1750 mm | [24 empty] | POP
|  | MATERIÁL: HLINÍKOVÁ LAMELA tl. 0,42 mm, šířka = 113 mm | [24 empty] | POP
|  | ODSTÍN: RAL 9007 TMAVÝ HLINÍK | [24 empty] | POP
POP
|  | Součástí dodávky jsou konzoly k uchycení do nadpraží, boční vodící lišty v provedení elox hliník, elektromotor, krycí plech (maska) v odstínu antracit | [24 empty] | POP |  | Součástí dodávky jsou konzoly k uchycení do nadpraží, boční vodící lišty v provedení elox hliník, elektromotor, krycí plech (maska) v odstínu antracit
|  | viz výpis PSV ostatních výrobků : | [24 empty] | VV | 0
|  | pol. Ož/2.4. : 4 |  | 4 | [22 empty] | VV | 0
SPU
84 | 786005 | Předokenní žaluziie typ Z-90, lamely , kryt, vodící lišty, elektromotor, rozměr 2550 x 1750 mm, dodávka vč. montáže | ks | 2 |  | 0 |  | 0 |  | 0 | 21 | 0 | 0 | 0 | 0 | 0 |  | Vlastní | Indiv | 0 | 0 |  | Práce |  |  |  | POL1_
|  | PŘEDOKENNÍ ŽALUZIE - 2.NP TYP Z-90 (dodávka vč. montáže) | [24 empty] | POP
|  | ROZMĚRY: šířka = 2550 mm, výška = 1750 mm | [24 empty] | POP
|  | MATERIÁL: HLINÍKOVÁ LAMELA tl. 0,42 mm, šířka = 113 mm | [24 empty] | POP
|  | ODSTÍN: RAL 9007 TMAVÝ HLINÍK | [24 empty] | POP
POP
|  | Součástí dodávky jsou konzoly k uchycení do nadpraží, boční vodící lišty v provedení elox hliník, elektromotor, krycí plech (maska) v odstínu antracit | [24 empty] | POP |  | Součástí dodávky jsou konzoly k uchycení do nadpraží, boční vodící lišty v provedení elox hliník, elektromotor, krycí plech (maska) v odstínu antracit
|  | viz výpis PSV ostatních výrobků : | [24 empty] | VV | 0
|  | pol. Ož/2.5. : 2 |  | 2 | [22 empty] | VV | 0
SPU
85 | 786006 | Předokenní žaluziie typ Z-90, lamely , kryt, vodící lišty, elektromotor, rozměr 1750 x 1750 mm, dodávka vč. montáže | ks | 6 |  | 0 |  | 0 |  | 0 | 21 | 0 | 0 | 0 | 0 | 0 |  | Vlastní | Indiv | 0 | 0 |  | Práce |  |  |  | POL1_
|  | PŘEDOKENNÍ ŽALUZIE - 2.NP TYP Z-90 (dodávka vč. montáže) | [24 empty] | POP
|  | ROZMĚRY: šířka = 1750 mm, výška = 1750 mm | [24 empty] | POP
|  | MATERIÁL: HLINÍKOVÁ LAMELA tl. 0,42 mm, šířka = 113 mm | [24 empty] | POP
|  | ODSTÍN: RAL 9007 TMAVÝ HLINÍK | [24 empty] | POP
POP
|  | Součástí dodávky jsou konzoly k uchycení do nadpraží, boční vodící lišty v provedení elox hliník, elektromotor, krycí plech (maska) v odstínu antracit | [24 empty] | POP |  | Součástí dodávky jsou konzoly k uchycení do nadpraží, boční vodící lišty v provedení elox hliník, elektromotor, krycí plech (maska) v odstínu antracit
|  | viz výpis PSV ostatních výrobků : | [24 empty] | VV | 0
|  | pol. Ož/2.6. : 6 |  | 6 | [22 empty] | VV | 0
SPU
86 | 786007 | Předokenní žaluziie typ Z-90, lamely , kryt, vodící lišty, elektromotor, rozměr 2200 x 1750 mm, dodávka vč. montáže | ks | 1 |  | 0 |  | 0 |  | 0 | 21 | 0 | 0 | 0 | 0 | 0 |  | Vlastní | Indiv | 0 | 0 |  | Práce |  |  |  | POL1_
|  | PŘEDOKENNÍ ŽALUZIE - 2.NP TYP Z-90 (dodávka vč. montáže) | [24 empty] | POP
|  | ROZMĚRY: šířka = 2200 mm, výška = 1750 mm | [24 empty] | POP
|  | MATERIÁL: HLINÍKOVÁ LAMELA tl. 0,42 mm, šířka = 113 mm | [24 empty] | POP
|  | ODSTÍN: RAL 9007 TMAVÝ HLINÍK | [24 empty] | POP
POP
|  | Součástí dodávky jsou konzoly k uchycení do nadpraží, boční vodící lišty v provedení elox hliník, elektromotor, krycí plech (maska) v odstínu antracit | [24 empty] | POP |  | Součástí dodávky jsou konzoly k uchycení do nadpraží, boční vodící lišty v provedení elox hliník, elektromotor, krycí plech (maska) v odstínu antracit
|  | viz výpis PSV ostatních výrobků : | [24 empty] | VV | 0
|  | pol. Ož/2.7. : 1 |  | 1 | [22 empty] | VV | 0
SPU
87 | 786008 | Předokenní žaluziie typ Z-90, lamely , kryt, vodící lišty, elektromotor, rozměr 1350 x 1750 mm, dodávka vč. montáže | ks | 14 |  | 0 |  | 0 |  | 0 | 21 | 0 | 0 | 0 | 0 | 0 |  | Vlastní | Indiv | 0 | 0 |  | Práce |  |  |  | POL1_
|  | PŘEDOKENNÍ ŽALUZIE - 2.NP TYP Z-90 (dodávka vč. montáže) | [24 empty] | POP
|  | ROZMĚRY: šířka = 1350 mm, výška = 1750 mm | [24 empty] | POP
|  | MATERIÁL: HLINÍKOVÁ LAMELA tl. 0,42 mm, šířka = 113 mm | [24 empty] | POP
|  | ODSTÍN: RAL 9007 TMAVÝ HLINÍK | [24 empty] | POP
POP
|  | Součástí dodávky jsou konzoly k uchycení do nadpraží, boční vodící lišty v provedení elox hliník, elektromotor, krycí plech (maska) v odstínu antracit | [24 empty] | POP |  | Součástí dodávky jsou konzoly k uchycení do nadpraží, boční vodící lišty v provedení elox hliník, elektromotor, krycí plech (maska) v odstínu antracit
|  | viz výpis PSV ostatních výrobků : | [24 empty] | VV | 0
|  | pol. Ož/2.8. : 14 |  | 14 | [22 empty] | VV | 0
SPU
88 | 786009 | Předokenní žaluziie typ Z-90, lamely , kryt, vodící lišty, elektromotor, rozměr 1500 x 1750 mm, dodávka vč. montáže | ks | 1 |  | 0 |  | 0 |  | 0 | 21 | 0 | 0 | 0 | 0 | 0 |  | Vlastní | Indiv | 0 | 0 |  | Práce |  |  |  | POL1_
|  | PŘEDOKENNÍ ŽALUZIE - 2.NP TYP Z-90 (dodávka vč. montáže) | [24 empty] | POP
|  | ROZMĚRY: šířka = 1500 mm, výška = 1750 mm | [24 empty] | POP
|  | MATERIÁL: HLINÍKOVÁ LAMELA tl. 0,42 mm, šířka = 113 mm | [24 empty] | POP
|  | ODSTÍN: RAL 9007 TMAVÝ HLINÍK | [24 empty] | POP
POP
|  | Součástí dodávky jsou konzoly k uchycení do nadpraží, boční vodící lišty v provedení elox hliník, elektromotor, krycí plech (maska) v odstínu antracit | [24 empty] | POP |  | Součástí dodávky jsou konzoly k uchycení do nadpraží, boční vodící lišty v provedení elox hliník, elektromotor, krycí plech (maska) v odstínu antracit
|  | viz výpis PSV ostatních výrobků : | [24 empty] | VV | 0
|  | pol. Ož/2.9. : 1 |  | 1 | [22 empty] | VV | 0
SPU
89 | 786010 | Předokenní žaluziie typ Z-90, lamely , kryt, vodící lišty, elektromotor, rozměr 4100 x 1750 mm, dodávka vč. montáže | ks | 1 |  | 0 |  | 0 |  | 0 | 21 | 0 | 0 | 0 | 0 | 0 |  | Vlastní | Indiv | 0 | 0 |  | Práce |  |  |  | POL1_
|  | PŘEDOKENNÍ ŽALUZIE - 2.NP TYP Z-90 (dodávka vč. montáže) | [24 empty] | POP
|  | ROZMĚRY: šířka = 4100 mm, výška = 1750 mm | [24 empty] | POP
|  | MATERIÁL: HLINÍKOVÁ LAMELA tl. 0,42 mm, šířka = 113 mm | [24 empty] | POP
|  | ODSTÍN: RAL 9007 TMAVÝ HLINÍK | [24 empty] | POP
POP
|  | Součástí dodávky jsou konzoly k uchycení do nadpraží, boční vodící lišty v provedení elox hliník, elektromotor, krycí plech (maska) v odstínu antracit | [24 empty] | POP |  | Součástí dodávky jsou konzoly k uchycení do nadpraží, boční vodící lišty v provedení elox hliník, elektromotor, krycí plech (maska) v odstínu antracit
|  | viz výpis PSV ostatních výrobků : | [24 empty] | VV | 0
|  | pol. Ož/2.10. : 1 |  | 1 | [22 empty] | VV | 0
SPU
90 | 786011 | Předokenní žaluziie typ Z-90, lamely , kryt, vodící lišty, elektromotor, rozměr 3300 x 1750 mm, dodávka vč. montáže | ks | 1 |  | 0 |  | 0 |  | 0 | 21 | 0 | 0 | 0 | 0 | 0 |  | Vlastní | Indiv | 0 | 0 |  | Práce |  |  |  | POL1_
|  | PŘEDOKENNÍ ŽALUZIE - 2.NP TYP Z-90 (dodávka vč. montáže) | [24 empty] | POP
|  | ROZMĚRY: šířka = 3300 mm, výška = 1750 mm | [24 empty] | POP
|  | MATERIÁL: HLINÍKOVÁ LAMELA tl. 0,42 mm, šířka = 113 mm | [24 empty] | POP
|  | ODSTÍN: RAL 9007 TMAVÝ HLINÍK | [24 empty] | POP
POP
|  | Součástí dodávky jsou konzoly k uchycení do nadpraží, boční vodící lišty v provedení elox hliník, elektromotor, krycí plech (maska) v odstínu antracit | [24 empty] | POP |  | Součástí dodávky jsou konzoly k uchycení do nadpraží, boční vodící lišty v provedení elox hliník, elektromotor, krycí plech (maska) v odstínu antracit
|  | viz výpis PSV ostatních výrobků : | [24 empty] | VV | 0
|  | pol. Ož/2.11. : 1 |  | 1 | [22 empty] | VV | 0
SPU
91 | 786012 | Předokenní žaluziie typ Z-90, lamely , kryt, vodící lišty, elektromotor, rozměr 2350 x 1750 mm, dodávka vč. montáže | ks | 2 |  | 0 |  | 0 |  | 0 | 21 | 0 | 0 | 0 | 0 | 0 |  | Vlastní | Indiv | 0 | 0 |  | Práce |  |  |  | POL1_
|  | PŘEDOKENNÍ ŽALUZIE - 2.NP TYP Z-90 (dodávka vč. montáže) | [24 empty] | POP
|  | ROZMĚRY: šířka = 2350 mm, výška = 1750 mm | [24 empty] | POP
|  | MATERIÁL: HLINÍKOVÁ LAMELA tl. 0,42 mm, šířka = 113 mm | [24 empty] | POP
|  | ODSTÍN: RAL 9007 TMAVÝ HLINÍK | [24 empty] | POP
POP
|  | Součástí dodávky jsou konzoly k uchycení do nadpraží, boční vodící lišty v provedení elox hliník, elektromotor, krycí plech (maska) v odstínu antracit | [24 empty] | POP |  | Součástí dodávky jsou konzoly k uchycení do nadpraží, boční vodící lišty v provedení elox hliník, elektromotor, krycí plech (maska) v odstínu antracit
|  | viz výpis PSV ostatních výrobků : | [24 empty] | VV | 0
|  | pol. Ož/2.12. : 2 |  | 2 | [22 empty] | VV | 0
SPU
92 | 786013 | Předokenní žaluziie typ Z-90, lamely , kryt, vodící lišty, elektromotor, rozměr 3600 x 1750 mm, dodávka vč. montáže | ks | 3 |  | 0 |  | 0 |  | 0 | 21 | 0 | 0 | 0 | 0 | 0 |  | Vlastní | Indiv | 0 | 0 |  | Práce |  |  |  | POL1_
|  | PŘEDOKENNÍ ŽALUZIE - 2.NP TYP Z-90 (dodávka vč. montáže) | [24 empty] | POP
|  | ROZMĚRY: šířka = 3600 mm, výška = 1750 mm | [24 empty] | POP
|  | MATERIÁL: HLINÍKOVÁ LAMELA tl. 0,42 mm, šířka = 113 mm | [24 empty] | POP
|  | ODSTÍN: RAL 9007 TMAVÝ HLINÍK | [24 empty] | POP
POP
|  | Součástí dodávky jsou konzoly k uchycení do nadpraží, boční vodící lišty v provedení elox hliník, elektromotor, krycí plech (maska) v odstínu antracit | [24 empty] | POP |  | Součástí dodávky jsou konzoly k uchycení do nadpraží, boční vodící lišty v provedení elox hliník, elektromotor, krycí plech (maska) v odstínu antracit
|  | viz výpis PSV ostatních výrobků : | [24 empty] | VV | 0
|  | pol. Ož/2.13. : 3 |  | 3 | [22 empty] | VV | 0
SPU
Díl: | 787 | Zasklívání |  |  |  | 0 |  | 0 |  | 0 |  | 0 |  | 0.04 |  | 0 |  |  |  |  | 1.11 | [5 empty] | DIL
93 | 787130240R00 | Zasklení stěn sklem plochým válcovaným vzorovaným tloušťky přes 4 do 6 mm, s podtmelením a zatmelením | m2 | 2.552 |  | 0 |  | 0 |  | 0 | 21 | 0 | 0.01528 | 0.04 | 0 | 0 | 800-787 | RTS 22/ I | RTS 22/ I | 0.41 | 1.05 |  | Práce |  |  |  | POL1_
|  | bez drátěné vložky | [24 empty] | SPI
|  | vč. silikonu okolo zrcadla | [24 empty] | POP
|  | POZOR, ZRCADLO LEPENO DO ÚROVNĚ OBKLADU (NE NA OBKLAD) | [24 empty] | POP
|  | viz výpis PSV prvků, ostatní výrobky : | [24 empty] | VV | 0
|  | pol. O/2.2, m.č. 202 : 1,26*0,80 |  | 1.008 | [22 empty] | VV | 0
|  | pol. O/2.3, m.č. 206 : 1,93*0,80 |  | 1.544 | [22 empty] | VV | 0
SPU
94 | 998787102R00 | Přesun hmot pro zasklívání v objektech výšky do 12 m | t | 0.03899 |  | 0 |  | 0 |  | 0 | 21 | 0 | 0 | 0 | 0 | 0 | 800-787 | RTS 22/ I | RTS 22/ I | 1.566 | 0.06 |  | Přesun hmot |  |  |  | POL7_
|  | 50 m vodorovně | [24 empty] | SPI
SPU
Díl: | 799 | Ostatní |  |  |  | 0 |  | 0 |  | 0 |  | 0 |  | 0 |  | 0 |  |  |  |  | 0 | [5 empty] | DIL
95 | 799001 | Plochy místností | m2 | 616.15 |  | 0 |  | 0 |  | 0 | 21 | 0 | 0 | 0 | 0 | 0 |  | Vlastní | Indiv | 0 | 0 |  | Práce |  |  |  | POL1_
|  | m.č. 201 : 33,00 |  | 33 | [22 empty] | VV | 0
|  | m.č. 202 : 2,45 |  | 2.45 | [22 empty] | VV | 0
|  | m.č. 203 : 2,40 |  | 2.4 | [22 empty] | VV | 0
|  | m.č. 204 : 1,30 |  | 1.3 | [22 empty] | VV | 0
|  | m.č. 205 : 3,15 |  | 3.15 | [22 empty] | VV | 0
|  | m.č. 206 : 3,85 |  | 3.85 | [22 empty] | VV | 0
|  | m.č. 207 : 1,15 |  | 1.15 | [22 empty] | VV | 0
|  | m.č. 208 : 1,30 |  | 1.3 | [22 empty] | VV | 0
|  | m.č. 209 : 2,95 |  | 2.95 | [22 empty] | VV | 0
|  | m.č. 210 : 1,60 |  | 1.6 | [22 empty] | VV | 0
|  | m.č. 211 : 2,95 |  | 2.95 | [22 empty] | VV | 0
|  | m.č. 212 : 21,50 |  | 21.5 | [22 empty] | VV | 0
|  | m.č. 213 : 27,50 |  | 27.5 | [22 empty] | VV | 0
|  | m.č. 214 : 21,35 |  | 21.35 | [22 empty] | VV | 0
|  | m.č. 215 : 38,40 |  | 38.4 | [22 empty] | VV | 0
|  | m.č. 216 : 25,00 |  | 25 | [22 empty] | VV | 0
|  | m.č. 217 : 26,70 |  | 26.7 | [22 empty] | VV | 0
|  | m.č. 218 : 24,90 |  | 24.9 | [22 empty] | VV | 0
|  | m.č. 219 : 31,85 |  | 31.85 | [22 empty] | VV | 0
|  | m.č. 220 : 4,95 |  | 4.95 | [22 empty] | VV | 0
|  | m.č. 221 : 5,45 |  | 5.45 | [22 empty] | VV | 0
|  | m.č. 222 : 12,20 |  | 12.2 | [22 empty] | VV | 0
|  | m.č. 223 : 20,40 |  | 20.4 | [22 empty] | VV | 0
|  | m.č. 224 : 75,20 |  | 75.2 | [22 empty] | VV | 0
|  | m.č. 225 : 24,75 |  | 24.75 | [22 empty] | VV | 0
|  | m.č. 226 : 23,50 |  | 23.5 | [22 empty] | VV | 0
|  | m.č. 227 : 15,20 |  | 15.2 | [22 empty] | VV | 0
|  | m.č. 228 : 14,95 |  | 14.95 | [22 empty] | VV | 0
|  | m.č. 229 : 15,90 |  | 15.9 | [22 empty] | VV | 0
|  | m.č. 230 : 24,20 |  | 24.2 | [22 empty] | VV | 0
|  | m.č. 231 : 27,35 |  | 27.35 | [22 empty] | VV | 0
|  | m.č. 232 : 22,30 |  | 22.3 | [22 empty] | VV | 0
|  | m.č. 233 : 20,35 |  | 20.35 | [22 empty] | VV | 0
|  | m.č. 234 : 5,50 |  | 5.5 | [22 empty] | VV | 0
|  | m.č. 235 : 30,65 |  | 30.65 | [22 empty] | VV | 0
SPU
96 | 799002 | Obvody místností | m2 | 409.6 |  | 0 |  | 0 |  | 0 | 21 | 0 | 0 | 0 | 0 | 0 |  | Vlastní | Indiv | 0 | 0 |  | Práce |  |  |  | POL1_
|  | m.č. 202 : 5,3 |  | 5.3 | [22 empty] | VV | 0
|  | m.č. 203 : 4,8 |  | 4.8 | [22 empty] | VV | 0
|  | m.č. 204 : 4,1 |  | 4.1 | [22 empty] | VV | 0
|  | m.č. 206 : 5,4 |  | 5.4 | [22 empty] | VV | 0
|  | m.č. 207 : 4,1 |  | 4.1 | [22 empty] | VV | 0
|  | m.č. 208 : 3,8 |  | 3.8 | [22 empty] | VV | 0
|  | m.č. 209 : 5,2 |  | 5.2 | [22 empty] | VV | 0
|  | m.č. 210 : 4,7 |  | 4.7 | [22 empty] | VV | 0
|  | m.č. 213 : 21,7 |  | 21.7 | [22 empty] | VV | 0
|  | m.č. 214 : 18,3 |  | 18.3 | [22 empty] | VV | 0
|  | m.č. 215 : 28,6 |  | 28.6 | [22 empty] | VV | 0
|  | m.č. 216 : 24,6 |  | 24.6 | [22 empty] | VV | 0
|  | m.č. 217 : 23,3 |  | 23.3 | [22 empty] | VV | 0
|  | m.č. 218 : 22,1 |  | 22.1 | [22 empty] | VV | 0
|  | m.č. 219 : 23,9 |  | 23.9 | [22 empty] | VV | 0
|  | m.č. 222 : 12,8 |  | 12.8 | [22 empty] | VV | 0
|  | m.č. 224 : 45,9 |  | 45.9 | [22 empty] | VV | 0
|  | m.č. 225 : 18 |  | 18 | [22 empty] | VV | 0
|  | m.č. 226 : 18,3 |  | 18.3 | [22 empty] | VV | 0
|  | m.č. 228 : 15,6 |  | 15.6 | [22 empty] | VV | 0
|  | m.č. 229 : 18,3 |  | 18.3 | [22 empty] | VV | 0
|  | m.č. 230 : 22,4 |  | 22.4 | [22 empty] | VV | 0
|  | m.č. 231 : 23,1 |  | 23.1 | [22 empty] | VV | 0
|  | m.č. 232 : 18,3 |  | 18.3 | [22 empty] | VV | 0
|  | m.č. 233 : 17 |  | 17 | [22 empty] | VV | 0
SPU
[25 empty] | 15 | 21 | DPH
| Celkem |  |  |  |  | 0 | [18 empty] | 0 | 0 | SUM
END
Note on S6: Jedná se o informaci, zda se jedná o položku, která je do rozpočtu zadána z cenové soustavy RTS, nebo vlastní.
Note on T6: Jedná se o název CÚ, která je zadána u položky rozpočtu

## SO03 1 Pol
Položkový soupis prací a dodávek | [26 empty] | #TypZaznamu#
S: | 22010 | Stavební úpravy budovy ZPMV ČR, ul Jeremenkova, Olomouc | [24 empty] | STA
O: | SO03 | Stavební úpravy 3NP | [21 empty] | STA |  |  | OBJ
R: | 1 | Demontáže a bourací práce | [24 empty] | ROZ
P.č. | Číslo položky | Název položky | MJ | Množství | Cena / MJ | Celkem | Dodávka | Dodávka celk. | Montáž | Montáž celk. | DPH | Cena s DPH | Hmotnost / MJ | Hmotnost celk.(t) | Dem. hmotnost / MJ | Dem. hmotnost celk.(t) | Ceník | Cen. soustava / platnost | Cenová úroveň | Nhod / MJ | Nhod celk. | Dodavatel | Typ položky
Díl: | 11 | Přípravné a přidružené práce |  |  |  | 0 |  | 0 |  | 0 |  | 0 |  | 0 |  | 0 |  |  |  |  | 2.86 | [5 empty] | DIL
1 | 784011221RT2 | Ostatní práce zakrytí předmětů, , včetně dodávky fólie tl. 0,04 mm | m2 | 95.325 |  | 0 |  | 0 |  | 0 | 21 | 0 | 2e-05 | 0 | 0 | 0 | 800-784 | RTS 22/ I | RTS 22/ I | 0.03 | 2.86 |  | Práce |  |  |  | POL1_
|  | zabezpečení vnitřních topných těles před zahájením prací, přepoklad délky folie/kartonu 1,50 m : | [24 empty] | VV | 0
|  | viz výkres bouracích prací, položka B/5 : | [24 empty] | VV | 0
|  | m.č. 310 : 3,55*1,50 |  | 5.325 | [22 empty] | VV | 0
|  | m.č. 311 : 3,50*1,50 |  | 5.25 | [22 empty] | VV | 0
|  | m.č. 312 : (2,80+0,65)*1,50 |  | 5.175 | [22 empty] | VV | 0
|  | m.č. 313 : 3,72*1,50 |  | 5.58 | [22 empty] | VV | 0
|  | m.č. 316 : 3,65*1,50 |  | 5.475 | [22 empty] | VV | 0
|  | m.č. 317 : 3,50*1,50 |  | 5.25 | [22 empty] | VV | 0
|  | m.č. 318 : 5,15*1,50 |  | 7.725 | [22 empty] | VV | 0
|  | m.č. 319 : 4,40*1,50 |  | 6.6 | [22 empty] | VV | 0
|  | m.č. 320 : (4,965+1,00+4,85)*1,50 |  | 16.2225 | [22 empty] | VV | 0
|  | m.č. 321 : 4,75*1,50 |  | 7.125 | [22 empty] | VV | 0
|  | m.č. 322 : (4,815+1,80+6,25+1,70+2,50)*1,50 |  | 25.5975 | [22 empty] | VV | 0
SPU
2 | 11001.R | Vyklizení místnosti | m2 | 315.75 |  | 0 |  | 0 |  | 0 | 21 | 0 | 0 | 0 | 0 | 0 |  | Vlastní | Indiv | 0 | 0 |  | Práce |  |  |  | POL1_
|  | Položka obsahuje: | [24 empty] | POP
|  | - zajištění nábtyku před transportem (zalepení kontejnerů aj.) | [24 empty] | POP
|  | - rozložení nábytku v případě větších kusů a označení pro zpětnou montáž | [24 empty] | POP
|  | - vynesení nábytku z kanceláře | [24 empty] | POP
|  | - přemístění na určené místo v budově nebo na nákladní automobil (v případě odvozu mimo budovu) | [24 empty] | POP
|  | plochy místností zaměřeny CAD : | [24 empty] | VV | 0
|  | m.č. 310 : 27,20 |  | 27.2 | [22 empty] | VV | 0
|  | m.č. 311 : 21,35 |  | 21.35 | [22 empty] | VV | 0
|  | m.č. 312 : 17,45 |  | 17.45 | [22 empty] | VV | 0
|  | m.č. 313 : 21,15 |  | 21.15 | [22 empty] | VV | 0
|  | m.č. 316 : 31,45 |  | 31.45 | [22 empty] | VV | 0
|  | m.č. 317 : 22,95 |  | 22.95 | [22 empty] | VV | 0
|  | m.č. 318 : 35,50 |  | 35.5 | [22 empty] | VV | 0
|  | m.č. 319 : 29,80 |  | 29.8 | [22 empty] | VV | 0
|  | m.č. 320 : 37,55 |  | 37.55 | [22 empty] | VV | 0
|  | m.č. 321 : 16,15 |  | 16.15 | [22 empty] | VV | 0
|  | m.č. 322 : 55,20 |  | 55.2 | [22 empty] | VV | 0
SPU
3 | 11002.R | Demontáž drobných kusových předmětů | ks | 10 |  | 0 |  | 0 |  | 0 | 21 | 0 | 0 | 0 | 0 | 0 |  | Vlastní | Indiv | 0 | 0 |  | Práce |  |  |  | POL1_
|  | pro zpětnou montáž_viz výkres bouracích prací položka B/2 : | [24 empty] | VV | 0
|  | m.č. 303 : | [24 empty] | VV | 0
|  | mýdlenka : 2 |  | 2 | [22 empty] | VV | 0
|  | osoušeč rukou : 2 |  | 2 | [22 empty] | VV | 0
|  | Mezisoučet |  | 4 | [22 empty] | VV | 1
|  | m.č. 304 : | [24 empty] | VV | 0
|  | držák toaletního papíru : 1 |  | 1 | [22 empty] | VV | 0
|  | držák WC kartáče : 1 |  | 1 | [22 empty] | VV | 0
|  | Mezisoučet |  | 2 | [22 empty] | VV | 1
|  | m.č. 306 : | [24 empty] | VV | 0
|  | mýdlenka : 1 |  | 1 | [22 empty] | VV | 0
|  | osoušeč rukou : 1 |  | 1 | [22 empty] | VV | 0
|  | Mezisoučet |  | 2 | [22 empty] | VV | 1
|  | m.č. 308 : | [24 empty] | VV | 0
|  | držák toaletního papíru : 1 |  | 1 | [22 empty] | VV | 0
|  | držák WC kartáče : 1 |  | 1 | [22 empty] | VV | 0
|  | Mezisoučet |  | 2 | [22 empty] | VV | 1
SPU
Díl: | 94 | Lešení a stavební výtahy |  |  |  | 0 |  | 0 |  | 0 |  | 0 |  | 0.12 |  | 0 |  |  |  |  | 16.09 | [5 empty] | DIL
4 | 941955002R00 | Lešení lehké pracovní pomocné pomocné, o výšce lešeňové podlahy přes 1,2 do 1,9 m | m2 | 76.6 |  | 0 |  | 0 |  | 0 | 21 | 0 | 0.00158 | 0.12 | 0 | 0 | 800-3 | RTS 22/ I | RTS 22/ I | 0.21 | 16.09 |  | Práce |  |  |  | POL1_
|  | pro soc zařízení : | [24 empty] | VV | 0
|  | m.č. 303 : 3,85 |  | 3.85 | [22 empty] | VV | 0
|  | m.č. 304 : 1,15 |  | 1.15 | [22 empty] | VV | 0
|  | m.č. 305 : 2,70 |  | 2.7 | [22 empty] | VV | 0
|  | m.č. 306 : 2,10 |  | 2.1 | [22 empty] | VV | 0
|  | m.č. 307 : 2,05 |  | 2.05 | [22 empty] | VV | 0
|  | m.č. 308 : 1,20 |  | 1.2 | [22 empty] | VV | 0
|  | Mezisoučet |  | 13.05 | [22 empty] | VV | 1
|  | pro demontáž oken a odstranění omítky ostění / nadpraží : | [24 empty] | VV | 0
|  | viz výkres bouracích prací, položka B/5, šíře lešení 1,00 m : | [24 empty] | VV | 0
|  | m.č. 310 : 3,55 |  | 3.55 | [22 empty] | VV | 0
|  | m.č. 311 : 3,50 |  | 3.5 | [22 empty] | VV | 0
|  | m.č. 312 : (2,80+0,65) |  | 3.45 | [22 empty] | VV | 0
|  | m.č. 313 : 3,72 |  | 3.72 | [22 empty] | VV | 0
|  | m.č. 316 : 3,65 |  | 3.65 | [22 empty] | VV | 0
|  | m.č. 317 : 3,50 |  | 3.5 | [22 empty] | VV | 0
|  | m.č. 318 : 5,15 |  | 5.15 | [22 empty] | VV | 0
|  | m.č. 319 : 4,40 |  | 4.4 | [22 empty] | VV | 0
|  | m.č. 320 : (4,965+1,00+4,85) |  | 10.815 | [22 empty] | VV | 0
|  | m.č. 321 : 4,75 |  | 4.75 | [22 empty] | VV | 0
|  | m.č. 322 : (4,815+1,80+6,25+1,70+2,50) |  | 17.065 | [22 empty] | VV | 0
|  | Mezisoučet |  | 63.55 | [22 empty] | VV | 1
SPU
Díl: | 95 | Dokončovací konstrukce na pozemních stavbách |  |  |  | 0 |  | 0 |  | 0 |  | 0 |  | 0 |  | 0 |  |  |  |  | 7.88 | [5 empty] | DIL
5 | 952902110R00 | Čištění budov zametáním v místnostech, chodbách, na schodišti a na půdě | m2 | 393.95 |  | 0 |  | 0 |  | 0 | 21 | 0 | 0 | 0 | 0 | 0 | 801-4 | RTS 22/ I | RTS 22/ I | 0.02 | 7.88 |  | Práce |  |  |  | POL1_
|  | m.č. 301 : 22,70 |  | 22.7 | [22 empty] | VV | 0
|  | m.č. 302 : 3,10 |  | 3.1 | [22 empty] | VV | 0
|  | m.č. 303 : 3,85 |  | 3.85 | [22 empty] | VV | 0
|  | m.č. 304 : 1,15 |  | 1.15 | [22 empty] | VV | 0
|  | m.č. 305 : 2,70 |  | 2.7 | [22 empty] | VV | 0
|  | m.č. 306 : 2,10 |  | 2.1 | [22 empty] | VV | 0
|  | m.č. 307 : 2,05 |  | 2.05 | [22 empty] | VV | 0
|  | m.č. 308 : 1,20 |  | 1.2 | [22 empty] | VV | 0
|  | m.č. 309 : 23,60 |  | 23.6 | [22 empty] | VV | 0
|  | m.č. 310 : 27,20 |  | 27.2 | [22 empty] | VV | 0
|  | m.č. 311 : 21,35 |  | 21.35 | [22 empty] | VV | 0
|  | m.č. 312 : 17,45 |  | 17.45 | [22 empty] | VV | 0
|  | m.č. 313 : 21,15 |  | 21.15 | [22 empty] | VV | 0
|  | m.č. 314 : 4,95 |  | 4.95 | [22 empty] | VV | 0
|  | m.č. 315 : 10,80 |  | 10.8 | [22 empty] | VV | 0
|  | m.č. 316 : 31,45 |  | 31.45 | [22 empty] | VV | 0
|  | m.č. 317 : 22,95 |  | 22.95 | [22 empty] | VV | 0
|  | m.č. 318 : 35,50 |  | 35.5 | [22 empty] | VV | 0
|  | m.č. 319 : 29,80 |  | 29.8 | [22 empty] | VV | 0
|  | m.č. 320 : 37,55 |  | 37.55 | [22 empty] | VV | 0
|  | m.č. 321 : 16,15 |  | 16.15 | [22 empty] | VV | 0
|  | m.č. 322 : 55,20 |  | 55.2 | [22 empty] | VV | 0
SPU
Díl: | 96 | Bourání konstrukcí |  |  |  | 0 |  | 0 |  | 0 |  | 0 |  | 0.09 |  | 15.1 |  |  |  |  | 86.41 | [5 empty] | DIL
6 | 965043341RT1 | Bourání podkladů pod dlažby nebo litých celistvých dlažeb a mazanin betonových s potěrem nebo teracem, tloušťky do 100 mm, plochy přes 4 m2 | m3 | 0.78481 |  | 0 |  | 0 |  | 0 | 21 | 0 | 0 | 0 | 2.2 | 1.73 | 801-3 | RTS 22/ I | RTS 22/ I | 11.86 | 9.31 |  | Práce |  |  |  | POL1_
|  | odbourání parapetní mazaniny v interieru pro demontáž okenních rámů : | [24 empty] | VV | 0
|  | tl. mazaniny 50 mm, šířka 250 mm : | [24 empty] | VV | 0
|  | m.č. 310 : 3,55*(0,05*0,25) |  | 0.04438 | [22 empty] | VV | 0
|  | m.č. 311 : 3,50*(0,05*0,25) |  | 0.04375 | [22 empty] | VV | 0
|  | m.č. 312 : (2,80+0,65)*(0,05*0,25) |  | 0.04313 | [22 empty] | VV | 0
|  | m.č. 313 : 3,70*(0,05*0,25) |  | 0.04625 | [22 empty] | VV | 0
|  | m.č. 316 : 3,65*(0,05*0,25) |  | 0.04563 | [22 empty] | VV | 0
|  | m.č. 317 : 3,50*(0,05*0,25) |  | 0.04375 | [22 empty] | VV | 0
|  | m.č. 318 : 5,15*(0,05*0,25) |  | 0.06438 | [22 empty] | VV | 0
|  | m.č. 319 : 4,40*(0,05*0,25) |  | 0.055 | [22 empty] | VV | 0
|  | m.č. 320 : (4,965+1,00+4,85)*(0,05*0,25) |  | 0.13519 | [22 empty] | VV | 0
|  | m.č. 321 : 4,75*(0,05*0,25) |  | 0.05938 | [22 empty] | VV | 0
|  | m.č. 322 : (4,82+1,00+6,25+1,75+2,50)*(0,05*0,25) |  | 0.204 | [22 empty] | VV | 0
SPU
7 | 965048150R00 | Dočištění povrchu po vybourání dlažeb do tmele, plochy do 50% | m2 | 13.05 |  | 0 |  | 0 |  | 0 | 21 | 0 | 0 | 0 | 0.00175 | 0.02 | 801-3 | RTS 22/ I | RTS 22/ I | 0.17 | 2.22 |  | Práce |  |  |  | POL1_
|  | Odkaz na mn. položky pořadí 8 : 13,05000 |  | 13.05 | [22 empty] | VV | 5
SPU
8 | 965081713RT2 | Bourání podlah z keramických dlaždic, tloušťky do 10 mm, plochy přes 1 m2 | m2 | 13.05 |  | 0 |  | 0 |  | 0 | 21 | 0 | 0 | 0 | 0.02 | 0.26 | 801-3 | RTS 22/ I | RTS 22/ I | 0.08 | 1.04 |  | Práce |  |  |  | POL1_
|  | bez podkladního lože, s jakoukoliv výplní spár | [24 empty] | SPI
|  | viz výkres bouracích prací, položka B/4 : | [24 empty] | VV | 0
|  | m.č. 303 : 3,85 |  | 3.85 | [22 empty] | VV | 0
|  | m.č. 304 : 1,15 |  | 1.15 | [22 empty] | VV | 0
|  | m.č. 305 : 2,70 |  | 2.7 | [22 empty] | VV | 0
|  | m.č. 306 : 2,10 |  | 2.1 | [22 empty] | VV | 0
|  | m.č. 307 : 2,05 |  | 2.05 | [22 empty] | VV | 0
|  | m.č. 308 : 1,20 |  | 1.2 | [22 empty] | VV | 0
SPU
9 | 968061125R00 | Vyvěšení nebo zavěšení dřevěných křídel dveří, plochy do 2 m2 | kus | 18 |  | 0 |  | 0 |  | 0 | 21 | 0 | 0 | 0 | 0 | 0 | 801-3 | RTS 22/ I | RTS 22/ I | 0.05 | 0.9 |  | Práce |  |  |  | POL1_
|  | oken, dveří a vrat, s uložením a opětovným zavěšením po provedení stavebních změn, | [24 empty] | SPI
|  | položka obsahuje i speciální chladírenské dveře do chladírenských skladů | [24 empty] | POP
|  | pro zpětnou montáž_viz výkres bouracích prací položka B/4 : | [24 empty] | VV | 0
|  | uložení na předem určeném místě v rámci podlaží : | [24 empty] | VV | 0
|  | mezi m.č. 309/310 : 1 |  | 1 | [22 empty] | VV | 0
|  | mezi m.č. 309/311 : 1 |  | 1 | [22 empty] | VV | 0
|  | mezi m.č. 309/312 : 1 |  | 1 | [22 empty] | VV | 0
|  | mezi m.č. 309/313 : 1 |  | 1 | [22 empty] | VV | 0
|  | mezi m.č. 309/316 : 1 |  | 1 | [22 empty] | VV | 0
|  | mezi m.č. 309/317 : 1 |  | 1 | [22 empty] | VV | 0
|  | mezi m.č. 309/318 : 1 |  | 1 | [22 empty] | VV | 0
|  | mezi m.č. 309/319 : 1 |  | 1 | [22 empty] | VV | 0
|  | mezi m.č. 301/303 : 1 |  | 1 | [22 empty] | VV | 0
|  | mezi m.č. 303/304 : 1 |  | 1 | [22 empty] | VV | 0
|  | mezi m.č. 303/305 : 1 |  | 1 | [22 empty] | VV | 0
|  | mezi m.č. 301/306 : 1 |  | 1 | [22 empty] | VV | 0
|  | mezi m.č. 306/307 : 1 |  | 1 | [22 empty] | VV | 0
|  | mezi m.č. 307/308 : 1 |  | 1 | [22 empty] | VV | 0
|  | mezi m.č. 301/320 : 1 |  | 1 | [22 empty] | VV | 0
|  | mezi m.č. 319/320 : 1 |  | 1 | [22 empty] | VV | 0
|  | mezi m.č. 301/321 : 1 |  | 1 | [22 empty] | VV | 0
|  | mezi m.č. 301/322 : 1 |  | 1 | [22 empty] | VV | 0
SPU
10 | 968083004R00 | Vybourání plastových výplní otvorů oken, nad 4 m2 | m2 | 112.9445 |  | 0 |  | 0 |  | 0 | 21 | 0 | 0.00082 | 0.09 | 0.055 | 6.21 | 801-3 | RTS 22/ I | RTS 22/ I | 0.32 | 36.14 |  | Práce |  |  |  | POL1_
|  | viz výkres bouracícch prací, položka B/6 : | [24 empty] | VV | 0
|  | východní strana uliční, kompletní sestava podél m.č. 316, 317, 318, 319 a 320 : 1,90*1,75+1,90*2,20+18,40*1,75 |  | 39.705 | [22 empty] | VV | 0
|  | severní fasáda od nároží východ po nároiží západ ... kompletní sestava : (1,00+4,90+4,83+4,90+1,00)*1,75 |  | 29.1025 | [22 empty] | VV | 0
|  | západní fasáda vš. úkosu na jižní stranu okolo m.č. 322., kompletní sestava : (6,31+1,75+2,50)*1,70 |  | 17.952 | [22 empty] | VV | 0
|  | západní fasáda, podél m.č. 310, 311, 312 a 313 : (10,80*1,75)+1,80*2,20+1,90*1,75 |  | 26.185 | [22 empty] | VV | 0
SPU
11 | 968083012R00 | Vybourání plastových výplní otvorů prosklených dveří, nad 2 m2 | m2 | 4.77 |  | 0 |  | 0 |  | 0 | 21 | 0 | 0.001 | 0 | 0.0412 | 0.2 | 801-3 | RTS 22/ I | RTS 22/ I | 0.5 | 2.39 |  | Práce |  |  |  | POL1_
|  | viz výkres bouracích prací ,položka B/6 : | [24 empty] | VV | 0
|  | m.č. 320 ..dveře v nároží místnosti : 0,90*2,65 |  | 2.385 | [22 empty] | VV | 0
|  | m.č. 322 ..dveře v nároží místnosti : 0,90*2,65 |  | 2.385 | [22 empty] | VV | 0
SPU
12 | 968096002R00 | Vybourání vnitřních parapetů plastových, šířky do 50 cm, | m | 63.55 |  | 0 |  | 0 |  | 0 | 21 | 0 | 0 | 0 | 0.01383 | 0.88 | 801-3 | RTS 22/ I | RTS 22/ I | 0.12 | 7.63 |  | Práce |  |  |  | POL1_
|  | viz výkres bouracích prací, položka B/5 : | [24 empty] | VV | 0
|  | m.č. 310 : 3,55 |  | 3.55 | [22 empty] | VV | 0
|  | m.č. 311 : 3,50 |  | 3.5 | [22 empty] | VV | 0
|  | m.č. 312 : (2,80+0,65) |  | 3.45 | [22 empty] | VV | 0
|  | m.č. 313 : 3,72 |  | 3.72 | [22 empty] | VV | 0
|  | m.č. 316 : 3,65 |  | 3.65 | [22 empty] | VV | 0
|  | m.č. 317 : 3,50 |  | 3.5 | [22 empty] | VV | 0
|  | m.č. 318 : 5,15 |  | 5.15 | [22 empty] | VV | 0
|  | m.č. 319 : 4,40 |  | 4.4 | [22 empty] | VV | 0
|  | m.č. 320 : (4,965+1,00+4,85) |  | 10.815 | [22 empty] | VV | 0
|  | m.č. 321 : 4,75 |  | 4.75 | [22 empty] | VV | 0
|  | m.č. 322 : (4,815+1,80+6,25+1,70+2,50) |  | 17.065 | [22 empty] | VV | 0
SPU
13 | 978013191R00 | Otlučení omítek vápenných nebo vápenocementových vnitřních s vyškrabáním spár, s očištěním zdiva stěn, v rozsahu do 100 % | m2 | 21.198 |  | 0 |  | 0 |  | 0 | 21 | 0 | 0 | 0 | 0.046 | 0.98 | 801-3 | RTS 22/ I | RTS 22/ I | 0.26 | 5.51 |  | Práce |  |  |  | POL1_
|  | odeskání pásu omítky širokého 30 cm v rozsahu ostění a nadpraží okenního otvoru, pro vyjmutí okenního rámu směrem dovnitř : | [24 empty] | VV | 0
|  | m.č. 316...ostění na jedné straně : (1,75+3,65)*0,30 |  | 1.62 | [22 empty] | VV | 0
|  | m.č. 317. pouze nadpraží : 3,50*0,30 |  | 1.05 | [22 empty] | VV | 0
|  | m.č. 318. pouze nadpraží : 5,15*0,30 |  | 1.545 | [22 empty] | VV | 0
|  | m.č. 319. pouze nadpraží : (2,50+1,75)*0,30 |  | 1.275 | [22 empty] | VV | 0
|  | m.č. 320. pouze nadpraží : (5,00+1,75+4,90)*0,30 |  | 3.495 | [22 empty] | VV | 0
|  | m.č. 321. pouze nadpraží : 4,75*0,30 |  | 1.425 | [22 empty] | VV | 0
|  | m.č. 322. pouze nadpraží : (4,90+1,75+6,30+1,70+2,50)*0,30 |  | 5.145 | [22 empty] | VV | 0
|  | m.č. 310. pouze nadpraží : 3,80*0,30 |  | 1.14 | [22 empty] | VV | 0
|  | m.č. 310. pouze nadpraží : 3,50*0,30 |  | 1.05 | [22 empty] | VV | 0
|  | m.č. 311..pouze nadpraží : 2,610*0,30 |  | 0.783 | [22 empty] | VV | 0
|  | m.č. 312. pouze nadpraží : (2,80+0,65)*0,30 |  | 1.035 | [22 empty] | VV | 0
|  | m.č. 313.. ostění na jedné straně : (1,75+1,90+1,80)*0,30 |  | 1.635 | [22 empty] | VV | 0
SPU
14 | 978059531R00 | Odsekání a odebrání obkladů stěn z obkládaček vnitřních z jakýchkoliv materiálů, plochy přes 2 m2 | m2 | 70.912 |  | 0 |  | 0 |  | 0 | 21 | 0 | 0 | 0 | 0.068 | 4.82 | 801-3 | RTS 22/ I | RTS 22/ I | 0.3 | 21.27 |  | Práce |  |  |  | POL1_
|  | včetně otlučení podkladní omítky až na zdivo, | [24 empty] | SPI
|  | viz výkres bouracích prací, položka B/3 : | [24 empty] | VV | 0
|  | m.č. 303, v 2,50 m, obvod zaměřen CAD : | [24 empty] | VV | 0
|  | plocha : 8,20*2,50 |  | 20.5 | [22 empty] | VV | 0
|  | odpočet výplní otvorů : -1*(0,70*2,20+0,70*2,00) |  | -2.94 | [22 empty] | VV | 0
|  | odpočet zrcadla : -1*(1,26*0,80) |  | -1.008 | [22 empty] | VV | 0
|  | Mezisoučet |  | 16.552 | [22 empty] | VV | 1
|  | m.č. 304, v 2,50 m, obvod zaměřen CAD : | [24 empty] | VV | 0
|  | plocha : 4,50*2,50 |  | 11.25 | [22 empty] | VV | 0
|  | odpočet výplní otvorů : -1*(0,70*2,00*2) |  | -2.8 | [22 empty] | VV | 0
|  | Mezisoučet |  | 8.45 | [22 empty] | VV | 1
|  | m.č. 305, v 2,50 m, obvod zaměřen CAD : | [24 empty] | VV | 0
|  | plocha : 6,60*2,50 |  | 16.5 | [22 empty] | VV | 0
|  | odpočet výplní otvorů : -1*(0,70*2,00) |  | -1.4 | [22 empty] | VV | 0
|  | Mezisoučet |  | 15.1 | [22 empty] | VV | 1
|  | m.č. 306, v 2,50 m, obvod zaměřen CAD : | [24 empty] | VV | 0
|  | plocha : 5,80*2,50 |  | 14.5 | [22 empty] | VV | 0
|  | odpočet výplní otvorů : -1*(0,70*2,20+0,70*2,00) |  | -2.94 | [22 empty] | VV | 0
|  | odpočet zrcadla : -1*(1,50*0,80) |  | -1.2 | [22 empty] | VV | 0
|  | Mezisoučet |  | 10.36 | [22 empty] | VV | 1
|  | m.č. 307, v 2,50 m, obvod zaměřen CAD : | [24 empty] | VV | 0
|  | plocha : 4,80*2,50 |  | 12 | [22 empty] | VV | 0
|  | odpočet výplní otvorů : -1*(0,70*2,00) |  | -1.4 | [22 empty] | VV | 0
|  | Mezisoučet |  | 10.6 | [22 empty] | VV | 1
|  | m.č. 308, v 2,50 m, obvod zaměřen CAD : | [24 empty] | VV | 0
|  | plocha : 4,50*2,50 |  | 11.25 | [22 empty] | VV | 0
|  | odpočet výplní otvorů : -1*(0,70*2,00) |  | -1.4 | [22 empty] | VV | 0
|  | Mezisoučet |  | 9.85 | [22 empty] | VV | 1
SPU
Díl: | 725 | Zařizovací předměty |  |  |  | 0 |  | 0 |  | 0 |  | 0 |  | 0 |  | 0.33 |  |  |  |  | 5.73 | [5 empty] | DIL
15 | 725110811R00 | Demontáž klozetů splachovacích | soubor | 3 |  | 0 |  | 0 |  | 0 | 21 | 0 | 0 | 0 | 0.01933 | 0.06 | 800-721 | RTS 22/ I | RTS 22/ I | 0.59 | 1.77 |  | Práce |  |  |  | POL1_
|  | pro zpětnou montáž_viz výkres bouracích prací položka B/2 : | [24 empty] | VV | 0
|  | vč. sedacího prkénka a ovládacího panelu : | [24 empty] | VV | 0
|  | m.č. 304 : 1 |  | 1 | [22 empty] | VV | 0
|  | m.č. 305 : 1 |  | 1 | [22 empty] | VV | 0
|  | m.č. 308 : 1 |  | 1 | [22 empty] | VV | 0
SPU
16 | 725122817R00 | Demontáž pisoárů bez nádrže + 1 záchodkem | soubor | 2 |  | 0 |  | 0 |  | 0 | 21 | 0 | 0 | 0 | 0.01107 | 0.02 | 800-721 | RTS 22/ I | RTS 22/ I | 0.23 | 0.46 |  | Práce |  |  |  | POL1_
|  | pro zpětnou montáž_viz výkres bouracích prací položka B/2 : | [24 empty] | VV | 0
|  | m.č. 307 : 2 |  | 2 | [22 empty] | VV | 0
SPU
17 | 725210821R00 | Demontáž umyvadel umyvadel bez výtokových armatur | soubor | 3 |  | 0 |  | 0 |  | 0 | 21 | 0 | 0 | 0 | 0.01946 | 0.06 | 800-721 | RTS 22/ I | RTS 22/ I | 0.38 | 1.14 |  | Práce |  |  |  | POL1_
|  | pro zpětnou montáž_viz výkres bouracích prací položka B/2 : | [24 empty] | VV | 0
|  | m.č. 303 : 2 |  | 2 | [22 empty] | VV | 0
|  | m.č. 306 : 1 |  | 1 | [22 empty] | VV | 0
SPU
18 | 725330820R00 | Demontáž výlevek diturvitových | soubor | 1 |  | 0 |  | 0 |  | 0 | 21 | 0 | 0 | 0 | 0.0347 | 0.03 | 800-721 | RTS 22/ I | RTS 22/ I | 0.57 | 0.57 |  | Práce |  |  |  | POL1_
|  | bez výtokových armatur a bez nádrže a splachovacího potrubí, | [24 empty] | SPI
|  | pro zpětnou montáž_viz výkres bouracích prací položka B/2 : | [24 empty] | VV | 0
|  | m.č. 305 : 1 |  | 1 | [22 empty] | VV | 0
SPU
19 | 725530823R00 | Demontáž elektrických zásobníkových ohřívačů vody tlakových, od 50 do 200 l | soubor | 1 |  | 0 |  | 0 |  | 0 | 21 | 0 | 0 | 0 | 0.155 | 0.16 | 800-721 | RTS 22/ I | RTS 22/ I | 0.84 | 0.84 |  | Práce |  |  |  | POL1_
|  | pro zpětnou montáž : | [24 empty] | VV | 0
|  | m.č. 305 : 1 |  | 1 | [22 empty] | VV | 0
SPU
20 | 725810811R00 | Demontáž výtokových ventilů nástěnných | kus | 1 |  | 0 |  | 0 |  | 0 | 21 | 0 | 0 | 0 | 0.00049 | 0 | 800-721 | RTS 22/ I | RTS 22/ I | 0.11 | 0.11 |  | Práce |  |  |  | POL1_
|  | pro zpětnou montáž_viz výkres bouracích prací položka B/2 : | [24 empty] | VV | 0
|  | m.č. 305, výlevka : 1 |  | 1 | [22 empty] | VV | 0
SPU
21 | 725820802R00 | Demontáž baterií stojánkových do 1otvoru | soubor | 3 |  | 0 |  | 0 |  | 0 | 21 | 0 | 0 | 0 | 0.00086 | 0 | 800-721 | RTS 22/ I | RTS 22/ I | 0.22 | 0.66 |  | Práce |  |  |  | POL1_
|  | pro zpětnou montáž_viz výkres bouracích prací položka B/2 : | [24 empty] | VV | 0
|  | m.č. 303 : 2 |  | 2 | [22 empty] | VV | 0
|  | m.č. 306 : 1 |  | 1 | [22 empty] | VV | 0
SPU
22 | 725850800R00 | Demontáž odpadních ventilů všech připojovacích dimenzí | kus | 3 |  | 0 |  | 0 |  | 0 | 21 | 0 | 0 | 0 | 0.00086 | 0 | 800-721 | RTS 22/ I | RTS 22/ I | 0.06 | 0.18 |  | Práce |  |  |  | POL1_
|  | pro zpětnou montáž_viz výkres bouracích prací položka B/2 : | [24 empty] | VV | 0
|  | m.č. 303 : 2 |  | 2 | [22 empty] | VV | 0
|  | m.č. 306 : 1 |  | 1 | [22 empty] | VV | 0
SPU
Díl: | 764 | Konstrukce klempířské |  |  |  | 0 |  | 0 |  | 0 |  | 0 |  | 0 |  | 0.18 |  |  |  |  | 6.36 | [5 empty] | DIL
23 | 764410880R00 | Demontáž oplechování parapetů rš od 400 do 600 mm | m | 63.61 |  | 0 |  | 0 |  | 0 | 21 | 0 | 0 | 0 | 0.00287 | 0.18 | 800-764 | RTS 22/ I | RTS 22/ I | 0.1 | 6.36 |  | Práce |  |  |  | POL1_
|  | viz výkres bouracích prací, položka B/8 : | [24 empty] | VV | 0
|  | východní strana...mimo terasu : 12,55 |  | 12.55 | [22 empty] | VV | 0
|  | východní strana...na terase : 9,50 |  | 9.5 | [22 empty] | VV | 0
|  | severní strana...vč. úkosů na východ a západ : (0,90+4,90+4,90+4,90+0,90) |  | 16.5 | [22 empty] | VV | 0
|  | západní strana..vč. úkosu na jih...celá m.č. 322 : (6,31+1,75+2,50) |  | 10.56 | [22 empty] | VV | 0
|  | východní strana : (10,80+1,80+1,90) |  | 14.5 | [22 empty] | VV | 0
SPU
Díl: | 776 | Podlahy povlakové |  |  |  | 0 |  | 0 |  | 0 |  | 0 |  | 0 |  | 0.33 |  |  |  |  | 45.28 | [5 empty] | DIL
24 | 776401800RT1 | Demontáž soklíků nebo lišt pryžových nebo PVC odstranění a uložení na hromady | m | 255.3 |  | 0 |  | 0 |  | 0 | 21 | 0 | 0 | 0 | 8e-05 | 0.02 | 800-775 | RTS 22/ I | RTS 22/ I | 0.04 | 10.21 |  | Práce |  |  |  | POL1_
|  | viz výkres bouracích prací, položka B/1, délky soklů zaměřeny CAD - viz tabulka místností na výkrese : | [24 empty] | VV | 0
|  | m.č. 310 : 22,00 |  | 22 | [22 empty] | VV | 0
|  | m.č. 311 : 18,30 |  | 18.3 | [22 empty] | VV | 0
|  | m.č. 312 : 19,40 |  | 19.4 | [22 empty] | VV | 0
|  | m.č. 313 : 21,60 |  | 21.6 | [22 empty] | VV | 0
|  | m.č. 316 : 25,60 |  | 25.6 | [22 empty] | VV | 0
|  | m.č. 317 : 23,90 |  | 23.9 | [22 empty] | VV | 0
|  | m.č. 318 : 26,00 |  | 26 | [22 empty] | VV | 0
|  | m.č. 319 : 26,90 |  | 26.9 | [22 empty] | VV | 0
|  | m.č. 320 : 27,60 |  | 27.6 | [22 empty] | VV | 0
|  | m.č. 321 : 15,60 |  | 15.6 | [22 empty] | VV | 0
|  | m.č. 322 : 28,40 |  | 28.4 | [22 empty] | VV | 0
SPU
25 | 776511810RT1 | Odstranění povlakových podlah z nášlapné plochy lepených, bez podložky, z ploch přes 20 m2 | m2 | 282.15 |  | 0 |  | 0 |  | 0 | 21 | 0 | 0 | 0 | 0.001 | 0.28 | 800-775 | RTS 22/ I | RTS 22/ I | 0.11 | 31.04 |  | Práce |  |  |  | POL1_
|  | viz výkres bouracích prací, položka B/1, plochy místností zaměřeny CAD : | [24 empty] | VV | 0
|  | m.č. 310 : 27,20 |  | 27.2 | [22 empty] | VV | 0
|  | m.č. 311 : 21,35 |  | 21.35 | [22 empty] | VV | 0
|  | m.č. 313 : 21,15 |  | 21.15 | [22 empty] | VV | 0
|  | m.č. 316 : 31,45 |  | 31.45 | [22 empty] | VV | 0
|  | m.č. 317 : 22,95 |  | 22.95 | [22 empty] | VV | 0
|  | m.č. 318 : 35,50 |  | 35.5 | [22 empty] | VV | 0
|  | m.č. 319 : 29,80 |  | 29.8 | [22 empty] | VV | 0
|  | m.č. 320 : 37,55 |  | 37.55 | [22 empty] | VV | 0
|  | m.č. 322 : 55,20 |  | 55.2 | [22 empty] | VV | 0
SPU
26 | 776511810RT2 | Odstranění povlakových podlah z nášlapné plochy lepených, bez podložky, z ploch přes 10 do 20 m2 | m2 | 33.6 |  | 0 |  | 0 |  | 0 | 21 | 0 | 0 | 0 | 0.001 | 0.03 | 800-775 | RTS 22/ I | RTS 22/ I | 0.12 | 4.03 |  | Práce |  |  |  | POL1_
|  | viz výkres bouracích prací, položka B/1, plochy místností zaměřeny CAD : | [24 empty] | VV | 0
|  | m.č. 312 : 17,45 |  | 17.45 | [22 empty] | VV | 0
|  | m.č. 321 : 16,15 |  | 16.15 | [22 empty] | VV | 0
SPU
Díl: | 787 | Zasklívání |  |  |  | 0 |  | 0 |  | 0 |  | 0 |  | 0 |  | 0.05 |  |  |  |  | 0.98 | [5 empty] | DIL
27 | 787700802R0X | Vysklívání zrcadel o pl. do 3 m2 | m2 | 3.28 |  | 0 |  | 0 |  | 0 | 21 | 0 | 0 | 0 | 0.014 | 0.05 |  | Vlastní | Indiv | 0.3 | 0.98 |  | Práce |  |  |  | POL1_
|  | m.č. 303 : 2,60*0,80 |  | 2.08 | [22 empty] | VV | 0
|  | m.č. 306 : 1,50*0,80 |  | 1.2 | [22 empty] | VV | 0
SPU
Díl: | 799 | Ostatní |  |  |  | 0 |  | 0 |  | 0 |  | 0 |  | 0 |  | 0 |  |  |  |  | 0 | [5 empty] | DIL
28 | 799001 | Plochy místností | m2 | 393.95 |  | 0 |  | 0 |  | 0 | 21 | 0 | 0 | 0 | 0 | 0 |  | Vlastní | Kalkul | 0 | 0 |  | Práce |  |  |  | POL1_
|  | m.č. 301 : 22,70 |  | 22.7 | [22 empty] | VV | 0
|  | m.č. 302 : 3,10 |  | 3.1 | [22 empty] | VV | 0
|  | m.č. 303 : 3,85 |  | 3.85 | [22 empty] | VV | 0
|  | m.č. 304 : 1,15 |  | 1.15 | [22 empty] | VV | 0
|  | m.č. 305 : 2,70 |  | 2.7 | [22 empty] | VV | 0
|  | m.č. 306 : 2,10 |  | 2.1 | [22 empty] | VV | 0
|  | m.č. 307 : 2,05 |  | 2.05 | [22 empty] | VV | 0
|  | m.č. 308 : 1,20 |  | 1.2 | [22 empty] | VV | 0
|  | m.č. 309 : 23,60 |  | 23.6 | [22 empty] | VV | 0
|  | m.č. 310 : 27,20 |  | 27.2 | [22 empty] | VV | 0
|  | m.č. 311 : 21,35 |  | 21.35 | [22 empty] | VV | 0
|  | m.č. 312 : 17,45 |  | 17.45 | [22 empty] | VV | 0
|  | m.č. 313 : 21,15 |  | 21.15 | [22 empty] | VV | 0
|  | m.č. 314 : 4,95 |  | 4.95 | [22 empty] | VV | 0
|  | m.č. 315 : 10,80 |  | 10.8 | [22 empty] | VV | 0
|  | m.č. 316 : 31,45 |  | 31.45 | [22 empty] | VV | 0
|  | m.č. 317 : 22,95 |  | 22.95 | [22 empty] | VV | 0
|  | m.č. 318 : 35,50 |  | 35.5 | [22 empty] | VV | 0
|  | m.č. 319 : 29,80 |  | 29.8 | [22 empty] | VV | 0
|  | m.č. 320 : 37,55 |  | 37.55 | [22 empty] | VV | 0
|  | m.č. 321 : 16,15 |  | 16.15 | [22 empty] | VV | 0
|  | m.č. 322 : 55,20 |  | 55.2 | [22 empty] | VV | 0
SPU
29 | 799002 | Obvody místností | m2 | 283.6 |  | 0 |  | 0 |  | 0 | 21 | 0 | 0 | 0 | 0 | 0 |  | Vlastní | Kalkul | 0 | 0 |  | Práce |  |  |  | POL1_
|  | m.č. 303 : 6,10 |  | 6.1 | [22 empty] | VV | 0
|  | m.č. 304 : 3,80 |  | 3.8 | [22 empty] | VV | 0
|  | m.č. 305 : 5,90 |  | 5.9 | [22 empty] | VV | 0
|  | m.č. 306 : 4,40 |  | 4.4 | [22 empty] | VV | 0
|  | m.č. 307 : 4,30 |  | 4.3 | [22 empty] | VV | 0
|  | m.č. 308 : 3,80 |  | 3.8 | [22 empty] | VV | 0
|  | m.č. 310 : 22,00 |  | 22 | [22 empty] | VV | 0
|  | m.č. 311 : 18,30 |  | 18.3 | [22 empty] | VV | 0
|  | m.č. 312 : 19,40 |  | 19.4 | [22 empty] | VV | 0
|  | m.č. 313 : 21,60 |  | 21.6 | [22 empty] | VV | 0
|  | m.č. 316 : 25,60 |  | 25.6 | [22 empty] | VV | 0
|  | m.č. 317 : 23,90 |  | 23.9 | [22 empty] | VV | 0
|  | m.č. 318 : 26,00 |  | 26 | [22 empty] | VV | 0
|  | m.č. 319 : 26,90 |  | 26.9 | [22 empty] | VV | 0
|  | m.č. 320 : 27,60 |  | 27.6 | [22 empty] | VV | 0
|  | m.č. 321 : 15,60 |  | 15.6 | [22 empty] | VV | 0
|  | m.č. 322 : 28,40 |  | 28.4 | [22 empty] | VV | 0
SPU
Díl: | D96 | Přesuny suti a vybouraných hmot |  |  |  | 0 |  | 0 |  | 0 |  | 0 |  | 0 |  | 0 |  |  |  |  | 73.95 | [5 empty] | DIL
30 | 979081121RT3 | Odvoz suti a vybouraných hmot na skládku příplatek za každý další 1 km | t | 147.6171 |  | 0 |  | 0 |  | 0 | 21 | 0 | 0 | 0 | 0 | 0 | 801-3 | RTS 22/ I | RTS 22/ I | 0 | 0 |  | Práce |  |  |  | POL1_
|  | odvoz na skládku v rámci Olomouce do 10ti km, dopočet dalších 9ti km : 16,4019*9 |  | 147.6171 | [22 empty] | VV | 0
SPU
31 | 979097012R00 | Odvoz suti a vybouraných hmot na skládku pronájem kontejneru na suť | den | 2 |  | 0 |  | 0 |  | 0 | 21 | 0 | 0 | 0 | 0 | 0 | 801-3 | RTS 22/ I | RTS 22/ I | 0 | 0 |  | Práce |  |  |  | POL1_
|  | předpoklad 2 dny : 2 |  | 2 | [22 empty] | VV | 0
SPU
32 | 979082121R00 | Vnitrostaveništní doprava suti a vybouraných hmot příplatek k ceně za každých dalších 5 m | t | 32.8038 |  | 0 |  | 0 |  | 0 | 21 | 0 | 0 | 0 | 0 | 0 | 801-3 | RTS 22/ I | RTS 22/ I | 0.11 | 3.61 |  | Práce |  |  |  | POL1_
|  | příplatek za dalších 10 m : 16,40191*2 |  | 32.8038 | [22 empty] | VV | 0
SPU
33 | 979990105R00 | Poplatek za skládku suti-cihel.výrobky do 30x30 cm | t | 9.1145 |  | 0 |  | 0 |  | 0 | 21 | 0 | 0 | 0 | 0 | 0 | 801-3 | RTS 22/ I | RTS 22/ I | 0 | 0 |  | Práce |  |  |  | POL1_
|  | 16,40191-7,28737 |  | 9.1145 | [22 empty] | VV | 0
SPU
34 | 979990163R00 | Poplatek za skládku Poplatek za uložení suti - plast + sklo, skupina odpadu 170904 | t | 7.2874 |  | 0 |  | 0 |  | 0 | 21 | 0 | 0 | 0 | 0 | 0 | 801-3 | RTS 22/ I | RTS 22/ I | 0 | 0 |  | Práce |  |  |  | POL1_
|  | Odkaz na dem. hmot. položky pořadí 10 : 6,21195 |  | 6.2119 | [22 empty] | VV | 7
|  | Odkaz na dem. hmot. položky pořadí 11 : 0,19652 |  | 0.19652 | [22 empty] | VV | 7
|  | Odkaz na dem. hmot. položky pořadí 12 : 0,87890 |  | 0.8789 | [22 empty] | VV | 7
SPU
35 | 979011211R00 | Svislá doprava suti a vybouraných hmot nošením za prvé podlaží nad základním podlažím | t | 15.9934 |  | 0 |  | 0 |  | 0 | 21 | 0 | 0 | 0 | 0 | 0 | 801-3 | RTS 22/ I | RTS 22/ I | 2.009 | 32.13 |  | Přesun suti |  |  |  | POL8_
SPU
36 | 979011219R00 | Svislá doprava suti a vybouraných hmot nošením příplatek zakaždé další podlaží nad prvním základním podlažím | t | 15.9934 |  | 0 |  | 0 |  | 0 | 21 | 0 | 0 | 0 | 0 | 0 | 801-3 | RTS 22/ I | RTS 22/ I | 0.959 | 15.34 |  | Přesun suti |  |  |  | POL8_
|  | 3NP | [24 empty] | POP
SPU
37 | 979081111RT3 | Odvoz suti a vybouraných hmot na skládku do 1 km | t | 15.9934 |  | 0 |  | 0 |  | 0 | 21 | 0 | 0 | 0 | 0 | 0 | 801-3 | RTS 22/ I | RTS 22/ I | 0.49 | 7.84 |  | Přesun suti |  |  |  | POL8_
|  | Včetně naložení na dopravní prostředek a složení na skládku, bez poplatku za skládku. | [24 empty] | POP
SPU
38 | 979082111R00 | Vnitrostaveništní doprava suti a vybouraných hmot do 10 m | t | 15.9934 |  | 0 |  | 0 |  | 0 | 21 | 0 | 0 | 0 | 0 | 0 | 801-3 | RTS 22/ I | RTS 22/ I | 0.94 | 15.03 |  | Přesun suti |  |  |  | POL8_
SPU
[25 empty] | 15 | 21 | DPH
| Celkem |  |  |  |  | 0 | [18 empty] | 0 | 0 | SUM
END
Note on S6: Jedná se o informaci, zda se jedná o položku, která je do rozpočtu zadána z cenové soustavy RTS, nebo vlastní.
Note on T6: Jedná se o název CÚ, která je zadána u položky rozpočtu

## SO03 2 Pol
Položkový soupis prací a dodávek | [26 empty] | #TypZaznamu#
S: | 22010 | Stavební úpravy budovy ZPMV ČR, ul Jeremenkova, Olomouc | [24 empty] | STA
O: | SO03 | Stavební úpravy 3NP | [21 empty] | STA |  |  | OBJ
R: | 2 | Nové konstrukce | [24 empty] | ROZ
P.č. | Číslo položky | Název položky | MJ | Množství | Cena / MJ | Celkem | Dodávka | Dodávka celk. | Montáž | Montáž celk. | DPH | Cena s DPH | Hmotnost / MJ | Hmotnost celk.(t) | Dem. hmotnost / MJ | Dem. hmotnost celk.(t) | Ceník | Cen. soustava / platnost | Cenová úroveň | Nhod / MJ | Nhod celk. | Dodavatel | Typ položky
Díl: | 61 | Úpravy povrchů vnitřní |  |  |  | 0 |  | 0 |  | 0 |  | 0 |  | 3.25 |  | 0 |  |  |  |  | 92.4 | [5 empty] | DIL
1 | 602011191R00 | Omítka stěn z hotových směsí Doplňkové práce pro omítky stěn z hotových směsí podkladní nátěr pod tenkovrstvé omítky, Hmota nátěrová funkce: penetrační, proti tvorbě skvrn, zpevnění povrchu, úprava savosti; vrstva: podkladní; exteriér, interiér; podklad: beton, ... | m2 | 25.11 |  | 0 |  | 0 |  | 0 | 21 | 0 | 0.00035 | 0.01 | 0 | 0 | 801-1 | RTS 22/ I | RTS 22/ I | 0.07 | 1.76 |  | Práce |  |  |  | POL1_
|  | po jednotlivých vrstvách | [24 empty] | SPI
|  | Odkaz na mn. položky pořadí 5 : 25,11000 |  | 25.11 | [22 empty] | VV | 5
SPU
2 | 610991111R00 | Zakrývání výplní vnitřních otvorů, předmětů apod. fólií Pe 0,05-0,2 mm | m2 | 115.6575 |  | 0 |  | 0 |  | 0 | 21 | 0 | 4e-05 | 0 | 0 | 0 | 801-1 | RTS 22/ I | RTS 22/ I | 0.08 | 9.25 |  | Práce |  |  |  | POL1_
|  | které se zřizují před úpravami povrchu, a obalení osazených dveřních zárubní před znečištěním při úpravách povrchu nástřikem plastických maltovin včetně pozdějšího odkrytí, | [24 empty] | SPI |  | které se zřizují před úpravami povrchu, a obalení osazených dveřních zárubní před znečištěním při úpravách povrchu nástřikem plastických maltovin včetně pozdějšího odkrytí,
|  | zakrývání oken na vnitřním líci za účelem opravy omítek a výmalby : | [24 empty] | VV | 0
|  | m.č. 310 : 3,55*1,75 |  | 6.2125 | [22 empty] | VV | 0
|  | m.č. 311 : 3,50*1,75 |  | 6.125 | [22 empty] | VV | 0
|  | m.č. 312 : 3,45*1,75 |  | 6.0375 | [22 empty] | VV | 0
|  | m.č. 313 : 3,70*2,20 |  | 8.14 | [22 empty] | VV | 0
|  | m.č. 316 : 3,65*2,20 |  | 8.03 | [22 empty] | VV | 0
|  | m.č. 317 : 3,50*1,75 |  | 6.125 | [22 empty] | VV | 0
|  | m.č. 318 : 5,15*1,75 |  | 9.0125 | [22 empty] | VV | 0
|  | m.č. 319 : 4,40*1,75 |  | 7.7 | [22 empty] | VV | 0
|  | m.č. 320 : (5,00+1,75+4,85)*1,75 |  | 20.3 | [22 empty] | VV | 0
|  | m.č. 321 : 4,75*1,75 |  | 8.3125 | [22 empty] | VV | 0
|  | m.č. 322 : (4,80+1,75+6,23+1,67+2,50)*1,75 |  | 29.6625 | [22 empty] | VV | 0
SPU
3 | 610991002R00 | Začišťovací okenní lišta pro omítku tl. 9 mm | m | 168.7 |  | 0 |  | 0 |  | 0 | 21 | 0 | 0.00015 | 0.03 | 0 | 0 | 801-1 | RTS 22/ I | RTS 22/ I | 0.05 | 8.44 |  | Práce |  |  |  | POL1_
|  | nalepení a odříznutí po dokončení omítek | [24 empty] | SPI
|  | zakrývání oken na vnitřním líci za účelem opravy omítek a výmalby : | [24 empty] | VV | 0
|  | m.č. 310 : 3,55*2+1,75*2 |  | 10.6 | [22 empty] | VV | 0
|  | m.č. 311 : 3,50*2+1,75*2 |  | 10.5 | [22 empty] | VV | 0
|  | m.č. 312 : 3,45*2+1,75*2 |  | 10.4 | [22 empty] | VV | 0
|  | m.č. 313 : 3,70*2+2,20*2 |  | 11.8 | [22 empty] | VV | 0
|  | m.č. 316 : 3,65*2+2,20*2 |  | 11.7 | [22 empty] | VV | 0
|  | m.č. 317 : 3,50*2+1,75*2 |  | 10.5 | [22 empty] | VV | 0
|  | m.č. 318 : 5,15*2+1,75*2 |  | 13.8 | [22 empty] | VV | 0
|  | m.č. 319 : 4,40*2+1,75*2 |  | 12.3 | [22 empty] | VV | 0
|  | m.č. 320 : (5,00+1,75+4,85)*2+1,75*2 |  | 26.7 | [22 empty] | VV | 0
|  | m.č. 321 : 4,75*2+1,75*2 |  | 13 | [22 empty] | VV | 0
|  | m.č. 322 : (4,80+1,75+6,23+1,67+2,50)*2+1,75*2 |  | 37.4 | [22 empty] | VV | 0
SPU
4 | 612425931RT2 | Omítka vápenná vnitřního ostění omítkou štukovou | m2 | 31.198 |  | 0 |  | 0 |  | 0 | 21 | 0 | 0.03491 | 1.09 | 0 | 0 | 801-4 | RTS 22/ I | RTS 22/ I | 1.18 | 36.81 |  | Práce |  |  |  | POL1_
|  | okenního nebo dveřního, z pomocného pracovního lešení o výšce podlahy do 1900 mm a pro zatížení do 1,5 kPa, | [24 empty] | SPI |  | okenního nebo dveřního, z pomocného pracovního lešení o výšce podlahy do 1900 mm a pro zatížení do 1,5 kPa,
|  | zpětné doplnění omítky okolo okenních otvorů po dokončení montéže oken a dveří : | [24 empty] | VV | 0
|  | m.č. 316...ostění na jedné straně : (1,75+3,65)*0,30 |  | 1.62 | [22 empty] | VV | 0
|  | m.č. 317. pouze nadpraží : 3,50*0,30 |  | 1.05 | [22 empty] | VV | 0
|  | m.č. 318. pouze nadpraží : 5,15*0,30 |  | 1.545 | [22 empty] | VV | 0
|  | m.č. 319. pouze nadpraží : (2,50+1,75)*0,30 |  | 1.275 | [22 empty] | VV | 0
|  | m.č. 320. pouze nadpraží : (5,00+1,75+4,90)*0,30 |  | 3.495 | [22 empty] | VV | 0
|  | m.č. 321. pouze nadpraží : 4,75*0,30 |  | 1.425 | [22 empty] | VV | 0
|  | m.č. 322. pouze nadpraží : (4,90+1,75+6,30+1,70+2,50)*0,30 |  | 5.145 | [22 empty] | VV | 0
|  | m.č. 310. pouze nadpraží : 3,80*0,30 |  | 1.14 | [22 empty] | VV | 0
|  | m.č. 310. pouze nadpraží : 3,50*0,30 |  | 1.05 | [22 empty] | VV | 0
|  | m.č. 311..pouze nadpraží : 2,610*0,30 |  | 0.783 | [22 empty] | VV | 0
|  | m.č. 312. pouze nadpraží : (2,80+0,65)*0,30 |  | 1.035 | [22 empty] | VV | 0
|  | m.č. 313.. ostění na jedné straně : (1,75+1,90+1,80)*0,30 |  | 1.635 | [22 empty] | VV | 0
|  | rezreva pro něpředpokládané plochy : 10,00 |  | 10 | [22 empty] | VV | 0
SPU
5 | 612473182R00 | Omítky vnitřní zdiva ze suchých směsí štukové, strojně | m2 | 25.11 |  | 0 |  | 0 |  | 0 | 21 | 0 | 0.02798 | 0.7 | 0 | 0 | 801-1 | RTS 22/ I | RTS 22/ I | 0.63 | 15.82 |  | Práce |  |  |  | POL1_1
|  | omítka vápenocementová, strojně nebo ručně nanášená v podlaží i ve schodišti na jakýkoliv druh podkladu, kompletní souvrství | [24 empty] | SPI |  | omítka vápenocementová, strojně nebo ručně nanášená v podlaží i ve schodišti na jakýkoliv druh podkladu, kompletní souvrství
|  | doplnění povrchové úpravy stěn nad obkladem v soc. zařízení (původně obklad) : | [24 empty] | VV | 0
|  | viz půdorys 3NP_navrhovaný stav, položka 4, plocha zaměřeny CAD : | [24 empty] | VV | 0
|  | m.č. 303, obklad nově do výšky 2,10 m, pás 40 cm nd obkladem : | [24 empty] | VV | 0
|  | plocha : (2,60*2+1,45*2)*0,40 |  | 3.24 | [22 empty] | VV | 0
|  | Mezisoučet |  | 3.24 | [22 empty] | VV | 1
|  | m.č. 304, obklad nově do 1,50 m, pás 1,0 m nad obkladem : | [24 empty] | VV | 0
|  | plocha : (0,80*2+1,45*2)*1,00 |  | 4.5 | [22 empty] | VV | 0
|  | odpočet výplní otvorů : -1*(0,70*0,50) |  | -0.35 | [22 empty] | VV | 0
|  | Mezisoučet |  | 4.15 | [22 empty] | VV | 1
|  | m.č. 305, obklad nově do 1,50 m, pás 1,0 m nad obkladem : | [24 empty] | VV | 0
|  | plocha : (1,60*2+1,70*2)*1,00 |  | 6.6 | [22 empty] | VV | 0
|  | odpočet výplní otvorů : -1*(0,70*0,50) |  | -0.35 | [22 empty] | VV | 0
|  | Mezisoučet |  | 6.25 | [22 empty] | VV | 1
|  | m.č. 306, obklad nově do výšky 2,10 m, pás 40 cm nad obkladem : | [24 empty] | VV | 0
|  | plocha : (1,50*2+1,40*2)*0,40 |  | 2.32 | [22 empty] | VV | 0
|  | Mezisoučet |  | 2.32 | [22 empty] | VV | 1
|  | m.č. 307, obklad nově do 1,50 m, pás 1,0 m nad obkladem : | [24 empty] | VV | 0
|  | plocha : (1,45*2+1,40*2)*1,00 |  | 5.7 | [22 empty] | VV | 0
|  | odpočet výplní otvorů : -1*(0,70*0,50)*2 |  | -0.7 | [22 empty] | VV | 0
|  | Mezisoučet |  | 5 | [22 empty] | VV | 1
|  | m.č. 308, obklad nově do 1,50 m, pás 1,0 m nad obkladem : | [24 empty] | VV | 0
|  | plocha : (0,85*2+1,40*2)*1,00 |  | 4.5 | [22 empty] | VV | 0
|  | odpočet výplní otvorů : -1*(0,70*0,50) |  | -0.35 | [22 empty] | VV | 0
|  | Mezisoučet |  | 4.15 | [22 empty] | VV | 1
SPU
6 | 612481211RT2 | Vyztužení povrchu vnitřních stěn sklotextilní síťovinou s dodávkou síťoviny a stěrkového tmelu | m2 | 25.11 |  | 0 |  | 0 |  | 0 | 21 | 0 | 0.00367 | 0.09 | 0 | 0 | 801-1 | RTS 22/ I | RTS 22/ I | 0.36 | 9.04 |  | Práce |  |  |  | POL1_
|  | Odkaz na mn. položky pořadí 5 : 25,11000 |  | 25.11 | [22 empty] | VV | 5
SPU
7 | 629451112R00 | Vyrovnávací vrstva z cementové malty šířky přes 150 do 300 mm | m | 62.65 |  | 0 |  | 0 |  | 0 | 21 | 0 | 0.0212 | 1.33 | 0 | 0 | 801-4 | RTS 22/ I | RTS 22/ I | 0.18 | 11.28 |  | Práce |  |  |  | POL1_1
|  | pod klempířskými prvky, | [24 empty] | SPI
|  | Vyrovnání pod parapety | [24 empty] | POP
|  | vyrovnání pod parapety po výměně oken : | [24 empty] | VV | 0
|  | Vp3.1., délka 3,70 m, 2 kusy : 3,70*2 |  | 7.4 | [22 empty] | VV | 0
|  | Vp3.2., délka 3,55 m, 4 kusy : 3,55*4 |  | 14.2 | [22 empty] | VV | 0
|  | Vp3.3., délka 5,15 m, 1 kus : 5,15 |  | 5.15 | [22 empty] | VV | 0
|  | Vp3.4., délka 4,40 m, 1 kus : 4,40 |  | 4.4 | [22 empty] | VV | 0
|  | Vp3.5., délka 5,85 m, 1 kus : 5,85 |  | 5.85 | [22 empty] | VV | 0
|  | Vp3.6., délka 4,80 m, 2 kusy : 4,80*2 |  | 9.6 | [22 empty] | VV | 0
|  | Vp3.7., délka 5,70 m, 1 kus : 5,70 |  | 5.7 | [22 empty] | VV | 0
|  | Vp3.8., délka 10,35 m, 1 kus : 10,35 |  | 10.35 | [22 empty] | VV | 0
SPU
Díl: | 900 | HZS |  |  |  | 0 |  | 0 |  | 0 |  | 0 |  | 0 |  | 0 |  |  |  |  | 40 | [5 empty] | DIL
8 | 912 R00 | Hzs - Zedník tř.7 | h | 40 |  | 0 |  | 0 |  | 0 | 21 | 0 | 0 | 0 | 0 | 0 |  | RTS 22/ I | RTS 22/ I | 1 | 40 |  | Práce |  |  |  | POL1_
|  | nepředvídatelné práce při rekonstrukcích, 2 pracovníci 20 h : 20,00*2 |  | 40 | [22 empty] | VV | 0
SPU
Díl: | 94 | Lešení a stavební výtahy |  |  |  | 0 |  | 0 |  | 0 |  | 0 |  | 0.12 |  | 0 |  |  |  |  | 16.09 | [5 empty] | DIL
9 | 941955002R00 | Lešení lehké pracovní pomocné pomocné, o výšce lešeňové podlahy přes 1,2 do 1,9 m | m2 | 76.6 |  | 0 |  | 0 |  | 0 | 21 | 0 | 0.00158 | 0.12 | 0 | 0 | 800-3 | RTS 22/ I | RTS 22/ I | 0.21 | 16.09 |  | Práce |  |  |  | POL1_
|  | pro soc zařízení. obklady a omítky : | [24 empty] | VV | 0
|  | m.č. 303 : 3,85 |  | 3.85 | [22 empty] | VV | 0
|  | m.č. 304 : 1,15 |  | 1.15 | [22 empty] | VV | 0
|  | m.č. 305 : 2,70 |  | 2.7 | [22 empty] | VV | 0
|  | m.č. 306 : 2,10 |  | 2.1 | [22 empty] | VV | 0
|  | m.č. 307 : 2,05 |  | 2.05 | [22 empty] | VV | 0
|  | m.č. 308 : 1,20 |  | 1.2 | [22 empty] | VV | 0
|  | Mezisoučet |  | 13.05 | [22 empty] | VV | 1
|  | pro montáže oken a doplnění omítky, šíře lešení 1,00 m : | [24 empty] | VV | 0
|  | m.č. 310 : 3,55 |  | 3.55 | [22 empty] | VV | 0
|  | m.č. 311 : 3,50 |  | 3.5 | [22 empty] | VV | 0
|  | m.č. 312 : (2,80+0,65) |  | 3.45 | [22 empty] | VV | 0
|  | m.č. 313 : 3,72 |  | 3.72 | [22 empty] | VV | 0
|  | m.č. 316 : 3,65 |  | 3.65 | [22 empty] | VV | 0
|  | m.č. 317 : 3,50 |  | 3.5 | [22 empty] | VV | 0
|  | m.č. 318 : 5,15 |  | 5.15 | [22 empty] | VV | 0
|  | m.č. 319 : 4,40 |  | 4.4 | [22 empty] | VV | 0
|  | m.č. 320 : (4,965+1,00+4,85) |  | 10.815 | [22 empty] | VV | 0
|  | m.č. 321 : 4,75 |  | 4.75 | [22 empty] | VV | 0
|  | m.č. 322 : (4,815+1,80+6,25+1,70+2,50) |  | 17.065 | [22 empty] | VV | 0
|  | Mezisoučet |  | 63.55 | [22 empty] | VV | 1
SPU
Díl: | 95 | Dokončovací konstrukce na pozemních stavbách |  |  |  | 0 |  | 0 |  | 0 |  | 0 |  | 0.02 |  | 0 |  |  |  |  | 122.12 | [5 empty] | DIL
10 | 952901111R00 | Vyčištění budov a ostatních objektů budov bytové nebo občanské výstavby - zametení a umytí podlah, dlažeb, obkladů, schodů v místnostech, chodbách a schodištích, vyčištění a umytí oken, dveří s rámy, zárubněmi, umytí a vyčištění jiných zasklených a natíraných ploch a zařizovacích předmětů před předáním do užívání světlá výška podlaží do 4 m | m2 | 393.95 |  | 0 |  | 0 |  | 0 | 21 | 0 | 4e-05 | 0.02 | 0 | 0 | 801-1 | RTS 22/ I | RTS 22/ I | 0.31 | 122.12 |  | Práce |  |  |  | POL1_
|  | Odkaz na mn. položky pořadí 86 : 393,95000 |  | 393.95 | [22 empty] | VV | 5
SPU
11 | 95001.R | Zpětná montáž drobných kusových předmětů | ks | 3 |  | 0 |  | 0 |  | 0 | 21 | 0 | 0 | 0 | 0 | 0 |  | Vlastní | Indiv | 0 | 0 |  | Práce |  |  |  | POL1_
|  | zpětná montáž_viz výkres bouracích prací položka B/2 : | [24 empty] | VV | 0
|  | m.č. 303 : | [24 empty] | VV | 0
|  | osoušeč rukou : 2 |  | 2 | [22 empty] | VV | 0
|  | Mezisoučet |  | 2 | [22 empty] | VV | 1
|  | m.č. 306 : | [24 empty] | VV | 0
|  | osoušeč rukou : 1 |  | 1 | [22 empty] | VV | 0
|  | Mezisoučet |  | 1 | [22 empty] | VV | 1
SPU
12 | 95002.R | Dodávka a montáž vybavení WC kabiny | sada | 3 |  | 0 |  | 0 |  | 0 | 21 | 0 | 0 | 0 | 0 | 0 |  | Vlastní | Indiv | 0 | 0 |  | Práce |  |  |  | POL1_
|  | SADA VYBAVENÍ WC KABINY | [24 empty] | POP
POP
|  | OBSAHUJE: NEREZ DRŽÁK NA TOALETNÍ PAPÍR SLZN 1 290x100 MM | [24 empty] | POP
|  | NEREZ ZÁVĚSNÝ ODPADKOVÝ KOŠ SLZN 24 | [24 empty] | POP
|  | ČISTÍCÍ KARTÁČ WC V NEREZ PROVEDENÍ, ZÁVĚSNÝ, SLZN 19 | [24 empty] | POP
|  | HÁČKY NA ODĚVY | [24 empty] | POP
POP
|  | POZNÁMKA: - DODÁVKA VČ. MONTÁŽE | [24 empty] | POP
|  | - PRO 1NP | [24 empty] | POP
|  | - PŘESNÉ UMÍSTĚNÍ V RÁMCI WC KONZULTOVAT S ARCHITEKTEM | [24 empty] | POP
|  | viz výpis PSV prvků, ostatní výrobky : | [24 empty] | VV | 0
|  | položka O/3.1 : | [24 empty] | VV | 0
|  | m.č. 304 : 1 |  | 1 | [22 empty] | VV | 0
|  | m.č. 305 : 1 |  | 1 | [22 empty] | VV | 0
|  | m.č. 308 : 1 |  | 1 | [22 empty] | VV | 0
SPU
13 | 95003.R | Zpětné nastěhování místností | m2 | 315.75 |  | 0 |  | 0 |  | 0 | 21 | 0 | 0 | 0 | 0 | 0 |  | Vlastní | Indiv | 0 | 0 |  | Práce |  |  |  | POL1_
|  | Položka obsahuje: | [24 empty] | POP
|  | - přemístění nábytku z mezideponie v budově nebo z nákladního automobilu (v případě odvozu mimo budovu) | [24 empty] | POP |  | - přemístění nábytku z mezideponie v budově nebo z nákladního automobilu (v případě odvozu mimo budovu)
|  | - donesení nábytku do kanceláře | [24 empty] | POP
|  | - zpětné složení nábytku v případě větších kusů a označení pro zpětnou montáž | [24 empty] | POP
|  | m.č. 310 : 27,20 |  | 27.2 | [22 empty] | VV | 0
|  | m.č. 311 : 21,35 |  | 21.35 | [22 empty] | VV | 0
|  | m.č. 312 : 17,45 |  | 17.45 | [22 empty] | VV | 0
|  | m.č. 313 : 21,15 |  | 21.15 | [22 empty] | VV | 0
|  | m.č. 316 : 31,45 |  | 31.45 | [22 empty] | VV | 0
|  | m.č. 317 : 22,95 |  | 22.95 | [22 empty] | VV | 0
|  | m.č. 318 : 35,50 |  | 35.5 | [22 empty] | VV | 0
|  | m.č. 319 : 29,80 |  | 29.8 | [22 empty] | VV | 0
|  | m.č. 320 : 37,55 |  | 37.55 | [22 empty] | VV | 0
|  | m.č. 321 : 16,15 |  | 16.15 | [22 empty] | VV | 0
|  | m.č. 322 : 55,20 |  | 55.2 | [22 empty] | VV | 0
SPU
Díl: | 99 | Staveništní přesun hmot |  |  |  | 0 |  | 0 |  | 0 |  | 0 |  | 0 |  | 0 |  |  |  |  | 6.41 | [5 empty] | DIL
14 | 999281108R00 | Přesun hmot pro opravy a údržbu objektů pro opravy a údržbu dosavadních objektů včetně vnějších plášťů výšky do 12 m, | t | 3.3875 |  | 0 |  | 0 |  | 0 | 21 | 0 | 0 | 0 | 0 | 0 | 801-4 | RTS 22/ I | RTS 22/ I | 1.892 | 6.41 |  | Přesun hmot |  |  |  | POL7_
|  | oborů 801, 803, 811 a 812 | [24 empty] | SPI
SPU
Díl: | 65 | Výplně otvorů v obvodovém plášti |  |  |  | 0 |  | 0 |  | 0 |  | 0 |  | 0 |  | 0 |  |  |  |  | 29.25 | [5 empty] | DIL
15 | 766601211R00 | Těsnění připojovací spáry spára ostění, interiér - fólie parotěsná šířky 70 mm samolepicí, výplň PU pěnou, exteriér - páska paropropustná šířky 10 mm, tl. 2/10 mm expanzní, | m | 162.5 |  | 0 |  | 0 |  | 0 | 21 | 0 | 0 | 0 | 0 | 0 | 800-766 | RTS 22/ I | RTS 22/ I | 0.18 | 29.25 |  | Práce |  |  |  | POL1_
|  | Instalace a dodávka parotěsné okenní fólie a paropropustné expanzní pásky. | [24 empty] | POP
|  | nově montované okenní a dveřní výplně : | [24 empty] | VV | 0
|  | V3.1. : 3,73*2+2,20*2 |  | 11.86 | [22 empty] | VV | 0
|  | V3.2. : 18,54*2+1,75*2 |  | 40.58 | [22 empty] | VV | 0
|  | V3.3. : 1,75*2+2,20*2 |  | 7.9 | [22 empty] | VV | 0
|  | V3.4. : 14,57*2+1,75*2 |  | 32.64 | [22 empty] | VV | 0
|  | V3.5 : 1,75*2+2,20*2 |  | 7.9 | [22 empty] | VV | 0
|  | V3.6. : 10,52*2+1,75*2 |  | 24.54 | [22 empty] | VV | 0
|  | V3.7. : 10,84*2+1,75*2 |  | 25.18 | [22 empty] | VV | 0
|  | V3.8. : 3,73*2+2,220*2 |  | 11.9 | [22 empty] | VV | 0
SPU
16 | 65001 | Sestava 3křídlého okna, 2 x fix a 1 x otevír. sklopné, hliník, 3sklo,antracit, rozměr 3730 x 2200 mm, dodávka a montáž | ks | 1 |  | 0 |  | 0 |  | 0 | 21 | 0 | 0 | 0 | 0 | 0 |  | Vlastní | Indiv | 0 | 0 |  | Práce |  |  |  | POL1_
|  | viz výpsi PSV výrobků, výplně otvorů : | [24 empty] | VV | 0
|  | V3.1. : 1 |  | 1 | [22 empty] | VV | 0
SPU
17 | 65002 | Sestava 15kř oken, 10 x fix a 5 x otevíravě sklopné, hliník, 3sklo,antracit, rozměr 18540 x 1750 mm, dodávka a montáž | ks | 1 |  | 0 |  | 0 |  | 0 | 21 | 0 | 0 | 0 | 0 | 0 |  | Vlastní | Indiv | 0 | 0 |  | Práce |  |  |  | POL1_
|  | viz výpsi PSV výrobků, výplně otvorů : | [24 empty] | VV | 0
|  | V3.2......odpovídající prvkům V3.2.a, V3.2.b, V3.2.c, V3.2.d. : 1 |  | 1 | [22 empty] | VV | 0
SPU
18 | 65003 | Sestava 1kř fixního okna a 1kř dveří, hliník 3 sklo, antracit, dodávka+montáž, celkový rozměr délka 1750 x 2200 mm | ks | 1 |  | 0 |  | 0 |  | 0 | 21 | 0 | 0 | 0 | 0 | 0 |  | Vlastní | Indiv | 0 | 0 |  | Práce |  |  |  | POL1_
|  | viz výpsi PSV výrobků, výplně otvorů : | [24 empty] | VV | 0
|  | V3.3. : 1 |  | 1 | [22 empty] | VV | 0
SPU
19 | 65004 | Zaoblená prosklená okenní stěna, hliník 3 sklo, antracit, dodávka+montáž, celkový rozměr rozvinutá délka 14570 x 1750 mm | ks | 1 |  | 0 |  | 0 |  | 0 | 21 | 0 | 0 | 0 | 0 | 0 |  | Vlastní | Indiv | 0 | 0 |  | Práce |  |  |  | POL1_
|  | viz výpsi PSV výrobků, výplně otvorů : | [24 empty] | VV | 0
|  | V3.4....v rozsahu prvků V3.4.a, V3.4.b a V3.4.c : 1 |  | 1 | [22 empty] | VV | 0
SPU
20 | 65005 | Sestava 1kř fixního okna a 1kř dveří, hliník 3 sklo, antracit, dodávka+montáž, celkový rozměr délka 1750 x 2200 mm | ks | 1 |  | 0 |  | 0 |  | 0 | 21 | 0 | 0 | 0 | 0 | 0 |  | Vlastní | Indiv | 0 | 0 |  | Práce |  |  |  | POL1_
|  | viz výpsi PSV výrobků, výplně otvorů : | [24 empty] | VV | 0
|  | V3.5. : 1 |  | 1 | [22 empty] | VV | 0
SPU
21 | 65006 | Rohová prosklená okenní stěna, hliník 3 sklo, antracit, dodávka+montáž, celkový rozměr rozvinutá délka 10520 x 1750 mm | ks | 1 |  | 0 |  | 0 |  | 0 | 21 | 0 | 0 | 0 | 0 | 0 |  | Vlastní | Indiv | 0 | 0 |  | Práce |  |  |  | POL1_
|  | viz výpsi PSV výrobků, výplně otvorů : | [24 empty] | VV | 0
|  | V3.6.....vykázána pod prvky V3.6, V3.6.b a V3.6.c : 1 |  | 1 | [22 empty] | VV | 0
SPU
22 | 65007 | Sestava 9kř oken, 5 x fix a 4 x otevíravě sklopné, hliník, 3sklo,antracit, rozměr 10840 x 1750 mm, dodávka a montáž | ks | 1 |  | 0 |  | 0 |  | 0 | 21 | 0 | 0 | 0 | 0 | 0 |  | Vlastní | Indiv | 0 | 0 |  | Práce |  |  |  | POL1_
|  | viz výpsi PSV výrobků, výplně otvorů : | [24 empty] | VV | 0
|  | V3.7......odpovídající prvkům 3.7a, 3.7.b, 3.7.c : 1 |  | 1 | [22 empty] | VV | 0
SPU
23 | 65008 | Sestava 3křídlého okna, 2 x fix a 1 x otevír. sklopné, hliník, 3sklo,antracit, rozměr 3730 x 2200 mm, dodávka a montáž | ks | 1 |  | 0 |  | 0 |  | 0 | 21 | 0 | 0 | 0 | 0 | 0 |  | Vlastní | Indiv | 0 | 0 |  | Práce |  |  |  | POL1_
|  | viz výpsi PSV výrobků, výplně otvorů : | [24 empty] | VV | 0
|  | V3.8. : 1 |  | 1 | [22 empty] | VV | 0
SPU
24 | 65009 | Doprava, manipulace a jeřáb | ks | 1 |  | 0 |  | 0 |  | 0 | 21 | 0 | 0 | 0 | 0 | 0 |  | Vlastní | Indiv | 0 | 0 |  | Práce |  |  |  | POL1_
|  | Položka obsahuje | [24 empty] | POP
|  | - dopravu otvorových výplní na stavbu | [24 empty] | POP
|  | - složení z dopravního prostředku | [24 empty] | POP
|  | - vynesení do příslušného podlaží | [24 empty] | POP
|  | pro položky 65001 až 65012 : 1 |  | 1 | [22 empty] | VV | 0
SPU
Díl: | 722 | Vnitřní vodovod |  |  |  | 0 |  | 0 |  | 0 |  | 0 |  | 0 |  | 0 |  |  |  |  | 0.33 | [5 empty] | DIL
25 | 722190901R00 | Uzavření nebo otevření vodovodního potrubí při opravě | kus | 2 |  | 0 |  | 0 |  | 0 | 21 | 0 | 0 | 0 | 0 | 0 | 800-721 | RTS 22/ I | RTS 22/ I | 0.165 | 0.33 |  | Práce |  |  |  | POL1_
|  | včetně vypuštění a napuštění, | [24 empty] | SPI
|  | před zahájneím : 1 |  | 1 | [22 empty] | VV | 0
|  | po provedení prací : 1 |  | 1 | [22 empty] | VV | 0
SPU
Díl: | 725 | Zařizovací předměty |  |  |  | 0 |  | 0 |  | 0 |  | 0 |  | 0.18 |  | 0 |  |  |  |  | 19.12 | [5 empty] | DIL
26 | 725014131RT1 | Klozetové mísy závěsné, bilé, hluboké splachování, zadní, včetně sedátka, šířka 360 mm, hloubka 510 mm, výška 400 mm | soubor | 3 |  | 0 |  | 0 |  | 0 | 21 | 0 | 0.01772 | 0.05 | 0 | 0 | 800-721 | RTS 22/ I | RTS 22/ I | 0.97 | 2.91 |  | Práce |  |  |  | POL1_
|  | viz půdorys 3NP_navrhovaný stav, položka 3 : | [24 empty] | VV | 0
|  | vč. sedacího prkénka a ovládacího panelu : | [24 empty] | VV | 0
|  | m.č. 304 : 1 |  | 1 | [22 empty] | VV | 0
|  | m.č. 305 : 1 |  | 1 | [22 empty] | VV | 0
|  | m.č. 308 : 1 |  | 1 | [22 empty] | VV | 0
SPU
27 | 725016105R00 | Pisoár diturvitový, bílý, s otvorem pro ventil, s ventilem oplachovacím, zdroj napájecí pro tři urinály, včetně dodávky materiálu | soubor | 2 |  | 0 |  | 0 |  | 0 | 21 | 0 | 0.02408 | 0.05 | 0 | 0 | 800-721 | RTS 22/ I | RTS 22/ I | 0.96 | 1.92 |  | Práce |  |  |  | POL1_
|  | viz půdorys 3NP_navrhovaný stav, položka 3 : | [24 empty] | VV | 0
|  | m.č. 307 : 2 |  | 2 | [22 empty] | VV | 0
SPU
28 | 725017130R00 | Umyvadlo na šrouby, bílé, šířka 500 mm, hloubka 410 mm | soubor | 3 |  | 0 |  | 0 |  | 0 | 21 | 0 | 0.01601 | 0.05 | 0 | 0 | 800-721 | RTS 22/ I | RTS 22/ I | 1.19 | 3.57 |  | Práce |  |  |  | POL1_
|  | viz půdorys 3NP_navrhovaný stav, položka 3 : | [24 empty] | VV | 0
|  | m.č. 303 : 2 |  | 2 | [22 empty] | VV | 0
|  | m.č. 306 : 1 |  | 1 | [22 empty] | VV | 0
SPU
29 | 725017138R00 | Kryt sifonu keramický bílý | soubor | 3 |  | 0 |  | 0 |  | 0 | 21 | 0 | 0.00807 | 0.02 | 0 | 0 | 800-721 | RTS 22/ I | RTS 22/ I | 0.33 | 0.99 |  | Práce |  |  |  | POL1_
|  | Odkaz na mn. položky pořadí 28 : 3,00000 |  | 3 | [22 empty] | VV | 5
SPU
30 | 725019101R00 | Výlevka diturvitová s plastovou mřížkou, stojící | soubor | 1 |  | 0 |  | 0 |  | 0 | 21 | 0 | 0.01444 | 0.01 | 0 | 0 | 800-721 | RTS 22/ I | RTS 22/ I | 1.25 | 1.25 |  | Práce |  |  |  | POL1_
|  | viz půdorys 3NP_navrhovaný stav, položka 3 : | [24 empty] | VV | 0
|  | m.č. 305 : 1 |  | 1 | [22 empty] | VV | 0
SPU
31 | 725530922R00 | Opravy elektrických zásobníků zpětná montáž zásobníků tlakových , 125 l | kus | 1 |  | 0 |  | 0 |  | 0 | 21 | 0 | 0.00012 | 0 | 0 | 0 | 800-721 | RTS 22/ I | RTS 22/ I | 3.42 | 3.42 |  | Práce |  |  |  | POL1_
|  | viz půdorys 3NP_navrhovaný stav, položka 3 : | [24 empty] | VV | 0
|  | m.č. 305 : 1 |  | 1 | [22 empty] | VV | 0
SPU
32 | 725823121RT1 | Baterie umyvadlové a dřezové umyvadlová, stojánková, ruční ovládání s otvíráním odpadu, standardní, včetně dodávky materiálu | kus | 3 |  | 0 |  | 0 |  | 0 | 21 | 0 | 0.00085 | 0 | 0 | 0 | 800-721 | RTS 22/ I | RTS 22/ I | 0.49 | 1.47 |  | Práce |  |  |  | POL1_
|  | Odkaz na mn. položky pořadí 28 : 3,00000 |  | 3 | [22 empty] | VV | 5
SPU
33 | 725829301R00 | Baterie umyvadlové a dřezové Montáž baterií umyvadlových a dřezových umyvadlové a dřezové stojánkové | kus | 3 |  | 0 |  | 0 |  | 0 | 21 | 0 | 4e-05 | 0 | 0 | 0 | 800-721 | RTS 22/ I | RTS 22/ I | 0.45 | 1.35 |  | Práce |  |  |  | POL1_
|  | Odkaz na mn. položky pořadí 32 : 3,00000 |  | 3 | [22 empty] | VV | 5
SPU
34 | 725845111RT1 | Baterie sprchová nástěnná, ruční ovládání bez příslušentsví, standardní, včetně dodávky materiálu | kus | 1 |  | 0 |  | 0 |  | 0 | 21 | 0 | 0.00152 | 0 | 0 | 0 | 800-721 | RTS 22/ I | RTS 22/ I | 0.59 | 0.59 |  | Práce |  |  |  | POL1_
|  | viz půdorys 3NP_navrhovaný stav, položka 3 : | [24 empty] | VV | 0
|  | m.č. 305 : 1 |  | 1 | [22 empty] | VV | 0
SPU
35 | 725860265R00 | Výpusť umyvadlová s uzávěrem táhlo, chromovaný kov, včetně dodávky materiálu | kus | 3 |  | 0 |  | 0 |  | 0 | 21 | 0 | 0 | 0 | 0 | 0 | 800-721 | RTS 22/ I | RTS 22/ I | 0.2 | 0.6 |  | Práce |  |  |  | POL1_
|  | Odkaz na mn. položky pořadí 32 : 3,00000 |  | 3 | [22 empty] | VV | 5
SPU
36 | 725869101R00 | Montáž zápachové uzávěrky pro zařiz. předměty umyvadlové, D 32 | kus | 3 |  | 0 |  | 0 |  | 0 | 21 | 0 | 0.0001 | 0 | 0 | 0 | 800-721 | RTS 22/ I | RTS 22/ I | 0.25 | 0.75 |  | Práce |  |  |  | POL1_
|  | Odkaz na mn. položky pořadí 28 : 3,00000 |  | 3 | [22 empty] | VV | 5
SPU
37 | 998725102R00 | Přesun hmot pro zařizovací předměty v objektech výšky do 12 m | t | 0.19261 |  | 0 |  | 0 |  | 0 | 21 | 0 | 0 | 0 | 0 | 0 | 800-721 | RTS 22/ I | RTS 22/ I | 1.573 | 0.3 |  | Přesun hmot |  |  |  | POL7_
|  | vodorovně do 50 m | [24 empty] | SPI
SPU
Díl: | 764 | Konstrukce klempířské |  |  |  | 0 |  | 0 |  | 0 |  | 0 |  | 0.28 |  | 0 |  |  |  |  | 64.92 | [5 empty] | DIL
38 | 764908310RT2 | Oplechování parapetů včetně rohů, lepené lepidlem, z pozinkovaného plechu s povrchem z polyesteru v ostatních barvách tl. 0,5 mm, rš 600 mm, dodávka a montáž | m | 62.95 |  | 0 |  | 0 |  | 0 | 21 | 0 | 0.00442 | 0.28 | 0 | 0 | 800-764 | RTS 22/ I | RTS 22/ I | 1.01 | 63.58 |  | Práce |  |  |  | POL1_
|  | včetně rohů | [24 empty] | SPI
|  | viz výpis PSV klempířské výrobky : | [24 empty] | VV | 0
|  | K3.1., délka 4,50 m, 2 kusy : 4,50*2 |  | 9 | [22 empty] | VV | 0
|  | K3.2., délka 9,20 m, 1 kus : 9,20 |  | 9.2 | [22 empty] | VV | 0
|  | K3.3., délka 10,25 m, 1 kus : 10,25 |  | 10.25 | [22 empty] | VV | 0
|  | K3.4., délka 15,85 m, 1 kus : 15,85 |  | 15.85 | [22 empty] | VV | 0
|  | K3.5., délka 7,85 m, 1 kus : 7,85 |  | 7.85 | [22 empty] | VV | 0
|  | K3.6., délka 10,80 m, 1 kus : 10,80 |  | 10.8 | [22 empty] | VV | 0
SPU
39 | 998764102R00 | Přesun hmot pro konstrukce klempířské v objektech výšky do 12 m | t | 0.27824 |  | 0 |  | 0 |  | 0 | 21 | 0 | 0 | 0 | 0 | 0 | 800-764 | RTS 22/ I | RTS 22/ I | 4.82 | 1.34 |  | Přesun hmot |  |  |  | POL7_
|  | 50 m vodorovně | [24 empty] | SPI
SPU
Díl: | 766 | Konstrukce truhlářské |  |  |  | 0 |  | 0 |  | 0 |  | 0 |  | 0.2 |  | 0 |  |  |  |  | 38.21 | [5 empty] | DIL
40 | 766661112R00 | Montáž dveřních křídel kompletizovaných otevíravých , , do ocelové nebo fošnové zárubně, jednokřídlových, šířky do 800 mm | kus | 18 |  | 0 |  | 0 |  | 0 | 21 | 0 | 0 | 0 | 0 | 0 | 800-766 | RTS 22/ I | RTS 22/ I | 1.45 | 26.1 |  | Práce |  |  |  | POL1_
|  | viz půdorys 3NP_navrhovaný stav, položka 2 : | [24 empty] | VV | 0
|  | mezi m.č. 309/310 : 1 |  | 1 | [22 empty] | VV | 0
|  | mezi m.č. 309/311 : 1 |  | 1 | [22 empty] | VV | 0
|  | mezi m.č. 309/312 : 1 |  | 1 | [22 empty] | VV | 0
|  | mezi m.č. 309/313 : 1 |  | 1 | [22 empty] | VV | 0
|  | mezi m.č. 309/316 : 1 |  | 1 | [22 empty] | VV | 0
|  | mezi m.č. 309/317 : 1 |  | 1 | [22 empty] | VV | 0
|  | mezi m.č. 309/318 : 1 |  | 1 | [22 empty] | VV | 0
|  | mezi m.č. 309/319 : 1 |  | 1 | [22 empty] | VV | 0
|  | mezi m.č. 301/303 : 1 |  | 1 | [22 empty] | VV | 0
|  | mezi m.č. 303/304 : 1 |  | 1 | [22 empty] | VV | 0
|  | mezi m.č. 303/305 : 1 |  | 1 | [22 empty] | VV | 0
|  | mezi m.č. 301/306 : 1 |  | 1 | [22 empty] | VV | 0
|  | mezi m.č. 306/307 : 1 |  | 1 | [22 empty] | VV | 0
|  | mezi m.č. 307/308 : 1 |  | 1 | [22 empty] | VV | 0
|  | mezi m.č. 301/320 : 1 |  | 1 | [22 empty] | VV | 0
|  | mezi m.č. 319/320 : 1 |  | 1 | [22 empty] | VV | 0
|  | mezi m.č. 301/321 : 1 |  | 1 | [22 empty] | VV | 0
|  | mezi m.č. 301/322 : 1 |  | 1 | [22 empty] | VV | 0
SPU
41 | 766694114R00 | Ostatní montáž parapetních desek dřevěných pro jakékoliv upevnění šířky do 300 mm, délky přes 2600 mm | kus | 14 |  | 0 |  | 0 |  | 0 | 21 | 0 | 2e-05 | 0 | 0 | 0 | 800-766 | RTS 22/ I | RTS 22/ I | 0.83 | 11.62 |  | Práce |  |  |  | POL1_
|  | viz výpis PSV prvků, parapety vnitřní : | [24 empty] | VV | 0
|  | Vp3.1., délka 3,70 m, 2 kusy : 2 |  | 2 | [22 empty] | VV | 0
|  | Vp3.2., délka 3,55 m, 4 kusy : 4 |  | 4 | [22 empty] | VV | 0
|  | Vp3.3., délka 5,15 m, 1 kus : 1 |  | 1 | [22 empty] | VV | 0
|  | Vp3.4., délka 4,40 m, 1 kus : 1 |  | 1 | [22 empty] | VV | 0
|  | Vp3.5., délka 5,85 m, 1 kus : 1 |  | 1 | [22 empty] | VV | 0
|  | Vp3.6., délka 4,80 m, 2 kusy : 2 |  | 2 | [22 empty] | VV | 0
|  | Vp3.7., délka 5,70 m, 1 kus : 1 |  | 1 | [22 empty] | VV | 0
|  | Vp3.8., délka 10,35 m, 1 kus...uvažováno více ks za abnormál délku : 2 |  | 2 | [22 empty] | VV | 0
SPU
42 | 60775372R | parapet vnitřní š = 250 mm; materiál - povrch fólie HPVC; materiál - jádro komůrkové extrudované PVC; dekor bílý | m | 62.65 |  | 0 |  | 0 |  | 0 | 21 | 0 | 0.00325 | 0.2 | 0 | 0 | SPCM | RTS 22/ I | RTS 22/ I | 0 | 0 |  | Specifikace |  |  |  | POL3_
|  | viz výpis PSV prvků, parapety vnitřní : | [24 empty] | VV | 0
|  | Vp3.1., délka 3,70 m, 2 kusy : 3,70*2 |  | 7.4 | [22 empty] | VV | 0
|  | Vp3.2., délka 3,55 m, 4 kusy : 3,55*4 |  | 14.2 | [22 empty] | VV | 0
|  | Vp3.3., délka 5,15 m, 1 kus : 5,15 |  | 5.15 | [22 empty] | VV | 0
|  | Vp3.4., délka 4,40 m, 1 kus : 4,40 |  | 4.4 | [22 empty] | VV | 0
|  | Vp3.5., délka 5,85 m, 1 kus : 5,85 |  | 5.85 | [22 empty] | VV | 0
|  | Vp3.6., délka 4,80 m, 2 kusy : 4,80*2 |  | 9.6 | [22 empty] | VV | 0
|  | Vp3.7., délka 5,70 m, 1 kus : 5,70 |  | 5.7 | [22 empty] | VV | 0
|  | Vp3.8., délka 10,35 m, 1 kus : 10,35 |  | 10.35 | [22 empty] | VV | 0
SPU
43 | 60775552R | krytka parapetu plast; boční, oboustranná; rozměr 600 mm; barva zlatý dub, tmavý dub, sv. hnědá, antracit | kus | 28 |  | 0 |  | 0 |  | 0 | 21 | 0 | 2e-05 | 0 | 0 | 0 | SPCM | RTS 22/ I | RTS 22/ I | 0 | 0 |  | Specifikace |  |  |  | POL3_
|  | viz výpis PSV prvků, parapety vnitřní : | [24 empty] | VV | 0
|  | Vp3.1., délka 3,70 m, 2 kusy : 2*2 |  | 4 | [22 empty] | VV | 0
|  | Vp3.2., délka 3,55 m, 4 kusy : 4*2 |  | 8 | [22 empty] | VV | 0
|  | Vp3.3., délka 5,15 m, 1 kus : 2 |  | 2 | [22 empty] | VV | 0
|  | Vp3.4., délka 4,40 m, 1 kus : 2 |  | 2 | [22 empty] | VV | 0
|  | Vp3.5., délka 5,85 m, 1 kus : 2 |  | 2 | [22 empty] | VV | 0
|  | Vp3.6., délka 4,80 m, 2 kusy : 4 |  | 4 | [22 empty] | VV | 0
|  | Vp3.7., délka 5,70 m, 1 kus : 2 |  | 2 | [22 empty] | VV | 0
|  | Vp3.8., délka 10,35 m, 1 kus : 4 |  | 4 | [22 empty] | VV | 0
SPU
44 | 998766102R00 | Přesun hmot pro konstrukce truhlářské v objektech výšky do 12 m | t | 0.20445 |  | 0 |  | 0 |  | 0 | 21 | 0 | 0 | 0 | 0 | 0 | 800-766 | RTS 22/ I | RTS 22/ I | 2.421 | 0.49 |  | Přesun hmot |  |  |  | POL7_
|  | 50 m vodorovně | [24 empty] | SPI
SPU
Díl: | 771 | Podlahy z dlaždic a obklady |  |  |  | 0 |  | 0 |  | 0 |  | 0 |  | 0.35 |  | 0 |  |  |  |  | 16.93 | [5 empty] | DIL
45 | 771101101R00 | Příprava podkladu pod dlažby vysávání podkladů pod keramickou dlažbu průmyslovým vysavačem | m2 | 13.05 |  | 0 |  | 0 |  | 0 | 21 | 0 | 0 | 0 | 0 | 0 | 800-771 | RTS 22/ I | RTS 22/ I | 0.02 | 0.26 |  | Práce |  |  |  | POL1_
|  | viz půdorys 3NP_navrhovaný stav, položka 5, plocha zaměřeny CAD : | [24 empty] | VV | 0
|  | m.č. 303 : 3,85 |  | 3.85 | [22 empty] | VV | 0
|  | m.č. 304 : 1,15 |  | 1.15 | [22 empty] | VV | 0
|  | m.č. 305 : 2,70 |  | 2.7 | [22 empty] | VV | 0
|  | m.č. 306 : 2,10 |  | 2.1 | [22 empty] | VV | 0
|  | m.č. 307 : 2,05 |  | 2.05 | [22 empty] | VV | 0
|  | m.č. 308 : 1,20 |  | 1.2 | [22 empty] | VV | 0
SPU
46 | 771101210R00 | Příprava podkladu pod dlažby penetrace podkladu pod dlažby | m2 | 13.05 |  | 0 |  | 0 |  | 0 | 21 | 0 | 0.00021 | 0 | 0 | 0 | 800-771 | RTS 22/ I | RTS 22/ I | 0.05 | 0.65 |  | Práce |  |  |  | POL1_
|  | viz půdorys 3NP_navrhovaný stav, položka 5, plocha zaměřeny CAD : | [24 empty] | VV | 0
|  | m.č. 303 : 3,85 |  | 3.85 | [22 empty] | VV | 0
|  | m.č. 304 : 1,15 |  | 1.15 | [22 empty] | VV | 0
|  | m.č. 305 : 2,70 |  | 2.7 | [22 empty] | VV | 0
|  | m.č. 306 : 2,10 |  | 2.1 | [22 empty] | VV | 0
|  | m.č. 307 : 2,05 |  | 2.05 | [22 empty] | VV | 0
|  | m.č. 308 : 1,20 |  | 1.2 | [22 empty] | VV | 0
SPU
47 | 771575111RT6 | Montáž podlah z dlaždic keramických 450 x 450 mm, režných nebo glazovaných, hladkých, kladených do flexibilního tmele | m2 | 13.05 |  | 0 |  | 0 |  | 0 | 21 | 0 | 0.00581 | 0.08 | 0 | 0 | 800-771 | RTS 22/ I | RTS 22/ I | 1.04 | 13.57 |  | Práce |  |  |  | POL1_
|  | viz půdorys 3NP_navrhovaný stav, položka 5, plocha zaměřeny CAD : | [24 empty] | VV | 0
|  | m.č. 303 : 3,85 |  | 3.85 | [22 empty] | VV | 0
|  | m.č. 304 : 1,15 |  | 1.15 | [22 empty] | VV | 0
|  | m.č. 305 : 2,70 |  | 2.7 | [22 empty] | VV | 0
|  | m.č. 306 : 2,10 |  | 2.1 | [22 empty] | VV | 0
|  | m.č. 307 : 2,05 |  | 2.05 | [22 empty] | VV | 0
|  | m.č. 308 : 1,20 |  | 1.2 | [22 empty] | VV | 0
SPU
48 | 771578011RT1 | Zvláštní úpravy spár spára podlaha-stěna silikonem | m | 28.7 |  | 0 |  | 0 |  | 0 | 21 | 0 | 4e-05 | 0 | 0 | 0 | 800-771 | RTS 22/ I | RTS 22/ I | 0.07 | 2.01 |  | Práce |  |  |  | POL1_
|  | vč. dodávky a montáže silikonu. | [24 empty] | POP
|  | viz půdorys 3NP_navrhovaný stav, položka 5, plocha zaměřeny CAD : | [24 empty] | VV | 0
|  | m.č. 303 : (2,60*2+1,45*2)-0,70*3 |  | 6 | [22 empty] | VV | 0
|  | m.č. 304 : (0,80*2+1,70*2)-0,70 |  | 4.3 | [22 empty] | VV | 0
|  | m.č. 305 : (1,60*2+1,70*2)-0,70 |  | 5.9 | [22 empty] | VV | 0
|  | m.č. 306 : (1,50*2+1,40*2)-0,70*2 |  | 4.4 | [22 empty] | VV | 0
|  | m.č. 307 : (1,45*2+1,40*2)-0,70*2 |  | 4.3 | [22 empty] | VV | 0
|  | m.č. 308 : (0,85*2+1,40*2)-0,70 |  | 3.8 | [22 empty] | VV | 0
SPU
49 | 771001R | Dlazba do rozměru 45x45 cm v cenové relaci do 750 Kč/m2 | m2 | 14.094 |  | 0 |  | 0 |  | 0 | 21 | 0 | 0.019 | 0.27 | 0 | 0 |  | Vlastní | Indiv | 0 | 0 |  | Specifikace |  |  |  | POL3_
|  | viz půdorys 3NP_navrhovaný stav, položka 5, plocha zaměřeny CAD : | [24 empty] | VV | 0
|  | m.č. 303 : 3,85 |  | 3.85 | [22 empty] | VV | 0
|  | m.č. 304 : 1,15 |  | 1.15 | [22 empty] | VV | 0
|  | m.č. 305 : 2,70 |  | 2.7 | [22 empty] | VV | 0
|  | m.č. 306 : 2,10 |  | 2.1 | [22 empty] | VV | 0
|  | m.č. 307 : 2,05 |  | 2.05 | [22 empty] | VV | 0
|  | m.č. 308 : 1,20 |  | 1.2 | [22 empty] | VV | 0
|  | prořez 8% : (13,05/100)*8 |  | 1.044 | [22 empty] | VV | 0
SPU
50 | 998771102R00 | Přesun hmot pro podlahy z dlaždic v objektech výšky do 12 m | t | 0.3475 |  | 0 |  | 0 |  | 0 | 21 | 0 | 0 | 0 | 0 | 0 | 800-771 | RTS 22/ I | RTS 22/ I | 1.265 | 0.44 |  | Přesun hmot |  |  |  | POL7_
|  | 50 m vodorovně | [24 empty] | SPI
SPU
Díl: | 776 | Podlahy povlakové |  |  |  | 0 |  | 0 |  | 0 |  | 0 |  | 1.82 |  | 0 |  |  |  |  | 263.07 | [5 empty] | DIL
51 | 776101101R00 | Přípravné práce vysávání povlakových podlah průmyslovým vysavačem | m2 | 315.75 |  | 0 |  | 0 |  | 0 | 21 | 0 | 0 | 0 | 0 | 0 | 800-775 | RTS 22/ I | RTS 22/ I | 0.02 | 6.32 |  | Práce |  |  |  | POL1_
|  | položky neobsahují žádný materiál | [24 empty] | SPI
|  | viz půdorys 3NP_navrhovaný stav, položka 1, plocha zaměřeny CAD : | [24 empty] | VV | 0
|  | m.č. 310 : 27,20 |  | 27.2 | [22 empty] | VV | 0
|  | m.č. 311 : 21,35 |  | 21.35 | [22 empty] | VV | 0
|  | m.č. 312 : 17,45 |  | 17.45 | [22 empty] | VV | 0
|  | m.č. 313 : 21,15 |  | 21.15 | [22 empty] | VV | 0
|  | m.č. 316 : 31,45 |  | 31.45 | [22 empty] | VV | 0
|  | m.č. 317 : 22,95 |  | 22.95 | [22 empty] | VV | 0
|  | m.č. 318 : 35,50 |  | 35.5 | [22 empty] | VV | 0
|  | m.č. 319 : 29,80 |  | 29.8 | [22 empty] | VV | 0
|  | m.č. 320 : 37,55 |  | 37.55 | [22 empty] | VV | 0
|  | m.č. 321 : 16,15 |  | 16.15 | [22 empty] | VV | 0
|  | m.č. 322 : 55,20 |  | 55.2 | [22 empty] | VV | 0
SPU
52 | 776101121R00 | Přípravné práce penetrace podkladu | m2 | 315.75 |  | 0 |  | 0 |  | 0 | 21 | 0 | 0 | 0 | 0 | 0 | 800-775 | RTS 22/ I | RTS 22/ I | 0.05 | 15.79 |  | Práce |  |  |  | POL1_
|  | položky neobsahují žádný materiál | [24 empty] | SPI
|  | viz půdorys 3NP_navrhovaný stav, položka 1, plocha zaměřeny CAD : | [24 empty] | VV | 0
|  | m.č. 310 : 27,20 |  | 27.2 | [22 empty] | VV | 0
|  | m.č. 311 : 21,35 |  | 21.35 | [22 empty] | VV | 0
|  | m.č. 312 : 17,45 |  | 17.45 | [22 empty] | VV | 0
|  | m.č. 313 : 21,15 |  | 21.15 | [22 empty] | VV | 0
|  | m.č. 316 : 31,45 |  | 31.45 | [22 empty] | VV | 0
|  | m.č. 317 : 22,95 |  | 22.95 | [22 empty] | VV | 0
|  | m.č. 318 : 35,50 |  | 35.5 | [22 empty] | VV | 0
|  | m.č. 319 : 29,80 |  | 29.8 | [22 empty] | VV | 0
|  | m.č. 320 : 37,55 |  | 37.55 | [22 empty] | VV | 0
|  | m.č. 321 : 16,15 |  | 16.15 | [22 empty] | VV | 0
|  | m.č. 322 : 55,20 |  | 55.2 | [22 empty] | VV | 0
SPU
53 | 776431010R00 | Montáž, lepení podlah. soklíků z kobercových pásů včetně dodávky kobercové lišty | m | 255.3 |  | 0 |  | 0 |  | 0 | 21 | 0 | 0.00024 | 0.06 | 0 | 0 | 800-775 | RTS 22/ I | RTS 22/ I | 0.18 | 45.95 |  | Práce |  |  |  | POL1_
|  | včetně soklové lišty. | [24 empty] | POP
|  | viz půdorys 3NP, navrhovaný stav, délky zaměřeny CAD - viz tabulka místností na výkrese, p : | [24 empty] | VV | 0
|  | m.č. 310 : 22,00 |  | 22 | [22 empty] | VV | 0
|  | m.č. 311 : 18,30 |  | 18.3 | [22 empty] | VV | 0
|  | m.č. 312 : 19,40 |  | 19.4 | [22 empty] | VV | 0
|  | m.č. 313 : 21,60 |  | 21.6 | [22 empty] | VV | 0
|  | m.č. 316 : 25,60 |  | 25.6 | [22 empty] | VV | 0
|  | m.č. 317 : 23,90 |  | 23.9 | [22 empty] | VV | 0
|  | m.č. 318 : 26,00 |  | 26 | [22 empty] | VV | 0
|  | m.č. 319 : 26,90 |  | 26.9 | [22 empty] | VV | 0
|  | m.č. 320 : 27,60 |  | 27.6 | [22 empty] | VV | 0
|  | m.č. 321 : 15,60 |  | 15.6 | [22 empty] | VV | 0
|  | m.č. 322 : 28,40 |  | 28.4 | [22 empty] | VV | 0
SPU
54 | 776431020R00 | Montáž, lepení podlah. soklíků z kobercových pásů soklík kobercový ve specifikaci | m | 255.3 |  | 0 |  | 0 |  | 0 | 21 | 0 | 3e-05 | 0.01 | 0 | 0 | 800-775 | RTS 22/ I | RTS 22/ I | 0.2 | 51.06 |  | Práce |  |  |  | POL1_
|  | Odkaz na mn. položky pořadí 53 : 255,30000 |  | 255.3 | [22 empty] | VV | 5
SPU
55 | 776572200R00 | Položení povlakových podlah textilních montáž - podlahová krytina textilní ve specifikaci lepených, ze čtverců textilních | m2 | 315.75 |  | 0 |  | 0 |  | 0 | 21 | 0 | 0.00025 | 0.08 | 0 | 0 | 800-775 | RTS 22/ I | RTS 22/ I | 0.44 | 138.93 |  | Práce |  |  |  | POL1_
|  | všívaných a vpichovaných | [24 empty] | SPI
|  | viz půdorys 3NP_navrhovaný stav, položka 1, plocha zaměřeny CAD : | [24 empty] | VV | 0
|  | m.č. 310 : 27,20 |  | 27.2 | [22 empty] | VV | 0
|  | m.č. 311 : 21,35 |  | 21.35 | [22 empty] | VV | 0
|  | m.č. 312 : 17,45 |  | 17.45 | [22 empty] | VV | 0
|  | m.č. 313 : 21,15 |  | 21.15 | [22 empty] | VV | 0
|  | m.č. 316 : 31,45 |  | 31.45 | [22 empty] | VV | 0
|  | m.č. 317 : 22,95 |  | 22.95 | [22 empty] | VV | 0
|  | m.č. 318 : 35,50 |  | 35.5 | [22 empty] | VV | 0
|  | m.č. 319 : 29,80 |  | 29.8 | [22 empty] | VV | 0
|  | m.č. 320 : 37,55 |  | 37.55 | [22 empty] | VV | 0
|  | m.č. 321 : 16,15 |  | 16.15 | [22 empty] | VV | 0
|  | m.č. 322 : 55,20 |  | 55.2 | [22 empty] | VV | 0
SPU
56 | 776981113RV1 | Přechodové, krycí a ukončující podlahové profily přechodová lišta, různá výška podlahoviny, eloxovaný hliník, upevnění na narážecí lištu, výška profilu 6,5-10 mm, šířka profilu 40 mm | m | 10.8 |  | 0 |  | 0 |  | 0 | 21 | 0 | 0.00055 | 0.01 | 0 | 0 | 800-775 | RTS 22/ I | RTS 22/ I | 0.28 | 3.02 |  | Práce |  |  |  | POL1_
|  | viz půdorys 3NP_navrhovaný stav, položka 2 : | [24 empty] | VV | 0
|  | mezi m.č. 309/310 : 0,80 |  | 0.8 | [22 empty] | VV | 0
|  | mezi m.č. 309/311 : 0,80 |  | 0.8 | [22 empty] | VV | 0
|  | mezi m.č. 309/312 : 0,80 |  | 0.8 | [22 empty] | VV | 0
|  | mezi m.č. 309/313 : 0,80 |  | 0.8 | [22 empty] | VV | 0
|  | mezi m.č. 309/316 : 0,80 |  | 0.8 | [22 empty] | VV | 0
|  | mezi m.č. 309/317 : 0,80 |  | 0.8 | [22 empty] | VV | 0
|  | mezi m.č. 309/318 : 0,80 |  | 0.8 | [22 empty] | VV | 0
|  | mezi m.č. 309/319 : 0,80 |  | 0.8 | [22 empty] | VV | 0
|  | mezi m.č. 301/303 : 0,60 |  | 0.6 | [22 empty] | VV | 0
|  | mezi m.č. 301/306 : 0,60 |  | 0.6 | [22 empty] | VV | 0
|  | mezi m.č. 301/320 : 0,80 |  | 0.8 | [22 empty] | VV | 0
|  | mezi m.č. 319/320 : 0,80 |  | 0.8 | [22 empty] | VV | 0
|  | mezi m.č. 301/321 : 0,80 |  | 0.8 | [22 empty] | VV | 0
|  | mezi m.č. 301/322 : 0,80 |  | 0.8 | [22 empty] | VV | 0
SPU
57 | 697411811R | koberec smyčkový; ve čtvercích; PA; podklad bitumen, PES; š = 500,0 mm; l = 500 mm; tl. 7,20 mm; v vlákna = 3,2 mm; třída zatížení 33 | m2 | 368.5824 |  | 0 |  | 0 |  | 0 | 21 | 0 | 0.0045 | 1.66 | 0 | 0 | SPCM | RTS 22/ I | RTS 22/ I | 0 | 0 |  | Specifikace |  |  |  | POL3_
|  | viz půdorys 3NP_navrhovaný stav, položka 1, plocha zaměřeny CAD : | [24 empty] | VV | 0
|  | m.č. 310 : 27,20 |  | 27.2 | [22 empty] | VV | 0
|  | m.č. 311 : 21,35 |  | 21.35 | [22 empty] | VV | 0
|  | m.č. 312 : 17,45 |  | 17.45 | [22 empty] | VV | 0
|  | m.č. 313 : 21,15 |  | 21.15 | [22 empty] | VV | 0
|  | m.č. 316 : 31,45 |  | 31.45 | [22 empty] | VV | 0
|  | m.č. 317 : 22,95 |  | 22.95 | [22 empty] | VV | 0
|  | m.č. 318 : 35,50 |  | 35.5 | [22 empty] | VV | 0
|  | m.č. 319 : 29,80 |  | 29.8 | [22 empty] | VV | 0
|  | m.č. 320 : 37,55 |  | 37.55 | [22 empty] | VV | 0
|  | m.č. 321 : 16,15 |  | 16.15 | [22 empty] | VV | 0
|  | m.č. 322 : 55,20 |  | 55.2 | [22 empty] | VV | 0
|  | Mezisoučet |  | 315.75 | [22 empty] | VV | 1
|  | soklíky...v do 10 cm : | [24 empty] | VV | 0
|  | m.č. 310 : 22,00*0,10 |  | 2.2 | [22 empty] | VV | 0
|  | m.č. 311 : 18,30*0,10 |  | 1.83 | [22 empty] | VV | 0
|  | m.č. 312 : 19,40*0,10 |  | 1.94 | [22 empty] | VV | 0
|  | m.č. 313 : 21,60*0,10 |  | 2.16 | [22 empty] | VV | 0
|  | m.č. 316 : 25,60*0,10 |  | 2.56 | [22 empty] | VV | 0
|  | m.č. 317 : 23,90*0,10 |  | 2.39 | [22 empty] | VV | 0
|  | m.č. 318 : 26,00*0,10 |  | 2.6 | [22 empty] | VV | 0
|  | m.č. 319 : 26,90*0,10 |  | 2.69 | [22 empty] | VV | 0
|  | m.č. 320 : 27,60*0,10 |  | 2.76 | [22 empty] | VV | 0
|  | m.č. 321 : 15,60*0,10 |  | 1.56 | [22 empty] | VV | 0
|  | m.č. 322 : 28,40*0,10 |  | 2.84 | [22 empty] | VV | 0
|  | Mezisoučet |  | 25.53 | [22 empty] | VV | 1
|  | prořez 8% : (341,28/100)*8 |  | 27.3024 | [22 empty] | VV | 0
SPU
58 | 998776102R00 | Přesun hmot pro podlahy povlakové v objektech výšky do 12 m | t | 1.8124 |  | 0 |  | 0 |  | 0 | 21 | 0 | 0 | 0 | 0 | 0 | 800-775 | RTS 22/ I | RTS 22/ I | 1.102 | 2 |  | Přesun hmot |  |  |  | POL7_
|  | vodorovně do 50 m | [24 empty] | SPI
SPU
Díl: | 781 | Obklady keramické |  |  |  | 0 |  | 0 |  | 0 |  | 0 |  | 1.11 |  | 0 |  |  |  |  | 71.77 | [5 empty] | DIL
59 | 781101210R00 | Příprava podkladu pod obklady penetrace podkladu pod obklady | m2 | 44.07 |  | 0 |  | 0 |  | 0 | 21 | 0 | 0.00021 | 0.01 | 0 | 0 | 800-771 | RTS 22/ I | RTS 22/ I | 0.05 | 2.2 |  | Práce |  |  |  | POL1_
|  | včetně dodávky materiálu. | [24 empty] | POP
|  | viz půdorys 3NP_navrhovaný stav, položka 4, plocha zaměřeny CAD : | [24 empty] | VV | 0
|  | m.č. 303, obklad nově do výšky 2,10 m : | [24 empty] | VV | 0
|  | plocha : (2,60*2+1,45*2)*2,10 |  | 17.01 | [22 empty] | VV | 0
|  | odpočet výplní otvorů..vstupní dveře : -1*(0,70*2,10) |  | -1.47 | [22 empty] | VV | 0
|  | odpočet výplní otvorů...dveře do m.č. 304 a 305 : -1*(0,70*2,00)*2 |  | -2.8 | [22 empty] | VV | 0
|  | odpočet zrcadla : -1*(2,60*0,80) |  | -2.08 | [22 empty] | VV | 0
|  | Mezisoučet |  | 10.66 | [22 empty] | VV | 1
|  | m.č. 304, obklad nově do 1,50 m : | [24 empty] | VV | 0
|  | plocha : (0,80*2+1,45*2)*1,50 |  | 6.75 | [22 empty] | VV | 0
|  | odpočet výplní otvorů : -1*(0,70*1,50) |  | -1.05 | [22 empty] | VV | 0
|  | Mezisoučet |  | 5.7 | [22 empty] | VV | 1
|  | m.č. 305, obklad nově do 1,50 m : | [24 empty] | VV | 0
|  | plocha : (1,60*2+1,70*2)*1,50 |  | 9.9 | [22 empty] | VV | 0
|  | odpočet výplní otvorů : -1*(0,70*1,50) |  | -1.05 | [22 empty] | VV | 0
|  | Mezisoučet |  | 8.85 | [22 empty] | VV | 1
|  | m.č. 306, obklad nově do výšky 2,10 m : | [24 empty] | VV | 0
|  | plocha : (1,50*2+1,40*2)*2,10 |  | 12.18 | [22 empty] | VV | 0
|  | odpočet výplní otvorů..vstupní dveře : -1*(0,70*2,10) |  | -1.47 | [22 empty] | VV | 0
|  | odpočet výplní otvorů...dveře do m.č.307 : -1*(0,70*2,00)*2 |  | -2.8 | [22 empty] | VV | 0
|  | odpočet zrcadla : -1*(1,50*0,80) |  | -1.2 | [22 empty] | VV | 0
|  | Mezisoučet |  | 6.71 | [22 empty] | VV | 1
|  | m.č. 307, obklad nově do 1,50 m : | [24 empty] | VV | 0
|  | plocha : (1,45*2+1,40*2)*1,50 |  | 8.55 | [22 empty] | VV | 0
|  | odpočet výplní otvorů : -1*(0,70*1,50)*2 |  | -2.1 | [22 empty] | VV | 0
|  | Mezisoučet |  | 6.45 | [22 empty] | VV | 1
|  | m.č. 308, obklad nově do 1,50 m : | [24 empty] | VV | 0
|  | plocha : (0,85*2+1,40*2)*1,50 |  | 6.75 | [22 empty] | VV | 0
|  | odpočet výplní otvorů : -1*(0,70*1,50) |  | -1.05 | [22 empty] | VV | 0
|  | Mezisoučet |  | 5.7 | [22 empty] | VV | 1
SPU
60 | 781419706R00 | Montáž obkladů vnitřních z obkládaček pórovinových příplatky k položkám montáže obkladů vnitřních z obkladaček pórovinových příplatek za spárovací vodotěsnou hmotu - plošně | m2 | 44.07 |  | 0 |  | 0 |  | 0 | 21 | 0 | 0.00011 | 0 | 0 | 0 | 800-771 | RTS 22/ I | RTS 22/ I | 0 | 0 |  | Práce |  |  |  | POL1_
|  | Odkaz na mn. položky pořadí 59 : 44,07000 |  | 44.07 | [22 empty] | VV | 5
SPU
61 | 781419711R00 | Montáž obkladů vnitřních z obkládaček pórovinových příplatky k položkám montáže obkladů vnitřních z obkladaček pórovinových příplatek k obkladu stěn za plochu do 10 m2 jedntl | m2 | 44.07 |  | 0 |  | 0 |  | 0 | 21 | 0 | 0 | 0 | 0 | 0 | 800-771 | RTS 22/ I | RTS 22/ I | 0.1 | 4.41 |  | Práce |  |  |  | POL1_
|  | Odkaz na mn. položky pořadí 59 : 44,07000 |  | 44.07 | [22 empty] | VV | 5
SPU
62 | 781475120RT6 | Montáž obkladů vnitřních z dlaždic keramických kladených do tmele 300 x 600 mm, , kladených do flexibilního tmele | m2 | 44.07 |  | 0 |  | 0 |  | 0 | 21 | 0 | 0.00535 | 0.24 | 0 | 0 | 800-771 | RTS 22/ I | RTS 22/ I | 1.29 | 56.85 |  | Práce |  |  |  | POL1_
|  | Odkaz na mn. položky pořadí 59 : 44,07000 |  | 44.07 | [22 empty] | VV | 5
SPU
63 | 781497111R00 | Lišty k obkladům profil ukončovací leštěný hliník, uložení do tmele, výška profilu 6 mm, | m | 33.7 |  | 0 |  | 0 |  | 0 | 21 | 0 | 0.0001 | 0 | 0 | 0 | 800-771 | RTS 22/ I | RTS 22/ I | 0.12 | 4.04 |  | Práce |  |  |  | POL1_
|  | viz půdorys 3NP_navrhovaný stav, položka 4 : | [24 empty] | VV | 0
|  | předpoklad ukončení u obkladů do v 2,10 pouze svislá hrana u dveří a u obkladů v 1,50 m svislá i vodorovná hrana : | [24 empty] | VV | 0
|  | m.č. 303, obklad nově do výšky 2,10 m : 2,10*4 |  | 8.4 | [22 empty] | VV | 0
|  | m.č. 304, obklad nově do 1,50 m : 0,85*2+1,40*2-0,70 |  | 3.8 | [22 empty] | VV | 0
|  | m.č. 305, obklad nově do 1,50 m : 1,45*2+1,40*2-0,70 |  | 5 | [22 empty] | VV | 0
|  | m.č. 306, obklad nově do výšky 2,10 m : 2,10*4 |  | 8.4 | [22 empty] | VV | 0
|  | m.č. 307, obklad nově do 1,50 m : (1,45*2+1,40*2)-0,70*2 |  | 4.3 | [22 empty] | VV | 0
|  | m.č. 308, obklad nově do 1,50 m : (0,85*2+1,40*2)-0,70 |  | 3.8 | [22 empty] | VV | 0
SPU
64 | 771578011RTX | Spára stěna - stěna, silikonem, Escosil (Schomburg) | m | 40.8 |  | 0 |  | 0 |  | 0 | 21 | 0 | 4e-05 | 0 | 0 | 0 |  | Vlastní | Indiv | 0.07 | 2.86 |  | Práce |  |  |  | POL1_
|  | vč. dodávky a montáže silikonu. | [24 empty] | POP
|  | viz půdorys 3NP_navrhovaný stav, položka 4 : | [24 empty] | VV | 0
|  | m.č. 303, obklad nově do výšky 2,10 m : 2,10*4 |  | 8.4 | [22 empty] | VV | 0
|  | m.č. 304, obklad nově do 1,50 m : 1,50*4 |  | 6 | [22 empty] | VV | 0
|  | m.č. 305, obklad nově do 1,50 m : 1,50*4 |  | 6 | [22 empty] | VV | 0
|  | m.č. 306, obklad nově do výšky 2,10 m : 2,10*4 |  | 8.4 | [22 empty] | VV | 0
|  | m.č. 307, obklad nově do 1,50 m : 1,50*4 |  | 6 | [22 empty] | VV | 0
|  | m.č. 308, obklad nově do 1,50 m : 1,50*4 |  | 6 | [22 empty] | VV | 0
SPU
65 | 780001R | Obklad vnitřní stěn keramický, do tmele, 60x30 cm, cena do 750 Kč/m2 | m2 | 47.5956 |  | 0 |  | 0 |  | 0 | 21 | 0 | 0.018 | 0.86 | 0 | 0 |  | Vlastní | Indiv | 0 | 0 |  | Specifikace |  |  |  | POL3_
|  | viz půdorys 3NP_navrhovaný stav, položka 4, plocha zaměřeny CAD : | [24 empty] | VV | 0
|  | m.č. 303, obklad nově do výšky 2,10 m : | [24 empty] | VV | 0
|  | plocha : (2,60*2+1,45*2)*2,10 |  | 17.01 | [22 empty] | VV | 0
|  | odpočet výplní otvorů..vstupní dveře : -1*(0,70*2,10) |  | -1.47 | [22 empty] | VV | 0
|  | odpočet výplní otvorů...dveře do m.č. 304 a 305 : -1*(0,70*2,00)*2 |  | -2.8 | [22 empty] | VV | 0
|  | odpočet zrcadla : -1*(2,60*0,80) |  | -2.08 | [22 empty] | VV | 0
|  | Mezisoučet |  | 10.66 | [22 empty] | VV | 1
|  | m.č. 304, obklad nově do 1,50 m : | [24 empty] | VV | 0
|  | plocha : (0,80*2+1,45*2)*1,50 |  | 6.75 | [22 empty] | VV | 0
|  | odpočet výplní otvorů : -1*(0,70*1,50) |  | -1.05 | [22 empty] | VV | 0
|  | Mezisoučet |  | 5.7 | [22 empty] | VV | 1
|  | m.č. 305, obklad nově do 1,50 m : | [24 empty] | VV | 0
|  | plocha : (1,60*2+1,70*2)*1,50 |  | 9.9 | [22 empty] | VV | 0
|  | odpočet výplní otvorů : -1*(0,70*1,50) |  | -1.05 | [22 empty] | VV | 0
|  | Mezisoučet |  | 8.85 | [22 empty] | VV | 1
|  | m.č. 306, obklad nově do výšky 2,10 m : | [24 empty] | VV | 0
|  | plocha : (1,50*2+1,40*2)*2,10 |  | 12.18 | [22 empty] | VV | 0
|  | odpočet výplní otvorů..vstupní dveře : -1*(0,70*2,10) |  | -1.47 | [22 empty] | VV | 0
|  | odpočet výplní otvorů...dveře do m.č.307 : -1*(0,70*2,00)*2 |  | -2.8 | [22 empty] | VV | 0
|  | odpočet zrcadla : -1*(1,50*0,80) |  | -1.2 | [22 empty] | VV | 0
|  | Mezisoučet |  | 6.71 | [22 empty] | VV | 1
|  | m.č. 307, obklad nově do 1,50 m : | [24 empty] | VV | 0
|  | plocha : (1,45*2+1,40*2)*1,50 |  | 8.55 | [22 empty] | VV | 0
|  | odpočet výplní otvorů : -1*(0,70*1,50)*2 |  | -2.1 | [22 empty] | VV | 0
|  | Mezisoučet |  | 6.45 | [22 empty] | VV | 1
|  | m.č. 308, obklad nově do 1,50 m : | [24 empty] | VV | 0
|  | plocha : (0,85*2+1,40*2)*1,50 |  | 6.75 | [22 empty] | VV | 0
|  | odpočet výplní otvorů : -1*(0,70*1,50) |  | -1.05 | [22 empty] | VV | 0
|  | Mezisoučet |  | 5.7 | [22 empty] | VV | 1
|  | prořez 8% : (44,07/100)*8 |  | 3.5256 | [22 empty] | VV | 0
SPU
66 | 998781102R00 | Přesun hmot pro obklady keramické v objektech výšky do 12 m | t | 1.1116 |  | 0 |  | 0 |  | 0 | 21 | 0 | 0 | 0 | 0 | 0 | 800-771 | RTS 22/ I | RTS 22/ I | 1.265 | 1.41 |  | Přesun hmot |  |  |  | POL7_
SPU
Díl: | 783 | Nátěry |  |  |  | 0 |  | 0 |  | 0 |  | 0 |  | 0 |  | 0 |  |  |  |  | 5.61 | [5 empty] | DIL
67 | 783222110RT1 | Nátěry kov.stavebních doplňk.konstrukcí syntetické 2x email, | m2 | 7.2 |  | 0 |  | 0 |  | 0 | 21 | 0 | 0.00042 | 0 | 0 | 0 | 800-783 | RTS 22/ I | RTS 22/ I | 0.29 | 2.09 |  | Práce |  |  |  | POL1_
|  | vč. lešení | [24 empty] | POP
|  | zárubně ocelové, obnovení nátěru : | [24 empty] | VV | 0
|  | mezi m.č. 301/203, 600x2200 mm : (2,20*2+0,60)*(0,15+2*0,05) |  | 1.25 | [22 empty] | VV | 0
|  | mezi m.č. 303/304, 600x1970 mm : (2,05*2+0,60)*(0,15+2*0,05) |  | 1.175 | [22 empty] | VV | 0
|  | mezi m.č. 303/305, 600x1970 mm : (2,05*2+0,60)*(0,15+2*0,05) |  | 1.175 | [22 empty] | VV | 0
|  | mezi m.č. 301/306, 600x2200 mm : (2,20*2+0,60)*(0,15+2*0,05) |  | 1.25 | [22 empty] | VV | 0
|  | mezi m.č. 306/307, 600x1970 mm : (2,05*2+0,60)*(0,15+2*0,05) |  | 1.175 | [22 empty] | VV | 0
|  | mezi m.č. 307/308, 600x1970 mm : (2,05*2+0,60)*(0,15+2*0,05) |  | 1.175 | [22 empty] | VV | 0
SPU
68 | 783902811R00 | Ostatní práce odstranění starých nátěrů odstraňovačem nátěrů s umytím | m2 | 7.2 |  | 0 |  | 0 |  | 0 | 21 | 0 | 0.00022 | 0 | 0 | 0 | 800-783 | RTS 22/ I | RTS 22/ I | 0.489 | 3.52 |  | Práce |  |  |  | POL1_
|  | Odkaz na mn. položky pořadí 67 : 7,20000 |  | 7.2 | [22 empty] | VV | 5
SPU
Díl: | 784 | Malby |  |  |  | 0 |  | 0 |  | 0 |  | 0 |  | 0.46 |  | 0 |  |  |  |  | 96.52 | [5 empty] | DIL
69 | 784161401R00 | Příprava povrchu Penetrace (napouštění) podkladu disperzní, jednonásobná | m2 | 733.7563 |  | 0 |  | 0 |  | 0 | 21 | 0 | 0.00017 | 0.12 | 0 | 0 | 800-784 | RTS 22/ I | RTS 22/ I | 0.03 | 22.01 |  | Práce |  |  |  | POL1_
|  | malba nově omítaných povrchů a obnova maleb v protorách kde dochází ke stavebním úpravám : | [24 empty] | VV | 0
[27 empty] | VV | 0
|  | doplnění povrchové úpravy stěn nad obkladem v soc. zařízení (původně obklad) : | [24 empty] | VV | 0
|  | viz půdorys 3NP_navrhovaný stav, položka 4 : | [24 empty] | VV | 0
|  | m.č. 303, obklad nově do výšky 2,10 m, pás 40 cm nd obkladem : | [24 empty] | VV | 0
|  | plocha : (2,60*2+1,45*2)*0,40 |  | 3.24 | [22 empty] | VV | 0
|  | Mezisoučet |  | 3.24 | [22 empty] | VV | 1
|  | m.č. 304, obklad nově do 1,50 m, pás 1,0 m nad obkladem : | [24 empty] | VV | 0
|  | plocha : (0,80*2+1,45*2)*1,00 |  | 4.5 | [22 empty] | VV | 0
|  | odpočet výplní otvorů : -1*(0,70*0,50) |  | -0.35 | [22 empty] | VV | 0
|  | Mezisoučet |  | 4.15 | [22 empty] | VV | 1
|  | m.č. 305, obklad nově do 1,50 m, pás 1,0 m nad obkladem : | [24 empty] | VV | 0
|  | plocha : (1,60*2+1,70*2)*1,00 |  | 6.6 | [22 empty] | VV | 0
|  | odpočet výplní otvorů : -1*(0,70*0,50) |  | -0.35 | [22 empty] | VV | 0
|  | Mezisoučet |  | 6.25 | [22 empty] | VV | 1
|  | m.č. 306, obklad nově do výšky 2,10 m, pás 40 cm nad obkladem : | [24 empty] | VV | 0
|  | plocha : (1,50*2+1,40*2)*0,40 |  | 2.32 | [22 empty] | VV | 0
|  | Mezisoučet |  | 2.32 | [22 empty] | VV | 1
|  | m.č. 307, obklad nově do 1,50 m, pás 1,0 m nad obkladem : | [24 empty] | VV | 0
|  | plocha : (1,45*2+1,40*2)*1,00 |  | 5.7 | [22 empty] | VV | 0
|  | odpočet výplní otvorů : -1*(0,70*0,50)*2 |  | -0.7 | [22 empty] | VV | 0
|  | Mezisoučet |  | 5 | [22 empty] | VV | 1
|  | m.č. 308, obklad nově do 1,50 m, pás 1,0 m nad obkladem : | [24 empty] | VV | 0
|  | plocha : (0,85*2+1,40*2)*1,00 |  | 4.5 | [22 empty] | VV | 0
|  | odpočet výplní otvorů : -1*(0,70*0,50) |  | -0.35 | [22 empty] | VV | 0
|  | Mezisoučet |  | 4.15 | [22 empty] | VV | 1
|  | m.č. 310 : | [24 empty] | VV | 0
|  | plocha, , obvod mísnosti zaměřen CAD : 21,50*3,00 |  | 64.5 | [22 empty] | VV | 0
|  | přípočet sloupu : 0,40*4*3,00 |  | 4.8 | [22 empty] | VV | 0
|  | odpočet výplní otvorů : -1*(3,55*1,75) |  | -6.2125 | [22 empty] | VV | 0
|  | Mezisoučet |  | 63.0875 | [22 empty] | VV | 1
|  | m.č. 311 : | [24 empty] | VV | 0
|  | plocha, , obvod mísnosti zaměřen CAD : 19,20*3,00 |  | 57.6 | [22 empty] | VV | 0
|  | odpočet výplní otvorů : -1*(3,50*1,75) |  | -6.125 | [22 empty] | VV | 0
|  | Mezisoučet |  | 51.475 | [22 empty] | VV | 1
|  | m.č. 312 : | [24 empty] | VV | 0
|  | plocha vč. sloupu, obvod mísnosti zaměřen CAD : 20,30*3,00 |  | 60.9 | [22 empty] | VV | 0
|  | odpočet výplní otvorů : -1*(3,45*1,75) |  | -6.0375 | [22 empty] | VV | 0
|  | Mezisoučet |  | 54.8625 | [22 empty] | VV | 1
|  | m.č. 313 : | [24 empty] | VV | 0
|  | plocha, , obvod mísnosti zaměřen CAD : 20,90*3,00 |  | 62.7 | [22 empty] | VV | 0
|  | přípočet sloupu : 0,40*4*3,00 |  | 4.8 | [22 empty] | VV | 0
|  | odpočet výplní otvorů : -1*(3,65*1,75) |  | -6.3875 | [22 empty] | VV | 0
|  | Mezisoučet |  | 61.1125 | [22 empty] | VV | 1
|  | m.č. 316 : | [24 empty] | VV | 0
|  | plocha, , obvod mísnosti zaměřen CAD : 25,00*3,00 |  | 75 | [22 empty] | VV | 0
|  | přípočet sloupu : 0,40*4*3,00 |  | 4.8 | [22 empty] | VV | 0
|  | odpočet výplní otvorů : -1*(1,90*1,75+1,80*2,20) |  | -7.285 | [22 empty] | VV | 0
|  | Mezisoučet |  | 72.515 | [22 empty] | VV | 1
|  | m.č. 317 : | [24 empty] | VV | 0
|  | plocha, , obvod mísnosti zaměřen CAD : 24,80*3,00 |  | 74.4 | [22 empty] | VV | 0
|  | odpočet výplní otvorů : -1*(3,50*1,75) |  | -6.125 | [22 empty] | VV | 0
|  | Mezisoučet |  | 68.275 | [22 empty] | VV | 1
|  | m.č. 318 : | [24 empty] | VV | 0
|  | plocha, , obvod mísnosti zaměřen CAD : 26,90*3,00 |  | 80.7 | [22 empty] | VV | 0
|  | odpočet výplní otvorů : -1*(5,15*1,75) |  | -9.0125 | [22 empty] | VV | 0
|  | Mezisoučet |  | 71.6875 | [22 empty] | VV | 1
|  | m.č. 319 : | [24 empty] | VV | 0
|  | plocha, , obvod mísnosti zaměřen CAD : 26,50*3,00 |  | 79.5 | [22 empty] | VV | 0
|  | přípočet sloupu : 1,30*3,00 |  | 3.9 | [22 empty] | VV | 0
|  | odpočet výplní otvorů : -1*(4,40*1,75) |  | -7.7 | [22 empty] | VV | 0
|  | Mezisoučet |  | 75.7 | [22 empty] | VV | 1
|  | m.č. 320 : | [24 empty] | VV | 0
|  | plocha, , obvod mísnosti zaměřen CAD : 29,00*3,00 |  | 87 | [22 empty] | VV | 0
|  | přípočet sloupu : 1,30*3,00 |  | 3.9 | [22 empty] | VV | 0
|  | odpočet výplní otvorů : -1*(5,00+1,76+4,85)*1,75 |  | -20.3175 | [22 empty] | VV | 0
|  | Mezisoučet |  | 70.5825 | [22 empty] | VV | 1
|  | m.č. 321 : | [24 empty] | VV | 0
|  | plocha, , obvod mísnosti zaměřen CAD : 16,60*3,00 |  | 49.8 | [22 empty] | VV | 0
|  | odpočet výplní otvorů : -1*(4,75*1,75) |  | -8.3125 | [22 empty] | VV | 0
|  | Mezisoučet |  | 41.4875 | [22 empty] | VV | 1
|  | m.č. 322 : | [24 empty] | VV | 0
|  | plocha, , obvod mísnosti zaměřen CAD : 28,90*3,00 |  | 86.7 | [22 empty] | VV | 0
|  | přípočet sloupů : 1,30*3,00*2 |  | 7.8 | [22 empty] | VV | 0
|  | odpočet výplní otvorů : -1*(4,815+1,80+6,23+1,70+2,42)*1,75 |  | -29.6887 | [22 empty] | VV | 0
|  | Mezisoučet |  | 64.8113 | [22 empty] | VV | 1
|  | stropy v sociálních zařízeních po provedených opravách, plochy zaměřeny CAD : | [24 empty] | VV | 0
|  | m.č. 303 : 3,85 |  | 3.85 | [22 empty] | VV | 0
|  | m.č. 304 : 1,15 |  | 1.15 | [22 empty] | VV | 0
|  | m.č. 305 : 2,70 |  | 2.7 | [22 empty] | VV | 0
|  | m.č. 306 : 2,10 |  | 2.1 | [22 empty] | VV | 0
|  | m.č. 307 : 2,05 |  | 2.05 | [22 empty] | VV | 0
|  | m.č. 308 : 1,20 |  | 1.2 | [22 empty] | VV | 0
|  | Mezisoučet |  | 13.05 | [22 empty] | VV | 1
SPU
70 | 784165512R00 | Malby z malířských směsí otěruvzdorných, , bělost 93 %, dvojnásobné | m2 | 733.7563 |  | 0 |  | 0 |  | 0 | 21 | 0 | 0.00046 | 0.34 | 0 | 0 | 800-784 | RTS 22/ I | RTS 22/ I | 0.1 | 73.38 |  | Práce |  |  |  | POL1_
|  | Malba bude omyvatelná a antibakteriální (např ACTIN H) | [24 empty] | POP
|  | Odkaz na mn. položky pořadí 69 : 733,75625 |  | 733.7563 | [22 empty] | VV | 5
SPU
71 | 784011121R00 | Ostatní práce broušení štuků a nových omítek, , | m2 | 56.308 |  | 0 |  | 0 |  | 0 | 21 | 0 | 0 | 0 | 0 | 0 | 800-784 | RTS 22/ I | RTS 22/ I | 0.02 | 1.13 |  | Práce |  |  |  | POL1_
|  | Odkaz na mn. položky pořadí 4 : 31,19800 |  | 31.198 | [22 empty] | VV | 5
|  | Odkaz na mn. položky pořadí 5 : 25,11000 |  | 25.11 | [22 empty] | VV | 5
SPU
Díl: | 786 | Zastiňující technika |  |  |  | 0 |  | 0 |  | 0 |  | 0 |  | 0 |  | 0 |  |  |  |  | 0 | [5 empty] | DIL
72 | 786001 | Předokenní žaluziie typ Z-90, lamely , kryt, vodící lišty, elektromotor, rozměr 1930 x 1750 mm, dodávka vč. montáže | ks | 2 |  | 0 |  | 0 |  | 0 | 21 | 0 | 0 | 0 | 0 | 0 |  | Vlastní | Indiv | 0 | 0 |  | Práce |  |  |  | POL1_
|  | PŘEDOKENNÍ ŽALUZIE - 2.NP TYP Z-90 (dodávka vč. montáže) | [24 empty] | POP
|  | ROZMĚRY: šířka = 1930 mm, výška = 1750 mm | [24 empty] | POP
|  | MATERIÁL: HLINÍKOVÁ LAMELA tl. 0,42 mm, šířka = 113 mm | [24 empty] | POP
|  | ODSTÍN: RAL 9007 TMAVÝ HLINÍK | [24 empty] | POP
POP
|  | Součástí dodávky jsou konzoly k uchycení do nadpraží, boční vodící lišty v provedení elox hliník, elektromotor, krycí plech (maska) v odstínu antracit | [24 empty] | POP |  | Součástí dodávky jsou konzoly k uchycení do nadpraží, boční vodící lišty v provedení elox hliník, elektromotor, krycí plech (maska) v odstínu antracit
|  | viz výpis PSV ostatních výrobků : | [24 empty] | VV | 0
|  | pol. Ož/3.1. : 2 |  | 2 | [22 empty] | VV | 0
SPU
73 | 786002 | Předokenní žaluziie typ Z-90, lamely , kryt, vodící lišty, elektromotor, rozměr 1800 x 2200 mm, dodávka vč. montáže | ks | 2 |  | 0 |  | 0 |  | 0 | 21 | 0 | 0 | 0 | 0 | 0 |  | Vlastní | Indiv | 0 | 0 |  | Práce |  |  |  | POL1_
|  | PŘEDOKENNÍ ŽALUZIE - 2.NP TYP Z-90 (dodávka vč. montáže) | [24 empty] | POP
|  | ROZMĚRY: šířka = 1800 mm, výška = 2200 mm | [24 empty] | POP
|  | MATERIÁL: HLINÍKOVÁ LAMELA tl. 0,42 mm, šířka = 113 mm | [24 empty] | POP
|  | ODSTÍN: RAL 9007 TMAVÝ HLINÍK | [24 empty] | POP
POP
|  | Součástí dodávky jsou konzoly k uchycení do nadpraží, boční vodící lišty v provedení elox hliník, elektromotor, krycí plech (maska) v odstínu antracit | [24 empty] | POP |  | Součástí dodávky jsou konzoly k uchycení do nadpraží, boční vodící lišty v provedení elox hliník, elektromotor, krycí plech (maska) v odstínu antracit
|  | viz výpis PSV ostatních výrobků : | [24 empty] | VV | 0
|  | pol. Ož/3.2. : 2 |  | 2 | [22 empty] | VV | 0
SPU
74 | 786003 | Předokenní žaluziie typ Z-90, lamely , kryt, vodící lišty, elektromotor, rozměr 3620 x 1750 mm, dodávka vč. montáže | ks | 4 |  | 0 |  | 0 |  | 0 | 21 | 0 | 0 | 0 | 0 | 0 |  | Vlastní | Indiv | 0 | 0 |  | Práce |  |  |  | POL1_
|  | PŘEDOKENNÍ ŽALUZIE - 2.NP TYP Z-90 (dodávka vč. montáže) | [24 empty] | POP
|  | ROZMĚRY: šířka = 3620 mm, výška = 1750 mm | [24 empty] | POP
|  | MATERIÁL: HLINÍKOVÁ LAMELA tl. 0,42 mm, šířka = 113 mm | [24 empty] | POP
|  | ODSTÍN: RAL 9007 TMAVÝ HLINÍK | [24 empty] | POP
POP
|  | Součástí dodávky jsou konzoly k uchycení do nadpraží, boční vodící lišty v provedení elox hliník, elektromotor, krycí plech (maska) v odstínu antracit | [24 empty] | POP |  | Součástí dodávky jsou konzoly k uchycení do nadpraží, boční vodící lišty v provedení elox hliník, elektromotor, krycí plech (maska) v odstínu antracit
|  | viz výpis PSV ostatních výrobků : | [24 empty] | VV | 0
|  | pol. Ož/3.3. : 4 |  | 4 | [22 empty] | VV | 0
SPU
75 | 786004 | Předokenní žaluziie typ Z-90, lamely , kryt, vodící lišty, elektromotor, rozměr 2700 x 1750 mm, dodávka vč. montáže | ks | 3 |  | 0 |  | 0 |  | 0 | 21 | 0 | 0 | 0 | 0 | 0 |  | Vlastní | Indiv | 0 | 0 |  | Práce |  |  |  | POL1_
|  | PŘEDOKENNÍ ŽALUZIE - 2.NP TYP Z-90 (dodávka vč. montáže) | [24 empty] | POP
|  | ROZMĚRY: šířka = 2700 mm, výška = 1750 mm | [24 empty] | POP
|  | MATERIÁL: HLINÍKOVÁ LAMELA tl. 0,42 mm, šířka = 113 mm | [24 empty] | POP
|  | ODSTÍN: RAL 9007 TMAVÝ HLINÍK | [24 empty] | POP
POP
|  | Součástí dodávky jsou konzoly k uchycení do nadpraží, boční vodící lišty v provedení elox hliník, elektromotor, krycí plech (maska) v odstínu antracit | [24 empty] | POP |  | Součástí dodávky jsou konzoly k uchycení do nadpraží, boční vodící lišty v provedení elox hliník, elektromotor, krycí plech (maska) v odstínu antracit
|  | viz výpis PSV ostatních výrobků : | [24 empty] | VV | 0
|  | pol. Ož/3.4. : 3 |  | 3 | [22 empty] | VV | 0
SPU
76 | 786005 | Předokenní žaluziie typ Z-90, lamely , kryt, vodící lišty, elektromotor, rozměr 2550 x 1750 mm, dodávka vč. montáže | ks | 2 |  | 0 |  | 0 |  | 0 | 21 | 0 | 0 | 0 | 0 | 0 |  | Vlastní | Indiv | 0 | 0 |  | Práce |  |  |  | POL1_
|  | PŘEDOKENNÍ ŽALUZIE - 2.NP TYP Z-90 (dodávka vč. montáže) | [24 empty] | POP
|  | ROZMĚRY: šířka = 2550 mm, výška = 1750 mm | [24 empty] | POP
|  | MATERIÁL: HLINÍKOVÁ LAMELA tl. 0,42 mm, šířka = 113 mm | [24 empty] | POP
|  | ODSTÍN: RAL 9007 TMAVÝ HLINÍK | [24 empty] | POP
POP
|  | Součástí dodávky jsou konzoly k uchycení do nadpraží, boční vodící lišty v provedení elox hliník, elektromotor, krycí plech (maska) v odstínu antracit | [24 empty] | POP |  | Součástí dodávky jsou konzoly k uchycení do nadpraží, boční vodící lišty v provedení elox hliník, elektromotor, krycí plech (maska) v odstínu antracit
|  | viz výpis PSV ostatních výrobků : | [24 empty] | VV | 0
|  | pol. Ož/2.5. : 2 |  | 2 | [22 empty] | VV | 0
SPU
77 | 786006 | Předokenní žaluziie typ Z-90, lamely , kryt, vodící lišty, elektromotor, rozměr 1820 x 1750 mm, dodávka vč. montáže | ks | 1 |  | 0 |  | 0 |  | 0 | 21 | 0 | 0 | 0 | 0 | 0 |  | Vlastní | Indiv | 0 | 0 |  | Práce |  |  |  | POL1_
|  | PŘEDOKENNÍ ŽALUZIE - 2.NP TYP Z-90 (dodávka vč. montáže) | [24 empty] | POP
|  | ROZMĚRY: šířka = 1820 mm, výška = 1750 mm | [24 empty] | POP
|  | MATERIÁL: HLINÍKOVÁ LAMELA tl. 0,42 mm, šířka = 113 mm | [24 empty] | POP
|  | ODSTÍN: RAL 9007 TMAVÝ HLINÍK | [24 empty] | POP
POP
|  | Součástí dodávky jsou konzoly k uchycení do nadpraží, boční vodící lišty v provedení elox hliník, elektromotor, krycí plech (maska) v odstínu antracit | [24 empty] | POP |  | Součástí dodávky jsou konzoly k uchycení do nadpraží, boční vodící lišty v provedení elox hliník, elektromotor, krycí plech (maska) v odstínu antracit
|  | viz výpis PSV ostatních výrobků : | [24 empty] | VV | 0
|  | pol. Ož/3.6. : 1 |  | 1 | [22 empty] | VV | 0
SPU
78 | 786007 | Předokenní žaluziie typ Z-90, lamely , kryt, vodící lišty, elektromotor, rozměr 2300 x 1750 mm, dodávka vč. montáže | ks | 2 |  | 0 |  | 0 |  | 0 | 21 | 0 | 0 | 0 | 0 | 0 |  | Vlastní | Indiv | 0 | 0 |  | Práce |  |  |  | POL1_
|  | PŘEDOKENNÍ ŽALUZIE - 2.NP TYP Z-90 (dodávka vč. montáže) | [24 empty] | POP
|  | ROZMĚRY: šířka = 2300 mm, výška = 1750 mm | [24 empty] | POP
|  | MATERIÁL: HLINÍKOVÁ LAMELA tl. 0,42 mm, šířka = 113 mm | [24 empty] | POP
|  | ODSTÍN: RAL 9007 TMAVÝ HLINÍK | [24 empty] | POP
POP
|  | Součástí dodávky jsou konzoly k uchycení do nadpraží, boční vodící lišty v provedení elox hliník, elektromotor, krycí plech (maska) v odstínu antracit | [24 empty] | POP |  | Součástí dodávky jsou konzoly k uchycení do nadpraží, boční vodící lišty v provedení elox hliník, elektromotor, krycí plech (maska) v odstínu antracit
|  | viz výpis PSV ostatních výrobků : | [24 empty] | VV | 0
|  | pol. Ož/3.7. : 2 |  | 2 | [22 empty] | VV | 0
SPU
79 | 786008 | Předokenní žaluziie typ Z-90, lamely , kryt, vodící lišty, elektromotor, rozměr 900 x 1750 mm, dodávka vč. montáže | ks | 2 |  | 0 |  | 0 |  | 0 | 21 | 0 | 0 | 0 | 0 | 0 |  | Vlastní | Indiv | 0 | 0 |  | Práce |  |  |  | POL1_
|  | PŘEDOKENNÍ ŽALUZIE - 2.NP TYP Z-90 (dodávka vč. montáže) | [24 empty] | POP
|  | ROZMĚRY: šířka = 900 mm, výška = 1750 mm | [24 empty] | POP
|  | MATERIÁL: HLINÍKOVÁ LAMELA tl. 0,42 mm, šířka = 113 mm | [24 empty] | POP
|  | ODSTÍN: RAL 9007 TMAVÝ HLINÍK | [24 empty] | POP
POP
|  | Součástí dodávky jsou konzoly k uchycení do nadpraží, boční vodící lišty v provedení elox hliník, elektromotor, krycí plech (maska) v odstínu antracit | [24 empty] | POP |  | Součástí dodávky jsou konzoly k uchycení do nadpraží, boční vodící lišty v provedení elox hliník, elektromotor, krycí plech (maska) v odstínu antracit
|  | viz výpis PSV ostatních výrobků : | [24 empty] | VV | 0
|  | pol. Ož/3.8. : 2 |  | 2 | [22 empty] | VV | 0
SPU
80 | 786009 | Předokenní žaluziie typ Z-90, lamely , kryt, vodící lišty, elektromotor, rozměr 900 x 2200 mm, dodávka vč. montáže | ks | 2 |  | 0 |  | 0 |  | 0 | 21 | 0 | 0 | 0 | 0 | 0 |  | Vlastní | Indiv | 0 | 0 |  | Práce |  |  |  | POL1_
|  | PŘEDOKENNÍ ŽALUZIE - 2.NP TYP Z-90 (dodávka vč. montáže) | [24 empty] | POP
|  | ROZMĚRY: šířka = 900 mm, výška = 2200 mm | [24 empty] | POP
|  | MATERIÁL: HLINÍKOVÁ LAMELA tl. 0,42 mm, šířka = 113 mm | [24 empty] | POP
|  | ODSTÍN: RAL 9007 TMAVÝ HLINÍK | [24 empty] | POP
POP
|  | Součástí dodávky jsou konzoly k uchycení do nadpraží, boční vodící lišty v provedení elox hliník, elektromotor, krycí plech (maska) v odstínu antracit | [24 empty] | POP |  | Součástí dodávky jsou konzoly k uchycení do nadpraží, boční vodící lišty v provedení elox hliník, elektromotor, krycí plech (maska) v odstínu antracit
|  | viz výpis PSV ostatních výrobků : | [24 empty] | VV | 0
|  | pol. Ož/3.9. : 2 |  | 2 | [22 empty] | VV | 0
SPU
81 | 786010 | Předokenní žaluziie typ Z-90, lamely , kryt, vodící lišty, elektromotor, rozměr 2420 x 1750 mm, dodávka vč. montáže | ks | 6 |  | 0 |  | 0 |  | 0 | 21 | 0 | 0 | 0 | 0 | 0 |  | Vlastní | Indiv | 0 | 0 |  | Práce |  |  |  | POL1_
|  | PŘEDOKENNÍ ŽALUZIE - 2.NP TYP Z-90 (dodávka vč. montáže) | [24 empty] | POP
|  | ROZMĚRY: šířka = 4100 mm, výška = 1750 mm | [24 empty] | POP
|  | MATERIÁL: HLINÍKOVÁ LAMELA tl. 0,42 mm, šířka = 113 mm | [24 empty] | POP
|  | ODSTÍN: RAL 9007 TMAVÝ HLINÍK | [24 empty] | POP
POP
|  | Součástí dodávky jsou konzoly k uchycení do nadpraží, boční vodící lišty v provedení elox hliník, elektromotor, krycí plech (maska) v odstínu antracit | [24 empty] | POP |  | Součástí dodávky jsou konzoly k uchycení do nadpraží, boční vodící lišty v provedení elox hliník, elektromotor, krycí plech (maska) v odstínu antracit
|  | viz výpis PSV ostatních výrobků : | [24 empty] | VV | 0
|  | pol. Ož/3.10. : 6 |  | 6 | [22 empty] | VV | 0
SPU
82 | 786011 | Předokenní žaluziie typ Z-90, lamely , kryt, vodící lišty, elektromotor, rozměr 4050 x 1750 mm, dodávka vč. montáže | ks | 1 |  | 0 |  | 0 |  | 0 | 21 | 0 | 0 | 0 | 0 | 0 |  | Vlastní | Indiv | 0 | 0 |  | Práce |  |  |  | POL1_
|  | PŘEDOKENNÍ ŽALUZIE - 2.NP TYP Z-90 (dodávka vč. montáže) | [24 empty] | POP
|  | ROZMĚRY: šířka = 4050 mm, výška = 1750 mm | [24 empty] | POP
|  | MATERIÁL: HLINÍKOVÁ LAMELA tl. 0,42 mm, šířka = 113 mm | [24 empty] | POP
|  | ODSTÍN: RAL 9007 TMAVÝ HLINÍK | [24 empty] | POP
POP
|  | Součástí dodávky jsou konzoly k uchycení do nadpraží, boční vodící lišty v provedení elox hliník, elektromotor, krycí plech (maska) v odstínu antracit | [24 empty] | POP |  | Součástí dodávky jsou konzoly k uchycení do nadpraží, boční vodící lišty v provedení elox hliník, elektromotor, krycí plech (maska) v odstínu antracit
|  | viz výpis PSV ostatních výrobků : | [24 empty] | VV | 0
|  | pol. Ož/3.11. : 1 |  | 1 | [22 empty] | VV | 0
SPU
83 | 786012 | Předokenní žaluziie typ Z-90, lamely , kryt, vodící lišty, elektromotor, rozměr 1700 x 1750 mm, dodávka vč. montáže | ks | 1 |  | 0 |  | 0 |  | 0 | 21 | 0 | 0 | 0 | 0 | 0 |  | Vlastní | Indiv | 0 | 0 |  | Práce |  |  |  | POL1_
|  | PŘEDOKENNÍ ŽALUZIE - 2.NP TYP Z-90 (dodávka vč. montáže) | [24 empty] | POP
|  | ROZMĚRY: šířka = 1700 mm, výška = 1750 mm | [24 empty] | POP
|  | MATERIÁL: HLINÍKOVÁ LAMELA tl. 0,42 mm, šířka = 113 mm | [24 empty] | POP
|  | ODSTÍN: RAL 9007 TMAVÝ HLINÍK | [24 empty] | POP
POP
|  | Součástí dodávky jsou konzoly k uchycení do nadpraží, boční vodící lišty v provedení elox hliník, elektromotor, krycí plech (maska) v odstínu antracit | [24 empty] | POP |  | Součástí dodávky jsou konzoly k uchycení do nadpraží, boční vodící lišty v provedení elox hliník, elektromotor, krycí plech (maska) v odstínu antracit
|  | viz výpis PSV ostatních výrobků : | [24 empty] | VV | 0
|  | pol. Ož/3.12. : 1 |  | 1 | [22 empty] | VV | 0
SPU
Díl: | 787 | Zasklívání |  |  |  | 0 |  | 0 |  | 0 |  | 0 |  | 0.05 |  | 0 |  |  |  |  | 1.42 | [5 empty] | DIL
84 | 787130240R00 | Zasklení stěn sklem plochým válcovaným vzorovaným tloušťky přes 4 do 6 mm, s podtmelením a zatmelením | m2 | 3.28 |  | 0 |  | 0 |  | 0 | 21 | 0 | 0.01528 | 0.05 | 0 | 0 | 800-787 | RTS 22/ I | RTS 22/ I | 0.41 | 1.34 |  | Práce |  |  |  | POL1_
|  | bez drátěné vložky | [24 empty] | SPI
|  | vč. silikonu okolo zrcadla | [24 empty] | POP
|  | POZOR, ZRCADLO LEPENO DO ÚROVNĚ OBKLADU (NE NA OBKLAD) | [24 empty] | POP
|  | viz výpis PSV prvků, ostatní výrobky : | [24 empty] | VV | 0
|  | pol. O/3.2., m.č. 303 : 2,60*0,80 |  | 2.08 | [22 empty] | VV | 0
|  | pol O/3.3., m.č. 306 : 1,50*0,80 |  | 1.2 | [22 empty] | VV | 0
SPU
85 | 998787102R00 | Přesun hmot pro zasklívání v objektech výšky do 12 m | t | 0.05012 |  | 0 |  | 0 |  | 0 | 21 | 0 | 0 | 0 | 0 | 0 | 800-787 | RTS 22/ I | RTS 22/ I | 1.566 | 0.08 |  | Přesun hmot |  |  |  | POL7_
|  | 50 m vodorovně | [24 empty] | SPI
SPU
Díl: | 799 | Ostatní |  |  |  | 0 |  | 0 |  | 0 |  | 0 |  | 0 |  | 0 |  |  |  |  | 0 | [5 empty] | DIL
86 | 799001 | Plochy místností | m2 | 393.95 |  | 0 |  | 0 |  | 0 | 21 | 0 | 0 | 0 | 0 | 0 |  | Vlastní | Indiv | 0 | 0 |  | Práce |  |  |  | POL1_
|  | m.č. 301 : 22,70 |  | 22.7 | [22 empty] | VV | 0
|  | m.č. 302 : 3,10 |  | 3.1 | [22 empty] | VV | 0
|  | m.č. 303 : 3,85 |  | 3.85 | [22 empty] | VV | 0
|  | m.č. 304 : 1,15 |  | 1.15 | [22 empty] | VV | 0
|  | m.č. 305 : 2,70 |  | 2.7 | [22 empty] | VV | 0
|  | m.č. 306 : 2,10 |  | 2.1 | [22 empty] | VV | 0
|  | m.č. 307 : 2,05 |  | 2.05 | [22 empty] | VV | 0
|  | m.č. 308 : 1,20 |  | 1.2 | [22 empty] | VV | 0
|  | m.č. 309 : 23,60 |  | 23.6 | [22 empty] | VV | 0
|  | m.č. 310 : 27,20 |  | 27.2 | [22 empty] | VV | 0
|  | m.č. 311 : 21,35 |  | 21.35 | [22 empty] | VV | 0
|  | m.č. 312 : 17,45 |  | 17.45 | [22 empty] | VV | 0
|  | m.č. 313 : 21,15 |  | 21.15 | [22 empty] | VV | 0
|  | m.č. 314 : 4,95 |  | 4.95 | [22 empty] | VV | 0
|  | m.č. 315 : 10,80 |  | 10.8 | [22 empty] | VV | 0
|  | m.č. 316 : 31,45 |  | 31.45 | [22 empty] | VV | 0
|  | m.č. 317 : 22,95 |  | 22.95 | [22 empty] | VV | 0
|  | m.č. 318 : 35,50 |  | 35.5 | [22 empty] | VV | 0
|  | m.č. 319 : 29,80 |  | 29.8 | [22 empty] | VV | 0
|  | m.č. 320 : 37,55 |  | 37.55 | [22 empty] | VV | 0
|  | m.č. 321 : 16,15 |  | 16.15 | [22 empty] | VV | 0
|  | m.č. 322 : 55,20 |  | 55.2 | [22 empty] | VV | 0
SPU
87 | 799002 | Obvody místností | m2 | 283.6 |  | 0 |  | 0 |  | 0 | 21 | 0 | 0 | 0 | 0 | 0 |  | Vlastní | Indiv | 0 | 0 |  | Práce |  |  |  | POL1_
|  | m.č. 303 : 6,10 |  | 6.1 | [22 empty] | VV | 0
|  | m.č. 304 : 3,80 |  | 3.8 | [22 empty] | VV | 0
|  | m.č. 305 : 5,90 |  | 5.9 | [22 empty] | VV | 0
|  | m.č. 306 : 4,40 |  | 4.4 | [22 empty] | VV | 0
|  | m.č. 307 : 4,30 |  | 4.3 | [22 empty] | VV | 0
|  | m.č. 308 : 3,80 |  | 3.8 | [22 empty] | VV | 0
|  | m.č. 310 : 22,00 |  | 22 | [22 empty] | VV | 0
|  | m.č. 311 : 18,30 |  | 18.3 | [22 empty] | VV | 0
|  | m.č. 312 : 19,40 |  | 19.4 | [22 empty] | VV | 0
|  | m.č. 313 : 21,60 |  | 21.6 | [22 empty] | VV | 0
|  | m.č. 316 : 25,60 |  | 25.6 | [22 empty] | VV | 0
|  | m.č. 317 : 23,90 |  | 23.9 | [22 empty] | VV | 0
|  | m.č. 318 : 26,00 |  | 26 | [22 empty] | VV | 0
|  | m.č. 319 : 26,90 |  | 26.9 | [22 empty] | VV | 0
|  | m.č. 320 : 27,60 |  | 27.6 | [22 empty] | VV | 0
|  | m.č. 321 : 15,60 |  | 15.6 | [22 empty] | VV | 0
|  | m.č. 322 : 28,40 |  | 28.4 | [22 empty] | VV | 0
SPU
[25 empty] | 15 | 21 | DPH
| Celkem |  |  |  |  | 0 | [18 empty] | 0 | 0 | SUM
END
Note on S6: Jedná se o informaci, zda se jedná o položku, která je do rozpočtu zadána z cenové soustavy RTS, nebo vlastní.
Note on T6: Jedná se o název CÚ, která je zadána u položky rozpočtu

## SO04 1 Pol
Položkový soupis prací a dodávek | [26 empty] | #TypZaznamu#
S: | 22010 | Stavební úpravy budovy ZPMV ČR, ul Jeremenkova, Olomouc | [24 empty] | STA
O: | SO04 | Oprava fasády | [21 empty] | STA |  |  | OBJ
R: | 1 | Nový stav | [24 empty] | ROZ
P.č. | Číslo položky | Název položky | MJ | Množství | Cena / MJ | Celkem | Dodávka | Dodávka celk. | Montáž | Montáž celk. | DPH | Cena s DPH | Hmotnost / MJ | Hmotnost celk.(t) | Dem. hmotnost / MJ | Dem. hmotnost celk.(t) | Ceník | Cen. soustava / platnost | Cenová úroveň | Nhod / MJ | Nhod celk. | Dodavatel | Typ položky
Díl: | 11 | Přípravné a přidružené práce |  |  |  | 0 |  | 0 |  | 0 |  | 0 |  | 0.22 |  | 0 |  |  |  |  | 110.2 | [5 empty] | DIL
1 | 622904212R00 | Očištění fasád od organických nečistot, složitost fasády 1 - 2 | m2 | 688.7702 |  | 0 |  | 0 |  | 0 | 21 | 0 | 0.00032 | 0.22 | 0 | 0 | 801-1 | RTS 22/ I | RTS 22/ I | 0.16 | 110.2 |  | Práce |  |  |  | POL1_
|  | východní strana...po nároží sever : | [24 empty] | VV | 0
|  | podhled přesahu 2NP : 14,20*1,25+4,80*1,55+11,70*2,90 |  | 59.12 | [22 empty] | VV | 0
|  | pás fasády mezi nadpražím 1NP a parapetem 2NP, délka zaměřena CAD : 1,90*1,35+2,50*0,90+26,00*1,33 |  | 39.395 | [22 empty] | VV | 0
|  | pilíř u m.č. 219/224 : 1,00*1,75 |  | 1.75 | [22 empty] | VV | 0
|  | kruhové sloupy na východní straně, 2 ks : 1,30*3,10*2 |  | 8.06 | [22 empty] | VV | 0
|  | nadpraží oken v úrovni 2NP : (1,90+1,80+8,85+2,60+1,80+11,40)*0,30 |  | 8.505 | [22 empty] | VV | 0
|  | pás fasády mezi 2NP a 3NP : 1,90*1,35+2,50*0,90+26,00*1,33 |  | 39.395 | [22 empty] | VV | 0
|  | nadpraží oken v úrovnii 3NP : 22,50*0,30 |  | 6.75 | [22 empty] | VV | 0
|  | pás fasády nad okny 3NP/atika střechy : 22,50*1,50 |  | 33.75 | [22 empty] | VV | 0
|  | Mezisoučet |  | 196.725 | [22 empty] | VV | 1
|  | severní strana...obě nároží + střed : | [24 empty] | VV | 0
|  | podhled přesahu 2NP, plocha zaměřena CAD : 21,00*2,90 |  | 60.9 | [22 empty] | VV | 0
|  | pás fasády mezi nadpražím 1NP a parapetem/atikou 2NP, délka zaměřena CAD : (2,10+21,00+2,10)*1,33 |  | 33.516 | [22 empty] | VV | 0
|  | kruhové sloupy na severní straně, 6 ks : 1,30*3,10*6 |  | 24.18 | [22 empty] | VV | 0
|  | nadpraží oken v úrovni 2NP : (2,10+21,00+2,10)*0,30 |  | 7.56 | [22 empty] | VV | 0
|  | pás fasády mezi nadpražím 2NP a parapetem/atikou 2NP, délka zaměřena CAD : (2,10+21,00+2,10)*1,33 |  | 33.516 | [22 empty] | VV | 0
|  | nadpraží oken v úrovni 3NP : (2,10+14,60+2,10)*0,30 |  | 5.64 | [22 empty] | VV | 0
|  | pás fasády nad okny 3NP/atika střechy : (2,10+14,60+2,10)*1,50 |  | 28.2 | [22 empty] | VV | 0
|  | Mezisoučet |  | 193.512 | [22 empty] | VV | 1
|  | západní strana...po nároží sever : | [24 empty] | VV | 0
|  | fasáda 1NP mezi dilatační sparou a prosklenou stěnou schodiště : (14,50+0,50+1,25+0,50)*3,10-(1,90*1,75+1,80*2,20+10,80*1,75) |  | 25.74 | [22 empty] | VV | 0
|  | podhled přesahu 2NP...+ střechy v případě prosklené schodišťové stěny : 13,50+2,90+11,30*1,50+21,60*1,25 |  | 60.35 | [22 empty] | VV | 0
|  | pás fasády mezi nadpražím 1NP a parapetem 2NP, délka zaměřena CAD : 21,00*1,33+14,52*1,33 |  | 47.2416 | [22 empty] | VV | 0
|  | pilíř přes dvě podlaží u m.č. 223 a 322 : (1,050+2,60)*6,70 |  | 24.455 | [22 empty] | VV | 0
|  | pilíř u m.č. 213 a 310 : (0,50+1,27+0,50)*6,70 |  | 15.209 | [22 empty] | VV | 0
|  | kruhové sloupy na západníí straně, 2 ks : 1,30*3,10*2 |  | 8.06 | [22 empty] | VV | 0
|  | nadpraží oken v úrovni 2NP : (21,00+14,52)*0,30 |  | 10.656 | [22 empty] | VV | 0
|  | pás fasády mezi 2NP a 3NP : (21,00+14,52)*1,33 |  | 47.2416 | [22 empty] | VV | 0
|  | nadpraží oken v úrovnii 3NP : (6,30+1,80+2,50)*0,30+(14,50)*0,30 |  | 7.53 | [22 empty] | VV | 0
|  | pás fasády nad okny 3NP/atika střechy...délka zaměřena CAD : 34,70*1,50 |  | 52.05 | [22 empty] | VV | 0
|  | Mezisoučet |  | 298.5332 | [22 empty] | VV | 1
SPU
2 | 11001 | Zakrývání stávajících dlažeb geotextilií popř. starými koberci | m2 | 425.21 |  | 0 |  | 0 |  | 0 | 21 | 0 | 0 | 0 | 0 | 0 |  | Vlastní | Indiv | 0 | 0 |  | Práce |  |  |  | POL1_
|  | vč. dodávky starých koberců, popřípadě getotextilie | [24 empty] | POP
|  | dlažby na úrovni 1NP pod přesahem 2NP...pod lehké lešení : | [24 empty] | VV | 0
|  | východní strana : 27,50*2,80 |  | 77 | [22 empty] | VV | 0
|  | severní strana : 42,90*2,80 |  | 120.12 | [22 empty] | VV | 0
|  | západní strana : 22,50*1,50 |  | 33.75 | [22 empty] | VV | 0
|  | Mezisoučet |  | 230.87 | [22 empty] | VV | 1
|  | dlažby na úrovni 1NP mimo přesah 2NP...pod rámové lešení, šíře 1,50 mm : | [24 empty] | VV | 0
|  | východní strana : 30,00*1,50 |  | 45 | [22 empty] | VV | 0
|  | severní strana : 38,00*1,50 |  | 57 | [22 empty] | VV | 0
|  | západní strana : 34,20*1,50 |  | 51.3 | [22 empty] | VV | 0
|  | Mezisoučet |  | 153.3 | [22 empty] | VV | 1
|  | v úrovni 3NP, zakrytí dlažby terasy : (9,20+2,10+14,50+2,10+6,30)*1,20 |  | 41.04 | [22 empty] | VV | 0
SPU
3 | 11002 | Demontáž kusových prvků fasády před zahájením prací, uložení v budově pro zpětnou montáž | ks | 10 |  | 0 |  | 0 |  | 0 | 21 | 0 | 0 | 0 | 0 | 0 |  | Vlastní | Indiv | 0 | 0 |  | Práce |  |  |  | POL1_
|  | severní fasáda, svítidla podhledu 1NP...vstupu : 6 |  | 6 | [22 empty] | VV | 0
|  | severní fasáda, prázdná konzola 3NP : 1 |  | 1 | [22 empty] | VV | 0
|  | západní fasáda, čidlo ekviterm regulace : 1 |  | 1 | [22 empty] | VV | 0
|  | západní fasáda, svítidlo u vstupu na parkoviště : 1 |  | 1 | [22 empty] | VV | 0
|  | západní fasáda, CCTV v úrovni 2NP : 1 |  | 1 | [22 empty] | VV | 0
SPU
4 | 11003 | Zakrývání parapetů maskovací páskou + PE folií | m2 | 96.714 |  | 0 |  | 0 |  | 0 | 21 | 0 | 0 | 0 | 0 | 0 |  | Vlastní | Indiv | 0 | 0 |  | Práce |  |  |  | POL1_
|  | viz výpis PSV klempířské výrobky : | [24 empty] | VV | 0
|  | v úrovni 1NP, r.š. 330 mm : | [24 empty] | VV | 0
|  | K1.1., délka 0,60 m, 1 kus : 0,60*0,30 |  | 0.18 | [22 empty] | VV | 0
|  | K1.2., délka 3,60 m, 1 kus : 3,60*0,30 |  | 1.08 | [22 empty] | VV | 0
|  | K1.3., délka 0,90 m, 1 kus : 0,90*0,30 |  | 0.27 | [22 empty] | VV | 0
|  | K1.4., délka 2,70 m, 1 kus : 2,70*0,30 |  | 0.81 | [22 empty] | VV | 0
|  | K1.5., délka 1,80 m, 1 kus : 1,80*0,30 |  | 0.54 | [22 empty] | VV | 0
|  | Mezisoučet |  | 2.88 | [22 empty] | VV | 1
|  | v úrovni 2NP, r.š. 600 mm : | [24 empty] | VV | 0
|  | K2.1., délka 4,50 m, 2 kusy : 4,50*0,60*2 |  | 5.4 | [22 empty] | VV | 0
|  | K2.2., délka 8,85 m, 1 kus : 8,85*0,60 |  | 5.31 | [22 empty] | VV | 0
|  | K2.3., délka 2,75 m, 1 kus : 2,75*0,60 |  | 1.65 | [22 empty] | VV | 0
|  | K2.4., délka 2,11 m, 4 kusy : 2,11*0,60*4 |  | 5.064 | [22 empty] | VV | 0
|  | K2.5., délka 11,70 m, 1 kus : 11,70*0,60 |  | 7.02 | [22 empty] | VV | 0
|  | K2.6., délka 21,10 m, 1 kus : 21,10*0,60 |  | 12.66 | [22 empty] | VV | 0
|  | K2.7., délka 10,40 m, 2 kusy : 10,40*0,60*2 |  | 12.48 | [22 empty] | VV | 0
|  | K2.8., délka 10,80 m, 1 kus : 10,80*0,60 |  | 6.48 | [22 empty] | VV | 0
|  | Mezisoučet |  | 56.064 | [22 empty] | VV | 1
|  | v úrovni 3NP, r.š. 600 mm : | [24 empty] | VV | 0
|  | K3.1., délka 4,50 m, 2 kusy : 4,50*0,60*2 |  | 5.4 | [22 empty] | VV | 0
|  | K3.2., délka 9,20 m, 1 kus : 9,20*0,60 |  | 5.52 | [22 empty] | VV | 0
|  | K3.3., délka 10,25 m, 1 kus : 10,25*0,60 |  | 6.15 | [22 empty] | VV | 0
|  | K3.4., délka 15,85 m, 1 kus : 15,85*0,60 |  | 9.51 | [22 empty] | VV | 0
|  | K3.5., délka 7,85 m, 1 kus : 7,85*0,60 |  | 4.71 | [22 empty] | VV | 0
|  | K3.6., délka 10,80 m, 1 kus : 10,80*0,60 |  | 6.48 | [22 empty] | VV | 0
|  | Mezisoučet |  | 37.77 | [22 empty] | VV | 1
SPU
Díl: | 3 | Svislé a kompletní konstrukce |  |  |  | 0 |  | 0 |  | 0 |  | 0 |  | 0.09 |  | 0 |  |  |  |  | 145.24 | [5 empty] | DIL
5 | 380941223RS2 | Dodatečná helikální výztuž 2 pruty, průměr 8 mm, pevnost v tahu 1192 MPa, uložení v drážce, v železbetonové konstrukci | m | 46.7 |  | 0 |  | 0 |  | 0 | 21 | 0 | 0.00193 | 0.09 | 0 | 0 | 801-4 | RTS 22/ I | RTS 22/ I | 3.11 | 145.24 |  | Práce |  |  |  | POL1_
|  | frézování drážek v cihelném zdivu, zbavení drážky hrubších nečistot a prachových částí, vypláchnutí drážky vodou, vlepení výztuže a aplikace malty nebo tmelu, | [24 empty] | SPI |  | frézování drážek v cihelném zdivu, zbavení drážky hrubších nečistot a prachových částí, vypláchnutí drážky vodou, vlepení výztuže a aplikace malty nebo tmelu,
|  | Včetně pomocného pracovního lešení o výšce podlahy do 1900 mm a pro zatížení do 1,5 kPa. | [24 empty] | POP
|  | sanace stávajících trhlin na fasádě : | [24 empty] | VV | 0
|  | východní fasáda, délka drážky 60 cm, 3 vodorovné drážky/kotvy/prasklina : | [24 empty] | VV | 0
|  | v úrovni stropu nad 1NP : 0,60*5 |  | 3 | [22 empty] | VV | 0
|  | v úrovni stropu nad 2NP : 0,60*4 |  | 2.4 | [22 empty] | VV | 0
|  | v úrovni stropu nad 3NP : 0,60*7 |  | 4.2 | [22 empty] | VV | 0
|  | Mezisoučet |  | 9.6 | [22 empty] | VV | 1
|  | severní fasáda, délka drážky 60 cm, 3 vodorovné drážky/kotvy/prasklina : | [24 empty] | VV | 0
|  | v úrovni stropu nad 1NP : 0,60*6 |  | 3.6 | [22 empty] | VV | 0
|  | v úrovni stropu nad 2NP : 0,60*5 |  | 3 | [22 empty] | VV | 0
|  | v úrovni stropu nad 3NP : 0,60*10 |  | 6 | [22 empty] | VV | 0
|  | Mezisoučet |  | 12.6 | [22 empty] | VV | 1
|  | západní fasáda, délka drážky 60 cm, 3 vodorovné drážky/kotvy/prasklina : | [24 empty] | VV | 0
|  | v úrovni stropu nad 1NP : 0,50*8+4,00+0,50 |  | 8.5 | [22 empty] | VV | 0
|  | v úrovni stropu nad 2NP : 0,60*7+4,00+0,50 |  | 8.7 | [22 empty] | VV | 0
|  | v úrovni stropu nad 3NP : 4,40+0,50+0,60*4 |  | 7.3 | [22 empty] | VV | 0
|  | Mezisoučet |  | 24.5 | [22 empty] | VV | 1
SPU
6 | 30001.R | Pancéřová tkanina pře sanované praskliny v pásu širokém 30 cm, do tmele, dodávka vč. montáže | m | 46.7 |  | 0 |  | 0 |  | 0 | 21 | 0 | 0 | 0 | 0 | 0 |  | Vlastní | Indiv | 0 | 0 |  | Práce |  |  |  | POL1_
|  | sanace stávajících trhlin na fasádě : | [24 empty] | VV | 0
|  | východní fasáda, délka drážky 60 cm, 3 vodorovné drážky/kotvy/prasklina : | [24 empty] | VV | 0
|  | v úrovni stropu nad 1NP : 0,60*5 |  | 3 | [22 empty] | VV | 0
|  | v úrovni stropu nad 2NP : 0,60*4 |  | 2.4 | [22 empty] | VV | 0
|  | v úrovni stropu nad 3NP : 0,60*7 |  | 4.2 | [22 empty] | VV | 0
|  | Mezisoučet |  | 9.6 | [22 empty] | VV | 1
|  | severní fasáda, délka drážky 60 cm, 3 vodorovné drážky/kotvy/prasklina : | [24 empty] | VV | 0
|  | v úrovni stropu nad 1NP : 0,60*6 |  | 3.6 | [22 empty] | VV | 0
|  | v úrovni stropu nad 2NP : 0,60*5 |  | 3 | [22 empty] | VV | 0
|  | v úrovni stropu nad 3NP : 0,60*10 |  | 6 | [22 empty] | VV | 0
|  | Mezisoučet |  | 12.6 | [22 empty] | VV | 1
|  | západní fasáda, délka drážky 60 cm, 3 vodorovné drážky/kotvy/prasklina : | [24 empty] | VV | 0
|  | v úrovni stropu nad 1NP : 0,50*8+4,00+0,50 |  | 8.5 | [22 empty] | VV | 0
|  | v úrovni stropu nad 2NP : 0,60*7+4,00+0,50 |  | 8.7 | [22 empty] | VV | 0
|  | v úrovni stropu nad 3NP : 4,40+0,50+0,60*4 |  | 7.3 | [22 empty] | VV | 0
|  | Mezisoučet |  | 24.5 | [22 empty] | VV | 1
SPU
Díl: | 62 | Úpravy povrchů vnější |  |  |  | 0 |  | 0 |  | 0 |  | 0 |  | 5.67 |  | 0 |  |  |  |  | 748.59 | [5 empty] | DIL
7 | 601015187RT6 | Omítka stropů a podhledů z hotových směsí vrchní tenkovrstvá, silikonová, zatíraná, zrnitost 1,5 mm, | m2 | 227.011 |  | 0 |  | 0 |  | 0 | 21 | 0 | 0.00307 | 0.7 | 0 | 0 | 801-1 | RTS 22/ I | RTS 22/ I | 0.31 | 70.37 |  | Práce |  |  |  | POL1_
|  | po jednotlivých vrstvách | [24 empty] | SPI
|  | Včetně pomocného lešení. | [24 empty] | POP
|  | východní strana...po nároží sever : | [24 empty] | VV | 0
|  | podhled přesahu 2NP : 14,20*1,25+4,80*1,55+11,70*2,90 |  | 59.12 | [22 empty] | VV | 0
|  | nadpraží oken v úrovni 2NP : (1,90+1,80+8,85+2,60+1,80+11,40)*0,30 |  | 8.505 | [22 empty] | VV | 0
|  | nadpraží oken v úrovnii 3NP : 22,50*0,30 |  | 6.75 | [22 empty] | VV | 0
|  | Mezisoučet |  | 74.375 | [22 empty] | VV | 1
|  | severní strana...obě nároží + střed : | [24 empty] | VV | 0
|  | podhled přesahu 2NP, plocha zaměřena CAD : 21,00*2,90 |  | 60.9 | [22 empty] | VV | 0
|  | nadpraží oken v úrovni 2NP : (2,10+21,00+2,10)*0,30 |  | 7.56 | [22 empty] | VV | 0
|  | nadpraží oken v úrovni 3NP : (2,10+14,60+2,10)*0,30 |  | 5.64 | [22 empty] | VV | 0
|  | Mezisoučet |  | 74.1 | [22 empty] | VV | 1
|  | západní strana...po nároží sever : | [24 empty] | VV | 0
|  | podhled přesahu 2NP...+ střechy v případě prosklené schodišťové stěny : 13,50+2,90+11,30*1,50+21,60*1,25 |  | 60.35 | [22 empty] | VV | 0
|  | nadpraží oken v úrovni 2NP : (21,00+14,52)*0,30 |  | 10.656 | [22 empty] | VV | 0
|  | nadpraží oken v úrovnii 3NP : (6,30+1,80+2,50)*0,30+(14,50)*0,30 |  | 7.53 | [22 empty] | VV | 0
|  | Mezisoučet |  | 78.536 | [22 empty] | VV | 1
SPU
8 | 602015185RT6 | Omítky stěn z hotových směsí vrchní tenkovrstvá, silikonsilikátová, zatřená, tloušťka vrstvy 1,5 mm, | m2 | 461.7592 |  | 0 |  | 0 |  | 0 | 21 | 0 | 0.00263 | 1.21 | 0 | 0 | 801-1 | RTS 22/ I | RTS 22/ I | 0.22 | 101.59 |  | Práce |  |  |  | POL1_
|  | po jednotlivých vrstvách | [24 empty] | SPI
|  | Včetně vytažení stávajících nut-vodorovných drážek | [24 empty] | POP
|  | východní strana...po nároží sever : | [24 empty] | VV | 0
|  | pás fasády mezi nadpražím 1NP a parapetem 2NP, délka zaměřena CAD : 1,90*1,35+2,50*0,90+26,00*1,33 |  | 39.395 | [22 empty] | VV | 0
|  | pilíř u m.č. 219/224 : 1,00*1,75 |  | 1.75 | [22 empty] | VV | 0
|  | kruhové sloupy na východní straně, 2 ks : 1,30*3,10*2 |  | 8.06 | [22 empty] | VV | 0
|  | pás fasády mezi 2NP a 3NP : 1,90*1,35+2,50*0,90+26,00*1,33 |  | 39.395 | [22 empty] | VV | 0
|  | pás fasády nad okny 3NP/atika střechy : 22,50*1,50 |  | 33.75 | [22 empty] | VV | 0
|  | Mezisoučet |  | 122.35 | [22 empty] | VV | 1
|  | severní strana...obě nároží + střed : | [24 empty] | VV | 0
|  | pás fasády mezi nadpražím 1NP a parapetem/atikou 2NP, délka zaměřena CAD : (2,10+21,00+2,10)*1,33 |  | 33.516 | [22 empty] | VV | 0
|  | kruhové sloupy na severní straně, 6 ks : 1,30*3,10*6 |  | 24.18 | [22 empty] | VV | 0
|  | pás fasády mezi nadpražím 2NP a parapetem/atikou 2NP, délka zaměřena CAD : (2,10+21,00+2,10)*1,33 |  | 33.516 | [22 empty] | VV | 0
|  | pás fasády nad okny 3NP/atika střechy : (2,10+14,60+2,10)*1,50 |  | 28.2 | [22 empty] | VV | 0
|  | Mezisoučet |  | 119.412 | [22 empty] | VV | 1
|  | západní strana...po nároží sever : | [24 empty] | VV | 0
|  | fasáda 1NP mezi dilatační sparou a prosklenou stěnou schodiště : (14,50+0,50+1,25+0,50)*3,10-(1,90*1,75+1,80*2,20+10,80*1,75) |  | 25.74 | [22 empty] | VV | 0
|  | pás fasády mezi nadpražím 1NP a parapetem 2NP, délka zaměřena CAD : 21,00*1,33+14,52*1,33 |  | 47.2416 | [22 empty] | VV | 0
|  | pilíř přes dvě podlaží u m.č. 223 a 322 : (1,050+2,60)*6,70 |  | 24.455 | [22 empty] | VV | 0
|  | pilíř u m.č. 213 a 310 : (0,50+1,27+0,50)*6,70 |  | 15.209 | [22 empty] | VV | 0
|  | kruhové sloupy na západníí straně, 2 ks : 1,30*3,10*2 |  | 8.06 | [22 empty] | VV | 0
|  | pás fasády mezi 2NP a 3NP : (21,00+14,52)*1,33 |  | 47.2416 | [22 empty] | VV | 0
|  | pás fasády nad okny 3NP/atika střechy...délka zaměřena CAD : 34,70*1,50 |  | 52.05 | [22 empty] | VV | 0
|  | Mezisoučet |  | 219.9972 | [22 empty] | VV | 1
SPU
9 | 602015191R00 | Omítky stěn z hotových směsí Doplňkové práce pro omítky stěn z hotových směsí podkladní nátěr pod tenkovrstvé omítky | m2 | 688.7702 |  | 0 |  | 0 |  | 0 | 21 | 0 | 0.00019 | 0.13 | 0 | 0 | 801-1 | RTS 22/ I | RTS 22/ I | 0.05 | 34.44 |  | Práce |  |  |  | POL1_
|  | po jednotlivých vrstvách | [24 empty] | SPI
|  | Odkaz na mn. položky pořadí 7 : 227,01100 |  | 227.011 | [22 empty] | VV | 5
|  | Odkaz na mn. položky pořadí 8 : 461,75920 |  | 461.7592 | [22 empty] | VV | 5
SPU
10 | 611481211RU1 | Vyztužení vnitřních omítek stropů sklotextilní síťovinou s dodávkou síťoviny a stěrkového tmelu | m2 | 227.011 |  | 0 |  | 0 |  | 0 | 21 | 0 | 0.00536 | 1.22 | 0 | 0 | 801-1 | RTS 22/ I | RTS 22/ I | 0.48 | 108.97 |  | Práce |  |  |  | POL1_
|  | s pomocným lešením o výšce podlahy do 1900 mm a pro zatížení do 1,5 kPa, | [24 empty] | SPI
|  | Odkaz na mn. položky pořadí 7 : 227,01100 |  | 227.011 | [22 empty] | VV | 5
SPU
11 | 620991005R00 | Připojovací í lišty začišťovací okenní lišta, s tkaninou, | m | 437 |  | 0 |  | 0 |  | 0 | 21 | 0 | 0.00012 | 0.05 | 0 | 0 | 801-1 | RTS 22/ I | RTS 22/ I | 0.05 | 21.85 |  | Práce |  |  |  | POL1_
|  | nalepení a odříznutí po dokončení omítek | [24 empty] | SPI
|  | v úrovni 1NP : | [24 empty] | VV | 0
|  | východní fasáda...pouze nadpraží oken : 1,90+1,80+8,85+2,58+1,75+11,37 |  | 28.25 | [22 empty] | VV | 0
|  | severní fasáda..pouze nadpraží oken : 1,80+20,50+1,80 |  | 24.1 | [22 empty] | VV | 0
|  | západní fasáda...pouze nadpraží oken : 1,85+5,40+1,80+3,60+1,80+2,70+1,80 |  | 18.95 | [22 empty] | VV | 0
|  | západní fasáda ostění okenních otvorů od dilatace po schodišť stěnu : (2,20*2+1,75*2+2,65*2+1,75*2+1,75*2) |  | 20.2 | [22 empty] | VV | 0
|  | Mezisoučet |  | 91.5 | [22 empty] | VV | 1
|  | v úrovni 2NP : | [24 empty] | VV | 0
|  | východní fasáda : 12,57*2+1,75+1,75+(2,60+1,80+11,37)*2 |  | 60.18 | [22 empty] | VV | 0
|  | severní fasáda : (1,80+20,50+1,80)*2 |  | 48.2 | [22 empty] | VV | 0
|  | západní fasáda : 10,20*2+1,80*2+(4,70+5,15)*2+1,75+(14,50*2)+1,75*2 |  | 77.95 | [22 empty] | VV | 0
|  | Mezisoučet |  | 186.33 | [22 empty] | VV | 1
|  | v úrovni 3NP : | [24 empty] | VV | 0
|  | východní fasáda : 22,30*2 |  | 44.6 | [22 empty] | VV | 0
|  | severní fasáda : (1,80+14,50+1,80)*2 |  | 36.2 | [22 empty] | VV | 0
|  | západní fasáda : (6,31+1,75+2,50)*2+1,75+(14,50*2)+1,75 |  | 53.62 | [22 empty] | VV | 0
|  | Mezisoučet |  | 134.42 | [22 empty] | VV | 1
|  | prosklená stěna u schodiště : 9,50*2+5,75 |  | 24.75 | [22 empty] | VV | 0
SPU
12 | 620991121R00 | Zakrývání výplní vnějších otvorů z postaveného lešení | m2 | 401.321 |  | 0 |  | 0 |  | 0 | 21 | 0 | 4e-05 | 0.02 | 0 | 0 | 801-1 | RTS 22/ I | RTS 22/ I | 0.08 | 32.11 |  | Práce |  |  |  | POL1_
|  | s rámy a zárubněmi, zábradlí, předmětů oplechování apod., které se zřizují ještě před úpravami povrchu, před jejich znečištěním při úpravách povrchu nástřikem plastických (lepivých) maltovin | [24 empty] | SPI |  | s rámy a zárubněmi, zábradlí, předmětů oplechování apod., které se zřizují ještě před úpravami povrchu, před jejich znečištěním při úpravách povrchu nástřikem plastických (lepivých) maltovin
|  | otvory v úrovni 1NP odpovídající místnostem viz níže : | [24 empty] | VV | 0
|  | m.č. 123 : 4,50*2,15 |  | 9.675 | [22 empty] | VV | 0
|  | m.č. 122 : 2,65*2,15 |  | 5.6975 | [22 empty] | VV | 0
|  | m.č. 120 : 3,55*2,15 |  | 7.6325 | [22 empty] | VV | 0
|  | m.č. 103 : (8,60+9,40+2,25)*2,50 |  | 50.625 | [22 empty] | VV | 0
|  | m.č. 128 : 2,23*2,15 |  | 4.7945 | [22 empty] | VV | 0
|  | m.č. 129 : 2,23*2,15 |  | 4.7945 | [22 empty] | VV | 0
|  | m.č. 130 : 2,23*2,15 |  | 4.7945 | [22 empty] | VV | 0
|  | m.č. 131 : (2,10+1,65)*2,15 |  | 8.0625 | [22 empty] | VV | 0
|  | m.č. 132 : 2,65*1,75 |  | 4.6375 | [22 empty] | VV | 0
|  | m.č. 133 : 2,65*1,75 |  | 4.6375 | [22 empty] | VV | 0
|  | m.č. 134 : 2,35*1,75 |  | 4.1125 | [22 empty] | VV | 0
|  | m.č. 114 : 0,60*1,75 |  | 1.05 | [22 empty] | VV | 0
|  | m.č. 116 : 3,60*1,75 |  | 6.3 | [22 empty] | VV | 0
|  | m.č. 117 : 0,90*1,75 |  | 1.575 | [22 empty] | VV | 0
|  | m.č. 119 : 2,70*1,75+1,80*2,20 |  | 8.685 | [22 empty] | VV | 0
|  | Mezisoučet |  | 127.0735 | [22 empty] | VV | 1
|  | otvory v úrovni 2NP odpovídající místnostem viz níže : | [24 empty] | VV | 0
|  | m.č. 216 : 3,65*2,20 |  | 8.03 | [22 empty] | VV | 0
|  | m.č. 217 : 3,50*1,75 |  | 6.125 | [22 empty] | VV | 0
|  | m.č. 218 : 2,60*1,75 |  | 4.55 | [22 empty] | VV | 0
|  | m.č. 219 : 2,93*1,75 |  | 5.1275 | [22 empty] | VV | 0
|  | m.č. 224 : (2,50+1,75+11,30+1,70+4,14)*1,75 |  | 37.4325 | [22 empty] | VV | 0
|  | m.č. 225 : 4,00*1,75 |  | 7 | [22 empty] | VV | 0
|  | m.č. 226 : 4,00*1,75 |  | 7 | [22 empty] | VV | 0
|  | m.č. 228 : 2,65*1,75 |  | 4.6375 | [22 empty] | VV | 0
|  | m.č. 229 : 2,65*1,75 |  | 4.6375 | [22 empty] | VV | 0
|  | m.č. 230 : (3,00+1,80+4,10)*1,75 |  | 15.575 | [22 empty] | VV | 0
|  | m.č. 231 : (6,00+1,70+3,30)*1,75 |  | 19.25 | [22 empty] | VV | 0
|  | m.č. 232 : 4,60*1,75 |  | 8.05 | [22 empty] | VV | 0
|  | m.č. 233 : 1,70*1,75 |  | 2.975 | [22 empty] | VV | 0
|  | m.č. 213 : 3,50*1,75 |  | 6.125 | [22 empty] | VV | 0
|  | m.č. 214 : 3,50*1,75 |  | 6.125 | [22 empty] | VV | 0
|  | m.č. 215 : 7,25*2,20 |  | 15.95 | [22 empty] | VV | 0
|  | Mezisoučet |  | 158.59 | [22 empty] | VV | 1
|  | otvory v úrovni 3NP odpovídající místnostem viz níže : | [24 empty] | VV | 0
|  | m.č. 310 : 3,55*1,75 |  | 6.2125 | [22 empty] | VV | 0
|  | m.č. 311 : 3,50*1,75 |  | 6.125 | [22 empty] | VV | 0
|  | m.č. 312 : 3,45*1,75 |  | 6.0375 | [22 empty] | VV | 0
|  | m.č. 313 : 3,70*2,20 |  | 8.14 | [22 empty] | VV | 0
|  | m.č. 316 : 3,65*2,20 |  | 8.03 | [22 empty] | VV | 0
|  | m.č. 317 : 3,50*1,75 |  | 6.125 | [22 empty] | VV | 0
|  | m.č. 318 : 5,15*1,75 |  | 9.0125 | [22 empty] | VV | 0
|  | m.č. 319 : 4,40*1,75 |  | 7.7 | [22 empty] | VV | 0
|  | m.č. 320 : (5,00+1,75+4,85)*1,75 |  | 20.3 | [22 empty] | VV | 0
|  | m.č. 321 : 4,75*1,75 |  | 8.3125 | [22 empty] | VV | 0
|  | m.č. 322 : (4,80+1,75+6,23+1,67+2,50)*1,75 |  | 29.6625 | [22 empty] | VV | 0
|  | Mezisoučet |  | 115.6575 | [22 empty] | VV | 1
SPU
13 | 622421492R00 | Doplňky zateplovacích systémů okenní lišta | m | 437 |  | 0 |  | 0 |  | 0 | 21 | 0 | 0.00011 | 0.05 | 0 | 0 | 801-1 | RTS 22/ I | RTS 22/ I | 0.16 | 69.92 |  | Práce |  |  |  | POL1_
|  | Kompletační prvky nad rámec obsahu položek zateplovacích systémů. | [24 empty] | SPI
|  | v úrovni 1NP : | [24 empty] | VV | 0
|  | východní fasáda...pouze nadpraží oken : 1,90+1,80+8,85+2,58+1,75+11,37 |  | 28.25 | [22 empty] | VV | 0
|  | severní fasáda..pouze nadpraží oken : 1,80+20,50+1,80 |  | 24.1 | [22 empty] | VV | 0
|  | západní fasáda...pouze nadpraží oken : 1,85+5,40+1,80+3,60+1,80+2,70+1,80 |  | 18.95 | [22 empty] | VV | 0
|  | západní fasáda ostění okenních otvorů od dilatace po schodišť stěnu : (2,20*2+1,75*2+2,65*2+1,75*2+1,75*2) |  | 20.2 | [22 empty] | VV | 0
|  | Mezisoučet |  | 91.5 | [22 empty] | VV | 1
|  | v úrovni 2NP : | [24 empty] | VV | 0
|  | východní fasáda : 12,57*2+1,75+1,75+(2,60+1,80+11,37)*2 |  | 60.18 | [22 empty] | VV | 0
|  | severní fasáda : (1,80+20,50+1,80)*2 |  | 48.2 | [22 empty] | VV | 0
|  | západní fasáda : 10,20*2+1,80*2+(4,70+5,15)*2+1,75+(14,50*2)+1,75*2 |  | 77.95 | [22 empty] | VV | 0
|  | Mezisoučet |  | 186.33 | [22 empty] | VV | 1
|  | v úrovni 3NP : | [24 empty] | VV | 0
|  | východní fasáda : 22,30*2 |  | 44.6 | [22 empty] | VV | 0
|  | severní fasáda : (1,80+14,50+1,80)*2 |  | 36.2 | [22 empty] | VV | 0
|  | západní fasáda : (6,31+1,75+2,50)*2+1,75+(14,50*2)+1,75 |  | 53.62 | [22 empty] | VV | 0
|  | Mezisoučet |  | 134.42 | [22 empty] | VV | 1
[27 empty] | VV | 0
|  | prosklená stěna u schodiště : 9,50*2+5,75 |  | 24.75 | [22 empty] | VV | 0
SPU
14 | 622421493R00 | Doplňky zateplovacích systémů dilatační lišta s tkaninou | m | 22 |  | 0 |  | 0 |  | 0 | 21 | 0 | 0.00053 | 0.01 | 0 | 0 | 801-1 | RTS 22/ I | RTS 22/ I | 0.16 | 3.52 |  | Práce |  |  |  | POL1_
|  | Kompletační prvky nad rámec obsahu položek zateplovacích systémů. | [24 empty] | SPI
|  | dilatační lišta východ : 11,00 |  | 11 | [22 empty] | VV | 0
|  | dilatační lišta západ : 11,00 |  | 11 | [22 empty] | VV | 0
SPU
15 | 622421494R00 | Doplňky zateplovacích systémů podparapetní lišta s tkaninou | m | 192.27 |  | 0 |  | 0 |  | 0 | 21 | 0 | 7e-05 | 0.01 | 0 | 0 | 801-1 | RTS 22/ I | RTS 22/ I | 0.16 | 30.76 |  | Práce |  |  |  | POL1_
|  | Kompletační prvky nad rámec obsahu položek zateplovacích systémů. | [24 empty] | SPI
|  | v úrovni 1NP : | [24 empty] | VV | 0
|  | západní fasáda ostění okenních otvorů od dilatace po schodišť stěnu : (2,20*2+1,75*2+2,65*2+1,75*2+1,75*2) |  | 20.2 | [22 empty] | VV | 0
|  | Mezisoučet |  | 20.2 | [22 empty] | VV | 1
|  | v úrovni 2NP : | [24 empty] | VV | 0
|  | východní fasáda : 12,57*2+1,75+1,75+(2,60+1,80+11,37) |  | 44.41 | [22 empty] | VV | 0
|  | severní fasáda : (1,80+20,50+1,80) |  | 24.1 | [22 empty] | VV | 0
|  | západní fasáda : 10,20+1,80+(4,70+5,15)+(14,50) |  | 36.35 | [22 empty] | VV | 0
|  | Mezisoučet |  | 104.86 | [22 empty] | VV | 1
|  | v úrovni 3NP : | [24 empty] | VV | 0
|  | východní fasáda : 22,30 |  | 22.3 | [22 empty] | VV | 0
|  | severní fasáda : (1,80+14,50+1,80) |  | 18.1 | [22 empty] | VV | 0
|  | západní fasáda : (6,31+1,75+2,50)+1,75+(14,50) |  | 26.81 | [22 empty] | VV | 0
|  | Mezisoučet |  | 67.21 | [22 empty] | VV | 1
SPU
16 | 622481211RU1 | Vyztužení povrchových úprav vnějších stěn stěrkou s výztužnou sklotextilní tkaninou, s dodávkou sítě a stěrkového tmelu | m2 | 461.7592 |  | 0 |  | 0 |  | 0 | 21 | 0 | 0.00491 | 2.27 | 0 | 0 | 801-1 | RTS 22/ I | RTS 22/ I | 0.36 | 166.23 |  | Práce |  |  |  | POL1_
|  | Odkaz na mn. položky pořadí 8 : 461,75920 |  | 461.7592 | [22 empty] | VV | 5
SPU
17 | 622481292R00 | Vyztužení povrchových úprav vnějších stěn montáž výztužné lišty okenní a podokenní - bez dodávky materiálu | m | 1088.27 |  | 0 |  | 0 |  | 0 | 21 | 0 | 0 | 0 | 0 | 0 | 801-1 | RTS 22/ I | RTS 22/ I | 0.1 | 108.83 |  | Práce |  |  |  | POL1_
|  | Odkaz na mn. položky pořadí 11 : 437,00000 |  | 437 | [22 empty] | VV | 5
|  | Odkaz na mn. položky pořadí 13 : 437,00000 |  | 437 | [22 empty] | VV | 5
|  | Odkaz na mn. položky pořadí 14 : 22,00000 |  | 22 | [22 empty] | VV | 5
|  | Odkaz na mn. položky pořadí 15 : 192,27000 |  | 192.27 | [22 empty] | VV | 5
SPU
Díl: | 94 | Lešení a stavební výtahy |  |  |  | 0 |  | 0 |  | 0 |  | 0 |  | 1.58 |  | 0 |  |  |  |  | 249.41 | [5 empty] | DIL
18 | 941941031RT4 | Montáž lešení lehkého pracovního řadového s podlahami šířky od 0,80 do 1,00 m, výšky do 10 m | m2 | 895.4 |  | 0 |  | 0 |  | 0 | 21 | 0 | 0 | 0 | 0 | 0 | 800-3 | RTS 22/ I | RTS 22/ I | 0.12 | 107.45 |  | Práce |  |  |  | POL1_
|  | včetně kotvení | [24 empty] | SPI
|  | Včetně kotvení lešení. | [24 empty] | POP
|  | východní strana : (12,55*11,00)+(3,00+1,80+12,00)*7,00 |  | 255.65 | [22 empty] | VV | 0
|  | severní strana : (2,10+21,00+2,10)*7,00 |  | 176.4 | [22 empty] | VV | 0
|  | západní strana : (18,50*7,00)+(6,00+2,60)*11,00+(5,750*11,00)+16,00*11 |  | 463.35 | [22 empty] | VV | 0
SPU
19 | 941941191R00 | Montáž lešení lehkého pracovního řadového s podlahami příplatek za každý další i započatý měsíc použití lešení šířky šířky od 0,80 do 1,00 m a výšky do 10 m | m2 | 1790.8 |  | 0 |  | 0 |  | 0 | 21 | 0 | 0.00085 | 1.52 | 0 | 0 | 800-3 | RTS 22/ I | RTS 22/ I | 0.01 | 17.91 |  | Práce |  |  |  | POL1_
|  | včetně kotvení | [24 empty] | SPI
|  | předpoklad 2 měsíce : | [24 empty] | VV | 0
|  | Odkaz na mn. položky pořadí 18 : 895,40000*2 |  | 1790.8 | [22 empty] | VV | 5
SPU
20 | 941941831RT4 | Demontáž lešení lehkého řadového s podlahami šířky od 0,8 do 1 m, výšky do 10 m | m2 | 895.4 |  | 0 |  | 0 |  | 0 | 21 | 0 | 0 | 0 | 0 | 0 | 800-3 | RTS 22/ I | RTS 22/ I | 0.1 | 89.54 |  | Práce |  |  |  | POL1_
|  | Odkaz na mn. položky pořadí 18 : 895,40000 |  | 895.4 | [22 empty] | VV | 5
SPU
21 | 941955002R00 | Lešení lehké pracovní pomocné pomocné, o výšce lešeňové podlahy přes 1,2 do 1,9 m | m2 | 41.04 |  | 0 |  | 0 |  | 0 | 21 | 0 | 0.00158 | 0.06 | 0 | 0 | 800-3 | RTS 22/ I | RTS 22/ I | 0.214 | 8.78 |  | Práce |  |  |  | POL1_
|  | pro práce na atice z úrovně terasy 3NP, šířka 1,20 m : (9,20+2,10+14,50+2,10+6,30)*1,20 |  | 41.04 | [22 empty] | VV | 0
SPU
22 | 998009101R00 | Přesun hmot samostatně budovaného lešení bez ohledu na výšku | t | 3.5 |  | 0 |  | 0 |  | 0 | 21 | 0 | 0 | 0 | 0 | 0 | 800-3 | RTS 22/ I | RTS 22/ I | 7.35 | 25.73 |  | Práce |  |  |  | POL1_
|  | 3,50 |  | 3.5 | [22 empty] | VV | 0
SPU
Díl: | 95 | Dokončovací konstrukce na pozemních stavbách |  |  |  | 0 |  | 0 |  | 0 |  | 0 |  | 0 |  | 0 |  |  |  |  | 0 | [5 empty] | DIL
23 | 95001 | Odstranění zakrytí dlažeb geotextilií popř. koberci vč. likvidace | m2 | 425.21 |  | 0 |  | 0 |  | 0 | 21 | 0 | 0 | 0 | 0 | 0 |  | Vlastní | Indiv | 0 | 0 |  | Práce |  |  |  | POL1_
|  | Odkaz na mn. položky pořadí 2 : 425,21000 |  | 425.21 | [22 empty] | VV | 5
SPU
24 | 95002 | Zpětná montáž prvků na fasádu po dokončení, zapojení svítidel | ks | 9 |  | 0 |  | 0 |  | 0 | 21 | 0 | 0 | 0 | 0 | 0 |  | Vlastní | Indiv | 0 | 0 |  | Práce |  |  |  | POL1_
|  | severní fasáda, svítidla podhledu 1NP...vstupu : 6 |  | 6 | [22 empty] | VV | 0
|  | západní fasáda, čidlo ekviterm regulace : 1 |  | 1 | [22 empty] | VV | 0
|  | západní fasáda, svítidlo u vstupu na parkoviště : 1 |  | 1 | [22 empty] | VV | 0
|  | západní fasáda, CCTV v úrovni 2NP : 1 |  | 1 | [22 empty] | VV | 0
SPU
Díl: | 99 | Staveništní přesun hmot |  |  |  | 0 |  | 0 |  | 0 |  | 0 |  | 0 |  | 0 |  |  |  |  | 14.31 | [5 empty] | DIL
25 | 999281108R00 | Přesun hmot pro opravy a údržbu objektů pro opravy a údržbu dosavadních objektů včetně vnějších plášťů výšky do 12 m, | t | 7.5655 |  | 0 |  | 0 |  | 0 | 21 | 0 | 0 | 0 | 0 | 0 | 801-4 | RTS 22/ I | RTS 22/ I | 1.892 | 14.31 |  | Přesun hmot |  |  |  | POL7_
|  | oborů 801, 803, 811 a 812 | [24 empty] | SPI
SPU
Díl: | 764 | Konstrukce klempířské |  |  |  | 0 |  | 0 |  | 0 |  | 0 |  | 0 |  | 0.01 |  |  |  |  | 1.19 | [5 empty] | DIL
26 | 764454291R00 | Odpadní trouby z pozinkovaného plechu montáž vč. spojovacích prostředků trub Pz odpadních kruhových | m | 3.5 |  | 0 |  | 0 |  | 0 | 21 | 0 | 6e-05 | 0 | 0 | 0 | 800-764 | RTS 22/ I | RTS 22/ I | 0.26 | 0.91 |  | Práce |  |  |  | POL1_
|  | západní fasáda..obnovení dešť svodu vč. jímacího vedení : 3,50 |  | 3.5 | [22 empty] | VV | 0
SPU
27 | 764454803R00 | Demontáž odpadních trub nebo součástí trub kruhových , o průměru 150 mm | m | 3.5 |  | 0 |  | 0 |  | 0 | 21 | 0 | 0 | 0 | 0.00356 | 0.01 | 800-764 | RTS 22/ I | RTS 22/ I | 0.08 | 0.28 |  | Práce |  |  |  | POL1_
|  | západní fasáda..dočasné odpojení dešť svodu vč. jímacího vedení : 3,50 |  | 3.5 | [22 empty] | VV | 0
SPU
28 | 998764102R00 | Přesun hmot pro konstrukce klempířské v objektech výšky do 12 m | t | 0.00021 |  | 0 |  | 0 |  | 0 | 21 | 0 | 0 | 0 | 0 | 0 | 800-764 | RTS 22/ I | RTS 22/ I | 4.82 | 0 |  | Přesun hmot |  |  |  | POL7_
|  | 50 m vodorovně | [24 empty] | SPI
SPU
[25 empty] | 15 | 21 | DPH
| Celkem |  |  |  |  | 0 | [18 empty] | 0 | 0 | SUM
END
Note on S6: Jedná se o informaci, zda se jedná o položku, která je do rozpočtu zadána z cenové soustavy RTS, nebo vlastní.
Note on T6: Jedná se o název CÚ, která je zadána u položky rozpočtu