## Pokyny pro vyplnění
Pokyny pro vyplnění
Ve všech listech tohoto souboru můžete měnit pouze buňky s modrým pozadím. Jedná se o tyto údaje : - údaje o firmě - jednotkové ceny položek zadané na maximálně dvě desetinná místa

## Stavba
#RTSROZP# | Soupis stavebních prací, dodávek a služeb
| Stavba: |  | 009 | Snížení energetické náročnosti objektu 11.MŠ Na Ryšavce 241, Písek
| Zadavatel |  | Základní škola Josefa Kajetána Tyla a Mateřská škola Písek, Tylova 2391 |  |  |  | IČO: | 70890889
|  |  | Tylova 2391 |  |  |  | DIČ: | CZ70890889
|  |  | 39701 | Písek-Budějovické Předměstí
| Projektant: |  | KASÍK - PROJKA s.r.o. |  |  |  | IČO: | 28082664
|  |  | Jana Mukařovského 2301 |  |  |  | DIČ: | CZ28082664
|  |  | 39701 | Písek-Budějovické Předměstí
| Zhotovitel: | [5 empty] | IČO:
DIČ:
Vypracoval:
| Rozpis ceny | [6 empty] | Celkem
HSV | HSV | [6 empty] | 0
PSV | PSV | [6 empty] | 0
MON | MON | [6 empty] | 0
VN | Vedlejší náklady | [6 empty] | 0
ON | Ostatní náklady | [6 empty] | 0
| Celkem | [6 empty] | 0
Rekapitulace daní
0 | Základ pro sníženou DPH |  |  | 15 | % | 0 |  |  | CZK
0 | Snížená DPH |  |  | 15 | % | 0 |  |  | CZK
0 | Základ pro základní DPH |  |  | 21 | % | 0 |  |  | CZK
0 | Základní DPH |  |  | 21 | % | 0 |  |  | CZK
0 | Zaokrouhlení |  |  |  |  | 0 |  |  | CZK
| Cena celkem bez DPH |  |  |  |  | 0 |  |  | CZK
0 | Cena celkem s DPH |  |  |  |  | 0 |  |  | CZK
|  | v |  |  | dne |  | 2019-05-19
|  |  | Za zhotovitele |  |  |  | Za objednatele
Rekapitulace dílčích částí
#CASTI>> | Číslo | Název |  |  | Základ pro sníženou DPH | Základ pro základní DPH | DPH celkem | Cena celkem | %
1 | Stavba |  |  |  | 0 | 0 | 0 | 0
2 | A | Objekt A |  |  | 0 | 0 | 0 | 0
3 | D.1.1. | Architektonicko stavební řešení |  |  | 0 | 0 | 0 | 0
3 | D.1.4.a | Elektroinstalace |  |  | 0 | 0 | 0 | 0
3 | D.1.4.b | Vzduchotechnika |  |  | 0 | 0 | 0 | 0
2 | B | Objekt B |  |  | 0 | 0 | 0 | 0
3 | D.1.1. | Architektonicko stavební řešení |  |  | 0 | 0 | 0 | 0
3 | D.1.4.a | Eletroinstalace |  |  | 0 | 0 | 0 | 0
3 | D.1.4.b | Vztuchotechnika |  |  | 0 | 0 | 0 | 0
2 | C | Objekt C |  |  | 0 | 0 | 0 | 0
3 | D.1.1. | Architektonicko stavební řešení |  |  | 0 | 0 | 0 | 0
3 | D.1.4.a | Elektroinstalace |  |  | 0 | 0 | 0 | 0
2 | D | Objekt D |  |  | 0 | 0 | 0 | 0
3 | D.1.1. | Architektonicko stavební řešení |  |  | 0 | 0 | 0 | 0
3 | D.1.4.a | Elektroinstalace |  |  | 0 | 0 | 0 | 0
2 | SZ | Záchytné systémy proti pádu |  |  | 0 | 0 | 0 | 0
3 | ZS | Záchytné systémy proti pádu |  |  | 0 | 0 | 0 | 0
2 | VRN | Vedlejší a ostatní náklady |  |  | 0 | 0 | 0 | 0
3 | VRN | Vedlejší a ostatní náklady |  |  | 0 | 0 | 0 | 0
| Celkem za stavbu |  |  |  | 0 | 0 | 0 | 0 | 0
#POPS | Rozpočet je zpracovaný v souladu se zákonem 89/2012 Sb. §2622 odst. 1 s výhradou | [8 empty] | Rozpočet je zpracovaný v souladu se zákonem 89/2012 Sb. §2622 odst. 1 s výhradou
#POPS
#POPS | Cenová hladina 2019/I RTS | [8 empty] | Cenová hladina 2019/I RTS
#POPS
#POPS | 1. PODMÍNKY PRO ZPRACOVÁNÍ NABÍDKOVÉ CENY | [8 empty] | 1. PODMÍNKY PRO ZPRACOVÁNÍ NABÍDKOVÉ CENY
#POPS
#POPS | Preambule | [8 empty] | Preambule
#POPS
#POPS | Tento soupis stavebních prací, dodávek a služeb je sestaven jako podklad pro zpracování nabídek dodavatelů na veřejnou zakázku na stavební práce a obsahuje podmínky a požadavky zadavatele, za kterých má být zpracována nabídková cena dodavatelů. Účelem tohoto soupisu je zabezpečit obsahovou shodu všech nabídkových cen a usnadnit následné posouzení předložených cenových nabídek. | [8 empty] | Tento soupis stavebních prací, dodávek a služeb je sestaven jako podklad pro zpracování nabídek dodavatelů na veřejnou zakázku na stavební práce a obsahuje podmínky a požadavky zadavatele, za kterých má být zpracována nabídková cena dodavatelů. Účelem tohoto soupisu je zabezpečit obsahovou shodu všech nabídkových cen a usnadnit následné posouzení předložených cenových nabídek.
#POPS | Předpokládá se, že dodavatel před zpracováním cenové nabídky pečlivě prostuduje všechny pokyny a podmínky pro zpracování nabídkové ceny obsažené v zadávacích podmínkách a bude se jimi při zpracování nabídkové ceny řídit. Soupis stavebních prací, dodávek a služeb je sestaven v souladu s podmínkami vyhlášky Ministerstva pro místní rozvoj č.169/2016 Sb. | [8 empty] | Předpokládá se, že dodavatel před zpracováním cenové nabídky pečlivě prostuduje všechny pokyny a podmínky pro zpracování nabídkové ceny obsažené v zadávacích podmínkách a bude se jimi při zpracování nabídkové ceny řídit. Soupis stavebních prací, dodávek a služeb je sestaven v souladu s podmínkami vyhlášky Ministerstva pro místní rozvoj č.169/2016 Sb.
#POPS
#POPS | Vymezení některých pojmů | [8 empty] | Vymezení některých pojmů
#POPS
#POPS
#POPS | Pro účely zpracování nabídkové ceny se jsou použity některé pojmy, pod kterými se rozumí: | [8 empty] | Pro účely zpracování nabídkové ceny se jsou použity některé pojmy, pod kterými se rozumí:
#POPS | Soupisem stavebních prací dodávek a služeb dokument, ve kterém jsou definovány zadavatelem požadované stavební práce, dodávky a služby v podrobnostech nezbytných pro zpracování cenové nabídky dodavatele. Soupis obsahuje i vymezení požadovaného množství stavebních prací, dodávek a služeb. | [8 empty] | Soupisem stavebních prací dodávek a služeb dokument, ve kterém jsou definovány zadavatelem požadované stavební práce, dodávky a služby v podrobnostech nezbytných pro zpracování cenové nabídky dodavatele. Soupis obsahuje i vymezení požadovaného množství stavebních prací, dodávek a služeb.
#POPS | Cenovou soustavou uspořádaný soubor informací o stavebních a montážních pracích, materiálech a výrobcích obsahující zatřídění položek, podrobný popis a měrnou jednotku, způsob měření a další technické a cenové podmínky pro možnost stanovení jednotkové ceny. | [8 empty] | Cenovou soustavou uspořádaný soubor informací o stavebních a montážních pracích, materiálech a výrobcích obsahující zatřídění položek, podrobný popis a měrnou jednotku, způsob měření a další technické a cenové podmínky pro možnost stanovení jednotkové ceny.
#POPS | Ostatními náklady náklady dodavatele spojené se splněním povinností dodavatele vyplývajících z obchodních či jiných podmínek zadávací dokumentace. Patří do nich zejména náklady na vyhotovení dokumentace skutečného provedení stavby, náklady na geodetické zaměření dokončeného díla, náklady spojené s podmínkami pro publicitu projektu, náklady na dílenskou či výrobní dokumentaci apod. | [8 empty] | Ostatními náklady náklady dodavatele spojené se splněním povinností dodavatele vyplývajících z obchodních či jiných podmínek zadávací dokumentace. Patří do nich zejména náklady na vyhotovení dokumentace skutečného provedení stavby, náklady na geodetické zaměření dokončeného díla, náklady spojené s podmínkami pro publicitu projektu, náklady na dílenskou či výrobní dokumentaci apod.
#POPS | Položkovým rozpočtem dokument odpovídající svým obsahem a strukturou soupisu stavebních prací, dodávek a služeb, předaného zadavatelem dodavateli ke zpracování nabídky, v němž dodavatel doplní k jednotlivým položkám stavebních prací, dodávek nebo služeb svoje nabídkové jednotkové ceny a stanoví i celkovou nabídkovou cenu příslušné položky a dále stanoví nabídkové ceny dle struktury soupisu až po celkovou nabídkovou cenu za veškeré stavební práce, dodávky nebo služby, které jsou obsahem soupisu stavebních prací, dodávek a služeb. | [8 empty] | Položkovým rozpočtem dokument odpovídající svým obsahem a strukturou soupisu stavebních prací, dodávek a služeb, předaného zadavatelem dodavateli ke zpracování nabídky, v němž dodavatel doplní k jednotlivým položkám stavebních prací, dodávek nebo služeb svoje nabídkové jednotkové ceny a stanoví i celkovou nabídkovou cenu příslušné položky a dále stanoví nabídkové ceny dle struktury soupisu až po celkovou nabídkovou cenu za veškeré stavební práce, dodávky nebo služby, které jsou obsahem soupisu stavebních prací, dodávek a služeb.
#POPS | Vedlejšími náklady náklady na činností zhotovitele, které nejsou zahrnuty v položkách soupisu stavebních prací, dodávek nebo služeb, ale se zhotovením stav-by souvisí a jsou pro realizaci stavby nezbytné. Někdy se definují jako vedlejší rozpočtové náklady a zahrnují zejména náklady na vybudování, provoz a odstranění zařízení staveniště. | [8 empty] | Vedlejšími náklady náklady na činností zhotovitele, které nejsou zahrnuty v položkách soupisu stavebních prací, dodávek nebo služeb, ale se zhotovením stav-by souvisí a jsou pro realizaci stavby nezbytné. Někdy se definují jako vedlejší rozpočtové náklady a zahrnují zejména náklady na vybudování, provoz a odstranění zařízení staveniště.
#POPS
#POPS | Cenová soustava | [8 empty] | Cenová soustava
#POPS
#POPS | Použitá cenová soustava | [8 empty] | Použitá cenová soustava
#POPS | Soupisy stavebních prací, dodávek a služeb jsou zpracovány s použitím cenové soustavy zpracované společností RTS, a.s.. Položky z cenové soustavy mají uveden odkaz na cenovou soustavu včetně označení příslušného ceníku. | [8 empty] | Soupisy stavebních prací, dodávek a služeb jsou zpracovány s použitím cenové soustavy zpracované společností RTS, a.s.. Položky z cenové soustavy mají uveden odkaz na cenovou soustavu včetně označení příslušného ceníku.
#POPS
#POPS | Technické podmínky | [8 empty] | Technické podmínky
#POPS | Obsah jednotlivých položek, způsob měření a ostatní další podmínky definující obsah a použití jednotlivých položek jsou obsaženy v cenových a technických podmínkách příslušných ceníků (viz zařazení u položky), které jsou volně dostupné na elektronické adrese www.cenovasoustava.cz | [8 empty] | Obsah jednotlivých položek, způsob měření a ostatní další podmínky definující obsah a použití jednotlivých položek jsou obsaženy v cenových a technických podmínkách příslušných ceníků (viz zařazení u položky), které jsou volně dostupné na elektronické adrese www.cenovasoustava.cz
#POPS
#POPS | Individuální položky | [8 empty] | Individuální položky
#POPS | Položky soupisu prací, které cenová soustava neobsahuje, jsou označeny popisem „vlastní“. Pro tyto položky jsou cenové a technické podmínky definovány jejich popisem, případně odkazem na konkrétní část příslušné dokumentace. | [8 empty] | Položky soupisu prací, které cenová soustava neobsahuje, jsou označeny popisem „vlastní“. Pro tyto položky jsou cenové a technické podmínky definovány jejich popisem, případně odkazem na konkrétní část příslušné dokumentace.
#POPS
#POPS | Závaznost a změna soupisu | [8 empty] | Závaznost a změna soupisu
#POPS
#POPS | Závaznost soupisu | [8 empty] | Závaznost soupisu
#POPS | Poskytnuté soupisy jsou pro zpracování nabídkové ceny závazné. Je vyloučeno jakékoliv vyřazení položek ze soupisu, doplnění položek do soupisu, slučování položek a jakýkoliv zásah do popisu položky, množství měrných jednotek nebo jakkoliv měnit či upravovat jakýkoliv jiný údaj v soupisu. | [8 empty] | Poskytnuté soupisy jsou pro zpracování nabídkové ceny závazné. Je vyloučeno jakékoliv vyřazení položek ze soupisu, doplnění položek do soupisu, slučování položek a jakýkoliv zásah do popisu položky, množství měrných jednotek nebo jakkoliv měnit či upravovat jakýkoliv jiný údaj v soupisu.
#POPS
#POPS | Zvláštní podmínky pro stanovení nabídkové ceny | [8 empty] | Zvláštní podmínky pro stanovení nabídkové ceny
#POPS
#POPS | Přeprava vybouraných hmot, suti a vytěžené zeminy | [8 empty] | Přeprava vybouraných hmot, suti a vytěžené zeminy
#POPS | Pokud soupis obsahuje i některé technologické položky vztahující se k uložení vytěžené zeminy nebo vybouraných hmot, vodorovné přesuny zeminy nebo vybouraných hmot pak v takových případech zpracovatel soupisu předpokládá určitou přepravní vzdálenost. Pokud z technologického postupu dodavatele vyplývá jiná přepravní vzdálenost, je povinností dodavatele stanovit takovou jednotkovou cenu, aby celková cena položky odpovídala jeho konkrétním technologickým podmínkám a konkrétní přepravní vzdálenosti, při soupisem vymezeném množství měrných jednotek. | [8 empty] | Pokud soupis obsahuje i některé technologické položky vztahující se k uložení vytěžené zeminy nebo vybouraných hmot, vodorovné přesuny zeminy nebo vybouraných hmot pak v takových případech zpracovatel soupisu předpokládá určitou přepravní vzdálenost. Pokud z technologického postupu dodavatele vyplývá jiná přepravní vzdálenost, je povinností dodavatele stanovit takovou jednotkovou cenu, aby celková cena položky odpovídala jeho konkrétním technologickým podmínkám a konkrétní přepravní vzdálenosti, při soupisem vymezeném množství měrných jednotek.
#POPS
#POPS | Vnitrostaveništní přesun stavebního materiálu | [8 empty] | Vnitrostaveništní přesun stavebního materiálu
#POPS | Pokud soupis obsahuje i položky vztahující se ke vnitrostaveništnímu přesunu materiálů (položky označené jako přesun hmot), pak v takových případech je povinností dodavatele stanovit takovou jednotkovou cenu, aby celková cena položky odpovídala jeho konkrétním technologickým podmínkám a konkrétní přepravní vzdálenosti, při soupisem vymezeném množství měrných jednotek. | [8 empty] | Pokud soupis obsahuje i položky vztahující se ke vnitrostaveništnímu přesunu materiálů (položky označené jako přesun hmot), pak v takových případech je povinností dodavatele stanovit takovou jednotkovou cenu, aby celková cena položky odpovídala jeho konkrétním technologickým podmínkám a konkrétní přepravní vzdálenosti, při soupisem vymezeném množství měrných jednotek.
#POPS | Vnitrostaveništní přesun hmot prací PSV (pomocná stavební výroba) může být v soupisu stanoven procenticky z hodnoty ceny za provedení příslušných řemeslných prací, dodávek a služeb. V takovém případě není v soupisu uvedeno množství měrných jednotek. Dodavatel ocení celkovou cenu u takové položky přesunu hmot vždy konkrétní částkou v Kč, bez ohledu na to, jakým způsobem k jejímu výpočtu dospěl. | [8 empty] | Vnitrostaveništní přesun hmot prací PSV (pomocná stavební výroba) může být v soupisu stanoven procenticky z hodnoty ceny za provedení příslušných řemeslných prací, dodávek a služeb. V takovém případě není v soupisu uvedeno množství měrných jednotek. Dodavatel ocení celkovou cenu u takové položky přesunu hmot vždy konkrétní částkou v Kč, bez ohledu na to, jakým způsobem k jejímu výpočtu dospěl.
#POPS
#POPS | Příplatky za ztížené podmínky prací | [8 empty] | Příplatky za ztížené podmínky prací
#POPS | Pokud soupis položku příplatku za ztížené podmínky obsahuje, je dodavatel povinen ji ocenit bez ohledu na to, že tento příplatek dodavatel standardně neuplatňuje. | [8 empty] | Pokud soupis položku příplatku za ztížené podmínky obsahuje, je dodavatel povinen ji ocenit bez ohledu na to, že tento příplatek dodavatel standardně neuplatňuje.
#POPS
#POPS | Vedlejší a ostatní náklady | [8 empty] | Vedlejší a ostatní náklady
#POPS | Tyto náklady jsou popsány v samostatném soupisu stavebních prací, dodávek a služeb s tím, že dodavatel je povinen v rámci těchto nákladů ocenit všechny definované náklady souhrnně pro celou stavbu. | [8 empty] | Tyto náklady jsou popsány v samostatném soupisu stavebních prací, dodávek a služeb s tím, že dodavatel je povinen v rámci těchto nákladů ocenit všechny definované náklady souhrnně pro celou stavbu.
#POPS
#POPS
#POPS
#POPS | 2. SPECIFICKÉ PODMÍNKY PRO ZPRACOVÁNÍ NABÍDKOVÉ CENY | [8 empty] | 2. SPECIFICKÉ PODMÍNKY PRO ZPRACOVÁNÍ NABÍDKOVÉ CENY
#POPS
#POPS | Zde doplní zpracovatel soupisu případná specifika týkající se konkrétní zakázky. | [8 empty] | Zde doplní zpracovatel soupisu případná specifika týkající se konkrétní zakázky.
#POPS
#POPS
#POPS | 3. ELEKTRONICKÁ PODOBA SOUPISU | [8 empty] | 3. ELEKTRONICKÁ PODOBA SOUPISU
#POPS
#POPS | Elektronická podoba soupisu | [8 empty] | Elektronická podoba soupisu
#POPS | V souladu se zákonem jsou předložené soupisy zpracovány i v elektronické podobě. Elektronickou podobou soupisu stavebních prací, dodávek a služeb je formát MS EXCEL. | [8 empty] | V souladu se zákonem jsou předložené soupisy zpracovány i v elektronické podobě. Elektronickou podobou soupisu stavebních prací, dodávek a služeb je formát MS EXCEL.
#POPS | Popis formátu soupisu odpovídá svou strukturou vzorovému soupisu volně dostupnému na internetové adrese: | [8 empty] | Popis formátu soupisu odpovídá svou strukturou vzorovému soupisu volně dostupnému na internetové adrese:
#POPS
#POPS | www.stavebnionline.cz/soupis | [8 empty] | www.stavebnionline.cz/soupis
#POPS
#POPS | Zpracování elektronické podoby soupisu | [8 empty] | Zpracování elektronické podoby soupisu
#POPS | Předaný formát MS EXCEL je nepřístupným (uzamčeným) souborem, do kterého dodavatel doplňuje pouze jednotkové ceny ke všem položkám. Ostatní cenové údaje, jako celková cena položky, mezisoučty za stavební či funkční díly nebo součty celkové ceny stavebního objektu, jakož i cena stavby jsou výsledkem vložených matematických vzorců v příslušných pozicích souboru. | [8 empty] | Předaný formát MS EXCEL je nepřístupným (uzamčeným) souborem, do kterého dodavatel doplňuje pouze jednotkové ceny ke všem položkám. Ostatní cenové údaje, jako celková cena položky, mezisoučty za stavební či funkční díly nebo součty celkové ceny stavebního objektu, jakož i cena stavby jsou výsledkem vložených matematických vzorců v příslušných pozicích souboru.
#POPS
#POPS | Jiný formát soupisu | [8 empty] | Jiný formát soupisu
#POPS | Pokud by kterýkoliv dodavatel měl problémy s předaným formátem, lze na požádání poskytnout soupis stavebních prací také ve formátu *.xml, což je standardní formát používaný pro přenosy dat. Dokumentace tohoto formátu je volně přístupná na webových stránkách MMR. | [8 empty] | Pokud by kterýkoliv dodavatel měl problémy s předaným formátem, lze na požádání poskytnout soupis stavebních prací také ve formátu *.xml, což je standardní formát používaný pro přenosy dat. Dokumentace tohoto formátu je volně přístupná na webových stránkách MMR.
#POPS
#POPS | Závěrečné ustanovení | [8 empty] | Závěrečné ustanovení
#POPS | Ostatní podmínky vztahující se ke zpracování nabídkové ceny jsou uvedeny v zadávací dokumentaci. | [8 empty] | Ostatní podmínky vztahující se ke zpracování nabídkové ceny jsou uvedeny v zadávací dokumentaci.
Rekapitulace dílů
| Číslo | Název |  |  | Typ dílu |  |  | Celkem | %
| 1 | Zemní práce |  |  | HSV |  |  | 0
| 2 | Základy a zvláštní zakládání |  |  | HSV |  |  | 0
| 3 | Svislé a kompletní konstrukce |  |  | HSV |  |  | 0
| 4 | Vodorovné konstrukce |  |  | HSV |  |  | 0
| 5 | Komunikace |  |  | HSV |  |  | 0
| 61 | Úpravy povrchů vnitřní |  |  | HSV |  |  | 0
| 62 | Úpravy povrchů vnější |  |  | HSV |  |  | 0
| 63 | Podlahy a podlahové konstrukce |  |  | HSV |  |  | 0
| 91 | Doplňující práce na komunikaci |  |  | HSV |  |  | 0
| 93 | Dokončovací práce inženýrských staveb |  |  | HSV |  |  | 0
| 94 | Lešení a stavební výtahy |  |  | HSV |  |  | 0
| 95 | Dokončovací konstrukce na pozemních stavbách |  |  | HSV |  |  | 0
| 96 | Bourání konstrukcí |  |  | HSV |  |  | 0
| 99 | Staveništní přesun hmot |  |  | HSV |  |  | 0
| 712 | Povlakové krytiny |  |  | PSV |  |  | 0
| 713 | Izolace tepelné |  |  | PSV |  |  | 0
| 721 | Vnitřní kanalizace |  |  | PSV |  |  | 0
| 722 | Vnitřní vodovod |  |  | PSV |  |  | 0
| 728 | Vzduchotechnika |  |  | PSV |  |  | 0
| 733 | Rozvod potrubí |  |  | PSV |  |  | 0
| 735 | Otopná tělesa |  |  | PSV |  |  | 0
| 762 | Konstrukce tesařské |  |  | PSV |  |  | 0
| 764 | Konstrukce klempířské |  |  | PSV |  |  | 0
| 766 | Konstrukce truhlářské |  |  | PSV |  |  | 0
| 767 | Konstrukce zámečnické |  |  | PSV |  |  | 0
| 781 | Obklady keramické |  |  | PSV |  |  | 0
| 783 | Nátěry |  |  | PSV |  |  | 0
| 784 | Malby |  |  | PSV |  |  | 0
| 786 | Čalounické úpravy |  |  | PSV |  |  | 0
| M21 | Elektromontáže |  |  | MON |  |  | 0
| M22 | Montáž sdělovací a zabezp. techniky |  |  | MON |  |  | 0
| D96 | Přesuny suti a vybouraných hmot |  |  | PSU |  |  | 0
| VN | Vedlejší náklady |  |  | VN |  |  | 0
| Cena celkem | [6 empty] | 0 | 0
Note on D11: Název
Note on I11: IČO
Note on D12: Ulice
Note on I12: DIČ
Note on D13: PSČ
Note on E13: Místo

## VzorPolozky (hidden)
Položkový rozpočet
S:
O:
R:

## VRN VRN Naklady
Soupis vedlejších a ostatních nákladů | [26 empty] | #TypZaznamu#
S: | 009 | Snížení energetické náročnosti objektu 11.MŠ Na Ryšavce 241, Písek | [24 empty] | STA
O: | VRN | Vedlejší a ostatní náklady | [21 empty] | NAK |  |  | OBJ
R: | VRN | Vedlejší a ostatní náklady | [24 empty] | ROZ
P.č. | Číslo položky | Název položky | MJ | Množství | Cena / MJ | Celkem | Dodávka | Dodávka celk. | Montáž | Montáž celk. | DPH | Cena s DPH | Hmotnost / MJ | Hmotnost celk.(t) | Dem. hmotnost / MJ | Dem. hmotnost celk.(t) | Ceník | Cen. soustava / platnost | Cenová úroveň | Nhod / MJ | Nhod celk. | Dodavatel | Typ položky
Díl: | 62 | Úpravy povrchů vnější |  |  |  | 0 |  | 0 |  | 0 |  | 0 |  | 0.17 |  | 0 |  |  |  |  | 3.96 | [5 empty] | DIL
1 | 622421144R00 | Omítky vnější stěn vápenné nebo vápenocementové štukové, , složitost 3 | m2 | 3 |  | 0 |  | 0 |  | 0 | 21 | 0 | 0.05723 | 0.17 | 0 | 0 | 801-1 | RTS 19/ I | RTS 19/ I | 1.321 | 3.96 |  | Práce |  |  |  | POL1_
|  | vyvzorkování probarvené omítky : 3 |  | 3 | [22 empty] | VV | 0
2 | 00523 R | Zkoušky a revize | Soubor | 1 |  | 0 |  | 0 |  | 0 | 21 | 0 | 0 | 0 | 0 | 0 |  | RTS 19/ I | Indiv | 0 | 0 |  | VRN |  |  |  | POL99_2
|  | odtrhová zkouška lepící vrstvy od podkladu (protokol) : | [24 empty] | VV | 0
|  | tahové zkoušky pro určení typu kotev zateplvoacího systému a jejich množství : 1 |  | 1 | [22 empty] | VV | 0
Díl: | VN | Vedlejší náklady |  |  |  | 0 |  | 0 |  | 0 |  | 0 |  | 0 |  | 0 |  |  |  |  | 0 | [5 empty] | DIL
3 | 005121011R | Vybudování zařízení staveniště pro JKSO 801 až 803 | Soubor | 1 |  | 0 |  | 0 |  | 0 | 21 | 0 | 0 | 0 | 0 | 0 |  | RTS 19/ I | Indiv | 0 | 0 |  | VRN |  |  |  | POL99_2
|  | Zařízení staveniště, zabezpečení staveniště, oplocení staveniště : 1 |  | 1 | [22 empty] | VV | 0
|  | zrušení zařízení staveniště, rozebrání, bourání a odvoz : | [24 empty] | VV | 0
4 | 005121021R | Provoz zařízení staveniště pro JKSO 801 až 803 | Soubor | 1 |  | 0 |  | 0 |  | 0 | 21 | 0 | 0 | 0 | 0 | 0 |  | RTS 19/ I | Indiv | 0 | 0 |  | VRN |  |  |  | POL99_2
5 | 005121031R | Odstranění zařízení staveniště pro JKSO 801 až 803 | Soubor | 1 |  | 0 |  | 0 |  | 0 | 21 | 0 | 0 | 0 | 0 | 0 |  | RTS 19/ I | Indiv | 0 | 0 |  | VRN |  |  |  | POL99_2
[25 empty] | 15 | 21
| Celkem |  |  |  |  | 0 | [18 empty] | 0 | 0 | SUM
END
Note on S6: Jedná se o informaci, zda se jedná o položku, která je do rozpočtu zadána z cenové soustavy RTS, nebo vlastní.
Note on T6: Jedná se o název CÚ, která je zadána u položky rozpočtu

## A D.1.1. Pol
Položkový soupis prací a dodávek | [26 empty] | #TypZaznamu#
S: | 009 | Snížení energetické náročnosti objektu 11.MŠ Na Ryšavce 241, Písek | [24 empty] | STA
O: | A | Objekt A | [21 empty] | STA |  |  | OBJ
R: | D.1.1. | Architektonicko stavební řešení | [24 empty] | ROZ
P.č. | Číslo položky | Název položky | MJ | Množství | Cena / MJ | Celkem | Dodávka | Dodávka celk. | Montáž | Montáž celk. | DPH | Cena s DPH | Hmotnost / MJ | Hmotnost celk.(t) | Dem. hmotnost / MJ | Dem. hmotnost celk.(t) | Ceník | Cen. soustava / platnost | Cenová úroveň | Nhod / MJ | Nhod celk. | Dodavatel | Typ položky
Díl: | 1 | Zemní práce |  |  |  | 0 |  | 0 |  | 0 |  | 0 |  | 0 |  | 10.49 |  |  |  |  | 123.05 | [5 empty] | DIL
1 | 113106121R00 | Rozebrání komunikací pro pěší s jakýmkoliv ložem a výplní spár z betonových nebo kameninových dlaždic nebo tvarovek | m2 | 29.305 |  | 0 |  | 0 |  | 0 | 21 | 0 | 0 | 0 | 0.138 | 4.04 | 822-1 | RTS 19/ I | RTS 19/ I | 0.16 | 4.69 |  | Práce |  |  |  | POL1_
|  | s přemístěním hmot na skládku na vzdálenost do 3 m nebo s naložením na dopravní prostředek | [24 empty] | SPI
|  | okapový chodník : (0,5 + 18,93 + 0,5 + 4,7) * 0,5 |  | 12.315 | [22 empty] | VV | 0
|  | (0,5 + 18,93) * 0,5 |  | 9.715 | [22 empty] | VV | 0
|  | terasa : (12,6+1,95)*0,5 |  | 7.275 | [22 empty] | VV | 0
2 | 113107310R00 | Odstranění podkladů nebo krytů z kameniva těženého, v ploše jednotlivě do 50 m2, tloušťka vrstvy 100 mm | m2 | 29.305 |  | 0 |  | 0 |  | 0 | 21 | 0 | 0 | 0 | 0.22 | 6.45 | 822-1 | RTS 19/ I | RTS 19/ I | 0.251 | 7.36 |  | Práce |  |  |  | POL1_
|  | podle pol.č. 11310-6121 : 29,305 |  | 29.305 | [22 empty] | VV | 0
3 | 139601102R00 | Ruční výkop jam, rýh a šachet v hornině 3 | m3 | 17.7716 |  | 0 |  | 0 |  | 0 | 21 | 0 | 0 | 0 | 0 | 0 | 800-1 | RTS 19/ I | RTS 19/ I | 3.533 | 62.79 |  | Práce |  |  |  | POL1_
|  | s přehozením na vzdálenost do 5 m nebo s naložením na ruční dopravní prostředek | [24 empty] | SPI
|  | okapový chodník : (0,825 + 18,93 + 0,825 + 4,7) * 0,825 * 0,4 |  | 8.3424 | [22 empty] | VV | 0
|  | (0,825 + 18,93) * 0,825 * 0,4 |  | 6.5191 | [22 empty] | VV | 0
|  | terasa : (12,6+1,95)*0,4*0,5 |  | 2.91 | [22 empty] | VV | 0
4 | 162701105R00 | Vodorovné přemístění výkopku z horniny 1 až 4, na vzdálenost přes 9 000 do 10 000 m | m3 | 10.3628 |  | 0 |  | 0 |  | 0 | 21 | 0 | 0 | 0 | 0 | 0 | 800-1 | RTS 19/ I | RTS 19/ I | 0.011 | 0.11 |  | Práce |  |  |  | POL1_
|  | po suchu, bez naložení výkopku, avšak se složením bez rozhrnutí, zpáteční cesta vozidla. | [24 empty] | SPI
|  | dle pol.č. 162 20-1203 : 10,36284 |  | 10.3628 | [22 empty] | VV | 0
5 | 162701109R00 | Vodorovné přemístění výkopku příplatek k ceně za každých dalších i započatých 1 000 m přes 10 000 m z horniny 1 až 4 | m3 | 103.6284 |  | 0 |  | 0 |  | 0 | 21 | 0 | 0 | 0 | 0 | 0 | 800-1 | RTS 19/ I | RTS 19/ I | 0 | 0 |  | Práce |  |  |  | POL1_
|  | po suchu, bez naložení výkopku, avšak se složením bez rozhrnutí, zpáteční cesta vozidla. | [24 empty] | SPI
|  | dle pol.č. 16270-1105 dalšíh 10 km : 10,36284*10 |  | 103.6284 | [22 empty] | VV | 0
6 | 162201203R00 | Vodorovné přemístění výkopku nošením z horniny 1 až 4, kolečkem, na vzdálenost do 10 m | m3 | 10.3628 |  | 0 |  | 0 |  | 0 | 21 | 0 | 0 | 0 | 0 | 0 | 800-1 | RTS 19/ I | RTS 19/ I | 0.668 | 6.92 |  | Práce |  |  |  | POL1_
|  | bez naložení, avšak s vyprázdněním nádoby na hromadu nebo do dopravního prostředku, | [24 empty] | SPI
|  | výkop dle pol.č. 13960-1102 : 17,771 |  | 17.771 | [22 empty] | VV | 0
|  | odpočet zásyp dle pol.č.174 10-1102 : -5,02565625 |  | -5.0257 | [22 empty] | VV | 0
|  | odpočet obsyp dle pol.č. 175 10-1201 : -2,3825 |  | -2.3825 | [22 empty] | VV | 0
7 | 162201210R00 | Vodorovné přemístění výkopku nošením příplatek za každých dalších 10 m z horniny 1 až 4, kolečkem | m3 | 41.4514 |  | 0 |  | 0 |  | 0 | 21 | 0 | 0 | 0 | 0 | 0 | 800-1 | RTS 19/ I | RTS 19/ I | 0.591 | 24.5 |  | Práce |  |  |  | POL1_
|  | bez naložení, avšak s vyprázdněním nádoby na hromadu nebo do dopravního prostředku, | [24 empty] | SPI
|  | dle pol.č. 162 20-1203 dalších 40 m : 10,36284*4 |  | 41.4514 | [22 empty] | VV | 0
8 | 174101102R00 | Zásyp sypaninou se zhutněním v uzavřených prostorách s urovnáním povrchu zásypu s ručním zhutněním | m3 | 5.0257 |  | 0 |  | 0 |  | 0 | 21 | 0 | 0 | 0 | 0 | 0 | 800-1 | RTS 19/ I | RTS 19/ I | 1.15 | 5.78 |  | Práce |  |  |  | POL1_
|  | z jakékoliv horniny s uložením výkopku po vrstvách, | [24 empty] | SPI
|  | zásyp části zateplení tl. 15 cm pod okapový chodník : (0,2 + 0,625 + 0,125 + 19,33 + 0,125) * 0,625 * 0,15 |  | 1.913 | [22 empty] | VV | 0
|  | (0,2 + 0,625 + 0,125 + 19,33 + 0,125 + 0,625 + 4,9) * 0,625 * 0,15 |  | 2.4309 | [22 empty] | VV | 0
|  | terasa : (13,0+2,15)*0,3*0,15 |  | 0.68175 | [22 empty] | VV | 0
9 | 175101201R00 | Obsyp objektů bez prohození sypaniny | m3 | 2.3825 |  | 0 |  | 0 |  | 0 | 21 | 0 | 0 | 0 | 0 | 0 | 800-1 | RTS 19/ I | RTS 19/ I | 2.195 | 5.23 |  | Práce |  |  |  | POL1_
|  | sypaninou z vhodných hornin tř. 1 - 4 nebo materiálem, uloženým ve vzdálenosti do 30 m od vnějšího kraje objektu, pro jakoukoliv míru zhutnění, | [24 empty] | SPI |  | sypaninou z vhodných hornin tř. 1 - 4 nebo materiálem, uloženým ve vzdálenosti do 30 m od vnějšího kraje objektu, pro jakoukoliv míru zhutnění,
|  | obrubník u okapového chodníku : 0,25*0,2*(0,8+15+3+5,2+2,65+20,2+0,8) |  | 2.3825 | [22 empty] | VV | 0
10 | 180402111R00 | Založení trávníku parkový trávník, výsevem, v rovině nebo na svahu do 1:5 | m2 | 23.825 |  | 0 |  | 0 |  | 0 | 21 | 0 | 0 | 0 | 0 | 0 | 823-1 | RTS 19/ I | RTS 19/ I | 0.06 | 1.43 |  | Práce |  |  |  | POL1_
|  | na půdě předem připravené s pokosením, naložením, odvozem odpadu do 20 km a se složením, | [24 empty] | SPI
|  | do 05 m od obrubníků : 0,5*(0,8+15+3+5,2+2,65+20,2+0,8) |  | 23.825 | [22 empty] | VV | 0
11 | 181101111R00 | Úprava pláně v zářezech bez rozlišení horniny, se zhutněním - ručně | m2 | 44.1906 |  | 0 |  | 0 |  | 0 | 21 | 0 | 0 | 0 | 0 | 0 | 800-1 | RTS 19/ I | RTS 19/ I | 0.096 | 4.24 |  | Práce |  |  |  | POL1_
|  | vyrovnáním výškových rozdílů, ploch vodorovných a ploch do sklonu 1 : 5. | [24 empty] | SPI
|  | okapový chodník : (0,7*2+0,625+15+2,40+0,5+4,9+19,80)*0,825 |  | 36.8156 | [22 empty] | VV | 0
|  | terasa : (12,6+2,15)*0,5 |  | 7.375 | [22 empty] | VV | 0
12 | 199000002R00 | Poplatky za skládku horniny 1- 4 | m3 | 10.3628 |  | 0 |  | 0 |  | 0 | 21 | 0 | 0 | 0 | 0 | 0 | 800-1 | RTS 19/ I | RTS 19/ I | 0 | 0 |  | Práce |  |  |  | POL1_
|  | 10,36284 |  | 10.3628 | [22 empty] | VV | 0
13 | 00572420R | směs travní parková, dekorativní | kg | 0.4765 |  | 0 |  | 0 |  | 0 | 21 | 0 | 0.001 | 0 | 0 | 0 | SPCM | RTS 19/ I | RTS 19/ I | 0 | 0 |  | Specifikace |  |  |  | POL3_
|  | Odkaz na mn. položky pořadí 10 : 23,82500*0,02 |  | 0.4765 | [22 empty] | VV | 5
Díl: | 3 | Svislé a kompletní konstrukce |  |  |  | 0 |  | 0 |  | 0 |  | 0 |  | 7.52 |  | 0 |  |  |  |  | 128.03 | [5 empty] | DIL
14 | 311271176RT6 | Zdivo nosné z tvárnic porobetonových hladkých tloušťky 250 mm, normalizovaná pevnost tvárnice v tlaku fb=6,5 N/mm2, součinitel prostupu tepla U=0,637 W/m2.K | m2 | 15.79 |  | 0 |  | 0 |  | 0 | 21 | 0 | 0.23224 | 3.67 | 0 | 0 | 801-1 | RTS 19/ I | RTS 19/ I | 0.6622 | 10.46 |  | Práce |  |  |  | POL1_
|  | atika : (18,93*2+12,65*2)*0,25 |  | 15.79 | [22 empty] | VV | 0
15 | 319201311R00 | Vyrovnání nerovného povrchu jakoukoliv maltou do 30 mm | m2 | 4.14 |  | 0 |  | 0 |  | 0 | 21 | 0 | 0.03767 | 0.16 | 0 | 0 | 801-4 | RTS 19/ I | RTS 19/ I | 0.41 | 1.7 |  | Práce |  |  |  | POL1_
|  | vnitřního i vnějšího zdiva, bez odsekání vadných cihel, bez pomocného lešení, | [24 empty] | SPI
|  | pod parapery : 0,20*(2,4*6+0,9*7) |  | 4.14 | [22 empty] | VV | 0
16 | 341361821R00 | Výztuž stěn a příček z betonářské oceli 10 505(R) | t | 0.02392 |  | 0 |  | 0 |  | 0 | 21 | 0 | 1.0249 | 0.02 | 0 | 0 | 801-1 | RTS 19/ I | RTS 19/ I | 24.562 | 0.59 |  | Práce |  |  |  | POL1_
|  | rovných i oblých, svislých i šikmých. Včetně distančních prvků. | [24 empty] | SPI
|  | vyzdívky meziokenních vložek : (0,415 + 0,6 * 5 + 0,415) * 4 * 0,00062 |  | 0.0095 | [22 empty] | VV | 0
|  | (1,015 + 0,9 * 4 + 0,3 * 2 + 0,6) * 4 * 0,00062 |  | 0.01442 | [22 empty] | VV | 0
17 | 341941021R00 | Svary betonář. oceli dílců nosných,D tyče do 10 mm | m | 120 |  | 0 |  | 0 |  | 0 | 21 | 0 | 0.00093 | 0.11 | 0 | 0 |  | RTS 19/ I | RTS 19/ I | 0.746 | 89.52 |  | Práce |  |  |  | POL1_
|  | 15 * 4 * 2 |  | 120 | [22 empty] | VV | 0
18 | 342248112R00 | Příčky z tvárnic pálených Příčky z tvárnic pálených tloušťky 115 mm, z děrovaných příčkovek, P 10, na maltu MVC 5 | m2 | 3 |  | 0 |  | 0 |  | 0 | 21 | 0 | 0.11666 | 0.35 | 0 | 0 | 801-1 | RTS 19/ I | RTS 19/ I | 0.573 | 1.72 |  | Práce |  |  |  | POL1_
|  | jednoduché nebo příčky zděné do svislé dřevěné, cihelné, betonové nebo ocelové konstrukce na jakoukoliv maltu vápenocementovou (MVC) nebo cementovou (MC), | [24 empty] | SPI |  | jednoduché nebo příčky zděné do svislé dřevěné, cihelné, betonové nebo ocelové konstrukce na jakoukoliv maltu vápenocementovou (MVC) nebo cementovou (MC),
|  | interier - ložnice : (0,6+0,4)*3 |  | 3 | [22 empty] | VV | 0
19 | 342255024R00 | Příčky z cihel a tvárnic nepálených příčky z příčkovek pórobetonových tloušťky 100 mm | m2 | 14.84 |  | 0 |  | 0 |  | 0 | 21 | 0 | 0.07471 | 1.11 | 0 | 0 | 801-1 | RTS 19/ I | RTS 19/ I | 0.52915 | 7.85 |  | Práce |  |  |  | POL1_
|  | včetně pomocného lešení | [24 empty] | SPI
|  | dozdění atikového zdiva : (11,65 + 18,03) * 2 * 0,25 |  | 14.84 | [22 empty] | VV | 0
20 | 342255028RT1 | Příčky z cihel a tvárnic nepálených příčky z příčkovek pórobetonových tloušťky 150 mm | m2 | 18.51 |  | 0 |  | 0 |  | 0 | 21 | 0 | 0.11219 | 2.08 | 0 | 0 | 801-1 | RTS 19/ I | RTS 19/ I | 0.55489 | 10.27 |  | Práce |  |  |  | POL1_
|  | včetně pomocného lešení | [24 empty] | SPI
|  | (0,415 + 0,6 * 5 + 0,415) * 2,1 |  | 8.043 | [22 empty] | VV | 0
|  | (1,015 + 0,9 * 4 + 0,3 * 2 + 0,6) * 1,8 |  | 10.467 | [22 empty] | VV | 0
21 | 342948111R00 | Kotvení příček ke konstrukci kotvami na hmoždinky | m | 14.4 |  | 0 |  | 0 |  | 0 | 21 | 0 | 0.00102 | 0.01 | 0 | 0 | 801-1 | RTS 19/ I | RTS 19/ I | 0.223 | 3.21 |  | Práce |  |  |  | POL1_
|  | Včetně dodávky kotev a spojovacího materiálu. | [24 empty] | SPI
|  | interier - ložnice svisle : 3*2 |  | 6 | [22 empty] | VV | 0
|  | dozdívka u oken svisle : 2,1*4 |  | 8.4 | [22 empty] | VV | 0
22 | 342948113T00 | Ukotvení příček polyuretanovou pěnou, tl. příčky do 100 mm | m | 1 |  | 0 |  | 0 |  | 0 | 21 | 0 | 0.00102 | 0 | 0 | 0 |  | Vlastní | Kalkul | 0.223 | 0.22 |  | Práce |  |  |  | POL1_
|  | Včetně dodávky kotev i spojovacího materiálu. | [24 empty] | POP
|  | u stropů - interier - ložnice : 0,6+0,4 |  | 1 | [22 empty] | VV | 0
23 | 342948114T00 | Ukotvení příček polyuretanovou pěnou, tl. příčky přes 100 mm | m | 11.145 |  | 0 |  | 0 |  | 0 | 21 | 0 | 0.00102 | 0.01 | 0 | 0 |  | Vlastní | Kalkul | 0.223 | 2.49 |  | Práce |  |  |  | POL1_
|  | Včetně dodávky kotev i spojovacího materiálu. | [24 empty] | POP
|  | vyzdívky meziokenních vložek ukotvení ke stropu : (0,415*2+0,9*5+1,015+0,9*4+0,3*2+0,6) |  | 11.145 | [22 empty] | VV | 0
Díl: | 5 | Komunikace |  |  |  | 0 |  | 0 |  | 0 |  | 0 |  | 20.01 |  | 0 |  |  |  |  | 11.47 | [5 empty] | DIL
24 | 564801112R00 | Podklad ze štěrkodrti s rozprostřením a zhutněním frakce 0-32 mm, tloušťka po zhutnění 40 mm | m2 | 26.495 |  | 0 |  | 0 |  | 0 | 21 | 0 | 0.1008 | 2.67 | 0 | 0 | 822-1 | RTS 19/ I | RTS 19/ I | 0.025 | 0.66 |  | Práce |  |  |  | POL1_
|  | pod betonovou dlažbu - okapový chodník : 0,5*(20,30+0,2+0,2+15,5+3+4,7) |  | 21.95 | [22 empty] | VV | 0
|  | dalžba 300/300/50 - u objetu D a terasa : 0,3*(2,15+13) |  | 4.545 | [22 empty] | VV | 0
25 | 564851111R00 | Podklad ze štěrkodrti s rozprostřením a zhutněním frakce 0-63 mm, tloušťka po zhutnění 150 mm | m2 | 33.295 |  | 0 |  | 0 |  | 0 | 21 | 0 | 0.378 | 12.59 | 0 | 0 | 822-1 | RTS 19/ I | RTS 19/ I | 0.026 | 0.87 |  | Práce |  |  |  | POL1_
|  | okapový chodník : 0,65*(20,30+0,2+0,2+15,5+3+4,7) |  | 28.535 | [22 empty] | VV | 0
|  | u objektu D a terasa : 0,4*2,15+0,3*13 |  | 4.76 | [22 empty] | VV | 0
26 | 596811111R00 | Kladení dlažby z betonových nebo kameninových dlaždic do lože z kameniva těženého tloušťky do 30 mm | m2 | 26.495 |  | 0 |  | 0 |  | 0 | 21 | 0 | 0.072 | 1.91 | 0 | 0 | 822-1 | RTS 19/ I | RTS 19/ I | 0.375 | 9.94 |  | Práce |  |  |  | POL1_
|  | komunikací pro pěší do velikosti dlaždic 0,25 m2 s provedením lože do tl. 30 mm, s vyplněním spár a se smetením přebytečného materiálu na vzdálenost do 3 m | [24 empty] | SPI |  | komunikací pro pěší do velikosti dlaždic 0,25 m2 s provedením lože do tl. 30 mm, s vyplněním spár a se smetením přebytečného materiálu na vzdálenost do 3 m
|  | okapový chodník 500/500/50 : 0,5*(20,30+0,2+0,2+15,5+3+4,7) |  | 21.95 | [22 empty] | VV | 0
|  | okapový chodník a terasa 300/300/500 : 0,3*(2,15+13) |  | 4.545 | [22 empty] | VV | 0
27 | 592453321T | Dlaždice betonová 30x30x5 cm hladká, standard šedá | m2 | 4.5904 |  | 0 |  | 0 |  | 0 | 21 | 0 | 0.097 | 0.45 | 0 | 0 |  | Vlastní | Kalkul | 0 | 0 |  | Specifikace |  |  |  | POL3_
|  | 4,545*1,01 |  | 4.5904 | [22 empty] | VV | 0
28 | 59245601R | dlažba betonová jednovrstvá; čtverec; šedá; l = 500 mm; š = 500 mm; tl. 50,0 mm | m2 | 22.1695 |  | 0 |  | 0 |  | 0 | 21 | 0 | 0.108 | 2.39 | 0 | 0 | SPCM | RTS 19/ I | RTS 19/ I | 0 | 0 |  | Specifikace |  |  |  | POL3_
|  | Odkaz na mn. položky pořadí 24 : 21,95*1,01 |  | 22.1695 | [22 empty] | VV | 0
Díl: | 61 | Úpravy povrchů vnitřní |  |  |  | 0 |  | 0 |  | 0 |  | 0 |  | 6.04 |  | 0 |  |  |  |  | 146.84 | [5 empty] | DIL
29 | 610991111R00 | Zakrývání výplní vnitřních otvorů, předmětů apod. fólií Pe 0,05-0,2 mm | m2 | 50.226 |  | 0 |  | 0 |  | 0 | 21 | 0 | 4e-05 | 0 | 0 | 0 | 801-1 | RTS 19/ I | RTS 19/ I | 0.078 | 3.92 |  | Práce |  |  |  | POL1_
|  | které se zřizují před úpravami povrchu, a obalení osazených dveřních zárubní před znečištěním při úpravách povrchu nástřikem plastických maltovin včetně pozdějšího odkrytí, | [24 empty] | SPI |  | které se zřizují před úpravami povrchu, a obalení osazených dveřních zárubní před znečištěním při úpravách povrchu nástřikem plastických maltovin včetně pozdějšího odkrytí,
|  | okna : 2,4*2,1*6+0,9*1,8*7 |  | 41.58 | [22 empty] | VV | 0
|  | dveře : 1,5*2,62+1,8*2,62 |  | 8.646 | [22 empty] | VV | 0
30 | 611459171R00 | Vyspravení povrchu neomítaných stropních konstrukcí maltou cementovou pod omítky | m2 | 229.5582 |  | 0 |  | 0 |  | 0 | 21 | 0 | 0.00826 | 1.9 | 0 | 0 | 801-1 | RTS 19/ I | RTS 19/ I | 0.231 | 53.03 |  | Práce |  |  |  | POL1_
|  | betonových nebo železobetonových monolitických i prefabrikovaných, vodorovných, šikmých, žebrových nebo klenutých s rozetřením vysprávky do ztracena, | [24 empty] | SPI |  | betonových nebo železobetonových monolitických i prefabrikovaných, vodorovných, šikmých, žebrových nebo klenutých s rozetřením vysprávky do ztracena,
|  | dle pol.č.622 90-4112 - očistění tlakovou vodou : 229,55820 |  | 229.5582 | [22 empty] | VV | 0
31 | 612401391RV2 | Omítky malých ploch vnitřních stěn přes 0,25 do 1 m2, vápennosádrovou omítkou | kus | 4 |  | 0 |  | 0 |  | 0 | 21 | 0 | 0.0242 | 0.1 | 0 | 0 | 801-4 | RTS 19/ I | RTS 19/ I | 0.597 | 2.39 |  | Práce |  |  |  | POL1_
|  | jakoukoliv maltou, z pomocného pracovního lešení o výšce podlahy do 1900 mm a pro zatížení do 1,5 kPa, | [24 empty] | SPI |  | jakoukoliv maltou, z pomocného pracovního lešení o výšce podlahy do 1900 mm a pro zatížení do 1,5 kPa,
|  | vyzdívka mezi okny : | [24 empty] | VV | 0
|  | 0,415 : 2 |  | 2 | [22 empty] | VV | 0
|  | 0,3 : 2 |  | 2 | [22 empty] | VV | 0
32 | 612421626R00 | Omítky vnitřní stěn vápenné nebo vápenocementové v podlaží i ve schodišti hladké | m2 | 26.7045 |  | 0 |  | 0 |  | 0 | 21 | 0 | 0.04414 | 1.18 | 0 | 0 | 801-1 | RTS 19/ I | RTS 19/ I | 0.6 | 16.02 |  | Práce |  |  |  | POL1_
|  | pod nové obklady : | [24 empty] | VV | 0
|  | kuchyňka : 2,9*1 |  | 2.9 | [22 empty] | VV | 0
|  | umývárna a WC : 1*(1,7+1,85) |  | 3.55 | [22 empty] | VV | 0
|  | vyzdívka mezi okny : (0,415 + 0,6 * 5 + 0,415+1,015+0,9*4+0,3*2+0,6) * 2,1 |  | 20.2545 | [22 empty] | VV | 0
33 | 612421637R00 | Omítky vnitřní stěn vápenné nebo vápenocementové v podlaží i ve schodišti štukové | m2 | 3.48 |  | 0 |  | 0 |  | 0 | 21 | 0 | 0.04766 | 0.17 | 0 | 0 | 801-1 | RTS 19/ I | RTS 19/ I | 0.84 | 2.92 |  | Práce |  |  |  | POL1_
|  | interier - ložnice : 3*(0,6+0,4+0,12)+0,12*(0,6+0,4) |  | 3.48 | [22 empty] | VV | 0
34 | 612425931R00 | Omítka vápenná vnitřního ostění omítkou štukovou | m2 | 46.296 |  | 0 |  | 0 |  | 0 | 21 | 0 | 0.05369 | 2.49 | 0 | 0 | 801-4 | RTS 19/ I | RTS 19/ I | 1.1772 | 54.5 |  | Práce |  |  |  | POL1_
|  | okenního nebo dveřního, z pomocného pracovního lešení o výšce podlahy do 1900 mm a pro zatížení do 1,5 kPa, | [24 empty] | SPI |  | okenního nebo dveřního, z pomocného pracovního lešení o výšce podlahy do 1900 mm a pro zatížení do 1,5 kPa,
|  | 1. NP včetně doplnění polystyrenu do nadpraží : | [24 empty] | VV | 0
|  | ozn.01 : 0,45* (2,4+2,1*2)*6 |  | 17.82 | [22 empty] | VV | 0
|  | ozn.02 : 0,45*(0,9+2,1*2)*3 |  | 6.885 | [22 empty] | VV | 0
|  | ozn.03 : 0,45*(0,9+2,1*2)*2 |  | 4.59 | [22 empty] | VV | 0
|  | ozn.04 : 0,45*(0,9+2,1*2)*2 |  | 4.59 | [22 empty] | VV | 0
|  | ozn.05 : 0,45*(1,5+2,62*2) |  | 3.033 | [22 empty] | VV | 0
|  | ozn.06 : 0,45*(1,8+2,62*2) |  | 3.168 | [22 empty] | VV | 0
|  | oprava omítky pod okny do š. 30 cm : 0,3*(2,4*6+0,9*7) |  | 6.21 | [22 empty] | VV | 0
35 | 612474450RT3 | Omítka vnitřní stěn ze suché směsi tenkovrstvá (stěrka, štuk), , sádrová, na pórobeton, | m2 | 33.3045 |  | 0 |  | 0 |  | 0 | 21 | 0 | 0.00598 | 0.2 | 0 | 0 | 801-1 | RTS 19/ I | RTS 19/ I | 0.325 | 10.82 |  | Práce |  |  |  | POL1_
|  | kompletní souvrství | [24 empty] | SPI
|  | interiér : (0,4*2+0,6*2+1,15*2)*3+0,15*(0,6+0,4) |  | 13.05 | [22 empty] | VV | 0
|  | vyzdívka mezi okny : (0,415 + 0,6 * 5 + 0,415+1,015+0,9*4+0,3*2+0,6) * 2,1 |  | 20.2545 | [22 empty] | VV | 0
36 | 612481113R00 | Potažení vnitřních stěn pletivem sklotextilním , s vypnutím | m2 | 13.485 |  | 0 |  | 0 |  | 0 | 21 | 0 | 0.00034 | 0 | 0 | 0 | 801-1 | RTS 19/ I | RTS 19/ I | 0.24 | 3.24 |  | Práce |  |  |  | POL1_
|  | v ploše nebo pruzích na plném podkladu nebo na podkladu s dutinami (pod omítku) | [24 empty] | SPI
|  | interiér : (0,4+0,6+0,115*2)*3+0,15*(0,6+0,4) |  | 3.84 | [22 empty] | VV | 0
|  | vyzdívky mezi okny : (0,415*2+0,6*5+1,015+0,9*4+0,3*2+0,6) |  | 9.645 | [22 empty] | VV | 0
Díl: | 62 | Úpravy povrchů vnější |  |  |  | 0 |  | 0 |  | 0 |  | 0 |  | 9.24 |  | 0 |  |  |  |  | 609.07 | [5 empty] | DIL
37 | 602011121RT3 | Omítka stěn z hotových směsí vrstva jádrová, cementová, sanační, tloušťka vrstvy 30 mm, | m2 | 11.4779 |  | 0 |  | 0 |  | 0 | 21 | 0 | 0.039 | 0.45 | 0 | 0 | 801-1 | RTS 19/ I | RTS 19/ I | 0.604 | 6.93 |  | Práce |  |  |  | POL1_
|  | po jednotlivých vrstvách | [24 empty] | SPI
|  | "předpoklad do 5% ploch : | [24 empty] | VV | 0
|  | dle pol.č. 62290-4112 : 229,5582*0,05 |  | 11.4779 | [22 empty] | VV | 0
38 | 612456219R00 | Postřik izolací nebo neomítaných stěn MC s plastifikátorem pro zvýšení tvrdosti a přílnavosti | m2 | 11.4779 |  | 0 |  | 0 |  | 0 | 21 | 0 | 0.01329 | 0.15 | 0 | 0 | 801-1 | RTS 19/ I | RTS 19/ I | 0.075 | 0.86 |  | Práce |  |  |  | POL1_
|  | vodotěsných, tepelných izolací nebo vnitřních neomítaných stavebních konstrukcí na stěnách | [24 empty] | SPI
|  | "předpoklad do 5% ploch : | [24 empty] | VV | 0
|  | dle pol.č. 62290-4112 : 229,5582*0,05 |  | 11.4779 | [22 empty] | VV | 0
39 | 620991121R00 | Zakrývání výplní vnějších otvorů z postaveného lešení | m2 | 50.226 |  | 0 |  | 0 |  | 0 | 21 | 0 | 4e-05 | 0 | 0 | 0 | 801-1 | RTS 19/ I | RTS 19/ I | 0.078 | 3.92 |  | Práce |  |  |  | POL1_
|  | s rámy a zárubněmi, zábradlí, předmětů oplechování apod., které se zřizují ještě před úpravami povrchu, před jejich znečištěním při úpravách povrchu nástřikem plastických (lepivých) maltovin | [24 empty] | SPI |  | s rámy a zárubněmi, zábradlí, předmětů oplechování apod., které se zřizují ještě před úpravami povrchu, před jejich znečištěním při úpravách povrchu nástřikem plastických (lepivých) maltovin
|  | okna : 2,4*2,1*6+0,9*1,8*7 |  | 41.58 | [22 empty] | VV | 0
|  | dveře : 1,5*2,62+1,8*2,62 |  | 8.646 | [22 empty] | VV | 0
40 | 622311511R00 | Zateplení suterénu extrudovaným polysterenem, tloušťky 80 mm | m2 | 45.997 |  | 0 |  | 0 |  | 0 | 21 | 0 | 0.00736 | 0.34 | 0 | 0 | 801-1 | RTS 19/ I | RTS 19/ I | 0.493 | 22.68 |  | Práce |  |  |  | POL1_
|  | nanesení lepicího tmelu na izolační desky, nalepení desek a zajištění talířovými hmoždinkami (6 ks/m2). Bez povrchové úpravy desek. | [24 empty] | SPI |  | nanesení lepicího tmelu na izolační desky, nalepení desek a zajištění talířovými hmoždinkami (6 ks/m2). Bez povrchové úpravy desek.
|  | sokl základový práh ?=0,033 m3 : | [24 empty] | VV | 0
|  | pohled SV : (19,33-,8)*0,7 |  | 12.971 | [22 empty] | VV | 0
|  | pohled JZ : 13*(0,72+0,4) |  | 14.56 | [22 empty] | VV | 0
|  | pohled JV : 19,33*0,7 |  | 13.531 | [22 empty] | VV | 0
|  | pohled SV : (4,9+2,15)*0,7 |  | 4.935 | [22 empty] | VV | 0
41 | 622311137RT3 | Zateplení fasády , expandovaným polystyrénem, tloušťky 200 mm, kontaktní nátěr a silikonová omítka, škrábaná, zrnitost 2 mm | m2 | 248.541 |  | 0 |  | 0 |  | 0 | 21 | 0 | 0.01461 | 3.63 | 0 | 0 | 801-1 | RTS 19/ I | RTS 19/ I | 1.2558 | 312.12 |  | Práce |  |  |  | POL1_
|  | nanesení lepicího tmelu na izolační desky, nalepení desek, zajištění talířovými hmoždinkami (6 ks/m2), přebroušení desek EPS, nebo kašírování u minerálních desek, natažení stěrky, vtlačení výztužné tkaniny, přehlazení stěrky. Další vrstvy podle popisu položky. | [24 empty] | SPI |  | nanesení lepicího tmelu na izolační desky, nalepení desek, zajištění talířovými hmoždinkami (6 ks/m2), přebroušení desek EPS, nebo kašírování u minerálních desek, natažení stěrky, vtlačení výztužné tkaniny, přehlazení stěrky. Další vrstvy podle popisu položky.
|  | Včetně rohových lišt na hranách budov. | [24 empty] | SPI
|  | Součinitel tepelné vodivosti izolantu 0,032 W/mK. : | [24 empty] | VV | 0
|  | fasáda : (19,33*2+13*2)*4,95 |  | 320.067 | [22 empty] | VV | 0
|  | odpočet oken a dveří a objektu D : -(6*3,55+2,1*2,4*6+1,5*2,62+0,9*1,8*7+1,8*2,62) |  | -71.526 | [22 empty] | VV | 0
42 | 622311137RV1 | Zateplení fasády , expandovaným polystyrénem, tloušťky 200 mm, zakončené stěrkou s výztužnou tkaninou, | m2 | 45.262 |  | 0 |  | 0 |  | 0 | 21 | 0 | 0.01132 | 0.51 | 0 | 0 | 801-1 | RTS 19/ I | RTS 19/ I | 0.857 | 38.79 |  | Práce |  |  |  | POL1_
|  | nanesení lepicího tmelu na izolační desky, nalepení desek, zajištění talířovými hmoždinkami (6 ks/m2), přebroušení desek EPS, nebo kašírování u minerálních desek, natažení stěrky, vtlačení výztužné tkaniny, přehlazení stěrky. Další vrstvy podle popisu položky. | [24 empty] | SPI |  | nanesení lepicího tmelu na izolační desky, nalepení desek, zajištění talířovými hmoždinkami (6 ks/m2), přebroušení desek EPS, nebo kašírování u minerálních desek, natažení stěrky, vtlačení výztužné tkaniny, přehlazení stěrky. Další vrstvy podle popisu položky.
|  | Včetně rohových lišt na hranách budov. | [24 empty] | SPI
|  | sokl 30 cm nad terén : 0,7*(19,33+2,1+4,90+19,33-1,8) |  | 30.702 | [22 empty] | VV | 0
|  | (0,4+0,72)*13 |  | 14.56 | [22 empty] | VV | 0
43 | 622311154RT3 | Zateplení ostění expandovaným polystyrénem, tloušťky 40 mm, kontaktní nátěr a silikonová omítka | m2 | 17.816 |  | 0 |  | 0 |  | 0 | 21 | 0 | 0.01313 | 0.23 | 0 | 0 | 801-1 | RTS 19/ I | RTS 19/ I | 2.902 | 51.7 |  | Práce |  |  |  | POL1_
|  | nanesení lepicího tmelu na izolační desky, nalepení desek, osazení okenních rohových lišt, natažení stěrky, vtlačení výztužné tkaniny, přehlazení stěrky. Další vrstvy podle popisu položky. Položky pro zateplení minerální deskou obsahují před armovací vrstvou kašírování desek. Včetně rohových lišt, zakončovacích lišt s okapničkou, napojovacích lišt a výztužné tkaniny. | [24 empty] | SPI |  | nanesení lepicího tmelu na izolační desky, nalepení desek, osazení okenních rohových lišt, natažení stěrky, vtlačení výztužné tkaniny, přehlazení stěrky. Další vrstvy podle popisu položky. Položky pro zateplení minerální deskou obsahují před armovací vrstvou kašírování desek. Včetně rohových lišt, zakončovacích lišt s okapničkou, napojovacích lišt a výztužné tkaniny.
|  | Součinitel tepelné vodivosti izolantu 0,032 W/mK. : | [24 empty] | VV | 0
|  | ostění a nadpraží : 0,2*(2,4*6+2,1*2*6+0,9*7+2,1*2*7+1,5+2,62*2+1,8+2,62*2) |  | 17.816 | [22 empty] | VV | 0
44 | 622391112R00 | Příplatek za zvýšení počtu hmoždinek nad 6 ks - celkem 8 ks/m2, s dodávkou hmoždinek | m2 | 293.803 |  | 0 |  | 0 |  | 0 | 21 | 0 | 0 | 0 | 0 | 0 | 801-1 | RTS 19/ I | RTS 19/ I | 0.06 | 17.63 |  | Práce |  |  |  | POL1_
|  | dle pol.č. 62239-1122 : 293,803 |  | 293.803 | [22 empty] | VV | 0
45 | 622391122R00 | Příplatek za použití zapouštěcích hmoždinek (8 ks/m2) a tepelně izolační zátky, s dodávkou hmoždinek | m2 | 293.803 |  | 0 |  | 0 |  | 0 | 21 | 0 | 0 | 0 | 0 | 0 | 801-1 | RTS 19/ I | RTS 19/ I | 0.008 | 2.35 |  | Práce |  |  |  | POL1_
|  | dle pol.č. 62231-1137 RT3 : 248,541 |  | 248.541 | [22 empty] | VV | 0
|  | dle půol.č. 62231-1137. RV1 : 45,262 |  | 45.262 | [22 empty] | VV | 0
46 | 622311113R00 | Profily dilatační rohové V | m | 8.5 |  | 0 |  | 0 |  | 0 | 21 | 0 | 0.00051 | 0 | 0 | 0 | 801-1 | RTS 19/ I | RTS 19/ I | 0.16 | 1.36 |  | Práce |  |  |  | POL1_
|  | mezi objektem A a D : (3,65+0,6)*2 |  | 8.5 | [22 empty] | VV | 0
47 | 622412301R00 | Nátěr vnějších omítek stěn podkladní, savých podkladů, složitost 1-2, 1 x nátěr | m2 | 232.0782 |  | 0 |  | 0 |  | 0 | 21 | 0 | 0.00021 | 0.05 | 0 | 0 | 801-1 | RTS 19/ I | RTS 19/ I | 0.05 | 11.6 |  | Práce |  |  |  | POL1_
|  | dle pol.č.622 90-4112 - očistění tlakovou vodou : 229,55820 |  | 229.5582 | [22 empty] | VV | 0
|  | sokl u schodiště : (0,6*1,6+0,6*1/2)*2 |  | 2.52 | [22 empty] | VV | 0
48 | 622428971R00 | Oprava vnějších omítek příplatek k položce za vícebarevnou omítku | m2 | 248.541 |  | 0 |  | 0 |  | 0 | 21 | 0 | 0.00108 | 0.27 | 0 | 0 | 801-4 | RTS 19/ I | RTS 19/ I | 0.0587 | 14.59 |  | Práce |  |  |  | POL1_
|  | bez otlučení vadných míst | [24 empty] | SPI
|  | dle pol.č. 62231-1137 RT3 : 248,541 |  | 248.541 | [22 empty] | VV | 0
49 | 622421491R00 | Doplňky zateplovacích systémů rohová lišta | m | 24 |  | 0 |  | 0 |  | 0 | 21 | 0 | 2e-05 | 0 | 0 | 0 | 801-1 | RTS 19/ I | RTS 19/ I | 0.16 | 3.84 |  | Práce |  |  |  | POL1_
|  | Kompletační prvky nad rámec obsahu položek zateplovacích systémů. | [24 empty] | SPI
|  | nadpraří : 2,4*6+0,9*7+1,5+1,8 |  | 24 | [22 empty] | VV | 0
50 | 622421492R00 | Doplňky zateplovacích systémů okenní lišta | m | 109.78 |  | 0 |  | 0 |  | 0 | 21 | 0 | 0.00011 | 0.01 | 0 | 0 | 801-1 | RTS 19/ I | RTS 19/ I | 0.16 | 17.56 |  | Práce |  |  |  | POL1_
|  | Kompletační prvky nad rámec obsahu položek zateplovacích systémů. | [24 empty] | SPI
|  | okolo otvorů : (2,4*2+2,1*2)*6+(0,9*2+2,1*2)*7+1,5+1,8+2,62*4 |  | 109.78 | [22 empty] | VV | 0
51 | 622432112R00 | Omítky vnější stěn z umělého kamene v přírodní barvě drtí dekorativní střednězrnné, akrylátové | m2 | 35.736 |  | 0 |  | 0 |  | 0 | 21 | 0 | 0.00618 | 0.22 | 0 | 0 | 801-1 | RTS 19/ I | RTS 19/ I | 0.5 | 17.87 |  | Práce |  |  |  | POL1_
|  | sokl 50 cm nad terén a 10 cm pod terén : 0,6*(19,33+2,1+4,90+19,33-1,8+13-1,5) |  | 33.216 | [22 empty] | VV | 0
|  | sokl u schodiště : (0,6*1,6+0,6*1/2)*2 |  | 2.52 | [22 empty] | VV | 0
52 | 622454111R00 | Oprava vnějších omítek cementových v množství opravované plochy do 10 % , hladkých hlazených dřevěným hladítkem | m2 | 232.0782 |  | 0 |  | 0 |  | 0 | 21 | 0 | 0.01433 | 3.33 | 0 | 0 | 801-4 | RTS 19/ I | RTS 19/ I | 0.17506 | 40.63 |  | Práce |  |  |  | POL1_
|  | vyrovníání pod zateplení : | [24 empty] | VV | 0
|  | dle pol.č.622 90-4112 - očistění tlakovou vodou : 229,55820 |  | 229.5582 | [22 empty] | VV | 0
|  | sokl u schodiště : (0,6*1,6+0,6*1/2)*2 |  | 2.52 | [22 empty] | VV | 0
53 | 622473187RT2 | Příplatek za okenní začišťovací lištu včetně dodávky | m | 109.78 |  | 0 |  | 0 |  | 0 | 21 | 0 | 0.00015 | 0.02 | 0 | 0 | 801-1 | RTS 19/ I | RTS 19/ I | 0.06 | 6.59 |  | Práce |  |  |  | POL1_
|  | okolo oken a dveří : (2,4*2+2,1*2)*6+(0,9*2+2,1*2)*7+1,5+2,62*2+1,8+2,62*2 |  | 109.78 | [22 empty] | VV | 0
54 | 622481113R00 | Potažení vnějších ploch pletivem výztužnou tkaninou skelnou | m2 | 55.41 |  | 0 |  | 0 |  | 0 | 21 | 0 | 0.00049 | 0.03 | 0 | 0 | 801-1 | RTS 19/ I | RTS 19/ I | 0.231 | 12.8 |  | Práce |  |  |  | POL1_
|  | v ploše nebo pruzích na plném podkladě (pod omítku), | [24 empty] | SPI
|  | "vyztužení spoje mezi izolací soklu a stěn pohled SZ : (19,33-1,8)*1 |  | 17.53 | [22 empty] | VV | 0
|  | pohled JZ : (13-1,5)*1 |  | 11.5 | [22 empty] | VV | 0
|  | pohled JV : 19,33*1 |  | 19.33 | [22 empty] | VV | 0
|  | pohled SV : (4,9+2,15)*1 |  | 7.05 | [22 empty] | VV | 0
55 | 622904112R00 | Očištění fasád tlakovou vodou, složitost fasády 1 - 2 | m2 | 229.5582 |  | 0 |  | 0 |  | 0 | 21 | 0 | 2e-05 | 0 | 0 | 0 | 801-1 | RTS 19/ I | RTS 19/ I | 0.11 | 25.25 |  | Práce |  |  |  | POL1_
|  | (18,93+12,60)*2*(4,72+0,4) |  | 322.8672 | [22 empty] | VV | 0
|  | -(12*1,8+1,8*2,62+1,5*2,62) |  | -30.246 | [22 empty] | VV | 0
|  | -(0,415 + 5,5 + 0,4 + 5,6 + 0,4 + 5,5 + 0,415) * 2,1 |  | -38.283 | [22 empty] | VV | 0
|  | -6 * (3,13 + 0,6 + 0,4) |  | -24.78 | [22 empty] | VV | 0
Díl: | 63 | Podlahy a podlahové konstrukce |  |  |  | 0 |  | 0 |  | 0 |  | 0 |  | 0.91 |  | 0 |  |  |  |  | 16.96 | [5 empty] | DIL
56 | 632451011R00 | Vyrovnávací potěr ze suché směsi v pásu tloušťky 20 mm | m2 | 22.071 |  | 0 |  | 0 |  | 0 | 21 | 0 | 0.04095 | 0.9 | 0 | 0 | 801-1 | RTS 19/ I | RTS 19/ I | 0.656 | 14.48 |  | Práce |  |  |  | POL1_
|  | vyrovnání pod podezdívku atiky : 0,35*(12,60*2+18,93*2) |  | 22.071 | [22 empty] | VV | 0
57 | 632479511R00 | Reprofilace vodorovných betonových povrchů ochranný nátěr betonářské oceli, tloušťky 2 mm | m2 | 3.4434 |  | 0 |  | 0 |  | 0 | 21 | 0 | 0.00315 | 0.01 | 0 | 0 | 801-4 | RTS 19/ I | RTS 19/ I | 0.72 | 2.48 |  | Práce |  |  |  | POL1_
|  | rozmíchání směsi s vodou, nanesení stěrky | [24 empty] | SPI
|  | 30 % z pol.č. 60201-1121.RT3 : 11,47791*0,3 |  | 3.4434 | [22 empty] | VV | 0
Díl: | 91 | Doplňující práce na komunikaci |  |  |  | 0 |  | 0 |  | 0 |  | 0 |  | 19.07 |  | 0 |  |  |  |  | 14.9 | [5 empty] | DIL
58 | 916561111RT7 | Osazení záhonového obrubníku betonového včetně dodávky obrubníků 1000/50/200 mm, do lože z betonu prostého C 12/15, s boční opěrou z betonu prostého | m | 58.35 |  | 0 |  | 0 |  | 0 | 21 | 0 | 0.12472 | 7.28 | 0 | 0 | 822-1 | RTS 19/ I | RTS 19/ I | 0.14 | 8.17 |  | Práce |  |  |  | POL1_
|  | se zřízením lože z betonu prostého C 12/15 tl. 80-100 mm | [24 empty] | SPI
|  | pro okapový chodník : 0,8+30,20+2,65+5,4+3+15,5+0,8 |  | 58.35 | [22 empty] | VV | 0
59 | 918101111R00 | Lože pod obrubníky, krajníky nebo obruby z betonu prostého C 12/15 | m3 | 4.668 |  | 0 |  | 0 |  | 0 | 21 | 0 | 2.525 | 11.79 | 0 | 0 | 822-1 | RTS 19/ I | RTS 19/ I | 1.442 | 6.73 |  | Práce |  |  |  | POL1_
|  | z dlažebních kostek z betonu prostého | [24 empty] | SPI
|  | pro okapový chodník : (0,8+30,20+2,65+5,4+3+15,5+0,8)*0,4*0,2 |  | 4.668 | [22 empty] | VV | 0
Díl: | 93 | Dokončovací práce inženýrských staveb |  |  |  | 0 |  | 0 |  | 0 |  | 0 |  | 0.99 |  | 0 |  |  |  |  | 114.78 | [5 empty] | DIL
60 | 931991212R00 | Výplň dilatačních spár z lehčených plastů tloušťky 30 mm | m2 | 229.5582 |  | 0 |  | 0 |  | 0 | 21 | 0 | 0.00431 | 0.99 | 0 | 0 | 801-5 | RTS 19/ I | RTS 19/ I | 0.5 | 114.78 |  | Práce |  |  |  | POL1_
|  | pur pěnou spáry mezi panely : | [24 empty] | VV | 0
|  | dle pol.č. 62290-4112 : 229,5582 |  | 229.5582 | [22 empty] | VV | 0
Díl: | 94 | Lešení a stavební výtahy |  |  |  | 0 |  | 0 |  | 0 |  | 0 |  | 5.96 |  | 0 |  |  |  |  | 90.49 | [5 empty] | DIL
61 | 941941031R00 | Montáž lešení lehkého pracovního řadového s podlahami šířky od 0,80 do 1,00 m, výšky do 10 m | m2 | 322.855 |  | 0 |  | 0 |  | 0 | 21 | 0 | 0.01838 | 5.93 | 0 | 0 | 800-3 | RTS 19/ I | RTS 19/ I | 0.13 | 41.97 |  | Práce |  |  |  | POL1_
|  | včetně kotvení | [24 empty] | SPI
|  | pohled SV : 21,33*5,5 |  | 117.315 | [22 empty] | VV | 0
|  | pohled JV : 21,33*5,5 |  | 117.315 | [22 empty] | VV | 0
|  | pohled JZ : 13,00*5,5 |  | 71.5 | [22 empty] | VV | 0
|  | pohled SV : 4,9+2,15*5,5 |  | 16.725 | [22 empty] | VV | 0
62 | 941941191RT4 | Montáž lešení lehkého pracovního řadového s podlahami příplatek za každý další i započatý měsíc použití lešení šířky šířky od 0,80 do 1,00 m a výšky do 10 m | m2 | 645.71 |  | 0 |  | 0 |  | 0 | 21 | 0 | 0 | 0 | 0 | 0 | 800-3 | RTS 19/ I | RTS 19/ I | 0 | 0 |  | Práce |  |  |  | POL1_
|  | včetně kotvení | [24 empty] | SPI
|  | další 2 měsíce : 322,855*2 |  | 645.71 | [22 empty] | VV | 0
63 | 941941831R00 | Demontáž lešení lehkého řadového s podlahami šířky od 0,8 do 1 m, výšky do 10 m | m2 | 322.855 |  | 0 |  | 0 |  | 0 | 21 | 0 | 0 | 0 | 0 | 0 | 800-3 | RTS 19/ I | RTS 19/ I | 0.102 | 32.93 |  | Práce |  |  |  | POL1_
64 | 944944011R00 | Montáž ochranné sítě z umělých vláken | m2 | 322.855 |  | 0 |  | 0 |  | 0 | 21 | 0 | 0 | 0 | 0 | 0 | 800-3 | RTS 19/ I | RTS 19/ I | 0.0303 | 9.78 |  | Práce |  |  |  | POL1_
|  | dle pol.č. 94194-1031 : 322,855 |  | 322.855 | [22 empty] | VV | 0
65 | 944944031R00 | Montáž ochranné sítě příplatek k ceně za každý další i započatý měsíc použití ochranných sítí z umělých vláken | m2 | 645.71 |  | 0 |  | 0 |  | 0 | 21 | 0 | 5e-05 | 0.03 | 0 | 0 | 800-3 | RTS 19/ I | RTS 19/ I | 0 | 0 |  | Práce |  |  |  | POL1_
|  | dva měsíce : 322,855*2 |  | 645.71 | [22 empty] | VV | 0
66 | 944944081R00 | Demontáž ochranné sítě z umělých vláken | m2 | 322.855 |  | 0 |  | 0 |  | 0 | 21 | 0 | 0 | 0 | 0 | 0 | 800-3 | RTS 19/ I | RTS 19/ I | 0.018 | 5.81 |  | Práce |  |  |  | POL1_
Díl: | 95 | Dokončovací konstrukce na pozemních stavbách |  |  |  | 0 |  | 0 |  | 0 |  | 0 |  | 0.4 |  | 0 |  |  |  |  | 110.1 | [5 empty] | DIL
67 | 952901111R00 | Vyčištění budov a ostatních objektů budov bytové nebo občanské výstavby - zametení a umytí podlah, dlažeb, obkladů, schodů v místnostech, chodbách a schodištích, vyčištění a umytí oken, dveří s rámy, zárubněmi, umytí a vyčištění jiných zasklených a natíraných ploch a zařizovacích předmětů před předáním do užívání světlá výška podlaží do 4 m | m2 | 201.45 |  | 0 |  | 0 |  | 0 | 21 | 0 | 4e-05 | 0.01 | 0 | 0 | 801-1 | RTS 19/ I | RTS 19/ I | 0.308 | 62.05 |  | Práce |  |  |  | POL1_
|  | 65,07+50,36+10,06+2,76+4,78+1,3+4,93+2,47+16,19+4,62+18,19+15,41+5,31 |  | 201.45 | [22 empty] | VV | 0
68 | 953943112R00 | Osazování jiných kovových výrobků do vynechaných nebo vysekaných kapes zdiva, se zajištěním polohy, se zalitím cementovou maltou přes 1 kg do 5 kg/kus | kus | 3 |  | 0 |  | 0 |  | 0 | 21 | 0 | 0.01638 | 0.05 | 0 | 0 | 801-1 | RTS 19/ I | RTS 19/ I | 0.4 | 1.2 |  | Práce |  |  |  | POL1_
|  | osazování výrobků ostatních jinde neuvedených, bez dodání | [24 empty] | SPI
|  | budka na rorýse : 2 |  | 2 | [22 empty] | VV | 0
|  | budky pro netopýry : 1 |  | 1 | [22 empty] | VV | 0
69 | 953981101R00 | Chemické kotvy do betonu, do cihelného zdiva do betonu, hloubky 80 mm, M 8, ampule pro chemickou kotvu | kus | 60 |  | 0 |  | 0 |  | 0 | 21 | 0 | 0 | 0 | 0 | 0 | 801-4 | RTS 19/ I | RTS 19/ I | 0.125 | 7.5 |  | Práce |  |  |  | POL1_
|  | "ukotvení výztuhy meziokenní vložky : 15*4 |  | 60 | [22 empty] | VV | 0
70 | 953981104R00 | Chemické kotvy do betonu, do cihelného zdiva do betonu, hloubky 125 mm, M 16, ampule pro chemickou kotvu | kus | 64 |  | 0 |  | 0 |  | 0 | 21 | 0 | 0 | 0 | 0 | 0 | 801-4 | RTS 19/ I | RTS 19/ I | 0.158 | 10.11 |  | Práce |  |  |  | POL1_
|  | pro kotvení atiky : 13*2+19*2 |  | 64 | [22 empty] | VV | 0
71 | 953981203R00 | Chemické kotvy do betonu, do cihelného zdiva do betonu, hloubky 110 mm, M 12, malta pro chemické kotvy dvousložková do plných materiálů | kus | 60 |  | 0 |  | 0 |  | 0 | 21 | 0 | 0 | 0 | 0 | 0 | 801-4 | RTS 19/ I | RTS 19/ I | 0.125 | 7.5 |  | Práce |  |  |  | POL1_
72 | 954312301R00 | Obklady konstrukcí sádrokartonovými deskami opláštění vodorovných konstrukcí dvoustranné od 500x500 mm do 800x800 mm, deskami standard tl. 12,5 mm | m | 15.1 |  | 0 |  | 0 |  | 0 | 21 | 0 | 0.01913 | 0.29 | 0 | 0 | 801-1 | RTS 19/ I | RTS 19/ I | 1.44 | 21.74 |  | Práce |  |  |  | POL1_
|  | kaslíky pro VZT : 5,3+9,8 |  | 15.1 | [22 empty] | VV | 0
73 | 13210340R | tyč ocelová tvarovaná kruhová válcovaná za tepla S235 (10000); d = 12,0 mm | t | 0.02848 |  | 0 |  | 0 |  | 0 | 21 | 0 | 1 | 0.03 | 0 | 0 | SPCM | RTS 19/ I | RTS 19/ I | 0 | 0 |  | Specifikace |  |  |  | POL3_
|  | pro kotvení atiky : (19*2+13*2)*0,5*0,00089 |  | 0.02848 | [22 empty] | VV | 0
74 | 611 008T | Budka pro rorýse | ks | 2 |  | 0 |  | 0 |  | 0 | 21 | 0 | 0.005 | 0.01 | 0 | 0 |  | Vlastní | Kalkul | 0 | 0 |  | Specifikace |  |  |  | POL3_
75 | 611 026T | Budka pro netopýry | ks | 1 |  | 0 |  | 0 |  | 0 | 21 | 0 | 0.005 | 0.01 | 0 | 0 |  | Vlastní | Kalkulace | 0 | 0 |  | Specifikace |  |  |  | POL3_
Díl: | 96 | Bourání konstrukcí |  |  |  | 0 |  | 0 |  | 0 |  | 0 |  | 0.05 |  | 19.12 |  |  |  |  | 90.38 | [5 empty] | DIL
76 | 962032241R00 | Bourání zdiva nadzákladového z cihel pálených nebo vápenopískových, na maltu cementovou | m3 | 0.046 |  | 0 |  | 0 |  | 0 | 21 | 0 | 0.00128 | 0 | 1.95 | 0.09 | 801-3 | RTS 19/ I | RTS 19/ I | 1.701 | 0.08 |  | Práce |  |  |  | POL1_
|  | nebo vybourání otvorů průřezové plochy přes 4 m2 ve zdivu nadzákladovém, včetně pomocného lešení o výšce podlahy do 1900 mm a pro zatížení do 1,5 kPa (150 kg/m2) | [24 empty] | SPI |  | nebo vybourání otvorů průřezové plochy přes 4 m2 ve zdivu nadzákladovém, včetně pomocného lešení o výšce podlahy do 1900 mm a pro zatížení do 1,5 kPa (150 kg/m2)
|  | cihelné zábradlí : 0,2*0,1*0,9 |  | 0.018 | [22 empty] | VV | 0
|  | opěrná zídka pod zábradlím : 0,2*0,2*0,7 |  | 0.028 | [22 empty] | VV | 0
77 | 962095212R00 | Demontáž dílců příčkových a meziokenních meziokenních, výšky budovy do 24 m | kus | 15 |  | 0 |  | 0 |  | 0 | 21 | 0 | 0 | 0 | 1 | 15 | 801-3 | RTS 19/ I | RTS 19/ I | 0.9096 | 13.64 |  | Práce |  |  |  | POL1_
|  | pohled JV : 7 |  | 7 | [22 empty] | VV | 0
|  | pohled SZ : 8 |  | 8 | [22 empty] | VV | 0
78 | 966077111R00 | Odstranění různých konstrukcí odstranění doplňkových ocelových konstrukcí, hmotnosti do 20 kg | kus | 3 |  | 0 |  | 0 |  | 0 | 21 | 0 | 0 | 0 | 0.08 | 0.24 | 821-1 | RTS 19/ I | RTS 19/ I | 0.222 | 0.67 |  | Práce |  |  |  | POL1_
|  | na mostech kamenných nebo betonových, | [24 empty] | SPI
|  | střecha ventilační hlavice : 3 |  | 3 | [22 empty] | VV | 0
79 | 968061113R00 | Vyvěšení nebo zavěšení dřevěných křídel oken, plochy přes 1,5 m2 | kus | 31 |  | 0 |  | 0 |  | 0 | 21 | 0 | 0 | 0 | 0 | 0 | 801-3 | RTS 19/ I | RTS 19/ I | 0.06 | 1.86 |  | Práce |  |  |  | POL1_
|  | oken, dveří a vrat, s uložením a opětovným zavěšením po provedení stavebních změn, | [24 empty] | SPI
|  | podled JV : 24 |  | 24 | [22 empty] | VV | 0
|  | pohled SZ : 7 |  | 7 | [22 empty] | VV | 0
80 | 968062245R00 | Vybourání dřevěných rámů oken jednoduchých, plochy do 2 m2 | m2 | 11.34 |  | 0 |  | 0 |  | 0 | 21 | 0 | 0.001 | 0.01 | 0.031 | 0.35 | 801-3 | RTS 19/ I | RTS 19/ I | 0.331 | 3.75 |  | Práce |  |  |  | POL1_
|  | včetně pomocného lešení o výšce podlahy do 1900 mm a pro zatížení do 1,5 kPa (150 kg/m2), | [24 empty] | SPI
|  | pohled SZ : 0,9*1,8*7 |  | 11.34 | [22 empty] | VV | 0
81 | 968062246R00 | Vybourání dřevěných rámů oken jednoduchých, plochy do 4 m2 | m2 | 30.24 |  | 0 |  | 0 |  | 0 | 21 | 0 | 0.00092 | 0.03 | 0.027 | 0.82 | 801-3 | RTS 19/ I | RTS 19/ I | 0.263 | 7.95 |  | Práce |  |  |  | POL1_
|  | včetně pomocného lešení o výšce podlahy do 1900 mm a pro zatížení do 1,5 kPa (150 kg/m2), | [24 empty] | SPI
|  | pohled JV : 2,4*2,1*6 |  | 30.24 | [22 empty] | VV | 0
82 | 968071125R00 | Vyvěšení nebo zavěšení kovových křídel dveří, plochy do 2 m2 | kus | 4 |  | 0 |  | 0 |  | 0 | 21 | 0 | 0 | 0 | 0 | 0 | 801-3 | RTS 19/ I | RTS 19/ I | 0.08 | 0.32 |  | Práce |  |  |  | POL1_
|  | s případným uložením a opětovným zavěšením po provedení stavebních změn, | [24 empty] | SPI
|  | pohled SZ : 2 |  | 2 | [22 empty] | VV | 0
|  | Pohled JZ : 2 |  | 2 | [22 empty] | VV | 0
83 | 968072456R00 | Vybourání a vyjmutí kovových rámů a rolet rámů, včetně pomocného lešení o výšce podlahy do 1900 mm a pro zatížení do 1,5 kPa (150 kg/m2) dveřních zárubní, plochy přes 2 m2 | m2 | 8.646 |  | 0 |  | 0 |  | 0 | 21 | 0 | 0.001 | 0.01 | 0.063 | 0.54 | 801-3 | RTS 19/ I | RTS 19/ I | 0.718 | 6.21 |  | Práce |  |  |  | POL1_
|  | pohled SZ : 1,8*2,62 |  | 4.716 | [22 empty] | VV | 0
|  | pohled Jz : 1,5*2,62 |  | 3.93 | [22 empty] | VV | 0
84 | 968095002R00 | Vybourání vnitřních parapetů dřevěných, šířky do 50 cm, | m | 18.9 |  | 0 |  | 0 |  | 0 | 21 | 0 | 0 | 0 | 0.01507 | 0.28 | 801-3 | RTS 19/ I | RTS 19/ I | 0.11 | 2.08 |  | Práce |  |  |  | POL1_
|  | vnitřní parapety : 2,4*6+0,9*5 |  | 18.9 | [22 empty] | VV | 0
85 | 970041018R00 | Jádrové vrtání, kruhové prostupy v prostém betonu jádrové vrtání , d 14-18 mm | m | 19.2 |  | 0 |  | 0 |  | 0 | 21 | 0 | 0 | 0 | 0.00061 | 0.01 | 801-3 | RTS 19/ I | RTS 19/ I | 2.35 | 45.12 |  | Práce |  |  |  | POL1_
|  | pro kotvení vyzdívky atiky : (19*2+13*2)*0,3 |  | 19.2 | [22 empty] | VV | 0
86 | 976061111R00 | Vybourání dřevěných konstrukcí zábradlí a madel | m | 9 |  | 0 |  | 0 |  | 0 | 21 | 0 | 0 | 0 | 0.016 | 0.14 | 801-3 | RTS 19/ I | RTS 19/ I | 0.21 | 1.89 |  | Práce |  |  |  | POL1_
|  | madla - zábradlí u schodiště : 2,25*4 |  | 9 | [22 empty] | VV | 0
87 | 978036121R00 | Otlučení vnějších omítek šlechtěných břizolitových, v rozsahu do 10 % | m2 | 229.5582 |  | 0 |  | 0 |  | 0 | 21 | 0 | 0 | 0 | 0.005 | 1.15 | 801-3 | RTS 19/ I | RTS 19/ I | 0.02 | 4.59 |  | Práce |  |  |  | POL1_
|  | dle pol.č.62290-4112 : 229,5582 |  | 229.5582 | [22 empty] | VV | 0
88 | 978059531R00 | Odsekání a odebrání obkladů stěn z obkládaček vnitřních z jakýchkoliv materiálů, plochy přes 2 m2 | m2 | 7.41 |  | 0 |  | 0 |  | 0 | 21 | 0 | 0 | 0 | 0.068 | 0.5 | 801-3 | RTS 19/ I | RTS 19/ I | 0.3 | 2.22 |  | Práce |  |  |  | POL1_
|  | včetně otlučení podkladní omítky až na zdivo, | [24 empty] | SPI
|  | kuchyňka : 2,9*1,8-1*2,4 |  | 2.82 | [22 empty] | VV | 0
|  | umývárna a dětské WC : 1,8*(1,7+1,85)-1*0,9*2 |  | 4.59 | [22 empty] | VV | 0
Díl: | 99 | Staveništní přesun hmot |  |  |  | 0 |  | 0 |  | 0 |  | 0 |  | 0 |  | 0 |  |  |  |  | 59.79 | [5 empty] | DIL
89 | 998011001R00 | Přesun hmot pro budovy s nosnou konstrukcí zděnou výšky do 6 m | t | 70.1733 |  | 0 |  | 0 |  | 0 | 21 | 0 | 0 | 0 | 0 | 0 | 801-1 | RTS 19/ I | RTS 19/ I | 0.852 | 59.79 |  | Přesun hmot |  |  |  | POL7_
|  | přesun hmot pro budovy občanské výstavby (JKSO 801), budovy pro bydlení (JKSO 803) budovy pro výrobu a služby (JKSO 812) s nosnou svislou konstrukcí zděnou z cihel nebo tvárnic nebo kovovou | [24 empty] | SPI |  | přesun hmot pro budovy občanské výstavby (JKSO 801), budovy pro bydlení (JKSO 803) budovy pro výrobu a služby (JKSO 812) s nosnou svislou konstrukcí zděnou z cihel nebo tvárnic nebo kovovou
|  | Hmotnosti z položek s pořadovými čísly: : | [24 empty] | VV | 0
|  | 13,14,15,16,17,18,19,20,21,22,23,24,25,26,27,28,29,30,31,32,33,34,35,36,37,38,39,40,41,42,43,46,47, : | [24 empty] | VV | 0
|  | 48,49,50,51,52,53,54,55,56,57,58,59,60,61,65,67,68,72,73,74,75,76,80,81,83, : | [24 empty] | VV | 0
|  | Součet: : 70,17328 |  | 70.1733 | [22 empty] | VV | 0
Díl: | 712 | Povlakové krytiny |  |  |  | 0 |  | 0 |  | 0 |  | 0 |  | 4.2 |  | 3.45 |  |  |  |  | 178.81 | [5 empty] | DIL
90 | 712300841R00 | Odstranění povlakové krytiny a mechu na střechách plochých do 10° mechu s odškrabáním a urovnáním povrchu s očištěním běžný stupěň znečištění | m2 | 216.0255 |  | 0 |  | 0 |  | 0 | 21 | 0 | 0 | 0 | 0.002 | 0.43 | 800-711 | RTS 19/ I | RTS 19/ I | 0.06 | 12.96 |  | Práce |  |  |  | POL1_
|  | 18,23 * 11,85 |  | 216.0255 | [22 empty] | VV | 0
91 | 712300951RT3 | Oprava povlakové krytiny střech plochých do 10° oprava boulí NAIP pásy přitavením | m2 | 216.0255 |  | 0 |  | 0 |  | 0 | 21 | 0 | 0.00516 | 1.11 | 0.014 | 3.02 | 800-711 | RTS 19/ I | RTS 19/ I | 0.40333 | 87.13 |  | Práce |  |  |  | POL1_
|  | příplatek za správkový kus, | [24 empty] | SPI
|  | 18,23*11,85 |  | 216.0255 | [22 empty] | VV | 0
92 | 712331101RT1 | Povlakové krytiny střech do 10° pásy na sucho 1 vrstva, bez dodávky pásu | m2 | 315.4295 |  | 0 |  | 0 |  | 0 | 21 | 0 | 0 | 0 | 0 | 0 | 800-711 | RTS 19/ I | RTS 19/ I | 0.021 | 6.62 |  | Práce |  |  |  | POL1_
|  | plochá střecha : 18,03*11,65 |  | 210.0495 | [22 empty] | VV | 0
|  | atika : (0,85+0,65)/2*18,85*2+0,65*11,65*2+1*(19,33*2+11,65*2) |  | 105.38 | [22 empty] | VV | 0
93 | 712341559R00 | Povlakové krytiny střech do 10° pásy přitavením v celé ploše, 1 vrstva, bez dodávky pásu | m2 | 317.497 |  | 0 |  | 0 |  | 0 | 21 | 0 | 0.00035 | 0.11 | 0 | 0 | 800-711 | RTS 19/ I | RTS 19/ I | 0.2 | 63.5 |  | Práce |  |  |  | POL1_
|  | střecha : 18,30*11,65 |  | 213.195 | [22 empty] | VV | 0
|  | atika : (0,3+0,2+0,7)*(19,33*2+11,65*2) |  | 74.352 | [22 empty] | VV | 0
|  | zesílení rohů : 0,5*(18,30*2+11,65*2) |  | 29.95 | [22 empty] | VV | 0
94 | 62832136R | pás izolační z oxidovaného asfaltu natavitelný; nosná vložka skelná rohož; horní strana hrubý minerální posyp; spodní strana PE fólie; tl. 4,2 mm | m2 | 365.1216 |  | 0 |  | 0 |  | 0 | 21 | 0 | 0.0047 | 1.72 | 0 | 0 | SPCM | RTS 19/ I | RTS 19/ I | 0 | 0 |  | Specifikace |  |  |  | POL3_
|  | Odkaz na mn. položky pořadí 93 : 317,49700*1,15 |  | 365.1216 | [22 empty] | VV | 5
95 | 62842031R | pás izolační z modifikovaného asfaltu samolepicí; nosná vložka skelná tkanina; horní strana PE fólie; spodní strana PE fólie; tl. 3,0 mm | m2 | 362.7439 |  | 0 |  | 0 |  | 0 | 21 | 0 | 0.00347 | 1.26 | 0 | 0 | SPCM | RTS 19/ I | RTS 19/ I | 0 | 0 |  | Specifikace |  |  |  | POL3_
|  | dle pol.č. 71233-1101 RT1 : 315,4295*1,15 |  | 362.7439 | [22 empty] | VV | 0
96 | 998712101R00 | Přesun hmot pro povlakové krytiny v objektech výšky do 6 m | t | 4.2006 |  | 0 |  | 0 |  | 0 | 21 | 0 | 0 | 0 | 0 | 0 | 800-711 | RTS 19/ I | RTS 19/ I | 2.048 | 8.6 |  | Přesun hmot |  |  |  | POL7_
|  | 50 m vodorovně | [24 empty] | SPI
|  | Hmotnosti z položek s pořadovými čísly: : | [24 empty] | VV | 0
|  | 91,93,94,95, : | [24 empty] | VV | 0
|  | Součet: : 4,20061 |  | 4.2006 | [22 empty] | VV | 0
Díl: | 713 | Izolace tepelné |  |  |  | 0 |  | 0 |  | 0 |  | 0 |  | 2.75 |  | 0 |  |  |  |  | 210.2 | [5 empty] | DIL
97 | 713121211RT1 | Izolace podlah tepelná lepená, tloušťky 40 mm, jednovrstvá | m2 | 17.97 |  | 0 |  | 0 |  | 0 | 21 | 0 | 0.00496 | 0.09 | 0 | 0 | 800-713 | RTS 19/ I | RTS 19/ I | 0.21 | 3.77 |  | Práce |  |  |  | POL1_
|  | střecha -náběhy pro koutové spoje : (18,30*2+11,65*2)*0,3 |  | 17.97 | [22 empty] | VV | 0
98 | 713121211RT4 | Izolace podlah tepelná lepená, tloušťky 100 mm, jednovrstvá | m2 | 59.36 |  | 0 |  | 0 |  | 0 | 21 | 0 | 0.00649 | 0.39 | 0 | 0 | 800-713 | RTS 19/ I | RTS 19/ I | 0.21 | 12.47 |  | Práce |  |  |  | POL1_
|  | střecha : (11,65+18,03)*2 |  | 59.36 | [22 empty] | VV | 0
99 | 713131131R00 | Montáž tepelné izolace stěn lepením | m2 | 58.517 |  | 0 |  | 0 |  | 0 | 21 | 0 | 0.003 | 0.18 | 0 | 0 | 800-713 | RTS 19/ I | RTS 19/ I | 0.28 | 16.38 |  | Práce |  |  |  | POL1_
|  | zateplení nadezdívky atiky tl. 10 cm : 0,35*(12,6*2+18,93*2+11,85*2+18,23*2)+0,25*(18,93*2+11,85*2) |  | 58.517 | [22 empty] | VV | 0
100 | 713141123R00 | Montáž tepelné izolace plochých střech bodově lepená tmelem ,jednovrstvá | m2 | 4.8 |  | 0 |  | 0 |  | 0 | 21 | 0 | 0.002 | 0.01 | 0 | 0 | 800-713 | RTS 19/ I | RTS 19/ I | 0.12 | 0.58 |  | Práce |  |  |  | POL1_
|  | izolace pod parapety : 0,20*(2,4*6+0,9*7+1,5+1,8) |  | 4.8 | [22 empty] | VV | 0
101 | 713141313R00 | Montáž tepelné izolace plochých střech jednovrstvé, tloušťky do 200 mm na kotvy | m2 | 420.099 |  | 0 |  | 0 |  | 0 | 21 | 0 | 0 | 0 | 0 | 0 | 800-713 | RTS 19/ I | RTS 19/ I | 0.41 | 172.24 |  | Práce |  |  |  | POL1_
|  | střecha dvě vrstvy : 18,03*11,65*2 |  | 420.099 | [22 empty] | VV | 0
102 | 28375470R | deska izolační tepelně izol.; extrudovaný polystyren; povrch hladký; rovná hrana; tl. 40,0 mm; součinitel tepelné vodivosti 0,035 W/mK; R = 1,143 m2K/W; obj. hmotnost 35,00 kg/m3 | m2 | 4.848 |  | 0 |  | 0 |  | 0 | 21 | 0 | 0.0014 | 0.01 | 0 | 0 | SPCM | RTS 19/ I | RTS 19/ I | 0 | 0 |  | Specifikace |  |  |  | POL3_
|  | Odkaz na mn. položky pořadí 99 : 4,80000*1,01 |  | 4.848 | [22 empty] | VV | 5
|  | deska z polystyrénu XPS, hrana rovná a strukturovaný povrch ?=0,033 m3 : | [24 empty] | VV | 0
103 | 28375704R | deska izolační stabilizovaná; pěnový polystyren; rovná hrana; součinitel tepelné vodivosti 0,037 W/mK; obj. hmotnost 20,00 kg/m3 | m3 | 103.3522 |  | 0 |  | 0 |  | 0 | 21 | 0 | 0.02 | 2.07 | 0 | 0 | SPCM | RTS 19/ I | RTS 19/ I | 0 | 0 |  | Specifikace |  |  |  | POL3_
|  | dle pol.č. 71314-1323 tl. 20 cm : 420,099*1,15*0,2 |  | 96.6228 | [22 empty] | VV | 0
|  | dle poo.č. 1313-1131 tl. 10 cm : 58,517*0,1*1,15 |  | 6.7295 | [22 empty] | VV | 0
104 | 998713101R00 | Přesun hmot pro izolace tepelné v objektech výšky do 6 m | t | 2.7334 |  | 0 |  | 0 |  | 0 | 21 | 0 | 0 | 0 | 0 | 0 | 800-713 | RTS 19/ I | RTS 19/ I | 1.74 | 4.76 |  | Přesun hmot |  |  |  | POL7_
|  | 50 m vodorovně | [24 empty] | SPI
|  | Hmotnosti z položek s pořadovými čísly: : | [24 empty] | VV | 0
|  | 97,98,99,100,102,103, : | [24 empty] | VV | 0
|  | Součet: : 2,73336 |  | 2.7334 | [22 empty] | VV | 0
Díl: | 721 | Vnitřní kanalizace |  |  |  | 0 |  | 0 |  | 0 |  | 0 |  | 0 |  | 0.02 |  |  |  |  | 2.15 | [5 empty] | DIL
105 | 721210823R00 | Demontáž vpusti střešní , DN 125 | kus | 1 |  | 0 |  | 0 |  | 0 | 21 | 0 | 0 | 0 | 0.02011 | 0.02 | 800-721 | RTS 19/ I | RTS 19/ I | 0.465 | 0.47 |  | Práce |  |  |  | POL1_
106 | 721234111RT2 | Střešní vtoky z PP se svislým odtokem a živičným límcem v provedení pro pochůzné střechy, s izolační svorkou 148x148mm/137x137mm, D 160 mm, včetně dodávky materiálu | kus | 1 |  | 0 |  | 0 |  | 0 | 21 | 0 | 0.00211 | 0 | 0 | 0 | 800-721 | RTS 19/ I | RTS 19/ I | 0.671 | 0.67 |  | Práce |  |  |  | POL1_
107 | 721273200RT3 | Ventilační hlavice D 110 mm, souprava z PP | kus | 3 |  | 0 |  | 0 |  | 0 | 21 | 0 | 0.00027 | 0 | 0 | 0 | 800-721 | RTS 19/ I | RTS 19/ I | 0.333 | 1 |  | Práce |  |  |  | POL1_
108 | 55162537.AR | hlavice větrací PP; DN 110; příslušenství krycí růžice | kus | 3 |  | 0 |  | 0 |  | 0 | 21 | 0 | 0.00027 | 0 | 0 | 0 | SPCM | RTS 19/ I | RTS 19/ I | 0 | 0 |  | Specifikace |  |  |  | POL3_
109 | 998721101R00 | Přesun hmot pro vnitřní kanalizaci v objektech výšky do 6 m | t | 0.00373 |  | 0 |  | 0 |  | 0 | 21 | 0 | 0 | 0 | 0 | 0 | 800-721 | RTS 19/ I | RTS 19/ I | 1.47 | 0.01 |  | Přesun hmot |  |  |  | POL7_
|  | 50 m vodorovně, měřeno od těžiště půdorysné plochy skládky do těžiště půdorysné plochy objektu | [24 empty] | SPI
|  | Hmotnosti z položek s pořadovými čísly: : | [24 empty] | VV | 0
|  | 106,107,108, : | [24 empty] | VV | 0
|  | Součet: : 0,00373 |  | 0.00373 | [22 empty] | VV | 0
Díl: | 728 | Vzduchotechnika |  |  |  | 0 |  | 0 |  | 0 |  | 0 |  | 0.02 |  | 0 |  |  |  |  | 1.77 | [5 empty] | DIL
110 | 728212712R00 | Montáž tvarovky pro kruhové plechové potrubí do průměru d 200 mm, - protidešťové střišky nebo výfukové hlavice do kruhového plechového potrubí | kus | 3 |  | 0 |  | 0 |  | 0 | 21 | 0 | 0 | 0 | 0 | 0 | 800-728 | RTS 19/ I | RTS 19/ I | 0.59 | 1.77 |  | Práce |  |  |  | POL1_
111 | 42972154R | hlavice výfuková; mater. pozink.plech bez povrch.úpravy, s ochrannou mřížkou proti ptactvu; vnitřní pr. d = 355 mm; vnější pr. D = 525 mm; výška V = 705 mm | kus | 3 |  | 0 |  | 0 |  | 0 | 21 | 0 | 0.0074 | 0.02 | 0 | 0 | SPCM | RTS 19/ I | RTS 19/ I | 0 | 0 |  | Specifikace |  |  |  | POL3_
|  | Odkaz na mn. položky pořadí 109 : 3,00000 |  | 3 | [22 empty] | VV | 5
Díl: | 762 | Konstrukce tesařské |  |  |  | 0 |  | 0 |  | 0 |  | 0 |  | 0.57 |  | 0 |  |  |  |  | 14.59 | [5 empty] | DIL
112 | 762441112RT4 | Obložení atiky s dodávkou dřevoštěpkových desek, tloušťky 22 mm, 1 vrstva, upevněním šroubováním | m2 | 40.574 |  | 0 |  | 0 |  | 0 | 21 | 0 | 0.01404 | 0.57 | 0 | 0 | 800-762 | RTS 19/ I | RTS 19/ I | 0.335 | 13.59 |  | Práce |  |  |  | POL1_
|  | atika : 0,65*(19,33*2+11,65*2)+0,1*0,75*4 |  | 40.574 | [22 empty] | VV | 0
113 | 998762102R00 | Přesun hmot pro konstrukce tesařské v objektech výšky do 12 m | t | 0.56966 |  | 0 |  | 0 |  | 0 | 21 | 0 | 0 | 0 | 0 | 0 | 800-762 | RTS 19/ I | RTS 19/ I | 1.751 | 1 |  | Přesun hmot |  |  |  | POL7_
|  | 50 m vodorovně | [24 empty] | SPI
|  | Hmotnosti z položek s pořadovými čísly: : | [24 empty] | VV | 0
|  | 112, : | [24 empty] | VV | 0
|  | Součet: : 0,56966 |  | 0.56966 | [22 empty] | VV | 0
Díl: | 764 | Konstrukce klempířské |  |  |  | 0 |  | 0 |  | 0 |  | 0 |  | 0.47 |  | 0.18 |  |  |  |  | 76.48 | [5 empty] | DIL
114 | 764394420R00 | Ostatní střešní prvky z hliníkového plechu výroba a montáž podkladního pásu, rš 200 mm, z Al plechu tloušťky 0,63 mm | m | 64.66 |  | 0 |  | 0 |  | 0 | 21 | 0 | 0.00035 | 0.02 | 0 | 0 | 800-764 | RTS 19/ I | RTS 19/ I | 0.0598 | 3.87 |  | Práce |  |  |  | POL1_
|  | pro oplechování okapové hrany : (19,33+13,0)*2 |  | 64.66 | [22 empty] | VV | 0
115 | 764410450RT2 | Oplechování parapetů z hliníku výroba a montáž parapetů z ohýbaných plechů z hliníkového plechu , tloušťky 0,63 mm, rš 330 mm | m | 29.58 |  | 0 |  | 0 |  | 0 | 21 | 0 | 0.00165 | 0.05 | 0 | 0 | 800-764 | RTS 19/ I | RTS 19/ I | 0.8165 | 24.15 |  | Práce |  |  |  | POL1_
|  | včetně rohů | [24 empty] | SPI
|  | pohled SV : 0,85+0,9*11+0,3*2+0,4 |  | 11.75 | [22 empty] | VV | 0
|  | POhled JV : 0,215+2,4*6+0,6*5+0,215 |  | 17.83 | [22 empty] | VV | 0
116 | 764817175RT2 | Oplechování zdí (atik) lepené k podkladu, z lakovaného pozinkovaného plechu, rš 750 mm, dodávka a montáž | m | 61.96 |  | 0 |  | 0 |  | 0 | 21 | 0 | 0.00639 | 0.4 | 0 | 0 | 800-764 | RTS 19/ I | RTS 19/ I | 0.59875 | 37.1 |  | Práce |  |  |  | POL1_
|  | včetně zhotovení rohů, spojů a dilatací | [24 empty] | SPI
|  | atika : 19,33*2+11,65*2 |  | 61.96 | [22 empty] | VV | 0
117 | 764410850R00 | Demontáž oplechování parapetů rš od 100 do 330 mm | m | 30.23 |  | 0 |  | 0 |  | 0 | 21 | 0 | 0 | 0 | 0.00135 | 0.04 | 800-764 | RTS 19/ I | RTS 19/ I | 0.092 | 2.78 |  | Práce |  |  |  | POL1_
|  | parapety : 12+18,23 |  | 30.23 | [22 empty] | VV | 0
118 | 764430840R00 | Demontáž oplechování zdí a nadezdívek rš od 330 do 500 mm | m | 61.56 |  | 0 |  | 0 |  | 0 | 21 | 0 | 0 | 0 | 0.0023 | 0.14 | 800-764 | RTS 19/ I | RTS 19/ I | 0.1035 | 6.37 |  | Práce |  |  |  | POL1_
|  | atika : 18,93*2+11,85*2 |  | 61.56 | [22 empty] | VV | 0
119 | 998764101R00 | Přesun hmot pro konstrukce klempířské v objektech výšky do 6 m | t | 0.46736 |  | 0 |  | 0 |  | 0 | 21 | 0 | 0 | 0 | 0 | 0 | 800-764 | RTS 19/ I | RTS 19/ I | 4.737 | 2.21 |  | Přesun hmot |  |  |  | POL7_
|  | 50 m vodorovně | [24 empty] | SPI
|  | Hmotnosti z položek s pořadovými čísly: : | [24 empty] | VV | 0
|  | 114,115,116, : | [24 empty] | VV | 0
|  | Součet: : 0,46736 |  | 0.46736 | [22 empty] | VV | 0
Díl: | 766 | Konstrukce truhlářské |  |  |  | 0 |  | 0 |  | 0 |  | 0 |  | 1.56 |  | 0 |  |  |  |  | 274.73 | [5 empty] | DIL
120 | 766 005T00 | Demontáž a zpetná montáž shrnovacích příček interierových | m2 | 32.775 |  | 0 |  | 0 |  | 0 | 21 | 0 | 0.008 | 0.26 | 0 | 0 |  | Vlastní | Kalkul | 0 | 0 |  | Práce |  |  |  | POL1_
|  | vnitřní příčky : 3*(5,30+5,625) |  | 32.775 | [22 empty] | VV | 0
121 | 766211200R00 | Montáž madel schodišťových dřevěných nebo verzalitových, průběžných, | m | 9 |  | 0 |  | 0 |  | 0 | 21 | 0 | 1e-05 | 0 | 0 | 0 | 800-766 | RTS 19/ I | RTS 19/ I | 0.202 | 1.82 |  | Práce |  |  |  | POL1_
|  | u zábdralí u schodiště : 2,25*4 |  | 9 | [22 empty] | VV | 0
122 | 766601229RT1 | Těsnění připojovací spáry spára parapetu, interiér - fólie parotěsná šířky 50 mm samolepicí, výplň PU pěnou, exteriér - fólie paropropustná šířky 50 mm samolepicí, expanzní páska š. 10 mm pod rám a pod vnější parapet | m | 328.68 |  | 0 |  | 0 |  | 0 | 21 | 0 | 0.00012 | 0.04 | 0 | 0 | 800-766 | RTS 19/ I | RTS 19/ I | 0.75 | 246.51 |  | Práce |  |  |  | POL1_
|  | okna : (2,4*2+2,1*2)*6+(0,9*21,8*2)*7 |  | 328.68 | [22 empty] | VV | 0
123 | 766622234R00 | Montáž oken kompletizovaných zdvojených okenních křídel do zazděných okenních rámů, otevíravých nebo sklápěcích, dvoukřídlových, o ploše přes 1,45 do 2,10 m2 | kus | 7 |  | 0 |  | 0 |  | 0 | 21 | 0 | 0.00179 | 0.01 | 0 | 0 | 800-766 | RTS 19/ I | RTS 19/ I | 0.514 | 3.6 |  | Práce |  |  |  | POL1_
|  | okna oz. 02 : 3 |  | 3 | [22 empty] | VV | 0
|  | oz. 03 : 2 |  | 2 | [22 empty] | VV | 0
|  | oz. 04 : 2 |  | 2 | [22 empty] | VV | 0
124 | 766622277R00 | Montáž oken kompletizovaných zdvojených okenních křídel do zazděných okenních rámů, otevíravých nebo sklápěcích, čtyřkřídlových, o ploše přes 4,10 m2 | kus | 6 |  | 0 |  | 0 |  | 0 | 21 | 0 | 0.00268 | 0.02 | 0 | 0 | 800-766 | RTS 19/ I | RTS 19/ I | 0.974 | 5.84 |  | Práce |  |  |  | POL1_
|  | oz. 01 : 6 |  | 6 | [22 empty] | VV | 0
125 | 766711021R00 | Montáž otvorových prvků plastových vstupních dveří, | m | 8.3 |  | 0 |  | 0 |  | 0 | 21 | 0 | 2e-05 | 0 | 0 | 0 | 800-766 | RTS 19/ I | RTS 19/ I | 0.757 | 6.28 |  | Práce |  |  |  | POL1_
|  | ozm 0,5 : 2,65*2+1,5*2 |  | 8.3 | [22 empty] | VV | 0
126 | 766694112R00 | Ostatní montáž parapetních desek dřevěných pro jakékoliv upevnění šířky do 300 mm, délky přes 1000 do 1600 mm | kus | 5 |  | 0 |  | 0 |  | 0 | 21 | 0 | 1e-05 | 0 | 0 | 0 | 800-766 | RTS 19/ I | RTS 19/ I | 0.5473 | 2.74 |  | Práce |  |  |  | POL1_
|  | okno ozn. 02 : 3 |  | 3 | [22 empty] | VV | 0
|  | okno ozn. 04 : 2 |  | 2 | [22 empty] | VV | 0
127 | 766694113R00 | Ostatní montáž parapetních desek dřevěných pro jakékoliv upevnění šířky do 300 mm, délky přes 1600 do 2600 mm | kus | 6 |  | 0 |  | 0 |  | 0 | 21 | 0 | 2e-05 | 0 | 0 | 0 | 800-766 | RTS 19/ I | RTS 19/ I | 0.74034 | 4.44 |  | Práce |  |  |  | POL1_
|  | okno oz. 01 : 6 |  | 6 | [22 empty] | VV | 0
128 | 60775323R | parapet vnitřní š = 250 mm; materiál - povrch laminátová fólie CPL; materiál - jádro vlhkuodolná DTD; dekor mramor, buk, zlatý dub, třešeň, aluminium, dub, pino | m | 21.735 |  | 0 |  | 0 |  | 0 | 21 | 0 | 0.00304 | 0.07 | 0 | 0 | SPCM | RTS 19/ I | RTS 19/ I | 0 | 0 |  | Specifikace |  |  |  | POL3_
|  | Odkaz na mn. položky pořadí 117 : 0,9*5*1,15 |  | 5.175 | [22 empty] | VV | 0
|  | okno oz. 01 : 2,4*6*1,15 |  | 16.56 | [22 empty] | VV | 0
129 | 611 020T | Dveře vchodové plastové celoobvodové kování plné a prosklené, zámek z bezpečnostní vložkou | m2 | 3.93 |  | 0 |  | 0 |  | 0 | 21 | 0 | 0.025 | 0.1 | 0 | 0 |  | Vlastní | Kalkul | 0 | 0 |  | Specifikace |  |  |  | POL3_
|  | dle D.1.1.9 : | [24 empty] | VV | 0
|  | zasklení izolačním trojsklem, bezpečnostní sklo ve dveřích U = 1,0 W/m2K : | [24 empty] | VV | 0
|  | celoobvodové kování s mikroventilací , bezpečnostní kování, paniková klika : 1,5*2,62 |  | 3.93 | [22 empty] | VV | 0
|  | 5 ti komůrkový syst.profil : | [24 empty] | VV | 0
130 | 611 025T | Okna plastová Uskla 0,80 W/m2K; barva bílá; profil 5-komorový; | m2 | 41.58 |  | 0 |  | 0 |  | 0 | 21 | 0 | 0.025 | 1.04 | 0 | 0 |  | Vlastní | Kalkul | 0 | 0 |  | Specifikace |  |  |  | POL3_
|  | zasklení izolačním trojsklem , U = 0,8 W/m2K, celo obvodové kování s mikroventilací : | [24 empty] | VV | 0
|  | bezpečnostní kování. povrch bílý : | [24 empty] | VV | 0
|  | popis D1.1.9 : 0,00000 | [24 empty] | VV | 7
|  | ozn. 01 : 2,4*2,1*6 |  | 30.24 | [22 empty] | VV | 0
|  | ozn. 02 : 0,9*1,8*3 |  | 4.86 | [22 empty] | VV | 0
|  | ozn. 03 : 0,9*1,8*2 |  | 3.24 | [22 empty] | VV | 0
|  | ozn. 04 : 0,9*1,8*2 |  | 3.24 | [22 empty] | VV | 0
131 | 61191425R | madlo schodišťové; buk; š = 50 mm; l = 3 000,0 mm; tl = 50,0 mm | m | 10.35 |  | 0 |  | 0 |  | 0 | 21 | 0 | 0.00169 | 0.02 | 0 | 0 | SPCM | RTS 19/ I | RTS 19/ I | 0 | 0 |  | Specifikace |  |  |  | POL3_
|  | Odkaz na mn. položky pořadí 120 : 9,00000*1,15 |  | 10.35 | [22 empty] | VV | 5
132 | 998766101R00 | Přesun hmot pro konstrukce truhlářské v objektech výšky do 6 m | t | 1.552 |  | 0 |  | 0 |  | 0 | 21 | 0 | 0 | 0 | 0 | 0 | 800-766 | RTS 19/ I | RTS 19/ I | 2.255 | 3.5 |  | Přesun hmot |  |  |  | POL7_
|  | 50 m vodorovně | [24 empty] | SPI
|  | Hmotnosti z položek s pořadovými čísly: : | [24 empty] | VV | 0
|  | 120,121,122,123,124,125,126,127,128,129,130,131, : | [24 empty] | VV | 0
|  | Součet: : 1,55199 |  | 1.552 | [22 empty] | VV | 0
Díl: | 767 | Konstrukce zámečnické |  |  |  | 0 |  | 0 |  | 0 |  | 0 |  | 0.34 |  | 0 |  |  |  |  | 97.73 | [5 empty] | DIL
133 | 767649191R00 | Montáž dveří montáž doplňků dveří samozavírače hydraulického | kus | 1 |  | 0 |  | 0 |  | 0 | 21 | 0 | 1e-05 | 0 | 0 | 0 | 800-767 | RTS 19/ I | RTS 19/ I | 0.45 | 0.45 |  | Práce |  |  |  | POL1_
134 | 767001T00 | Dodávka montáž hliníkových dveří | m2 | 4.716 |  | 0 |  | 0 |  | 0 | 21 | 0 | 0.025 | 0.12 | 0 | 0 |  | Vlastní | Kalkul | 0 | 0 |  | Práce |  |  |  | POL1_
|  | dle D.1.1.9 oz. 06 : 1,8*2,62 |  | 4.716 | [22 empty] | VV | 0
|  | Vstupní hliníkové dveře 2-kř s pevným nadsvětlíkem, rozměr 1800 x 2620 mm : | [24 empty] | VV | 0
|  | zasklení izolačním trojsklem, bezpečnostní sko ve dveřích : | [24 empty] | VV | 0
|  | U = 1,2 W/m2K : | [24 empty] | VV | 0
|  | celoobvodové kování s poplastovaným povrchem : | [24 empty] | VV | 0
|  | bezpečnostní kování, paniková klika : | [24 empty] | VV | 0
|  | samozavírač : | [24 empty] | VV | 0
135 | 767995101R00 | Výroba a montáž atypických kovovových doplňků staveb hmotnosti do 5 kg | kg | 190.008 |  | 0 |  | 0 |  | 0 | 21 | 0 | 6e-05 | 0.01 | 0 | 0 | 800-767 | RTS 19/ I | RTS 19/ I | 0.426 | 80.94 |  | Práce |  |  |  | POL1_
|  | L50/50/5 profil u oken : (2,1*2*6+1,8*2*7)*3,77 |  | 190.008 | [22 empty] | VV | 0
136 | 767995102R00 | Výroba a montáž atypických kovovových doplňků staveb hmotnosti přes 5 do 10 kg | kg | 50 |  | 0 |  | 0 |  | 0 | 21 | 0 | 6e-05 | 0 | 0 | 0 | 800-767 | RTS 19/ I | RTS 19/ I | 0.304 | 15.2 |  | Práce |  |  |  | POL1_
|  | uprava zábradlí včetně zpětného osazení : 50 |  | 50 | [22 empty] | VV | 0
137 | 13331512R | tyč ocelová L (úhelník) válcovaná za tepla S235 (11375); rovnoramenná; tl = 5,00 mm; a = 50,0 mm; b = 50,0 mm | t | 0.20901 |  | 0 |  | 0 |  | 0 | 21 | 0 | 1 | 0.21 | 0 | 0 | SPCM | RTS 19/ I | RTS 19/ I | 0 | 0 |  | Specifikace |  |  |  | POL3_
|  | 0,190008*1,1 |  | 0.20901 | [22 empty] | VV | 0
138 | 54917045R | zavírač dveří hydraulický hmotnost dveří 42 až 70 kg; š. dveří 1 050 mm; stříbrný | kus | 1 |  | 0 |  | 0 |  | 0 | 21 | 0 | 0.00275 | 0 | 0 | 0 | SPCM | RTS 19/ I | RTS 19/ I | 0 | 0 |  | Specifikace |  |  |  | POL3_
139 | 998767101R00 | Přesun hmot pro kovové stavební doplňk. konstrukce v objektech výšky do 6 m | t | 0.34407 |  | 0 |  | 0 |  | 0 | 21 | 0 | 0 | 0 | 0 | 0 | 800-767 | RTS 19/ I | RTS 19/ I | 3.327 | 1.14 |  | Přesun hmot |  |  |  | POL7_
|  | 50 m vodorovně | [24 empty] | SPI
|  | Hmotnosti z položek s pořadovými čísly: : | [24 empty] | VV | 0
|  | 133,134,135,136,137,138, : | [24 empty] | VV | 0
|  | Součet: : 0,34407 |  | 0.34407 | [22 empty] | VV | 0
Díl: | 781 | Obklady keramické |  |  |  | 0 |  | 0 |  | 0 |  | 0 |  | 0.19 |  | 0 |  |  |  |  | 12.79 | [5 empty] | DIL
140 | 781101210RT1 | Příprava podkladu pod obklady penetrace podkladu pod obklady | m2 | 10.992 |  | 0 |  | 0 |  | 0 | 21 | 0 | 0.00016 | 0 | 0 | 0 | 800-771 | RTS 19/ I | RTS 19/ I | 0.05 | 0.55 |  | Práce |  |  |  | POL1_
|  | dle pol.č. 78147-5114 RT6 : 9,522 |  | 9.522 | [22 empty] | VV | 0
|  | dle pol.č.78167-5116,RV2 : 4,20*0,35 |  | 1.47 | [22 empty] | VV | 0
141 | 781475114RT6 | Montáž obkladů vnitřních z dlaždic keramických kladených do tmele 200 x 200 mm, , kladených do flexibilního tmele | m2 | 9.522 |  | 0 |  | 0 |  | 0 | 21 | 0 | 0.00451 | 0.04 | 0 | 0 | 800-771 | RTS 19/ I | RTS 19/ I | 1.0746 | 10.23 |  | Práce |  |  |  | POL1_
|  | kuchyňka : 1,8*2,9-1*2,4+0,25*1*2 |  | 3.32 | [22 empty] | VV | 0
|  | umývárka a WC : 1,8*(1,85+1,7*+0,6*2)-1*0,9*2+0,25*4*1 |  | 6.202 | [22 empty] | VV | 0
142 | 781675116RV2 | Montáž obkladů parapetů z dlaždic keramických kladených do tmele 300 x 300 mm, kladených do flexibilního tmele | m | 4.2 |  | 0 |  | 0 |  | 0 | 21 | 0 | 0.00117 | 0 | 0 | 0 | 800-771 | RTS 19/ I | RTS 19/ I | 0.4 | 1.68 |  | Práce |  |  |  | POL1_
|  | kuchyňka : 2,4 |  | 2.4 | [22 empty] | VV | 0
|  | umývárna a WC : 0,9*2 |  | 1.8 | [22 empty] | VV | 0
143 | 597813605R | obklad keramický š = 198 mm; l = 198 mm; h = 6,5 mm; pro interiér; barva světle béžová; lesk | m2 | 12.6408 |  | 0 |  | 0 |  | 0 | 21 | 0 | 0.0122 | 0.15 | 0 | 0 | SPCM | RTS 19/ I | RTS 19/ I | 0 | 0 |  | Specifikace |  |  |  | POL3_
|  | Odkaz na mn. položky pořadí 140 : 9,52200*1,15 |  | 10.9503 | [22 empty] | VV | 5
|  | dle pol.č.78167-5116,RV2 : 4,2*0,35*1,15 |  | 1.6905 | [22 empty] | VV | 0
144 | 998781101R00 | Přesun hmot pro obklady keramické v objektech výšky do 6 m | t | 0.20383 |  | 0 |  | 0 |  | 0 | 21 | 0 | 0 | 0 | 0 | 0 | 800-771 | RTS 19/ I | RTS 19/ I | 1.598 | 0.33 |  | Přesun hmot |  |  |  | POL7_
|  | Hmotnosti z položek s pořadovými čísly: : | [24 empty] | VV | 0
|  | 140,141,142,143, : | [24 empty] | VV | 0
|  | Součet: : 0,20383 |  | 0.20383 | [22 empty] | VV | 0
Díl: | 783 | Nátěry |  |  |  | 0 |  | 0 |  | 0 |  | 0 |  | 0 |  | 0 |  |  |  |  | 1.5 | [5 empty] | DIL
145 | 783102811R00 | Odstranění starých nátěrů z ocelových konstrukcí konstrukcí středních "B", oškrabáním | m2 | 4.95 |  | 0 |  | 0 |  | 0 | 21 | 0 | 1e-05 | 0 | 0 | 0 | 800-783 | RTS 19/ I | RTS 19/ I | 0.045 | 0.22 |  | Práce |  |  |  | POL1_
|  | zábradlí u shodiště : 2,25*1,1*2 |  | 4.95 | [22 empty] | VV | 0
146 | 783124121RT5 | Nátěry ocelových konstrukcí syntetické B - ocelové konstrukce střední, 2x email | m2 | 4.95 |  | 0 |  | 0 |  | 0 | 21 | 0 | 0.00021 | 0 | 0 | 0 | 800-783 | RTS 19/ I | RTS 19/ I | 0.126 | 0.62 |  | Práce |  |  |  | POL1_
|  | na vzduchu schnoucí | [24 empty] | SPI
|  | zábradlí u schodiště : 2,25*1,1*2 |  | 4.95 | [22 empty] | VV | 0
147 | 783521100RT1 | Nátěry klempířských konstrukcí syntetické základní | m2 | 4.95 |  | 0 |  | 0 |  | 0 | 21 | 0 | 0.00026 | 0 | 0 | 0 | 800-783 | RTS 19/ I | RTS 19/ I | 0.133 | 0.66 |  | Práce |  |  |  | POL1_
|  | na vzduchu schnoucí | [24 empty] | SPI
|  | zábradlí u schodiště : 2,25*1,1*2 |  | 4.95 | [22 empty] | VV | 0
Díl: | 784 | Malby |  |  |  | 0 |  | 0 |  | 0 |  | 0 |  | 0.35 |  | 0 |  |  |  |  | 75.63 | [5 empty] | DIL
148 | 784181201R00 | Příprava povrchu Penetrace (napouštění) podkladu silikát, jednonásobná | m2 | 435.144 |  | 0 |  | 0 |  | 0 | 21 | 0 | 0.00016 | 0.07 | 0 | 0 | 800-784 | RTS 19/ I | RTS 19/ I | 0.03248 | 14.13 |  | Práce |  |  |  | POL1_
|  | Ložnice a herna : 3*(14,809*2+11,85*2)+65,07+50,36 |  | 275.384 | [22 empty] | VV | 0
|  | kuchyně : 1,2*(2,9+2,9+3,5*2)+10,06 |  | 25.42 | [22 empty] | VV | 0
|  | umývárna : 1,2*(6,125*2+3,5*2+3,7*2)+5,31+15,41 |  | 52.7 | [22 empty] | VV | 0
|  | šatna : 3*(2,45*2+6,125*2+2*2)+18,19 |  | 81.64 | [22 empty] | VV | 0
149 | 784442001RT2 | Malby z malířských směsí disperzních, v místnostech do 3,8 m, jednobarevné, dvojnásobné + 1x penetrace | m2 | 435.144 |  | 0 |  | 0 |  | 0 | 21 | 0 | 0.00064 | 0.28 | 0 | 0 | 800-784 | RTS 19/ I | RTS 19/ I | 0.1344 | 58.48 |  | Práce |  |  |  | POL1_
|  | dle po.č. 78418-1201 : 435,144 |  | 435.144 | [22 empty] | VV | 0
150 | 784011221R00 | Ostatní práce zakrytí předmětů, , bez dodávky materiálu | m2 | 104 |  | 0 |  | 0 |  | 0 | 21 | 0 | 0 | 0 | 0 | 0 | 800-784 | RTS 19/ I | RTS 19/ I | 0.029 | 3.02 |  | Práce |  |  |  | POL1_
|  | pod kaslíky : (5,30+2+9,8+2)*2 |  | 38.2 | [22 empty] | VV | 0
|  | pod okny : (14,8+2,9+5,3+1,7+1,5+2,6+4,1)*2 |  | 65.8 | [22 empty] | VV | 0
Díl: | 786 | Čalounické úpravy |  |  |  | 0 |  | 0 |  | 0 |  | 0 |  | 0.17 |  | 0 |  |  |  |  | 45.25 | [5 empty] | DIL
151 | 78601T00 | Dekorativní polep okna folie včetně dodání folie | m2 | 8.1 |  | 0 |  | 0 |  | 0 | 21 | 0 | 0.001 | 0.01 | 0 | 0 |  | Vlastní | Kalkul | 0 | 0 |  | Práce |  |  |  | POL1_
|  | okna ozn.02 : 0,9*1,8*3 |  | 4.86 | [22 empty] | VV | 0
|  | ozn. 03 : 0,9*1,8*2 |  | 3.24 | [22 empty] | VV | 0
152 | 786622211RT2 | Zastiňující zařízení lamelové žaluzie vnitřní vč. dodávky, pro okna plastová | m2 | 8.79 |  | 0 |  | 0 |  | 0 | 21 | 0 | 0.00382 | 0.03 | 0 | 0 | 800-786 | RTS 19/ I | RTS 19/ I | 0.3 | 2.64 |  | Práce |  |  |  | POL1_
|  | okna : | [24 empty] | VV | 0
|  | ozn. 02 : 0,9*1,8*3 |  | 4.86 | [22 empty] | VV | 0
|  | ozn. 06 : 1,5*2,62 |  | 3.93 | [22 empty] | VV | 0
153 | 786623122R00 | Zastiňující zařízení lamelové žaluzie venkovní, pro okna kovová | m2 | 30.24 |  | 0 |  | 0 |  | 0 | 21 | 0 | 0.00442 | 0.13 | 0 | 0 | 800-786 | RTS 19/ I | RTS 19/ I | 1.398 | 42.28 |  | Práce |  |  |  | POL1_
|  | okna včetně kaslíků pro žaluzii ruční ovládání ze vnitř : | [24 empty] | VV | 0
|  | oz. 01 2 x š. 1200 mm : 1,20*2,1*6*2 |  | 30.24 | [22 empty] | VV | 0
154 | 998786101R00 | Přesun hmot pro čalounické úpravy v objektech výšky do 6 m | t | 0.17534 |  | 0 |  | 0 |  | 0 | 21 | 0 | 0 | 0 | 0 | 0 | 800-786 | RTS 19/ I | RTS 19/ I | 1.891 | 0.33 |  | Přesun hmot |  |  |  | POL7_
|  | 50 m vodorovně | [24 empty] | SPI
|  | Hmotnosti z položek s pořadovými čísly: : | [24 empty] | VV | 0
|  | 151,152,153, : | [24 empty] | VV | 0
|  | Součet: : 0,17534 |  | 0.17534 | [22 empty] | VV | 0
Díl: | D96 | Přesuny suti a vybouraných hmot |  |  |  | 0 |  | 0 |  | 0 |  | 0 |  | 0 |  | 0 |  |  |  |  | 85.04 | [5 empty] | DIL
155 | 979086112R00 | Vodorovná doprava suti a vybouraných hmot nakládání nebo překládání suti a vybouraných hmot na dopravní prostředek při vodorovné dopravě, , | t | 33.2847 |  | 0 |  | 0 |  | 0 | 21 | 0 | 0 | 0 | 0 | 0 | 832-1 | RTS 19/ I | RTS 19/ I | 0.277 | 9.22 |  | Práce |  |  |  | POL1_
|  | bez naložení, s vyložením a hrubým urovnáním | [24 empty] | SPI
156 | 979081121R00 | Odvoz suti a vybouraných hmot na skládku příplatek za každý další 1 km | t | 665.6946 |  | 0 |  | 0 |  | 0 | 21 | 0 | 0 | 0 | 0 | 0 | 801-3 | RTS 19/ I | RTS 19/ I | 0 | 0 |  | Práce |  |  |  | POL1_
|  | dalších 20 km : 33,28473*20 |  | 665.6946 | [22 empty] | VV | 0
157 | 979082111R00 | Vnitrostaveništní doprava suti a vybouraných hmot do 10 m | t | 33.2847 |  | 0 |  | 0 |  | 0 | 21 | 0 | 0 | 0 | 0 | 0 | 801-3 | RTS 19/ I | RTS 19/ I | 0.942 | 31.35 |  | Práce |  |  |  | POL1_
158 | 979082121R00 | Vnitrostaveništní doprava suti a vybouraných hmot příplatek k ceně za každých dalších 5 m | t | 266.2778 |  | 0 |  | 0 |  | 0 | 21 | 0 | 0 | 0 | 0 | 0 | 801-3 | RTS 19/ I | RTS 19/ I | 0.105 | 27.96 |  | Práce |  |  |  | POL1_
|  | dalších 40 m : 33,28473*8 |  | 266.2778 | [22 empty] | VV | 0
159 | 979990101R00 | Poplatek za skládku směsi betonu a cihel do 30x30 cm | t | 14.021 |  | 0 |  | 0 |  | 0 | 21 | 0 | 0 | 0 | 0 | 0 | 801-3 | RTS 19/ I | RTS 19/ I | 0 | 0 |  | Práce |  |  |  | POL1_
|  | 33,28473-15,80736-3,45641 |  | 14.021 | [22 empty] | VV | 0
160 | 979990121R00 | Poplatek za skládku asfaltové pásy | t | 3.4564 |  | 0 |  | 0 |  | 0 | 21 | 0 | 0 | 0 | 0 | 0 | 801-3 | RTS 19/ I | RTS 19/ I | 0 | 0 |  | Práce |  |  |  | POL1_
161 | 979990162R00 | Poplatek za skládku dřevo+sklo | t | 15.8074 |  | 0 |  | 0 |  | 0 | 21 | 0 | 0 | 0 | 0 | 0 | 801-3 | RTS 19/ I | RTS 19/ I | 0 | 0 |  | Práce |  |  |  | POL1_
162 | 979093111R00 | Uložení suti na skládku bez zhutnění | t | 33.2847 |  | 0 |  | 0 |  | 0 | 21 | 0 | 0 | 0 | 0 | 0 | 800-6 | RTS 19/ I | RTS 19/ I | 0.006 | 0.2 |  | Práce |  |  |  | POL1_
|  | s hrubým urovnáním, | [24 empty] | SPI
163 | 979081111R00 | Odvoz suti a vybouraných hmot na skládku do 1 km | t | 33.2847 |  | 0 |  | 0 |  | 0 | 21 | 0 | 0 | 0 | 0 | 0 | 801-3 | RTS 19/ I | RTS 19/ I | 0.49 | 16.31 |  | Přesun suti |  |  |  | POL8_
|  | Demontážní hmotnosti z položek s pořadovými čísly: : | [24 empty] | VV | 0
|  | 1,2,76,77,78,80,81,83,84,85,86,87,88,90,91,105,117,118, : | [24 empty] | VV | 0
|  | Součet: : 33,28473 |  | 33.2847 | [22 empty] | VV | 0
[25 empty] | 15 | 21
| Celkem |  |  |  |  | 0 | [18 empty] | 0 | 0 | SUM
JKSO:
| 801.31 | budovy mateřských škol | [24 empty] | JKSO
| m3 | svislá nosná konstrukce monolitická betonová plošná | [24 empty] | JKSOChar
|  | rekonstrukce a modernizace objektu s opravou | [24 empty] | JKSOAkce
END
Note on S6: Jedná se o informaci, zda se jedná o položku, která je do rozpočtu zadána z cenové soustavy RTS, nebo vlastní.
Note on T6: Jedná se o název CÚ, která je zadána u položky rozpočtu

## A D.1.4.a Pol
Položkový soupis prací a dodávek | [26 empty] | #TypZaznamu#
S: | 009 | Snížení energetické náročnosti objektu 11.MŠ Na Ryšavce 241, Písek | [24 empty] | STA
O: | A | Objekt A | [21 empty] | STA |  |  | OBJ
R: | D.1.4.a | Elektroinstalace | [24 empty] | ROZ
P.č. | Číslo položky | Název položky | MJ | Množství | Cena / MJ | Celkem | Dodávka | Dodávka celk. | Montáž | Montáž celk. | DPH | Cena s DPH | Hmotnost / MJ | Hmotnost celk.(t) | Dem. hmotnost / MJ | Dem. hmotnost celk.(t) | Ceník | Cen. soustava / platnost | Cenová úroveň | Nhod / MJ | Nhod celk. | Dodavatel | Typ položky
Díl: | 94 | Lešení a stavební výtahy |  |  |  | 0 |  | 0 |  | 0 |  | 0 |  | 0.05 |  | 0 |  |  |  |  | 7.43 | [5 empty] | DIL
1 | 941955001R00 | Lešení lehké pracovní pomocné pomocné, o výšce lešeňové podlahy do 1,2 m | m2 | 42 |  | 0 |  | 0 |  | 0 | 21 | 0 | 0.00121 | 0.05 | 0 | 0 | 800-3 | RTS 19/ I | RTS 19/ I | 0.177 | 7.43 |  | Práce |  |  |  | POL1_
Díl: | 99 | Staveništní přesun hmot |  |  |  | 0 |  | 0 |  | 0 |  | 0 |  | 0 |  | 0 |  |  |  |  | 0.04 | [5 empty] | DIL
2 | 998011001R00 | Přesun hmot pro budovy s nosnou konstrukcí zděnou výšky do 6 m | t | 0.05082 |  | 0 |  | 0 |  | 0 | 21 | 0 | 0 | 0 | 0 | 0 | 801-1 | RTS 19/ I | RTS 19/ I | 0.852 | 0.04 |  | Přesun hmot |  |  |  | POL7_
|  | přesun hmot pro budovy občanské výstavby (JKSO 801), budovy pro bydlení (JKSO 803) budovy pro výrobu a služby (JKSO 812) s nosnou svislou konstrukcí zděnou z cihel nebo tvárnic nebo kovovou | [24 empty] | SPI |  | přesun hmot pro budovy občanské výstavby (JKSO 801), budovy pro bydlení (JKSO 803) budovy pro výrobu a služby (JKSO 812) s nosnou svislou konstrukcí zděnou z cihel nebo tvárnic nebo kovovou
|  | Hmotnosti z položek s pořadovými čísly: : | [24 empty] | VV | 0
|  | 1, : | [24 empty] | VV | 0
|  | Součet: : 0,05082 |  | 0.05082 | [22 empty] | VV | 0
Díl: | M21 | Elektromontáže |  |  |  | 0 |  | 0 |  | 0 |  | 0 |  | 0.12 |  | 0 |  |  |  |  | 90.15 | [5 empty] | DIL
3 | 732 8T00 | Venkovní čidlo | ks | 2 |  | 0 |  | 0 |  | 0 | 21 | 0 | 0.001 | 0 | 0 | 0 |  | Vlastní | Indiv | 0 | 0 |  | Práce |  |  |  | POL1_
4 | 210 2 5T00 | Revize elektro rozvodů a zařízení | hod | 15 |  | 0 |  | 0 |  | 0 | 21 | 0 | 0 | 0 | 0 | 0 |  | Vlastní | Kalkul | 0 | 0 |  | Práce |  |  |  | POL1_
5 | 210 005T00 | Připojení klimatizace | ks | 1 |  | 0 |  | 0 |  | 0 | 21 | 0 | 0.005 | 0.01 | 0 | 0 |  | Vlastní | Indiv | 0 | 0 |  | Práce |  |  |  | POL1_
|  | VZT jednotka : 1 |  | 1 | [22 empty] | VV | 0
6 | 210025T00 | Demontáž svítidla | kus | 2 |  | 0 |  | 0 |  | 0 | 21 | 0 | 0 | 0 | 0 | 0 |  | Vlastní | Kalkul | 0 | 0 |  | Práce |  |  |  | POL1_
7 | 210010115R00 | Montáž lišty elektroinstalační, z PVC, šířky do 40 mm, uložená pevně přilepením | m | 45 |  | 0 |  | 0 |  | 0 | 21 | 0 | 0 | 0 | 0 | 0 | M21 | RTS 19/ I | RTS 19/ I | 0.1 | 4.5 |  | Práce |  |  |  | POL1_
|  | včetně dodání : 45 |  | 45 | [22 empty] | VV | 0
8 | 210010321RT1 | Montáž krabice plastové univerzální včetně dodávky, kruhové, o průměru 73 mm, hloubky 42 mm, s víčkem a svorkovnicí, se zapojením | kus | 3 |  | 0 |  | 0 |  | 0 | 21 | 0 | 9e-05 | 0 | 0 | 0 | M21 | RTS 19/ I | RTS 19/ I | 0.39017 | 1.17 |  | Práce |  |  |  | POL1_
9 | 210010322RT1 | Montáž krabice plastové rozvodné včetně dodávky, kruhové, o průměru 73 mm, hloubky 42 mm, s víčkem a svorkovnicí, se zapojením | kus | 3 |  | 0 |  | 0 |  | 0 | 21 | 0 | 0 | 0 | 0 | 0 | M21 | RTS 19/ I | RTS 19/ I | 0.40083 | 1.2 |  | Práce |  |  |  | POL1_
10 | 210100002R00 | Ukončení vodičů v rozvaděči včetně zapojení a vodičové koncovky, , průřez do 6 mm2 | kus | 5 |  | 0 |  | 0 |  | 0 | 21 | 0 | 0 | 0 | 0 | 0 | M21 | RTS 19/ I | RTS 19/ I | 0.05 | 0.25 |  | Práce |  |  |  | POL1_
11 | 210100251R00 | Ukončení kabelů smršťovací záklopkou nebo páskou, celoplastových, do průřezu 4x10 mm | kus | 4 |  | 0 |  | 0 |  | 0 | 21 | 0 | 0 | 0 | 0 | 0 | M21 | RTS 19/ I | RTS 19/ I | 0.24233 | 0.97 |  | Práce |  |  |  | POL1_
|  | 5x4 : 4 |  | 4 | [22 empty] | VV | 0
12 | 210120441R00 | Montáž jističe třípólového | kus | 1 |  | 0 |  | 0 |  | 0 | 21 | 0 | 0 | 0 | 0 | 0 | M21 | RTS 19/ I | RTS 19/ I | 0.85 | 0.85 |  | Práce |  |  |  | POL1_
|  | modulárního, do rozvodné skříně | [24 empty] | SPI
13 | 210200211R00 | Montáž svítidla žárovkového do bytových nebo společenských místností, stropní přisazené, s jedním světelným zdrojem | kus | 1 |  | 0 |  | 0 |  | 0 | 21 | 0 | 0 | 0 | 0 | 0 | M21 | RTS 19/ I | RTS 19/ I | 0.45 | 0.45 |  | Práce |  |  |  | POL1_
14 | 210200271R00 | Montáž svítidla žárovkového do bytových nebo společenských místností, stěnové přisazené, s jedním světelným zdrojem | kus | 2 |  | 0 |  | 0 |  | 0 | 21 | 0 | 0 | 0 | 0 | 0 | M21 | RTS 19/ I | RTS 19/ I | 0.44 | 0.88 |  | Práce |  |  |  | POL1_
15 | 210220101RT1 | Montáž svodového vodiče , a podpěr, včetně drátu FeZn 8 mm a podpěr pro plechové střechy PV 23 | m | 96 |  | 0 |  | 0 |  | 0 | 21 | 0 | 0.00047 | 0.05 | 0 | 0 | M21 | RTS 19/ I | RTS 19/ I | 0.49717 | 47.73 |  | Práce |  |  |  | POL1_
16 | 210220101RT3 | Montáž svodového vodiče , a podpěr, včetně drátu FeZn 8 mm a podpěr pro zdivo PV 01 | m | 15 |  | 0 |  | 0 |  | 0 | 21 | 0 | 0.00047 | 0.01 | 0 | 0 | M21 | RTS 19/ I | RTS 19/ I | 0.49717 | 7.46 |  | Práce |  |  |  | POL1_
17 | 210220212RT2 | Montáž jímací tyče na střešní hřeben do zdi, , včetně dodávky jímací tyče JR dl. 2,0 m a dvou držáků DJ 1 | kus | 5 |  | 0 |  | 0 |  | 0 | 21 | 0 | 0.00594 | 0.03 | 0 | 0 | M21 | RTS 19/ I | RTS 19/ I | 0.9495 | 4.75 |  | Práce |  |  |  | POL1_
18 | 210220301RT2 | Montáž svorky hromosvodové včetně dodávky svorky spojovací (SS) | kus | 6 |  | 0 |  | 0 |  | 0 | 21 | 0 | 0.00011 | 0 | 0 | 0 | M21 | RTS 19/ I | RTS 19/ I | 0.244 | 1.46 |  | Práce |  |  |  | POL1_
19 | 210220301RT3 | Montáž svorky hromosvodové včetně dodávky svorky zkušební (SZ) | kus | 3 |  | 0 |  | 0 |  | 0 | 21 | 0 | 0.0002 | 0 | 0 | 0 | M21 | RTS 19/ I | RTS 19/ I | 0.244 | 0.73 |  | Práce |  |  |  | POL1_
20 | 210220302RT3 | Montáž svorky hromosvodové včetně dodávky svorky křížové SK pro vodič 6-10 mm | kus | 14 |  | 0 |  | 0 |  | 0 | 21 | 0 | 0.00022 | 0 | 0 | 0 | M21 | RTS 19/ I | RTS 19/ I | 0.35217 | 4.93 |  | Práce |  |  |  | POL1_
21 | 210220302RT5 | Montáž svorky hromosvodové včetně dodávky svorky SJ 1 k jímací tyči | kus | 5 |  | 0 |  | 0 |  | 0 | 21 | 0 | 0.00039 | 0 | 0 | 0 | M21 | RTS 19/ I | RTS 19/ I | 0.35217 | 1.76 |  | Práce |  |  |  | POL1_
22 | 210220302RT6 | Montáž svorky hromosvodové včetně dodávky svorky kovových částí d 3-12 mm (SP) | kus | 2 |  | 0 |  | 0 |  | 0 | 21 | 0 | 0.00013 | 0 | 0 | 0 | M21 | RTS 19/ I | RTS 19/ I | 0.35217 | 0.7 |  | Práce |  |  |  | POL1_
23 | 210220321RT1 | Montáž svorky hromosvodové "Bernard" na potrubí, včetně dodávky svorky a Cu pásku (bez vodiče a připoj. vod.) | kus | 5 |  | 0 |  | 0 |  | 0 | 21 | 0 | 0.00025 | 0 | 0 | 0 | M21 | RTS 19/ I | RTS 19/ I | 0.26417 | 1.32 |  | Práce |  |  |  | POL1_
24 | 210220372RT1 | Montáž ochranného úhelníku,trubky, nebo lišty do zdiva, včetně dodávky ochranného úhelníku dl. 2 m a dvou držáků | kus | 3 |  | 0 |  | 0 |  | 0 | 21 | 0 | 0.00364 | 0.01 | 0 | 0 | M21 | RTS 19/ I | RTS 19/ I | 0.871 | 2.61 |  | Práce |  |  |  | POL1_
25 | 210220401RT1 | Označení svodu štítky plastovým, nebo smaltovaným, včetně dodávky štítku | kus | 3 |  | 0 |  | 0 |  | 0 | 21 | 0 | 0 | 0 | 0 | 0 | M21 | RTS 19/ I | RTS 19/ I | 0.11 | 0.33 |  | Práce |  |  |  | POL1_
26 | 210290814R00 | Montáž připojení motorických spotřebičů, které byly přechodně vyřazeny z provozu, , do 30 kW | kus | 1 |  | 0 |  | 0 |  | 0 | 21 | 0 | 0 | 0 | 0 | 0 | M21 | RTS 19/ I | RTS 19/ I | 0.4 | 0.4 |  | Práce |  |  |  | POL1_
|  | regulátory : 1 |  | 1 | [22 empty] | VV | 0
27 | 210 24T00 | Demontáž stávajících rozvodů | hod | 15 |  | 0 |  | 0 |  | 0 | 21 | 0 | 0 | 0 | 0 | 0 |  | Vlastní | Indiv | 0 | 0 |  | Práce |  |  |  | POL1_
|  | Montáže na stávajících zařízeních, demontáže : 15 |  | 15 | [22 empty] | VV | 0
28 | 210800645RT1 | Montáž vodiče H07V-K (CYA), 4 mm2, uloženého pevně, včetně dodávky vodiče | m | 18 |  | 0 |  | 0 |  | 0 | 21 | 0 | 5e-05 | 0 | 0 | 0 | M21 | RTS 19/ I | RTS 19/ I | 0.09122 | 1.64 |  | Práce |  |  |  | POL1_
29 | 210800101R00 | Montáž kabelu CYKY 750 V, 2 x 1,5 mm2, uloženého pod omítkou | m | 24 |  | 0 |  | 0 |  | 0 | 21 | 0 | 0 | 0 | 0 | 0 | M21 | RTS 19/ I | RTS 19/ I | 0.07 | 1.68 |  | Práce |  |  |  | POL1_
|  | JYTY 2x1 : 24 |  | 24 | [22 empty] | VV | 0
30 | 210800105RT1 | Montáž kabelu CYKY 750 V, 3 x 1,5 mm2, uloženého pod omítkou, včetně dodávky kabelu | m | 5 |  | 0 |  | 0 |  | 0 | 21 | 0 | 0.00016 | 0 | 0 | 0 | M21 | RTS 19/ I | RTS 19/ I | 0.07 | 0.35 |  | Práce |  |  |  | POL1_
31 | 210800116RT1 | Montáž kabelu CYKY 750 V, 5 x 2,5 mm2, uloženého pod omítkou, včetně dodávky kabelu | m | 28 |  | 0 |  | 0 |  | 0 | 21 | 0 | 0.00032 | 0.01 | 0 | 0 | M21 | RTS 19/ I | RTS 19/ I | 0.07246 | 2.03 |  | Práce |  |  |  | POL1_
32 | 10.681.158T | LED svítidlo stropní nebo nástěnné IP 44, 230V AC. šroub | ks | 1 |  | 0 |  | 0 |  | 0 | 21 | 0 | 0 | 0 | 0 | 0 |  | Vlastní | Kalkulace | 0 | 0 |  | Specifikace |  |  |  | POL3_
|  | Odkaz na mn. položky pořadí 13 : 1,00000 |  | 1 | [22 empty] | VV | 5
33 | 22903T | Stabilizovaný zdroj, výstupní proud AUX 2 A, výstupní proud Aku 1 A, stabilizované výstupní napětí, 26.5 V DC | ks | 1 |  | 0 |  | 0 |  | 0 | 21 | 0 | 0 | 0 | 0 | 0 |  | Vlastní | Indiv | 0 | 0 |  | Specifikace |  |  |  | POL3_
|  | Stabilizovaný zdroj, výstupní proud AUX 2 A, výstupní proud Aku 1 A, stabilizované výstupní napětí 26.5 V DC | [24 empty] | POP |  | Stabilizovaný zdroj, výstupní proud AUX 2 A, výstupní proud Aku 1 A, stabilizované výstupní napětí 26.5 V DC
|  | stabilizovaný zdroj pro video : 1 |  | 1 | [22 empty] | VV | 0
34 | 34121550R | kabel JYTY; sdělovací; pevné uložení vnitřní; Cu jádra holá; počet žil 2; jmen.prům.jádra 1,00 mm; teplota použití do 70 °C; barva pláště šedá | m | 25.2 |  | 0 |  | 0 |  | 0 | 21 | 0 | 4e-05 | 0 | 0 | 0 | SPCM | RTS 19/ I | RTS 19/ I | 0 | 0 |  | Specifikace |  |  |  | POL3_
|  | Odkaz na mn. položky pořadí 29 : 24,00000*1,05 |  | 25.2 | [22 empty] | VV | 5
35 | 35441312R | stříška ochranná horní; provedení Fe/Zn | kus | 1 |  | 0 |  | 0 |  | 0 | 21 | 0 | 0.00018 | 0 | 0 | 0 | SPCM | RTS 19/ I | RTS 19/ I | 0 | 0 |  | Specifikace |  |  |  | POL3_
36 | 35822003015R | jistič modulární systém s instalací na lištu; jmen.proud 16,00 A; charakt. B; počet pólů 3; jmenovitá zkratová schopnost/230 V a.c. 10 kA; tepl.okolí -25 do + 55 °C; IP 20 | kus | 1 |  | 0 |  | 0 |  | 0 | 21 | 0 | 0.0004 | 0 | 0 | 0 | SPCM | RTS 19/ I | RTS 19/ I | 0 | 0 |  | Specifikace |  |  |  | POL3_
|  | Odkaz na mn. položky pořadí 12 : 1,00000 |  | 1 | [22 empty] | VV | 5
37 | 374141300.1T | Telefon pro venkovní bránu, kompletní | ks | 1 |  | 0 |  | 0 |  | 0 | 21 | 0 | 0.002 | 0 | 0 | 0 |  | Vlastní | Vlastní CÚ | 0 | 0 |  | Specifikace |  |  |  | POL3_
|  | videotelefon CDV-35A : 1 |  | 1 | [22 empty] | VV | 0
38 | 38227050R | napáječ síťový síťový zdroj pro 4+n audiosystém s bzučákovým vyzváněním; použití: pro napájení DT s bzučákem; síťové napětí 230 V, 50 Hz; jmen. napětí-střídavé 8 V/1 A; jmen. napětí-jednosměrné 8 V/250 mA; provozní teplota -5 až 40 °C; vyzváněcí signál bzučákem | kus | 1 |  | 0 |  | 0 |  | 0 | 21 | 0 | 0.0006 | 0 | 0 | 0 | SPCM | RTS 19/ I | RTS 19/ I | 0 | 0 |  | Specifikace |  |  |  | POL3_
39 | 38227332R | modul elektrického vrátného pro komunikaci s domácím telefonem; tlačítka: 4 x vyzváněcí, 0 x pro osvětlení (trvalé); š = 110,0 mm; v = 199,0 mm; hl = 30,0 mm; umístění do montážní krabice (pod omítku, krycí rámeček pod omítku, stříška pod omítku), do stříšky nad omítku + krycí rámeček | kus | 1 |  | 0 |  | 0 |  | 0 | 21 | 0 | 0.0004 | 0 | 0 | 0 | SPCM | RTS 19/ I | RTS 19/ I | 0 | 0 |  | Specifikace |  |  |  | POL3_
40 | 38229005R | zámek elektrický bez aretace; provozní napětí 6 až 8 V stříd., max 0,8 A V; provozní teplota -30 až 40 °C; š = 20,0 mm; v = 100,0 mm; hl = 61,0 mm | kus | 1 |  | 0 |  | 0 |  | 0 | 21 | 0 | 0.00013 | 0 | 0 | 0 | SPCM | RTS 19/ I | RTS 19/ I | 0 | 0 |  | Specifikace |  |  |  | POL3_
Díl: | M22 | Montáž sdělovací a zabezp. techniky |  |  |  | 0 |  | 0 |  | 0 |  | 0 |  | 2.23 |  | 0 |  |  |  |  | 35.77 | [5 empty] | DIL
41 | 210120421R00 | Montáž jističe jednopólového | kus | 1 |  | 0 |  | 0 |  | 0 | 21 | 0 | 0 | 0 | 0 | 0 | M21 | RTS 19/ I | RTS 19/ I | 0.42 | 0.42 |  | Práce |  |  |  | POL1_
|  | modulárního, do rozvodné skříně | [24 empty] | SPI
42 | 220260553R00 | Trubka PVC pod omítku, vnější průměr 32 mm | m | 44 |  | 0 |  | 0 |  | 0 | 21 | 0 | 0.03366 | 1.48 | 0 | 0 |  | RTS 19/ I | RTS 19/ I | 0.27 | 11.88 |  | Práce |  |  |  | POL1_
43 | 220261661R00 | Značení trasy trubkového vedení | m | 44 |  | 0 |  | 0 |  | 0 | 21 | 0 | 0 | 0 | 0 | 0 |  | RTS 19/ I | RTS 19/ I | 0.026 | 1.14 |  | Práce |  |  |  | POL1_
44 | 220261662R00 | Zhotovení drážky ve zdi cihlovém | m | 44 |  | 0 |  | 0 |  | 0 | 21 | 0 | 0 | 0 | 0 | 0 |  | RTS 19/ I | RTS 19/ I | 0.3 | 13.2 |  | Práce |  |  |  | POL1_
45 | 220261664R00 | Zazdění drážky | m | 44 |  | 0 |  | 0 |  | 0 | 21 | 0 | 0.01685 | 0.74 | 0 | 0 |  | RTS 19/ I | RTS 19/ I | 0.012 | 0.53 |  | Práce |  |  |  | POL1_
46 | 220711301R00 | Montáž detektoru | kus | 2 |  | 0 |  | 0 |  | 0 | 21 | 0 | 0 | 0 | 0 | 0 |  | RTS 19/ I | RTS 19/ I | 0.6776 | 1.36 |  | Práce |  |  |  | POL1_
47 | 222280241R00 | Koaxiální kabel v trubkách | m | 45 |  | 0 |  | 0 |  | 0 | 21 | 0 | 0 | 0 | 0 | 0 |  | RTS 19/ I | RTS 19/ I | 0.06183 | 2.78 |  | Práce |  |  |  | POL1_
48 | 222280511R00 | SYKFY 5x2x0,5mm volně ve žlabu, liště | m | 55 |  | 0 |  | 0 |  | 0 | 21 | 0 | 0 | 0 | 0 | 0 |  | RTS 19/ I | RTS 19/ I | 0.081 | 4.46 |  | Práce |  |  |  | POL1_
49 | 34121050R | kabel SYKFY; sdělovací, stíněný vnitřní; pevné uložení vnitřní; Cu plná holá jádra; počet prvků 5; počet žil v prvku 2; jmen.prům.jádra 0,50 mm; teplota použití -25 až 60 °C; barva pláště šedá | m | 57.75 |  | 0 |  | 0 |  | 0 | 21 | 0 | 3e-05 | 0 | 0 | 0 | SPCM | RTS 19/ I | RTS 19/ I | 0 | 0 |  | Specifikace |  |  |  | POL3_
|  | Odkaz na mn. položky pořadí 48 : 55,00000*1,05 |  | 57.75 | [22 empty] | VV | 5
50 | 3412652212R | kabel homologovaný koaxiální 75 Ohm; sdělovací, stíněný vnitřní; Cu plná holá jádra; počet a průřez žil 1x1mm, průměr přes plášť 7 mm; teplota použití -30 až 70 °C; barva pláště bílá | m | 45 |  | 0 |  | 0 |  | 0 | 21 | 0 | 0 | 0 | 0 | 0 | SPCM | RTS 19/ I | RTS 19/ I | 0 | 0 |  | Specifikace |  |  |  | POL3_
51 | 345710553R | trubka ohebná, elektroinstalační; mat. PVC samozhášivé; vnější pr.= 38,0 mm; vnitřní pr.= 32,0 mm; mech.odolnost nízká; mezní hodnota zatížení 320 N/5 cm; teplot.rozsah 5 až 60 °C; stupeň hořlavosti A1-F; použití: ohebná ochranná | m | 46.2 |  | 0 |  | 0 |  | 0 | 21 | 0 | 0.00024 | 0.01 | 0 | 0 | SPCM | RTS 19/ I | RTS 19/ I | 0 | 0 |  | Specifikace |  |  |  | POL3_
|  | Odkaz na mn. položky pořadí 42 : 44,00000*1,05 |  | 46.2 | [22 empty] | VV | 5
52 | 35822003010R | jistič modulární systém s instalací na lištu; jmen.proud 6,00 A; charakt. B; počet pólů 1; jmenovitá zkratová schopnost/230 V a.c. 10 kA; tepl.okolí -25 do + 55 °C; IP 20 | kus | 1 |  | 0 |  | 0 |  | 0 | 21 | 0 | 0.0003 | 0 | 0 | 0 | SPCM | RTS 19/ I | RTS 19/ I | 0 | 0 |  | Specifikace |  |  |  | POL3_
|  | Odkaz na mn. položky pořadí 41 : 1,00000 |  | 1 | [22 empty] | VV | 5
[25 empty] | 15 | 21
| Celkem |  |  |  |  | 0 | [18 empty] | 0 | 0 | SUM
JKSO:
| 801.31 | budovy mateřských škol | [24 empty] | JKSO
| m3 | svislá nosná konstrukce monolitická betonová plošná | [24 empty] | JKSOChar
|  | rekonstrukce a modernizace objektu s opravou | [24 empty] | JKSOAkce
END
Note on S6: Jedná se o informaci, zda se jedná o položku, která je do rozpočtu zadána z cenové soustavy RTS, nebo vlastní.
Note on T6: Jedná se o název CÚ, která je zadána u položky rozpočtu

## A D.1.4.b Pol
Položkový soupis prací a dodávek | [26 empty] | #TypZaznamu#
S: | 009 | Snížení energetické náročnosti objektu 11.MŠ Na Ryšavce 241, Písek | [24 empty] | STA
O: | A | Objekt A | [21 empty] | STA |  |  | OBJ
R: | D.1.4.b | Vzduchotechnika | [24 empty] | ROZ
P.č. | Číslo položky | Název položky | MJ | Množství | Cena / MJ | Celkem | Dodávka | Dodávka celk. | Montáž | Montáž celk. | DPH | Cena s DPH | Hmotnost / MJ | Hmotnost celk.(t) | Dem. hmotnost / MJ | Dem. hmotnost celk.(t) | Ceník | Cen. soustava / platnost | Cenová úroveň | Nhod / MJ | Nhod celk. | Dodavatel | Typ položky
Díl: | 713 | Izolace tepelné |  |  |  | 0 |  | 0 |  | 0 |  | 0 |  | 0 |  | 0 |  |  |  |  | 0.88 | [5 empty] | DIL
1 | 713492431R00 | Izolace tepelné potrubí a ohybů - doplňky obalení oboustranně, hliníkovou fólií | m2 | 8 |  | 0 |  | 0 |  | 0 | 21 | 0 | 0.00027 | 0 | 0 | 0 | 800-713 | RTS 19/ I | RTS 19/ I | 0.11 | 0.88 |  | Práce |  |  |  | POL1_
2 | 998713101R00 | Přesun hmot pro izolace tepelné v objektech výšky do 6 m | t | 0.00216 |  | 0 |  | 0 |  | 0 | 21 | 0 | 0 | 0 | 0 | 0 | 800-713 | RTS 19/ I | RTS 19/ I | 1.74 | 0 |  | Přesun hmot |  |  |  | POL7_
|  | 50 m vodorovně | [24 empty] | SPI
|  | Hmotnosti z položek s pořadovými čísly: : | [24 empty] | VV | 0
|  | 1, : | [24 empty] | VV | 0
|  | Součet: : 0,00216 |  | 0.00216 | [22 empty] | VV | 0
Díl: | 721 | Vnitřní kanalizace |  |  |  | 0 |  | 0 |  | 0 |  | 0 |  | 0 |  | 0 |  |  |  |  | 27.79 | [5 empty] | DIL
3 | 900 R01 | Hodinové zúčtovací sazby stavební dělník, tarifní třída 4 | h | 25 |  | 0 |  | 0 |  | 0 | 21 | 0 | 0 | 0 | 0 | 0 | 801-1 | RTS 19/ I | RTS 19/ I | 1 | 25 |  | Práce |  |  |  | POL1_
|  | stavební přípomoce : 25 |  | 25 | [22 empty] | VV | 0
4 | 721140915R00 | Opravy odpadního potrubí litinového propojení dosavadního potrubí , DN 100 | kus | 1 |  | 0 |  | 0 |  | 0 | 21 | 0 | 0 | 0 | 0 | 0 | 800-721 | RTS 19/ I | RTS 19/ I | 0.992 | 0.99 |  | Práce |  |  |  | POL1_
5 | 721176103R00 | Potrubí HT připojovací vnější průměr D 50 mm, tloušťka stěny 1,8 mm, DN 50 | m | 5 |  | 0 |  | 0 |  | 0 | 21 | 0 | 0.00047 | 0 | 0 | 0 | 800-721 | RTS 19/ I | RTS 19/ I | 0.359 | 1.8 |  | Práce |  |  |  | POL1_
|  | včetně tvarovek, objímek. Bez zednických výpomocí. | [24 empty] | SPI
6 | 998721101R00 | Přesun hmot pro vnitřní kanalizaci v objektech výšky do 6 m | t | 0.00235 |  | 0 |  | 0 |  | 0 | 21 | 0 | 0 | 0 | 0 | 0 | 800-721 | RTS 19/ I | RTS 19/ I | 1.47 | 0 |  | Přesun hmot |  |  |  | POL7_
|  | 50 m vodorovně, měřeno od těžiště půdorysné plochy skládky do těžiště půdorysné plochy objektu | [24 empty] | SPI
|  | Hmotnosti z položek s pořadovými čísly: : | [24 empty] | VV | 0
|  | 5, : | [24 empty] | VV | 0
|  | Součet: : 0,00235 |  | 0.00235 | [22 empty] | VV | 0
Díl: | 728 | Vzduchotechnika |  |  |  | 0 |  | 0 |  | 0 |  | 0 |  | 0.88 |  | 0 |  |  |  |  | 29.42 | [5 empty] | DIL
7 | 728 051T00 | Řídící jednotka viz PD | soubor | 1 |  | 0 |  | 0 |  | 0 | 21 | 0 | 0.035 | 0.04 | 0 | 0 |  | Vlastní | Indiv | 0 | 0 |  | Práce |  |  |  | POL1_
|  | Řídící jednotka Digireg M3-Vx , včetně digitálního ovladače pro Digireg, čidel a prokabelování : 1 |  | 1 | [22 empty] | VV | 0
8 | 728 052T00 | Prostorové čidlo viz PD | soubor | 1 |  | 0 |  | 0 |  | 0 | 21 | 0 | 0.035 | 0.04 | 0 | 0 |  | Vlastní | Indiv | 0 | 0 |  | Práce |  |  |  | POL1_
|  | Prostorové čidlo EDF-CO2 : 1 |  | 1 | [22 empty] | VV | 0
9 | 728 053T00 | Detektor kouře do potrubí viz PD | soubor | 1 |  | 0 |  | 0 |  | 0 | 21 | 0 | 0.035 | 0.04 | 0 | 0 |  | Vlastní | Indiv | 0 | 0 |  | Práce |  |  |  | POL1_
|  | Detektor kouře do potrubí včetně prokabelování : 1 |  | 1 | [22 empty] | VV | 0
10 | 728 054T00 | Sifon podtlakový s uzávěrem SF-P 300 viz PD | kus | 1 |  | 0 |  | 0 |  | 0 | 21 | 0 | 0.035 | 0.04 | 0 | 0 |  | Vlastní | Kalkul | 0 | 0 |  | Práce |  |  |  | POL1_
11 | 728 055T00 | Spojovací manžeta VBM 200 | ks | 4 |  | 0 |  | 0 |  | 0 | 21 | 0 | 0.035 | 0.14 | 0 | 0 |  | Vlastní | Kalkul | 0 | 0 |  | Práce |  |  |  | POL1_
12 | 728 22T00 | Montáž zařízení VZT | ks | 1 |  | 0 |  | 0 |  | 0 | 21 | 0 | 0.25 | 0.25 | 0 | 0 |  | Vlastní | Indiv | 0 | 0 |  | Práce |  |  |  | POL1_
|  | Kompaktní vzduchotechnická jednotka v horizontálním provedení s rekuperací tepla například Duovent Compact DV 500 DI2 KL G4+F7/M5 DVAV AH : | [24 empty] | VV | 0
|  | Poznámka k položce: : | [24 empty] | VV | 0
|  | v sestavě: : | [24 empty] | VV | 0
|  | - přívodní část : | [24 empty] | VV | 0
|  | 1) regulační klapka se servopohonem : | [24 empty] | VV | 0
|  | 2) filtr G4 + F7 včetně filtračních vložek : | [24 empty] | VV | 0
|  | 3) deskový rekuperátor tepla s obtokem a servem, účinnost ZZT minimálně 90% : | [24 empty] | VV | 0
|  | 4) komora s elektrickým ohřívačem o výkonu 2kW : | [24 empty] | VV | 0
|  | 5) radiální ventilátor 300m3/h, 300Pa : | [24 empty] | VV | 0
|  | - odvodní část : | [24 empty] | VV | 0
|  | 6) regulační klapka se servopohony : | [24 empty] | VV | 0
|  | 7) filtr F5 včetně filtrační vložky : | [24 empty] | VV | 0
|  | 8) ventilátor 300m3/h, 300Pa : 1 |  | 1 | [22 empty] | VV | 0
13 | 728111113R00 | Montáž čtyřhranného plechového potrubí do průřezu 0,07 m2 | m | 2 |  | 0 |  | 0 |  | 0 | 21 | 0 | 0 | 0 | 0 | 0 | 800-728 | RTS 19/ I | RTS 19/ I | 0.55 | 1.1 |  | Práce |  |  |  | POL1_
14 | 728112112R00 | Montáž kruhového plechového potrubí do průměru d 200 mm | m | 40 |  | 0 |  | 0 |  | 0 | 21 | 0 | 0 | 0 | 0 | 0 | 800-728 | RTS 19/ I | RTS 19/ I | 0.37 | 14.8 |  | Práce |  |  |  | POL1_
15 | 728312122R00 | Montáž tlumiče hluku do kruhového potrubí, , do průměru d 200 mm | kus | 6 |  | 0 |  | 0 |  | 0 | 21 | 0 | 0 | 0 | 0 | 0 | 800-728 | RTS 19/ I | RTS 19/ I | 0.83 | 4.98 |  | Práce |  |  |  | POL1_
16 | 728314111R00 | Montáž protidešťové žaluzie do čtyřhranného potrubí, do průřezu 0,15 m2 | kus | 2 |  | 0 |  | 0 |  | 0 | 21 | 0 | 0 | 0 | 0 | 0 | 800-728 | RTS 19/ I | RTS 19/ I | 0.67 | 1.34 |  | Práce |  |  |  | POL1_
17 | 728411311R00 | Montáž vyústě čtyřhranné, do průřezu 0,040 m2, | kus | 5 |  | 0 |  | 0 |  | 0 | 21 | 0 | 0 | 0 | 0 | 0 | 800-728 | RTS 19/ I | RTS 19/ I | 0.43 | 2.15 |  | Práce |  |  |  | POL1_
18 | 728413522R00 | Montáž talířového ventilu kruhového, do průměru d 200 mm | kus | 2 |  | 0 |  | 0 |  | 0 | 21 | 0 | 0 | 0 | 0 | 0 | 800-728 | RTS 19/ I | RTS 19/ I | 0.37 | 0.74 |  | Práce |  |  |  | POL1_
19 | 429 010T | Talířový ventil odvodní KK 125 včetně montážního kroužku KKT 125 | ks | 2 |  | 0 |  | 0 |  | 0 | 21 | 0 | 0.005 | 0.01 | 0 | 0 |  | Vlastní | Kalkulace | 0 | 0 |  | Specifikace |  |  |  | POL3_
|  | Odkaz na mn. položky pořadí 18 : 2,00000 |  | 2 | [22 empty] | VV | 5
20 | 429 113T | Tlumič hluku DN 200 900 mm | ks | 4 |  | 0 |  | 0 |  | 0 | 21 | 0 | 0.025 | 0.1 | 0 | 0 |  | Vlastní | Kalkulace | 0 | 0 |  | Specifikace |  |  |  | POL3_
21 | 429 114T | Vyústka čtyřhranná VK-1.O-280x80-R1 + nástavec na potrubí | ks | 1 |  | 0 |  | 0 |  | 0 | 21 | 0 | 0.008 | 0.01 | 0 | 0 |  | Vlastní | Kalkulace | 0 | 0 |  | Specifikace |  |  |  | POL3_
|  | 1 |  | 1 | [22 empty] | VV | 0
22 | 429 115T | Vyústka čtyřhranná VK-2.O-200x80-R1 + nástavec na potrubí | ks | 4 |  | 0 |  | 0 |  | 0 | 21 | 0 | 0.008 | 0.03 | 0 | 0 |  | Vlastní | Kalkulace | 0 | 0 |  | Specifikace |  |  |  | POL3_
23 | 429 116T | Dveřní mřížka oboustranná 400x200 | ks | 1 |  | 0 |  | 0 |  | 0 | 21 | 0 | 0.002 | 0 | 0 | 0 |  | Vlastní | Kalkulace | 0 | 0 |  | Specifikace |  |  |  | POL3_
24 | 429 117T | Čtyřhranné potrubí pozink sk. I. včetně všech potřebných tvarovek (oblouky, odbočky,atd.), velikost do obvodu 1000 mm, 33 % tvarovek | m2 | 4 |  | 0 |  | 0 |  | 0 | 21 | 0 | 0.008 | 0.03 | 0 | 0 |  | Vlastní | Kalkulace | 0 | 0 |  | Specifikace |  |  |  | POL3_
25 | 429 120T | Tlumič hluku DN 200 600 mm | ks | 2 |  | 0 |  | 0 |  | 0 | 21 | 0 | 0.025 | 0.05 | 0 | 0 |  | Vlastní | Kalkulace | 0 | 0 |  | Specifikace |  |  |  | POL3_
|  | 2 |  | 2 | [22 empty] | VV | 0
26 | 4295330106.1T | Žaluzie protidešťová PDZM 250x250 pozin. RAL | kus | 2 |  | 0 |  | 0 |  | 0 | 21 | 0 | 0.0025 | 0.01 | 0 | 0 |  | Vlastní | Kalkulace | 0 | 0 |  | Specifikace |  |  |  | POL3_
|  | Odkaz na mn. položky pořadí 16 : 2,00000 |  | 2 | [22 empty] | VV | 5
27 | 42981182R | potrubí hladká roura; pozinkovaný plech; pr. 125,0 mm; l = 1 000 mm; použití pro rozvody vzduchu | m | 10 |  | 0 |  | 0 |  | 0 | 21 | 0 | 0.00157 | 0.02 | 0 | 0 | SPCM | RTS 19/ I | RTS 19/ I | 0 | 0 |  | Specifikace |  |  |  | POL3_
|  | 10 |  | 10 | [22 empty] | VV | 0
28 | 42981184R | potrubí hladká roura; pozinkovaný plech; pr. 160,0 mm; l = 1 000 mm; použití pro rozvody vzduchu | m | 20 |  | 0 |  | 0 |  | 0 | 21 | 0 | 0.00202 | 0.04 | 0 | 0 | SPCM | RTS 19/ I | RTS 19/ I | 0 | 0 |  | Specifikace |  |  |  | POL3_
29 | 42981186R | potrubí hladká roura; pozinkovaný plech; pr. 200,0 mm; l = 1 000 mm; použití pro rozvody vzduchu | m | 10 |  | 0 |  | 0 |  | 0 | 21 | 0 | 0.00256 | 0.03 | 0 | 0 | SPCM | RTS 19/ I | RTS 19/ I | 0 | 0 |  | Specifikace |  |  |  | POL3_
30 | 998728101R00 | Přesun hmot pro vzduchotechniku v objektech výšky do 6 m | t | 0.8507 |  | 0 |  | 0 |  | 0 | 21 | 0 | 0 | 0 | 0 | 0 | 800-728 | RTS 19/ I | RTS 19/ I | 5.064 | 4.31 |  | Přesun hmot |  |  |  | POL7_
|  | vodorovně do 50 m | [24 empty] | SPI
|  | Hmotnosti z položek s pořadovými čísly: : | [24 empty] | VV | 0
|  | 7,8,9,10,11,12,19,20,21,22,23,24,25,26,27,28,29, : | [24 empty] | VV | 0
|  | Součet: : 0,85070 |  | 0.8507 | [22 empty] | VV | 0
[25 empty] | 15 | 21
| Celkem |  |  |  |  | 0 | [18 empty] | 0 | 0 | SUM
JKSO:
| 801.31 | budovy mateřských škol | [24 empty] | JKSO
| m3 | svislá nosná konstrukce monolitická betonová plošná | [24 empty] | JKSOChar
|  | rekonstrukce a modernizace objektu s opravou | [24 empty] | JKSOAkce
END
Note on S6: Jedná se o informaci, zda se jedná o položku, která je do rozpočtu zadána z cenové soustavy RTS, nebo vlastní.
Note on T6: Jedná se o název CÚ, která je zadána u položky rozpočtu

## B D.1.1. Pol
Položkový soupis prací a dodávek | [26 empty] | #TypZaznamu#
S: | 009 | Snížení energetické náročnosti objektu 11.MŠ Na Ryšavce 241, Písek | [24 empty] | STA
O: | B | Objekt B | [21 empty] | STA |  |  | OBJ
R: | D.1.1. | Architektonicko stavební řešení | [24 empty] | ROZ
P.č. | Číslo položky | Název položky | MJ | Množství | Cena / MJ | Celkem | Dodávka | Dodávka celk. | Montáž | Montáž celk. | DPH | Cena s DPH | Hmotnost / MJ | Hmotnost celk.(t) | Dem. hmotnost / MJ | Dem. hmotnost celk.(t) | Ceník | Cen. soustava / platnost | Cenová úroveň | Nhod / MJ | Nhod celk. | Dodavatel | Typ položky
Díl: | 1 | Zemní práce |  |  |  | 0 |  | 0 |  | 0 |  | 0 |  | 0 |  | 44.68 |  |  |  |  | 452.37 | [5 empty] | DIL
1 | 113106121R00 | Rozebrání komunikací pro pěší s jakýmkoliv ložem a výplní spár z betonových nebo kameninových dlaždic nebo tvarovek | m2 | 103.4108 |  | 0 |  | 0 |  | 0 | 21 | 0 | 0 | 0 | 0.138 | 14.27 | 822-1 | RTS 19/ I | RTS 19/ I | 0.16 | 16.55 |  | Práce |  |  |  | POL1_
|  | s přemístěním hmot na skládku na vzdálenost do 3 m nebo s naložením na dopravní prostředek | [24 empty] | SPI
|  | okapový chodník : 0,5*(6,665+8,6+2,965+5,35+1,7+20,33) |  | 22.805 | [22 empty] | VV | 0
|  | terasa : 1,6*5,8+2,8*4,23+4,243*12,60+1,4*4,3 |  | 80.6058 | [22 empty] | VV | 0
2 | 113107310R00 | Odstranění podkladů nebo krytů z kameniva těženého, v ploše jednotlivě do 50 m2, tloušťka vrstvy 100 mm | m2 | 103.4108 |  | 0 |  | 0 |  | 0 | 21 | 0 | 0 | 0 | 0.22 | 22.75 | 822-1 | RTS 19/ I | RTS 19/ I | 0.251 | 25.96 |  | Práce |  |  |  | POL1_
|  | dle pol.č. 11310-6121 : 103,41080 |  | 103.4108 | [22 empty] | VV | 0
3 | 113201111R00 | Vytrhání obrub chodníkových ležatých | m | 34.8 |  | 0 |  | 0 |  | 0 | 21 | 0 | 0 | 0 | 0.22 | 7.66 | 822-1 | RTS 19/ I | RTS 19/ I | 0.143 | 4.98 |  | Práce |  |  |  | POL1_
|  | s vybouráním lože, s přemístěním hmot na skládku na vzdálenost do 3 m nebo naložením na dopravní prostředek | [24 empty] | SPI |  | s vybouráním lože, s přemístěním hmot na skládku na vzdálenost do 3 m nebo naložením na dopravní prostředek
|  | terasa : 2*2+2+1+5,8+4,20+2,8+12,60+2,4 |  | 34.8 | [22 empty] | VV | 0
4 | 139601102R00 | Ruční výkop jam, rýh a šachet v hornině 3 | m3 | 48.2919 |  | 0 |  | 0 |  | 0 | 21 | 0 | 0 | 0 | 0 | 0 | 800-1 | RTS 19/ I | RTS 19/ I | 3.533 | 170.62 |  | Práce |  |  |  | POL1_
|  | s přehozením na vzdálenost do 5 m nebo s naložením na ruční dopravní prostředek | [24 empty] | SPI
|  | okapový chodník : 0,95*0,4*(20,40*2+13+5,35+1,7) |  | 23.123 | [22 empty] | VV | 0
[27 empty] | VV | 0
|  | terasa : 0,2*(4,20*5,30+5,8*7,50+2,8*2,9+1,7*5,9+2,1*3,6) |  | 18.294 | [22 empty] | VV | 0
|  | základy : 1,20*(0,85+1,8)+0,85*(1,82*0,5+0,66*0,95) |  | 4.4864 | [22 empty] | VV | 0
|  | 0,85*(0,9*0,9+0,5*0,5*8) |  | 2.3885 | [22 empty] | VV | 0
5 | 162701105R00 | Vodorovné přemístění výkopku z horniny 1 až 4, na vzdálenost přes 9 000 do 10 000 m | m3 | 37.9399 |  | 0 |  | 0 |  | 0 | 21 | 0 | 0 | 0 | 0 | 0 | 800-1 | RTS 19/ I | RTS 19/ I | 0.011 | 0.42 |  | Práce |  |  |  | POL1_
|  | po suchu, bez naložení výkopku, avšak se složením bez rozhrnutí, zpáteční cesta vozidla. | [24 empty] | SPI
|  | dle pol.č. 162 20-1203 : 37,9399 |  | 37.9399 | [22 empty] | VV | 0
6 | 162701109R00 | Vodorovné přemístění výkopku příplatek k ceně za každých dalších i započatých 1 000 m přes 10 000 m z horniny 1 až 4 | m3 | 310.6495 |  | 0 |  | 0 |  | 0 | 21 | 0 | 0 | 0 | 0 | 0 | 800-1 | RTS 19/ I | RTS 19/ I | 0 | 0 |  | Práce |  |  |  | POL1_
|  | po suchu, bez naložení výkopku, avšak se složením bez rozhrnutí, zpáteční cesta vozidla. | [24 empty] | SPI
|  | dle pol.č. 16270-1105 dalšíh 10 km : 31,06495*10 |  | 310.6495 | [22 empty] | VV | 0
7 | 162201203R00 | Vodorovné přemístění výkopku nošením z horniny 1 až 4, kolečkem, na vzdálenost do 10 m | m3 | 37.9399 |  | 0 |  | 0 |  | 0 | 21 | 0 | 0 | 0 | 0 | 0 | 800-1 | RTS 19/ I | RTS 19/ I | 0.668 | 25.34 |  | Práce |  |  |  | POL1_
|  | bez naložení, avšak s vyprázdněním nádoby na hromadu nebo do dopravního prostředku, | [24 empty] | SPI
|  | výkop dle pol.č. 13960-1102 : 48,29195 |  | 48.2919 | [22 empty] | VV | 0
|  | odpočet zásyp dle pol.č.174 10-1102 : -6,16455 |  | -6.1646 | [22 empty] | VV | 0
|  | odpočet obsyp dle pol.č. 175 10-1201 : -4,1875 |  | -4.1875 | [22 empty] | VV | 0
8 | 162201210R00 | Vodorovné přemístění výkopku nošením příplatek za každých dalších 10 m z horniny 1 až 4, kolečkem | m3 | 303.5192 |  | 0 |  | 0 |  | 0 | 21 | 0 | 0 | 0 | 0 | 0 | 800-1 | RTS 19/ I | RTS 19/ I | 0.591 | 179.38 |  | Práce |  |  |  | POL1_
|  | bez naložení, avšak s vyprázdněním nádoby na hromadu nebo do dopravního prostředku, | [24 empty] | SPI
|  | dle pol.č. 162 20-1203 dalších 40 m : 37,9399*8 |  | 303.5192 | [22 empty] | VV | 0
9 | 174101102R00 | Zásyp sypaninou se zhutněním v uzavřených prostorách s urovnáním povrchu zásypu s ručním zhutněním | m3 | 6.1646 |  | 0 |  | 0 |  | 0 | 21 | 0 | 0 | 0 | 0 | 0 | 800-1 | RTS 19/ I | RTS 19/ I | 1.15 | 7.09 |  | Práce |  |  |  | POL1_
|  | z jakékoliv horniny s uložením výkopku po vrstvách, | [24 empty] | SPI
|  | zásyp části zateplení tl. 15 cm pod okapový chodník : 0,15*0,70*(19,33*2+13+5,35+1,7) |  | 6.1646 | [22 empty] | VV | 0
10 | 175101201R00 | Obsyp objektů bez prohození sypaniny | m3 | 4.1875 |  | 0 |  | 0 |  | 0 | 21 | 0 | 0 | 0 | 0 | 0 | 800-1 | RTS 19/ I | RTS 19/ I | 2.195 | 9.19 |  | Práce |  |  |  | POL1_
|  | sypaninou z vhodných hornin tř. 1 - 4 nebo materiálem, uloženým ve vzdálenosti do 30 m od vnějšího kraje objektu, pro jakoukoliv míru zhutnění, | [24 empty] | SPI |  | sypaninou z vhodných hornin tř. 1 - 4 nebo materiálem, uloženým ve vzdálenosti do 30 m od vnějšího kraje objektu, pro jakoukoliv míru zhutnění,
|  | obrubník u okapového chodníku a terasy : 0,5*0,1*(19,85+20,35+5,85+2,2+0,8+3*2+3,6+4,6+2,8+2+2+4,3+5,2+4,2) |  | 4.1875 | [22 empty] | VV | 0
11 | 180402111R00 | Založení trávníku parkový trávník, výsevem, v rovině nebo na svahu do 1:5 | m2 | 41.875 |  | 0 |  | 0 |  | 0 | 21 | 0 | 0 | 0 | 0 | 0 | 823-1 | RTS 19/ I | RTS 19/ I | 0.06 | 2.51 |  | Práce |  |  |  | POL1_
|  | na půdě předem připravené s pokosením, naložením, odvozem odpadu do 20 km a se složením, | [24 empty] | SPI
|  | do 0,5 m od obrubníků : (19,85+20,35+5,85+2,2+0,8+3*2+3,6+4,6+2,8+2+2+4,3+5,2+4,2)*0,5 |  | 41.875 | [22 empty] | VV | 0
12 | 181101111R00 | Úprava pláně v zářezech bez rozlišení horniny, se zhutněním - ručně | m2 | 107.5523 |  | 0 |  | 0 |  | 0 | 21 | 0 | 0 | 0 | 0 | 0 | 800-1 | RTS 19/ I | RTS 19/ I | 0.096 | 10.33 |  | Práce |  |  |  | POL1_
|  | vyrovnáním výškových rozdílů, ploch vodorovných a ploch do sklonu 1 : 5. | [24 empty] | SPI
|  | okapový chodník : 0,65*(19,85+5,35+1,7+2,2035+0,3) |  | 19.1123 | [22 empty] | VV | 0
|  | terasa : 4,20*5,20+5,7*7,50+3,6+2,1+2,8*2,9+1,7*5,9 |  | 88.44 | [22 empty] | VV | 0
13 | 199000002R00 | Poplatky za skládku horniny 1- 4 | m3 | 37.9399 |  | 0 |  | 0 |  | 0 | 21 | 0 | 0 | 0 | 0 | 0 | 800-1 | RTS 19/ I | RTS 19/ I | 0 | 0 |  | Práce |  |  |  | POL1_
|  | 37,9399 |  | 37.9399 | [22 empty] | VV | 0
14 | 00572420R | směs travní parková, dekorativní | kg | 0.8375 |  | 0 |  | 0 |  | 0 | 21 | 0 | 0.001 | 0 | 0 | 0 | SPCM | RTS 19/ I | RTS 19/ I | 0 | 0 |  | Specifikace |  |  |  | POL3_
|  | Odkaz na mn. položky pořadí 11 : 41,87500*0,02 |  | 0.8375 | [22 empty] | VV | 5
Díl: | 2 | Základy a zvláštní zakládání |  |  |  | 0 |  | 0 |  | 0 |  | 0 |  | 17.63 |  | 0 |  |  |  |  | 12.77 | [5 empty] | DIL
15 | 275314711R00 | Beton základových patek prostý, odolný proti chemicky agresivnímu prostředí třídy C 20/25 XA2 | m3 | 6.875 |  | 0 |  | 0 |  | 0 | 21 | 0 | 2.525 | 17.36 | 0 | 0 | 801-1 | RTS 19/ I | RTS 19/ I | 0.477 | 3.28 |  | Práce |  |  |  | POL1_
|  | základy : 1,20*(0,85+1,8)+0,85*(1,82*0,5+0,66*0,95) |  | 4.4864 | [22 empty] | VV | 0
|  | 0,85*(0,9*0,9+0,5*0,5*8) |  | 2.3885 | [22 empty] | VV | 0
16 | 275351215R00 | Bednění stěn základových patek zřízení | m2 | 6.9262 |  | 0 |  | 0 |  | 0 | 21 | 0 | 0.0392 | 0.27 | 0 | 0 | 801-1 | RTS 19/ I | RTS 19/ I | 1.05 | 7.27 |  | Práce |  |  |  | POL1_
|  | bednění svislé nebo šikmé (odkloněné), půdorysně přímé nebo zalomené, stěn základových patek ve volných nebo zapažených jámách, rýhách, šachtách, včetně případných vzpěr, | [24 empty] | SPI |  | bednění svislé nebo šikmé (odkloněné), půdorysně přímé nebo zalomené, stěn základových patek ve volných nebo zapažených jámách, rýhách, šachtách, včetně případných vzpěr,
|  | posledních 25 cm : 0,25*(0,85*2+1,44+0,985+0,66+0,5+1,82+1+0,9*4+0,5*4*8) |  | 6.9262 | [22 empty] | VV | 0
17 | 275351216R00 | Bednění stěn základových patek odstranění | m2 | 6.9262 |  | 0 |  | 0 |  | 0 | 21 | 0 | 0 | 0 | 0 | 0 | 801-1 | RTS 19/ I | RTS 19/ I | 0.32 | 2.22 |  | Práce |  |  |  | POL1_
|  | bednění svislé nebo šikmé (odkloněné), půdorysně přímé nebo zalomené, stěn základových patek ve volných nebo zapažených jámách, rýhách, šachtách, včetně případných vzpěr, | [24 empty] | SPI |  | bednění svislé nebo šikmé (odkloněné), půdorysně přímé nebo zalomené, stěn základových patek ve volných nebo zapažených jámách, rýhách, šachtách, včetně případných vzpěr,
|  | dle pol.č. 27535-1215 : 6,92625 |  | 6.9262 | [22 empty] | VV | 0
Díl: | 3 | Svislé a kompletní konstrukce |  |  |  | 0 |  | 0 |  | 0 |  | 0 |  | 14.57 |  | 0 |  |  |  |  | 268.71 | [5 empty] | DIL
18 | 311271176RT6 | Zdivo nosné z tvárnic porobetonových hladkých tloušťky 250 mm, normalizovaná pevnost tvárnice v tlaku fb=6,5 N/mm2, součinitel prostupu tepla U=0,637 W/m2.K | m2 | 15.29 |  | 0 |  | 0 |  | 0 | 21 | 0 | 0.23224 | 3.55 | 0 | 0 | 801-1 | RTS 19/ I | RTS 19/ I | 0.6622 | 10.13 |  | Práce |  |  |  | POL1_
|  | atika : 0,25*(11,85*2+18,23*2+0,25*4) |  | 15.29 | [22 empty] | VV | 0
19 | 319201311R00 | Vyrovnání nerovného povrchu jakoukoliv maltou do 30 mm | m2 | 13.32 |  | 0 |  | 0 |  | 0 | 21 | 0 | 0.03767 | 0.5 | 0 | 0 | 801-4 | RTS 19/ I | RTS 19/ I | 0.41 | 5.46 |  | Práce |  |  |  | POL1_
|  | vnitřního i vnějšího zdiva, bez odsekání vadných cihel, bez pomocného lešení, | [24 empty] | SPI
|  | 1. NP : | [24 empty] | VV | 0
|  | pod parapery : 0,3*(2,4*6+0,9*7) |  | 6.21 | [22 empty] | VV | 0
|  | 2. NP : | [24 empty] | VV | 0
|  | pod parapety : 0,3*(2,4*6+0,9*7+1,8+1,2) |  | 7.11 | [22 empty] | VV | 0
20 | 341361821R00 | Výztuž stěn a příček z betonářské oceli 10 505(R) | t | 0.35312 |  | 0 |  | 0 |  | 0 | 21 | 0 | 1.0249 | 0.36 | 0 | 0 | 801-1 | RTS 19/ I | RTS 19/ I | 24.562 | 8.67 |  | Práce |  |  |  | POL1_
|  | rovných i oblých, svislých i šikmých. Včetně distančních prvků. | [24 empty] | SPI
|  | vyzdívky meziokenních vložek : 0,00488*(0,6*4*10*2+0,3*4*4+1,015*4*2+0,6*4*2+0,415*4*2*2) |  | 0.35312 | [22 empty] | VV | 0
21 | 341941021R00 | Svary betonář. oceli dílců nosných,D tyče do 10 mm | m | 240 |  | 0 |  | 0 |  | 0 | 21 | 0 | 0.00093 | 0.22 | 0 | 0 |  | RTS 19/ I | RTS 19/ I | 0.746 | 179.04 |  | Práce |  |  |  | POL1_
|  | přivaření k úhelníkům : 15 * 4 * 2 * 2 |  | 240 | [22 empty] | VV | 0
22 | 342248112R00 | Příčky z tvárnic pálených Příčky z tvárnic pálených tloušťky 115 mm, z děrovaných příčkovek, P 10, na maltu MVC 5 | m2 | 6 |  | 0 |  | 0 |  | 0 | 21 | 0 | 0.11666 | 0.7 | 0 | 0 | 801-1 | RTS 19/ I | RTS 19/ I | 0.573 | 3.44 |  | Práce |  |  |  | POL1_
|  | jednoduché nebo příčky zděné do svislé dřevěné, cihelné, betonové nebo ocelové konstrukce na jakoukoliv maltu vápenocementovou (MVC) nebo cementovou (MC), | [24 empty] | SPI |  | jednoduché nebo příčky zděné do svislé dřevěné, cihelné, betonové nebo ocelové konstrukce na jakoukoliv maltu vápenocementovou (MVC) nebo cementovou (MC),
|  | 1. NP : | [24 empty] | VV | 0
|  | interier - ložnice : 3*(0,6+0,4) |  | 3 | [22 empty] | VV | 0
|  | 2. NP : | [24 empty] | VV | 0
|  | interier - ložnice : 3*(0,6+0,4) |  | 3 | [22 empty] | VV | 0
23 | 342255024R00 | Příčky z cihel a tvárnic nepálených příčky z příčkovek pórobetonových tloušťky 100 mm | m2 | 15.04 |  | 0 |  | 0 |  | 0 | 21 | 0 | 0.07471 | 1.12 | 0 | 0 | 801-1 | RTS 19/ I | RTS 19/ I | 0.52915 | 7.96 |  | Práce |  |  |  | POL1_
|  | včetně pomocného lešení | [24 empty] | SPI
|  | dozdění atikového zdiva : 0,25*(18,23*2+11,85*2) |  | 15.04 | [22 empty] | VV | 0
24 | 342255028RT1 | Příčky z cihel a tvárnic nepálených příčky z příčkovek pórobetonových tloušťky 150 mm | m2 | 71.883 |  | 0 |  | 0 |  | 0 | 21 | 0 | 0.11219 | 8.06 | 0 | 0 | 801-1 | RTS 19/ I | RTS 19/ I | 0.55489 | 39.89 |  | Práce |  |  |  | POL1_
|  | včetně pomocného lešení | [24 empty] | SPI
|  | 1. NP : | [24 empty] | VV | 0
|  | meziokenní vyzdívky : 2,1*(4,15*2+0,6*5+1,015+0,9*4+0,3*2+0,6) |  | 35.9415 | [22 empty] | VV | 0
|  | 2. NP : | [24 empty] | VV | 0
|  | meziokenní vyzdívky : 2,1*(4,15*2+0,6*5+1,015+0,9*4+0,3*2+0,6) |  | 35.9415 | [22 empty] | VV | 0
25 | 342948111R00 | Kotvení příček ke konstrukci kotvami na hmoždinky | m | 42 |  | 0 |  | 0 |  | 0 | 21 | 0 | 0.00102 | 0.04 | 0 | 0 | 801-1 | RTS 19/ I | RTS 19/ I | 0.223 | 9.37 |  | Práce |  |  |  | POL1_
|  | Včetně dodávky kotev a spojovacího materiálu. | [24 empty] | SPI
|  | 1. NP : | [24 empty] | VV | 0
|  | interier - ložnice svisle : 3*2 |  | 6 | [22 empty] | VV | 0
|  | dozdívka u oken svisle : 2,1*2+1,8*6 |  | 15 | [22 empty] | VV | 0
|  | 2. NP : | [24 empty] | VV | 0
|  | interier - ložnice svisle : 3*2 |  | 6 | [22 empty] | VV | 0
|  | dozdívka u oken svisle : 2,1*2+1,8*6 |  | 15 | [22 empty] | VV | 0
26 | 342948113T00 | Ukotvení příček polyuretanovou pěnou, tl. příčky do 100 mm | m | 2 |  | 0 |  | 0 |  | 0 | 21 | 0 | 0.00102 | 0 | 0 | 0 |  | Vlastní | Kalkul | 0.223 | 0.45 |  | Práce |  |  |  | POL1_
|  | Včetně dodávky kotev i spojovacího materiálu. | [24 empty] | POP
|  | 1. NP : | [24 empty] | VV | 0
|  | u stropů - interier - ložnice : 0,6+0,4 |  | 1 | [22 empty] | VV | 0
|  | 2. NP : | [24 empty] | VV | 0
|  | u stropů - interier - ložnice : 0,6+0,4 |  | 1 | [22 empty] | VV | 0
27 | 342948114T00 | Ukotvení příček polyuretanovou pěnou, tl. příčky přes 100 mm | m | 19.29 |  | 0 |  | 0 |  | 0 | 21 | 0 | 0.00102 | 0.02 | 0 | 0 |  | Vlastní | Kalkul | 0.223 | 4.3 |  | Práce |  |  |  | POL1_
|  | Včetně dodávky kotev i spojovacího materiálu. | [24 empty] | POP
|  | 1. NP : | [24 empty] | VV | 0
|  | vyzdívky meziokenních vložek ukotvení ke stropu : 0,415*2+0,6*5+1,015+0,9*4+0,3*2+0,6 |  | 9.645 | [22 empty] | VV | 0
|  | 2. NP : | [24 empty] | VV | 0
|  | vyzdívky meziokenních vložek ukotvení ke stropu : 0,415*2+0,6*5+1,015+0,9*4+0,3*2+0,6 |  | 9.645 | [22 empty] | VV | 0
Díl: | 4 | Vodorovné konstrukce |  |  |  | 0 |  | 0 |  | 0 |  | 0 |  | 1.52 |  | 0 |  |  |  |  | 5.68 | [5 empty] | DIL
28 | 430321414R00 | Beton schodišťových konstrukcí (stupňů, schodnic, ramen, podest s nosníky) železový třídy C 25/30 | m3 | 0.459 |  | 0 |  | 0 |  | 0 | 21 | 0 | 2.5251 | 1.16 | 0 | 0 | 801-1 | RTS 19/ I | RTS 19/ I | 3.7695 | 1.73 |  | Práce |  |  |  | POL1_
|  | pro osazení schodiště : 1,8*0,3*0,85 |  | 0.459 | [22 empty] | VV | 0
29 | 434191423R00 | Osazení schodišťových stupňů kamenných na desku pemrlovaných nebo ostatních | m | 3.6 |  | 0 |  | 0 |  | 0 | 21 | 0 | 0.03461 | 0.12 | 0 | 0 | 801-1 | RTS 19/ I | RTS 19/ I | 1.098 | 3.95 |  | Práce |  |  |  | POL1_
|  | s vyspárováním styčných spár, s provizorním dřevěným zábradlím a dočasným zakrytím stupnic prkny | [24 empty] | SPI
|  | na terasu : 1,8*2 |  | 3.6 | [22 empty] | VV | 0
30 | 59373757R | stupeň schodišťový betonový; nosný; l = 180,0 cm; š = 35,0 cm; h = 14,5 cm | kus | 2.02 |  | 0 |  | 0 |  | 0 | 21 | 0 | 0.12 | 0.24 | 0 | 0 | SPCM | RTS 19/ I | RTS 19/ I | 0 | 0 |  | Specifikace |  |  |  | POL3_
|  | Odkaz na mn. položky pořadí 25 : 2*1,01 |  | 2.02 | [22 empty] | VV | 0
Díl: | 5 | Komunikace |  |  |  | 0 |  | 0 |  | 0 |  | 0 |  | 74.23 |  | 0 |  |  |  |  | 47.9 | [5 empty] | DIL
31 | 564801112R00 | Podklad ze štěrkodrti s rozprostřením a zhutněním frakce 0-32 mm, tloušťka po zhutnění 40 mm | m2 | 112.455 |  | 0 |  | 0 |  | 0 | 21 | 0 | 0.1008 | 11.34 | 0 | 0 | 822-1 | RTS 19/ I | RTS 19/ I | 0.025 | 2.81 |  | Práce |  |  |  | POL1_
|  | pod betonovou dlažbu - okapový chodník : 0,5*(19,83+5,35+1,7+20,33+0,3) |  | 23.755 | [22 empty] | VV | 0
|  | dlažba 300/300/50 -terasa : 4,20*5,20+7,40*5,7+3,6*2,1+2,8*2,8+1,6*5,8 |  | 88.7 | [22 empty] | VV | 0
32 | 564851111R00 | Podklad ze štěrkodrti s rozprostřením a zhutněním frakce 0-63 mm, tloušťka po zhutnění 150 mm | m2 | 112.455 |  | 0 |  | 0 |  | 0 | 21 | 0 | 0.378 | 42.51 | 0 | 0 | 822-1 | RTS 19/ I | RTS 19/ I | 0.026 | 2.92 |  | Práce |  |  |  | POL1_
|  | pod betonovou dlažbu - okapový chodník : 0,5*(19,83+5,35+1,7+20,33+0,3) |  | 23.755 | [22 empty] | VV | 0
|  | dlažba 300/300/50 -terasa : 4,20*5,20+7,40*5,7+3,6*2,1+2,8*2,8+1,6*5,8 |  | 88.7 | [22 empty] | VV | 0
33 | 596811111R00 | Kladení dlažby z betonových nebo kameninových dlaždic do lože z kameniva těženého tloušťky do 30 mm | m2 | 112.455 |  | 0 |  | 0 |  | 0 | 21 | 0 | 0.072 | 8.1 | 0 | 0 | 822-1 | RTS 19/ I | RTS 19/ I | 0.375 | 42.17 |  | Práce |  |  |  | POL1_
|  | komunikací pro pěší do velikosti dlaždic 0,25 m2 s provedením lože do tl. 30 mm, s vyplněním spár a se smetením přebytečného materiálu na vzdálenost do 3 m | [24 empty] | SPI |  | komunikací pro pěší do velikosti dlaždic 0,25 m2 s provedením lože do tl. 30 mm, s vyplněním spár a se smetením přebytečného materiálu na vzdálenost do 3 m
|  | okapový chodník 500/500/50 : 0,5*(19,83+5,35+1,7+20,33+0,3) |  | 23.755 | [22 empty] | VV | 0
|  | terasa 300/300/500 : 4,20*5,20+7,40*5,7+3,6*2,1+2,8*2,8+1,6*5,8 |  | 88.7 | [22 empty] | VV | 0
34 | 592453321T | Dlaždice betonová 30x30x5 cm hladká, standard šedá | m2 | 97.57 |  | 0 |  | 0 |  | 0 | 21 | 0 | 0.097 | 9.46 | 0 | 0 |  | Vlastní | Kalkul | 0 | 0 |  | Specifikace |  |  |  | POL3_
|  | terasa : 88,70*1,1 |  | 97.57 | [22 empty] | VV | 0
35 | 59245601R | dlažba betonová jednovrstvá; čtverec; šedá; l = 500 mm; š = 500 mm; tl. 50,0 mm | m2 | 26.1305 |  | 0 |  | 0 |  | 0 | 21 | 0 | 0.108 | 2.82 | 0 | 0 | SPCM | RTS 19/ I | RTS 19/ I | 0 | 0 |  | Specifikace |  |  |  | POL3_
|  | Odkaz na mn. položky pořadí 24 : 23,755*1,1 |  | 26.1305 | [22 empty] | VV | 0
Díl: | 61 | Úpravy povrchů vnitřní |  |  |  | 0 |  | 0 |  | 0 |  | 0 |  | 10.59 |  | 0 |  |  |  |  | 284.37 | [5 empty] | DIL
36 | 610991111R00 | Zakrývání výplní vnitřních otvorů, předmětů apod. fólií Pe 0,05-0,2 mm | m2 | 101.751 |  | 0 |  | 0 |  | 0 | 21 | 0 | 4e-05 | 0 | 0 | 0 | 801-1 | RTS 19/ I | RTS 19/ I | 0.078 | 7.94 |  | Práce |  |  |  | POL1_
|  | které se zřizují před úpravami povrchu, a obalení osazených dveřních zárubní před znečištěním při úpravách povrchu nástřikem plastických maltovin včetně pozdějšího odkrytí, | [24 empty] | SPI |  | které se zřizují před úpravami povrchu, a obalení osazených dveřních zárubní před znečištěním při úpravách povrchu nástřikem plastických maltovin včetně pozdějšího odkrytí,
|  | okna : 2,4*2,1*12+0,9*1,8*14+1,2*1,8+1,8*1,8 |  | 88.56 | [22 empty] | VV | 0
|  | dveře : 1,5*2,8+1,5*2,85+1,8*2,62 |  | 13.191 | [22 empty] | VV | 0
37 | 611459171R00 | Vyspravení povrchu neomítaných stropních konstrukcí maltou cementovou pod omítky | m2 | 408.8488 |  | 0 |  | 0 |  | 0 | 21 | 0 | 0.00826 | 3.38 | 0 | 0 | 801-1 | RTS 19/ I | RTS 19/ I | 0.231 | 94.44 |  | Práce |  |  |  | POL1_
|  | betonových nebo železobetonových monolitických i prefabrikovaných, vodorovných, šikmých, žebrových nebo klenutých s rozetřením vysprávky do ztracena, | [24 empty] | SPI |  | betonových nebo železobetonových monolitických i prefabrikovaných, vodorovných, šikmých, žebrových nebo klenutých s rozetřením vysprávky do ztracena,
|  | dle pol.č.622 90-4112 - očistění tlakovou vodou : 408,8488 |  | 408.8488 | [22 empty] | VV | 0
38 | 612401391RV2 | Omítky malých ploch vnitřních stěn přes 0,25 do 1 m2, vápennosádrovou omítkou | kus | 8 |  | 0 |  | 0 |  | 0 | 21 | 0 | 0.0242 | 0.19 | 0 | 0 | 801-4 | RTS 19/ I | RTS 19/ I | 0.597 | 4.78 |  | Práce |  |  |  | POL1_
|  | jakoukoliv maltou, z pomocného pracovního lešení o výšce podlahy do 1900 mm a pro zatížení do 1,5 kPa, | [24 empty] | SPI |  | jakoukoliv maltou, z pomocného pracovního lešení o výšce podlahy do 1900 mm a pro zatížení do 1,5 kPa,
|  | 1. NP : | [24 empty] | VV | 0
|  | meziokenní vyzdívky : 2+2 |  | 4 | [22 empty] | VV | 0
|  | 2. NP : | [24 empty] | VV | 0
|  | meziokenní vyzdívky : 2*2 |  | 4 | [22 empty] | VV | 0
39 | 612421626R00 | Omítky vnitřní stěn vápenné nebo vápenocementové v podlaží i ve schodišti hladké | m2 | 16.02 |  | 0 |  | 0 |  | 0 | 21 | 0 | 0.04414 | 0.71 | 0 | 0 | 801-1 | RTS 19/ I | RTS 19/ I | 0.6 | 9.61 |  | Práce |  |  |  | POL1_
|  | 1. NP pod nové obklady : | [24 empty] | VV | 0
|  | kuchyňka : 1,8*2,9-2,4*0,9 |  | 3.06 | [22 empty] | VV | 0
|  | Umývárna : 1,8*3,65-0,9*0,9*2 |  | 4.95 | [22 empty] | VV | 0
|  | 2. NP : | [24 empty] | VV | 0
|  | kuchyňka : 1,8*2,9-2,4*0,9 |  | 3.06 | [22 empty] | VV | 0
|  | Umývárna : 1,8*3,65-0,9*0,9*2 |  | 4.95 | [22 empty] | VV | 0
40 | 612421637R00 | Omítky vnitřní stěn vápenné nebo vápenocementové v podlaží i ve schodišti štukové | m2 | 6.96 |  | 0 |  | 0 |  | 0 | 21 | 0 | 0.04766 | 0.33 | 0 | 0 | 801-1 | RTS 19/ I | RTS 19/ I | 0.84 | 5.85 |  | Práce |  |  |  | POL1_
|  | 1. NP : | [24 empty] | VV | 0
|  | interier - ložnice : 3*(0,6+0,4+0,12)+0,12*(0,6+0,4) |  | 3.48 | [22 empty] | VV | 0
|  | 2. NP : | [24 empty] | VV | 0
|  | interier - ložnice : 3*(0,6+0,4+0,12)+0,12*(0,6+0,4) |  | 3.48 | [22 empty] | VV | 0
41 | 612425931R00 | Omítka vápenná vnitřního ostění omítkou štukovou | m2 | 102.908 |  | 0 |  | 0 |  | 0 | 21 | 0 | 0.05369 | 5.53 | 0 | 0 | 801-4 | RTS 19/ I | RTS 19/ I | 1.1772 | 121.14 |  | Práce |  |  |  | POL1_
|  | okenního nebo dveřního, z pomocného pracovního lešení o výšce podlahy do 1900 mm a pro zatížení do 1,5 kPa, | [24 empty] | SPI |  | okenního nebo dveřního, z pomocného pracovního lešení o výšce podlahy do 1900 mm a pro zatížení do 1,5 kPa,
|  | včetně doplnění polystyrenu do nadpraží : | [24 empty] | VV | 0
|  | ostění oken : 0,2*(2,4*12+2,1*2*12+0,9*14+1,8*2*14+1,2+1,8) |  | 29.04 | [22 empty] | VV | 0
|  | oprava omítky pod okny do š. 30 cm : 0,3*(2,4*2*12+2,7*2*12+0,9*2*14+2,4*2*14+1,2*2+2,1*2+1,8*2+2,6*2) |  | 69.06 | [22 empty] | VV | 0
|  | ostění dveří : 0,35*(1,88+2,62*2) |  | 2.492 | [22 empty] | VV | 0
|  | oprava omítky okolo otvoru dveří do š. 30 cm : 0,3*(1,88+2,92*2) |  | 2.316 | [22 empty] | VV | 0
42 | 612474450RT3 | Omítka vnitřní stěn ze suché směsi tenkovrstvá (stěrka, štuk), , sádrová, na pórobeton, | m2 | 71.883 |  | 0 |  | 0 |  | 0 | 21 | 0 | 0.00598 | 0.43 | 0 | 0 | 801-1 | RTS 19/ I | RTS 19/ I | 0.325 | 23.36 |  | Práce |  |  |  | POL1_
|  | kompletní souvrství | [24 empty] | SPI
|  | 1. NP : | [24 empty] | VV | 0
|  | meziokenní vyzdívky : 2,1*(4,15*2+0,6*5+1,015+0,9*4+0,3*2+0,6) |  | 35.9415 | [22 empty] | VV | 0
|  | 2. NP : | [24 empty] | VV | 0
|  | meziokenní vyzdívky : 2,1*(4,15*2+0,6*5+1,015+0,9*4+0,3*2+0,6) |  | 35.9415 | [22 empty] | VV | 0
43 | 612481113R00 | Potažení vnitřních stěn pletivem sklotextilním , s vypnutím | m2 | 71.883 |  | 0 |  | 0 |  | 0 | 21 | 0 | 0.00034 | 0.02 | 0 | 0 | 801-1 | RTS 19/ I | RTS 19/ I | 0.24 | 17.25 |  | Práce |  |  |  | POL1_
|  | v ploše nebo pruzích na plném podkladu nebo na podkladu s dutinami (pod omítku) | [24 empty] | SPI
|  | 1. NP : | [24 empty] | VV | 0
|  | meziokenní vyzdívky : 2,1*(4,15*2+0,6*5+1,015+0,9*4+0,3*2+0,6) |  | 35.9415 | [22 empty] | VV | 0
|  | 2. NP : | [24 empty] | VV | 0
|  | meziokenní vyzdívky : 2,1*(4,15*2+0,6*5+1,015+0,9*4+0,3*2+0,6) |  | 35.9415 | [22 empty] | VV | 0
Díl: | 62 | Úpravy povrchů vnější |  |  |  | 0 |  | 0 |  | 0 |  | 0 |  | 14.82 |  | 0 |  |  |  |  | 958.24 | [5 empty] | DIL
44 | 602011121RT3 | Omítka stěn z hotových směsí vrstva jádrová, cementová, sanační, tloušťka vrstvy 30 mm, | m2 | 20.4424 |  | 0 |  | 0 |  | 0 | 21 | 0 | 0.039 | 0.8 | 0 | 0 | 801-1 | RTS 19/ I | RTS 19/ I | 0.604 | 12.35 |  | Práce |  |  |  | POL1_
|  | po jednotlivých vrstvách | [24 empty] | SPI
|  | "předpoklad do 5% ploch : | [24 empty] | VV | 0
|  | dle pol.č. 62290-4112 : 408,8488*0,05 |  | 20.4424 | [22 empty] | VV | 0
45 | 612456219R00 | Postřik izolací nebo neomítaných stěn MC s plastifikátorem pro zvýšení tvrdosti a přílnavosti | m2 | 20.4424 |  | 0 |  | 0 |  | 0 | 21 | 0 | 0.01329 | 0.27 | 0 | 0 | 801-1 | RTS 19/ I | RTS 19/ I | 0.075 | 1.53 |  | Práce |  |  |  | POL1_
|  | vodotěsných, tepelných izolací nebo vnitřních neomítaných stavebních konstrukcí na stěnách | [24 empty] | SPI
|  | "předpoklad do 5% ploch : | [24 empty] | VV | 0
|  | dle pol.č. 62290-4112 : 408,8488*0,05 |  | 20.4424 | [22 empty] | VV | 0
46 | 620991121R00 | Zakrývání výplní vnějších otvorů z postaveného lešení | m2 | 101.751 |  | 0 |  | 0 |  | 0 | 21 | 0 | 4e-05 | 0 | 0 | 0 | 801-1 | RTS 19/ I | RTS 19/ I | 0.078 | 7.94 |  | Práce |  |  |  | POL1_
|  | s rámy a zárubněmi, zábradlí, předmětů oplechování apod., které se zřizují ještě před úpravami povrchu, před jejich znečištěním při úpravách povrchu nástřikem plastických (lepivých) maltovin | [24 empty] | SPI |  | s rámy a zárubněmi, zábradlí, předmětů oplechování apod., které se zřizují ještě před úpravami povrchu, před jejich znečištěním při úpravách povrchu nástřikem plastických (lepivých) maltovin
|  | okna : 2,4*2,1*12+0,9*1,8*14+1,2*1,8+1,8*1,8 |  | 88.56 | [22 empty] | VV | 0
|  | dveře : 1,5*2,8+1,5*2,85+1,8*2,62 |  | 13.191 | [22 empty] | VV | 0
47 | 622311511R00 | Zateplení suterénu extrudovaným polysterenem, tloušťky 80 mm | m2 | 38.9375 |  | 0 |  | 0 |  | 0 | 21 | 0 | 0.00736 | 0.29 | 0 | 0 | 801-1 | RTS 19/ I | RTS 19/ I | 0.493 | 19.2 |  | Práce |  |  |  | POL1_
|  | nanesení lepicího tmelu na izolační desky, nalepení desek a zajištění talířovými hmoždinkami (6 ks/m2). Bez povrchové úpravy desek. | [24 empty] | SPI |  | nanesení lepicího tmelu na izolační desky, nalepení desek a zajištění talířovými hmoždinkami (6 ks/m2). Bez povrchové úpravy desek.
|  | sokl základový práh ?=0,033 m3 : | [24 empty] | VV | 0
|  | pohled SV : 0,7*12,60 |  | 8.82 | [22 empty] | VV | 0
|  | pohled JZ : 0,7*(5,35+1,7) |  | 4.935 | [22 empty] | VV | 0
|  | pohled JV : 0,7*18,91 |  | 13.237 | [22 empty] | VV | 0
|  | pohled SV : 0,7*(14,80+2,265) |  | 11.9455 | [22 empty] | VV | 0
48 | 622311137RT3 | Zateplení fasády , expandovaným polystyrénem, tloušťky 200 mm, kontaktní nátěr a silikonová omítka, škrábaná, zrnitost 2 mm | m2 | 400.7668 |  | 0 |  | 0 |  | 0 | 21 | 0 | 0.01461 | 5.86 | 0 | 0 | 801-1 | RTS 19/ I | RTS 19/ I | 1.2558 | 503.28 |  | Práce |  |  |  | POL1_
|  | nanesení lepicího tmelu na izolační desky, nalepení desek, zajištění talířovými hmoždinkami (6 ks/m2), přebroušení desek EPS, nebo kašírování u minerálních desek, natažení stěrky, vtlačení výztužné tkaniny, přehlazení stěrky. Další vrstvy podle popisu položky. | [24 empty] | SPI |  | nanesení lepicího tmelu na izolační desky, nalepení desek, zajištění talířovými hmoždinkami (6 ks/m2), přebroušení desek EPS, nebo kašírování u minerálních desek, natažení stěrky, vtlačení výztužné tkaniny, přehlazení stěrky. Další vrstvy podle popisu položky.
|  | Včetně rohových lišt na hranách budov. | [24 empty] | SPI
|  | Součinitel tepelné vodivosti izolantu 0,032 W/mK. : | [24 empty] | VV | 0
|  | fasáda : | [24 empty] | VV | 0
|  | pohled JV : (7,83+0,3)*19,33 |  | 157.1529 | [22 empty] | VV | 0
|  | pohled SZ : (7,83+0,3)*19,33 |  | 157.1529 | [22 empty] | VV | 0
|  | pohled JZ : (7,83+0,3)*13 |  | 105.69 | [22 empty] | VV | 0
|  | pohled JZ : (7,83+0,3)*13-3,62*6,4 |  | 82.522 | [22 empty] | VV | 0
|  | pohled SV : | [24 empty] | VV | 0
|  | odpočet oken a dveří : -(2,4*2,1*12+0,9*1,8*14+1,5*2,8+1,5*2,85+1,8*2,62+1,2*1,8+1,8*1,8) |  | -101.751 | [22 empty] | VV | 0
49 | 622311137RV1 | Zateplení fasády , expandovaným polystyrénem, tloušťky 200 mm, zakončené stěrkou s výztužnou tkaninou, | m2 | 39.277 |  | 0 |  | 0 |  | 0 | 21 | 0 | 0.01132 | 0.44 | 0 | 0 | 801-1 | RTS 19/ I | RTS 19/ I | 0.857 | 33.66 |  | Práce |  |  |  | POL1_
|  | nanesení lepicího tmelu na izolační desky, nalepení desek, zajištění talířovými hmoždinkami (6 ks/m2), přebroušení desek EPS, nebo kašírování u minerálních desek, natažení stěrky, vtlačení výztužné tkaniny, přehlazení stěrky. Další vrstvy podle popisu položky. | [24 empty] | SPI |  | nanesení lepicího tmelu na izolační desky, nalepení desek, zajištění talířovými hmoždinkami (6 ks/m2), přebroušení desek EPS, nebo kašírování u minerálních desek, natažení stěrky, vtlačení výztužné tkaniny, přehlazení stěrky. Další vrstvy podle popisu položky.
|  | Včetně rohových lišt na hranách budov. | [24 empty] | SPI
|  | sokl 30 cm nad terén : 0,7*(13+19,33+19,33-2,6+5,35+1,7) |  | 39.277 | [22 empty] | VV | 0
50 | 622311154RT3 | Zateplení ostění expandovaným polystyrénem, tloušťky 40 mm, kontaktní nátěr a silikonová omítka | m2 | 34.778 |  | 0 |  | 0 |  | 0 | 21 | 0 | 0.01313 | 0.46 | 0 | 0 | 801-1 | RTS 19/ I | RTS 19/ I | 2.902 | 100.93 |  | Práce |  |  |  | POL1_
|  | nanesení lepicího tmelu na izolační desky, nalepení desek, osazení okenních rohových lišt, natažení stěrky, vtlačení výztužné tkaniny, přehlazení stěrky. Další vrstvy podle popisu položky. Položky pro zateplení minerální deskou obsahují před armovací vrstvou kašírování desek. Včetně rohových lišt, zakončovacích lišt s okapničkou, napojovacích lišt a výztužné tkaniny. | [24 empty] | SPI |  | nanesení lepicího tmelu na izolační desky, nalepení desek, osazení okenních rohových lišt, natažení stěrky, vtlačení výztužné tkaniny, přehlazení stěrky. Další vrstvy podle popisu položky. Položky pro zateplení minerální deskou obsahují před armovací vrstvou kašírování desek. Včetně rohových lišt, zakončovacích lišt s okapničkou, napojovacích lišt a výztužné tkaniny.
|  | Součinitel tepelné vodivosti izolantu 0,032 W/mK. : | [24 empty] | VV | 0
|  | ostění a nadpraží : 0,2*(2,1*2*12+2,4*12+0,9*14+1,8*2*14+1,8*3+1,8*2) |  | 30.24 | [22 empty] | VV | 0
|  | 0,2*(1,5+2,8*2+1,5*2,85*2+1,8+2,62*2) |  | 4.538 | [22 empty] | VV | 0
51 | 622391112R00 | Příplatek za zvýšení počtu hmoždinek nad 6 ks - celkem 8 ks/m2, s dodávkou hmoždinek | m2 | 440.0438 |  | 0 |  | 0 |  | 0 | 21 | 0 | 0 | 0 | 0 | 0 | 801-1 | RTS 19/ I | RTS 19/ I | 0.06 | 26.4 |  | Práce |  |  |  | POL1_
|  | dle pol.č. 62239-1122 : 440,0438 |  | 440.0438 | [22 empty] | VV | 0
52 | 622391122R00 | Příplatek za použití zapouštěcích hmoždinek (8 ks/m2) a tepelně izolační zátky, s dodávkou hmoždinek | m2 | 440.0438 |  | 0 |  | 0 |  | 0 | 21 | 0 | 0 | 0 | 0 | 0 | 801-1 | RTS 19/ I | RTS 19/ I | 0.008 | 3.52 |  | Práce |  |  |  | POL1_
|  | dle pol.č. 62231-1137 RT3 : 400,7668 |  | 400.7668 | [22 empty] | VV | 0
|  | dle půol.č. 62231-1137. RV1 : 39,277 |  | 39.277 | [22 empty] | VV | 0
53 | 622311113R00 | Profily dilatační rohové V | m | 7.9 |  | 0 |  | 0 |  | 0 | 21 | 0 | 0.00051 | 0 | 0 | 0 | 801-1 | RTS 19/ I | RTS 19/ I | 0.16 | 1.26 |  | Práce |  |  |  | POL1_
|  | mezi objektem B a D : 3,95*2 |  | 7.9 | [22 empty] | VV | 0
54 | 622412301R00 | Nátěr vnějších omítek stěn podkladní, savých podkladů, složitost 1-2, 1 x nátěr | m2 | 408.8488 |  | 0 |  | 0 |  | 0 | 21 | 0 | 0.00021 | 0.09 | 0 | 0 | 801-1 | RTS 19/ I | RTS 19/ I | 0.05 | 20.44 |  | Práce |  |  |  | POL1_
|  | dle pol.č.622 90-4112 - očistění tlakovou vodou : | [24 empty] | VV | 0
|  | 408,8488 |  | 408.8488 | [22 empty] | VV | 0
55 | 622428971R00 | Oprava vnějších omítek příplatek k položce za vícebarevnou omítku | m2 | 400.7668 |  | 0 |  | 0 |  | 0 | 21 | 0 | 0.00108 | 0.43 | 0 | 0 | 801-4 | RTS 19/ I | RTS 19/ I | 0.0587 | 23.53 |  | Práce |  |  |  | POL1_
|  | bez otlučení vadných míst | [24 empty] | SPI
|  | dle pol.č. 62231-1137 RT3 : 400,7668 |  | 400.7668 | [22 empty] | VV | 0
56 | 622421491R00 | Doplňky zateplovacích systémů rohová lišta | m | 47.4 |  | 0 |  | 0 |  | 0 | 21 | 0 | 2e-05 | 0 | 0 | 0 | 801-1 | RTS 19/ I | RTS 19/ I | 0.16 | 7.58 |  | Práce |  |  |  | POL1_
|  | Kompletační prvky nad rámec obsahu položek zateplovacích systémů. | [24 empty] | SPI
|  | nadpraří : 2,4*12+0,9*14+1,5*2+1,8+1,2 |  | 47.4 | [22 empty] | VV | 0
57 | 622421492R00 | Doplňky zateplovacích systémů okenní lišta | m | 218.14 |  | 0 |  | 0 |  | 0 | 21 | 0 | 0.00011 | 0.02 | 0 | 0 | 801-1 | RTS 19/ I | RTS 19/ I | 0.16 | 34.9 |  | Práce |  |  |  | POL1_
|  | Kompletační prvky nad rámec obsahu položek zateplovacích systémů. | [24 empty] | SPI
|  | okolo otvorů : (2,4*2+2,1*2)*12+(0,9*2+1,8*2)*14+1,8*2+1,2*2+1,8*4 |  | 196.8 | [22 empty] | VV | 0
|  | 1,5+2,8*2+1,5+2,85*2+1,8+2,62*2 |  | 21.34 | [22 empty] | VV | 0
58 | 622432112R00 | Omítky vnější stěn z umělého kamene v přírodní barvě drtí dekorativní střednězrnné, akrylátové | m2 | 35.666 |  | 0 |  | 0 |  | 0 | 21 | 0 | 0.00618 | 0.22 | 0 | 0 | 801-1 | RTS 19/ I | RTS 19/ I | 0.5 | 17.83 |  | Práce |  |  |  | POL1_
|  | sokl 50 cm nad terén a 10 cm pod terén : 0,6*(13+19,33+19,33-2,6+5,35+1,7) |  | 33.666 | [22 empty] | VV | 0
|  | sokl u schodiště : 0,5*2*2 |  | 2 | [22 empty] | VV | 0
59 | 622454111R00 | Oprava vnějších omítek cementových v množství opravované plochy do 10 % , hladkých hlazených dřevěným hladítkem | m2 | 408.8488 |  | 0 |  | 0 |  | 0 | 21 | 0 | 0.01433 | 5.86 | 0 | 0 | 801-4 | RTS 19/ I | RTS 19/ I | 0.17506 | 71.57 |  | Práce |  |  |  | POL1_
|  | vyrovníání pod zateplení : | [24 empty] | VV | 0
|  | dle pol.č.622 90-4112 - očistění tlakovou vodou : 408,8488 |  | 408.8488 | [22 empty] | VV | 0
60 | 622473187RT2 | Příplatek za okenní začišťovací lištu včetně dodávky | m | 235.94 |  | 0 |  | 0 |  | 0 | 21 | 0 | 0.00015 | 0.04 | 0 | 0 | 801-1 | RTS 19/ I | RTS 19/ I | 0.06 | 14.16 |  | Práce |  |  |  | POL1_
|  | okolo oken a dveří : (2,4*2+2,1*2)*14+(0,9*2+1,8*2)*14+1,2*2+1,8*2+1,8*4 |  | 214.8 | [22 empty] | VV | 0
|  | 1,5+2,8*2+1,5+2,85*2+1,6+2,62*2 |  | 21.14 | [22 empty] | VV | 0
61 | 622481113R00 | Potažení vnějších ploch pletivem výztužnou tkaninou skelnou | m2 | 57.11 |  | 0 |  | 0 |  | 0 | 21 | 0 | 0.00049 | 0.03 | 0 | 0 | 801-1 | RTS 19/ I | RTS 19/ I | 0.231 | 13.19 |  | Práce |  |  |  | POL1_
|  | v ploše nebo pruzích na plném podkladě (pod omítku), | [24 empty] | SPI
|  | "vyztužení spoje mezi izolací soklu a stěn : | [24 empty] | VV | 0
|  | pohled JZ : 13*1 |  | 13 | [22 empty] | VV | 0
|  | pohled JV : 19,33+1 |  | 20.33 | [22 empty] | VV | 0
|  | pohled SZ : (19,33-2,6)*1 |  | 16.73 | [22 empty] | VV | 0
|  | pohled SV : (5,35+1,7)*1 |  | 7.05 | [22 empty] | VV | 0
62 | 622904112R00 | Očištění fasád tlakovou vodou, složitost fasády 1 - 2 | m2 | 408.8488 |  | 0 |  | 0 |  | 0 | 21 | 0 | 2e-05 | 0.01 | 0 | 0 | 801-1 | RTS 19/ I | RTS 19/ I | 0.11 | 44.97 |  | Práce |  |  |  | POL1_
|  | pohled SV : ( 7,83+0,6)*12,60-3,92*6 |  | 82.698 | [22 empty] | VV | 0
|  | pohled JZ : ( 7,83+0,6)*12,60 |  | 106.218 | [22 empty] | VV | 0
|  | pohled JV : ( 7,83+0,6)*18,93 |  | 159.5799 | [22 empty] | VV | 0
|  | pohled SZ : ( 7,83+0,6)*18,93 |  | 159.5799 | [22 empty] | VV | 0
|  | sokl u schodiště : 0,5*2*2 |  | 2 | [22 empty] | VV | 0
|  | odpočet oken a dveří : -(2,4*2,1*12+0,9*1,8*14+1,5*2,8+1,5*2,85+1,6*2,62+1,2*1,8+1,8*1,8) |  | -101.227 | [22 empty] | VV | 0
Díl: | 63 | Podlahy a podlahové konstrukce |  |  |  | 0 |  | 0 |  | 0 |  | 0 |  | 0.9 |  | 0 |  |  |  |  | 19.64 | [5 empty] | DIL
63 | 632451011R00 | Vyrovnávací potěr ze suché směsi v pásu tloušťky 20 mm | m2 | 21.546 |  | 0 |  | 0 |  | 0 | 21 | 0 | 0.04095 | 0.88 | 0 | 0 | 801-1 | RTS 19/ I | RTS 19/ I | 0.656 | 14.13 |  | Práce |  |  |  | POL1_
|  | vyrovnání pod podezdívku atiky : 0,35*(18,93*2+11,85*2) |  | 21.546 | [22 empty] | VV | 0
64 | 632479511R00 | Reprofilace vodorovných betonových povrchů ochranný nátěr betonářské oceli, tloušťky 2 mm | m2 | 7.6511 |  | 0 |  | 0 |  | 0 | 21 | 0 | 0.00315 | 0.02 | 0 | 0 | 801-4 | RTS 19/ I | RTS 19/ I | 0.72 | 5.51 |  | Práce |  |  |  | POL1_
|  | rozmíchání směsi s vodou, nanesení stěrky | [24 empty] | SPI
|  | 30 % z pol.č. 60201-1121.RT3 : 25,50379*0,3 |  | 7.6511 | [22 empty] | VV | 0
Díl: | 91 | Doplňující práce na komunikaci |  |  |  | 0 |  | 0 |  | 0 |  | 0 |  | 27.37 |  | 0 |  |  |  |  | 21.39 | [5 empty] | DIL
65 | 916561111RT7 | Osazení záhonového obrubníku betonového včetně dodávky obrubníků 1000/50/200 mm, do lože z betonu prostého C 12/15, s boční opěrou z betonu prostého | m | 83.75 |  | 0 |  | 0 |  | 0 | 21 | 0 | 0.12472 | 10.45 | 0 | 0 | 822-1 | RTS 19/ I | RTS 19/ I | 0.14 | 11.73 |  | Práce |  |  |  | POL1_
|  | se zřízením lože z betonu prostého C 12/15 tl. 80-100 mm | [24 empty] | SPI
|  | pro okapový chodník a terasa : (19,85+20,35+5,85+2,2+0,8+3*2+3,6+4,6+2,8+2+2+4,3+5,2+4,2) |  | 83.75 | [22 empty] | VV | 0
66 | 918101111R00 | Lože pod obrubníky, krajníky nebo obruby z betonu prostého C 12/15 | m3 | 6.7 |  | 0 |  | 0 |  | 0 | 21 | 0 | 2.525 | 16.92 | 0 | 0 | 822-1 | RTS 19/ I | RTS 19/ I | 1.442 | 9.66 |  | Práce |  |  |  | POL1_
|  | z dlažebních kostek z betonu prostého | [24 empty] | SPI
|  | pro okapový chodníka terasa : (19,85+20,35+5,85+2,2+0,8+3*2+3,6+4,6+2,8+2+2+4,3+5,2+4,2)*0,4*0,2 |  | 6.7 | [22 empty] | VV | 0
Díl: | 93 | Dokončovací práce inženýrských staveb |  |  |  | 0 |  | 0 |  | 0 |  | 0 |  | 2.2 |  | 0 |  |  |  |  | 255.04 | [5 empty] | DIL
67 | 931991212R00 | Výplň dilatačních spár z lehčených plastů tloušťky 30 mm | m2 | 510.0758 |  | 0 |  | 0 |  | 0 | 21 | 0 | 0.00431 | 2.2 | 0 | 0 | 801-5 | RTS 19/ I | RTS 19/ I | 0.5 | 255.04 |  | Práce |  |  |  | POL1_
|  | pur pěnou spáry mezi panely : | [24 empty] | VV | 0
|  | dle pol.č. 62290-4112 : 510,0758 |  | 510.0758 | [22 empty] | VV | 0
Díl: | 94 | Lešení a stavební výtahy |  |  |  | 0 |  | 0 |  | 0 |  | 0 |  | 11.47 |  | 0 |  |  |  |  | 173.94 | [5 empty] | DIL
68 | 941941031R00 | Montáž lešení lehkého pracovního řadového s podlahami šířky od 0,80 do 1,00 m, výšky do 10 m | m2 | 620.541 |  | 0 |  | 0 |  | 0 | 21 | 0 | 0.01838 | 11.41 | 0 | 0 | 800-3 | RTS 19/ I | RTS 19/ I | 0.13 | 80.67 |  | Práce |  |  |  | POL1_
|  | včetně kotvení | [24 empty] | SPI
|  | pohled SV : (7,83+0,6)*13+6,9*6 |  | 150.99 | [22 empty] | VV | 0
|  | pohled JV : (7,83+0,6)*21,35 |  | 179.9805 | [22 empty] | VV | 0
|  | pohled JZ : (7,83+0,6)*13 |  | 109.59 | [22 empty] | VV | 0
|  | pohled SV : (7,83+0,6)*21,35 |  | 179.9805 | [22 empty] | VV | 0
69 | 941941191RT4 | Montáž lešení lehkého pracovního řadového s podlahami příplatek za každý další i započatý měsíc použití lešení šířky šířky od 0,80 do 1,00 m a výšky do 10 m | m2 | 1241.082 |  | 0 |  | 0 |  | 0 | 21 | 0 | 0 | 0 | 0 | 0 | 800-3 | RTS 19/ I | RTS 19/ I | 0 | 0 |  | Práce |  |  |  | POL1_
|  | včetně kotvení | [24 empty] | SPI
|  | další 2 měsíce : 620,541*2 |  | 1241.082 | [22 empty] | VV | 0
70 | 941941831R00 | Demontáž lešení lehkého řadového s podlahami šířky od 0,8 do 1 m, výšky do 10 m | m2 | 620.541 |  | 0 |  | 0 |  | 0 | 21 | 0 | 0 | 0 | 0 | 0 | 800-3 | RTS 19/ I | RTS 19/ I | 0.102 | 63.3 |  | Práce |  |  |  | POL1_
71 | 944944011R00 | Montáž ochranné sítě z umělých vláken | m2 | 620.541 |  | 0 |  | 0 |  | 0 | 21 | 0 | 0 | 0 | 0 | 0 | 800-3 | RTS 19/ I | RTS 19/ I | 0.0303 | 18.8 |  | Práce |  |  |  | POL1_
|  | dle pol.č. 94194-1031 : 620,541 |  | 620.541 | [22 empty] | VV | 0
72 | 944944031R00 | Montáž ochranné sítě příplatek k ceně za každý další i započatý měsíc použití ochranných sítí z umělých vláken | m2 | 1241.082 |  | 0 |  | 0 |  | 0 | 21 | 0 | 5e-05 | 0.06 | 0 | 0 | 800-3 | RTS 19/ I | RTS 19/ I | 0 | 0 |  | Práce |  |  |  | POL1_
|  | dva měsíce : 620,541*2 |  | 1241.082 | [22 empty] | VV | 0
73 | 944944081R00 | Demontáž ochranné sítě z umělých vláken | m2 | 620.541 |  | 0 |  | 0 |  | 0 | 21 | 0 | 0 | 0 | 0 | 0 | 800-3 | RTS 19/ I | RTS 19/ I | 0.018 | 11.17 |  | Práce |  |  |  | POL1_
Díl: | 95 | Dokončovací konstrukce na pozemních stavbách |  |  |  | 0 |  | 0 |  | 0 |  | 0 |  | 2.34 |  | 0 |  |  |  |  | 350.93 | [5 empty] | DIL
74 | 952901111R00 | Vyčištění budov a ostatních objektů budov bytové nebo občanské výstavby - zametení a umytí podlah, dlažeb, obkladů, schodů v místnostech, chodbách a schodištích, vyčištění a umytí oken, dveří s rámy, zárubněmi, umytí a vyčištění jiných zasklených a natíraných ploch a zařizovacích předmětů před předáním do užívání světlá výška podlaží do 4 m | m2 | 398.6 |  | 0 |  | 0 |  | 0 | 21 | 0 | 4e-05 | 0.02 | 0 | 0 | 801-1 | RTS 19/ I | RTS 19/ I | 0.308 | 122.77 |  | Práce |  |  |  | POL1_
|  | 1. NP : 65,07+5,52+15,15+18,19+4,62+2,1+16,8+1,05+1,24+7,13+10,07+52,36 |  | 199.3 | [22 empty] | VV | 0
|  | 2. NP : 65,07+5,52+15,15+18,19+4,62+2,1+16,8+1,05+1,24+7,13+10,07+52,36 |  | 199.3 | [22 empty] | VV | 0
75 | 953943112R00 | Osazování jiných kovových výrobků do vynechaných nebo vysekaných kapes zdiva, se zajištěním polohy, se zalitím cementovou maltou přes 1 kg do 5 kg/kus | kus | 2 |  | 0 |  | 0 |  | 0 | 21 | 0 | 0.01638 | 0.03 | 0 | 0 | 801-1 | RTS 19/ I | RTS 19/ I | 0.4 | 0.8 |  | Práce |  |  |  | POL1_
|  | osazování výrobků ostatních jinde neuvedených, bez dodání | [24 empty] | SPI
|  | budka na rorýse : 1 |  | 1 | [22 empty] | VV | 0
|  | budka pro netopýry : 1 |  | 1 | [22 empty] | VV | 0
76 | 953981101R00 | Chemické kotvy do betonu, do cihelného zdiva do betonu, hloubky 80 mm, M 8, ampule pro chemickou kotvu | kus | 208 |  | 0 |  | 0 |  | 0 | 21 | 0 | 0 | 0 | 0 | 0 | 801-4 | RTS 19/ I | RTS 19/ I | 0.125 | 26 |  | Práce |  |  |  | POL1_
|  | "ukotvení výztuhy meziokenní vložky L 50/50/50 4 ks / 1 úhelník : 4*2*6*2+4*2*7*2 |  | 208 | [22 empty] | VV | 0
77 | 953981104R00 | Chemické kotvy do betonu, do cihelného zdiva do betonu, hloubky 125 mm, M 16, ampule pro chemickou kotvu | kus | 240 |  | 0 |  | 0 |  | 0 | 21 | 0 | 0 | 0 | 0 | 0 | 801-4 | RTS 19/ I | RTS 19/ I | 0.158 | 37.92 |  | Práce |  |  |  | POL1_
|  | pro kotvení atiky 4 ks/m : 4*(18,30*2+11,70*2) |  | 240 | [22 empty] | VV | 0
78 | 953981203R00 | Chemické kotvy do betonu, do cihelného zdiva do betonu, hloubky 110 mm, M 12, malta pro chemické kotvy dvousložková do plných materiálů | kus | 6 |  | 0 |  | 0 |  | 0 | 21 | 0 | 0 | 0 | 0 | 0 | 801-4 | RTS 19/ I | RTS 19/ I | 0.125 | 0.75 |  | Práce |  |  |  | POL1_
|  | budky pro rorýse a netopýry : 2*3 |  | 6 | [22 empty] | VV | 0
79 | 954312301R00 | Obklady konstrukcí sádrokartonovými deskami opláštění vodorovných konstrukcí dvoustranné od 500x500 mm do 800x800 mm, deskami standard tl. 12,5 mm | m | 112.98 |  | 0 |  | 0 |  | 0 | 21 | 0 | 0.01913 | 2.16 | 0 | 0 | 801-1 | RTS 19/ I | RTS 19/ I | 1.44 | 162.69 |  | Práce |  |  |  | POL1_
|  | kaslíky pro VZT : | [24 empty] | VV | 0
|  | 1. NP : (0,3+0,5)*5,3+(0,5+05)*9,5 |  | 56.49 | [22 empty] | VV | 0
|  | 2. NP : (0,3+0,5)*5,3+(0,5+05)*9,5 |  | 56.49 | [22 empty] | VV | 0
80 | 13210340R | tyč ocelová tvarovaná kruhová válcovaná za tepla S235 (10000); d = 12,0 mm | t | 0.1068 |  | 0 |  | 0 |  | 0 | 21 | 0 | 1 | 0.11 | 0 | 0 | SPCM | RTS 19/ I | RTS 19/ I | 0 | 0 |  | Specifikace |  |  |  | POL3_
|  | pro kotvení atiky : 0,5*0,00089*240 |  | 0.1068 | [22 empty] | VV | 0
81 | 611 008T | Budka pro rorýse | ks | 1 |  | 0 |  | 0 |  | 0 | 21 | 0 | 0.005 | 0.01 | 0 | 0 |  | Vlastní | Kalkul | 0 | 0 |  | Specifikace |  |  |  | POL3_
82 | 611 026T | Budka pro netopýry | ks | 1 |  | 0 |  | 0 |  | 0 | 21 | 0 | 0.005 | 0.01 | 0 | 0 |  | Vlastní | Kalkulace | 0 | 0 |  | Specifikace |  |  |  | POL3_
Díl: | 96 | Bourání konstrukcí |  |  |  | 0 |  | 0 |  | 0 |  | 0 |  | 0.1 |  | 56.74 |  |  |  |  | 353.36 | [5 empty] | DIL
83 | 961044111R00 | Bourání základů z betonu prostého | m3 | 4.096 |  | 0 |  | 0 |  | 0 | 21 | 0 | 0 | 0 | 2 | 8.19 | 801-3 | RTS 19/ I | RTS 19/ I | 6.436 | 26.36 |  | Práce |  |  |  | POL1_
|  | nebo vybourání otvorů průřezové plochy přes 4 m2 v základech, | [24 empty] | SPI
|  | pod schodištěm - odhad : 0,4*0,8*(2,1*2+3,4+5,2) |  | 4.096 | [22 empty] | VV | 0
84 | 962032241R00 | Bourání zdiva nadzákladového z cihel pálených nebo vápenopískových, na maltu cementovou | m3 | 1.6612 |  | 0 |  | 0 |  | 0 | 21 | 0 | 0.00128 | 0 | 1.95 | 3.24 | 801-3 | RTS 19/ I | RTS 19/ I | 1.701 | 2.83 |  | Práce |  |  |  | POL1_
|  | nebo vybourání otvorů průřezové plochy přes 4 m2 ve zdivu nadzákladovém, včetně pomocného lešení o výšce podlahy do 1900 mm a pro zatížení do 1,5 kPa (150 kg/m2) | [24 empty] | SPI |  | nebo vybourání otvorů průřezové plochy přes 4 m2 ve zdivu nadzákladovém, včetně pomocného lešení o výšce podlahy do 1900 mm a pro zatížení do 1,5 kPa (150 kg/m2)
|  | cihelné zábradlí : 0,1*0,15*4,43+0,3*0,8*4,43 |  | 1.1297 | [22 empty] | VV | 0
|  | opěrná zídka pod zábradlím : 0,3*0,4*4,43 |  | 0.5316 | [22 empty] | VV | 0
85 | 962095212R00 | Demontáž dílců příčkových a meziokenních meziokenních, výšky budovy do 24 m | kus | 30 |  | 0 |  | 0 |  | 0 | 21 | 0 | 0 | 0 | 1 | 30 | 801-3 | RTS 19/ I | RTS 19/ I | 0.9096 | 27.29 |  | Práce |  |  |  | POL1_
|  | 1. NP : | [24 empty] | VV | 0
|  | pohled JV : 7 |  | 7 | [22 empty] | VV | 0
|  | pohled SZ : 8 |  | 8 | [22 empty] | VV | 0
|  | 2. NP : | [24 empty] | VV | 0
|  | pohled JV : 7 |  | 7 | [22 empty] | VV | 0
|  | pohled SV : 8 |  | 8 | [22 empty] | VV | 0
86 | 963053935R00 | Bourání železobetonových schodišťových ramen monolitických zazděných oboustranně | m2 | 16.3655 |  | 0 |  | 0 |  | 0 | 21 | 0 | 0 | 0 | 0.36 | 5.89 | 801-3 | RTS 19/ I | RTS 19/ I | 3.33 | 54.5 |  | Práce |  |  |  | POL1_
|  | venkovní schodiště - ramena : (3,30+4,3)*0,45 |  | 3.42 | [22 empty] | VV | 0
|  | podesty : 0,3*(4,23*1,5+1,3*3,4) |  | 3.2295 | [22 empty] | VV | 0
|  | zdivo : 0,2*3,60*(2*2)+0,2*3,4*2,1+0,2*5,20*5,2 |  | 9.716 | [22 empty] | VV | 0
87 | 966077111R00 | Odstranění různých konstrukcí odstranění doplňkových ocelových konstrukcí, hmotnosti do 20 kg | kus | 9 |  | 0 |  | 0 |  | 0 | 21 | 0 | 0 | 0 | 0.08 | 0.72 | 821-1 | RTS 19/ I | RTS 19/ I | 0.222 | 2 |  | Práce |  |  |  | POL1_
|  | na mostech kamenných nebo betonových, | [24 empty] | SPI
|  | střecha ventilační hlavice : 4 |  | 4 | [22 empty] | VV | 0
|  | stožák na vlajku na zdi : 1 |  | 1 | [22 empty] | VV | 0
|  | cedule : 4 |  | 4 | [22 empty] | VV | 0
88 | 968061113R00 | Vyvěšení nebo zavěšení dřevěných křídel oken, plochy přes 1,5 m2 | kus | 40 |  | 0 |  | 0 |  | 0 | 21 | 0 | 0 | 0 | 0 | 0 | 801-3 | RTS 19/ I | RTS 19/ I | 0.06 | 2.4 |  | Práce |  |  |  | POL1_
|  | oken, dveří a vrat, s uložením a opětovným zavěšením po provedení stavebních změn, | [24 empty] | SPI
|  | 1. NP : | [24 empty] | VV | 0
|  | pohled SZ : 7 |  | 7 | [22 empty] | VV | 0
|  | pohled JV : 2*6 |  | 12 | [22 empty] | VV | 0
|  | 2. NP : | [24 empty] | VV | 0
|  | pohled SZ : 7+1 |  | 8 | [22 empty] | VV | 0
|  | podled SV : 1 |  | 1 | [22 empty] | VV | 0
|  | pohled JV : 2*6 |  | 12 | [22 empty] | VV | 0
89 | 968062245R00 | Vybourání dřevěných rámů oken jednoduchých, plochy do 2 m2 | m2 | 28.08 |  | 0 |  | 0 |  | 0 | 21 | 0 | 0.001 | 0.03 | 0.031 | 0.87 | 801-3 | RTS 19/ I | RTS 19/ I | 0.331 | 9.29 |  | Práce |  |  |  | POL1_
|  | včetně pomocného lešení o výšce podlahy do 1900 mm a pro zatížení do 1,5 kPa (150 kg/m2), | [24 empty] | SPI
|  | 1. NP : | [24 empty] | VV | 0
|  | pohled SZ : 0,9*1,8*7 |  | 11.34 | [22 empty] | VV | 0
|  | 2. NP : | [24 empty] | VV | 0
|  | pohled SZ : 0,9*1,8*7 |  | 11.34 | [22 empty] | VV | 0
|  | pohled SZ : 1,8*1,8 |  | 3.24 | [22 empty] | VV | 0
|  | pohled SV : 1,2*1,8 |  | 2.16 | [22 empty] | VV | 0
90 | 968062246R00 | Vybourání dřevěných rámů oken jednoduchých, plochy do 4 m2 | m2 | 60.48 |  | 0 |  | 0 |  | 0 | 21 | 0 | 0.00092 | 0.06 | 0.027 | 1.63 | 801-3 | RTS 19/ I | RTS 19/ I | 0.263 | 15.91 |  | Práce |  |  |  | POL1_
|  | včetně pomocného lešení o výšce podlahy do 1900 mm a pro zatížení do 1,5 kPa (150 kg/m2), | [24 empty] | SPI
|  | 1. NP : | [24 empty] | VV | 0
|  | pohled JV : 2,4*2,1*6 |  | 30.24 | [22 empty] | VV | 0
|  | 2.NP : | [24 empty] | VV | 0
|  | pohled JV : 2,4*2,1*6 |  | 30.24 | [22 empty] | VV | 0
91 | 968071125R00 | Vyvěšení nebo zavěšení kovových křídel dveří, plochy do 2 m2 | kus | 4 |  | 0 |  | 0 |  | 0 | 21 | 0 | 0 | 0 | 0 | 0 | 801-3 | RTS 19/ I | RTS 19/ I | 0.08 | 0.32 |  | Práce |  |  |  | POL1_
|  | s případným uložením a opětovným zavěšením po provedení stavebních změn, | [24 empty] | SPI
|  | 1. NP : | [24 empty] | VV | 0
|  | Pohled JZ : 2 |  | 2 | [22 empty] | VV | 0
|  | 2. NP : | [24 empty] | VV | 0
|  | pohled JZ : 2 |  | 2 | [22 empty] | VV | 0
92 | 968072456R00 | Vybourání a vyjmutí kovových rámů a rolet rámů, včetně pomocného lešení o výšce podlahy do 1900 mm a pro zatížení do 1,5 kPa (150 kg/m2) dveřních zárubní, plochy přes 2 m2 | m2 | 7.86 |  | 0 |  | 0 |  | 0 | 21 | 0 | 0.001 | 0.01 | 0.063 | 0.5 | 801-3 | RTS 19/ I | RTS 19/ I | 0.718 | 5.64 |  | Práce |  |  |  | POL1_
|  | 1. NP : | [24 empty] | VV | 0
|  | pohled JZ : 1,5*2,62 |  | 3.93 | [22 empty] | VV | 0
|  | 2. NP : | [24 empty] | VV | 0
|  | pohled JZ : 1,5*2,62 |  | 3.93 | [22 empty] | VV | 0
93 | 968095002R00 | Vybourání vnitřních parapetů dřevěných, šířky do 50 cm, | m | 40.8 |  | 0 |  | 0 |  | 0 | 21 | 0 | 0 | 0 | 0.01507 | 0.61 | 801-3 | RTS 19/ I | RTS 19/ I | 0.11 | 4.49 |  | Práce |  |  |  | POL1_
|  | 1. NP : | [24 empty] | VV | 0
|  | vnitřní parapety : 2,4*6+0,9*5 |  | 18.9 | [22 empty] | VV | 0
|  | 2. NP : | [24 empty] | VV | 0
|  | vnitřní parapety : 2,4*6+0,9*5+1,8+1,2 |  | 21.9 | [22 empty] | VV | 0
94 | 970041018R00 | Jádrové vrtání, kruhové prostupy v prostém betonu jádrové vrtání , d 14-18 mm | m | 72 |  | 0 |  | 0 |  | 0 | 21 | 0 | 0 | 0 | 0.00061 | 0.04 | 801-3 | RTS 19/ I | RTS 19/ I | 2.35 | 169.2 |  | Práce |  |  |  | POL1_
|  | pro kotvení vyzdívky atiky : 0,30*240 |  | 72 | [22 empty] | VV | 0
95 | 976061111R00 | Vybourání dřevěných konstrukcí zábradlí a madel | m | 4.8 |  | 0 |  | 0 |  | 0 | 21 | 0 | 0 | 0 | 0.016 | 0.08 | 801-3 | RTS 19/ I | RTS 19/ I | 0.21 | 1.01 |  | Práce |  |  |  | POL1_
|  | madla - zábradlí u schodiště : 2,4*2 |  | 4.8 | [22 empty] | VV | 0
96 | 976071111R00 | Vybourání kovových doplňkových konstrukcí madel a zábradlí v jakémkoliv zdivu | m | 29.13 |  | 0 |  | 0 |  | 0 | 21 | 0 | 0 | 0 | 0.037 | 1.08 | 801-3 | RTS 19/ I | RTS 19/ I | 0.55 | 16.02 |  | Práce |  |  |  | POL1_
|  | stávající schodiště - zábradlí : 4,8+4,23+3,5+1,9+4,30 |  | 18.73 | [22 empty] | VV | 0
|  | madla : 5,2*2 |  | 10.4 | [22 empty] | VV | 0
97 | 978036121R00 | Otlučení vnějších omítek šlechtěných břizolitových, v rozsahu do 10 % | m2 | 510.0758 |  | 0 |  | 0 |  | 0 | 21 | 0 | 0 | 0 | 0.005 | 2.55 | 801-3 | RTS 19/ I | RTS 19/ I | 0.02 | 10.2 |  | Práce |  |  |  | POL1_
|  | dle pol.č.62290-4112 : 510,0758 |  | 510.0758 | [22 empty] | VV | 0
98 | 978059531R00 | Odsekání a odebrání obkladů stěn z obkládaček vnitřních z jakýchkoliv materiálů, plochy přes 2 m2 | m2 | 19.66 |  | 0 |  | 0 |  | 0 | 21 | 0 | 0 | 0 | 0.068 | 1.34 | 801-3 | RTS 19/ I | RTS 19/ I | 0.3 | 5.9 |  | Práce |  |  |  | POL1_
|  | včetně otlučení podkladní omítky až na zdivo, | [24 empty] | SPI
|  | 1. NP : | [24 empty] | VV | 0
|  | kuchyňka : 1,8+2,9-1*2,4+0,2*(1*2+2,4) |  | 3.18 | [22 empty] | VV | 0
|  | umývárna a dětské WC : 1,8*3,65-0,9*0,8+0,2*1*4 |  | 6.65 | [22 empty] | VV | 0
|  | 2. NP : | [24 empty] | VV | 0
|  | kuchyňka : 1,8+2,9-1*2,4+0,2*(1*2+2,4) |  | 3.18 | [22 empty] | VV | 0
|  | umývárna a dětské WC : 1,8*3,65-0,9*0,8+0,2*1*4 |  | 6.65 | [22 empty] | VV | 0
Díl: | 99 | Staveništní přesun hmot |  |  |  | 0 |  | 0 |  | 0 |  | 0 |  | 0 |  | 0 |  |  |  |  | 54.57 | [5 empty] | DIL
99 | 998011002R00 | Přesun hmot pro budovy s nosnou konstrukcí zděnou výšky přes 6 do 12 m | t | 177.738 |  | 0 |  | 0 |  | 0 | 21 | 0 | 0 | 0 | 0 | 0 | 801-1 | RTS 19/ I | RTS 19/ I | 0.307 | 54.57 |  | Přesun hmot |  |  |  | POL7_
|  | přesun hmot pro budovy občanské výstavby (JKSO 801), budovy pro bydlení (JKSO 803) budovy pro výrobu a služby (JKSO 812) s nosnou svislou konstrukcí zděnou z cihel nebo tvárnic nebo kovovou | [24 empty] | SPI |  | přesun hmot pro budovy občanské výstavby (JKSO 801), budovy pro bydlení (JKSO 803) budovy pro výrobu a služby (JKSO 812) s nosnou svislou konstrukcí zděnou z cihel nebo tvárnic nebo kovovou
|  | Hmotnosti z položek s pořadovými čísly: : | [24 empty] | VV | 0
|  | 14,15,16,18,19,20,21,22,23,24,25,26,27,28,29,30,31,32,33,34,35,36,37,38,39,40,41,42,43,44,45,46,47, : | [24 empty] | VV | 0
|  | 48,49,50,53,54,55,56,57,58,59,60,61,62,63,64,65,66,67,68,72,74,75,79,80,81,82,84,89,90,92, : | [24 empty] | VV | 0
|  | Součet: : 177,73799 |  | 177.738 | [22 empty] | VV | 0
Díl: | 712 | Povlakové krytiny |  |  |  | 0 |  | 0 |  | 0 |  | 0 |  | 4.71 |  | 3.45 |  |  |  |  | 191.49 | [5 empty] | DIL
100 | 712300841R00 | Odstranění povlakové krytiny a mechu na střechách plochých do 10° mechu s odškrabáním a urovnáním povrchu s očištěním běžný stupěň znečištění | m2 | 216.0255 |  | 0 |  | 0 |  | 0 | 21 | 0 | 0 | 0 | 0.002 | 0.43 | 800-711 | RTS 19/ I | RTS 19/ I | 0.06 | 12.96 |  | Práce |  |  |  | POL1_
|  | střecha : 11,85*18,23 |  | 216.0255 | [22 empty] | VV | 0
101 | 712300951RT3 | Oprava povlakové krytiny střech plochých do 10° oprava boulí NAIP pásy přitavením | m2 | 216.0255 |  | 0 |  | 0 |  | 0 | 21 | 0 | 0.00516 | 1.11 | 0.014 | 3.02 | 800-711 | RTS 19/ I | RTS 19/ I | 0.40333 | 87.13 |  | Práce |  |  |  | POL1_
|  | příplatek za správkový kus, | [24 empty] | SPI
|  | střecha : 11,85*18,23 |  | 216.0255 | [22 empty] | VV | 0
102 | 712331101RT1 | Povlakové krytiny střech do 10° pásy na sucho 1 vrstva, bez dodávky pásu | m2 | 352.2645 |  | 0 |  | 0 |  | 0 | 21 | 0 | 0 | 0 | 0 | 0 | 800-711 | RTS 19/ I | RTS 19/ I | 0.021 | 7.4 |  | Práce |  |  |  | POL1_
|  | plochá střecha : 18,03*11,75 |  | 211.8525 | [22 empty] | VV | 0
|  | atika : (0,65+0,2+0,6)*18,03*2+((0,6+0,85)*2+0,65+0,2)*11,75*2 |  | 140.412 | [22 empty] | VV | 0
103 | 712341559R00 | Povlakové krytiny střech do 10° pásy přitavením v celé ploše, 1 vrstva, bez dodávky pásu | m2 | 382.0445 |  | 0 |  | 0 |  | 0 | 21 | 0 | 0.00035 | 0.13 | 0 | 0 | 800-711 | RTS 19/ I | RTS 19/ I | 0.2 | 76.41 |  | Práce |  |  |  | POL1_
|  | plochá střecha : 18,03*11,75 |  | 211.8525 | [22 empty] | VV | 0
|  | atika : (0,65+0,2+0,6)*18,03*2+((0,6+0,85)*2+0,65+0,2)*11,75*2 |  | 140.412 | [22 empty] | VV | 0
|  | zesílení rohů : 0,5*(11,75*2+18,03*2) |  | 29.78 | [22 empty] | VV | 0
104 | 62832136R | pás izolační z oxidovaného asfaltu natavitelný; nosná vložka skelná rohož; horní strana hrubý minerální posyp; spodní strana PE fólie; tl. 4,2 mm | m2 | 439.3512 |  | 0 |  | 0 |  | 0 | 21 | 0 | 0.0047 | 2.06 | 0 | 0 | SPCM | RTS 19/ I | RTS 19/ I | 0 | 0 |  | Specifikace |  |  |  | POL3_
|  | Odkaz na mn. položky pořadí 103 : 382,04450*1,15 |  | 439.3512 | [22 empty] | VV | 5
105 | 62842031R | pás izolační z modifikovaného asfaltu samolepicí; nosná vložka skelná tkanina; horní strana PE fólie; spodní strana PE fólie; tl. 3,0 mm | m2 | 405.1042 |  | 0 |  | 0 |  | 0 | 21 | 0 | 0.00347 | 1.41 | 0 | 0 | SPCM | RTS 19/ I | RTS 19/ I | 0 | 0 |  | Specifikace |  |  |  | POL3_
|  | dle pol.č. 71233-1101 RT1 : 352,2645*1,15 |  | 405.1042 | [22 empty] | VV | 0
106 | 998712102R00 | Přesun hmot pro povlakové krytiny v objektech výšky přes 6 do 12 m | t | 4.7191 |  | 0 |  | 0 |  | 0 | 21 | 0 | 0 | 0 | 0 | 0 | 800-711 | RTS 19/ I | RTS 19/ I | 1.609 | 7.59 |  | Přesun hmot |  |  |  | POL7_
|  | 50 m vodorovně | [24 empty] | SPI
|  | Hmotnosti z položek s pořadovými čísly: : | [24 empty] | VV | 0
|  | 101,103,104,105, : | [24 empty] | VV | 0
|  | Součet: : 4,71907 |  | 4.7191 | [22 empty] | VV | 0
Díl: | 713 | Izolace tepelné |  |  |  | 0 |  | 0 |  | 0 |  | 0 |  | 2.27 |  | 0 |  |  |  |  | 198.29 | [5 empty] | DIL
107 | 713121211RT1 | Izolace podlah tepelná lepená, tloušťky 40 mm, jednovrstvá | m2 | 17.868 |  | 0 |  | 0 |  | 0 | 21 | 0 | 0.00496 | 0.09 | 0 | 0 | 800-713 | RTS 19/ I | RTS 19/ I | 0.21 | 3.75 |  | Práce |  |  |  | POL1_
|  | střecha -náběhy pro koutové spoje : 0,3*(11,75*2+18,03*2) |  | 17.868 | [22 empty] | VV | 0
108 | 713131131R00 | Montáž tepelné izolace stěn lepením | m2 | 58.12 |  | 0 |  | 0 |  | 0 | 21 | 0 | 0.003 | 0.17 | 0 | 0 | 800-713 | RTS 19/ I | RTS 19/ I | 0.28 | 16.27 |  | Práce |  |  |  | POL1_
|  | zateplení nadezdívky atiky tl. 10 cm : (0,25+0,85)/2*11,65*2+(0,35+0,35)*11,65*2 |  | 29.125 | [22 empty] | VV | 0
|  | (0,25*2+0,25)*19,33*2 |  | 28.995 | [22 empty] | VV | 0
109 | 713141123R00 | Montáž tepelné izolace plochých střech bodově lepená tmelem ,jednovrstvá | m2 | 15.54 |  | 0 |  | 0 |  | 0 | 21 | 0 | 0.002 | 0.03 | 0 | 0 | 800-713 | RTS 19/ I | RTS 19/ I | 0.12 | 1.86 |  | Práce |  |  |  | POL1_
|  | izolace pod parapety : 0,35*(2,4*6*2+0,9*7*2+1,2+1,8) |  | 15.54 | [22 empty] | VV | 0
110 | 713141313R00 | Montáž tepelné izolace plochých střech jednovrstvé, tloušťky do 200 mm na kotvy | m2 | 420.099 |  | 0 |  | 0 |  | 0 | 21 | 0 | 0 | 0 | 0 | 0 | 800-713 | RTS 19/ I | RTS 19/ I | 0.41 | 172.24 |  | Práce |  |  |  | POL1_
|  | střecha dvě vrstvy : 18,03*11,65*2 |  | 420.099 | [22 empty] | VV | 0
111 | 28375470R | deska izolační tepelně izol.; extrudovaný polystyren; povrch hladký; rovná hrana; tl. 40,0 mm; součinitel tepelné vodivosti 0,035 W/mK; R = 1,143 m2K/W; obj. hmotnost 35,00 kg/m3 | m2 | 15.6954 |  | 0 |  | 0 |  | 0 | 21 | 0 | 0.0014 | 0.02 | 0 | 0 | SPCM | RTS 19/ I | RTS 19/ I | 0 | 0 |  | Specifikace |  |  |  | POL3_
|  | Odkaz na mn. položky pořadí 108 : 15,54000*1,01 |  | 15.6954 | [22 empty] | VV | 5
|  | deska z polystyrénu XPS, hrana rovná a strukturovaný povrch ?=0,033 m3 : | [24 empty] | VV | 0
112 | 28375704R | deska izolační stabilizovaná; pěnový polystyren; rovná hrana; součinitel tepelné vodivosti 0,037 W/mK; obj. hmotnost 20,00 kg/m3 | m3 | 98.1616 |  | 0 |  | 0 |  | 0 | 21 | 0 | 0.02 | 1.96 | 0 | 0 | SPCM | RTS 19/ I | RTS 19/ I | 0 | 0 |  | Specifikace |  |  |  | POL3_
|  | dle pol.č. 71314-1323 tl. 20 cm : 420,099*0,2*1,1 |  | 92.4218 | [22 empty] | VV | 0
|  | dle poo.č. 1313-1131 tl. 10 cm : 52,18*0,1*1,1 |  | 5.7398 | [22 empty] | VV | 0
113 | 998713102R00 | Přesun hmot pro izolace tepelné v objektech výšky do 12 m | t | 2.2793 |  | 0 |  | 0 |  | 0 | 21 | 0 | 0 | 0 | 0 | 0 | 800-713 | RTS 19/ I | RTS 19/ I | 1.831 | 4.17 |  | Přesun hmot |  |  |  | POL7_
|  | 50 m vodorovně | [24 empty] | SPI
|  | Hmotnosti z položek s pořadovými čísly: : | [24 empty] | VV | 0
|  | 107,108,109,111,112, : | [24 empty] | VV | 0
|  | Součet: : 2,27927 |  | 2.2793 | [22 empty] | VV | 0
Díl: | 721 | Vnitřní kanalizace |  |  |  | 0 |  | 0 |  | 0 |  | 0 |  | 0 |  | 0.02 |  |  |  |  | 2.48 | [5 empty] | DIL
114 | 721210823R00 | Demontáž vpusti střešní , DN 125 | kus | 1 |  | 0 |  | 0 |  | 0 | 21 | 0 | 0 | 0 | 0.02011 | 0.02 | 800-721 | RTS 19/ I | RTS 19/ I | 0.465 | 0.47 |  | Práce |  |  |  | POL1_
115 | 721234111RT2 | Střešní vtoky z PP se svislým odtokem a živičným límcem v provedení pro pochůzné střechy, s izolační svorkou 148x148mm/137x137mm, D 160 mm, včetně dodávky materiálu | kus | 1 |  | 0 |  | 0 |  | 0 | 21 | 0 | 0.00211 | 0 | 0 | 0 | 800-721 | RTS 19/ I | RTS 19/ I | 0.671 | 0.67 |  | Práce |  |  |  | POL1_
116 | 721273200RT3 | Ventilační hlavice D 110 mm, souprava z PP | kus | 4 |  | 0 |  | 0 |  | 0 | 21 | 0 | 0.00027 | 0 | 0 | 0 | 800-721 | RTS 19/ I | RTS 19/ I | 0.333 | 1.33 |  | Práce |  |  |  | POL1_
117 | 55162537.AR | hlavice větrací PP; DN 110; příslušenství krycí růžice | kus | 4 |  | 0 |  | 0 |  | 0 | 21 | 0 | 0.00027 | 0 | 0 | 0 | SPCM | RTS 19/ I | RTS 19/ I | 0 | 0 |  | Specifikace |  |  |  | POL3_
118 | 998721102R00 | Přesun hmot pro vnitřní kanalizaci v objektech výšky do 12 m | t | 0.00427 |  | 0 |  | 0 |  | 0 | 21 | 0 | 0 | 0 | 0 | 0 | 800-721 | RTS 19/ I | RTS 19/ I | 1.523 | 0.01 |  | Přesun hmot |  |  |  | POL7_
|  | 50 m vodorovně, měřeno od těžiště půdorysné plochy skládky do těžiště půdorysné plochy objektu | [24 empty] | SPI
|  | Hmotnosti z položek s pořadovými čísly: : | [24 empty] | VV | 0
|  | 115,116,117, : | [24 empty] | VV | 0
|  | Součet: : 0,00427 |  | 0.00427 | [22 empty] | VV | 0
Díl: | 728 | Vzduchotechnika |  |  |  | 0 |  | 0 |  | 0 |  | 0 |  | 0.03 |  | 0 |  |  |  |  | 2.51 | [5 empty] | DIL
119 | 728212712R00 | Montáž tvarovky pro kruhové plechové potrubí do průměru d 200 mm, - protidešťové střišky nebo výfukové hlavice do kruhového plechového potrubí | kus | 4 |  | 0 |  | 0 |  | 0 | 21 | 0 | 0 | 0 | 0 | 0 | 800-728 | RTS 19/ I | RTS 19/ I | 0.59 | 2.36 |  | Práce |  |  |  | POL1_
|  | střecha : 4 |  | 4 | [22 empty] | VV | 0
120 | 42972154R | hlavice výfuková; mater. pozink.plech bez povrch.úpravy, s ochrannou mřížkou proti ptactvu; vnitřní pr. d = 355 mm; vnější pr. D = 525 mm; výška V = 705 mm | kus | 4 |  | 0 |  | 0 |  | 0 | 21 | 0 | 0.0074 | 0.03 | 0 | 0 | SPCM | RTS 19/ I | RTS 19/ I | 0 | 0 |  | Specifikace |  |  |  | POL3_
|  | Odkaz na mn. položky pořadí 118 : 4,00000 |  | 4 | [22 empty] | VV | 5
121 | 998728102R00 | Přesun hmot pro vzduchotechniku v objektech výšky do 12 m | t | 0.0296 |  | 0 |  | 0 |  | 0 | 21 | 0 | 0 | 0 | 0 | 0 | 800-728 | RTS 19/ I | RTS 19/ I | 5.206 | 0.15 |  | Přesun hmot |  |  |  | POL7_
|  | vodorovně do 50 m | [24 empty] | SPI
|  | Hmotnosti z položek s pořadovými čísly: : | [24 empty] | VV | 0
|  | 120, : | [24 empty] | VV | 0
|  | Součet: : 0,02960 |  | 0.0296 | [22 empty] | VV | 0
Díl: | 762 | Konstrukce tesařské |  |  |  | 0 |  | 0 |  | 0 |  | 0 |  | 0.57 |  | 0 |  |  |  |  | 14.5 | [5 empty] | DIL
122 | 762441112RT4 | Obložení atiky s dodávkou dřevoštěpkových desek, tloušťky 22 mm, 1 vrstva, upevněním šroubováním | m2 | 40.339 |  | 0 |  | 0 |  | 0 | 21 | 0 | 0.01404 | 0.57 | 0 | 0 | 800-762 | RTS 19/ I | RTS 19/ I | 0.335 | 13.51 |  | Práce |  |  |  | POL1_
|  | atika : 0,65*(19,33*2+11,70*2) |  | 40.339 | [22 empty] | VV | 0
123 | 998762102R00 | Přesun hmot pro konstrukce tesařské v objektech výšky do 12 m | t | 0.56636 |  | 0 |  | 0 |  | 0 | 21 | 0 | 0 | 0 | 0 | 0 | 800-762 | RTS 19/ I | RTS 19/ I | 1.751 | 0.99 |  | Přesun hmot |  |  |  | POL7_
|  | 50 m vodorovně | [24 empty] | SPI
|  | Hmotnosti z položek s pořadovými čísly: : | [24 empty] | VV | 0
|  | 122, : | [24 empty] | VV | 0
|  | Součet: : 0,56636 |  | 0.56636 | [22 empty] | VV | 0
Díl: | 764 | Konstrukce klempířské |  |  |  | 0 |  | 0 |  | 0 |  | 0 |  | 0.52 |  | 0.36 |  |  |  |  | 112.12 | [5 empty] | DIL
124 | 764394420R00 | Ostatní střešní prvky z hliníkového plechu výroba a montáž podkladního pásu, rš 200 mm, z Al plechu tloušťky 0,63 mm | m | 64.66 |  | 0 |  | 0 |  | 0 | 21 | 0 | 0.00035 | 0.02 | 0 | 0 | 800-764 | RTS 19/ I | RTS 19/ I | 0.0598 | 3.87 |  | Práce |  |  |  | POL1_
|  | pro oplechování okapové hrany : 19,33*2+13*2 |  | 64.66 | [22 empty] | VV | 0
125 | 764410450RT2 | Oplechování parapetů z hliníku výroba a montáž parapetů z ohýbaných plechů z hliníkového plechu , tloušťky 0,63 mm, rš 330 mm | m | 62 |  | 0 |  | 0 |  | 0 | 21 | 0 | 0.00165 | 0.1 | 0 | 0 | 800-764 | RTS 19/ I | RTS 19/ I | 0.8165 | 50.62 |  | Práce |  |  |  | POL1_
|  | včetně rohů | [24 empty] | SPI
|  | pohled SZ : 11,70*2+1,8 |  | 25.2 | [22 empty] | VV | 0
|  | pohled JV : 17,80*2 |  | 35.6 | [22 empty] | VV | 0
|  | pohled SV : 1,2 |  | 1.2 | [22 empty] | VV | 0
126 | 764817175RT2 | Oplechování zdí (atik) lepené k podkladu, z lakovaného pozinkovaného plechu, rš 750 mm, dodávka a montáž | m | 62.16 |  | 0 |  | 0 |  | 0 | 21 | 0 | 0.00639 | 0.4 | 0 | 0 | 800-764 | RTS 19/ I | RTS 19/ I | 0.59875 | 37.22 |  | Práce |  |  |  | POL1_
|  | včetně zhotovení rohů, spojů a dilatací | [24 empty] | SPI
|  | atika : 19,33*2+11,75*2 |  | 62.16 | [22 empty] | VV | 0
127 | 764410850R00 | Demontáž oplechování parapetů rš od 100 do 330 mm | m | 54.611 |  | 0 |  | 0 |  | 0 | 21 | 0 | 0 | 0 | 0.00135 | 0.07 | 800-764 | RTS 19/ I | RTS 19/ I | 0.092 | 5.02 |  | Práce |  |  |  | POL1_
|  | 1. NP : | [24 empty] | VV | 0
|  | parapety : 0,4+2,4*6+0,6*5+0,4+1+0,9*11+0,3*2+0,6 |  | 30.3 | [22 empty] | VV | 0
|  | 2. NP : | [24 empty] | VV | 0
|  | parapety : 1,8+1,2+0,4*2+2,4*6+0,6*5+1+0,911+0,3*2+0,6 |  | 24.311 | [22 empty] | VV | 0
128 | 764430840R00 | Demontáž oplechování zdí a nadezdívek rš od 330 do 500 mm | m | 124.32 |  | 0 |  | 0 |  | 0 | 21 | 0 | 0 | 0 | 0.0023 | 0.29 | 800-764 | RTS 19/ I | RTS 19/ I | 0.1035 | 12.87 |  | Práce |  |  |  | POL1_
|  | atika : (11,75*2+19,33*2)*2 |  | 124.32 | [22 empty] | VV | 0
129 | 998764102R00 | Přesun hmot pro konstrukce klempířské v objektech výšky do 12 m | t | 0.52213 |  | 0 |  | 0 |  | 0 | 21 | 0 | 0 | 0 | 0 | 0 | 800-764 | RTS 19/ I | RTS 19/ I | 4.82 | 2.52 |  | Přesun hmot |  |  |  | POL7_
|  | 50 m vodorovně | [24 empty] | SPI
|  | Hmotnosti z položek s pořadovými čísly: : | [24 empty] | VV | 0
|  | 124,125,126, : | [24 empty] | VV | 0
|  | Součet: : 0,52213 |  | 0.52213 | [22 empty] | VV | 0
Díl: | 766 | Konstrukce truhlářské |  |  |  | 0 |  | 0 |  | 0 |  | 0 |  | 3.18 |  | 0 |  |  |  |  | 215.67 | [5 empty] | DIL
130 | 766 005T00 | Demontáž a zpetná montáž shrnovacích příček interierových | m2 | 65.55 |  | 0 |  | 0 |  | 0 | 21 | 0 | 0.008 | 0.52 | 0 | 0 |  | Vlastní | Kalkul | 0 | 0 |  | Práce |  |  |  | POL1_
|  | 1. NP : | [24 empty] | VV | 0
|  | vnitřní příčky : 3*(5,625+5,30) |  | 32.775 | [22 empty] | VV | 0
|  | 2. NP : | [24 empty] | VV | 0
|  | vnitřní příčky : 3*(5,625+5,30) |  | 32.775 | [22 empty] | VV | 0
131 | 766211200R00 | Montáž madel schodišťových dřevěných nebo verzalitových, průběžných, | m | 4.8 |  | 0 |  | 0 |  | 0 | 21 | 0 | 1e-05 | 0 | 0 | 0 | 800-766 | RTS 19/ I | RTS 19/ I | 0.202 | 0.97 |  | Práce |  |  |  | POL1_
|  | u zábdralí u schodiště : 2,4*2 |  | 4.8 | [22 empty] | VV | 0
132 | 766601229RT1 | Těsnění připojovací spáry spára parapetu, interiér - fólie parotěsná šířky 50 mm samolepicí, výplň PU pěnou, exteriér - fólie paropropustná šířky 50 mm samolepicí, expanzní páska š. 10 mm pod rám a pod vnější parapet | m | 211.1 |  | 0 |  | 0 |  | 0 | 21 | 0 | 0.00012 | 0.03 | 0 | 0 | 800-766 | RTS 19/ I | RTS 19/ I | 0.75 | 158.33 |  | Práce |  |  |  | POL1_
|  | okna : (2,4*2+2,1*2)*12+(0,9*2+1,8*2)*14+(1,2*2+1,8*2)+1,8*4 |  | 196.8 | [22 empty] | VV | 0
|  | dveře : 1,5*2+2,8*2+2,85*2 |  | 14.3 | [22 empty] | VV | 0
133 | 766622234R00 | Montáž oken kompletizovaných zdvojených okenních křídel do zazděných okenních rámů, otevíravých nebo sklápěcích, dvoukřídlových, o ploše přes 1,45 do 2,10 m2 | kus | 16 |  | 0 |  | 0 |  | 0 | 21 | 0 | 0.00179 | 0.03 | 0 | 0 | 800-766 | RTS 19/ I | RTS 19/ I | 0.514 | 8.22 |  | Práce |  |  |  | POL1_
|  | okna oz. 02 : 6 |  | 6 | [22 empty] | VV | 0
|  | oz. 03 : 4 |  | 4 | [22 empty] | VV | 0
|  | oz. 04 : 4 |  | 4 | [22 empty] | VV | 0
|  | oz. 07 : 1 |  | 1 | [22 empty] | VV | 0
|  | oz. 08 : 1 |  | 1 | [22 empty] | VV | 0
134 | 766622277R00 | Montáž oken kompletizovaných zdvojených okenních křídel do zazděných okenních rámů, otevíravých nebo sklápěcích, čtyřkřídlových, o ploše přes 4,10 m2 | kus | 12 |  | 0 |  | 0 |  | 0 | 21 | 0 | 0.00268 | 0.03 | 0 | 0 | 800-766 | RTS 19/ I | RTS 19/ I | 0.974 | 11.69 |  | Práce |  |  |  | POL1_
|  | oz. 01 : 12 |  | 12 | [22 empty] | VV | 0
135 | 766711021R00 | Montáž otvorových prvků plastových vstupních dveří, | m | 17.3 |  | 0 |  | 0 |  | 0 | 21 | 0 | 2e-05 | 0 | 0 | 0 | 800-766 | RTS 19/ I | RTS 19/ I | 0.757 | 13.1 |  | Práce |  |  |  | POL1_
|  | ozn. 05 : 1,5*2+2,8*2 |  | 8.6 | [22 empty] | VV | 0
|  | ozn. 06 : 1,5*2+2,85*2 |  | 8.7 | [22 empty] | VV | 0
136 | 766694112R00 | Ostatní montáž parapetních desek dřevěných pro jakékoliv upevnění šířky do 300 mm, délky přes 1000 do 1600 mm | kus | 11 |  | 0 |  | 0 |  | 0 | 21 | 0 | 1e-05 | 0 | 0 | 0 | 800-766 | RTS 19/ I | RTS 19/ I | 0.5473 | 6.02 |  | Práce |  |  |  | POL1_
|  | okno ozn. 02 : 6 |  | 6 | [22 empty] | VV | 0
|  | okno ozn. 04 : 4 |  | 4 | [22 empty] | VV | 0
|  | okno ozn. 07 : 1 |  | 1 | [22 empty] | VV | 0
137 | 766694113R00 | Ostatní montáž parapetních desek dřevěných pro jakékoliv upevnění šířky do 300 mm, délky přes 1600 do 2600 mm | kus | 13 |  | 0 |  | 0 |  | 0 | 21 | 0 | 2e-05 | 0 | 0 | 0 | 800-766 | RTS 19/ I | RTS 19/ I | 0.74034 | 9.62 |  | Práce |  |  |  | POL1_
|  | okno oz. 01 : 12 |  | 12 | [22 empty] | VV | 0
|  | okno oz. 08 : 1 |  | 1 | [22 empty] | VV | 0
138 | 60775323R | parapet vnitřní š = 250 mm; materiál - povrch laminátová fólie CPL; materiál - jádro vlhkuodolná DTD; dekor mramor, buk, zlatý dub, třešeň, aluminium, dub, pino | m | 46.92 |  | 0 |  | 0 |  | 0 | 21 | 0 | 0.00304 | 0.14 | 0 | 0 | SPCM | RTS 19/ I | RTS 19/ I | 0 | 0 |  | Specifikace |  |  |  | POL3_
|  | Odkaz na mn. položky pořadí 121 : | [24 empty] | VV | 0
|  | okno oz. 01 : 2,4*12*1,15 |  | 33.12 | [22 empty] | VV | 0
|  | okno oz. 02,04 : 0,9*10*1,15 |  | 10.35 | [22 empty] | VV | 0
|  | okno zn. 07 : 1,2*1,15 |  | 1.38 | [22 empty] | VV | 0
|  | okno zn. 08 : 1,8*1,15 |  | 2.07 | [22 empty] | VV | 0
139 | 611 020T | Dveře vchodové plastové celoobvodové kování plné a prosklené, zámek z bezpečnostní vložkou | m2 | 8.475 |  | 0 |  | 0 |  | 0 | 21 | 0 | 0.025 | 0.21 | 0 | 0 |  | Vlastní | Kalkul | 0 | 0 |  | Specifikace |  |  |  | POL3_
|  | dle D.1.1.20 : 0,00000 | [24 empty] | VV | 5
|  | zasklení izolačním trojsklem, bezpečnostní sklo ve dveřích U = 1,0 W/m2K : | [24 empty] | VV | 0
|  | celoobvodové kování s mikroventilací , bezpečnostní kování, paniková klika : | [24 empty] | VV | 0
|  | 5 ti komůrkový syst.profil : | [24 empty] | VV | 0
|  | ozn. 05 : 1,5*2,8 |  | 4.2 | [22 empty] | VV | 0
|  | ozn. 06 : 1,5*2,85 |  | 4.275 | [22 empty] | VV | 0
140 | 611 025T | Okna plastová Uskla 0,80 W/m2K; barva bílá; profil 5-komorový; | m2 | 88.56 |  | 0 |  | 0 |  | 0 | 21 | 0 | 0.025 | 2.21 | 0 | 0 |  | Vlastní | Kalkul | 0 | 0 |  | Specifikace |  |  |  | POL3_
|  | zasklení izolačním trojsklem , U = 0,8 W/m2K, celo obvodové kování s mikroventilací : | [24 empty] | VV | 0
|  | bezpečnostní kování. povrch bílý : | [24 empty] | VV | 0
|  | popis D1.1.20 : 0,00000 | [24 empty] | VV | 7
|  | ozn. 01 : 2,4*2,1*12 |  | 60.48 | [22 empty] | VV | 0
|  | ozn. 02 : 0,9*1,8*6 |  | 9.72 | [22 empty] | VV | 0
|  | ozn. 03 : 0,9*1,8*4 |  | 6.48 | [22 empty] | VV | 0
|  | ozn. 04 : 0,9*1,8*4 |  | 6.48 | [22 empty] | VV | 0
|  | ozn. 07 : 1,2*1,8 |  | 2.16 | [22 empty] | VV | 0
|  | ozn. 08 : 1,8*1,8 |  | 3.24 | [22 empty] | VV | 0
141 | 61191425R | madlo schodišťové; buk; š = 50 mm; l = 3 000,0 mm; tl = 50,0 mm | m | 5.52 |  | 0 |  | 0 |  | 0 | 21 | 0 | 0.00169 | 0.01 | 0 | 0 | SPCM | RTS 19/ I | RTS 19/ I | 0 | 0 |  | Specifikace |  |  |  | POL3_
|  | Odkaz na mn. položky pořadí 130 : 4,80000*1,15 |  | 5.52 | [22 empty] | VV | 5
142 | 998766102R00 | Přesun hmot pro konstrukce truhlářské v objektech výšky do 12 m | t | 3.1891 |  | 0 |  | 0 |  | 0 | 21 | 0 | 0 | 0 | 0 | 0 | 800-766 | RTS 19/ I | RTS 19/ I | 2.421 | 7.72 |  | Přesun hmot |  |  |  | POL7_
|  | 50 m vodorovně | [24 empty] | SPI
|  | Hmotnosti z položek s pořadovými čísly: : | [24 empty] | VV | 0
|  | 130,131,132,133,134,135,136,137,138,139,140,141, : | [24 empty] | VV | 0
|  | Součet: : 3,18914 |  | 3.1891 | [22 empty] | VV | 0
Díl: | 767 | Konstrukce zámečnické |  |  |  | 0 |  | 0 |  | 0 |  | 0 |  | 3.36 |  | 0 |  |  |  |  | 417.79 | [5 empty] | DIL
143 | 767161140R00 | Montáž zábradlí rovného z trubek nebo tenkostěnných profilů do zdiva, o hmotnosti 1 m zábradlí přes 45 kg | m | 11.4 |  | 0 |  | 0 |  | 0 | 21 | 0 | 6e-05 | 0 | 0 | 0 | 800-767 | RTS 19/ I | RTS 19/ I | 0.438 | 4.99 |  | Práce |  |  |  | POL1_
|  | terasa Z1 : 4,20+5,20 |  | 9.4 | [22 empty] | VV | 0
|  | terasa u schodů : 2 |  | 2 | [22 empty] | VV | 0
144 | 767833100R00 | Montáž žebříků do zdiva , s bočnicemi z trubek nebo z tenkostěnných profilů | m | 7 |  | 0 |  | 0 |  | 0 | 21 | 0 | 6e-05 | 0 | 0 | 0 | 800-767 | RTS 19/ I | RTS 19/ I | 0.516 | 3.61 |  | Práce |  |  |  | POL1_
|  | požární žebřík Z4 : 7 |  | 7 | [22 empty] | VV | 0
145 | 767995101R00 | Výroba a montáž atypických kovovových doplňků staveb hmotnosti do 5 kg | kg | 380.016 |  | 0 |  | 0 |  | 0 | 21 | 0 | 6e-05 | 0.02 | 0 | 0 | 800-767 | RTS 19/ I | RTS 19/ I | 0.426 | 161.89 |  | Práce |  |  |  | POL1_
|  | L50/50/5 profil u oken : | [24 empty] | VV | 0
|  | 1. NP : (2,1*2*6+1,8*2*7)*3,77 |  | 190.008 | [22 empty] | VV | 0
|  | 2. NP : (2,1*2*6+1,8*2*7)*3,77 |  | 190.008 | [22 empty] | VV | 0
146 | 767995102R00 | Výroba a montáž atypických kovovových doplňků staveb hmotnosti přes 5 do 10 kg | kg | 50 |  | 0 |  | 0 |  | 0 | 21 | 0 | 6e-05 | 0 | 0 | 0 | 800-767 | RTS 19/ I | RTS 19/ I | 0.304 | 15.2 |  | Práce |  |  |  | POL1_
|  | uprava zábradlí včetně zpětného osazení : 50 |  | 50 | [22 empty] | VV | 0
147 | 767995105R00 | Výroba a montáž atypických kovovových doplňků staveb hmotnosti přes 50 do 100 kg | kg | 2642.4 |  | 0 |  | 0 |  | 0 | 21 | 0 | 5e-05 | 0.13 | 0 | 0 | 800-767 | RTS 19/ I | RTS 19/ I | 0.084 | 221.96 |  | Práce |  |  |  | POL1_
|  | venkovní schodiště Z1 : 2642,4 |  | 2642.4 | [22 empty] | VV | 0
148 | 13331512R | tyč ocelová L (úhelník) válcovaná za tepla S235 (11375); rovnoramenná; tl = 5,00 mm; a = 50,0 mm; b = 50,0 mm | t | 0.52491 |  | 0 |  | 0 |  | 0 | 21 | 0 | 1 | 0.52 | 0 | 0 | SPCM | RTS 19/ I | RTS 19/ I | 0 | 0 |  | Specifikace |  |  |  | POL3_
|  | okna : 0,380016*1,1 |  | 0.41802 | [22 empty] | VV | 0
|  | venkovní schodiště : 0,1018*1,05 |  | 0.10689 | [22 empty] | VV | 0
149 | 13485314T | Tyč průřezu UPE 180 hrubé, jakost oceli S235, 11375 | t | 0.40751 |  | 0 |  | 0 |  | 0 | 21 | 0 | 1 | 0.41 | 0 | 0 |  | Vlastní | Kalkulace | 0 | 0 |  | Specifikace |  |  |  | POL3_
|  | venkovní schodiště Z1 : 0,3881*1,05 |  | 0.40751 | [22 empty] | VV | 0
150 | 13485315R | tyč ocelová profilová válcovaná za tepla S235 (11375); průřez UPE; výška 200 mm | t | 0.27237 |  | 0 |  | 0 |  | 0 | 21 | 0 | 1 | 0.27 | 0 | 0 | SPCM | RTS 19/ I | RTS 19/ I | 0 | 0 |  | Specifikace |  |  |  | POL3_
|  | venkovní schodiště Z1 : 0,2594*1,05 |  | 0.27237 | [22 empty] | VV | 0
151 | 13485320R | tyč ocelová profilová válcovaná za tepla S235 (11375); průřez UPE; výška 220 mm | t | 0.31836 |  | 0 |  | 0 |  | 0 | 21 | 0 | 1 | 0.32 | 0 | 0 | SPCM | RTS 19/ I | RTS 19/ I | 0 | 0 |  | Specifikace |  |  |  | POL3_
|  | venkovní schodiště Z1 : 0,3032*1,05 |  | 0.31836 | [22 empty] | VV | 0
152 | 13611228R | plech ocelový válcovaný za tepla S235 (11375); povrch hladký; tl. 10,00 mm | t | 0.059 |  | 0 |  | 0 |  | 0 | 21 | 0 | 1 | 0.06 | 0 | 0 | SPCM | RTS 19/ I | RTS 19/ I | 0 | 0 |  | Specifikace |  |  |  | POL3_
|  | venkovní schodiště : | [24 empty] | VV | 0
|  | a ostatní materiál Z1 : 0,059 |  | 0.059 | [22 empty] | VV | 0
153 | 14587738R | profil ocelový tenkostěnný uzavřený svařovaný jak. S235; obdélníkový; tl = 3,00 mm; a = 40,0 mm; b = 30,0 mm | t | 0.89513 |  | 0 |  | 0 |  | 0 | 21 | 0 | 1 | 0.9 | 0 | 0 | SPCM | RTS 19/ I | RTS 19/ I | 0 | 0 |  | Specifikace |  |  |  | POL3_
|  | venkovní schodiště Z1 : 0,8525*1,05 |  | 0.89513 | [22 empty] | VV | 0
154 | 553 024T | Žebřík požární venkovní s chranným košem , žárověpozinkovaný, koncovky bajonet - žárověpozinkovaný | m | 6.1 |  | 0 |  | 0 |  | 0 | 21 | 0 | 0.012 | 0.07 | 0 | 0 |  | Vlastní | Kalkul | 0 | 0 |  | Specifikace |  |  |  | POL3_
|  | 6,1 |  | 6.1 | [22 empty] | VV | 0
155 | 553 035T | Zábradlí trubkové s výplní včetně povrchové úpravy | m | 11.4 |  | 0 |  | 0 |  | 0 | 21 | 0 | 0.021 | 0.24 | 0 | 0 |  | Vlastní | Kalkul | 0 | 0 |  | Specifikace |  |  |  | POL3_
|  | zábradlí terasa Z1 : 4,2+5,2 |  | 9.4 | [22 empty] | VV | 0
|  | zábradlí terasa u schodů Z3 : 1*2 |  | 2 | [22 empty] | VV | 0
156 | 55347124R | rošt podlahový lisovaný; š = 1 000 mm; l = 1 000 mm; nosný prut 30/3; oko 30/30; povrch žárové zinkování | kus | 13.125 |  | 0 |  | 0 |  | 0 | 21 | 0 | 0.0323 | 0.42 | 0 | 0 | SPCM | RTS 19/ I | RTS 19/ I | 0 | 0 |  | Specifikace |  |  |  | POL3_
|  | venkovní schodiště Z1 : 12,5*1,05 |  | 13.125 | [22 empty] | VV | 0
157 | 998767102R00 | Přesun hmot pro kovové stavební doplňk. konstrukce v objektech výšky do 12 m | t | 3.3728 |  | 0 |  | 0 |  | 0 | 21 | 0 | 0 | 0 | 0 | 0 | 800-767 | RTS 19/ I | RTS 19/ I | 3.006 | 10.14 |  | Přesun hmot |  |  |  | POL7_
|  | 50 m vodorovně | [24 empty] | SPI
|  | Hmotnosti z položek s pořadovými čísly: : | [24 empty] | VV | 0
|  | 143,144,145,146,147,148,149,150,151,152,153,154,155,156, : | [24 empty] | VV | 0
|  | Součet: : 3,37284 |  | 3.3728 | [22 empty] | VV | 0
Díl: | 781 | Obklady keramické |  |  |  | 0 |  | 0 |  | 0 |  | 0 |  | 0.41 |  | 0 |  |  |  |  | 24.17 | [5 empty] | DIL
158 | 781101210RT1 | Příprava podkladu pod obklady penetrace podkladu pod obklady | m2 | 22.54 |  | 0 |  | 0 |  | 0 | 21 | 0 | 0.00016 | 0 | 0 | 0 | 800-771 | RTS 19/ I | RTS 19/ I | 0.05 | 1.13 |  | Práce |  |  |  | POL1_
|  | dle pol.č. 78147-5114 RT6 : 20,02 |  | 20.02 | [22 empty] | VV | 0
|  | dle pol.č.78167-5116,RV2 : 2,52 |  | 2.52 | [22 empty] | VV | 0
159 | 781475114RT6 | Montáž obkladů vnitřních z dlaždic keramických kladených do tmele 200 x 200 mm, , kladených do flexibilního tmele | m2 | 20.02 |  | 0 |  | 0 |  | 0 | 21 | 0 | 0.00451 | 0.09 | 0 | 0 | 800-771 | RTS 19/ I | RTS 19/ I | 1.0746 | 21.51 |  | Práce |  |  |  | POL1_
|  | 1. NP : | [24 empty] | VV | 0
|  | kuchyňka : 1,8*2,9-2,4*0,9+0,25*1*2 |  | 3.56 | [22 empty] | VV | 0
|  | Umývárna : 1,8*3,65-0,9*0,9*2+0,25*1*2*2 |  | 5.95 | [22 empty] | VV | 0
|  | 2. NP : | [24 empty] | VV | 0
|  | kuchyňka : 1,8*2,9-2,4*0,9+0,25*1*2 |  | 3.56 | [22 empty] | VV | 0
|  | Umývárna : 1,8*3,65-0,9*0,9*2+0,25*2*2*2 |  | 6.95 | [22 empty] | VV | 0
160 | 781675116RV2 | Montáž obkladů parapetů z dlaždic keramických kladených do tmele 300 x 300 mm, kladených do flexibilního tmele | m | 2.52 |  | 0 |  | 0 |  | 0 | 21 | 0 | 0.00117 | 0 | 0 | 0 | 800-771 | RTS 19/ I | RTS 19/ I | 0.4 | 1.01 |  | Práce |  |  |  | POL1_
|  | 1. NP : | [24 empty] | VV | 0
|  | kuchyňka : 0,3*2,4 |  | 0.72 | [22 empty] | VV | 0
|  | umývárna a WC : 0,3*0,9*2 |  | 0.54 | [22 empty] | VV | 0
|  | 2. NP : | [24 empty] | VV | 0
|  | kuchyňka : 0,3*2,4 |  | 0.72 | [22 empty] | VV | 0
|  | umývárna a WC : 0,3*0,9*2 |  | 0.54 | [22 empty] | VV | 0
161 | 597813605R | obklad keramický š = 198 mm; l = 198 mm; h = 6,5 mm; pro interiér; barva světle béžová; lesk | m2 | 25.921 |  | 0 |  | 0 |  | 0 | 21 | 0 | 0.0122 | 0.32 | 0 | 0 | SPCM | RTS 19/ I | RTS 19/ I | 0 | 0 |  | Specifikace |  |  |  | POL3_
|  | Odkaz na mn. položky pořadí 158 : 20,02000*1,15 |  | 23.023 | [22 empty] | VV | 5
|  | dle pol.č.78167-5116,RV2 : 2,52*1,15 |  | 2.898 | [22 empty] | VV | 0
162 | 998781102R00 | Přesun hmot pro obklady keramické v objektech výšky do 12 m | t | 0.41308 |  | 0 |  | 0 |  | 0 | 21 | 0 | 0 | 0 | 0 | 0 | 800-771 | RTS 19/ I | RTS 19/ I | 1.265 | 0.52 |  | Přesun hmot |  |  |  | POL7_
|  | Hmotnosti z položek s pořadovými čísly: : | [24 empty] | VV | 0
|  | 158,159,160,161, : | [24 empty] | VV | 0
|  | Součet: : 0,41308 |  | 0.41308 | [22 empty] | VV | 0
Díl: | 783 | Nátěry |  |  |  | 0 |  | 0 |  | 0 |  | 0 |  | 5.28 |  | 0 |  |  |  |  | 1.44 | [5 empty] | DIL
163 | 783102811R00 | Odstranění starých nátěrů z ocelových konstrukcí konstrukcí středních "B", oškrabáním | m2 | 4.73 |  | 0 |  | 0 |  | 0 | 21 | 0 | 1e-05 | 0 | 0 | 0 | 800-783 | RTS 19/ I | RTS 19/ I | 0.045 | 0.21 |  | Práce |  |  |  | POL1_
|  | zábradlí u shodiště : 2,15 * 1,1 * 2 |  | 4.73 | [22 empty] | VV | 0
164 | 783124121RT5 | Nátěry ocelových konstrukcí syntetické B - ocelové konstrukce střední, 2x email | m2 | 4.73 |  | 0 |  | 0 |  | 0 | 21 | 0 | 0.00021 | 0 | 0 | 0 | 800-783 | RTS 19/ I | RTS 19/ I | 0.126 | 0.6 |  | Práce |  |  |  | POL1_
|  | na vzduchu schnoucí | [24 empty] | SPI
|  | zábradlí u shodiště : 2,15 * 1,1 * 2 |  | 4.73 | [22 empty] | VV | 0
165 | 783521100RT1 | Nátěry klempířských konstrukcí syntetické základní | m2 | 4.73 |  | 0 |  | 0 |  | 0 | 21 | 0 | 0.00026 | 0 | 0 | 0 | 800-783 | RTS 19/ I | RTS 19/ I | 0.133 | 0.63 |  | Práce |  |  |  | POL1_
|  | na vzduchu schnoucí | [24 empty] | SPI
|  | zábradlí u shodiště : 2,15 * 1,1 * 2 |  | 4.73 | [22 empty] | VV | 0
166 | 783 001T00 | Žárově pozinkovaný nátěr | kg | 2642.4 |  | 0 |  | 0 |  | 0 | 21 | 0 | 0.002 | 5.28 | 0 | 0 |  | Vlastní | Kalkul | 0 | 0 |  | Práce |  |  |  | POL1_
|  | venkovní schodiště Z1 : 2642,4 |  | 2642.4 | [22 empty] | VV | 0
Díl: | 784 | Malby |  |  |  | 0 |  | 0 |  | 0 |  | 0 |  | 0.7 |  | 0 |  |  |  |  | 149.12 | [5 empty] | DIL
167 | 784181201R00 | Příprava povrchu Penetrace (napouštění) podkladu silikát, jednonásobná | m2 | 875.74 |  | 0 |  | 0 |  | 0 | 21 | 0 | 0.00016 | 0.14 | 0 | 0 | 800-784 | RTS 19/ I | RTS 19/ I | 0.03248 | 28.44 |  | Práce |  |  |  | POL1_
|  | 1. NP : | [24 empty] | VV | 0
|  | Ložnice a herna : 3*(9*2+5,8*2+5,625*2+6,8*2)-2,1*2,4*6+0,2*(2,4*2+2,1)*6+50,36+65,07 |  | 256.82 | [22 empty] | VV | 0
|  | kuchyně : 3*(2,90+3,475*2)+2,9*1,2+10,07 |  | 43.1 | [22 empty] | VV | 0
|  | umývárna a WC : 1,2*(6,125*2+3,65*2+1,7*2+3,5*2)+5,52+15,15 |  | 56.61 | [22 empty] | VV | 0
|  | šatna : 3*(2,40*2+6,125*2+2*2)+18,19 |  | 81.34 | [22 empty] | VV | 0
|  | 2. NP : | [24 empty] | VV | 0
|  | Ložnice a herna : 3*(9*2+5,8*2+5,625*2+6,8*2)-2,1*2,4*6+0,2*(2,4*2+2,1)*6+50,36+65,07 |  | 256.82 | [22 empty] | VV | 0
|  | kuchyně : 3*(2,90+3,475*2)+2,9*1,2+10,07 |  | 43.1 | [22 empty] | VV | 0
|  | umývárna a WC : 1,2*(6,125*2+3,65*2+1,7*2+3,5*2)+5,52+15,15 |  | 56.61 | [22 empty] | VV | 0
|  | šatna : 3*(2,40*2+6,125*2+2*2)+18,19 |  | 81.34 | [22 empty] | VV | 0
168 | 784442001RT2 | Malby z malířských směsí disperzních, v místnostech do 3,8 m, jednobarevné, dvojnásobné + 1x penetrace | m2 | 875.74 |  | 0 |  | 0 |  | 0 | 21 | 0 | 0.00064 | 0.56 | 0 | 0 | 800-784 | RTS 19/ I | RTS 19/ I | 0.1344 | 117.7 |  | Práce |  |  |  | POL1_
|  | dle po.č. 78418-1201 : 875,74 |  | 875.74 | [22 empty] | VV | 0
169 | 784011221R00 | Ostatní práce zakrytí předmětů, , bez dodávky materiálu | m2 | 102.84 |  | 0 |  | 0 |  | 0 | 21 | 0 | 0 | 0 | 0 | 0 | 800-784 | RTS 19/ I | RTS 19/ I | 0.029 | 2.98 |  | Práce |  |  |  | POL1_
|  | pod kaslíky : 1,2*(9,80+5,30)*2 |  | 36.24 | [22 empty] | VV | 0
|  | pod okny : 1,2*(14,80*2+5,3*2+1,7*2+1,5*2+4,45*2) |  | 66.6 | [22 empty] | VV | 0
Díl: | 786 | Čalounické úpravy |  |  |  | 0 |  | 0 |  | 0 |  | 0 |  | 0.36 |  | 0 |  |  |  |  | 90.75 | [5 empty] | DIL
170 | 78601T00 | Dekorativní polep okna folie včetně dodání folie | m2 | 16.2 |  | 0 |  | 0 |  | 0 | 21 | 0 | 0.001 | 0.02 | 0 | 0 |  | Vlastní | Kalkul | 0 | 0 |  | Práce |  |  |  | POL1_
|  | okna ozn.02 : 0,9*1,8*6 |  | 9.72 | [22 empty] | VV | 0
|  | ozn. 03 : 0,9*1,8*4 |  | 6.48 | [22 empty] | VV | 0
171 | 786622211RT2 | Zastiňující zařízení lamelové žaluzie vnitřní vč. dodávky, pro okna plastová | m2 | 18.195 |  | 0 |  | 0 |  | 0 | 21 | 0 | 0.00382 | 0.07 | 0 | 0 | 800-786 | RTS 19/ I | RTS 19/ I | 0.3 | 5.46 |  | Práce |  |  |  | POL1_
|  | okna : | [24 empty] | VV | 0
|  | ozn. 02 : 0,9*1,8*6 |  | 9.72 | [22 empty] | VV | 0
|  | ozn. 05 : 1,5*2,8 |  | 4.2 | [22 empty] | VV | 0
|  | ozn. 06 : 1,5*2,85 |  | 4.275 | [22 empty] | VV | 0
172 | 786623122R00 | Zastiňující zařízení lamelové žaluzie venkovní, pro okna kovová | m2 | 60.48 |  | 0 |  | 0 |  | 0 | 21 | 0 | 0.00442 | 0.27 | 0 | 0 | 800-786 | RTS 19/ I | RTS 19/ I | 1.398 | 84.55 |  | Práce |  |  |  | POL1_
|  | okna včetně kaslíků pro žaluzii ruční ovládání ze vnitř : | [24 empty] | VV | 0
|  | oz. 01 2 x š. 1200 mm : 2,4*2,1*12 |  | 60.48 | [22 empty] | VV | 0
173 | 998786102R00 | Přesun hmot pro čalounické úpravy v objektech výšky do 12 m | t | 0.35303 |  | 0 |  | 0 |  | 0 | 21 | 0 | 0 | 0 | 0 | 0 | 800-786 | RTS 19/ I | RTS 19/ I | 2.082 | 0.74 |  | Přesun hmot |  |  |  | POL7_
|  | 50 m vodorovně | [24 empty] | SPI
|  | Hmotnosti z položek s pořadovými čísly: : | [24 empty] | VV | 0
|  | 170,171,172, : | [24 empty] | VV | 0
|  | Součet: : 0,35303 |  | 0.35303 | [22 empty] | VV | 0
Díl: | D96 | Přesuny suti a vybouraných hmot |  |  |  | 0 |  | 0 |  | 0 |  | 0 |  | 0 |  | 0 |  |  |  |  | 268.93 | [5 empty] | DIL
174 | 979086112R00 | Vodorovná doprava suti a vybouraných hmot nakládání nebo překládání suti a vybouraných hmot na dopravní prostředek při vodorovné dopravě, , | t | 105.2555 |  | 0 |  | 0 |  | 0 | 21 | 0 | 0 | 0 | 0 | 0 | 832-1 | RTS 19/ I | RTS 19/ I | 0.277 | 29.16 |  | Práce |  |  |  | POL1_
|  | bez naložení, s vyložením a hrubým urovnáním | [24 empty] | SPI
175 | 979081121R00 | Odvoz suti a vybouraných hmot na skládku příplatek za každý další 1 km | t | 2105.1106 |  | 0 |  | 0 |  | 0 | 21 | 0 | 0 | 0 | 0 | 0 | 801-3 | RTS 19/ I | RTS 19/ I | 0 | 0 |  | Práce |  |  |  | POL1_
|  | dalších 20 km : 105,25553*20 |  | 2105.1106 | [22 empty] | VV | 0
176 | 979082111R00 | Vnitrostaveništní doprava suti a vybouraných hmot do 10 m | t | 105.2555 |  | 0 |  | 0 |  | 0 | 21 | 0 | 0 | 0 | 0 | 0 | 801-3 | RTS 19/ I | RTS 19/ I | 0.942 | 99.15 |  | Práce |  |  |  | POL1_
|  | 105,25553 |  | 105.2555 | [22 empty] | VV | 0
177 | 979082121R00 | Vnitrostaveništní doprava suti a vybouraných hmot příplatek k ceně za každých dalších 5 m | t | 842.0442 |  | 0 |  | 0 |  | 0 | 21 | 0 | 0 | 0 | 0 | 0 | 801-3 | RTS 19/ I | RTS 19/ I | 0.105 | 88.41 |  | Práce |  |  |  | POL1_
|  | dalších 40 m : 105,25553*8 |  | 842.0442 | [22 empty] | VV | 0
178 | 979990101R00 | Poplatek za skládku směsi betonu a cihel do 30x30 cm | t | 68.6808 |  | 0 |  | 0 |  | 0 | 21 | 0 | 0 | 0 | 0 | 0 | 801-3 | RTS 19/ I | RTS 19/ I | 0 | 0 |  | Práce |  |  |  | POL1_
|  | 105,25553 |  | 105.2555 | [22 empty] | VV | 0
|  | -(3,45641+33,11830) |  | -36.5747 | [22 empty] | VV | 0
179 | 979990121R00 | Poplatek za skládku asfaltové pásy | t | 3.4564 |  | 0 |  | 0 |  | 0 | 21 | 0 | 0 | 0 | 0 | 0 | 801-3 | RTS 19/ I | RTS 19/ I | 0 | 0 |  | Práce |  |  |  | POL1_
180 | 979990162R00 | Poplatek za skládku dřevo+sklo | t | 33.1183 |  | 0 |  | 0 |  | 0 | 21 | 0 | 0 | 0 | 0 | 0 | 801-3 | RTS 19/ I | RTS 19/ I | 0 | 0 |  | Práce |  |  |  | POL1_
181 | 979093111R00 | Uložení suti na skládku bez zhutnění | t | 105.2555 |  | 0 |  | 0 |  | 0 | 21 | 0 | 0 | 0 | 0 | 0 | 800-6 | RTS 19/ I | RTS 19/ I | 0.006 | 0.63 |  | Práce |  |  |  | POL1_
|  | s hrubým urovnáním, | [24 empty] | SPI
|  | 105,25553 |  | 105.2555 | [22 empty] | VV | 0
182 | 979081111R00 | Odvoz suti a vybouraných hmot na skládku do 1 km | t | 105.2555 |  | 0 |  | 0 |  | 0 | 21 | 0 | 0 | 0 | 0 | 0 | 801-3 | RTS 19/ I | RTS 19/ I | 0.49 | 51.58 |  | Přesun suti |  |  |  | POL8_
|  | Demontážní hmotnosti z položek s pořadovými čísly: : | [24 empty] | VV | 0
|  | 1,2,3,83,84,85,86,87,89,90,92,93,94,95,96,97,98,100,101,114,127,128, : | [24 empty] | VV | 0
|  | Součet: : 105,25553 |  | 105.2555 | [22 empty] | VV | 0
[25 empty] | 15 | 21
| Celkem |  |  |  |  | 0 | [18 empty] | 0 | 0 | SUM
END
Note on S6: Jedná se o informaci, zda se jedná o položku, která je do rozpočtu zadána z cenové soustavy RTS, nebo vlastní.
Note on T6: Jedná se o název CÚ, která je zadána u položky rozpočtu

## B D.1.4.a Pol
Položkový soupis prací a dodávek | [26 empty] | #TypZaznamu#
S: | 009 | Snížení energetické náročnosti objektu 11.MŠ Na Ryšavce 241, Písek | [24 empty] | STA
O: | B | Objekt B | [21 empty] | STA |  |  | OBJ
R: | D.1.4.a | Eletroinstalace | [24 empty] | ROZ
P.č. | Číslo položky | Název položky | MJ | Množství | Cena / MJ | Celkem | Dodávka | Dodávka celk. | Montáž | Montáž celk. | DPH | Cena s DPH | Hmotnost / MJ | Hmotnost celk.(t) | Dem. hmotnost / MJ | Dem. hmotnost celk.(t) | Ceník | Cen. soustava / platnost | Cenová úroveň | Nhod / MJ | Nhod celk. | Dodavatel | Typ položky
Díl: | 94 | Lešení a stavební výtahy |  |  |  | 0 |  | 0 |  | 0 |  | 0 |  | 0.05 |  | 0 |  |  |  |  | 7.79 | [5 empty] | DIL
1 | 941955001R00 | Lešení lehké pracovní pomocné pomocné, o výšce lešeňové podlahy do 1,2 m | m2 | 44 |  | 0 |  | 0 |  | 0 | 21 | 0 | 0.00121 | 0.05 | 0 | 0 | 800-3 | RTS 19/ I | RTS 19/ I | 0.177 | 7.79 |  | Práce |  |  |  | POL1_
Díl: | 99 | Staveništní přesun hmot |  |  |  | 0 |  | 0 |  | 0 |  | 0 |  | 0 |  | 0 |  |  |  |  | 0.05 | [5 empty] | DIL
2 | 998011001R00 | Přesun hmot pro budovy s nosnou konstrukcí zděnou výšky do 6 m | t | 0.05324 |  | 0 |  | 0 |  | 0 | 21 | 0 | 0 | 0 | 0 | 0 | 801-1 | RTS 19/ I | RTS 19/ I | 0.852 | 0.05 |  | Přesun hmot |  |  |  | POL7_
|  | přesun hmot pro budovy občanské výstavby (JKSO 801), budovy pro bydlení (JKSO 803) budovy pro výrobu a služby (JKSO 812) s nosnou svislou konstrukcí zděnou z cihel nebo tvárnic nebo kovovou | [24 empty] | SPI |  | přesun hmot pro budovy občanské výstavby (JKSO 801), budovy pro bydlení (JKSO 803) budovy pro výrobu a služby (JKSO 812) s nosnou svislou konstrukcí zděnou z cihel nebo tvárnic nebo kovovou
|  | Hmotnosti z položek s pořadovými čísly: : | [24 empty] | VV | 0
|  | 1, : | [24 empty] | VV | 0
|  | Součet: : 0,05324 |  | 0.05324 | [22 empty] | VV | 0
Díl: | M21 | Elektromontáže |  |  |  | 0 |  | 0 |  | 0 |  | 0 |  | 0.09 |  | 0 |  |  |  |  | 91.06 | [5 empty] | DIL
3 | 210 2 5T00 | Revize elektro rozvodů a zařízení | hod | 15 |  | 0 |  | 0 |  | 0 | 21 | 0 | 0 | 0 | 0 | 0 |  | Vlastní | Kalkul | 0 | 0 |  | Práce |  |  |  | POL1_
4 | 210 005T00 | Připojení klimatizace | ks | 2 |  | 0 |  | 0 |  | 0 | 21 | 0 | 0.005 | 0.01 | 0 | 0 |  | Vlastní | Kalkul | 0 | 0 |  | Práce |  |  |  | POL1_
|  | VZT jednotka : 2 |  | 2 | [22 empty] | VV | 0
5 | 210025T00 | Demontáž svítidla | kus | 2 |  | 0 |  | 0 |  | 0 | 21 | 0 | 0 | 0 | 0 | 0 |  | Vlastní | Kalkul | 0 | 0 |  | Práce |  |  |  | POL1_
6 | 210010115R00 | Montáž lišty elektroinstalační, z PVC, šířky do 40 mm, uložená pevně přilepením | m | 48 |  | 0 |  | 0 |  | 0 | 21 | 0 | 0 | 0 | 0 | 0 | M21 | RTS 19/ I | RTS 19/ I | 0.1 | 4.8 |  | Práce |  |  |  | POL1_
|  | včetně dodání : 48 |  | 48 | [22 empty] | VV | 0
7 | 210010321RT1 | Montáž krabice plastové univerzální včetně dodávky, kruhové, o průměru 73 mm, hloubky 42 mm, s víčkem a svorkovnicí, se zapojením | kus | 2 |  | 0 |  | 0 |  | 0 | 21 | 0 | 9e-05 | 0 | 0 | 0 | M21 | RTS 19/ I | RTS 19/ I | 0.39017 | 0.78 |  | Práce |  |  |  | POL1_
8 | 210010322RT1 | Montáž krabice plastové rozvodné včetně dodávky, kruhové, o průměru 73 mm, hloubky 42 mm, s víčkem a svorkovnicí, se zapojením | kus | 2 |  | 0 |  | 0 |  | 0 | 21 | 0 | 0 | 0 | 0 | 0 | M21 | RTS 19/ I | RTS 19/ I | 0.40083 | 0.8 |  | Práce |  |  |  | POL1_
9 | 210100002R00 | Ukončení vodičů v rozvaděči včetně zapojení a vodičové koncovky, , průřez do 6 mm2 | kus | 10 |  | 0 |  | 0 |  | 0 | 21 | 0 | 0 | 0 | 0 | 0 | M21 | RTS 19/ I | RTS 19/ I | 0.05 | 0.5 |  | Práce |  |  |  | POL1_
10 | 210100251R00 | Ukončení kabelů smršťovací záklopkou nebo páskou, celoplastových, do průřezu 4x10 mm | kus | 8 |  | 0 |  | 0 |  | 0 | 21 | 0 | 0 | 0 | 0 | 0 | M21 | RTS 19/ I | RTS 19/ I | 0.24233 | 1.94 |  | Práce |  |  |  | POL1_
|  | 5x4 : 8 |  | 8 | [22 empty] | VV | 0
11 | 210120441R00 | Montáž jističe třípólového | kus | 2 |  | 0 |  | 0 |  | 0 | 21 | 0 | 0 | 0 | 0 | 0 | M21 | RTS 19/ I | RTS 19/ I | 0.85 | 1.7 |  | Práce |  |  |  | POL1_
|  | modulárního, do rozvodné skříně | [24 empty] | SPI
12 | 210200211R00 | Montáž svítidla žárovkového do bytových nebo společenských místností, stropní přisazené, s jedním světelným zdrojem | kus | 1 |  | 0 |  | 0 |  | 0 | 21 | 0 | 0 | 0 | 0 | 0 | M21 | RTS 19/ I | RTS 19/ I | 0.45 | 0.45 |  | Práce |  |  |  | POL1_
|  | 1 |  | 1 | [22 empty] | VV | 0
13 | 210200271R00 | Montáž svítidla žárovkového do bytových nebo společenských místností, stěnové přisazené, s jedním světelným zdrojem | kus | 2 |  | 0 |  | 0 |  | 0 | 21 | 0 | 0 | 0 | 0 | 0 | M21 | RTS 19/ I | RTS 19/ I | 0.44 | 0.88 |  | Práce |  |  |  | POL1_
|  | zpětná montáž : 2 |  | 2 | [22 empty] | VV | 0
14 | 210220101RT1 | Montáž svodového vodiče , a podpěr, včetně drátu FeZn 8 mm a podpěr pro plechové střechy PV 23 | m | 88 |  | 0 |  | 0 |  | 0 | 21 | 0 | 0.00047 | 0.04 | 0 | 0 | M21 | RTS 19/ I | RTS 19/ I | 0.49717 | 43.75 |  | Práce |  |  |  | POL1_
|  | svorka PV 21 : 88 |  | 88 | [22 empty] | VV | 0
15 | 210220101RT3 | Montáž svodového vodiče , a podpěr, včetně drátu FeZn 8 mm a podpěr pro zdivo PV 01 | m | 22 |  | 0 |  | 0 |  | 0 | 21 | 0 | 0.00047 | 0.01 | 0 | 0 | M21 | RTS 19/ I | RTS 19/ I | 0.49717 | 10.94 |  | Práce |  |  |  | POL1_
16 | 210220301RT2 | Montáž svorky hromosvodové včetně dodávky svorky spojovací (SS) | kus | 6 |  | 0 |  | 0 |  | 0 | 21 | 0 | 0.00011 | 0 | 0 | 0 | M21 | RTS 19/ I | RTS 19/ I | 0.244 | 1.46 |  | Práce |  |  |  | POL1_
17 | 210220301RT3 | Montáž svorky hromosvodové včetně dodávky svorky zkušební (SZ) | kus | 2 |  | 0 |  | 0 |  | 0 | 21 | 0 | 0.0002 | 0 | 0 | 0 | M21 | RTS 19/ I | RTS 19/ I | 0.244 | 0.49 |  | Práce |  |  |  | POL1_
18 | 210220302RT3 | Montáž svorky hromosvodové včetně dodávky svorky křížové SK pro vodič 6-10 mm | kus | 11 |  | 0 |  | 0 |  | 0 | 21 | 0 | 0.00022 | 0 | 0 | 0 | M21 | RTS 19/ I | RTS 19/ I | 0.35217 | 3.87 |  | Práce |  |  |  | POL1_
19 | 210220302RT5 | Montáž svorky hromosvodové včetně dodávky svorky SJ 1 k jímací tyči | kus | 5 |  | 0 |  | 0 |  | 0 | 21 | 0 | 0.00039 | 0 | 0 | 0 | M21 | RTS 19/ I | RTS 19/ I | 0.35217 | 1.76 |  | Práce |  |  |  | POL1_
20 | 210220302RT6 | Montáž svorky hromosvodové včetně dodávky svorky kovových částí d 3-12 mm (SP) | kus | 2 |  | 0 |  | 0 |  | 0 | 21 | 0 | 0.00013 | 0 | 0 | 0 | M21 | RTS 19/ I | RTS 19/ I | 0.35217 | 0.7 |  | Práce |  |  |  | POL1_
21 | 210220321RT1 | Montáž svorky hromosvodové "Bernard" na potrubí, včetně dodávky svorky a Cu pásku (bez vodiče a připoj. vod.) | kus | 10 |  | 0 |  | 0 |  | 0 | 21 | 0 | 0.00025 | 0 | 0 | 0 | M21 | RTS 19/ I | RTS 19/ I | 0.26417 | 2.64 |  | Práce |  |  |  | POL1_
22 | 210220372RT1 | Montáž ochranného úhelníku,trubky, nebo lišty do zdiva, včetně dodávky ochranného úhelníku dl. 2 m a dvou držáků | kus | 2 |  | 0 |  | 0 |  | 0 | 21 | 0 | 0.00364 | 0.01 | 0 | 0 | M21 | RTS 19/ I | RTS 19/ I | 0.871 | 1.74 |  | Práce |  |  |  | POL1_
23 | 210220401RT1 | Označení svodu štítky plastovým, nebo smaltovaným, včetně dodávky štítku | kus | 2 |  | 0 |  | 0 |  | 0 | 21 | 0 | 0 | 0 | 0 | 0 | M21 | RTS 19/ I | RTS 19/ I | 0.11 | 0.22 |  | Práce |  |  |  | POL1_
24 | 210290814R00 | Montáž připojení motorických spotřebičů, které byly přechodně vyřazeny z provozu, , do 30 kW | kus | 2 |  | 0 |  | 0 |  | 0 | 21 | 0 | 0 | 0 | 0 | 0 | M21 | RTS 19/ I | RTS 19/ I | 0.4 | 0.8 |  | Práce |  |  |  | POL1_
|  | regulátory : 2 |  | 2 | [22 empty] | VV | 0
25 | 210 24T00 | Demontáž stávajících rozvodů | hod | 15 |  | 0 |  | 0 |  | 0 | 21 | 0 | 0 | 0 | 0 | 0 |  | Vlastní | Kalkul | 0 | 0 |  | Práce |  |  |  | POL1_
|  | Montáže na stávajících zařízeních, demontáže : 15 |  | 15 | [22 empty] | VV | 0
26 | 210800645RT1 | Montáž vodiče H07V-K (CYA), 4 mm2, uloženého pevně, včetně dodávky vodiče | m | 36 |  | 0 |  | 0 |  | 0 | 21 | 0 | 5e-05 | 0 | 0 | 0 | M21 | RTS 19/ I | RTS 19/ I | 0.09122 | 3.28 |  | Práce |  |  |  | POL1_
27 | 210800101R00 | Montáž kabelu CYKY 750 V, 2 x 1,5 mm2, uloženého pod omítkou | m | 48 |  | 0 |  | 0 |  | 0 | 21 | 0 | 0 | 0 | 0 | 0 | M21 | RTS 19/ I | RTS 19/ I | 0.07 | 3.36 |  | Práce |  |  |  | POL1_
|  | JYTY 2x1 : 48 |  | 48 | [22 empty] | VV | 0
28 | 210800105RT1 | Montáž kabelu CYKY 750 V, 3 x 1,5 mm2, uloženého pod omítkou, včetně dodávky kabelu | m | 2 |  | 0 |  | 0 |  | 0 | 21 | 0 | 0.00016 | 0 | 0 | 0 | M21 | RTS 19/ I | RTS 19/ I | 0.07 | 0.14 |  | Práce |  |  |  | POL1_
29 | 210800116RT1 | Montáž kabelu CYKY 750 V, 5 x 2,5 mm2, uloženého pod omítkou, včetně dodávky kabelu | m | 56 |  | 0 |  | 0 |  | 0 | 21 | 0 | 0.00032 | 0.02 | 0 | 0 | M21 | RTS 19/ I | RTS 19/ I | 0.07246 | 4.06 |  | Práce |  |  |  | POL1_
30 | 10.681.158T | LED svítidlo stropní nebo nástěnné IP 44, 230V AC. šroub | ks | 1 |  | 0 |  | 0 |  | 0 | 21 | 0 | 0 | 0 | 0 | 0 |  | Vlastní | Kalkulace | 0 | 0 |  | Specifikace |  |  |  | POL3_
|  | Odkaz na mn. položky pořadí 12 : 1,00000 |  | 1 | [22 empty] | VV | 5
31 | 34121550R | kabel JYTY; sdělovací; pevné uložení vnitřní; Cu jádra holá; počet žil 2; jmen.prům.jádra 1,00 mm; teplota použití do 70 °C; barva pláště šedá | m | 50.4 |  | 0 |  | 0 |  | 0 | 21 | 0 | 4e-05 | 0 | 0 | 0 | SPCM | RTS 19/ I | RTS 19/ I | 0 | 0 |  | Specifikace |  |  |  | POL3_
|  | Odkaz na mn. položky pořadí 27 : 48,00000*1,05 |  | 50.4 | [22 empty] | VV | 5
32 | 35822003015R | jistič modulární systém s instalací na lištu; jmen.proud 16,00 A; charakt. B; počet pólů 3; jmenovitá zkratová schopnost/230 V a.c. 10 kA; tepl.okolí -25 do + 55 °C; IP 20 | kus | 2 |  | 0 |  | 0 |  | 0 | 21 | 0 | 0.0004 | 0 | 0 | 0 | SPCM | RTS 19/ I | RTS 19/ I | 0 | 0 |  | Specifikace |  |  |  | POL3_
|  | Odkaz na mn. položky pořadí 11 : 2,00000 |  | 2 | [22 empty] | VV | 5
Díl: | M22 | Montáž sdělovací a zabezp. techniky |  |  |  | 0 |  | 0 |  | 0 |  | 0 |  | 1.99 |  | 0 |  |  |  |  | 33.49 | [5 empty] | DIL
33 | 220260553R00 | Trubka PVC pod omítku, vnější průměr 32 mm | m | 28 |  | 0 |  | 0 |  | 0 | 21 | 0 | 0.03366 | 0.94 | 0 | 0 |  | RTS 19/ I | RTS 19/ I | 0.27 | 7.56 |  | Práce |  |  |  | POL1_
34 | 220261661R00 | Značení trasy trubkového vedení | m | 62 |  | 0 |  | 0 |  | 0 | 21 | 0 | 0 | 0 | 0 | 0 |  | RTS 19/ I | RTS 19/ I | 0.026 | 1.61 |  | Práce |  |  |  | POL1_
35 | 220261662R00 | Zhotovení drážky ve zdi cihlovém | m | 62 |  | 0 |  | 0 |  | 0 | 21 | 0 | 0 | 0 | 0 | 0 |  | RTS 19/ I | RTS 19/ I | 0.3 | 18.6 |  | Práce |  |  |  | POL1_
36 | 220261664R00 | Zazdění drážky | m | 62 |  | 0 |  | 0 |  | 0 | 21 | 0 | 0.01685 | 1.04 | 0 | 0 |  | RTS 19/ I | RTS 19/ I | 0.012 | 0.74 |  | Práce |  |  |  | POL1_
37 | 220711301R00 | Montáž detektoru | kus | 4 |  | 0 |  | 0 |  | 0 | 21 | 0 | 0 | 0 | 0 | 0 |  | RTS 19/ I | RTS 19/ I | 0.6776 | 2.71 |  | Práce |  |  |  | POL1_
38 | 222280511R00 | SYKFY 5x2x0,5mm volně ve žlabu, liště | m | 28 |  | 0 |  | 0 |  | 0 | 21 | 0 | 0 | 0 | 0 | 0 |  | RTS 19/ I | RTS 19/ I | 0.081 | 2.27 |  | Práce |  |  |  | POL1_
39 | 34121050R | kabel SYKFY; sdělovací, stíněný vnitřní; pevné uložení vnitřní; Cu plná holá jádra; počet prvků 5; počet žil v prvku 2; jmen.prům.jádra 0,50 mm; teplota použití -25 až 60 °C; barva pláště šedá | m | 29.4 |  | 0 |  | 0 |  | 0 | 21 | 0 | 3e-05 | 0 | 0 | 0 | SPCM | RTS 19/ I | RTS 19/ I | 0 | 0 |  | Specifikace |  |  |  | POL3_
|  | Odkaz na mn. položky pořadí 38 : 28,00000*1,05 |  | 29.4 | [22 empty] | VV | 5
40 | 345710553R | trubka ohebná, elektroinstalační; mat. PVC samozhášivé; vnější pr.= 38,0 mm; vnitřní pr.= 32,0 mm; mech.odolnost nízká; mezní hodnota zatížení 320 N/5 cm; teplot.rozsah 5 až 60 °C; stupeň hořlavosti A1-F; použití: ohebná ochranná | m | 29.4 |  | 0 |  | 0 |  | 0 | 21 | 0 | 0.00024 | 0.01 | 0 | 0 | SPCM | RTS 19/ I | RTS 19/ I | 0 | 0 |  | Specifikace |  |  |  | POL3_
|  | Odkaz na mn. položky pořadí 33 : 28,00000*1,05 |  | 29.4 | [22 empty] | VV | 5
[25 empty] | 15 | 21
| Celkem |  |  |  |  | 0 | [18 empty] | 0 | 0 | SUM
END
Note on S6: Jedná se o informaci, zda se jedná o položku, která je do rozpočtu zadána z cenové soustavy RTS, nebo vlastní.
Note on T6: Jedná se o název CÚ, která je zadána u položky rozpočtu

## B D.1.4.b Pol
Položkový soupis prací a dodávek | [26 empty] | #TypZaznamu#
S: | 009 | Snížení energetické náročnosti objektu 11.MŠ Na Ryšavce 241, Písek | [24 empty] | STA
O: | B | Objekt B | [21 empty] | STA |  |  | OBJ
R: | D.1.4.b | Vztuchotechnika | [24 empty] | ROZ
P.č. | Číslo položky | Název položky | MJ | Množství | Cena / MJ | Celkem | Dodávka | Dodávka celk. | Montáž | Montáž celk. | DPH | Cena s DPH | Hmotnost / MJ | Hmotnost celk.(t) | Dem. hmotnost / MJ | Dem. hmotnost celk.(t) | Ceník | Cen. soustava / platnost | Cenová úroveň | Nhod / MJ | Nhod celk. | Dodavatel | Typ položky
Díl: | 713 | Izolace tepelné |  |  |  | 0 |  | 0 |  | 0 |  | 0 |  | 0 |  | 0 |  |  |  |  | 1.66 | [5 empty] | DIL
1 | 713492431R00 | Izolace tepelné potrubí a ohybů - doplňky obalení oboustranně, hliníkovou fólií | m2 | 15 |  | 0 |  | 0 |  | 0 | 21 | 0 | 0.00027 | 0 | 0 | 0 | 800-713 | RTS 19/ I | RTS 19/ I | 0.11 | 1.65 |  | Práce |  |  |  | POL1_
2 | 998713101R00 | Přesun hmot pro izolace tepelné v objektech výšky do 6 m | t | 0.00405 |  | 0 |  | 0 |  | 0 | 21 | 0 | 0 | 0 | 0 | 0 | 800-713 | RTS 19/ I | RTS 19/ I | 1.74 | 0.01 |  | Přesun hmot |  |  |  | POL7_
|  | 50 m vodorovně | [24 empty] | SPI
|  | Hmotnosti z položek s pořadovými čísly: : | [24 empty] | VV | 0
|  | 1, : | [24 empty] | VV | 0
|  | Součet: : 0,00405 |  | 0.00405 | [22 empty] | VV | 0
Díl: | 721 | Vnitřní kanalizace |  |  |  | 0 |  | 0 |  | 0 |  | 0 |  | 0 |  | 0 |  |  |  |  | 35.58 | [5 empty] | DIL
3 | 900 R01 | Hodinové zúčtovací sazby stavební dělník, tarifní třída 4 | h | 30 |  | 0 |  | 0 |  | 0 | 21 | 0 | 0 | 0 | 0 | 0 | 801-1 | RTS 19/ I | RTS 19/ I | 1 | 30 |  | Práce |  |  |  | POL1_
|  | stavební přípomoce : 30 |  | 30 | [22 empty] | VV | 0
4 | 721140915R00 | Opravy odpadního potrubí litinového propojení dosavadního potrubí , DN 100 | kus | 2 |  | 0 |  | 0 |  | 0 | 21 | 0 | 0 | 0 | 0 | 0 | 800-721 | RTS 19/ I | RTS 19/ I | 0.992 | 1.98 |  | Práce |  |  |  | POL1_
5 | 721176103R00 | Potrubí HT připojovací vnější průměr D 50 mm, tloušťka stěny 1,8 mm, DN 50 | m | 10 |  | 0 |  | 0 |  | 0 | 21 | 0 | 0.00047 | 0 | 0 | 0 | 800-721 | RTS 19/ I | RTS 19/ I | 0.359 | 3.59 |  | Práce |  |  |  | POL1_
|  | včetně tvarovek, objímek. Bez zednických výpomocí. | [24 empty] | SPI
6 | 998721102R00 | Přesun hmot pro vnitřní kanalizaci v objektech výšky do 12 m | t | 0.0047 |  | 0 |  | 0 |  | 0 | 21 | 0 | 0 | 0 | 0 | 0 | 800-721 | RTS 19/ I | RTS 19/ I | 1.523 | 0.01 |  | Přesun hmot |  |  |  | POL7_
|  | 50 m vodorovně, měřeno od těžiště půdorysné plochy skládky do těžiště půdorysné plochy objektu | [24 empty] | SPI
|  | Hmotnosti z položek s pořadovými čísly: : | [24 empty] | VV | 0
|  | 5, : | [24 empty] | VV | 0
|  | Součet: : 0,00470 |  | 0.0047 | [22 empty] | VV | 0
Díl: | 728 | Vzduchotechnika |  |  |  | 0 |  | 0 |  | 0 |  | 0 |  | 1.68 |  | 0 |  |  |  |  | 54.69 | [5 empty] | DIL
7 | 728 051T00 | Řídící jednotka viz PD | soubor | 2 |  | 0 |  | 0 |  | 0 | 21 | 0 | 0.035 | 0.07 | 0 | 0 |  | Vlastní | Indiv | 0 | 0 |  | Práce |  |  |  | POL1_
|  | Řídící jednotka Digireg M3-Vx , včetně digitálního ovladače pro Digireg, čidel a prokabelování : 2 |  | 2 | [22 empty] | VV | 0
8 | 728 052T00 | Prostorové čidlo viz PD | soubor | 2 |  | 0 |  | 0 |  | 0 | 21 | 0 | 0.035 | 0.07 | 0 | 0 |  | Vlastní | Indiv | 0 | 0 |  | Práce |  |  |  | POL1_
|  | Prostorové čidlo EDF-CO2 : 2 |  | 2 | [22 empty] | VV | 0
9 | 728 053T00 | Detektor kouře do potrubí viz PD | soubor | 2 |  | 0 |  | 0 |  | 0 | 21 | 0 | 0.035 | 0.07 | 0 | 0 |  | Vlastní | Indiv | 0 | 0 |  | Práce |  |  |  | POL1_
|  | Detektor kouře do potrubí včetně prokabelování : 2 |  | 2 | [22 empty] | VV | 0
10 | 728 054T00 | Sifon podtlakový s uzávěrem SF-P 300 viz PD | kus | 2 |  | 0 |  | 0 |  | 0 | 21 | 0 | 0.035 | 0.07 | 0 | 0 |  | Vlastní | Indiv | 0 | 0 |  | Práce |  |  |  | POL1_
11 | 728 055T00 | Spojovací manžeta VBM 200 | ks | 8 |  | 0 |  | 0 |  | 0 | 21 | 0 | 0.035 | 0.28 | 0 | 0 |  | Vlastní | Indiv | 0 | 0 |  | Práce |  |  |  | POL1_
12 | 728 22T00 | Montáž zařízení VZT | ks | 2 |  | 0 |  | 0 |  | 0 | 21 | 0 | 0.25 | 0.5 | 0 | 0 |  | Vlastní | Indiv | 0 | 0 |  | Práce |  |  |  | POL1_
|  | Kompaktní vzduchotechnická jednotka v horizontálním provedení s rekuperací tepla například Duovent Compact DV 500 DI2 KL G4+F7/M5 DVAV AH : | [24 empty] | VV | 0
|  | Poznámka k položce: : | [24 empty] | VV | 0
|  | v sestavě: : | [24 empty] | VV | 0
|  | - přívodní část : | [24 empty] | VV | 0
|  | 1) regulační klapka se servopohonem : | [24 empty] | VV | 0
|  | 2) filtr G4 + F7 včetně filtračních vložek : | [24 empty] | VV | 0
|  | 3) deskový rekuperátor tepla s obtokem a servem, účinnost ZZT minimálně 90% : | [24 empty] | VV | 0
|  | 4) komora s elektrickým ohřívačem o výkonu 2kW : | [24 empty] | VV | 0
|  | 5) radiální ventilátor 300m3/h, 300Pa : | [24 empty] | VV | 0
|  | - odvodní část : | [24 empty] | VV | 0
|  | 6) regulační klapka se servopohony : | [24 empty] | VV | 0
|  | 7) filtr F5 včetně filtrační vložky : | [24 empty] | VV | 0
|  | 8) ventilátor 300m3/h, 300Pa : 2 |  | 2 | [22 empty] | VV | 0
13 | 728111113R00 | Montáž čtyřhranného plechového potrubí do průřezu 0,07 m2 | m | 4 |  | 0 |  | 0 |  | 0 | 21 | 0 | 0 | 0 | 0 | 0 | 800-728 | RTS 19/ I | RTS 19/ I | 0.55 | 2.2 |  | Práce |  |  |  | POL1_
14 | 728112112R00 | Montáž kruhového plechového potrubí do průměru d 200 mm | m | 80 |  | 0 |  | 0 |  | 0 | 21 | 0 | 0 | 0 | 0 | 0 | 800-728 | RTS 19/ I | RTS 19/ I | 0.37 | 29.6 |  | Práce |  |  |  | POL1_
15 | 728312122R00 | Montáž tlumiče hluku do kruhového potrubí, , do průměru d 200 mm | kus | 12 |  | 0 |  | 0 |  | 0 | 21 | 0 | 0 | 0 | 0 | 0 | 800-728 | RTS 19/ I | RTS 19/ I | 0.83 | 9.96 |  | Práce |  |  |  | POL1_
16 | 728314111R00 | Montáž protidešťové žaluzie do čtyřhranného potrubí, do průřezu 0,15 m2 | kus | 4 |  | 0 |  | 0 |  | 0 | 21 | 0 | 0 | 0 | 0 | 0 | 800-728 | RTS 19/ I | RTS 19/ I | 0.67 | 2.68 |  | Práce |  |  |  | POL1_
17 | 728413522R00 | Montáž talířového ventilu kruhového, do průměru d 200 mm | kus | 4 |  | 0 |  | 0 |  | 0 | 21 | 0 | 0 | 0 | 0 | 0 | 800-728 | RTS 19/ I | RTS 19/ I | 0.37 | 1.48 |  | Práce |  |  |  | POL1_
18 | 429 010T | Talířový ventil odvodní KK 125 včetně montážního kroužku KKT 125 | ks | 4 |  | 0 |  | 0 |  | 0 | 21 | 0 | 0.005 | 0.02 | 0 | 0 |  | Vlastní | Kalkulace | 0 | 0 |  | Specifikace |  |  |  | POL3_
|  | Odkaz na mn. položky pořadí 17 : 4,00000 |  | 4 | [22 empty] | VV | 5
19 | 429 113T | Tlumič hluku DN 200 900 mm | ks | 8 |  | 0 |  | 0 |  | 0 | 21 | 0 | 0.025 | 0.2 | 0 | 0 |  | Vlastní | Kalkulace | 0 | 0 |  | Specifikace |  |  |  | POL3_
20 | 429 114T | Vyústka čtyřhranná VK-1.O-280x80-R1 + nástavec na potrubí | ks | 1 |  | 0 |  | 0 |  | 0 | 21 | 0 | 0.008 | 0.01 | 0 | 0 |  | Vlastní | Kalkulace | 0 | 0 |  | Specifikace |  |  |  | POL3_
|  | 1 |  | 1 | [22 empty] | VV | 0
21 | 429 115T | Vyústka čtyřhranná VK-2.O-200x80-R1 + nástavec na potrubí | ks | 8 |  | 0 |  | 0 |  | 0 | 21 | 0 | 0.008 | 0.06 | 0 | 0 |  | Vlastní | Kalkulace | 0 | 0 |  | Specifikace |  |  |  | POL3_
22 | 429 116T | Dveřní mřížka oboustranná 400x200 | ks | 2 |  | 0 |  | 0 |  | 0 | 21 | 0 | 0.002 | 0 | 0 | 0 |  | Vlastní | Kalkulace | 0 | 0 |  | Specifikace |  |  |  | POL3_
23 | 429 117T | Čtyřhranné potrubí pozink sk. I. včetně všech potřebných tvarovek (oblouky, odbočky,atd.), velikost do obvodu 1000 mm, 33 % tvarovek | m2 | 7 |  | 0 |  | 0 |  | 0 | 21 | 0 | 0.008 | 0.06 | 0 | 0 |  | Vlastní | Kalkulace | 0 | 0 |  | Specifikace |  |  |  | POL3_
24 | 429 120T | Tlumič hluku DN 200 600 mm | ks | 4 |  | 0 |  | 0 |  | 0 | 21 | 0 | 0.025 | 0.1 | 0 | 0 |  | Vlastní | Kalkulace | 0 | 0 |  | Specifikace |  |  |  | POL3_
|  | 4 |  | 4 | [22 empty] | VV | 0
25 | 4295330106.1T | Žaluzie protidešťová PDZM 250x250 pozin. RAL | kus | 4 |  | 0 |  | 0 |  | 0 | 21 | 0 | 0.0025 | 0.01 | 0 | 0 |  | Vlastní | Kalkulace | 0 | 0 |  | Specifikace |  |  |  | POL3_
|  | Odkaz na mn. položky pořadí 16 : 4,00000 |  | 4 | [22 empty] | VV | 5
26 | 42981182R | potrubí hladká roura; pozinkovaný plech; pr. 125,0 mm; l = 1 000 mm; použití pro rozvody vzduchu | m | 20 |  | 0 |  | 0 |  | 0 | 21 | 0 | 0.00157 | 0.03 | 0 | 0 | SPCM | RTS 19/ I | RTS 19/ I | 0 | 0 |  | Specifikace |  |  |  | POL3_
|  | 20 |  | 20 | [22 empty] | VV | 0
27 | 42981184R | potrubí hladká roura; pozinkovaný plech; pr. 160,0 mm; l = 1 000 mm; použití pro rozvody vzduchu | m | 40 |  | 0 |  | 0 |  | 0 | 21 | 0 | 0.00202 | 0.08 | 0 | 0 | SPCM | RTS 19/ I | RTS 19/ I | 0 | 0 |  | Specifikace |  |  |  | POL3_
28 | 42981186R | potrubí hladká roura; pozinkovaný plech; pr. 200,0 mm; l = 1 000 mm; použití pro rozvody vzduchu | m | 20 |  | 0 |  | 0 |  | 0 | 21 | 0 | 0.00256 | 0.05 | 0 | 0 | SPCM | RTS 19/ I | RTS 19/ I | 0 | 0 |  | Specifikace |  |  |  | POL3_
29 | 998728102R00 | Přesun hmot pro vzduchotechniku v objektech výšky do 12 m | t | 1.6854 |  | 0 |  | 0 |  | 0 | 21 | 0 | 0 | 0 | 0 | 0 | 800-728 | RTS 19/ I | RTS 19/ I | 5.206 | 8.77 |  | Přesun hmot |  |  |  | POL7_
|  | vodorovně do 50 m | [24 empty] | SPI
|  | Hmotnosti z položek s pořadovými čísly: : | [24 empty] | VV | 0
|  | 7,8,9,10,11,12,18,19,20,21,22,23,24,25,26,27,28, : | [24 empty] | VV | 0
|  | Součet: : 1,68540 |  | 1.6854 | [22 empty] | VV | 0
Díl: | 733 | Rozvod potrubí |  |  |  | 0 |  | 0 |  | 0 |  | 0 |  | 0.07 |  | 0.03 |  |  |  |  | 5.29 | [5 empty] | DIL
30 | 733111325R00 | Potrubí z trubek závitových ocelových svařovaných, běžných, nízkotlaké a středotlaké, DN 25 | m | 10 |  | 0 |  | 0 |  | 0 | 21 | 0 | 0.00744 | 0.07 | 0 | 0 | 800-731 | RTS 19/ I | RTS 19/ I | 0.431 | 4.31 |  | Práce |  |  |  | POL1_
31 | 733110806R00 | Demontáž potrubí z ocelových trubek závitových přes 15 do DN 32 | m | 10 |  | 0 |  | 0 |  | 0 | 21 | 0 | 2e-05 | 0 | 0.0032 | 0.03 | 800-731 | RTS 19/ I | RTS 19/ I | 0.053 | 0.53 |  | Práce |  |  |  | POL1_
32 | 733190106R00 | Tlakové zkoušky potrubí ocelových závitových, plastových, měděných do DN 32 | m | 10 |  | 0 |  | 0 |  | 0 | 21 | 0 | 0 | 0 | 0 | 0 | 800-731 | RTS 19/ I | RTS 19/ I | 0.018 | 0.18 |  | Práce |  |  |  | POL1_
33 | 998733101R00 | Přesun hmot pro rozvody potrubí v objektech výšky do 6 m | t | 0.0746 |  | 0 |  | 0 |  | 0 | 21 | 0 | 0 | 0 | 0 | 0 | 800-731 | RTS 19/ I | RTS 19/ I | 3.563 | 0.27 |  | Přesun hmot |  |  |  | POL7_
|  | Hmotnosti z položek s pořadovými čísly: : | [24 empty] | VV | 0
|  | 30,31, : | [24 empty] | VV | 0
|  | Součet: : 0,07460 |  | 0.0746 | [22 empty] | VV | 0
Díl: | 735 | Otopná tělesa |  |  |  | 0 |  | 0 |  | 0 |  | 0 |  | 0 |  | 0 |  |  |  |  | 2.08 | [5 empty] | DIL
34 | 735191910R00 | Ostatní opravy otopných těles napuštění vody do otopného systému včetně potrubí (bez kotle a ohříváků) otopných těles | m2 | 25 |  | 0 |  | 0 |  | 0 | 21 | 0 | 0 | 0 | 0 | 0 | 800-731 | RTS 19/ I | RTS 19/ I | 0.031 | 0.78 |  | Práce |  |  |  | POL1_
35 | 735494811R00 | Vypuštění vody z otopných soustav bez kotlů, ohříváků, zásobníků a nádrží | m2 | 25 |  | 0 |  | 0 |  | 0 | 21 | 0 | 0 | 0 | 0 | 0 | 800-731 | RTS 19/ I | RTS 19/ I | 0.052 | 1.3 |  | Práce |  |  |  | POL1_
|  | ( bez kotlů, ohříváků, zásobníků a nádrží ) | [24 empty] | SPI
Díl: | 783 | Nátěry |  |  |  | 0 |  | 0 |  | 0 |  | 0 |  | 0 |  | 0 |  |  |  |  | 0.29 | [5 empty] | DIL
36 | 783424740R00 | Nátěry potrubí a armatur syntetické potrubí, do DN 50 mm, základní | m | 10 |  | 0 |  | 0 |  | 0 | 21 | 0 | 3e-05 | 0 | 0 | 0 | 800-783 | RTS 19/ I | RTS 19/ I | 0.029 | 0.29 |  | Práce |  |  |  | POL1_
|  | na vzduchu schnoucí | [24 empty] | SPI
Díl: | D96 | Přesuny suti a vybouraných hmot |  |  |  | 0 |  | 0 |  | 0 |  | 0 |  | 0 |  | 0 |  |  |  |  | 0.09 | [5 empty] | DIL
37 | 979086112R00 | Vodorovná doprava suti a vybouraných hmot nakládání nebo překládání suti a vybouraných hmot na dopravní prostředek při vodorovné dopravě, , | t | 0.032 |  | 0 |  | 0 |  | 0 | 21 | 0 | 0 | 0 | 0 | 0 | 832-1 | RTS 19/ I | RTS 19/ I | 0.277 | 0.01 |  | Práce |  |  |  | POL1_
|  | bez naložení, s vyložením a hrubým urovnáním | [24 empty] | SPI
38 | 979081121R00 | Odvoz suti a vybouraných hmot na skládku příplatek za každý další 1 km | t | 0.64 |  | 0 |  | 0 |  | 0 | 21 | 0 | 0 | 0 | 0 | 0 | 801-3 | RTS 19/ I | RTS 19/ I | 0 | 0 |  | Práce |  |  |  | POL1_
|  | dalších 20 km : ,032*20 |  | 0.64 | [22 empty] | VV | 0
39 | 979082111R00 | Vnitrostaveništní doprava suti a vybouraných hmot do 10 m | t | 0.032 |  | 0 |  | 0 |  | 0 | 21 | 0 | 0 | 0 | 0 | 0 | 801-3 | RTS 19/ I | RTS 19/ I | 0.942 | 0.03 |  | Práce |  |  |  | POL1_
40 | 979082121R00 | Vnitrostaveništní doprava suti a vybouraných hmot příplatek k ceně za každých dalších 5 m | t | 0.256 |  | 0 |  | 0 |  | 0 | 21 | 0 | 0 | 0 | 0 | 0 | 801-3 | RTS 19/ I | RTS 19/ I | 0.105 | 0.03 |  | Práce |  |  |  | POL1_
|  | dalších 40 m : ,032*8 |  | 0.256 | [22 empty] | VV | 0
41 | 979990101R00 | Poplatek za skládku směsi betonu a cihel do 30x30 cm | t | 0.032 |  | 0 |  | 0 |  | 0 | 21 | 0 | 0 | 0 | 0 | 0 | 801-3 | RTS 19/ I | RTS 19/ I | 0 | 0 |  | Práce |  |  |  | POL1_
|  | ,032 |  | 0.032 | [22 empty] | VV | 0
42 | 979093111R00 | Uložení suti na skládku bez zhutnění | t | 0.032 |  | 0 |  | 0 |  | 0 | 21 | 0 | 0 | 0 | 0 | 0 | 800-6 | RTS 19/ I | RTS 19/ I | 0.006 | 0 |  | Práce |  |  |  | POL1_
|  | s hrubým urovnáním, | [24 empty] | SPI
43 | 979081111R00 | Odvoz suti a vybouraných hmot na skládku do 1 km | t | 0.032 |  | 0 |  | 0 |  | 0 | 21 | 0 | 0 | 0 | 0 | 0 | 801-3 | RTS 19/ I | RTS 19/ I | 0.49 | 0.02 |  | Přesun suti |  |  |  | POL8_
|  | Demontážní hmotnosti z položek s pořadovými čísly: : | [24 empty] | VV | 0
|  | 31, : | [24 empty] | VV | 0
|  | Součet: : 0,03200 |  | 0.032 | [22 empty] | VV | 0
[25 empty] | 15 | 21
| Celkem |  |  |  |  | 0 | [18 empty] | 0 | 0 | SUM
END
Note on S6: Jedná se o informaci, zda se jedná o položku, která je do rozpočtu zadána z cenové soustavy RTS, nebo vlastní.
Note on T6: Jedná se o název CÚ, která je zadána u položky rozpočtu

## C D.1.1. Pol
Položkový soupis prací a dodávek | [26 empty] | #TypZaznamu#
S: | 009 | Snížení energetické náročnosti objektu 11.MŠ Na Ryšavce 241, Písek | [24 empty] | STA
O: | C | Objekt C | [21 empty] | STA |  |  | OBJ
R: | D.1.1. | Architektonicko stavební řešení | [24 empty] | ROZ
P.č. | Číslo položky | Název položky | MJ | Množství | Cena / MJ | Celkem | Dodávka | Dodávka celk. | Montáž | Montáž celk. | DPH | Cena s DPH | Hmotnost / MJ | Hmotnost celk.(t) | Dem. hmotnost / MJ | Dem. hmotnost celk.(t) | Ceník | Cen. soustava / platnost | Cenová úroveň | Nhod / MJ | Nhod celk. | Dodavatel | Typ položky
Díl: | 1 | Zemní práce |  |  |  | 0 |  | 0 |  | 0 |  | 0 |  | 0 |  | 29.54 |  |  |  |  | 184.71 | [5 empty] | DIL
1 | 113106121R00 | Rozebrání komunikací pro pěší s jakýmkoliv ložem a výplní spár z betonových nebo kameninových dlaždic nebo tvarovek | m2 | 40.21 |  | 0 |  | 0 |  | 0 | 21 | 0 | 0 | 0 | 0.138 | 5.55 | 822-1 | RTS 19/ I | RTS 19/ I | 0.16 | 6.43 |  | Práce |  |  |  | POL1_
|  | s přemístěním hmot na skládku na vzdálenost do 3 m nebo s naložením na dopravní prostředek | [24 empty] | SPI
|  | okapový chodník : 0,5*(26+26+7+13,8+6,3) |  | 39.55 | [22 empty] | VV | 0
|  | 0,3*2,2 |  | 0.66 | [22 empty] | VV | 0
2 | 113107310R00 | Odstranění podkladů nebo krytů z kameniva těženého, v ploše jednotlivě do 50 m2, tloušťka vrstvy 100 mm | m2 | 40.21 |  | 0 |  | 0 |  | 0 | 21 | 0 | 0 | 0 | 0.22 | 8.85 | 822-1 | RTS 19/ I | RTS 19/ I | 0.251 | 10.09 |  | Práce |  |  |  | POL1_
|  | dle pol.č. 11310-6121 : 40,21 |  | 40.21 | [22 empty] | VV | 0
3 | 113201111R00 | Vytrhání obrub chodníkových ležatých | m | 68.8 |  | 0 |  | 0 |  | 0 | 21 | 0 | 0 | 0 | 0.22 | 15.14 | 822-1 | RTS 19/ I | RTS 19/ I | 0.143 | 9.84 |  | Práce |  |  |  | POL1_
|  | s vybouráním lože, s přemístěním hmot na skládku na vzdálenost do 3 m nebo naložením na dopravní prostředek | [24 empty] | SPI |  | s vybouráním lože, s přemístěním hmot na skládku na vzdálenost do 3 m nebo naložením na dopravní prostředek
|  | terasa : 26+26-7+14,8+6,8+2,2 |  | 68.8 | [22 empty] | VV | 0
4 | 139601102R00 | Ruční výkop jam, rýh a šachet v hornině 3 | m3 | 21.6048 |  | 0 |  | 0 |  | 0 | 21 | 0 | 0 | 0 | 0 | 0 | 800-1 | RTS 19/ I | RTS 19/ I | 3.533 | 76.33 |  | Práce |  |  |  | POL1_
|  | s přehozením na vzdálenost do 5 m nebo s naložením na ruční dopravní prostředek | [24 empty] | SPI
|  | okapový chodník : 0,40*0,70*(26,33+15,20+26,33+2,3+7) |  | 21.6048 | [22 empty] | VV | 0
5 | 162701105R00 | Vodorovné přemístění výkopku z horniny 1 až 4, na vzdálenost přes 9 000 do 10 000 m | m3 | 10.8105 |  | 0 |  | 0 |  | 0 | 21 | 0 | 0 | 0 | 0 | 0 | 800-1 | RTS 19/ I | RTS 19/ I | 0.011 | 0.12 |  | Práce |  |  |  | POL1_
|  | po suchu, bez naložení výkopku, avšak se složením bez rozhrnutí, zpáteční cesta vozidla. | [24 empty] | SPI
|  | dle pol.č. 162 20-1203 : 10,8105 |  | 10.8105 | [22 empty] | VV | 0
6 | 162701109R00 | Vodorovné přemístění výkopku příplatek k ceně za každých dalších i započatých 1 000 m přes 10 000 m z horniny 1 až 4 | m3 | 108.105 |  | 0 |  | 0 |  | 0 | 21 | 0 | 0 | 0 | 0 | 0 | 800-1 | RTS 19/ I | RTS 19/ I | 0 | 0 |  | Práce |  |  |  | POL1_
|  | po suchu, bez naložení výkopku, avšak se složením bez rozhrnutí, zpáteční cesta vozidla. | [24 empty] | SPI
|  | dle pol.č. 16270-1105 dalšíh 10 km : 10,8105*10 |  | 108.105 | [22 empty] | VV | 0
7 | 162201203R00 | Vodorovné přemístění výkopku nošením z horniny 1 až 4, kolečkem, na vzdálenost do 10 m | m3 | 10.8105 |  | 0 |  | 0 |  | 0 | 21 | 0 | 0 | 0 | 0 | 0 | 800-1 | RTS 19/ I | RTS 19/ I | 0.668 | 7.22 |  | Práce |  |  |  | POL1_
|  | bez naložení, avšak s vyprázdněním nádoby na hromadu nebo do dopravního prostředku, | [24 empty] | SPI
|  | výkop dle pol.č. 13960-1102 : 21,60480 |  | 21.6048 | [22 empty] | VV | 0
|  | odpočet zásyp dle pol.č.174 10-1102 : -6,9363 |  | -6.9363 | [22 empty] | VV | 0
|  | odpočet obsyp dle pol.č. 175 10-1201 : -3,8580 |  | -3.858 | [22 empty] | VV | 0
8 | 162201210R00 | Vodorovné přemístění výkopku nošením příplatek za každých dalších 10 m z horniny 1 až 4, kolečkem | m3 | 86.484 |  | 0 |  | 0 |  | 0 | 21 | 0 | 0 | 0 | 0 | 0 | 800-1 | RTS 19/ I | RTS 19/ I | 0.591 | 51.11 |  | Práce |  |  |  | POL1_
|  | bez naložení, avšak s vyprázdněním nádoby na hromadu nebo do dopravního prostředku, | [24 empty] | SPI
|  | dle pol.č. 162 20-1203 dalších 40 m : 10,8105*8 |  | 86.484 | [22 empty] | VV | 0
9 | 174101102R00 | Zásyp sypaninou se zhutněním v uzavřených prostorách s urovnáním povrchu zásypu s ručním zhutněním | m3 | 6.9363 |  | 0 |  | 0 |  | 0 | 21 | 0 | 0 | 0 | 0 | 0 | 800-1 | RTS 19/ I | RTS 19/ I | 1.15 | 7.98 |  | Práce |  |  |  | POL1_
|  | z jakékoliv horniny s uložením výkopku po vrstvách, | [24 empty] | SPI
|  | zásyp části zateplení tl. 15 cm pod okapový chodník : 0,15*0,70*(25,33-7+14,20+25,33+6,5+1,7) |  | 6.9363 | [22 empty] | VV | 0
10 | 175101201R00 | Obsyp objektů bez prohození sypaniny | m3 | 3.858 |  | 0 |  | 0 |  | 0 | 21 | 0 | 0 | 0 | 0 | 0 | 800-1 | RTS 19/ I | RTS 19/ I | 2.195 | 8.47 |  | Práce |  |  |  | POL1_
|  | sypaninou z vhodných hornin tř. 1 - 4 nebo materiálem, uloženým ve vzdálenosti do 30 m od vnějšího kraje objektu, pro jakoukoliv míru zhutnění, | [24 empty] | SPI |  | sypaninou z vhodných hornin tř. 1 - 4 nebo materiálem, uloženým ve vzdálenosti do 30 m od vnějšího kraje objektu, pro jakoukoliv míru zhutnění,
|  | obrubník u okapového chodníku a terasy : 0,5*0,1*(26,33+15,20+26,33+2,3+7) |  | 3.858 | [22 empty] | VV | 0
11 | 180402111R00 | Založení trávníku parkový trávník, výsevem, v rovině nebo na svahu do 1:5 | m2 | 38.58 |  | 0 |  | 0 |  | 0 | 21 | 0 | 0 | 0 | 0 | 0 | 823-1 | RTS 19/ I | RTS 19/ I | 0.06 | 2.31 |  | Práce |  |  |  | POL1_
|  | na půdě předem připravené s pokosením, naložením, odvozem odpadu do 20 km a se složením, | [24 empty] | SPI
|  | do 0,5 m od obrubníků : (26,33+15,20+26,33+2,3+7)*0,5 |  | 38.58 | [22 empty] | VV | 0
12 | 181101111R00 | Úprava pláně v zářezech bez rozlišení horniny, se zhutněním - ručně | m2 | 50.154 |  | 0 |  | 0 |  | 0 | 21 | 0 | 0 | 0 | 0 | 0 | 800-1 | RTS 19/ I | RTS 19/ I | 0.096 | 4.81 |  | Práce |  |  |  | POL1_
|  | vyrovnáním výškových rozdílů, ploch vodorovných a ploch do sklonu 1 : 5. | [24 empty] | SPI
|  | okapový chodník : 0,65*(26,33+15,20+26,33+2,3+7) |  | 50.154 | [22 empty] | VV | 0
13 | 199000002R00 | Poplatky za skládku horniny 1- 4 | m3 | 10.8105 |  | 0 |  | 0 |  | 0 | 21 | 0 | 0 | 0 | 0 | 0 | 800-1 | RTS 19/ I | RTS 19/ I | 0 | 0 |  | Práce |  |  |  | POL1_
|  | 10,8105 |  | 10.8105 | [22 empty] | VV | 0
14 | 00572420R | směs travní parková, dekorativní | kg | 0.7716 |  | 0 |  | 0 |  | 0 | 21 | 0 | 0.001 | 0 | 0 | 0 | SPCM | RTS 19/ I | RTS 19/ I | 0 | 0 |  | Specifikace |  |  |  | POL3_
|  | Odkaz na mn. položky pořadí 11 : 38,58000*0,02 |  | 0.7716 | [22 empty] | VV | 5
Díl: | 3 | Svislé a kompletní konstrukce |  |  |  | 0 |  | 0 |  | 0 |  | 0 |  | 9.93 |  | 0 |  |  |  |  | 161.58 | [5 empty] | DIL
15 | 311271176RT6 | Zdivo nosné z tvárnic porobetonových hladkých tloušťky 250 mm, normalizovaná pevnost tvárnice v tlaku fb=6,5 N/mm2, součinitel prostupu tepla U=0,637 W/m2.K | m2 | 19.015 |  | 0 |  | 0 |  | 0 | 21 | 0 | 0.23224 | 4.42 | 0 | 0 | 801-1 | RTS 19/ I | RTS 19/ I | 0.6622 | 12.59 |  | Práce |  |  |  | POL1_
|  | atika : 0,25*(24,93*2+13,10*2) |  | 19.015 | [22 empty] | VV | 0
16 | 319201311R00 | Vyrovnání nerovného povrchu jakoukoliv maltou do 30 mm | m2 | 6.93 |  | 0 |  | 0 |  | 0 | 21 | 0 | 0.03767 | 0.26 | 0 | 0 | 801-4 | RTS 19/ I | RTS 19/ I | 0.41 | 2.84 |  | Práce |  |  |  | POL1_
|  | vnitřního i vnějšího zdiva, bez odsekání vadných cihel, bez pomocného lešení, | [24 empty] | SPI
|  | 1. NP : | [24 empty] | VV | 0
|  | pod parapery : 0,3*(0,9*3+2,7*4+3,6+1,2*5) |  | 6.93 | [22 empty] | VV | 0
17 | 341361821R00 | Výztuž stěn a příček z betonářské oceli 10 505(R) | t | 0.24812 |  | 0 |  | 0 |  | 0 | 21 | 0 | 1.0249 | 0.25 | 0 | 0 | 801-1 | RTS 19/ I | RTS 19/ I | 24.562 | 6.09 |  | Práce |  |  |  | POL1_
|  | rovných i oblých, svislých i šikmých. Včetně distančních prvků. | [24 empty] | SPI
|  | vyzdívky meziokenních vložek : 0,00488*4*(0,515+1,2+1,8+0,9+0,6+1,2*3+0,515) |  | 0.17822 | [22 empty] | VV | 0
|  | 0,00488*4*(1,2+1,2+0,9*+0,74+0,515) |  | 0.0699 | [22 empty] | VV | 0
18 | 341941021R00 | Svary betonář. oceli dílců nosných,D tyče do 10 mm | m | 136 |  | 0 |  | 0 |  | 0 | 21 | 0 | 0.00093 | 0.13 | 0 | 0 |  | RTS 19/ I | RTS 19/ I | 0.746 | 101.46 |  | Práce |  |  |  | POL1_
|  | přivaření k úhelníkům : 17*4*2 |  | 136 | [22 empty] | VV | 0
19 | 342255024R00 | Příčky z cihel a tvárnic nepálených příčky z příčkovek pórobetonových tloušťky 100 mm | m2 | 18.915 |  | 0 |  | 0 |  | 0 | 21 | 0 | 0.07471 | 1.41 | 0 | 0 | 801-1 | RTS 19/ I | RTS 19/ I | 0.52915 | 10.01 |  | Práce |  |  |  | POL1_
|  | včetně pomocného lešení | [24 empty] | SPI
|  | dozdění atikového zdiva : 0,25*(24,73*2+13,10*2) |  | 18.915 | [22 empty] | VV | 0
20 | 342255028RT1 | Příčky z cihel a tvárnic nepálených příčky z příčkovek pórobetonových tloušťky 150 mm | m2 | 30.3135 |  | 0 |  | 0 |  | 0 | 21 | 0 | 0.11219 | 3.4 | 0 | 0 | 801-1 | RTS 19/ I | RTS 19/ I | 0.55489 | 16.82 |  | Práce |  |  |  | POL1_
|  | včetně pomocného lešení | [24 empty] | SPI
|  | 1. NP : | [24 empty] | VV | 0
|  | meziokenní vyzdívky : 2,1*(0,715*2+1,2+1,8+0,9+0,6+1,2*3) |  | 20.013 | [22 empty] | VV | 0
|  | 2,1*(1,3+1,2+0,94+0,75+0,715) |  | 10.3005 | [22 empty] | VV | 0
21 | 342948111R00 | Kotvení příček ke konstrukci kotvami na hmoždinky | m | 35.7 |  | 0 |  | 0 |  | 0 | 21 | 0 | 0.00102 | 0.04 | 0 | 0 | 801-1 | RTS 19/ I | RTS 19/ I | 0.223 | 7.96 |  | Práce |  |  |  | POL1_
|  | Včetně dodávky kotev a spojovacího materiálu. | [24 empty] | SPI
|  | 1. NP : | [24 empty] | VV | 0
|  | dozdívka u oken svisle : 2,1*(9+8) |  | 35.7 | [22 empty] | VV | 0
22 | 342948114T00 | Ukotvení příček polyuretanovou pěnou, tl. příčky přes 100 mm | m | 17.095 |  | 0 |  | 0 |  | 0 | 21 | 0 | 0.00102 | 0.02 | 0 | 0 |  | Vlastní | Kalkul | 0.223 | 3.81 |  | Práce |  |  |  | POL1_
|  | Včetně dodávky kotev i spojovacího materiálu. | [24 empty] | POP
|  | 1. NP : | [24 empty] | VV | 0
|  | vyzdívky meziokenních vložek ukotvení ke stropu : 0,715*2+1,2+1,8+0,9+0,6+1,2*3+1,3+1,2+0,9*4+0,75+0,715 |  | 17.095 | [22 empty] | VV | 0
Díl: | 5 | Komunikace |  |  |  | 0 |  | 0 |  | 0 |  | 0 |  | 22.29 |  | 0 |  |  |  |  | 14.18 | [5 empty] | DIL
23 | 564801112R00 | Podklad ze štěrkodrti s rozprostřením a zhutněním frakce 0-32 mm, tloušťka po zhutnění 40 mm | m2 | 33.29 |  | 0 |  | 0 |  | 0 | 21 | 0 | 0.1008 | 3.36 | 0 | 0 | 822-1 | RTS 19/ I | RTS 19/ I | 0.025 | 0.83 |  | Práce |  |  |  | POL1_
|  | pod betonovou dlažbu - okapový chodník : 0,5*(26,33+26,33-7-1,6+14,20+7) |  | 32.63 | [22 empty] | VV | 0
|  | dlažba 30x30x5 : 0,3*2,2 |  | 0.66 | [22 empty] | VV | 0
24 | 564851111R00 | Podklad ze štěrkodrti s rozprostřením a zhutněním frakce 0-63 mm, tloušťka po zhutnění 150 mm | m2 | 33.29 |  | 0 |  | 0 |  | 0 | 21 | 0 | 0.378 | 12.58 | 0 | 0 | 822-1 | RTS 19/ I | RTS 19/ I | 0.026 | 0.87 |  | Práce |  |  |  | POL1_
|  | pod betonovou dlažbu - okapový chodník : 0,5*(26,33+26,33-7-1,6+14,20+7) |  | 32.63 | [22 empty] | VV | 0
|  | dlažba 30x30x5 : 0,3*2,2 |  | 0.66 | [22 empty] | VV | 0
25 | 596811111R00 | Kladení dlažby z betonových nebo kameninových dlaždic do lože z kameniva těženého tloušťky do 30 mm | m2 | 33.29 |  | 0 |  | 0 |  | 0 | 21 | 0 | 0.072 | 2.4 | 0 | 0 | 822-1 | RTS 19/ I | RTS 19/ I | 0.375 | 12.48 |  | Práce |  |  |  | POL1_
|  | komunikací pro pěší do velikosti dlaždic 0,25 m2 s provedením lože do tl. 30 mm, s vyplněním spár a se smetením přebytečného materiálu na vzdálenost do 3 m | [24 empty] | SPI |  | komunikací pro pěší do velikosti dlaždic 0,25 m2 s provedením lože do tl. 30 mm, s vyplněním spár a se smetením přebytečného materiálu na vzdálenost do 3 m
|  | dlažba 30x30x5 : 0,3*2,2 |  | 0.66 | [22 empty] | VV | 0
|  | okapový chodník 500/500/50 : 0,5*(26,33+26,33-7-1,6+14,20+7) |  | 32.63 | [22 empty] | VV | 0
26 | 592453321T | Dlaždice betonová 30x30x5 cm hladká, standard šedá | m2 | 0.726 |  | 0 |  | 0 |  | 0 | 21 | 0 | 0.097 | 0.07 | 0 | 0 |  | Vlastní | Kalkul | 0 | 0 |  | Specifikace |  |  |  | POL3_
|  | okapový chodník : 0,66*1,1 |  | 0.726 | [22 empty] | VV | 0
27 | 59245601R | dlažba betonová jednovrstvá; čtverec; šedá; l = 500 mm; š = 500 mm; tl. 50,0 mm | m2 | 35.893 |  | 0 |  | 0 |  | 0 | 21 | 0 | 0.108 | 3.88 | 0 | 0 | SPCM | RTS 19/ I | RTS 19/ I | 0 | 0 |  | Specifikace |  |  |  | POL3_
|  | okapový chodník : 32,63*1,1 |  | 35.893 | [22 empty] | VV | 0
Díl: | 61 | Úpravy povrchů vnitřní |  |  |  | 0 |  | 0 |  | 0 |  | 0 |  | 6.87 |  | 0 |  |  |  |  | 179.84 | [5 empty] | DIL
28 | 610991111R00 | Zakrývání výplní vnitřních otvorů, předmětů apod. fólií Pe 0,05-0,2 mm | m2 | 56.706 |  | 0 |  | 0 |  | 0 | 21 | 0 | 4e-05 | 0 | 0 | 0 | 801-1 | RTS 19/ I | RTS 19/ I | 0.078 | 4.42 |  | Práce |  |  |  | POL1_
|  | které se zřizují před úpravami povrchu, a obalení osazených dveřních zárubní před znečištěním při úpravách povrchu nástřikem plastických maltovin včetně pozdějšího odkrytí, | [24 empty] | SPI |  | které se zřizují před úpravami povrchu, a obalení osazených dveřních zárubní před znečištěním při úpravách povrchu nástřikem plastických maltovin včetně pozdějšího odkrytí,
|  | okna : 2,1*0,9*3+2,1*2,7*4+1,8*3,6+1,2*1,8+1,2*2,1*4 |  | 47.07 | [22 empty] | VV | 0
|  | dveře : 1,1*2,92+1,1*2,92*2 |  | 9.636 | [22 empty] | VV | 0
29 | 611459171R00 | Vyspravení povrchu neomítaných stropních konstrukcí maltou cementovou pod omítky | m2 | 293.46 |  | 0 |  | 0 |  | 0 | 21 | 0 | 0.00826 | 2.42 | 0 | 0 | 801-1 | RTS 19/ I | RTS 19/ I | 0.231 | 67.79 |  | Práce |  |  |  | POL1_
|  | betonových nebo železobetonových monolitických i prefabrikovaných, vodorovných, šikmých, žebrových nebo klenutých s rozetřením vysprávky do ztracena, | [24 empty] | SPI |  | betonových nebo železobetonových monolitických i prefabrikovaných, vodorovných, šikmých, žebrových nebo klenutých s rozetřením vysprávky do ztracena,
|  | dle pol.č.622 90-4112 - očistění tlakovou vodou : 293,46 |  | 293.46 | [22 empty] | VV | 0
30 | 612421626R00 | Omítky vnitřní stěn vápenné nebo vápenocementové v podlaží i ve schodišti hladké | m2 | 14.82 |  | 0 |  | 0 |  | 0 | 21 | 0 | 0.04414 | 0.65 | 0 | 0 | 801-1 | RTS 19/ I | RTS 19/ I | 0.6 | 8.89 |  | Práce |  |  |  | POL1_
|  | 1. NP pod nové obklady : | [24 empty] | VV | 0
|  | kuchyně : 1,8*6,35-3,6*0,7+0,25*0,7*2 |  | 9.26 | [22 empty] | VV | 0
|  | hrubá příprava : 1,8*1,85-1*1,2+0,25*1*2 |  | 2.63 | [22 empty] | VV | 0
|  | prádelna : 1,8*2,85-2,7*1+0,25*1*2 |  | 2.93 | [22 empty] | VV | 0
31 | 612425931R00 | Omítka vápenná vnitřního ostění omítkou štukovou | m2 | 66.657 |  | 0 |  | 0 |  | 0 | 21 | 0 | 0.05369 | 3.58 | 0 | 0 | 801-4 | RTS 19/ I | RTS 19/ I | 1.1772 | 78.47 |  | Práce |  |  |  | POL1_
|  | okenního nebo dveřního, z pomocného pracovního lešení o výšce podlahy do 1900 mm a pro zatížení do 1,5 kPa, | [24 empty] | SPI |  | okenního nebo dveřního, z pomocného pracovního lešení o výšce podlahy do 1900 mm a pro zatížení do 1,5 kPa,
|  | 1. NP včetně doplnění polystyrenu do nadpraží : | [24 empty] | VV | 0
|  | ostění oken : 0,2*(0,9*3+2,1*2*3+2,7*4+2,1*2*4+3,6+1,8*2+1,2+1,8*2+1,2*4+2,1*2*4+1,2+1,8*2) |  | 16.26 | [22 empty] | VV | 0
|  | oprava omítky pod okny do š. 30 cm : 0,3*(0,9*2*3+2,7*2*3+2,7*2*4+2,7*2*4+3,6*2+2,4*2+1,2*2+2,4*2+1,2*2*4+2,7*2*4+1,2+2,4*2) |  | 36.36 | [22 empty] | VV | 0
|  | ostění dveří : 0,35*(1,1+2,92*2+1,1*2+2,92*2*2) |  | 7.287 | [22 empty] | VV | 0
|  | oprava omítky okolo otvoru dveří do š. 30 cm : 0,3*(0,9*3+3,3*2*3) |  | 6.75 | [22 empty] | VV | 0
32 | 612474450RT3 | Omítka vnitřní stěn ze suché směsi tenkovrstvá (stěrka, štuk), , sádrová, na pórobeton, | m2 | 35.8785 |  | 0 |  | 0 |  | 0 | 21 | 0 | 0.00598 | 0.21 | 0 | 0 | 801-1 | RTS 19/ I | RTS 19/ I | 0.325 | 11.66 |  | Práce |  |  |  | POL1_
|  | kompletní souvrství | [24 empty] | SPI
|  | 1. NP : | [24 empty] | VV | 0
|  | meziokenní vyzdívky : 2,1*(0,715*2+1,2+1,8+0,9+0,6+1,2*3+1,3+1,2+0,9*4+0,74+0,715) |  | 35.8785 | [22 empty] | VV | 0
33 | 612481113R00 | Potažení vnitřních stěn pletivem sklotextilním , s vypnutím | m2 | 35.8785 |  | 0 |  | 0 |  | 0 | 21 | 0 | 0.00034 | 0.01 | 0 | 0 | 801-1 | RTS 19/ I | RTS 19/ I | 0.24 | 8.61 |  | Práce |  |  |  | POL1_
|  | v ploše nebo pruzích na plném podkladu nebo na podkladu s dutinami (pod omítku) | [24 empty] | SPI
|  | 1. NP : | [24 empty] | VV | 0
|  | meziokenní vyzdívky : 2,1*(0,715*2+1,2+1,8+0,9+0,6+1,2*3+1,3+1,2+0,9*4+0,74+0,715) |  | 35.8785 | [22 empty] | VV | 0
Díl: | 62 | Úpravy povrchů vnější |  |  |  | 0 |  | 0 |  | 0 |  | 0 |  | 12.84 |  | 0 |  |  |  |  | 863 | [5 empty] | DIL
34 | 602011121RT3 | Omítka stěn z hotových směsí vrstva jádrová, cementová, sanační, tloušťka vrstvy 30 mm, | m2 | 14.673 |  | 0 |  | 0 |  | 0 | 21 | 0 | 0.039 | 0.57 | 0 | 0 | 801-1 | RTS 19/ I | RTS 19/ I | 0.604 | 8.86 |  | Práce |  |  |  | POL1_
|  | po jednotlivých vrstvách | [24 empty] | SPI
|  | "předpoklad do 5% ploch : | [24 empty] | VV | 0
|  | dle pol.č. 62290-4112 : 293,46*0,05 |  | 14.673 | [22 empty] | VV | 0
35 | 612456219R00 | Postřik izolací nebo neomítaných stěn MC s plastifikátorem pro zvýšení tvrdosti a přílnavosti | m2 | 14.673 |  | 0 |  | 0 |  | 0 | 21 | 0 | 0.01329 | 0.2 | 0 | 0 | 801-1 | RTS 19/ I | RTS 19/ I | 0.075 | 1.1 |  | Práce |  |  |  | POL1_
|  | vodotěsných, tepelných izolací nebo vnitřních neomítaných stavebních konstrukcí na stěnách | [24 empty] | SPI
|  | "předpoklad do 5% ploch : | [24 empty] | VV | 0
|  | dle pol.č. 62290-4112 : 293,46*0,05 |  | 14.673 | [22 empty] | VV | 0
36 | 620991121R00 | Zakrývání výplní vnějších otvorů z postaveného lešení | m2 | 56.706 |  | 0 |  | 0 |  | 0 | 21 | 0 | 4e-05 | 0 | 0 | 0 | 801-1 | RTS 19/ I | RTS 19/ I | 0.078 | 4.42 |  | Práce |  |  |  | POL1_
|  | s rámy a zárubněmi, zábradlí, předmětů oplechování apod., které se zřizují ještě před úpravami povrchu, před jejich znečištěním při úpravách povrchu nástřikem plastických (lepivých) maltovin | [24 empty] | SPI |  | s rámy a zárubněmi, zábradlí, předmětů oplechování apod., které se zřizují ještě před úpravami povrchu, před jejich znečištěním při úpravách povrchu nástřikem plastických (lepivých) maltovin
|  | okna : 2,1*0,9*3+2,1*2,7*4+1,8*3,6+1,2*1,8+1,2*2,1*4 |  | 47.07 | [22 empty] | VV | 0
|  | dveře : 1,1*2,92+1,1*2,92*2 |  | 9.636 | [22 empty] | VV | 0
37 | 622311511R00 | Zateplení suterénu extrudovaným polysterenem, tloušťky 80 mm | m2 | 44.681 |  | 0 |  | 0 |  | 0 | 21 | 0 | 0.00736 | 0.33 | 0 | 0 | 801-1 | RTS 19/ I | RTS 19/ I | 0.493 | 22.03 |  | Práce |  |  |  | POL1_
|  | nanesení lepicího tmelu na izolační desky, nalepení desek a zajištění talířovými hmoždinkami (6 ks/m2). Bez povrchové úpravy desek. | [24 empty] | SPI |  | nanesení lepicího tmelu na izolační desky, nalepení desek a zajištění talířovými hmoždinkami (6 ks/m2). Bez povrchové úpravy desek.
|  | sokl základový práh ?=0,033 m3 : | [24 empty] | VV | 0
|  | pohled SV : 0,7*14,20 |  | 9.94 | [22 empty] | VV | 0
|  | pohled JZ : 0,7*(6,5+1,7) |  | 5.74 | [22 empty] | VV | 0
|  | pohled JV : 0,7*(25,33-1,4) |  | 16.751 | [22 empty] | VV | 0
|  | pohled SV : 0,7*(12,10+5,4) |  | 12.25 | [22 empty] | VV | 0
38 | 622311137RT3 | Zateplení fasády , expandovaným polystyrénem, tloušťky 200 mm, kontaktní nátěr a silikonová omítka, škrábaná, zrnitost 2 mm | m2 | 405.2796 |  | 0 |  | 0 |  | 0 | 21 | 0 | 0.01461 | 5.92 | 0 | 0 | 801-1 | RTS 19/ I | RTS 19/ I | 1.2558 | 508.95 |  | Práce |  |  |  | POL1_
|  | nanesení lepicího tmelu na izolační desky, nalepení desek, zajištění talířovými hmoždinkami (6 ks/m2), přebroušení desek EPS, nebo kašírování u minerálních desek, natažení stěrky, vtlačení výztužné tkaniny, přehlazení stěrky. Další vrstvy podle popisu položky. | [24 empty] | SPI |  | nanesení lepicího tmelu na izolační desky, nalepení desek, zajištění talířovými hmoždinkami (6 ks/m2), přebroušení desek EPS, nebo kašírování u minerálních desek, natažení stěrky, vtlačení výztužné tkaniny, přehlazení stěrky. Další vrstvy podle popisu položky.
|  | Včetně rohových lišt na hranách budov. | [24 empty] | SPI
|  | Součinitel tepelné vodivosti izolantu 0,032 W/mK. : | [24 empty] | VV | 0
|  | fasáda : | [24 empty] | VV | 0
|  | pohled JV : 4,65*25,33 |  | 117.7845 | [22 empty] | VV | 0
|  | pohled SZ : 4,65*25,33 |  | 117.7845 | [22 empty] | VV | 0
|  | pohled JZ : 4,65*(14,20+3,32*6,20) |  | 161.7456 | [22 empty] | VV | 0
|  | pohled SV : 4,65*14,20 |  | 66.03 | [22 empty] | VV | 0
|  | odpočet oken a dveří : -(0,9*2,1*3+2,7*2,1*4+1,1*2,85+3,6*1,8+1,2*1,8+1,2*2,1*4+1*2,85*2+1,2*1,8) |  | -58.065 | [22 empty] | VV | 0
39 | 622311137RV1 | Zateplení fasády , expandovaným polystyrénem, tloušťky 200 mm, zakončené stěrkou s výztužnou tkaninou, | m2 | 44.681 |  | 0 |  | 0 |  | 0 | 21 | 0 | 0.01132 | 0.51 | 0 | 0 | 801-1 | RTS 19/ I | RTS 19/ I | 0.857 | 38.29 |  | Práce |  |  |  | POL1_
|  | nanesení lepicího tmelu na izolační desky, nalepení desek, zajištění talířovými hmoždinkami (6 ks/m2), přebroušení desek EPS, nebo kašírování u minerálních desek, natažení stěrky, vtlačení výztužné tkaniny, přehlazení stěrky. Další vrstvy podle popisu položky. | [24 empty] | SPI |  | nanesení lepicího tmelu na izolační desky, nalepení desek, zajištění talířovými hmoždinkami (6 ks/m2), přebroušení desek EPS, nebo kašírování u minerálních desek, natažení stěrky, vtlačení výztužné tkaniny, přehlazení stěrky. Další vrstvy podle popisu položky.
|  | Včetně rohových lišt na hranách budov. | [24 empty] | SPI
|  | sokl 30 cm nad terén : | [24 empty] | VV | 0
|  | pohled SV : 0,7*14,20 |  | 9.94 | [22 empty] | VV | 0
|  | pohled JZ : 0,7*(6,5+1,7) |  | 5.74 | [22 empty] | VV | 0
|  | pohled JV : 0,7*(25,33-1,4) |  | 16.751 | [22 empty] | VV | 0
|  | pohled SV : 0,7*(12,10+5,4) |  | 12.25 | [22 empty] | VV | 0
40 | 622311154RT3 | Zateplení ostění expandovaným polystyrénem, tloušťky 40 mm, kontaktní nátěr a silikonová omítka | m2 | 20.244 |  | 0 |  | 0 |  | 0 | 21 | 0 | 0.01313 | 0.27 | 0 | 0 | 801-1 | RTS 19/ I | RTS 19/ I | 2.902 | 58.75 |  | Práce |  |  |  | POL1_
|  | nanesení lepicího tmelu na izolační desky, nalepení desek, osazení okenních rohových lišt, natažení stěrky, vtlačení výztužné tkaniny, přehlazení stěrky. Další vrstvy podle popisu položky. Položky pro zateplení minerální deskou obsahují před armovací vrstvou kašírování desek. Včetně rohových lišt, zakončovacích lišt s okapničkou, napojovacích lišt a výztužné tkaniny. | [24 empty] | SPI |  | nanesení lepicího tmelu na izolační desky, nalepení desek, osazení okenních rohových lišt, natažení stěrky, vtlačení výztužné tkaniny, přehlazení stěrky. Další vrstvy podle popisu položky. Položky pro zateplení minerální deskou obsahují před armovací vrstvou kašírování desek. Včetně rohových lišt, zakončovacích lišt s okapničkou, napojovacích lišt a výztužné tkaniny.
|  | Součinitel tepelné vodivosti izolantu 0,032 W/mK. : | [24 empty] | VV | 0
|  | ostění a nadpraží : 0,2*(0,9*3+2,1*2*3+2,7*4+2,1*2*4+1,1+2,85*2+1,2*1,8*2) |  | 10.804 | [22 empty] | VV | 0
|  | 0,2*(3,6+1,8*2+1,2+1,8*2+1,2*4+2,1*2*4+1,1*2+2,85*2*2) |  | 9.44 | [22 empty] | VV | 0
41 | 622391112R00 | Příplatek za zvýšení počtu hmoždinek nad 6 ks - celkem 8 ks/m2, s dodávkou hmoždinek | m2 | 449.9606 |  | 0 |  | 0 |  | 0 | 21 | 0 | 0 | 0 | 0 | 0 | 801-1 | RTS 19/ I | RTS 19/ I | 0.06 | 27 |  | Práce |  |  |  | POL1_
|  | dle pol.č. 62239-1122 : 449,9606 |  | 449.9606 | [22 empty] | VV | 0
42 | 622391122R00 | Příplatek za použití zapouštěcích hmoždinek (8 ks/m2) a tepelně izolační zátky, s dodávkou hmoždinek | m2 | 449.9606 |  | 0 |  | 0 |  | 0 | 21 | 0 | 0 | 0 | 0 | 0 | 801-1 | RTS 19/ I | RTS 19/ I | 0.008 | 3.6 |  | Práce |  |  |  | POL1_
|  | dle pol.č. 62231-1137 RT3 : 405,2796 |  | 405.2796 | [22 empty] | VV | 0
|  | dle půol.č. 62231-1137. RV1 : 44,681 |  | 44.681 | [22 empty] | VV | 0
43 | 622311113R00 | Profily dilatační rohové V | m | 7.9 |  | 0 |  | 0 |  | 0 | 21 | 0 | 0.00051 | 0 | 0 | 0 | 801-1 | RTS 19/ I | RTS 19/ I | 0.16 | 1.26 |  | Práce |  |  |  | POL1_
|  | mezi objektem C a D : 3,95*2 |  | 7.9 | [22 empty] | VV | 0
44 | 622412301R00 | Nátěr vnějších omítek stěn podkladní, savých podkladů, složitost 1-2, 1 x nátěr | m2 | 293.46 |  | 0 |  | 0 |  | 0 | 21 | 0 | 0.00021 | 0.06 | 0 | 0 | 801-1 | RTS 19/ I | RTS 19/ I | 0.05 | 14.67 |  | Práce |  |  |  | POL1_
|  | dle pol.č.622 90-4112 - očistění tlakovou vodou : 293,46 |  | 293.46 | [22 empty] | VV | 0
45 | 622428971R00 | Oprava vnějších omítek příplatek k položce za vícebarevnou omítku | m2 | 405.2796 |  | 0 |  | 0 |  | 0 | 21 | 0 | 0.00108 | 0.44 | 0 | 0 | 801-4 | RTS 19/ I | RTS 19/ I | 0.0587 | 23.79 |  | Práce |  |  |  | POL1_
|  | bez otlučení vadných míst | [24 empty] | SPI
|  | dle pol.č. 62231-1137 RT3 : 405,2796 |  | 405.2796 | [22 empty] | VV | 0
46 | 622421491R00 | Doplňky zateplovacích systémů rohová lišta | m | 22.85 |  | 0 |  | 0 |  | 0 | 21 | 0 | 2e-05 | 0 | 0 | 0 | 801-1 | RTS 19/ I | RTS 19/ I | 0.16 | 3.66 |  | Práce |  |  |  | POL1_
|  | Kompletační prvky nad rámec obsahu položek zateplovacích systémů. | [24 empty] | SPI
|  | nadpraří : 0,9*3+2,7*4+1,1+3,6+1,25+1,1*2+1,2 |  | 22.85 | [22 empty] | VV | 0
47 | 622421492R00 | Doplňky zateplovacích systémů okenní lišta | m | 118.9 |  | 0 |  | 0 |  | 0 | 21 | 0 | 0.00011 | 0.01 | 0 | 0 | 801-1 | RTS 19/ I | RTS 19/ I | 0.16 | 19.02 |  | Práce |  |  |  | POL1_
|  | Kompletační prvky nad rámec obsahu položek zateplovacích systémů. | [24 empty] | SPI
|  | okolo otvorů : 0,9*2*3+2,1*2*3+2,7*2*4+2,1*2*4+1,1+2,85*2 |  | 63.2 | [22 empty] | VV | 0
|  | 3,6*2+1,8*2+1,2*2+1,8*2+1,2*2*4+2,1*2*4+1,1+2,85*2*2 |  | 55.7 | [22 empty] | VV | 0
48 | 622432112R00 | Omítky vnější stěn z umělého kamene v přírodní barvě drtí dekorativní střednězrnné, akrylátové | m2 | 41.818 |  | 0 |  | 0 |  | 0 | 21 | 0 | 0.00618 | 0.26 | 0 | 0 | 801-1 | RTS 19/ I | RTS 19/ I | 0.5 | 20.91 |  | Práce |  |  |  | POL1_
|  | sokl 50 cm nad terén a 10 cm pod terén : | [24 empty] | VV | 0
|  | pohled SV : 0,6*14,20 |  | 8.52 | [22 empty] | VV | 0
|  | pohled JZ : 0,6*(6,5+1,7) |  | 4.92 | [22 empty] | VV | 0
|  | pohled JV : 0,6*(25,33-1,4) |  | 14.358 | [22 empty] | VV | 0
|  | pohled SV : 0,6*(12,10+5,4) |  | 10.5 | [22 empty] | VV | 0
|  | sokl u schodiště : 0,8*2,2*2 |  | 3.52 | [22 empty] | VV | 0
49 | 622454111R00 | Oprava vnějších omítek cementových v množství opravované plochy do 10 % , hladkých hlazených dřevěným hladítkem | m2 | 293.46 |  | 0 |  | 0 |  | 0 | 21 | 0 | 0.01433 | 4.21 | 0 | 0 | 801-4 | RTS 19/ I | RTS 19/ I | 0.17506 | 51.37 |  | Práce |  |  |  | POL1_
|  | vyrovnání pod zateplení : | [24 empty] | VV | 0
|  | dle pol.č.622 90-4112 - očistění tlakovou vodou : 293,46 |  | 293.46 | [22 empty] | VV | 0
50 | 622473187RT2 | Příplatek za okenní začišťovací lištu včetně dodávky | m | 120 |  | 0 |  | 0 |  | 0 | 21 | 0 | 0.00015 | 0.02 | 0 | 0 | 801-1 | RTS 19/ I | RTS 19/ I | 0.06 | 7.2 |  | Práce |  |  |  | POL1_
|  | okolo oken a dveří : 0,9*2*3+2,1*2*3+2,7*2*4+2,1*2*4+1,1+2,85*2 |  | 63.2 | [22 empty] | VV | 0
|  | 3,6*2+1,8*2+1,2*2+1,8*2+1,2*2*4+2,1*2*4+1,1*2+2,85*2*2 |  | 56.8 | [22 empty] | VV | 0
51 | 622481113R00 | Potažení vnějších ploch pletivem výztužnou tkaninou skelnou | m2 | 68.56 |  | 0 |  | 0 |  | 0 | 21 | 0 | 0.00049 | 0.03 | 0 | 0 | 801-1 | RTS 19/ I | RTS 19/ I | 0.231 | 15.84 |  | Práce |  |  |  | POL1_
|  | v ploše nebo pruzích na plném podkladě (pod omítku), | [24 empty] | SPI
|  | "vyztužení spoje mezi izolací soklu a stěn : | [24 empty] | VV | 0
|  | pohled JZ : (14,20-6)*1 |  | 8.2 | [22 empty] | VV | 0
|  | pohled JV : (25,33-1,4)*1 |  | 23.93 | [22 empty] | VV | 0
|  | pohled SZ : (25,33-3,1)*1 |  | 22.23 | [22 empty] | VV | 0
|  | pohled SV : 14,20*1 |  | 14.2 | [22 empty] | VV | 0
52 | 622904112R00 | Očištění fasád tlakovou vodou, složitost fasády 1 - 2 | m2 | 293.46 |  | 0 |  | 0 |  | 0 | 21 | 0 | 2e-05 | 0.01 | 0 | 0 | 801-1 | RTS 19/ I | RTS 19/ I | 0.11 | 32.28 |  | Práce |  |  |  | POL1_
|  | pohled SV : 4,75*13,85 |  | 65.7875 | [22 empty] | VV | 0
|  | pohled JZ : 4,75*13,85-3,6*6 |  | 44.1875 | [22 empty] | VV | 0
|  | pohled JV : 4,75*(24,95) |  | 118.5125 | [22 empty] | VV | 0
|  | pohled SZ : 4,75*24,95 |  | 118.5125 | [22 empty] | VV | 0
|  | sokl u schodiště : 0,8*2,2*2 |  | 3.52 | [22 empty] | VV | 0
|  | odpočet oken a dveří : -(0,9*2,1*3+2,7*2,1*4+1*2,85+1,2*1,8+3,6*1,8+1,2*1,2+1,2*2,1*4+1*2,85*2) |  | -57.06 | [22 empty] | VV | 0
Díl: | 63 | Podlahy a podlahové konstrukce |  |  |  | 0 |  | 0 |  | 0 |  | 0 |  | 1.1 |  | 0 |  |  |  |  | 20.63 | [5 empty] | DIL
53 | 632451011R00 | Vyrovnávací potěr ze suché směsi v pásu tloušťky 20 mm | m2 | 26.621 |  | 0 |  | 0 |  | 0 | 21 | 0 | 0.04095 | 1.09 | 0 | 0 | 801-1 | RTS 19/ I | RTS 19/ I | 0.656 | 17.46 |  | Práce |  |  |  | POL1_
|  | vyrovnání pod podezdívku atiky : 0,35*(24,93*2+13,10*2) |  | 26.621 | [22 empty] | VV | 0
54 | 632479511R00 | Reprofilace vodorovných betonových povrchů ochranný nátěr betonářské oceli, tloušťky 2 mm | m2 | 4.4019 |  | 0 |  | 0 |  | 0 | 21 | 0 | 0.00315 | 0.01 | 0 | 0 | 801-4 | RTS 19/ I | RTS 19/ I | 0.72 | 3.17 |  | Práce |  |  |  | POL1_
|  | rozmíchání směsi s vodou, nanesení stěrky | [24 empty] | SPI
|  | 30% z pol.č. 60201-1121.RT3 : 14,673*0,3 |  | 4.4019 | [22 empty] | VV | 0
Díl: | 91 | Doplňující práce na komunikaci |  |  |  | 0 |  | 0 |  | 0 |  | 0 |  | 25.21 |  | 0 |  |  |  |  | 19.7 | [5 empty] | DIL
55 | 916561111RT7 | Osazení záhonového obrubníku betonového včetně dodávky obrubníků 1000/50/200 mm, do lože z betonu prostého C 12/15, s boční opěrou z betonu prostého | m | 77.16 |  | 0 |  | 0 |  | 0 | 21 | 0 | 0.12472 | 9.62 | 0 | 0 | 822-1 | RTS 19/ I | RTS 19/ I | 0.14 | 10.8 |  | Práce |  |  |  | POL1_
|  | se zřízením lože z betonu prostého C 12/15 tl. 80-100 mm | [24 empty] | SPI
|  | pro okapový chodník : 26,33+15,20+26,33+2,3+7 |  | 77.16 | [22 empty] | VV | 0
56 | 918101111R00 | Lože pod obrubníky, krajníky nebo obruby z betonu prostého C 12/15 | m3 | 6.1728 |  | 0 |  | 0 |  | 0 | 21 | 0 | 2.525 | 15.59 | 0 | 0 | 822-1 | RTS 19/ I | RTS 19/ I | 1.442 | 8.9 |  | Práce |  |  |  | POL1_
|  | z dlažebních kostek z betonu prostého | [24 empty] | SPI
|  | pro okapový chodníka terasa : 00,4*0,2*(26,33+15,20+26,33+2,3+7) |  | 6.1728 | [22 empty] | VV | 0
Díl: | 93 | Dokončovací práce inženýrských staveb |  |  |  | 0 |  | 0 |  | 0 |  | 0 |  | 1.26 |  | 0 |  |  |  |  | 146.73 | [5 empty] | DIL
57 | 931991212R00 | Výplň dilatačních spár z lehčených plastů tloušťky 30 mm | m2 | 293.46 |  | 0 |  | 0 |  | 0 | 21 | 0 | 0.00431 | 1.26 | 0 | 0 | 801-5 | RTS 19/ I | RTS 19/ I | 0.5 | 146.73 |  | Práce |  |  |  | POL1_
|  | pur pěnou spáry mezi panely : | [24 empty] | VV | 0
|  | dle pol.č. 62290-4112 : 293,46 |  | 293.46 | [22 empty] | VV | 0
Díl: | 94 | Lešení a stavební výtahy |  |  |  | 0 |  | 0 |  | 0 |  | 0 |  | 7.31 |  | 0 |  |  |  |  | 110.81 | [5 empty] | DIL
58 | 941941031R00 | Montáž lešení lehkého pracovního řadového s podlahami šířky od 0,80 do 1,00 m, výšky do 10 m | m2 | 395.34 |  | 0 |  | 0 |  | 0 | 21 | 0 | 0.01838 | 7.27 | 0 | 0 | 800-3 | RTS 19/ I | RTS 19/ I | 0.13 | 51.39 |  | Práce |  |  |  | POL1_
|  | včetně kotvení | [24 empty] | SPI
|  | pohled SV : 5,1*26,5 |  | 135.15 | [22 empty] | VV | 0
|  | pohled JV : 5,1*26,5 |  | 135.15 | [22 empty] | VV | 0
|  | pohled JZ : 5,1*14,20-6*3,3 |  | 52.62 | [22 empty] | VV | 0
|  | pohled SV : 5,1*14,20 |  | 72.42 | [22 empty] | VV | 0
59 | 941941191RT4 | Montáž lešení lehkého pracovního řadového s podlahami příplatek za každý další i započatý měsíc použití lešení šířky šířky od 0,80 do 1,00 m a výšky do 10 m | m2 | 790.68 |  | 0 |  | 0 |  | 0 | 21 | 0 | 0 | 0 | 0 | 0 | 800-3 | RTS 19/ I | RTS 19/ I | 0 | 0 |  | Práce |  |  |  | POL1_
|  | včetně kotvení | [24 empty] | SPI
|  | další 2 měsíce : 395,34*2 |  | 790.68 | [22 empty] | VV | 0
60 | 941941831R00 | Demontáž lešení lehkého řadového s podlahami šířky od 0,8 do 1 m, výšky do 10 m | m2 | 395.34 |  | 0 |  | 0 |  | 0 | 21 | 0 | 0 | 0 | 0 | 0 | 800-3 | RTS 19/ I | RTS 19/ I | 0.102 | 40.32 |  | Práce |  |  |  | POL1_
61 | 944944011R00 | Montáž ochranné sítě z umělých vláken | m2 | 395.34 |  | 0 |  | 0 |  | 0 | 21 | 0 | 0 | 0 | 0 | 0 | 800-3 | RTS 19/ I | RTS 19/ I | 0.0303 | 11.98 |  | Práce |  |  |  | POL1_
|  | dle pol.č. 94194-1031 : 395,34 |  | 395.34 | [22 empty] | VV | 0
62 | 944944031R00 | Montáž ochranné sítě příplatek k ceně za každý další i započatý měsíc použití ochranných sítí z umělých vláken | m2 | 790.68 |  | 0 |  | 0 |  | 0 | 21 | 0 | 5e-05 | 0.04 | 0 | 0 | 800-3 | RTS 19/ I | RTS 19/ I | 0 | 0 |  | Práce |  |  |  | POL1_
|  | dva měsíce : 395,34*2 |  | 790.68 | [22 empty] | VV | 0
63 | 944944081R00 | Demontáž ochranné sítě z umělých vláken | m2 | 395.34 |  | 0 |  | 0 |  | 0 | 21 | 0 | 0 | 0 | 0 | 0 | 800-3 | RTS 19/ I | RTS 19/ I | 0.018 | 7.12 |  | Práce |  |  |  | POL1_
Díl: | 95 | Dokončovací konstrukce na pozemních stavbách |  |  |  | 0 |  | 0 |  | 0 |  | 0 |  | 0.32 |  | 0 |  |  |  |  | 155.6 | [5 empty] | DIL
64 | 952901111R00 | Vyčištění budov a ostatních objektů budov bytové nebo občanské výstavby - zametení a umytí podlah, dlažeb, obkladů, schodů v místnostech, chodbách a schodištích, vyčištění a umytí oken, dveří s rámy, zárubněmi, umytí a vyčištění jiných zasklených a natíraných ploch a zařizovacích předmětů před předáním do užívání světlá výška podlaží do 4 m | m2 | 293.96 |  | 0 |  | 0 |  | 0 | 21 | 0 | 4e-05 | 0.01 | 0 | 0 | 801-1 | RTS 19/ I | RTS 19/ I | 0.308 | 90.54 |  | Práce |  |  |  | POL1_
|  | 1. NP : 8,25+14,85+10,28+8,92+1,12+2,1+1,26+39,53+3,7+4,41+11,75+20,29+3,39 |  | 129.85 | [22 empty] | VV | 0
|  | 45,87+6,10+9,90+6,9+5,63+19,88+4,56+3,8+10,48+10,71+10,34 |  | 134.17 | [22 empty] | VV | 0
|  | 3+1,74+10,81+1,57+7,78+5,04 |  | 29.94 | [22 empty] | VV | 0
65 | 953943112R00 | Osazování jiných kovových výrobků do vynechaných nebo vysekaných kapes zdiva, se zajištěním polohy, se zalitím cementovou maltou přes 1 kg do 5 kg/kus | kus | 3 |  | 0 |  | 0 |  | 0 | 21 | 0 | 0.01638 | 0.05 | 0 | 0 | 801-1 | RTS 19/ I | RTS 19/ I | 0.4 | 1.2 |  | Práce |  |  |  | POL1_
|  | osazování výrobků ostatních jinde neuvedených, bez dodání | [24 empty] | SPI
|  | budka na rorýse : 3 |  | 3 | [22 empty] | VV | 0
66 | 953943113R00 | Osazování jiných kovových výrobků do vynechaných nebo vysekaných kapes zdiva, se zajištěním polohy, se zalitím cementovou maltou přes 5 kg do 15 kg/kus | kus | 1 |  | 0 |  | 0 |  | 0 | 21 | 0 | 0.0234 | 0.02 | 0 | 0 | 801-1 | RTS 19/ I | RTS 19/ I | 0.5 | 0.5 |  | Práce |  |  |  | POL1_
|  | osazování výrobků ostatních jinde neuvedených, bez dodání | [24 empty] | SPI
|  | basketbalový koš : 1 |  | 1 | [22 empty] | VV | 0
67 | 953943124R00 | Osazování jiných kovových výrobků do betonu (např. kotev) se zajištěním polohy k bednění nebo k výztuži před zabetonováním přes 15 kg do 30 kg/kus | kus | 1 |  | 0 |  | 0 |  | 0 | 21 | 0 | 0.00044 | 0 | 0 | 0 | 801-1 | RTS 19/ I | RTS 19/ I | 1.08 | 1.08 |  | Práce |  |  |  | POL1_
|  | osazování výrobků ostatních jinde neuvedených, bez dodání | [24 empty] | SPI
|  | St - stříška : 1 |  | 1 | [22 empty] | VV | 0
68 | 953981101R00 | Chemické kotvy do betonu, do cihelného zdiva do betonu, hloubky 80 mm, M 8, ampule pro chemickou kotvu | kus | 108 |  | 0 |  | 0 |  | 0 | 21 | 0 | 0 | 0 | 0 | 0 | 801-4 | RTS 19/ I | RTS 19/ I | 0.125 | 13.5 |  | Práce |  |  |  | POL1_
|  | "ukotvení výztuhy meziokenní vložky L 50/50/50 4 ks / 1 úhelník : 4*(14+13) |  | 108 | [22 empty] | VV | 0
69 | 953981104R00 | Chemické kotvy do betonu, do cihelného zdiva do betonu, hloubky 125 mm, M 16, ampule pro chemickou kotvu | kus | 304 |  | 0 |  | 0 |  | 0 | 21 | 0 | 0 | 0 | 0 | 0 | 801-4 | RTS 19/ I | RTS 19/ I | 0.158 | 48.03 |  | Práce |  |  |  | POL1_
|  | pro kotvení atiky 4 ks/m : 4*(25*2+13*2) |  | 304 | [22 empty] | VV | 0
70 | 953981203R00 | Chemické kotvy do betonu, do cihelného zdiva do betonu, hloubky 110 mm, M 12, malta pro chemické kotvy dvousložková do plných materiálů | kus | 6 |  | 0 |  | 0 |  | 0 | 21 | 0 | 0 | 0 | 0 | 0 | 801-4 | RTS 19/ I | RTS 19/ I | 0.125 | 0.75 |  | Práce |  |  |  | POL1_
|  | budky pro rorýse a netopýry : 2*3 |  | 6 | [22 empty] | VV | 0
71 | 13210340R | tyč ocelová tvarovaná kruhová válcovaná za tepla S235 (10000); d = 12,0 mm | t | 0.13528 |  | 0 |  | 0 |  | 0 | 21 | 0 | 1 | 0.14 | 0 | 0 | SPCM | RTS 19/ I | RTS 19/ I | 0 | 0 |  | Specifikace |  |  |  | POL3_
|  | pro kotvení atiky : 0,5*0,00089*304 |  | 0.13528 | [22 empty] | VV | 0
72 | 553 004T | Přístřešek nad vstupy | m2 | 3.125 |  | 0 |  | 0 |  | 0 | 21 | 0 | 0.025 | 0.08 | 0 | 0 |  | Vlastní | Kalkulace | 0 | 0 |  | Specifikace |  |  |  | POL3_
|  | Dle D.1.1.28 střížka nad vstupem : 1,25*2,50 |  | 3.125 | [22 empty] | VV | 0
73 | 611 008T | Budka pro rorýse | ks | 3 |  | 0 |  | 0 |  | 0 | 21 | 0 | 0.005 | 0.02 | 0 | 0 |  | Vlastní | Kalkul | 0 | 0 |  | Specifikace |  |  |  | POL3_
Díl: | 96 | Bourání konstrukcí |  |  |  | 0 |  | 0 |  | 0 |  | 0 |  | 0.06 |  | 39.69 |  |  |  |  | 284.23 | [5 empty] | DIL
74 | 962032241R00 | Bourání zdiva nadzákladového z cihel pálených nebo vápenopískových, na maltu cementovou | m3 | 0.1101 |  | 0 |  | 0 |  | 0 | 21 | 0 | 0.00128 | 0 | 1.95 | 0.21 | 801-3 | RTS 19/ I | RTS 19/ I | 1.701 | 0.19 |  | Práce |  |  |  | POL1_
|  | nebo vybourání otvorů průřezové plochy přes 4 m2 ve zdivu nadzákladovém, včetně pomocného lešení o výšce podlahy do 1900 mm a pro zatížení do 1,5 kPa (150 kg/m2) | [24 empty] | SPI |  | nebo vybourání otvorů průřezové plochy přes 4 m2 ve zdivu nadzákladovém, včetně pomocného lešení o výšce podlahy do 1900 mm a pro zatížení do 1,5 kPa (150 kg/m2)
|  | cihelné zábradlí : 0,2*0,1*1,5+0,29*0,1*0,9 |  | 0.0561 | [22 empty] | VV | 0
|  | opěrná zídka pod zábradlím : 0,3*0,3*0,3*2 |  | 0.054 | [22 empty] | VV | 0
75 | 962095212R00 | Demontáž dílců příčkových a meziokenních meziokenních, výšky budovy do 24 m | kus | 34 |  | 0 |  | 0 |  | 0 | 21 | 0 | 0 | 0 | 1 | 34 | 801-3 | RTS 19/ I | RTS 19/ I | 0.9096 | 30.93 |  | Práce |  |  |  | POL1_
|  | 1. NP : | [24 empty] | VV | 0
|  | pohled SZ : 16 |  | 16 | [22 empty] | VV | 0
|  | pohled SV : 18 |  | 18 | [22 empty] | VV | 0
76 | 966077111R00 | Odstranění různých konstrukcí odstranění doplňkových ocelových konstrukcí, hmotnosti do 20 kg | kus | 8 |  | 0 |  | 0 |  | 0 | 21 | 0 | 0 | 0 | 0.08 | 0.64 | 821-1 | RTS 19/ I | RTS 19/ I | 0.222 | 1.78 |  | Práce |  |  |  | POL1_
|  | na mostech kamenných nebo betonových, | [24 empty] | SPI
|  | střecha ventilační hlavice : 4 |  | 4 | [22 empty] | VV | 0
|  | VZT přížka : 1+1 |  | 2 | [22 empty] | VV | 0
|  | schody- výlez : 1 |  | 1 | [22 empty] | VV | 0
|  | basketbalový koš : 1 |  | 1 | [22 empty] | VV | 0
77 | 968061113R00 | Vyvěšení nebo zavěšení dřevěných křídel oken, plochy přes 1,5 m2 | kus | 24 |  | 0 |  | 0 |  | 0 | 21 | 0 | 0 | 0 | 0 | 0 | 801-3 | RTS 19/ I | RTS 19/ I | 0.06 | 1.44 |  | Práce |  |  |  | POL1_
|  | oken, dveří a vrat, s uložením a opětovným zavěšením po provedení stavebních změn, | [24 empty] | SPI
|  | 1. NP : | [24 empty] | VV | 0
|  | pohled SV : 1 |  | 1 | [22 empty] | VV | 0
|  | pohled SZ : 8 |  | 8 | [22 empty] | VV | 0
|  | pohled SZ : 15 |  | 15 | [22 empty] | VV | 0
78 | 968062245R00 | Vybourání dřevěných rámů oken jednoduchých, plochy do 2 m2 | m2 | 28.35 |  | 0 |  | 0 |  | 0 | 21 | 0 | 0.001 | 0.03 | 0.031 | 0.88 | 801-3 | RTS 19/ I | RTS 19/ I | 0.331 | 9.38 |  | Práce |  |  |  | POL1_
|  | včetně pomocného lešení o výšce podlahy do 1900 mm a pro zatížení do 1,5 kPa (150 kg/m2), | [24 empty] | SPI
|  | 1. NP : | [24 empty] | VV | 0
|  | pohled SZ : 0,9*2,1*15 |  | 28.35 | [22 empty] | VV | 0
79 | 968062246R00 | Vybourání dřevěných rámů oken jednoduchých, plochy do 4 m2 | m2 | 20.88 |  | 0 |  | 0 |  | 0 | 21 | 0 | 0.00092 | 0.02 | 0.027 | 0.56 | 801-3 | RTS 19/ I | RTS 19/ I | 0.263 | 5.49 |  | Práce |  |  |  | POL1_
|  | včetně pomocného lešení o výšce podlahy do 1900 mm a pro zatížení do 1,5 kPa (150 kg/m2), | [24 empty] | SPI
|  | 1. NP : | [24 empty] | VV | 0
|  | pohled SZ : 1,2*1,8*4 |  | 8.64 | [22 empty] | VV | 0
|  | 1,2*2,1*4 |  | 10.08 | [22 empty] | VV | 0
|  | pohled SV : 1,2*1,8 |  | 2.16 | [22 empty] | VV | 0
80 | 968071125R00 | Vyvěšení nebo zavěšení kovových křídel dveří, plochy do 2 m2 | kus | 3.78 |  | 0 |  | 0 |  | 0 | 21 | 0 | 0 | 0 | 0 | 0 | 801-3 | RTS 19/ I | RTS 19/ I | 0.08 | 0.3 |  | Práce |  |  |  | POL1_
|  | s případným uložením a opětovným zavěšením po provedení stavebních změn, | [24 empty] | SPI
|  | 1. NP : | [24 empty] | VV | 0
|  | Pohled SZ : 0,9*2,1*2 |  | 3.78 | [22 empty] | VV | 0
81 | 968071126R00 | Vyvěšení nebo zavěšení kovových křídel dveří, plochy přes 2 m2 | kus | 3.504 |  | 0 |  | 0 |  | 0 | 21 | 0 | 0 | 0 | 0 | 0 | 801-3 | RTS 19/ I | RTS 19/ I | 0.14 | 0.49 |  | Práce |  |  |  | POL1_
|  | s případným uložením a opětovným zavěšením po provedení stavebních změn, | [24 empty] | SPI
|  | pohled SZ : 1,20*2,92 |  | 3.504 | [22 empty] | VV | 0
82 | 968072456R00 | Vybourání a vyjmutí kovových rámů a rolet rámů, včetně pomocného lešení o výšce podlahy do 1900 mm a pro zatížení do 1,5 kPa (150 kg/m2) dveřních zárubní, plochy přes 2 m2 | m2 | 9.928 |  | 0 |  | 0 |  | 0 | 21 | 0 | 0.001 | 0.01 | 0.063 | 0.63 | 801-3 | RTS 19/ I | RTS 19/ I | 0.718 | 7.13 |  | Práce |  |  |  | POL1_
|  | 1. NP : | [24 empty] | VV | 0
|  | pohled SZ : 1,1*2,92*2 |  | 6.424 | [22 empty] | VV | 0
|  | pohled JV : 1,2*2,92 |  | 3.504 | [22 empty] | VV | 0
83 | 968095002R00 | Vybourání vnitřních parapetů dřevěných, šířky do 50 cm, | m | 18.3 |  | 0 |  | 0 |  | 0 | 21 | 0 | 0 | 0 | 0.01507 | 0.28 | 801-3 | RTS 19/ I | RTS 19/ I | 0.11 | 2.01 |  | Práce |  |  |  | POL1_
|  | 1. NP : | [24 empty] | VV | 0
|  | vnitřní parapety : 0,9*3+2,7*4+1,2*4 |  | 18.3 | [22 empty] | VV | 0
84 | 970041018R00 | Jádrové vrtání, kruhové prostupy v prostém betonu jádrové vrtání , d 14-18 mm | m | 91.2 |  | 0 |  | 0 |  | 0 | 21 | 0 | 0 | 0 | 0.00061 | 0.06 | 801-3 | RTS 19/ I | RTS 19/ I | 2.35 | 214.32 |  | Práce |  |  |  | POL1_
|  | pro kotvení vyzdívky atiky : 0,30*304 |  | 91.2 | [22 empty] | VV | 0
85 | 976061111R00 | Vybourání dřevěných konstrukcí zábradlí a madel | m | 4.8 |  | 0 |  | 0 |  | 0 | 21 | 0 | 0 | 0 | 0.016 | 0.08 | 801-3 | RTS 19/ I | RTS 19/ I | 0.21 | 1.01 |  | Práce |  |  |  | POL1_
|  | madla - zábradlí u schodiště : 2,4*2 |  | 4.8 | [22 empty] | VV | 0
86 | 978036121R00 | Otlučení vnějších omítek šlechtěných břizolitových, v rozsahu do 10 % | m2 | 293.46 |  | 0 |  | 0 |  | 0 | 21 | 0 | 0 | 0 | 0.005 | 1.47 | 801-3 | RTS 19/ I | RTS 19/ I | 0.02 | 5.87 |  | Práce |  |  |  | POL1_
|  | dle pol.č.62290-4112 : 293,46 |  | 293.46 | [22 empty] | VV | 0
87 | 978059531R00 | Odsekání a odebrání obkladů stěn z obkládaček vnitřních z jakýchkoliv materiálů, plochy přes 2 m2 | m2 | 12.97 |  | 0 |  | 0 |  | 0 | 21 | 0 | 0 | 0 | 0.068 | 0.88 | 801-3 | RTS 19/ I | RTS 19/ I | 0.3 | 3.89 |  | Práce |  |  |  | POL1_
|  | včetně otlučení podkladní omítky až na zdivo, | [24 empty] | SPI
|  | 1. NP : 1,8*6,35-0,7*3,6+1,8*1,85-1*0,8+1,8*2,85-1*3,6 |  | 12.97 | [22 empty] | VV | 0
Díl: | 99 | Staveništní přesun hmot |  |  |  | 0 |  | 0 |  | 0 |  | 0 |  | 0 |  | 0 |  |  |  |  | 74.28 | [5 empty] | DIL
88 | 998011001R00 | Přesun hmot pro budovy s nosnou konstrukcí zděnou výšky do 6 m | t | 87.1798 |  | 0 |  | 0 |  | 0 | 21 | 0 | 0 | 0 | 0 | 0 | 801-1 | RTS 19/ I | RTS 19/ I | 0.852 | 74.28 |  | Přesun hmot |  |  |  | POL7_
|  | přesun hmot pro budovy občanské výstavby (JKSO 801), budovy pro bydlení (JKSO 803) budovy pro výrobu a služby (JKSO 812) s nosnou svislou konstrukcí zděnou z cihel nebo tvárnic nebo kovovou | [24 empty] | SPI |  | přesun hmot pro budovy občanské výstavby (JKSO 801), budovy pro bydlení (JKSO 803) budovy pro výrobu a služby (JKSO 812) s nosnou svislou konstrukcí zděnou z cihel nebo tvárnic nebo kovovou
|  | Hmotnosti z položek s pořadovými čísly: : | [24 empty] | VV | 0
|  | 14,15,16,17,18,19,20,21,22,23,24,25,26,27,28,29,30,31,32,33,34,35,36,37,38,39,40,43,44,45,46,47,48, : | [24 empty] | VV | 0
|  | 49,50,51,52,53,54,55,56,57,58,62,64,65,66,67,71,72,73,74,78,79,82, : | [24 empty] | VV | 0
|  | Součet: : 87,17983 |  | 87.1798 | [22 empty] | VV | 0
Díl: | 712 | Povlakové krytiny |  |  |  | 0 |  | 0 |  | 0 |  | 0 |  | 5.65 |  | 5.07 |  |  |  |  | 253.33 | [5 empty] | DIL
89 | 712300841R00 | Odstranění povlakové krytiny a mechu na střechách plochých do 10° mechu s odškrabáním a urovnáním povrchu s očištěním běžný stupěň znečištění | m2 | 317.413 |  | 0 |  | 0 |  | 0 | 21 | 0 | 0 | 0 | 0.002 | 0.63 | 800-711 | RTS 19/ I | RTS 19/ I | 0.06 | 19.04 |  | Práce |  |  |  | POL1_
|  | střecha : 24,23*13,10 |  | 317.413 | [22 empty] | VV | 0
90 | 712300951RT3 | Oprava povlakové krytiny střech plochých do 10° oprava boulí NAIP pásy přitavením | m2 | 317.413 |  | 0 |  | 0 |  | 0 | 21 | 0 | 0.00516 | 1.64 | 0.014 | 4.44 | 800-711 | RTS 19/ I | RTS 19/ I | 0.40333 | 128.02 |  | Práce |  |  |  | POL1_
|  | příplatek za správkový kus, | [24 empty] | SPI
|  | střecha : 24,23*13,10 |  | 317.413 | [22 empty] | VV | 0
91 | 712331101RT1 | Povlakové krytiny střech do 10° pásy na sucho 1 vrstva, bez dodávky pásu | m2 | 400.2205 |  | 0 |  | 0 |  | 0 | 21 | 0 | 0 | 0 | 0 | 0 | 800-711 | RTS 19/ I | RTS 19/ I | 0.021 | 8.4 |  | Práce |  |  |  | POL1_
|  | plochá střecha : 23,83*12,85 |  | 306.2155 | [22 empty] | VV | 0
|  | atika : (0,65+1)/2*12,85*2+0,65*23,85+0,75*(23,85*2+0,75*2*2+12,85*2) |  | 94.005 | [22 empty] | VV | 0
92 | 712341559R00 | Povlakové krytiny střech do 10° pásy přitavením v celé ploše, 1 vrstva, bez dodávky pásu | m2 | 431.4755 |  | 0 |  | 0 |  | 0 | 21 | 0 | 0.00035 | 0.15 | 0 | 0 | 800-711 | RTS 19/ I | RTS 19/ I | 0.2 | 86.3 |  | Práce |  |  |  | POL1_
|  | plochá střecha : 23,83*12,85 |  | 306.2155 | [22 empty] | VV | 0
|  | atika : (0,65+1)/2*12,85*2+0,65*23,85+0,75*(23,85*2+0,75*2*2+12,85*2) |  | 94.005 | [22 empty] | VV | 0
|  | zesílení rohů : 0,5*(12,85+2+23,83*2) |  | 31.255 | [22 empty] | VV | 0
93 | 62832136R | pás izolační z oxidovaného asfaltu natavitelný; nosná vložka skelná rohož; horní strana hrubý minerální posyp; spodní strana PE fólie; tl. 4,2 mm | m2 | 496.1968 |  | 0 |  | 0 |  | 0 | 21 | 0 | 0.0047 | 2.33 | 0 | 0 | SPCM | RTS 19/ I | RTS 19/ I | 0 | 0 |  | Specifikace |  |  |  | POL3_
|  | Odkaz na mn. položky pořadí 92 : 431,47550*1,15 |  | 496.1968 | [22 empty] | VV | 5
94 | 62842031R | pás izolační z modifikovaného asfaltu samolepicí; nosná vložka skelná tkanina; horní strana PE fólie; spodní strana PE fólie; tl. 3,0 mm | m2 | 440.2425 |  | 0 |  | 0 |  | 0 | 21 | 0 | 0.00347 | 1.53 | 0 | 0 | SPCM | RTS 19/ I | RTS 19/ I | 0 | 0 |  | Specifikace |  |  |  | POL3_
|  | dle pol.č. 71233-1101 RT1 : 400,2205*1,1 |  | 440.2425 | [22 empty] | VV | 0
95 | 998712101R00 | Přesun hmot pro povlakové krytiny v objektech výšky do 6 m | t | 5.6486 |  | 0 |  | 0 |  | 0 | 21 | 0 | 0 | 0 | 0 | 0 | 800-711 | RTS 19/ I | RTS 19/ I | 2.048 | 11.57 |  | Přesun hmot |  |  |  | POL7_
|  | 50 m vodorovně | [24 empty] | SPI
|  | Hmotnosti z položek s pořadovými čísly: : | [24 empty] | VV | 0
|  | 90,92,93,94, : | [24 empty] | VV | 0
|  | Součet: : 5,64863 |  | 5.6486 | [22 empty] | VV | 0
Díl: | 713 | Izolace tepelné |  |  |  | 0 |  | 0 |  | 0 |  | 0 |  | 3.15 |  | 0 |  |  |  |  | 279.72 | [5 empty] | DIL
96 | 713121211RT1 | Izolace podlah tepelná lepená, tloušťky 40 mm, jednovrstvá | m2 | 18.753 |  | 0 |  | 0 |  | 0 | 21 | 0 | 0.00496 | 0.09 | 0 | 0 | 800-713 | RTS 19/ I | RTS 19/ I | 0.21 | 3.94 |  | Práce |  |  |  | POL1_
|  | střecha -náběhy pro koutové spoje : 0,3*(12,85+2+23,83*2) |  | 18.753 | [22 empty] | VV | 0
97 | 713131131R00 | Montáž tepelné izolace stěn lepením | m2 | 64.906 |  | 0 |  | 0 |  | 0 | 21 | 0 | 0.003 | 0.19 | 0 | 0 | 800-713 | RTS 19/ I | RTS 19/ I | 0.28 | 18.17 |  | Práce |  |  |  | POL1_
|  | zateplení nadezdívky atiky tl. 10 cm : (0,25+0,35+0,25)*(12,85*2+25,33*2) |  | 64.906 | [22 empty] | VV | 0
98 | 713141123R00 | Montáž tepelné izolace plochých střech bodově lepená tmelem ,jednovrstvá | m2 | 8.505 |  | 0 |  | 0 |  | 0 | 21 | 0 | 0.002 | 0.02 | 0 | 0 | 800-713 | RTS 19/ I | RTS 19/ I | 0.12 | 1.02 |  | Práce |  |  |  | POL1_
|  | izolace pod parapety : 0,35*(0,9*3+2,7*4+3,6+1,2*6) |  | 8.505 | [22 empty] | VV | 0
99 | 713141313R00 | Montáž tepelné izolace plochých střech jednovrstvé, tloušťky do 200 mm na kotvy | m2 | 612.431 |  | 0 |  | 0 |  | 0 | 21 | 0 | 0 | 0 | 0 | 0 | 800-713 | RTS 19/ I | RTS 19/ I | 0.41 | 251.1 |  | Práce |  |  |  | POL1_
|  | střecha dvě vrstvy : 12,85*23,83*2 |  | 612.431 | [22 empty] | VV | 0
100 | 28375470R | deska izolační tepelně izol.; extrudovaný polystyren; povrch hladký; rovná hrana; tl. 40,0 mm; součinitel tepelné vodivosti 0,035 W/mK; R = 1,143 m2K/W; obj. hmotnost 35,00 kg/m3 | m2 | 8.59 |  | 0 |  | 0 |  | 0 | 21 | 0 | 0.0014 | 0.01 | 0 | 0 | SPCM | RTS 19/ I | RTS 19/ I | 0 | 0 |  | Specifikace |  |  |  | POL3_
|  | Odkaz na mn. položky pořadí 97 : 8,50500*1,01 |  | 8.59 | [22 empty] | VV | 5
|  | deska z polystyrénu XPS, hrana rovná a strukturovaný povrch ?=0,033 m3 : | [24 empty] | VV | 0
101 | 28375704R | deska izolační stabilizovaná; pěnový polystyren; rovná hrana; součinitel tepelné vodivosti 0,037 W/mK; obj. hmotnost 20,00 kg/m3 | m3 | 141.8745 |  | 0 |  | 0 |  | 0 | 21 | 0 | 0.02 | 2.84 | 0 | 0 | SPCM | RTS 19/ I | RTS 19/ I | 0 | 0 |  | Specifikace |  |  |  | POL3_
|  | dle pol.č. 71314-1323 tl. 20 cm : 612,431*0,2*1,1 |  | 134.7348 | [22 empty] | VV | 0
|  | dle poo.č. 1313-1131 tl. 10 cm : 64,906*0,1*1,1 |  | 7.1397 | [22 empty] | VV | 0
102 | 998713101R00 | Přesun hmot pro izolace tepelné v objektech výšky do 6 m | t | 3.1543 |  | 0 |  | 0 |  | 0 | 21 | 0 | 0 | 0 | 0 | 0 | 800-713 | RTS 19/ I | RTS 19/ I | 1.74 | 5.49 |  | Přesun hmot |  |  |  | POL7_
|  | 50 m vodorovně | [24 empty] | SPI
|  | Hmotnosti z položek s pořadovými čísly: : | [24 empty] | VV | 0
|  | 96,97,98,100,101, : | [24 empty] | VV | 0
|  | Součet: : 3,15426 |  | 3.1543 | [22 empty] | VV | 0
Díl: | 721 | Vnitřní kanalizace |  |  |  | 0 |  | 0 |  | 0 |  | 0 |  | 0 |  | 0.02 |  |  |  |  | 2.48 | [5 empty] | DIL
103 | 721210823R00 | Demontáž vpusti střešní , DN 125 | kus | 1 |  | 0 |  | 0 |  | 0 | 21 | 0 | 0 | 0 | 0.02011 | 0.02 | 800-721 | RTS 19/ I | RTS 19/ I | 0.465 | 0.47 |  | Práce |  |  |  | POL1_
104 | 721234111RT2 | Střešní vtoky z PP se svislým odtokem a živičným límcem v provedení pro pochůzné střechy, s izolační svorkou 148x148mm/137x137mm, D 160 mm, včetně dodávky materiálu | kus | 1 |  | 0 |  | 0 |  | 0 | 21 | 0 | 0.00211 | 0 | 0 | 0 | 800-721 | RTS 19/ I | RTS 19/ I | 0.671 | 0.67 |  | Práce |  |  |  | POL1_
105 | 721273200RT3 | Ventilační hlavice D 110 mm, souprava z PP | kus | 4 |  | 0 |  | 0 |  | 0 | 21 | 0 | 0.00027 | 0 | 0 | 0 | 800-721 | RTS 19/ I | RTS 19/ I | 0.333 | 1.33 |  | Práce |  |  |  | POL1_
106 | 55162537.AR | hlavice větrací PP; DN 110; příslušenství krycí růžice | kus | 1 |  | 0 |  | 0 |  | 0 | 21 | 0 | 0.00027 | 0 | 0 | 0 | SPCM | RTS 19/ I | RTS 19/ I | 0 | 0 |  | Specifikace |  |  |  | POL3_
107 | 998721101R00 | Přesun hmot pro vnitřní kanalizaci v objektech výšky do 6 m | t | 0.00346 |  | 0 |  | 0 |  | 0 | 21 | 0 | 0 | 0 | 0 | 0 | 800-721 | RTS 19/ I | RTS 19/ I | 1.47 | 0.01 |  | Přesun hmot |  |  |  | POL7_
|  | 50 m vodorovně, měřeno od těžiště půdorysné plochy skládky do těžiště půdorysné plochy objektu | [24 empty] | SPI
|  | Hmotnosti z položek s pořadovými čísly: : | [24 empty] | VV | 0
|  | 104,105,106, : | [24 empty] | VV | 0
|  | Součet: : 0,00346 |  | 0.00346 | [22 empty] | VV | 0
Díl: | 728 | Vzduchotechnika |  |  |  | 0 |  | 0 |  | 0 |  | 0 |  | 0.04 |  | 0 |  |  |  |  | 3.14 | [5 empty] | DIL
108 | 728212712R00 | Montáž tvarovky pro kruhové plechové potrubí do průměru d 200 mm, - protidešťové střišky nebo výfukové hlavice do kruhového plechového potrubí | kus | 5 |  | 0 |  | 0 |  | 0 | 21 | 0 | 0 | 0 | 0 | 0 | 800-728 | RTS 19/ I | RTS 19/ I | 0.59 | 2.95 |  | Práce |  |  |  | POL1_
|  | střecha : 5 |  | 5 | [22 empty] | VV | 0
109 | 42972154R | hlavice výfuková; mater. pozink.plech bez povrch.úpravy, s ochrannou mřížkou proti ptactvu; vnitřní pr. d = 355 mm; vnější pr. D = 525 mm; výška V = 705 mm | kus | 5 |  | 0 |  | 0 |  | 0 | 21 | 0 | 0.0074 | 0.04 | 0 | 0 | SPCM | RTS 19/ I | RTS 19/ I | 0 | 0 |  | Specifikace |  |  |  | POL3_
|  | Odkaz na mn. položky pořadí 107 : 5,00000 |  | 5 | [22 empty] | VV | 5
110 | 998728101R00 | Přesun hmot pro vzduchotechniku v objektech výšky do 6 m | t | 0.037 |  | 0 |  | 0 |  | 0 | 21 | 0 | 0 | 0 | 0 | 0 | 800-728 | RTS 19/ I | RTS 19/ I | 5.064 | 0.19 |  | Přesun hmot |  |  |  | POL7_
|  | vodorovně do 50 m | [24 empty] | SPI
|  | Hmotnosti z položek s pořadovými čísly: : | [24 empty] | VV | 0
|  | 109, : | [24 empty] | VV | 0
|  | Součet: : 0,03700 |  | 0.037 | [22 empty] | VV | 0
Díl: | 762 | Konstrukce tesařské |  |  |  | 0 |  | 0 |  | 0 |  | 0 |  | 0.8 |  | 0 |  |  |  |  | 20.6 | [5 empty] | DIL
111 | 762441112RT4 | Obložení atiky s dodávkou dřevoštěpkových desek, tloušťky 22 mm, 1 vrstva, upevněním šroubováním | m2 | 57.27 |  | 0 |  | 0 |  | 0 | 21 | 0 | 0.01404 | 0.8 | 0 | 0 | 800-762 | RTS 19/ I | RTS 19/ I | 0.335 | 19.19 |  | Práce |  |  |  | POL1_
|  | atika : 0,75*(25,33*2+12,85*2) |  | 57.27 | [22 empty] | VV | 0
112 | 998762102R00 | Přesun hmot pro konstrukce tesařské v objektech výšky do 12 m | t | 0.80407 |  | 0 |  | 0 |  | 0 | 21 | 0 | 0 | 0 | 0 | 0 | 800-762 | RTS 19/ I | RTS 19/ I | 1.751 | 1.41 |  | Přesun hmot |  |  |  | POL7_
|  | 50 m vodorovně | [24 empty] | SPI
|  | Hmotnosti z položek s pořadovými čísly: : | [24 empty] | VV | 0
|  | 111, : | [24 empty] | VV | 0
|  | Součet: : 0,80407 |  | 0.80407 | [22 empty] | VV | 0
Díl: | 764 | Konstrukce klempířské |  |  |  | 0 |  | 0 |  | 0 |  | 0 |  | 0.61 |  | 0.23 |  |  |  |  | 99.88 | [5 empty] | DIL
113 | 764394420R00 | Ostatní střešní prvky z hliníkového plechu výroba a montáž podkladního pásu, rš 200 mm, z Al plechu tloušťky 0,63 mm | m | 79.06 |  | 0 |  | 0 |  | 0 | 21 | 0 | 0.00035 | 0.03 | 0 | 0 | 800-764 | RTS 19/ I | RTS 19/ I | 0.0598 | 4.73 |  | Práce |  |  |  | POL1_
|  | pro oplechování okapové hrany : 25,33*2+14,20*2 |  | 79.06 | [22 empty] | VV | 0
114 | 764410450RT2 | Oplechování parapetů z hliníku výroba a montáž parapetů z ohýbaných plechů z hliníkového plechu , tloušťky 0,63 mm, rš 330 mm | m | 40.65 |  | 0 |  | 0 |  | 0 | 21 | 0 | 0.00165 | 0.07 | 0 | 0 | 800-764 | RTS 19/ I | RTS 19/ I | 0.8165 | 33.19 |  | Práce |  |  |  | POL1_
|  | včetně rohů | [24 empty] | SPI
|  | pohled SZ : | [24 empty] | VV | 0
|  | pohled JV : 10,75+12 |  | 22.75 | [22 empty] | VV | 0
|  | pohled SV : 1,2 |  | 1.2 | [22 empty] | VV | 0
|  | 5,7+1,2+5+4,8 |  | 16.7 | [22 empty] | VV | 0
115 | 764817175RT2 | Oplechování zdí (atik) lepené k podkladu, z lakovaného pozinkovaného plechu, rš 750 mm, dodávka a montáž | m | 79.06 |  | 0 |  | 0 |  | 0 | 21 | 0 | 0.00639 | 0.51 | 0 | 0 | 800-764 | RTS 19/ I | RTS 19/ I | 0.59875 | 47.34 |  | Práce |  |  |  | POL1_
|  | včetně zhotovení rohů, spojů a dilatací | [24 empty] | SPI
|  | atika : 14,20*2+25,33*2 |  | 79.06 | [22 empty] | VV | 0
116 | 764410850R00 | Demontáž oplechování parapetů rš od 100 do 330 mm | m | 42.465 |  | 0 |  | 0 |  | 0 | 21 | 0 | 0 | 0 | 0.00135 | 0.06 | 800-764 | RTS 19/ I | RTS 19/ I | 0.092 | 3.91 |  | Práce |  |  |  | POL1_
|  | 1. NP : | [24 empty] | VV | 0
|  | parapety : 0,75+5,6+5+6+5,2+0,715+6+1,2+12 |  | 42.465 | [22 empty] | VV | 0
117 | 764430840R00 | Demontáž oplechování zdí a nadezdívek rš od 330 do 500 mm | m | 76.06 |  | 0 |  | 0 |  | 0 | 21 | 0 | 0 | 0 | 0.0023 | 0.17 | 800-764 | RTS 19/ I | RTS 19/ I | 0.1035 | 7.87 |  | Práce |  |  |  | POL1_
|  | atika : (0,35+0,65)*(24,93*2+13,10*2) |  | 76.06 | [22 empty] | VV | 0
118 | 998764101R00 | Přesun hmot pro konstrukce klempířské v objektech výšky do 6 m | t | 0.59994 |  | 0 |  | 0 |  | 0 | 21 | 0 | 0 | 0 | 0 | 0 | 800-764 | RTS 19/ I | RTS 19/ I | 4.737 | 2.84 |  | Přesun hmot |  |  |  | POL7_
|  | 50 m vodorovně | [24 empty] | SPI
|  | Hmotnosti z položek s pořadovými čísly: : | [24 empty] | VV | 0
|  | 113,114,115, : | [24 empty] | VV | 0
|  | Součet: : 0,59994 |  | 0.59994 | [22 empty] | VV | 0
Díl: | 766 | Konstrukce truhlářské |  |  |  | 0 |  | 0 |  | 0 |  | 0 |  | 1.58 |  | 0 |  |  |  |  | 125.59 | [5 empty] | DIL
119 | 766211200R00 | Montáž madel schodišťových dřevěných nebo verzalitových, průběžných, | m | 4.8 |  | 0 |  | 0 |  | 0 | 21 | 0 | 1e-05 | 0 | 0 | 0 | 800-766 | RTS 19/ I | RTS 19/ I | 0.202 | 0.97 |  | Práce |  |  |  | POL1_
|  | u zábdralí u schodiště : 2,4*2 |  | 4.8 | [22 empty] | VV | 0
120 | 766601229RT1 | Těsnění připojovací spáry spára parapetu, interiér - fólie parotěsná šířky 50 mm samolepicí, výplň PU pěnou, exteriér - fólie paropropustná šířky 50 mm samolepicí, expanzní páska š. 10 mm pod rám a pod vnější parapet | m | 110.12 |  | 0 |  | 0 |  | 0 | 21 | 0 | 0.00012 | 0.01 | 0 | 0 | 800-766 | RTS 19/ I | RTS 19/ I | 0.75 | 82.59 |  | Práce |  |  |  | POL1_
|  | okna : (0,9*2+2,1*2)*3+(2,7*2+2,1*2)*4+3,6*2+1,8*2+1,2*2+1,8*2+1,2*2+2,1*2+1,2*2+1,8*2 |  | 85.8 | [22 empty] | VV | 0
|  | dveře : (1,1*2+2,92*2)*2+1,2*2+2,92*2 |  | 24.32 | [22 empty] | VV | 0
121 | 766622234R00 | Montáž oken kompletizovaných zdvojených okenních křídel do zazděných okenních rámů, otevíravých nebo sklápěcích, dvoukřídlových, o ploše přes 1,45 do 2,10 m2 | kus | 3 |  | 0 |  | 0 |  | 0 | 21 | 0 | 0.00179 | 0.01 | 0 | 0 | 800-766 | RTS 19/ I | RTS 19/ I | 0.514 | 1.54 |  | Práce |  |  |  | POL1_
|  | okna oz. 01 : 3 |  | 3 | [22 empty] | VV | 0
122 | 766622235R00 | Montáž oken kompletizovaných zdvojených okenních křídel do zazděných okenních rámů, otevíravých nebo sklápěcích, dvoukřídlových, o ploše přes 2,10 m2 | kus | 6 |  | 0 |  | 0 |  | 0 | 21 | 0 | 0.00242 | 0.01 | 0 | 0 | 800-766 | RTS 19/ I | RTS 19/ I | 0.555 | 3.33 |  | Práce |  |  |  | POL1_
|  | oz. 05 : 1 |  | 1 | [22 empty] | VV | 0
|  | oz. 06 : 4 |  | 4 | [22 empty] | VV | 0
|  | oz. 07 : 1 |  | 1 | [22 empty] | VV | 0
123 | 766622277R00 | Montáž oken kompletizovaných zdvojených okenních křídel do zazděných okenních rámů, otevíravých nebo sklápěcích, čtyřkřídlových, o ploše přes 4,10 m2 | kus | 5 |  | 0 |  | 0 |  | 0 | 21 | 0 | 0.00268 | 0.01 | 0 | 0 | 800-766 | RTS 19/ I | RTS 19/ I | 0.974 | 4.87 |  | Práce |  |  |  | POL1_
|  | oz. 02 : 3 |  | 3 | [22 empty] | VV | 0
|  | oz. 03 : 1 |  | 1 | [22 empty] | VV | 0
|  | oz. 04 : 1 |  | 1 | [22 empty] | VV | 0
124 | 766711021R00 | Montáž otvorových prvků plastových vstupních dveří, | m | 24.32 |  | 0 |  | 0 |  | 0 | 21 | 0 | 2e-05 | 0 | 0 | 0 | 800-766 | RTS 19/ I | RTS 19/ I | 0.757 | 18.41 |  | Práce |  |  |  | POL1_
|  | ozn. 08 : 1,2*2+2,92*2 |  | 8.24 | [22 empty] | VV | 0
|  | ozn. 09 : (1,1*2+2,92*2)*2 |  | 16.08 | [22 empty] | VV | 0
125 | 766694112R00 | Ostatní montáž parapetních desek dřevěných pro jakékoliv upevnění šířky do 300 mm, délky přes 1000 do 1600 mm | kus | 8 |  | 0 |  | 0 |  | 0 | 21 | 0 | 1e-05 | 0 | 0 | 0 | 800-766 | RTS 19/ I | RTS 19/ I | 0.5473 | 4.38 |  | Práce |  |  |  | POL1_
|  | okno ozn. 01 : 3 |  | 3 | [22 empty] | VV | 0
|  | okno ozn. 06 : 4 |  | 4 | [22 empty] | VV | 0
|  | okno ozn. 07 : 1 |  | 1 | [22 empty] | VV | 0
126 | 766694113R00 | Ostatní montáž parapetních desek dřevěných pro jakékoliv upevnění šířky do 300 mm, délky přes 1600 do 2600 mm | kus | 8 |  | 0 |  | 0 |  | 0 | 21 | 0 | 2e-05 | 0 | 0 | 0 | 800-766 | RTS 19/ I | RTS 19/ I | 0.74034 | 5.92 |  | Práce |  |  |  | POL1_
|  | okno oz. 02 : 2 |  | 2 | [22 empty] | VV | 0
|  | okno oz. 03 : 1 |  | 1 | [22 empty] | VV | 0
|  | okno oz. 06 : 4 |  | 4 | [22 empty] | VV | 0
|  | okno oz. 07 : 1 |  | 1 | [22 empty] | VV | 0
127 | 60775323R | parapet vnitřní š = 250 mm; materiál - povrch laminátová fólie CPL; materiál - jádro vlhkuodolná DTD; dekor mramor, buk, zlatý dub, třešeň, aluminium, dub, pino | m | 16.8 |  | 0 |  | 0 |  | 0 | 21 | 0 | 0.00304 | 0.05 | 0 | 0 | SPCM | RTS 19/ I | RTS 19/ I | 0 | 0 |  | Specifikace |  |  |  | POL3_
|  | Odkaz na mn. položky pořadí 121 : | [24 empty] | VV | 0
|  | okno oz. 01 : 0,9*3 |  | 2.7 | [22 empty] | VV | 0
|  | okno oz. 02,0,3 : 2,7*3 |  | 8.1 | [22 empty] | VV | 0
|  | okno zn. 06 : 1,2*4 |  | 4.8 | [22 empty] | VV | 0
|  | okno zn. 07 : 1,2*1 |  | 1.2 | [22 empty] | VV | 0
128 | 611 020T | Dveře vchodové plastové celoobvodové kování plné a prosklené, zámek z bezpečnostní vložkou | m2 | 9.928 |  | 0 |  | 0 |  | 0 | 21 | 0 | 0.025 | 0.25 | 0 | 0 |  | Vlastní | Kalkul | 0 | 0 |  | Specifikace |  |  |  | POL3_
|  | dle D.1.1.28 : 0,00000 | [24 empty] | VV | 5
|  | zasklení izolačním trojsklem, bezpečnostní sklo ve dveřích U = 1,0 W/m2K : | [24 empty] | VV | 0
|  | celoobvodové kování s mikroventilací , bezpečnostní kování, paniková klika : | [24 empty] | VV | 0
|  | 5 ti komůrkový syst.profil : | [24 empty] | VV | 0
|  | ozn. 08 : 1,2*2,92 |  | 3.504 | [22 empty] | VV | 0
|  | ozn. 09 : 1,1*2,92*2 |  | 6.424 | [22 empty] | VV | 0
129 | 611 025T | Okna plastová Uskla 0,80 W/m2K; barva bílá; profil 5-komorový; | m2 | 49.23 |  | 0 |  | 0 |  | 0 | 21 | 0 | 0.025 | 1.23 | 0 | 0 |  | Vlastní | Kalkul | 0 | 0 |  | Specifikace |  |  |  | POL3_
|  | zasklení izolačním trojsklem , U = 0,8 W/m2K, celo obvodové kování s mikroventilací : | [24 empty] | VV | 0
|  | bezpečnostní kování. povrch bílý : | [24 empty] | VV | 0
|  | popis D1.1.28 : 0,00000 | [24 empty] | VV | 7
|  | ozn. 01 : 0,9*2,1*3 |  | 5.67 | [22 empty] | VV | 0
|  | ozn. 02 : 2,7*2,1*3 |  | 17.01 | [22 empty] | VV | 0
|  | ozn. 03 : 2,7*2,1 |  | 5.67 | [22 empty] | VV | 0
|  | ozn. 04 : 3,6*1,8 |  | 6.48 | [22 empty] | VV | 0
|  | ozn. 05 : 1,2*1,8 |  | 2.16 | [22 empty] | VV | 0
|  | ozn. 06 : 1,2*2,1*4 |  | 10.08 | [22 empty] | VV | 0
|  | ozn. 07 : 1,2*1,8 |  | 2.16 | [22 empty] | VV | 0
130 | 61191425R | madlo schodišťové; buk; š = 50 mm; l = 3 000,0 mm; tl = 50,0 mm | m | 5.52 |  | 0 |  | 0 |  | 0 | 21 | 0 | 0.00169 | 0.01 | 0 | 0 | SPCM | RTS 19/ I | RTS 19/ I | 0 | 0 |  | Specifikace |  |  |  | POL3_
|  | Odkaz na mn. položky pořadí 118 : 4,80000*1,15 |  | 5.52 | [22 empty] | VV | 5
131 | 998766101R00 | Přesun hmot pro konstrukce truhlářské v objektech výšky do 6 m | t | 1.5866 |  | 0 |  | 0 |  | 0 | 21 | 0 | 0 | 0 | 0 | 0 | 800-766 | RTS 19/ I | RTS 19/ I | 2.255 | 3.58 |  | Přesun hmot |  |  |  | POL7_
|  | 50 m vodorovně | [24 empty] | SPI
|  | Hmotnosti z položek s pořadovými čísly: : | [24 empty] | VV | 0
|  | 119,120,121,122,123,124,125,126,127,128,129,130, : | [24 empty] | VV | 0
|  | Součet: : 1,58663 |  | 1.5866 | [22 empty] | VV | 0
Díl: | 767 | Konstrukce zámečnické |  |  |  | 0 |  | 0 |  | 0 |  | 0 |  | 0.26 |  | 0 |  |  |  |  | 118.29 | [5 empty] | DIL
132 | 767316512R00 | Montáž světlíků bodových, , neotvíravých, plochy od 0,5 m2 do 1 m2 | kus | 1 |  | 0 |  | 0 |  | 0 | 21 | 0 | 0 | 0 | 0 | 0 | 800-767 | RTS 19/ I | RTS 19/ I | 2.7 | 2.7 |  | Práce |  |  |  | POL1_
|  | střecha : 1 |  | 1 | [22 empty] | VV | 0
133 | 767662210R00 | Montáž mříží otvíravých | m2 | 14.31 |  | 0 |  | 0 |  | 0 | 21 | 0 | 0.00012 | 0 | 0 | 0 | 800-767 | RTS 19/ I | RTS 19/ I | 0.42 | 6.01 |  | Práce |  |  |  | POL1_
|  | sítě do oken : | [24 empty] | VV | 0
|  | oz. 04 : 3,6*1,8 |  | 6.48 | [22 empty] | VV | 0
|  | oz. 05 : 1,2*1,8 |  | 2.16 | [22 empty] | VV | 0
|  | mříž oz. 03 : 2,7*2,1 |  | 5.67 | [22 empty] | VV | 0
134 | 767995101R00 | Výroba a montáž atypických kovovových doplňků staveb hmotnosti do 5 kg | kg | 219.414 |  | 0 |  | 0 |  | 0 | 21 | 0 | 6e-05 | 0.01 | 0 | 0 | 800-767 | RTS 19/ I | RTS 19/ I | 0.426 | 93.47 |  | Práce |  |  |  | POL1_
|  | L50/50/5 profil u oken : | [24 empty] | VV | 0
|  | 1. NP : 3,77*(2,1*2*13+1,8*2) |  | 219.414 | [22 empty] | VV | 0
135 | 767995102R00 | Výroba a montáž atypických kovovových doplňků staveb hmotnosti přes 5 do 10 kg | kg | 50 |  | 0 |  | 0 |  | 0 | 21 | 0 | 6e-05 | 0 | 0 | 0 | 800-767 | RTS 19/ I | RTS 19/ I | 0.304 | 15.2 |  | Práce |  |  |  | POL1_
|  | uprava zábradlí včetně zpětného osazení : 50 |  | 50 | [22 empty] | VV | 0
136 | 13331512R | tyč ocelová L (úhelník) válcovaná za tepla S235 (11375); rovnoramenná; tl = 5,00 mm; a = 50,0 mm; b = 50,0 mm | t | 0.24136 |  | 0 |  | 0 |  | 0 | 21 | 0 | 1 | 0.24 | 0 | 0 | SPCM | RTS 19/ I | RTS 19/ I | 0 | 0 |  | Specifikace |  |  |  | POL3_
|  | okna : 0,219414*1,1 |  | 0.24136 | [22 empty] | VV | 0
137 | 37501307R | ochrana bezpečnostní bezpečnostní mříž-mřížový systém s detekcí narušení; mřížová výplň v rámu v pevném provedení; včetně spojovacího materiálu | m2 | 5.67 |  | 0 |  | 0 |  | 0 | 21 | 0 | 0 | 0 | 0 | 0 | SPCM | RTS 19/ I | RTS 19/ I | 0 | 0 |  | Specifikace |  |  |  | POL3_
|  | oz. 03 : 2,7*2,1 |  | 5.67 | [22 empty] | VV | 0
138 | 562884800R | světlík kopule obdélníková akrylát; světlost 750x1200 mm; rozměr střešní 950x1400 mm; dvouvrstvý; K < 2,50 W/m2K; čirý | kus | 1 |  | 0 |  | 0 |  | 0 | 21 | 0 | 0.0072 | 0.01 | 0 | 0 | SPCM | RTS 19/ I | RTS 19/ I | 0 | 0 |  | Specifikace |  |  |  | POL3_
|  | Odkaz na mn. položky pořadí 131 : 1,00000 |  | 1 | [22 empty] | VV | 5
139 | 61140520R | síť proti hmyzu l = 1600,0 mm; max š. ostění 530 mm; síťovina, hliník | kus | 1 |  | 0 |  | 0 |  | 0 | 21 | 0 | 0.00257 | 0 | 0 | 0 | SPCM | RTS 19/ I | RTS 19/ I | 0 | 0 |  | Specifikace |  |  |  | POL3_
|  | oz. 05 : 1 |  | 1 | [22 empty] | VV | 0
140 | 61140521R | síť proti hmyzu l = 2400,0 mm; max š. ostění 640 mm; síťovina, hliník | kus | 1 |  | 0 |  | 0 |  | 0 | 21 | 0 | 0.00343 | 0 | 0 | 0 | SPCM | RTS 19/ I | RTS 19/ I | 0 | 0 |  | Specifikace |  |  |  | POL3_
|  | oz. 04 : 1 |  | 1 | [22 empty] | VV | 0
141 | 998767101R00 | Přesun hmot pro kovové stavební doplňk. konstrukce v objektech výšky do 6 m | t | 0.27244 |  | 0 |  | 0 |  | 0 | 21 | 0 | 0 | 0 | 0 | 0 | 800-767 | RTS 19/ I | RTS 19/ I | 3.327 | 0.91 |  | Přesun hmot |  |  |  | POL7_
|  | 50 m vodorovně | [24 empty] | SPI
|  | Hmotnosti z položek s pořadovými čísly: : | [24 empty] | VV | 0
|  | 133,134,135,136,138,139,140, : | [24 empty] | VV | 0
|  | Součet: : 0,27244 |  | 0.27244 | [22 empty] | VV | 0
Díl: | 781 | Obklady keramické |  |  |  | 0 |  | 0 |  | 0 |  | 0 |  | 0.31 |  | 0 |  |  |  |  | 18.18 | [5 empty] | DIL
142 | 781101210RT1 | Příprava podkladu pod obklady penetrace podkladu pod obklady | m2 | 17.07 |  | 0 |  | 0 |  | 0 | 21 | 0 | 0.00016 | 0 | 0 | 0 | 800-771 | RTS 19/ I | RTS 19/ I | 0.05 | 0.85 |  | Práce |  |  |  | POL1_
|  | dle pol.č. 78147-5114 RT6 : 14,82 |  | 14.82 | [22 empty] | VV | 0
|  | dle pol.č.78167-5116,RV2 : 2,25 |  | 2.25 | [22 empty] | VV | 0
143 | 781475114RT6 | Montáž obkladů vnitřních z dlaždic keramických kladených do tmele 200 x 200 mm, , kladených do flexibilního tmele | m2 | 14.82 |  | 0 |  | 0 |  | 0 | 21 | 0 | 0.00451 | 0.07 | 0 | 0 | 800-771 | RTS 19/ I | RTS 19/ I | 1.0746 | 15.93 |  | Práce |  |  |  | POL1_
|  | 1. NP : | [24 empty] | VV | 0
|  | kuchyně : 1,8*6,35-3,6*0,7+0,25*0,7*2 |  | 9.26 | [22 empty] | VV | 0
|  | hrubá příprava : 1,8*1,85-1*1,2+0,25*1*2 |  | 2.63 | [22 empty] | VV | 0
|  | prádelna : 1,8*2,85-2,7*1+0,25*1*2 |  | 2.93 | [22 empty] | VV | 0
144 | 781675116RV2 | Montáž obkladů parapetů z dlaždic keramických kladených do tmele 300 x 300 mm, kladených do flexibilního tmele | m | 2.25 |  | 0 |  | 0 |  | 0 | 21 | 0 | 0.00117 | 0 | 0 | 0 | 800-771 | RTS 19/ I | RTS 19/ I | 0.4 | 0.9 |  | Práce |  |  |  | POL1_
|  | 1. NP : | [24 empty] | VV | 0
|  | kuchyně : 0,3*3,6 |  | 1.08 | [22 empty] | VV | 0
|  | hrubá příprava : 0,3*1,2 |  | 0.36 | [22 empty] | VV | 0
|  | prádelna : 0,3*2,7 |  | 0.81 | [22 empty] | VV | 0
145 | 597813605R | obklad keramický š = 198 mm; l = 198 mm; h = 6,5 mm; pro interiér; barva světle béžová; lesk | m2 | 19.6305 |  | 0 |  | 0 |  | 0 | 21 | 0 | 0.0122 | 0.24 | 0 | 0 | SPCM | RTS 19/ I | RTS 19/ I | 0 | 0 |  | Specifikace |  |  |  | POL3_
|  | Odkaz na mn. položky pořadí 142 : 14,82000*1,15 |  | 17.043 | [22 empty] | VV | 5
|  | dle pol.č.78167-5116,RV2 : 2,25*1,15 |  | 2.5875 | [22 empty] | VV | 0
146 | 998781101R00 | Přesun hmot pro obklady keramické v objektech výšky do 6 m | t | 0.31169 |  | 0 |  | 0 |  | 0 | 21 | 0 | 0 | 0 | 0 | 0 | 800-771 | RTS 19/ I | RTS 19/ I | 1.598 | 0.5 |  | Přesun hmot |  |  |  | POL7_
|  | Hmotnosti z položek s pořadovými čísly: : | [24 empty] | VV | 0
|  | 142,143,144,145, : | [24 empty] | VV | 0
|  | Součet: : 0,31169 |  | 0.31169 | [22 empty] | VV | 0
Díl: | 783 | Nátěry |  |  |  | 0 |  | 0 |  | 0 |  | 0 |  | 0 |  | 0 |  |  |  |  | 1.13 | [5 empty] | DIL
147 | 783102811R00 | Odstranění starých nátěrů z ocelových konstrukcí konstrukcí středních "B", oškrabáním | m2 | 5.28 |  | 0 |  | 0 |  | 0 | 21 | 0 | 1e-05 | 0 | 0 | 0 | 800-783 | RTS 19/ I | RTS 19/ I | 0.045 | 0.24 |  | Práce |  |  |  | POL1_
|  | zábradlí u shodiště : 2,4* 1,1 * 2 |  | 5.28 | [22 empty] | VV | 0
148 | 783124121RT5 | Nátěry ocelových konstrukcí syntetické B - ocelové konstrukce střední, 2x email | m2 | 5.28 |  | 0 |  | 0 |  | 0 | 21 | 0 | 0.00021 | 0 | 0 | 0 | 800-783 | RTS 19/ I | RTS 19/ I | 0.126 | 0.67 |  | Práce |  |  |  | POL1_
|  | na vzduchu schnoucí | [24 empty] | SPI
|  | zábradlí u shodiště : 2,4* 1,1 * 2 |  | 5.28 | [22 empty] | VV | 0
149 | 783124721R00 | Nátěry ocelových konstrukcí syntetické B - ocelové konstrukce střední, základní | m2 | 5.28 |  | 0 |  | 0 |  | 0 | 21 | 0 | 0.00016 | 0 | 0 | 0 | 800-783 | RTS 19/ I | RTS 19/ I | 0.042 | 0.22 |  | Práce |  |  |  | POL1_
|  | na vzduchu schnoucí | [24 empty] | SPI
|  | zábradlí u shodiště : 2,4* 1,1 * 2 |  | 5.28 | [22 empty] | VV | 0
Díl: | 784 | Malby |  |  |  | 0 |  | 0 |  | 0 |  | 0 |  | 1.1 |  | 0 |  |  |  |  | 230 | [5 empty] | DIL
150 | 784181201R00 | Příprava povrchu Penetrace (napouštění) podkladu silikát, jednonásobná | m2 | 1369.23 |  | 0 |  | 0 |  | 0 | 21 | 0 | 0.00016 | 0.22 | 0 | 0 | 800-784 | RTS 19/ I | RTS 19/ I | 0.03248 | 44.47 |  | Práce |  |  |  | POL1_
|  | 1. NP stropy : 45,87+6,10+6,90+149,88+9,9+5,63+4,56+3,8+10,48+10,71+1,74+10,34 |  | 265.91 | [22 empty] | VV | 0
|  | 10,81+3+1,57+7,78+5,04+39,53+3,39+20,29+11,75+3,7+4,41+1,26 |  | 112.53 | [22 empty] | VV | 0
|  | 8,92+2,1+1,12+10,28+14,85+8,25 |  | 45.52 | [22 empty] | VV | 0
|  | stěny : 1,2*(6,35*-2+7,025*2+1,85*2+3*2+2,85*2+4,325*2+0,9*2+1,4*2+0,8*2+1,9*2) |  | 42.48 | [22 empty] | VV | 0
|  | 1,2*(1,6*2+1,4*2+1*2+1,5*2) |  | 13.2 | [22 empty] | VV | 0
|  | 3*(3*2+3,1*2+5,6+4,9+7,1+5,6+1,7*2+0,4*2+2,3*2+2,1*2+1,7*2+0,4*2) |  | 157.8 | [22 empty] | VV | 0
|  | 3*(2,92*2+2,4*2+2,3*4+4*2+2,6*2+4,3*2+2,4*2+5,5*2+1,2+3,2) |  | 185.52 | [22 empty] | VV | 0
|  | 3*(1,2*2+1,4*2+2,5*2+4,125*2+1,2*2+2,5*2+1,8*2+4,125*2+23,6*2+1,5*2+2,4*2) |  | 278.1 | [22 empty] | VV | 0
|  | 3*(1,9*2+2,1*2+4,325*2+4,95*2+2*4+4,325*2+3,4*2+2,825+1,4+2,4*2+4,255+1,4) |  | 194.04 | [22 empty] | VV | 0
|  | 3*(3,6*2+4,325*2+2*2+4,32*2) |  | 85.47 | [22 empty] | VV | 0
|  | -2,7*2,1*2 |  | -11.34 | [22 empty] | VV | 0
151 | 784442001RT2 | Malby z malířských směsí disperzních, v místnostech do 3,8 m, jednobarevné, dvojnásobné + 1x penetrace | m2 | 1369.23 |  | 0 |  | 0 |  | 0 | 21 | 0 | 0.00064 | 0.88 | 0 | 0 | 800-784 | RTS 19/ I | RTS 19/ I | 0.1344 | 184.02 |  | Práce |  |  |  | POL1_
|  | dle po.č. 78418-1201 : 1369,23 |  | 1369.23 | [22 empty] | VV | 0
152 | 784011221R00 | Ostatní práce zakrytí předmětů, , bez dodávky materiálu | m2 | 51.96 |  | 0 |  | 0 |  | 0 | 21 | 0 | 0 | 0 | 0 | 0 | 800-784 | RTS 19/ I | RTS 19/ I | 0.029 | 1.51 |  | Práce |  |  |  | POL1_
|  | pod okny : 1,2*(6,35+1,85+2,2+2,3+2,4+1,2+2,5+1,8+1,5+2+3,6+2,4+3,5+2,85+4,95+1,9) |  | 51.96 | [22 empty] | VV | 0
Díl: | 786 | Čalounické úpravy |  |  |  | 0 |  | 0 |  | 0 |  | 0 |  | 0.1 |  | 0 |  |  |  |  | 8.33 | [5 empty] | DIL
153 | 78601T00 | Dekorativní polep okna folie včetně dodání folie | m2 | 3.76 |  | 0 |  | 0 |  | 0 | 21 | 0 | 0.001 | 0 | 0 | 0 |  | Vlastní | Kalkul | 0 | 0 |  | Práce |  |  |  | POL1_
|  | okna ozn.04 : 2,7-1,1 |  | 1.6 | [22 empty] | VV | 0
|  | ozn. 05 : 1,2*1,8 |  | 2.16 | [22 empty] | VV | 0
154 | 786622211RT2 | Zastiňující zařízení lamelové žaluzie vnitřní vč. dodávky, pro okna plastová | m2 | 27.09 |  | 0 |  | 0 |  | 0 | 21 | 0 | 0.00382 | 0.1 | 0 | 0 | 800-786 | RTS 19/ I | RTS 19/ I | 0.3 | 8.13 |  | Práce |  |  |  | POL1_
|  | okna : | [24 empty] | VV | 0
|  | ozn. 01 : 0,9*2,1*3 |  | 5.67 | [22 empty] | VV | 0
|  | ozn. 02 : 2,7*2,1 |  | 5.67 | [22 empty] | VV | 0
|  | ozn. 03 : 2,7*2,1 |  | 5.67 | [22 empty] | VV | 0
|  | ozn. 06 : 1,2*2,1*4 |  | 10.08 | [22 empty] | VV | 0
155 | 998786101R00 | Přesun hmot pro čalounické úpravy v objektech výšky do 6 m | t | 0.10724 |  | 0 |  | 0 |  | 0 | 21 | 0 | 0 | 0 | 0 | 0 | 800-786 | RTS 19/ I | RTS 19/ I | 1.891 | 0.2 |  | Přesun hmot |  |  |  | POL7_
|  | 50 m vodorovně | [24 empty] | SPI
|  | Hmotnosti z položek s pořadovými čísly: : | [24 empty] | VV | 0
|  | 153,154, : | [24 empty] | VV | 0
|  | Součet: : 0,10724 |  | 0.10724 | [22 empty] | VV | 0
Díl: | D96 | Přesuny suti a vybouraných hmot |  |  |  | 0 |  | 0 |  | 0 |  | 0 |  | 0 |  | 0 |  |  |  |  | 190.47 | [5 empty] | DIL
156 | 979086112R00 | Vodorovná doprava suti a vybouraných hmot nakládání nebo překládání suti a vybouraných hmot na dopravní prostředek při vodorovné dopravě, , | t | 74.5424 |  | 0 |  | 0 |  | 0 | 21 | 0 | 0 | 0 | 0 | 0 | 832-1 | RTS 19/ I | RTS 19/ I | 0.277 | 20.65 |  | Práce |  |  |  | POL1_
|  | bez naložení, s vyložením a hrubým urovnáním | [24 empty] | SPI
157 | 979081121R00 | Odvoz suti a vybouraných hmot na skládku příplatek za každý další 1 km | t | 1490.8482 |  | 0 |  | 0 |  | 0 | 21 | 0 | 0 | 0 | 0 | 0 | 801-3 | RTS 19/ I | RTS 19/ I | 0 | 0 |  | Práce |  |  |  | POL1_
|  | dalších 20 km : 74,54241*20 |  | 1490.8482 | [22 empty] | VV | 0
158 | 979082111R00 | Vnitrostaveništní doprava suti a vybouraných hmot do 10 m | t | 74.5424 |  | 0 |  | 0 |  | 0 | 21 | 0 | 0 | 0 | 0 | 0 | 801-3 | RTS 19/ I | RTS 19/ I | 0.942 | 70.22 |  | Práce |  |  |  | POL1_
|  | 74,54241 |  | 74.5424 | [22 empty] | VV | 0
159 | 979082121R00 | Vnitrostaveništní doprava suti a vybouraných hmot příplatek k ceně za každých dalších 5 m | t | 596.3393 |  | 0 |  | 0 |  | 0 | 21 | 0 | 0 | 0 | 0 | 0 | 801-3 | RTS 19/ I | RTS 19/ I | 0.105 | 62.62 |  | Práce |  |  |  | POL1_
|  | dalších 40 m : 74,54241*8 |  | 596.3393 | [22 empty] | VV | 0
160 | 979990101R00 | Poplatek za skládku směsi betonu a cihel do 30x30 cm | t | 33.7454 |  | 0 |  | 0 |  | 0 | 21 | 0 | 0 | 0 | 0 | 0 | 801-3 | RTS 19/ I | RTS 19/ I | 0 | 0 |  | Práce |  |  |  | POL1_
|  | 74,54241-35,71839-5,07861 |  | 33.7454 | [22 empty] | VV | 0
161 | 979990121R00 | Poplatek za skládku asfaltové pásy | t | 5.0786 |  | 0 |  | 0 |  | 0 | 21 | 0 | 0 | 0 | 0 | 0 | 801-3 | RTS 19/ I | RTS 19/ I | 0 | 0 |  | Práce |  |  |  | POL1_
162 | 979990162R00 | Poplatek za skládku dřevo+sklo | t | 35.7184 |  | 0 |  | 0 |  | 0 | 21 | 0 | 0 | 0 | 0 | 0 | 801-3 | RTS 19/ I | RTS 19/ I | 0 | 0 |  | Práce |  |  |  | POL1_
163 | 979093111R00 | Uložení suti na skládku bez zhutnění | t | 74.5424 |  | 0 |  | 0 |  | 0 | 21 | 0 | 0 | 0 | 0 | 0 | 800-6 | RTS 19/ I | RTS 19/ I | 0.006 | 0.45 |  | Práce |  |  |  | POL1_
|  | s hrubým urovnáním, | [24 empty] | SPI
|  | 74,54241 |  | 74.5424 | [22 empty] | VV | 0
164 | 979081111R00 | Odvoz suti a vybouraných hmot na skládku do 1 km | t | 74.5424 |  | 0 |  | 0 |  | 0 | 21 | 0 | 0 | 0 | 0 | 0 | 801-3 | RTS 19/ I | RTS 19/ I | 0.49 | 36.53 |  | Přesun suti |  |  |  | POL8_
|  | Demontážní hmotnosti z položek s pořadovými čísly: : | [24 empty] | VV | 0
|  | 1,2,3,74,75,76,78,79,82,83,84,85,86,87,89,90,103,116,117, : | [24 empty] | VV | 0
|  | Součet: : 74,54241 |  | 74.5424 | [22 empty] | VV | 0
[25 empty] | 15 | 21
| Celkem |  |  |  |  | 0 | [18 empty] | 0 | 0 | SUM
END
Note on S6: Jedná se o informaci, zda se jedná o položku, která je do rozpočtu zadána z cenové soustavy RTS, nebo vlastní.
Note on T6: Jedná se o název CÚ, která je zadána u položky rozpočtu

## C D.1.4.a Pol
Položkový soupis prací a dodávek | [26 empty] | #TypZaznamu#
S: | 009 | Snížení energetické náročnosti objektu 11.MŠ Na Ryšavce 241, Písek | [24 empty] | STA
O: | C | Objekt C | [21 empty] | STA |  |  | OBJ
R: | D.1.4.a | Elektroinstalace | [24 empty] | ROZ
P.č. | Číslo položky | Název položky | MJ | Množství | Cena / MJ | Celkem | Dodávka | Dodávka celk. | Montáž | Montáž celk. | DPH | Cena s DPH | Hmotnost / MJ | Hmotnost celk.(t) | Dem. hmotnost / MJ | Dem. hmotnost celk.(t) | Ceník | Cen. soustava / platnost | Cenová úroveň | Nhod / MJ | Nhod celk. | Dodavatel | Typ položky
Díl: | 94 | Lešení a stavební výtahy |  |  |  | 0 |  | 0 |  | 0 |  | 0 |  | 0.05 |  | 0 |  |  |  |  | 7.43 | [5 empty] | DIL
1 | 941955001R00 | Lešení lehké pracovní pomocné pomocné, o výšce lešeňové podlahy do 1,2 m | m2 | 42 |  | 0 |  | 0 |  | 0 | 21 | 0 | 0.00121 | 0.05 | 0 | 0 | 800-3 | RTS 19/ I | RTS 19/ I | 0.177 | 7.43 |  | Práce |  |  |  | POL1_
Díl: | 99 | Staveništní přesun hmot |  |  |  | 0 |  | 0 |  | 0 |  | 0 |  | 0 |  | 0 |  |  |  |  | 0.04 | [5 empty] | DIL
2 | 998011001R00 | Přesun hmot pro budovy s nosnou konstrukcí zděnou výšky do 6 m | t | 0.05082 |  | 0 |  | 0 |  | 0 | 21 | 0 | 0 | 0 | 0 | 0 | 801-1 | RTS 19/ I | RTS 19/ I | 0.852 | 0.04 |  | Přesun hmot |  |  |  | POL7_
|  | přesun hmot pro budovy občanské výstavby (JKSO 801), budovy pro bydlení (JKSO 803) budovy pro výrobu a služby (JKSO 812) s nosnou svislou konstrukcí zděnou z cihel nebo tvárnic nebo kovovou | [24 empty] | SPI |  | přesun hmot pro budovy občanské výstavby (JKSO 801), budovy pro bydlení (JKSO 803) budovy pro výrobu a služby (JKSO 812) s nosnou svislou konstrukcí zděnou z cihel nebo tvárnic nebo kovovou
|  | Hmotnosti z položek s pořadovými čísly: : | [24 empty] | VV | 0
|  | 1, : | [24 empty] | VV | 0
|  | Součet: : 0,05082 |  | 0.05082 | [22 empty] | VV | 0
Díl: | M21 | Elektromontáže |  |  |  | 0 |  | 0 |  | 0 |  | 0 |  | 0.1 |  | 0 |  |  |  |  | 85.97 | [5 empty] | DIL
3 | 210 2 5T00 | Revize elektro rozvodů a zařízení | hod | 15 |  | 0 |  | 0 |  | 0 | 21 | 0 | 0 | 0 | 0 | 0 |  | Vlastní | Kalkul | 0 | 0 |  | Práce |  |  |  | POL1_
|  | 15 |  | 15 | [22 empty] | VV | 0
4 | 210025T00 | Demontáž svítidla | kus | 2 |  | 0 |  | 0 |  | 0 | 21 | 0 | 0 | 0 | 0 | 0 |  | Vlastní | Kalkul | 0 | 0 |  | Práce |  |  |  | POL1_
5 | 210010322RT1 | Montáž krabice plastové rozvodné včetně dodávky, kruhové, o průměru 73 mm, hloubky 42 mm, s víčkem a svorkovnicí, se zapojením | kus | 3 |  | 0 |  | 0 |  | 0 | 21 | 0 | 0 | 0 | 0 | 0 | M21 | RTS 19/ I | RTS 19/ I | 0.40083 | 1.2 |  | Práce |  |  |  | POL1_
6 | 210100251R00 | Ukončení kabelů smršťovací záklopkou nebo páskou, celoplastových, do průřezu 4x10 mm | kus | 8 |  | 0 |  | 0 |  | 0 | 21 | 0 | 0 | 0 | 0 | 0 | M21 | RTS 19/ I | RTS 19/ I | 0.24233 | 1.94 |  | Práce |  |  |  | POL1_
|  | 5x4 : 8 |  | 8 | [22 empty] | VV | 0
7 | 210200211R00 | Montáž svítidla žárovkového do bytových nebo společenských místností, stropní přisazené, s jedním světelným zdrojem | kus | 1 |  | 0 |  | 0 |  | 0 | 21 | 0 | 0 | 0 | 0 | 0 | M21 | RTS 19/ I | RTS 19/ I | 0.45 | 0.45 |  | Práce |  |  |  | POL1_
8 | 210200271R00 | Montáž svítidla žárovkového do bytových nebo společenských místností, stěnové přisazené, s jedním světelným zdrojem | kus | 2 |  | 0 |  | 0 |  | 0 | 21 | 0 | 0 | 0 | 0 | 0 | M21 | RTS 19/ I | RTS 19/ I | 0.44 | 0.88 |  | Práce |  |  |  | POL1_
|  | zpětná montáž : 2 |  | 2 | [22 empty] | VV | 0
9 | 210220101RT1 | Montáž svodového vodiče , a podpěr, včetně drátu FeZn 8 mm a podpěr pro plechové střechy PV 23 | m | 98 |  | 0 |  | 0 |  | 0 | 21 | 0 | 0.00047 | 0.05 | 0 | 0 | M21 | RTS 19/ I | RTS 19/ I | 0.49717 | 48.72 |  | Práce |  |  |  | POL1_
10 | 210220101RT3 | Montáž svodového vodiče , a podpěr, včetně drátu FeZn 8 mm a podpěr pro zdivo PV 01 | m | 28 |  | 0 |  | 0 |  | 0 | 21 | 0 | 0.00047 | 0.01 | 0 | 0 | M21 | RTS 19/ I | RTS 19/ I | 0.49717 | 13.92 |  | Práce |  |  |  | POL1_
11 | 210220212RT2 | Montáž jímací tyče na střešní hřeben do zdi, , včetně dodávky jímací tyče JR dl. 2,0 m a dvou držáků DJ 1 | kus | 5 |  | 0 |  | 0 |  | 0 | 21 | 0 | 0.00594 | 0.03 | 0 | 0 | M21 | RTS 19/ I | RTS 19/ I | 0.9495 | 4.75 |  | Práce |  |  |  | POL1_
12 | 210220301RT2 | Montáž svorky hromosvodové včetně dodávky svorky spojovací (SS) | kus | 6 |  | 0 |  | 0 |  | 0 | 21 | 0 | 0.00011 | 0 | 0 | 0 | M21 | RTS 19/ I | RTS 19/ I | 0.244 | 1.46 |  | Práce |  |  |  | POL1_
13 | 210220301RT3 | Montáž svorky hromosvodové včetně dodávky svorky zkušební (SZ) | kus | 4 |  | 0 |  | 0 |  | 0 | 21 | 0 | 0.0002 | 0 | 0 | 0 | M21 | RTS 19/ I | RTS 19/ I | 0.244 | 0.98 |  | Práce |  |  |  | POL1_
14 | 210220302RT3 | Montáž svorky hromosvodové včetně dodávky svorky křížové SK pro vodič 6-10 mm | kus | 13 |  | 0 |  | 0 |  | 0 | 21 | 0 | 0.00022 | 0 | 0 | 0 | M21 | RTS 19/ I | RTS 19/ I | 0.35217 | 4.58 |  | Práce |  |  |  | POL1_
15 | 210220302RT5 | Montáž svorky hromosvodové včetně dodávky svorky SJ 1 k jímací tyči | kus | 5 |  | 0 |  | 0 |  | 0 | 21 | 0 | 0.00039 | 0 | 0 | 0 | M21 | RTS 19/ I | RTS 19/ I | 0.35217 | 1.76 |  | Práce |  |  |  | POL1_
16 | 210220302RT6 | Montáž svorky hromosvodové včetně dodávky svorky kovových částí d 3-12 mm (SP) | kus | 3 |  | 0 |  | 0 |  | 0 | 21 | 0 | 0.00013 | 0 | 0 | 0 | M21 | RTS 19/ I | RTS 19/ I | 0.35217 | 1.06 |  | Práce |  |  |  | POL1_
17 | 210220372RT1 | Montáž ochranného úhelníku,trubky, nebo lišty do zdiva, včetně dodávky ochranného úhelníku dl. 2 m a dvou držáků | kus | 4 |  | 0 |  | 0 |  | 0 | 21 | 0 | 0.00364 | 0.01 | 0 | 0 | M21 | RTS 19/ I | RTS 19/ I | 0.871 | 3.48 |  | Práce |  |  |  | POL1_
18 | 210220401RT1 | Označení svodu štítky plastovým, nebo smaltovaným, včetně dodávky štítku | kus | 4 |  | 0 |  | 0 |  | 0 | 21 | 0 | 0 | 0 | 0 | 0 | M21 | RTS 19/ I | RTS 19/ I | 0.11 | 0.44 |  | Práce |  |  |  | POL1_
19 | 210 24T00 | Demontáž stávajících rozvodů | hod | 5 |  | 0 |  | 0 |  | 0 | 21 | 0 | 0 | 0 | 0 | 0 |  | Vlastní | Kalkul | 0 | 0 |  | Práce |  |  |  | POL1_
|  | Montáže na stávajících zařízeních, demontáže : 5 |  | 5 | [22 empty] | VV | 0
20 | 210800105RT1 | Montáž kabelu CYKY 750 V, 3 x 1,5 mm2, uloženého pod omítkou, včetně dodávky kabelu | m | 5 |  | 0 |  | 0 |  | 0 | 21 | 0 | 0.00016 | 0 | 0 | 0 | M21 | RTS 19/ I | RTS 19/ I | 0.07 | 0.35 |  | Práce |  |  |  | POL1_
21 | 10.681.158T | LED svítidlo stropní nebo nástěnné IP 44, 230V AC. šroub | ks | 1 |  | 0 |  | 0 |  | 0 | 21 | 0 | 0 | 0 | 0 | 0 |  | Vlastní | Kalkulace | 0 | 0 |  | Specifikace |  |  |  | POL3_
|  | Odkaz na mn. položky pořadí 7 : 1,00000 |  | 1 | [22 empty] | VV | 5
[25 empty] | 15 | 21
| Celkem |  |  |  |  | 0 | [18 empty] | 0 | 0 | SUM
END
Note on S6: Jedná se o informaci, zda se jedná o položku, která je do rozpočtu zadána z cenové soustavy RTS, nebo vlastní.
Note on T6: Jedná se o název CÚ, která je zadána u položky rozpočtu

## D D.1.1. Pol
Položkový soupis prací a dodávek | [26 empty] | #TypZaznamu#
S: | 009 | Snížení energetické náročnosti objektu 11.MŠ Na Ryšavce 241, Písek | [24 empty] | STA
O: | D | Objekt D | [21 empty] | STA |  |  | OBJ
R: | D.1.1. | Architektonicko stavební řešení | [24 empty] | ROZ
P.č. | Číslo položky | Název položky | MJ | Množství | Cena / MJ | Celkem | Dodávka | Dodávka celk. | Montáž | Montáž celk. | DPH | Cena s DPH | Hmotnost / MJ | Hmotnost celk.(t) | Dem. hmotnost / MJ | Dem. hmotnost celk.(t) | Ceník | Cen. soustava / platnost | Cenová úroveň | Nhod / MJ | Nhod celk. | Dodavatel | Typ položky
Díl: | 1 | Zemní práce |  |  |  | 0 |  | 0 |  | 0 |  | 0 |  | 0 |  | 11.39 |  |  |  |  | 142.61 | [5 empty] | DIL
1 | 113106121R00 | Rozebrání komunikací pro pěší s jakýmkoliv ložem a výplní spár z betonových nebo kameninových dlaždic nebo tvarovek | m2 | 31.81 |  | 0 |  | 0 |  | 0 | 21 | 0 | 0 | 0 | 0.138 | 4.39 | 822-1 | RTS 19/ I | RTS 19/ I | 0.16 | 5.09 |  | Práce |  |  |  | POL1_
|  | s přemístěním hmot na skládku na vzdálenost do 3 m nebo s naložením na dopravní prostředek | [24 empty] | SPI
|  | okapový chodník : 0,5*(10+3+1+2,4*4+1,2*3+12,4+20,30) |  | 29.95 | [22 empty] | VV | 0
|  | 0,3*(2,2+1,2+0,+1,3+1+,5) |  | 1.86 | [22 empty] | VV | 0
2 | 113107310R00 | Odstranění podkladů nebo krytů z kameniva těženého, v ploše jednotlivě do 50 m2, tloušťka vrstvy 100 mm | m2 | 31.81 |  | 0 |  | 0 |  | 0 | 21 | 0 | 0 | 0 | 0.22 | 7 | 822-1 | RTS 19/ I | RTS 19/ I | 0.251 | 7.98 |  | Práce |  |  |  | POL1_
|  | dle pol.č. 11310-6121 : 31,81 |  | 31.81 | [22 empty] | VV | 0
3 | 139601102R00 | Ruční výkop jam, rýh a šachet v hornině 3 | m3 | 23.87 |  | 0 |  | 0 |  | 0 | 21 | 0 | 0 | 0 | 0 | 0 | 800-1 | RTS 19/ I | RTS 19/ I | 3.533 | 84.33 |  | Práce |  |  |  | POL1_
|  | s přehozením na vzdálenost do 5 m nebo s naložením na ruční dopravní prostředek | [24 empty] | SPI
|  | okapový chodník : 0,7*0,5*(10+3,6+0,6+1,6+1,+2,4*4+1,2*3+3,6) |  | 11.76 | [22 empty] | VV | 0
|  | 0,7*0,5*(3,8+1,5+0,3+22,5+6,5) |  | 12.11 | [22 empty] | VV | 0
4 | 162701105R00 | Vodorovné přemístění výkopku z horniny 1 až 4, na vzdálenost přes 9 000 do 10 000 m | m3 | 4.792 |  | 0 |  | 0 |  | 0 | 21 | 0 | 0 | 0 | 0 | 0 | 800-1 | RTS 19/ I | RTS 19/ I | 0.011 | 0.05 |  | Práce |  |  |  | POL1_
|  | po suchu, bez naložení výkopku, avšak se složením bez rozhrnutí, zpáteční cesta vozidla. | [24 empty] | SPI
|  | dle pol.č. 162 20-1203 : 4,792 |  | 4.792 | [22 empty] | VV | 0
5 | 162701109R00 | Vodorovné přemístění výkopku příplatek k ceně za každých dalších i započatých 1 000 m přes 10 000 m z horniny 1 až 4 | m3 | 47.92 |  | 0 |  | 0 |  | 0 | 21 | 0 | 0 | 0 | 0 | 0 | 800-1 | RTS 19/ I | RTS 19/ I | 0 | 0 |  | Práce |  |  |  | POL1_
|  | po suchu, bez naložení výkopku, avšak se složením bez rozhrnutí, zpáteční cesta vozidla. | [24 empty] | SPI
|  | dle pol.č. 16270-1105 dalšíh 10 km : 4,792*10 |  | 47.92 | [22 empty] | VV | 0
6 | 162201203R00 | Vodorovné přemístění výkopku nošením z horniny 1 až 4, kolečkem, na vzdálenost do 10 m | m3 | 4.792 |  | 0 |  | 0 |  | 0 | 21 | 0 | 0 | 0 | 0 | 0 | 800-1 | RTS 19/ I | RTS 19/ I | 0.668 | 3.2 |  | Práce |  |  |  | POL1_
|  | bez naložení, avšak s vyprázdněním nádoby na hromadu nebo do dopravního prostředku, | [24 empty] | SPI
|  | výkop dle pol.č. 13960-1102 : 13,87 |  | 13.87 | [22 empty] | VV | 0
|  | odpočet zásyp dle pol.č.174 10-1102 : -6,138 |  | -6.138 | [22 empty] | VV | 0
|  | odpočet obsyp dle pol.č. 175 10-1201 : -2,94 |  | -2.94 | [22 empty] | VV | 0
7 | 162201210R00 | Vodorovné přemístění výkopku nošením příplatek za každých dalších 10 m z horniny 1 až 4, kolečkem | m3 | 38.336 |  | 0 |  | 0 |  | 0 | 21 | 0 | 0 | 0 | 0 | 0 | 800-1 | RTS 19/ I | RTS 19/ I | 0.591 | 22.66 |  | Práce |  |  |  | POL1_
|  | bez naložení, avšak s vyprázdněním nádoby na hromadu nebo do dopravního prostředku, | [24 empty] | SPI
|  | dle pol.č. 162 20-1203 dalších 40 m : 4,792*8 |  | 38.336 | [22 empty] | VV | 0
8 | 174101102R00 | Zásyp sypaninou se zhutněním v uzavřených prostorách s urovnáním povrchu zásypu s ručním zhutněním | m3 | 6.138 |  | 0 |  | 0 |  | 0 | 21 | 0 | 0 | 0 | 0 | 0 | 800-1 | RTS 19/ I | RTS 19/ I | 1.15 | 7.06 |  | Práce |  |  |  | POL1_
|  | z jakékoliv horniny s uložením výkopku po vrstvách, | [24 empty] | SPI
|  | okapový chodník : 0,6*0,15*(10+3,6+0,6+1,6+1,+2,4*4+1,2*3+3,6) |  | 3.024 | [22 empty] | VV | 0
|  | 0,6*0,15*(3,8+1,5+0,3+22,5+6,5) |  | 3.114 | [22 empty] | VV | 0
9 | 175101201R00 | Obsyp objektů bez prohození sypaniny | m3 | 2.94 |  | 0 |  | 0 |  | 0 | 21 | 0 | 0 | 0 | 0 | 0 | 800-1 | RTS 19/ I | RTS 19/ I | 2.195 | 6.45 |  | Práce |  |  |  | POL1_
|  | sypaninou z vhodných hornin tř. 1 - 4 nebo materiálem, uloženým ve vzdálenosti do 30 m od vnějšího kraje objektu, pro jakoukoliv míru zhutnění, | [24 empty] | SPI |  | sypaninou z vhodných hornin tř. 1 - 4 nebo materiálem, uloženým ve vzdálenosti do 30 m od vnějšího kraje objektu, pro jakoukoliv míru zhutnění,
|  | obrubník u okapového chodníku : 0,5*0,1*(3+14,80+3+21+7+10) |  | 2.94 | [22 empty] | VV | 0
10 | 180402111R00 | Založení trávníku parkový trávník, výsevem, v rovině nebo na svahu do 1:5 | m2 | 29.4 |  | 0 |  | 0 |  | 0 | 21 | 0 | 0 | 0 | 0 | 0 | 823-1 | RTS 19/ I | RTS 19/ I | 0.06 | 1.76 |  | Práce |  |  |  | POL1_
|  | na půdě předem připravené s pokosením, naložením, odvozem odpadu do 20 km a se složením, | [24 empty] | SPI
|  | do 0,5 m od obrubníků : 0,5*(3+14,80+3+21+7+10) |  | 29.4 | [22 empty] | VV | 0
11 | 181101111R00 | Úprava pláně v zářezech bez rozlišení horniny, se zhutněním - ručně | m2 | 42 |  | 0 |  | 0 |  | 0 | 21 | 0 | 0 | 0 | 0 | 0 | 800-1 | RTS 19/ I | RTS 19/ I | 0.096 | 4.03 |  | Práce |  |  |  | POL1_
|  | vyrovnáním výškových rozdílů, ploch vodorovných a ploch do sklonu 1 : 5. | [24 empty] | SPI
|  | okapový chodník : 0,7*(3,6+14,8+3,6+10+21+7) |  | 42 | [22 empty] | VV | 0
12 | 199000002R00 | Poplatky za skládku horniny 1- 4 | m3 | 4.792 |  | 0 |  | 0 |  | 0 | 21 | 0 | 0 | 0 | 0 | 0 | 800-1 | RTS 19/ I | RTS 19/ I | 0 | 0 |  | Práce |  |  |  | POL1_
|  | 4,792 |  | 4.792 | [22 empty] | VV | 0
13 | 00572420R | směs travní parková, dekorativní | kg | 0.588 |  | 0 |  | 0 |  | 0 | 21 | 0 | 0.001 | 0 | 0 | 0 | SPCM | RTS 19/ I | RTS 19/ I | 0 | 0 |  | Specifikace |  |  |  | POL3_
|  | Odkaz na mn. položky pořadí 10 : 29,40000*0,02 |  | 0.588 | [22 empty] | VV | 5
Díl: | 3 | Svislé a kompletní konstrukce |  |  |  | 0 |  | 0 |  | 0 |  | 0 |  | 7.77 |  | 0 |  |  |  |  | 24.43 | [5 empty] | DIL
14 | 311271177RT6 | Zdivo nosné z tvárnic porobetonových hladkých tloušťky 300 mm, normalizovaná pevnost tvárnice v tlaku fb=6,5 N/mm2, součinitel prostupu tepla U=0,541 W/m2.K | m2 | 26.775 |  | 0 |  | 0 |  | 0 | 21 | 0 | 0.27964 | 7.49 | 0 | 0 | 801-1 | RTS 19/ I | RTS 19/ I | 0.7965 | 21.33 |  | Práce |  |  |  | POL1_
|  | atika : 0,35*(10+6+3,60+6+3,6+21,20+16+3,6+6,5) |  | 26.775 | [22 empty] | VV | 0
15 | 319201311R00 | Vyrovnání nerovného povrchu jakoukoliv maltou do 30 mm | m2 | 7.56 |  | 0 |  | 0 |  | 0 | 21 | 0 | 0.03767 | 0.28 | 0 | 0 | 801-4 | RTS 19/ I | RTS 19/ I | 0.41 | 3.1 |  | Práce |  |  |  | POL1_
|  | vnitřního i vnějšího zdiva, bez odsekání vadných cihel, bez pomocného lešení, | [24 empty] | SPI
|  | pod parapery : 0,30*(1,20*5+2,4*8) |  | 7.56 | [22 empty] | VV | 0
Díl: | 5 | Komunikace |  |  |  | 0 |  | 0 |  | 0 |  | 0 |  | 20.07 |  | 0 |  |  |  |  | 12.8 | [5 empty] | DIL
16 | 564801112R00 | Podklad ze štěrkodrti s rozprostřením a zhutněním frakce 0-32 mm, tloušťka po zhutnění 40 mm | m2 | 30.04 |  | 0 |  | 0 |  | 0 | 21 | 0 | 0.1008 | 3.03 | 0 | 0 | 822-1 | RTS 19/ I | RTS 19/ I | 0.025 | 0.75 |  | Práce |  |  |  | POL1_
|  | pod betonovou dlažbu - okapový chodník 500/500/50 : 0,5*(10+20,20+3,6+15,20+3,4) |  | 26.2 | [22 empty] | VV | 0
|  | dlažba 300/300/50 : 0,3*(2+1,5+2,8+6,5) |  | 3.84 | [22 empty] | VV | 0
17 | 564851111R00 | Podklad ze štěrkodrti s rozprostřením a zhutněním frakce 0-63 mm, tloušťka po zhutnění 150 mm | m2 | 30.04 |  | 0 |  | 0 |  | 0 | 21 | 0 | 0.378 | 11.36 | 0 | 0 | 822-1 | RTS 19/ I | RTS 19/ I | 0.026 | 0.78 |  | Práce |  |  |  | POL1_
|  | pod betonovou dlažbu - okapový chodník 500/500/50 : 0,5*(10+20,20+3,6+15,20+3,4) |  | 26.2 | [22 empty] | VV | 0
|  | dlažba 300/300/50 : 0,3*(2+1,5+2,8+6,5) |  | 3.84 | [22 empty] | VV | 0
18 | 596811111R00 | Kladení dlažby z betonových nebo kameninových dlaždic do lože z kameniva těženého tloušťky do 30 mm | m2 | 30.04 |  | 0 |  | 0 |  | 0 | 21 | 0 | 0.072 | 2.16 | 0 | 0 | 822-1 | RTS 19/ I | RTS 19/ I | 0.375 | 11.27 |  | Práce |  |  |  | POL1_
|  | komunikací pro pěší do velikosti dlaždic 0,25 m2 s provedením lože do tl. 30 mm, s vyplněním spár a se smetením přebytečného materiálu na vzdálenost do 3 m | [24 empty] | SPI |  | komunikací pro pěší do velikosti dlaždic 0,25 m2 s provedením lože do tl. 30 mm, s vyplněním spár a se smetením přebytečného materiálu na vzdálenost do 3 m
|  | pod betonovou dlažbu - okapový chodník 500/500/50 : 0,5*(10+20,20+3,6+15,20+3,4) |  | 26.2 | [22 empty] | VV | 0
|  | dlažba 300/300/50 : 0,3*(2+1,5+2,8+6,5) |  | 3.84 | [22 empty] | VV | 0
19 | 592453321T | Dlaždice betonová 30x30x5 cm hladká, standard šedá | m2 | 4.224 |  | 0 |  | 0 |  | 0 | 21 | 0 | 0.097 | 0.41 | 0 | 0 |  | Vlastní | Vlastní CÚ | 0 | 0 |  | Specifikace |  |  |  | POL3_
|  | dlažba 300/300/50 : 0,3*(2+1,5+2,8+6,5)*1,1 |  | 4.224 | [22 empty] | VV | 0
20 | 59245601R | dlažba betonová jednovrstvá; čtverec; šedá; l = 500 mm; š = 500 mm; tl. 50,0 mm | m2 | 28.82 |  | 0 |  | 0 |  | 0 | 21 | 0 | 0.108 | 3.11 | 0 | 0 | SPCM | RTS 19/ I | RTS 19/ I | 0 | 0 |  | Specifikace |  |  |  | POL3_
|  | pod betonovou dlažbu - okapový chodník 500/500/50 : 0,5*(10+20,20+3,6+15,20+3,4)*1,1 |  | 28.82 | [22 empty] | VV | 0
Díl: | 61 | Úpravy povrchů vnitřní |  |  |  | 0 |  | 0 |  | 0 |  | 0 |  | 5.08 |  | 0 |  |  |  |  | 121.53 | [5 empty] | DIL
21 | 611459171R00 | Vyspravení povrchu neomítaných stropních konstrukcí maltou cementovou pod omítky | m2 | 205.66 |  | 0 |  | 0 |  | 0 | 21 | 0 | 0.00826 | 1.7 | 0 | 0 | 801-1 | RTS 19/ I | RTS 19/ I | 0.231 | 47.51 |  | Práce |  |  |  | POL1_
|  | betonových nebo železobetonových monolitických i prefabrikovaných, vodorovných, šikmých, žebrových nebo klenutých s rozetřením vysprávky do ztracena, | [24 empty] | SPI |  | betonových nebo železobetonových monolitických i prefabrikovaných, vodorovných, šikmých, žebrových nebo klenutých s rozetřením vysprávky do ztracena,
|  | dle pol.č.622 90-4112 - očistění tlakovou vodou : 205,66 |  | 205.66 | [22 empty] | VV | 0
22 | 612425931R00 | Omítka vápenná vnitřního ostění omítkou štukovou | m2 | 62.88 |  | 0 |  | 0 |  | 0 | 21 | 0 | 0.05369 | 3.38 | 0 | 0 | 801-4 | RTS 19/ I | RTS 19/ I | 1.1772 | 74.02 |  | Práce |  |  |  | POL1_
|  | okenního nebo dveřního, z pomocného pracovního lešení o výšce podlahy do 1900 mm a pro zatížení do 1,5 kPa, | [24 empty] | SPI |  | okenního nebo dveřního, z pomocného pracovního lešení o výšce podlahy do 1900 mm a pro zatížení do 1,5 kPa,
|  | včetně doplnění polystyrenu do nadpraží : | [24 empty] | VV | 0
|  | ostění oken : | [24 empty] | VV | 0
|  | ozn.01 : 0,3*(2,4+1,2*2)*8 |  | 11.52 | [22 empty] | VV | 0
|  | ozn.02 : 0,3*1,2*3*5 |  | 5.4 | [22 empty] | VV | 0
|  | ozn.03 : 0,3*(1,1+2,1*2)*5 |  | 7.95 | [22 empty] | VV | 0
|  | oprava omítky stěn okolo oken a dveří do š. 30 cm : 0,3*(1,2*2+1,8*2)*5+0,3*(2,4*2+1,8*2)*8+0,3*(1,1+2,4*2)*5 |  | 38.01 | [22 empty] | VV | 0
Díl: | 62 | Úpravy povrchů vnější |  |  |  | 0 |  | 0 |  | 0 |  | 0 |  | 7.79 |  | 0 |  |  |  |  | 533.37 | [5 empty] | DIL
23 | 602011121RT3 | Omítka stěn z hotových směsí vrstva jádrová, cementová, sanační, tloušťka vrstvy 30 mm, | m2 | 10.283 |  | 0 |  | 0 |  | 0 | 21 | 0 | 0.039 | 0.4 | 0 | 0 | 801-1 | RTS 19/ I | RTS 19/ I | 0.604 | 6.21 |  | Práce |  |  |  | POL1_
|  | po jednotlivých vrstvách | [24 empty] | SPI
|  | "předpoklad do 5% ploch : | [24 empty] | VV | 0
|  | dle pol.č. 62290-4112 : 205,66*0,05 |  | 10.283 | [22 empty] | VV | 0
24 | 612456219R00 | Postřik izolací nebo neomítaných stěn MC s plastifikátorem pro zvýšení tvrdosti a přílnavosti | m2 | 10.283 |  | 0 |  | 0 |  | 0 | 21 | 0 | 0.01329 | 0.14 | 0 | 0 | 801-1 | RTS 19/ I | RTS 19/ I | 0.075 | 0.77 |  | Práce |  |  |  | POL1_
|  | vodotěsných, tepelných izolací nebo vnitřních neomítaných stavebních konstrukcí na stěnách | [24 empty] | SPI
|  | "předpoklad do 5% ploch : | [24 empty] | VV | 0
|  | dle pol.č. 62290-4112 : 205,66*0,05 |  | 10.283 | [22 empty] | VV | 0
25 | 622311137RT3 | Zateplení fasády , expandovaným polystyrénem, tloušťky 200 mm, kontaktní nátěr a silikonová omítka, škrábaná, zrnitost 2 mm | m2 | 188.51 |  | 0 |  | 0 |  | 0 | 21 | 0 | 0.01461 | 2.75 | 0 | 0 | 801-1 | RTS 19/ I | RTS 19/ I | 1.2558 | 236.73 |  | Práce |  |  |  | POL1_
|  | nanesení lepicího tmelu na izolační desky, nalepení desek, zajištění talířovými hmoždinkami (6 ks/m2), přebroušení desek EPS, nebo kašírování u minerálních desek, natažení stěrky, vtlačení výztužné tkaniny, přehlazení stěrky. Další vrstvy podle popisu položky. | [24 empty] | SPI |  | nanesení lepicího tmelu na izolační desky, nalepení desek, zajištění talířovými hmoždinkami (6 ks/m2), přebroušení desek EPS, nebo kašírování u minerálních desek, natažení stěrky, vtlačení výztužné tkaniny, přehlazení stěrky. Další vrstvy podle popisu položky.
|  | Včetně rohových lišt na hranách budov. | [24 empty] | SPI
|  | Součinitel tepelné vodivosti izolantu 0,032 W/mK. : | [24 empty] | VV | 0
|  | fasáda : 3,5*(6+15,40+0,2+3,6+0,3+3,6+0,6*2+15,40+3,6+10+6,5) |  | 230.3 | [22 empty] | VV | 0
|  | odpočet oken a dveří a objektu : -(1,2*2,4*8+1,2*1,2*5+1,1*2,1*5) |  | -41.79 | [22 empty] | VV | 0
26 | 622311137RV1 | Zateplení fasády , expandovaným polystyrénem, tloušťky 200 mm, zakončené stěrkou s výztužnou tkaninou, | m2 | 58.64 |  | 0 |  | 0 |  | 0 | 21 | 0 | 0.01132 | 0.66 | 0 | 0 | 801-1 | RTS 19/ I | RTS 19/ I | 0.857 | 50.25 |  | Práce |  |  |  | POL1_
|  | nanesení lepicího tmelu na izolační desky, nalepení desek, zajištění talířovými hmoždinkami (6 ks/m2), přebroušení desek EPS, nebo kašírování u minerálních desek, natažení stěrky, vtlačení výztužné tkaniny, přehlazení stěrky. Další vrstvy podle popisu položky. | [24 empty] | SPI |  | nanesení lepicího tmelu na izolační desky, nalepení desek, zajištění talířovými hmoždinkami (6 ks/m2), přebroušení desek EPS, nebo kašírování u minerálních desek, natažení stěrky, vtlačení výztužné tkaniny, přehlazení stěrky. Další vrstvy podle popisu položky.
|  | Včetně rohových lišt na hranách budov. | [24 empty] | SPI
|  | sokl 30 cm nad terén : 0,8*(10+6+3,6+1+1+15,4+6+6,5+3,6+15,40+3,6+0,6*2) |  | 58.64 | [22 empty] | VV | 0
27 | 622311154RT3 | Zateplení ostění expandovaným polystyrénem, tloušťky 40 mm, kontaktní nátěr a silikonová omítka | m2 | 26.58 |  | 0 |  | 0 |  | 0 | 21 | 0 | 0.01313 | 0.35 | 0 | 0 | 801-1 | RTS 19/ I | RTS 19/ I | 2.902 | 77.14 |  | Práce |  |  |  | POL1_
|  | nanesení lepicího tmelu na izolační desky, nalepení desek, osazení okenních rohových lišt, natažení stěrky, vtlačení výztužné tkaniny, přehlazení stěrky. Další vrstvy podle popisu položky. Položky pro zateplení minerální deskou obsahují před armovací vrstvou kašírování desek. Včetně rohových lišt, zakončovacích lišt s okapničkou, napojovacích lišt a výztužné tkaniny. | [24 empty] | SPI |  | nanesení lepicího tmelu na izolační desky, nalepení desek, osazení okenních rohových lišt, natažení stěrky, vtlačení výztužné tkaniny, přehlazení stěrky. Další vrstvy podle popisu položky. Položky pro zateplení minerální deskou obsahují před armovací vrstvou kašírování desek. Včetně rohových lišt, zakončovacích lišt s okapničkou, napojovacích lišt a výztužné tkaniny.
|  | Součinitel tepelné vodivosti izolantu 0,032 W/mK. : | [24 empty] | VV | 0
|  | ostění a nadpraží : 0,2*(2,4*8+1,2*2*8+1,2*3*5+1,1*5+2,1*2*5) |  | 16.58 | [22 empty] | VV | 0
|  | u vstuoních dveří oz. 03 : 2,5*1*4 |  | 10 | [22 empty] | VV | 0
28 | 622391112R00 | Příplatek za zvýšení počtu hmoždinek nad 6 ks - celkem 8 ks/m2, s dodávkou hmoždinek | m2 | 247.15 |  | 0 |  | 0 |  | 0 | 21 | 0 | 0 | 0 | 0 | 0 | 801-1 | RTS 19/ I | RTS 19/ I | 0.06 | 14.83 |  | Práce |  |  |  | POL1_
|  | dle pol.č. 62239-1122 : 247,15 |  | 247.15 | [22 empty] | VV | 0
29 | 622391122R00 | Příplatek za použití zapouštěcích hmoždinek (8 ks/m2) a tepelně izolační zátky, s dodávkou hmoždinek | m2 | 247.15 |  | 0 |  | 0 |  | 0 | 21 | 0 | 0 | 0 | 0 | 0 | 801-1 | RTS 19/ I | RTS 19/ I | 0.008 | 1.98 |  | Práce |  |  |  | POL1_
|  | dle pol.č. 62231-1137 RT3 : 188,51 |  | 188.51 | [22 empty] | VV | 0
|  | dle půol.č. 62231-1137. RV1 : 58,64 |  | 58.64 | [22 empty] | VV | 0
30 | 622412301R00 | Nátěr vnějších omítek stěn podkladní, savých podkladů, složitost 1-2, 1 x nátěr | m2 | 205.66 |  | 0 |  | 0 |  | 0 | 21 | 0 | 0.00021 | 0.04 | 0 | 0 | 801-1 | RTS 19/ I | RTS 19/ I | 0.05 | 10.28 |  | Práce |  |  |  | POL1_
|  | dle pol.č.622 90-4112 - očistění tlakovou vodou : 205,66 |  | 205.66 | [22 empty] | VV | 0
31 | 622428971R00 | Oprava vnějších omítek příplatek k položce za vícebarevnou omítku | m2 | 188.51 |  | 0 |  | 0 |  | 0 | 21 | 0 | 0.00108 | 0.2 | 0 | 0 | 801-4 | RTS 19/ I | RTS 19/ I | 0.0587 | 11.07 |  | Práce |  |  |  | POL1_
|  | bez otlučení vadných míst | [24 empty] | SPI
|  | dle pol.č. 62231-1137 RT3 : 188,51 |  | 188.51 | [22 empty] | VV | 0
32 | 622421491R00 | Doplňky zateplovacích systémů rohová lišta | m | 30.7 |  | 0 |  | 0 |  | 0 | 21 | 0 | 2e-05 | 0 | 0 | 0 | 801-1 | RTS 19/ I | RTS 19/ I | 0.16 | 4.91 |  | Práce |  |  |  | POL1_
|  | Kompletační prvky nad rámec obsahu položek zateplovacích systémů. | [24 empty] | SPI
|  | nadpraří : 2,4*8+1,2*5+1,1*5 |  | 30.7 | [22 empty] | VV | 0
33 | 622421492R00 | Doplňky zateplovacích systémů okenní lišta | m | 113.6 |  | 0 |  | 0 |  | 0 | 21 | 0 | 0.00011 | 0.01 | 0 | 0 | 801-1 | RTS 19/ I | RTS 19/ I | 0.16 | 18.18 |  | Práce |  |  |  | POL1_
|  | Kompletační prvky nad rámec obsahu položek zateplovacích systémů. | [24 empty] | SPI
|  | okolo otvorů : (2,4*2+1,2*2)*8+(1,2*4)*5+(1,1*2+2,1*2)*5 |  | 113.6 | [22 empty] | VV | 0
34 | 622432112R00 | Omítky vnější stěn z umělého kamene v přírodní barvě drtí dekorativní střednězrnné, akrylátové | m2 | 37.95 |  | 0 |  | 0 |  | 0 | 21 | 0 | 0.00618 | 0.23 | 0 | 0 | 801-1 | RTS 19/ I | RTS 19/ I | 0.5 | 18.98 |  | Práce |  |  |  | POL1_
|  | sokl 50 cm nad terén : 0,5*(10+6+3,6+0,3+15,40*2+3,6+0,6*2+3,6+6+6,5+1*4) |  | 37.8 | [22 empty] | VV | 0
|  | sokl. : 0,3*0,5 |  | 0.15 | [22 empty] | VV | 0
35 | 622454111R00 | Oprava vnějších omítek cementových v množství opravované plochy do 10 % , hladkých hlazených dřevěným hladítkem | m2 | 205.66 |  | 0 |  | 0 |  | 0 | 21 | 0 | 0.01433 | 2.95 | 0 | 0 | 801-4 | RTS 19/ I | RTS 19/ I | 0.17506 | 36 |  | Práce |  |  |  | POL1_
|  | vyrovníání pod zateplení : | [24 empty] | VV | 0
|  | dle pol.č.622 90-4112 - očistění tlakovou vodou : 205,66 |  | 205.66 | [22 empty] | VV | 0
36 | 622473187RT2 | Příplatek za okenní začišťovací lištu včetně dodávky | m | 108.1 |  | 0 |  | 0 |  | 0 | 21 | 0 | 0.00015 | 0.02 | 0 | 0 | 801-1 | RTS 19/ I | RTS 19/ I | 0.06 | 6.49 |  | Práce |  |  |  | POL1_
|  | okolo oken a dveří : (2,4*2+1,2*2)*8+1,2*4*5+(1,1+2,1*2)*5 |  | 108.1 | [22 empty] | VV | 0
37 | 622481113R00 | Potažení vnějších ploch pletivem výztužnou tkaninou skelnou | m2 | 73.3 |  | 0 |  | 0 |  | 0 | 21 | 0 | 0.00049 | 0.04 | 0 | 0 | 801-1 | RTS 19/ I | RTS 19/ I | 0.231 | 16.93 |  | Práce |  |  |  | POL1_
|  | v ploše nebo pruzích na plném podkladě (pod omítku), | [24 empty] | SPI
|  | "vyztužení spoje mezi izolací soklu a stěn pohled SZ : 1*(10+6+3,60+1*2+0,6*2+15,40*2+3,6+3,6+6+6,5) |  | 73.3 | [22 empty] | VV | 0
38 | 622904112R00 | Očištění fasád tlakovou vodou, složitost fasády 1 - 2 | m2 | 205.66 |  | 0 |  | 0 |  | 0 | 21 | 0 | 2e-05 | 0 | 0 | 0 | 801-1 | RTS 19/ I | RTS 19/ I | 0.11 | 22.62 |  | Práce |  |  |  | POL1_
|  | pohled 1 : 3,50*(6+15,60+6+15,6+0+0,6*6) |  | 163.8 | [22 empty] | VV | 0
|  | pohled 2 : 3,50*(6,30+3,8*2) |  | 48.65 | [22 empty] | VV | 0
|  | pohled 3 : 3,50*10 |  | 35 | [22 empty] | VV | 0
|  | odpočet oken a dveří : -(1,2*1,2*5+2,4*1,2*8+1,1*2,1*5) |  | -41.79 | [22 empty] | VV | 0
Díl: | 63 | Podlahy a podlahové konstrukce |  |  |  | 0 |  | 0 |  | 0 |  | 0 |  | 0.79 |  | 0 |  |  |  |  | 14.77 | [5 empty] | DIL
39 | 632451011R00 | Vyrovnávací potěr ze suché směsi v pásu tloušťky 20 mm | m2 | 19.125 |  | 0 |  | 0 |  | 0 | 21 | 0 | 0.04095 | 0.78 | 0 | 0 | 801-1 | RTS 19/ I | RTS 19/ I | 0.656 | 12.55 |  | Práce |  |  |  | POL1_
|  | vyrovnání pod podezdívku atiky : 0,25*(10+6+3,60+6+3,6+21,20+16+3,6+6,5) |  | 19.125 | [22 empty] | VV | 0
40 | 632479511R00 | Reprofilace vodorovných betonových povrchů ochranný nátěr betonářské oceli, tloušťky 2 mm | m2 | 3.0849 |  | 0 |  | 0 |  | 0 | 21 | 0 | 0.00315 | 0.01 | 0 | 0 | 801-4 | RTS 19/ I | RTS 19/ I | 0.72 | 2.22 |  | Práce |  |  |  | POL1_
|  | rozmíchání směsi s vodou, nanesení stěrky | [24 empty] | SPI
|  | 30 % z pol.č. 60201-1121.RT3 : 10,283*0,3 |  | 3.0849 | [22 empty] | VV | 0
Díl: | 91 | Doplňující práce na komunikaci |  |  |  | 0 |  | 0 |  | 0 |  | 0 |  | 19.21 |  | 0 |  |  |  |  | 15.01 | [5 empty] | DIL
41 | 916561111RT7 | Osazení záhonového obrubníku betonového včetně dodávky obrubníků 1000/50/200 mm, do lože z betonu prostého C 12/15, s boční opěrou z betonu prostého | m | 58.8 |  | 0 |  | 0 |  | 0 | 21 | 0 | 0.12472 | 7.33 | 0 | 0 | 822-1 | RTS 19/ I | RTS 19/ I | 0.14 | 8.23 |  | Práce |  |  |  | POL1_
|  | se zřízením lože z betonu prostého C 12/15 tl. 80-100 mm | [24 empty] | SPI
|  | pro okapový chodník : (3+14,80+3+21+7+10) |  | 58.8 | [22 empty] | VV | 0
42 | 918101111R00 | Lože pod obrubníky, krajníky nebo obruby z betonu prostého C 12/15 | m3 | 4.704 |  | 0 |  | 0 |  | 0 | 21 | 0 | 2.525 | 11.88 | 0 | 0 | 822-1 | RTS 19/ I | RTS 19/ I | 1.442 | 6.78 |  | Práce |  |  |  | POL1_
|  | z dlažebních kostek z betonu prostého | [24 empty] | SPI
|  | pro okapový chodník : 0,4*0,2*(3+14,80+3+21+7+10) |  | 4.704 | [22 empty] | VV | 0
Díl: | 94 | Lešení a stavební výtahy |  |  |  | 0 |  | 0 |  | 0 |  | 0 |  | 5.42 |  | 0 |  |  |  |  | 82.19 | [5 empty] | DIL
43 | 941941031R00 | Montáž lešení lehkého pracovního řadového s podlahami šířky od 0,80 do 1,00 m, výšky do 10 m | m2 | 293.2 |  | 0 |  | 0 |  | 0 | 21 | 0 | 0.01838 | 5.39 | 0 | 0 | 800-3 | RTS 19/ I | RTS 19/ I | 0.13 | 38.12 |  | Práce |  |  |  | POL1_
|  | včetně kotvení | [24 empty] | SPI
|  | 4*(10+7+15,40+6+7,7+3,6*2+4,6+15,40) |  | 293.2 | [22 empty] | VV | 0
44 | 941941191RT4 | Montáž lešení lehkého pracovního řadového s podlahami příplatek za každý další i započatý měsíc použití lešení šířky šířky od 0,80 do 1,00 m a výšky do 10 m | m2 | 586.4 |  | 0 |  | 0 |  | 0 | 21 | 0 | 0 | 0 | 0 | 0 | 800-3 | RTS 19/ I | RTS 19/ I | 0 | 0 |  | Práce |  |  |  | POL1_
|  | včetně kotvení | [24 empty] | SPI
|  | další 2 měsíce : 293,2*2 |  | 586.4 | [22 empty] | VV | 0
45 | 941941831R00 | Demontáž lešení lehkého řadového s podlahami šířky od 0,8 do 1 m, výšky do 10 m | m2 | 293.2 |  | 0 |  | 0 |  | 0 | 21 | 0 | 0 | 0 | 0 | 0 | 800-3 | RTS 19/ I | RTS 19/ I | 0.102 | 29.91 |  | Práce |  |  |  | POL1_
46 | 944944011R00 | Montáž ochranné sítě z umělých vláken | m2 | 293.2 |  | 0 |  | 0 |  | 0 | 21 | 0 | 0 | 0 | 0 | 0 | 800-3 | RTS 19/ I | RTS 19/ I | 0.0303 | 8.88 |  | Práce |  |  |  | POL1_
|  | dle pol.č. 94194-1031 : 293,2 |  | 293.2 | [22 empty] | VV | 0
47 | 944944031R00 | Montáž ochranné sítě příplatek k ceně za každý další i započatý měsíc použití ochranných sítí z umělých vláken | m2 | 586.4 |  | 0 |  | 0 |  | 0 | 21 | 0 | 5e-05 | 0.03 | 0 | 0 | 800-3 | RTS 19/ I | RTS 19/ I | 0 | 0 |  | Práce |  |  |  | POL1_
|  | dva měsíce : 293,2*2 |  | 586.4 | [22 empty] | VV | 0
48 | 944944081R00 | Demontáž ochranné sítě z umělých vláken | m2 | 293.2 |  | 0 |  | 0 |  | 0 | 21 | 0 | 0 | 0 | 0 | 0 | 800-3 | RTS 19/ I | RTS 19/ I | 0.018 | 5.28 |  | Práce |  |  |  | POL1_
Díl: | 95 | Dokončovací konstrukce na pozemních stavbách |  |  |  | 0 |  | 0 |  | 0 |  | 0 |  | 0.14 |  | 0 |  |  |  |  | 79.03 | [5 empty] | DIL
49 | 952901111R00 | Vyčištění budov a ostatních objektů budov bytové nebo občanské výstavby - zametení a umytí podlah, dlažeb, obkladů, schodů v místnostech, chodbách a schodištích, vyčištění a umytí oken, dveří s rámy, zárubněmi, umytí a vyčištění jiných zasklených a natíraných ploch a zařizovacích předmětů před předáním do užívání světlá výška podlaží do 4 m | m2 | 99.62 |  | 0 |  | 0 |  | 0 | 21 | 0 | 4e-05 | 0 | 0 | 0 | 801-1 | RTS 19/ I | RTS 19/ I | 0.308 | 30.68 |  | Práce |  |  |  | POL1_
|  | 1. NP : 22,56+7,82+3,68+3,91+34,68+19,38+3,91+3,68 |  | 99.62 | [22 empty] | VV | 0
50 | 953981104R00 | Chemické kotvy do betonu, do cihelného zdiva do betonu, hloubky 125 mm, M 16, ampule pro chemickou kotvu | kus | 306 |  | 0 |  | 0 |  | 0 | 21 | 0 | 0 | 0 | 0 | 0 | 801-4 | RTS 19/ I | RTS 19/ I | 0.158 | 48.35 |  | Práce |  |  |  | POL1_
|  | pro kotvení atiky : 4*(10+6+3,60+6+3,6+21,20+16+3,6+6,5) |  | 306 | [22 empty] | VV | 0
51 | 13210340R | tyč ocelová tvarovaná kruhová válcovaná za tepla S235 (10000); d = 12,0 mm | t | 0.13617 |  | 0 |  | 0 |  | 0 | 21 | 0 | 1 | 0.14 | 0 | 0 | SPCM | RTS 19/ I | RTS 19/ I | 0 | 0 |  | Specifikace |  |  |  | POL3_
|  | pro kotvení atiky : 0,00089*0,5*306 |  | 0.13617 | [22 empty] | VV | 0
Díl: | 96 | Bourání konstrukcí |  |  |  | 0 |  | 0 |  | 0 |  | 0 |  | 0.04 |  | 4.38 |  |  |  |  | 749.34 | [5 empty] | DIL
52 | 962032241R00 | Bourání zdiva nadzákladového z cihel pálených nebo vápenopískových, na maltu cementovou | m3 | 0.063 |  | 0 |  | 0 |  | 0 | 21 | 0 | 0.00128 | 0 | 1.95 | 0.12 | 801-3 | RTS 19/ I | RTS 19/ I | 1.701 | 0.11 |  | Práce |  |  |  | POL1_
|  | nebo vybourání otvorů průřezové plochy přes 4 m2 ve zdivu nadzákladovém, včetně pomocného lešení o výšce podlahy do 1900 mm a pro zatížení do 1,5 kPa (150 kg/m2) | [24 empty] | SPI |  | nebo vybourání otvorů průřezové plochy přes 4 m2 ve zdivu nadzákladovém, včetně pomocného lešení o výšce podlahy do 1900 mm a pro zatížení do 1,5 kPa (150 kg/m2)
|  | cihelné zábradlí : 0,2*0,1*0,9 |  | 0.018 | [22 empty] | VV | 0
|  | opěrná zídka pod zábradlím : 0,3*0,3*0,5 |  | 0.045 | [22 empty] | VV | 0
53 | 966077111R00 | Odstranění různých konstrukcí odstranění doplňkových ocelových konstrukcí, hmotnosti do 20 kg | kus | 4 |  | 0 |  | 0 |  | 0 | 21 | 0 | 0 | 0 | 0.08 | 0.32 | 821-1 | RTS 19/ I | RTS 19/ I | 0.222 | 0.89 |  | Práce |  |  |  | POL1_
|  | na mostech kamenných nebo betonových, | [24 empty] | SPI
|  | střecha ventilační hlavice : 2 |  | 2 | [22 empty] | VV | 0
|  | plechové zakrytí rozvodů ÚT : 1 |  | 1 | [22 empty] | VV | 0
|  | kryt elektro rozvodů : 1 |  | 1 | [22 empty] | VV | 0
54 | 968061113R00 | Vyvěšení nebo zavěšení dřevěných křídel oken, plochy přes 1,5 m2 | kus | 42 |  | 0 |  | 0 |  | 0 | 21 | 0 | 0 | 0 | 0 | 0 | 801-3 | RTS 19/ I | RTS 19/ I | 0.06 | 2.52 |  | Práce |  |  |  | POL1_
|  | oken, dveří a vrat, s uložením a opětovným zavěšením po provedení stavebních změn, | [24 empty] | SPI
|  | chodba : 4*8+2*4 |  | 40 | [22 empty] | VV | 0
|  | rozvodna : 2 |  | 2 | [22 empty] | VV | 0
55 | 968062245R00 | Vybourání dřevěných rámů oken jednoduchých, plochy do 2 m2 | m2 | 7.2 |  | 0 |  | 0 |  | 0 | 21 | 0 | 0.001 | 0.01 | 0.031 | 0.22 | 801-3 | RTS 19/ I | RTS 19/ I | 0.331 | 2.38 |  | Práce |  |  |  | POL1_
|  | včetně pomocného lešení o výšce podlahy do 1900 mm a pro zatížení do 1,5 kPa (150 kg/m2), | [24 empty] | SPI
|  | pohled SZ : 1,2*1,2*5 |  | 7.2 | [22 empty] | VV | 0
56 | 968062246R00 | Vybourání dřevěných rámů oken jednoduchých, plochy do 4 m2 | m2 | 23.04 |  | 0 |  | 0 |  | 0 | 21 | 0 | 0.00092 | 0.02 | 0.027 | 0.62 | 801-3 | RTS 19/ I | RTS 19/ I | 0.263 | 6.06 |  | Práce |  |  |  | POL1_
|  | včetně pomocného lešení o výšce podlahy do 1900 mm a pro zatížení do 1,5 kPa (150 kg/m2), | [24 empty] | SPI
|  | pohled JV : 2,4*1,2*8 |  | 23.04 | [22 empty] | VV | 0
57 | 968071125R00 | Vyvěšení nebo zavěšení kovových křídel dveří, plochy do 2 m2 | kus | 5 |  | 0 |  | 0 |  | 0 | 21 | 0 | 0 | 0 | 0 | 0 | 801-3 | RTS 19/ I | RTS 19/ I | 0.08 | 0.4 |  | Práce |  |  |  | POL1_
|  | s případným uložením a opětovným zavěšením po provedení stavebních změn, | [24 empty] | SPI
|  | 5 |  | 5 | [22 empty] | VV | 0
58 | 968072456R00 | Vybourání a vyjmutí kovových rámů a rolet rámů, včetně pomocného lešení o výšce podlahy do 1900 mm a pro zatížení do 1,5 kPa (150 kg/m2) dveřních zárubní, plochy přes 2 m2 | m2 | 11.55 |  | 0 |  | 0 |  | 0 | 21 | 0 | 0.001 | 0.01 | 0.063 | 0.73 | 801-3 | RTS 19/ I | RTS 19/ I | 0.718 | 8.29 |  | Práce |  |  |  | POL1_
|  | 1,1*2,1*5 |  | 11.55 | [22 empty] | VV | 0
59 | 968095002R00 | Vybourání vnitřních parapetů dřevěných, šířky do 50 cm, | m | 25.2 |  | 0 |  | 0 |  | 0 | 21 | 0 | 0 | 0 | 0.01507 | 0.38 | 801-3 | RTS 19/ I | RTS 19/ I | 0.11 | 2.77 |  | Práce |  |  |  | POL1_
|  | vnitřní parapety : 2,4*8+1,2*5 |  | 25.2 | [22 empty] | VV | 0
60 | 970041018R00 | Jádrové vrtání, kruhové prostupy v prostém betonu jádrové vrtání , d 14-18 mm | m | 306 |  | 0 |  | 0 |  | 0 | 21 | 0 | 0 | 0 | 0.00061 | 0.19 | 801-3 | RTS 19/ I | RTS 19/ I | 2.35 | 719.1 |  | Práce |  |  |  | POL1_
|  | pro kotvení vyzdívky atiky : 306 |  | 306 | [22 empty] | VV | 0
61 | 978015321R00 | Otlučení omítek vápenných nebo vápenocementových vnějších s vyškrabáním spár, s očištěním zdiva 5. až 7. stupni složitosti, v rozsahu do 10 % | m2 | 205.66 |  | 0 |  | 0 |  | 0 | 21 | 0 | 0 | 0 | 0.008 | 1.65 | 801-3 | RTS 19/ I | RTS 19/ I | 0.03 | 6.17 |  | Práce |  |  |  | POL1_
|  | dle pol.č.62290-4112 : 205,66 |  | 205.66 | [22 empty] | VV | 0
62 | 978059531R00 | Odsekání a odebrání obkladů stěn z obkládaček vnitřních z jakýchkoliv materiálů, plochy přes 2 m2 | m2 | 2.16 |  | 0 |  | 0 |  | 0 | 21 | 0 | 0 | 0 | 0.068 | 0.15 | 801-3 | RTS 19/ I | RTS 19/ I | 0.3 | 0.65 |  | Práce |  |  |  | POL1_
|  | včetně otlučení podkladní omítky až na zdivo, | [24 empty] | SPI
|  | WC a umývárny 30 cm do výše 1,8 : 0,3*1,8*2*2 |  | 2.16 | [22 empty] | VV | 0
Díl: | 712 | Povlakové krytiny |  |  |  | 0 |  | 0 |  | 0 |  | 0 |  | 2.75 |  | 1.84 |  |  |  |  | 110.88 | [5 empty] | DIL
63 | 712300841R00 | Odstranění povlakové krytiny a mechu na střechách plochých do 10° mechu s odškrabáním a urovnáním povrchu s očištěním běžný stupěň znečištění | m2 | 115.23 |  | 0 |  | 0 |  | 0 | 21 | 0 | 0 | 0 | 0.002 | 0.23 | 800-711 | RTS 19/ I | RTS 19/ I | 0.06 | 6.91 |  | Práce |  |  |  | POL1_
|  | 5,7*9,4+16,20*1,8+5,7*5,7 |  | 115.23 | [22 empty] | VV | 0
64 | 712300951RT3 | Oprava povlakové krytiny střech plochých do 10° oprava boulí NAIP pásy přitavením | m2 | 115.23 |  | 0 |  | 0 |  | 0 | 21 | 0 | 0.00516 | 0.59 | 0.014 | 1.61 | 800-711 | RTS 19/ I | RTS 19/ I | 0.40333 | 46.48 |  | Práce |  |  |  | POL1_
|  | příplatek za správkový kus, | [24 empty] | SPI
65 | 712331101RT1 | Povlakové krytiny střech do 10° pásy na sucho 1 vrstva, bez dodávky pásu | m2 | 198.44 |  | 0 |  | 0 |  | 0 | 21 | 0 | 0 | 0 | 0 | 0 | 800-711 | RTS 19/ I | RTS 19/ I | 0.021 | 4.17 |  | Práce |  |  |  | POL1_
|  | plochá střecha : 5,20*9,2+1,6*16,40+5,2*5,5 |  | 102.68 | [22 empty] | VV | 0
|  | atika : (0,6+0,6)*(5,20*2+9,2+7,60+16,4*2+5,5+3,9+5,20*2) |  | 95.76 | [22 empty] | VV | 0
66 | 712341559R00 | Povlakové krytiny střech do 10° pásy přitavením v celé ploše, 1 vrstva, bez dodávky pásu | m2 | 238.34 |  | 0 |  | 0 |  | 0 | 21 | 0 | 0.00035 | 0.08 | 0 | 0 | 800-711 | RTS 19/ I | RTS 19/ I | 0.2 | 47.67 |  | Práce |  |  |  | POL1_
|  | plochá střecha : 5,20*9,2+1,6*16,40+5,2*5,5 |  | 102.68 | [22 empty] | VV | 0
|  | atika : (0,6+0,6)*(5,20*2+9,2+7,60+16,4*2+5,5+3,9+5,20*2) |  | 95.76 | [22 empty] | VV | 0
|  | zesílení rohů : 0,5*(5,20*2+9,2+7,60+16,4*2+5,5+3,9+5,20*2) |  | 39.9 | [22 empty] | VV | 0
67 | 62832136R | pás izolační z oxidovaného asfaltu natavitelný; nosná vložka skelná rohož; horní strana hrubý minerální posyp; spodní strana PE fólie; tl. 4,2 mm | m2 | 274.091 |  | 0 |  | 0 |  | 0 | 21 | 0 | 0.0047 | 1.29 | 0 | 0 | SPCM | RTS 19/ I | RTS 19/ I | 0 | 0 |  | Specifikace |  |  |  | POL3_
|  | Odkaz na mn. položky pořadí 66 : 238,34000*1,15 |  | 274.091 | [22 empty] | VV | 5
68 | 62842031R | pás izolační z modifikovaného asfaltu samolepicí; nosná vložka skelná tkanina; horní strana PE fólie; spodní strana PE fólie; tl. 3,0 mm | m2 | 228.206 |  | 0 |  | 0 |  | 0 | 21 | 0 | 0.00347 | 0.79 | 0 | 0 | SPCM | RTS 19/ I | RTS 19/ I | 0 | 0 |  | Specifikace |  |  |  | POL3_
|  | dle pol.č. 71233-1101 RT1 : 198,44*1,15 |  | 228.206 | [22 empty] | VV | 0
69 | 998712101R00 | Přesun hmot pro povlakové krytiny v objektech výšky do 6 m | t | 2.7581 |  | 0 |  | 0 |  | 0 | 21 | 0 | 0 | 0 | 0 | 0 | 800-711 | RTS 19/ I | RTS 19/ I | 2.048 | 5.65 |  | Přesun hmot |  |  |  | POL7_
|  | 50 m vodorovně | [24 empty] | SPI
|  | Hmotnosti z položek s pořadovými čísly: : | [24 empty] | VV | 0
|  | 64,66,67,68, : | [24 empty] | VV | 0
|  | Součet: : 2,75811 |  | 2.7581 | [22 empty] | VV | 0
Díl: | 713 | Izolace tepelné |  |  |  | 0 |  | 0 |  | 0 |  | 0 |  | 1.48 |  | 0 |  |  |  |  | 113.68 | [5 empty] | DIL
70 | 713121211RT1 | Izolace podlah tepelná lepená, tloušťky 40 mm, jednovrstvá | m2 | 23.94 |  | 0 |  | 0 |  | 0 | 21 | 0 | 0.00496 | 0.12 | 0 | 0 | 800-713 | RTS 19/ I | RTS 19/ I | 0.21 | 5.03 |  | Práce |  |  |  | POL1_
|  | střecha -náběhy pro koutové spoje : (5,20*2+9,2+7,60+16,4*2+5,5+3,9+5,20*2)*0,3 |  | 23.94 | [22 empty] | VV | 0
71 | 713121211RT4 | Izolace podlah tepelná lepená, tloušťky 100 mm, jednovrstvá | m2 | 14.7 |  | 0 |  | 0 |  | 0 | 21 | 0 | 0.00649 | 0.1 | 0 | 0 | 800-713 | RTS 19/ I | RTS 19/ I | 0.21 | 3.09 |  | Práce |  |  |  | POL1_
|  | střecha : 1*(5,5+9,20) |  | 14.7 | [22 empty] | VV | 0
72 | 713131131R00 | Montáž tepelné izolace stěn lepením | m2 | 63.84 |  | 0 |  | 0 |  | 0 | 21 | 0 | 0.003 | 0.19 | 0 | 0 | 800-713 | RTS 19/ I | RTS 19/ I | 0.28 | 17.88 |  | Práce |  |  |  | POL1_
|  | zateplení nadezdívky atiky tl. 10 cm : (0,5+0,3)*(5,20*2+9,2+7,60+16,4*2+5,5+3,9+5,20*2) |  | 63.84 | [22 empty] | VV | 0
73 | 713141123R00 | Montáž tepelné izolace plochých střech bodově lepená tmelem ,jednovrstvá | m2 | 7.56 |  | 0 |  | 0 |  | 0 | 21 | 0 | 0.002 | 0.02 | 0 | 0 | 800-713 | RTS 19/ I | RTS 19/ I | 0.12 | 0.91 |  | Práce |  |  |  | POL1_
|  | izolace pod parapety : 0,3*(2,4*8+1,2*5) |  | 7.56 | [22 empty] | VV | 0
74 | 713141313R00 | Montáž tepelné izolace plochých střech jednovrstvé, tloušťky do 200 mm na kotvy | m2 | 205.36 |  | 0 |  | 0 |  | 0 | 21 | 0 | 0 | 0 | 0 | 0 | 800-713 | RTS 19/ I | RTS 19/ I | 0.41 | 84.2 |  | Práce |  |  |  | POL1_
|  | plochá střecha : (5,20*9,2+1,6*16,40+5,2*5,5)*2 |  | 205.36 | [22 empty] | VV | 0
|  | střecha dvě vrstvy : | [24 empty] | VV | 0
75 | 28375470R | deska izolační tepelně izol.; extrudovaný polystyren; povrch hladký; rovná hrana; tl. 40,0 mm; součinitel tepelné vodivosti 0,035 W/mK; R = 1,143 m2K/W; obj. hmotnost 35,00 kg/m3 | m2 | 7.6356 |  | 0 |  | 0 |  | 0 | 21 | 0 | 0.0014 | 0.01 | 0 | 0 | SPCM | RTS 19/ I | RTS 19/ I | 0 | 0 |  | Specifikace |  |  |  | POL3_
|  | Odkaz na mn. položky pořadí 73 : 7,56000*1,01 |  | 7.6356 | [22 empty] | VV | 5
|  | deska z polystyrénu XPS, hrana rovná a strukturovaný povrch ?=0,033 m3 : | [24 empty] | VV | 0
76 | 28375704R | deska izolační stabilizovaná; pěnový polystyren; rovná hrana; součinitel tepelné vodivosti 0,037 W/mK; obj. hmotnost 20,00 kg/m3 | m3 | 52.2016 |  | 0 |  | 0 |  | 0 | 21 | 0 | 0.02 | 1.04 | 0 | 0 | SPCM | RTS 19/ I | RTS 19/ I | 0 | 0 |  | Specifikace |  |  |  | POL3_
|  | dle pol.č. 71314-1323 tl. 20 cm : 205,36*0,2*1,1 |  | 45.1792 | [22 empty] | VV | 0
|  | dle poo.č. 1313-1131 tl. 10 cm : 63,84*0,1*1,1 |  | 7.0224 | [22 empty] | VV | 0
77 | 998713101R00 | Přesun hmot pro izolace tepelné v objektech výšky do 6 m | t | 1.4755 |  | 0 |  | 0 |  | 0 | 21 | 0 | 0 | 0 | 0 | 0 | 800-713 | RTS 19/ I | RTS 19/ I | 1.74 | 2.57 |  | Přesun hmot |  |  |  | POL7_
|  | 50 m vodorovně | [24 empty] | SPI
|  | Hmotnosti z položek s pořadovými čísly: : | [24 empty] | VV | 0
|  | 70,71,72,73,75,76, : | [24 empty] | VV | 0
|  | Součet: : 1,47551 |  | 1.4755 | [22 empty] | VV | 0
Díl: | 721 | Vnitřní kanalizace |  |  |  | 0 |  | 0 |  | 0 |  | 0 |  | 0.01 |  | 0.06 |  |  |  |  | 4.42 | [5 empty] | DIL
78 | 721210823R00 | Demontáž vpusti střešní , DN 125 | kus | 3 |  | 0 |  | 0 |  | 0 | 21 | 0 | 0 | 0 | 0.02011 | 0.06 | 800-721 | RTS 19/ I | RTS 19/ I | 0.465 | 1.4 |  | Práce |  |  |  | POL1_
79 | 721234111RT2 | Střešní vtoky z PP se svislým odtokem a živičným límcem v provedení pro pochůzné střechy, s izolační svorkou 148x148mm/137x137mm, D 160 mm, včetně dodávky materiálu | kus | 3 |  | 0 |  | 0 |  | 0 | 21 | 0 | 0.00211 | 0.01 | 0 | 0 | 800-721 | RTS 19/ I | RTS 19/ I | 0.671 | 2.01 |  | Práce |  |  |  | POL1_
80 | 721273200RT3 | Ventilační hlavice D 110 mm, souprava z PP | kus | 3 |  | 0 |  | 0 |  | 0 | 21 | 0 | 0.00027 | 0 | 0 | 0 | 800-721 | RTS 19/ I | RTS 19/ I | 0.333 | 1 |  | Práce |  |  |  | POL1_
81 | 55162537.AR | hlavice větrací PP; DN 110; příslušenství krycí růžice | kus | 2 |  | 0 |  | 0 |  | 0 | 21 | 0 | 0.00027 | 0 | 0 | 0 | SPCM | RTS 19/ I | RTS 19/ I | 0 | 0 |  | Specifikace |  |  |  | POL3_
82 | 998721101R00 | Přesun hmot pro vnitřní kanalizaci v objektech výšky do 6 m | t | 0.00768 |  | 0 |  | 0 |  | 0 | 21 | 0 | 0 | 0 | 0 | 0 | 800-721 | RTS 19/ I | RTS 19/ I | 1.47 | 0.01 |  | Přesun hmot |  |  |  | POL7_
|  | 50 m vodorovně, měřeno od těžiště půdorysné plochy skládky do těžiště půdorysné plochy objektu | [24 empty] | SPI
|  | Hmotnosti z položek s pořadovými čísly: : | [24 empty] | VV | 0
|  | 79,80,81, : | [24 empty] | VV | 0
|  | Součet: : 0,00768 |  | 0.00768 | [22 empty] | VV | 0
Díl: | 722 | Vnitřní vodovod |  |  |  | 0 |  | 0 |  | 0 |  | 0 |  | 0 |  | 0 |  |  |  |  | 0.85 | [5 empty] | DIL
83 | 722130234R00 | Potrubí z ocelových trubek závitových pozinkovaných DN 32, svařovaných 11 343, , včetně dodávky materiálu | m | 0.2 |  | 0 |  | 0 |  | 0 | 21 | 0 | 0.01387 | 0 | 0 | 0 | 800-721 | RTS 19/ I | RTS 19/ I | 0.829 | 0.17 |  | Práce |  |  |  | POL1_
|  | prodloužení přes zateplení : 0,2 |  | 0.2 | [22 empty] | VV | 0
84 | 722181212RU1 | Izolace vodovodního potrubí návleková z trubic z pěnového polyetylenu, tloušťka stěny 9 mm, d 32 mm | m | 0.2 |  | 0 |  | 0 |  | 0 | 21 | 0 | 5e-05 | 0 | 0 | 0 | 800-721 | RTS 19/ I | RTS 19/ I | 0.142 | 0.03 |  | Práce |  |  |  | POL1_
85 | 722190901R00 | Uzavření nebo otevření vodovodního potrubí při opravě | kus | 2 |  | 0 |  | 0 |  | 0 | 21 | 0 | 0 | 0 | 0 | 0 | 800-721 | RTS 19/ I | RTS 19/ I | 0.165 | 0.33 |  | Práce |  |  |  | POL1_
|  | včetně vypuštění a napuštění, | [24 empty] | SPI
86 | 722220852R00 | Demontáž armatur závitových s jedním závitem, G 5/4" | kus | 1 |  | 0 |  | 0 |  | 0 | 21 | 0 | 0 | 0 | 0.00132 | 0 | 800-721 | RTS 19/ I | RTS 19/ I | 0.053 | 0.05 |  | Práce |  |  |  | POL1_
87 | 722237124R00 | Kohout kulový, mosazný, vnitřní-vnitřní závit, DN 32, PN 35, včetně dodávky materiálu | kus | 1 |  | 0 |  | 0 |  | 0 | 21 | 0 | 0.00068 | 0 | 0 | 0 | 800-721 | RTS 19/ I | RTS 19/ I | 0.269 | 0.27 |  | Práce |  |  |  | POL1_
88 | 998722101R00 | Přesun hmot pro vnitřní vodovod v objektech výšky do 6 m | t | 0.00346 |  | 0 |  | 0 |  | 0 | 21 | 0 | 0 | 0 | 0 | 0 | 800-721 | RTS 19/ I | RTS 19/ I | 1.327 | 0 |  | Přesun hmot |  |  |  | POL7_
|  | vodorovně do 50 m | [24 empty] | SPI
|  | Hmotnosti z položek s pořadovými čísly: : | [24 empty] | VV | 0
|  | 83,84,87, : | [24 empty] | VV | 0
|  | Součet: : 0,00346 |  | 0.00346 | [22 empty] | VV | 0
Díl: | 762 | Konstrukce tesařské |  |  |  | 0 |  | 0 |  | 0 |  | 0 |  | 0.77 |  | 0 |  |  |  |  | 19.75 | [5 empty] | DIL
89 | 762441112RT4 | Obložení atiky s dodávkou dřevoštěpkových desek, tloušťky 22 mm, 1 vrstva, upevněním šroubováním | m2 | 54.925 |  | 0 |  | 0 |  | 0 | 21 | 0 | 0.01404 | 0.77 | 0 | 0 | 800-762 | RTS 19/ I | RTS 19/ I | 0.335 | 18.4 |  | Práce |  |  |  | POL1_
|  | atika : 0,65*(10+5,2+5,5+8,4+15,20*2+6,5+6,4+4,9) |  | 50.245 | [22 empty] | VV | 0
|  | 0,45*(5,2*2) |  | 4.68 | [22 empty] | VV | 0
90 | 998762102R00 | Přesun hmot pro konstrukce tesařské v objektech výšky do 12 m | t | 0.77115 |  | 0 |  | 0 |  | 0 | 21 | 0 | 0 | 0 | 0 | 0 | 800-762 | RTS 19/ I | RTS 19/ I | 1.751 | 1.35 |  | Přesun hmot |  |  |  | POL7_
|  | 50 m vodorovně | [24 empty] | SPI
|  | Hmotnosti z položek s pořadovými čísly: : | [24 empty] | VV | 0
|  | 89, : | [24 empty] | VV | 0
|  | Součet: : 0,77115 |  | 0.77115 | [22 empty] | VV | 0
Díl: | 764 | Konstrukce klempířské |  |  |  | 0 |  | 0 |  | 0 |  | 0 |  | 0.57 |  | 0.22 |  |  |  |  | 85.95 | [5 empty] | DIL
91 | 764394420R00 | Ostatní střešní prvky z hliníkového plechu výroba a montáž podkladního pásu, rš 200 mm, z Al plechu tloušťky 0,63 mm | m | 83 |  | 0 |  | 0 |  | 0 | 21 | 0 | 0.00035 | 0.03 | 0 | 0 | 800-764 | RTS 19/ I | RTS 19/ I | 0.0598 | 4.96 |  | Práce |  |  |  | POL1_
|  | pro oplechování okapové hrany : 10+6,4*2+7,20+15,20*2+6,5+3,3+6,4*2 |  | 83 | [22 empty] | VV | 0
92 | 764410450RT2 | Oplechování parapetů z hliníku výroba a montáž parapetů z ohýbaných plechů z hliníkového plechu , tloušťky 0,63 mm, rš 330 mm | m | 21.6 |  | 0 |  | 0 |  | 0 | 21 | 0 | 0.00165 | 0.04 | 0 | 0 | 800-764 | RTS 19/ I | RTS 19/ I | 0.8165 | 17.64 |  | Práce |  |  |  | POL1_
|  | včetně rohů | [24 empty] | SPI
|  | 2,4*8+1,2*2 |  | 21.6 | [22 empty] | VV | 0
93 | 764817150RT2 | Oplechování zdí (atik) lepené k podkladu, z lakovaného pozinkovaného plechu, rš 500 mm, dodávka a montáž | m | 12.8 |  | 0 |  | 0 |  | 0 | 21 | 0 | 0.00404 | 0.05 | 0 | 0 | 800-764 | RTS 19/ I | RTS 19/ I | 0.60365 | 7.73 |  | Práce |  |  |  | POL1_
|  | včetně zhotovení rohů, spojů a dilatací | [24 empty] | SPI
|  | atina u objektu A a B : 6,4*2 |  | 12.8 | [22 empty] | VV | 0
94 | 764817175RT2 | Oplechování zdí (atik) lepené k podkladu, z lakovaného pozinkovaného plechu, rš 750 mm, dodávka a montáž | m | 70.2 |  | 0 |  | 0 |  | 0 | 21 | 0 | 0.00639 | 0.45 | 0 | 0 | 800-764 | RTS 19/ I | RTS 19/ I | 0.59875 | 42.03 |  | Práce |  |  |  | POL1_
|  | včetně zhotovení rohů, spojů a dilatací | [24 empty] | SPI
|  | atika : 10+6,4+7,20+15,20*2+6,5+3,3+6,4 |  | 70.2 | [22 empty] | VV | 0
95 | 764410850R00 | Demontáž oplechování parapetů rš od 100 do 330 mm | m | 25.2 |  | 0 |  | 0 |  | 0 | 21 | 0 | 0 | 0 | 0.00135 | 0.03 | 800-764 | RTS 19/ I | RTS 19/ I | 0.092 | 2.32 |  | Práce |  |  |  | POL1_
|  | parapety : 2,4*8+1,2*5 |  | 25.2 | [22 empty] | VV | 0
96 | 764430840R00 | Demontáž oplechování zdí a nadezdívek rš od 330 do 500 mm | m | 83 |  | 0 |  | 0 |  | 0 | 21 | 0 | 0 | 0 | 0.0023 | 0.19 | 800-764 | RTS 19/ I | RTS 19/ I | 0.1035 | 8.59 |  | Práce |  |  |  | POL1_
|  | atika : 10+6*2+7,60+15,60*2+6,30+3,9+6*2 |  | 83 | [22 empty] | VV | 0
97 | 998764101R00 | Přesun hmot pro konstrukce klempířské v objektech výšky do 6 m | t | 0.56498 |  | 0 |  | 0 |  | 0 | 21 | 0 | 0 | 0 | 0 | 0 | 800-764 | RTS 19/ I | RTS 19/ I | 4.737 | 2.68 |  | Přesun hmot |  |  |  | POL7_
|  | 50 m vodorovně | [24 empty] | SPI
|  | Hmotnosti z položek s pořadovými čísly: : | [24 empty] | VV | 0
|  | 91,92,93,94, : | [24 empty] | VV | 0
|  | Součet: : 0,56498 |  | 0.56498 | [22 empty] | VV | 0
Díl: | 766 | Konstrukce truhlářské |  |  |  | 0 |  | 0 |  | 0 |  | 0 |  | 1.18 |  | 0 |  |  |  |  | 103.91 | [5 empty] | DIL
98 | 766601229RT1 | Těsnění připojovací spáry spára parapetu, interiér - fólie parotěsná šířky 50 mm samolepicí, výplň PU pěnou, exteriér - fólie paropropustná šířky 50 mm samolepicí, expanzní páska š. 10 mm pod rám a pod vnější parapet | m | 65.6 |  | 0 |  | 0 |  | 0 | 21 | 0 | 0.00012 | 0.01 | 0 | 0 | 800-766 | RTS 19/ I | RTS 19/ I | 0.75 | 49.2 |  | Práce |  |  |  | POL1_
|  | okna : (1,4*2+1,2*2)*8+(1,2*4*5) |  | 65.6 | [22 empty] | VV | 0
99 | 766622234R00 | Montáž oken kompletizovaných zdvojených okenních křídel do zazděných okenních rámů, otevíravých nebo sklápěcích, dvoukřídlových, o ploše přes 1,45 do 2,10 m2 | kus | 5 |  | 0 |  | 0 |  | 0 | 21 | 0 | 0.00179 | 0.01 | 0 | 0 | 800-766 | RTS 19/ I | RTS 19/ I | 0.514 | 2.57 |  | Práce |  |  |  | POL1_
|  | okna oz. 02 : 5 |  | 5 | [22 empty] | VV | 0
100 | 766622277R00 | Montáž oken kompletizovaných zdvojených okenních křídel do zazděných okenních rámů, otevíravých nebo sklápěcích, čtyřkřídlových, o ploše přes 4,10 m2 | kus | 8 |  | 0 |  | 0 |  | 0 | 21 | 0 | 0.00268 | 0.02 | 0 | 0 | 800-766 | RTS 19/ I | RTS 19/ I | 0.974 | 7.79 |  | Práce |  |  |  | POL1_
|  | oz. 01 : 8 |  | 8 | [22 empty] | VV | 0
101 | 766711021R00 | Montáž otvorových prvků plastových vstupních dveří, | m | 32 |  | 0 |  | 0 |  | 0 | 21 | 0 | 2e-05 | 0 | 0 | 0 | 800-766 | RTS 19/ I | RTS 19/ I | 0.757 | 24.22 |  | Práce |  |  |  | POL1_
|  | ozn. 03 : (1,1*2+2,1*2)*5 |  | 32 | [22 empty] | VV | 0
102 | 766694112R00 | Ostatní montáž parapetních desek dřevěných pro jakékoliv upevnění šířky do 300 mm, délky přes 1000 do 1600 mm | kus | 6 |  | 0 |  | 0 |  | 0 | 21 | 0 | 1e-05 | 0 | 0 | 0 | 800-766 | RTS 19/ I | RTS 19/ I | 0.5473 | 3.28 |  | Práce |  |  |  | POL1_
|  | okno ozn. 02 : 1,2*5 |  | 6 | [22 empty] | VV | 0
103 | 766694113R00 | Ostatní montáž parapetních desek dřevěných pro jakékoliv upevnění šířky do 300 mm, délky přes 1600 do 2600 mm | kus | 19.2 |  | 0 |  | 0 |  | 0 | 21 | 0 | 2e-05 | 0 | 0 | 0 | 800-766 | RTS 19/ I | RTS 19/ I | 0.74034 | 14.21 |  | Práce |  |  |  | POL1_
|  | okno oz. 01 : 2,4*8 |  | 19.2 | [22 empty] | VV | 0
104 | 60775323R | parapet vnitřní š = 250 mm; materiál - povrch laminátová fólie CPL; materiál - jádro vlhkuodolná DTD; dekor mramor, buk, zlatý dub, třešeň, aluminium, dub, pino | m | 28.98 |  | 0 |  | 0 |  | 0 | 21 | 0 | 0.00304 | 0.09 | 0 | 0 | SPCM | RTS 19/ I | RTS 19/ I | 0 | 0 |  | Specifikace |  |  |  | POL3_
|  | Odkaz na mn. položky pořadí 102 : 6,00000*1,15 |  | 6.9 | [22 empty] | VV | 5
|  | okno oz. 01 : 19,20*1,15 |  | 22.08 | [22 empty] | VV | 0
105 | 611 020T | Dveře vchodové plastové celoobvodové kování plné a prosklené, zámek z bezpečnostní vložkou | m2 | 11.55 |  | 0 |  | 0 |  | 0 | 21 | 0 | 0.025 | 0.29 | 0 | 0 |  | Vlastní | Kalkul | 0 | 0 |  | Specifikace |  |  |  | POL3_
|  | dle D.1.1.33 : | [24 empty] | VV | 0
|  | zasklení izolačním trojsklem, bezpečnostní sklo ve dveřích U = 1,0 W/m2K : | [24 empty] | VV | 0
|  | celoobvodové kování s mikroventilací , bezpečnostní kování, paniková klika : | [24 empty] | VV | 0
|  | 5 ti komůrkový syst.profil : 1,1*2,1*5 |  | 11.55 | [22 empty] | VV | 0
106 | 611 025T | Okna plastová Uskla 0,80 W/m2K; barva bílá; profil 5-komorový; | m2 | 30.24 |  | 0 |  | 0 |  | 0 | 21 | 0 | 0.025 | 0.76 | 0 | 0 |  | Vlastní | Kalkul | 0 | 0 |  | Specifikace |  |  |  | POL3_
|  | zasklení izolačním trojsklem , U = 0,8 W/m2K, celo obvodové kování s mikroventilací : | [24 empty] | VV | 0
|  | bezpečnostní kování. povrch bílý : | [24 empty] | VV | 0
|  | popis D1.1.33 : 0,00000 | [24 empty] | VV | 7
|  | ozn. 01 : 2,4*1,2*8 |  | 23.04 | [22 empty] | VV | 0
|  | ozn. 02 : 1,2*1,2*5 |  | 7.2 | [22 empty] | VV | 0
107 | 998766101R00 | Přesun hmot pro konstrukce truhlářské v objektech výšky do 6 m | t | 1.1722 |  | 0 |  | 0 |  | 0 | 21 | 0 | 0 | 0 | 0 | 0 | 800-766 | RTS 19/ I | RTS 19/ I | 2.255 | 2.64 |  | Přesun hmot |  |  |  | POL7_
|  | 50 m vodorovně | [24 empty] | SPI
|  | Hmotnosti z položek s pořadovými čísly: : | [24 empty] | VV | 0
|  | 98,99,100,101,102,103,104,105,106, : | [24 empty] | VV | 0
|  | Součet: : 1,17220 |  | 1.1722 | [22 empty] | VV | 0
Díl: | 781 | Obklady keramické |  |  |  | 0 |  | 0 |  | 0 |  | 0 |  | 0.1 |  | 0 |  |  |  |  | 6.23 | [5 empty] | DIL
108 | 781101210RT1 | Příprava podkladu pod obklady penetrace podkladu pod obklady | m2 | 5.4 |  | 0 |  | 0 |  | 0 | 21 | 0 | 0.00016 | 0 | 0 | 0 | 800-771 | RTS 19/ I | RTS 19/ I | 0.05 | 0.27 |  | Práce |  |  |  | POL1_
|  | dle pol.č. 78147-5114 RT6 : 5,4 |  | 5.4 | [22 empty] | VV | 0
109 | 781475114RT6 | Montáž obkladů vnitřních z dlaždic keramických kladených do tmele 200 x 200 mm, , kladených do flexibilního tmele | m2 | 5.4 |  | 0 |  | 0 |  | 0 | 21 | 0 | 0.00451 | 0.02 | 0 | 0 | 800-771 | RTS 19/ I | RTS 19/ I | 1.0746 | 5.8 |  | Práce |  |  |  | POL1_
|  | umývárny a WC okolo dveří do výše 1,8 m a 0,3 m : 0,3*1,8*2*5 |  | 5.4 | [22 empty] | VV | 0
110 | 597813605R | obklad keramický š = 198 mm; l = 198 mm; h = 6,5 mm; pro interiér; barva světle béžová; lesk | m2 | 6.21 |  | 0 |  | 0 |  | 0 | 21 | 0 | 0.0122 | 0.08 | 0 | 0 | SPCM | RTS 19/ I | RTS 19/ I | 0 | 0 |  | Specifikace |  |  |  | POL3_
|  | Odkaz na mn. položky pořadí 109 : 5,40000*1,15 |  | 6.21 | [22 empty] | VV | 5
|  | dle pol.č.78167-5116,RV2 : 0 | [24 empty] | VV | 0
111 | 998781101R00 | Přesun hmot pro obklady keramické v objektech výšky do 6 m | t | 0.10098 |  | 0 |  | 0 |  | 0 | 21 | 0 | 0 | 0 | 0 | 0 | 800-771 | RTS 19/ I | RTS 19/ I | 1.598 | 0.16 |  | Přesun hmot |  |  |  | POL7_
|  | Hmotnosti z položek s pořadovými čísly: : | [24 empty] | VV | 0
|  | 108,109,110, : | [24 empty] | VV | 0
|  | Součet: : 0,10098 |  | 0.10098 | [22 empty] | VV | 0
Díl: | 784 | Malby |  |  |  | 0 |  | 0 |  | 0 |  | 0 |  | 0.31 |  | 0 |  |  |  |  | 66.87 | [5 empty] | DIL
112 | 784181201R00 | Příprava povrchu Penetrace (napouštění) podkladu silikát, jednonásobná | m2 | 388.82 |  | 0 |  | 0 |  | 0 | 21 | 0 | 0.00016 | 0.06 | 0 | 0 | 800-784 | RTS 19/ I | RTS 19/ I | 0.03248 | 12.63 |  | Práce |  |  |  | POL1_
|  | stropy : 7,82+22,56+3,68+3,91+34,68+19,38+3,91+3,68 |  | 99.62 | [22 empty] | VV | 0
|  | stěny : 1,2*(1,7*2+2,3*2+1,7*2+2,3*2) |  | 19.2 | [22 empty] | VV | 0
|  | 2,5*(2,40*2+9,4*2-2+3,3*2+15,90*2+4,80*2+5,7*2+1,6*2+2,3*2) |  | 222 | [22 empty] | VV | 0
|  | 2,5*(1,6*2+2,3*2+3,4*2+2,3*2) |  | 48 | [22 empty] | VV | 0
113 | 784442001RT2 | Malby z malířských směsí disperzních, v místnostech do 3,8 m, jednobarevné, dvojnásobné + 1x penetrace | m2 | 388.82 |  | 0 |  | 0 |  | 0 | 21 | 0 | 0.00064 | 0.25 | 0 | 0 | 800-784 | RTS 19/ I | RTS 19/ I | 0.1344 | 52.26 |  | Práce |  |  |  | POL1_
|  | dle po.č. 78418-1201 : 388,82 |  | 388.82 | [22 empty] | VV | 0
114 | 784011221R00 | Ostatní práce zakrytí předmětů, , bez dodávky materiálu | m2 | 68.28 |  | 0 |  | 0 |  | 0 | 21 | 0 | 0 | 0 | 0 | 0 | 800-784 | RTS 19/ I | RTS 19/ I | 0.029 | 1.98 |  | Práce |  |  |  | POL1_
|  | pod okny a dveřmi : 1,2*(2+1,6+1,7+3,5+15,90*2+3,4+1,6+1,7+9,6) |  | 68.28 | [22 empty] | VV | 0
Díl: | D96 | Přesuny suti a vybouraných hmot |  |  |  | 0 |  | 0 |  | 0 |  | 0 |  | 0 |  | 0 |  |  |  |  | 45.72 | [5 empty] | DIL
115 | 979086112R00 | Vodorovná doprava suti a vybouraných hmot nakládání nebo překládání suti a vybouraných hmot na dopravní prostředek při vodorovné dopravě, , | t | 17.8926 |  | 0 |  | 0 |  | 0 | 21 | 0 | 0 | 0 | 0 | 0 | 832-1 | RTS 19/ I | RTS 19/ I | 0.277 | 4.96 |  | Práce |  |  |  | POL1_
|  | bez naložení, s vyložením a hrubým urovnáním | [24 empty] | SPI
116 | 979081121R00 | Odvoz suti a vybouraných hmot na skládku příplatek za každý další 1 km | t | 357.8518 |  | 0 |  | 0 |  | 0 | 21 | 0 | 0 | 0 | 0 | 0 | 801-3 | RTS 19/ I | RTS 19/ I | 0 | 0 |  | Práce |  |  |  | POL1_
|  | dalších 20 km : 17,89259*20 |  | 357.8518 | [22 empty] | VV | 0
117 | 979082111R00 | Vnitrostaveništní doprava suti a vybouraných hmot do 10 m | t | 17.8926 |  | 0 |  | 0 |  | 0 | 21 | 0 | 0 | 0 | 0 | 0 | 801-3 | RTS 19/ I | RTS 19/ I | 0.942 | 16.85 |  | Práce |  |  |  | POL1_
118 | 979082121R00 | Vnitrostaveništní doprava suti a vybouraných hmot příplatek k ceně za každých dalších 5 m | t | 143.1407 |  | 0 |  | 0 |  | 0 | 21 | 0 | 0 | 0 | 0 | 0 | 801-3 | RTS 19/ I | RTS 19/ I | 0.105 | 15.03 |  | Práce |  |  |  | POL1_
|  | dalších 40 m : 17,89259*8 |  | 143.1407 | [22 empty] | VV | 0
119 | 979990101R00 | Poplatek za skládku směsi betonu a cihel do 30x30 cm | t | 15.0543 |  | 0 |  | 0 |  | 0 | 21 | 0 | 0 | 0 | 0 | 0 | 801-3 | RTS 19/ I | RTS 19/ I | 0 | 0 |  | Práce |  |  |  | POL1_
|  | 17,89259-1,61322-1,22504 |  | 15.0543 | [22 empty] | VV | 0
120 | 979990121R00 | Poplatek za skládku asfaltové pásy | t | 1.6132 |  | 0 |  | 0 |  | 0 | 21 | 0 | 0 | 0 | 0 | 0 | 801-3 | RTS 19/ I | RTS 19/ I | 0 | 0 |  | Práce |  |  |  | POL1_
121 | 979990162R00 | Poplatek za skládku dřevo+sklo | t | 1.225 |  | 0 |  | 0 |  | 0 | 21 | 0 | 0 | 0 | 0 | 0 | 801-3 | RTS 19/ I | RTS 19/ I | 0 | 0 |  | Práce |  |  |  | POL1_
122 | 979093111R00 | Uložení suti na skládku bez zhutnění | t | 17.8926 |  | 0 |  | 0 |  | 0 | 21 | 0 | 0 | 0 | 0 | 0 | 800-6 | RTS 19/ I | RTS 19/ I | 0.006 | 0.11 |  | Práce |  |  |  | POL1_
|  | s hrubým urovnáním, | [24 empty] | SPI
123 | 979081111R00 | Odvoz suti a vybouraných hmot na skládku do 1 km | t | 17.8926 |  | 0 |  | 0 |  | 0 | 21 | 0 | 0 | 0 | 0 | 0 | 801-3 | RTS 19/ I | RTS 19/ I | 0.49 | 8.77 |  | Přesun suti |  |  |  | POL8_
|  | Demontážní hmotnosti z položek s pořadovými čísly: : | [24 empty] | VV | 0
|  | 1,2,52,53,55,56,58,59,60,61,62,63,64,78,86,95,96, : | [24 empty] | VV | 0
|  | Součet: : 17,89259 |  | 17.8926 | [22 empty] | VV | 0
[25 empty] | 15 | 21
| Celkem |  |  |  |  | 0 | [18 empty] | 0 | 0 | SUM
END
Note on S6: Jedná se o informaci, zda se jedná o položku, která je do rozpočtu zadána z cenové soustavy RTS, nebo vlastní.
Note on T6: Jedná se o název CÚ, která je zadána u položky rozpočtu

## D D.1.4.a Pol
Položkový soupis prací a dodávek | [26 empty] | #TypZaznamu#
S: | 009 | Snížení energetické náročnosti objektu 11.MŠ Na Ryšavce 241, Písek | [24 empty] | STA
O: | D | Objekt D | [21 empty] | STA |  |  | OBJ
R: | D.1.4.a | Elektroinstalace | [24 empty] | ROZ
P.č. | Číslo položky | Název položky | MJ | Množství | Cena / MJ | Celkem | Dodávka | Dodávka celk. | Montáž | Montáž celk. | DPH | Cena s DPH | Hmotnost / MJ | Hmotnost celk.(t) | Dem. hmotnost / MJ | Dem. hmotnost celk.(t) | Ceník | Cen. soustava / platnost | Cenová úroveň | Nhod / MJ | Nhod celk. | Dodavatel | Typ položky
Díl: | M21 | Elektromontáže |  |  |  | 0 |  | 0 |  | 0 |  | 0 |  | 0.04 |  | 0 |  |  |  |  | 43.49 | [5 empty] | DIL
1 | 210 2 5T00 | Revize elektro rozvodů a zařízení | hod | 15 |  | 0 |  | 0 |  | 0 | 21 | 0 | 0 | 0 | 0 | 0 |  | Vlastní | Kalkul | 0 | 0 |  | Práce |  |  |  | POL1_
|  | 15 |  | 15 | [22 empty] | VV | 0
2 | 210220101RT1 | Montáž svodového vodiče , a podpěr, včetně drátu FeZn 8 mm a podpěr pro plechové střechy PV 23 | m | 68 |  | 0 |  | 0 |  | 0 | 21 | 0 | 0.00047 | 0.03 | 0 | 0 | M21 | RTS 19/ I | RTS 19/ I | 0.49717 | 33.81 |  | Práce |  |  |  | POL1_
3 | 210220101RT3 | Montáž svodového vodiče , a podpěr, včetně drátu FeZn 8 mm a podpěr pro zdivo PV 01 | m | 12 |  | 0 |  | 0 |  | 0 | 21 | 0 | 0.00047 | 0.01 | 0 | 0 | M21 | RTS 19/ I | RTS 19/ I | 0.49717 | 5.97 |  | Práce |  |  |  | POL1_
4 | 210220301RT2 | Montáž svorky hromosvodové včetně dodávky svorky spojovací (SS) | kus | 3 |  | 0 |  | 0 |  | 0 | 21 | 0 | 0.00011 | 0 | 0 | 0 | M21 | RTS 19/ I | RTS 19/ I | 0.244 | 0.73 |  | Práce |  |  |  | POL1_
5 | 210220301RT3 | Montáž svorky hromosvodové včetně dodávky svorky zkušební (SZ) | kus | 1 |  | 0 |  | 0 |  | 0 | 21 | 0 | 0.0002 | 0 | 0 | 0 | M21 | RTS 19/ I | RTS 19/ I | 0.244 | 0.24 |  | Práce |  |  |  | POL1_
6 | 210220302RT3 | Montáž svorky hromosvodové včetně dodávky svorky křížové SK pro vodič 6-10 mm | kus | 5 |  | 0 |  | 0 |  | 0 | 21 | 0 | 0.00022 | 0 | 0 | 0 | M21 | RTS 19/ I | RTS 19/ I | 0.35217 | 1.76 |  | Práce |  |  |  | POL1_
7 | 210220372RT1 | Montáž ochranného úhelníku,trubky, nebo lišty do zdiva, včetně dodávky ochranného úhelníku dl. 2 m a dvou držáků | kus | 1 |  | 0 |  | 0 |  | 0 | 21 | 0 | 0.00364 | 0 | 0 | 0 | M21 | RTS 19/ I | RTS 19/ I | 0.871 | 0.87 |  | Práce |  |  |  | POL1_
8 | 210220401RT1 | Označení svodu štítky plastovým, nebo smaltovaným, včetně dodávky štítku | kus | 1 |  | 0 |  | 0 |  | 0 | 21 | 0 | 0 | 0 | 0 | 0 | M21 | RTS 19/ I | RTS 19/ I | 0.11 | 0.11 |  | Práce |  |  |  | POL1_
9 | 210 24T00 | Demontáž stávajících rozvodů | hod | 5 |  | 0 |  | 0 |  | 0 | 21 | 0 | 0 | 0 | 0 | 0 |  | Vlastní | Kalkul | 0 | 0 |  | Práce |  |  |  | POL1_
|  | Montáže na stávajících zařízeních, demontáže : 5 |  | 5 | [22 empty] | VV | 0
[25 empty] | 15 | 21
| Celkem |  |  |  |  | 0 | [18 empty] | 0 | 0 | SUM
END
Note on S6: Jedná se o informaci, zda se jedná o položku, která je do rozpočtu zadána z cenové soustavy RTS, nebo vlastní.
Note on T6: Jedná se o název CÚ, která je zadána u položky rozpočtu

## SZ ZS Pol
Položkový soupis prací a dodávek | [26 empty] | #TypZaznamu#
S: | 009 | Snížení energetické náročnosti objektu 11.MŠ Na Ryšavce 241, Písek | [24 empty] | STA
O: | SZ | Záchytné systémy proti pádu | [21 empty] | STA |  |  | OBJ
R: | ZS | Záchytné systémy proti pádu | [24 empty] | ROZ
P.č. | Číslo položky | Název položky | MJ | Množství | Cena / MJ | Celkem | Dodávka | Dodávka celk. | Montáž | Montáž celk. | DPH | Cena s DPH | Hmotnost / MJ | Hmotnost celk.(t) | Dem. hmotnost / MJ | Dem. hmotnost celk.(t) | Ceník | Cen. soustava / platnost | Cenová úroveň | Nhod / MJ | Nhod celk. | Dodavatel | Typ položky
Díl: | 767 | Konstrukce zámečnické |  |  |  | 0 |  | 0 |  | 0 |  | 0 |  | 0.12 |  | 0 |  |  |  |  | 192.85 | [5 empty] | DIL
1 | 767842340RT1 | Ochranný systém proti pádu osob nerezový kotvicí bod, délky 400 mm, osazený do betonové střechy minimální tloušťky 80 mm na chemické kotvy | kus | 32 |  | 0 |  | 0 |  | 0 | 21 | 0 | 0.00309 | 0.1 | 0 | 0 | 800-767 | RTS 19/ I | RTS 19/ I | 3.14 | 100.48 |  | Práce |  |  |  | POL1_
2 | 905 R00 | Hzs-revize provoz.souboru a st.obj. | h | 12 |  | 0 |  | 0 |  | 0 | 21 | 0 | 0 | 0 | 0 | 0 |  | RTS 19/ I | RTS 19/ I | 1 | 12 |  | Práce |  |  |  | POL1_
|  | revize systému a předání do užívání : 12 |  | 12 | [22 empty] | VV | 0
3 | 909 R00 | Hzs-nezmeritelne stavebni prace | h | 80 |  | 0 |  | 0 |  | 0 | 21 | 0 | 0 | 0 | 0 | 0 |  | RTS 19/ I | RTS 19/ I | 1 | 80 |  | Práce |  |  |  | POL1_
|  | montáž záchytného zařízení : 80 |  | 80 | [22 empty] | VV | 0
4 | 311716542R | napínák typ DIN 1480 hák-hák; ocelový, pozinkováno, nosnost 120 kg; rozměr kotvy závit M8, délka 110mm, vnitř.pr.háku 10 mm mm | kus | 1 |  | 0 |  | 0 |  | 0 | 21 | 0 | 0.00016 | 0 | 0 | 0 | SPCM | RTS 19/ I | RTS 19/ I | 0 | 0 |  | Specifikace |  |  |  | POL3_
5 | 31459108R | koncovka k nerez lanu, pevná; d = 8 mm; materiál nerez | kus | 1 |  | 0 |  | 0 |  | 0 | 21 | 0 | 0.00032 | 0 | 0 | 0 | SPCM | RTS 19/ I | RTS 19/ I | 0 | 0 |  | Specifikace |  |  |  | POL3_
6 | 35441846R | štítek označení, plast | kus | 1 |  | 0 |  | 0 |  | 0 | 21 | 0 | 0 | 0 | 0 | 0 | SPCM | RTS 19/ I | RTS 19/ I | 0 | 0 |  | Specifikace |  |  |  | POL3_
7 | 67543151R | lano PA; průměr lana 14,00 mm; l = 23,00 m; červené | kus | 5 |  | 0 |  | 0 |  | 0 | 21 | 0 | 0.00446 | 0.02 | 0 | 0 | SPCM | RTS 19/ I | RTS 19/ I | 0 | 0 |  | Specifikace |  |  |  | POL3_
8 | 767163T | Nerezové lano upevněné ke kotvícím bodům, každé pole bude dimenzované na ukotvení min. 2 pracovníků, - přesná spc.viz.PD | m | 22 |  | 0 |  | 0 |  | 0 | 21 | 0 | 0 | 0 | 0 | 0 |  | Vlastní | Kalkul | 0 | 0 |  | Specifikace |  |  |  | POL3_
9 | 998767102R00 | Přesun hmot pro kovové stavební doplňk. konstrukce v objektech výšky do 12 m | t | 0.12166 |  | 0 |  | 0 |  | 0 | 21 | 0 | 0 | 0 | 0 | 0 | 800-767 | RTS 19/ I | RTS 19/ I | 3.006 | 0.37 |  | Přesun hmot |  |  |  | POL7_
|  | 50 m vodorovně | [24 empty] | SPI
|  | Hmotnosti z položek s pořadovými čísly: : | [24 empty] | VV | 0
|  | 1,4,5,7, : | [24 empty] | VV | 0
|  | Součet: : 0,12166 |  | 0.12166 | [22 empty] | VV | 0
[25 empty] | 15 | 21
| Celkem |  |  |  |  | 0 | [18 empty] | 0 | 0 | SUM
END
Note on S6: Jedná se o informaci, zda se jedná o položku, která je do rozpočtu zadána z cenové soustavy RTS, nebo vlastní.
Note on T6: Jedná se o název CÚ, která je zadána u položky rozpočtu