## Pokyny pro vyplnění
Pokyny pro vyplnění
Ve všech listech tohoto souboru můžete měnit pouze buňky s modrým pozadím. Jedná se o tyto údaje : - údaje o firmě - jednotkové ceny položek zadané na maximálně dvě desetinná místa

## Stavba
#RTSROZP# | Položkový rozpočet
| Zakázka: |  | "ZŠ Lánecká, rekonstrukce sociálního zařízení v 1.NP pavilonu 2. stupně"
| Misto |  | Světlá nad Sázavou
Rozpočet:
| Objednatel: |  | Město Světlá nad Sázavou |  |  |  | IČ: | 00268321
|  |  | náměstí Trčků z Lípy 18 |  |  |  | DIČ:
|  | 582 91 | Světlá nad Sázavou
| Projektant: | [5 empty] | IČ:
DIČ:
| Zhotovitel: | [5 empty] | IČ:
DIČ:
Vypracoval:
| Rozpis ceny | [6 empty] | Celkem
HSV | HSV | [6 empty] | 0
PSV | PSV | [6 empty] | 0
MON | MON | [6 empty] | 0
VN | Vedlejší náklady | [6 empty] | 0
ON | Ostatní náklady | [6 empty] | 0
| Celkem | [6 empty] | 0
Rekapitulace daní
| Základ pro sníženou DPH |  |  | 15 | % | 0 |  |  | CZK
| Snížená DPH |  |  | 15 | % | 0 |  |  | CZK
| Základ pro základní DPH |  |  | 21 | % | 0 |  |  | CZK
| Základní DPH |  |  | 21 | % | 0 |  |  | CZK
| Zaokrouhlení |  |  |  |  | 0 |  |  | CZK
| Cena celkem bez DPH |  |  |  |  | 0 |  |  | CZK
| Cena celkem s DPH |  |  |  |  | 0 |  |  | CZK
|  | v |  |  | dne
|  |  | Za zhotovitele |  |  |  | Za objednatele
Rekapitulace dílčích částí
#CASTI>> | Číslo | Název |  |  | Základ pro sníženou DPH | Základ pro základní DPH | DPH celkem | Cena celkem | %
1 | Rozpočet | "ZŠ Lánecká, rekonstrukce sociálního zařízení v 1.NP pavilonu 2. stupně" |  |  | 0 | 0 | 0 | 0
| Celkem za stavbu |  |  |  | 0 | 0 | 0 | 0 | 0
Rekapitulace dílů
| Číslo | Název |  |  | Typ dílu |  |  | Celkem
| 1 | Zemní práce |  |  | HSV |  |  | 0
| 3 | Svislé a kompletní konstrukce |  |  | HSV |  |  | 0
| 4 | Vodorovné konstrukce |  |  | HSV |  |  | 0
| 60 | Úpravy povrchů, omítky |  |  | HSV |  |  | 0
| 61 | Upravy povrchů vnitřní |  |  | HSV |  |  | 0
| 63 | Podlahy a podlahové konstrukce |  |  | HSV |  |  | 0
| 64 | Výplně otvorů |  |  | HSV |  |  | 0
| 8 | Trubní vedení |  |  | HSV |  |  | 0
| 94 | Lešení a stavební výtahy |  |  | HSV |  |  | 0
| 95 | Dokončovací kce na pozem.stav. |  |  | HSV |  |  | 0
| 96 | Bourání konstrukcí |  |  | HSV |  |  | 0
| 97 | Prorážení otvorů |  |  | HSV |  |  | 0
| 99 | Staveništní přesun hmot |  |  | HSV |  |  | 0
| 711 | Izolace proti vodě |  |  | PSV |  |  | 0
| 713 | Izolace tepelné |  |  | PSV |  |  | 0
| 721 | Vnitřní kanalizace |  |  | PSV |  |  | 0
| 722 | Vnitřní vodovod |  |  | PSV |  |  | 0
| 725 | Zařizovací předměty |  |  | PSV |  |  | 0
| 728 | Přípojka kanalizační |  |  | PSV |  |  | 0
| 733 | Rozvod potrubí |  |  | PSV |  |  | 0
| 734 | Armatury |  |  | PSV |  |  | 0
| 735 | Otopná tělesa |  |  | PSV |  |  | 0
| 766 | Konstrukce truhlářské |  |  | PSV |  |  | 0
| 767 | Konstrukce zámečnické |  |  | PSV |  |  | 0
| 771 | Podlahy z dlaždic a obklady |  |  | PSV |  |  | 0
| 776 | Podlahy povlakové |  |  | PSV |  |  | 0
| 781 | Obklady keramické |  |  | PSV |  |  | 0
| 783 | Nátěry |  |  | PSV |  |  | 0
| 784 | Malby |  |  | PSV |  |  | 0
| 787 | Zasklívání |  |  | PSV |  |  | 0
| M65 | Elektroinstalace |  |  | MON |  |  | 0
| VN | Vedlejší náklady |  |  | VN |  |  | 0
| Cena celkem | [6 empty] | 0
Note on D11: Název
Note on I11: IČO
Note on D12: Ulice
Note on I12: DIČ
Note on C13: PSČ
Note on D13: Ulice

## VzorPolozky (hidden)
Položkový rozpočet
Z:
O:
R:

## Rozpočet Pol
Položkový rozpočet | [22 empty] | #TypZaznamu#
S: |  | "ZŠ Lánecká, rekonstrukce sociálního zařízení v 1.NP pavilonu 2. stupně" | [20 empty] | STA
O: |  | Světlá nad Sázavou | [20 empty] | OBJ
R: | [22 empty] | ROZ
C: | [22 empty] | CAS_STR
P.č. | Číslo položky | Název položky | MJ | množství | cena / MJ | Celkem | Dodávka | Dodávka celk. | Montáž | Montáž celk. | DPH | cena s DPH | hmotnost / MJ | hmotnost celk.(t) | dem. hmotnost / MJ | dem. hmotnost celk.(t) | Ceník | Cen. soustava | Nhod / MJ | Nhod celk.
Díl: | 1 | Zemní práce |  |  |  | 0 |  | 0 |  | 0 |  | 0 |  | 18.1751 |  | 0 |  |  |  | 61.76 |  |  | DIL
1 | 139601102R00 | Ruční výkop jam, rýh a šachet v hornině tř. 3 | m3 | 12.2643 | 0 | 0 |  | 0 |  | 0 | 21 | 0 | 0 | 0 | 0 | 0 |  |  | 3.533 | 43.33 |  |  | POL1_0
|  | "viz výkres č. D1.1.02, Bourací práce-sociální zařízení, ozn. B38":0,45*0,6*(0,5-0,21) |  | 0.0783 | [18 empty] | VV | 0
|  | "viz výkres č. D1.1.02, Bourací práce-sociální zařízení, ozn. B39, odměřeno na výkresu":13,54*0,9 |  | 12.186 | [18 empty] | VV | 0
2 | 162201102R00 | Vodorovné přemístění výkopku z hor.1-4 do 50 m | m3 | 12.2643 | 0 | 0 |  | 0 |  | 0 | 21 | 0 | 0 | 0 | 0 | 0 |  |  | 0.074 | 0.91 |  |  | POL1_0
|  | "viz výkres č. D1.1.02, Bourací práce-sociální zařízení, ozn. B38":0,45*0,6*(0,5-0,21) |  | 0.0783 | [18 empty] | VV | 0
|  | "viz výkres č. D1.1.02, Bourací práce-sociální zařízení, ozn. B39, odměřeno na výkresu":13,54*0,9 |  | 12.186 | [18 empty] | VV | 0
3 | 162501101R00 | Vodorovné přemístění výkopku z hor.1-4 do 2500 m | m3 | 12.2643 | 0 | 0 |  | 0 |  | 0 | 21 | 0 | 0 | 0 | 0 | 0 |  |  | 0.011 | 0.13 |  |  | POL1_0
|  | "viz výkres č. D1.1.02, Bourací práce-sociální zařízení, ozn. B38":0,45*0,6*(0,5-0,21) |  | 0.0783 | [18 empty] | VV | 0
|  | "viz výkres č. D1.1.02, Bourací práce-sociální zařízení, ozn. B39, odměřeno na výkresu":13,54*0,9 |  | 12.186 | [18 empty] | VV | 0
4 | 175100020RAB | Obsyp potrubí štěrkopískem, dovoz štěrkopísku ze vzdálenosti do 5 km | m3 | 10.8833 | 0 | 0 |  | 0 |  | 0 | 21 | 0 | 1.67 | 18.1751 | 0 | 0 |  |  | 1.598 | 17.39 |  |  | POL2_0
|  | "viz výkres č. D1.2.01, Půdorys 1.NP - rozvod vody, výměra viz: Bourací práce-sociální zařízení, ozn. B38":0,45*0,6*(0,5-0,21-0,1) |  | 0.0513 | [18 empty] | VV | 0
|  | "viz výkres č. D1.2.02, Rozvod kanalizace pod podkladním betonem, odměřeno na výkresu":13,54*(0,9-0,1) |  | 10.832 | [18 empty] | VV | 0
5 | 199000005R00 | Poplatek za skládku zeminy 1- 4, č. dle katal. odpadů 17 05 04 | t | 18.3965 | 0 | 0 |  | 0 |  | 0 | 21 | 0 | 0 | 0 | 0 | 0 |  |  | 0 | 0 |  |  | POL1_0
|  | "viz výkres č. D1.1.02, Bourací práce-sociální zařízení, ozn. B38":(0,45*0,6*(0,5-0,21))*1,5 |  | 0.11745 | [18 empty] | VV | 0
|  | "viz výkres č. D1.1.02, Bourací práce-sociální zařízení, ozn. B39, odměřeno na výkresu":(13,54*0,9)*1,5 |  | 18.279 | [18 empty] | VV | 0
Díl: | 3 | Svislé a kompletní konstrukce |  |  |  | 0 |  | 0 |  | 0 |  | 0 |  | 7.9404 |  | 0.34538 |  |  |  | 116.12 |  |  | DIL
6 | 317100012RAA | Dodatečná montáž překladu, otvor šířky do 180 cm, vybourání rýhy, dodávka překladu | kus | 2 | 0 | 0 |  | 0 |  | 0 | 21 | 0 | 0.14838 | 0.29676 | 0.1 | 0.2 |  |  | 3.5134 | 7.03 |  |  | POL2_0
|  | Specifikace překladu viz "Tabulka keramických překladů" výkres č. D1.1.03 | [20 empty] | POP |  | Specifikace překladu viz "Tabulka keramických překladů" výkres č. D1.1.03
|  | "viz výkres č. D1.1.02, Bourací práce-sociální zařízení, ozn. B34":1+1 |  | 2 | [18 empty] | VV | 0
7 | 317147300R00 | Překlad nenosný z pórobetonu 100 x 250 x 1000 mm | kus | 3 | 0 | 0 |  | 0 |  | 0 | 21 | 0 | 0.02022 | 0.06066 | 0 | 0 |  |  | 0.242 | 0.73 |  |  | POL1_0
|  | Specifikace překladu viz "Tabulka pórobetoných překladů" výkres č. D1.1.03 | [20 empty] | POP |  | Specifikace překladu viz "Tabulka pórobetoných překladů" výkres č. D1.1.03
|  | "viz výkres č. D1.1.03, Půdorys 1.NP - nový stav, ozn. N02":3 |  | 3 | [18 empty] | VV | 0
8 | 317147301R00 | Překlad nenosný z pórobetonu 100 x 250 x 1250 mm | kus | 2 | 0 | 0 |  | 0 |  | 0 | 21 | 0 | 0.0242 | 0.0484 | 0 | 0 |  |  | 0.242 | 0.48 |  |  | POL1_0
|  | Specifikace překladu viz "Tabulka pórobetoných překladů" výkres č. D1.1.03 | [20 empty] | POP |  | Specifikace překladu viz "Tabulka pórobetoných překladů" výkres č. D1.1.03
|  | "viz výkres č. D1.1.03, Půdorys 1.NP - nový stav, ozn. N02":2 |  | 2 | [18 empty] | VV | 0
9 | 317940911RAA | Osazení válcovaných profilů dodatečně, vysekání drážky, dodávka profilů | t | 0.04004 | 0 | 0 |  | 0 |  | 0 | 21 | 0 | 1.0971 | 0.04393 | 3.6309 | 0.14538 |  |  | 81.4721 | 3.26 |  |  | POL2_0
|  | C01 - 2 x ocelový válcovaný profil za tepla - I 100, S235JR, délka 1200 mm - celkem 2 ks | [20 empty] | POP |  | C01 - 2 x ocelový válcovaný profil za tepla - I 100, S235JR, délka 1200 mm - celkem 2 ks
|  | hmotnost 8,34 kg/m, hmotnost prvku 20,02 kg/ks | [20 empty] | POP |  | hmotnost 8,34 kg/m, hmotnost prvku 20,02 kg/ks
|  | "viz výkres č. D1.1.02, Bourací práce-sociální zařízení, ozn. B37, výkres č. D1.1.03, ozn. C01":(20,02+20,02)/1000 |  | 0.04004 | [18 empty] | VV | 0
10 | 340271505R00 | Zazdívka otvorů pl.do 1 m2, pórobet.tvár.,tl. 5 cm | m3 | 0.021125 | 0 | 0 |  | 0 |  | 0 | 21 | 0 | 0.94143 | 0.01989 | 0 | 0 |  |  | 3.9292 | 0.08 |  |  | POL1_0
|  | "viz výkres č. D1.1.03, Půdorys 1.NP - nový stav, zazdívka kolem požární skříně":0,65*0,65*0,05 |  | 0.021125 | [18 empty] | VV | 0
11 | 342255020R00 | Příčky z desek pórobetonových tl. 50 mm | m2 | 2.8755 | 0 | 0 |  | 0 |  | 0 | 21 | 0 | 0.04646 | 0.1336 | 0 | 0 |  |  | 0.51745 | 1.49 |  |  | POL1_0
|  | Specifikace mateiálu viz "Legenda materiálů" výkres č. D1.1.03 | [20 empty] | POP |  | Specifikace mateiálu viz "Legenda materiálů" výkres č. D1.1.03
|  | "viz výkres č. D1.1.03, Půdorys 1.NP - nový stav":(0,91+0,91)*(2,25+0,1)+0,18*(1,5+1,5)-0,6*1,97*2+0,65*0,65 |  | 2.8755 | [18 empty] | VV | 0
12 | 342255022R00 | Příčky z desek pórobetonových tl. 75 mm | m2 | 38.5555 | 0 | 0 |  | 0 |  | 0 | 21 | 0 | 0.05654 | 2.1799 | 0 | 0 |  |  | 0.51745 | 19.95 |  |  | POL1_0
|  | Specifikace mateiálu viz "Legenda materiálů" výkres č. D1.1.03 | [20 empty] | POP |  | Specifikace mateiálu viz "Legenda materiálů" výkres č. D1.1.03
|  | "viz výkres č. D1.1.03, Půdorys 1.NP - nový stav":(1,56+1,56+1,075+0,075+0,87+0,075+0,84+0,075+1,245+1,245+1,245+0,075+1,2+0,05+1,63+0,075+1,19+0,075+1,51)*(2,25+0,1)+(0,51+0,375+1,63+0,075+0,165+0,075)*(2,6+0,1)-0,6*1,97*5 |  | 38.5555 | [18 empty] | VV | 0
13 | 342255024R00 | Příčky z desek pórobetonových tl. 100 mm | m2 | 45.678 | 0 | 0 |  | 0 |  | 0 | 21 | 0 | 0.07471 | 3.4126 | 0 | 0 |  |  | 0.52915 | 24.17 |  |  | POL1_0
|  | Specifikace mateiálu viz "Legenda materiálů" výkres č. D1.1.03 | [20 empty] | POP |  | Specifikace mateiálu viz "Legenda materiálů" výkres č. D1.1.03
|  | "viz výkres č. D1.1.03, Půdorys 1.NP - nový stav":(2,93+0,1+1,19+1,835+0,15+1,51+0,075+1,63+0,075+0,51+3,18+2,82+0,34)*(3,2+0,1)-0,8*1,97*2-0,6*1,97*3-1,25*0,25*5 |  | 45.678 | [18 empty] | VV | 0
14 | 342264051RT3 | Podhled sádrokartonový na zavěšenou ocel. konstr., desky standard impreg. tl. 12,5 mm, bez izolace | m2 | 41.7917 | 0 | 0 |  | 0 |  | 0 | 21 | 0 | 0.01215 | 0.50777 | 0 | 0 |  |  | 1.011 | 42.25 |  |  | POL1_0
|  | "viz výkres č. D1.1.04, Půdorys 1.NP - podhledy, m.č. 1.01":3,18*1,75-0,26*0,77 |  | 5.3648 | [18 empty] | VV | 0
|  | "viz výkres č. D1.1.04, Půdorys 1.NP - podhledy, m.č. 1.02":1,56*3,18-0,25*0,59 |  | 4.8133 | [18 empty] | VV | 0
|  | "viz výkres č. D1.1.04, Půdorys 1.NP - podhledy, m.č. 1.03":(2,15+0,67)*(2,965+0,55+0,435)-0,26*0,435-0,07*0,96*2,38*0,18 |  | 10.9971 | [18 empty] | VV | 0
|  | "viz výkres č. D1.1.04, Půdorys 1.NP - podhledy, m.č. 1.04":2,93*2,66-0,37*0,31 |  | 7.6791 | [18 empty] | VV | 0
|  | "viz výkres č. D1.1.04, Půdorys 1.NP - podhledy, m.č. 1.05 a 1.06":3,215*(2,51+0,59+0,15)-0,15*1-0,24*1,705+(2,66+0,35-0,21)*0,985-0,33*0,42+2,38*0,18 |  | 12.9374 | [18 empty] | VV | 0
15 | 342264101R00 | Osazení reviz. dvířek do SDK podhledu, do 0,25 m2 | kus | 2 | 0 | 0 |  | 0 |  | 0 | 21 | 0 | 0.00016 | 0.00032 | 0 | 0 |  |  | 1.24 | 2.48 |  |  | POL1_0
|  | "viz výkres č. D1.1.04, Půdorys 1.NP - podhledy, m.č. 1.04, ozn. RD1":1 |  | 1 | [18 empty] | VV | 0
|  | "viz výkres č. D1.1.04, Půdorys 1.NP - podhledy, m.č. 1.04, ozn. RD2":1 |  | 1 | [18 empty] | VV | 0
16 | 553476596R | Dvířka revizní do SDK 400 x 600 mm, tl. 12,5 mm | kus | 1 | 0 | 0 |  | 0 |  | 0 | 21 | 0 | 0.0033 | 0.0033 | 0 | 0 |  |  | 0 | 0 |  |  | POL3_0
|  | Specifikace dvířek viz výkres č. D1.1.04 | [20 empty] | POP |  | Specifikace dvířek viz výkres č. D1.1.04
|  | "viz výkres č. D1.1.04, Půdorys 1.NP - podhledy, m.č. 1.04, ozn. RD1":1 |  | 1 | [18 empty] | VV | 0
17 | 553476641R | Dvířka revizní do SDK 300 x 300 mm, tl. 12,5 mm | kus | 1 | 0 | 0 |  | 0 |  | 0 | 21 | 0 | 0.0016 | 0.0016 | 0 | 0 |  |  | 0 | 0 |  |  | POL3_0
|  | Specifikace dvířek viz výkres č. D1.1.04 | [20 empty] | POP |  | Specifikace dvířek viz výkres č. D1.1.04
|  | "viz výkres č. D1.1.04, Půdorys 1.NP - podhledy, m.č. 1.04, ozn. RD2":1 |  | 1 | [18 empty] | VV | 0
18 | 342941115R00 | Připojení příček kotvou vloženou při zdění | m | 22.4 | 0 | 0 |  | 0 |  | 0 | 21 | 0 | 0.001 | 0.0224 | 0 | 0 |  |  | 0.086 | 1.93 |  |  | POL1_0
|  | "viz výkres č. D1.1.03, Půdorys 1.NP - nový stav":3,2+3,2+3,2+3,2+3,2+3,2+3,2 |  | 22.4 | [18 empty] | VV | 0
19 | 346275115R00 | Přizdívky z desek pórobetonových tl. 150 mm | m2 | 7.398 | 0 | 0 |  | 0 |  | 0 | 21 | 0 | 0.15931 | 1.1786 | 0 | 0 |  |  | 0.704 | 5.21 |  |  | POL1_0
|  | "viz výkres č. D1.1.03, Půdorys 1.NP - nový stav":1*(2,85+0,1)+2,78*(1,5+0,1) |  | 7.398 | [18 empty] | VV | 0
20 | 346971162R00 | Dilatace příček od stropu š. do 150 mm, tl. do 30 mm | m | 18.165 | 0 | 0 |  | 0 |  | 0 | 21 | 0 | 0.00058 | 0.01054 | 0 | 0 |  |  | 0.09 | 1.63 |  |  | POL1_0
|  | "viz výkres č. D1.1.03, Půdorys 1.NP - nový stav":2,93+0,1+1,19+1,835+0,15+1,51+0,075+1,63+0,075+0,51+3,18+2,82+0,34+0,91+0,91 |  | 18.165 | [18 empty] | VV | 0
21 | 380931113R00 | Vložení trnu průměru 10 mm do betonu na dvousložkové lepidlo, bez dodávky trnu | kus | 56.2 | 0 | 0 |  | 0 |  | 0 | 21 | 0 | 1e-05 | 0.00056 | 0 | 0 |  |  | 0.092 | 5.17 |  |  | POL1_0
|  | "viz výkres č. D1.1.03, Půdorys 1.NP - nový stav, Skladba podlahy v místě výměny potrubí, odměřeno na výkresu":(0,45+0,45+0,6+0,6)/0,5 |  | 4.2 | [18 empty] | VV | 0
|  | "viz výkres č. D1.1.03, Půdorys 1.NP - nový stav, Skladba podlahy v místě výměny potrubí, odměřeno na výkresu":26/0,5 |  | 52 | [18 empty] | VV | 0
22 | 13285291R | Tyč žebírková pro betonářskou výztuž B500B, d 10 mm | t | 0.017422 | 0 | 0 |  | 0 |  | 0 | 21 | 0 | 1 | 0.01742 | 0 | 0 |  |  | 0 | 0 |  |  | POL3_0
|  | "viz výkres č. D1.1.03, Půdorys 1.NP - nový stav, Skladba podlahy v místě výměny potrubí, odměřeno na výkresu":(0,45+0,45+0,6+0,6)/0,5*0,62/2/1000 |  | 0.001302 | [18 empty] | VV | 0
|  | "viz výkres č. D1.1.03, Půdorys 1.NP - nový stav, Skladba podlahy v místě výměny potrubí, odměřeno na výkresu":26/0,5*0,62/2/1000 |  | 0.01612 | [18 empty] | VV | 0
23 | 347014111R00 | Předstěna SDK, tl.55 mm,1 x ocel. kce CD, 1 x RB 12,5 mm, bez izolace | m2 | 0.1625 | 0 | 0 |  | 0 |  | 0 | 21 | 0 | 0.01147 | 0.00186 | 0 | 0 |  |  | 0.74 | 0.12 |  |  | POL1_0
|  | "viz výkres č. D1.1.03, Půdorys 1.NP - nový stav, zapláštění niky vedle požární skříně":0,25*0,65 |  | 0.1625 | [18 empty] | VV | 0
24 | 347091081R00 | Příplatek k předstěně sádrokart. za plochu do 2 m2 | m2 | 0.1625 | 0 | 0 |  | 0 |  | 0 | 21 | 0 | 0 | 0 | 0 | 0 |  |  | 0.31 | 0.05 |  |  | POL1_0
|  | "viz výkres č. D1.1.03, Půdorys 1.NP - nový stav, zapláštění niky vedle požární skříně":0,25*0,65 |  | 0.1625 | [18 empty] | VV | 0
25 | 347091211R00 | Úprava napojovací spáry SDK s jinou stavební konstrukcí akrylovým tmelem, šířka spáry do 2 mm | m | 1.8 | 0 | 0 |  | 0 |  | 0 | 21 | 0 | 0.00014 | 0.00025 | 0 | 0 |  |  | 0.05 | 0.09 |  |  | POL1_0
|  | "viz výkres č. D1.1.03, Půdorys 1.NP - nový stav, zapláštění niky vedle požární skříně":(0,25+0,65)*2 |  | 1.8 | [18 empty] | VV | 0
Díl: | 4 | Vodorovné konstrukce |  |  |  | 0 |  | 0 |  | 0 |  | 0 |  | 2.6718 |  | 0 |  |  |  | 6.54 |  |  | DIL
26 | 416093123R00 | Čelo podhledu SDK, v.do 500 mm, 1xCD,1xRBI 12,5 mm | m2 | 3.3969 | 0 | 0 |  | 0 |  | 0 | 21 | 0 | 0.0138 | 0.04688 | 0 | 0 |  |  | 0.95 | 3.23 |  |  | POL1_0
|  | "viz výkres č. D1.1.04, Půdorys 1.NP - podhledy, m.č. 1.03":2,965*(2,75-2,5)+2,15*(3,135-2,75) |  | 1.569 | [18 empty] | VV | 0
|  | "viz výkres č. D1.1.04, Půdorys 1.NP - podhledy, m.č. 1.05 a 1.06":3,215*(2,75-2,5)+2,66*(3,135-2,75) |  | 1.8278 | [18 empty] | VV | 0
27 | 416093133R00 | Čelo podhledu SDK, v.do 800 mm, 1xCD,1xRBI 12,5 mm | m2 | 1.0795 | 0 | 0 |  | 0 |  | 0 | 21 | 0 | 0.01272 | 0.01373 | 0 | 0 |  |  | 0.9 | 0.97 |  |  | POL1_0
|  | "viz výkres č. D1.1.04, Půdorys 1.NP - podhledy, m.č. 1.03":(0,96+0,6)*(3,135-2,5) |  | 0.9906 | [18 empty] | VV | 0
|  | "viz výkres č. D1.1.04, Půdorys 1.NP - podhledy, m.č. 1.05 a 1.06":(0,35-0,21)*(3,135-2,5) |  | 0.0889 | [18 empty] | VV | 0
28 | 451572111R00 | Lože pod potrubí z kameniva těženého 0 - 4 mm | m3 | 1.381 | 0 | 0 |  | 0 |  | 0 | 21 | 0 | 1.8908 | 2.6111 | 0 | 0 |  |  | 1.695 | 2.34 |  |  | POL1_0
|  | "viz výkres č. D1.2.01, Půdorys 1.NP - rozvod vody, výměra viz: Bourací práce-sociální zařízení, ozn. B38":0,45*0,6*0,1 |  | 0.027 | [18 empty] | VV | 0
|  | "viz výkres č. D1.2.02, Rozvod kanalizace pod podkladním betonem, odměřeno na výkresu":13,54*0,1 |  | 1.354 | [18 empty] | VV | 0
Díl: | 60 | Úpravy povrchů, omítky |  |  |  | 0 |  | 0 |  | 0 |  | 0 |  | 2.9276 |  | 0 |  |  |  | 59.04 |  |  | DIL
29 | 602022111RT1 | Omítka stěn jádrová, ručně, tloušťka vrstvy 10 mm | m2 | 164.0135 | 0 | 0 |  | 0 |  | 0 | 21 | 0 | 0.01785 | 2.9276 | 0 | 0 |  |  | 0.36 | 59.04 |  |  | POL1_0
|  | "viz výkres č. D1.1.03, Půdorys 1.NP - nový stav, m.č. 1.01, nové zdivo":4,9*3,2-0,6*1,97*3-0,8*1,97+(4,9-0,8)*0,1 |  | 10.968 | [18 empty] | VV | 0
|  | "viz výkres č. D1.1.03, Půdorys 1.NP - nový stav, m.č. 1.02, nové zdivo":(0,92*2+0,92*2+0,94*2+0,59+0,25*2+0,97)*3,2+1,56*4*2,25+(0,075*6)*(3,2-2,25) |  | 38.8515 | [18 empty] | VV | 0
|  | "viz výkres č. D1.1.03, Půdorys 1.NP - nový stav, m.č. 1.03, prostor před kabinkami, nové zdivo":1,5*3,2-0,8*1,97+3,95*2,25-0,6*1,97*4+0,18*1,5 |  | 7.6535 | [18 empty] | VV | 0
|  | "viz výkres č. D1.1.03, Půdorys 1.NP - nový stav, m.č. 1.03, kabinky, nové zdivo":(1,245+1,075+0,87+0,87+0,91)*3,2+(1,245*5+1,2+1,075+0,87+0,87+0,91)*2,25-0,6*1,97*4+(0,1+0,075*4)*(3,2-2,25) |  | 36.6435 | [18 empty] | VV | 0
|  | "viz výkres č. D1.1.03, Půdorys 1.NP - nový stav, m.č. 1.04, nové zdivo":(2,66+2,93)*3,2-0,8*1,97 |  | 16.312 | [18 empty] | VV | 0
|  | "viz výkres č. D1.1.03, Půdorys 1.NP - nový stav, m.č. 1.05, nové zdivo":(1,19+1,51+0,24)*3,2+(1,51+1,19-0,24)*2,25-0,6*1,97+0,075*(3,2-2,25) |  | 13.8323 | [18 empty] | VV | 0
|  | "viz výkres č. D1.1.03, Půdorys 1.NP - nový stav, m.č. 1.06, prostor s pisoáry, nové zdivo":1*2,85+2,87*1,5+2,78*0,15+1,835*3,2-0,8*1,97+(4,2+0,435)*2,25-0,6*1,97*3+0,18*1,5 |  | 19.0207 | [18 empty] | VV | 0
|  | "viz výkres č. D1.1.03, Půdorys 1.NP - nový stav, m.č. 1.06, kabinky, nové zdivo":1,63*2,6+(0,21+0,91)*3,2+(0,95+1,63+0,95-0,21+1,2+0,91)*2,25+0,18*1,5 |  | 20.3095 | [18 empty] | VV | 0
|  | "viz výkres č. D1.1.03, Půdorys 1.NP - nový stav, požární skřín":0,65*0,65 |  | 0.4225 | [18 empty] | VV | 0
Díl: | 61 | Upravy povrchů vnitřní |  |  |  | 0 |  | 0 |  | 0 |  | 0 |  | 0.52467 |  | 0 |  |  |  | 34.42 |  |  | DIL
30 | 612403385R00 | Hrubá výplň rýh ve stěnách do 10x5 cm maltou z SMS | m | 19.75 | 0 | 0 |  | 0 |  | 0 | 21 | 0 | 0.00866 | 0.17104 | 0 | 0 |  |  | 0.186 | 3.67 |  |  | POL1_0
|  | "viz výkres č. D1.2.02, Půdorys 1.NP - rozvod kanalizace, potrubí připojovací, odměřeno na výkresu":2,6+0,2+0,2+0,4+1,3+1,9+2,6+0,2+0,2+0,2 |  | 9.8 | [18 empty] | VV | 0
|  | "viz výkres č. D1.2.02, Půdorys 1.NP - rozvod kanalizace, potrubí svislé, odměřeno na výkresu":2,8+0,75 |  | 3.55 | [18 empty] | VV | 0
|  | "viz výkres č. D1.2.04, Půdorys 1.NP - rozvod ÚT, přívodní potrubí, odměřeno na výkresu":3+0,2 |  | 3.2 | [18 empty] | VV | 0
|  | "viz výkres č. D1.2.04, Půdorys 1.NP - rozvod ÚT, zpětné potrubí, odměřeno na výkresu":3+0,2 |  | 3.2 | [18 empty] | VV | 0
31 | 612409991RT2 | Začištění omítek kolem oken,dveří apod., s použitím suché maltové směsi | m | 12.98 | 0 | 0 |  | 0 |  | 0 | 21 | 0 | 0.00238 | 0.03089 | 0 | 0 |  |  | 0.18233 | 2.37 |  |  | POL1_0
|  | "viz výkres č. D1.1.03, Půdorys 1.NP - nový stav, kolem dveří z chodby do m.č. 1.01 a 1.04":0,9+2,02+2,02+0,9+2,02+2,02 |  | 9.88 | [18 empty] | VV | 0
|  | "viz výkres č. D1.1.03, Půdorys 1.NP - nový stav, kolem požární skříně, odměřeno na výkresu":0,65*4+0,25+0,25 |  | 3.1 | [18 empty] | VV | 0
32 | 612471411RT2 | Úprava vnitřních stěn aktivovaným štukem, s použitím suché maltové směsi | m2 | 52.3463 | 0 | 0 |  | 0 |  | 0 | 21 | 0 | 0.00446 | 0.23346 | 0 | 0 |  |  | 0.25116 | 13.15 |  |  | POL1_0
|  | "viz výkres č. D1.1.03, Půdorys 1.NP - nový stav, m.č. 1.01, nové zdivo":(1,75+3,18)*(3,2-2,25) |  | 4.6835 | [18 empty] | VV | 0
|  | "viz výkres č. D1.1.03, Půdorys 1.NP - nový stav, m.č. 1.02, nové zdivo":(0,92+0,075+0,92+0,075+0,94+0,59+0,25+0,97+0,25+0,94+0,075+0,92+0,075+0,92)*(3,2-2,25) |  | 7.524 | [18 empty] | VV | 0
|  | "viz výkres č. D1.1.03, Půdorys 1.NP - nový stav, m.č. 1.03, prostor před kabinkami, nové zdivo":(1,5+0,075)*(3,2-2,25) |  | 1.4963 | [18 empty] | VV | 0
|  | "viz výkres č. D1.1.03, Půdorys 1.NP - nový stav, m.č. 1.03, kabinky, nové zdivo":(1,245+1,075+0,075+0,87+0,075+0,87+0,075+0,07+0,91)*(3,2-2,25) |  | 5.0018 | [18 empty] | VV | 0
|  | "viz výkres č. D1.1.03, Půdorys 1.NP - nový stav, m.č. 1.04, nové zdivo":(2,93+2,66)*(3,2-2,25) |  | 5.3105 | [18 empty] | VV | 0
|  | "viz výkres č. D1.1.03, Půdorys 1.NP - nový stav, m.č. 1.05, nové zdivo":(1,19+0,075+1,51)*(3,2-2,25)+0,24*(2,6-2,25) |  | 2.7203 | [18 empty] | VV | 0
|  | "viz výkres č. D1.1.03, Půdorys 1.NP - nový stav, m.č. 1.06, prostor s pisoáry, nové zdivo":1,835*(3,2-2,25)+(1+0,15)*(3,2-2,85) |  | 2.1458 | [18 empty] | VV | 0
|  | "viz výkres č. D1.1.03, Půdorys 1.NP - nový stav, m.č. 1.06, kabinky, nové zdivo":(0,91+0,075)*(3,2-2,25)+(1,63+0,21+0,075)*(2,6-2,25) |  | 1.606 | [18 empty] | VV | 0
|  | Mezisoučet |  | 30.488 | [18 empty] | VV | 1
|  | "viz výkres č. D1.1.03, Půdorys 1.NP - nový stav, m.č. 1.01, stávající zdivo":(3,18+1,75)*(3,2-2,25) |  | 4.6835 | [18 empty] | VV | 0
|  | "viz výkres č. D1.1.03, Půdorys 1.NP - nový stav, m.č. 1.02, stávající zdivo":1,56*(3,2-2,25) |  | 1.482 | [18 empty] | VV | 0
|  | "viz výkres č. D1.1.03, Půdorys 1.NP - nový stav, m.č. 1.03, stávající zdivo":(3,95+0,37)*(3,2-2,25)+0,18*4*(3,15-2,25)+2,38*0,18+2,49*0,1 |  | 5.4294 | [18 empty] | VV | 0
|  | "viz výkres č. D1.1.03, Půdorys 1.NP - nový stav, m.č. 1.04, stávající zdivo":(2,66+2,93+0,15)*(3,2-2,25) |  | 5.453 | [18 empty] | VV | 0
|  | "viz výkres č. D1.1.03, Půdorys 1.NP - nový stav, m.č. 1.06, stávající zdivo":0,18*4*(3,15-2,25)+(0,15+0,15+2,78+0,42+0,18)*(3,2-2,25)+2,38*0,18+2,38*0,1 |  | 4.8104 | [18 empty] | VV | 0
|  | Mezisoučet |  | 21.8583 | [18 empty] | VV | 1
33 | 612481211RT8 | Montáž výztužné sítě(perlinky)do stěrky-vnit.stěny, včetně výztužné sítě a stěrkového tmelu | m2 | 21.8583 | 0 | 0 |  | 0 |  | 0 | 21 | 0 | 0.00361 | 0.07891 | 0 | 0 |  |  | 0.362 | 7.91 |  |  | POL1_0
|  | "viz výkres č. D1.1.03, Půdorys 1.NP - nový stav, m.č. 1.01, stávající zdivo":(3,18+1,75)*(3,2-2,25) |  | 4.6835 | [18 empty] | VV | 0
|  | "viz výkres č. D1.1.03, Půdorys 1.NP - nový stav, m.č. 1.02, stávající zdivo":1,56*(3,2-2,25) |  | 1.482 | [18 empty] | VV | 0
|  | "viz výkres č. D1.1.03, Půdorys 1.NP - nový stav, m.č. 1.03, stávající zdivo":(3,95+0,37)*(3,2-2,25)+0,18*4*(3,15-2,25)+2,38*0,18+2,49*0,1 |  | 5.4294 | [18 empty] | VV | 0
|  | "viz výkres č. D1.1.03, Půdorys 1.NP - nový stav, m.č. 1.04, stávající zdivo":(2,66+2,93+0,15)*(3,2-2,25) |  | 5.453 | [18 empty] | VV | 0
|  | "viz výkres č. D1.1.03, Půdorys 1.NP - nový stav, m.č. 1.06, stávající zdivo":0,18*4*(3,15-2,25)+(0,15+0,15+2,78+0,42+0,18)*(3,2-2,25)+2,38*0,18+2,38*0,1 |  | 4.8104 | [18 empty] | VV | 0
34 | 612481113R00 | Potažení vnitř. stěn sklotex. pletivem s vypnutím | m2 | 30.488 | 0 | 0 |  | 0 |  | 0 | 21 | 0 | 0.00034 | 0.01037 | 0 | 0 |  |  | 0.24 | 7.32 |  |  | POL1_0
|  | "viz výkres č. D1.1.03, Půdorys 1.NP - nový stav, m.č. 1.01, nové zdivo":(1,75+3,18)*(3,2-2,25) |  | 4.6835 | [18 empty] | VV | 0
|  | "viz výkres č. D1.1.03, Půdorys 1.NP - nový stav, m.č. 1.02, nové zdivo":(0,92+0,075+0,92+0,075+0,94+0,59+0,25+0,97+0,25+0,94+0,075+0,92+0,075+0,92)*(3,2-2,25) |  | 7.524 | [18 empty] | VV | 0
|  | "viz výkres č. D1.1.03, Půdorys 1.NP - nový stav, m.č. 1.03, prostor před kabinkami, nové zdivo":(1,5+0,075)*(3,2-2,25) |  | 1.4963 | [18 empty] | VV | 0
|  | "viz výkres č. D1.1.03, Půdorys 1.NP - nový stav, m.č. 1.03, kabinky, nové zdivo":(1,245+1,075+0,075+0,87+0,075+0,87+0,075+0,07+0,91)*(3,2-2,25) |  | 5.0018 | [18 empty] | VV | 0
|  | "viz výkres č. D1.1.03, Půdorys 1.NP - nový stav, m.č. 1.04, nové zdivo":(2,93+2,66)*(3,2-2,25) |  | 5.3105 | [18 empty] | VV | 0
|  | "viz výkres č. D1.1.03, Půdorys 1.NP - nový stav, m.č. 1.05, nové zdivo":(1,19+0,075+1,51)*(3,2-2,25)+0,24*(2,6-2,25) |  | 2.7203 | [18 empty] | VV | 0
|  | "viz výkres č. D1.1.03, Půdorys 1.NP - nový stav, m.č. 1.06, prostor s pisoáry, nové zdivo":1,835*(3,2-2,25)+(1+0,15)*(3,2-2,85) |  | 2.1458 | [18 empty] | VV | 0
|  | "viz výkres č. D1.1.03, Půdorys 1.NP - nový stav, m.č. 1.06, kabinky, nové zdivo":(0,91+0,075)*(3,2-2,25)+(1,63+0,21+0,075)*(2,6-2,25) |  | 1.606 | [18 empty] | VV | 0
Díl: | 63 | Podlahy a podlahové konstrukce |  |  |  | 0 |  | 0 |  | 0 |  | 0 |  | 6.0271 |  | 0 |  |  |  | 28.58 |  |  | DIL
35 | 631313621R00 | Mazanina betonová tl. 8 - 12 cm C 20/25 | m3 | 1.381 | 0 | 0 |  | 0 |  | 0 | 21 | 0 | 2.525 | 3.487 | 0 | 0 |  |  | 2.58 | 3.56 |  |  | POL1_0
|  | "viz výkres č. D1.2.02, Půdorys 1.NP - rozvod kanalizace, Skladba podlahy v místě výměny potrubí":0,45*0,6*0,1 |  | 0.027 | [18 empty] | VV | 0
|  | "viz výkres č. D1.2.02, Půdorys 1.NP - rozvod kanalizace, Skladba podlahy v místě výměny potrubí, odměřeno na výkresu":13,54*0,1 |  | 1.354 | [18 empty] | VV | 0
36 | 631319173R00 | Příplatek za stržení povrchu mazaniny tl. 12 cm | m3 | 1.381 | 0 | 0 |  | 0 |  | 0 | 21 | 0 | 0 | 0 | 0 | 0 |  |  | 0.41 | 0.57 |  |  | POL1_0
|  | "viz výkres č. D1.2.02, Půdorys 1.NP - rozvod kanalizace, Skladba podlahy v místě výměny potrubí":0,45*0,6*0,1 |  | 0.027 | [18 empty] | VV | 0
|  | "viz výkres č. D1.2.02, Půdorys 1.NP - rozvod kanalizace, Skladba podlahy v místě výměny potrubí, odměřeno na výkresu":13,54*0,1 |  | 1.354 | [18 empty] | VV | 0
37 | 631361921RT0 | Výztuž mazanin svařovanou sítí, KA 17, drát d 4,0 mm, oko 150 x 150 mm | t | 0.02277 | 0 | 0 |  | 0 |  | 0 | 21 | 0 | 1.0633 | 0.02421 | 0 | 0 |  |  | 15.231 | 0.35 |  |  | POL1_0
|  | "viz výkres č. D1.2.02, Půdorys 1.NP - rozvod kanalizace, Skladba podlahy v místě výměny potrubí":0,75*0,9*1,35/1000 |  | 0.00091125 | [18 empty] | VV | 0
|  | "viz výkres č. D1.1.03, Půdorys 1.NP - nový stav, odměřeno na výkresu":(0,78+0,93+1,14+2,42+0,52+0,52+0,40+0,76+5,53+1,72)*1,35*1,1/1000 |  | 0.021859 | [18 empty] | VV | 0
38 | 631361921RT9 | Výztuž mazanin svařovanou sítí, KY 80, drát d 8,0 mm, oko 150 x 150 mm | t | 0.082031 | 0 | 0 |  | 0 |  | 0 | 21 | 0 | 1.0662 | 0.08747 | 0 | 0 |  |  | 15.231 | 1.25 |  |  | POL1_0
|  | "viz výkres č. D1.2.02, Půdorys 1.NP - rozvod kanalizace, Skladba podlahy v místě výměny potrubí, odměřeno na výkresu":0,45*0,6*5,4*1,1/1000 |  | 0.0016038 | [18 empty] | VV | 0
|  | "viz výkres č. D1.2.02, Půdorys 1.NP - rozvod kanalizace, Skladba podlahy v místě výměny potrubí, odměřeno na výkresu":13,54*5,4*1,1/1000 |  | 0.080428 | [18 empty] | VV | 0
39 | 632411110RT1 | Samonivelační stěrka, ruční zpracování tl. 10 mm, samonivelační polymercementová stěrka 20 MPa | m2 | 40.5 | 0 | 0 |  | 0 |  | 0 | 21 | 0 | 0.01785 | 0.72293 | 0 | 0 |  |  | 0.282 | 11.42 |  |  | POL1_0
|  | Specifikace mateiálu viz "Příloha č.1 Technické zprávy k SO 01.1" | [20 empty] | POP |  | Specifikace mateiálu viz "Příloha č.1 Technické zprávy k SO 01.1"
|  | "viz výkres č. D1.1.03, Půdorys 1.NP - nový stav, tabulka místností":5,6+4,5+10,7+7,6+1,8+10,3 |  | 40.5 | [18 empty] | VV | 0
40 | 632411150RT5 | Potěr ze SMS, ruční zpracování, tl. 50 mm, cementový potěr rychletuhnoucí | m2 | 16.555 | 0 | 0 |  | 0 |  | 0 | 21 | 0 | 0.10238 | 1.6949 | 0 | 0 |  |  | 0.47 | 7.78 |  |  | POL1_0
|  | Specifikace mateiálu viz "Příloha č.1 Technické zprávy k SO 01.1" | [20 empty] | POP |  | Specifikace mateiálu viz "Příloha č.1 Technické zprávy k SO 01.1"
|  | "viz výkres č. D1.2.02, Půdorys 1.NP - rozvod kanalizace, Skladba podlahy v místě výměny potrubí, odměřeno na výkresu":0,75*0,9 |  | 0.675 | [18 empty] | VV | 0
|  | "viz výkres č. D1.1.03, Půdorys 1.NP - nový stav, odměřeno na výkresu":0,78+0,93+1,14+2,42+0,52+0,52+0,40+0,76+5,53+1,72 |  | 14.72 | [18 empty] | VV | 0
|  | "viz výkres č. D1.2.02, Půdorys 1.NP - rozvod kanalizace, Skladba podlahy v místě založení příček-doplnění, odměřeno na výkresu":(3,03+0,55+0,55+1,67+1,2+3,3+0,65+0,65)*0,1 |  | 1.16 | [18 empty] | VV | 0
41 | 632411904R00 | Penetrace savých podkladů 0,25 l/m2 | m2 | 40.5 | 0 | 0 |  | 0 |  | 0 | 21 | 0 | 0.00026 | 0.01053 | 0 | 0 |  |  | 0.09 | 3.65 |  |  | POL1_0
|  | "viz výkres č. D1.1.03, Půdorys 1.NP - nový stav, tabulka místností":5,6+4,5+10,7+7,6+1,8+10,3 |  | 40.5 | [18 empty] | VV | 0
Díl: | 64 | Výplně otvorů |  |  |  | 0 |  | 0 |  | 0 |  | 0 |  | 0.48026 |  | 0 |  |  |  | 26.51 |  |  | DIL
42 | 1 | Osazení zárubní dveřních ocelových, pl. do 2,5 m2, včetně dodávky zárubně 600 x 1970 x 50 mm | kus | 2 | 0 | 0 |  | 0 |  | 0 | 21 | 0 | 0.02917 | 0.05834 | 0 | 0 |  |  | 1.86 | 3.72 |  |  | POL1_0
|  | Specifikace zárubně viz"Výpis zámečnických výrobků" | [20 empty] | POP |  | Specifikace zárubně viz"Výpis zámečnických výrobků"
|  | "viz výkres č. D1.1.06, Výpis zámečnických výrobku, ozn. Z5/P":1 |  | 1 | [18 empty] | VV | 0
|  | "viz výkres č. D1.1.06, Výpis zámečnických výrobku, ozn. Z6/L":1 |  | 1 | [18 empty] | VV | 0
43 | 2 | Osazení zárubní dveřních ocelových, pl. do 2,5 m2, včetně dodávky zárubně 600 x 1970 x 75 mm | kus | 5 | 0 | 0 |  | 0 |  | 0 | 21 | 0 | 0.02917 | 0.14585 | 0 | 0 |  |  | 1.86 | 9.3 |  |  | POL1_0
|  | Specifikace zárubně viz"Výpis zámečnických výrobků" | [20 empty] | POP |  | Specifikace zárubně viz"Výpis zámečnických výrobků"
|  | "viz výkres č. D1.1.06, Výpis zámečnických výrobku, ozn. Z3/P":2 |  | 2 | [18 empty] | VV | 0
|  | "viz výkres č. D1.1.06, Výpis zámečnických výrobku, ozn. Z4/L":3 |  | 3 | [18 empty] | VV | 0
44 | 642942111RT2 | Osazení zárubní dveřních ocelových, pl. do 2,5 m2, včetně dodávky zárubně 600 x 1970 x 100 mm | kus | 3 | 0 | 0 |  | 0 |  | 0 | 21 | 0 | 0.02917 | 0.08751 | 0 | 0 |  |  | 1.86 | 5.58 |  |  | POL1_0
|  | Specifikace zárubně viz"Výpis zámečnických výrobků" | [20 empty] | POP |  | Specifikace zárubně viz"Výpis zámečnických výrobků"
|  | "viz výkres č. D1.1.06, Výpis zámečnických výrobku, ozn. Z2/L":3 |  | 3 | [18 empty] | VV | 0
45 | 642942111RT4 | Osazení zárubní dveřních ocelových, pl. do 2,5 m2, včetně dodávky zárubně 800 x 1970 x 100 mm | kus | 2 | 0 | 0 |  | 0 |  | 0 | 21 | 0 | 0.02957 | 0.05914 | 0 | 0 |  |  | 1.86 | 3.72 |  |  | POL1_0
|  | Specifikace zárubně viz"Výpis zámečnických výrobků" | [20 empty] | POP |  | Specifikace zárubně viz"Výpis zámečnických výrobků"
|  | "viz výkres č. D1.1.06, Výpis zámečnických výrobku, ozn. Z1/P":2 |  | 2 | [18 empty] | VV | 0
46 | 642944121RT4 | Osazení ocelových zárubní dodatečně do 2,5 m2, včetně dodávky zárubně 800 x 1970 x 100 mm | kus | 2 | 0 | 0 |  | 0 |  | 0 | 21 | 0 | 0.06471 | 0.12942 | 0 | 0 |  |  | 2.097 | 4.19 |  |  | POL1_0
|  | Specifikace zárubně viz"Výpis zámečnických výrobků" | [20 empty] | POP |  | Specifikace zárubně viz"Výpis zámečnických výrobků"
|  | "viz výkres č. D1.1.06, Výpis zámečnických výrobku, ozn. Z1/P":2 |  | 2 | [18 empty] | VV | 0
Díl: | 8 | Trubní vedení |  |  |  | 0 |  | 0 |  | 0 |  | 0 |  | 1.9392 |  | 0 |  |  |  | 1 |  |  | DIL
47 | 899623151R00 | Obetonování potrubí nebo zdiva stok betonem C16/20 | m3 | 0.768 | 0 | 0 |  | 0 |  | 0 | 21 | 0 | 2.525 | 1.9392 | 0 | 0 |  |  | 1.303 | 1 |  |  | POL1_0
|  | Pobetonování kolen mezi svislou a vodorovnou kanalizací. | [20 empty] | POP |  | Pobetonování kolen mezi svislou a vodorovnou kanalizací.
|  | "viz výkres č. D1.2.02, Rozvod kanalizace pod podkladním betonem":(1+1+1+1+1+1+1+1+1+1+1+1+1+1+1+1)*0,3*0,4*0,4 |  | 0.768 | [18 empty] | VV | 0
Díl: | 94 | Lešení a stavební výtahy |  |  |  | 0 |  | 0 |  | 0 |  | 0 |  | 0.06399 |  | 0 |  |  |  | 8.67 |  |  | DIL
48 | 941955002R00 | Lešení lehké pomocné, výška podlahy do 1,9 m | m2 | 40.5 | 0 | 0 |  | 0 |  | 0 | 21 | 0 | 0.00158 | 0.06399 | 0 | 0 |  |  | 0.214 | 8.67 |  |  | POL1_0
|  | "viz výkres č. D1.1.03, Půdorys 1.NP - nový stav, tabulka místností":5,6+4,5+10,7+7,6+1,8+10,3 |  | 40.5 | [18 empty] | VV | 0
Díl: | 95 | Dokončovací kce na pozem.stav. |  |  |  | 0 |  | 0 |  | 0 |  | 0 |  | 0.12416 |  | 0 |  |  |  | 51.57 |  |  | DIL
49 | 953941210R00 | Osazení kovových poklopů s rámy plochy do 1 m2 | kus | 2 | 0 | 0 |  | 0 |  | 0 | 21 | 0 | 0.04867 | 0.09734 | 0 | 0 |  |  | 1.07 | 2.14 |  |  | POL1_0
|  | "viz výkres č. D1.1.03, Půdorys 1.NP - nový stav, ozn. B1.1":1 |  | 1 | [18 empty] | VV | 0
|  | "viz výkres č. D1.1.03, Půdorys 1.NP - nový stav, ozn. B1.2":1 |  | 1 | [18 empty] | VV | 0
50 | 55340027R | Poklop pro zadláždění, 715 x 715 x 75 mm s těsněním | kus | 1 | 0 | 0 |  | 0 |  | 0 | 21 | 0 | 0.0089 | 0.0089 | 0 | 0 |  |  | 0 | 0 |  |  | POL3_0
|  | "viz výkres č. D1.1.03, Půdorys 1.NP - nový stav, ozn. B1.2":1 |  | 1 | [18 empty] | VV | 0
51 | 55340029R | Poklop pro zadláždění, 715 x 1015 x 75 mm s těsněním | kus | 1 | 0 | 0 |  | 0 |  | 0 | 21 | 0 | 0.0115 | 0.0115 | 0 | 0 |  |  | 0 | 0 |  |  | POL3_0
|  | "viz výkres č. D1.1.03, Půdorys 1.NP - nový stav, ozn. B1.1":1 |  | 1 | [18 empty] | VV | 0
52 | 952901111R00 | Vyčištění budov o výšce podlaží do 4 m | m2 | 160.5 | 0 | 0 |  | 0 |  | 0 | 21 | 0 | 4e-05 | 0.00642 | 0 | 0 |  |  | 0.308 | 49.43 |  |  | POL1_0
|  | "viz výkres č. D1.1.03, Půdorys 1.NP - nový stav, tabulka místností":5,6+4,5+10,7+7,6+1,8+10,3 |  | 40.5 | [18 empty] | VV | 0
|  | "komunikační prostor mezi hlavním vstupem do ZŠ a místem prací, komunikační pruh šíře 4 m":30*4 |  | 120 | [18 empty] | VV | 0
Díl: | 96 | Bourání konstrukcí |  |  |  | 0 |  | 0 |  | 0 |  | 0 |  | 0.07601 |  | 26.625 |  |  |  | 59.87 |  |  | DIL
53 | 962031113R00 | Bourání příček z cihel pálených plných tl. 65 mm | m2 | 7.6804 | 0 | 0 |  | 0 |  | 0 | 21 | 0 | 0.00067 | 0.00515 | 0.184 | 1.4132 |  |  | 0.227 | 1.74 |  |  | POL1_0
|  | "viz výkres č. D1.1.02, Bourací práce-sociální zařízení, ozn. B32, odměřeno na výkresu":4,22*1,82 |  | 7.6804 | [18 empty] | VV | 0
54 | 962031116R00 | Bourání příček z cihel pálených plných tl. 140 mm | m2 | 20.416 | 0 | 0 |  | 0 |  | 0 | 21 | 0 | 0.00067 | 0.01368 | 0.319 | 6.5127 |  |  | 0.317 | 6.47 |  |  | POL1_0
|  | "viz výkres č. D1.1.02, Bourací práce-sociální zařízení, ozn. B31, odměřeno na výkresu":6,38*3,2 |  | 20.416 | [18 empty] | VV | 0
55 | 962031124R00 | Bourání příček z cihel pálených děrovan. tl.115 mm | m2 | 41.8985 | 0 | 0 |  | 0 |  | 0 | 21 | 0 | 0.00067 | 0.02807 | 0.18 | 7.5417 |  |  | 0.232 | 9.72 |  |  | POL1_0
|  | "viz výkres č. D1.1.02, Bourací práce-sociální zařízení, ozn. B31, odměřeno na výkresu":(2,82+3,19+1,96+1,99+1,42+1,53)*3,2+(1,42+1,53)*2,87-0,8*1,97*2-0,6*1,97*4 |  | 41.8985 | [18 empty] | VV | 0
56 | 962031141R00 | Bourání příček z tvárnic pórobetonových tl. 50 mm | m2 | 3.003 | 0 | 0 |  | 0 |  | 0 | 21 | 0 | 0.00067 | 0.00201 | 0.081 | 0.24324 |  |  | 0.158 | 0.47 |  |  | POL1_0
|  | "viz výkres č. D1.1.02, Bourací práce-sociální zařízení, ozn. B31, odměřeno na výkresu":(0,83+0,31+0,17+0,43)*2,25-0,6*1,97+0,18*(2,25-0,75) |  | 3.003 | [18 empty] | VV | 0
57 | 962031142R00 | Bourání příček z tvárnic pórobetonových tl. 75 mm | m2 | 17.7495 | 0 | 0 |  | 0 |  | 0 | 21 | 0 | 0.00067 | 0.01189 | 0.094 | 1.6684 |  |  | 0.158 | 2.8 |  |  | POL1_0
|  | "viz výkres č. D1.1.02, Bourací práce-sociální zařízení, ozn. B31, odměřeno na výkresu":(1,88+2,25+1,51+1,51+1,42+1,42)*2,25-0,6*1,97*4 |  | 17.7495 | [18 empty] | VV | 0
58 | 965042141RT3 | Bourání mazanin betonových tl. 10 cm, nad 4 m2, pneumat. kladivo, tl. mazaniny 5 - 8 cm | m3 | 1.0471 | 0 | 0 |  | 0 |  | 0 | 21 | 0 | 0 | 0 | 2.2 | 2.3035 |  |  | 5.075 | 5.31 |  |  | POL1_0
|  | "viz výkres č. D1.1.02, Bourací práce-sociální zařízení, ozn. B38":0,75*0,9*0,052 |  | 0.0351 | [18 empty] | VV | 0
|  | "viz výkres č. D1.1.02, Bourací práce-sociální zařízení, ozn. B39, odměřeno na výkresu":17,23*0,052 |  | 0.89596 | [18 empty] | VV | 0
|  | "viz výkres č. D1.1.02, Bourací práce-sociální zařízení, ozn. B41, odměřeno na výkresu, založení nových příček":(3,03+0,55+0,55+1,67+1,2+3,3+0,65+0,65)*0,2*0,05 |  | 0.116 | [18 empty] | VV | 0
59 | 965042241RT4 | Bourání mazanin betonových tl. nad 10 cm, nad 4 m2, pneumat. kladivo, tl. mazaniny 10 - 15 cm | m3 | 1.381 | 0 | 0 |  | 0 |  | 0 | 21 | 0 | 0 | 0 | 2.2 | 3.0382 |  |  | 3.977 | 5.49 |  |  | POL1_0
|  | "viz výkres č. D1.1.02, Bourací práce-sociální zařízení, ozn. B38":0,45*0,6*0,1 |  | 0.027 | [18 empty] | VV | 0
|  | "viz výkres č. D1.1.02, Bourací práce-sociální zařízení, ozn. B39, odměřeno na výkresu":13,54*0,1 |  | 1.354 | [18 empty] | VV | 0
60 | 965048250R00 | Dočištění povrchu po vybourání dlažeb, MC do 50% | m2 | 21.0775 | 0 | 0 |  | 0 |  | 0 | 21 | 0 | 0 | 0 | 0.02551 | 0.53769 |  |  | 0.1155 | 2.43 |  |  | POL1_0
|  | "viz výkres č. D1.1.02, Bourací práce-sociální zařízení, ozn. B30, v. č. D1.1.01, Tabulka místností":7,11+2,79+9,18+7,97+2,59+10,35-0,65*0,9-0,65*0,65-0,75*0,9-17,23 |  | 21.0775 | [18 empty] | VV | 0
61 | 965048541R00 | Frézování betonových povrchů do tl. 30 mm | m2 | 21.0775 | 0 | 0 |  | 0 |  | 0 | 21 | 0 | 0 | 0 | 0.0756 | 1.5935 |  |  | 0.1 | 2.11 |  |  | POL1_0
|  | "viz výkres č. D1.1.02, Bourací práce-sociální zařízení, ozn. B30, v. č. D1.1.01, Tabulka místností":7,11+2,79+9,18+7,97+2,59+10,35-0,65*0,9-0,65*0,65-0,75*0,9-17,23 |  | 21.0775 | [18 empty] | VV | 0
62 | 965049111R00 | Příplatek, bourání mazanin se svař. síťí tl. 10 cm | m3 | 1.381 | 0 | 0 |  | 0 |  | 0 | 21 | 0 | 0 | 0 | 0 | 0 |  |  | 4.828 | 6.67 |  |  | POL1_0
|  | "viz výkres č. D1.1.02, Bourací práce-sociální zařízení, ozn. B38":0,45*0,6*0,1 |  | 0.027 | [18 empty] | VV | 0
|  | "viz výkres č. D1.1.02, Bourací práce-sociální zařízení, ozn. B39, odměřeno na výkresu":13,54*0,1 |  | 1.354 | [18 empty] | VV | 0
63 | 965081702R00 | Bourání soklíků z dlažeb keramických | m | 12.96 | 0 | 0 |  | 0 |  | 0 | 21 | 0 | 0 | 0 | 0.0004 | 0.00518 |  |  | 0.07 | 0.91 |  |  | POL1_0
|  | "viz výkres č. D1.1.02, Bourací práce-sociální zařízení, ozn. B30, odměřeno na výkresu":4,2+3+5+0,76 |  | 12.96 | [18 empty] | VV | 0
64 | 965081713RT2 | Bourání dlažeb keramických tl.10 mm, nad 1 m2, sbíječka, dlaždice keramické | m2 | 38.9825 | 0 | 0 |  | 0 |  | 0 | 21 | 0 | 0 | 0 | 0.02 | 0.77965 |  |  | 0.078 | 3.04 |  |  | POL1_0
|  | "viz výkres č. D1.1.02, Bourací práce-sociální zařízení, ozn. B30, v. č. D1.1.01, Tabulka místností":7,11+2,79+9,18+7,97+2,59+10,35-0,65*0,9-0,65*0,65 |  | 38.9825 | [18 empty] | VV | 0
65 | 968061125R00 | Vyvěšení dřevěných a plastových dveřních křídel pl. do 2 m2 | kus | 10 | 0 | 0 |  | 0 |  | 0 | 21 | 0 | 0 | 0 | 0 | 0 |  |  | 0.05 | 0.5 |  |  | POL1_0
|  | "viz výkres č. D1.1.02, Bourací práce-sociální zařízení, ozn. B01":2 |  | 2 | [18 empty] | VV | 0
|  | "viz výkres č. D1.1.02, Bourací práce-sociální zařízení, ozn. B02":8 |  | 8 | [18 empty] | VV | 0
66 | 968072455R00 | Vybourání kovových dveřních zárubní pl. do 2 m2 | m2 | 13 | 0 | 0 |  | 0 |  | 0 | 21 | 0 | 0.00117 | 0.01521 | 0.076 | 0.988 |  |  | 0.939 | 12.21 |  |  | POL1_0
|  | "viz výkres č. D1.1.02, Bourací práce-sociální zařízení, ozn. B20":4+9 |  | 13 | [18 empty] | VV | 0
Díl: | 97 | Prorážení otvorů |  |  |  | 0 |  | 0 |  | 0 |  | 0 |  | 0.00756 |  | 1.2486 |  |  |  | 115.09 |  |  | DIL
67 | 970241100R00 | Řezání prostého betonu hl. řezu do 50 mm | m | 22.99 | 0 | 0 |  | 0 |  | 0 | 21 | 0 | 0 | 0 | 0.00046 | 0.01058 |  |  | 0.9 | 20.69 |  |  | POL1_0
|  | "viz výkres č. D1.1.02, Bourací práce-sociální zařízení, ozn. B41, odměřeno na výkresu":8,45+1,67+1,67+2,725+8,475 |  | 22.99 | [18 empty] | VV | 0
68 | 970251100R00 | Řezání železobetonu hl. řezu 100 mm | m | 26 | 0 | 0 |  | 0 |  | 0 | 21 | 0 | 0 | 0 | 0.00046 | 0.01196 |  |  | 1 | 26 |  |  | POL1_0
|  | "viz výkres č. D1.1.03, Půdorys 1.NP - nový stav, řezání podkladního betonu, odměřeno na výkresu":26 |  | 26 | [18 empty] | VV | 0
69 | 971011211R00 | Vybourání výplní z lehk, bet. tl. do 15 cm, pl, 0,09m2 | kus | 2 | 0 | 0 |  | 0 |  | 0 | 21 | 0 | 0.00034 | 0.00068 | 0.001 | 0.002 |  |  | 0.21 | 0.42 |  |  | POL1_0
|  | "viz výkres č. D1.2.03, Půdorys 1.NP - rozvod VZT, prostup příčkou, B2":1+1 |  | 2 | [18 empty] | VV | 0
70 | 971033441R00 | Vybourání otv. zeď cihel. pl.do 0,25 m2, dotl.30cm, MVC | kus | 1 | 0 | 0 |  | 0 |  | 0 | 21 | 0 | 0.00034 | 0.00034 | 0.138 | 0.138 |  |  | 0.813 | 0.81 |  |  | POL1_0
|  | "viz výkres č. D1.1.02, Bourací práce-sociální zařízení, ozn. B37":1 |  | 1 | [18 empty] | VV | 0
71 | 974042533R00 | Vysekání rýh v podlaze betonové, 5x10 cm | m | 2.6 | 0 | 0 |  | 0 |  | 0 | 21 | 0 | 0 | 0 | 0.011 | 0.0286 |  |  | 0.591 | 1.54 |  |  | POL1_0
|  | "viz výkres č. D1.2.04, Půdorys 1.NP - rozvod ÚT, přívodní potrubí, odměřeno na výkresu":1,3 |  | 1.3 | [18 empty] | VV | 0
|  | "viz výkres č. D1.2.04, Půdorys 1.NP - rozvod ÚT, zpětné potrubí, odměřeno na výkresu":1,3 |  | 1.3 | [18 empty] | VV | 0
72 | 974054721R00 | Dodatečné vyřez. otvoru v SDK podhledu pl. do 25m2 | kus | 4 | 0 | 0 |  | 0 |  | 0 | 21 | 0 | 0 | 0 | 0.00222 | 0.00888 |  |  | 0.78 | 3.12 |  |  | POL1_0
|  | "viz výkres č. D1.1.04, Půdorys 1.NP - podhledy, m.č. 1.01":1 |  | 1 | [18 empty] | VV | 0
|  | "viz výkres č. D1.1.04, Půdorys 1.NP - podhledy, m.č. 1.02":1 |  | 1 | [18 empty] | VV | 0
|  | "viz výkres č. D1.1.04, Půdorys 1.NP - podhledy, m.č. 1.03":1 |  | 1 | [18 empty] | VV | 0
|  | "viz výkres č. D1.1.04, Půdorys 1.NP - podhledy, m.č. 1.04":1 |  | 1 | [18 empty] | VV | 0
73 | 974100020RA0 | Vysekání rýh ve zdivu z cihel, do 10 x 10 cm | m | 13.35 | 0 | 0 |  | 0 |  | 0 | 21 | 0 | 0.00049 | 0.00654 | 0.018 | 0.2403 |  |  | 0.39213 | 5.23 |  |  | POL2_0
|  | "viz výkres č. D1.2.02, Půdorys 1.NP - rozvod kanalizace, potrubí připojovací, odměřeno na výkresu":2,6+0,2+0,2+0,4+1,3+1,9+2,6+0,2+0,2+0,2 |  | 9.8 | [18 empty] | VV | 0
|  | "viz výkres č. D1.2.02, Půdorys 1.NP - rozvod kanalizace, potrubí svislé, odměřeno na výkresu":2,8+0,75 |  | 3.55 | [18 empty] | VV | 0
74 | 976085311R00 | Vybourání kanal.rámů a poklopů plochy do 0,6 m2 | kus | 2 | 0 | 0 |  | 0 |  | 0 | 21 | 0 | 0 | 0 | 0.045 | 0.09 |  |  | 0.26 | 0.52 |  |  | POL1_0
|  | "viz výkres č. D1.1.02, Bourací práce-sociální zařízení, ozn. B21":1 |  | 1 | [18 empty] | VV | 0
|  | "viz výkres č. D1.1.02, Bourací práce-sociální zařízení, ozn. B22":1 |  | 1 | [18 empty] | VV | 0
75 | 978059531R00 | Odsekání vnitřních obkladů stěn nad 2 m2 | m2 | 10.5628 | 0 | 0 |  | 0 |  | 0 | 21 | 0 | 0 | 0 | 0.068 | 0.71827 |  |  | 0.3 | 3.17 |  |  | POL1_0
|  | "viz výkres č. D1.1.02, Bourací práce-sociální zařízení, ozn. B29, odměřeno na výkresu":(0,7+0,5+0,7+1,6)*1,82+(1,2+1,24+2,38)*0,75+(1,07+1,07+1,07)*0,18 |  | 10.5628 | [18 empty] | VV | 0
76 | 979081111R00 | Odvoz suti a vybour. hmot na skládku do 1 km | t | 28.94 | 0 | 0 |  | 0 |  | 0 | 21 | 0 | 0 | 0 | 0 | 0 |  |  | 0.49 | 14.18 |  |  | POL1_0
|  | "součet z rozpočtového programu, beton a zdivo":26,716 |  | 26.716 | [18 empty] | VV | 0
|  | "součet z rozpočtového programu, stavební keramika":2,122 |  | 2.122 | [18 empty] | VV | 0
|  | "součet z rozpočtového programu, asfaltové pásy":0,067 |  | 0.067 | [18 empty] | VV | 0
|  | "součet z rozpočtového programu, polystyren, omítka":0,035 |  | 0.035 | [18 empty] | VV | 0
77 | 979081121R00 | Příplatek k odvozu za každý další 1 km | t | 28.94 | 0 | 0 |  | 0 |  | 0 | 21 | 0 | 0 | 0 | 0 | 0 |  |  | 0 | 0 |  |  | POL1_0
|  | "součet z rozpočtového programu, beton a zdivo":26,716*1 |  | 26.716 | [18 empty] | VV | 0
|  | "součet z rozpočtového programu, stavební keramika":2,122*1 |  | 2.122 | [18 empty] | VV | 0
|  | "součet z rozpočtového programu, asfaltové pásy":0,067*1 |  | 0.067 | [18 empty] | VV | 0
|  | "součet z rozpočtového programu, polystyren, omítka":0,035*1 |  | 0.035 | [18 empty] | VV | 0
78 | 979082111R00 | Vnitrostaveništní doprava suti do 10 m | t | 28.94 | 0 | 0 |  | 0 |  | 0 | 21 | 0 | 0 | 0 | 0 | 0 |  |  | 0.942 | 27.26 |  |  | POL1_0
|  | "součet z rozpočtového programu, beton a zdivo":26,716 |  | 26.716 | [18 empty] | VV | 0
|  | "součet z rozpočtového programu, stavební keramika":2,122 |  | 2.122 | [18 empty] | VV | 0
|  | "součet z rozpočtového programu, asfaltové pásy":0,067 |  | 0.067 | [18 empty] | VV | 0
|  | "součet z rozpočtového programu, polystyren, omítka":0,035 |  | 0.035 | [18 empty] | VV | 0
79 | 979082121R00 | Příplatek k vnitrost. dopravě suti za dalších 5 m | t | 115.76 | 0 | 0 |  | 0 |  | 0 | 21 | 0 | 0 | 0 | 0 | 0 |  |  | 0.105 | 12.15 |  |  | POL1_0
|  | "součet z rozpočtového programu, beton a zdivo":26,716*4 |  | 106.864 | [18 empty] | VV | 0
|  | "součet z rozpočtového programu, stavební keramika":2,122*4 |  | 8.488 | [18 empty] | VV | 0
|  | "součet z rozpočtového programu, asfaltové pásy":0,067*4 |  | 0.268 | [18 empty] | VV | 0
|  | "součet z rozpočtového programu, polystyren, omítka":0,035*4 |  | 0.14 | [18 empty] | VV | 0
80 | 979990101R00 | Poplatek za uložení směsi betonu a cihel skupina 170101 a 170102 | t | 26.716 | 0 | 0 |  | 0 |  | 0 | 21 | 0 | 0 | 0 | 0 | 0 |  |  | 0 | 0 |  |  | POL1_0
|  | viz "Ceník za likvidaci odpadů ve Středisku odpadového hospodářství Rozinov" ve Světlé nad Sázavou | [20 empty] | POP |  | viz "Ceník za likvidaci odpadů ve Středisku odpadového hospodářství Rozinov" ve Světlé nad Sázavou
|  | "součet z rozpočtového programu":0,345+25,84+0,531 |  | 26.716 | [18 empty] | VV | 0
81 | 979990111R00 | Poplatek za uložení suti - stavební keramika, skupina odpadu 170103 | t | 2.122 | 0 | 0 |  | 0 |  | 0 | 21 | 0 | 0 | 0 | 0 | 0 |  |  | 0 | 0 |  |  | POL1_0
|  | viz "Ceník za likvidaci odpadů ve Středisku odpadového hospodářství Rozinov" ve Světlé nad Sázavou | [20 empty] | POP |  | viz "Ceník za likvidaci odpadů ve Středisku odpadového hospodářství Rozinov" ve Světlé nad Sázavou
|  | "součet z rozpočtového programu":0,78+0,005+0,718+0,067+0,552 |  | 2.122 | [18 empty] | VV | 0
82 | 979990121R00 | Poplatek za uložení suti - asfaltové pásy, skupina odpadu 170302 | t | 0.067 | 0 | 0 |  | 0 |  | 0 | 21 | 0 | 0 | 0 | 0 | 0 |  |  | 0 | 0 |  |  | POL1_0
|  | viz "Ceník za likvidaci odpadů ve Středisku odpadového hospodářství Rozinov" ve Světlé nad Sázavou | [20 empty] | POP |  | viz "Ceník za likvidaci odpadů ve Středisku odpadového hospodářství Rozinov" ve Světlé nad Sázavou
|  | "součet z rozpočtového programu":0,067 |  | 0.067 | [18 empty] | VV | 0
83 | 979990141R00 | Poplatek za uložení suti - polystyren+omítka, skupina odpadu 170604 | t | 0.035 | 0 | 0 |  | 0 |  | 0 | 21 | 0 | 0 | 0 | 0 | 0 |  |  | 0 | 0 |  |  | POL1_0
|  | viz "Ceník za likvidaci odpadů ve Středisku odpadového hospodářství Rozinov" ve Světlé nad Sázavou | [20 empty] | POP |  | viz "Ceník za likvidaci odpadů ve Středisku odpadového hospodářství Rozinov" ve Světlé nad Sázavou
|  | "součet z rozpočtového programu":0,035 |  | 0.035 | [18 empty] | VV | 0
Díl: | 99 | Staveništní přesun hmot |  |  |  | 0 |  | 0 |  | 0 |  | 0 |  | 0 |  | 0 |  |  |  | 17.05 |  |  | DIL
84 | 998011031R00 | Přesun hmot pro budovy z bloků výšky do 6 m | t | 22.765 | 0 | 0 |  | 0 |  | 0 | 21 | 0 | 0 | 0 | 0 | 0 |  |  | 0.749 | 17.05 |  |  | POL1_0
|  | "součet z rozpočtového programu":22,765 |  | 22.765 | [18 empty] | VV | 0
Díl: | 711 | Izolace proti vodě |  |  |  | 0 |  | 0 |  | 0 |  | 0 |  | 0.36939 |  | 0.06725 |  |  |  | 40.34 |  |  | DIL
85 | 711140016RAC | Izolace proti vodě vodorovná přitavená, 1x asfaltový penetrační nátěr, 1x modifikovaný pás | m2 | 17.902 | 0 | 0 |  | 0 |  | 0 | 21 | 0 | 0.00589 | 0.10544 | 0 | 0 |  |  | 0.26681 | 4.78 |  |  | POL2_0
|  | Specifikace mateiálu viz "Příloha č.1 Technické zprávy k SO 01.1" | [20 empty] | POP |  | Specifikace mateiálu viz "Příloha č.1 Technické zprávy k SO 01.1"
|  | "viz výkres č. D1.2.02, Půdorys 1.NP - rozvod kanalizace, Skladba podlahy v místě výměny potrubí, odměřeno na výkresu":0,75*0,9 |  | 0.675 | [18 empty] | VV | 0
|  | "viz výkres č. D1.2.02, Půdorys 1.NP - rozvod kanalizace, Skladba podlahy v místě výměny potrubí, odměřeno na výkresu":17,227 |  | 17.227 | [18 empty] | VV | 0
86 | 711140101R00 | Odstranění izolace proti vlhkosti na ploše vodorovné, asfaltové pásy přitavením, 1 vrstva | m2 | 13.81 | 0 | 0 |  | 0 |  | 0 | 21 | 0 | 0 | 0 | 0.00487 | 0.06725 |  |  | 0.041 | 0.57 |  |  | POL1_0
|  | "viz výkres č. D1.1.02, Bourací práce-sociální zařízení, ozn. B38":0,45*0,6 |  | 0.27 | [18 empty] | VV | 0
|  | "viz výkres č. D1.1.02, Bourací práce-sociální zařízení, ozn. B39, odměřeno na výkresu":13,54 |  | 13.54 | [18 empty] | VV | 0
87 | 711212002R00 | Stěrka hydroizolační, vč. dodávky HI hmoty | m2 | 65.9475 | 0 | 0 |  | 0 |  | 0 | 21 | 0 | 0.00368 | 0.24269 | 0 | 0 |  |  | 0.385 | 25.39 |  |  | POL1_0
|  | Specifikace mateiálu viz "Příloha č.1 Technické zprávy k SO 01.1" | [20 empty] | POP |  | Specifikace mateiálu viz "Příloha č.1 Technické zprávy k SO 01.1"
|  | "viz výkres č. D1.1.03, Půdorys 1.NP - nový stav, tabulka místností":5,6+4,5+10,7+7,6+1,8+10,3 |  | 40.5 | [18 empty] | VV | 0
|  | "viz výkres č. D1.1.03, Půdorys 1.NP - nový stav, m.č. 1.01, odměřeno na výkresu":(7,5+0,51-0,8*2-0,6*3)*0,25+2*1,2 |  | 3.5525 | [18 empty] | VV | 0
|  | "viz výkres č. D1.1.03, Půdorys 1.NP - nový stav, m.č. 1.02, odměřeno na výkresu":(4,2+4,2+4,8)*0,25 |  | 3.3 | [18 empty] | VV | 0
|  | "viz výkres č. D1.1.03, Půdorys 1.NP - nový stav, m.č. 1.03, prostor před kabinkami, odměřeno na výkresu":(10,9-0,6*4-0,8)*0,25 |  | 1.925 | [18 empty] | VV | 0
|  | "viz výkres č. D1.1.03, Půdorys 1.NP - nový stav, m.č. 1.03, kabinky, odměřeno na výkresu":(3,9+3,5+3,5+3,5)*0,25 |  | 3.6 | [18 empty] | VV | 0
|  | "viz výkres č. D1.1.03, Půdorys 1.NP - nový stav, m.č. 1.04, odměřeno na výkresu":(1,5+1,1+4,8)*0,25+2*1,2 |  | 4.25 | [18 empty] | VV | 0
|  | "viz výkres č. D1.1.03, Půdorys 1.NP - nový stav, m.č. 1.05, odměřeno na výkresu":4,6*0,25 |  | 1.15 | [18 empty] | VV | 0
|  | "viz výkres č. D1.1.03, Půdorys 1.NP - nový stav, m.č. 1.06, prostor s pisoáry, odměřeno na výkresu":(8,6-0,6*3-0,8)*0,25+2,78*1,5 |  | 5.67 | [18 empty] | VV | 0
|  | "viz výkres č. D1.1.03, Půdorys 1.NP - nový stav, m.č. 1.06, kabinky, odměřeno na výkresu":(3,5+4,5)*0,25 |  | 2 | [18 empty] | VV | 0
88 | 711212601RT2 | Utěsnění detailů při stěrkových hydroizolacích, těsnicí pás do spoje podlaha - stěna, šířka 100 mm | m | 73.3 | 0 | 0 |  | 0 |  | 0 | 21 | 0 | 0.00029 | 0.02126 | 0 | 0 |  |  | 0.11 | 8.06 |  |  | POL1_0
|  | "viz výkres č. D1.1.03, Půdorys 1.NP - nový stav, odměřeno na výkresu, WC dívky":41,8 |  | 41.8 | [18 empty] | VV | 0
|  | "viz výkres č. D1.1.03, Půdorys 1.NP - nový stav, odměřeno na výkresu, WC chlapci":31,5 |  | 31.5 | [18 empty] | VV | 0
89 | 711713116R00 | Vyplnění spár 20 x 30 mm studeným asfaltovým tmelem | m | 20.527 | 0 | 0 |  | 0 |  | 0 | 21 | 0 | 0 | 0 | 0 | 0 |  |  | 0.047 | 0.96 |  |  | POL1_0
|  | "viz výkres č. D1.2.02, Půdorys 1.NP - rozvod kanalizace, Skladba podlahy v místě výměny potrubí, odměřeno na výkresu":0,75+0,75+0,9+0,9 |  | 3.3 | [18 empty] | VV | 0
|  | "viz výkres č. D1.2.02, Půdorys 1.NP - rozvod kanalizace, Skladba podlahy v místě výměny potrubí, odměřeno na výkresu":17,227 |  | 17.227 | [18 empty] | VV | 0
90 | 998711101R00 | Přesun hmot pro izolace proti vodě, výšky do 6 m | t | 0.369 | 0 | 0 |  | 0 |  | 0 | 21 | 0 | 0 | 0 | 0 | 0 |  |  | 1.567 | 0.58 |  |  | POL1_0
|  | "součet z rozpočtového programu":0,369 |  | 0.369 | [18 empty] | VV | 0
Díl: | 713 | Izolace tepelné |  |  |  | 0 |  | 0 |  | 0 |  | 0 |  | 0.01143 |  | 0.03581 |  |  |  | 3.01 |  |  | DIL
91 | 713102111R00 | Odstranění tepelné izolace podlah, volně uložené, z desek EPS, tl. do 100 mm | m2 | 17.905 | 0 | 0 |  | 0 |  | 0 | 21 | 0 | 0 | 0 | 0.002 | 0.03581 |  |  | 0.038 | 0.68 |  |  | POL1_0
|  | "viz výkres č. D1.1.02, Bourací práce-sociální zařízení, ozn. B38":0,75*0,9 |  | 0.675 | [18 empty] | VV | 0
|  | "viz výkres č. D1.1.02, Bourací práce-sociální zařízení, ozn. B39, odměřeno na výkresu":17,23 |  | 17.23 | [18 empty] | VV | 0
92 | 713121111R00 | Montáž tepelné izolace podlah na sucho, jednovrstvá | m2 | 15.395 | 0 | 0 |  | 0 |  | 0 | 21 | 0 | 0 | 0 | 0 | 0 |  |  | 0.08 | 1.23 |  |  | POL1_0
|  | "viz výkres č. D1.2.02, Půdorys 1.NP - rozvod kanalizace, Skladba podlahy v místě výměny potrubí":0,75*0,9 |  | 0.675 | [18 empty] | VV | 0
|  | "viz výkres č. D1.1.03, Půdorys 1.NP - nový stav, odměřeno na výkresu":0,78+0,93+1,14+2,42+0,52+0,52+0,40+0,76+5,53+1,72 |  | 14.72 | [18 empty] | VV | 0
93 | 28375704R | Deska izolační stabilizovaná EPS 100 1000 x 500 mm | m3 | 0.56401 | 0 | 0 |  | 0 |  | 0 | 21 | 0 | 0.02 | 0.01128 | 0 | 0 |  |  | 0 | 0 |  |  | POL3_0
|  | "viz výkres č. D1.2.02, Půdorys 1.NP - rozvod kanalizace, Skladba podlahy v místě výměny potrubí":0,75*0,9*0,03*1,05 |  | 0.021263 | [18 empty] | VV | 0
|  | "viz výkres č. D1.2.02, Půdorys 1.NP - rozvod kanalizace, Skladba podlahy v místě výměny potrubí, odměřeno na výkresu":17,23*0,03*1,05 |  | 0.54275 | [18 empty] | VV | 0
94 | 713191100RT9 | Položení separační fólie, včetně dodávky PE fólie | m2 | 15.395 | 0 | 0 |  | 0 |  | 0 | 21 | 0 | 1e-05 | 0.00015 | 0 | 0 |  |  | 0.07 | 1.08 |  |  | POL1_0
|  | "viz výkres č. D1.2.02, Půdorys 1.NP - rozvod kanalizace, Skladba podlahy v místě výměny potrubí":0,75*0,9 |  | 0.675 | [18 empty] | VV | 0
|  | "viz výkres č. D1.1.03, Půdorys 1.NP - nový stav, odměřeno na výkresu":0,78+0,93+1,14+2,42+0,52+0,52+0,40+0,76+5,53+1,72 |  | 14.72 | [18 empty] | VV | 0
95 | 998713101R00 | Přesun hmot pro izolace tepelné, výšky do 6 m | t | 0.011 | 0 | 0 |  | 0 |  | 0 | 21 | 0 | 0 | 0 | 0 | 0 |  |  | 1.74 | 0.02 |  |  | POL1_0
|  | "součet z rozpočtového programu":0,011 |  | 0.011 | [18 empty] | VV | 0
Díl: | 721 | Vnitřní kanalizace |  |  |  | 0 |  | 0 |  | 0 |  | 0 |  | 0.12326 |  | 0.19343 |  |  |  | 53.35 |  |  | DIL
96 | 3 | Demontáž vpusti podlahové, do DN 100 mm | kus | 1 | 0 | 0 |  | 0 |  | 0 | 21 | 0 | 0 | 0 | 0.02756 | 0.02756 |  |  | 0.372 | 0.37 |  |  | POL1_0
|  | "viz výkres č. D1.1.02, Bourací práce-sociální zařízení, ozn. B09":1 |  | 1 | [18 empty] | VV | 0
97 | 721110806R00 | Demontáž potrubí z kameninových trub do DN 200 mm | m | 2.5 | 0 | 0 |  | 0 |  | 0 | 21 | 0 | 0 | 0 | 0.0267 | 0.06675 |  |  | 0.293 | 0.73 |  |  | POL1_0
|  | "viz výkres č. D1.1.02, Bourací práce-sociální zařízení, ozn. B27":2,5 |  | 2.5 | [18 empty] | VV | 0
98 | 721140802R00 | Demontáž potrubí litinového do DN 100 mm | m | 3.7 | 0 | 0 |  | 0 |  | 0 | 21 | 0 | 0 | 0 | 0.01492 | 0.0552 |  |  | 0.413 | 1.53 |  |  | POL1_0
|  | "viz výkres č. D1.1.02, Bourací práce-sociální zařízení, ozn. B26":3,7 |  | 3.7 | [18 empty] | VV | 0
99 | 721140806R00 | Demontáž potrubí litinového do DN 200 mm | m | 1 | 0 | 0 |  | 0 |  | 0 | 21 | 0 | 0 | 0 | 0.03065 | 0.03065 |  |  | 0.576 | 0.58 |  |  | POL1_0
|  | "viz výkres č. D1.1.02, Bourací práce-sociální zařízení, ozn. B28":1 |  | 1 | [18 empty] | VV | 0
100 | 721171808R00 | Demontáž potrubí z PVC do D 114 mm | m | 6.7 | 0 | 0 |  | 0 |  | 0 | 21 | 0 | 0 | 0 | 0.00198 | 0.01327 |  |  | 0.083 | 0.56 |  |  | POL1_0
|  | "viz výkres č. D1.1.02, Bourací práce-sociální zařízení, ozn. B25":3,2 |  | 3.2 | [18 empty] | VV | 0
|  | "viz výkres č. D1.1.02, Bourací práce-sociální zařízení, ozn. B40":3,5 |  | 3.5 | [18 empty] | VV | 0
101 | 721176103R00 | Potrubí HT připojovací, D 50 x 1,8 mm | m | 9.8 | 0 | 0 |  | 0 |  | 0 | 21 | 0 | 0.00047 | 0.00461 | 0 | 0 |  |  | 0.359 | 3.52 |  |  | POL1_0
|  | Obsahem položky je dodávka a montáž potrubí včetně všech samostatně nerozpočtovaných prvků: kolena, odbočky, přesuvky, spojky, montážní mazivo. Počet jednotlivých prvků viz výkres č. D1.2.02. | [20 empty] | POP |  | Obsahem položky je dodávka a montáž potrubí včetně všech samostatně nerozpočtovaných prvků: kolena, odbočky, přesuvky, spojky, montážní mazivo. Počet jednotlivých prvků viz výkres č. D1.2.02.
|  | "viz výkres č. D1.2.02, Půdorys 1.NP - rozvod kanalizace, odměřeno na výkresu":2,6+0,2+0,2+0,4+1,3+1,9+2,6+0,2+0,2+0,2 |  | 9.8 | [18 empty] | VV | 0
102 | 721176113R00 | Potrubí HT odpadní svislé, D 50 x 1,8 mm | m | 3.55 | 0 | 0 |  | 0 |  | 0 | 21 | 0 | 0.00052 | 0.00185 | 0 | 0 |  |  | 0.529 | 1.88 |  |  | POL1_0
|  | Obsahem položky je dodávka a montáž potrubí včetně všech samostatně nerozpočtovaných prvků: kolena, odbočky, přesuvky, spojky, montážní mazivo. Počet jednotlivých prvků viz výkres č. D1.2.02. | [20 empty] | POP |  | Obsahem položky je dodávka a montáž potrubí včetně všech samostatně nerozpočtovaných prvků: kolena, odbočky, přesuvky, spojky, montážní mazivo. Počet jednotlivých prvků viz výkres č. D1.2.02.
|  | "viz výkres č. D1.2.02, Půdorys 1.NP - rozvod kanalizace":2,8+0,75 |  | 3.55 | [18 empty] | VV | 0
103 | 286154017R | Redukce nesouosá HTR D 110/50 mm PP | kus | 2 | 0 | 0 |  | 0 |  | 0 | 21 | 0 | 0.00012 | 0.00024 | 0 | 0 |  |  | 0 | 0 |  |  | POL3_0
|  | "viz výkres č. D1.2.02, Půdorys 1.NP - rozvod kanalizace":1+1 |  | 2 | [18 empty] | VV | 0
104 | 721176115R00 | Potrubí HT odpadní svislé, D 110 x 2,7 mm | m | 13.8 | 0 | 0 |  | 0 |  | 0 | 21 | 0 | 0.00131 | 0.01808 | 0 | 0 |  |  | 0.797 | 11 |  |  | POL1_0
|  | Obsahem položky je dodávka a montáž potrubí včetně všech samostatně nerozpočtovaných prvků: kolena, odbočky, přesuvky, spojky, montážní mazivo. Počet jednotlivých prvků viz výkres č. D1.2.02. | [20 empty] | POP |  | Obsahem položky je dodávka a montáž potrubí včetně všech samostatně nerozpočtovaných prvků: kolena, odbočky, přesuvky, spojky, montážní mazivo. Počet jednotlivých prvků viz výkres č. D1.2.02.
|  | "viz výkres č. D1.2.02, Půdorys 1.NP - rozvod kanalizace":3,2+3,2+3,2+0,5+0,5+3,2 |  | 13.8 | [18 empty] | VV | 0
105 | 28615443.AR | Kus čisticí HTRE D 110 mm PP | kus | 4 | 0 | 0 |  | 0 |  | 0 | 21 | 0 | 0.00038 | 0.00152 | 0 | 0 |  |  | 0 | 0 |  |  | POL3_0
|  | "viz výkres č. D1.2.02, Půdorys 1.NP - rozvod kanalizace":1+1+1+1 |  | 4 | [18 empty] | VV | 0
106 | 721176213R00 | Potrubí KG odpadní svislé, D 125 x 3,2 mm | m | 11.73 | 0 | 0 |  | 0 |  | 0 | 21 | 0 | 0.00198 | 0.02323 | 0 | 0 |  |  | 0.739 | 8.67 |  |  | POL1_0
|  | Obsahem položky je dodávka a montáž potrubí včetně všech samostatně nerozpočtovaných prvků: kolena, odbočky, přesuvky, spojky, montážní mazivo. Počet jednotlivých prvků viz výkres č. D1.2.02. | [20 empty] | POP |  | Obsahem položky je dodávka a montáž potrubí včetně všech samostatně nerozpočtovaných prvků: kolena, odbočky, přesuvky, spojky, montážní mazivo. Počet jednotlivých prvků viz výkres č. D1.2.02.
|  | "viz výkres č. D1.2.02, Rozvod kanalizace pod podkladním betonem, Podélný řez hlavní větví 1-1´ ":0,66+0,66+0,66+0,66+0,66+0,76+0,7+0,7+0,7+0,66+0,66+0,95+0,9+0,75+0,8+0,85 |  | 11.73 | [18 empty] | VV | 0
107 | 4 | Redukce odpadní vnitřní DN 125/110 mm | kus | 16 | 0 | 0 |  | 0 |  | 0 | 21 | 0 | 0.0003 | 0.0048 | 0 | 0 |  |  | 0 | 0 |  |  | POL3_0
|  | "viz výkres č. D1.2.02, Rozvod kanalizace pod podkladním betonem":1+1+1+1+1+1+1+1+1+1+1+1+1+1+1+1 |  | 16 | [18 empty] | VV | 0
108 | 721176223R00 | Potrubí KG svodné (ležaté) v zemi, D 125 x 3,2 mm | m | 22.17 | 0 | 0 |  | 0 |  | 0 | 21 | 0 | 0.00252 | 0.05587 | 0 | 0 |  |  | 0.8 | 17.74 |  |  | POL1_0
|  | Obsahem položky je dodávka a montáž potrubí včetně všech samostatně nerozpočtovaných prvků: kolena, odbočky, přesuvky, spojky, montážní mazivo. Počet jednotlivých prvků viz výkres č. D1.2.02. | [20 empty] | POP |  | Obsahem položky je dodávka a montáž potrubí včetně všech samostatně nerozpočtovaných prvků: kolena, odbočky, přesuvky, spojky, montážní mazivo. Počet jednotlivých prvků viz výkres č. D1.2.02.
|  | "viz výkres č. D1.2.02, Rozvod kanalizace pod podkladním betonem, odměřeno na výkresu":4,38+0,2+0,85+0,15+1,5+0,4+1,5+0,25+0,7+4,1+0,6+3,4+0,42+0,9+0,42+2,4 |  | 22.17 | [18 empty] | VV | 0
109 | 721176224R00 | Potrubí KG svodné (ležaté) v zemi, D 160 x 4,0 mm | m | 2.4 | 0 | 0 |  | 0 |  | 0 | 21 | 0 | 0.00357 | 0.00857 | 0 | 0 |  |  | 0.55 | 1.32 |  |  | POL1_0
|  | Obsahem položky je dodávka a montáž potrubí včetně všech samostatně nerozpočtovaných prvků: kolena, odbočky, přesuvky, spojky, montážní mazivo. Počet jednotlivých prvků viz výkres č. D1.2.02. | [20 empty] | POP |  | Obsahem položky je dodávka a montáž potrubí včetně všech samostatně nerozpočtovaných prvků: kolena, odbočky, přesuvky, spojky, montážní mazivo. Počet jednotlivých prvků viz výkres č. D1.2.02.
|  | "viz výkres č. D1.2.02, Rozvod kanalizace pod podkladním betonem, odměřeno na výkresu":1,3+0,8+0,3 |  | 2.4 | [18 empty] | VV | 0
110 | 28656126R | Přechodka kamenina/plast kanalizační PPKGUS DN 125 | kus | 1 | 0 | 0 |  | 0 |  | 0 | 21 | 0 | 0.00071 | 0.00071 | 0 | 0 |  |  | 0 | 0 |  |  | POL3_0
|  | "viz výkres č. D1.2.02, Rozvod kanalizace pod podkladním betonem":1 |  | 1 | [18 empty] | VV | 0
111 | 28656127R | Přechodka kamenina/plast kanalizační PPKGUS DN 160 | kus | 1 | 0 | 0 |  | 0 |  | 0 | 21 | 0 | 0.00116 | 0.00116 | 0 | 0 |  |  | 0 | 0 |  |  | POL3_0
|  | "viz výkres č. D1.2.02, Rozvod kanalizace pod podkladním betonem":1 |  | 1 | [18 empty] | VV | 0
112 | 28656177R | Kus čisticí kanalizační PPKGRE DN 160 mm | kus | 1 | 0 | 0 |  | 0 |  | 0 | 21 | 0 | 0.00262 | 0.00262 | 0 | 0 |  |  | 0 | 0 |  |  | POL3_0
|  | "viz výkres č. D1.2.02, Rozvod kanalizace pod podkladním betonem":1 |  | 1 | [18 empty] | VV | 0
113 | 721194105R00 | Vyvedení odpadních výpustek, D 50 x 1,8 mm | kus | 9 | 0 | 0 |  | 0 |  | 0 | 21 | 0 | 0 | 0 | 0 | 0 |  |  | 0.174 | 1.57 |  |  | POL1_0
|  | "viz výkres č. D1.2.02, Půdorys 1.NP - rozvod kanalizace":1+1+1+1+1+1+1+1+1 |  | 9 | [18 empty] | VV | 0
114 | 721290111R00 | Zkouška těsnosti kanalizace vodou DN 125 mm | m | 63.45 | 0 | 0 |  | 0 |  | 0 | 21 | 0 | 0 | 0 | 0 | 0 |  |  | 0.048 | 3.05 |  |  | POL1_0
|  | "viz výkres č. D1.2.02, Půdorys 1.NP - rozvod kanalizace DN 50, odměřeno na výkresu":2,6+0,2+0,2+0,4+1,3+1,9+2,6+0,2+0,2+0,2 |  | 9.8 | [18 empty] | VV | 0
|  | "viz výkres č. D1.2.02, Půdorys 1.NP - rozvod kanalizace DN 50, odměřeno na výkresu":2,8+0,75 |  | 3.55 | [18 empty] | VV | 0
|  | "viz výkres č. D1.2.02, Půdorys 1.NP - rozvod kanalizace DN 110 svislé, odměřeno na výkresu":3,2+3,2+3,2+0,5+0,5+3,2 |  | 13.8 | [18 empty] | VV | 0
|  | "viz výkres č. D1.2.02, Rozvod kanalizace pod podkladním betonem DN 125 svislé, Podélný řez hlavní větví 1-1´ ":0,66+0,66+0,66+0,66+0,66+0,76+0,7+0,7+0,7+0,66+0,66+0,95+0,9+0,75+0,8+0,85 |  | 11.73 | [18 empty] | VV | 0
|  | "viz výkres č. D1.2.02, Rozvod kanalizace pod podkladním betonem DN 125, odměřeno na výkresu":4,38+0,2+0,85+0,15+1,5+0,4+1,5+0,25+0,7+4,1+0,6+3,4+0,42+0,9+0,42+2,4 |  | 22.17 | [18 empty] | VV | 0
|  | "viz výkres č. D1.2.02, Rozvod kanalizace pod podkladním betonem DN 160, odměřeno na výkresu":1,3+0,8+0,3 |  | 2.4 | [18 empty] | VV | 0
115 | 721290821R00 | Přesun vybouraných hmot, vnitřní kanalizace, v objektech výšky do 6 m | t | 0.193 | 0 | 0 |  | 0 |  | 0 | 21 | 0 | 0 | 0 | 0 | 0 |  |  | 3.379 | 0.65 |  |  | POL1_0
|  | "součet z rozpočtového programu":0,193 |  | 0.193 | [18 empty] | VV | 0
116 | 998721101R00 | Přesun hmot pro vnitřní kanalizaci, výšky do 6 m | t | 0.123 | 0 | 0 |  | 0 |  | 0 | 21 | 0 | 0 | 0 | 0 | 0 |  |  | 1.47 | 0.18 |  |  | POL1_0
|  | "součet z rozpočtového programu":0,123 |  | 0.123 | [18 empty] | VV | 0
Díl: | 722 | Vnitřní vodovod |  |  |  | 0 |  | 0 |  | 0 |  | 0 |  | 0.3138 |  | 0.05526 |  |  |  | 58.78 |  |  | DIL
117 | 5 | Demontáž hadice sanitární flexibilní, DN 15 mm | soubor | 8 | 0 | 0 |  | 0 |  | 0 | 21 | 0 | 0 | 0 | 0.001 | 0.008 |  |  | 0.105 | 0.84 |  |  | POL1_0
|  | "viz výkres č. D1.1.02, Bourací práce-sociální zařízení, ozn. B04":7 |  | 7 | [18 empty] | VV | 0
|  | "viz výkres č. D1.1.02, Bourací práce-sociální zařízení, ozn. B06":1 |  | 1 | [18 empty] | VV | 0
118 | 722130805R00 | Demontáž potrubí ocelových závitových, DN 80 mm | m | 3 | 0 | 0 |  | 0 |  | 0 | 21 | 0 | 0 | 0 | 0.01102 | 0.03306 |  |  | 0.297 | 0.89 |  |  | POL1_0
|  | "viz výkres č. D1.1.02, Bourací práce-sociální zařízení, ozn. B18":0,75+0,75+0,75+0,75 |  | 3 | [18 empty] | VV | 0
119 | 722131903R00 | Oprava závitového potrubí, mezikus do závitového potrubí, dlouhý závit G 1" | soubor | 1 | 0 | 0 |  | 0 |  | 0 | 21 | 0 | 0.00087 | 0.00087 | 0 | 0 |  |  | 0.268 | 0.27 |  |  | POL1_0
|  | "viz výkres č. D1.2.01, Půdorys 1.NP - rozvod vody, požární vodovod, hydrantová skříň":1 |  | 1 | [18 empty] | VV | 0
120 | 722131908R00 | Oprava závitového potrubí, mezikus do závitového potrubí, dlouhý závit G 3" | soubor | 1 | 0 | 0 |  | 0 |  | 0 | 21 | 0 | 0.00669 | 0.00669 | 0 | 0 |  |  | 1.393 | 1.39 |  |  | POL1_0
|  | "viz výkres č. D1.2.01, Půdorys 1.NP - rozvod vody, požární vodovod, propojení pod podlahou":1 |  | 1 | [18 empty] | VV | 0
121 | 722170801R00 | Demontáž rozvodů vody z plastů do D 32 mm | m | 10.8 | 0 | 0 |  | 0 |  | 0 | 21 | 0 | 0 | 0 | 0.00028 | 0.00302 |  |  | 0.052 | 0.56 |  |  | POL1_0
|  | "viz výkres č. D1.1.02, Bourací práce-sociální zařízení, ozn. B24, odměřeno na výkresu":2,8+5+2,5+0,5 |  | 10.8 | [18 empty] | VV | 0
122 | 722171914R00 | Odříznutí plastové trubky do D 32 mm | kus | 1 | 0 | 0 |  | 0 |  | 0 | 21 | 0 | 0 | 0 | 0 | 0 |  |  | 0.0225 | 0.02 |  |  | POL1_0
|  | "viz výkres č. D1.1.02, Bourací práce-sociální zařízení, ozn. B24":1 |  | 1 | [18 empty] | VV | 0
123 | 722172330R00 | Potrubí plastové PP-R, včetně zednických výpomocí, D 16 x 2,7 mm, PN 20 | m | 8.1 | 0 | 0 |  | 0 |  | 0 | 21 | 0 | 0.00393 | 0.03183 | 0 | 0 |  |  | 0.522 | 4.23 |  |  | POL1_0
|  | "viz výkres č. D1.2.01, Půdorys 1.NP - rozvod vody, C-rozvod cirkulace, odměřeno na výkresu":3,6+2,2+2,2+0,1 |  | 8.1 | [18 empty] | VV | 0
124 | 722172331R00 | Potrubí plastové PP-R, včetně zednických výpomocí, D 20 x 3,4 mm, PN 20 | m | 33.67 | 0 | 0 |  | 0 |  | 0 | 21 | 0 | 0.00401 | 0.13502 | 0 | 0 |  |  | 0.5429 | 18.28 |  |  | POL1_0
|  | "viz výkres č. D1.2.01, Půdorys 1.NP - rozvod vody, S-rozvod studené vody, odměřeno na výkresu":1,8+0,1+0,1+0,1+0,1+0,1+0,1+0,1+1+0,1+0,1+4,9+2,2+0,1+0,1+0,1+2,1+0,1+0,1+0,1+0,1+0,1+0,1 |  | 13.8 | [18 empty] | VV | 0
|  | "viz výkres č. D1.2.01, Půdorys 1.NP - rozvod vody, T-rozvod teplé vody, odměřeno na výkresu":4,9+0,1+0,1+0,1+2,2+2,2+1+0,1+0,1+0,1+0,1+1,8+0,9+0,1+0,1+0,1+0,1+2,07+0,1+0,1+0,1+0,1+0,1+0,1 |  | 16.77 | [18 empty] | VV | 0
|  | "viz výkres č. D1.2.01, Půdorys 1.NP - rozvod vody, C-rozvod cirkulace, odměřeno na výkresu":3,1 |  | 3.1 | [18 empty] | VV | 0
125 | 722172332R00 | Potrubí plastové PP-R, včetně zednických výpomocí, D 25 x 4,2 mm, PN 20 | m | 10.6 | 0 | 0 |  | 0 |  | 0 | 21 | 0 | 0.00522 | 0.05533 | 0 | 0 |  |  | 0.6343 | 6.72 |  |  | POL1_0
|  | "viz výkres č. D1.2.01, Půdorys 1.NP - rozvod vody, S-rozvod studené vody, odměřeno na výkresu":4,1+0,1+0,1+0,1+0,1+3 |  | 7.5 | [18 empty] | VV | 0
|  | "viz výkres č. D1.2.01, Půdorys 1.NP - rozvod vody, T-rozvod teplé vody, odměřeno na výkresu":3,1 |  | 3.1 | [18 empty] | VV | 0
126 | 722172333R00 | Potrubí plastové PP-R, včetně zednických výpomocí, D 32 x 5,4 mm, PN 20 | m | 5.4 | 0 | 0 |  | 0 |  | 0 | 21 | 0 | 0.00541 | 0.02921 | 0 | 0 |  |  | 0.6828 | 3.69 |  |  | POL1_0
|  | "viz výkres č. D1.2.01, Půdorys 1.NP - rozvod vody, S-rozvod studené vody, odměřeno na výkresu":3,2+2,2 |  | 5.4 | [18 empty] | VV | 0
127 | 722172962R00 | Vsazení odbočky do plastového potrubí polyfuzí včetně T-kusu D 20 mm, vodovod | kus | 1 | 0 | 0 |  | 0 |  | 0 | 21 | 0 | 2e-05 | 2e-05 | 0 | 0 |  |  | 0.24267 | 0.24 |  |  | POL1_0
|  | "viz výkres č. D1.2.01, Půdorys 1.NP - rozvod vody, C-rozvod cirkulace":1 |  | 1 | [18 empty] | VV | 0
128 | 722172963R00 | Vsazení odbočky do plastového potrubí polyfuzí včetně T-kusu D 25 mm, vodovod | kus | 2 | 0 | 0 |  | 0 |  | 0 | 21 | 0 | 3e-05 | 6e-05 | 0 | 0 |  |  | 0.26545 | 0.53 |  |  | POL1_0
|  | "viz výkres č. D1.2.01, Půdorys 1.NP - rozvod vody, S-rozvod studené vody":1 |  | 1 | [18 empty] | VV | 0
|  | "viz výkres č. D1.2.01, Půdorys 1.NP - rozvod vody, T-rozvod teplé vody":1 |  | 1 | [18 empty] | VV | 0
129 | 722172964R00 | Vsazení odbočky do plastového potrubí polyfuzí včetně T-kusu D 32 mm, vodovod | kus | 1 | 0 | 0 |  | 0 |  | 0 | 21 | 0 | 6e-05 | 6e-05 | 0 | 0 |  |  | 0.32392 | 0.32 |  |  | POL1_0
|  | "viz výkres č. D1.2.01, Půdorys 1.NP - rozvod vody, S-rozvod studené vody":1 |  | 1 | [18 empty] | VV | 0
130 | 722173914R00 | Provedení spoje plastového vodovodního potrubí, polyfuzí, do D32 mm, víčko | kus | 1 | 0 | 0 |  | 0 |  | 0 | 21 | 0 | 0 | 0 | 0 | 0 |  |  | 0.10283 | 0.1 |  |  | POL1_0
|  | "viz výkres č. D1.1.02, Bourací práce-sociální zařízení, ozn. B24":1 |  | 1 | [18 empty] | VV | 0
131 | 722181116R00 | Ochrana potrubí plstěnými pásy do DN 65 mm, kanalizační připojovací a svislé potrubí ve stěně | m | 13.35 | 0 | 0 |  | 0 |  | 0 | 21 | 0 | 0.00032 | 0.00427 | 0 | 0 |  |  | 0.134 | 1.79 |  |  | POL1_0
|  | "viz výkres č. D1.2.02, Půdorys 1.NP - rozvod kanalizace, připojovací potrubí DN 50, odměřeno na výkresu":2,6+0,2+0,2+0,4+1,3+1,9+2,6+0,2+0,2+0,2 |  | 9.8 | [18 empty] | VV | 0
|  | "viz výkres č. D1.2.02, Půdorys 1.NP - rozvod kanalizace, svislé potrubí DN 50":2,8+0,75 |  | 3.55 | [18 empty] | VV | 0
132 | 722181214RT8 | Izolace návleková tl. stěny 20 mm, vnitřní průměr do D 25 mm | m | 24.5 | 0 | 0 |  | 0 |  | 0 | 21 | 0 | 7e-05 | 0.00172 | 0 | 0 |  |  | 0.129 | 3.16 |  |  | POL1_0
|  | "viz výkres č. D1.2.04, Půdorys 1.NP - rozvod ÚT, přívodní potrubí, odměřeno na výkresu":4,5+1,4+3,2+3,2 |  | 12.3 | [18 empty] | VV | 0
|  | "viz výkres č. D1.2.04, Půdorys 1.NP - rozvod ÚT, zpětné potrubí, odměřeno na výkresu":3,9+1,9+3,2+3,2 |  | 12.2 | [18 empty] | VV | 0
133 | 722191112R00 | Hadice flexibilní k baterii M 10, DN 15 mm, délka 500 mm | soubor | 6 | 0 | 0 |  | 0 |  | 0 | 21 | 0 | 0.00085 | 0.0051 | 0 | 0 |  |  | 0.105 | 0.63 |  |  | POL1_0
|  | "viz výkres č. D1.2.01, Půdorys 1.NP - rozvod vody, S-rozvod studené vody":1+1+1 |  | 3 | [18 empty] | VV | 0
|  | "viz výkres č. D1.2.01, Půdorys 1.NP - rozvod vody, T-rozvod teplé vody":1+1+1 |  | 3 | [18 empty] | VV | 0
134 | 722191133R00 | Hadice sanitární flexibilní, DN 15 mm, délka 500 mm | soubor | 12 | 0 | 0 |  | 0 |  | 0 | 21 | 0 | 0.001 | 0.012 | 0 | 0 |  |  | 0.105 | 1.26 |  |  | POL1_0
|  | "viz výkres č. D1.2.01, Půdorys 1.NP - rozvod vody, S-rozvod studené vody":1+1+1+1+1+1+1+1+1+1 |  | 10 | [18 empty] | VV | 0
|  | "viz výkres č. D1.2.01, Půdorys 1.NP - rozvod vody, T-rozvod teplé vody":1+1 |  | 2 | [18 empty] | VV | 0
135 | 722202213R00 | Nástěnka MZD PP-R, D 20 mm x R 1/2" | kus | 22 | 0 | 0 |  | 0 |  | 0 | 21 | 0 | 0.00018 | 0.00396 | 0 | 0 |  |  | 0.254 | 5.59 |  |  | POL1_0
|  | "viz výkres č. D1.2.01, Půdorys 1.NP - rozvod vody, S-rozvod studené vody":1+1+1+1+1+1+1+1+1+1+1+1+1+1+1+1+1 |  | 17 | [18 empty] | VV | 0
|  | "viz výkres č. D1.2.01, Půdorys 1.NP - rozvod vody, T-rozvod teplé vody":1+1+1+1+1 |  | 5 | [18 empty] | VV | 0
136 | 722202221R00 | Komplet nástěnný MZD PP-R, D 20 mm x R 1/2" | kus | 6 | 0 | 0 |  | 0 |  | 0 | 21 | 0 | 0.00041 | 0.00246 | 0 | 0 |  |  | 0.508 | 3.05 |  |  | POL1_0
|  | "viz výkres č. D1.2.01, Půdorys 1.NP - rozvod vody":1+1+1+1+1+1 |  | 6 | [18 empty] | VV | 0
137 | 722202412R00 | Kohout kulový nerozebíratelný PP-R, D 20 mm | kus | 1 | 0 | 0 |  | 0 |  | 0 | 21 | 0 | 0.00012 | 0.00012 | 0 | 0 |  |  | 0.18555 | 0.19 |  |  | POL1_0
|  | "viz výkres č. D1.2.01, Půdorys 1.NP - rozvod vody, C-rozvod cirkulace":1 |  | 1 | [18 empty] | VV | 0
138 | 722202413R00 | Kohout kulový nerozebíratelný PP-R, D 25 mm | kus | 1 | 0 | 0 |  | 0 |  | 0 | 21 | 0 | 0.00013 | 0.00013 | 0 | 0 |  |  | 0.20269 | 0.2 |  |  | POL1_0
|  | "viz výkres č. D1.2.01, Půdorys 1.NP - rozvod vody, T-rozvod teplé vody":1 |  | 1 | [18 empty] | VV | 0
139 | 722202414R00 | Kohout kulový nerozebíratelný PP-R, D 32 mm | kus | 1 | 0 | 0 |  | 0 |  | 0 | 21 | 0 | 0.00023 | 0.00023 | 0 | 0 |  |  | 0.24107 | 0.24 |  |  | POL1_0
|  | "viz výkres č. D1.2.01, Půdorys 1.NP - rozvod vody, S-rozvod studené vody":1 |  | 1 | [18 empty] | VV | 0
140 | 722220866R00 | Demontáž armatur s dvěma závity G 3" | kus | 1 | 0 | 0 |  | 0 |  | 0 | 21 | 0 | 0 | 0 | 0.01118 | 0.01118 |  |  | 0.155 | 0.16 |  |  | POL1_0
|  | "viz výkres č. D1.1.02, Bourací práce-sociální zařízení, ozn. B18":1 |  | 1 | [18 empty] | VV | 0
141 | 722254110R00 | Demontáž hydrantových skříní, včetně odpojení přívodu vody | soubor | 1 | 0 | 0 |  | 0 |  | 0 | 21 | 0 | 0 | 0 | 0 | 0 |  |  | 0.5 | 0.5 |  |  | POL1_0
|  | "viz výkres č. D1.1.02, Bourací práce-sociální zařízení, ozn. B35":1 |  | 1 | [18 empty] | VV | 0
142 | 6 | Skříň hydrantová s výzbrojí, hadice D25/30 | soubor | 1 | 0 | 0 |  | 0 |  | 0 | 21 | 0 | 0.02472 | 0.02472 | 0 | 0 |  |  | 1.644 | 1.64 |  |  | POL1_0
|  | Specifikace skříně viz "Legenda materiálůí", ozn. B3, výkres č. D1.1.03. | [20 empty] | POP |  | Specifikace skříně viz "Legenda materiálůí", ozn. B3, výkres č. D1.1.03.
|  | "viz výkres č. D1.1.03, Půdorys 1.NP - nový stav, ozn. B3":1 |  | 1 | [18 empty] | VV | 0
143 | 722280106R00 | Tlaková zkouška vodovodního potrubí DN 32 mm | m | 57.77 | 0 | 0 |  | 0 |  | 0 | 21 | 0 | 0 | 0 | 0 | 0 |  |  | 0.029 | 1.68 |  |  | POL1_0
|  | "viz výkres č. D1.2.01, Půdorys 1.NP - rozvod vody, C-rozvod cirkulace DN 16, odměřeno na výkresu":3,6+2,2+2,2+0,1 |  | 8.1 | [18 empty] | VV | 0
|  | "viz výkres č. D1.2.01, Půdorys 1.NP - rozvod vody, S-rozvod studené vody DN 20, odměřeno na výkresu":1,8+0,1+0,1+0,1+0,1+0,1+0,1+0,1+1+0,1+0,1+4,9+2,2+0,1+0,1+0,1+2,1+0,1+0,1+0,1+0,1+0,1+0,1 |  | 13.8 | [18 empty] | VV | 0
|  | "viz výkres č. D1.2.01, Půdorys 1.NP - rozvod vody, T-rozvod teplé vody DN 20, odměřeno na výkresu":4,9+0,1+0,1+0,1+2,2+2,2+1+0,1+0,1+0,1+0,1+1,8+0,9+0,1+0,1+0,1+0,1+2,07+0,1+0,1+0,1+0,1+0,1+0,1 |  | 16.77 | [18 empty] | VV | 0
|  | "viz výkres č. D1.2.01, Půdorys 1.NP - rozvod vody, C-rozvod cirkulace DN 20, odměřeno na výkresu":3,1 |  | 3.1 | [18 empty] | VV | 0
|  | "viz výkres č. D1.2.01, Půdorys 1.NP - rozvod vody, S-rozvod studené vody DN 25, odměřeno na výkresu":4,1+0,1+0,1+0,1+0,1+3 |  | 7.5 | [18 empty] | VV | 0
|  | "viz výkres č. D1.2.01, Půdorys 1.NP - rozvod vody, T-rozvod teplé vody DN 25, odměřeno na výkresu":3,1 |  | 3.1 | [18 empty] | VV | 0
|  | "viz výkres č. D1.2.01, Půdorys 1.NP - rozvod vody, S-rozvod studené vody DN 32, odměřeno na výkresu":3,2+2,2 |  | 5.4 | [18 empty] | VV | 0
144 | 722290821R00 | Přesun vybouraných hmot - vodovody, H do 6 m | t | 0.055 | 0 | 0 |  | 0 |  | 0 | 21 | 0 | 0 | 0 | 0 | 0 |  |  | 3.379 | 0.19 |  |  | POL1_0
|  | "součet z rozpočtového programu":0,055 |  | 0.055 | [18 empty] | VV | 0
145 | 998722101R00 | Přesun hmot pro vnitřní vodovod, výšky do 6 m | t | 0.314 | 0 | 0 |  | 0 |  | 0 | 21 | 0 | 0 | 0 | 0 | 0 |  |  | 1.327 | 0.42 |  |  | POL1_0
|  | "součet z rozpočtového programu":0,314 |  | 0.314 | [18 empty] | VV | 0
Díl: | 725 | Zařizovací předměty |  |  |  | 0 |  | 0 |  | 0 |  | 0 |  | 0.5161 |  | 0.55227 |  |  |  | 62.34 |  |  | DIL
146 | 725013165R00 | Klozet kombi, nádrž s armaturou, odpad svislý, včetně instalační sady | soubor | 8 | 0 | 0 |  | 0 |  | 0 | 21 | 0 | 0.02794 | 0.22352 | 0 | 0 |  |  | 1.5 | 12 |  |  | POL1_0
|  | Specifikace viz "Katalogové listy zařizovacích předmětů". | [20 empty] | POP |  | Specifikace viz "Katalogové listy zařizovacích předmětů".
|  | "viz Katalogové listy zařizovacích předmětů, ozn. WC1":8 |  | 8 | [18 empty] | VV | 0
147 | 5516740682R | Sedátko s poklopem, bílé | kus | 8 | 0 | 0 |  | 0 |  | 0 | 21 | 0 | 0.0025 | 0.02 | 0 | 0 |  |  | 0 | 0 |  |  | POL3_0
|  | "viz Katalogové listy zařizovacích předmětů, ozn. WC1":8 |  | 8 | [18 empty] | VV | 0
148 | 55161641R | WC manžeta excentrická | kus | 8 | 0 | 0 |  | 0 |  | 0 | 21 | 0 | 0.00025 | 0.002 | 0 | 0 |  |  | 0 | 0 |  |  | POL3_0
|  | "viz Katalogové listy zařizovacích předmětů, ozn. WC1":8 |  | 8 | [18 empty] | VV | 0
149 | 725017351R00 | Umývátko na šrouby, 400 x 310 mm, bílé, včetně instalační sady | soubor | 3 | 0 | 0 |  | 0 |  | 0 | 21 | 0 | 0.007 | 0.021 | 0 | 0 |  |  | 1.189 | 3.57 |  |  | POL1_0
|  | Specifikace viz "Katalogové listy zařizovacích předmětů". | [20 empty] | POP |  | Specifikace viz "Katalogové listy zařizovacích předmětů".
|  | "viz Katalogové listy zařizovacích předmětů, ozn. Um":3 |  | 3 | [18 empty] | VV | 0
150 | 7 | Klozet kombi s bidetovou sprškou, včetně instalační sady | soubor | 2 | 0 | 0 |  | 0 |  | 0 | 21 | 0 | 0.02794 | 0.05588 | 0 | 0 |  |  | 1.5 | 3 |  |  | POL1_0
|  | Specifikace viz "Katalogové listy zařizovacích předmětů". | [20 empty] | POP |  | Specifikace viz "Katalogové listy zařizovacích předmětů".
|  | "viz Katalogové listy zařizovacích předmětů, ozn. WC2":2 |  | 2 | [18 empty] | VV | 0
151 | 8 | Sedátko s poklopem pro klozet kombi, s bidetovou sprškou | kus | 2 | 0 | 0 |  | 0 |  | 0 | 21 | 0 | 0.0025 | 0.005 | 0 | 0 |  |  | 0 | 0 |  |  | POL3_0
|  | "viz Katalogové listy zařizovacích předmětů, ozn. WC2":2 |  | 2 | [18 empty] | VV | 0
152 | 9 | Multi flexi odpad k WC DN 110, 40 cm | kus | 2 | 0 | 0 |  | 0 |  | 0 | 21 | 0 | 0.00045 | 0.0009 | 0 | 0 |  |  | 0 | 0 |  |  | POL3_0
|  | "viz Katalogové listy zařizovacích předmětů, ozn. WC2":2 |  | 2 | [18 empty] | VV | 0
153 | 10 | Karamický urinál s radarovým senzorem, napojení 24 V, vniřní přívod, sifon, inst. sada | soubor | 4 | 0 | 0 |  | 0 |  | 0 | 21 | 0 | 0.016 | 0.064 | 0 | 0 |  |  | 1.1 | 4.4 |  |  | POL1_0
|  | Včetně instalační sady. Specifikace viz "Katalogové listy zařizovacích předmětů". | [20 empty] | POP |  | Včetně instalační sady. Specifikace viz "Katalogové listy zařizovacích předmětů".
|  | "viz Katalogové listy zařizovacích předmětů, ozn. Pd":4 |  | 4 | [18 empty] | VV | 0
154 | 725130814R00 | Demontáž pisoárové nádrže + 4 stání | soubor | 1 | 0 | 0 |  | 0 |  | 0 | 21 | 0 | 0 | 0 | 0.14648 | 0.14648 |  |  | 2.378 | 2.38 |  |  | POL1_0
|  | "viz výkres č. D1.1.02, Bourací práce-sociální zařízení, ozn. B05, B06":1 |  | 1 | [18 empty] | VV | 0
155 | 725219401R00 | Montáž umyvadel na šrouby do zdiva, včetně dodávky a montáže sifonu dle specifikace | soubor | 2 | 0 | 0 |  | 0 |  | 0 | 21 | 0 | 0.00141 | 0.00282 | 0 | 0 |  |  | 1.575 | 3.15 |  |  | POL1_0
|  | Včetně montážního materiálu. | [20 empty] | POP |  | Včetně montážního materiálu.
|  | "viz Katalogové listy zařizovacích předmětů, ozn. U1":2 |  | 2 | [18 empty] | VV | 0
156 | 11 | Závěsný mycí žlab z litého mramoru, 130x45x14,8 cm, bez otvoru pro baterii | kus | 2 | 0 | 0 |  | 0 |  | 0 | 21 | 0 | 0.03 | 0.06 | 0 | 0 |  |  | 0 | 0 |  |  | POL3_0
|  | "viz Katalogové listy zařizovacích předmětů, ozn. U1":2 |  | 2 | [18 empty] | VV | 0
157 | 725210984R00 | Odmontování rohového ventilu G 1/2" | kus | 8 | 0 | 0 |  | 0 |  | 0 | 21 | 0 | 0 | 0 | 0 | 0 |  |  | 0.081 | 0.65 |  |  | POL1_0
|  | "viz výkres č. D1.1.02, Bourací práce-sociální zařízení, ozn. B04":7 |  | 7 | [18 empty] | VV | 0
|  | "viz výkres č. D1.1.02, Bourací práce-sociální zařízení, ozn. B06":1 |  | 1 | [18 empty] | VV | 0
158 | 725290010RA0 | Demontáž klozetu včetně splachovací nádrže | kus | 7 | 0 | 0 |  | 0 |  | 0 | 21 | 0 | 0 | 0 | 0.01933 | 0.13531 |  |  | 0.64383 | 4.51 |  |  | POL2_0
|  | "viz výkres č. D1.1.02, Bourací práce-sociální zařízení, ozn. B04":7 |  | 7 | [18 empty] | VV | 0
159 | 725290020RA0 | Demontáž umyvadla včetně baterie a konzol | kus | 8 | 0 | 0 |  | 0 |  | 0 | 21 | 0 | 0 | 0 | 0.03187 | 0.25496 |  |  | 0.89376 | 7.15 |  |  | POL2_0
|  | "viz výkres č. D1.1.02, Bourací práce-sociální zařízení, ozn. B07, B08":8 |  | 8 | [18 empty] | VV | 0
160 | 725292041R00 | Dávkovač tekutého mýdla nerezový 0,5 l | soubor | 4 | 0 | 0 |  | 0 |  | 0 | 21 | 0 | 0.00056 | 0.00224 | 0 | 0 |  |  | 0.23 | 0.92 |  |  | POL1_0
|  | "viz Katalogové listy zařizovacích předmětů, ozn. Dop1":4 |  | 4 | [18 empty] | VV | 0
161 | 725292044R00 | Dávkovač tekutého mýdla nerezový 1,25 l | soubor | 4 | 0 | 0 |  | 0 |  | 0 | 21 | 0 | 0.00076 | 0.00304 | 0 | 0 |  |  | 0.2345 | 0.94 |  |  | POL1_0
|  | "viz Katalogové listy zařizovacích předmětů, ozn. Dop1":4 |  | 4 | [18 empty] | VV | 0
162 | 12 | WC kartáč, stojící nadržka, plast, barva bílá | soubor | 10 | 0 | 0 |  | 0 |  | 0 | 21 | 0 | 0.00016 | 0.0016 | 0 | 0 |  |  | 0.165 | 1.65 |  |  | POL1_0
|  | Specifikace viz "Katalogové listy zařizovacích předmětů". | [20 empty] | POP |  | Specifikace viz "Katalogové listy zařizovacích předmětů".
|  | "viz Katalogové listy zařizovacích předmětů, ozn. Dop4":10 |  | 10 | [18 empty] | VV | 0
163 | 13 | Zásobník na toaletní papír, lakovaný kov, barva bílá | soubor | 10 | 0 | 0 |  | 0 |  | 0 | 21 | 0 | 0.00206 | 0.0206 | 0 | 0 |  |  | 0.23 | 2.3 |  |  | POL1_0
|  | Specifikace viz "Katalogové listy zařizovacích předmětů". | [20 empty] | POP |  | Specifikace viz "Katalogové listy zařizovacích předmětů".
|  | "viz Katalogové listy zařizovacích předmětů, ozn. Dop6":10 |  | 10 | [18 empty] | VV | 0
164 | 725299101R00 | Montáž koupelnových doplňků - mýdelníků, držáků ap | soubor | 5 | 0 | 0 |  | 0 |  | 0 | 21 | 0 | 3e-05 | 0.00015 | 0 | 0 |  |  | 0.33 | 1.65 |  |  | POL1_0
|  | "viz Katalogové listy zařizovacích předmětů, ozn. Dop2":3+2 |  | 5 | [18 empty] | VV | 0
165 | 14 | Zásobník papírových ručníků 320x275 mm, plastový bílý, kapacita: 400 ks utěrek | kus | 2 | 0 | 0 |  | 0 |  | 0 | 21 | 0 | 0.002 | 0.004 | 0 | 0 |  |  | 0 | 0 |  |  | POL3_0
|  | Specifikace viz "Katalogové listy zařizovacích předmětů". | [20 empty] | POP |  | Specifikace viz "Katalogové listy zařizovacích předmětů".
|  | "viz Katalogové listy zařizovacích předmětů, ozn. Dop2":2 |  | 2 | [18 empty] | VV | 0
166 | 15 | Koš odpadkový výklopný, 5 l, plast, bílý | kus | 8 | 0 | 0 |  | 0 |  | 0 | 21 | 0 | 0.001 | 0.008 | 0 | 0 |  |  | 0 | 0 |  |  | POL3_0
|  | Specifikace viz "Katalogové listy zařizovacích předmětů". | [20 empty] | POP |  | Specifikace viz "Katalogové listy zařizovacích předmětů".
|  | "viz Katalogové listy zařizovacích předmětů, ozn. Dop3":8 |  | 8 | [18 empty] | VV | 0
167 | 16 | Koš odpadkový výklopný, 50 l, plast, bílý, rozměr:50x39x28 cm | kus | 2 | 0 | 0 |  | 0 |  | 0 | 21 | 0 | 0.001 | 0.002 | 0 | 0 |  |  | 0 | 0 |  |  | POL3_0
|  | Specifikace viz "Katalogové listy zařizovacích předmětů". | [20 empty] | POP |  | Specifikace viz "Katalogové listy zařizovacích předmětů".
|  | "viz Katalogové listy zařizovacích předmětů, ozn. Dop4":2 |  | 2 | [18 empty] | VV | 0
168 | 725590811R00 | Přesun vybouranou hmot, zařizovací předměty H 6 m | t | 0.552 | 0 | 0 |  | 0 |  | 0 | 21 | 0 | 0 | 0 | 0 | 0 |  |  | 3.169 | 1.75 |  |  | POL1_0
|  | "součet z rozpočtového programu":0,552 |  | 0.552 | [18 empty] | VV | 0
169 | 725814106R00 | Ventil rohový s filtrem DN 15 mm x DN 15 mm | soubor | 22 | 0 | 0 |  | 0 |  | 0 | 21 | 0 | 0.00024 | 0.00528 | 0 | 0 |  |  | 0.124 | 2.73 |  |  | POL1_0
|  | "viz Katalogové listy zařizovacích předmětů, ozn. WC1":8 |  | 8 | [18 empty] | VV | 0
|  | "viz Katalogové listy zařizovacích předmětů, ozn. WC2":4 |  | 4 | [18 empty] | VV | 0
|  | "viz Katalogové listy zařizovacích předmětů, ozn. Pd":4 |  | 4 | [18 empty] | VV | 0
|  | "viz Katalogové listy zařizovacích předmětů, ozn. Um":6 |  | 6 | [18 empty] | VV | 0
170 | 725823111RT1 | Baterie umyvadlová stojánková, ruční, bez otvírání odpadu, standardní | kus | 3 | 0 | 0 |  | 0 |  | 0 | 21 | 0 | 0.00085 | 0.00255 | 0 | 0 |  |  | 0.445 | 1.34 |  |  | POL1_0
|  | "viz Katalogové listy zařizovacích předmětů, ozn. Um":3 |  | 3 | [18 empty] | VV | 0
171 | 725829201RT1 | Montáž baterie umyvadlové a dřezové nástěnné chromové, včetně dodávky pákové baterie | kus | 2 | 0 | 0 |  | 0 |  | 0 | 21 | 0 | 0.00172 | 0.00344 | 0 | 0 |  |  | 0.476 | 0.95 |  |  | POL1_0
|  | "viz Katalogové listy zařizovacích předmětů, ozn. U1":2 |  | 2 | [18 empty] | VV | 0
172 | 725860213R00 | Sifon umyvadlový, D 32/40 mm | kus | 3 | 0 | 0 |  | 0 |  | 0 | 21 | 0 | 0.0002 | 0.0006 | 0 | 0 |  |  | 0.246 | 0.74 |  |  | POL1_0
|  | "viz Katalogové listy zařizovacích předmětů, ozn. Um":3 |  | 3 | [18 empty] | VV | 0
173 | 725860811R00 | Demontáž uzávěrek zápachových jednoduchých | kus | 12 | 0 | 0 |  | 0 |  | 0 | 21 | 0 | 0 | 0 | 0.00085 | 0.0102 |  |  | 0.038 | 0.46 |  |  | POL1_0
|  | "viz výkres č. D1.1.02, Bourací práce-sociální zařízení, ozn. B05":4 |  | 4 | [18 empty] | VV | 0
|  | "viz výkres č. D1.1.02, Bourací práce-sociální zařízení, ozn. B07":8 |  | 8 | [18 empty] | VV | 0
174 | 17 | Demontáž držáku toaletních, dávkovačů, ručníků | soubor | 12 | 0 | 0 |  | 0 |  | 0 | 21 | 0 | 0 | 0 | 0.00026 | 0.00312 |  |  | 0.16 | 1.92 |  |  | POL1_0
|  | Držáky papírových ručníků ozn. B13 jsou určeny ke zpětné montáži. | [20 empty] | POP |  | Držáky papírových ručníků ozn. B13 jsou určeny ke zpětné montáži.
|  | "viz výkres č. D1.1.02, Bourací práce-sociální zařízení, ozn. B11":7 |  | 7 | [18 empty] | VV | 0
|  | "viz výkres č. D1.1.02, Bourací práce-sociální zařízení, ozn. B12":2 |  | 2 | [18 empty] | VV | 0
|  | "viz výkres č. D1.1.02, Bourací práce-sociální zařízení, ozn. B13":3 |  | 3 | [18 empty] | VV | 0
175 | 18 | Demontáž dvířek kovových i PH do 300 x 300 mm | kus | 6 | 0 | 0 |  | 0 |  | 0 | 21 | 0 | 0 | 0 | 0.0003 | 0.0018 |  |  | 0.117 | 0.7 |  |  | POL1_0
|  | "viz výkres č. D1.1.02, Bourací práce-sociální zařízení, ozn. B19":3+1+1+1 |  | 6 | [18 empty] | VV | 0
176 | 19 | Demontáž mřížky z PH d=100 mm | kus | 2 | 0 | 0 |  | 0 |  | 0 | 21 | 0 | 0 | 0 | 0.0002 | 0.0004 |  |  | 0.117 | 0.23 |  |  | POL1_0
|  | "viz výkres č. D1.1.02, Bourací práce-sociální zařízení, ozn. B23":2 |  | 2 | [18 empty] | VV | 0
177 | 725860180RT1 | Sifon pračkový HL400, D 40/50 mm nerezový, podomítková uzávěrka, krycí deska nerez 160x110 mm | kus | 1 | 0 | 0 |  | 0 |  | 0 | 21 | 0 | 0.00028 | 0.00028 | 0 | 0 |  |  | 0.246 | 0.25 |  |  | POL1_0
|  | "viz výkres č. D1.2.02, Půdorys 1.NP - rozvod kanalizace":1 |  | 1 | [18 empty] | VV | 0
178 | 725980113RT1 | Dvířka revizní do 300 x 300 mm, pouze montáž | kus | 6 | 0 | 0 |  | 0 |  | 0 | 21 | 0 | 0 | 0 | 0 | 0 |  |  | 0.37 | 2.22 |  |  | POL1_0
|  | Přístup k čistícím kusům kanalizace. | [20 empty] | POP |  | Přístup k čistícím kusům kanalizace.
|  | "viz výkres č. D1.2.02, Půdorys 1.NP - rozvod kanalizace, dvířka do stěny, rozměr 300x300 mm":1+1+1+1+1 |  | 5 | [18 empty] | VV | 0
|  | "viz výkres č. D1.2.02, Půdorys 1.NP - rozvod kanalizace dvířka do stěny, rozměr 200x200 mm":1 |  | 1 | [18 empty] | VV | 0
179 | 20 | Dvířka revizní kovová 300 x 300 mm, se zámkem, bílá | kus | 5 | 0 | 0 |  | 0 |  | 0 | 21 | 0 | 0.0012 | 0.006 | 0 | 0 |  |  | 0 | 0 |  |  | POL3_0
|  | Přístup k čistícím kusům kanalizace. | [20 empty] | POP |  | Přístup k čistícím kusům kanalizace.
|  | Bílá revizní dvířka v kovovém provedení se zámkem v rozměru 300x300 mm, jsou určena pro montáž na stěnu i do obkladu. | [20 empty] | POP |  | Bílá revizní dvířka v kovovém provedení se zámkem v rozměru 300x300 mm, jsou určena pro montáž na stěnu i do obkladu.
|  | "viz výkres č. D1.2.02, Půdorys 1.NP - rozvod kanalizace, dvířka do stěny, rozměr 300x300 mm":1+1+1+1+1 |  | 5 | [18 empty] | VV | 0
180 | 21 | Dvířka revizní kovová 200 x 200 mm, se zámkem, bílá | kus | 1 | 0 | 0 |  | 0 |  | 0 | 21 | 0 | 0.0012 | 0.0012 | 0 | 0 |  |  | 0 | 0 |  |  | POL3_0
|  | Přístup k čistícím kusům kanalizace. | [20 empty] | POP |  | Přístup k čistícím kusům kanalizace.
|  | Bílá revizní dvířka v kovovém provedení se zámkem v rozměru 200x200 mm, jsou určena pro montáž na stěnu i do obkladu. | [20 empty] | POP |  | Bílá revizní dvířka v kovovém provedení se zámkem v rozměru 200x200 mm, jsou určena pro montáž na stěnu i do obkladu.
|  | "viz výkres č. D1.2.02, Půdorys 1.NP - rozvod kanalizace dvířka do stěny, rozměr 200x200 mm":1 |  | 1 | [18 empty] | VV | 0
181 | 998725101R00 | Přesun hmot pro zařizovací předměty, výšky do 6 m | t | 0.516 | 0 | 0 |  | 0 |  | 0 | 21 | 0 | 0 | 0 | 0 | 0 |  |  | 1.517 | 0.78 |  |  | POL1_0
|  | "součet z rozpočtového programu":0,516 |  | 0.516 | [18 empty] | VV | 0
Díl: | 728 | Přípojka kanalizační |  |  |  | 0 |  | 0 |  | 0 |  | 0 |  | 0.0237 |  | 0 |  |  |  | 12.91 |  |  | DIL
182 | 728112112R00 | Montáž potrubí plechového kruhového do d 200 mm | m | 8.91 | 0 | 0 |  | 0 |  | 0 | 21 | 0 | 0 | 0 | 0 | 0 |  |  | 0.37 | 3.3 |  |  | POL1_0
|  | "viz výkres č. D1.2.03, Půdorys 1.NP - rozvod VZT, potrubí, odměřeno na výkresu":2,11+1,1+1,73+0,1+0,27+0,4+3,2 |  | 8.91 | [18 empty] | VV | 0
183 | 42981162R | Potrubí SPIRO, 125 mm x 3 m | kus | 3 | 0 | 0 |  | 0 |  | 0 | 21 | 0 | 0.00471 | 0.01413 | 0 | 0 |  |  | 0 | 0 |  |  | POL3_0
|  | "viz výkres č. D1.2.03, Půdorys 1.NP - rozvod VZT, potrubí, odměřeno na výkresu":1+1+1 |  | 3 | [18 empty] | VV | 0
184 | 728115112R00 | Montáž potrubí ohebného neizolovaného z AL do d 200 mm | m | 0.5 | 0 | 0 |  | 0 |  | 0 | 21 | 0 | 0 | 0 | 0 | 0 |  |  | 0.35 | 0.18 |  |  | POL1_0
|  | "viz výkres č. D1.2.03, Půdorys 1.NP - rozvod VZT, flexi potrubí, odměřeno na výkresu":0,5 |  | 0.5 | [18 empty] | VV | 0
185 | 4298150103R | Hadice ohebná, 125 mm x 1 m | kus | 1 | 0 | 0 |  | 0 |  | 0 | 21 | 0 | 0.0002 | 0.0002 | 0 | 0 |  |  | 0 | 0 |  |  | POL3_0
|  | "viz výkres č. D1.2.03, Půdorys 1.NP - rozvod VZT, flexi potrubí, odměřeno na výkresu":1 |  | 1 | [18 empty] | VV | 0
186 | 42981281R | Potrubí Spiro pozink, d 125 mm, délka 1 m | kus | 1 | 0 | 0 |  | 0 |  | 0 | 21 | 0 | 0.00205 | 0.00205 | 0 | 0 |  |  | 0 | 0 |  |  | POL3_0
|  | "viz výkres č. D1.2.03, Půdorys 1.NP - rozvod VZT, potrubí":1 |  | 1 | [18 empty] | VV | 0
187 | 728212112R00 | Montáž oblouku plechového kruhového do d 200 mm | kus | 1 | 0 | 0 |  | 0 |  | 0 | 21 | 0 | 0 | 0 | 0 | 0 |  |  | 0.33 | 0.33 |  |  | POL1_0
|  | "viz výkres č. D1.2.03, Půdorys 1.NP - rozvod VZT, koleno":1 |  | 1 | [18 empty] | VV | 0
188 | 22 | Oblouk lisovaný 90 st., průměr 125 mm | kus | 1 | 0 | 0 |  | 0 |  | 0 | 21 | 0 | 0.0005 | 0.0005 | 0 | 0 |  |  | 0.33 | 0.33 |  |  | POL3_0
|  | "viz výkres č. D1.2.03, Půdorys 1.NP - rozvod VZT, koleno":1 |  | 1 | [18 empty] | VV | 0
189 | 728212312R00 | Montáž odbočky plechové kruhové do d 200 mm | kus | 3 | 0 | 0 |  | 0 |  | 0 | 21 | 0 | 0 | 0 | 0 | 0 |  |  | 0.35 | 1.05 |  |  | POL1_0
|  | "viz výkres č. D1.2.03, Půdorys 1.NP - rozvod VZT, T-kus":1+1+1 |  | 3 | [18 empty] | VV | 0
190 | 23 | Odbočka jednostranná 90 st., průměr 125 mm | kus | 3 | 0 | 0 |  | 0 |  | 0 | 21 | 0 | 0.0005 | 0.0015 | 0 | 0 |  |  | 0.33 | 0.99 |  |  | POL3_0
|  | "viz výkres č. D1.2.03, Půdorys 1.NP - rozvod VZT, T-kus":1+1+1 |  | 3 | [18 empty] | VV | 0
191 | 728212412R00 | Montáž klapky plechové kruhové do d 200 mm | kus | 1 | 0 | 0 |  | 0 |  | 0 | 21 | 0 | 0 | 0 | 0 | 0 |  |  | 0.37 | 0.37 |  |  | POL1_0
|  | "viz výkres č. D1.2.03, Půdorys 1.NP - rozvod VZT, zpětná klapka":1 |  | 1 | [18 empty] | VV | 0
192 | 24 | Zpětná klapka s izolací prům. 125 mm, samotížná s izolačním pruhem | kus | 1 | 0 | 0 |  | 0 |  | 0 | 21 | 0 | 0.0005 | 0.0005 | 0 | 0 |  |  | 0 | 0 |  |  | POL3_0
|  | "viz výkres č. D1.2.03, Půdorys 1.NP - rozvod VZT, zpětná klapka":1 |  | 1 | [18 empty] | VV | 0
193 | 728212512R00 | Montáž spojky plechové kruhové do d 200 mm | kus | 1 | 0 | 0 |  | 0 |  | 0 | 21 | 0 | 0 | 0 | 0 | 0 |  |  | 0.23 | 0.23 |  |  | POL1_0
|  | "viz výkres č. D1.2.03, Půdorys 1.NP - rozvod VZT, spojka pro odvod kondenzátu":1 |  | 1 | [18 empty] | VV | 0
194 | 25 | Spojka potrubí kruhová vnější prům. 125 mm | kus | 1 | 0 | 0 |  | 0 |  | 0 | 21 | 0 | 0 | 0 | 0 | 0 |  |  | 0 | 0 |  |  | POL3_0
|  | "viz výkres č. D1.2.03, Půdorys 1.NP - rozvod VZT, spojka pro odvod kondenzátu":1 |  | 1 | [18 empty] | VV | 0
195 | 728413522R00 | Montáž talířového ventilu kruhového do d 200 mm, kondenzační jímky do d 200 mm | kus | 4 | 0 | 0 |  | 0 |  | 0 | 21 | 0 | 0 | 0 | 0 | 0 |  |  | 0.37 | 1.48 |  |  | POL1_0
|  | "viz výkres č. D1.2.03, Půdorys 1.NP - rozvod VZT, talířový ventil odvodní":1+1+1 |  | 3 | [18 empty] | VV | 0
|  | "viz výkres č. D1.2.03, Půdorys 1.NP - rozvod VZT, odvod kondezátu-kryt":1 |  | 1 | [18 empty] | VV | 0
196 | 4297266015R | Ventil talířový odvodní kovový KK 125 | kus | 3 | 0 | 0 |  | 0 |  | 0 | 21 | 0 | 0.0003 | 0.0009 | 0 | 0 |  |  | 0 | 0 |  |  | POL3_0
|  | "viz výkres č. D1.2.03, Půdorys 1.NP - rozvod VZT, talířový ventil odvodní":1+1+1 |  | 3 | [18 empty] | VV | 0
197 | 26 | Koncový kryt s odvodem kondenzátu 125 mm | kus | 1 | 0 | 0 |  | 0 |  | 0 | 21 | 0 | 0.0005 | 0.0005 | 0 | 0 |  |  | 0 | 0 |  |  | POL3_0
|  | "viz výkres č. D1.2.03, Půdorys 1.NP - rozvod VZT, odvod kondezátu-kryt":1 |  | 1 | [18 empty] | VV | 0
198 | 728415121R00 | Montáž mřížky větrací nebo ventilační do d 100 mm | kus | 1 | 0 | 0 |  | 0 |  | 0 | 21 | 0 | 0 | 0 | 0 | 0 |  |  | 0.61 | 0.61 |  |  | POL1_0
|  | "viz výkres č. D1.2.03, Půdorys 1.NP - rozvod VZT, mřížka stropní":1 |  | 1 | [18 empty] | VV | 0
199 | 429727810R | Mřížka kruhová PVC průměr 100 mm | kus | 1 | 0 | 0 |  | 0 |  | 0 | 21 | 0 | 5e-05 | 5e-05 | 0 | 0 |  |  | 0 | 0 |  |  | POL3_0
|  | "viz výkres č. D1.2.03, Půdorys 1.NP - rozvod VZT, mřížka stropní":1 |  | 1 | [18 empty] | VV | 0
200 | 728616212R00 | Montáž ventilátoru diagonálního nízkotlakého potrubního do d 200 mm | kus | 1 | 0 | 0 |  | 0 |  | 0 | 21 | 0 | 0 | 0 | 0 | 0 |  |  | 3.7 | 3.7 |  |  | POL1_0
|  | "viz výkres č. D1.2.03, Půdorys 1.NP - rozvod VZT, ventilátor":1 |  | 1 | [18 empty] | VV | 0
201 | 27 | Ventilátor 350/125 IP44 dvouotáčkový ventilátor | kus | 1 | 0 | 0 |  | 0 |  | 0 | 21 | 0 | 0.002 | 0.002 | 0 | 0 |  |  | 0 | 0 |  |  | POL3_0
|  | "viz výkres č. D1.2.03, Půdorys 1.NP - rozvod VZT, ventilátor":1 |  | 1 | [18 empty] | VV | 0
202 | 28 | Montáž pryžové hadice, zavěšené do D 25 mm | m | 2.8 | 0 | 0 |  | 0 |  | 0 | 21 | 0 | 0 | 0 | 0 | 0 |  |  | 0.08 | 0.22 |  |  | POL1_0
|  | "viz výkres č. D1.2.03, Půdorys 1.NP - rozvod VZT, Poznámka, odvod kondezátu, odměřeno na výkresu":2,8 |  | 2.8 | [18 empty] | VV | 0
203 | 29 | Potrubí pro odvod kondezátu D=20 mm | m | 2.8 | 0 | 0 |  | 0 |  | 0 | 21 | 0 | 0.00049 | 0.00137 | 0 | 0 |  |  | 0 | 0 |  |  | POL3_0
|  | "viz výkres č. D1.2.03, Půdorys 1.NP - rozvod VZT, Poznámka, odvod kondezátu, odměřeno na výkresu":2,8 |  | 2.8 | [18 empty] | VV | 0
204 | 998728101R00 | Přesun hmot pro vzduchotechniku, výšky do 6 m | t | 0.024 | 0 | 0 |  | 0 |  | 0 | 21 | 0 | 0 | 0 | 0 | 0 |  |  | 5.064 | 0.12 |  |  | POL1_0
|  | "součet z rozpočtového programu":0,024 |  | 0.024 | [18 empty] | VV | 0
Díl: | 733 | Rozvod potrubí |  |  |  | 0 |  | 0 |  | 0 |  | 0 |  | 0.18157 |  | 0.01727 |  |  |  | 12.42 |  |  | DIL
205 | 733111105R00 | Potrubí závitové bezešvé běžné nízkotlaké do DN 25 | m | 24.5 | 0 | 0 |  | 0 |  | 0 | 21 | 0 | 0.0074 | 0.1813 | 0 | 0 |  |  | 0.421 | 10.31 |  |  | POL1_0
|  | "viz výkres č. D1.2.04, Půdorys 1.NP - rozvod ÚT, přívodní potrubí, odměřeno na výkresu":4,5+1,4+3,2+3,2 |  | 12.3 | [18 empty] | VV | 0
|  | "viz výkres č. D1.2.04, Půdorys 1.NP - rozvod ÚT, zpětné potrubí, odměřeno na výkresu":3,9+1,9+3,2+3,2 |  | 12.2 | [18 empty] | VV | 0
206 | 733113115R00 | Příplatek za zhotovení přípojky do DN 25 | kus | 2 | 0 | 0 |  | 0 |  | 0 | 21 | 0 | 0 | 0 | 0 | 0 |  |  | 0.422 | 0.84 |  |  | POL1_0
|  | "viz výkres č. D1.2.04, Půdorys 1.NP - rozvod ÚT, přívodní potrubí":1 |  | 1 | [18 empty] | VV | 0
|  | "viz výkres č. D1.2.04, Půdorys 1.NP - rozvod ÚT, zpětné potrubí":1 |  | 1 | [18 empty] | VV | 0
207 | 733120815R00 | Demontáž potrubí z hladkých trubek do D 38 | m | 6.8 | 0 | 0 |  | 0 |  | 0 | 21 | 0 | 4e-05 | 0.00027 | 0.00254 | 0.01727 |  |  | 0.083 | 0.56 |  |  | POL1_0
|  | "viz výkres č. D1.1.02, Bourací práce-sociální zařízení, ozn. B17, odměřeno na výkresu":1,9+1,9+1,5+1,5 |  | 6.8 | [18 empty] | VV | 0
208 | 733890801R00 | Přemístění vybouraných hmot - potrubí, H do 6 m | t | 0.017 | 0 | 0 |  | 0 |  | 0 | 21 | 0 | 0 | 0 | 0 | 0 |  |  | 3.563 | 0.06 |  |  | POL1_0
|  | "součet z rozpočtového programu":0,017 |  | 0.017 | [18 empty] | VV | 0
209 | 998733101R00 | Přesun hmot pro rozvody potrubí, výšky do 6 m | t | 0.182 | 0 | 0 |  | 0 |  | 0 | 21 | 0 | 0 | 0 | 0 | 0 |  |  | 3.563 | 0.65 |  |  | POL1_0
|  | "součet z rozpočtového programu":0,182 |  | 0.182 | [18 empty] | VV | 0
Díl: | 734 | Armatury |  |  |  | 0 |  | 0 |  | 0 |  | 0 |  | 0.0014 |  | 0 |  |  |  | 0.86 |  |  | DIL
210 | 734224311RT2 | Ventil termost. přímý,vnitřní, s termostatickou hlavicí | kus | 2 | 0 | 0 |  | 0 |  | 0 | 21 | 0 | 0.00032 | 0.00064 | 0 | 0 |  |  | 0.247 | 0.49 |  |  | POL1_0
|  | "viz výkres č. D1.2.04, Půdorys 1.NP - rozvod ÚT, Legenda rozvodů vytápění, ozn. RAD1":2 |  | 2 | [18 empty] | VV | 0
211 | 734264417R00 | Šroubení uzavírat.dvoutrub. | kus | 2 | 0 | 0 |  | 0 |  | 0 | 21 | 0 | 0.00038 | 0.00076 | 0 | 0 |  |  | 0.186 | 0.37 |  |  | POL1_0
|  | "viz výkres č. D1.2.04, Půdorys 1.NP - rozvod ÚT, Legenda rozvodů vytápění, ozn. RAD1":2 |  | 2 | [18 empty] | VV | 0
212 | 998734101R00 | Přesun hmot pro armatury, výšky do 6 m | t | 0.001 | 0 | 0 |  | 0 |  | 0 | 21 | 0 | 0 | 0 | 0 | 0 |  |  | 2.575 | 0 |  |  | POL1_0
|  | "součet z rozpočtového programu":0,001 |  | 0.001 | [18 empty] | VV | 0
Díl: | 735 | Otopná tělesa |  |  |  | 0 |  | 0 |  | 0 |  | 0 |  | 0.04388 |  | 0.05586 |  |  |  | 4.33 |  |  | DIL
213 | 735151821R00 | Demontáž otopných těles panelových dvouřadých, délky do 1500 mm, včetně odpojení armatur a demontáže ventilů | kus | 2 | 0 | 0 |  | 0 |  | 0 | 21 | 0 | 8e-05 | 0.00016 | 0.02493 | 0.04986 |  |  | 0.268 | 0.54 |  |  | POL1_0
|  | "viz výkres č. D1.1.02, Bourací práce-sociální zařízení, ozn. B16":2 |  | 2 | [18 empty] | VV | 0
214 | 735153300R00 | Příplatek za odvzdušňovací ventil | kus | 2 | 0 | 0 |  | 0 |  | 0 | 21 | 0 | 4e-05 | 8e-05 | 0 | 0 |  |  | 0.062 | 0.12 |  |  | POL1_0
|  | "viz výkres č. D1.2.04, Půdorys 1.NP - rozvod ÚT, Legenda rozvodů vytápění, ozn. RAD1":2 |  | 2 | [18 empty] | VV | 0
215 | 735156920R00 | Tlakové zkoušky otopných těles 20 - 22 | kus | 2 | 0 | 0 |  | 0 |  | 0 | 21 | 0 | 0 | 0 | 0 | 0 |  |  | 0.617 | 1.23 |  |  | POL1_0
|  | "viz výkres č. D1.2.04, Půdorys 1.NP - rozvod ÚT, Legenda rozvodů vytápění, ozn. RAD1":2 |  | 2 | [18 empty] | VV | 0
216 | 735157662R00 | Otopné těleso panelové 22, v. 600 mm, dl. 600 mm | kus | 2 | 0 | 0 |  | 0 |  | 0 | 21 | 0 | 0.02178 | 0.04356 | 0 | 0 |  |  | 0.929 | 1.86 |  |  | POL1_0
|  | "viz výkres č. D1.2.04, Půdorys 1.NP - rozvod ÚT, Legenda rozvodů vytápění, ozn. RAD1":2 |  | 2 | [18 empty] | VV | 0
217 | 48441523R | Konzola stojánková pro typy 22,33 | sada | 4 | 0 | 0 |  | 0 |  | 0 | 21 | 0 | 0 | 0 | 0 | 0 |  |  | 0 | 0 |  |  | POL3_0
|  | "viz výkres č. D1.2.04, Půdorys 1.NP - rozvod ÚT, Legenda rozvodů vytápění, ozn. RAD1":2*2 |  | 4 | [18 empty] | VV | 0
218 | 735291800R00 | Demontáž konzol otopných těles do odpadu | kus | 8 | 0 | 0 |  | 0 |  | 0 | 21 | 0 | 1e-05 | 8e-05 | 0.00075 | 0.006 |  |  | 0.029 | 0.23 |  |  | POL1_0
|  | "viz výkres č. D1.1.02, Bourací práce-sociální zařízení, ozn. B16":2*4 |  | 8 | [18 empty] | VV | 0
219 | 735494811R00 | Vypuštění vody z otopných těles | m2 | 0.72 | 0 | 0 |  | 0 |  | 0 | 21 | 0 | 0 | 0 | 0 | 0 |  |  | 0.052 | 0.04 |  |  | POL1_0
|  | "viz výkres č. D1.1.02, Bourací práce-sociální zařízení, ozn. B16":2*0,6*0,6 |  | 0.72 | [18 empty] | VV | 0
220 | 735890801R00 | Přemístění demont. hmot - otop. těles, H do 6 m | t | 0.056 | 0 | 0 |  | 0 |  | 0 | 21 | 0 | 0 | 0 | 0 | 0 |  |  | 3.074 | 0.17 |  |  | POL1_0
|  | "součet z rozpočtového programu":0,056 |  | 0.056 | [18 empty] | VV | 0
221 | 998735101R00 | Přesun hmot pro otopná tělesa, výšky do 6 m | t | 0.044 | 0 | 0 |  | 0 |  | 0 | 21 | 0 | 0 | 0 | 0 | 0 |  |  | 3.075 | 0.14 |  |  | POL1_0
|  | "součet z rozpočtového programu":0,044 |  | 0.044 | [18 empty] | VV | 0
Díl: | 766 | Konstrukce truhlářské |  |  |  | 0 |  | 0 |  | 0 |  | 0 |  | 0.24529 |  | 0.0054 |  |  |  | 32.9 |  |  | DIL
222 | 766661112R00 | Montáž dveří do zárubně,otevíravých 1kř.do 0,8 m | kus | 14 | 0 | 0 |  | 0 |  | 0 | 21 | 0 | 0 | 0 | 0 | 0 |  |  | 1.45 | 20.3 |  |  | POL1_0
|  | "viz výkres č. D1.1.05, Výpis vnitřních dveří, ozn. D01/P":4 |  | 4 | [18 empty] | VV | 0
|  | "viz výkres č. D1.1.05, Výpis vnitřních dveří, ozn. D02/P":3 |  | 3 | [18 empty] | VV | 0
|  | "viz výkres č. D1.1.05, Výpis vnitřních dveří, ozn. D03/L":7 |  | 7 | [18 empty] | VV | 0
223 | 611601201R | Dveře vnitřní CPL 0,2 plné 1-křídlé 600 x 1970 mm | kus | 10 | 0 | 0 |  | 0 |  | 0 | 21 | 0 | 0.015 | 0.15 | 0 | 0 |  |  | 0 | 0 |  |  | POL3_0
|  | Specifikace dveří viz"Výpis vnitřních dveří" | [20 empty] | POP |  | Specifikace dveří viz"Výpis vnitřních dveří"
|  | "viz výkres č. D1.1.05, Výpis vnitřních dveří, ozn. D02/P":3 |  | 3 | [18 empty] | VV | 0
|  | "viz výkres č. D1.1.05, Výpis vnitřních dveří, ozn. D03/L":7 |  | 7 | [18 empty] | VV | 0
224 | 611601203R | Dveře vnitřní CPL 0,2 plné 1-křídlé 800 x 1970 mm | kus | 4 | 0 | 0 |  | 0 |  | 0 | 21 | 0 | 0.019 | 0.076 | 0 | 0 |  |  | 0 | 0 |  |  | POL3_0
|  | Specifikace dveří viz"Výpis vnitřních dveří" | [20 empty] | POP |  | Specifikace dveří viz"Výpis vnitřních dveří"
|  | "viz výkres č. D1.1.05, Výpis vnitřních dveří, ozn. D01/P":4 |  | 4 | [18 empty] | VV | 0
225 | 766662811R00 | Demontáž prahů dveří 1křídlových | kus | 3 | 0 | 0 |  | 0 |  | 0 | 21 | 0 | 0 | 0 | 0.0018 | 0.0054 |  |  | 0.11 | 0.33 |  |  | POL1_0
|  | "viz výkres č. D1.1.02, Bourací práce-sociální zařízení, ozn. B03":1+2 |  | 3 | [18 empty] | VV | 0
226 | 766670021R00 | Montáž kliky a štítku | kus | 14 | 0 | 0 |  | 0 |  | 0 | 21 | 0 | 0 | 0 | 0 | 0 |  |  | 0.775 | 10.85 |  |  | POL1_0
|  | "viz výkres č. D1.1.05, Výpis vnitřních dveří, ozn. D01/P":4 |  | 4 | [18 empty] | VV | 0
|  | "viz výkres č. D1.1.05, Výpis vnitřních dveří, ozn. D02/P":3 |  | 3 | [18 empty] | VV | 0
|  | "viz výkres č. D1.1.05, Výpis vnitřních dveří, ozn. D03/L":7 |  | 7 | [18 empty] | VV | 0
227 | 30 | Dveřní kování roz., klika/klika, pro vložku, materiál dle výběru investora | kus | 3 | 0 | 0 |  | 0 |  | 0 | 21 | 0 | 0.0008 | 0.0024 | 0 | 0 |  |  | 0 | 0 |  |  | POL3_0
|  | "viz výkres č. D1.1.05, Výpis vnitřních dveří, ozn. D01/P":1+1 |  | 2 | [18 empty] | VV | 0
|  | "viz výkres č. D1.1.05, Výpis vnitřních dveří, ozn. D02/P":1 |  | 1 | [18 empty] | VV | 0
228 | 54926045R | Zámek zadlabávací stavební vložkový | kus | 3 | 0 | 0 |  | 0 |  | 0 | 21 | 0 | 0.00045 | 0.00135 | 0 | 0 |  |  | 0 | 0 |  |  | POL3_0
|  | "viz výkres č. D1.1.05, Výpis vnitřních dveří, ozn. D01/P":1+1 |  | 2 | [18 empty] | VV | 0
|  | "viz výkres č. D1.1.05, Výpis vnitřních dveří, ozn. D02/P":1 |  | 1 | [18 empty] | VV | 0
229 | 54964011R | Cylindrická vložka oboustranná, mosaz, bezpečnostní, 8 ks klíčů | kus | 3 | 0 | 0 |  | 0 |  | 0 | 21 | 0 | 0.0001 | 0.0003 | 0 | 0 |  |  | 0 | 0 |  |  | POL3_0
|  | "viz výkres č. D1.1.05, Výpis vnitřních dveří, ozn. D01/P, dveře do m. č. 1.01 a 1.04":1+1 |  | 2 | [18 empty] | VV | 0
|  | "viz výkres č. D1.1.05, Výpis vnitřních dveří, ozn. D02/P, dveře do m. č. 1.05":1 |  | 1 | [18 empty] | VV | 0
230 | 31 | Dveřní kování roz., klika/klika, pro klíč, materiál dle výběru investora | kus | 2 | 0 | 0 |  | 0 |  | 0 | 21 | 0 | 0.0008 | 0.0016 | 0 | 0 |  |  | 0 | 0 |  |  | POL3_0
|  | "viz výkres č. D1.1.05, Výpis vnitřních dveří, ozn. D01/P":1+1 |  | 2 | [18 empty] | VV | 0
231 | 54926062R | Zámek zadlabávací stavební obyčejný | kus | 2 | 0 | 0 |  | 0 |  | 0 | 21 | 0 | 0.00036 | 0.00072 | 0 | 0 |  |  | 0 | 0 |  |  | POL3_0
|  | "viz výkres č. D1.1.05, Výpis vnitřních dveří, ozn. D01/P":1+1 |  | 2 | [18 empty] | VV | 0
232 | 32 | Dveřní kování roz., klika/klika, WC zámek, materiál dle výběru investora | kus | 9 | 0 | 0 |  | 0 |  | 0 | 21 | 0 | 0.0008 | 0.0072 | 0 | 0 |  |  | 0 | 0 |  |  | POL3_0
|  | "viz výkres č. D1.1.05, Výpis vnitřních dveří, ozn. D02/P":1+1 |  | 2 | [18 empty] | VV | 0
|  | "viz výkres č. D1.1.05, Výpis vnitřních dveří, ozn. D03/L":7 |  | 7 | [18 empty] | VV | 0
233 | 33 | Zámek zadlabací WC | kus | 9 | 0 | 0 |  | 0 |  | 0 | 21 | 0 | 0.00044 | 0.00396 | 0 | 0 |  |  | 0 | 0 |  |  | POL3_0
|  | "viz výkres č. D1.1.05, Výpis vnitřních dveří, ozn. D02/P":1+1 |  | 2 | [18 empty] | VV | 0
|  | "viz výkres č. D1.1.05, Výpis vnitřních dveří, ozn. D03/L":7 |  | 7 | [18 empty] | VV | 0
234 | 998766101R00 | Přesun hmot pro truhlářské konstr., výšky do 6 m | t | 0.244 | 0 | 0 |  | 0 |  | 0 | 21 | 0 | 0 | 0 | 0 | 0 |  |  | 2.255 | 0.55 |  |  | POL1_0
|  | "součet z rozpočtového programu":0,244 |  | 0.244 | [18 empty] | VV | 0
235 | 34 | Dodávka a montáž zarážky, klika-stěna, nalepovací, silikon, prům. min. 5 cm, tl. min. 1,5 cm | ks | 11 | 0 | 0 |  | 0 |  | 0 | 21 | 0 | 0.00016 | 0.00176 | 0 | 0 |  |  | 0.079 | 0.87 |  |  | POL1_0
|  | "viz výkres č. D1.1.05, Výpis vnitřních dveří, ozn. D01/P":4 |  | 4 | [18 empty] | VV | 0
|  | "viz výkres č. D1.1.05, Výpis vnitřních dveří, ozn. D02/P":3 |  | 3 | [18 empty] | VV | 0
|  | "viz výkres č. D1.1.05, Výpis vnitřních dveří, ozn. D03/L":4 |  | 4 | [18 empty] | VV | 0
Díl: | 767 | Konstrukce zámečnické |  |  |  | 0 |  | 0 |  | 0 |  | 0 |  | 0.0117 |  | 0 |  |  |  | 8.58 |  |  | DIL
236 | 767883212RT2 | Objímka dvoušroubová, kombivrut + hmoždinka, FRS+, pro potrubí průměru 15 - 19 mm, včetně vyvrtání | ks | 3 | 0 | 0 |  | 0 |  | 0 | 21 | 0 | 0.0003 | 0.0009 | 0 | 0 |  |  | 0.219 | 0.66 |  |  | POL1_0
|  | "viz výkres č. D1.2.01, Půdorys 1.NP - rozvod vody, C-rozvod cirkulace DN 16, odměřeno na výkresu":1+1+1 |  | 3 | [18 empty] | VV | 0
237 | 767883212RT3 | Objímka dvoušroubová, kombivrut + hmoždinka, FRS+, pro potrubí průměru 20 - 23 mm, včetně vyvrtání | ks | 12 | 0 | 0 |  | 0 |  | 0 | 21 | 0 | 0.0003 | 0.0036 | 0 | 0 |  |  | 0.219 | 2.63 |  |  | POL1_0
|  | "viz výkres č. D1.2.01, Půdorys 1.NP - rozvod vody, C-rozvod cirkulace DN 20, odměřeno na výkresu":1+1+1+1+1+1 |  | 6 | [18 empty] | VV | 0
|  | "viz výkres č. D1.2.01, Půdorys 1.NP - rozvod vody, T-rozvod teplé DN 20, odměřeno na výkresu":1+1+1 |  | 3 | [18 empty] | VV | 0
|  | "viz výkres č. D1.2.01, Půdorys 1.NP - rozvod vody, T-rozvod studené DN 20, odměřeno na výkresu":1+1+1 |  | 3 | [18 empty] | VV | 0
238 | 767883212RT4 | Objímka dvoušroubová, kombivrut + hmoždinka, FRS+, pro potrubí průměru 25 - 30 mm, včetně vyvrtání | ks | 6 | 0 | 0 |  | 0 |  | 0 | 21 | 0 | 0.0003 | 0.0018 | 0 | 0 |  |  | 0.219 | 1.31 |  |  | POL1_0
|  | "viz výkres č. D1.2.01, Půdorys 1.NP - rozvod vody, T-rozvod teplé DN 25, odměřeno na výkresu":1+1+1+1+1+1 |  | 6 | [18 empty] | VV | 0
239 | 767883212RT5 | Objímka dvoušroubová, kombivrut + hmoždinka, FRS+, pro potrubí průměru 31 - 38 mm, včetně vyvrtání | ks | 6 | 0 | 0 |  | 0 |  | 0 | 21 | 0 | 0.0003 | 0.0018 | 0 | 0 |  |  | 0.219 | 1.31 |  |  | POL1_0
|  | "viz výkres č. D1.2.01, Půdorys 1.NP - rozvod vody, S-rozvod studené DN 32, odměřeno na výkresu":1+1+1+1+1+1 |  | 6 | [18 empty] | VV | 0
240 | 767883212RU9 | Objímka dvoušroubová, kombivrut + hmoždinka, FRS+, pro potrubí průměru 121 - 127 mm, včetně vyvrtání | ks | 12 | 0 | 0 |  | 0 |  | 0 | 21 | 0 | 0.0003 | 0.0036 | 0 | 0 |  |  | 0.219 | 2.63 |  |  | POL1_0
|  | "viz výkres č. D1.2.03, Půdorys 1.NP - rozvod VZT, závěsný systém vzduch. potrubí":1+1+1+1+1+1+1+1+1+1+1+1 |  | 12 | [18 empty] | VV | 0
241 | 998767101R00 | Přesun hmot pro zámečnické konstr., výšky do 6 m | t | 0.012 | 0 | 0 |  | 0 |  | 0 | 21 | 0 | 0 | 0 | 0 | 0 |  |  | 3.327 | 0.04 |  |  | POL1_0
|  | "součet z rozpočtového programu":0,012 |  | 0.012 | [18 empty] | VV | 0
Díl: | 771 | Podlahy z dlaždic a obklady |  |  |  | 0 |  | 0 |  | 0 |  | 0 |  | 1.021 |  | 0 |  |  |  | 42.13 |  |  | DIL
242 | 771101101R00 | Vysávání podlah prům.vysavačem pro pokládku dlažby | m2 | 40.5 | 0 | 0 |  | 0 |  | 0 | 21 | 0 | 0 | 0 | 0 | 0 |  |  | 0.016 | 0.65 |  |  | POL1_0
|  | "viz výkres č. D1.1.03, Půdorys 1.NP - nový stav, tabulka místností":5,6+4,5+10,7+7,6+1,8+10,3 |  | 40.5 | [18 empty] | VV | 0
243 | 771575109R00 | Montáž podlah keram.,hladké, tmel, 30x30 cm | m2 | 40.5 | 0 | 0 |  | 0 |  | 0 | 21 | 0 | 0.00504 | 0.20412 | 0 | 0 |  |  | 0.978 | 39.61 |  |  | POL1_0
|  | "viz výkres č. D1.1.03, Půdorys 1.NP - nový stav, tabulka místností":5,6+4,5+10,7+7,6+1,8+10,3 |  | 40.5 | [18 empty] | VV | 0
244 | 34 | Dlažba keramická 30x30 cm, tl. 8 mm, matný povrch, cenová relace 400-450 Kč/m2 bez DPH | m2 | 42.525 | 0 | 0 |  | 0 |  | 0 | 21 | 0 | 0.0192 | 0.81648 | 0 | 0 |  |  | 0 | 0 |  |  | POL3_0
|  | Specifikace dlažby viz "Příloha č.1 Technické zprávy k SO 01.1" | [20 empty] | POP |  | Specifikace dlažby viz "Příloha č.1 Technické zprávy k SO 01.1"
|  | "viz výkres č. D1.1.03, Půdorys 1.NP - nový stav, tabulka místností":(5,6+4,5+10,7+7,6+1,8+10,3)*1,05 |  | 42.525 | [18 empty] | VV | 0
245 | 771577114R00 | Lišta hliníková přechodová, různá výška dlaždic | m | 1.6 | 0 | 0 |  | 0 |  | 0 | 21 | 0 | 0.00026 | 0.00042 | 0 | 0 |  |  | 0.15 | 0.24 |  |  | POL1_0
|  | "viz výkres č. D1.1.03, Půdorys 1.NP - nový stav, m.č. 1.01":0,8 |  | 0.8 | [18 empty] | VV | 0
|  | "viz výkres č. D1.1.03, Půdorys 1.NP - nový stav, m.č. 1.04":0,8 |  | 0.8 | [18 empty] | VV | 0
246 | 998771101R00 | Přesun hmot pro podlahy z dlaždic, výšky do 6 m | t | 1.021 | 0 | 0 |  | 0 |  | 0 | 21 | 0 | 0 | 0 | 0 | 0 |  |  | 1.598 | 1.63 |  |  | POL1_0
|  | "součet z rozpočtového programu":1,021 |  | 1.021 | [18 empty] | VV | 0
Díl: | 776 | Podlahy povlakové |  |  |  | 0 |  | 0 |  | 0 |  | 0 |  | 0.00036 |  | 0 |  |  |  | 0.62 |  |  | DIL
247 | 776421100RU1 | Lepení podlahových soklíků z PVC a vinylu, včetně dodávky soklíku PVC | m | 4.53 | 0 | 0 |  | 0 |  | 0 | 21 | 0 | 8e-05 | 0.00036 | 0 | 0 |  |  | 0.1372 | 0.62 |  |  | POL1_0
|  | "viz výkres č. D1.1.03, Půdorys 1.NP - nový stav, chodba, odměřeno na výkresu":6,13-0,8-0,8 |  | 4.53 | [18 empty] | VV | 0
248 | 998776101R00 | Přesun hmot pro podlahy povlakové, výšky do 6 m | t | 0.0004 | 0 | 0 |  | 0 |  | 0 | 21 | 0 | 0 | 0 | 0 | 0 |  |  | 1.091 | 0 |  |  | POL1_0
|  | "součet z rozpočtového programu":0,0004 |  | 0.0004 | [18 empty] | VV | 0
Díl: | 781 | Obklady keramické |  |  |  | 0 |  | 0 |  | 0 |  | 0 |  | 3.2646 |  | 0 |  |  |  | 189.13 |  |  | DIL
249 | 781101210R00 | Penetrace podkladu pod obklady | m2 | 168.6558 | 0 | 0 |  | 0 |  | 0 | 21 | 0 | 0.00021 | 0.03542 | 0 | 0 |  |  | 0.05 | 8.43 |  |  | POL1_0
|  | "viz výkres č. D1.1.03, Půdorys 1.NP - nový stav, m.č. 1.01":(1,75+1,75+3,18+3,18)*2,25-0,8*1,97*2-0,6*1,97*3-1,2*0,6 |  | 14.767 | [18 empty] | VV | 0
|  | "viz výkres č. D1.1.03, Půdorys 1.NP - nový stav, m.č. 1.02":(0,92*4+1,56*5+0,94*2+0,25*2+0,59+0,97)*2,25-0,6*1,97*3 |  | 31.149 | [18 empty] | VV | 0
|  | "viz výkres č. D1.1.03, Půdorys 1.NP - nový stav, m.č. 1.03, prostor před kabinkami":(3,95*2+1,5+0,8)*2,25+1,13*0,75+0,18*1,5*2-0,6*1,97*4-0,8*1,97 |  | 18.0335 | [18 empty] | VV | 0
|  | "viz výkres č. D1.1.03, Půdorys 1.NP - nový stav, m.č. 1.03, kabinky":(1,245*6+1,2+1,075*2+0,87*4+0,91*2)*2,25+1,2*0,75+0,18*1,5*2-0,6*1,97*4 |  | 32.982 | [18 empty] | VV | 0
|  | "viz výkres č. D1.1.03, Půdorys 1.NP - nový stav, m.č. 1.04":(2,66*2+2,93*2)*2,25-0,8*1,97*2-1,2*0,6 |  | 21.283 | [18 empty] | VV | 0
|  | "viz výkres č. D1.1.03, Půdorys 1.NP - nový stav, m.č. 1.05":(1,19*2+1,51*2)*2,25-0,6*1,97 |  | 10.968 | [18 empty] | VV | 0
|  | "viz výkres č. D1.1.03, Půdorys 1.NP - nový stav, m.č. 1.06, prostor s pisoáry":(4,2*2+1,835+0,435)*2,25+(2,78+0,15*2)*0,15+0,18*1,5*2+1,13*0,75-0,6*1,97*3-0,8*1,97 |  | 20.735 | [18 empty] | VV | 0
|  | "viz výkres č. D1.1.03, Půdorys 1.NP - nový stav, m.č. 1.06, kabinky":(1,63*2+0,95*2+0,91*2+1,2)*2,25+0,18*1,5*2+1,2*0,75-0,6*1,97*2 |  | 17.481 | [18 empty] | VV | 0
|  | "viz výkres č. D1.1.03, Půdorys 1.NP - nový stav, dělící příčky":(1,56*2+1,245*3+3,95-0,91+4,2-0,985+1,2+0,05+0,95)*0,075+(0,91*2+0,18*2)*0,05 |  | 1.2572 | [18 empty] | VV | 0
250 | 35 | Obklad vnitřní stěn keramický, do tmele, 20 x 40 cm | m2 | 168.6558 | 0 | 0 |  | 0 |  | 0 | 21 | 0 | 0.00524 | 0.88376 | 0 | 0 |  |  | 0.9584 | 161.64 |  |  | POL1_0
|  | "viz výkres č. D1.1.03, Půdorys 1.NP - nový stav, m.č. 1.01":(1,75+1,75+3,18+3,18)*2,25-0,8*1,97*2-0,6*1,97*3-1,2*0,6 |  | 14.767 | [18 empty] | VV | 0
|  | "viz výkres č. D1.1.03, Půdorys 1.NP - nový stav, m.č. 1.02":(0,92*4+1,56*5+0,94*2+0,25*2+0,59+0,97)*2,25-0,6*1,97*3 |  | 31.149 | [18 empty] | VV | 0
|  | "viz výkres č. D1.1.03, Půdorys 1.NP - nový stav, m.č. 1.03, prostor před kabinkami":(3,95*2+1,5+0,8)*2,25+1,13*0,75+0,18*1,5*2-0,6*1,97*4-0,8*1,97 |  | 18.0335 | [18 empty] | VV | 0
|  | "viz výkres č. D1.1.03, Půdorys 1.NP - nový stav, m.č. 1.03, kabinky":(1,245*6+1,2+1,075*2+0,87*4+0,91*2)*2,25+1,2*0,75+0,18*1,5*2-0,6*1,97*4 |  | 32.982 | [18 empty] | VV | 0
|  | "viz výkres č. D1.1.03, Půdorys 1.NP - nový stav, m.č. 1.04":(2,66*2+2,93*2)*2,25-0,8*1,97*2-1,2*0,6 |  | 21.283 | [18 empty] | VV | 0
|  | "viz výkres č. D1.1.03, Půdorys 1.NP - nový stav, m.č. 1.05":(1,19*2+1,51*2)*2,25-0,6*1,97 |  | 10.968 | [18 empty] | VV | 0
|  | "viz výkres č. D1.1.03, Půdorys 1.NP - nový stav, m.č. 1.06, prostor s pisoáry":(4,2*2+1,835+0,435)*2,25+(2,78+0,15*2)*0,15+0,18*1,5*2+1,13*0,75-0,6*1,97*3-0,8*1,97 |  | 20.735 | [18 empty] | VV | 0
|  | "viz výkres č. D1.1.03, Půdorys 1.NP - nový stav, m.č. 1.06, kabinky":(1,63*2+0,95*2+0,91*2+1,2)*2,25+0,18*1,5*2+1,2*0,75-0,6*1,97*2 |  | 17.481 | [18 empty] | VV | 0
|  | "viz výkres č. D1.1.03, Půdorys 1.NP - nový stav, dělící příčky":(1,56*2+1,245*3+3,95-0,91+4,2-0,985+1,2+0,05+0,95)*0,075+(0,91*2+0,18*2)*0,05 |  | 1.2572 | [18 empty] | VV | 0
251 | 36 | Obklad 20 x 40 cm světle, lesk, různé barvy, cenová relace 400-450 Kč/m2 bez DPH | m2 | 172.0289 | 0 | 0 |  | 0 |  | 0 | 21 | 0 | 0.0136 | 2.3396 | 0 | 0 |  |  | 0 | 0 |  |  | POL3_0
|  | Specifikace obkladu viz "Poznámky, Tabulka místností", výkres č. D1.1.03. | [20 empty] | POP |  | Specifikace obkladu viz "Poznámky, Tabulka místností", výkres č. D1.1.03.
|  | "viz výkres č. D1.1.03, Půdorys 1.NP - nový stav, m.č. 1.01":((1,75+1,75+3,18+3,18)*2,25-0,8*1,97*2-0,6*1,97*3-1,2*0,6)*1,02 |  | 15.0623 | [18 empty] | VV | 0
|  | "viz výkres č. D1.1.03, Půdorys 1.NP - nový stav, m.č. 1.02":((0,92*4+1,56*5+0,94*2+0,25*2+0,59+0,97)*2,25-0,6*1,97*3)*1,02 |  | 31.772 | [18 empty] | VV | 0
|  | "viz výkres č. D1.1.03, Půdorys 1.NP - nový stav, m.č. 1.03, prostor před kabinkami":((3,95*2+1,5+0,8)*2,25+1,13*0,75+0,18*1,5*2-0,6*1,97*4-0,8*1,97)*1,02 |  | 18.3942 | [18 empty] | VV | 0
|  | "viz výkres č. D1.1.03, Půdorys 1.NP - nový stav, m.č. 1.03, kabinky":((1,245*6+1,2+1,075*2+0,87*4+0,91*2)*2,25+1,2*0,75+0,18*1,5*2-0,6*1,97*4)*1,02 |  | 33.6416 | [18 empty] | VV | 0
|  | "viz výkres č. D1.1.03, Půdorys 1.NP - nový stav, m.č. 1.04":((2,66*2+2,93*2)*2,25-0,8*1,97*2-1,2*0,6)*1,02 |  | 21.7087 | [18 empty] | VV | 0
|  | "viz výkres č. D1.1.03, Půdorys 1.NP - nový stav, m.č. 1.05":((1,19*2+1,51*2)*2,25-0,6*1,97)*1,02 |  | 11.1874 | [18 empty] | VV | 0
|  | "viz výkres č. D1.1.03, Půdorys 1.NP - nový stav, m.č. 1.06, prostor s pisoáry":((4,2*2+1,835+0,435)*2,25+(2,78+0,15*2)*0,15+0,18*1,5*2+1,13*0,75-0,6*1,97*3-0,8*1,97)*1,02 |  | 21.1497 | [18 empty] | VV | 0
|  | "viz výkres č. D1.1.03, Půdorys 1.NP - nový stav, m.č. 1.06, kabinky":((1,63*2+0,95*2+0,91*2+1,2)*2,25+0,18*1,5*2+1,2*0,75-0,6*1,97*2)*1,02 |  | 17.8306 | [18 empty] | VV | 0
|  | "viz výkres č. D1.1.03, Půdorys 1.NP - nový stav, dělící příčky":((1,56*2+1,245*3+3,95-0,91+4,2-0,985+1,2+0,05+0,95)*0,075+(0,91*2+0,18*2)*0,05)*1,02 |  | 1.2824 | [18 empty] | VV | 0
252 | 781491001R00 | Montáž lišt k obkladům | m | 115.31 | 0 | 0 |  | 0 |  | 0 | 21 | 0 | 0 | 0 | 0 | 0 |  |  | 0.12 | 13.84 |  |  | POL1_0
|  | "viz výkres č. D1.1.03, Půdorys 1.NP - nový stav, m.č. 1.01":1,75+1,75+3,18+3,18+(1,2+0,6)*2+2,25 |  | 15.71 | [18 empty] | VV | 0
|  | "viz výkres č. D1.1.03, Půdorys 1.NP - nový stav, m.č. 1.02":0,92*4+1,56*5+0,94*2+0,25*2+0,59+0,97+2,25 |  | 17.67 | [18 empty] | VV | 0
|  | "viz výkres č. D1.1.03, Půdorys 1.NP - nový stav, m.č. 1.03, prostor před kabinkami":3,95*2+1,5+0,8+2,25+1,5 |  | 13.95 | [18 empty] | VV | 0
|  | "viz výkres č. D1.1.03, Půdorys 1.NP - nový stav, m.č. 1.03, kabinky":1,245*6+1,2+1,075*2+0,87*4+0,91*2 |  | 16.12 | [18 empty] | VV | 0
|  | "viz výkres č. D1.1.03, Půdorys 1.NP - nový stav, m.č. 1.04":2,66*2+2,93*2+(1,2+0,6)*2+2,25+2,25 |  | 19.28 | [18 empty] | VV | 0
|  | "viz výkres č. D1.1.03, Půdorys 1.NP - nový stav, m.č. 1.05":1,19*2+1,51*2 |  | 5.4 | [18 empty] | VV | 0
|  | "viz výkres č. D1.1.03, Půdorys 1.NP - nový stav, m.č. 1.06, prostor s pisoáry":4,2*2+1,835+0,435+2,78+0,15*2+2,25+0,75+0,75+1,5 |  | 19 | [18 empty] | VV | 0
|  | "viz výkres č. D1.1.03, Půdorys 1.NP - nový stav, m.č. 1.06, kabinky":1,63*2+0,95*2+0,91*2+1,2 |  | 8.18 | [18 empty] | VV | 0
253 | 37 | Lišta ukončovací oblá PVC bílá | m | 99.2562 | 0 | 0 |  | 0 |  | 0 | 21 | 0 | 5e-05 | 0.00496 | 0 | 0 |  |  | 0 | 0 |  |  | POL3_0
|  | "viz výkres č. D1.1.03, Půdorys 1.NP - nový stav, m.č. 1.01":(1,75+1,75+3,18+3,18+(1,2+0,6)*2)*1,02 |  | 13.7292 | [18 empty] | VV | 0
|  | "viz výkres č. D1.1.03, Půdorys 1.NP - nový stav, m.č. 1.02":(0,92*4+1,56*5+0,94*2+0,25*2+0,59+0,97)*1,02 |  | 15.7284 | [18 empty] | VV | 0
|  | "viz výkres č. D1.1.03, Půdorys 1.NP - nový stav, m.č. 1.03, prostor před kabinkami":(3,95*2+1,5+0,8)*1,02 |  | 10.404 | [18 empty] | VV | 0
|  | "viz výkres č. D1.1.03, Půdorys 1.NP - nový stav, m.č. 1.03, kabinky":(1,245*6+1,2+1,075*2+0,87*4+0,91*2)*1,02 |  | 16.4424 | [18 empty] | VV | 0
|  | "viz výkres č. D1.1.03, Půdorys 1.NP - nový stav, m.č. 1.04":(2,66*2+2,93*2+(1,2+0,6)*2)*1,02 |  | 15.0756 | [18 empty] | VV | 0
|  | "viz výkres č. D1.1.03, Půdorys 1.NP - nový stav, m.č. 1.05":(1,19*2+1,51*2)*1,02 |  | 5.508 | [18 empty] | VV | 0
|  | "viz výkres č. D1.1.03, Půdorys 1.NP - nový stav, m.č. 1.06, prostor s pisoáry":(4,2*2+1,835+0,435+2,78+0,15*2)*1,02 |  | 14.025 | [18 empty] | VV | 0
|  | "viz výkres č. D1.1.03, Půdorys 1.NP - nový stav, m.č. 1.06, kabinky":(1,63*2+0,95*2+0,91*2+1,2)*1,02 |  | 8.3436 | [18 empty] | VV | 0
254 | 38 | Vnější rohová lišta bílá PVC | m | 18.36 | 0 | 0 |  | 0 |  | 0 | 21 | 0 | 5e-05 | 0.00092 | 0 | 0 |  |  | 0 | 0 |  |  | POL3_0
|  | "viz výkres č. D1.1.03, Půdorys 1.NP - nový stav, m.č. 1.01":2,25*1,02 |  | 2.295 | [18 empty] | VV | 0
|  | "viz výkres č. D1.1.03, Půdorys 1.NP - nový stav, m.č. 1.02":2,25*1,02 |  | 2.295 | [18 empty] | VV | 0
|  | "viz výkres č. D1.1.03, Půdorys 1.NP - nový stav, m.č. 1.03, prostor před kabinkami":(2,25+1,5)*1,02 |  | 3.825 | [18 empty] | VV | 0
|  | "viz výkres č. D1.1.03, Půdorys 1.NP - nový stav, m.č. 1.04":(2,25+2,25)*1,02 |  | 4.59 | [18 empty] | VV | 0
|  | "viz výkres č. D1.1.03, Půdorys 1.NP - nový stav, m.č. 1.06, prostor s pisoáry":(2,25+0,75+0,75+1,5)*1,02 |  | 5.355 | [18 empty] | VV | 0
255 | 998781101R00 | Přesun hmot pro obklady keramické, výšky do 6 m | t | 3.265 | 0 | 0 |  | 0 |  | 0 | 21 | 0 | 0 | 0 | 0 | 0 |  |  | 1.598 | 5.22 |  |  | POL1_0
|  | "součet z rozpočtového programu":3,265 |  | 3.265 | [18 empty] | VV | 0
Díl: | 783 | Nátěry |  |  |  | 0 |  | 0 |  | 0 |  | 0 |  | 0.00519 |  | 0 |  |  |  | 7.18 |  |  | DIL
256 | 783222100R00 | Nátěr syntetický kovových konstrukcí dvojnásobný | m2 | 15.9122 | 0 | 0 |  | 0 |  | 0 | 21 | 0 | 0.00024 | 0.00382 | 0 | 0 |  |  | 0.287 | 4.57 |  |  | POL1_0
|  | "viz výkres č. D1.1.06, Výpis zámečnických výrobku, ozn. Z1/P":(0,8+2,03*2)*0,26*4 |  | 5.0544 | [18 empty] | VV | 0
|  | "viz výkres č. D1.1.06, Výpis zámečnických výrobku, ozn. Z2/L":(0,6+2,03*2)*0,26*3 |  | 3.6348 | [18 empty] | VV | 0
|  | "viz výkres č. D1.1.06, Výpis zámečnických výrobku, ozn. Z3/P":(0,6+2,03*2)*0,23*2 |  | 2.1436 | [18 empty] | VV | 0
|  | "viz výkres č. D1.1.06, Výpis zámečnických výrobku, ozn. Z4/L":(0,6+2,03*2)*0,23*3 |  | 3.2154 | [18 empty] | VV | 0
|  | "viz výkres č. D1.1.06, Výpis zámečnických výrobku, ozn. Z5/P":(0,6+2,03*2)*0,2 |  | 0.932 | [18 empty] | VV | 0
|  | "viz výkres č. D1.1.06, Výpis zámečnických výrobku, ozn. Z6/L":(0,6+2,03*2)*0,2 |  | 0.932 | [18 empty] | VV | 0
257 | 783226100R00 | Nátěr syntetický kovových konstrukcí základní | m2 | 15.9122 | 0 | 0 |  | 0 |  | 0 | 21 | 0 | 8e-05 | 0.00127 | 0 | 0 |  |  | 0.156 | 2.48 |  |  | POL1_0
|  | "viz výkres č. D1.1.06, Výpis zámečnických výrobku, ozn. Z1/P":(0,8+2,03*2)*0,26*4 |  | 5.0544 | [18 empty] | VV | 0
|  | "viz výkres č. D1.1.06, Výpis zámečnických výrobku, ozn. Z2/L":(0,6+2,03*2)*0,26*3 |  | 3.6348 | [18 empty] | VV | 0
|  | "viz výkres č. D1.1.06, Výpis zámečnických výrobku, ozn. Z3/P":(0,6+2,03*2)*0,23*2 |  | 2.1436 | [18 empty] | VV | 0
|  | "viz výkres č. D1.1.06, Výpis zámečnických výrobku, ozn. Z4/L":(0,6+2,03*2)*0,23*3 |  | 3.2154 | [18 empty] | VV | 0
|  | "viz výkres č. D1.1.06, Výpis zámečnických výrobku, ozn. Z5/P":(0,6+2,03*2)*0,2 |  | 0.932 | [18 empty] | VV | 0
|  | "viz výkres č. D1.1.06, Výpis zámečnických výrobku, ozn. Z6/L":(0,6+2,03*2)*0,2 |  | 0.932 | [18 empty] | VV | 0
258 | 783425250R00 | Nátěr syntet. potrubí do DN 100 mm Z +1x +1x email | m | 1 | 0 | 0 |  | 0 |  | 0 | 21 | 0 | 0.0001 | 0.0001 | 0 | 0 |  |  | 0.107 | 0.11 |  |  | POL1_0
|  | "viz výkres č. D1.2.01, Půdorys 1.NP - rozvod vody, požární vodovod, propojení pod podlahou, odměřeno na výkresu":1 |  | 1 | [18 empty] | VV | 0
259 | 783425790R00 | Přípl.za synt.nátěry potrubí v kanálech do DN100mm | m | 1 | 0 | 0 |  | 0 |  | 0 | 21 | 0 | 0 | 0 | 0 | 0 |  |  | 0.024 | 0.02 |  |  | POL1_0
|  | "viz výkres č. D1.2.01, Půdorys 1.NP - rozvod vody, požární vodovod, propojení pod podlahou, odměřeno na výkresu":1 |  | 1 | [18 empty] | VV | 0
Díl: | 784 | Malby |  |  |  | 0 |  | 0 |  | 0 |  | 0 |  | 0.07115 |  | 0 |  |  |  | 19.5 |  |  | DIL
260 | 784402801R00 | Odstranění malby oškrábáním v místnosti H do 3,8 m | m2 | 59.19 | 0 | 0 |  | 0 |  | 0 | 21 | 0 | 0 | 0 | 0 | 0 |  |  | 0.06971 | 4.13 |  |  | POL1_0
|  | "viz výkres č. D1.1.02, Bourací práce-sociální zařízení, ozn. B33, odměřeno na výkresu":(4,8+3,8+6,8)*2,8-0,8*1,97*2+4,9*(2,8-1,82)+(2,56+2,59)*2,8 |  | 59.19 | [18 empty] | VV | 0
261 | 784441010R00 | Malba latexová 2x, 1barevná, místnost v. do 3,8 m | m2 | 7.701 | 0 | 0 |  | 0 |  | 0 | 21 | 0 | 0.00042 | 0.00323 | 0 | 0 |  |  | 0.11432 | 0.88 |  |  | POL1_0
|  | "viz výkres č. D1.1.03, Půdorys 1.NP - nový stav, chodba, odměřeno na výkresu":(6,13-0,8*2)*1,7 |  | 7.701 | [18 empty] | VV | 0
262 | 784450075RA0 | Malba disperzní, penetrace 1x, malba bílá 2x | m2 | 107.8093 | 0 | 0 |  | 0 |  | 0 | 21 | 0 | 0.00063 | 0.06792 | 0 | 0 |  |  | 0.13439 | 14.49 |  |  | POL2_0
|  | "viz výkres č. D1.1.03, Půdorys 1.NP - nový stav, m.č. 1.01, nové zdivo":(1,75+3,18)*(3,2-2,25) |  | 4.6835 | [18 empty] | VV | 0
|  | "viz výkres č. D1.1.03, Půdorys 1.NP - nový stav, m.č. 1.02, nové zdivo":(0,92+0,075+0,92+0,075+0,94+0,59+0,25+0,97+0,25+0,94+0,075+0,92+0,075+0,92)*(3,2-2,25) |  | 7.524 | [18 empty] | VV | 0
|  | "viz výkres č. D1.1.03, Půdorys 1.NP - nový stav, m.č. 1.03, prostor před kabinkami, nové zdivo":(1,5+0,075)*(3,2-2,25) |  | 1.4963 | [18 empty] | VV | 0
|  | "viz výkres č. D1.1.03, Půdorys 1.NP - nový stav, m.č. 1.03, kabinky, nové zdivo":(1,245+1,075+0,075+0,87+0,075+0,87+0,075+0,07+0,91)*(3,2-2,25) |  | 5.0018 | [18 empty] | VV | 0
|  | "viz výkres č. D1.1.03, Půdorys 1.NP - nový stav, m.č. 1.04, nové zdivo":(2,93+2,66)*(3,2-2,25) |  | 5.3105 | [18 empty] | VV | 0
|  | "viz výkres č. D1.1.03, Půdorys 1.NP - nový stav, m.č. 1.05, nové zdivo":(1,19+0,075+1,51)*(3,2-2,25)+0,24*(2,6-2,25) |  | 2.7203 | [18 empty] | VV | 0
|  | "viz výkres č. D1.1.03, Půdorys 1.NP - nový stav, m.č. 1.06, prostor s pisoáry, nové zdivo":1,835*(3,2-2,25)+(1+0,15)*(3,2-2,85) |  | 2.1458 | [18 empty] | VV | 0
|  | "viz výkres č. D1.1.03, Půdorys 1.NP - nový stav, m.č. 1.06, kabinky, nové zdivo":(0,91+0,075)*(3,2-2,25)+(1,63+0,21+0,075)*(2,6-2,25) |  | 1.606 | [18 empty] | VV | 0
|  | Mezisoučet |  | 30.488 | [18 empty] | VV | 1
|  | "viz výkres č. D1.1.03, Půdorys 1.NP - nový stav, m.č. 1.01, stávající zdivo":(3,18+1,75)*(3,2-2,25) |  | 4.6835 | [18 empty] | VV | 0
|  | "viz výkres č. D1.1.03, Půdorys 1.NP - nový stav, m.č. 1.02, stávající zdivo":1,56*(3,2-2,25) |  | 1.482 | [18 empty] | VV | 0
|  | "viz výkres č. D1.1.03, Půdorys 1.NP - nový stav, m.č. 1.03, stávající zdivo":(3,95+0,37)*(3,2-2,25)+0,18*4*(3,15-2,25)+2,38*0,18+2,49*0,1 |  | 5.4294 | [18 empty] | VV | 0
|  | "viz výkres č. D1.1.03, Půdorys 1.NP - nový stav, m.č. 1.04, stávající zdivo":(2,66+2,93+0,15)*(3,2-2,25) |  | 5.453 | [18 empty] | VV | 0
|  | "viz výkres č. D1.1.03, Půdorys 1.NP - nový stav, m.č. 1.06, stávající zdivo":0,18*4*(3,15-2,25)+(0,15+0,15+2,78+0,42+0,18)*(3,2-2,25)+2,38*0,18+2,38*0,1 |  | 4.8104 | [18 empty] | VV | 0
|  | Mezisoučet |  | 21.8583 | [18 empty] | VV | 1
|  | "viz výkres č. D1.1.03, Půdorys 1.NP - nový stav, chodba, odměřeno na výkresu":6,13*(3,2-1,7) |  | 9.195 | [18 empty] | VV | 0
|  | Mezisoučet |  | 9.195 | [18 empty] | VV | 1
|  | "viz výkres č. D1.1.04, Půdorys 1.NP - podhledy, m.č. 1.01":3,18*1,75-0,26*0,77 |  | 5.3648 | [18 empty] | VV | 0
|  | "viz výkres č. D1.1.04, Půdorys 1.NP - podhledy, m.č. 1.02":1,56*3,18-0,25*0,59 |  | 4.8133 | [18 empty] | VV | 0
|  | "viz výkres č. D1.1.04, Půdorys 1.NP - podhledy, m.č. 1.03":(2,15+0,67)*(2,965+0,55+0,435)-0,26*0,435-0,07*0,96*2,38*0,18 |  | 10.9971 | [18 empty] | VV | 0
|  | "viz výkres č. D1.1.04, Půdorys 1.NP - podhledy, m.č. 1.04":2,93*2,66-0,37*0,31 |  | 7.6791 | [18 empty] | VV | 0
|  | "viz výkres č. D1.1.04, Půdorys 1.NP - podhledy, m.č. 1.05 a 1.06":3,215*(2,51+0,59+0,15)-0,15*1-0,24*1,705+(2,66+0,35-0,21)*0,985-0,33*0,42+2,38*0,18 |  | 12.9374 | [18 empty] | VV | 0
|  | Mezisoučet |  | 41.7917 | [18 empty] | VV | 1
|  | "viz výkres č. D1.1.04, Půdorys 1.NP - podhledy, m.č. 1.03":2,965*(2,75-2,5)+2,15*(3,135-2,75) |  | 1.569 | [18 empty] | VV | 0
|  | "viz výkres č. D1.1.04, Půdorys 1.NP - podhledy, m.č. 1.05 a 1.06":3,215*(2,75-2,5)+2,66*(3,135-2,75) |  | 1.8278 | [18 empty] | VV | 0
|  | Mezisoučet |  | 3.3969 | [18 empty] | VV | 1
|  | "viz výkres č. D1.1.04, Půdorys 1.NP - podhledy, m.č. 1.03":(0,96+0,6)*(3,135-2,5) |  | 0.9906 | [18 empty] | VV | 0
|  | "viz výkres č. D1.1.04, Půdorys 1.NP - podhledy, m.č. 1.05 a 1.06":(0,35-0,21)*(3,135-2,5) |  | 0.0889 | [18 empty] | VV | 0
|  | Mezisoučet |  | 1.0795 | [18 empty] | VV | 1
Díl: | 787 | Zasklívání |  |  |  | 0 |  | 0 |  | 0 |  | 0 |  | 0.01812 |  | 0.012 |  |  |  | 5.78 |  |  | DIL
263 | 787911111R00 | Montáž zrcadla na stěnu, na lepidlo, pl. do 2 m2 | m2 | 1.44 | 0 | 0 |  | 0 |  | 0 | 21 | 0 | 8e-05 | 0.00012 | 0 | 0 |  |  | 2.1 | 3.02 |  |  | POL1_0
|  | "viz Katalogové listy zařizovacích předmětů, ozn. Zrc1":1,2*0,6*2 |  | 1.44 | [18 empty] | VV | 0
264 | 39 | Broušené zrcadlo bez fazety, rozměr 120x60 cm, tl. 5 mm, bezpečnostní zakulacené rohy, bez Cu | ks | 2 | 0 | 0 |  | 0 |  | 0 | 21 | 0 | 0.009 | 0.018 | 0 | 0 |  |  | 0 | 0 |  |  | POL3_0
|  | Specifikace viz "Katalogové listy zařizovacích předmětů", ozn. Zrc1 | [20 empty] | POP |  | Specifikace viz "Katalogové listy zařizovacích předmětů", ozn. Zrc1
|  | "viz Katalogové listy zařizovacích předmětů, ozn. Zrc1":2 |  | 2 | [18 empty] | VV | 0
265 | 40 | Odsekání zrcadel lepených do 1 m2 | ks | 4 | 0 | 0 |  | 0 |  | 0 | 21 | 0 | 0 | 0 | 0.003 | 0.012 |  |  | 0.69 | 2.76 |  |  | POL1_0
|  | "viz výkres č. D1.1.02, Bourací práce-sociální zařízení, ozn. B10":4 |  | 4 | [18 empty] | VV | 0
Díl: | M65 | Elektroinstalace |  |  |  | 0 |  | 0 |  | 0 |  | 0 |  | 0 |  | 0 |  |  |  | 4.71 |  |  | DIL
266 | 650801113R00 | Demontáž svítidla stropního přisazeného | kus | 4 | 0 | 0 |  | 0 |  | 0 | 21 | 0 | 0 | 0 | 0 | 0 |  |  | 0.27 | 1.08 |  |  | POL1_0
|  | "viz výkres č. D1.1.02, Bourací práce-sociální zařízení, ozn. B15":4 |  | 4 | [18 empty] | VV | 0
267 | 650801153R00 | Demontáž svítidla nástěnného přisazeného | kus | 6 | 0 | 0 |  | 0 |  | 0 | 21 | 0 | 0 | 0 | 0 | 0 |  |  | 0.225 | 1.35 |  |  | POL1_0
|  | "viz výkres č. D1.1.02, Bourací práce-sociální zařízení, ozn. B15":6 |  | 6 | [18 empty] | VV | 0
268 | 41 | Demontáž osoušeče nástěnného | kus | 2 | 0 | 0 |  | 0 |  | 0 | 21 | 0 | 0 | 0 | 0 | 0 |  |  | 0.225 | 0.45 |  |  | POL1_0
|  | "viz výkres č. D1.1.02, Bourací práce-sociální zařízení, ozn. B14":2 |  | 2 | [18 empty] | VV | 0
269 | 42 | Demontáž spínače nástěnného | kus | 6 | 0 | 0 |  | 0 |  | 0 | 21 | 0 | 0 | 0 | 0 | 0 |  |  | 0.30567 | 1.83 |  |  | POL1_0
|  | "viz výkres č. D1.1.02, Bourací práce-sociální zařízení, ozn. B15":6 |  | 6 | [18 empty] | VV | 0
Díl: | VN | Vedlejší náklady |  |  |  | 0 |  | 0 |  | 0 |  | 0 |  | 0 |  | 0 |  |  |  | 0 |  |  | DIL
270 | VRN1 | Zařízení staveniště | Soubor | 1 | 0 | 0 |  | 0 |  | 0 | 21 | 0 | 0 | 0 | 0 | 0 |  |  | 0 | 0 |  |  | POL1_0
|  | Základní rozdělení průvodních činností a nákladů zařízení staveniště. V rámci nákladů na zařízení staveniště ocení zhotovite veškeré náklady spojené s vybudováním, provozem a odstraněním zařízení staveniště, a to ve fázích : | [20 empty] | POP |  | Základní rozdělení průvodních činností a nákladů zařízení staveniště. V rámci nákladů na zařízení staveniště ocení zhotovite veškeré náklady spojené s vybudováním, provozem a odstraněním zařízení staveniště, a to ve fázích :
|  | 1) Vybudování zařízení staveniště. | [20 empty] | POP |  | 1) Vybudování zařízení staveniště.
|  | Do této položky patří náklady s případným vypracováním projektové dokumentace zařízení staveniště, zřízením přípojek energií k objektům zařízení staveniště, vybudování případných měřících odběrných míst a zřízení, případná příprava území pro objekty zařízení staveniště a vlastní vybudování objektů zařízení staveniště. | [20 empty] | POP |  | Do této položky patří náklady s případným vypracováním projektové dokumentace zařízení staveniště, zřízením přípojek energií k objektům zařízení staveniště, vybudování případných měřících odběrných míst a zřízení, případná příprava území pro objekty zařízení staveniště a vlastní vybudování objektů zařízení staveniště.
|  | 2) Provoz zařízení staveniště. | [20 empty] | POP |  | 2) Provoz zařízení staveniště.
|  | Do této položky patří náklady na vybavení objektů zařízení staveniště , náklady na energie spotřebované dodavatelem v rámci provozu zařízení staveniště, náklady na potřebný úklid v prostorách zařízení staveniště, náklady na nutnou údržbu a opravy na objektech zařízení staveniště a na přípojkách energií. | [20 empty] | POP |  | Do této položky patří náklady na vybavení objektů zařízení staveniště , náklady na energie spotřebované dodavatelem v rámci provozu zařízení staveniště, náklady na potřebný úklid v prostorách zařízení staveniště, náklady na nutnou údržbu a opravy na objektech zařízení staveniště a na přípojkách energií.
|  | 3) Odstranění zařízení staveniště. | [20 empty] | POP |  | 3) Odstranění zařízení staveniště.
|  | Do této položky patří odstranění objektů zařízení staveniště včetně přípojek energií a jejich odvoz. Položka zahrnuje i náklady na úpravu povrchů po odstranění zařízení staveniště a úklid ploch, na kterých bylo zařízení staveniště provozováno. | [20 empty] | POP |  | Do této položky patří odstranění objektů zařízení staveniště včetně přípojek energií a jejich odvoz. Položka zahrnuje i náklady na úpravu povrchů po odstranění zařízení staveniště a úklid ploch, na kterých bylo zařízení staveniště provozováno.
POP
|  | Položka zahrnuje veškeré náklady a činnosti související s vybudováním, provozem a likvidací staveniště, zajištění připojení na elektrickou energii, vodu a odvodnění staveniště, provádění každodenního hrubého úklidu staveniště a průběžnou likvidaci vznikajících odpadů oprávněnou osobou. Součástí této položky jsou standardní prvky BOZP (mobilní oplocení, výstražné značení, přechody výkopů, oplocení, zábradlí, atd - včetně jejich dodávky, montáže, údržby a demontáže, respektive likvidace) a plnění povinosti vyplývajících z plánu BOZP včetně připomínek příslušných úřadů. Součástí položky Zařízení staveniště je poskytnutí části zařízení staveniště (včetně stolu a 4 židlí) pro umožnění činnosti TDS, AD a SÚ za účelem konání kontrolním dnů a všech dalších svolávaných jednání (předpokládá se čistý prostor - např. stavební buňka či jiná kancelář stavby). | [20 empty] | POP |  | Položka zahrnuje veškeré náklady a činnosti související s vybudováním, provozem a likvidací staveniště, zajištění připojení na elektrickou energii, vodu a odvodnění staveniště, provádění každodenního hrubého úklidu staveniště a průběžnou likvidaci vznikajících odpadů oprávněnou osobou. Součástí této položky jsou standardní prvky BOZP (mobilní oplocení, výstražné značení, přechody výkopů, oplocení, zábradlí, atd - včetně jejich dodávky, montáže, údržby a demontáže, respektive likvidace) a plnění povinosti vyplývajících z plánu BOZP včetně připomínek příslušných úřadů. Součástí položky Zařízení staveniště je poskytnutí části zařízení staveniště (včetně stolu a 4 židlí) pro umožnění činnosti TDS, AD a SÚ za účelem konání kontrolním dnů a všech dalších svolávaných jednání (předpokládá se čistý prostor - např. stavební buňka či jiná kancelář stavby).
|  | 1 |  | 1 | [18 empty] | VV | 0
271 | VRN2 | Inženýrská činnost | Soubor | 1 | 0 | 0 |  | 0 |  | 0 | 21 | 0 | 0 | 0 | 0 | 0 |  |  | 0 | 0 |  |  | POL1_0
|  | Shromáždění dokladů o vlastnostech materiálů, o provedených zkouškách a měření, o výchozích kontrolách provozuschopnosti, o zaškolení obsluhy, revizní zprávy s výsledkem-bez závad, doklady o oprávnění k provádění prací, doklady o likvidaci odpadů, návody k obsluze, kopie záručních listů. | [20 empty] | POP |  | Shromáždění dokladů o vlastnostech materiálů, o provedených zkouškách a měření, o výchozích kontrolách provozuschopnosti, o zaškolení obsluhy, revizní zprávy s výsledkem-bez závad, doklady o oprávnění k provádění prací, doklady o likvidaci odpadů, návody k obsluze, kopie záručních listů.
|  | 1 |  | 1 | [18 empty] | VV | 0
272 | VRN3 | Provozní vlivy | Soubor | 1 | 0 | 0 |  | 0 |  | 0 | 21 | 0 | 0 | 0 | 0 | 0 |  |  | 0 | 0 |  |  | POL1_0
|  | Základní rozdělení průvodních činností a nákladů provozní vlivy. Tato kategorie nákladů vyjadřuje ztížené podmínky provádění tam, kde jsou stavební práce zcela nebo zčásti omezovány provozem jiných osob. Jde zejména o zvýšené náklady související s omezením provozem v areálu objednatele nebo o náklady v důsledku nezbytného respektování stávající dopravy v okolí stavby ovlivňující stavební práce (ochrana kolem vstupu do budovy). | [20 empty] | POP |  | Základní rozdělení průvodních činností a nákladů provozní vlivy. Tato kategorie nákladů vyjadřuje ztížené podmínky provádění tam, kde jsou stavební práce zcela nebo zčásti omezovány provozem jiných osob. Jde zejména o zvýšené náklady související s omezením provozem v areálu objednatele nebo o náklady v důsledku nezbytného respektování stávající dopravy v okolí stavby ovlivňující stavební práce (ochrana kolem vstupu do budovy).
|  | Do této položky patří náklady na ztížené provádění stavebních prací v důsledku provozu budovy po dobu stavby (nutnost ochranných konstrukcí, ochranných zábradlí a hrazení, záchytných sítí mimo sítě na lešení, stříšek, apod.). Objekt může být částečně investorem užíván po celou dobu stavby ke svému obvyklému účelu a náklady s tím spojené jsou součástí této položky. | [20 empty] | POP |  | Do této položky patří náklady na ztížené provádění stavebních prací v důsledku provozu budovy po dobu stavby (nutnost ochranných konstrukcí, ochranných zábradlí a hrazení, záchytných sítí mimo sítě na lešení, stříšek, apod.). Objekt může být částečně investorem užíván po celou dobu stavby ke svému obvyklému účelu a náklady s tím spojené jsou součástí této položky.
|  | 1 |  | 1 | [18 empty] | VV | 0
[21 empty] | 15 | 21
| Celkem |  |  |  |  | 0 | [14 empty] | 0 | 0 | SUM
Poznámky uchazeče k zadání
POPUZIV
END