## Pokyny pro vyplnění
Pokyny pro vyplnění
Ve všech listech tohoto souboru můžete měnit pouze buňky s modrým pozadím. Jedná se o tyto údaje : - údaje o firmě - jednotkové ceny položek zadané na maximálně dvě desetinná místa

## Stavba
#RTSROZP# | Soupis stavebních prací, dodávek a služeb
| Stavba: |  | 2021-165 | Úpravy objektu č.p. 165 na Obecní dům ve Vranově nad Dyjí
| Zadavatel |  | Městys Vranov nad Dyjí |  |  |  | IČO: | 00293806
|  |  | Náměstí 21 |  |  |  | DIČ: | CZ00293806
|  |  | 67103 | Vranov nad Dyjí
| Projektant: | [5 empty] | IČO:
DIČ:
| Zhotovitel: | [5 empty] | IČO:
DIČ:
Vypracoval:
| Rozpis ceny | [6 empty] | Celkem
HSV | HSV | [6 empty] | 0
PSV | PSV | [6 empty] | 0
MON | MON | [6 empty] | 0
VN | Vedlejší náklady | [6 empty] | 0
ON | Ostatní náklady | [6 empty] | 0
| Celkem | [6 empty] | 0
Rekapitulace daní
| Základ pro sníženou DPH |  |  | 15 | % | 0 |  |  | CZK
| Snížená DPH |  |  | 15 | % | 0 |  |  | CZK
| Základ pro základní DPH |  |  | 21 | % | 0 |  |  | CZK
| Základní DPH |  |  | 21 | % | 0 |  |  | CZK
0 | Zaokrouhlení |  |  |  |  | 0 |  |  | CZK
0 | Cena celkem bez DPH |  |  |  |  | 0 |  |  | CZK
| Cena celkem s DPH |  |  |  |  | 0 |  |  | CZK
|  | v |  |  | dne
|  |  | Za zhotovitele |  |  |  | Za objednatele
Rekapitulace dílčích částí
#CASTI>> | Číslo | Název |  |  | Základ pro sníženou DPH | Základ pro základní DPH | DPH celkem | Cena celkem | %
1 | Stavba |  |  |  | 0 | 0 |  | 0
2 |  | Stavební objekt
2 | 01 | Obecní dům - uznatelné výdaje |  |  | 0 | 0 |  | 0
3 | 01-1100 | D.1.1 - Stavení část |  |  | 0 | 0 |  | 0
3 | 01-1410 | D.1.4.1 - Zdravotně technické instalace |  |  | 0 | 0 |  | 0
3 | 01-1420 | D.1.4.2 - Zařízení pro vytápění staveb |  |  | 0 | 0 |  | 0
3 | 01-1430 | D.1.4.3 - NTL plynovod, vnitřní plynofikace |  |  | 0 | 0 |  | 0
3 | 01-1440 | D.1.4.4 - Elektroinstalace |  |  | 0 | 0 |  | 0
3 | 01-1450 | D.1.4.5 - Zařízení vzduchotechniky |  |  | 0 | 0 |  | 0
2 | 02 | Obecní dům - neuznatelné výdaje |  |  | 0 | 0 |  | 0
3 | 02-1100 | D.1.1 - Stavení část |  |  | 0 | 0 |  | 0
3 | 02-1440 | D.1.4.4 - Elektroinstalace |  |  | 0 | 0 |  | 0
3 | 02-1450 | D.1.4.5 - Zařízení vzduchotechniky |  |  | 0 | 0 |  | 0
3 | 02-2100 | D.2.1 - Zpevněné plochy |  |  | 0 | 0 |  | 0
3 | 02-2200 | D.2.2 - Veřejné osvětlení |  |  | 0 | 0 |  | 0
3 | 02-5000 | Vedlejší a ostatní náklady |  |  | 0 | 0 |  | 0
| Celkem za stavbu |  |  |  | 0 | 0 | 0 | 0 | 0
Rekapitulace dílů
| Číslo | Název |  |  | Typ dílu |  |  | Celkem | %
| 1 | Zemní práce |  |  | HSV |  |  | 0
| 2 | Základy a zvláštní zakládání |  |  | HSV |  |  | 0
| 2 | Základy,zvláštní zakládání |  |  | HSV |  |  | 0
| 3 | Svislé a kompletní konstrukce |  |  | HSV |  |  | 0
| 4 | Vodorovné konstrukce |  |  | HSV |  |  | 0
| 5 | Komunikace |  |  | HSV |  |  | 0
| 61 | Úpravy povrchů vnitřní |  |  | HSV |  |  | 0
| 62 | Upravy povrchů vnější |  |  | HSV |  |  | 0
| 62 | Úpravy povrchů vnější |  |  | HSV |  |  | 0
| 63 | Podlahy a podlahové konstrukce |  |  | HSV |  |  | 0
| 64 | Výplně otvorů |  |  | HSV |  |  | 0
| 91 | Doplňující práce na komunikaci |  |  | HSV |  |  | 0
| 93 | Dokončovací práce inž.staveb |  |  | HSV |  |  | 0
| 94 | Lešení a stavební výtahy |  |  | HSV |  |  | 0
| 95 | Dokončovací konstrukce na pozemních stavbách |  |  | HSV |  |  | 0
| 96 | Bourání konstrukcí |  |  | HSV |  |  | 0
| 99 | Staveništní přesun hmot |  |  | HSV |  |  | 0
| 711 | Izolace proti vodě |  |  | PSV |  |  | 0
| 712 | Živičné krytiny |  |  | PSV |  |  | 0
| 713 | Izolace tepelné |  |  | PSV |  |  | 0
| 721 | Vnitřní kanalizace |  |  | PSV |  |  | 0
| 722 | Vnitřní vodovod |  |  | PSV |  |  | 0
| 723 | Vnitřní plynovod |  |  | PSV |  |  | 0
| 725 | Zařizovací předměty |  |  | PSV |  |  | 0
| 728.1 | Vzduchotechnika |  |  | PSV |  |  | 0
| 728.2 | Vzduchotechnika - potrubí |  |  | PSV |  |  | 0
| 728.3 | Tepelné izolace, montážní, spojovací a pomocný materiál dodávka a montáž |  |  | PSV |  |  | 0
| 728.4 | Vedlejší náklady |  |  | PSV |  |  | 0
| 731 | Kotelny |  |  | PSV |  |  | 0
| 732 | Strojovny |  |  | PSV |  |  | 0
| 733 | Rozvod potrubí |  |  | PSV |  |  | 0
| 734 | Armatury |  |  | PSV |  |  | 0
| 735 | Otopná tělesa |  |  | PSV |  |  | 0
| 762 | Konstrukce tesařské |  |  | PSV |  |  | 0
| 763 | Dřevostavby |  |  | PSV |  |  | 0
| 764 | Konstrukce klempířské |  |  | PSV |  |  | 0
| 765 | Krytiny tvrdé |  |  | PSV |  |  | 0
| 766 | Konstrukce truhlářské |  |  | PSV |  |  | 0
| 767 | Konstrukce zámečnické |  |  | PSV |  |  | 0
| 771 | Podlahy z dlaždic a obklady |  |  | PSV |  |  | 0
| 772 | Kamenné dlažby |  |  | PSV |  |  | 0
| 775 | Podlahy vlysové a parketové |  |  | PSV |  |  | 0
| 776 | Podlahy povlakové |  |  | PSV |  |  | 0
| 781 | Obklady keramické |  |  | PSV |  |  | 0
| 782 | Konstrukce z přírodního kamene |  |  | PSV |  |  | 0
| 783 | Nátěry |  |  | PSV |  |  | 0
| 784 | Malby |  |  | PSV |  |  | 0
| 787 | Zasklívání |  |  | PSV |  |  | 0
| M21 | Elektromontáže |  |  | MON |  |  | 0
| M22 | Montáž sdělovací a zabezp.tech |  |  | MON |  |  | 0
| M46 | Zemní práce při montážích |  |  | MON |  |  | 0
| M65 | Elektroinstalace |  |  | MON |  |  | 0
| D96 | Přesuny suti a vybouraných hmot |  |  | PSU |  |  | 0
| VN | Vedlejší náklady |  |  | VN |  |  | 0
| VON | Vedlejší a ostatní náklady |  |  | VN |  |  | 0
| Cena celkem | [6 empty] | 0 | 0
Note on D11: Název
Note on I11: IČO
Note on D12: Ulice
Note on I12: DIČ
Note on D13: PSČ
Note on E13: Místo

## VzorPolozky (hidden)
Položkový rozpočet
S:
O:
R:

## 01 01-1100 Pol
Položkový soupis prací a dodávek | [26 empty] | #TypZaznamu#
S: | 2021-165 | Úpravy objektu č.p. 165 na Obecní dům ve Vranově nad Dyjí | [24 empty] | STA
O: | 01 | Obecní dům - uznatelné výdaje | [21 empty] | STA |  |  | OBJ
R: | 01-1100 | D.1.1 - Stavení část | [24 empty] | ROZ
P.č. | Číslo položky | Název položky | MJ | Množství | Cena / MJ | Celkem | Dodávka | Dodávka celk. | Montáž | Montáž celk. | DPH | Cena s DPH | Hmotnost / MJ | Hmotnost celk.(t) | Dem. hmotnost / MJ | Dem. hmotnost celk.(t) | Ceník | Cen. soustava / platnost | Cenová úroveň | Nhod / MJ | Nhod celk. | Dodavatel | Typ položky
Díl: | 1 | Zemní práce |  |  |  | 0 |  | 0 |  | 0 |  | 0 |  | 0.01 |  | 0 |  |  |  |  | 526.81 | [5 empty] | DIL
1 | 120901111RT1 | Bourání konstrukcí v odkopávkách a prokopávkách Bourání konstrukcí kamenných na MV v odkopávkách, pneumatickým kladivem | m3 | 3.12 |  | 0 |  | 0 |  | 0 | 21 | 0 | 0 | 0 | 0 | 0 | 800-1 | RTS 21/ I | RTS 21/ I | 4.214 | 13.15 |  | Práce |  |  |  | POL1_0
|  | korytech vodotečí, melioračních kanálech s přemístěním suti na hromady na vzdálenost do 20 m nebo s naložením na dopravní prostředek, | [24 empty] | SPI |  | korytech vodotečí, melioračních kanálech s přemístěním suti na hromady na vzdálenost do 20 m nebo s naložením na dopravní prostředek,
|  | 1.PP : (1,3+1+1,1+1+1,5*2+1*2+1)*0,5*0,6 |  | 3.12 | [22 empty] | VV | 0
2 | 122201101R00 | Odkopávky a prokopávky nezapažené v hornině 3 Odkopávky nezapažené v hor. 3 do 100 m3 | m3 | 108.75 |  | 0 |  | 0 |  | 0 | 21 | 0 | 0 | 0 | 0 | 0 | 800-1 | RTS 21/ I | RTS 21/ I | 0.368 | 40.02 |  | Práce |  |  |  | POL1_0
|  | s přehozením výkopku na vzdálenost do 3 m nebo s naložením na dopravní prostředek, | [24 empty] | SPI
|  | Přístavba schodiště : 6,4*6,8*1,5 |  | 65.28 | [22 empty] | VV | 0
|  | Přístavba terasy : (3*6,15+2,8*4,5)*1,4 |  | 43.47 | [22 empty] | VV | 0
3 | 132201110R00 | Hloubení rýh šířky do 60 cm Hloubení rýh š.do 60 cm v hor.3 do 50 m3, STROJNĚ | m3 | 8.4 |  | 0 |  | 0 |  | 0 | 21 | 0 | 0 | 0 | 0 | 0 | 800-1 | RTS 21/ I | RTS 21/ I | 0.365 | 3.07 |  | Práce |  |  |  | POL1_0
|  | zapažených i nezapažených s urovnáním dna do předepsaného profilu a spádu, s přehozením výkopku na přilehlém terénu na vzdálenost do 3 m od podélné osy rýhy nebo s naložením výkopku na dopravní prostředek. | [24 empty] | SPI |  | zapažených i nezapažených s urovnáním dna do předepsaného profilu a spádu, s přehozením výkopku na přilehlém terénu na vzdálenost do 3 m od podélné osy rýhy nebo s naložením výkopku na dopravní prostředek.
|  | Rozšíření základů sever : (5+5)*0,6*1,4 |  | 8.4 | [22 empty] | VV | 0
4 | 139601102R00 | Ruční výkop jam, rýh a šachet Ruční výkop jam, rýh a šachet v hornině tř. 3 | m3 | 1.8 |  | 0 |  | 0 |  | 0 | 21 | 0 | 0 | 0 | 0 | 0 | 800-1 | RTS 21/ I | RTS 21/ I | 3.533 | 6.36 |  | Práce |  |  |  | POL1_0
|  | s přehozením na vzdálenost do 5 m nebo s naložením na ruční dopravní prostředek | [24 empty] | SPI
|  | Rozš. základu sever : (5+5)*0,6*0,3 |  | 1.8 | [22 empty] | VV | 0
5 | 139711101RT2 | Vykopávka v uzavřených prostorách Vykopávka v uzavřených prostorách v hor.1-4, hornina 2 | m3 | 22.5293 |  | 0 |  | 0 |  | 0 | 21 | 0 | 0 | 0 | 0 | 0 | 800-1 | RTS 21/ I | RTS 21/ I | 3.3 | 74.35 |  | Práce |  |  |  | POL1_0
|  | s naložením výkopku na dopravní prostředek | [24 empty] | SPI
|  | podlaha nepodskl. části 1.NP : (16,25*5,66+5,05*12,56-5,4*5,6)*0,18 |  | 22.53 | [22 empty] | VV | 0
6 | 139711101RT3 | Vykopávka v uzavřených prostorách Vykopávka v uzavřených prostorách v hor.1-4, hornina 3 | m3 | 49.8808 |  | 0 |  | 0 |  | 0 | 21 | 0 | 0 | 0 | 0 | 0 | 800-1 | RTS 21/ I | RTS 21/ I | 4.728 | 235.84 |  | Práce |  |  |  | POL1_0
|  | s naložením výkopku na dopravní prostředek | [24 empty] | SPI
|  | 1.PP : (18,4+5,63+5,19+5,4+6,1+6+5,6+13,1)*0,56 |  | 36.64 | [22 empty] | VV | 0
|  | šatna 1.PP : 2,55*4,64*0,8+(4,65+2,55)*0,5*0,5 |  | 11.27 | [22 empty] | VV | 0
|  | Kanalizace : 22*0,3*0,3 |  | 1.98 | [22 empty] | VV | 0
7 | 162201203R00 | Vodorovné přemístění výkopku Vodorovné přemíst.výkopku, kolečko hor.1-4, do 10m | m3 | 72.5 |  | 0 |  | 0 |  | 0 | 21 | 0 | 0 | 0 | 0 | 0 | 800-1 | RTS 21/ I | RTS 21/ I | 0.668 | 48.43 |  | Práce |  |  |  | POL1_0
|  | bez naložení, avšak s vyprázdněním nádoby na hromadu nebo do dopravního prostředku, | [24 empty] | SPI
|  | 22,6+49,9 |  | 72.5 | [22 empty] | VV | 0
8 | 162201210R00 | Vodorovné přemístění výkopku příplatek za každých dalších 10 m Příplatek za dalš.10 m, kolečko, výkop. z hor.1- 4 | m3 | 72.5 |  | 0 |  | 0 |  | 0 | 21 | 0 | 0 | 0 | 0 | 0 | 800-1 | RTS 21/ I | RTS 21/ I | 0.591 | 42.85 |  | Práce |  |  |  | POL1_0
|  | bez naložení, avšak s vyprázdněním nádoby na hromadu nebo do dopravního prostředku, | [24 empty] | SPI
9 | 130901112R00 | Bourání konstrukcí v hloubených vykopávkách Bourání konstrukcí kamenných na MVC ve vykopávkách | m3 | 1.54 |  | 0 |  | 0 |  | 0 | 21 | 0 | 0 | 0 | 0 | 0 | 800-1 | RTS 21/ I | RTS 21/ I | 4.393 | 6.77 |  | Práce |  |  |  | POL1_0
|  | s přemístěním suti na hromady na vzdálenost do 20 m nebo s uložením na dopravní prostředek, | [24 empty] | SPI
|  | 0,6*0,5*0,7*2 |  | 0.42 | [22 empty] | VV | 0
|  | 0,8*0,5*0,7*4 |  | 1.12 | [22 empty] | VV | 0
10 | 151101101R00 | Zřízení pažení a rozepření stěn rýh Pažení a rozepření stěn rýh - příložné - hl.do 2 m | m2 | 14 |  | 0 |  | 0 |  | 0 | 21 | 0 | 0.00099 | 0.01 | 0 | 0 | 800-1 | RTS 21/ I | RTS 21/ I | 0.236 | 3.3 |  | Práce |  |  |  | POL1_0
|  | pro podzemní vedení pro všechny šířky rýhy, | [24 empty] | SPI
|  | (5+5)*1,4 |  | 14 | [22 empty] | VV | 0
11 | 151101111R00 | Odstranění pažení a rozepření rýh Odstranění pažení stěn rýh - příložné - hl. do 2 m | m2 | 14 |  | 0 |  | 0 |  | 0 | 21 | 0 | 0 | 0 | 0 | 0 | 800-1 | RTS 21/ I | RTS 21/ I | 0.07 | 0.98 |  | Práce |  |  |  | POL1_0
|  | pro podzemní vedení s uložením materiálu na vzdálenost do 3 m od kraje výkopu, | [24 empty] | SPI
12 | 161101601R00 | Vytažení výkopku z prostoru pod základy Vytažení výkopku z pod základů, hor 1-4, hl.do 2 m | m3 | 0.75 |  | 0 |  | 0 |  | 0 | 21 | 0 | 0 | 0 | 0 | 0 | 800-1 | RTS 21/ I | RTS 21/ I | 0.974 | 0.73 |  | Práce |  |  |  | POL1_0
|  | nebo z pracovních šachet při podchycování základového zdiva, bez naložení, avšak s vyprázdněním nádoby na hromady nebo do dopravního prostředku, | [24 empty] | SPI |  | nebo z pracovních šachet při podchycování základového zdiva, bez naložení, avšak s vyprázdněním nádoby na hromady nebo do dopravního prostředku,
|  | (5+5)*0,25*0,3 |  | 0.75 | [22 empty] | VV | 0
13 | 167101101R00 | Nakládání, skládání, překládání neulehlého výkopku nakládání výkopku Nakládání výkopku z hor.1-4 v množství do 100 m3 | m3 | 74.95 |  | 0 |  | 0 |  | 0 | 21 | 0 | 0 | 0 | 0 | 0 | 800-1 | RTS 21/ I | RTS 21/ I | 0.652 | 48.87 |  | Práce |  |  |  | POL1_0
|  | 1,8+22,5+49,9+0,75 |  | 74.95 | [22 empty] | VV | 0
14 | 162701105R00 | Vodorovné přemístění výkopku z horniny 1 až 4, na vzdálenost přes 9 000 do 10 000 m | m3 | 104.2 |  | 0 |  | 0 |  | 0 | 21 | 0 | 0 | 0 | 0 | 0 | 800-1 | RTS 21/ I | RTS 21/ I | 0.011 | 1.15 |  | Práce |  |  |  | POL1_0
|  | po suchu, bez naložení výkopku, avšak se složením bez rozhrnutí, zpáteční cesta vozidla. | [24 empty] | SPI
|  | (9+1,8+5,1+108,75+8,4+1,8+22,5+49,88+0,42+0,75)/2 |  | 104.2 | [22 empty] | VV | 0
15 | 162701109R00 | Vodorovné přemístění výkopku příplatek k ceně za každých dalších i započatých 1 000 m přes 10 000 m Příplatek k vod. přemístění hor.1-4 za další 1 km | m3 | 2084 |  | 0 |  | 0 |  | 0 | 21 | 0 | 0 | 0 | 0 | 0 | 800-1 | RTS 21/ I | RTS 21/ I | 0 | 0 |  | Práce |  |  |  | POL1_0
|  | po suchu, bez naložení výkopku, avšak se složením bez rozhrnutí, zpáteční cesta vozidla. | [24 empty] | SPI
|  | 104,2*20 |  | 2084 | [22 empty] | VV | 0
16 | 171201201R00 | Uložení sypaniny na dočasnou skládku tak, že na 1 m2 plochy připadá přes 2 m3 výkopku nebo ornice | m3 | 104.2 |  | 0 |  | 0 |  | 0 | 21 | 0 | 0 | 0 | 0 | 0 | 800-1 | RTS 21/ I | RTS 21/ I | 0.009 | 0.94 |  | Práce |  |  |  | POL1_
|  | (9+1,8+5,1+108,75+8,4+1,8+22,5+49,88+0,42+0,75)/2 |  | 104.2 | [22 empty] | VV | 0
17 | 199000002R00 | Poplatky za skládku Poplatek za skládku horniny 1- 4 | m3 | 104.2 |  | 0 |  | 0 |  | 0 | 21 | 0 | 0 | 0 | 0 | 0 | 800-1 | RTS 21/ I | RTS 21/ I | 0 | 0 |  | Práce |  |  |  | POL1_0
Díl: | 2 | Základy a zvláštní zakládání |  |  |  | 0 |  | 0 |  | 0 |  | 0 |  | 81.24 |  | 0 |  |  |  |  | 699.42 | [5 empty] | DIL
18 | 229942123R00 | Trubkové mikropiloty tlakové i tahové z oceli Trubkové mikropiloty z oc.11 523, manžet.D 115 mm | m | 60 |  | 0 |  | 0 |  | 0 | 21 | 0 | 0.0814 | 4.88 | 0 | 0 | 800-2 | RTS 21/ I | RTS 21/ I | 3.12 | 187.2 |  | Práce |  |  |  | POL1_0
|  | 10*6 |  | 60 | [22 empty] | VV | 0
19 | 229946113R00 | Hlavy trubkových mikropilot Hlavy mikropilot tlakových D do 115 mm | kus | 10 |  | 0 |  | 0 |  | 0 | 21 | 0 | 0.02683 | 0.27 | 0 | 0 | 800-2 | RTS 21/ I | RTS 21/ I | 4.6 | 46 |  | Práce |  |  |  | POL1_0
20 | 273321611R00 | Beton základových desek železový Železobeton základových desek C 30/37 | m3 | 22.638 |  | 0 |  | 0 |  | 0 | 21 | 0 | 2.525 | 57.16 | 0 | 0 | 801-1 | RTS 21/ I | RTS 21/ I | 0.48 | 10.87 |  | Práce |  |  |  | POL1_0
|  | bez dodávky a uložení výztuže | [24 empty] | SPI
|  | 68,6*0,3*1,1 |  | 22.638 | [22 empty] | VV | 0
21 | 273351215R00 | Bednění stěn základových desek Bednění stěn základových desek - zřízení | m2 | 7.995 |  | 0 |  | 0 |  | 0 | 21 | 0 | 0.0392 | 0.31 | 0 | 0 | 801-1 | RTS 21/ I | RTS 21/ I | 1.6 | 12.79 |  | Práce |  |  |  | POL1_0
|  | svislé nebo šikmé (odkloněné) , půdorysně přímé nebo zalomené, stěn základových desek ve volných nebo zapažených jámách, rýhách, šachtách, včetně případných vzpěr, | [24 empty] | SPI |  | svislé nebo šikmé (odkloněné) , půdorysně přímé nebo zalomené, stěn základových desek ve volných nebo zapažených jámách, rýhách, šachtách, včetně případných vzpěr,
|  | (6+2,35+8,95+2,75+6,6)*0,3 |  | 8 | [22 empty] | VV | 0
22 | 273351216R00 | Bednění stěn základových desek Bednění stěn základových desek - odstranění | m2 | 8 |  | 0 |  | 0 |  | 0 | 21 | 0 | 0 | 0 | 0 | 0 | 801-1 | RTS 21/ I | RTS 21/ I | 0.32 | 2.56 |  | Práce |  |  |  | POL1_0
|  | svislé nebo šikmé (odkloněné) , půdorysně přímé nebo zalomené, stěn základových desek ve volných nebo zapažených jámách, rýhách, šachtách, včetně případných vzpěr, | [24 empty] | SPI |  | svislé nebo šikmé (odkloněné) , půdorysně přímé nebo zalomené, stěn základových desek ve volných nebo zapažených jámách, rýhách, šachtách, včetně případných vzpěr,
23 | 273361821R00 | Výztuž základových desek z betonářské oceli Výztuž základových desek z beton. oceli 10505 (R) | t | 3.708 |  | 0 |  | 0 |  | 0 | 21 | 0 | 1.0217 | 3.79 | 0 | 0 | 801-1 | RTS 21/ I | RTS 21/ I | 23.531 | 87.25 |  | Práce |  |  |  | POL1_0
|  | včetně distančních prvků | [24 empty] | SPI
|  | 20,6*180/1000 |  | 3.71 | [22 empty] | VV | 0
24 | 272321411R00 | Beton základových kleneb železový Železobeton základových kleneb C 25/30 | m3 | 3.7784 |  | 0 |  | 0 |  | 0 | 21 | 0 | 2.525 | 9.54 | 0 | 0 | 801-1 | RTS 21/ I | RTS 21/ I | 0.48 | 1.81 |  | Práce |  |  |  | POL1_0
|  | bez dodání a uložení výztuže, | [24 empty] | SPI
|  | (2,35*0,45*0,5)*1,1 |  | 0.58163 | [22 empty] | VV | 0
|  | Zesílení základů nároží : (0,5*5*0,5+0,5*0,5*2,335+0,71*0,5*2,665)*1,15 |  | 3.1968 | [22 empty] | VV | 0
25 | 272361821R00 | Výztuž základových kleneb z betonářské oceli Výztuž základových kleneb z oceli 10 505 (R) | t | 0.495 |  | 0 |  | 0 |  | 0 | 21 | 0 | 1.0217 | 0.51 | 0 | 0 | 801-1 | RTS 21/ I | RTS 21/ I | 23.531 | 11.65 |  | Práce |  |  |  | POL1_0
|  | rovných nebo s náběhy nebo hřibových nebo upnutých do žeber. Včetně distančních prvků. | [24 empty] | SPI
|  | 3,3*150/1000 |  | 0.5 | [22 empty] | VV | 0
26 | 279232511R00 | Postupná podezdívka základového zdiva Postupná podezdívka základového zdiva cihlami | m3 | 1.8 |  | 0 |  | 0 |  | 0 | 21 | 0 | 2.0402 | 3.67 | 0 | 0 | 801-4 | RTS 21/ I | RTS 21/ I | 4.37 | 7.87 |  | Práce |  |  |  | POL1_0
|  | jakékoliv tloušťky bez výkopu a zapažení jakýmikoliv cihlami pálenými min. P20, | [24 empty] | SPI
|  | (4,65+2,55)*0,5*0,5 |  | 1.8 | [22 empty] | VV | 0
27 | 281606113R00 | Injektování zdiva proti vzlínající vlhkosti beztlakovou injektáží, cihelného zdiva, tloušťky 600 mm | m | 80.052 |  | 0 |  | 0 |  | 0 | 21 | 0 | 0.01387 | 1.11 | 0 | 0 | 801-4 | RTS 21/ I | RTS 21/ I | 4.14 | 331.42 |  | Práce |  |  |  | POL1_
|  | 13,778+23,145+2,405+10,44+7,6+6,4+2,234+1,530+0,525+6,825 |  | 74.882 | [22 empty] | VV | 0
|  | 2,53+0,52+0,72+1,4 |  | 5.17 | [22 empty] | VV | 0
Díl: | 3 | Svislé a kompletní konstrukce |  |  |  | 0 |  | 0 |  | 0 |  | 0 |  | 250.93 |  | 0 |  |  |  |  | 1505.38 | [5 empty] | DIL
28 | 311112130RT2 | Stěny z betonových bednicích tvárnic a betonu Stěna z tvárnic ztraceného bednění, tl. 30 cm, zalití tvárnic betonem C 16/20 | m2 | 229.8767 |  | 0 |  | 0 |  | 0 | 21 | 0 | 0.77123 | 177.29 | 0 | 0 | 801-1 | RTS 21/ I | RTS 21/ I | 0.934 | 214.7 |  | Práce |  |  |  | POL1_0
|  | (ztracené bednění) z betonových tvárnic a zálivka betonem, | [24 empty] | SPI
|  | Schodiště : (6,6+5,4)*2*9,05+6*2,5/2+5,4*1,75/2 |  | 229.43 | [22 empty] | VV | 0
|  | Odpočet otvorů : -(1,35*2,25+1,5*2,25+1,5*2,25) |  | -9.79 | [22 empty] | VV | 0
|  | -(2,0*2,8+2,4*2,85+1*1) |  | -13.44 | [22 empty] | VV | 0
|  | -(1,5/2,25*2+1,75*3+1*1,75) |  | -8.33 | [22 empty] | VV | 0
|  | Šatna : (5,63*2+2,75*2+1,77)*2,5 |  | 46.33 | [22 empty] | VV | 0
|  | -(3*0,625+1,35*2,25+3,76*2,5) |  | -14.31 | [22 empty] | VV | 0
29 | 311321411R00 | Beton nadzákladových zdí železový Železobeton nadzákladových zdí C 25/30 | m3 | 2.925 |  | 0 |  | 0 |  | 0 | 21 | 0 | 2.5277 | 7.39 | 0 | 0 | 801-1 | RTS 21/ I | RTS 21/ I | 1.093 | 3.2 |  | Práce |  |  |  | POL1_0
|  | nosných, výplňových, obkladových, půdních, štítových, poprsních apod. (bez výztuže), s pomocným lešením o výšce podlahy do 1900 mm a pro zatížení 1,5 kPa, | [24 empty] | SPI |  | nosných, výplňových, obkladových, půdních, štítových, poprsních apod. (bez výztuže), s pomocným lešením o výšce podlahy do 1900 mm a pro zatížení 1,5 kPa,
|  | Stěna zábradlí vnitřního schodiště a podest | [24 empty] | POP
|  | (1+3,3+2,4*2+3,3+3,3+3,8)*1,2*0,125 |  | 2.92 | [22 empty] | VV | 0
30 | 311351105R00 | Bednění nadzákladových zdí oboustranné za každou stranu Bednění nadzákladových zdí oboustranné - zřízení | m2 | 50.4 |  | 0 |  | 0 |  | 0 | 21 | 0 | 0.03931 | 1.98 | 0 | 0 | 801-1 | RTS 21/ I | RTS 21/ I | 0.65 | 32.76 |  | Práce |  |  |  | POL1_0
|  | svislé nebo šikmé (odkloněné), půdorysně přímé nebo zalomené nadzákladových zdí nosných, výplňových, obkladových, půdních, štítových, poprsních apod. ve volném prostranství, ve volných nebo zapažených jámách, rýhách, šachtách, včetně případných vzpěr, | [24 empty] | SPI |  | svislé nebo šikmé (odkloněné), půdorysně přímé nebo zalomené nadzákladových zdí nosných, výplňových, obkladových, půdních, štítových, poprsních apod. ve volném prostranství, ve volných nebo zapažených jámách, rýhách, šachtách, včetně případných vzpěr,
|  | Schodiště : (1+3,3+2,4*2+3,3+3,3+3,9)*1,2 |  | 23.52 | [22 empty] | VV | 0
|  | Zábradlí terasy : (2,6+8,6)*(1,3+1,1) |  | 26.88 | [22 empty] | VV | 0
31 | 311351106R00 | Bednění nadzákladových zdí oboustranné za každou stranu Bednění nadzákladových zdí oboustranné-odstranění | m2 | 50.4 |  | 0 |  | 0 |  | 0 | 21 | 0 | 0 | 0 | 0 | 0 | 801-1 | RTS 21/ I | RTS 21/ I | 0.35 | 17.64 |  | Práce |  |  |  | POL1_0
|  | svislé nebo šikmé (odkloněné), půdorysně přímé nebo zalomené nadzákladových zdí nosných, výplňových, obkladových, půdních, štítových, poprsních apod. ve volném prostranství, ve volných nebo zapažených jámách, rýhách, šachtách, včetně případných vzpěr, | [24 empty] | SPI |  | svislé nebo šikmé (odkloněné), půdorysně přímé nebo zalomené nadzákladových zdí nosných, výplňových, obkladových, půdních, štítových, poprsních apod. ve volném prostranství, ve volných nebo zapažených jámách, rýhách, šachtách, včetně případných vzpěr,
32 | 311361821R00 | Výztuž nadzákladových zdí z betonářské oceli Výztuž nadzáklad. zdí z betonářské oceli 10505 (R) | t | 3.7934 |  | 0 |  | 0 |  | 0 | 21 | 0 | 1.0203 | 3.87 | 0 | 0 | 801-1 | RTS 21/ I | RTS 21/ I | 25.271 | 95.86 |  | Práce |  |  |  | POL1_0
|  | včetně distančních prvků | [24 empty] | SPI
|  | Stěna z tvárnic : (229,9*0,3*55)/1000 |  | 3.7934 | [22 empty] | VV | 0
33 | 311361921RT5 | Výztuž nadzákladových zdí ze svařovaných sítí Výztuž nadzákladových zdí ze svařovaných sítí, průměr drátu 6,0, oka 150/150 mm KH20 | t | 0.1274 |  | 0 |  | 0 |  | 0 | 21 | 0 | 1.0566 | 0.13 | 0 | 0 | 801-1 | RTS 21/ I | RTS 21/ I | 15.231 | 1.94 |  | Práce |  |  |  | POL1_0
|  | včetně distančních prvků | [24 empty] | SPI
|  | Zábradlí schodiště : 72,8/1000 |  | 0.07 | [22 empty] | VV | 0
|  | Zábradlí terasy : 54,6/1000 |  | 0.05 | [22 empty] | VV | 0
34 | 349235851R00 | Doplnění plošných fasádních prvků Doplnění plošných fasádních prvků vylož. do 8 cm | m2 | 4.9925 |  | 0 |  | 0 |  | 0 | 21 | 0 | 0.14544 | 0.73 | 0 | 0 | 801-4 | RTS 21/ I | RTS 21/ I | 0.85 | 4.24 |  | Práce |  |  |  | POL1_0
|  | s dodáním hmot, | [24 empty] | SPI
|  | (13,77+5+0,6+0,6)*0,25 |  | 4.99 | [22 empty] | VV | 0
35 | 349235861R00 | Doplnění plošných fasádních prvků Doplnění plošných fasádních prvků vylož. do 15 cm | m2 | 5.631 |  | 0 |  | 0 |  | 0 | 21 | 0 | 0.27105 | 1.53 | 0 | 0 | 801-4 | RTS 21/ I | RTS 21/ I | 1.22 | 6.87 |  | Práce |  |  |  | POL1_0
|  | s dodáním hmot, | [24 empty] | SPI
|  | (13,77+5)*0,3 |  | 5.63 | [22 empty] | VV | 0
36 | 317235811R00 | Doplnění zdiva říms kordonových a hlavních Doplnění zdiva hlavních a kordonových říms cihlami | m3 | 0.45 |  | 0 |  | 0 |  | 0 | 21 | 0 | 1.8985 | 0.85 | 0 | 0 | 801-4 | RTS 21/ I | RTS 21/ I | 4.8855 | 2.2 |  | Práce |  |  |  | POL1_0
|  | cihlami pálenými, s dodáním hmot, | [24 empty] | SPI
|  | (5+5)*0,3*0,15 |  | 0.45 | [22 empty] | VV | 0
37 | 310235241R00 | Zazdívka otvorů o ploše do 0,0225 m2 ve zdivu nadzákladovém cihlami pálenými o tloušťce zdi do 300 mm | kus | 40 |  | 0 |  | 0 |  | 0 | 21 | 0 | 0.01389 | 0.56 | 0 | 0 | 801-4 | RTS 21/ I | RTS 21/ I | 0.16 | 6.4 |  | Práce |  |  |  | POL1_
|  | včetně pomocného pracovního lešení | [24 empty] | SPI
38 | 310236241R00 | Zazdívka otvorů o ploše přes 0,0225 m2 do 0,09 m2 ve zdivu nadzákladovém cihlami pálenými o tloušťce zdi do 300 mm | kus | 30 |  | 0 |  | 0 |  | 0 | 21 | 0 | 0.0515 | 1.55 | 0 | 0 | 801-4 | RTS 21/ I | RTS 21/ I | 0.231 | 6.93 |  | Práce |  |  |  | POL1_
|  | včetně pomocného pracovního lešení | [24 empty] | SPI
39 | 310237241R00 | Zazdívka otvorů o ploše přes 0,09 m2 do 0,25 m2 ve zdivu nadzákladovém cihlami pálenými o tloušťce zdi do 300 mm | kus | 10 |  | 0 |  | 0 |  | 0 | 21 | 0 | 0.1272 | 1.27 | 0 | 0 | 801-4 | RTS 21/ I | RTS 21/ I | 0.551 | 5.51 |  | Práce |  |  |  | POL1_
|  | včetně pomocného pracovního lešení | [24 empty] | SPI
40 | 310238211R00 | Zazdívka otvorů o ploše přes 0,25 m2 do 1 m2 ve zdivu nadzákladovém cihlami pálenými Zazdívka otvorů plochy do 1 m2 cihlami na MVC | m3 | 3.9493 |  | 0 |  | 0 |  | 0 | 21 | 0 | 1.8414 | 7.27 | 0 | 0 | 801-4 | RTS 21/ I | RTS 21/ I | 4.794 | 18.93 |  | Práce |  |  |  | POL1_0
|  | včetně pomocného pracovního lešení | [24 empty] | SPI
|  | 0,85*1,1*0,3 |  | 0.2805 | [22 empty] | VV | 0
|  | 0,8*2,1*0,5 |  | 0.84 | [22 empty] | VV | 0
|  | 2,35*2,35*0,3 |  | 1.6567 | [22 empty] | VV | 0
|  | 1,0*1,2*0,3 |  | 0.36 | [22 empty] | VV | 0
|  | 0,8*1,0*0,3 |  | 0.24 | [22 empty] | VV | 0
|  | 1,3*1,1*0,4 |  | 0.572 | [22 empty] | VV | 0
41 | 310271625R00 | Zazdívka otvorů z pórobetonových tvárnic Zazdívka otvorů do 4 m2, pórobet.tvárnice, tl.25cm | m3 | 9.48 |  | 0 |  | 0 |  | 0 | 21 | 0 | 0.74797 | 7.09 | 0 | 0 | 801-4 | RTS 21/ I | RTS 21/ I | 6.3054 | 59.78 |  | Práce |  |  |  | POL1_0
|  | ve zdivu nadzákladovém, včetně pomocného pracovního lešení | [24 empty] | SPI
|  | 1.NP : 2,9*3,6*0,5 |  | 5.22 | [22 empty] | VV | 0
|  | 1,25*2,1*0,5*2 |  | 2.63 | [22 empty] | VV | 0
|  | 0,6*2,75*0,5 |  | 0.83 | [22 empty] | VV | 0
|  | 1,5*2,7*0,2 |  | 0.81 | [22 empty] | VV | 0
42 | 311271802R00 | Zdivo nosné z tvárnic porobetonových hladkých Zdivo z tvárnic pórobet. P2-440 hladk.tl.300 | m2 | 8.125 |  | 0 |  | 0 |  | 0 | 21 | 0 | 0.20675 | 1.68 | 0 | 0 | 801-1 | RTS 21/ I | RTS 21/ I | 0.7965 | 6.47 |  | Práce |  |  |  | POL1_0
|  | Štít podkroví : 6,5*2,5/2 |  | 8.13 | [22 empty] | VV | 0
43 | 317944311RT3 | Dodání a osazení válcovaných nosníků do připravených otvorů Válcované nosníky do č.12 do připravených otvorů, včetně dodávky profilu I č.12 až 18 | t | 1.6198 |  | 0 |  | 0 |  | 0 | 21 | 0 | 1.09 | 1.77 | 0 | 0 | 801-4 | RTS 21/ I | RTS 21/ I | 20.6 | 33.37 |  | Práce |  |  |  | POL1_0
|  | bez zazdění hlav, s nařezáním nosníků na potřebný rozměr, | [24 empty] | SPI
|  | 1.PP : (1,4*3*3)*11,1/1000 |  | 0.14 | [22 empty] | VV | 0
|  | (2*3+1,65*2*2+1,9*4*2)*14,3/1000 |  | 0.4 | [22 empty] | VV | 0
|  | (3,5*2+4,25*4)*21,9/1000 |  | 0.53 | [22 empty] | VV | 0
|  | 1.NP : 2,4*3*21,9/1000 |  | 0.16 | [22 empty] | VV | 0
|  | 2,8*3*21,9/1000 |  | 0.18 | [22 empty] | VV | 0
|  | 1,6*3*14,3/1000 |  | 0.07 | [22 empty] | VV | 0
|  | 1,4*3*11,1/1000 |  | 0.05 | [22 empty] | VV | 0
|  | 1,5*3*2*11,1/1000 |  | 0.1 | [22 empty] | VV | 0
44 | 317941123RT6 | Osazení ocelových válcovaných nosníků na zdivu Osazení ocelových válcovaných nosníků č.14-22, včetně dodávky profilu I č. 22 | t | 1.1196 |  | 0 |  | 0 |  | 0 | 21 | 0 | 1.0971 | 1.23 | 0 | 0 | 801-1 | RTS 21/ I | RTS 21/ I | 16.583 | 18.57 |  | Práce |  |  |  | POL1_0
|  | profilu I, nebo IE, nebo U, nebo UE, nebo L | [24 empty] | SPI
|  | 12*3*31,1/1000 |  | 1.12 | [22 empty] | VV | 0
45 | 317941123RT4 | Osazení ocelových válcovaných nosníků na zdivu Osazení ocelových válcovaných nosníků č.14-22, včetně dodávky profilu I č.18 | t | 1.0296 |  | 0 |  | 0 |  | 0 | 21 | 0 | 1.0971 | 1.13 | 0 | 0 | 801-1 | RTS 21/ I | RTS 21/ I | 16.583 | 17.07 |  | Práce |  |  |  | POL1_0
|  | profilu I, nebo IE, nebo U, nebo UE, nebo L | [24 empty] | SPI
|  | Nosníky střešního pláště objektu schodiště. Započítat včetně výroby, svaření, osazení a kotvení do ŽB věnce. | [24 empty] | POP |  | Nosníky střešního pláště objektu schodiště. Započítat včetně výroby, svaření, osazení a kotvení do ŽB věnce.
|  | 3,9*2*2*3*22/1000 |  | 1.03 | [22 empty] | VV | 0
46 | 332948111R00 | Montáž sloupů ocelových včetně jejich svaření, tyče ve specifikaci | kus | 4 |  | 0 |  | 0 |  | 0 | 21 | 0 | 0.43236 | 1.73 | 0 | 0 |  | RTS 21/ I | RTS 21/ I | 2.207 | 8.83 |  | Práce |  |  |  | POL1_0
47 | 13385440R | Tyč průřezu UE160, střední, jakost oceli S235, 11375 | t | 0.28018 |  | 0 |  | 0 |  | 0 | 21 | 0 | 1 | 0.28 | 0 | 0 | SPCM | RTS 21/ I | RTS 21/ I | 0 | 0 |  | Specifikace |  |  |  | POL3_0
|  | 3,35*4*18,8/1000 |  | 0.25 | [22 empty] | VV | 0
|  | Platle : 0,3*0,3*0,01*7850/1000*4 |  | 0.03 | [22 empty] | VV | 0
48 | 317234410R00 | Vyzdívka mezi nosníky Vyzdívka mezi nosníky cihlami pálenými na MC | m3 | 2.7487 |  | 0 |  | 0 |  | 0 | 21 | 0 | 1.8196 | 5 | 0 | 0 | 801-4 | RTS 21/ I | RTS 21/ I | 6.77 | 18.61 |  | Práce |  |  |  | POL1_0
|  | jakýmikoliv cihlami pálenými na jakoukoliv maltu, | [24 empty] | SPI
|  | 1,4*0,5*0,15*3 |  | 0.32 | [22 empty] | VV | 0
|  | 1,8*0,75*0,15*2 |  | 0.41 | [22 empty] | VV | 0
|  | 4,2*0,5*0,15 |  | 0.32 | [22 empty] | VV | 0
|  | 2,5*0,5*0,15 |  | 0.19 | [22 empty] | VV | 0
|  | 1,5*0,5*0,15 |  | 0.11 | [22 empty] | VV | 0
|  | 1,6*0,5*0,15 |  | 0.12 | [22 empty] | VV | 0
|  | 11,5*0,5*0,225 |  | 1.29 | [22 empty] | VV | 0
49 | 317314150R00 | Podbetonování zhlaví nosníků Podbetonování zhlaví nosníků, zdivo šířky 500 mm | kus | 22 |  | 0 |  | 0 |  | 0 | 21 | 0 | 0.0105 | 0.23 | 0 | 0 | 801-4 | RTS 21/ I | RTS 21/ I | 0.21 | 4.62 |  | Práce |  |  |  | POL1_0
|  | betonem C 16/20. Tloušťka lože 50 mm, délka 200 mm. | [24 empty] | SPI
50 | 317167214R00 | Překlady keramické montáž a dodávka Překlad keram. vysoký, nosný 23,8/7/200 cm | kus | 8 |  | 0 |  | 0 |  | 0 | 21 | 0 | 0.07207 | 0.58 | 0 | 0 | 801-1 | RTS 21/ I | RTS 21/ I | 0.3 | 2.4 |  | Práce |  |  |  | POL1_0
|  | 2*4 |  | 8 | [22 empty] | VV | 0
51 | 317167213R00 | Překlady keramické montáž a dodávka Překlad Heluz vysoký, nosný 23,8/7/175 cm | kus | 4 |  | 0 |  | 0 |  | 0 | 21 | 0 | 0.06391 | 0.26 | 0 | 0 | 801-1 | RTS 21/ I | RTS 21/ I | 0.2825 | 1.13 |  | Práce |  |  |  | POL1_0
52 | 317167215R00 | Překlady keramické montáž a dodávka Překlad keram. vysoký, nosný 23,8/7/225 cm | kus | 4 |  | 0 |  | 0 |  | 0 | 21 | 0 | 0.08132 | 0.33 | 0 | 0 | 801-1 | RTS 21/ I | RTS 21/ I | 0.35 | 1.4 |  | Práce |  |  |  | POL1_0
53 | 317167216R00 | Překlady keramické montáž a dodávka Překlad keram. vysoký, nosný 23,8/7/250 cm | kus | 5 |  | 0 |  | 0 |  | 0 | 21 | 0 | 0.0905 | 0.45 | 0 | 0 | 801-1 | RTS 21/ I | RTS 21/ I | 0.38 | 1.9 |  | Práce |  |  |  | POL1_0
|  | 1+4 |  | 5 | [22 empty] | VV | 0
54 | 317167218R00 | Překlady keramické montáž a dodávka Překlad keram. vysoký, nosný 23,8/7/300 cm | kus | 4 |  | 0 |  | 0 |  | 0 | 21 | 0 | 0.10784 | 0.43 | 0 | 0 | 801-1 | RTS 21/ I | RTS 21/ I | 0.301 | 1.2 |  | Práce |  |  |  | POL1_0
55 | 317167131R00 | Překlady keramické montáž a dodávka Překlad keram. plochý 14,5/7,1/100 cm | kus | 4 |  | 0 |  | 0 |  | 0 | 21 | 0 | 0.01911 | 0.08 | 0 | 0 | 801-1 | RTS 21/ I | RTS 21/ I | 0.245 | 0.98 |  | Práce |  |  |  | POL1_0
|  | 2+1+1 |  | 4 | [22 empty] | VV | 0
56 | 317167132R00 | Překlady keramické montáž a dodávka Překlad keram. plochý 14,5/7,1/125 cm | kus | 9 |  | 0 |  | 0 |  | 0 | 21 | 0 | 0.02524 | 0.23 | 0 | 0 | 801-1 | RTS 21/ I | RTS 21/ I | 0.3175 | 2.86 |  | Práce |  |  |  | POL1_0
|  | 4+2+2+1 |  | 9 | [22 empty] | VV | 0
57 | 328271111R00 | Zdivo šachtic z cihel betonových Zdivo šachtic z cihel betonových na maltu MC | m3 | 1.47 |  | 0 |  | 0 |  | 0 | 21 | 0 | 2.1805 | 3.21 | 0 | 0 | 801-1 | RTS 21/ I | RTS 21/ I | 4.831 | 7.1 |  | Práce |  |  |  | POL1_0
|  | Anglické dvorky : (1,15+0,65*2)*2*0,15*2 |  | 1.47 | [22 empty] | VV | 0
58 | 346244381R00 | Plentování ocelových nosníků jednostranné výšky do 200 mm | m2 | 12.9 |  | 0 |  | 0 |  | 0 | 21 | 0 | 0.17444 | 2.25 | 0 | 0 | 801-1 | RTS 21/ I | RTS 21/ I | 1.21 | 15.61 |  | Práce |  |  |  | POL1_
|  | jakýmikoliv cihlami, | [24 empty] | SPI
|  | 1.PP : (1,4*3)*0,2*2 |  | 1.68 | [22 empty] | VV | 0
|  | (2+1,65*2+1,9*2)*0,2*2 |  | 3.64 | [22 empty] | VV | 0
|  | (3,5+4,25)*0,2*2 |  | 3.1 | [22 empty] | VV | 0
|  | 1.NP : 2,4*0,2*2 |  | 0.96 | [22 empty] | VV | 0
|  | 2,8*0,2*2 |  | 1.12 | [22 empty] | VV | 0
|  | 1,6*0,2*2 |  | 0.64 | [22 empty] | VV | 0
|  | 1,4*0,2*2 |  | 0.56 | [22 empty] | VV | 0
|  | 1,5*2*0,2*2 |  | 1.2 | [22 empty] | VV | 0
59 | 342254611R00 | Příčky z cihel a tvárnic nepálených příčky z příčkovek pórobetonových Příčky z desek pórobetonových tl. 100 mm | m2 | 87.4 |  | 0 |  | 0 |  | 0 | 21 | 0 | 0.09135 | 7.98 | 0 | 0 | 801-1 | RTS 21/ I | RTS 21/ I | 0.644 | 56.29 |  | Práce |  |  |  | POL1_0
|  | včetně pomocného lešení | [24 empty] | SPI
|  | 1.PP : (2,35+2,6+0,3+1,35)*2,4-0,8*2,2 |  | 14.08 | [22 empty] | VV | 0
|  | 1.NP : (5*3+1,8*2+4,1)*3,6-0,8*2,1*5 |  | 73.32 | [22 empty] | VV | 0
60 | 342261112RS1 | Příčky z desek sádrokartonových jednoduché opláštění, jednoduchá konstrukce CW 75 Příčka sádrokarton. ocel.kce, 1x oplášť. tl.100 mm, desky standard tl.12,5 mm, izol. minerál tl.6 cm | m2 | 83.655 |  | 0 |  | 0 |  | 0 | 21 | 0 | 0.02542 | 2.13 | 0 | 0 | 801-1 | RTS 21/ I | RTS 21/ I | 1.225 | 102.48 |  | Práce |  |  |  | POL1_0
|  | zřízení nosné konstrukce příčky, vložení tepelné izolace tl. do 5 cm, montáž desek, tmelení spár Q2 a úprava rohů. Včetně dodávek materiálu. | [24 empty] | SPI |  | zřízení nosné konstrukce příčky, vložení tepelné izolace tl. do 5 cm, montáž desek, tmelení spár Q2 a úprava rohů. Včetně dodávek materiálu.
|  | (0,1*2+2+11,6+1,5+5,7+1,45+0,1*2+0,9+1*0,45*8*2)*1,3 |  | 39.98 | [22 empty] | VV | 0
|  | 7,4*(1,2+2,8/2)*2+5,8*4/2-0,8*2*4 |  | 43.68 | [22 empty] | VV | 0
61 | 342261112RS3 | Příčky z desek sádrokartonových jednoduché opláštění, jednoduchá konstrukce CW 75 Příčka sádrokarton. ocel.kce, 1x oplášť. tl.100 mm, desky standard impreg.tl.12,5 mm, minerál tl. 6 cm | m2 | 10.76 |  | 0 |  | 0 |  | 0 | 21 | 0 | 0.02542 | 0.27 | 0 | 0 | 801-1 | RTS 21/ I | RTS 21/ I | 1.225 | 13.18 |  | Práce |  |  |  | POL1_0
|  | zřízení nosné konstrukce příčky, vložení tepelné izolace tl. do 5 cm, montáž desek, tmelení spár Q2 a úprava rohů. Včetně dodávek materiálu. | [24 empty] | SPI |  | zřízení nosné konstrukce příčky, vložení tepelné izolace tl. do 5 cm, montáž desek, tmelení spár Q2 a úprava rohů. Včetně dodávek materiálu.
|  | 2*2,4*2+1,65*2,4-0,7*2*2 |  | 10.76 | [22 empty] | VV | 0
62 | 342263310R00 | Úpravy, doplňkové práce a příplatky pro sádrokartonové a sádrovláknité příčky úpravy příček pro osazení zařizovacích předmět Úprava sádrokartonové příčky pro osazení umývadla | kus | 2 |  | 0 |  | 0 |  | 0 | 21 | 0 | 0.00332 | 0.01 | 0 | 0 | 801-1 | RTS 21/ I | RTS 21/ I | 0.36 | 0.72 |  | Práce |  |  |  | POL1_0
63 | 342262411RS3 | Příčky z desek sádrokartonových instalační příčky, dvojitá ocelová konstrukce CW 50, 2x opláštění Příčka SDK instalační 2x OK, 2x opl. tl. 220 mm, desky standard impreg.tl.12,5 mm, minerál tl. 4 cm | m2 | 5.325 |  | 0 |  | 0 |  | 0 | 21 | 0 | 0.04423 | 0.24 | 0 | 0 | 801-1 | RTS 21/ I | RTS 21/ I | 1.981 | 10.55 |  | Práce |  |  |  | POL1_0
|  | zřízení nosné konstrukce příčky, vložení tepelné izolace tl. do 5 cm, montáž desek, tmelení spár Q2 a úprava rohů. Včetně dodávek materiálu. | [24 empty] | SPI |  | zřízení nosné konstrukce příčky, vložení tepelné izolace tl. do 5 cm, montáž desek, tmelení spár Q2 a úprava rohů. Včetně dodávek materiálu.
|  | WC a EI rozv. : 2*1,5+1,55*1,5 |  | 5.33 | [22 empty] | VV | 0
64 | 342263990RV1 | Úpravy, doplňkové práce a příplatky pro sádrokartonové a sádrovláknité příčky příplatek za desku Příplatek k příčce sádrokart. za desku tl. 12,5 mm, GKBi na jedné straně příčky | m2 | 34.67 |  | 0 |  | 0 |  | 0 | 21 | 0 | 0 | 0 | 0 | 0 | 801-1 | RTS 21/ I | RTS 21/ I | 0 | 0 |  | Práce |  |  |  | POL1_0
|  | v místě obkladů podkroví : (2*4+1,75*2)*2,4-0,8*2*2-0,7*2*4 |  | 18.8 | [22 empty] | VV | 0
|  | 2*1,5 |  | 3 | [22 empty] | VV | 0
|  | (1,5+2,4)/2*1,65*4 |  | 12.87 | [22 empty] | VV | 0
65 | 342264051RT2 | Podhledy na kovové konstrukci opláštěné deskami sádrokartonovými nosná konstrukce z profilů CD s přímým uchycením Podhled sádrokartonový na zavěšenou ocel. konstr., desky protipožární tl. 12,5 mm, PO EI 30 min. | m2 | 355.9 |  | 0 |  | 0 |  | 0 | 21 | 0 | 0.01373 | 4.89 | 0 | 0 | 801-1 | RTS 21/ I | RTS 21/ I | 1.011 | 359.81 |  | Práce |  |  |  | POL1_0
|  | Podhled ve stejném technickém provedení bude realizován v celé délce šikminy - t.j. od podlahy podkroví až po hřeben. Podhled bude mít atest na požární odolnost EI 30 minut. Atest bude doložen zhotovitelem. | [24 empty] | POP |  | Podhled ve stejném technickém provedení bude realizován v celé délce šikminy - t.j. od podlahy podkroví až po hřeben. Podhled bude mít atest na požární odolnost EI 30 minut. Atest bude doložen zhotovitelem.
|  | 21,8*6,75*2 |  | 294.3 | [22 empty] | VV | 0
|  | 1,75*4*2 |  | 14 | [22 empty] | VV | 0
|  | 7*3,4*2 |  | 47.6 | [22 empty] | VV | 0
66 | 342265193R00 | Příplatky k úpravě podkroví sádrokartonem Příplatek za otvor v podhledu podkroví pl. 1,00 m2 | kus | 13 |  | 0 |  | 0 |  | 0 | 21 | 0 | 0 | 0 | 0 | 0 | 801-1 | RTS 21/ I | RTS 21/ I | 1.26 | 16.38 |  | Práce |  |  |  | POL1_0
67 | 342265192R00 | Příplatky k úpravě podkroví sádrokartonem Příplatek za otvor v podhledu podkroví pl. 0,50 m2 | kus | 1 |  | 0 |  | 0 |  | 0 | 21 | 0 | 0 | 0 | 0 | 0 | 801-1 | RTS 21/ I | RTS 21/ I | 0.895 | 0.9 |  | Práce |  |  |  | POL1_0
|  | Komínek VZT - nasávání vzduchu | [24 empty] | POP
68 | 342265191R00 | Příplatky k úpravě podkroví sádrokartonem Příplatek za otvor v podhledu podkroví pl. 0,25 m2 | kus | 4 |  | 0 |  | 0 |  | 0 | 21 | 0 | 0 | 0 | 0 | 0 | 801-1 | RTS 21/ I | RTS 21/ I | 0.699 | 2.8 |  | Práce |  |  |  | POL1_0
|  | VZT a ZI | [24 empty] | POP
69 | 342266111RT2 | Předstěny opláštěné sádrokartonovými deskami obklad stěn sádrokartonem na ocelovou konstrukci z profilů CW 50 Obklad stěn sádrokartonem na ocelovou konstrukci, desky protipožární tl. 12,5 mm, Isover tl. 5 cm | m2 | 10.045 |  | 0 |  | 0 |  | 0 | 21 | 0 | 0.01566 | 0.16 | 0 | 0 | 801-1 | RTS 21/ I | RTS 21/ I | 0.927 | 9.31 |  | Práce |  |  |  | POL1_0
|  | Požární odolnost 30 minut. | [24 empty] | POP
|  | 2,45*2,05*2 |  | 10.04 | [22 empty] | VV | 0
70 | 342267113RT2 | Obklady konstrukcí sádrokartonovými deskami obklady dřevěných konstrukcí obklad sloupů a trámů do 500 x500 mm 1x opláštění, čtyřstranný, deska protipožární tloušťky 12,5 mm | m | 61.7 |  | 0 |  | 0 |  | 0 | 21 | 0 | 0.02606 | 1.61 | 0 | 0 | 801-1 | RTS 21/ I | RTS 21/ I | 2.608 | 160.91 |  | Práce |  |  |  | POL1_0
|  | Kleštiny : 4,5*4+4 |  | 22 | [22 empty] | VV | 0
|  | Sloupky : 2,7*11+3 |  | 32.7 | [22 empty] | VV | 0
|  | potrubí kanal. : 7 |  | 7 | [22 empty] | VV | 0
71 | 342267102-4 | Obklad ocel. sloupů čtyřstranný do 0,5/0,5m, desky protipožární, PO 45 minut | m | 7.4 |  | 0 |  | 0 |  | 0 | 21 | 0 | 0.02606 | 0.19 | 0 | 0 |  | Vlastní | Kalkul | 2.61 | 19.31 |  | Práce |  |  |  | POL1_0
|  | Sloupy v 1.NP : 3,7*2 |  | 7.4 | [22 empty] | VV | 0
72 | 342267102-3 | Obklad ocel. průvlaku sádrokartonem třístranný, desky protipožární, odolnost PO 45 minut | m | 11.2 |  | 0 |  | 0 |  | 0 | 21 | 0 | 0.01941 | 0.22 | 0 | 0 |  | Vlastní | Kalkul | 2.14 | 23.97 |  | Práce |  |  |  | POL1_0
73 | 380941112R00 | Dodatečná helikální výztuž 900 MPa pevnost v tahu, 1 prut, průměr 6 mm, uložení v drážce, v cihelném zdivu | m | 22 |  | 0 |  | 0 |  | 0 | 21 | 0 | 0.00869 | 0.19 | 0 | 0 | 801-4 | RTS 21/ I | RTS 21/ I | 2.058 | 45.28 |  | Práce |  |  |  | POL1_
|  | frézování drážek v cihelném zdivu, zbavení drážky hrubších nečistot a prachových částí, vypláchnutí drážky vodou, vlepení výztuže a aplikace malty nebo tmelu, | [24 empty] | SPI |  | frézování drážek v cihelném zdivu, zbavení drážky hrubších nečistot a prachových částí, vypláchnutí drážky vodou, vlepení výztuže a aplikace malty nebo tmelu,
|  | Včetně pomocného pracovního lešení o výšce podlahy do 1900 mm a pro zatížení do 1,5 kPa. | [24 empty] | POP
|  | ztužení zdiva : 22 |  | 22 | [22 empty] | VV | 0
74 | 380941124R00 | Dodatečná helikální výztuž 823 MPa pevnost v tahu, 2 pruty, průměr 10 mm, uložení v drážce, v cihelném zdivu | m | 16 |  | 0 |  | 0 |  | 0 | 21 | 0 | 0.02683 | 0.43 | 0 | 0 | 801-4 | RTS 21/ I | RTS 21/ I | 2.301 | 36.82 |  | Práce |  |  |  | POL1_
|  | frézování drážek v cihelném zdivu, zbavení drážky hrubších nečistot a prachových částí, vypláchnutí drážky vodou, vlepení výztuže a aplikace malty nebo tmelu, | [24 empty] | SPI |  | frézování drážek v cihelném zdivu, zbavení drážky hrubších nečistot a prachových částí, vypláchnutí drážky vodou, vlepení výztuže a aplikace malty nebo tmelu,
|  | Včetně pomocného pracovního lešení o výšce podlahy do 1900 mm a pro zatížení do 1,5 kPa. | [24 empty] | POP
|  | ztužení zdiva : 16 |  | 16 | [22 empty] | VV | 0
75 | 380941123R00 | Dodatečná helikální výztuž 880 MPa pevnost v tahu, 2 pruty, průměr 8 mm, uložení v drážce, v cihelném zdivu | m | 12 |  | 0 |  | 0 |  | 0 | 21 | 0 | 0.01935 | 0.23 | 0 | 0 | 801-4 | RTS 21/ I | RTS 21/ I | 2.299 | 27.59 |  | Práce |  |  |  | POL1_
|  | frézování drážek v cihelném zdivu, zbavení drážky hrubších nečistot a prachových částí, vypláchnutí drážky vodou, vlepení výztuže a aplikace malty nebo tmelu, | [24 empty] | SPI |  | frézování drážek v cihelném zdivu, zbavení drážky hrubších nečistot a prachových částí, vypláchnutí drážky vodou, vlepení výztuže a aplikace malty nebo tmelu,
|  | Včetně pomocného pracovního lešení o výšce podlahy do 1900 mm a pro zatížení do 1,5 kPa. | [24 empty] | POP
|  | ztužení zdiva : 12 |  | 12 | [22 empty] | VV | 0
Díl: | 4 | Vodorovné konstrukce |  |  |  | 0 |  | 0 |  | 0 |  | 0 |  | 242.01 |  | 0 |  |  |  |  | 1275.61 | [5 empty] | DIL
76 | 416091071RT1 | Příplatky k podhledům sádrokartonovým Příplatek za opláštění ostění střešního okna, včetně dodávky materiálu | kus | 13 |  | 0 |  | 0 |  | 0 | 21 | 0 | 0.01668 | 0.22 | 0 | 0 | 801-1 | RTS 21/ I | RTS 21/ I | 1.03 | 13.39 |  | Práce |  |  |  | POL1_0
77 | 416051221R00 | Podhledy sádrokartonovými akustické bezespáré podhledy akustické bezespáré, dvouúrovňový ocelový rošt - hrana akustické sádrokartonové desky kolmo řezaná (pro technologii řezané spáry) Podhled,2úr.oc.rošt,akustický10/23 tl.12,5,s izol, SDK akustická deska bezespará děrovaná | m2 | 120.8 |  | 0 |  | 0 |  | 0 | 21 | 0 | 0.01773 | 2.14 | 0 | 0 | 801-1 | RTS 21/ I | RTS 21/ I | 1.838 | 222.03 |  | Práce |  |  |  | POL1_0
|  | s úpravou rohů, koutů a hran konstrukcí, přebroušení a tmelení spár, | [24 empty] | SPI
|  | Akust. posudek : 120,8 |  | 120.8 | [22 empty] | VV | 0
78 | 416022123R00 | Podhledy na kovové konstrukci opláštěné deskami sádrokartonovými dvouúrovňový křížový rošt z profilů CD zavěšený Podhled SDK,ocel.dvouúrov.křížový rošt,1x RBI 12,5 | m2 | 147.045 |  | 0 |  | 0 |  | 0 | 21 | 0 | 0.01253 | 1.84 | 0 | 0 | 801-1 | RTS 21/ I | RTS 21/ I | 0.95 | 139.69 |  | Práce |  |  |  | POL1_0
|  | m.č. 1.05 až 1.10 : 14,12+7,55+1,19+3,87+12,86+2,26 |  | 41.85 | [22 empty] | VV | 0
|  | 1.02 až 1.04 : 176,2+20,62-120,8 |  | 76.02 | [22 empty] | VV | 0
|  | svislé části sníženého podhl. : (12,5*2+4,6+12,5*2+3,75)*0,5 |  | 29.18 | [22 empty] | VV | 0
79 | 411235210R00 | Zazdívka otvorů do 0,0225 m2 v klenbách cihlami Zazdívka otv. 0,0225m2 v klenbě cihlami tl.do 15cm | kus | 3 |  | 0 |  | 0 |  | 0 | 21 | 0 | 0.00887 | 0.03 | 0 | 0 | 801-4 | RTS 21/ I | RTS 21/ I | 0.502 | 1.51 |  | Práce |  |  |  | POL1_0
|  | včetně bednění a odbednění, z pomocného pracovního lešení o výšce podlahy do 1900 mm a pro zatížení do 1,5 kPa, | [24 empty] | SPI |  | včetně bednění a odbednění, z pomocného pracovního lešení o výšce podlahy do 1900 mm a pro zatížení do 1,5 kPa,
80 | 411387531R00 | Zabetonování otvorů do 0,25 m2 ve stropech Zabetonování otvorů 0,25 m2 ve stropech a klenbách | kus | 5 |  | 0 |  | 0 |  | 0 | 21 | 0 | 0.0502 | 0.25 | 0 | 0 | 801-4 | RTS 21/ I | RTS 21/ I | 0.77 | 3.85 |  | Práce |  |  |  | POL1_0
|  | včetně bednění, odbednění a výztuže (s dodáním hmot), | [24 empty] | SPI
81 | 411167245RT3 | Stropy z nosníků a keramických vložek, nadbetonávka Strop keram, 62,5, tl.25 cm, nosník keram. ŽB, s Kari sítí KA 17 drát 4 mm oko 150x150 mm | m2 | 284.3 |  | 0 |  | 0 |  | 0 | 21 | 0 | 0.361 | 102.63 | 0 | 0 | 801-1 | RTS 21/ I | RTS 21/ I | 1.2753 | 362.58 |  | Práce |  |  |  | POL1_0
|  | dodání a osazení stropních nosníků včetně podmazání cementovou maltou ze SMS tl. 10 mm (pro rozpon nad 2,0 m s použitím zvedacího mechanizmu), provizorní podepření nosníků, zavětrování podpor, kladení stropních vložek, navlhčení konstrukce, zalití konstrukce betonem C 20/25 a vlhčení betonu až do zatvrdnutí. | [24 empty] | SPI |  | dodání a osazení stropních nosníků včetně podmazání cementovou maltou ze SMS tl. 10 mm (pro rozpon nad 2,0 m s použitím zvedacího mechanizmu), provizorní podepření nosníků, zavětrování podpor, kladení stropních vložek, navlhčení konstrukce, zalití konstrukce betonem C 20/25 a vlhčení betonu až do zatvrdnutí.
|  | Započítáno včetně pozedních věnců (bez výztuže). | [24 empty] | POP
|  | Osazení keramobetonových nosníků systémových včetně podmazání cementovou maltou ze SMS tl. 10 mm (pro rozpon nad 2,0 m je uvažováno použití zvedacího mechanizmu), provizorní podepření nosníků, zavětrování podpor, kladení stropních vložek keramických, navlhčení konstrukce, zalití konstrukce betonem C 16/20 a vlhčení betonu až do zatvrdnutí. Včetně dodávky. | [24 empty] | POP |  | Osazení keramobetonových nosníků systémových včetně podmazání cementovou maltou ze SMS tl. 10 mm (pro rozpon nad 2,0 m je uvažováno použití zvedacího mechanizmu), provizorní podepření nosníků, zavětrování podpor, kladení stropních vložek keramických, navlhčení konstrukce, zalití konstrukce betonem C 16/20 a vlhčení betonu až do zatvrdnutí. Včetně dodávky.
|  | S dodávkou a uložením Kari sítě. | [24 empty] | POP
|  | Osová vzdálenost nosníků 625 mm. Započítat včetně znásobení nosníků v místě soustředěného zatížení (sloupky krovu, schodišťová ramena,...). Viz výkres K2. | [24 empty] | POP |  | Osová vzdálenost nosníků 625 mm. Započítat včetně znásobení nosníků v místě soustředěného zatížení (sloupky krovu, schodišťová ramena,...). Viz výkres K2.
|  | tloušťka stropu 250 mm | [24 empty] | POP
|  | Strop nad 1.NP : 283 |  | 283 | [22 empty] | VV | 0
|  | Doplnění stropu po schodišti : 8,2 |  | 8.2 | [22 empty] | VV | 0
|  | Výměna u VZT odpočet : -6,9 |  | -6.9 | [22 empty] | VV | 0
82 | 411167125RT3 | Stropy z nosníků a keramických vložek, nadbetonávka Strop ker.bet, 50, tl. 21 cm, nosník 5,25 - 6 m, s Kari sítí KA 17 drát 4 mm oko 150x150 mm | m2 | 34.1 |  | 0 |  | 0 |  | 0 | 21 | 0 | 0.34439 | 11.74 | 0 | 0 | 801-1 | RTS 21/ I | RTS 21/ I | 1.2283 | 41.89 |  | Práce |  |  |  | POL1_0
|  | dodání a osazení stropních nosníků včetně podmazání cementovou maltou ze SMS tl. 10 mm (pro rozpon nad 2,0 m s použitím zvedacího mechanizmu), provizorní podepření nosníků, zavětrování podpor, kladení stropních vložek, navlhčení konstrukce, zalití konstrukce betonem C 20/25 a vlhčení betonu až do zatvrdnutí. | [24 empty] | SPI |  | dodání a osazení stropních nosníků včetně podmazání cementovou maltou ze SMS tl. 10 mm (pro rozpon nad 2,0 m s použitím zvedacího mechanizmu), provizorní podepření nosníků, zavětrování podpor, kladení stropních vložek, navlhčení konstrukce, zalití konstrukce betonem C 20/25 a vlhčení betonu až do zatvrdnutí.
|  | Započítáno včetně pozedních věnců (bez výztuže). | [24 empty] | POP
|  | Osazení keramobetonových nosníků systémových včetně podmazání cementovou maltou ze SMS tl. 10 mm (pro rozpon nad 2,0 m je uvažováno použití zvedacího mechanizmu), provizorní podepření nosníků, zavětrování podpor, kladení stropních vložek keramických, navlhčení konstrukce, zalití konstrukce betonem C 16/20 a vlhčení betonu až do zatvrdnutí. Včetně dodávky. | [24 empty] | POP |  | Osazení keramobetonových nosníků systémových včetně podmazání cementovou maltou ze SMS tl. 10 mm (pro rozpon nad 2,0 m je uvažováno použití zvedacího mechanizmu), provizorní podepření nosníků, zavětrování podpor, kladení stropních vložek keramických, navlhčení konstrukce, zalití konstrukce betonem C 16/20 a vlhčení betonu až do zatvrdnutí. Včetně dodávky.
|  | S dodávkou a uložením Kari sítě. | [24 empty] | POP
|  | Osová vzdálenost nosníků 500 mm. Započítat včetně znásobení nosníků v místě soustředěného zatížení (výměny u otvorů, schodišťová ramena,...). | [24 empty] | POP |  | Osová vzdálenost nosníků 500 mm. Započítat včetně znásobení nosníků v místě soustředěného zatížení (výměny u otvorů, schodišťová ramena,...).
|  | tloušťka stropu 250 mm | [24 empty] | POP
|  | Podesta nad 1.PP : 16,4 |  | 16.4 | [22 empty] | VV | 0
|  | podesta nad 1.NP : 10,8 |  | 10.8 | [22 empty] | VV | 0
|  | výměna u VZT 1.NP : 6,9 |  | 6.9 | [22 empty] | VV | 0
83 | 411167222RT2 | Stropy z nosníků a keramických vložek, nadbetonávka Strop ker.bet., 62,5, tl. 21cm, nosník 2,25 - 3 m, s Kari sítí KA 18 drát 4 mm oko 200x200 mm | m2 | 30.3 |  | 0 |  | 0 |  | 0 | 21 | 0 | 0.33893 | 10.27 | 0 | 0 | 801-1 | RTS 21/ I | RTS 21/ I | 1.3547 | 41.05 |  | Práce |  |  |  | POL1_0
|  | dodání a osazení stropních nosníků včetně podmazání cementovou maltou ze SMS tl. 10 mm (pro rozpon nad 2,0 m s použitím zvedacího mechanizmu), provizorní podepření nosníků, zavětrování podpor, kladení stropních vložek, navlhčení konstrukce, zalití konstrukce betonem C 20/25 a vlhčení betonu až do zatvrdnutí. | [24 empty] | SPI |  | dodání a osazení stropních nosníků včetně podmazání cementovou maltou ze SMS tl. 10 mm (pro rozpon nad 2,0 m s použitím zvedacího mechanizmu), provizorní podepření nosníků, zavětrování podpor, kladení stropních vložek, navlhčení konstrukce, zalití konstrukce betonem C 20/25 a vlhčení betonu až do zatvrdnutí.
|  | Strop nad šatnou v 1.PP : 30,3 |  | 30.3 | [22 empty] | VV | 0
84 | 411321315R00 | Beton stropů železový stropů deskových, desek plochých střech, desek balkónových, desek hřibových stropů včetně hlavic hřibových sloupů, železový (bez výztuže) třídy C 20/25 | m3 | 34.87 |  | 0 |  | 0 |  | 0 | 21 | 0 | 2.5251 | 88.05 | 0 | 0 | 801-1 | RTS 21/ I | Kalkul | 0.987 | 34.42 |  | Práce |  |  |  | POL1_
|  | zabetonvoání stropů : 348,7*0,1 |  | 34.87 | [22 empty] | VV | 0
85 | 411354171R00 | Podpěrná konstrukce bednění stropů do 5 kPa, - zřízení | m2 | 348.7 |  | 0 |  | 0 |  | 0 | 21 | 0 | 0.00227 | 0.79 | 0 | 0 | 801-1 | RTS 21/ I | RTS 21/ I | 0.386 | 134.6 |  | Práce |  |  |  | POL1_
|  | výšky do 4 m se zesílením dna bednění podle hodnoty zatížení betonovou směsí a výztuží. Bez pomocného lešení. | [24 empty] | SPI |  | výšky do 4 m se zesílením dna bednění podle hodnoty zatížení betonovou směsí a výztuží. Bez pomocného lešení.
|  | Strop nad 1.NP : 283 |  | 283 | [22 empty] | VV | 0
|  | Doplnění stropu po schodišti : 8,2 |  | 8.2 | [22 empty] | VV | 0
|  | Výměna u VZT odpočet : -6,9 |  | -6.9 | [22 empty] | VV | 0
|  | Podesta nad 1.PP : 16,4 |  | 16.4 | [22 empty] | VV | 0
|  | podesta nad 1.NP : 10,8 |  | 10.8 | [22 empty] | VV | 0
|  | výměna u VZT 1.NP : 6,9 |  | 6.9 | [22 empty] | VV | 0
|  | Strop nad šatnou v 1.PP : 30,3 |  | 30.3 | [22 empty] | VV | 0
86 | 411354172R00 | Podpěrná konstrukce bednění stropů do 5 kPa, - odstranění | m2 | 348.7 |  | 0 |  | 0 |  | 0 | 21 | 0 | 0 | 0 | 0 | 0 | 801-1 | RTS 21/ I | RTS 21/ I | 0.13 | 45.33 |  | Práce |  |  |  | POL1_
|  | výšky do 4 m se zesílením dna bednění podle hodnoty zatížení betonovou směsí a výztuží. Bez pomocného lešení. | [24 empty] | SPI |  | výšky do 4 m se zesílením dna bednění podle hodnoty zatížení betonovou směsí a výztuží. Bez pomocného lešení.
|  | Strop nad 1.NP : 283 |  | 283 | [22 empty] | VV | 0
|  | Doplnění stropu po schodišti : 8,2 |  | 8.2 | [22 empty] | VV | 0
|  | Výměna u VZT odpočet : -6,9 |  | -6.9 | [22 empty] | VV | 0
|  | Podesta nad 1.PP : 16,4 |  | 16.4 | [22 empty] | VV | 0
|  | podesta nad 1.NP : 10,8 |  | 10.8 | [22 empty] | VV | 0
|  | výměna u VZT 1.NP : 6,9 |  | 6.9 | [22 empty] | VV | 0
|  | Strop nad šatnou v 1.PP : 30,3 |  | 30.3 | [22 empty] | VV | 0
87 | 417361821R00 | Výztuž ztužujících pásů a věnců z betonářské oceli Výztuž ztužujících pásů a věnců z oceli 10505(R) | t | 0.85589 |  | 0 |  | 0 |  | 0 | 21 | 0 | 1.0167 | 0.87 | 0 | 0 | 801-1 | RTS 21/ I | RTS 21/ I | 27.673 | 23.69 |  | Práce |  |  |  | POL1_0
|  | Včetně distančních prvků. | [24 empty] | SPI
|  | + konstrukční doplňující výztuž stropu | [24 empty] | POP
|  | 1.PP pr. 12 : (2,8*2+1,5+6*2+6,3*2)*4*0,89/1000 |  | 0.11285 | [22 empty] | VV | 0
|  | 1.NP pr. 12 : (24*2+13,5*3+16,5+6*2+3*2)*4*0,89/1000 |  | 0.43788 | [22 empty] | VV | 0
|  | Vyztužení stropu 1.NP pr. 14 : 4*4*6*1,21/1000 |  | 0.11616 | [22 empty] | VV | 0
|  | Konstrukční ocel stropu pr. 12 : 15*6*0,89/1000 |  | 0.0801 | [22 empty] | VV | 0
|  | Konstrukční ocel stropu pr. 14 : 15*6*1,21/1000 |  | 0.1089 | [22 empty] | VV | 0
88 | 430321314R00 | Beton schodišťových konstrukcí (stupňů, schodnic, ramen, podest s nosníky) železový Beton schodišťových konstrukcí železový C 20/25 | m3 | 5.31 |  | 0 |  | 0 |  | 0 | 21 | 0 | 2.5251 | 13.41 | 0 | 0 | 801-1 | RTS 21/ I | RTS 21/ I | 3.675 | 19.51 |  | Práce |  |  |  | POL1_0
|  | 1.PP : (5,4+0,6+2,1)*1,5*0,2 |  | 2.43 | [22 empty] | VV | 0
|  | 1.NP : (5,4+2,1*2)*1,5*0,2 |  | 2.88 | [22 empty] | VV | 0
89 | 430361821R00 | Výztuž schodišťových konstrukcí (stupňů, schodnic, ramen, podest s nosníky) z betonářské oceli Výztuž schodišť. konstrukcí přímočarých 10505 (R) | t | 0.56925 |  | 0 |  | 0 |  | 0 | 21 | 0 | 1.0209 | 0.58 | 0 | 0 | 801-1 | RTS 21/ I | RTS 21/ I | 54.168 | 30.84 |  | Práce |  |  |  | POL1_0
|  | Včetně distančních prvků. | [24 empty] | SPI
|  | 517,5/1000*1,1 |  | 0.56925 | [22 empty] | VV | 0
90 | 431351121R00 | Bednění podest a podstupňových desek přímočarých Bednění podest a podstup.desek přímočar.- zřízení | m2 | 6.75 |  | 0 |  | 0 |  | 0 | 21 | 0 | 0.04597 | 0.31 | 0 | 0 | 801-1 | RTS 21/ I | RTS 21/ I | 2.3 | 15.53 |  | Práce |  |  |  | POL1_0
|  | včetně podpěrné konstrukce o výšce do 4 m | [24 empty] | SPI
|  | 1,5*1,5*3 |  | 6.75 | [22 empty] | VV | 0
91 | 431351122R00 | Bednění podest a podstupňových desek přímočarých Bednění podest a podstup.desek přímočar.odstranění | m2 | 6.75 |  | 0 |  | 0 |  | 0 | 21 | 0 | 0 | 0 | 0 | 0 | 801-1 | RTS 21/ I | RTS 21/ I | 0.338 | 2.28 |  | Práce |  |  |  | POL1_0
|  | včetně podpěrné konstrukce o výšce do 4 m | [24 empty] | SPI
92 | 433351131R00 | Bednění schodnic přímočarých Bednění schodnic přímočarých - zřízení | m2 | 20.4 |  | 0 |  | 0 |  | 0 | 21 | 0 | 0.0324 | 0.66 | 0 | 0 | 801-1 | RTS 21/ I | RTS 21/ I | 2.31 | 47.12 |  | Práce |  |  |  | POL1_0
|  | včetně podpěrné konstrukce do výšky 4 m | [24 empty] | SPI
|  | 2,4*(1,5+0,2)*5 |  | 20.4 | [22 empty] | VV | 0
93 | 433351132R00 | Bednění schodnic přímočarých Bednění schodnic přímočarých - odstranění | m2 | 20.4 |  | 0 |  | 0 |  | 0 | 21 | 0 | 0 | 0 | 0 | 0 | 801-1 | RTS 21/ I | RTS 21/ I | 0.385 | 7.85 |  | Práce |  |  |  | POL1_0
|  | včetně podpěrné konstrukce do výšky 4 m | [24 empty] | SPI
94 | 434311115R00 | Stupně dusané z betonu Stupně dusané na terén, na desku, z betonu C 20/25 | m | 62.4 |  | 0 |  | 0 |  | 0 | 21 | 0 | 0.11369 | 7.09 | 0 | 0 | 801-1 | RTS 21/ I | RTS 21/ I | 0.5685 | 35.47 |  | Práce |  |  |  | POL1_0
|  | na terén nebo na desku z betonu prostého nebo prokládaného kamenem, bez potěru, se zahlazením povrchu, | [24 empty] | SPI |  | na terén nebo na desku z betonu prostého nebo prokládaného kamenem, bez potěru, se zahlazením povrchu,
|  | 3*1,8+38*1,5 |  | 62.4 | [22 empty] | VV | 0
95 | 434351141R00 | Bednění stupňů betonovaných na podstupňové desce nebo na terénu přímočarých Bednění stupňů přímočarých - zřízení | m2 | 28.704 |  | 0 |  | 0 |  | 0 | 21 | 0 | 0.01693 | 0.49 | 0 | 0 | 801-1 | RTS 21/ I | RTS 21/ I | 1.5396 | 44.19 |  | Práce |  |  |  | POL1_0
|  | (3*1,8+38*1,5)*(0,16+0,3) |  | 28.7 | [22 empty] | VV | 0
96 | 434351142R00 | Bednění stupňů betonovaných na podstupňové desce nebo na terénu přímočarých Bednění stupňů přímočarých - odstranění | m2 | 28.7 |  | 0 |  | 0 |  | 0 | 21 | 0 | 0 | 0 | 0 | 0 | 801-1 | RTS 21/ I | RTS 21/ I | 0.26 | 7.46 |  | Práce |  |  |  | POL1_0
97 | 436234211R00 | Boční zídky z cihel Boční zídky schodů z cihel na maltu MVC | m3 | 0.3024 |  | 0 |  | 0 |  | 0 | 21 | 0 | 2.1131 | 0.64 | 0 | 0 | 801-1 | RTS 21/ I | RTS 21/ I | 4.392 | 1.33 |  | Práce |  |  |  | POL1_0
|  | předložených schodů, poprsníků nebo zábradelní nad 150 mm tloušťky z cihel dl. 290 mm P 20 nebo P 25 M | [24 empty] | SPI |  | předložených schodů, poprsníků nebo zábradelní nad 150 mm tloušťky z cihel dl. 290 mm P 20 nebo P 25 M
|  | 1.PP : 2,1*0,3*0,48 |  | 0.3 | [22 empty] | VV | 0
Díl: | 61 | Úpravy povrchů vnitřní |  |  |  | 0 |  | 0 |  | 0 |  | 0 |  | 49.71 |  | 0 |  |  |  |  | 1094.04 | [5 empty] | DIL
98 | 612403382R00 | Hrubá výplň rýh ve stěnách, jakoukoliv maltou maltou ze suchých směsí Hrubá výplň rýh ve stěnách do 5x5 cm maltou ze SMS | m | 450 |  | 0 |  | 0 |  | 0 | 21 | 0 | 0.00433 | 1.95 | 0 | 0 | 801-4 | RTS 21/ I | RTS 21/ I | 0.152 | 68.4 |  | Práce |  |  |  | POL1_0
|  | jakékoliv šířky rýhy, | [24 empty] | SPI
|  | zapravení po řemeslech : 450 |  | 450 | [22 empty] | VV | 0
99 | 612403388R00 | Hrubá výplň rýh ve stěnách, jakoukoliv maltou maltou ze suchých směsí Hrubá výplň rýh ve stěnách do 15x15cm maltou z SMS | m | 150 |  | 0 |  | 0 |  | 0 | 21 | 0 | 0.03898 | 5.85 | 0 | 0 | 801-4 | RTS 21/ I | RTS 21/ I | 0.293 | 43.95 |  | Práce |  |  |  | POL1_0
|  | jakékoliv šířky rýhy, | [24 empty] | SPI
|  | zapravení po řemeslech : 150 |  | 150 | [22 empty] | VV | 0
100 | 612403399RT2 | Hrubá výplň rýh ve stěnách, jakoukoliv maltou maltou ze suchých směsí jakékoliv šířky | m2 | 50 |  | 0 |  | 0 |  | 0 | 21 | 0 | 0.068 | 3.4 | 0 | 0 | 801-4 | RTS 21/ I | RTS 21/ I | 0.71398 | 35.7 |  | Práce |  |  |  | POL1_
|  | jakékoliv šířky rýhy, | [24 empty] | SPI
|  | zapravení po řemeslech : 50 |  | 50 | [22 empty] | VV | 0
101 | 612409991RT2 | Začištění omítek kolem oken, dveří a obkladů apod. Začištění omítek kolem oken,dveří apod., s použitím suché maltové směsi | m | 112 |  | 0 |  | 0 |  | 0 | 21 | 0 | 0.00238 | 0.27 | 0 | 0 | 801-4 | RTS 21/ I | RTS 21/ I | 0.18233 | 20.42 |  | Práce |  |  |  | POL1_0
102 | 319201316R00 | Vyrovnání povrchu zdiva pod omítku maltou ze SMS tloušťka 20 mm | m2 | 456 |  | 0 |  | 0 |  | 0 | 21 | 0 | 0.01583 | 7.22 | 0 | 0 | 801-1 | RTS 21/ I | RTS 21/ I | 0.37 | 168.72 |  | Práce |  |  |  | POL1_
|  | maltou nebo tmelem ze suché směsi, bez pomocného lešení, | [24 empty] | SPI
|  | vyrovnání nerovného zdiva (prohoz) 50% omítek : 912*0,5 |  | 456 | [22 empty] | VV | 0
103 | 611473112R00 | Omítky vnitřní stropů ze suchých směsí stropů rovných Omítka vnitř.stropů ze suché směsi,štuková,strojně | m2 | 63.8875 |  | 0 |  | 0 |  | 0 | 21 | 0 | 0.02985 | 1.91 | 0 | 0 | 801-1 | RTS 21/ I | RTS 21/ I | 0.832 | 53.15 |  | Práce |  |  |  | POL1_0
|  | vápenocementové, strojně nebo ručně nanášené, s pomocným lešením, kompletní souvrství | [24 empty] | SPI
|  | 1.PP : 5,65*2,15+0,85*3,75 |  | 15.34 | [22 empty] | VV | 0
|  | 2,7*3,75+0,7*1,5 |  | 11.18 | [22 empty] | VV | 0
|  | 1,1*1,5 |  | 1.65 | [22 empty] | VV | 0
|  | 2,55*2,35 |  | 5.99 | [22 empty] | VV | 0
|  | 2.NP : 0,85*2+2,35*0,5+10,5*0,5+1,1*0,5 |  | 8.68 | [22 empty] | VV | 0
|  | Schodiště : 2,4*5,4+1,5*5,4 |  | 21.06 | [22 empty] | VV | 0
104 | 612473182R00 | Omítky vnitřní zdiva ze suchých směsí Omítka vnitř.zdiva ze such.směsi, štuková, strojně | m2 | 912.039 |  | 0 |  | 0 |  | 0 | 21 | 0 | 0.02798 | 25.52 | 0 | 0 | 801-1 | RTS 21/ I | RTS 21/ I | 0.626 | 570.94 |  | Práce |  |  |  | POL1_0
|  | omítka vápenocementová, strojně nebo ručně nanášená v podlaží i ve schodišti na jakýkoliv druh podkladu, kompletní souvrství | [24 empty] | SPI |  | omítka vápenocementová, strojně nebo ručně nanášená v podlaží i ve schodišti na jakýkoliv druh podkladu, kompletní souvrství
|  | 1.PP : (4,65+2,55*2+0,5+0,4)*2,25+3,8*0,2*2 |  | 25.48 | [22 empty] | VV | 0
|  | (5,65+2,15*2)*2,25+0,85*2,1*2-1,35*2 |  | 23.26 | [22 empty] | VV | 0
|  | 002 : (2,7+3,75*2)*2,25-1,35*2*2+2,7*0,2 |  | 18.09 | [22 empty] | VV | 0
|  | 003 celé : (5,4+6)*2*8,55+5,4*2,1/2*2-1,35*2-0,9*1,95-1,8*2,55-0,4*0,7-1,15*2,7-0,4*1,45-1*2*2 |  | 189.27 | [22 empty] | VV | 0
|  | 005 : (9,6+1,75)*2*2,25-1,35*2*2-0,9*2*2 |  | 42.08 | [22 empty] | VV | 0
|  | 006 : (2,6+2,175)*2*2,25-0,8*2*3 |  | 16.69 | [22 empty] | VV | 0
|  | 007 : (1,85+2,3)*2*2,25 |  | 18.68 | [22 empty] | VV | 0
|  | 008 : (2,34+2,55)*2*2,25-0,8*2 |  | 20.41 | [22 empty] | VV | 0
|  | 009 : (2,05+2,75)*2*2,25-1*2 |  | 19.6 | [22 empty] | VV | 0
|  | 010 : (2,17+2,3)*2*2,25 |  | 20.11 | [22 empty] | VV | 0
|  | 012 : (2,6+2,15)*2*2,25-0,8*2 |  | 19.77 | [22 empty] | VV | 0
|  | 013 : (2,91+4,39)*2*2,25+1,4*2*2,25 |  | 39.15 | [22 empty] | VV | 0
|  | 2.NP 102 : (16,4+4,8)*2*3,3-3,5*3*3-0,9*2-1,4*2-1*2,3 |  | 101.52 | [22 empty] | VV | 0
|  | 103 : (16,4+5,6)*2*3,3-1,3*2,5-3,5*3*3+(0,25+0,5)*2*3*2+0,5*3*2 |  | 122.45 | [22 empty] | VV | 0
|  | 104 : (4,85+3,9)*2*3,15-2,35*2,58-0,8*2 |  | 47.46 | [22 empty] | VV | 0
|  | 105 : (3,4+4,065)*2*3,15-0,8*2 |  | 45.43 | [22 empty] | VV | 0
|  | 106 : (5+1,5)*2*3,15-0,8*2*3-1*2,3 |  | 33.85 | [22 empty] | VV | 0
|  | 107 : (0,9+1,35)*2*3,15-0,7*2 |  | 12.78 | [22 empty] | VV | 0
|  | 108 : (2,15+1,8)*2*3,15-0,8*2 |  | 23.29 | [22 empty] | VV | 0
|  | 109 : (5+2,5)*2*3,15-0,75*2 |  | 45.75 | [22 empty] | VV | 0
|  | 110 : (1,15+1,8)*2*3,15-0,7*2 |  | 17.18 | [22 empty] | VV | 0
|  | 2.NP : 5,5*(1,95+2,1/2)-1,5*2,25*2 |  | 9.75 | [22 empty] | VV | 0
105 | 612425931RT2 | Omítka vápenná vnitřního ostění omítkou štukovou | m2 | 48.96 |  | 0 |  | 0 |  | 0 | 21 | 0 | 0.03491 | 1.71 | 0 | 0 | 801-4 | RTS 21/ I | RTS 21/ I | 1.1842 | 57.98 |  | Práce |  |  |  | POL1_
|  | okenního nebo dveřního, z pomocného pracovního lešení o výšce podlahy do 1900 mm a pro zatížení do 1,5 kPa, | [24 empty] | SPI |  | okenního nebo dveřního, z pomocného pracovního lešení o výšce podlahy do 1900 mm a pro zatížení do 1,5 kPa,
|  | (0,65*2+3+1,5+2,25*2+0,6*2+1,15+0,6*2+0,9+0,95*2+0,55*4)*0,3 |  | 5.655 | [22 empty] | VV | 0
|  | (1*3+1,2+2,7*2+1,15*2+1,9*2*2+(1,2+2,1*2)*15+2+2,8*2)*0,3 |  | 32.43 | [22 empty] | VV | 0
|  | (1,75+3*2+1+1,75*2+1,5*2*2+2,25*2*2*2)*0,3 |  | 10.875 | [22 empty] | VV | 0
106 | 611421431RT2 | Oprava vnitřních vápenných omítek stropů železobetonových rovných tvárnicových a kleneb v množství opravované plochy v množství opravované plochy přes 30 do 50 %, štukových | m2 | 71.8575 |  | 0 |  | 0 |  | 0 | 21 | 0 | 0.0186 | 1.34 | 0 | 0 | 801-4 | RTS 21/ I | RTS 21/ I | 0.61311 | 44.06 |  | Práce |  |  |  | POL1_0
|  | Včetně pomocného pracovního lešení o výšce podlahy do 1900 mm a pro zatížení do 1,5 kPa. | [24 empty] | POP
|  | 4,65*2,55+18,37+5,63+5,19+6,08+6,01+5,59+13,13 |  | 71.8575 | [22 empty] | VV | 0
107 | 611471411R00 | Tenkovrstvá úprava stropů aktivovaným štukem Úprava stropů aktivovaným štukem tl. 2 - 3 mm | m2 | 28.51 |  | 0 |  | 0 |  | 0 | 21 | 0 | 0.00768 | 0.22 | 0 | 0 | 801-1 | RTS 21/ I | RTS 21/ I | 0.381 | 10.86 |  | Práce |  |  |  | POL1_0
|  | vodorovných, šikmých, žebrových a klenutých a schodišťových konstrukcí, s nejnutnějším obroušením podkladu (pemzou apod.) a oprášením, s pomocným lešením o výšce podlahy do 1900 mm a pro zatížení do 1,5 kPa, | [24 empty] | SPI |  | vodorovných, šikmých, žebrových a klenutých a schodišťových konstrukcí, s nejnutnějším obroušením podkladu (pemzou apod.) a oprášením, s pomocným lešením o výšce podlahy do 1900 mm a pro zatížení do 1,5 kPa,
|  | Schodiště : (2,5*2+2,7*2+3,2)*1,6+1,5*1,5*3 |  | 28.51 | [22 empty] | VV | 0
108 | 614471411R00 | Tenkovrstvá úprava stěn aktivovaným štukem Úprava vnitřních panelů aktivovaným štukem | m2 | 46.8 |  | 0 |  | 0 |  | 0 | 21 | 0 | 0.00635 | 0.3 | 0 | 0 | 801-1 | RTS 21/ I | RTS 21/ I | 0.25 | 11.7 |  | Práce |  |  |  | POL1_0
|  | na rovném povrchu svislých panelových konstrukcí, s nejnutnějším obroušením podkladu (pemzou apod.) a oprášením, | [24 empty] | SPI |  | na rovném povrchu svislých panelových konstrukcí, s nejnutnějším obroušením podkladu (pemzou apod.) a oprášením,
|  | Zábradlí schodiště : 23,4*2 |  | 46.8 | [22 empty] | VV | 0
109 | 610991002R00 | Začišťovací okenní lišta Začišťovací okenní lišta pro vnitř.omítku tl. 9 mm | m | 163.2 |  | 0 |  | 0 |  | 0 | 21 | 0 | 0.00015 | 0.02 | 0 | 0 | 801-1 | RTS 21/ I | RTS 21/ I | 0.05 | 8.16 |  | Práce |  |  |  | POL1_0
|  | nalepení a odříznutí po dokončení omítek | [24 empty] | SPI
|  | 0,65*2+3+1,5+2,25*2+0,6*2+1,15+0,6*2+0,9+0,95*2+0,55*4 |  | 18.85 | [22 empty] | VV | 0
|  | 1*3+1,2+2,7*2+1,15*2+1,9*2*2+(1,2+2,1*2)*15+2+2,8*2 |  | 108.1 | [22 empty] | VV | 0
|  | 1,75+3*2+1+1,75*2+1,5*2*2+2,25*2*2*2 |  | 36.25 | [22 empty] | VV | 0
Díl: | 62 | Úpravy povrchů vnější |  |  |  | 0 |  | 0 |  | 0 |  | 0 |  | 14.17 |  | 0 |  |  |  |  | 865.39 | [5 empty] | DIL
110 | 622477346R00 | Oprava vnějších štukových omítek stěn s překrytím celé plochy štukem Oprava vně.omítky stěn do 65%,IV,štuk 100% pl.,SMS | m2 | 180.159 |  | 0 |  | 0 |  | 0 | 21 | 0 | 0.03273 | 5.9 | 0 | 0 | 801-4 | RTS 21/ I | RTS 21/ I | 1.4489 | 261.03 |  | Práce |  |  |  | POL1_0
|  | navlhčení podkladu, cementový postřik a jádrová omítka na uvedeném procentu plochy fasády, penetrace a štuk přes celou plochu | [24 empty] | SPI |  | navlhčení podkladu, cementový postřik a jádrová omítka na uvedeném procentu plochy fasády, penetrace a štuk přes celou plochu
|  | (7,6+10,44+2,4+23,15)*4,1+2,4*1,2/2 |  | 180.16 | [22 empty] | VV | 0
111 | 622300131R00 | Příprava podkladu vyrovnání podkladu tmelem tl. do 5 mm, včetně dodávky materiálu | m2 | 270.9195 |  | 0 |  | 0 |  | 0 | 21 | 0 | 0.008 | 2.17 | 0 | 0 | 801-1 | RTS 21/ I | RTS 21/ I | 0.111 | 30.07 |  | Práce |  |  |  | POL1_
|  | EPS 180 F : | [24 empty] | VV | 0
|  | Stávajícín objekt : 13,77*4,1+6,3*5,2+1,55*4,1+3,1*4,1-1,05*2*4-1*1,8*2-1,1*2,6 |  | 93.422 | [22 empty] | VV | 0
|  | Terasa : (2,8+6,8+0,75)*2,6-3*0,6 |  | 25.11 | [22 empty] | VV | 0
|  | Schodiště : (3,1+6+3)*1,6+(6,7*2+6)*6,1+6,4*2,3/2+3,1*2,35*2 |  | 159.63 | [22 empty] | VV | 0
|  | Odpočet otvory : -(1,4*2,2+1*0,9+2,4*2,8+0,9*1,7+1,65*2,95) |  | -17.0975 | [22 empty] | VV | 0
|  | EPS 80 F : | [24 empty] | VV | 0
|  | Zábradlí terasy : (8,5+2,45)*0,9 |  | 9.855 | [22 empty] | VV | 0
112 | 620991121R00 | Zakrývání výplní vnějších otvorů Zakrývání výplní vnějších otvorů z lešení | m2 | 69.17 |  | 0 |  | 0 |  | 0 | 21 | 0 | 4e-05 | 0 | 0 | 0 | 801-1 | RTS 21/ I | RTS 21/ I | 0.078 | 5.4 |  | Práce |  |  |  | POL1_0
|  | s rámy a zárubněmi, zábradlí, předmětů oplechování apod., které se zřizují ještě před úpravami povrchu, před jejich znečištěním při úpravách povrchu nástřikem plastických (lepivých) maltovin | [24 empty] | SPI |  | s rámy a zárubněmi, zábradlí, předmětů oplechování apod., které se zřizují ještě před úpravami povrchu, před jejich znečištěním při úpravách povrchu nástřikem plastických (lepivých) maltovin
|  | 1,5*2,25+2,4*2,1+3*0,625 |  | 10.29 | [22 empty] | VV | 0
|  | 2,4*2,1+1*1+1,2*2,7+1,2*1,85*2+1,2*2,1*15 |  | 51.52 | [22 empty] | VV | 0
|  | 1,75*3+1*1,75+0,6*0,6 |  | 7.36 | [22 empty] | VV | 0
113 | 622323136RT3 | Zateplení fasády Zateplovací systém, fasáda, EPS F tl.180 mm, s omítkou silikonovou | m2 | 261.0645 |  | 0 |  | 0 |  | 0 | 21 | 0 | 0.01541 | 4.02 | 0 | 0 | 801-1 | RTS 21/ I | RTS 21/ I | 1.2558 | 327.84 |  | Práce |  |  |  | POL1_0
|  | nanesení lepicího tmelu na izolační desky, nalepení desek, zajištění talířovými hmoždinkami (6 ks/m2), přebroušení desek EPS, nebo kašírování u minerálních desek, natažení stěrky, vtlačení výztužné tkaniny, přehlazení stěrky. Další vrstvy podle popisu položky. | [24 empty] | SPI |  | nanesení lepicího tmelu na izolační desky, nalepení desek, zajištění talířovými hmoždinkami (6 ks/m2), přebroušení desek EPS, nebo kašírování u minerálních desek, natažení stěrky, vtlačení výztužné tkaniny, přehlazení stěrky. Další vrstvy podle popisu položky.
|  | Včetně rohových lišt na hranách budov. | [24 empty] | SPI
|  | Stávajícín objekt : 13,77*4,1+6,3*5,2+1,55*4,1+3,1*4,1-1,05*2*4-1*1,8*2-1,1*2,6 |  | 93.42 | [22 empty] | VV | 0
|  | Terasa : (2,8+6,8+0,75)*2,6-3*0,6 |  | 25.11 | [22 empty] | VV | 0
|  | Schodiště : (3,1+6+3)*1,6+(6,7*2+6)*6,1+6,4*2,3/2+3,1*2,35*2 |  | 159.63 | [22 empty] | VV | 0
|  | Odpočet otvory : -(1,4*2,2+1*0,9+2,4*2,8+0,9*1,7+1,65*2,95) |  | -17.1 | [22 empty] | VV | 0
114 | 622323131RT3 | Zateplení fasády Zateplovací systém, fasáda, EPS F tl. 80 mm, s omítkou silikonovou | m2 | 9.855 |  | 0 |  | 0 |  | 0 | 21 | 0 | 0.01357 | 0.13 | 0 | 0 | 801-1 | RTS 21/ I | RTS 21/ I | 1.2558 | 12.38 |  | Práce |  |  |  | POL1_0
|  | nanesení lepicího tmelu na izolační desky, nalepení desek, zajištění talířovými hmoždinkami (6 ks/m2), přebroušení desek EPS, nebo kašírování u minerálních desek, natažení stěrky, vtlačení výztužné tkaniny, přehlazení stěrky. Další vrstvy podle popisu položky. | [24 empty] | SPI |  | nanesení lepicího tmelu na izolační desky, nalepení desek, zajištění talířovými hmoždinkami (6 ks/m2), přebroušení desek EPS, nebo kašírování u minerálních desek, natažení stěrky, vtlačení výztužné tkaniny, přehlazení stěrky. Další vrstvy podle popisu položky.
|  | Včetně rohových lišt na hranách budov. | [24 empty] | SPI
|  | Zábradlí terasy : (8,5+2,45)*0,9 |  | 9.86 | [22 empty] | VV | 0
115 | 622311836RT5 | Zateplení fasády Zatepl.syst., fasáda, miner.desky PV 180 mm, s omítkou, lepidlo | m2 | 6.66 |  | 0 |  | 0 |  | 0 | 21 | 0 | 0.04582 | 0.31 | 0 | 0 | 801-1 | RTS 21/ I | RTS 21/ I | 1.4158 | 9.43 |  | Práce |  |  |  | POL1_0
|  | nanesení lepicího tmelu na izolační desky, nalepení desek, zajištění talířovými hmoždinkami (6 ks/m2), přebroušení desek EPS, nebo kašírování u minerálních desek, natažení stěrky, vtlačení výztužné tkaniny, přehlazení stěrky. Další vrstvy podle popisu položky. | [24 empty] | SPI |  | nanesení lepicího tmelu na izolační desky, nalepení desek, zajištění talířovými hmoždinkami (6 ks/m2), přebroušení desek EPS, nebo kašírování u minerálních desek, natažení stěrky, vtlačení výztužné tkaniny, přehlazení stěrky. Další vrstvy podle popisu položky.
|  | Včetně rohových lišt na hranách budov. | [24 empty] | SPI
|  | Hl. vstup : 3*1,5 |  | 4.5 | [22 empty] | VV | 0
|  | Zimní vstup podhled : 2,7*0,8 |  | 2.16 | [22 empty] | VV | 0
116 | 622391001R00 | Příplatek Příplatek-mtž KZS podhledu,izolant,tenkovrst.om. | m2 | 6.7 |  | 0 |  | 0 |  | 0 | 21 | 0 | 0 | 0 | 0 | 0 | 801-1 | RTS 21/ I | RTS 21/ I | 0.42474 | 2.85 |  | Práce |  |  |  | POL1_0
117 | 622311526RV1 | Zateplení soklu Zateplovací systém, sokl, XPS tl. 180 mm, zakončený stěrkou s výztužnou tkaninou | m2 | 71.1815 |  | 0 |  | 0 |  | 0 | 21 | 0 | 0.01396 | 0.99 | 0 | 0 | 801-1 | RTS 21/ I | RTS 21/ I | 0.857 | 61 |  | Práce |  |  |  | POL1_0
|  | nanesení lepicího tmelu na izolační desky, nalepení desek, zajištění talířovými hmoždinkami (6 ks/m2), přebroušení desek, natažení stěrky, vtlačení výztužné tkaniny, přehlazení stěrky. Další vrstvy podle popisu položky. Včetně rohových lišt na hranách budov. | [24 empty] | SPI |  | nanesení lepicího tmelu na izolační desky, nalepení desek, zajištění talířovými hmoždinkami (6 ks/m2), přebroušení desek, natažení stěrky, vtlačení výztužné tkaniny, přehlazení stěrky. Další vrstvy podle popisu položky. Včetně rohových lišt na hranách budov.
|  | stávající : 13,87*1,65 |  | 22.89 | [22 empty] | VV | 0
|  | přístavba : (2,8+6,8+0,8)*1,5 |  | 15.6 | [22 empty] | VV | 0
|  | (3+6+3)*1,8 |  | 21.6 | [22 empty] | VV | 0
|  | 3,8*2,92 |  | 11.1 | [22 empty] | VV | 0
118 | 622392915RT5 | Fasádní dekorační prvky Šambrána z EPS tl. do 50 mm, výzt.stěrka, omítka, šířky 200 mm | m | 71.55 |  | 0 |  | 0 |  | 0 | 21 | 0 | 0.00386 | 0.28 | 0 | 0 | 801-1 | RTS 21/ I | RTS 21/ I | 0.28 | 20.03 |  | Práce |  |  |  | POL1_0
|  | Profilované šambrány : 1,35+2,8*2+(1,35+2,15)*2*2+(1,45+2,25)*2*4 |  | 50.55 | [22 empty] | VV | 0
|  | "oko" : (2,25*2+3*2)*2 |  | 21 | [22 empty] | VV | 0
119 | 622471318RS7 | Nátěry a nástřiky vnějších stěn a pilířů základním a krycím nátěrem (nebo přestřikem povrchu) Nátěr nebo nástřik stěn vnějších, složitost 3 - 4, hmota silikátova barevná skupina I | m2 | 510.78 |  | 0 |  | 0 |  | 0 | 21 | 0 | 0.00072 | 0.37 | 0 | 0 | 801-1 | RTS 21/ I | RTS 21/ I | 0.265 | 135.36 |  | Práce |  |  |  | POL1_0
|  | Penetrace + 2 x krycí nátěr. | [24 empty] | SPI
|  | 180,16+252,78+6,66+71,18 |  | 510.78 | [22 empty] | VV | 0
Díl: | 63 | Podlahy a podlahové konstrukce |  |  |  | 0 |  | 0 |  | 0 |  | 0 |  | 170.88 |  | 0 |  |  |  |  | 314.69 | [5 empty] | DIL
120 | 631591115R00 | Násyp pod podlahy z lehkých materiálů Násyp pod podlahy z keramzitu | m3 | 8.4365 |  | 0 |  | 0 |  | 0 | 21 | 0 | 0.42 | 3.54 | 0 | 0 | 801-1 | RTS 21/ I | RTS 21/ I | 1.836 | 15.49 |  | Práce |  |  |  | POL1_0
|  | pod mazaniny a dlažby, popř. na plochých střechách vodorovný nebo ve spádu s udusáním a urovnáním povrchu | [24 empty] | SPI |  | pod mazaniny a dlažby, popř. na plochých střechách vodorovný nebo ve spádu s udusáním a urovnáním povrchu
|  | (2,05*2,75+1,85*2,3+2,27*2,3+(2,2+2,25)*2,6)*0,15 |  | 4.0025 | [22 empty] | VV | 0
|  | (2,9*4,4+9,6*1,75)*0,15 |  | 4.434 | [22 empty] | VV | 0
121 | 631571... | Násyp provětrávaný ze štěrku 8/32, pod podlahu 1.PP | m3 | 11.5871 |  | 0 |  | 0 |  | 0 | 21 | 0 | 1.837 | 21.29 | 0 | 0 |  | Vlastní | Kalkul | 1.836 | 21.27 |  | Práce |  |  |  | POL1_0
|  | (4,65*2,55+18,37+5,63+5,19+5,39+6,08+6,01+5,59+13,13)*0,15 |  | 11.59 | [22 empty] | VV | 0
122 | 631312511R00 | Mazanina z betonu prostého tl. přes 50 do 80 mm Mazanina betonová tl. 5 - 8 cm C 12/15 | m3 | 7.508 |  | 0 |  | 0 |  | 0 | 21 | 0 | 2.525 | 18.96 | 0 | 0 | 801-1 | RTS 21/ I | RTS 21/ I | 3.213 | 24.12 |  | Práce |  |  |  | POL1_0
|  | (z kameniva) hlazená dřevěným hladítkem | [24 empty] | SPI
|  | Pod základovou desku. | [24 empty] | POP
|  | (6,8*6,4+2,85*4,6+6,15*3)*0,1 |  | 7.51 | [22 empty] | VV | 0
123 | 631313611R00 | Mazanina z betonu prostého tl. přes 80 do 120 mm Mazanina betonová tl. 8 - 12 cm C 16/20 | m3 | 19.2063 |  | 0 |  | 0 |  | 0 | 21 | 0 | 2.525 | 48.5 | 0 | 0 | 801-1 | RTS 21/ I | RTS 21/ I | 2.58 | 49.55 |  | Práce |  |  |  | POL1_0
|  | (z kameniva) hlazená dřevěným hladítkem | [24 empty] | SPI
|  | (4,65*2,55+0,5*3,76)*0,1 |  | 1.37 | [22 empty] | VV | 0
|  | (18,37+5,63+5,19+5,39+6,08+6,01+5,59+13,13)*0,1 |  | 6.54 | [22 empty] | VV | 0
|  | (5,05*9,5+5,6*5,6+6*5,6)*0,1 |  | 11.29 | [22 empty] | VV | 0
124 | 631361921RT3 | Výztuž mazanin z betonů a z lehkých betonů ze svařovaných sítí Výztuž mazanin svařovanou sítí, průměr drátu 5,0, oka 150/150 mm KD37 | t | 0.48399 |  | 0 |  | 0 |  | 0 | 21 | 0 | 1.0662 | 0.52 | 0 | 0 | 801-1 | RTS 21/ I | RTS 21/ I | 15.231 | 7.37 |  | Práce |  |  |  | POL1_0
|  | včetně distančních prvků | [24 empty] | SPI
|  | 19,206/0,1*2,1/1000*1,2 |  | 0.48 | [22 empty] | VV | 0
125 | 631312621R00 | Mazanina z betonu prostého tl. přes 50 do 80 mm Mazanina betonová tl. 5 - 8 cm C 20/25 | m3 | 22.8474 |  | 0 |  | 0 |  | 0 | 21 | 0 | 2.525 | 57.69 | 0 | 0 | 801-1 | RTS 21/ I | RTS 21/ I | 3.213 | 73.41 |  | Práce |  |  |  | POL1_0
|  | (z kameniva) hlazená dřevěným hladítkem | [24 empty] | SPI
|  | 1.PP : (1,73+10,72+33,69+27,28+18,37+5,63+5,19)*0,06 |  | 6.16 | [22 empty] | VV | 0
|  | (5,39+6,08+6,01+5,59+13,13)*0,06 |  | 2.17 | [22 empty] | VV | 0
|  | 1.NP : (85,88+93,63+20,62+14,12)*0,06 |  | 12.86 | [22 empty] | VV | 0
|  | (7,55+1,19+3,87+12,86+2,26)*0,06 |  | 1.66 | [22 empty] | VV | 0
126 | 631361921RT4 | Výztuž mazanin z betonů a z lehkých betonů ze svařovaných sítí Výztuž mazanin svařovanou sítí, průměr drátu 6,0, oka 100/100 mm KH30 | t | 2.0288 |  | 0 |  | 0 |  | 0 | 21 | 0 | 1.0662 | 2.16 | 0 | 0 | 801-1 | RTS 21/ I | RTS 21/ I | 15.231 | 30.9 |  | Práce |  |  |  | POL1_0
|  | včetně distančních prvků | [24 empty] | SPI
|  | 22,8474/0,06*4,44/1000*1,2 |  | 2.03 | [22 empty] | VV | 0
127 | 631312141R00 | Doplnění mazanin betonem prostým rýh v dosavadních mazaninách | m3 | 1.125 |  | 0 |  | 0 |  | 0 | 21 | 0 | 2.5 | 2.81 | 0 | 0 | 801-4 | RTS 21/ I | RTS 21/ I | 5.33 | 6 |  | Práce |  |  |  | POL1_
|  | prostým betonem (s dodáním hmot) bez potěru, | [24 empty] | SPI
|  | (1,3+2,7+4,3+1,8+2,3+3,1+1,6+1,7+0,8+2,6+1,4+1,4)*0,3*0,15 |  | 1.125 | [22 empty] | VV | 0
128 | 632441044RT2 | Potěr litý anhydritový Potěr anhydritový, plocha do 500 m2, tl.45 mm, samonivelační potěr Anhydrit 025 | m2 | 141.3 |  | 0 |  | 0 |  | 0 | 21 | 0 | 0.09912 | 14.01 | 0 | 0 | 801-1 | RTS 21/ I | RTS 21/ I | 0.126 | 17.8 |  | Práce |  |  |  | POL1_0
|  | dovoz směsi, doprava pomocí šnekového čerpadla, lití hadicí na plochu, dvojí (křížem vedené) rozvlnění hrazdami | [24 empty] | SPI |  | dovoz směsi, doprava pomocí šnekového čerpadla, lití hadicí na plochu, dvojí (křížem vedené) rozvlnění hrazdami
|  | podesty : 5,4*2,4+2*0,4+5,4*1,5+1,5*0,25*2 |  | 22.61 | [22 empty] | VV | 0
|  | 2:NP : 104,35+3,37+1,47+1,59+7,91 |  | 118.69 | [22 empty] | VV | 0
129 | 632441491R00 | Potěr litý anhydritový broušení anhydritových potěrů Broušení anhydritových potěrů - odstranění šlemu | m2 | 141.3 |  | 0 |  | 0 |  | 0 | 21 | 0 | 0 | 0 | 0 | 0 | 801-1 | RTS 21/ I | RTS 21/ I | 0.05 | 7.07 |  | Práce |  |  |  | POL1_0
|  | dovoz směsi, doprava pomocí šnekového čerpadla, lití hadicí na plochu, dvojí (křížem vedené) rozvlnění hrazdami | [24 empty] | SPI |  | dovoz směsi, doprava pomocí šnekového čerpadla, lití hadicí na plochu, dvojí (křížem vedené) rozvlnění hrazdami
130 | 632411104RT1 | Potěr ze suchých směsí Vyrovnávací stěrka , ruční zprac. tl.4 mm, samonivelační anhydritová směs 30 MPa | m2 | 200.13 |  | 0 |  | 0 |  | 0 | 21 | 0 | 0.007 | 1.4 | 0 | 0 | 801-1 | RTS 21/ I | RTS 21/ I | 0.254 | 50.83 |  | Práce |  |  |  | POL1_0
|  | s rozprostřením a uhlazením | [24 empty] | SPI
|  | plocha vlysů : 200,13 |  | 200.13 | [22 empty] | VV | 0
131 | 713191100RT9 | Izolace tepelné běžných konstrukcí - doplňky položení separační fólie, včetně dodávky PE fólie | m2 | 155.43 |  | 0 |  | 0 |  | 0 | 21 | 0 | 1e-05 | 0 | 0 | 0 | 800-713 | RTS 21/ I | RTS 21/ I | 0.07 | 10.88 |  | Práce |  |  |  | POL1_
|  | podesty : 5,4*2,4+2*0,4+5,4*1,5+1,5*0,25*2 |  | 22.61 | [22 empty] | VV | 0
|  | 2:NP : 104,35+3,37+1,47+1,59+7,91 |  | 118.69 | [22 empty] | VV | 0
|  | přesahy 10% : (22,61+118,69)*0,1 |  | 14.13 | [22 empty] | VV | 0
Díl: | 64 | Výplně otvorů |  |  |  | 0 |  | 0 |  | 0 |  | 0 |  | 0.05 |  | 0 |  |  |  |  | 1.5 | [5 empty] | DIL
132 | 642941111RT5 | Stavební pouzdra pro posuvné dveře osazené do zdiva Sestavení pouzdra, vložení do stavebního otvoru, vyrovnání do vodorovné a svislé polohy, zakotvení pouzdra do otvoru montážní pěnou nebo maltou, potažení pouzdra armovací sítí, odstranění zaslepení pouzdra tj. víka a polystyrenu z vnitřku pouzdra, upevnění vodícího trnu, vsazení vozíků do kolejnice, upevnění závěsných prvků na vozíky, vsazení brzdy a seřízení dojezdu, připevnění úchytů na horní hranu dveřního křídla, našroubování gumových dorazů na křídlo, zavěšení dveří. jednostranné Pouzdro pro posuvné dveře jednostranné, do zdiva, jednostranné pouzdro 1000/1970 mm, D+M | kus | 1 |  | 0 |  | 0 |  | 0 | 21 | 0 | 0.04875 | 0.05 | 0 | 0 | 801-1 | RTS 21/ I | RTS 21/ I | 1.5 | 1.5 |  | Práce |  |  |  | POL1_0
|  | z pozinkovaného ocelového profilovaného plechu | [24 empty] | SPI
Díl: | 93 | Dokončovací práce inž.staveb |  |  |  | 0 |  | 0 |  | 0 |  | 0 |  | 0 |  | 0 |  |  |  |  | 0 | [5 empty] | DIL
133 | 938907121R00 | Očištění Očištění stěn tlakovou vodou, tlak do 500 bar | m2 | 266.76 |  | 0 |  | 0 |  | 0 | 21 | 0 | 0 | 0 | 0 | 0 | 801-5 | RTS 21/ I | RTS 21/ I | 0 | 0 |  | Práce |  |  |  | POL1_0
|  | 86,6+180,16 |  | 266.76 | [22 empty] | VV | 0
Díl: | 94 | Lešení a stavební výtahy |  |  |  | 0 |  | 0 |  | 0 |  | 0 |  | 10.99 |  | 0 |  |  |  |  | 285.51 | [5 empty] | DIL
134 | 941941031R00 | Montáž lešení lehkého pracovního řadového s podlahami Montáž lešení leh.řad.s podlahami,š.do 1 m, H 10 m | m2 | 481.8 |  | 0 |  | 0 |  | 0 | 21 | 0 | 0.01838 | 8.86 | 0 | 0 | 800-3 | RTS 21/ I | RTS 21/ I | 0.13 | 62.63 |  | Práce |  |  |  | POL1_0
|  | včetně kotvení | [24 empty] | SPI
|  | JZ : 149 |  | 149 | [22 empty] | VV | 0
|  | JV : 104,5 |  | 104.5 | [22 empty] | VV | 0
|  | SZ : 114,2 |  | 114.2 | [22 empty] | VV | 0
|  | SV : 114,1 |  | 114.1 | [22 empty] | VV | 0
135 | 941941502R00 | Dovoz a odvoz lešení rámového pronajatého | km | 35 |  | 0 |  | 0 |  | 0 | 21 | 0 | 0 | 0 | 0 | 0 | 800-3 | RTS 21/ I | RTS 21/ I | 0 | 0 |  | Práce |  |  |  | POL1_
136 | 941941191R00 | Montáž lešení lehkého pracovního řadového s podlahami příplatek za každý další i započatý měsíc použití lešení Příplatek za každý měsíc použití lešení k pol.1031 | m2 | 963.6 |  | 0 |  | 0 |  | 0 | 21 | 0 | 0.00085 | 0.82 | 0 | 0 | 800-3 | RTS 21/ I | RTS 21/ I | 0.006 | 5.78 |  | Práce |  |  |  | POL1_0
|  | včetně kotvení | [24 empty] | SPI
|  | 481,8*2 |  | 963.6 | [22 empty] | VV | 0
137 | 944944013R00 | Montáž ochranné sítě Montáž ochr.sítě z umělých vláken - stínění do 70% | m2 | 481.8 |  | 0 |  | 0 |  | 0 | 21 | 0 | 0 | 0 | 0 | 0 | 800-3 | RTS 21/ I | RTS 21/ I | 0.04 | 19.27 |  | Práce |  |  |  | POL1_0
138 | 944944033R00 | Montáž ochranné sítě příplatek k ceně za každý další i započatý měsíc použití ochranných sítí Příplatek za každý měsíc použití sítí k pol. 4013 | m2 | 963.6 |  | 0 |  | 0 |  | 0 | 21 | 0 | 0.00013 | 0.13 | 0 | 0 | 800-3 | RTS 21/ I | RTS 21/ I | 0 | 0 |  | Práce |  |  |  | POL1_0
139 | 944944083R00 | Demontáž ochranné sítě Demontáž ochr.sítě z umělých vláken,stínění do 70% | m2 | 481.8 |  | 0 |  | 0 |  | 0 | 21 | 0 | 0 | 0 | 0 | 0 | 800-3 | RTS 21/ I | RTS 21/ I | 0.024 | 11.56 |  | Práce |  |  |  | POL1_0
140 | 941941831R00 | Demontáž lešení lehkého řadového s podlahami Demontáž lešení leh.řad.s podlahami,š.1 m, H 10 m | m2 | 481.8 |  | 0 |  | 0 |  | 0 | 21 | 0 | 0 | 0 | 0 | 0 | 800-3 | RTS 21/ I | RTS 21/ I | 0.102 | 49.14 |  | Práce |  |  |  | POL1_0
141 | 979011321R00 | Svislá doprava suti a vybouraných hmot shozem montáž a demontáž shozu za prvé podlaží nad základním podlažím | kus | 1 |  | 0 |  | 0 |  | 0 | 21 | 0 | 0 | 0 | 0 | 0 | 801-3 | RTS 21/ I | RTS 21/ I | 8.84 | 8.84 |  | Práce |  |  |  | POL1_
142 | 979011331R00 | Svislá doprava suti a vybouraných hmot shozem pronájem shozu | den | 90 |  | 0 |  | 0 |  | 0 | 21 | 0 | 0 | 0 | 0 | 0 | 801-3 | RTS 21/ I | RTS 21/ I | 0 | 0 |  | Práce |  |  |  | POL1_
|  | 3*30 |  | 90 | [22 empty] | VV | 0
143 | 941955001R00 | Lešení lehké pracovní pomocné pomocné, o výšce lešeňové podlahy do 1,2 m | m2 | 608.229 |  | 0 |  | 0 |  | 0 | 21 | 0 | 0.00121 | 0.74 | 0 | 0 | 800-3 | RTS 21/ I | RTS 21/ I | 0.177 | 107.66 |  | Práce |  |  |  | POL1_
|  | 1S : 1,73+10,72+3,369+27,28+18,37+5,63+5,19+5,39+6,08+6,01+26,39+5,59+13,13 |  | 134.879 | [22 empty] | VV | 0
|  | 1NP : 17,63+86,88+93,63+20,26+14,12+7,55+1,19+3,87+12,86+2,26+24,10 |  | 284.35 | [22 empty] | VV | 0
|  | 2NP : 24,51+104,35+3,37+1,47+1,59+18,64+7,91+11,71+15,45 |  | 189 | [22 empty] | VV | 0
144 | 941955102R00 | Lešení lehké pracovní pomocné ve schodišti, o výšce lešeňové podlahy přes 1,5 do 3,5 m | m2 | 75.83 |  | 0 |  | 0 |  | 0 | 21 | 0 | 0.00586 | 0.44 | 0 | 0 | 800-3 | RTS 21/ I | RTS 21/ I | 0.272 | 20.63 |  | Práce |  |  |  | POL1_
|  | 1S : 33,69 |  | 33.69 | [22 empty] | VV | 0
|  | 1NP : 17,63 |  | 17.63 | [22 empty] | VV | 0
|  | 2NP : 24,51 |  | 24.51 | [22 empty] | VV | 0
Díl: | 95 | Dokončovací konstrukce na pozemních stavbách |  |  |  | 0 |  | 0 |  | 0 |  | 0 |  | 0.19 |  | 0 |  |  |  |  | 216.97 | [5 empty] | DIL
145 | 952901111R00 | Vyčištění budov a ostatních objektů budov bytové nebo občanské výstavby - zametení a umytí podlah, dlažeb, obkladů, schodů v místnostech, chodbách a schodištích, vyčištění a umytí oken, dveří s rámy, zárubněmi, umytí a vyčištění jiných zasklených a natíraných ploch a zařizovacích předmětů před předáním do užívání světlá výška podlaží do 4 m | m2 | 608.229 |  | 0 |  | 0 |  | 0 | 21 | 0 | 4e-05 | 0.02 | 0 | 0 | 801-1 | RTS 21/ I | RTS 21/ I | 0.308 | 187.33 |  | Práce |  |  |  | POL1_
|  | 1S : 1,73+10,72+3,369+27,28+18,37+5,63+5,19+5,39+6,08+6,01+26,39+5,59+13,13 |  | 134.879 | [22 empty] | VV | 0
|  | 1NP : 17,63+86,88+93,63+20,26+14,12+7,55+1,19+3,87+12,86+2,26+24,10 |  | 284.35 | [22 empty] | VV | 0
|  | 2NP : 24,51+104,35+3,37+1,47+1,59+18,64+7,91+11,71+15,45 |  | 189 | [22 empty] | VV | 0
146 | 952902110R00 | Čištění budov Čištění zametáním v místnostech a chodbách | m2 | 633.6 |  | 0 |  | 0 |  | 0 | 21 | 0 | 0 | 0 | 0 | 0 | 801-4 | RTS 21/ I | RTS 21/ I | 0.015 | 9.5 |  | Práce |  |  |  | POL1_0
|  | 97,6+107+125+200+104 |  | 633.6 | [22 empty] | VV | 0
147 | 952901110R00 | Čištění budov Čištění mytím vnějších ploch oken a dveří | m2 | 70 |  | 0 |  | 0 |  | 0 | 21 | 0 | 1e-05 | 0 | 0 | 0 | 801-4 | RTS 21/ I | RTS 21/ I | 0.13 | 9.1 |  | Práce |  |  |  | POL1_0
148 | 953941110R00 | Osazení drobných kovových výrobků zábradlí Osazení zábradlí schodišťového, balkonového apod. | m | 12 |  | 0 |  | 0 |  | 0 | 21 | 0 | 0.01404 | 0.17 | 0 | 0 | 801-4 | RTS 21/ I | RTS 21/ I | 0.92 | 11.04 |  | Práce |  |  |  | POL1_0
|  | bez jejich dodání, ale s vysekáním kapes pro upevňovací prvky a s jejich zazděním, zabetonováním nebo zalitím, | [24 empty] | SPI |  | bez jejich dodání, ale s vysekáním kapes pro upevňovací prvky a s jejich zazděním, zabetonováním nebo zalitím,
Díl: | 96 | Bourání konstrukcí |  |  |  | 0 |  | 0 |  | 0 |  | 0 |  | 0.97 |  | 639.89 |  |  |  |  | 1071.23 | [5 empty] | DIL
149 | 961021311R00 | Bourání základů ze zdiva kamenného a smíšeného Bourání základů ze zdiva kamenného | m3 | 4.7874 |  | 0 |  | 0 |  | 0 | 21 | 0 | 0 | 0 | 2.5 | 11.97 | 801-3 | RTS 21/ I | RTS 21/ I | 1.824 | 8.73 |  | Práce |  |  |  | POL1_0
|  | nebo vybourání otvorů průřezové plochy přes 4 m2 v základech, | [24 empty] | SPI
|  | (2,27*2+4,3)*0,6*0,6 |  | 3.18 | [22 empty] | VV | 0
|  | Schodiště venkovní : (3,35+2)*0,5*0,6 |  | 1.61 | [22 empty] | VV | 0
150 | 962031113R00 | Bourání příček Bourání příček z cihel pálených plných tl. 65 mm | m2 | 12.39 |  | 0 |  | 0 |  | 0 | 21 | 0 | 0.00067 | 0.01 | 0.184 | 2.28 | 801-3 | RTS 21/ I | RTS 21/ I | 0.227 | 2.81 |  | Práce |  |  |  | POL1_0
|  | nebo vybourání otvorů průřezové plochy přes 4 m2 v příčkách, včetně pomocného lešení o výšce podlahy do 1900 mm a pro zatížení do 1,5 kPa (150 kg/m2), | [24 empty] | SPI |  | nebo vybourání otvorů průřezové plochy přes 4 m2 v příčkách, včetně pomocného lešení o výšce podlahy do 1900 mm a pro zatížení do 1,5 kPa (150 kg/m2),
|  | 1.PP : (0,8+0,9)*1,9 |  | 3.23 | [22 empty] | VV | 0
|  | 1.NP : (2+1,2)*3,3-0,7*2 |  | 9.16 | [22 empty] | VV | 0
151 | 962031116R00 | Bourání příček Bourání příček z cihel pálených plných tl. 140 mm | m2 | 77.29 |  | 0 |  | 0 |  | 0 | 21 | 0 | 0.00067 | 0.05 | 0.319 | 24.66 | 801-3 | RTS 21/ I | RTS 21/ I | 0.317 | 24.5 |  | Práce |  |  |  | POL1_0
|  | nebo vybourání otvorů průřezové plochy přes 4 m2 v příčkách, včetně pomocného lešení o výšce podlahy do 1900 mm a pro zatížení do 1,5 kPa (150 kg/m2), | [24 empty] | SPI |  | nebo vybourání otvorů průřezové plochy přes 4 m2 v příčkách, včetně pomocného lešení o výšce podlahy do 1900 mm a pro zatížení do 1,5 kPa (150 kg/m2),
|  | 5,7*3,3*2-1,25*2,5*2 |  | 31.37 | [22 empty] | VV | 0
|  | 4,8*3,3*2-1*2 |  | 29.68 | [22 empty] | VV | 0
|  | 1,9*3,3-0,9*2 |  | 4.47 | [22 empty] | VV | 0
|  | 2*3,3-1,3*2,8 |  | 2.96 | [22 empty] | VV | 0
|  | Štíty : 5,8*1,9/2 |  | 5.51 | [22 empty] | VV | 0
|  | 4,4*1,5/2 |  | 3.3 | [22 empty] | VV | 0
152 | 962081131R00 | Bourání zdiva příček Bourání příček ze skleněných tvárnic tl. 10 cm | m2 | 15.56 |  | 0 |  | 0 |  | 0 | 21 | 0 | 0.00067 | 0.01 | 0.055 | 0.86 | 801-3 | RTS 21/ I | RTS 21/ I | 0.381 | 5.93 |  | Práce |  |  |  | POL1_0
|  | nebo vybourání otvorů jakýchkoliv rozměrů, včetně pomocného lešení o výšce podlahy do 1900 mm a pro zatížení do 1,5 kPa (150 kg/m2), | [24 empty] | SPI |  | nebo vybourání otvorů jakýchkoliv rozměrů, včetně pomocného lešení o výšce podlahy do 1900 mm a pro zatížení do 1,5 kPa (150 kg/m2),
|  | 5,2*3,3-0,8*2 |  | 15.56 | [22 empty] | VV | 0
153 | 962032231R00 | Bourání zdiva nadzákladového Bourání zdiva z cihel pálených na MVC | m3 | 38.2765 |  | 0 |  | 0 |  | 0 | 21 | 0 | 0.00128 | 0.05 | 1.8 | 68.9 | 801-3 | RTS 21/ I | RTS 21/ I | 1.52 | 58.18 |  | Práce |  |  |  | POL1_0
|  | nebo vybourání otvorů průřezové plochy přes 4 m2 ve zdivu nadzákladovém, včetně pomocného lešení o výšce podlahy do 1900 mm a pro zatížení do 1,5 kPa (150 kg/m2) | [24 empty] | SPI |  | nebo vybourání otvorů průřezové plochy přes 4 m2 ve zdivu nadzákladovém, včetně pomocného lešení o výšce podlahy do 1900 mm a pro zatížení do 1,5 kPa (150 kg/m2)
|  | 1.PP : (2,3*0,56+2,3*0,46+3,25*0,56)*2,5 |  | 10.41 | [22 empty] | VV | 0
|  | -(0,63*0,7+0,9*1,9)*0,56 |  | -1.2 | [22 empty] | VV | 0
|  | 3,8*2*0,5-1,1*1,1*0,5*2-1*2*0,5 |  | 1.59 | [22 empty] | VV | 0
|  | 1.NP : (2,3+4,2)*3,3*0,35-0,6*1,25*0,35-1,2*2,1*0,35 |  | 6.36 | [22 empty] | VV | 0
|  | 2,9*3,5*0,5+2,9*3,5*0,35+1,8*0,3*(3,5+2,5) |  | 11.87 | [22 empty] | VV | 0
|  | (0,8*0,52+0,93*0,52+3,35*0,52)*3,5 |  | 9.25 | [22 empty] | VV | 0
154 | 962032631R00 | Bourání zdiva nadzákladového Bourání zdiva komínového z cihel na MVC | m3 | 1.375 |  | 0 |  | 0 |  | 0 | 21 | 0 | 0 | 0 | 1.594 | 2.19 | 801-3 | RTS 21/ I | RTS 21/ I | 2.42 | 3.33 |  | Práce |  |  |  | POL1_0
|  | nebo vybourání otvorů průřezové plochy přes 4 m2 ve zdivu nadzákladovém, včetně pomocného lešení o výšce podlahy do 1900 mm a pro zatížení do 1,5 kPa (150 kg/m2) | [24 empty] | SPI |  | nebo vybourání otvorů průřezové plochy přes 4 m2 ve zdivu nadzákladovém, včetně pomocného lešení o výšce podlahy do 1900 mm a pro zatížení do 1,5 kPa (150 kg/m2)
|  | 0,5*0,55*5 |  | 1.38 | [22 empty] | VV | 0
155 | 963022819R00 | Bourání kamenných schodišťových stupňů Bourání kamenných.schodišťových stupňů | m | 20.4 |  | 0 |  | 0 |  | 0 | 21 | 0 | 0 | 0 | 0.112 | 2.28 | 801-3 | RTS 21/ I | RTS 21/ I | 0.285 | 5.81 |  | Práce |  |  |  | POL1_0
|  | oblých, rovných nebo kosých zhotovených na místě, | [24 empty] | SPI
|  | Vybourat opatrně a uložit k následnému použití na stavbě. | [24 empty] | POP
|  | Předsazené schodiště : 1,7*12 |  | 20.4 | [22 empty] | VV | 0
156 | 963023712R00 | Vybourání schodišťových stupňů ze zdi Vybourání schod.stupňů ze zdi cihelné oboustranně | m | 22.8 |  | 0 |  | 0 |  | 0 | 21 | 0 | 0 | 0 | 0.37 | 8.44 | 801-3 | RTS 21/ I | RTS 21/ I | 1.621 | 36.96 |  | Práce |  |  |  | POL1_0
|  | oblých, rovných nebo kosých, | [24 empty] | SPI
|  | 1,2*19 |  | 22.8 | [22 empty] | VV | 0
157 | 964073321R00 | Vybourání válcovaných nosníků uložených ve zdivu Vybourání nosníků ze zdi cihelné dl. 6 m, 20 kg/m | t | 0.2847 |  | 0 |  | 0 |  | 0 | 21 | 0 | 0.03748 | 0.01 | 1.258 | 0.36 | 801-3 | RTS 21/ I | RTS 21/ I | 19.53 | 5.56 |  | Práce |  |  |  | POL1_0
|  | včetně pomocného lešení o výšce podlahy do 1900 mm a pro zatížení do 1,5 kPa (150 kg/m2) | [24 empty] | SPI
|  | 6,5*2*21,9/1000 |  | 0.28 | [22 empty] | VV | 0
158 | 964011211R00 | Vybourání železobetonových prefabrikovaných překladů Vybourání ŽB překladů prefa dl. 3 m, 50 kg/m | m3 | 0.49275 |  | 0 |  | 0 |  | 0 | 21 | 0 | 0.01799 | 0.01 | 2.4 | 1.18 | 801-3 | RTS 21/ I | RTS 21/ I | 12.817 | 6.32 |  | Práce |  |  |  | POL1_0
|  | uložených ve zdivu, včetně pomocného lešení o výšce podlahy do 1900 mm a pro zatížení do 1,5 kPa (150 kg/m2), | [24 empty] | SPI |  | uložených ve zdivu, včetně pomocného lešení o výšce podlahy do 1900 mm a pro zatížení do 1,5 kPa (150 kg/m2),
|  | (1,5*3*2+1,5*2+1,8*3+1,5*3)*0,15*0,15 |  | 0.49 | [22 empty] | VV | 0
159 | 964035111R00 | Bourání cihelných klenbových pásů Bourání cihelných klenbových pásů | m3 | 0.4905 |  | 0 |  | 0 |  | 0 | 21 | 0 | 0.00201 | 0 | 1.8 | 0.88 | 801-3 | RTS 21/ I | RTS 21/ I | 3.118 | 1.53 |  | Práce |  |  |  | POL1_0
|  | 1,2*0,5*0,15*3 |  | 0.27 | [22 empty] | VV | 0
|  | 1,2*0,15*0,75 |  | 0.14 | [22 empty] | VV | 0
|  | 1,9*0,15*0,3 |  | 0.09 | [22 empty] | VV | 0
160 | 965081113R00 | Bourání podlah Bourání dlažeb z dlaždic půdních plochy nad 1 m2 | m2 | 251 |  | 0 |  | 0 |  | 0 | 21 | 0 | 0 | 0 | 0.045 | 11.3 | 801-3 | RTS 21/ I | RTS 21/ I | 0.133 | 33.38 |  | Práce |  |  |  | POL1_0
|  | bez podkladního lože, s jakoukoliv výplní spár | [24 empty] | SPI
|  | Z výkresu krovu ZSS : 256-2,5*2 |  | 251 | [22 empty] | VV | 0
161 | 965082941R00 | Odstranění násypu pod podlahami a ochranného na střechách tloušťky přes 200 mm, jakékoliv plochy | m2 | 251 |  | 0 |  | 0 |  | 0 | 21 | 0 | 0 | 0 | 1.4 | 351.4 | 801-3 | RTS 21/ I | RTS 21/ I | 0.875 | 219.63 |  | Práce |  |  |  | POL1_0
|  | Půda : 251 |  | 251 | [22 empty] | VV | 0
162 | 965042141RT4 | Bourání podkladů pod dlažby nebo litých celistvých dlažeb a mazanin Bourání mazanin betonových tl. 10 cm, nad 4 m2, pneumat. kladivo, tl. mazaniny 8 - 10 cm | m3 | 42.922 |  | 0 |  | 0 |  | 0 | 21 | 0 | 0 | 0 | 2.2 | 94.43 | 801-3 | RTS 21/ I | RTS 21/ I | 4.655 | 199.8 |  | Práce |  |  |  | POL1_0
|  | 1.PP : (3,7+2,27+13,63+9,91+5,15+10,55+11,36+12,89+11,74)*0,1 |  | 8.12 | [22 empty] | VV | 0
|  | 1.NP : (3,84+1,56+1,68+17,66+11,31)*0,1 |  | 3.61 | [22 empty] | VV | 0
|  | (62,84+11,23+17,98+26,01+68,9+10,43)*0,1 |  | 19.74 | [22 empty] | VV | 0
|  | 1.NP podkladní bet. maz. : (5,1*9,5+5,6*5,6+6,1*5,7)*0,1 |  | 11.46 | [22 empty] | VV | 0
163 | 968061125R00 | Vyvěšení nebo zavěšení dřevěných křídel Vyvěšení dřevěných dveřních křídel pl. do 2 m2 | kus | 17 |  | 0 |  | 0 |  | 0 | 21 | 0 | 0 | 0 | 0 | 0 | 801-3 | RTS 21/ I | RTS 21/ I | 0.05 | 0.85 |  | Práce |  |  |  | POL1_0
|  | oken, dveří a vrat, s uložením a opětovným zavěšením po provedení stavebních změn, | [24 empty] | SPI
164 | 968061112R00 | Vyvěšení nebo zavěšení dřevěných křídel Vyvěšení dřevěných okenních křídel pl. do 1,5 m2 | kus | 93 |  | 0 |  | 0 |  | 0 | 21 | 0 | 0 | 0 | 0 | 0 | 801-3 | RTS 21/ I | RTS 21/ I | 0.03 | 2.79 |  | Práce |  |  |  | POL1_0
|  | oken, dveří a vrat, s uložením a opětovným zavěšením po provedení stavebních změn, | [24 empty] | SPI
165 | 968062244R00 | Vybourání dřevěných rámů Vybourání dřevěných rámů oken jednoduch. pl. 1 m2 | m2 | 4 |  | 0 |  | 0 |  | 0 | 21 | 0 | 0.00219 | 0.01 | 0.041 | 0.16 | 801-3 | RTS 21/ I | RTS 21/ I | 0.52 | 2.08 |  | Práce |  |  |  | POL1_0
|  | včetně pomocného lešení o výšce podlahy do 1900 mm a pro zatížení do 1,5 kPa (150 kg/m2), | [24 empty] | SPI
166 | 968062356R00 | Vybourání dřevěných rámů Vybourání dřevěných rámů oken dvojitých pl. 4 m2 | m2 | 55.44 |  | 0 |  | 0 |  | 0 | 21 | 0 | 0.00092 | 0.05 | 0.054 | 2.99 | 801-3 | RTS 21/ I | RTS 21/ I | 0.465 | 25.78 |  | Práce |  |  |  | POL1_0
|  | včetně pomocného lešení o výšce podlahy do 1900 mm a pro zatížení do 1,5 kPa (150 kg/m2), | [24 empty] | SPI
|  | 22*1,2*2,1 |  | 55.44 | [22 empty] | VV | 0
167 | 968072455R00 | Vybourání a vyjmutí kovových rámů a rolet rámů, včetně pomocného lešení o výšce podlahy do 1900 mm a pro zatížení do 1,5 kPa (150 kg/m2) Vybourání kovových dveřních zárubní pl. do 2 m2 | m2 | 12.8 |  | 0 |  | 0 |  | 0 | 21 | 0 | 0.00117 | 0.01 | 0.076 | 0.97 | 801-3 | RTS 21/ I | RTS 21/ I | 0.939 | 12.02 |  | Práce |  |  |  | POL1_0
|  | 0,8*2*8 |  | 12.8 | [22 empty] | VV | 0
168 | 968062456R00 | Vybourání dřevěných rámů Vybourání dřevěných dveřních zárubní pl. nad 2 m2 | m2 | 11.5 |  | 0 |  | 0 |  | 0 | 21 | 0 | 0.001 | 0.01 | 0.067 | 0.77 | 801-3 | RTS 21/ I | RTS 21/ I | 0.533 | 6.13 |  | Práce |  |  |  | POL1_0
|  | včetně pomocného lešení o výšce podlahy do 1900 mm a pro zatížení do 1,5 kPa (150 kg/m2), | [24 empty] | SPI
|  | 1,25*2,3*4 |  | 11.5 | [22 empty] | VV | 0
169 | 968062455R00 | Vybourání dřevěných rámů Vybourání dřevěných dveřních zárubní pl. do 2 m2 | m2 | 1.6 |  | 0 |  | 0 |  | 0 | 21 | 0 | 0.00117 | 0 | 0.088 | 0.14 | 801-3 | RTS 21/ I | RTS 21/ I | 0.556 | 0.89 |  | Práce |  |  |  | POL1_0
|  | včetně pomocného lešení o výšce podlahy do 1900 mm a pro zatížení do 1,5 kPa (150 kg/m2), | [24 empty] | SPI
170 | 968062746R00 | Vybourání dřevěných rámů Vybourání dřevěných stěn plochy do 4 m2 | m2 | 7.8 |  | 0 |  | 0 |  | 0 | 21 | 0 | 0.00049 | 0 | 0.017 | 0.13 | 801-3 | RTS 21/ I | RTS 21/ I | 0.208 | 1.62 |  | Práce |  |  |  | POL1_0
|  | včetně pomocného lešení o výšce podlahy do 1900 mm a pro zatížení do 1,5 kPa (150 kg/m2), | [24 empty] | SPI
|  | 3*2,6 |  | 7.8 | [22 empty] | VV | 0
171 | 968095001R00 | Vybourání vnitřních parapetů Bourání parapetů dřevěných š. do 25 cm | m | 26.25 |  | 0 |  | 0 |  | 0 | 21 | 0 | 0 | 0 | 0.01113 | 0.29 | 801-3 | RTS 21/ I | RTS 21/ I | 0.083 | 2.18 |  | Práce |  |  |  | POL1_0
|  | 21*1,25 |  | 26.25 | [22 empty] | VV | 0
172 | 969011121R00 | Vybourání vodovodního, plynového a podobného vedení Vybourání vodovod., plynového vedení DN do 52 mm | m | 25 |  | 0 |  | 0 |  | 0 | 21 | 0 | 0.00038 | 0.01 | 0.013 | 0.33 | 801-3 | RTS 21/ I | RTS 21/ I | 0.107 | 2.68 |  | Práce |  |  |  | POL1_0
|  | včetně pomocného lešení o výšce podlahy do 1900 mm a pro zatížení do 1,5 kPa (150 kg/m2), | [24 empty] | SPI
173 | 969021111R00 | Vybourání kanalizačního potrubí Vybourání kanalizačního potrubí DN do 100 mm | m | 9 |  | 0 |  | 0 |  | 0 | 21 | 0 | 0.00059 | 0.01 | 0.037 | 0.33 | 801-3 | RTS 21/ I | RTS 21/ I | 0.443 | 3.99 |  | Práce |  |  |  | POL1_0
|  | včetně pomocného lešení o výšce podlahy do 1900 mm a pro zatížení do 1,5 kPa (150 kg/m2), | [24 empty] | SPI
174 | 965081813RT1 | Bourání podlah Bourání dlažeb terac.,čedič. tl.do 30 mm, nad 1 m2, ručně, dlaždice teracové | m2 | 3.84 |  | 0 |  | 0 |  | 0 | 21 | 0 | 0 | 0 | 0.07 | 0.27 | 801-3 | RTS 21/ I | RTS 21/ I | 0.38 | 1.46 |  | Práce |  |  |  | POL1_0
|  | bez podkladního lože, s jakoukoliv výplní spár | [24 empty] | SPI
175 | 971035661R00 | Vybourání otvorů ve zdivu cihelném z jakýchkoliv cihel pálených Vybourání otv. zeď cihel. pl. 4 m2, tl. 60 cm, MC | m3 | 7.1025 |  | 0 |  | 0 |  | 0 | 21 | 0 | 0.00182 | 0.01 | 1.95 | 13.85 | 801-3 | RTS 21/ I | RTS 21/ I | 5.633 | 40.01 |  | Práce |  |  |  | POL1_0
|  | základovém nebo nadzákladovém, | [24 empty] | SPI
|  | 1*2,25*0,5*2 |  | 2.25 | [22 empty] | VV | 0
|  | 0,6*0,7*2,25*2 |  | 1.89 | [22 empty] | VV | 0
|  | (0,6+0,4)*2,25 |  | 2.25 | [22 empty] | VV | 0
|  | 0,5*0,5*2,85 |  | 0.71 | [22 empty] | VV | 0
176 | 972033141R00 | Vybourání otvorů v klenbách z cihel Vybourání otvorů cih. klenba 0,0225 m2, tl. 15 cm | kus | 2 |  | 0 |  | 0 |  | 0 | 21 | 0 | 0 | 0 | 0.006 | 0.01 | 801-3 | RTS 21/ I | RTS 21/ I | 0.189 | 0.38 |  | Práce |  |  |  | POL1_0
|  | bez odstranění podlahy a násypu, | [24 empty] | SPI
177 | 973031344R00 | Vysekání v cihelném zdivu výklenků a kapes kapes Vysekání kapes zeď cih. MVC pl. 0,25 m2, hl. 15 cm | kus | 2 |  | 0 |  | 0 |  | 0 | 21 | 0 | 0.00091 | 0 | 0.049 | 0.1 | 801-3 | RTS 21/ I | RTS 21/ I | 0.803 | 1.61 |  | Práce |  |  |  | POL1_0
178 | 975011231R00 | Podpěrné dřevení při podezdívání základového zdiva Podpěr.dřevení zákl.zdiva do 2m tl.zdi 45 cm do 3m | m | 10 |  | 0 |  | 0 |  | 0 | 21 | 0 | 0.03654 | 0.37 | 0 | 0 | 801-3 | RTS 21/ I | RTS 21/ I | 4.648 | 46.48 |  | Práce |  |  |  | POL1_0
|  | při výšce vyzdívky do 2 m, | [24 empty] | SPI
179 | 975043121R00 | Jednořadové podchycení stropů pro osazení nosníků pro osazení nosníků do výšky podchycení 3,5 m Jednořad.podchycení stropů do 3,5 m,do 1000 kg/m | m | 14.7 |  | 0 |  | 0 |  | 0 | 21 | 0 | 0.02365 | 0.35 | 0 | 0 | 801-3 | RTS 21/ I | RTS 21/ I | 0.826 | 12.14 |  | Práce |  |  |  | POL1_0
|  | 4,5+1,8*2+1,5*2+1,8*2 |  | 14.7 | [22 empty] | VV | 0
180 | 976071111R00 | Vybourání kovových doplňkových konstrukcí madel a zábradlí Vybourání kovových zábradlí a madel | m | 8 |  | 0 |  | 0 |  | 0 | 21 | 0 | 0 | 0 | 0.037 | 0.3 | 801-3 | RTS 21/ I | RTS 21/ I | 0.55 | 4.4 |  | Práce |  |  |  | POL1_0
181 | 976083131R00 | Vybourání madel, objímek, rámů, mříží apod. mřížových škrabáků, stoupacích želez, komínových konzol a pod Vybourání škrabáků,konzol apod.ze zdiva cihelného | kus | 18 |  | 0 |  | 0 |  | 0 | 21 | 0 | 0 | 0 | 0.009 | 0.16 | 801-3 | RTS 21/ I | RTS 21/ I | 0.137 | 2.47 |  | Práce |  |  |  | POL1_0
182 | 978013191R00 | Otlučení omítek vápenných nebo vápenocementových vnitřních s vyškrabáním spár, s očištěním zdiva Otlučení omítek vnitřních stěn v rozsahu do 100 % | m2 | 496.92 |  | 0 |  | 0 |  | 0 | 21 | 0 | 0 | 0 | 0.046 | 22.86 | 801-3 | RTS 21/ I | RTS 21/ I | 0.26 | 129.2 |  | Práce |  |  |  | POL1_0
|  | 1.PP : (4,65+2,55*2+0,5+0,4)*2,25 |  | 23.96 | [22 empty] | VV | 0
|  | (9,6+0,5+1,75)*2*2,2 |  | 52.14 | [22 empty] | VV | 0
|  | (4,4+2,9)*2+2,2 |  | 16.8 | [22 empty] | VV | 0
|  | (2,25+2,2)*2*2,2 |  | 19.58 | [22 empty] | VV | 0
|  | (2,27+1,83+2,3)*2*2,2 |  | 28.16 | [22 empty] | VV | 0
|  | (2,55*2+2,35)*2,25 |  | 16.76 | [22 empty] | VV | 0
|  | (2,05+2,85*2)*2,2 |  | 17.05 | [22 empty] | VV | 0
|  | 1.NP : (4,85+12,56)*2*3,25 |  | 113.17 | [22 empty] | VV | 0
|  | (16,4+5,6*2+2,5+2,9)*3,25 |  | 107.25 | [22 empty] | VV | 0
|  | (16,4+4,8*2+2,5+2,9)*3,25 |  | 102.05 | [22 empty] | VV | 0
183 | 978011161R00 | Otlučení omítek vápenných nebo vápenocementových vnitřních s vyškrabáním spár, s očištěním zdiva stropů, v rozsahu do 50 % | m2 | 71.8575 |  | 0 |  | 0 |  | 0 | 21 | 0 | 0 | 0 | 0.02 | 1.44 | 801-3 | RTS 21/ I | RTS 21/ I | 0.17 | 12.22 |  | Práce |  |  |  | POL1_
|  | 4,65*2,55+18,37+5,63+5,19+6,08+6,01+5,59+13,13 |  | 71.8575 | [22 empty] | VV | 0
184 | 978015291R00 | Otlučení omítek vápenných nebo vápenocementových vnějších s vyškrabáním spár, s očištěním zdiva Otlučení omítek vnějších MVC v složit.1-4 do 100 % | m2 | 86.6255 |  | 0 |  | 0 |  | 0 | 21 | 0 | 0 | 0 | 0.059 | 5.11 | 801-3 | RTS 21/ I | RTS 21/ I | 0.2 | 17.33 |  | Práce |  |  |  | POL1_0
|  | 10,72*1,75 |  | 18.76 | [22 empty] | VV | 0
|  | 10,54*1,2 |  | 12.65 | [22 empty] | VV | 0
|  | 2,5*0,9 |  | 2.25 | [22 empty] | VV | 0
|  | 21,23*1,05 |  | 22.29 | [22 empty] | VV | 0
|  | 13,66*1,6 |  | 21.86 | [22 empty] | VV | 0
|  | (6-1,1)*1,8 |  | 8.82 | [22 empty] | VV | 0
185 | 978023411R00 | Vysekání, vyškrábání a vyčištění spár zdiva cihelného mimo komínového | m2 | 583.5455 |  | 0 |  | 0 |  | 0 | 21 | 0 | 0 | 0 | 0.014 | 8.17 | 801-3 | RTS 21/ I | RTS 21/ I | 0.22 | 128.38 |  | Práce |  |  |  | POL1_
|  | vnitřní : | [24 empty] | VV | 0
|  | 1.PP : (4,65+2,55*2+0,5+0,4)*2,25 |  | 23.9625 | [22 empty] | VV | 0
|  | (9,6+0,5+1,75)*2*2,2 |  | 52.14 | [22 empty] | VV | 0
|  | (4,4+2,9)*2+2,2 |  | 16.8 | [22 empty] | VV | 0
|  | (2,25+2,2)*2*2,2 |  | 19.58 | [22 empty] | VV | 0
|  | (2,27+1,83+2,3)*2*2,2 |  | 28.16 | [22 empty] | VV | 0
|  | (2,55*2+2,35)*2,25 |  | 16.7625 | [22 empty] | VV | 0
|  | (2,05+2,85*2)*2,2 |  | 17.05 | [22 empty] | VV | 0
|  | 1.NP : (4,85+12,56)*2*3,25 |  | 113.165 | [22 empty] | VV | 0
|  | (16,4+5,6*2+2,5+2,9)*3,25 |  | 107.25 | [22 empty] | VV | 0
|  | (16,4+4,8*2+2,5+2,9)*3,25 |  | 102.05 | [22 empty] | VV | 0
|  | venkovní : | [24 empty] | VV | 0
|  | 10,72*1,75 |  | 18.76 | [22 empty] | VV | 0
|  | 10,54*1,2 |  | 12.648 | [22 empty] | VV | 0
|  | 2,5*0,9 |  | 2.25 | [22 empty] | VV | 0
|  | 21,23*1,05 |  | 22.2915 | [22 empty] | VV | 0
|  | 13,66*1,6 |  | 21.856 | [22 empty] | VV | 0
|  | (6-1,1)*1,8 |  | 8.82 | [22 empty] | VV | 0
186 | 978059531R00 | Odsekání a odebrání obkladů stěn Odsekání vnitřních obkladů stěn nad 2 m2 | m2 | 5.58 |  | 0 |  | 0 |  | 0 | 21 | 0 | 0 | 0 | 0.068 | 0.38 | 801-3 | RTS 21/ I | RTS 21/ I | 0.3 | 1.67 |  | Práce |  |  |  | POL1_0
|  | včetně otlučení podkladní omítky až na zdivo, | [24 empty] | SPI
|  | 4,65*1,2 |  | 5.58 | [22 empty] | VV | 0
Díl: | 99 | Staveništní přesun hmot |  |  |  | 0 |  | 0 |  | 0 |  | 0 |  | 0 |  | 0 |  |  |  |  | 1553.52 | [5 empty] | DIL
187 | 999281108R00 | Přesun hmot pro opravy a údržbu objektů pro opravy a údržbu dosavadních objektů včetně vnějších plášťů výšky do 12 m, | t | 821.1001 |  | 0 |  | 0 |  | 0 | 21 | 0 | 0 | 0 | 0 | 0 | 801-4 | RTS 21/ I | RTS 21/ I | 1.892 | 1553.52 |  | Přesun hmot |  |  |  | POL7_
|  | oborů 801, 803, 811 a 812 | [24 empty] | SPI
Díl: | 711 | Izolace proti vodě |  |  |  | 0 |  | 0 |  | 0 |  | 0 |  | 0.87 |  | 0 |  |  |  |  | 149.42 | [5 empty] | DIL
188 | 711171559RT3 | Provedení izolace proti zemní vlhkosti termoplasty Izolace proti vlhkosti vodorovná, fólií, volně, včetně fólie PVC tl. 1,5 mm | m2 | 264.498 |  | 0 |  | 0 |  | 0 | 21 | 0 | 0.00215 | 0.57 | 0 | 0 | 800-711 | RTS 21/ I | RTS 21/ I | 0.31 | 81.99 |  | Práce |  |  |  | POL1_0
|  | Přístavba : 6,8*6,4+9*2,8+2,7*1,8 |  | 73.58 | [22 empty] | VV | 0
|  | podlaha suterénu stáv. : 16,15*4,52 |  | 73 | [22 empty] | VV | 0
|  | podlaha nepodskl. části 1.NP : 74,7+30,78+5,6*0,6*2+11*0,52 |  | 117.92 | [22 empty] | VV | 0
189 | 711191171RT2 | Provedení izolace proti zemní vlhkosti ostatní Izolace proti zem.vlhkosti,podk.textilie,vodorovná, včetně dodávky textílie 300 g/m2 | m2 | 264.498 |  | 0 |  | 0 |  | 0 | 21 | 0 | 0.00032 | 0.08 | 0 | 0 | 800-711 | RTS 21/ I | RTS 21/ I | 0.05 | 13.22 |  | Práce |  |  |  | POL1_0
|  | Přístavba : 6,8*6,4+9*2,8+2,7*1,8 |  | 73.58 | [22 empty] | VV | 0
|  | podlaha suterénu stáv. : 16,15*4,52 |  | 72.998 | [22 empty] | VV | 0
|  | podlaha nepodskl. části 1.NP : 74,7+30,78+5,6*0,6*2+11*0,52 |  | 117.92 | [22 empty] | VV | 0
190 | 711191172RT2 | Provedení izolace proti zemní vlhkosti ostatní Izolace proti zem.vlhkosti,ochr.textilie,vodorovná, včetně dodávky textílie 300 g/m2 | m2 | 264.498 |  | 0 |  | 0 |  | 0 | 21 | 0 | 0.00032 | 0.08 | 0 | 0 | 800-711 | RTS 21/ I | RTS 21/ I | 0.072 | 19.04 |  | Práce |  |  |  | POL1_0
|  | Přístavba : 6,8*6,4+9*2,8+2,7*1,8 |  | 73.58 | [22 empty] | VV | 0
|  | podlaha suterénu stáv. : 16,15*4,52 |  | 72.998 | [22 empty] | VV | 0
|  | podlaha nepodskl. části 1.NP : 74,7+30,78+5,6*0,6*2+11*0,52 |  | 117.92 | [22 empty] | VV | 0
191 | 711172559RT3 | Provedení izolace proti zemní vlhkosti termoplasty Izolace proti vlhkosti svislá, fólií, volně, včetně fólie PVC tl. 1,5 mm | m2 | 57.596 |  | 0 |  | 0 |  | 0 | 21 | 0 | 0.0022 | 0.13 | 0 | 0 | 800-711 | RTS 21/ I | RTS 21/ I | 0.39 | 22.46 |  | Práce |  |  |  | POL1_0
|  | (2,8+6,6)*1,1 |  | 10.34 | [22 empty] | VV | 0
|  | (0,8+3,1)*0,6 |  | 2.34 | [22 empty] | VV | 0
|  | 6,4*1,3+3*2+3,8*2,92 |  | 25.42 | [22 empty] | VV | 0
|  | 7,8*2,5 |  | 19.5 | [22 empty] | VV | 0
192 | 711823121RT2 | Ochrana konstrukcí nopovou fólií Montáž nopové fólie svisle, včetně dodávky fólie v. nopů 10 mm | m2 | 70.9 |  | 0 |  | 0 |  | 0 | 21 | 0 | 0.00017 | 0.01 | 0 | 0 | 800-711 | RTS 21/ I | RTS 21/ I | 0.16 | 11.34 |  | Práce |  |  |  | POL1_0
|  | 3*1,5+6,8*1+6,4*1+3*3+7,6*2 |  | 41.9 | [22 empty] | VV | 0
|  | 10,5*1+(1,5+21,5)*0,5+14*0,5 |  | 29 | [22 empty] | VV | 0
193 | 998711101R00 | Přesun hmot pro izolace proti vodě Přesun hmot pro izolace proti vodě, výšky do 6 m | t | 0.87671 |  | 0 |  | 0 |  | 0 | 21 | 0 | 0 | 0 | 0 | 0 | 800-711 | RTS 21/ I | RTS 21/ I | 1.567 | 1.37 |  | Přesun hmot |  |  |  | POL7_
|  | 50 m vodorovně měřeno od těžiště půdorysné plochy skládky do těžiště půdorysné plochy objektu | [24 empty] | SPI
Díl: | 712 | Živičné krytiny |  |  |  | 0 |  | 0 |  | 0 |  | 0 |  | 0.36 |  | 0 |  |  |  |  | 32.94 | [5 empty] | DIL
194 | 712341559RZ5 | Povlakové krytiny střech do 10° pásy přitavením Povlaková krytina střech do 10°, NAIP přitavením, 1 vrstva - včetně dodávky asfal. pásu se skl. vlož | m2 | 35.58 |  | 0 |  | 0 |  | 0 | 21 | 0 | 0.00553 | 0.2 | 0 | 0 | 800-711 | RTS 21/ I | RTS 21/ I | 0.2 | 7.12 |  | Práce |  |  |  | POL1_0
|  | Pojistná a provizorní izolace terasy. Parotěsná vrstva. | [24 empty] | POP
|  | 3*9+1,55*3,1 |  | 31.8 | [22 empty] | VV | 0
|  | vytažení do stěn : (9+1,55*2+3)*0,25 |  | 3.77 | [22 empty] | VV | 0
195 | 712348103RT3 | Povlakové krytiny střech do 10° pásy přitavením Doplňkové konstrukce k povlakovým krytinám z asfaltových pásů Atiková propust s mřížkou a manžetou z asfalt.pásu, DN 110 mm | kus | 1 |  | 0 |  | 0 |  | 0 | 21 | 0 | 0.00425 | 0 | 0 | 0 | 800-711 | RTS 21/ I | RTS 21/ I | 0.7 | 0.7 |  | Práce |  |  |  | POL1_0
SPI
|  | včetně dodávek výrobků | [24 empty] | SPI
196 | 712371801RZ4 | Povlakové krytiny střech do 10° termoplasty Povlaková krytina střech do 10°, fólií PVC, 1 vrstva - včetně dod. fólie střešní tl.1,5mm | m2 | 38.41 |  | 0 |  | 0 |  | 0 | 21 | 0 | 0.00261 | 0.1 | 0 | 0 | 800-711 | RTS 21/ I | RTS 21/ I | 0.317 | 12.18 |  | Práce |  |  |  | POL1_0
|  | plocha terasy : 29,2 |  | 29.2 | [22 empty] | VV | 0
|  | svisle na stěny : (6,3+1,55+3,1+4,4)*0,6 |  | 9.21 | [22 empty] | VV | 0
197 | 712378003R00 | Povlakové krytiny střech do 10° termoplasty Doplňkové konstrukce k povlakovým krytinám z fólií Atiková okapnice RŠ 250 mm, poplastovaný plech | m | 12 |  | 0 |  | 0 |  | 0 | 21 | 0 | 0.00184 | 0.02 | 0 | 0 | 800-711 | RTS 21/ I | RTS 21/ I | 0.252 | 3.02 |  | Práce |  |  |  | POL1_0
SPI
|  | včetně dodávek výrobků | [24 empty] | SPI
|  | 3+9 |  | 12 | [22 empty] | VV | 0
198 | 712378110R00 | Povlakové krytiny střech do 10° termoplasty Doplňkové konstrukce k povlakovým krytinám z fólií Vnitřní rohová tvarovka PVC | kus | 4 |  | 0 |  | 0 |  | 0 | 21 | 0 | 0.0001 | 0 | 0 | 0 | 800-711 | RTS 21/ I | RTS 21/ I | 0.13 | 0.52 |  | Práce |  |  |  | POL1_0
SPI
|  | včetně dodávek výrobků | [24 empty] | SPI
199 | 712378111R00 | Povlakové krytiny střech do 10° termoplasty Doplňkové konstrukce k povlakovým krytinám z fólií Vnější rohová tvarovka PVC | kus | 3 |  | 0 |  | 0 |  | 0 | 21 | 0 | 0.0001 | 0 | 0 | 0 | 800-711 | RTS 21/ I | RTS 21/ I | 0.13 | 0.39 |  | Práce |  |  |  | POL1_0
SPI
|  | včetně dodávek výrobků | [24 empty] | SPI
200 | 712378004R00 | Povlakové krytiny střech do 10° termoplasty Doplňkové konstrukce k povlakovým krytinám z fólií Závětrná lišta RŠ 250 mm, poplastovaný plech systémový | m | 15.1 |  | 0 |  | 0 |  | 0 | 21 | 0 | 0.00184 | 0.03 | 0 | 0 | 800-711 | RTS 21/ I | RTS 21/ I | 0.252 | 3.81 |  | Práce |  |  |  | POL1_0
SPI
|  | včetně dodávek výrobků | [24 empty] | SPI
|  | 9+1,55*2+3 |  | 15.1 | [22 empty] | VV | 0
201 | 712378005R00 | Povlakové krytiny střech do 10° termoplasty Doplňkové konstrukce k povlakovým krytinám z fólií Stěnová lišta vyhnutá RŠ 70 mm, poplastovaný plech systémový | m | 15.1 |  | 0 |  | 0 |  | 0 | 21 | 0 | 0.00058 | 0.01 | 0 | 0 | 800-711 | RTS 21/ I | RTS 21/ I | 0.189 | 2.85 |  | Práce |  |  |  | POL1_0
SPI
|  | včetně dodávek výrobků | [24 empty] | SPI
202 | 712378006R00 | Povlakové krytiny střech do 10° termoplasty Doplňkové konstrukce k povlakovým krytinám z fólií Rohová lišta vnější RŠ 100 mm, poplastovaný plech systémový | m | 3 |  | 0 |  | 0 |  | 0 | 21 | 0 | 0.00076 | 0 | 0 | 0 | 800-711 | RTS 21/ I | RTS 21/ I | 0.189 | 0.57 |  | Práce |  |  |  | POL1_0
SPI
|  | včetně dodávek výrobků | [24 empty] | SPI
203 | 712378007R00 | Povlakové krytiny střech do 10° termoplasty Doplňkové konstrukce k povlakovým krytinám z fólií Rohová lišta vnitřní RŠ 100 mm, poplastovaný plech systémový | m | 2 |  | 0 |  | 0 |  | 0 | 21 | 0 | 0.00076 | 0 | 0 | 0 | 800-711 | RTS 21/ I | RTS 21/ I | 0.189 | 0.38 |  | Práce |  |  |  | POL1_0
SPI
|  | včetně dodávek výrobků | [24 empty] | SPI
204 | 712378103RT4 | Povlakové krytiny střech do 10° termoplasty Doplňkové konstrukce k povlakovým krytinám z fólií Atiková propust s mřížkou a manžetou z PVC, DN 125 mm | kus | 1 |  | 0 |  | 0 |  | 0 | 21 | 0 | 0.00165 | 0 | 0 | 0 | 800-711 | RTS 21/ I | RTS 21/ I | 0.65 | 0.65 |  | Práce |  |  |  | POL1_0
SPI
|  | včetně dodávek výrobků | [24 empty] | SPI
205 | 998712101R00 | Přesun hmot pro povlakové krytiny Přesun hmot pro povlakové krytiny, výšky do 6 m | t | 0.36603 |  | 0 |  | 0 |  | 0 | 21 | 0 | 0 | 0 | 0 | 0 | 800-711 | RTS 21/ I | RTS 21/ I | 2.048 | 0.75 |  | Přesun hmot |  |  |  | POL7_
|  | 50 m vodorovně | [24 empty] | SPI
Díl: | 713 | Izolace tepelné |  |  |  | 0 |  | 0 |  | 0 |  | 0 |  | 6.83 |  | 0 |  |  |  |  | 230.21 | [5 empty] | DIL
206 | 713111130RT2 | Montáž tepelné izolace stropů Izolace tepelné stropů, vložená mezi krokve, 2 vrstvy - materiál ve specifikaci | m2 | 424.12 |  | 0 |  | 0 |  | 0 | 21 | 0 | 0.00023 | 0.1 | 0 | 0 | 800-713 | RTS 21/ I | RTS 21/ I | 0.362 | 153.53 |  | Práce |  |  |  | POL1_0
|  | 7,8*23,3*2 |  | 363.48 | [22 empty] | VV | 0
|  | 1,5*4*2 |  | 12 | [22 empty] | VV | 0
|  | 6,4*3,8*2 |  | 48.64 | [22 empty] | VV | 0
207 | 631405492R | Deska izolační minerální tl. 180 mm, do střešního pláště podkroví | m2 | 865.2048 |  | 0 |  | 0 |  | 0 | 21 | 0 | 0.00558 | 4.83 | 0 | 0 | SPCM | RTS 21/ I | RTS 21/ I | 0 | 0 |  | Specifikace |  |  |  | POL3_0
|  | 424,12*1,02*2 |  | 865.2 | [22 empty] | VV | 0
208 | 713121111RT1 | Montáž tepelné izolace podlah Izolace tepelná podlah na sucho, jednovrstvá, materiál ve specifikaci | m2 | 404.1 |  | 0 |  | 0 |  | 0 | 21 | 0 | 0 | 0 | 0 | 0 | 800-713 | RTS 21/ I | RTS 21/ I | 0.08 | 32.33 |  | Práce |  |  |  | POL1_0
|  | 1.PP : 10,72+33,69+27,28+18,37+5,63+5,19 |  | 100.88 | [22 empty] | VV | 0
|  | 5,39+6,08+6,01+5,59+13,13 |  | 36.2 | [22 empty] | VV | 0
|  | 1.NP : 85,88+93,63+20,62+14,12+7,55+1,19+3,87+12,86+2,26+25,04 |  | 267.02 | [22 empty] | VV | 0
209 | 28375705R | Deska izolační stabilizov. EPS 150 1000 x 500 mm | m3 | 49.4618 |  | 0 |  | 0 |  | 0 | 21 | 0 | 0.025 | 1.24 | 0 | 0 | SPCM | RTS 21/ I | RTS 21/ I | 0 | 0 |  | Specifikace |  |  |  | POL3_0
|  | 404,1*0,12*1,02 |  | 49.46 | [22 empty] | VV | 0
210 | 713121111RU6 | Montáž tepelné izolace podlah Izolace podlah kročejová Izolace tepelná podlah na sucho, jednovrstvá, včetně dodávky kroč. izol. z min. vl. tl. 25/20 mm | m2 | 139.75 |  | 0 |  | 0 |  | 0 | 21 | 0 | 0.00306 | 0.43 | 0 | 0 | 800-713 | RTS 21/ I | RTS 21/ I | 0.08 | 11.18 |  | Práce |  |  |  | POL1_0
|  | 1,5*5,4+104,35+3,37+1,47+1,59+7,91 |  | 126.79 | [22 empty] | VV | 0
|  | 2,4*5,4 |  | 12.96 | [22 empty] | VV | 0
211 | 713121211RT4 | Montáž tepelné izolace podlah Izolace podlah tepelná Izolace podlah balkónů a lodžií, lepená, 1 vrstva, vč. dodávky spádových klínů tl. 120mm | m2 | 25.04 |  | 0 |  | 0 |  | 0 | 21 | 0 | 0.00649 | 0.16 | 0 | 0 | 800-713 | RTS 21/ I | RTS 21/ I | 0.21 | 5.26 |  | Práce |  |  |  | POL1_0
212 | 713131130R00 | Montáž tepelné izolace stěn Izolace tepelná stěn vložením do konstrukce | m2 | 56.07 |  | 0 |  | 0 |  | 0 | 21 | 0 | 0.00023 | 0.01 | 0 | 0 | 800-713 | RTS 21/ I | RTS 21/ I | 0.161 | 9.03 |  | Práce |  |  |  | POL1_0
|  | 1.PP : (7+1,5+0,3+6-1,5)*2,9 |  | 38.57 | [22 empty] | VV | 0
|  | 1.NP : 6*3,85-2*2,8 |  | 17.5 | [22 empty] | VV | 0
213 | 28375933R | Deska fasádní polystyrenová EPS 70 F tl. 50 mm | m2 | 38.6 |  | 0 |  | 0 |  | 0 | 21 | 0 | 0.00088 | 0.03 | 0 | 0 | SPCM | RTS 21/ I | RTS 21/ I | 0 | 0 |  | Specifikace |  |  |  | POL3_0
|  | 1.PP : 38,6 |  | 38.6 | [22 empty] | VV | 0
214 | 28375938R | Deska fasádní polystyrenová EPS 70 F tl. 100 mm | m2 | 17.5 |  | 0 |  | 0 |  | 0 | 21 | 0 | 0.00175 | 0.03 | 0 | 0 | SPCM | RTS 21/ I | RTS 21/ I | 0 | 0 |  | Specifikace |  |  |  | POL3_0
|  | 1.NP : 17,5 |  | 17.5 | [22 empty] | VV | 0
215 | 713191221R00 | Izolace tepelné běžných konstrukcí - doplňky obložení stěn pásky 100 mm, včetně dodávky materiálu | m | 127.69 |  | 0 |  | 0 |  | 0 | 21 | 0 | 0 | 0 | 0 | 0 | 800-713 | RTS 21/ I | RTS 21/ I | 0.05 | 6.38 |  | Práce |  |  |  | POL1_
|  | podesty : (5,4+2,4+2+0,4+5,4+1,5+1,5+0,25)*2 |  | 37.7 | [22 empty] | VV | 0
|  | 2:NP : (11,57+9,74+1,985+1,72+0,98+0,9+1,625+1,625+7,35+7,5)*2 |  | 89.99 | [22 empty] | VV | 0
216 | 998713102R00 | Přesun hmot pro izolace tepelné Přesun hmot pro izolace tepelné, výšky do 12 m | t | 6.8296 |  | 0 |  | 0 |  | 0 | 21 | 0 | 0 | 0 | 0 | 0 | 800-713 | RTS 21/ I | RTS 21/ I | 1.831 | 12.5 |  | Přesun hmot |  |  |  | POL7_
|  | 50 m vodorovně | [24 empty] | SPI
Díl: | 725 | Zařizovací předměty |  |  |  | 0 |  | 0 |  | 0 |  | 0 |  | 0 |  | 0.33 |  |  |  |  | 5.8 | [5 empty] | DIL
217 | 725110811R00 | Demontáž klozetů Demontáž klozetů splachovacích | soubor | 3 |  | 0 |  | 0 |  | 0 | 21 | 0 | 0 | 0 | 0.01933 | 0.06 | 800-721 | RTS 21/ I | RTS 21/ I | 0.59 | 1.77 |  | Práce |  |  |  | POL1_0
218 | 725210821R00 | Demontáž umyvadel Demontáž umyvadel bez výtokových armatur | soubor | 5 |  | 0 |  | 0 |  | 0 | 21 | 0 | 0 | 0 | 0.01946 | 0.1 | 800-721 | RTS 21/ I | RTS 21/ I | 0.382 | 1.91 |  | Práce |  |  |  | POL1_0
219 | 725530823R00 | Demontáž elektrických zásobníkových ohřívačů vody Demontáž, zásobník elektrický tlakový 200 l | soubor | 1 |  | 0 |  | 0 |  | 0 | 21 | 0 | 0 | 0 | 0.155 | 0.16 | 800-721 | RTS 21/ I | RTS 21/ I | 0.837 | 0.84 |  | Práce |  |  |  | POL1_0
220 | 725820801R00 | Demontáž baterií Demontáž baterie nástěnné do G 3/4 | soubor | 5 |  | 0 |  | 0 |  | 0 | 21 | 0 | 0 | 0 | 0.00156 | 0.01 | 800-721 | RTS 21/ I | RTS 21/ I | 0.217 | 1.09 |  | Práce |  |  |  | POL1_0
221 | 725860811R00 | Demontáž zápachových uzávěrek pro zařiz. předměty Demontáž uzávěrek zápachových jednoduchých | kus | 5 |  | 0 |  | 0 |  | 0 | 21 | 0 | 0 | 0 | 0.00085 | 0 | 800-721 | RTS 21/ I | RTS 21/ I | 0.038 | 0.19 |  | Práce |  |  |  | POL1_0
Díl: | 762 | Konstrukce tesařské |  |  |  | 0 |  | 0 |  | 0 |  | 0 |  | 22.15 |  | 40.54 |  |  |  |  | 985.06 | [5 empty] | DIL
222 | 762311103R00 | Montáž ocelových spojovacích prostředků kotevních želez Montáž kotevních želez, příložek, patek, táhel | kus | 50 |  | 0 |  | 0 |  | 0 | 21 | 0 | 0.00332 | 0.17 | 0 | 0 | 800-762 | RTS 21/ I | RTS 21/ I | 0.377 | 18.85 |  | Práce |  |  |  | POL1_0
223 | 762332120R00 | Vázané konstrukce krovů montáž Montáž vázaných krovů pravidelných do 224 cm2 | m | 980 |  | 0 |  | 0 |  | 0 | 21 | 0 | 0.00099 | 0.97 | 0 | 0 | 800-762 | RTS 21/ I | RTS 21/ I | 0.361 | 353.78 |  | Práce |  |  |  | POL1_0
|  | celkem dle výpisu : 856 |  | 856 | [22 empty] | VV | 0
|  | do 288 cm2 : 35 |  | 35 | [22 empty] | VV | 0
|  | do 450 cm2 : 24 |  | 24 | [22 empty] | VV | 0
|  | po vlašsku : 65 |  | 65 | [22 empty] | VV | 0
224 | 762332130R00 | Vázané konstrukce krovů montáž Montáž vázaných krovů pravidelných do 288 cm2 | m | 35 |  | 0 |  | 0 |  | 0 | 21 | 0 | 0.00099 | 0.03 | 0 | 0 | 800-762 | RTS 21/ I | RTS 21/ I | 0.453 | 15.86 |  | Práce |  |  |  | POL1_0
225 | 762332140R00 | Vázané konstrukce krovů montáž Montáž vázaných krovů pravidelných do 450 cm2 | m | 24 |  | 0 |  | 0 |  | 0 | 21 | 0 | 0.00099 | 0.02 | 0 | 0 | 800-762 | RTS 21/ I | RTS 21/ I | 0.489 | 11.74 |  | Práce |  |  |  | POL1_0
|  | 6+18 |  | 24 | [22 empty] | VV | 0
226 | 762334192R00 | Vázané konstrukce krovů montáž Montáž krokví vlašských do 288 cm2 ocel.spojkami | m | 65 |  | 0 |  | 0 |  | 0 | 21 | 0 | 0 | 0 | 0 | 0 | 800-762 | RTS 21/ I | RTS 21/ I | 0.0696 | 4.52 |  | Práce |  |  |  | POL1_0
227 | 60512121R | Řezivo jehličnaté - hranoly - jak. I L=4-6 m | m3 | 16.2456 |  | 0 |  | 0 |  | 0 | 21 | 0 | 0.55 | 8.94 | 0 | 0 | SPCM | RTS 21/ I | RTS 21/ I | 0 | 0 |  | Specifikace |  |  |  | POL3_0
228 | 762341210R00 | Montáž bednění Montáž bednění střech rovných, prkna hrubá na sraz | m2 | 438.56 |  | 0 |  | 0 |  | 0 | 21 | 0 | 0 | 0 | 0 | 0 | 800-762 | RTS 21/ I | RTS 21/ I | 0.27 | 118.41 |  | Práce |  |  |  | POL1_0
|  | 23,5*7,9*2+6,9*3,9*2+4,2*1,6*2 |  | 438.56 | [22 empty] | VV | 0
229 | 60512546R | Prkno SM/JD II. jak. tl. 2,4 dl. 400-600 š. 8-16, omítané | m3 | 11.225 |  | 0 |  | 0 |  | 0 | 21 | 0 | 0.55 | 6.17 | 0 | 0 | SPCM | RTS 21/ I | RTS 21/ I | 0 | 0 |  | Specifikace |  |  |  | POL3_0
230 | 762342202R00 | Montáž laťování střech o sklonu do 60° Montáž laťování střech, vzdálenost latí do 22 cm | m2 | 438.56 |  | 0 |  | 0 |  | 0 | 21 | 0 | 0 | 0 | 0 | 0 | 800-762 | RTS 21/ I | RTS 21/ I | 0.208 | 91.22 |  | Práce |  |  |  | POL1_0
231 | 762342204R00 | Montáž kontralatí Montáž kontralatí přibitím | m2 | 438.56 |  | 0 |  | 0 |  | 0 | 21 | 0 | 0 | 0 | 0 | 0 | 800-762 | RTS 21/ I | RTS 21/ I | 0.055 | 24.12 |  | Práce |  |  |  | POL1_0
232 | 762112110RT4 | Konstrukce stěn a příček na hladko s dodávkou řeziva hraněného, nebo polohraněného Montáž konstrukce stěn z řeziva hraněn. do 120 cm2, včetně dodávky řeziva, fošny 60 x 140 mm | m | 34.2 |  | 0 |  | 0 |  | 0 | 21 | 0 | 0.00528 | 0.18 | 0 | 0 | 800-762 | RTS 21/ I | RTS 21/ I | 0.252 | 8.62 |  | Práce |  |  |  | POL1_0
|  | Stěšna v podkroví : (2,25*2+2,1*6)*2 |  | 34.2 | [22 empty] | VV | 0
233 | 762431120RT2 | Obložení stěn s dodávkou Montáž obložení stěn lignátem tl. do 10 mm, včetně dodávky, deska cementotř. 10 mm | m2 | 13.05 |  | 0 |  | 0 |  | 0 | 21 | 0 | 0.01139 | 0.15 | 0 | 0 | 800-762 | RTS 21/ I | RTS 21/ I | 0.096 | 1.25 |  | Práce |  |  |  | POL1_0
|  | Nadstřešní část schodiš´tového vikýře, nadstřešní výdech VZT - obklad | [24 empty] | POP
|  | Stěny : 2,25*2,1*2 |  | 9.45 | [22 empty] | VV | 0
|  | Výdech VZT : 0,6*4*1,5 |  | 3.6 | [22 empty] | VV | 0
234 | 762431225.. | Montáž obložení stěn OSB deskami , včetně dodávky OSB desky tl. 18 mm | m2 | 15.25 |  | 0 |  | 0 |  | 0 | 21 | 0 | 0.00645 | 0.1 | 0 | 0 |  | Vlastní | Kalkul | 0.135 | 2.06 |  | Práce |  |  |  | POL1_0
|  | Stěna vikýře : 9,5 |  | 9.5 | [22 empty] | VV | 0
|  | Zábradlí terasy : (8,5+3)*0,5 |  | 5.75 | [22 empty] | VV | 0
235 | 60510000R | Lať střešní profil SM/BO 30/50 mm dl = 3 - 5 m | m | 5280 |  | 0 |  | 0 |  | 0 | 21 | 0 | 0.00083 | 4.38 | 0 | 0 | SPCM | RTS 21/ I | RTS 21/ I | 0 | 0 |  | Specifikace |  |  |  | POL3_0
236 | 762395000R00 | Spojovací a ochranné prostředky Spojovací a ochranné prostředky pro střechy | m3 | 35.395 |  | 0 |  | 0 |  | 0 | 21 | 0 | 0.02357 | 0.83 | 0 | 0 | 800-762 | RTS 21/ I | RTS 21/ I | 0 | 0 |  | Práce |  |  |  | POL1_0
|  | 16,25+7,92+11,225 |  | 35.4 | [22 empty] | VV | 0
237 | 762331812R00 | Demontáž vázaných konstrukcí krovů Demontáž konstrukcí krovů z hranolů do 224 cm2 | m | 465.6 |  | 0 |  | 0 |  | 0 | 21 | 0 | 0 | 0 | 0.014 | 6.52 | 800-762 | RTS 21/ I | RTS 21/ I | 0.128 | 59.6 |  | Práce |  |  |  | POL1_0
|  | krokve : 23*7,35*2 |  | 338.1 | [22 empty] | VV | 0
|  | 3*3,5*2 |  | 21 | [22 empty] | VV | 0
|  | 4*3*2 |  | 24 | [22 empty] | VV | 0
|  | vzpěradla : 10*3 |  | 30 | [22 empty] | VV | 0
|  | nárožní krokve : 10,5*5 |  | 52.5 | [22 empty] | VV | 0
238 | 762331814R00 | Demontáž vázaných konstrukcí krovů Demontáž konstrukcí krovů z hranolů do 450 cm2 | m | 262.45 |  | 0 |  | 0 |  | 0 | 21 | 0 | 0 | 0 | 0.032 | 8.4 | 800-762 | RTS 21/ I | RTS 21/ I | 0.18 | 47.24 |  | Práce |  |  |  | POL1_0
|  | Vazáky : 12*4+8,3*4+6*2 |  | 93.2 | [22 empty] | VV | 0
|  | Pozednice : 22,8*2+13,6*2+2,4*2 |  | 77.6 | [22 empty] | VV | 0
|  | Střední vaznice : 15,5*2+4,5*2+7+4,75 |  | 51.75 | [22 empty] | VV | 0
|  | Sloupky : 2,1*19 |  | 39.9 | [22 empty] | VV | 0
239 | 762342811R00 | Demontáž bednění a laťování Demontáž laťování střech, rozteč latí do 22 cm | m2 | 363 |  | 0 |  | 0 |  | 0 | 21 | 0 | 0 | 0 | 0.007 | 2.54 | 800-762 | RTS 21/ I | RTS 21/ I | 0.06 | 21.78 |  | Práce |  |  |  | POL1_0
|  | 22,8*7,4*2 |  | 337.44 | [22 empty] | VV | 0
|  | 1,55*3,6*2 |  | 11.16 | [22 empty] | VV | 0
|  | 2,4*3*2 |  | 14.4 | [22 empty] | VV | 0
240 | 762341811R00 | Demontáž bednění a laťování Demontáž bednění střech rovných z prken hrubých | m2 | 2.4 |  | 0 |  | 0 |  | 0 | 21 | 0 | 0 | 0 | 0.015 | 0.04 | 800-762 | RTS 21/ I | RTS 21/ I | 0.09 | 0.22 |  | Práce |  |  |  | POL1_0
|  | 2*1,2 |  | 2.4 | [22 empty] | VV | 0
241 | 762822820R00 | Demontáž stropnic z řeziva Demontáž stropnic z řeziva o pl.do 288 cm2 | m | 1293.75 |  | 0 |  | 0 |  | 0 | 21 | 0 | 0.00016 | 0.21 | 0.017 | 21.99 | 800-762 | RTS 21/ I | RTS 21/ I | 0.126 | 163.01 |  | Práce |  |  |  | POL1_0
|  | povalový strop : 22,5*11,5/0,2 |  | 1293.75 | [22 empty] | VV | 0
242 | 762213811R00 | Demontáž schodiště včetně zábradlí Demontáž schodiště s podstupnicemi š. do 1 m | m | 5 |  | 0 |  | 0 |  | 0 | 21 | 0 | 0 | 0 | 0.2 | 1 | 800-762 | RTS 21/ I | RTS 21/ I | 0.657 | 3.29 |  | Práce |  |  |  | POL1_0
243 | 762311811R00 | Demontáž kotevních želez Demontáž kotevních želez do 5 kg | kus | 10 |  | 0 |  | 0 |  | 0 | 21 | 0 | 0 | 0 | 0.005 | 0.05 | 800-762 | RTS 21/ I | RTS 21/ I | 0.07 | 0.7 |  | Práce |  |  |  | POL1_0
244 | 998762102R00 | Přesun hmot pro konstrukce tesařské Přesun hmot pro tesařské konstrukce, výšky do 12 m | t | 22.1547 |  | 0 |  | 0 |  | 0 | 21 | 0 | 0 | 0 | 0 | 0 | 800-762 | RTS 21/ I | RTS 21/ I | 1.751 | 38.79 |  | Přesun hmot |  |  |  | POL7_
|  | 50 m vodorovně | [24 empty] | SPI
Díl: | 763 | Dřevostavby |  |  |  | 0 |  | 0 |  | 0 |  | 0 |  | 0.09 |  | 0 |  |  |  |  | 3.06 | [5 empty] | DIL
245 | 763612131RT5 | Montáž M.obložení stěn z desek do tl.18mm,na sraz,šroubo., vč. dodávky desky OSB ECO 3N tl. 15 mm | m2 | 9.45 |  | 0 |  | 0 |  | 0 | 21 | 0 | 0.00939 | 0.09 | 0 | 0 | 800-763 | RTS 21/ I | RTS 21/ I | 0.313 | 2.96 |  | Práce |  |  |  | POL1_0
|  | vč. dodávky a montáže spojovacího materiálu | [24 empty] | SPI
|  | 2,25*2,1*2 |  | 9.45 | [22 empty] | VV | 0
246 | 998763101R00 | Přesun hmot dřevostaveb v objektech výšky do 6 m | t | 0.08874 |  | 0 |  | 0 |  | 0 | 21 | 0 | 0 | 0 | 0 | 0 | 800-763 | RTS 21/ I | RTS 21/ I | 1.156 | 0.1 |  | Přesun hmot |  |  |  | POL7_
|  | 50 m vodorovně | [24 empty] | SPI
Díl: | 764 | Konstrukce klempířské |  |  |  | 0 |  | 0 |  | 0 |  | 0 |  | 0.48 |  | 0.49 |  |  |  |  | 115.89 | [5 empty] | DIL
247 | 764311831RT1 | Demontáž krytiny hladké střešní Demontáž krytiny, tabule 2 x 1 m, do 25 m2, do 45°, z Pz plechu | m2 | 2.4 |  | 0 |  | 0 |  | 0 | 21 | 0 | 0 | 0 | 0.00732 | 0.02 | 800-764 | RTS 21/ I | RTS 21/ I | 0.1288 | 0.31 |  | Práce |  |  |  | POL1_0
248 | 764339831R00 | Demontáž lemování komínů, zděných ventilací a jiných střešních proniků Demontáž lemování komínů v ploše, hl. kryt, do 45° | m2 | 0.5 |  | 0 |  | 0 |  | 0 | 21 | 0 | 0 | 0 | 0.00721 | 0 | 800-764 | RTS 21/ I | RTS 21/ I | 0.14605 | 0.07 |  | Práce |  |  |  | POL1_0
249 | 764352811R00 | Demontáž žlabů Demontáž žlabů půlkruh. rovných, rš 330 mm, do 45° | m | 67.65 |  | 0 |  | 0 |  | 0 | 21 | 0 | 0 | 0 | 0.00336 | 0.23 | 800-764 | RTS 21/ I | RTS 21/ I | 0.07935 | 5.37 |  | Práce |  |  |  | POL1_0
|  | 22,8+11,9+10,7+2,4*2+2+1,55+13,9 |  | 67.65 | [22 empty] | VV | 0
250 | 764351837R00 | Demontáž žlabů Demontáž háků, sklon do 45° | kus | 70 |  | 0 |  | 0 |  | 0 | 21 | 0 | 0 | 0 | 0.00069 | 0.05 | 800-764 | RTS 21/ I | RTS 21/ I | 0.06555 | 4.59 |  | Práce |  |  |  | POL1_0
251 | 764362811R00 | Demontáž střešních otvorů Demontáž střešního okna, hladká krytina, do 45° | kus | 4 |  | 0 |  | 0 |  | 0 | 21 | 0 | 0 | 0 | 0.02008 | 0.08 | 800-764 | RTS 21/ I | RTS 21/ I | 0.1058 | 0.42 |  | Práce |  |  |  | POL1_0
252 | 764392851R00 | Demontáž ostatních prvků střešních Demontáž úžlabí, rš 660 mm, sklon do 45° | m | 17 |  | 0 |  | 0 |  | 0 | 21 | 0 | 0 | 0 | 0.00377 | 0.06 | 800-764 | RTS 21/ I | RTS 21/ I | 0.06555 | 1.11 |  | Práce |  |  |  | POL1_0
253 | 764454801R00 | Demontáž odpadních trub nebo součástí Demontáž odpadních trub kruhových,D 75 a 100 mm | m | 22 |  | 0 |  | 0 |  | 0 | 21 | 0 | 0 | 0 | 0.00226 | 0.05 | 800-764 | RTS 21/ I | RTS 21/ I | 0.0575 | 1.27 |  | Práce |  |  |  | POL1_0
254 | 764778106RT1 | Ostatní prvky ke žlabům a odpadním troubám FeZn kotlík žlabový kulatý, žlab 333 mm, D 100mm, v barvě tmavě hnědá, antracitová, světle šedá | kus | 8 |  | 0 |  | 0 |  | 0 | 21 | 0 | 0.00036 | 0 | 0 | 0 | 800-764 | RTS 21/ I | RTS 21/ I | 0.45 | 3.6 |  | Práce |  |  |  | POL1_0
255 | 764778113RT1 | Žlaby žlab podokapní půlkruhový, RŠ 333 mm, v barvě tmavě hnědá, antracitová, světle šedá | m | 59.1 |  | 0 |  | 0 |  | 0 | 21 | 0 | 0.00121 | 0.07 | 0 | 0 | 800-764 | RTS 21/ I | RTS 21/ I | 0.464 | 27.42 |  | Práce |  |  |  | POL1_0
|  | včetně háků, čel, rohů, rovných hrdel a dilatací | [24 empty] | SPI
|  | včetně háků ve stejné barvě | [24 empty] | POP
|  | 14,4+21,8+11+8+2,5+1,4 |  | 59.1 | [22 empty] | VV | 0
256 | 764778122RT1 | Odpadní trouby odpadní trouby kruhové, D 100 mm, v barvě tmavě hnědá, antracitová, světle šedá | m | 40.5 |  | 0 |  | 0 |  | 0 | 21 | 0 | 0.00247 | 0.1 | 0 | 0 | 800-764 | RTS 21/ I | RTS 21/ I | 0.294 | 11.91 |  | Práce |  |  |  | POL1_0
|  | včetně kolen a kotvení | [24 empty] | POP
|  | 3,5+8,5*2+4+5+5+6 |  | 40.5 | [22 empty] | VV | 0
257 | 764778116R00 | Žlaby žlab nástřešní půlkruhový, RŠ 700 mm | m | 20 |  | 0 |  | 0 |  | 0 | 21 | 0 | 0.0021 | 0.04 | 0 | 0 | 800-764 | RTS 21/ I | RTS 21/ I | 0.59 | 11.8 |  | Práce |  |  |  | POL1_0
|  | včetně háků, čel, rohů, rovných hrdel a dilatací | [24 empty] | SPI
|  | včetně háků | [24 empty] | POP
|  | (6,7+3,3)*2 |  | 20 | [22 empty] | VV | 0
258 | 764812130R00 | Oplechování Oplechování říms pod nadříms žlab,lak.Pz,rš 660 mm | m | 20 |  | 0 |  | 0 |  | 0 | 21 | 0 | 0.00325 | 0.07 | 0 | 0 | 800-764 | RTS 21/ I | RTS 21/ I | 0.3116 | 6.23 |  | Práce |  |  |  | POL1_0
|  | včetně zhotovení rohů, spojů a dilatací | [24 empty] | SPI
259 | 764811202RT1 | Krytina Krytina hladká z lak. Pz tabulí 2 x 1 m, do 45°, z plechu tl. 0,55 mm, plocha do 10 m2 | m2 | 2.4 |  | 0 |  | 0 |  | 0 | 21 | 0 | 0.00522 | 0.01 | 0 | 0 | 800-764 | RTS 21/ I | RTS 21/ I | 1.379 | 3.31 |  | Práce |  |  |  | POL1_0
|  | s úpravou krytiny u okapů, prostupů a výčnělků | [24 empty] | SPI
260 | 764812615RT3 | Oplechování Oplechování říms z lakovaného Pz plechu, rš 150 mm, nalepení nízkoexpanzní pěnou | m | 3.6 |  | 0 |  | 0 |  | 0 | 21 | 0 | 0.00075 | 0 | 0 | 0 | 800-764 | RTS 21/ I | RTS 21/ I | 0.26515 | 0.95 |  | Práce |  |  |  | POL1_0
|  | včetně zhotovení rohů, spojů a dilatací | [24 empty] | SPI
|  | 0,8*2+2 |  | 3.6 | [22 empty] | VV | 0
261 | 764778302R00 | Oplechování parapetů oplechování parapetů, RŠ 250 mm, FeZn plech pobarvený | m | 9 |  | 0 |  | 0 |  | 0 | 21 | 0 | 0.00211 | 0.02 | 0 | 0 | 800-764 | RTS 21/ I | RTS 21/ I | 0.96202 | 8.66 |  | Práce |  |  |  | POL1_0
|  | včetně rohů | [24 empty] | SPI
|  | 2,25*3+2,25 |  | 9 | [22 empty] | VV | 0
262 | 764813125R00 | Lemování Lemování zdí z lakovaného Pz plechu, rš 250 mm | m | 16 |  | 0 |  | 0 |  | 0 | 21 | 0 | 0.00137 | 0.02 | 0 | 0 | 800-764 | RTS 21/ I | RTS 21/ I | 0.23 | 3.68 |  | Práce |  |  |  | POL1_0
|  | 4*2+4*2 |  | 16 | [22 empty] | VV | 0
263 | 764814525R00 | Závětrná lišta Závětrná lišta z lakovaného Pz plechu, rš 250 mm | m | 12.3 |  | 0 |  | 0 |  | 0 | 21 | 0 | 0.00103 | 0.01 | 0 | 0 | 800-764 | RTS 21/ I | RTS 21/ I | 0.24 | 2.95 |  | Práce |  |  |  | POL1_0
|  | 4,15*2+2*2 |  | 12.3 | [22 empty] | VV | 0
264 | 764817168RT2 | Oplechování Oplechování zdí (atik) z lak.Pz plechu, rš 680 mm, nalepení lepidlem | m | 19.3 |  | 0 |  | 0 |  | 0 | 21 | 0 | 0.00421 | 0.08 | 0 | 0 | 800-764 | RTS 21/ I | RTS 21/ I | 0.54 | 10.42 |  | Práce |  |  |  | POL1_0
|  | včetně zhotovení rohů, spojů a dilatací | [24 empty] | SPI
|  | Terasa : 8,5+2,8 |  | 11.3 | [22 empty] | VV | 0
|  | Štít schodiště : 4+4 |  | 8 | [22 empty] | VV | 0
265 | 764814662R00 | Úžlabí Úžlabí z lakovaného Pz plechu, rš 625 mm | m | 18 |  | 0 |  | 0 |  | 0 | 21 | 0 | 0.00271 | 0.05 | 0 | 0 | 800-764 | RTS 21/ I | RTS 21/ I | 0.35 | 6.3 |  | Práce |  |  |  | POL1_0
|  | 6+6*2 |  | 18 | [22 empty] | VV | 0
266 | 764814730R00 | Ostatní prvky ke střechám Ventilační nástavce,lak.Pz,vlnitá krytina,D 150 mm | kus | 2 |  | 0 |  | 0 |  | 0 | 21 | 0 | 0.00703 | 0.01 | 0 | 0 | 800-764 | RTS 21/ I | RTS 21/ I | 1.0706 | 2.14 |  | Práce |  |  |  | POL1_0
267 | 764775323R00 | Lemování lemování komínů z AL plechů, v ploše | m2 | 0.63 |  | 0 |  | 0 |  | 0 | 21 | 0 | 0.00224 | 0 | 0 | 0 | 800-764 | RTS 21/ I | RTS 21/ I | 1.579 | 0.99 |  | Práce |  |  |  | POL1_0
|  | Pro nasávací objekt ve střeše pro vzduchotechniku | [24 empty] | POP
|  | 0,7*0,9 |  | 0.63 | [22 empty] | VV | 0
268 | 998764102R00 | Přesun hmot pro konstrukce klempířské Přesun hmot pro klempířské konstr., výšky do 12 m | t | 0.49574 |  | 0 |  | 0 |  | 0 | 21 | 0 | 0 | 0 | 0 | 0 | 800-764 | RTS 21/ I | RTS 21/ I | 4.82 | 2.39 |  | Přesun hmot |  |  |  | POL7_
|  | 50 m vodorovně | [24 empty] | SPI
Díl: | 765 | Krytiny tvrdé |  |  |  | 0 |  | 0 |  | 0 |  | 0 |  | 31.51 |  | 24.32 |  |  |  |  | 499.3 | [5 empty] | DIL
269 | 765311810R00 | Demontáž pálené krytiny Demontáž krytiny bobrovky na sucho, do suti | m2 | 363 |  | 0 |  | 0 |  | 0 | 21 | 0 | 0 | 0 | 0.067 | 24.32 | 800-765 | RTS 21/ I | RTS 21/ I | 0.211 | 76.59 |  | Práce |  |  |  | POL1_0
|  | Převzato z dem. latí : 363 |  | 363 | [22 empty] | VV | 0
270 | 765311511RT1 | Krytina pálená střech jednoduchých Krytina z bobrovek, střech jedn.,šupinová,na sucho, režné tašky segment.řez, vč.doplňkových tašek | m2 | 426.4 |  | 0 |  | 0 |  | 0 | 21 | 0 | 0.07229 | 30.82 | 0 | 0 | 800-765 | RTS 21/ I | RTS 21/ I | 0.577 | 246.03 |  | Práce |  |  |  | POL1_0
|  | Převzato z bednění : 438,56 |  | 438.56 | [22 empty] | VV | 0
|  | odpočet okna : -(0,8*1,2*11+0,8*1*2) |  | -12.16 | [22 empty] | VV | 0
271 | 765311536R00 | Krytina pálená Hřeben Hřeben bobrovka, hřebenáč, větr.pás Pb/Sn | m | 27.8 |  | 0 |  | 0 |  | 0 | 21 | 0 | 0.01114 | 0.31 | 0 | 0 | 800-765 | RTS 21/ I | RTS 21/ I | 0.33 | 9.17 |  | Práce |  |  |  | POL1_0
|  | 10,3+13+4,5 |  | 27.8 | [22 empty] | VV | 0
272 | 765311542R00 | Krytina pálená Nároží Nároží bobrovka, hřebenáči, nos. pás olovo/cín | m | 47.5 |  | 0 |  | 0 |  | 0 | 21 | 0 | 0.00718 | 0.34 | 0 | 0 | 800-765 | RTS 21/ I | RTS 21/ I | 0.5 | 23.75 |  | Práce |  |  |  | POL1_0
|  | 10*4+7,5 |  | 47.5 | [22 empty] | VV | 0
273 | 765311572R00 | Krytina pálená doplňky Hák protisněhový C-380 | kus | 25 |  | 0 |  | 0 |  | 0 | 21 | 0 | 0.00022 | 0.01 | 0 | 0 | 800-765 | RTS 21/ I | RTS 21/ I | 0.05 | 1.25 |  | Práce |  |  |  | POL1_0
274 | 765311583R00 | Krytina pálená doplňky Bobrovka - přiřezání a uchycení tašek | m | 144 |  | 0 |  | 0 |  | 0 | 21 | 0 | 1e-05 | 0 | 0 | 0 | 800-765 | RTS 21/ I | RTS 21/ I | 0.45 | 64.8 |  | Práce |  |  |  | POL1_0
|  | 4*10*2+7*4*2+4*2 |  | 144 | [22 empty] | VV | 0
275 | 765311585R00 | Krytina pálená doplňky Nástavec pro odvětrání kanalizace | kus | 2 |  | 0 |  | 0 |  | 0 | 21 | 0 | 0.0037 | 0.01 | 0 | 0 | 800-765 | RTS 21/ I | RTS 21/ I | 0.15 | 0.3 |  | Práce |  |  |  | POL1_0
276 | 765311586R00 | Krytina pálená doplňky Nástavec pro anténu | kus | 1 |  | 0 |  | 0 |  | 0 | 21 | 0 | 0.0037 | 0 | 0 | 0 | 800-765 | RTS 21/ I | RTS 21/ I | 0.15 | 0.15 |  | Práce |  |  |  | POL1_0
277 | 765311723R00 | Krytina pálená doplňky Větrací mřížka okapní 5000 x 100 mm | m | 77.4 |  | 0 |  | 0 |  | 0 | 21 | 0 | 0.00025 | 0.02 | 0 | 0 | 800-765 | RTS 21/ I | RTS 21/ I | 0.05 | 3.87 |  | Práce |  |  |  | POL1_0
|  | 21,6+11+8+2,25*2+6,9*2+2,6+1,6+14,3 |  | 77.4 | [22 empty] | VV | 0
278 | 998765102R00 | Přesun hmot pro krytiny tvrdé Přesun hmot pro krytiny tvrdé, výšky do 12 m | t | 31.5126 |  | 0 |  | 0 |  | 0 | 21 | 0 | 0 | 0 | 0 | 0 | 800-765 | RTS 21/ I | RTS 21/ I | 2.329 | 73.39 |  | Přesun hmot |  |  |  | POL7_
|  | 50 m vodorovně | [24 empty] | SPI
Díl: | 766 | Konstrukce truhlářské |  |  |  | 0 |  | 0 |  | 0 |  | 0 |  | 2.69 |  | 0 |  |  |  |  | 251.42 | [5 empty] | DIL
279 | 76664103.. | Balkón.dveře do rámu 1kříd., zasklen.s nads., vč. dodávky, výr.č. 103 | kus | 1 |  | 0 |  | 0 |  | 0 | 21 | 0 | 0.00274 | 0 | 0 | 0 |  | Vlastní | Kalkul | 0.745 | 0.75 |  | Práce |  |  |  | POL1_0
280 | 76662104.. | Okna dřev. otvíravá vč. rámů, 2kříd.dodávka a mont, 1150x1900, výr.č. 104 | kus | 2 |  | 0 |  | 0 |  | 0 | 21 | 0 | 0.00242 | 0 | 0 | 0 |  | Vlastní | Kalkul | 0.555 | 1.11 |  | Práce |  |  |  | POL1_0
281 | 76662105.. | Okna dřev. otvíravá vč. rámů, 2kříd.dodávka a mont, 1200x2100, výr.č. 105 | kus | 15 |  | 0 |  | 0 |  | 0 | 21 | 0 | 0.00242 | 0.04 | 0 | 0 |  | Vlastní | Kalkul | 0.555 | 8.33 |  | Práce |  |  |  | POL1_0
282 | 766670011R00 | Montáž obložkové zárubně a dveřního křídla Montáž obložkové zárubně a dřevěného křídla dveří | kus | 21 |  | 0 |  | 0 |  | 0 | 21 | 0 | 2e-05 | 0 | 0 | 0 | 800-766 | RTS 21/ I | RTS 21/ I | 4.02 | 84.42 |  | Práce |  |  |  | POL1_0
|  | 21 |  | 21 | [22 empty] | VV | 0
283 | 611T04 | Dveře vnitřní plné 1kř. , dř. dýha, výr.č. T04 | kus | 10 |  | 0 |  | 0 |  | 0 | 21 | 0 | 0.017 | 0.17 | 0 | 0 |  | Vlastní | Kalkul | 0 | 0 |  | Specifikace |  |  |  | POL3_0
284 | 611T05 | Dveře vnitřní plné 1kř. , dř. dýha, výr.č. T05 | kus | 2 |  | 0 |  | 0 |  | 0 | 21 | 0 | 0.017 | 0.03 | 0 | 0 |  | Vlastní | Kalkul | 0 | 0 |  | Specifikace |  |  |  | POL3_0
285 | 611T06 | Dveře vnitřní plné 1kř. , dř. dýha, výr.č. T06 | kus | 2 |  | 0 |  | 0 |  | 0 | 21 | 0 | 0.017 | 0.03 | 0 | 0 |  | Vlastní | Kalkul | 0 | 0 |  | Specifikace |  |  |  | POL3_0
286 | 611T07 | Dveře vnitřní plné 1kř. , dř. dýha, výr.č. T07 | kus | 2 |  | 0 |  | 0 |  | 0 | 21 | 0 | 0.017 | 0.03 | 0 | 0 |  | Vlastní | Kalkul | 0 | 0 |  | Specifikace |  |  |  | POL3_0
287 | 611T09 | Dveře vnitřní plné 1kř. , dř. dýha, výr.č. T09, posuvné | kus | 1 |  | 0 |  | 0 |  | 0 | 21 | 0 | 0.017 | 0.02 | 0 | 0 |  | Vlastní | Kalkul | 0 | 0 |  | Specifikace |  |  |  | POL3_0
288 | 611T10 | Dveře vnitřní plné 1kř. , dř. dýha, výr.č. T10 | kus | 2 |  | 0 |  | 0 |  | 0 | 21 | 0 | 0.017 | 0.03 | 0 | 0 |  | Vlastní | Kalkul | 0 | 0 |  | Specifikace |  |  |  | POL3_0
289 | 611T13 | Dveře vnitřní plné 1kř. , dř. dýha, výr.č. T13 | kus | 1 |  | 0 |  | 0 |  | 0 | 21 | 0 | 0.017 | 0.02 | 0 | 0 |  | Vlastní | Kalkul | 0 | 0 |  | Specifikace |  |  |  | POL3_0
290 | 611T14 | Dveře vnitřní plné 1kř. , fólie bílá, výr.č. T14 | kus | 1 |  | 0 |  | 0 |  | 0 | 21 | 0 | 0.017 | 0.02 | 0 | 0 |  | Vlastní | Kalkul | 0 | 0 |  | Specifikace |  |  |  | POL3_0
291 | 61181408R | Zárubeň obklad. těna 8-30 cm, dř. dýha | kus | 21 |  | 0 |  | 0 |  | 0 | 21 | 0 | 0.025 | 0.53 | 0 | 0 | SPCM | RTS 21/ I | RTS 21/ I | 0 | 0 |  | Specifikace |  |  |  | POL3_0
292 | 766670013R00 | Montáž obložkové zárubně a dveřního křídla Montáž obložkové zárubně a křídla dveří dvoukřídl. | kus | 6 |  | 0 |  | 0 |  | 0 | 21 | 0 | 2e-05 | 0 | 0 | 0 | 800-766 | RTS 21/ I | RTS 21/ I | 4.825 | 28.95 |  | Práce |  |  |  | POL1_0
|  | 6 |  | 6 | [22 empty] | VV | 0
293 | 611T01 | Dveře vnitřní proskl 2kř. , Výr.č. T01 | kus | 1 |  | 0 |  | 0 |  | 0 | 21 | 0 | 0.039 | 0.04 | 0 | 0 |  | Vlastní | Kalkul | 0 | 0 |  | Specifikace |  |  |  | POL3_0
294 | 611T02 | Dveře vnitřní proskl 2kř. s PO EW DP3-C, Výr.č. T02, vč. samozavírače | kus | 2 |  | 0 |  | 0 |  | 0 | 21 | 0 | 0.039 | 0.08 | 0 | 0 |  | Vlastní | Kalkul | 0 | 0 |  | Specifikace |  |  |  | POL3_0
295 | 611T03 | Dveře vnitřní proskl 2kř. , Výr.č. T03 | kus | 1 |  | 0 |  | 0 |  | 0 | 21 | 0 | 0.039 | 0.04 | 0 | 0 |  | Vlastní | Kalkul | 0 | 0 |  | Specifikace |  |  |  | POL3_0
296 | 611T08 | Dveře vnitřní plnél 2kř. , Výr.č. T08, panik. kování | kus | 1 |  | 0 |  | 0 |  | 0 | 21 | 0 | 0.039 | 0.04 | 0 | 0 |  | Vlastní | Kalkul | 0 | 0 |  | Specifikace |  |  |  | POL3_0
297 | 611T11 | Dveře vnitřní proskl. 2kř., Výr.č. T11 | kus | 1 |  | 0 |  | 0 |  | 0 | 21 | 0 | 0.039 | 0.04 | 0 | 0 |  | Vlastní | Kalkul | 0 | 0 |  | Specifikace |  |  |  | POL3_0
298 | 61181422R | Zárubeň obklad. stěna 8-30 cm, kašírovaná | kus | 6 |  | 0 |  | 0 |  | 0 | 21 | 0 | 0.025 | 0.15 | 0 | 0 | SPCM | RTS 21/ I | RTS 21/ I | 0 | 0 |  | Specifikace |  |  |  | POL3_0
299 | 766670021R00 | Montáž kliky a štítku Montáž kliky a štítku | kus | 27 |  | 0 |  | 0 |  | 0 | 21 | 0 | 0 | 0 | 0 | 0 | 800-766 | RTS 21/ I | RTS 21/ I | 0.775 | 20.93 |  | Práce |  |  |  | POL1_0
300 | 54914631R | Dveřní kování kartáčovaná nerez ocel, s vložkou cylindrickou vč. | kus | 27 |  | 0 |  | 0 |  | 0 | 21 | 0 | 0.0008 | 0.02 | 0 | 0 | SPCM | RTS 21/ I | RTS 21/ I | 0 | 0 |  | Specifikace |  |  |  | POL3_0
301 | 766666112R00 | Montáž dveřních křídel kompletizovaných Montáž dveří posuvných, osazení závěsu, 1kř. | kus | 1 |  | 0 |  | 0 |  | 0 | 21 | 0 | 0 | 0 | 0 | 0 | 800-766 | RTS 21/ I | RTS 21/ I | 2.51 | 2.51 |  | Práce |  |  |  | POL1_0
302 | 766669116R00 | Montáž dveřních křídel kompletizovaných dokování Dokování samozavírače na dřevěnou zárubeň | kus | 2 |  | 0 |  | 0 |  | 0 | 21 | 0 | 0 | 0 | 0 | 0 | 800-766 | RTS 21/ I | RTS 21/ I | 0.465 | 0.93 |  | Práce |  |  |  | POL1_0
303 | 7666691.. | Dokování panikového kování na 2 kř. dveře, vč. dodávky panikové hrazdy stříbrné | kus | 3 |  | 0 |  | 0 |  | 0 | 21 | 0 | 0 | 0 | 0 | 0 |  | Vlastní | Kalkul | 0.66 | 1.98 |  | Práce |  |  |  | POL1_0
304 | 766122410R00 | Montáž stěn kompletizovaných Stěny komplet.polozaskl.s par.do 2,2 m,H do 2,75 m, Výr.č. T12 | m2 | 3.375 |  | 0 |  | 0 |  | 0 | 21 | 0 | 0.0002 | 0 | 0 | 0 | 800-766 | RTS 21/ I | RTS 21/ I | 0.457 | 1.54 |  | Práce |  |  |  | POL1_0
|  | včetně oboustranného olištování, | [24 empty] | SPI
|  | Prosklená stěna v podkroví | [24 empty] | POP
|  | 1,5*2,25 |  | 3.38 | [22 empty] | VV | 0
305 | 766624042R00 | Montáž střešních oken Montáž střešních oken rozměr 78/98 - 118 cm | kus | 13 |  | 0 |  | 0 |  | 0 | 21 | 0 | 0.00028 | 0 | 0 | 0 | 800-766 | RTS 21/ I | RTS 21/ I | 3.528 | 45.86 |  | Práce |  |  |  | POL1_0
306 | 6114025056R | Okno střešní š. 78 x v. 118 cm , kyvné, celodřevěné, s hliníkovým oplechováním | kus | 8 |  | 0 |  | 0 |  | 0 | 21 | 0 | 0.0412 | 0.33 | 0 | 0 | SPCM | RTS 21/ I | RTS 21/ I | 0 | 0 |  | Specifikace |  |  |  | POL3_0
|  | Včetně vnitřní plisované roletky (celkem 8 ks) a venkovní manuální markýzy - (celkem 2 ks) | [24 empty] | POP
307 | 61140250... | Okno střešní š. 78 x v. 118 cm, el. ovládané , kyvné, celodřevěné, s Al oplechováním | kus | 3 |  | 0 |  | 0 |  | 0 | 21 | 0 | 0.0412 | 0.12 | 0 | 0 |  | Vlastní | Kalkul | 0 | 0 |  | Specifikace |  |  |  | POL3_0
|  | Výr.č. 205. El. ovládané dálkově a to včetně el. ovládané vnitřní plisované roletky | [24 empty] | POP
308 | 611403056R | Lemování okna 78 x 118 cm, se zateplovací sadou, pro profilovou krytinu, šedá manžeta | kus | 11 |  | 0 |  | 0 |  | 0 | 21 | 0 | 0.00728 | 0.08 | 0 | 0 | SPCM | RTS 21/ I | RTS 21/ I | 0 | 0 |  | Specifikace |  |  |  | POL3_0
309 | 6114020405R | Okno střešní 78 x 98 cm, výr.č. 204, kyvné, bezúdržbové, na el. pohon, s hliníkovým oplechováním | kus | 2 |  | 0 |  | 0 |  | 0 | 21 | 0 | 0.0439 | 0.09 | 0 | 0 | SPCM | RTS 21/ I | RTS 21/ I | 0 | 0 |  | Specifikace |  |  |  | POL3_0
310 | 611403055R | Lemování okna 78 x 98 cm, se zateplovací sadou, pro profilovou krytinu, šedá manžeta | kus | 2 |  | 0 |  | 0 |  | 0 | 21 | 0 | 0.007 | 0.01 | 0 | 0 | SPCM | RTS 21/ I | RTS 21/ I | 0 | 0 |  | Specifikace |  |  |  | POL3_0
311 | 766416143R00 | Montáž obložení stěn, sloupů a pilířů Obložení stěn nad 5 m2, aglomer. desky nad 1,5 m2 | m2 | 9.605 |  | 0 |  | 0 |  | 0 | 21 | 0 | 0.00018 | 0 | 0 | 0 | 800-766 | RTS 21/ I | RTS 21/ I | 0.453 | 4.35 |  | Práce |  |  |  | POL1_0
|  | Pod zrcadla | [24 empty] | POP
|  | 2,15*1,9+2,4*2,3 |  | 9.61 | [22 empty] | VV | 0
312 | 60725014R | Deska dřevoštěpková OSB 3 N tl. 18 mm | m2 | 10 |  | 0 |  | 0 |  | 0 | 21 | 0 | 0.0109 | 0.11 | 0 | 0 | SPCM | RTS 21/ I | RTS 21/ I | 0 | 0 |  | Specifikace |  |  |  | POL3_0
313 | 766417111R00 | Montáž obložení stěn, sloupů a pilířů doplňkové konstrukce Podkladový rošt pod obložení stěn, D+M | m | 25.15 |  | 0 |  | 0 |  | 0 | 21 | 0 | 0.00018 | 0 | 0 | 0 | 800-766 | RTS 21/ I | RTS 21/ I | 0.1725 | 4.34 |  | Práce |  |  |  | POL1_0
|  | 2,15*5+2,4*6 |  | 25.15 | [22 empty] | VV | 0
314 | 76612010 | Stěny kompletizované záchod. 89 x 249 cm, 1křídlo, dodávka a montáž, výr.č. T23 | kus | 3 |  | 0 |  | 0 |  | 0 | 21 | 0 | 0.0002 | 0 | 0 | 0 |  | Vlastní | Kalkul | 1.021 | 3.06 |  | Práce |  |  |  | POL1_0
315 | 766121210R00 | Montáž stěn kompletizovaných Stěny komplet. plné s výplní, H do 2,75 m, Výr.č. T24, T25 | m2 | 10 |  | 0 |  | 0 |  | 0 | 21 | 0 | 0.0002 | 0 | 0 | 0 | 800-766 | RTS 21/ I | RTS 21/ I | 0.446 | 4.46 |  | Práce |  |  |  | POL1_0
|  | včetně oboustranného olištování, | [24 empty] | SPI
316 | 766441111R00 | Montáž dřevěných a kompozitních podlah teras Položení podlahy teras z prken, na podkladní rošt | m2 | 24.1 |  | 0 |  | 0 |  | 0 | 21 | 0 | 0.00025 | 0.01 | 0 | 0 | 800-766 | RTS 21/ I | RTS 21/ I | 1.32 | 31.81 |  | Práce |  |  |  | POL1_0
317 | 611981859R | Prkno terasové dřevěné Modřín Sibiřský 27x145 mm, na pohledové straně jemně drážkované | m2 | 27.715 |  | 0 |  | 0 |  | 0 | 21 | 0 | 0.018 | 0.5 | 0 | 0 | SPCM | RTS 21/ I | RTS 21/ I | 0 | 0 |  | Specifikace |  |  |  | POL3_0
|  | 24,1*1,15 |  | 27.71 | [22 empty] | VV | 0
318 | 611981895R | Hranol pod terasy Modřín sibiřský 45x70 mm | m | 50 |  | 0 |  | 0 |  | 0 | 21 | 0 | 0.0021 | 0.11 | 0 | 0 | SPCM | RTS 21/ I | RTS 21/ I | 0 | 0 |  | Specifikace |  |  |  | POL3_0
|  | včetně impregnace proti dřevokazným houbám a hmyzu | [24 empty] | POP
319 | 998766101R00 | Přesun hmot pro konstrukce truhlářské Přesun hmot pro truhlářské konstr., výšky do 6 m | t | 2.6992 |  | 0 |  | 0 |  | 0 | 21 | 0 | 0 | 0 | 0 | 0 | 800-766 | RTS 21/ I | RTS 21/ I | 2.255 | 6.09 |  | Přesun hmot |  |  |  | POL7_
|  | 50 m vodorovně | [24 empty] | SPI
Díl: | 767 | Konstrukce zámečnické |  |  |  | 0 |  | 0 |  | 0 |  | 0 |  | 1.27 |  | 0 |  |  |  |  | 107.54 | [5 empty] | DIL
320 | 76799001.. | Výroba a montáž prosklené Al. stěny s automat. dve, 2690x2400 mm, výr.č. 001 | ks | 1 |  | 0 |  | 0 |  | 0 | 21 | 0 | 0.3 | 0.3 | 0 | 0 |  | Vlastní | Kalkul | 0.426 | 0.43 |  | Práce |  |  |  | POL1_0
321 | 76799101.. | Výroba a montáž prosklené Al. stěny s automat. dve, 2400x2835 mm, výr.č. 101 | ks | 1 |  | 0 |  | 0 |  | 0 | 21 | 0 | 0.4 | 0.4 | 0 | 0 |  | Vlastní | Kalkul | 0.426 | 0.43 |  | Práce |  |  |  | POL1_0
322 | 7676506.. | Rolovací ocelová mříž 2,4/2,6 m, vč. zámku, vč. dodávky a montáže, výr.č. Z06, elektrický pohon ovládaný uzamykatelným tlačítkem a 15 m připojovací kabeláže do rozvaděče | kus | 1 |  | 0 |  | 0 |  | 0 | 21 | 0 | 0.00112 | 0 | 0 | 0 |  | Vlastní | Kalkul | 10.2 | 10.2 |  | Práce |  |  |  | POL1_0
323 | 76761002.. | Montáž a dodávka oken z Al - profilů, 3000x620 mm, výr. č. 002 | m2 | 1.86 |  | 0 |  | 0 |  | 0 | 21 | 0 | 0.025 | 0.05 | 0 | 0 |  | Vlastní | Kalkul | 2.55 | 4.74 |  | Práce |  |  |  | POL1_0
|  | 3*0,62 |  | 1.86 | [22 empty] | VV | 0
324 | 76761003.. | Montáž a dodávka oken z Al - profilů, 1500x2250 mm, výr. č. 003 | m2 | 3.375 |  | 0 |  | 0 |  | 0 | 21 | 0 | 0.025 | 0.08 | 0 | 0 |  | Vlastní | Kalkul | 2.55 | 8.61 |  | Práce |  |  |  | POL1_0
|  | 1,5*2,25 |  | 3.38 | [22 empty] | VV | 0
325 | 76761102.. | Montáž a dodávka oken z Al - profilů, 1000x1000 mm, výr. č. 102 | m2 | 1 |  | 0 |  | 0 |  | 0 | 21 | 0 | 0.025 | 0.03 | 0 | 0 |  | Vlastní | Kalkul | 2.55 | 2.55 |  | Práce |  |  |  | POL1_0
|  | 1*1 |  | 1 | [22 empty] | VV | 0
326 | 76761201.. | Montáž a dodávka oken z Al - profilů, 1750x3000 mm, výr. č. 201 | m2 | 5.25 |  | 0 |  | 0 |  | 0 | 21 | 0 | 0.025 | 0.13 | 0 | 0 |  | Vlastní | Kalkul | 2.55 | 13.39 |  | Práce |  |  |  | POL1_0
|  | 1,75*3 |  | 5.25 | [22 empty] | VV | 0
327 | 76761202.. | Montáž a dodávka oken z Al - profilů, 1000x1750 mm, výr. č. 202 | m2 | 1.75 |  | 0 |  | 0 |  | 0 | 21 | 0 | 0.025 | 0.04 | 0 | 0 |  | Vlastní | Kalkul | 2.55 | 4.46 |  | Práce |  |  |  | POL1_0
|  | 1*1,75 |  | 1.75 | [22 empty] | VV | 0
328 | 76761004.. | Montáž a dodávka oken z Al - profilů, 1130x600 mm, výr. č. 004 | m2 | 0.69 |  | 0 |  | 0 |  | 0 | 21 | 0 | 0.025 | 0.02 | 0 | 0 |  | Vlastní | Kalkul | 2.55 | 1.76 |  | Práce |  |  |  | POL1_0
|  | 1,15*0,6 |  | 0.69 | [22 empty] | VV | 0
329 | 76761005.. | Montáž a dodávka oken z Al - profilů, 900x600 mm, výr. č. 005 | m2 | 0.69 |  | 0 |  | 0 |  | 0 | 21 | 0 | 0.025 | 0.02 | 0 | 0 |  | Vlastní | Kalkul | 2.55 | 1.76 |  | Práce |  |  |  | POL1_0
330 | 76761006.. | Montáž a dodávka oken z Al - profilů, 900x500 mm, výr. č. 006 - 2 ks | m2 | 0.9 |  | 0 |  | 0 |  | 0 | 21 | 0 | 0.025 | 0.02 | 0 | 0 |  | Vlastní | Kalkul | 2.55 | 2.3 |  | Práce |  |  |  | POL1_0
|  | 0,9*0,5*2 |  | 0.9 | [22 empty] | VV | 0
331 | 7672201... | Montáž zábradlí schod.z trubek, do zdiva, do 25 kg, včetně výroby a doplň. prvků pro osazení | m | 83.65 |  | 0 |  | 0 |  | 0 | 21 | 0 | 0 | 0 | 0 | 0 |  | Vlastní | Kalkul | 0.273 | 22.84 |  | Práce |  |  |  | POL1_0
|  | Dodávka a výroba včetně systémových prvků - kotev do zdiva, záslepek, oblouků,... | [24 empty] | POP
|  | Schodiště : (1,2+3+2,6*2+3+3,6)*2+2,6+4,1 |  | 38.7 | [22 empty] | VV | 0
|  | Terasa : 8,65+2,5 |  | 11.15 | [22 empty] | VV | 0
|  | Venkovní schodiště + rampa : 4,1+2,4+27,3 |  | 33.8 | [22 empty] | VV | 0
332 | 12730111R | Trubka nerez 40,0 x 2,0 | m | 92.015 |  | 0 |  | 0 |  | 0 | 21 | 0 | 0.002 | 0.18 | 0 | 0 | SPCM | RTS 21/ I | RTS 21/ I | 0 | 0 |  | Specifikace |  |  |  | POL3_0
|  | 83,65*1,1 |  | 92.02 | [22 empty] | VV | 0
333 | 767222190R00 | Montáž zábradlí schodišťových příplatek k ceně Příplatek za vytvoření ohybu | kus | 18 |  | 0 |  | 0 |  | 0 | 21 | 0 | 0.00019 | 0 | 0 | 0 | 800-767 | RTS 21/ I | RTS 21/ I | 0.56 | 10.08 |  | Práce |  |  |  | POL1_0
334 | 7679951.. | Výroba a montáž kov. atypických konstr. do 20 kg, Mříž angl. dvorku 0,5x1,2 m, vč. rámu, FeZn | kg | 50 |  | 0 |  | 0 |  | 0 | 21 | 0 | 6e-05 | 0 | 0 | 0 |  | Vlastní | Kalkul | 0.221 | 11.05 |  | Práce |  |  |  | POL1_0
|  | Výroba, dodávka a montáž. Výr. č. Z07 2x | [24 empty] | POP
335 | 7679910.. | Dodávka a montáž hliníkového rámu vstupní rohože zapuštěného do podlahy, rozměr 2300x755 mm, výr. č. Z10 | kus | 1 |  | 0 |  | 0 |  | 0 | 21 | 0 | 0 | 0 | 0 | 0 |  | Vlastní | Kalkul | 0 | 0 |  | Práce |  |  |  | POL1_
336 | 7679911.. | Dodávka a montáž sklopného madla u WC, nerez, délka min. 80 cm, výr. č. Z11 | kus | 3 |  | 0 |  | 0 |  | 0 | 21 | 0 | 0 | 0 | 0 | 0 |  | Vlastní | Indiv | 0 | 0 |  | Práce |  |  |  | POL1_
|  | 2+1 |  | 3 | [22 empty] | VV | 0
337 | 7679912.. | Dodávka a montáž pevného madla, nerez, délka 60 cm, výr. č. Z12 | kus | 1 |  | 0 |  | 0 |  | 0 | 21 | 0 | 0 | 0 | 0 | 0 |  | Vlastní | Indiv | 0 | 0 |  | Práce |  |  |  | POL1_
|  | 1 |  | 1 | [22 empty] | VV | 0
338 | 7679914.. | Výroba a montáž kov. atypických konstr. , Nápis na fasádu "OBECNÍ DŮM" výr.č. Z14 | soubor | 1 |  | 0 |  | 0 |  | 0 | 21 | 0 | 6e-05 | 0 | 0 | 0 |  | Vlastní | Kalkul | 0.221 | 0.22 |  | Práce |  |  |  | POL1_0
339 | 7679915.. | Dodávka montáž kov. atypických konstr. , kolejničky pro závěsy vestavné do SDK, výr.č. Z15 | m | 38.3 |  | 0 |  | 0 |  | 0 | 21 | 0 | 6e-05 | 0 | 0 | 0 |  | Vlastní | Kalkul | 0.221 | 8.46 |  | Práce |  |  |  | POL1_0
|  | 2,2+4,9+12,5+1,8+4,4+4,6+2,6+2,7+2,6 |  | 38.3 | [22 empty] | VV | 0
340 | 998767101R00 | Přesun hmot pro kovové stavební doplňk. konstrukce Přesun hmot pro zámečnické konstr., výšky do 6 m | t | 1.2818 |  | 0 |  | 0 |  | 0 | 21 | 0 | 0 | 0 | 0 | 0 | 800-767 | RTS 21/ I | RTS 21/ I | 3.327 | 4.26 |  | Přesun hmot |  |  |  | POL7_
|  | 50 m vodorovně | [24 empty] | SPI
Díl: | 771 | Podlahy z dlaždic a obklady |  |  |  | 0 |  | 0 |  | 0 |  | 0 |  | 2.67 |  | 0 |  |  |  |  | 168.84 | [5 empty] | DIL
341 | 771101210R00 | Příprava podkladu pod dlažby penetrace podkladu pod dlažby | m2 | 236.7 |  | 0 |  | 0 |  | 0 | 21 | 0 | 0.00021 | 0.05 | 0 | 0 | 800-771 | RTS 21/ I | RTS 21/ I | 0.05 | 11.84 |  | Práce |  |  |  | POL1_0
|  | Ker. dl. : 97,6 |  | 97.6 | [22 empty] | VV | 0
|  | Kamenná dl. : 21,6+10,5+107 |  | 139.1 | [22 empty] | VV | 0
342 | 771479001R00 | Řezání dlaždic pro soklíky | m | 39.64 |  | 0 |  | 0 |  | 0 | 21 | 0 | 0 | 0 | 0 | 0 | 800-771 | RTS 21/ I | RTS 21/ I | 0.154 | 6.1 |  | Práce |  |  |  | POL1_
|  | 106 : (5+1,5)*2 |  | 13 | [22 empty] | VV | 0
|  | 109 : (5+2,5)*2 |  | 15 | [22 empty] | VV | 0
|  | 207 : (3,835+1,985)*2 |  | 11.64 | [22 empty] | VV | 0
343 | 771130111R00 | Obklad soklíků do tmele rovných, výšky do 100 mm | m | 39.64 |  | 0 |  | 0 |  | 0 | 21 | 0 | 0 | 0 | 0 | 0 | 800-771 | RTS 21/ I | RTS 21/ I | 0.236 | 9.36 |  | Práce |  |  |  | POL1_
|  | 106 : (5+1,5)*2 |  | 13 | [22 empty] | VV | 0
|  | 109 : (5+2,5)*2 |  | 15 | [22 empty] | VV | 0
|  | 207 : (3,835+1,985)*2 |  | 11.64 | [22 empty] | VV | 0
344 | 771575118R00 | Montáž podlah z dlaždic keramických 600 x 600 mm, režných nebo glazovaných, hladkých, kladených do flexibilního tmele | m2 | 97.58 |  | 0 |  | 0 |  | 0 | 21 | 0 | 0.00693 | 0.68 | 0 | 0 | 800-771 | RTS 21/ I | RTS 21/ I | 1.3466 | 131.4 |  | Práce |  |  |  | POL1_0
|  | 1.PP : 5,19+5,39+6,08+6,01+5,59+13,13 |  | 41.39 | [22 empty] | VV | 0
|  | 1.NP : 14,12+7,55+1,19+3,87+12,86+2,26 |  | 41.85 | [22 empty] | VV | 0
|  | 2.NP : 3,37+1,47+1,59+7,91 |  | 14.34 | [22 empty] | VV | 0
345 | 771579791R00 | Příplatky k položkám montáže podlah keramických příplatek za plochu podlah keramických do 5 m2 jednotlivě | m2 | 29.92 |  | 0 |  | 0 |  | 0 | 21 | 0 | 0 | 0 | 0 | 0 | 800-771 | RTS 21/ I | RTS 21/ I | 0.03 | 0.9 |  | Práce |  |  |  | POL1_
|  | 1.PP : 5,19+5,39+5,59 |  | 16.17 | [22 empty] | VV | 0
|  | 1.NP : 1,19+3,87+2,26 |  | 7.32 | [22 empty] | VV | 0
|  | 2.NP : 3,37+1,47+1,59 |  | 6.43 | [22 empty] | VV | 0
346 | 771579792R00 | Příplatky k položkám montáže podlah keramických příplatek za podlahy keramické v omezeném prostoru | m2 | 29.92 |  | 0 |  | 0 |  | 0 | 21 | 0 | 0 | 0 | 0 | 0 | 800-771 | RTS 21/ I | RTS 21/ I | 0.166 | 4.97 |  | Práce |  |  |  | POL1_
|  | 1.PP : 5,19+5,39+5,59 |  | 16.17 | [22 empty] | VV | 0
|  | 1.NP : 1,19+3,87+2,26 |  | 7.32 | [22 empty] | VV | 0
|  | 2.NP : 3,37+1,47+1,59 |  | 6.43 | [22 empty] | VV | 0
347 | 597642240R | Dlažba slinutá leštěná SL 600x600x10 mm, tmavě šedá až černá | m2 | 106.8194 |  | 0 |  | 0 |  | 0 | 21 | 0 | 0.0182 | 1.94 | 0 | 0 | SPCM | RTS 21/ I | RTS 21/ I | 0 | 0 |  | Specifikace |  |  |  | POL3_0
|  | dlažba : 97,58*1,05 |  | 102.459 | [22 empty] | VV | 0
|  | soklík : 39,64*0,1*1,1 |  | 4.3604 | [22 empty] | VV | 0
348 | 998771101R00 | Přesun hmot pro podlahy z dlaždic Přesun hmot pro podlahy z dlaždic, výšky do 6 m | t | 2.67 |  | 0 |  | 0 |  | 0 | 21 | 0 | 0 | 0 | 0 | 0 | 800-771 | RTS 21/ I | RTS 21/ I | 1.598 | 4.27 |  | Přesun hmot |  |  |  | POL7_
|  | 50 m vodorovně | [24 empty] | SPI
Díl: | 772 | Kamenné dlažby |  |  |  | 0 |  | 0 |  | 0 |  | 0 |  | 16.29 |  | 0 |  |  |  |  | 283.75 | [5 empty] | DIL
349 | 772231302R00 | Montáž obkladu stupňů deskami z tvrdých kamenů Obklad stupňů,kamen tvrdý,stup.deskami tl.3 cm | m | 62.4 |  | 0 |  | 0 |  | 0 | 21 | 0 | 0.04751 | 2.96 | 0 | 0 | 800-782 | RTS 21/ I | RTS 21/ I | 0.628 | 39.19 |  | Práce |  |  |  | POL1_0
|  | s přímou nebo zakřivenou výstupní čárou | [24 empty] | SPI
|  | 1,8*3+38*1,5 |  | 62.4 | [22 empty] | VV | 0
350 | 58382143R | Deska obklad.smirkovaná tl.3 do 0,48 m2 žula | m2 | 21.6216 |  | 0 |  | 0 |  | 0 | 21 | 0 | 0.081 | 1.75 | 0 | 0 | SPCM | RTS 21/ I | RTS 21/ I | 0 | 0 |  | Specifikace |  |  |  | POL3_0
|  | 62,4*0,33*1,05 |  | 21.62 | [22 empty] | VV | 0
351 | 772231413R00 | Montáž obkladu stupňů deskami z tvrdých kamenů Obklad stupňů,kamen tvrdý,podstup.deskami tl.3 cm | m | 62.4 |  | 0 |  | 0 |  | 0 | 21 | 0 | 0.01059 | 0.66 | 0 | 0 | 800-782 | RTS 21/ I | RTS 21/ I | 0.496 | 30.95 |  | Práce |  |  |  | POL1_0
|  | s přímou nebo zakřivenou výstupní čárou | [24 empty] | SPI
352 | 58382180R | Deska obkladová leštěná tl. 3 do 0,48 m2 žula | m2 | 10.4832 |  | 0 |  | 0 |  | 0 | 21 | 0 | 0.081 | 0.85 | 0 | 0 | SPCM | RTS 21/ I | RTS 21/ I | 0 | 0 |  | Specifikace |  |  |  | POL3_0
|  | 62,4*0,16*1,05 |  | 10.48 | [22 empty] | VV | 0
353 | 772401123R00 | Montáž obkladu soklů deskami z kamene Obklad soklů stěn rovných kamenem tl. do 3 cm | m | 155.72 |  | 0 |  | 0 |  | 0 | 21 | 0 | 0.01597 | 2.49 | 0 | 0 | 800-782 | RTS 21/ I | RTS 21/ I | 0.441 | 68.67 |  | Práce |  |  |  | POL1_0
|  | 1.PP : (3,75+2,7)*2-1,25*3-2,3 |  | 6.85 | [22 empty] | VV | 0
|  | (5,4+6)*2-1,5-1,8-1,25+0,9*2+0,1*2 |  | 20.25 | [22 empty] | VV | 0
|  | 5,65+2,15+0,75+0,85+0,5+2,55+4,65+2,55+0,4+0,85+1,15+0,1+0,75 |  | 22.9 | [22 empty] | VV | 0
|  | (9,6+0,5+2,6)*2+1,75+1,75-0,9+2,18*2-0,8*4-1,25*2 |  | 26.66 | [22 empty] | VV | 0
|  | Schodiště : (0,3+0,24)*42*2 |  | 45.36 | [22 empty] | VV | 0
|  | 2,1+1,5+1,5*6 |  | 12.6 | [22 empty] | VV | 0
|  | 1.NP : 5,4+2,4+0,3*2-2+0,5*2+2,4 |  | 9.8 | [22 empty] | VV | 0
|  | 2.NP : 5,4+1,5*2+5,4-1,5-1,5+0,25*2 |  | 11.3 | [22 empty] | VV | 0
354 | 772512111R00 | Kladení dlažby z kamene do tmele Dlažba z kamene hutn.do tl.3 cm,pravoúhlá,do tmele | m2 | 107.035 |  | 0 |  | 0 |  | 0 | 21 | 0 | 0.00748 | 0.8 | 0 | 0 | 800-782 | RTS 21/ I | RTS 21/ I | 1.1 | 117.74 |  | Práce |  |  |  | POL1_0
|  | vč. spárování | [24 empty] | SPI
|  | 33,69+27,28+18,37+5,63 |  | 84.97 | [22 empty] | VV | 0
|  | 1.NP : 5,7*2,45 |  | 13.96 | [22 empty] | VV | 0
|  | 2.NP : 5,4*1,5 |  | 8.1 | [22 empty] | VV | 0
355 | 58382178R | Deska obkladová leštěná tl. 2 do 0,24 m2 žula | m2 | 125.4672 |  | 0 |  | 0 |  | 0 | 21 | 0 | 0.054 | 6.78 | 0 | 0 | SPCM | RTS 21/ I | RTS 21/ I | 0 | 0 |  | Specifikace |  |  |  | POL3_0
|  | 107,035*1,05 |  | 112.39 | [22 empty] | VV | 0
|  | Soklíky v.80 mm : 155,72*0,08*1,05 |  | 13.08 | [22 empty] | VV | 0
356 | 998772101R00 | Přesun hmot pro kamenné dlažby, obklady schodišťových stupňů a soklů Přesun hmot pro dlažby z kamene, výšky do 6 m | t | 16.2886 |  | 0 |  | 0 |  | 0 | 21 | 0 | 0 | 0 | 0 | 0 | 800-782 | RTS 21/ I | RTS 21/ I | 1.67 | 27.2 |  | Přesun hmot |  |  |  | POL7_
|  | 50 m vodorovně | [24 empty] | SPI
Díl: | 775 | Podlahy vlysové a parketové |  |  |  | 0 |  | 0 |  | 0 |  | 0 |  | 3.56 |  | 3.64 |  |  |  |  | 406.75 | [5 empty] | DIL
357 | 775511800R00 | Demontáž podlah vlysových lepených Demontáž podlah vlysových lepených včetně lišt | m2 | 123.32 |  | 0 |  | 0 |  | 0 | 21 | 0 | 0 | 0 | 0.025 | 3.08 | 800-775 | RTS 21/ I | RTS 21/ I | 0.2 | 24.66 |  | Práce |  |  |  | POL1_0
|  | 17,98+26,01+68,9+10,43 |  | 123.32 | [22 empty] | VV | 0
358 | 775561805R00 | Demontáž podlah lamelových (plovoucích) Demontáž podlah lamelových se zámk.spojem vč. lišt | m2 | 62.84 |  | 0 |  | 0 |  | 0 | 21 | 0 | 0 | 0 | 0.00891 | 0.56 | 800-775 | RTS 21/ I | RTS 21/ I | 0.15 | 9.43 |  | Práce |  |  |  | POL1_0
|  | laminátových, dýhovaných, dřevěných, korkových, vinylových, PVC, linoleových. | [24 empty] | SPI
|  | OSB desky lakované v zasedací místnosti | [24 empty] | POP
359 | 776101121R00 | Přípravné práce penetrace podkladu | m2 | 200.13 |  | 0 |  | 0 |  | 0 | 21 | 0 | 0 | 0 | 0 | 0 | 800-775 | RTS 21/ I | RTS 21/ I | 0.046 | 9.21 |  | Práce |  |  |  | POL1_
|  | položky neobsahují žádný materiál | [24 empty] | SPI
360 | 775511254R00 | Podlahy vlysové lepené včetně dodávky materiálu Podlahy vlysové do tmele,tl.22 mm,široké, BK I.jak | m2 | 200.13 |  | 0 |  | 0 |  | 0 | 21 | 0 | 0.01743 | 3.49 | 0 | 0 | 800-775 | RTS 21/ I | RTS 21/ I | 0.834 | 166.91 |  | Práce |  |  |  | POL1_0
|  | do tmele (lepidla), rybinovitě nebo palubovitě včetně olištování stěn dřevěnou lištou | [24 empty] | SPI
|  | 85,88+93,63+20,62 |  | 200.13 | [22 empty] | VV | 0
361 | 775592000R00 | Ostatní práce Broušení dřevěných podlah hrubé+střední+jemné | m2 | 200.13 |  | 0 |  | 0 |  | 0 | 21 | 0 | 1e-05 | 0 | 0 | 0 | 800-775 | RTS 21/ I | RTS 21/ I | 0.34 | 68.04 |  | Práce |  |  |  | POL1_0
362 | 775101101R00 | Příprava podkladu Vysávání podlah prům.vysavačem,podlahy vlys,parket | m2 | 200.13 |  | 0 |  | 0 |  | 0 | 21 | 0 | 0 | 0 | 0 | 0 | 800-775 | RTS 21/ I | RTS 21/ I | 0.016 | 3.2 |  | Práce |  |  |  | POL1_0
363 | 775599146R00 | Ostatní práce lak dřevěných podlah Lak dřevěných podlah, Z+2x, přebroušení, vč. dodávky kvalitního laku na parkety | m2 | 200.13 |  | 0 |  | 0 |  | 0 | 21 | 0 | 0.00035 | 0.07 | 0 | 0 | 800-775 | RTS 21/ I | RTS 21/ I | 0.57 | 114.07 |  | Práce |  |  |  | POL1_0
364 | 775981112RS2 | Přechodové, krycí a ukončující podlahové profily Lišta hliníková přechod.,stejná výška vlys.podlah., profil UA, pro tloušťku krytiny 10 mm | m | 17.6 |  | 0 |  | 0 |  | 0 | 21 | 0 | 0.00015 | 0 | 0 | 0 | 800-775 | RTS 21/ I | RTS 21/ I | 0.152 | 2.68 |  | Práce |  |  |  | POL1_0
|  | 11+1,3+2+2,4+0,9 |  | 17.6 | [22 empty] | VV | 0
365 | 998775101R00 | Přesun hmot pro podlahy vlysové a parketové Přesun hmot pro podlahy vlysové, výšky do 6 m | t | 3.5629 |  | 0 |  | 0 |  | 0 | 21 | 0 | 0 | 0 | 0 | 0 | 800-775 | RTS 21/ I | RTS 21/ I | 2.401 | 8.55 |  | Přesun hmot |  |  |  | POL7_
|  | 50 m vodorovně | [24 empty] | SPI
Díl: | 776 | Podlahy povlakové |  |  |  | 0 |  | 0 |  | 0 |  | 0 |  | 0.53 |  | 0.16 |  |  |  |  | 54.24 | [5 empty] | DIL
366 | 776511810RT1 | Odstranění povlakových podlah z nášlapné plochy Odstranění PVC a koberců lepených bez podložky, z ploch nad 20 m2 | m2 | 156.33 |  | 0 |  | 0 |  | 0 | 21 | 0 | 0 | 0 | 0.001 | 0.16 | 800-775 | RTS 21/ I | RTS 21/ I | 0.105 | 16.41 |  | Práce |  |  |  | POL1_0
|  | 1,56+1,68+17,66+11,31+11,23+17,98+26,01+68,9 |  | 156.33 | [22 empty] | VV | 0
367 | 776101121R00 | Přípravné práce penetrace podkladu | m2 | 104.35 |  | 0 |  | 0 |  | 0 | 21 | 0 | 0 | 0 | 0 | 0 | 800-775 | RTS 21/ I | RTS 21/ I | 0.046 | 4.8 |  | Práce |  |  |  | POL1_
|  | položky neobsahují žádný materiál | [24 empty] | SPI
368 | 776101115R00 | Přípravné práce Vyrovnání podkladů samonivelační hmotou | m2 | 104.35 |  | 0 |  | 0 |  | 0 | 21 | 0 | 0 | 0 | 0 | 0 | 800-775 | RTS 21/ I | RTS 21/ I | 0.147 | 15.34 |  | Práce |  |  |  | POL1_0
|  | položky neobsahují žádný materiál | [24 empty] | SPI
369 | 776561110RT1 | Položení podlah z linolea, imitace linolea Položení podlah, linoleum nebo imitace, lepením, pouze položení - lino ve specifikaci | m2 | 104.35 |  | 0 |  | 0 |  | 0 | 21 | 0 | 0 | 0 | 0 | 0 | 800-775 | RTS 21/ I | RTS 21/ I | 0.082 | 8.56 |  | Práce |  |  |  | POL1_0
370 | 28410102R | Přírodní podl. linoleum tl. 2,5 mm | m2 | 109.5675 |  | 0 |  | 0 |  | 0 | 21 | 0 | 0.0029 | 0.32 | 0 | 0 | SPCM | RTS 21/ I | RTS 21/ I | 0 | 0 |  | Specifikace |  |  |  | POL3_0
|  | 104,35*1,05 |  | 109.57 | [22 empty] | VV | 0
371 | 776971318R00 | Čisticí zóny a rohože Rohož textilní tl. 18 mm | m2 | 15.52 |  | 0 |  | 0 |  | 0 | 21 | 0 | 0.0042 | 0.07 | 0 | 0 | 800-775 | RTS 21/ I | RTS 21/ I | 0.05 | 0.78 |  | Práce |  |  |  | POL1_0
|  | 2*2,4+10,72 |  | 15.52 | [22 empty] | VV | 0
372 | 776972122R00 | Čisticí zóny a rohože Rohož z Al profilů standard tl. 22 mm | m2 | 6.84 |  | 0 |  | 0 |  | 0 | 21 | 0 | 0.018 | 0.12 | 0 | 0 | 800-775 | RTS 21/ I | RTS 21/ I | 0.05 | 0.34 |  | Práce |  |  |  | POL1_0
|  | 2,4*0,75+1,8*2,8 |  | 6.84 | [22 empty] | VV | 0
373 | 776976101R00 | Čisticí zóny a rohože Rám pro zapuštění z Al profilů L | m | 37.2 |  | 0 |  | 0 |  | 0 | 21 | 0 | 0.00053 | 0.02 | 0 | 0 | 800-775 | RTS 21/ I | RTS 21/ I | 0.2 | 7.44 |  | Práce |  |  |  | POL1_0
|  | Vnitřní : (2+2,4)*2+(3,75+2,7)*2 |  | 21.7 | [22 empty] | VV | 0
|  | Venkovní : (2,4+0,75)*2+(1,8+2,8)*2 |  | 15.5 | [22 empty] | VV | 0
374 | 998776101R00 | Přesun hmot pro podlahy povlakové Přesun hmot pro podlahy povlakové, výšky do 6 m | t | 0.52577 |  | 0 |  | 0 |  | 0 | 21 | 0 | 0 | 0 | 0 | 0 | 800-775 | RTS 21/ I | RTS 21/ I | 1.091 | 0.57 |  | Přesun hmot |  |  |  | POL7_
|  | vodorovně do 50 m | [24 empty] | SPI
Díl: | 781 | Obklady keramické |  |  |  | 0 |  | 0 |  | 0 |  | 0 |  | 3.68 |  | 0 |  |  |  |  | 289.64 | [5 empty] | DIL
375 | 781101210R00 | Příprava podkladu pod obklady penetrace podkladu pod obklady | m2 | 189.15 |  | 0 |  | 0 |  | 0 | 21 | 0 | 0.00021 | 0.04 | 0 | 0 | 800-771 | RTS 21/ I | RTS 21/ I | 0.05 | 9.46 |  | Práce |  |  |  | POL1_
|  | včetně dodávky materiálu. | [24 empty] | POP
|  | 1.PP : (2,7+2,05)*2*2 |  | 19 | [22 empty] | VV | 0
|  | (2,55+2,35)*2*2-0,8*2-1*2 |  | 16 | [22 empty] | VV | 0
|  | (2,3+1,83)*2*2 |  | 16.52 | [22 empty] | VV | 0
|  | (2,3+0,9*2)*2 |  | 8.2 | [22 empty] | VV | 0
|  | (2,15+2,6)*2*2-0,8*2 |  | 17.4 | [22 empty] | VV | 0
|  | (4,4+2,9)*2*2+(1,35*2+0,1)*2 |  | 34.8 | [22 empty] | VV | 0
|  | 1.NP : (3,9+1+1)*1,5 |  | 8.85 | [22 empty] | VV | 0
|  | (4,065+3,405)*2*2-0,8*2 |  | 28.28 | [22 empty] | VV | 0
|  | (1,8+1,15)*2*2-0,7*2 |  | 10.4 | [22 empty] | VV | 0
|  | (1,35+0,9)*2*1,5-0,7*1,5 |  | 5.7 | [22 empty] | VV | 0
|  | 2.NP : (2+0,5*2)*2 |  | 6 | [22 empty] | VV | 0
|  | (1+1,65)*2*2-0,7*2 |  | 9.2 | [22 empty] | VV | 0
|  | (0,9+1,65)*2*2-0,7*2 |  | 8.8 | [22 empty] | VV | 0
376 | 781415016R00 | Montáž obkladů vnitřních z obkládaček pórovinových , nad 200 x 250 mm , lepených do flexibilního tmele | m2 | 189.15 |  | 0 |  | 0 |  | 0 | 21 | 0 | 0.00497 | 0.94 | 0 | 0 | 800-771 | RTS 21/ I | RTS 21/ I | 0.984 | 186.12 |  | Práce |  |  |  | POL1_0
|  | 1.PP : (2,7+2,05)*2*2 |  | 19 | [22 empty] | VV | 0
|  | (2,55+2,35)*2*2-0,8*2-1*2 |  | 16 | [22 empty] | VV | 0
|  | (2,3+1,83)*2*2 |  | 16.52 | [22 empty] | VV | 0
|  | (2,3+0,9*2)*2 |  | 8.2 | [22 empty] | VV | 0
|  | (2,15+2,6)*2*2-0,8*2 |  | 17.4 | [22 empty] | VV | 0
|  | (4,4+2,9)*2*2+(1,35*2+0,1)*2 |  | 34.8 | [22 empty] | VV | 0
|  | 1.NP : (3,9+1+1)*1,5 |  | 8.85 | [22 empty] | VV | 0
|  | (4,065+3,405)*2*2-0,8*2 |  | 28.28 | [22 empty] | VV | 0
|  | (1,8+1,15)*2*2-0,7*2 |  | 10.4 | [22 empty] | VV | 0
|  | (1,35+0,9)*2*1,5-0,7*1,5 |  | 5.7 | [22 empty] | VV | 0
|  | 2.NP : (2+0,5*2)*2 |  | 6 | [22 empty] | VV | 0
|  | (1+1,65)*2*2-0,7*2 |  | 9.2 | [22 empty] | VV | 0
|  | (0,9+1,65)*2*2-0,7*2 |  | 8.8 | [22 empty] | VV | 0
377 | 781419711R00 | Montáž obkladů vnitřních z obkládaček pórovinových příplatky k položkám montáže obkladů vnitřních z obkladaček pórovinových příplatek k obkladu stěn za plochu do 10 m2 jedntl | m2 | 76.15 |  | 0 |  | 0 |  | 0 | 21 | 0 | 0 | 0 | 0 | 0 | 800-771 | RTS 21/ I | RTS 21/ I | 0.1 | 7.62 |  | Práce |  |  |  | POL1_
|  | 1.PP : (2,7+2,05)*2*2 |  | 19 | [22 empty] | VV | 0
|  | (2,3+0,9*2)*2 |  | 8.2 | [22 empty] | VV | 0
|  | 1.NP : (3,9+1+1)*1,5 |  | 8.85 | [22 empty] | VV | 0
|  | (1,8+1,15)*2*2-0,7*2 |  | 10.4 | [22 empty] | VV | 0
|  | (1,35+0,9)*2*1,5-0,7*1,5 |  | 5.7 | [22 empty] | VV | 0
|  | 2.NP : (2+0,5*2)*2 |  | 6 | [22 empty] | VV | 0
|  | (1+1,65)*2*2-0,7*2 |  | 9.2 | [22 empty] | VV | 0
|  | (0,9+1,65)*2*2-0,7*2 |  | 8.8 | [22 empty] | VV | 0
378 | 781419701R00 | Montáž obkladů vnitřních z obkládaček pórovinových příplatky k položkám montáže obkladů vnitřních z obkladaček pórovinových příplatek za práci v omezeném prostoru | m2 | 110.07 |  | 0 |  | 0 |  | 0 | 21 | 0 | 0 | 0 | 0 | 0 | 800-771 | RTS 21/ I | RTS 21/ I | 0.567 | 62.41 |  | Práce |  |  |  | POL1_
|  | 1.PP : (2,7+2,05)*2*2 |  | 19 | [22 empty] | VV | 0
|  | (2,3+1,83)*2*2 |  | 16.52 | [22 empty] | VV | 0
|  | (2,3+0,9*2)*2 |  | 8.2 | [22 empty] | VV | 0
|  | (2,15+2,6)*2*2-0,8*2 |  | 17.4 | [22 empty] | VV | 0
|  | 1.NP : (3,9+1+1)*1,5 |  | 8.85 | [22 empty] | VV | 0
|  | (1,8+1,15)*2*2-0,7*2 |  | 10.4 | [22 empty] | VV | 0
|  | (1,35+0,9)*2*1,5-0,7*1,5 |  | 5.7 | [22 empty] | VV | 0
|  | 2.NP : (2+0,5*2)*2 |  | 6 | [22 empty] | VV | 0
|  | (1+1,65)*2*2-0,7*2 |  | 9.2 | [22 empty] | VV | 0
|  | (0,9+1,65)*2*2-0,7*2 |  | 8.8 | [22 empty] | VV | 0
379 | 597813728R | Obkládačka 20x40 světle šedá mat, keramická obkládačka | m2 | 198.6075 |  | 0 |  | 0 |  | 0 | 21 | 0 | 0.0136 | 2.7 | 0 | 0 | SPCM | RTS 21/ I | RTS 21/ I | 0 | 0 |  | Specifikace |  |  |  | POL3_0
|  | Konkrétní typ obkládačky bude upřesněn v rámci autorského dozoru na KD stavby v cenové hladině nabídnutého typu. | [24 empty] | POP |  | Konkrétní typ obkládačky bude upřesněn v rámci autorského dozoru na KD stavby v cenové hladině nabídnutého typu.
|  | 189,15*1,05 |  | 198.61 | [22 empty] | VV | 0
380 | 781111115R00 | Doplňkové práce při provádění obkladů vyřezání otvoru v obkladačce korunkou prům. do 30 mm | kus | 16 |  | 0 |  | 0 |  | 0 | 21 | 0 | 0 | 0 | 0 | 0 | 800-771 | RTS 21/ I | RTS 21/ I | 0.1 | 1.6 |  | Práce |  |  |  | POL1_
381 | 781111116R00 | Doplňkové práce při provádění obkladů vyřezání otvoru v obkladačce korunkou prům. do 90 mm | kus | 8 |  | 0 |  | 0 |  | 0 | 21 | 0 | 0 | 0 | 0 | 0 | 800-771 | RTS 21/ I | RTS 21/ I | 0.11 | 0.88 |  | Práce |  |  |  | POL1_
382 | 7811111.. | Montáž lišt rohových, vanových a dilatačních, vč. dodávky plast. lišty bílé oblé | m | 120.5 |  | 0 |  | 0 |  | 0 | 21 | 0 | 0 | 0 | 0 | 0 |  | Vlastní | Kalkul | 0.13 | 15.67 |  | Práce |  |  |  | POL1_0
|  | 1.PP : (2,75+2,05)*2+2*2 |  | 13.6 | [22 empty] | VV | 0
|  | (2,55+2,35)*2-0,8-1+2*2 |  | 12 | [22 empty] | VV | 0
|  | (1,85+2,3)*2+2*3 |  | 14.3 | [22 empty] | VV | 0
|  | 2,3+0,9*2 |  | 4.1 | [22 empty] | VV | 0
|  | (2,6+2,15)*2-0,8 |  | 8.7 | [22 empty] | VV | 0
|  | (2,9+4,4)*2+1,35*2+0,1 |  | 17.4 | [22 empty] | VV | 0
|  | 1.NP : 3,9+1 |  | 4.9 | [22 empty] | VV | 0
|  | (4,1+3,4)*2-0,8 |  | 14.2 | [22 empty] | VV | 0
|  | (1,15+1,8)*2-0,7 |  | 5.2 | [22 empty] | VV | 0
|  | 2,15*2+1,8*3-0,8 |  | 8.9 | [22 empty] | VV | 0
|  | (1,35+0,9)*2-0,7 |  | 3.8 | [22 empty] | VV | 0
|  | 1.NP : 2+0,5*2 |  | 3 | [22 empty] | VV | 0
|  | 1*2+1,65*2 |  | 5.3 | [22 empty] | VV | 0
|  | 0,9*2+1,65*2 |  | 5.1 | [22 empty] | VV | 0
383 | 28349052R | Dvířka vanová z ABS D 200 x 200 mm | kus | 3 |  | 0 |  | 0 |  | 0 | 21 | 0 | 0.0006 | 0 | 0 | 0 | SPCM | RTS 21/ I | RTS 21/ I | 0 | 0 |  | Specifikace |  |  |  | POL3_0
384 | 998781101R00 | Přesun hmot pro obklady keramické Přesun hmot pro obklady keramické, výšky do 6 m | t | 3.6827 |  | 0 |  | 0 |  | 0 | 21 | 0 | 0 | 0 | 0 | 0 | 800-771 | RTS 21/ I | RTS 21/ I | 1.598 | 5.88 |  | Přesun hmot |  |  |  | POL7_
Díl: | 784 | Malby |  |  |  | 0 |  | 0 |  | 0 |  | 0 |  | 0.39 |  | 0 |  |  |  |  | 238.14 | [5 empty] | DIL
385 | 784195212R00 | Malby z malířských směsí Malba, bílá, bez penetrace, 2 x | m2 | 1772.03 |  | 0 |  | 0 |  | 0 | 21 | 0 | 0.00015 | 0.27 | 0 | 0 | 800-784 | RTS 21/ I | RTS 21/ I | 0.10191 | 180.59 |  | Práce |  |  |  | POL1_0
|  | SDK : 83,65*2+10,76*2+5,325+355,9+10,05+11 |  | 571.1 | [22 empty] | VV | 0
|  | SDK podhledy : 120,8+147,045 |  | 267.85 | [22 empty] | VV | 0
|  | omítky : 63,89+912,04+71,86+28,5+45,8 |  | 1122.09 | [22 empty] | VV | 0
|  | Obklady : -189 |  | -189 | [22 empty] | VV | 0
386 | 784191101R00 | Příprava povrchu Penetrace (napouštění) podkladu Penetrace podkladu univerzální 1x | m2 | 1772 |  | 0 |  | 0 |  | 0 | 21 | 0 | 7e-05 | 0.12 | 0 | 0 | 800-784 | RTS 21/ I | RTS 21/ I | 0.03248 | 57.55 |  | Práce |  |  |  | POL1_0
Díl: | 787 | Zasklívání |  |  |  | 0 |  | 0 |  | 0 |  | 0 |  | 0 |  | 0 |  |  |  |  | 0.37 | [5 empty] | DIL
387 | 787892312R00 | Stříška hlavního vtupu z bezpečnostního skla lepen, sklo lepené 1,2x2,6 m, nerez. závěsy - lanka,, Z13 | ks | 1 |  | 0 |  | 0 |  | 0 | 21 | 0 | 0.00142 | 0 | 0 | 0 |  | Vlastní | Kalkul | 0.37 | 0.37 |  | Práce |  |  |  | POL1_0
388 | 998787102R00 | Přesun hmot pro zasklívání v objektech výšky do 12 m | t | 0.00142 |  | 0 |  | 0 |  | 0 | 21 | 0 | 0 | 0 | 0 | 0 | 800-787 | RTS 21/ I | RTS 21/ I | 1.566 | 0 |  | Přesun hmot |  |  |  | POL7_
|  | 50 m vodorovně | [24 empty] | SPI
Díl: | D96 | Přesuny suti a vybouraných hmot |  |  |  | 0 |  | 0 |  | 0 |  | 0 |  | 0 |  | 0 |  |  |  |  | 1434.31 | [5 empty] | DIL
389 | 979011311R00 | Svislá doprava suti a vybouraných hmot shozem s naložením suti do shozu | t | 354.6774 |  | 0 |  | 0 |  | 0 | 21 | 0 | 0 | 0 | 0 | 0 | 801-3 | RTS 21/ I | RTS 21/ I | 0.55 | 195.07 |  | Přesun suti |  |  |  | POL8_
390 | 979081111R00 | Odvoz suti a vybouraných hmot na skládku Odvoz suti a vybour. hmot na skládku do 1 km | t | 709.3547 |  | 0 |  | 0 |  | 0 | 21 | 0 | 0 | 0 | 0 | 0 | 801-3 | RTS 21/ I | RTS 21/ I | 0.49 | 347.58 |  | Přesun suti |  |  |  | POL8_
|  | Včetně naložení na dopravní prostředek a složení na skládku, bez poplatku za skládku. | [24 empty] | POP
391 | 979081121R00 | Odvoz suti a vybouraných hmot na skládku Příplatek k odvozu za každý další 1 km | t | 21280.6417 |  | 0 |  | 0 |  | 0 | 21 | 0 | 0 | 0 | 0 | 0 | 801-3 | RTS 21/ I | RTS 21/ I | 0 | 0 |  | Přesun suti |  |  |  | POL8_
392 | 979082111R00 | Vnitrostaveništní doprava suti a vybouraných hmot do 10 m | t | 709.3547 |  | 0 |  | 0 |  | 0 | 21 | 0 | 0 | 0 | 0 | 0 | 801-3 | RTS 21/ I | RTS 21/ I | 0.942 | 668.21 |  | Přesun suti |  |  |  | POL8_
393 | 979082121R00 | Vnitrostaveništní doprava suti a vybouraných hmot příplatek k ceně za každých dalších 5 m | t | 1418.7095 |  | 0 |  | 0 |  | 0 | 21 | 0 | 0 | 0 | 0 | 0 | 801-3 | RTS 21/ I | RTS 21/ I | 0.105 | 148.96 |  | Přesun suti |  |  |  | POL8_
394 | 979088212R00 | Nakládání suti a vybouraných hmot nakládání suti a vybouraných hmot na dopravní prostředky pro vodorovné přemístění | t | 709.3547 |  | 0 |  | 0 |  | 0 | 21 | 0 | 0 | 0 | 0 | 0 | 800-2 | RTS 21/ I | RTS 21/ I | 0.099 | 70.23 |  | Přesun suti |  |  |  | POL8_
|  | na dopravní prostředky pro vodorovné přemístění, | [24 empty] | SPI
395 | 979093111R00 | Uložení suti na skládku bez zhutnění | t | 709.3547 |  | 0 |  | 0 |  | 0 | 21 | 0 | 0 | 0 | 0 | 0 | 800-6 | RTS 21/ I | RTS 21/ I | 0.006 | 4.26 |  | Přesun suti |  |  |  | POL8_
|  | s hrubým urovnáním, | [24 empty] | SPI
396 | 979990107R00 | Poplatek za skládku směs betonu,cihel a dřeva, skupina 17 01 01, 17 01 02 a 17 02 01 z Katalogu odpadů | t | 709.3547 |  | 0 |  | 0 |  | 0 | 21 | 0 | 0 | 0 | 0 | 0 | 801-3 | RTS 21/ I | RTS 21/ I | 0 | 0 |  | Přesun suti |  |  |  | POL8_
[25 empty] | 15 | 21 | DPH
| Celkem |  |  |  |  | 0 | [18 empty] | 0 | 0 | SUM
END
Note on S6: Jedná se o informaci, zda se jedná o položku, která je do rozpočtu zadána z cenové soustavy RTS, nebo vlastní.
Note on T6: Jedná se o název CÚ, která je zadána u položky rozpočtu

## 01 01-1410 Pol
Položkový soupis prací a dodávek | [26 empty] | #TypZaznamu#
S: | 2021-165 | Úpravy objektu č.p. 165 na Obecní dům ve Vranově nad Dyjí | [24 empty] | STA
O: | 01 | Obecní dům - uznatelné výdaje | [21 empty] | STA |  |  | OBJ
R: | 01-1410 | D.1.4.1 - Zdravotně technické instalace | [24 empty] | ROZ
P.č. | Číslo položky | Název položky | MJ | Množství | Cena / MJ | Celkem | Dodávka | Dodávka celk. | Montáž | Montáž celk. | DPH | Cena s DPH | Hmotnost / MJ | Hmotnost celk.(t) | Dem. hmotnost / MJ | Dem. hmotnost celk.(t) | Ceník | Cen. soustava / platnost | Cenová úroveň | Nhod / MJ | Nhod celk. | Dodavatel | Typ položky
Díl: | 721 | Vnitřní kanalizace |  |  |  | 0 |  | 0 |  | 0 |  | 0 |  | 0.6 |  | 0 |  |  |  |  | 271.84 | [5 empty] | DIL
1 | 721176222R00 | Potrubí KG svodné (ležaté) v zemi Potrubí KG svodné (ležaté) v zemi D 110 x 3,2 mm SN8 | m | 42 |  | 0 |  | 0 |  | 0 | 21 | 0 | 0.00209 | 0.09 | 0 | 0 | 800-721 | RTS 21/ I | RTS 21/ I | 0.8 | 33.6 |  | Práce |  |  |  | POL1_7
|  | včetně tvarovek, objímek. Bez zednických výpomocí. | [24 empty] | SPI
2 | 721176223R00 | Potrubí KG svodné (ležaté) v zemi Potrubí KG svodné (ležaté) v zemi D 125 x 3,2 mm SN8 | m | 24 |  | 0 |  | 0 |  | 0 | 21 | 0 | 0.0025 | 0.06 | 0 | 0 | 800-721 | RTS 21/ I | RTS 21/ I | 0.8 | 19.2 |  | Práce |  |  |  | POL1_7
|  | včetně tvarovek, objímek. Bez zednických výpomocí. | [24 empty] | SPI
3 | 721176224R00 | Potrubí KG svodné (ležaté) v zemi Potrubí KG svodné (ležaté) v zemi D 160 x 4,0 mm SN8 | m | 72 |  | 0 |  | 0 |  | 0 | 21 | 0 | 0.00355 | 0.26 | 0 | 0 | 800-721 | RTS 21/ I | RTS 21/ I | 0.55 | 39.6 |  | Práce |  |  |  | POL1_7
|  | včetně tvarovek, objímek. Bez zednických výpomocí. | [24 empty] | SPI
4 | 721176101R00 | Potrubí HT připojovací Potrubí HT připojovací D 32 x 1,8 mm | m | 18 |  | 0 |  | 0 |  | 0 | 21 | 0 | 0.00034 | 0.01 | 0 | 0 | 800-721 | RTS 21/ I | RTS 21/ I | 0.32 | 5.76 |  | Práce |  |  |  | POL1_7
|  | včetně tvarovek, objímek. Bez zednických výpomocí. | [24 empty] | SPI
5 | 721176102R00 | Potrubí HT připojovací Potrubí HT připojovací D 40 x 1,8 mm | m | 24 |  | 0 |  | 0 |  | 0 | 21 | 0 | 0.00038 | 0.01 | 0 | 0 | 800-721 | RTS 21/ I | RTS 21/ I | 0.32 | 7.68 |  | Práce |  |  |  | POL1_7
|  | včetně tvarovek, objímek. Bez zednických výpomocí. | [24 empty] | SPI
6 | 721176103R00 | Potrubí HT připojovací Potrubí HT připojovací D 50 x 1,8 mm | m | 12 |  | 0 |  | 0 |  | 0 | 21 | 0 | 0.00047 | 0.01 | 0 | 0 | 800-721 | RTS 21/ I | RTS 21/ I | 0.359 | 4.31 |  | Práce |  |  |  | POL1_7
|  | včetně tvarovek, objímek. Bez zednických výpomocí. | [24 empty] | SPI
7 | 721176104R00 | Potrubí HT připojovací Potrubí HT připojovací D 75 x 1,9 mm | m | 14 |  | 0 |  | 0 |  | 0 | 21 | 0 | 0.0007 | 0.01 | 0 | 0 | 800-721 | RTS 21/ I | RTS 21/ I | 0.452 | 6.33 |  | Práce |  |  |  | POL1_7
|  | včetně tvarovek, objímek. Bez zednických výpomocí. | [24 empty] | SPI
8 | 721176105R00 | Potrubí HT připojovací Potrubí HT připojovací D 110 x 2,7 mm | m | 30 |  | 0 |  | 0 |  | 0 | 21 | 0 | 0.00152 | 0.05 | 0 | 0 | 800-721 | RTS 21/ I | RTS 21/ I | 1.173 | 35.19 |  | Práce |  |  |  | POL1_7
|  | včetně tvarovek, objímek. Bez zednických výpomocí. | [24 empty] | SPI
9 | 721176113R00 | Potrubí HT odpadní svislé Potrubí HT odpadní svislé D 50 x 1,8 mm | m | 24 |  | 0 |  | 0 |  | 0 | 21 | 0 | 0.00052 | 0.01 | 0 | 0 | 800-721 | RTS 21/ I | RTS 21/ I | 0.529 | 12.7 |  | Práce |  |  |  | POL1_7
|  | včetně tvarovek, objímek. Bez zednických výpomocí. | [24 empty] | SPI
10 | 721176114R00 | Potrubí HT odpadní svislé Potrubí HT odpadní svislé D 75 x 1,9 mm | m | 20 |  | 0 |  | 0 |  | 0 | 21 | 0 | 0.00078 | 0.02 | 0 | 0 | 800-721 | RTS 21/ I | RTS 21/ I | 0.819 | 16.38 |  | Práce |  |  |  | POL1_7
|  | včetně tvarovek, objímek. Bez zednických výpomocí. | [24 empty] | SPI
11 | 721176115R00 | Potrubí HT odpadní svislé Potrubí HT odpadní svislé D 110 x 2,7 mm | m | 48 |  | 0 |  | 0 |  | 0 | 21 | 0 | 0.00131 | 0.06 | 0 | 0 | 800-721 | RTS 21/ I | RTS 21/ I | 0.797 | 38.26 |  | Práce |  |  |  | POL1_7
|  | včetně tvarovek, objímek. Bez zednických výpomocí. | [24 empty] | SPI
12 | 721273145R00 | Ventilační hlavice Hlavice ventilací z PVC D 110 mm, délka 930 mm | kus | 2 |  | 0 |  | 0 |  | 0 | 21 | 0 | 0.0038 | 0.01 | 0 | 0 | 800-721 | RTS 21/ I | RTS 21/ I | 0.333 | 0.67 |  | Práce |  |  |  | POL1_7
13 | 721273150RT1 | Ventilační hlavice Hlavice ventilační přivzdušňovací ventil D 50/75/110 mm | kus | 4 |  | 0 |  | 0 |  | 0 | 21 | 0 | 0.00049 | 0 | 0 | 0 | 800-721 | RTS 21/ I | RTS 21/ I | 0.133 | 0.53 |  | Práce |  |  |  | POL1_7
14 | 721194103RM1 | Zřízení přípojek na potrubí Vyvedení odpadních výpustek D 32 x 1,8 přípojka pro pračku nebo myčku | kus | 2 |  | 0 |  | 0 |  | 0 | 21 | 0 | 8e-05 | 0 | 0 | 0 | 800-721 | RTS 21/ I | RTS 21/ I | 0.148 | 0.3 |  | Práce |  |  |  | POL1_7
|  | vyvedení a upevnění odpadních výpustek, | [24 empty] | SPI
15 | 721194104R00 | Zřízení přípojek na potrubí Vyvedení odpadních výpustek D 40 x 1,8 | kus | 25 |  | 0 |  | 0 |  | 0 | 21 | 0 | 0 | 0 | 0 | 0 | 800-721 | RTS 21/ I | RTS 21/ I | 0.157 | 3.93 |  | Práce |  |  |  | POL1_7
|  | vyvedení a upevnění odpadních výpustek, | [24 empty] | SPI
16 | 721194105R00 | Zřízení přípojek na potrubí Vyvedení odpadních výpustek D 50 x 1,8 | kus | 5 |  | 0 |  | 0 |  | 0 | 21 | 0 | 0 | 0 | 0 | 0 | 800-721 | RTS 21/ I | RTS 21/ I | 0.174 | 0.87 |  | Práce |  |  |  | POL1_7
|  | vyvedení a upevnění odpadních výpustek, | [24 empty] | SPI
17 | 721194107R00 | Zřízení přípojek na potrubí Vyvedení odpadních výpustek D 75 x 1,9 | kus | 9 |  | 0 |  | 0 |  | 0 | 21 | 0 | 0 | 0 | 0 | 0 | 800-721 | RTS 21/ I | RTS 21/ I | 0.211 | 1.9 |  | Práce |  |  |  | POL1_7
|  | vyvedení a upevnění odpadních výpustek, | [24 empty] | SPI
18 | 721194109R00 | Zřízení přípojek na potrubí Vyvedení odpadních výpustek D 110 x 2,3 | kus | 44 |  | 0 |  | 0 |  | 0 | 21 | 0 | 0 | 0 | 0 | 0 | 800-721 | RTS 21/ I | RTS 21/ I | 0.259 | 11.4 |  | Práce |  |  |  | POL1_7
|  | vyvedení a upevnění odpadních výpustek, | [24 empty] | SPI
19 | 721290112R00 | Zkouška těsnosti kanalizace v objektech Zkouška těsnosti kanalizace vodou DN 200 | m | 328 |  | 0 |  | 0 |  | 0 | 21 | 0 | 0 | 0 | 0 | 0 | 800-721 | RTS 21/ I | RTS 21/ I | 0.059 | 19.35 |  | Práce |  |  |  | POL1_7
20 | 998721102R00 | Přesun hmot pro vnitřní kanalizaci Přesun hmot pro vnitřní kanalizaci, výšky do 12 m | t | 7.6047 |  | 0 |  | 0 |  | 0 | 21 | 0 | 0 | 0 | 0 | 0 | 800-721 | RTS 21/ I | RTS 21/ I | 1.523 | 11.58 |  | Přesun hmot |  |  |  | POL7_
|  | 50 m vodorovně, měřeno od těžiště půdorysné plochy skládky do těžiště půdorysné plochy objektu | [24 empty] | SPI
21 | RM-02-0831.R31 | Protipožární manžety DN100 | kus | 6 |  | 0 |  | 0 |  | 0 | 21 | 0 | 0 | 0 | 0 | 0 |  | Vlastní | Kalkul | 0 | 0 |  | Práce |  |  |  | POL1_7
22 | RM-02-0422.R12 | Poklop litinový D600, s litino-betonový rám, výška poklopu 160mm | kus | 2 |  | 0 |  | 0 |  | 0 | 21 | 0 | 0 | 0 | 0 | 0 |  | Vlastní | Kalkul | 0 | 0 |  | Specifikace |  |  |  | POL3_0
23 | 899502111R00 | Stupadla do šachet a drobných objektů Stupadla kapsová osazovaná při zdění a betonáži | kus | 1 |  | 0 |  | 0 |  | 0 | 21 | 0 | 0 | 0 | 0 | 0 | 827-1 | RTS 21/ I | RTS 21/ I | 0.14 | 0.14 |  | Práce |  |  |  | POL1_7
24 | 899501211R00 | Stupadla do šachet a drobných objektů Stupadla vidlicová osazovaná do vynechaných otvorů | kus | 12 |  | 0 |  | 0 |  | 0 | 21 | 0 | 0 | 0 | 0 | 0 | 827-1 | RTS 21/ I | RTS 21/ I | 0.18 | 2.16 |  | Práce |  |  |  | POL1_7
25 | 59224177R | Prstenec vyrovnávací 625/100/120 | kus | 1 |  | 0 |  | 0 |  | 0 | 21 | 0 | 0 | 0 | 0 | 0 | SPCM | RTS 21/ I | RTS 21/ I | 0 | 0 |  | Specifikace |  |  |  | POL3_0
26 | 59224348.AR | Prstenec vyrovn šachetní .1 63/8 | kus | 3 |  | 0 |  | 0 |  | 0 | 21 | 0 | 0 | 0 | 0 | 0 | SPCM | RTS 21/ I | RTS 21/ I | 0 | 0 |  | Specifikace |  |  |  | POL3_0
Díl: | D96 | Přesuny suti a vybouraných hmot |  |  |  | 0 |  | 0 |  | 0 |  | 0 |  | 0 |  | 0 |  |  |  |  | 1.6 | [5 empty] | DIL
27 | 979081111R00 | Odvoz suti a vybouraných hmot na skládku do 1 km | t | 0.75 |  | 0 |  | 0 |  | 0 | 21 | 0 | 0 | 0 | 0 | 0 | 801-3 | RTS 21/ I | RTS 21/ I | 0.49 | 0.37 |  | Přesun suti |  |  |  | POL8_
|  | Včetně naložení na dopravní prostředek a složení na skládku, bez poplatku za skládku. | [24 empty] | POP
28 | 979081121R00 | Odvoz suti a vybouraných hmot na skládku příplatek za každý další 1 km | t | 22.5 |  | 0 |  | 0 |  | 0 | 21 | 0 | 0 | 0 | 0 | 0 | 801-3 | RTS 21/ I | RTS 21/ I | 0 | 0 |  | Přesun suti |  |  |  | POL8_
29 | 979082111R00 | Vnitrostaveništní doprava suti a vybouraných hmot do 10 m | t | 0.75 |  | 0 |  | 0 |  | 0 | 21 | 0 | 0 | 0 | 0 | 0 | 801-3 | RTS 21/ I | RTS 21/ I | 0.942 | 0.71 |  | Přesun suti |  |  |  | POL8_
30 | 979087213R00 | Nakládání na dopravní prostředky vybouraných hmot | t | 0.75 |  | 0 |  | 0 |  | 0 | 21 | 0 | 0 | 0 | 0 | 0 | 822-1 | RTS 21/ I | RTS 21/ I | 0.688 | 0.52 |  | Přesun suti |  |  |  | POL8_
|  | pro vodorovnou dopravu | [24 empty] | SPI
31 | 979093111R00 | Uložení suti na skládku bez zhutnění | t | 0.75 |  | 0 |  | 0 |  | 0 | 21 | 0 | 0 | 0 | 0 | 0 | 800-6 | RTS 21/ I | RTS 21/ I | 0.006 | 0 |  | Přesun suti |  |  |  | POL8_
|  | s hrubým urovnáním, | [24 empty] | SPI
32 | 979990107R00 | Poplatek za skládku směs betonu,cihel a dřeva, skupina 17 01 01, 17 01 02 a 17 02 01 z Katalogu odpadů | t | 0.75 |  | 0 |  | 0 |  | 0 | 21 | 0 | 0 | 0 | 0 | 0 | 801-3 | RTS 21/ I | RTS 21/ I | 0 | 0 |  | Přesun suti |  |  |  | POL8_
Díl: | 96 | Bourání konstrukcí |  |  |  | 0 |  | 0 |  | 0 |  | 0 |  | 0.03 |  | 0.75 |  |  |  |  | 22.25 | [5 empty] | DIL
33 | 974031132R00 | Vysekání rýh v jakémkoliv zdivu cihelném v ploše do hloubky 50 mm, šířky do 70 mm | m | 50 |  | 0 |  | 0 |  | 0 | 21 | 0 | 0.00049 | 0.02 | 0.006 | 0.3 | 801-3 | RTS 21/ I | Kalkul | 0.274 | 13.7 |  | Práce |  |  |  | POL1_
|  | Včetně pomocného lešení o výšce podlahy do 1900 mm a pro zatížení do 1,5 kPa (150 kg/m2). | [24 empty] | POP
34 | 974031153R00 | Vysekání rýh v jakémkoliv zdivu cihelném v ploše do hloubky 100 mm, šířky do 100 mm | m | 25 |  | 0 |  | 0 |  | 0 | 21 | 0 | 0.00049 | 0.01 | 0.018 | 0.45 | 801-3 | RTS 21/ I | RTS 21/ I | 0.342 | 8.55 |  | Práce |  |  |  | POL1_
|  | Včetně pomocného lešení o výšce podlahy do 1900 mm a pro zatížení do 1,5 kPa (150 kg/m2). | [24 empty] | POP
Díl: | 721 | Vnitřní kanalizace |  |  |  | 0 |  | 0 |  | 0 |  | 0 |  | 7.02 |  | 0 |  |  |  |  | 36.51 | [5 empty] | DIL
35 | 59224349.AR | Prstenec vyrovn šachetní .1 63/10 | kus | 5 |  | 0 |  | 0 |  | 0 | 21 | 0 | 0 | 0 | 0 | 0 | SPCM | RTS 21/ I | RTS 21/ I | 0 | 0 |  | Specifikace |  |  |  | POL3_0
36 | 452311161R00 | Podkladní a zajišťovací konstrukce z betonu Desky podkladní pod potrubí z betonu C 25/30 | kus | 1 |  | 0 |  | 0 |  | 0 | 21 | 0 | 0 | 0 | 0 | 0 | 827-1 | RTS 21/ I | RTS 21/ I | 1.449 | 1.45 |  | Práce |  |  |  | POL1_7
|  | z cementu portlandského nebo struskoportlandského, v otevřeném výkopu, | [24 empty] | SPI
37 | 28695903R | Dno šachtové DN 600 GD přímý průtok DN 250 0,60 m | kus | 1 |  | 0 |  | 0 |  | 0 | 21 | 0 | 0 | 0 | 0 | 0 | SPCM | RTS 21/ I | RTS 21/ I | 0 | 0 |  | Specifikace |  |  |  | POL3_0
38 | 592261094R | Skruž nádrže 1 200/200 SKP, vsak nádrž | kus | 1 |  | 0 |  | 0 |  | 0 | 21 | 0 | 5.07 | 5.07 | 0 | 0 | SPCM | RTS 21/ I | RTS 21/ I | 0 | 0 |  | Specifikace |  |  |  | POL3_0
39 | 564871120R11 | Skruž pro vsak, zhotovení dna pro vsak pr.1,2m, štěrkodrť 16-32, hl.0,6m, podbetonování skruže 1,2m | sb | 1 |  | 0 |  | 0 |  | 0 | 21 | 0 | 1.1 | 1.1 | 0 | 0 |  | Vlastní | Kalkul | 0 | 0 |  | Práce |  |  |  | POL1_7
40 | 721110806R00 | Demontáž potrubí z kameninových trub Demontáž potrubí z kameninových trub DN 200 | m | 32 |  | 0 |  | 0 |  | 0 | 21 | 0 | 0.0267 | 0.85 | 0 | 0 | 800-721 | RTS 21/ I | RTS 21/ I | 0.293 | 9.38 |  | Práce |  |  |  | POL1_7
|  | normálních a kyselinovzdorných, | [24 empty] | SPI
41 | 721290821R00 | Vnitrostaveništní přemístění vybouraných hmot Přesun vybouraných hmot - kanalizace, H do 6 m | t | 7.6 |  | 0 |  | 0 |  | 0 | 21 | 0 | 0 | 0 | 0 | 0 | 800-721 | RTS 21/ I | RTS 21/ I | 3.379 | 25.68 |  | Práce |  |  |  | POL1_7
|  | vodorovně do 100 m | [24 empty] | SPI
Díl: | 722 | Vnitřní vodovod |  |  |  | 0 |  | 0 |  | 0 |  | 0 |  | 0.91 |  | 0 |  |  |  |  | 375.45 | [5 empty] | DIL
42 | 722172411R00 | Potrubí z plastických hmot Potrubí z plast pro vodu, D 20 x 2,8 mm, PN 16 | m | 48 |  | 0 |  | 0 |  | 0 | 21 | 0 | 0.00047 | 0.02 | 0 | 0 | 800-721 | RTS 21/ I | RTS 21/ I | 0.522 | 25.06 |  | Práce |  |  |  | POL1_7
|  | včetně tvarovek, bez zednických výpomocí | [24 empty] | SPI
43 | 722172412R00 | Potrubí z plastických hmot Potrubí z plast pro vodu, D 25 x 3,5 mm, PN 16 | m | 78 |  | 0 |  | 0 |  | 0 | 21 | 0 | 0.00058 | 0.05 | 0 | 0 | 800-721 | RTS 21/ I | RTS 21/ I | 0.6159 | 48.04 |  | Práce |  |  |  | POL1_7
|  | včetně tvarovek, bez zednických výpomocí | [24 empty] | SPI
44 | 722172413R00 | Potrubí z plastických hmot Potrubí z plast pro vodu, D 32 x 4,4 mm, PN 16 | m | 108 |  | 0 |  | 0 |  | 0 | 21 | 0 | 0.00075 | 0.08 | 0 | 0 | 800-721 | RTS 21/ I | RTS 21/ I | 0.6828 | 73.74 |  | Práce |  |  |  | POL1_7
|  | včetně tvarovek, bez zednických výpomocí | [24 empty] | SPI
45 | 722172414R00 | Potrubí z plastických hmot Potrubí z plast pro vodu, D 40 x 5,5 mm, PN 16 | m | 86 |  | 0 |  | 0 |  | 0 | 21 | 0 | 0.00113 | 0.1 | 0 | 0 | 800-721 | RTS 21/ I | RTS 21/ I | 0.7547 | 64.9 |  | Práce |  |  |  | POL1_7
|  | včetně tvarovek, bez zednických výpomocí | [24 empty] | SPI
46 | 722130233R00 | Potrubí z ocelových trubek závitových pozinkovaných Potrubí z trub.závit.pozink.svařovan. 11343,DN 25 | m | 18 |  | 0 |  | 0 |  | 0 | 21 | 0 | 0.01598 | 0.29 | 0 | 0 | 800-721 | RTS 21/ I | RTS 21/ I | 0.897 | 16.15 |  | Práce |  |  |  | POL1_7
47 | 722130234R00 | Potrubí z ocelových trubek závitových pozinkovaných Potrubí z trub.závit.pozink.svařovan. 11343,DN 32 | m | 12 |  | 0 |  | 0 |  | 0 | 21 | 0 | 0.01384 | 0.17 | 0 | 0 | 800-721 | RTS 21/ I | RTS 21/ I | 0.829 | 9.95 |  | Práce |  |  |  | POL1_7
48 | 722181118R00 | Izolace vodovodního potrubí ochranná Ochrana potrubí plstěnými pásy DN 100 | m | 30 |  | 0 |  | 0 |  | 0 | 21 | 0 | 0.0006 | 0.02 | 0 | 0 | 800-721 | RTS 21/ I | RTS 21/ I | 0.165 | 4.95 |  | Práce |  |  |  | POL1_7
49 | 722181213RT7 | Izolace vodovodního potrubí návleková Izolace návleková tl. stěny 13 mm vnitřní průměr 22 mm | m | 28 |  | 0 |  | 0 |  | 0 | 21 | 0 | 4e-05 | 0 | 0 | 0 | 800-721 | RTS 21/ I | RTS 21/ I | 0.129 | 3.61 |  | Práce |  |  |  | POL1_7
50 | 722181213RT8 | Izolace vodovodního potrubí návleková Izolace návleková tl. stěny 13 mm vnitřní průměr 25 mm | m | 48 |  | 0 |  | 0 |  | 0 | 21 | 0 | 6e-05 | 0 | 0 | 0 | 800-721 | RTS 21/ I | RTS 21/ I | 0.129 | 6.19 |  | Práce |  |  |  | POL1_7
51 | 722181213RU1 | Izolace vodovodního potrubí návleková Izolace návleková tl. stěny 13 mm vnitřní průměr 32 mm | m | 60 |  | 0 |  | 0 |  | 0 | 21 | 0 | 6e-05 | 0 | 0 | 0 | 800-721 | RTS 21/ I | RTS 21/ I | 0.142 | 8.52 |  | Práce |  |  |  | POL1_7
52 | 722181213RV9 | Izolace vodovodního potrubí návleková Izolace návleková tl. stěny 13 mm vnitřní průměr 40 mm | m | 86 |  | 0 |  | 0 |  | 0 | 21 | 0 | 0.00012 | 0.01 | 0 | 0 | 800-721 | RTS 21/ I | RTS 21/ I | 0.157 | 13.5 |  | Práce |  |  |  | POL1_7
53 | 722181215RT7 | Izolace vodovodního potrubí návleková Izolace návleková tl. stěny 25 mm vnitřní průměr 22 mm | m | 20 |  | 0 |  | 0 |  | 0 | 21 | 0 | 6e-05 | 0 | 0 | 0 | 800-721 | RTS 21/ I | RTS 21/ I | 0.129 | 2.58 |  | Práce |  |  |  | POL1_7
54 | 722181215RT8 | Izolace vodovodního potrubí návleková Izolace návleková tl. stěny 25 mm vnitřní průměr 25 mm | m | 30 |  | 0 |  | 0 |  | 0 | 21 | 0 | 7e-05 | 0 | 0 | 0 | 800-721 | RTS 21/ I | RTS 21/ I | 0.129 | 3.87 |  | Práce |  |  |  | POL1_7
55 | 722181215RU1 | Izolace vodovodního potrubí návleková Izolace návleková tl. stěny 25 mm vnitřní průměr 32 mm | m | 48 |  | 0 |  | 0 |  | 0 | 21 | 0 | 8e-05 | 0 | 0 | 0 | 800-721 | RTS 21/ I | RTS 21/ I | 0.142 | 6.82 |  | Práce |  |  |  | POL1_7
56 | 722181215RV9 | Izolace vodovodního potrubí návleková Izolace návleková tl. stěny 25 mm vnitřní průměr 40 mm | m | 42 |  | 0 |  | 0 |  | 0 | 21 | 0 | 0.00013 | 0.01 | 0 | 0 | 800-721 | RTS 21/ I | RTS 21/ I | 0.157 | 6.59 |  | Práce |  |  |  | POL1_7
57 | 55282642R | Objímka dvojitá G 1/2'' d 22 mm | kus | 30 |  | 0 |  | 0 |  | 0 | 21 | 0 | 8e-05 | 0 | 0 | 0 | SPCM | RTS 15/ I | Kalkul | 0 | 0 |  | Specifikace |  |  |  | POL3_0
58 | 55282644R | Objímka dvojitá G 3/4'' d 27 mm | kus | 40 |  | 0 |  | 0 |  | 0 | 21 | 0 | 8e-05 | 0 | 0 | 0 | SPCM | RTS 15/ I | Kalkul | 0 | 0 |  | Specifikace |  |  |  | POL3_0
59 | 55282646R | Objímka dvojitá G 1'' d 34 mm | kus | 60 |  | 0 |  | 0 |  | 0 | 21 | 0 | 0.00012 | 0.01 | 0 | 0 | SPCM | RTS 15/ I | Kalkul | 0 | 0 |  | Specifikace |  |  |  | POL3_0
60 | 55282648R | Objímka dvojitá G 5/4'' d 43 mm | kus | 50 |  | 0 |  | 0 |  | 0 | 21 | 0 | 0.00013 | 0.01 | 0 | 0 | SPCM | RTS 15/ I | Kalkul | 0 | 0 |  | Specifikace |  |  |  | POL3_0
61 | 722190401R00 | Vyvedení a upevnění výpustek Vyvedení a upevnění výpustek DN 15 | kus | 32 |  | 0 |  | 0 |  | 0 | 21 | 0 | 0 | 0 | 0 | 0 | 800-721 | RTS 21/ I | RTS 21/ I | 0.425 | 13.6 |  | Práce |  |  |  | POL1_7
62 | 722190402R00 | Vyvedení a upevnění výpustek Vyvedení a upevnění výpustek DN 20 | kus | 18 |  | 0 |  | 0 |  | 0 | 21 | 0 | 0 | 0 | 0 | 0 | 800-721 | RTS 21/ I | RTS 21/ I | 0.425 | 7.65 |  | Práce |  |  |  | POL1_7
63 | 722223131R00 | Kohout Kohout kul.vypouštěcí,komplet, DN 15 | kus | 24 |  | 0 |  | 0 |  | 0 | 21 | 0 | 0.00019 | 0 | 0 | 0 | 800-721 | RTS 21/ I | RTS 21/ I | 0.083 | 1.99 |  | Práce |  |  |  | POL1_7
64 | 722237221R00 | Kohout Kohout kulový, 2xvnitřní záv. DN 15 | kus | 4 |  | 0 |  | 0 |  | 0 | 21 | 0 | 0.00024 | 0 | 0 | 0 | 800-721 | RTS 21/ I | RTS 21/ I | 0.165 | 0.66 |  | Práce |  |  |  | POL1_7
65 | 722237222R00 | Kohout Kohout kulový, 2xvnitřní záv. DN 20 | kus | 4 |  | 0 |  | 0 |  | 0 | 21 | 0 | 0.00038 | 0 | 0 | 0 | 800-721 | RTS 21/ I | RTS 21/ I | 0.207 | 0.83 |  | Práce |  |  |  | POL1_7
66 | 722237223R00 | Kohout Kohout kulový, 2xvnitřní záv. DN 25 | kus | 6 |  | 0 |  | 0 |  | 0 | 21 | 0 | 0.00061 | 0 | 0 | 0 | 800-721 | RTS 21/ I | RTS 21/ I | 0.227 | 1.36 |  | Práce |  |  |  | POL1_7
67 | 722237224R00 | Kohout Kohout kulový, 2xvnitřní záv. DN 32 | kus | 2 |  | 0 |  | 0 |  | 0 | 21 | 0 | 0.00089 | 0 | 0 | 0 | 800-721 | RTS 21/ I | RTS 21/ I | 0.269 | 0.54 |  | Práce |  |  |  | POL1_7
68 | 722237132R00 | Kohout Kohout kulový s vypouštěním, DN 20 | kus | 2 |  | 0 |  | 0 |  | 0 | 21 | 0 | 0.00039 | 0 | 0 | 0 | 800-721 | RTS 21/ I | RTS 21/ I | 0.207 | 0.41 |  | Práce |  |  |  | POL1_7
69 | 722237133R00 | Kohout Kohout kulový s vypouštěním, DN 25 | kus | 2 |  | 0 |  | 0 |  | 0 | 21 | 0 | 0.00057 | 0 | 0 | 0 | 800-721 | RTS 21/ I | RTS 21/ I | 0.227 | 0.45 |  | Práce |  |  |  | POL1_7
70 | 722237134R00 | Kohout Kohout kulový s vypouštěním, DN 32 | kus | 1 |  | 0 |  | 0 |  | 0 | 21 | 0 | 0.0008 | 0 | 0 | 0 | 800-721 | RTS 21/ I | RTS 21/ I | 0.269 | 0.27 |  | Práce |  |  |  | POL1_7
71 | 722237163R00 | Kohout Kohout kulový,šroubení,s vypoušt.na hadici DN20 | kus | 2 |  | 0 |  | 0 |  | 0 | 21 | 0 | 0.0004 | 0 | 0 | 0 | 800-721 | RTS 21/ I | RTS 21/ I | 0.207 | 0.41 |  | Práce |  |  |  | POL1_7
72 | 722237663R00 | Klapka Klapka zpětná,2xvnitřní závit DN 25 | kus | 2 |  | 0 |  | 0 |  | 0 | 21 | 0 | 0.00034 | 0 | 0 | 0 | 800-721 | RTS 21/ I | RTS 21/ I | 0.227 | 0.45 |  | Práce |  |  |  | POL1_7
73 | 722290234R00 | Proplach a dezinfekce vodovodního potrubí Proplach a dezinfekce vodovod.potrubí DN 80 | m | 350 |  | 0 |  | 0 |  | 0 | 21 | 0 | 1e-05 | 0 | 0 | 0 | 800-721 | RTS 21/ I | RTS 21/ I | 0.062 | 21.7 |  | Práce |  |  |  | POL1_7
74 | 422-10971 | Ventil regulační přímý DN 20 | kus | 1 |  | 0 |  | 0 |  | 0 | 21 | 0 | 0.0055 | 0.01 | 0 | 0 |  | Vlastní | Kalkul | 0 | 0 |  | Specifikace |  |  |  | POL3_0
75 | 422-10973 | Ventil regulační přímý DN 25 | kus | 2 |  | 0 |  | 0 |  | 0 | 21 | 0 | 0.0074 | 0.01 | 0 | 0 |  | Vlastní | Kalkul | 0 | 0 |  | Specifikace |  |  |  | POL3_0
76 | 722280108R00 | Tlakové zkoušky vodovodního potrubí Tlaková zkouška vodovodního potrubí DN 50 | m | 350 |  | 0 |  | 0 |  | 0 | 21 | 0 | 0 | 0 | 0 | 0 | 800-721 | RTS 21/ I | RTS 21/ I | 0.042 | 14.7 |  | Práce |  |  |  | POL1_7
77 | 722254211RT2 | Požární příslušenství Hydrantový systém, box s plnými dveřmi + HP průměr 25/30, stálotvará hadice | kus | 1 |  | 0 |  | 0 |  | 0 | 21 | 0 | 0.03 | 0.03 | 0 | 0 | 800-721 | RTS 21/ I | RTS 21/ I | 1.644 | 1.64 |  | Práce |  |  |  | POL1_7
78 | 722259201R00 | Montáž požárního příslušenství Montáž hydrantového systému D25 | kus | 2 |  | 0 |  | 0 |  | 0 | 21 | 0 | 0 | 0 | 0 | 0 | 800-721 | RTS 21/ I | RTS 21/ I | 1.644 | 3.29 |  | Práce |  |  |  | POL1_7
79 | 998722102R00 | Přesun hmot pro vnitřní vodovod Přesun hmot pro vnitřní vodovod, výšky do 12 m | t | 0.9232 |  | 0 |  | 0 |  | 0 | 21 | 0 | 0 | 0 | 0 | 0 | 800-721 | RTS 21/ I | RTS 21/ I | 1.374 | 1.27 |  | Přesun hmot |  |  |  | POL7_
|  | vodorovně do 50 m | [24 empty] | SPI
80 | 722130801R00 | Demontáž potrubí z ocelových trubek závitových Demontáž potrubí ocelových závitových DN 25 | m | 40 |  | 0 |  | 0 |  | 0 | 21 | 0 | 0.00213 | 0.09 | 0 | 0 | 800-721 | RTS 21/ I | RTS 21/ I | 0.173 | 6.92 |  | Práce |  |  |  | POL1_7
81 | 722290821R00 | Vnitrostaveništní přemístění vybouraných hmot Přesun vybouraných hmot - vodovody, H do 6 m | t | 0.84 |  | 0 |  | 0 |  | 0 | 21 | 0 | 0 | 0 | 0 | 0 | 800-721 | RTS 21/ I | RTS 21/ I | 3.379 | 2.84 |  | Práce |  |  |  | POL1_7
|  | vodorovně do 100 m, | [24 empty] | SPI
Díl: | 725 | Zařizovací předměty |  |  |  | 0 |  | 0 |  | 0 |  | 0 |  | 0.71 |  | 0 |  |  |  |  | 80.54 | [5 empty] | DIL
82 | 725014131RU1 | Klozetové mísy Klozet závěsný + sedátko, bílý | soubor | 8 |  | 0 |  | 0 |  | 0 | 21 | 0 | 0.03122 | 0.25 | 0 | 0 | 800-721 | RTS 21/ I | RTS 21/ I | 0.973 | 7.78 |  | Práce |  |  |  | POL1_7
83 | 726212122R00 | Klozet Modul-system, pro závěsné WC | soubor | 8 |  | 0 |  | 0 |  | 0 | 21 | 0 | 0.013 | 0.1 | 0 | 0 | 800-721 | RTS 21/ I | RTS 21/ I | 1.77 | 14.16 |  | Práce |  |  |  | POL1_7
84 | 286967582R | Modul WC pro tělesně postižené, pro zabudování do stěny, 2 objemy splachování | soubor | 2 |  | 0 |  | 0 |  | 0 | 21 | 0 | 0.0145 | 0.03 | 0 | 0 | SPCM | RTS 21/ I | RTS 21/ I | 0 | 0 |  | Specifikace |  |  |  | POL3_0
85 | 725019103R00 | Výlevka diturvitová Výlevka závěsná s plastovou mžížkou | soubor | 2 |  | 0 |  | 0 |  | 0 | 21 | 0 | 0.0109 | 0.02 | 0 | 0 | 800-721 | RTS 21/ I | RTS 21/ I | 1.25 | 2.5 |  | Práce |  |  |  | POL1_7
86 | 725016103R00 | Pisoár Pisoár s oplachov. ventilem, bílý | soubor | 3 |  | 0 |  | 0 |  | 0 | 21 | 0 | 0.0109 | 0.03 | 0 | 0 | 800-721 | RTS 21/ I | RTS 21/ I | 0.855 | 2.57 |  | Práce |  |  |  | POL1_7
87 | 725121626R00 | Splachovač Automatické spl. pro 3 pisoáry, senzory | soubor | 1 |  | 0 |  | 0 |  | 0 | 21 | 0 | 0.0109 | 0.01 | 0 | 0 | 800-721 | RTS 21/ I | RTS 21/ I | 1 | 1 |  | Práce |  |  |  | POL1_7
88 | 725017134R00 | Umyvadlo Umyvadlo na šrouby 60 x 45 cm, bílé | soubor | 9 |  | 0 |  | 0 |  | 0 | 21 | 0 | 0.01501 | 0.14 | 0 | 0 | 800-721 | RTS 21/ I | RTS 21/ I | 1.189 | 10.7 |  | Práce |  |  |  | POL1_7
89 | 286967595R | Umyvadlo, ZTP, h=82/98 cm | soubor | 2 |  | 0 |  | 0 |  | 0 | 21 | 0 | 0.01 | 0.02 | 0 | 0 | SPCM | RTS 21/ I | RTS 21/ I | 0 | 0 |  | Specifikace |  |  |  | POL3_0
90 | 725860212R00 | Zápachová uzávěrka (sifon) pro zařizovací předměty Sifon umyvadlový pod omítku, přípoj DN40, DN50 | kus | 11 |  | 0 |  | 0 |  | 0 | 21 | 0 | 0.00022 | 0 | 0 | 0 | 800-721 | RTS 21/ I | RTS 21/ I | 0.246 | 2.71 |  | Práce |  |  |  | POL1_7
91 | 28654741R | Sifon kondenzační DN 40 | kus | 4 |  | 0 |  | 0 |  | 0 | 21 | 0 | 0.0045 | 0.02 | 0 | 0 | SPCM | RTS 21/ I | RTS 21/ I | 0 | 0 |  | Specifikace |  |  |  | POL3_0
92 | 55231082R | Dřez nerez s odkládací plochou pr.600 | kus | 1 |  | 0 |  | 0 |  | 0 | 21 | 0 | 0.0045 | 0 | 0 | 0 | SPCM | RTS 21/ I | RTS 21/ I | 0 | 0 |  | Specifikace |  |  |  | POL3_0
93 | 725860202R00 | Zápachová uzávěrka (sifon) pro zařizovací předměty Sifon dřezový , DN 40, 50, 6/4'' | kus | 1 |  | 0 |  | 0 |  | 0 | 21 | 0 | 8e-05 | 0 | 0 | 0 | 800-721 | RTS 21/ I | RTS 21/ I | 0.246 | 0.25 |  | Práce |  |  |  | POL1_7
94 | 725823111RT2 | Baterie umyvadlové a dřezové Baterie umyvadlová stoján. ruční, bez otvír.odpadu nadstandardní | kus | 9 |  | 0 |  | 0 |  | 0 | 21 | 0 | 0.00062 | 0.01 | 0 | 0 | 800-721 | RTS 21/ I | RTS 21/ I | 0.445 | 4.01 |  | Práce |  |  |  | POL1_7
95 | 55145016R | Baterie dřezová nástěnná | kus | 1 |  | 0 |  | 0 |  | 0 | 21 | 0 | 0.0009 | 0 | 0 | 0 | SPCM | RTS 21/ I | RTS 21/ I | 0 | 0 |  | Specifikace |  |  |  | POL3_0
96 | 551-44228 | Baterie pro výlevku | kus | 2 |  | 0 |  | 0 |  | 0 | 21 | 0 | 0.00062 | 0 | 0 | 0 |  | Vlastní | Kalkul | 0 | 0 |  | Specifikace |  |  |  | POL3_0
97 | 725119306R00 | Klozetové mísy montáž Montáž klozetu závěsného | soubor | 10 |  | 0 |  | 0 |  | 0 | 21 | 0 | 0.00089 | 0.01 | 0 | 0 | 800-721 | RTS 21/ I | RTS 21/ I | 1.12 | 11.2 |  | Práce |  |  |  | POL1_7
98 | 725219401R00 | Umyvadlo montáž Montáž umyvadel na šrouby do zdiva | soubor | 9 |  | 0 |  | 0 |  | 0 | 21 | 0 | 0.00141 | 0.01 | 0 | 0 | 800-721 | RTS 21/ I | RTS 21/ I | 1.575 | 14.18 |  | Práce |  |  |  | POL1_7
99 | 725319101R00 | Montáž dřezu Montáž dřezů jednoduchých | soubor | 1 |  | 0 |  | 0 |  | 0 | 21 | 0 | 0.00212 | 0 | 0 | 0 | 800-721 | RTS 21/ I | RTS 21/ I | 0.506 | 0.51 |  | Práce |  |  |  | POL1_7
100 | 725339101R00 | Výlevka diturvitová Montáž výlevky Montáž výlevky diturvitové, bez nádrže a armatur | kus | 2 |  | 0 |  | 0 |  | 0 | 21 | 0 | 0.00379 | 0.01 | 0 | 0 | 800-721 | RTS 21/ I | RTS 21/ I | 1.25 | 2.5 |  | Práce |  |  |  | POL1_7
101 | 725829301R00 | Baterie umyvadlové a dřezové Montáž baterií umyvadlových a dřezových Montáž baterie umyv.a dřezové stojánkové | kus | 12 |  | 0 |  | 0 |  | 0 | 21 | 0 | 0.00089 | 0.01 | 0 | 0 | 800-721 | RTS 21/ I | RTS 21/ I | 0.445 | 5.34 |  | Práce |  |  |  | POL1_7
102 | 551-4698633 | Rohový připojovací ventil RV 80 - 15 | kus | 51 |  | 0 |  | 0 |  | 0 | 21 | 0 | 0.0008 | 0.04 | 0 | 0 |  | Vlastní | Kalkul | 0 | 0 |  | Specifikace |  |  |  | POL3_0
103 | 551-4825262 | Dvířka plastová PH 150/150 mm | kus | 2 |  | 0 |  | 0 |  | 0 | 21 | 0 | 0.0003 | 0 | 0 | 0 |  | Vlastní | Kalkul | 0 | 0 |  | Specifikace |  |  |  | POL3_0
104 | 551-4825274 | Dvířka plastová PH 150/300 mm | kus | 2 |  | 0 |  | 0 |  | 0 | 21 | 0 | 0.0003 | 0 | 0 | 0 |  | Vlastní | Kalkul | 0 | 0 |  | Specifikace |  |  |  | POL3_0
105 | 998725102R00 | Přesun hmot pro zařizovací předměty v objektech výšky do 12 m | t | 0.71994 |  | 0 |  | 0 |  | 0 | 21 | 0 | 0 | 0 | 0 | 0 | 800-721 | RTS 21/ I | RTS 21/ I | 1.573 | 1.13 |  | Přesun hmot |  |  |  | POL7_
|  | vodorovně do 50 m | [24 empty] | SPI
[25 empty] | 15 | 21 | DPH
| Celkem |  |  |  |  | 0 | [18 empty] | 0 | 0 | SUM
END
Note on S6: Jedná se o informaci, zda se jedná o položku, která je do rozpočtu zadána z cenové soustavy RTS, nebo vlastní.
Note on T6: Jedná se o název CÚ, která je zadána u položky rozpočtu

## 01 01-1420 Pol
Položkový soupis prací a dodávek | [26 empty] | #TypZaznamu#
S: | 2021-165 | Úpravy objektu č.p. 165 na Obecní dům ve Vranově nad Dyjí | [24 empty] | STA
O: | 01 | Obecní dům - uznatelné výdaje | [21 empty] | STA |  |  | OBJ
R: | 01-1420 | D.1.4.2 - Zařízení pro vytápění staveb | [24 empty] | ROZ
P.č. | Číslo položky | Název položky | MJ | Množství | Cena / MJ | Celkem | Dodávka | Dodávka celk. | Montáž | Montáž celk. | DPH | Cena s DPH | Hmotnost / MJ | Hmotnost celk.(t) | Dem. hmotnost / MJ | Dem. hmotnost celk.(t) | Ceník | Cen. soustava / platnost | Cenová úroveň | Nhod / MJ | Nhod celk. | Dodavatel | Typ položky
Díl: | 713 | Izolace tepelné |  |  |  | 0 |  | 0 |  | 0 |  | 0 |  | 0.03 |  | 0 |  |  |  |  | 70.02 | [5 empty] | DIL
1 | 713411112R00 | Montáž tepelné izolace potrubí a ohybů pásy nebo rohožemi ovinutými kolem potrubí a staženými ocelovým drátem Izolace tepelná potrubí rohožemi | m2 | 18 |  | 0 |  | 0 |  | 0 | 21 | 0 | 0.00061 | 0.01 | 0 | 0 | 800-713 | RTS 21/ I | RTS 21/ I | 0.497 | 8.95 |  | Práce |  |  |  | POL1_7
|  | bez povrchové úpravy | [24 empty] | SPI
2 | 713 481628 | Montáž tepelné izolace - rohože | m2 | 18 |  | 0 |  | 0 |  | 0 | 21 | 0 | 0 | 0 | 0 | 0 |  | Vlastní | Kalkul | 0 | 0 |  | Práce |  |  |  | POL1_7
3 | 722181213RT6 | Izolace vodovodního potrubí návleková Izolace návleková tl. stěny 13 mm vnitřní průměr 18 mm | m | 148 |  | 0 |  | 0 |  | 0 | 21 | 0 | 3e-05 | 0 | 0 | 0 | 800-721 | RTS 21/ I | RTS 21/ I | 0.135 | 19.98 |  | Práce |  |  |  | POL1_7
4 | 722181213RT7 | Izolace vodovodního potrubí návleková Izolace návleková tl. stěny 13 mm vnitřní průměr 22 mm | m | 120 |  | 0 |  | 0 |  | 0 | 21 | 0 | 4e-05 | 0 | 0 | 0 | 800-721 | RTS 21/ I | RTS 21/ I | 0.129 | 15.48 |  | Práce |  |  |  | POL1_7
5 | 722181214RT9 | Izolace vodovodního potrubí návleková Izolace návleková tl. stěny 20 mm vnitřní průměr 28 mm | m | 102 |  | 0 |  | 0 |  | 0 | 21 | 0 | 8e-05 | 0.01 | 0 | 0 | 800-721 | RTS 21/ I | RTS 21/ I | 0.129 | 13.16 |  | Práce |  |  |  | POL1_7
6 | 722181214RU2 | Izolace vodovodního potrubí návleková Izolace návleková tl. stěny 20 mm vnitřní průměr 35 mm | m | 74 |  | 0 |  | 0 |  | 0 | 21 | 0 | 7e-05 | 0.01 | 0 | 0 | 800-721 | RTS 21/ I | RTS 21/ I | 0.142 | 10.51 |  | Práce |  |  |  | POL1_7
7 | 722181215RV9 | Izolace vodovodního potrubí návleková Izolace návleková tl. stěny 25 mm vnitřní průměr 40 mm | m | 12 |  | 0 |  | 0 |  | 0 | 21 | 0 | 0.00013 | 0 | 0 | 0 | 800-721 | RTS 21/ I | RTS 21/ I | 0.157 | 1.88 |  | Práce |  |  |  | POL1_7
8 | 998713102R00 | Přesun hmot pro izolace tepelné v objektech výšky do 12 m | t | 0.03512 |  | 0 |  | 0 |  | 0 | 21 | 0 | 0 | 0 | 0 | 0 | 800-713 | RTS 21/ I | RTS 21/ I | 1.831 | 0.06 |  | Přesun hmot |  |  |  | POL7_
|  | 50 m vodorovně | [24 empty] | SPI
Díl: | 731 | Kotelny |  |  |  | 0 |  | 0 |  | 0 |  | 0 |  | 0.12 |  | 0 |  |  |  |  | 29.81 | [5 empty] | DIL
9 | 484-17779.2 | Dodávka : plynový kondenzační kotel na ZP, závěsný o jednotkovém výkonu 2,6-24,9 kW, včetně zákl.regulace a příslušenství kaskádová regulace: hlídač tlaku, neutralizační zařízení | soubor | 2 |  | 0 |  | 0 |  | 0 | 21 | 0 | 0.054 | 0.11 | 0 | 0 |  | Vlastní | Kalkul | 0 | 0 |  | Práce |  |  |  | POL1_
|  | Dodávka : plynový kondenzační kotel na ZP, závěsný o jednotkovém výkonu 2,6-24,9 kW včetně zákl. regulace a příslušenství kaskádová regulace: hlídač tlaku, neutralizační zařízení, | [24 empty] | POP | Dodávka : plynový kondenzační kotel na ZP, závěsný o jednotkovém výkonu 2,6-24,9 kW včetně zákl. regulace a příslušenství kaskádová regulace: hlídač tlaku, neutralizační zařízení,
10 | 731249126R00 | Montáž ocelových kotlů do 50 kW (100 kW) na kapalná a plynná paliva přes 35 do 52 kW | soubor | 1 |  | 0 |  | 0 |  | 0 | 21 | 0 | 0.0005 | 0 | 0 | 0 | 800-731 | RTS 21/ I | RTS 21/ I | 8.724 | 8.72 |  | Práce |  |  |  | POL1_7
|  | Dodávka : MaR, typová regulace pro dva směšovací topné okruhy, jeden topný okruh bez směšování VZT, jeden okruh pro TV, kompl.dodávka modulů, čidla vnitřní, čidla venkovní, kabeláž, spojovací materiál a příslušenství | [24 empty] | POP | Dodávka : MaR, typová regulace pro dva směšovací topné okruhy, jeden topný okruh bez směšování VZT, jeden okruh pro TV, kompl.dodávka modulů, čidla vnitřní, čidla venkovní, kabeláž, spojovací materiál a příslušenství
11 | 731341140R00 | Hadice napouštěcí pryžové Hadice napouštěcí pryžové D 20/28 | m | 12 |  | 0 |  | 0 |  | 0 | 21 | 0 | 0.00051 | 0.01 | 0 | 0 | 800-731 | RTS 21/ I | RTS 21/ I | 0.031 | 0.37 |  | Práce |  |  |  | POL1_7
12 | 731249125R00 | Montáž ocelových kotlů do 50 kW (100 kW) na kapalná a plynná paliva Montáž kotle teplov.,kapalina/plyn do 50 kW | soubor | 2 |  | 0 |  | 0 |  | 0 | 21 | 0 | 0 | 0 | 0 | 0 | 800-731 | RTS 21/ I | RTS 21/ I | 7.828 | 15.66 |  | Práce |  |  |  | POL1_7
13 | 998731102R00 | Přesun hmot pro kotelny Přesun hmot pro kotelny, výšky do 12 m | t | 0.11462 |  | 0 |  | 0 |  | 0 | 21 | 0 | 0 | 0 | 0 | 0 | 800-731 | RTS 21/ I | RTS 21/ I | 12.207 | 1.4 |  | Přesun hmot |  |  |  | POL7_
|  | vodorovně do 50 m | [24 empty] | SPI
14 | 731200825R00 | Demontáž kotlů ocelových na kapalná a plynná paliva Demontáž kotle ocel.,kapal./plyn, do 40 kW | kus | 1 |  | 0 |  | 0 |  | 0 | 21 | 0 | 0 | 0 | 0 | 0 | 800-731 | RTS 21/ I | RTS 21/ I | 2.451 | 2.45 |  | Práce |  |  |  | POL1_7
15 | 998731101R00 | Přesun hmot pro kotelny Přesun hmot tonážní pro kotelny v objektech v do 6 m | t | 0.11462 |  | 0 |  | 0 |  | 0 | 21 | 0 | 0 | 0 | 0 | 0 | 800-731 | RTS 21/ I | RTS 21/ I | 10.582 | 1.21 |  | Přesun hmot |  |  |  | POL7_
|  | vodorovně do 50 m | [24 empty] | SPI
Díl: | 732 | Strojovny |  |  |  | 0 |  | 0 |  | 0 |  | 0 |  | 0.62 |  | 0 |  |  |  |  | 23.04 | [5 empty] | DIL
16 | 484-38584.5 | Zásobník pro ohřev TV 160 litrů | kus | 1 |  | 0 |  | 0 |  | 0 | 21 | 0 | 0.06 | 0.06 | 0 | 0 |  | Vlastní | Kalkul | 0 | 0 |  | Specifikace |  |  |  | POL3_0
17 | 732219301R00 | Montáž ohříváků vody zásobníkových Montáž ohříváků vody stojat.kombinovaných do 200 l | soubor | 1 |  | 0 |  | 0 |  | 0 | 21 | 0 | 0.00519 | 0.01 | 0 | 0 | 800-731 | RTS 21/ I | RTS 21/ I | 3.072 | 3.07 |  | Práce |  |  |  | POL1_7
18 | 732111125R00 | Rozdělovače a sběrače včetně dodávky (výroby) těles Tělesa rozdělovačů a sběračů DN 80 dl 1,60m | kus | 2 |  | 0 |  | 0 |  | 0 | 21 | 0 | 0.07387 | 0.15 | 0 | 0 | 800-731 | RTS 21/ I | RTS 21/ I | 2.767 | 5.53 |  | Práce |  |  |  | POL1_7
19 | 732111225R00 | Rozdělovače a sběrače včetně dodávky (výroby) těles Příplatek za dalšího 0,5 m tělesa rozděl.,DN 80 | kus | 6 |  | 0 |  | 0 |  | 0 | 21 | 0 | 0.00614 | 0.04 | 0 | 0 | 800-731 | RTS 21/ I | RTS 21/ I | 0.068 | 0.41 |  | Práce |  |  |  | POL1_7
20 | 732119190R00 | Rozdělovače a sběrače dodávka těles ve specifikaci M. rozdělovačů a sběračů DN 80 | kus | 2 |  | 0 |  | 0 |  | 0 | 21 | 0 | 0.06503 | 0.13 | 0 | 0 | 800-731 | RTS 21/ I | RTS 21/ I | 0.84 | 1.68 |  | Práce |  |  |  | POL1_7
21 | 732119290R00 | Rozdělovače a sběrače dodávka těles ve specifikaci Mont. přípl. za dalšího 0,5 m tělesa rozděl.,DN 80 | kus | 6 |  | 0 |  | 0 |  | 0 | 21 | 0 | 0.00221 | 0.01 | 0 | 0 | 800-731 | RTS 21/ I | RTS 21/ I | 0.068 | 0.41 |  | Práce |  |  |  | POL1_7
22 | 732199100RM1 | Montáž orientačních štítků Montáž orientačního štítku včetně dodávky štítku | soubor | 12 |  | 0 |  | 0 |  | 0 | 21 | 0 | 0.00113 | 0.01 | 0 | 0 | 800-731 | RTS 21/ I | RTS 21/ I | 0.114 | 1.37 |  | Práce |  |  |  | POL1_7
23 | 732331517R00 | Nádoby expanzní tlakové Nádoby expanzní tlakové s membránou Nádoby expanzní tlak.s memb.objem 110 litrů | soubor | 1 |  | 0 |  | 0 |  | 0 | 21 | 0 | 0.02191 | 0.02 | 0 | 0 | 800-731 | RTS 21/ I | RTS 21/ I | 1.705 | 1.71 |  | Práce |  |  |  | POL1_7
24 | 732339106R00 | Nádoby expanzní tlakové Montáž nádob expanzních tlakových Montáž nádoby expanzní tlakové 110 l | soubor | 1 |  | 0 |  | 0 |  | 0 | 21 | 0 | 0.00476 | 0 | 0 | 0 | 800-731 | RTS 21/ I | RTS 21/ I | 1.705 | 1.71 |  | Práce |  |  |  | POL1_7
25 | 732429111R00 | Čerpadla teplovodní Montáž čerpadel teplovodních oběhových spirálních Montáž čerpadel oběhových spirálních, DN 25 | soubor | 3 |  | 0 |  | 0 |  | 0 | 21 | 0 | 0 | 0 | 0 | 0 | 800-731 | RTS 21/ I | RTS 21/ I | 0.281 | 0.84 |  | Práce |  |  |  | POL1_7
26 | 484-88140 | Směšovač trojcestný DN 20 se servopohonem | kus | 2 |  | 0 |  | 0 |  | 0 | 21 | 0 | 0.002 | 0 | 0 | 0 |  | Vlastní | Kalkul | 0 | 0 |  | Specifikace |  |  |  | POL3_0
27 | 42610958R | Oběhové čerpadlo DN25 s elelktronickou regulací do 2,5m3/hod, H=6m, 230 V | kus | 3 |  | 0 |  | 0 |  | 0 | 21 | 0 | 0.0105 | 0.03 | 0 | 0 | SPCM | RTS 12/ I | Kalkul | 0 | 0 |  | Specifikace |  |  |  | POL3_0
28 | 42610986.AR | Cirkulační čerpadlo DN25 s elelktronickou regulací do 2,5m3/hod, H=8m, 230V | kus | 1 |  | 0 |  | 0 |  | 0 | 21 | 0 | 0.0105 | 0.01 | 0 | 0 | SPCM | RTS 14/ I | Kalkul | 0 | 0 |  | Specifikace |  |  |  | POL3_0
29 | 732111129R00 | Tělesa hydraulický stabilizátor DN 100 dl 1,40m | kus | 1 |  | 0 |  | 0 |  | 0 | 21 | 0 | 0.07697 | 0.08 | 0 | 0 |  | Vlastní | Kalkul | 0 | 0 |  | Práce |  |  |  | POL1_7
30 | 732119191R00 | Rozdělovače a sběrače dodávka těles ve specifikaci M. rozdělovačů a sběračů DN 100 dl 1m | kus | 1 |  | 0 |  | 0 |  | 0 | 21 | 0 | 0.06515 | 0.07 | 0 | 0 | 800-731 | RTS 21/ I | RTS 21/ I | 0.86 | 0.86 |  | Práce |  |  |  | POL1_7
31 | 732111314R00 | Rozdělovače a sběrače včetně dodávky (výroby) těles Trubková hrdla rozděl. a sběr. bez přírub, DN 25 | kus | 2 |  | 0 |  | 0 |  | 0 | 21 | 0 | 0.00066 | 0 | 0 | 0 | 800-731 | RTS 21/ I | RTS 21/ I | 0.322 | 0.64 |  | Práce |  |  |  | POL1_7
32 | 732111315R00 | Rozdělovače a sběrače včetně dodávky (výroby) těles Trubková hrdla rozděl. a sběr. bez přírub, DN 32 | kus | 6 |  | 0 |  | 0 |  | 0 | 21 | 0 | 0.00078 | 0 | 0 | 0 | 800-731 | RTS 21/ I | RTS 21/ I | 0.374 | 2.24 |  | Práce |  |  |  | POL1_7
33 | 998732102R00 | Přesun hmot pro strojovny Přesun hmot pro strojovny, výšky do 12 m | t | 0.62744 |  | 0 |  | 0 |  | 0 | 21 | 0 | 0 | 0 | 0 | 0 | 800-731 | RTS 21/ I | RTS 21/ I | 4.093 | 2.57 |  | Přesun hmot |  |  |  | POL7_
Díl: | 733 | Rozvod potrubí |  |  |  | 0 |  | 0 |  | 0 |  | 0 |  | 3.11 |  | 0 |  |  |  |  | 180.32 | [5 empty] | DIL
34 | 733163102R00 | Potrubí z měděných trubek Potrubí měděné D 15 x 1 mm, polotvrdé | m | 148 |  | 0 |  | 0 |  | 0 | 21 | 0 | 0.0064 | 0.95 | 0 | 0 | 800-731 | RTS 21/ I | RTS 21/ I | 0.29738 | 44.01 |  | Práce |  |  |  | POL1_7
|  | včetně tvarovek, bez zednických výpomocí | [24 empty] | SPI
35 | 733163103R00 | Potrubí z měděných trubek Potrubí měděné D 18 x 1 mm, polotvrdé | m | 120 |  | 0 |  | 0 |  | 0 | 21 | 0 | 0.00655 | 0.79 | 0 | 0 | 800-731 | RTS 21/ I | RTS 21/ I | 0.30738 | 36.89 |  | Práce |  |  |  | POL1_7
|  | včetně tvarovek, bez zednických výpomocí | [24 empty] | SPI
36 | 733163104R00 | Potrubí z měděných trubek Potrubí měděné D 22 x 1 mm, polotvrdé | m | 102 |  | 0 |  | 0 |  | 0 | 21 | 0 | 0.00668 | 0.68 | 0 | 0 | 800-731 | RTS 21/ I | RTS 21/ I | 0.31738 | 32.37 |  | Práce |  |  |  | POL1_7
|  | včetně tvarovek, bez zednických výpomocí | [24 empty] | SPI
37 | 733163105R00 | Potrubí z měděných trubek Potrubí měděné D 28 x 1,5 mm, tvrdé | m | 74 |  | 0 |  | 0 |  | 0 | 21 | 0 | 0.00682 | 0.5 | 0 | 0 | 800-731 | RTS 21/ I | RTS 21/ I | 0.33332 | 24.67 |  | Práce |  |  |  | POL1_7
|  | včetně tvarovek, bez zednických výpomocí | [24 empty] | SPI
38 | 733163106R00 | Potrubí z měděných trubek Potrubí měděné D 35 x 1,5 mm, tvrdé | m | 12 |  | 0 |  | 0 |  | 0 | 21 | 0 | 0.00696 | 0.08 | 0 | 0 | 800-731 | RTS 21/ I | RTS 21/ I | 0.3579 | 4.29 |  | Práce |  |  |  | POL1_7
|  | včetně tvarovek, bez zednických výpomocí | [24 empty] | SPI
39 | 733191113R00 | Manžety prostupové Manžety prostupové pro trubky do DN 50 | kus | 18 |  | 0 |  | 0 |  | 0 | 21 | 0 | 0.00191 | 0.03 | 0 | 0 | 800-731 | RTS 21/ I | RTS 21/ I | 0.391 | 7.04 |  | Práce |  |  |  | POL1_7
40 | 48485205R | Objímka na trubky DN15 | kus | 80 |  | 0 |  | 0 |  | 0 | 21 | 0 | 8e-05 | 0.01 | 0 | 0 | SPCM | RTS 21/ I | RTS 21/ I | 0 | 0 |  | Specifikace |  |  |  | POL3_0
41 | 48485215R | Objímka na trubky DN20 | kus | 60 |  | 0 |  | 0 |  | 0 | 21 | 0 | 0.00012 | 0.01 | 0 | 0 | SPCM | RTS 21/ I | RTS 21/ I | 0 | 0 |  | Specifikace |  |  |  | POL3_0
42 | 48485220R | Objímka na trubky DN25 | kus | 40 |  | 0 |  | 0 |  | 0 | 21 | 0 | 0.00013 | 0.01 | 0 | 0 | SPCM | RTS 21/ I | RTS 21/ I | 0 | 0 |  | Specifikace |  |  |  | POL3_0
43 | 48485225R | Objímka na trubky DN32 | kus | 20 |  | 0 |  | 0 |  | 0 | 21 | 0 | 0.00017 | 0 | 0 | 0 | SPCM | RTS 21/ I | RTS 21/ I | 0 | 0 |  | Specifikace |  |  |  | POL3_0
44 | 998733103R00 | Přesun hmot pro rozvody potrubí Přesun hmot pro rozvody potrubí, výšky do 24 m | t | 3.1073 |  | 0 |  | 0 |  | 0 | 21 | 0 | 0 | 0 | 0 | 0 | 800-731 | RTS 21/ I | RTS 21/ I | 3.246 | 10.09 |  | Přesun hmot |  |  |  | POL7_
45 | 733110808R00 | Demontáž potrubí z ocelových trubek závitových Demontáž potrubí ocelového závitového do DN 50 | m | 96 |  | 0 |  | 0 |  | 0 | 21 | 0 | 0.0005 | 0.05 | 0 | 0 | 800-731 | RTS 21/ I | RTS 21/ I | 0.103 | 9.89 |  | Práce |  |  |  | POL1_7
46 | 998733101R00 | Přesun hmot pro rozvody potrubí Přesun hmot tonážní pro rozvody potrubí v objektech v do 6 m | t | 3.1073 |  | 0 |  | 0 |  | 0 | 21 | 0 | 0 | 0 | 0 | 0 | 800-731 | RTS 21/ I | RTS 21/ I | 3.563 | 11.07 |  | Přesun hmot |  |  |  | POL7_
Díl: | 734 | Armatury |  |  |  | 0 |  | 0 |  | 0 |  | 0 |  | 0.04 |  | 0 |  |  |  |  | 52.1 | [5 empty] | DIL
47 | 734209105R00 | Montáž závitové armatury Montáž armatur závitových,s 1závitem, G 1 | kus | 22 |  | 0 |  | 0 |  | 0 | 21 | 0 | 0 | 0 | 0 | 0 | 800-731 | RTS 21/ I | RTS 21/ I | 0.062 | 1.36 |  | Práce |  |  |  | POL1_7
48 | 734209115R00 | Montáž závitové armatury Montáž armatur závitových,se 2závity, G 1 | kus | 31 |  | 0 |  | 0 |  | 0 | 21 | 0 | 0 | 0 | 0 | 0 | 800-731 | RTS 21/ I | RTS 21/ I | 0.227 | 7.04 |  | Práce |  |  |  | POL1_7
49 | 734209116R00 | Montáž závitové armatury Montáž armatur závitových,se 2závity, G 5/4 | kus | 8 |  | 0 |  | 0 |  | 0 | 21 | 0 | 0 | 0 | 0 | 0 | 800-731 | RTS 21/ I | RTS 21/ I | 0.268 | 2.14 |  | Práce |  |  |  | POL1_7
50 | 734209117R00 | Montáž závitové armatury Montáž armatur závitových,se 2závity, G 6/4 | kus | 2 |  | 0 |  | 0 |  | 0 | 21 | 0 | 0 | 0 | 0 | 0 | 800-731 | RTS 21/ I | RTS 21/ I | 0.35 | 0.7 |  | Práce |  |  |  | POL1_7
51 | 734215132R00 | Ventil Ventil odvzdušňovací automat. DN 10 | kus | 10 |  | 0 |  | 0 |  | 0 | 21 | 0 | 7e-05 | 0 | 0 | 0 | 800-731 | RTS 21/ I | RTS 21/ I | 0.062 | 0.62 |  | Práce |  |  |  | POL1_7
52 | 734235223R00 | Kohout Kohout kulový, 2xvnitřní záv. DN 25 | kus | 22 |  | 0 |  | 0 |  | 0 | 21 | 0 | 0.00061 | 0.01 | 0 | 0 | 800-731 | RTS 21/ I | RTS 21/ I | 0.227 | 4.99 |  | Práce |  |  |  | POL1_7
53 | 734235224R00 | Kohout Kohout kulový, 2xvnitřní záv. DN 32 | kus | 4 |  | 0 |  | 0 |  | 0 | 21 | 0 | 0.00089 | 0 | 0 | 0 | 800-731 | RTS 21/ I | RTS 21/ I | 0.269 | 1.08 |  | Práce |  |  |  | POL1_7
54 | 734235225R00 | Kohout Kohout kulový, 2xvnitřní záv. DN 40 | kus | 2 |  | 0 |  | 0 |  | 0 | 21 | 0 | 0.0013 | 0 | 0 | 0 | 800-731 | RTS 21/ I | RTS 21/ I | 0.351 | 0.7 |  | Práce |  |  |  | POL1_7
55 | 734245123R00 | Ventil Klapka zpětná,2xvnitřní závit DN 25 | kus | 5 |  | 0 |  | 0 |  | 0 | 21 | 0 | 0.00034 | 0 | 0 | 0 | 800-731 | RTS 21/ I | RTS 21/ I | 0.227 | 1.14 |  | Práce |  |  |  | POL1_7
56 | 734245124R00 | Ventil Klapka zpětná,2xvnitřní závit DN 32 | kus | 2 |  | 0 |  | 0 |  | 0 | 21 | 0 | 0.00055 | 0 | 0 | 0 | 800-731 | RTS 21/ I | RTS 21/ I | 0.269 | 0.54 |  | Práce |  |  |  | POL1_7
57 | 55137306.AR | Hlavice termostatická K pro veřejné prostory | kus | 40 |  | 0 |  | 0 |  | 0 | 21 | 0 | 9e-05 | 0 | 0 | 0 | SPCM | RTS 21/ I | RTS 21/ I | 0 | 0 |  | Specifikace |  |  |  | POL3_0
58 | 734255131R00 | Ventil pojistný závitový Ventil pojistný, DN25 x 2,5 bar (pro UT) | kus | 1 |  | 0 |  | 0 |  | 0 | 21 | 0 | 0.00085 | 0 | 0 | 0 | 800-731 | RTS 21/ I | RTS 21/ I | 0.227 | 0.23 |  | Práce |  |  |  | POL1_7
59 | 734255125R00 | Ventil pojistný závitový Ventil pojistný, DN20 x 6,0 bar (pro SV) | kus | 1 |  | 0 |  | 0 |  | 0 | 21 | 0 | 0.00085 | 0 | 0 | 0 | 800-731 | RTS 21/ I | RTS 21/ I | 0.206 | 0.21 |  | Práce |  |  |  | POL1_7
60 | 734266412R00 | Šroubení Samosvorné napojení na Cu trubky 15mm | kus | 80 |  | 0 |  | 0 |  | 0 | 21 | 0 | 9e-05 | 0.01 | 0 | 0 | 800-731 | RTS 21/ I | RTS 21/ I | 0.164 | 13.12 |  | Práce |  |  |  | POL1_7
61 | 734265313R00 | Šroubení Šroubení topenářské, přímé, DN 20 | kus | 2 |  | 0 |  | 0 |  | 0 | 21 | 0 | 0.00018 | 0 | 0 | 0 | 800-731 | RTS 21/ I | RTS 21/ I | 0.093 | 0.19 |  | Práce |  |  |  | POL1_7
62 | 734265314R00 | Šroubení Šroubení topenářské, přímé, DN 25 | kus | 8 |  | 0 |  | 0 |  | 0 | 21 | 0 | 0.00027 | 0 | 0 | 0 | 800-731 | RTS 21/ I | RTS 21/ I | 0.103 | 0.82 |  | Práce |  |  |  | POL1_7
63 | 734291113R00 | Kohout Kohouty plnící a vypouštěcí G 1/2 | kus | 12 |  | 0 |  | 0 |  | 0 | 21 | 0 | 0.00047 | 0.01 | 0 | 0 | 800-731 | RTS 21/ I | RTS 21/ I | 0.082 | 0.98 |  | Práce |  |  |  | POL1_7
64 | 734295213R00 | Filtr Filtr, vnitřní-vnitřní z. DN 25 | kus | 4 |  | 0 |  | 0 |  | 0 | 21 | 0 | 0.00046 | 0 | 0 | 0 | 800-731 | RTS 21/ I | RTS 21/ I | 0.227 | 0.91 |  | Práce |  |  |  | POL1_7
65 | 734295214R00 | Filtr Filtr, vnitřní-vnitřní z. DN 32 | kus | 2 |  | 0 |  | 0 |  | 0 | 21 | 0 | 0.00056 | 0 | 0 | 0 | 800-731 | RTS 21/ I | RTS 21/ I | 0.269 | 0.54 |  | Práce |  |  |  | POL1_7
66 | 734415113R00 | Teploměr s jímkou Teploměr s jímkou pevný stonek 160 mm | kus | 12 |  | 0 |  | 0 |  | 0 | 21 | 0 | 0.00023 | 0 | 0 | 0 | 800-731 | RTS 21/ I | RTS 21/ I | 0.381 | 4.57 |  | Práce |  |  |  | POL1_7
67 | 734429101R00 | Montáž tlakoměru Montáž tlakoměru D 160 | kus | 2 |  | 0 |  | 0 |  | 0 | 21 | 0 | 0.00187 | 0 | 0 | 0 | 800-731 | RTS 21/ I | RTS 21/ I | 0.433 | 0.87 |  | Práce |  |  |  | POL1_7
68 | 734421130R00 | Tlakoměr Tlakoměr deformační 0-10 MPa č. 03313, D 160 | kus | 2 |  | 0 |  | 0 |  | 0 | 21 | 0 | 0.00297 | 0.01 | 0 | 0 | 800-731 | RTS 21/ I | RTS 21/ I | 0.433 | 0.87 |  | Práce |  |  |  | POL1_7
69 | 734419111R00 | Montáž teploměru Montáž teploměru s pouzdrem nebo stonkem a jímkou | kus | 12 |  | 0 |  | 0 |  | 0 | 21 | 0 | 0.00027 | 0 | 0 | 0 | 800-731 | RTS 21/ I | RTS 21/ I | 0.381 | 4.57 |  | Práce |  |  |  | POL1_7
70 | 734499211R00 | Montáž Montáž návarků M 20 x 1,5 | kus | 2 |  | 0 |  | 0 |  | 0 | 21 | 0 | 0.00015 | 0 | 0 | 0 | 800-731 | RTS 21/ I | RTS 21/ I | 0.206 | 0.41 |  | Práce |  |  |  | POL1_7
71 | 734494213R00 | Návarek s trubkovým závitem Návarky s trubkovým závitem G 1/2 | kus | 12 |  | 0 |  | 0 |  | 0 | 21 | 0 | 0.00024 | 0 | 0 | 0 | 800-731 | RTS 21/ I | RTS 21/ I | 0.278 | 3.34 |  | Práce |  |  |  | POL1_7
72 | 734215148R00 | Odvzdušňovací nádobka DN 70 | kus | 10 |  | 0 |  | 0 |  | 0 | 21 | 0 | 7e-05 | 0 | 0 | 0 |  | Vlastní | Kalkul | 0 | 0 |  | Práce |  |  |  | POL1_7
73 | 998734103R00 | Přesun hmot pro armatury Přesun hmot pro armatury, výšky do 24 m | t | 0.06626 |  | 0 |  | 0 |  | 0 | 21 | 0 | 0 | 0 | 0 | 0 | 800-731 | RTS 21/ I | RTS 21/ I | 2.351 | 0.16 |  | Přesun hmot |  |  |  | POL7_
Díl: | 735 | Otopná tělesa |  |  |  | 0 |  | 0 |  | 0 |  | 0 |  | 1.59 |  | 0 |  |  |  |  | 17.44 | [5 empty] | DIL
|  | Článková hliniková tělesa tlakově lita ze slitiny Siluminium s plochou přední stranou o délce článku 80 mm, hloubce 80 mm, o výkonu 125 W při spádu 75/65/20, včetně montážního balíčku | [24 empty] | POP | Článková hliniková tělesa tlakově lita ze slitiny Siluminium s plochou přední stranou o délce článku 80 mm, hloubce 80 mm, o výkonu 125 W při spádu 75/65/20, včetně montážního balíčku
74 | 735-MTZ-001 | Hliniková čL.tělesa 600/4čl. 500W, 323mm | kus | 1 |  | 0 |  | 0 |  | 0 | 21 | 0 | 0.00408 | 0 | 0 | 0 |  | Vlastní | Kalkul | 0 | 0 |  | Práce |  |  |  | POL1_
75 | 735-MTZ-002 | Hliniková čL.tělesa 600/6čl. 750W, 485mm | kus | 2 |  | 0 |  | 0 |  | 0 | 21 | 0 | 0.00612 | 0.01 | 0 | 0 |  | Vlastní | Kalkul | 0 | 0 |  | Práce |  |  |  | POL1_
76 | 735-MTZ-003 | Hliniková čL.tělesa 600/8čl. 1000W, 647mm | kus | 13 |  | 0 |  | 0 |  | 0 | 21 | 0 | 0.00816 | 0.11 | 0 | 0 |  | Vlastní | Indiv | 0 | 0 |  | Práce |  |  |  | POL1_
77 | 735-MTZ-004 | Hliniková čL.tělesa 600/10čl. 1250W, 809mm | kus | 8 |  | 0 |  | 0 |  | 0 | 21 | 0 | 0.0102 | 0.08 | 0 | 0 |  | Vlastní | Indiv | 0 | 0 |  | Práce |  |  |  | POL1_
78 | 735-MTZ-005 | Hliniková čL.tělesa 600/12čl. 1500W, 971mm | kus | 1 |  | 0 |  | 0 |  | 0 | 21 | 0 | 0.01224 | 0.01 | 0 | 0 |  | Vlastní | Indiv | 0 | 0 |  | Práce |  |  |  | POL1_
79 | 735-MTZ-006 | Hliniková čL.tělesa 600/14čl. 1750W, 1133mm | kus | 14 |  | 0 |  | 0 |  | 0 | 21 | 0 | 0.01428 | 0.2 | 0 | 0 |  | Vlastní | Indiv | 0 | 0 |  | Práce |  |  |  | POL1_
80 | 735-MTZ-007 | Hliniková čL.tělesa 600/16čl. 2000W, 1295mm | kus | 1 |  | 0 |  | 0 |  | 0 | 21 | 0 | 0.01632 | 0.02 | 0 | 0 |  | Vlastní | Indiv | 0 | 0 |  | Práce |  |  |  | POL1_
81 | 735159216R15 | Montáž otopná těl.čl. | kus | 40 |  | 0 |  | 0 |  | 0 | 21 | 0 | 0 | 0 | 0 | 0 |  | Vlastní | Kalkul | 0 | 0 |  | Práce |  |  |  | POL1_7
82 | 998735102R00 | Přesun hmot pro otopná tělesa Přesun hmot pro otopná tělesa, výšky do 12 m | t | 1.5953 |  | 0 |  | 0 |  | 0 | 21 | 0 | 0 | 0 | 0 | 0 | 800-731 | RTS 21/ I | RTS 21/ I | 2.71 | 4.32 |  | Přesun hmot |  |  |  | POL7_
83 | 735121810R00 | Demontáž radiátorů ocelových Demontáž otopného tělesa článkového | m2 | 110 |  | 0 |  | 0 |  | 0 | 21 | 0 | 0.01057 | 1.16 | 0 | 0 | 800-731 | RTS 21/ I | RTS 21/ I | 0.082 | 9.02 |  | Práce |  |  |  | POL1_7
84 | 735291800R00 | Demontáž konzol nebo držáků Demontáž konzoly nebo držáku otopných těles, registrů nebo konvektorů do odpadu | kus | 14 |  | 0 |  | 0 |  | 0 | 21 | 0 | 1e-05 | 0 | 0 | 0 | 800-731 | RTS 21/ I | RTS 21/ I | 0.029 | 0.41 |  | Práce |  |  |  | POL1_7
|  | otopných těles, registrů, konvektorů do odpadu | [24 empty] | SPI
85 | 735890801R00 | Vnitrostaveništní přemístění demontovaných hmot otopných těles vodorovně 100 m Přemístění demontovaného otopného tělesa vodorovně 100 m v objektech výšky do 6 m | t | 1.2 |  | 0 |  | 0 |  | 0 | 21 | 0 | 0 | 0 | 0 | 0 | 800-731 | RTS 21/ I | RTS 21/ I | 3.074 | 3.69 |  | Práce |  |  |  | POL1_7
Díl: | 783 | Nátěry |  |  |  | 0 |  | 0 |  | 0 |  | 0 |  | 0 |  | 0 |  |  |  |  | 0 | [5 empty] | DIL
86 | 783424356R00 | Nátěr syntet. potrubí do DN 50 mm základní | m | 48 |  | 0 |  | 0 |  | 0 | 21 | 0 | 9e-05 | 0 | 0 | 0 |  | Vlastní | Kalkul | 0 | 0 |  | Práce |  |  |  | POL1_7
87 | 783424384R00 | Nátěr syntet. potrubí do DN 50 mm Z+1x +2x email | m | 18 |  | 0 |  | 0 |  | 0 | 21 | 0 | 9e-05 | 0 | 0 | 0 |  | Vlastní | Kalkul | 0 | 0 |  | Práce |  |  |  | POL1_7
Díl: | VN | Vedlejší náklady |  |  |  | 0 |  | 0 |  | 0 |  | 0 |  | 0 |  | 0 |  |  |  |  | 0 | [5 empty] | DIL
88 | 0010021 | Proplach topného systému dvojnásobný | hod | 8 |  | 0 |  | 0 |  | 0 | 21 | 0 | 0 | 0 | 0 | 0 |  | Vlastní | Kalkul | 0 | 0 |  | Práce |  |  |  | POL1_9
89 | 0010031 | Uvedení kaskády plynových kotlů do provozu | soubor | 1 |  | 0 |  | 0 |  | 0 | 21 | 0 | 0 | 0 | 0 | 0 |  | Vlastní | Kalkul | 0 | 0 |  | Práce |  |  |  | POL1_9
90 | 731312422R00 | Topná a tlaková zkouška s hydraulickou regulací systému vytápění | hod | 48 |  | 0 |  | 0 |  | 0 | 21 | 0 | 0 | 0 | 0 | 0 |  | Vlastní | Kalkul | 0 | 0 |  | Práce |  |  |  | POL1_9
|  | CELKEM ZA VYTÁPĚNÍ | [24 empty] | POP
[25 empty] | 15 | 21 | DPH
| Celkem |  |  |  |  | 0 | [18 empty] | 0 | 0 | SUM
END
Note on S6: Jedná se o informaci, zda se jedná o položku, která je do rozpočtu zadána z cenové soustavy RTS, nebo vlastní.
Note on T6: Jedná se o název CÚ, která je zadána u položky rozpočtu

## 01 01-1430 Pol
Položkový soupis prací a dodávek | [26 empty] | #TypZaznamu#
S: | 2021-165 | Úpravy objektu č.p. 165 na Obecní dům ve Vranově nad Dyjí | [24 empty] | STA
O: | 01 | Obecní dům - uznatelné výdaje | [21 empty] | STA |  |  | OBJ
R: | 01-1430 | D.1.4.3 - NTL plynovod, vnitřní plynofikace | [24 empty] | ROZ
P.č. | Číslo položky | Název položky | MJ | Množství | Cena / MJ | Celkem | Dodávka | Dodávka celk. | Montáž | Montáž celk. | DPH | Cena s DPH | Hmotnost / MJ | Hmotnost celk.(t) | Dem. hmotnost / MJ | Dem. hmotnost celk.(t) | Ceník | Cen. soustava / platnost | Cenová úroveň | Nhod / MJ | Nhod celk. | Dodavatel | Typ položky
Díl: | 723 | Vnitřní plynovod |  |  |  | 0 |  | 0 |  | 0 |  | 0 |  | 0.64 |  | 0 |  |  |  |  | 53.37 | [5 empty] | DIL
1 | 723110203R00 | Potrubí z trubek černých spojovaných na závit Potrubí ocel. závitové černé šroubované DN 20 | m | 4 |  | 0 |  | 0 |  | 0 | 21 | 0 | 0.00868 | 0.03 | 0 | 0 | 800-721 | RTS 21/ I | RTS 21/ I | 0.638 | 2.55 |  | Práce |  |  |  | POL1_7
2 | 723110206R00 | Potrubí z trubek černých spojovaných na závit Potrubí ocel. závitové černé šroubované DN 40 | m | 42 |  | 0 |  | 0 |  | 0 | 21 | 0 | 0.01271 | 0.53 | 0 | 0 | 800-721 | RTS 21/ I | RTS 21/ I | 0.711 | 29.86 |  | Práce |  |  |  | POL1_7
3 | 723110207R00 | Potrubí z trubek černých spojovaných na závit Potrubí ocel. závitové černé šroubované DN 50 | m | 2 |  | 0 |  | 0 |  | 0 | 21 | 0 | 0.01271 | 0.03 | 0 | 0 | 800-721 | RTS 21/ I | RTS 21/ I | 0.802 | 1.6 |  | Práce |  |  |  | POL1_7
4 | 723150368R00 | Potrubí ocel. černé svařované - chráničky Potrubí ocel. černé svařované - chráničky D 76/3,2 | m | 4 |  | 0 |  | 0 |  | 0 | 21 | 0 | 0.00828 | 0.03 | 0 | 0 | 800-721 | RTS 21/ I | RTS 21/ I | 0.403 | 1.61 |  | Práce |  |  |  | POL1_7
5 | 723237214R00 | Kohout kulový Kohout kulový,2xvnitřní závit,DN 20 | kus | 2 |  | 0 |  | 0 |  | 0 | 21 | 0 | 0.00038 | 0 | 0 | 0 | 800-721 | RTS 21/ I | RTS 21/ I | 0.206 | 0.41 |  | Práce |  |  |  | POL1_7
6 | 723237215R00 | Kohout kulový Kohout kulový,2xvnitřní závit, DN 25 | kus | 2 |  | 0 |  | 0 |  | 0 | 21 | 0 | 0.00061 | 0 | 0 | 0 | 800-721 | RTS 21/ I | RTS 21/ I | 0.227 | 0.45 |  | Práce |  |  |  | POL1_7
7 | 734265313R00 | Šroubení Šroubení, přímé, DN 20 | kus | 2 |  | 0 |  | 0 |  | 0 | 21 | 0 | 0.00018 | 0 | 0 | 0 | 800-731 | RTS 21/ I | RTS 21/ I | 0.093 | 0.19 |  | Práce |  |  |  | POL1_7
8 | 723160334R00 | Rozpěrka přípojky plynoměru Rozpěrka přípojky plynoměru G 1 | soubor | 1 |  | 0 |  | 0 |  | 0 | 21 | 0 | 0.00016 | 0 | 0 | 0 | 800-721 | RTS 21/ I | RTS 21/ I | 0.838 | 0.84 |  | Práce |  |  |  | POL1_7
9 | 723160204R00 | Přípojky k plynoměrům Přípojka k plynoměru, závitová bez ochozu G 1 | soubor | 1 |  | 0 |  | 0 |  | 0 | 21 | 0 | 0.00325 | 0 | 0 | 0 | 800-721 | RTS 21/ I | RTS 21/ I | 1.78 | 1.78 |  | Práce |  |  |  | POL1_7
|  | včetně uzavíracích armatur, tvarovek, upevňovacího a těsnícího materiálu, | [24 empty] | SPI
10 | 723190203R00 | Přípojka plynovodu Přípojka plynovodu, trubky závitové černé DN 20 | soubor | 2 |  | 0 |  | 0 |  | 0 | 21 | 0 | 0.00404 | 0.01 | 0 | 0 | 800-721 | RTS 21/ I | RTS 21/ I | 1.59 | 3.18 |  | Práce |  |  |  | POL1_7
|  | včetně tvarovek, bez zednických výpomocí, | [24 empty] | SPI
11 | 230230016R00 | Hlavní tlaková zkouška vzduchem 0,6 MPa, DN 50 | m | 48 |  | 0 |  | 0 |  | 0 | 21 | 0 | 0 | 0 | 0 | 0 |  | RTS 21/ I | RTS 21/ I | 0.164 | 7.87 |  | Práce |  |  |  | POL1_7
12 | 723150352R00 | Zhotovení redukce kováním Zhotovení redukce kováním přes 2 DN, DN 50/20 | kus | 2 |  | 0 |  | 0 |  | 0 | 21 | 0 | 0.00189 | 0 | 0 | 0 | 800-721 | RTS 21/ I | RTS 21/ I | 1.066 | 2.13 |  | Práce |  |  |  | POL1_7
13 | 42243411.MR | Regulátor tlaku plynu do 25m3/hod | kus | 1 |  | 0 |  | 0 |  | 0 | 21 | 0 | 0.0015 | 0 | 0 | 0 | SPCM | RTS 21/ I | RTS 21/ I | 0 | 0 |  | Specifikace |  |  |  | POL3_0
14 | 48485210R | Objímka na trubky ocelové velikost 3/4'' | kus | 10 |  | 0 |  | 0 |  | 0 | 21 | 0 | 8e-05 | 0 | 0 | 0 | SPCM | RTS 21/ I | RTS 21/ I | 0 | 0 |  | Specifikace |  |  |  | POL3_0
15 | 48485215R | Objímka na trubky ocelové velikost 1'' | kus | 24 |  | 0 |  | 0 |  | 0 | 21 | 0 | 0.00012 | 0 | 0 | 0 | SPCM | RTS 21/ I | RTS 21/ I | 0 | 0 |  | Specifikace |  |  |  | POL3_0
16 | 484813503R01 | Příslušenství kotlů odkouření typové potrubí 80/125 - 2,0m | kus | 2 |  | 0 |  | 0 |  | 0 | 21 | 0 | 0.00422 | 0.01 | 0 | 0 |  | Vlastní | Kalkul | 0 | 0 |  | Práce |  |  |  | POL1_7
17 | 484813506R | Přísluš. PK-prům.80/125mm, prodl.kus 0,5 m | kus | 2 |  | 0 |  | 0 |  | 0 | 21 | 0 | 0.00212 | 0 | 0 | 0 | SPCM | RTS 21/ I | RTS 21/ I | 0 | 0 |  | Specifikace |  |  |  | POL3_0
18 | 484-813538.R22 | Odkouření sada pro kaskádu 80/125 | soubor | 1 |  | 0 |  | 0 |  | 0 | 21 | 0 | 0.00268 | 0 | 0 | 0 |  | Vlastní | Kalkul | 0 | 0 |  | Specifikace |  |  |  | POL3_0
19 | 484813510R | Koleno koaxiální typové 80/125 | kus | 2 |  | 0 |  | 0 |  | 0 | 21 | 0 | 0.00234 | 0 | 0 | 0 | SPCM | RTS 21/ I | RTS 21/ I | 0 | 0 |  | Specifikace |  |  |  | POL3_0
20 | 484813512R | Přísluš. PK-prům.80/125mm,revizní otvor | kus | 1 |  | 0 |  | 0 |  | 0 | 21 | 0 | 0.00118 | 0 | 0 | 0 | SPCM | RTS 21/ I | RTS 21/ I | 0 | 0 |  | Specifikace |  |  |  | POL3_0
21 | 484-813536.R11 | Ukončení střešní hlaviceí typové 80/125 | kus | 1 |  | 0 |  | 0 |  | 0 | 21 | 0 | 0.00114 | 0 | 0 | 0 |  | Vlastní | Kalkul | 0 | 0 |  | Práce |  |  |  | POL1_7
22 | 998723101R00 | Přesun hmot pro vnitřní plynovod Přesun hmot pro vnitřní plynovod, výšky do 6 m | t | 0.67223 |  | 0 |  | 0 |  | 0 | 21 | 0 | 0 | 0 | 0 | 0 | 800-721 | RTS 21/ I | RTS 21/ I | 1.333 | 0.9 |  | Přesun hmot |  |  |  | POL7_
|  | vodorovně do 50 m | [24 empty] | SPI
Díl: | 783 | Nátěry |  |  |  | 0 |  | 0 |  | 0 |  | 0 |  | 0.01 |  | 0 |  |  |  |  | 6.72 | [5 empty] | DIL
23 | 783425350R00 | Nátěry potrubí a armatur syntetické Nátěr syntet. potrubí do DN 100 mm Z +2x +1x email | m | 48 |  | 0 |  | 0 |  | 0 | 21 | 0 | 0.00012 | 0.01 | 0 | 0 | 800-783 | RTS 21/ I | RTS 21/ I | 0.14 | 6.72 |  | Práce |  |  |  | POL1_7
|  | na vzduchu schnoucí | [24 empty] | SPI
Díl: | VN | Vedlejší náklady |  |  |  | 0 |  | 0 |  | 0 |  | 0 |  | 0 |  | 0 |  |  |  |  | 0 | [5 empty] | DIL
24 | 58005068.M | Revize instalace domovního plynovodu NTL vč.revizní zprávy | soubor | 1 |  | 0 |  | 0 |  | 0 | 21 | 0 | 0 | 0 | 0 | 0 |  | Vlastní | Kalkul | 0 | 0 |  | Práce |  |  |  | POL1_9
25 | 58005063.M | Provedení tlakové zkoušky plynodovu NTL vč.revizní zprávy | soubor | 1 |  | 0 |  | 0 |  | 0 | 21 | 0 | 0 | 0 | 0 | 0 |  | Vlastní | Kalkul | 0 | 0 |  | Práce |  |  |  | POL1_9
26 | 58005078.M | Revize spalinových cest vč.revizní zprávy | soubor | 1 |  | 0 |  | 0 |  | 0 | 21 | 0 | 0 | 0 | 0 | 0 |  | Vlastní | Kalkul | 0 | 0 |  | Práce |  |  |  | POL1_9
27 | 58005084.M | Vpuštění plynu a zaškolení obsluhy vč.písemného protokolu | soubor | 1 |  | 0 |  | 0 |  | 0 | 21 | 0 | 0 | 0 | 0 | 0 |  | Vlastní | Kalkul | 0 | 0 |  | Práce |  |  |  | POL1_
28 | 58005092.M | Uvedení plyn.spotřebiče do provozu | soubor | 2 |  | 0 |  | 0 |  | 0 | 21 | 0 | 0 | 0 | 0 | 0 |  | Vlastní | Kalkul | 0 | 0 |  | Práce |  |  |  | POL1_9
|  | Celkem za vnitřní plynovod | [24 empty] | POP
[25 empty] | 15 | 21 | DPH
| Celkem |  |  |  |  | 0 | [18 empty] | 0 | 0 | SUM
END
Note on S6: Jedná se o informaci, zda se jedná o položku, která je do rozpočtu zadána z cenové soustavy RTS, nebo vlastní.
Note on T6: Jedná se o název CÚ, která je zadána u položky rozpočtu

## 01 01-1440 Pol
Položkový soupis prací a dodávek | [26 empty] | #TypZaznamu#
S: | 2021-165 | Úpravy objektu č.p. 165 na Obecní dům ve Vranově nad Dyjí | [24 empty] | STA
O: | 01 | Obecní dům - uznatelné výdaje | [21 empty] | STA |  |  | OBJ
R: | 01-1440 | D.1.4.4 - Elektroinstalace | [24 empty] | ROZ
P.č. | Číslo položky | Název položky | MJ | Množství | Cena / MJ | Celkem | Dodávka | Dodávka celk. | Montáž | Montáž celk. | DPH | Cena s DPH | Hmotnost / MJ | Hmotnost celk.(t) | Dem. hmotnost / MJ | Dem. hmotnost celk.(t) | Ceník | Cen. soustava / platnost | Cenová úroveň | Nhod / MJ | Nhod celk. | Dodavatel | Typ položky
Díl: | M21 | Elektromontáže |  |  |  | 0 |  | 0 |  | 0 |  | 0 |  | 0.01 |  | 0 |  |  |  |  | 36.6 | [5 empty] | DIL
1 | 210290751R00 | Montáž ventilátoru do 1,5 kW | kus | 5 |  | 0 |  | 0 |  | 0 | 21 | 0 | 0 | 0 | 0 | 0 |  | Vlastní | Kalkul | 0.22 | 1.1 |  | Práce |  |  |  | POL1_0
2 | 429148... | Ventilátor axiální do koupelny , s časováním | kus | 5 |  | 0 |  | 0 |  | 0 | 21 | 0 | 0.00059 | 0 | 0 | 0 |  | Vlastní | Kalkul | 0 | 0 |  | Specifikace |  |  |  | POL3_0
3 | 210110001RT2 | Spínač nástěnný jednopól., obyč.prostředí, včetně dodávky spínače různá řazení | kus | 48 |  | 0 |  | 0 |  | 0 | 21 | 0 | 4e-05 | 0 | 0 | 0 |  | Vlastní | Kalkul | 0.30567 | 14.67 |  | Práce |  |  |  | POL1_0
|  | Dodávka bude střední cenové úrovně v barvě bílá/ledově bílá | [24 empty] | POP
|  | 13+23+12 |  | 48 | [22 empty] | VV | 0
4 | 210111011RT6 | Zásuvka domovní zapuštěná - provedení 2P+PE, včetně dodávky zásuvky a rámečku | kus | 77 |  | 0 |  | 0 |  | 0 | 21 | 0 | 9e-05 | 0.01 | 0 | 0 |  | Vlastní | Kalkul | 0.2475 | 19.06 |  | Práce |  |  |  | POL1_0
|  | Dodávka bude střední cenové úrovně v barvě bílá/ledově bílá | [24 empty] | POP
|  | 14+35+28 |  | 77 | [22 empty] | VV | 0
5 | 210110042RT6 | Spínač zapuštěný dvoupólový, ovládání stř. oken, vč. dodávky strojku, rámečku a krytu | kus | 10 |  | 0 |  | 0 |  | 0 | 21 | 0 | 0.00011 | 0 | 0 | 0 |  | Vlastní | Kalkul | 0.1772 | 1.77 |  | Práce |  |  |  | POL1_0
|  | Dodávka bude střední cenové úrovně v barvě bílá/ledově bílá. Včetně koordinace s dodávkou střešních oken el. ovládaných | [24 empty] | POP |  | Dodávka bude střední cenové úrovně v barvě bílá/ledově bílá. Včetně koordinace s dodávkou střešních oken el. ovládaných
Díl: | M22 | Montáž sdělovací a zabezp.tech |  |  |  | 0 |  | 0 |  | 0 |  | 0 |  | 0 |  | 0 |  |  |  |  | 0 | [5 empty] | DIL
6 | 371202012R | Zásuvka datová 1xRJ45, D+M | kus | 11 |  | 0 |  | 0 |  | 0 | 21 | 0 | 0 | 0 | 0 | 0 | SPCM | RTS 21/ I | RTS 21/ I | 0 | 0 |  | Specifikace |  |  |  | POL3_0
|  | 2+3+6 |  | 11 | [22 empty] | VV | 0
Díl: | M65 | Elektroinstalace |  |  |  | 0 |  | 0 |  | 0 |  | 0 |  | 1.3 |  | 0 |  |  |  |  | 522.76 | [5 empty] | DIL
7 | 650031621R00 | Montáž rozváděče do váhy 25 kg | kus | 4 |  | 0 |  | 0 |  | 0 | 21 | 0 | 0 | 0 | 0 | 0 |  | Vlastní | Kalkul | 1 | 4 |  | Práce |  |  |  | POL1_0
8 | 357161604R | Rozvodnice plastová, viz schéma rozvaděčů R1 až R3 | kus | 3 |  | 0 |  | 0 |  | 0 | 21 | 0 | 0.00275 | 0.01 | 0 | 0 | SPCM | RTS 21/ I | RTS 21/ I | 0 | 0 |  | Specifikace |  |  |  | POL3_0
9 | 35717721R | Rozvodnice elektroměrové trojfázové, rezervní místo na HDO, do fasády | kus | 1 |  | 0 |  | 0 |  | 0 | 21 | 0 | 0.076 | 0.08 | 0 | 0 | SPCM | RTS 21/ I | RTS 21/ I | 0 | 0 |  | Specifikace |  |  |  | POL3_0
|  | Osazení a typ dle požadavků rozvodných závodů | [24 empty] | POP
10 | 650012111R00 | Uložení krabice kruhové pod omítku bez zapojení | kus | 110 |  | 0 |  | 0 |  | 0 | 21 | 0 | 0 | 0 | 0 | 0 |  | Vlastní | Kalkul | 0.15 | 16.5 |  | Práce |  |  |  | POL1_0
11 | 650012161R00 | Montáž krabice kruhové do dutých stěn bez zapojení | kus | 55 |  | 0 |  | 0 |  | 0 | 21 | 0 | 0 | 0 | 0 | 0 |  | Vlastní | Kalkul | 0.125 | 6.88 |  | Práce |  |  |  | POL1_0
12 | 35801... | Tlačítko chráněné sklem TOTAL STOP, pro zasahující hasiče | kus | 1 |  | 0 |  | 0 |  | 0 | 21 | 0 | 0 | 0 | 0 | 0 |  | Vlastní | Kalkul | 0 | 0 |  | Specifikace |  |  |  | POL3_0
|  | Včetně nápisů "TOTAL STOP" a "VYPNI JEN V NEBEZPEČÍ" | [24 empty] | POP
13 | 650023123R00 | Montáž protipožární kabelové manžety - strop | kus | 6 |  | 0 |  | 0 |  | 0 | 21 | 0 | 0 | 0 | 0 | 0 |  | Vlastní | Kalkul | 0.325 | 1.95 |  | Práce |  |  |  | POL1_0
14 | 650052752R00 | Montáž zásuvky zapuštěné 3P+N+PE, vč. dodávky 16A | kus | 3 |  | 0 |  | 0 |  | 0 | 21 | 0 | 0 | 0 | 0 | 0 |  | Vlastní | Kalkul | 0.51 | 1.53 |  | Práce |  |  |  | POL1_0
15 | 34551420R | zásuvka dvojnásobná s ochrannými kolíky; řazení 2x(2P+PE); 16 A, 250 V AC | kus | 2 |  | 0 |  | 0 |  | 0 | 21 | 0 | 0.0001 | 0 | 0 | 0 | SPCM | RTS 21/ I | Kalkul | 0 | 0 |  | Specifikace |  |  |  | POL3_0
16 | 3745165120R | Zásuvka telefonní 2 x RJ11 | kus | 4 |  | 0 |  | 0 |  | 0 | 21 | 0 | 0 | 0 | 0 | 0 | SPCM | RTS 21/ I | RTS 21/ I | 0 | 0 |  | Specifikace |  |  |  | POL3_0
17 | 34571092R | Trubka elektroinstalační tuhá z PVC 1525 | m | 720 |  | 0 |  | 0 |  | 0 | 21 | 0 | 0.00011 | 0.08 | 0 | 0 | SPCM | RTS 21/ I | RTS 21/ I | 0 | 0 |  | Specifikace |  |  |  | POL3_0
18 | 34571093R | Trubka elektroinstalační tuhá z PVC 1532 | m | 68 |  | 0 |  | 0 |  | 0 | 21 | 0 | 0.00014 | 0.01 | 0 | 0 | SPCM | RTS 21/ I | RTS 21/ I | 0 | 0 |  | Specifikace |  |  |  | POL3_0
19 | 650061611R00 | Montáž jističe modulárního jednopólového do 25 A | kus | 44 |  | 0 |  | 0 |  | 0 | 21 | 0 | 0 | 0 | 0 | 0 |  | Vlastní | Kalkul | 0.34 | 14.96 |  | Práce |  |  |  | POL1_0
|  | 16+4+12+12 |  | 44 | [22 empty] | VV | 0
20 | 35822001015R | Jistič do 80 A 1 pól. charakteristika B, LTN-16B-1 | kus | 16 |  | 0 |  | 0 |  | 0 | 21 | 0 | 0.00018 | 0 | 0 | 0 | SPCM | RTS 21/ I | RTS 21/ I | 0 | 0 |  | Specifikace |  |  |  | POL3_0
|  | 5+6+5 |  | 16 | [22 empty] | VV | 0
21 | 35822001036R | Jistič do 80 A 1pól. charakteristika C, LTN-6C-1 | kus | 4 |  | 0 |  | 0 |  | 0 | 21 | 0 | 0.00018 | 0 | 0 | 0 | SPCM | RTS 21/ I | RTS 21/ I | 0 | 0 |  | Specifikace |  |  |  | POL3_0
22 | 35822001038R | Jistič do 80 A 1pól. charakteristika C, LTN-10C-1 | kus | 12 |  | 0 |  | 0 |  | 0 | 21 | 0 | 0.00018 | 0 | 0 | 0 | SPCM | RTS 21/ I | RTS 21/ I | 0 | 0 |  | Specifikace |  |  |  | POL3_0
|  | 2+10 |  | 12 | [22 empty] | VV | 0
23 | 35822001040R | Jistič do 80 A 1pól. charakteristika C, LTN-16C-1 | kus | 12 |  | 0 |  | 0 |  | 0 | 21 | 0 | 0.00018 | 0 | 0 | 0 | SPCM | RTS 21/ I | RTS 21/ I | 0 | 0 |  | Specifikace |  |  |  | POL3_0
|  | 6+3+3 |  | 12 | [22 empty] | VV | 0
24 | 650061641R00 | Montáž jističe modulárního třípólového do 25 A | kus | 9 |  | 0 |  | 0 |  | 0 | 21 | 0 | 0 | 0 | 0 | 0 |  | Vlastní | Kalkul | 0.76 | 6.84 |  | Práce |  |  |  | POL1_0
25 | 35822002313R | Jistič do 80 A 3 pól. charakterist. B, LTN-16B-3 | kus | 2 |  | 0 |  | 0 |  | 0 | 21 | 0 | 0.0005 | 0 | 0 | 0 | SPCM | RTS 21/ I | RTS 21/ I | 0 | 0 |  | Specifikace |  |  |  | POL3_0
26 | 35822002331R | Jistič do 80 A 3 pól. charakterist. C, LTN-16C-3 | kus | 1 |  | 0 |  | 0 |  | 0 | 21 | 0 | 0.0005 | 0 | 0 | 0 | SPCM | RTS 21/ I | RTS 21/ I | 0 | 0 |  | Specifikace |  |  |  | POL3_0
27 | 358891530R | Chránič kombi PFL7-16/1N/B/003, proudový s nadproud.ochranou | kus | 6 |  | 0 |  | 0 |  | 0 | 21 | 0 | 0.00027 | 0 | 0 | 0 | SPCM | RTS 21/ I | RTS 21/ I | 0 | 0 |  | Specifikace |  |  |  | POL3_0
|  | Kombinovaný chránič pro světelné okruhy. Dva moduly. | [24 empty] | POP
28 | 650061642R00 | Montáž jističe modulárního třípólového do 80 A | kus | 1 |  | 0 |  | 0 |  | 0 | 21 | 0 | 0 | 0 | 0 | 0 |  | Vlastní | Kalkul | 0.9 | 0.9 |  | Práce |  |  |  | POL1_0
29 | 35822002317R | Jistič do 80 A 3 pól. charakterist. B, LTN-40B-3 | kus | 1 |  | 0 |  | 0 |  | 0 | 21 | 0 | 0.0005 | 0 | 0 | 0 | SPCM | RTS 21/ I | RTS 21/ I | 0 | 0 |  | Specifikace |  |  |  | POL3_0
|  | Hlavní jistič před elektroměrem. Osadit a dodat v souladu s podmínkami a předpisy distribuční firmy! | [24 empty] | POP
30 | 650063631R00 | Montáž chrániče proudového čtyřpólového do 25 A | kus | 3 |  | 0 |  | 0 |  | 0 | 21 | 0 | 0 | 0 | 0 | 0 |  | Vlastní | Kalkul | 0.62 | 1.86 |  | Práce |  |  |  | POL1_0
31 | 358890406R | Chránič proudový 40A, 3 fázový | kus | 3 |  | 0 |  | 0 |  | 0 | 21 | 0 | 0.0005 | 0 | 0 | 0 | SPCM | RTS 21/ I | RTS 21/ I | 0 | 0 |  | Specifikace |  |  |  | POL3_0
32 | 6501011.. | Montáž svítidla přisazeného či vestavěného | kus | 198 |  | 0 |  | 0 |  | 0 | 21 | 0 | 0 | 0 | 0 | 0 |  | Vlastní | Kalkul | 0.5475 | 108.41 |  | Práce |  |  |  | POL1_0
|  | 34+13+31+34+14+10+41+1+8+8+4 |  | 198 | [22 empty] | VV | 0
33 | 3483...A | Svítidlo kruhové přisazené LED 28 W , Výr. A | kus | 34 |  | 0 |  | 0 |  | 0 | 21 | 0 | 0.002 | 0.07 | 0 | 0 |  | Vlastní | Kalkul | 0 | 0 |  | Specifikace |  |  |  | POL3_0
|  | 21+7+6 |  | 34 | [22 empty] | VV | 0
34 | 34828410R | Svítidlo nouzové, LED 1x3 W,1 h, Výr. N | kus | 13 |  | 0 |  | 0 |  | 0 | 21 | 0 | 0.0011 | 0.01 | 0 | 0 | SPCM | RTS 21/ I | RTS 21/ I | 0 | 0 |  | Specifikace |  |  |  | POL3_0
|  | Nouzové osvětlení únikových cest se zdrojem v osvětlovacím tělese. Doba činnosti nouzového osvětlení minimálně 60 minut. | [24 empty] | POP |  | Nouzové osvětlení únikových cest se zdrojem v osvětlovacím tělese. Doba činnosti nouzového osvětlení minimálně 60 minut.
|  | 7+3+3 |  | 13 | [22 empty] | VV | 0
35 | 3483...B | Svítidlo kruhové přisazené LED 23 W , Výr. B | kus | 31 |  | 0 |  | 0 |  | 0 | 21 | 0 | 0.002 | 0.06 | 0 | 0 |  | Vlastní | Kalkul | 0 | 0 |  | Specifikace |  |  |  | POL3_0
|  | 20+2+9 |  | 31 | [22 empty] | VV | 0
36 | 3483...C | Vestvané LED svítidlo 60x60 cm, 23 W, Výr. C | kus | 34 |  | 0 |  | 0 |  | 0 | 21 | 0 | 0.002 | 0.07 | 0 | 0 |  | Vlastní | Kalkul | 0 | 0 |  | Specifikace |  |  |  | POL3_0
|  | 32+2 |  | 34 | [22 empty] | VV | 0
37 | 3483...D | Závěsný LED panel 60x60 cm, 34 W, včetně montážní sady, Výr. D | kus | 14 |  | 0 |  | 0 |  | 0 | 21 | 0 | 0.002 | 0.03 | 0 | 0 |  | Vlastní | Kalkul | 0 | 0 |  | Specifikace |  |  |  | POL3_0
|  | Včetně závěsné sady systémové, ocelová lanka, rohové závěsné hrazdičky, nerezové stavěcí šrouby | [24 empty] | POP
38 | 3484...E | Svítidlo venkovní cca 18 W, Výr. E | kus | 10 |  | 0 |  | 0 |  | 0 | 21 | 0 | 0.0015 | 0.02 | 0 | 0 |  | Vlastní | Kalkul | 0 | 0 |  | Specifikace |  |  |  | POL3_0
|  | 3+7 |  | 10 | [22 empty] | VV | 0
39 | 3483...F | Svítidlo kruhové vestavné LED 12 W , Výr. F | kus | 41 |  | 0 |  | 0 |  | 0 | 21 | 0 | 0.002 | 0.08 | 0 | 0 |  | Vlastní | Kalkul | 0 | 0 |  | Specifikace |  |  |  | POL3_0
40 | 3480...G | Moderní ineriérový spirálový lustr závěsný, Výr. G | kus | 1 |  | 0 |  | 0 |  | 0 | 21 | 0 | 0 | 0 | 0 | 0 |  | Vlastní | Kalkul | 0 | 0 |  | Specifikace |  |  |  | POL3_0
|  | Moderní lustr na 25 halogenových žárovek s napětím 12V. Z kovové, chromované, kulaté základny kde je umístěn transformátor svítidla jsou spuštěna ve spirále v různých délkách na vodičích skleněná, čirá, broušená stínidla. Moderní design svítidla je umocněn krásným světelným efektem při jeho rozsvícení. Průměr svítidla cca 60 cm, délka svítidla cca 230 cm. | [24 empty] | POP |  | Moderní lustr na 25 halogenových žárovek s napětím 12V. Z kovové, chromované, kulaté základny kde je umístěn transformátor svítidla jsou spuštěna ve spirále v různých délkách na vodičích skleněná, čirá, broušená stínidla. Moderní design svítidla je umocněn krásným světelným efektem při jeho rozsvícení. Průměr svítidla cca 60 cm, délka svítidla cca 230 cm.
41 | 3483...H | Vestvané LED svítidlo kruhové 18 W, Výr. H | kus | 8 |  | 0 |  | 0 |  | 0 | 21 | 0 | 0.002 | 0.02 | 0 | 0 |  | Vlastní | Kalkul | 0 | 0 |  | Specifikace |  |  |  | POL3_0
42 | 3483...I | Svítidlo kruhové směrové přisazené LED 10 W , Výr. I | kus | 8 |  | 0 |  | 0 |  | 0 | 21 | 0 | 0.002 | 0.02 | 0 | 0 |  | Vlastní | Kalkul | 0 | 0 |  | Specifikace |  |  |  | POL3_0
43 | 3483...J | Vestvané LED svítidlo 60x60 cm, 32 W, Výr. J | kus | 4 |  | 0 |  | 0 |  | 0 | 21 | 0 | 0.002 | 0.01 | 0 | 0 |  | Vlastní | Kalkul | 0 | 0 |  | Specifikace |  |  |  | POL3_0
44 | 650111141R00 | Uložení uzem. pásku v zemi do 120 mm2 | m | 115 |  | 0 |  | 0 |  | 0 | 21 | 0 | 0 | 0 | 0 | 0 |  | Vlastní | Kalkul | 0.12 | 13.8 |  | Práce |  |  |  | POL1_0
45 | 35441120R | Pásek uzemňovací pozinkovaný 30 x 4 mm | kg | 111.7143 |  | 0 |  | 0 |  | 0 | 21 | 0 | 0.001 | 0.11 | 0 | 0 | SPCM | RTS 21/ I | RTS 21/ I | 0 | 0 |  | Specifikace |  |  |  | POL3_0
|  | 115*1,02/1,05 |  | 111.71 | [22 empty] | VV | 0
46 | 650111146R00 | Uložení uzem. drátu v zemi FeZn do 10 mm | m | 46 |  | 0 |  | 0 |  | 0 | 21 | 0 | 0 | 0 | 0 | 0 |  | Vlastní | Kalkul | 0.16 | 7.36 |  | Práce |  |  |  | POL1_0
47 | 354401... | Drát uzemňovací pozinkovaný 10 mm | kg | 29.1429 |  | 0 |  | 0 |  | 0 | 21 | 0 | 0.001 | 0.03 | 0 | 0 |  | Vlastní | Kalkul | 0 | 0 |  | Specifikace |  |  |  | POL3_0
|  | 46*1,02/1,61 |  | 29.14 | [22 empty] | VV | 0
48 | 650111611R00 | Montáž svodového vodiče D do 10 mm včetně podpěr | m | 240 |  | 0 |  | 0 |  | 0 | 21 | 0 | 0 | 0 | 0 | 0 |  | Vlastní | Kalkul | 0.49717 | 119.32 |  | Práce |  |  |  | POL1_0
49 | 35444180R | drát pr. 8 mm; AlMgSi T/4 | m | 32.8032 |  | 0 |  | 0 |  | 0 | 21 | 0 | 0.00013 | 0 | 0 | 0 | SPCM | RTS 21/ I | Kalkul | 0 | 0 |  | Specifikace |  |  |  | POL3_0
|  | 240*1,02*0,134 |  | 32.8032 | [22 empty] | VV | 0
50 | 650111711R00 | Montáž hromosvodové svorky do 2 šroubů, vč. dodávky | kus | 28 |  | 0 |  | 0 |  | 0 | 21 | 0 | 0 | 0 | 0 | 0 |  | Vlastní | Kalkul | 0.244 | 6.83 |  | Práce |  |  |  | POL1_0
51 | 650111761R00 | Montáž ochran. úhelníku / trubky s držáky do zdiva | kus | 7 |  | 0 |  | 0 |  | 0 | 21 | 0 | 0 | 0 | 0 | 0 |  | Vlastní | Kalkul | 0.871 | 6.1 |  | Práce |  |  |  | POL1_0
52 | 35441830R | Úhelník ochranný OU-2 pro vodič d 6-12 mm | kus | 7 |  | 0 |  | 0 |  | 0 | 21 | 0 | 0.003 | 0.02 | 0 | 0 | SPCM | RTS 21/ I | RTS 21/ I | 0 | 0 |  | Specifikace |  |  |  | POL3_0
53 | 35441840R | Držák ochranného úhelníku DOUa-25 do zdiva | kus | 14 |  | 0 |  | 0 |  | 0 | 21 | 0 | 0.00032 | 0 | 0 | 0 | SPCM | RTS 21/ I | RTS 21/ I | 0 | 0 |  | Specifikace |  |  |  | POL3_0
54 | 650111781R00 | Označení svodu štítkem | kus | 7 |  | 0 |  | 0 |  | 0 | 21 | 0 | 0 | 0 | 0 | 0 |  | Vlastní | Kalkul | 0.11 | 0.77 |  | Práce |  |  |  | POL1_0
55 | 35441846R | Štítek označení | kus | 7 |  | 0 |  | 0 |  | 0 | 21 | 0 | 0 | 0 | 0 | 0 | SPCM | RTS 21/ I | RTS 21/ I | 0 | 0 |  | Specifikace |  |  |  | POL3_0
56 | 650111911R00 | Montáž jímací tyče do 3 m, na střešní hřeben | kus | 5 |  | 0 |  | 0 |  | 0 | 21 | 0 | 0 | 0 | 0 | 0 |  | Vlastní | Kalkul | 1.7733 | 8.87 |  | Práce |  |  |  | POL1_0
57 | 35441000R | Tyč jímací JV 1,0 1000 mm s vrutem | kus | 5 |  | 0 |  | 0 |  | 0 | 21 | 0 | 0.00215 | 0.01 | 0 | 0 | SPCM | RTS 21/ I | RTS 21/ I | 0 | 0 |  | Specifikace |  |  |  | POL3_0
58 | 650112611R00 | Změření zemního odporu, vč. měřícího protokolu | kus | 7 |  | 0 |  | 0 |  | 0 | 21 | 0 | 0 | 0 | 0 | 0 |  | Vlastní | Kalkul | 0.63 | 4.41 |  | Práce |  |  |  | POL1_0
59 | 341350112R | Kabel stíněný televizní | m | 80 |  | 0 |  | 0 |  | 0 | 21 | 0 | 0 | 0 | 0 | 0 | SPCM | RTS 21/ I | RTS 21/ I | 0 | 0 |  | Specifikace |  |  |  | POL3_0
60 | 341350110R | Kabel stíněný VD-10, telefonní a IT rozvod | m | 120 |  | 0 |  | 0 |  | 0 | 21 | 0 | 0 | 0 | 0 | 0 | SPCM | RTS 21/ I | RTS 21/ I | 0 | 0 |  | Specifikace |  |  |  | POL3_0
61 | 650124641R00 | Uložení kabelu Cu 3 x 1,5 mm2 pod omítku | m | 780 |  | 0 |  | 0 |  | 0 | 21 | 0 | 0 | 0 | 0 | 0 |  | Vlastní | Kalkul | 0.064 | 49.92 |  | Práce |  |  |  | POL1_0
62 | 650125141R00 | Uložení kabelu Cu 3 x 1,5 mm2 do trubky | m | 360 |  | 0 |  | 0 |  | 0 | 21 | 0 | 0 | 0 | 0 | 0 |  | Vlastní | Kalkul | 0.095 | 34.2 |  | Práce |  |  |  | POL1_0
63 | 34111032R | Kabel silový s Cu jádrem 750 V CYKY 3 C x 1,5 mm2 | m | 1140 |  | 0 |  | 0 |  | 0 | 21 | 0 | 0.00016 | 0.18 | 0 | 0 | SPCM | RTS 21/ I | RTS 21/ I | 0 | 0 |  | Specifikace |  |  |  | POL3_0
64 | 650124643R00 | Uložení kabelu Cu 3 x 2,5 mm2 pod omítku | m | 640 |  | 0 |  | 0 |  | 0 | 21 | 0 | 0 | 0 | 0 | 0 |  | Vlastní | Kalkul | 0.06415 | 41.06 |  | Práce |  |  |  | POL1_0
65 | 650125143R00 | Uložení kabelu Cu 3 x 2,5 mm2 do trubky | m | 370 |  | 0 |  | 0 |  | 0 | 21 | 0 | 0 | 0 | 0 | 0 |  | Vlastní | Kalkul | 0.095 | 35.15 |  | Práce |  |  |  | POL1_0
66 | 34111036R | Kabel silový s Cu jádrem 750 V CYKY 3 x 2,5 mm2 | m | 1010 |  | 0 |  | 0 |  | 0 | 21 | 0 | 0.0002 | 0.2 | 0 | 0 | SPCM | RTS 21/ I | RTS 21/ I | 0 | 0 |  | Specifikace |  |  |  | POL3_0
67 | 650124703R00 | Uložení kabelu Cu 5 x 2,5 mm2 pod omítku | m | 85 |  | 0 |  | 0 |  | 0 | 21 | 0 | 0 | 0 | 0 | 0 |  | Vlastní | Kalkul | 0.092 | 7.82 |  | Práce |  |  |  | POL1_0
68 | 650125213R00 | Uložení kabelu Cu 5 x 2,5 mm2 do trubky | m | 36 |  | 0 |  | 0 |  | 0 | 21 | 0 | 0 | 0 | 0 | 0 |  | Vlastní | Kalkul | 0.095 | 3.42 |  | Práce |  |  |  | POL1_0
69 | 34111094R | Kabel silový s Cu jádrem 750 V CYKY 5 x 2,5 mm2 | m | 121 |  | 0 |  | 0 |  | 0 | 21 | 0 | 0.0003 | 0.04 | 0 | 0 | SPCM | RTS 21/ I | RTS 21/ I | 0 | 0 |  | Specifikace |  |  |  | POL3_0
70 | 650124707R00 | Uložení kabelu Cu 5 x 6 mm2 pod omítku | m | 58 |  | 0 |  | 0 |  | 0 | 21 | 0 | 0 | 0 | 0 | 0 |  | Vlastní | Kalkul | 0.094 | 5.45 |  | Práce |  |  |  | POL1_0
71 | 650125217R00 | Uložení kabelu Cu 5 x 6 mm2 do trubky | m | 32 |  | 0 |  | 0 |  | 0 | 21 | 0 | 0 | 0 | 0 | 0 |  | Vlastní | Kalkul | 0.1 | 3.2 |  | Práce |  |  |  | POL1_0
72 | 34111100R | Kabel silový s Cu jádrem 750 V CYKY 5 x 6 mm2 | m | 64 |  | 0 |  | 0 |  | 0 | 21 | 0 | 0.00053 | 0.03 | 0 | 0 | SPCM | RTS 21/ I | RTS 21/ I | 0 | 0 |  | Specifikace |  |  |  | POL3_0
73 | 34140826R | Vodič silový pevné uložení CY H07 V-U 6,00 mm2 | m | 26 |  | 0 |  | 0 |  | 0 | 21 | 0 | 6e-05 | 0 | 0 | 0 | SPCM | RTS 21/ I | RTS 21/ I | 0 | 0 |  | Specifikace |  |  |  | POL3_0
74 | 650124709R00 | Uložení kabelu Cu 5 x 16 mm2 pod omítku | m | 97 |  | 0 |  | 0 |  | 0 | 21 | 0 | 0 | 0 | 0 | 0 |  | Vlastní | Kalkul | 0.116 | 11.25 |  | Práce |  |  |  | POL1_0
|  | 25*3+3+5+7+5+2 |  | 97 | [22 empty] | VV | 0
75 | 34111102R | Kabel silový s Cu jádrem 750 V CYKY 5 x 16 mm2 | m | 100 |  | 0 |  | 0 |  | 0 | 21 | 0 | 0.00114 | 0.11 | 0 | 0 | SPCM | RTS 21/ I | RTS 21/ I | 0 | 0 |  | Specifikace |  |  |  | POL3_0
Díl: | D96 | Přesuny suti a vybouraných hmot |  |  |  | 0 |  | 0 |  | 0 |  | 0 |  | 0 |  | 0 |  |  |  |  | 1.92 | [5 empty] | DIL
76 | 979081111R00 | Odvoz suti a vybouraných hmot na skládku do 1 km | t | 0.9 |  | 0 |  | 0 |  | 0 | 21 | 0 | 0 | 0 | 0 | 0 | 801-3 | RTS 21/ I | RTS 21/ I | 0.49 | 0.44 |  | Přesun suti |  |  |  | POL8_
|  | Včetně naložení na dopravní prostředek a složení na skládku, bez poplatku za skládku. | [24 empty] | POP
77 | 979081121R00 | Odvoz suti a vybouraných hmot na skládku příplatek za každý další 1 km | t | 27 |  | 0 |  | 0 |  | 0 | 21 | 0 | 0 | 0 | 0 | 0 | 801-3 | RTS 21/ I | RTS 21/ I | 0 | 0 |  | Přesun suti |  |  |  | POL8_
78 | 979082111R00 | Vnitrostaveništní doprava suti a vybouraných hmot do 10 m | t | 0.9 |  | 0 |  | 0 |  | 0 | 21 | 0 | 0 | 0 | 0 | 0 | 801-3 | RTS 21/ I | RTS 21/ I | 0.942 | 0.85 |  | Přesun suti |  |  |  | POL8_
79 | 979087213R00 | Nakládání na dopravní prostředky vybouraných hmot | t | 0.9 |  | 0 |  | 0 |  | 0 | 21 | 0 | 0 | 0 | 0 | 0 | 822-1 | RTS 21/ I | RTS 21/ I | 0.688 | 0.62 |  | Přesun suti |  |  |  | POL8_
|  | pro vodorovnou dopravu | [24 empty] | SPI
80 | 979093111R00 | Uložení suti na skládku bez zhutnění | t | 0.9 |  | 0 |  | 0 |  | 0 | 21 | 0 | 0 | 0 | 0 | 0 | 800-6 | RTS 21/ I | RTS 21/ I | 0.006 | 0.01 |  | Přesun suti |  |  |  | POL8_
|  | s hrubým urovnáním, | [24 empty] | SPI
81 | 979990107R00 | Poplatek za skládku směs betonu,cihel a dřeva, skupina 17 01 01, 17 01 02 a 17 02 01 z Katalogu odpadů | t | 0.9 |  | 0 |  | 0 |  | 0 | 21 | 0 | 0 | 0 | 0 | 0 | 801-3 | RTS 21/ I | RTS 21/ I | 0 | 0 |  | Přesun suti |  |  |  | POL8_
Díl: | 96 | Bourání konstrukcí |  |  |  | 0 |  | 0 |  | 0 |  | 0 |  | 0.23 |  | 0.9 |  |  |  |  | 91.96 | [5 empty] | DIL
82 | 974031121R00 | Vysekání rýh v jakémkoliv zdivu cihelném v ploše do hloubky 30 mm, šířky do 30 mm | m | 450 |  | 0 |  | 0 |  | 0 | 21 | 0 | 0.00049 | 0.22 | 0.002 | 0.9 | 801-3 | RTS 21/ I | RTS 21/ I | 0.176 | 79.2 |  | Práce |  |  |  | POL1_
|  | Včetně pomocného lešení o výšce podlahy do 1900 mm a pro zatížení do 1,5 kPa (150 kg/m2). | [24 empty] | POP
83 | 973031614R00 | Vysekání v cihelném zdivu výklenků a kapes kapes pro špalíky a krabice na jakoukoliv maltu vápennou nebo vápenocementovou, velilkosti do 50x50x50 mm | kus | 110 |  | 0 |  | 0 |  | 0 | 21 | 0 | 8e-05 | 0.01 | 0 | 0 | 801-3 | RTS 21/ I | RTS 21/ I | 0.116 | 12.76 |  | Práce |  |  |  | POL1_
|  | Včetně pomocného lešení o výšce podlahy do 1900 mm a pro zatížení do 1,5 kPa (150 kg/m2). | [24 empty] | POP
[25 empty] | 15 | 21 | DPH
| Celkem |  |  |  |  | 0 | [18 empty] | 0 | 0 | SUM
END
Note on S6: Jedná se o informaci, zda se jedná o položku, která je do rozpočtu zadána z cenové soustavy RTS, nebo vlastní.
Note on T6: Jedná se o název CÚ, která je zadána u položky rozpočtu

## 01 01-1450 Pol
Položkový soupis prací a dodávek | [26 empty] | #TypZaznamu#
S: | 2021-165 | Úpravy objektu č.p. 165 na Obecní dům ve Vranově nad Dyjí | [24 empty] | STA
O: | 01 | Obecní dům - uznatelné výdaje | [21 empty] | STA |  |  | OBJ
R: | 01-1450 | D.1.4.5 - Zařízení vzduchotechniky | [24 empty] | ROZ
P.č. | Číslo položky | Název položky | MJ | Množství | Cena / MJ | Celkem | Dodávka | Dodávka celk. | Montáž | Montáž celk. | DPH | Cena s DPH | Hmotnost / MJ | Hmotnost celk.(t) | Dem. hmotnost / MJ | Dem. hmotnost celk.(t) | Ceník | Cen. soustava / platnost | Cenová úroveň | Nhod / MJ | Nhod celk. | Dodavatel | Typ položky
Díl: | 728.1 | Vzduchotechnika |  |  |  | 0 |  | 0 |  | 0 |  | 0 |  | 0 |  | 0 |  |  |  |  | 0 | [5 empty] | DIL
1 | 728.1.01 | Ventilátor radiální do potrubí v sestavě, výtlak pr.100, otáčky 1600 ot/min, vzduch výkon 150m3/hod, (100Pa) výkon 35W/230V, | kus | 5 |  | 0 |  | 0 |  | 0 | 21 | 0 | 0 | 0 | 0 | 0 |  | Vlastní | Indiv | 0 | 0 |  | Práce |  |  |  | POL1_
|  | Ventilátor radiální do potrubí v sestavě, výtlak pr.100, otáčky 1600 ot/min vzduch výkon 150m3/hod (100Pa) výkon 35W/230V, akustický tlak 46,0 db(A), hmotnost 1,8 kg, vybavený klapkou ve výtlaku a nastavitelným doběhem 2 až 20min, napojen na samostatný vypínač | [24 empty] | POP | Ventilátor radiální do potrubí v sestavě, výtlak pr.100, otáčky 1600 ot/min vzduch výkon 150m3/hod (100Pa) výkon 35W/230V, akustický tlak 46,0 db(A), hmotnost 1,8 kg, vybavený klapkou ve výtlaku a nastavitelným doběhem 2 až 20min, napojen na samostatný vypínač
Díl: | 728.2 | Vzduchotechnika - potrubí |  |  |  | 0 |  | 0 |  | 0 |  | 0 |  | 0 |  | 0 |  |  |  |  | 4.16 | [5 empty] | DIL
2 | 728.2.01 | Potrubí - průměr 100 rovné | m | 10 |  | 0 |  | 0 |  | 0 | 21 | 0 | 0 | 0 | 0 | 0 |  | Vlastní | Indiv | 0 | 0 |  | Práce |  |  |  | POL1_
3 | 728.2.02 | Potrubí - průměr 100 tvar FLEXI | m | 8 |  | 0 |  | 0 |  | 0 | 21 | 0 | 0 | 0 | 0 | 0 |  | Vlastní | Indiv | 0 | 0 |  | Práce |  |  |  | POL1_
4 | 728.2.03 | Potrubí - průměr 160 rovné | m | 32 |  | 0 |  | 0 |  | 0 | 21 | 0 | 0 | 0 | 0 | 0 |  | Vlastní | Indiv | 0 | 0 |  | Práce |  |  |  | POL1_
5 | 728.2.04 | Potrubí - průměr 200 rovné | m | 36 |  | 0 |  | 0 |  | 0 | 21 | 0 | 0 | 0 | 0 | 0 |  | Vlastní | Indiv | 0 | 0 |  | Práce |  |  |  | POL1_
6 | 728.2.05 | Potrubí - koleno průměr 160, 90° | kus | 4 |  | 0 |  | 0 |  | 0 | 21 | 0 | 0 | 0 | 0 | 0 |  | Vlastní | Indiv | 0 | 0 |  | Práce |  |  |  | POL1_
7 | 728.2.06 | Potrubí - koleno průměr 200, 90° | kus | 14 |  | 0 |  | 0 |  | 0 | 21 | 0 | 0 | 0 | 0 | 0 |  | Vlastní | Indiv | 0 | 0 |  | Práce |  |  |  | POL1_
|  | Skupinová cena potrubí sk. I - pozink. Plech, třída těsnosti A | [24 empty] | POP
|  | Čtyřhranné: | [24 empty] | POP
8 | 728.2.07 | Skupinová cena potrubí sk. I - pozink. Plech, třída těsnosti A - do obvodu 1890/tvarovek (%): 30, čtyřhranné | bm | 102 |  | 0 |  | 0 |  | 0 | 21 | 0 | 0 | 0 | 0 | 0 |  | Vlastní | Indiv | 0 | 0 |  | Práce |  |  |  | POL1_
9 | 728.2.08 | Skupinová cena potrubí sk. I - pozink. Plech, třída těsnosti A - do obvodu 2630/tvarovek (%): 30, čtyřhranné | bm | 18 |  | 0 |  | 0 |  | 0 | 21 | 0 | 0 | 0 | 0 | 0 |  | Vlastní | Indiv | 0 | 0 |  | Práce |  |  |  | POL1_
10 | 728.2.09 | Otvory pro výustky | kus | 48 |  | 0 |  | 0 |  | 0 | 21 | 0 | 0 | 0 | 0 | 0 |  | Vlastní | Indiv | 0 | 0 |  | Práce |  |  |  | POL1_
11 | 728.2.10 | Krycí mřížka, tahokov, průměr 150/300mm | kus | 28 |  | 0 |  | 0 |  | 0 | 21 | 0 | 0 | 0 | 0 | 0 |  | Vlastní | Indiv | 0 | 0 |  | Práce |  |  |  | POL1_
12 | 728.2.11 | Krycí mřížka, tahokov, průměr 150/150mm | kus | 20 |  | 0 |  | 0 |  | 0 | 21 | 0 | 0 | 0 | 0 | 0 |  | Vlastní | Indiv | 0 | 0 |  | Práce |  |  |  | POL1_
13 | 728.2.12 | Regulační klapka univerzální sání pr.200 | kus | 2 |  | 0 |  | 0 |  | 0 | 21 | 0 | 0 | 0 | 0 | 0 |  | Vlastní | Indiv | 0 | 0 |  | Práce |  |  |  | POL1_
14 | 728.2.13 | Regulační klapka univerzální výtlak pr.200 | kus | 2 |  | 0 |  | 0 |  | 0 | 21 | 0 | 0 | 0 | 0 | 0 |  | Vlastní | Indiv | 0 | 0 |  | Práce |  |  |  | POL1_
15 | 728.2.14 | Tlumič hluku do kruh.potrubí průměr 200 | kus | 4 |  | 0 |  | 0 |  | 0 | 21 | 0 | 0 | 0 | 0 | 0 |  | Vlastní | Indiv | 0 | 0 |  | Práce |  |  |  | POL1_
16 | 728.2.15 | Tlumič hluku buňkový TR 300x300-1500 | kus | 4 |  | 0 |  | 0 |  | 0 | 21 | 0 | 0 | 0 | 0 | 0 |  | Vlastní | Indiv | 0 | 0 |  | Práce |  |  |  | POL1_
17 | 728.2.16 | Tlumič hluku buňkový TR 600x600-1500 | kus | 2 |  | 0 |  | 0 |  | 0 | 21 | 0 | 0 | 0 | 0 | 0 |  | Vlastní | Indiv | 0 | 0 |  | Práce |  |  |  | POL1_
18 | 728.2.17 | Protideštová střešní stříška průměr 200 | kus | 2 |  | 0 |  | 0 |  | 0 | 21 | 0 | 0 | 0 | 0 | 0 |  | Vlastní | Indiv | 0 | 0 |  | Práce |  |  |  | POL1_
19 | 728.2.18 | Mřížka přes fasádu pr.160 se žaluzii, síťka proti hmyzu | kus | 1 |  | 0 |  | 0 |  | 0 | 21 | 0 | 0 | 0 | 0 | 0 |  | Vlastní | Indiv | 0 | 0 |  | Práce |  |  |  | POL1_
20 | 728.2.19 | Mřížka přes fasádu pr.200 se žaluzii, síťka proti hmyzu | kus | 1 |  | 0 |  | 0 |  | 0 | 21 | 0 | 0 | 0 | 0 | 0 |  | Vlastní | Indiv | 0 | 0 |  | Práce |  |  |  | POL1_
21 | 728.2.20 | Regulační talířový ventil | kus | 6 |  | 0 |  | 0 |  | 0 | 21 | 0 | 0 | 0 | 0 | 0 |  | Vlastní | Indiv | 0 | 0 |  | Práce |  |  |  | POL1_
22 | 728.2.21 | Pružná vložka průměr 160 | kus | 4 |  | 0 |  | 0 |  | 0 | 21 | 0 | 0 | 0 | 0 | 0 |  | Vlastní | Indiv | 0 | 0 |  | Práce |  |  |  | POL1_
23 | 728.2.22 | Pružná vložka průměr 200 | kus | 4 |  | 0 |  | 0 |  | 0 | 21 | 0 | 0 | 0 | 0 | 0 |  | Vlastní | Indiv | 0 | 0 |  | Práce |  |  |  | POL1_
24 | 728.2.23 | Sací, výfuková žaluzie, 600x600 | kus | 2 |  | 0 |  | 0 |  | 0 | 21 | 0 | 0 | 0 | 0 | 0 |  | Vlastní | Indiv | 0 | 0 |  | Práce |  |  |  | POL1_
25 | 728.2.24 | Kruhová klapka regulační průměr 200mm, fixace polohy | kus | 4 |  | 0 |  | 0 |  | 0 | 21 | 0 | 0 | 0 | 0 | 0 |  | Vlastní | Indiv | 0 | 0 |  | Práce |  |  |  | POL1_
26 | 728.2.25 | Kruhová klapka regulační průměr 100mm, fixace polohy | kus | 1 |  | 0 |  | 0 |  | 0 | 21 | 0 | 0 | 0 | 0 | 0 |  | Vlastní | Indiv | 0 | 0 |  | Práce |  |  |  | POL1_
27 | 728.2.26 | Požární ucpávka vzt potrubí | kus | 4 |  | 0 |  | 0 |  | 0 | 21 | 0 | 0 | 0 | 0 | 0 |  | Vlastní | Indiv | 0 | 0 |  | Práce |  |  |  | POL1_
28 | 998728102R00 | Přesun hmot pro vzduchotechniku Přesun hmot potrubí, výšky do 12 m | t | 0.8 |  | 0 |  | 0 |  | 0 | 21 | 0 | 0 | 0 | 0 | 0 | 800-728 | RTS 21/ I | Indiv | 5.206 | 4.16 |  | Práce |  |  |  | POL1_
|  | vodorovně do 50 m | [24 empty] | SPI
Díl: | 728.3 | Tepelné izolace, montážní, spojovací a pomocný materiál dodávka a montáž |  |  |  | 0 |  | 0 |  | 0 |  | 0 |  | 0 |  | 0 |  |  |  |  | 0 | [5 empty] | DIL
29 | 728.3.01 | Izolace tepelná VZT potrubí do DN250 nad podhledem pro zařízení a potrubí tl.40 mm, na hliníkové fólii | m2 | 42 |  | 0 |  | 0 |  | 0 | 21 | 0 | 0 | 0 | 0 | 0 |  | Vlastní | Indiv | 0 | 0 |  | Práce |  |  |  | POL1_7
30 | 728.3.02 | Závěsy a uchyty VZT zařízení a potrubí do DN 600 | kus | 160 |  | 0 |  | 0 |  | 0 | 21 | 0 | 0 | 0 | 0 | 0 |  | Vlastní | Indiv | 0 | 0 |  | Práce |  |  |  | POL1_7
31 | 728.3.03 | Protipožární izolace - oboustranná , pož. odolnost 30min, technologický postup dle certifikátu | m2 | 86 |  | 0 |  | 0 |  | 0 | 21 | 0 | 0 | 0 | 0 | 0 |  | Vlastní | Indiv | 0 | 0 |  | Práce |  |  |  | POL1_7
32 | 728.3.04 | Tepelná izolace - minerální vata tl.40mm s AL polepem | m2 | 24 |  | 0 |  | 0 |  | 0 | 21 | 0 | 0 | 0 | 0 | 0 |  | Vlastní | Indiv | 0 | 0 |  | Práce |  |  |  | POL1_
33 | 210800525RT1 | Vodič nn a vn CY 2,5 mm2 uložený volně včetně dodávky vodiče CY 2,5 | m | 64 |  | 0 |  | 0 |  | 0 | 21 | 0 | 0 | 0 | 0 | 0 |  | Vlastní | Indiv | 0 | 0 |  | Práce |  |  |  | POL1_7
34 | 210100502R00 | Ukončení celopl.kabelů zákl./SL pás., do 3x1 mm2 | kus | 6 |  | 0 |  | 0 |  | 0 | 21 | 0 | 0 | 0 | 0 | 0 |  | Vlastní | Indiv | 0 | 0 |  | Práce |  |  |  | POL1_7
Díl: | 728.4 | Vedlejší náklady |  |  |  | 0 |  | 0 |  | 0 |  | 0 |  | 0 |  | 0 |  |  |  |  | 0 | [5 empty] | DIL
35 | 728.4.01 | Stavební přípomoci, průrazy (prostupy stěnou průměr, průchod střechou včetně zaopravení | hod | 42 |  | 0 |  | 0 |  | 0 | 21 | 0 | 0 | 0 | 0 | 0 |  | Vlastní | Indiv | 0 | 0 |  | Práce |  |  |  | POL1_7
36 | 728.4.02 | Revize, regulace a zkušební provoz VZT, zaškolení obsluhy | hod | 28 |  | 0 |  | 0 |  | 0 | 21 | 0 | 0 | 0 | 0 | 0 |  | Vlastní | Indiv | 0 | 0 |  | Práce |  |  |  | POL1_7
37 | 728.4.03 | Dodávka předávacího protokolu a záručních listů, vypracování návodu na obsluhu zařízení VZT | hod | 12 |  | 0 |  | 0 |  | 0 | 21 | 0 | 0 | 0 | 0 | 0 |  | Vlastní | Indiv | 0 | 0 |  | Práce |  |  |  | POL1_7
[25 empty] | 15 | 21 | DPH
| Celkem |  |  |  |  | 0 | [18 empty] | 0 | 0 | SUM
END
Note on S6: Jedná se o informaci, zda se jedná o položku, která je do rozpočtu zadána z cenové soustavy RTS, nebo vlastní.
Note on T6: Jedná se o název CÚ, která je zadána u položky rozpočtu

## 02 02-1100 Pol
Položkový soupis prací a dodávek | [26 empty] | #TypZaznamu#
S: | 2021-165 | Úpravy objektu č.p. 165 na Obecní dům ve Vranově nad Dyjí | [24 empty] | STA
O: | 02 | Obecní dům - neuznatelné výdaje | [21 empty] | STA |  |  | OBJ
R: | 02-1100 | D.1.1 - Stavení část | [24 empty] | ROZ
P.č. | Číslo položky | Název položky | MJ | Množství | Cena / MJ | Celkem | Dodávka | Dodávka celk. | Montáž | Montáž celk. | DPH | Cena s DPH | Hmotnost / MJ | Hmotnost celk.(t) | Dem. hmotnost / MJ | Dem. hmotnost celk.(t) | Ceník | Cen. soustava / platnost | Cenová úroveň | Nhod / MJ | Nhod celk. | Dodavatel | Typ položky
Díl: | 95 | Dokončovací konstrukce na pozemních stavbách |  |  |  | 0 |  | 0 |  | 0 |  | 0 |  | 0.14 |  | 0 |  |  |  |  | 6.09 | [5 empty] | DIL
1 | 953941321R00 | Osazení drobných kovových výrobků železných rohoží s rámy Osazení železných rohoží s rámy o ploše do 1 m2 | kus | 2 |  | 0 |  | 0 |  | 0 | 21 | 0 | 0.04914 | 0.1 | 0 | 0 | 801-4 | RTS 21/ I | RTS 21/ I | 2.07 | 4.14 |  | Práce |  |  |  | POL1_0
|  | bez jejich dodání, ale s vysekáním kapes pro upevňovací prvky a s jejich zazděním, zabetonováním nebo zalitím, | [24 empty] | SPI |  | bez jejich dodání, ale s vysekáním kapes pro upevňovací prvky a s jejich zazděním, zabetonováním nebo zalitím,
2 | 953941312R00 | Osazení předmětů na hmoždinky Osazení požárního hasicího přístroje na stěnu | kus | 6 |  | 0 |  | 0 |  | 0 | 21 | 0 | 1e-05 | 0 | 0 | 0 | 801-1 | RTS 21/ I | RTS 21/ I | 0.17 | 1.02 |  | Práce |  |  |  | POL1_0
3 | 953941392R00 | Zkoušky a revize Revize požárního hasicího přístroje do 10 ks | kus | 6 |  | 0 |  | 0 |  | 0 | 21 | 0 | 0 | 0 | 0 | 0 | 801-1 | RTS 21/ I | RTS 21/ I | 0.1123 | 0.67 |  | Práce |  |  |  | POL1_0
4 | 953941395R00 | Zkoušky a revize Vystavení revizní zprávy-požární hasicí přístroj | kus | 1 |  | 0 |  | 0 |  | 0 | 21 | 0 | 0 | 0 | 0 | 0 | 801-1 | RTS 21/ I | RTS 21/ I | 0.2642 | 0.26 |  | Práce |  |  |  | POL1_0
5 | 44984102R | Přístroj hasicí práškový PG 6 kg, s hasicí schopností 21A | kus | 6 |  | 0 |  | 0 |  | 0 | 21 | 0 | 0.0059 | 0.04 | 0 | 0 | SPCM | RTS 21/ I | RTS 21/ I | 0 | 0 |  | Specifikace |  |  |  | POL3_0
Díl: | 766 | Konstrukce truhlářské |  |  |  | 0 |  | 0 |  | 0 |  | 0 |  | 1.01 |  | 0 |  |  |  |  | 90.14 | [5 empty] | DIL
6 | 766624061R00 | Montáž střešních oken Montáž předokenních rolet střešních oken s ovládán | kus | 13 |  | 0 |  | 0 |  | 0 | 21 | 0 | 0.00028 | 0 | 0 | 0 | 800-766 | RTS 21/ I | RTS 21/ I | 6.426 | 83.54 |  | Práce |  |  |  | POL1_0
7 | 7661101.. | Mobilní posuvná skládací stěna , 11,2x3,0 m, D+M, výr.č. T20 | ks | 1 |  | 0 |  | 0 |  | 0 | 21 | 0 | 0.3 | 0.3 | 0 | 0 |  | Vlastní | Kalkul | 0.406 | 0.41 |  | Práce |  |  |  | POL1_0
8 | 7661102.. | Mobilní posuvná skládací stěna , 5,7x3,0 m, D+M, výr.č. T21 | ks | 1 |  | 0 |  | 0 |  | 0 | 21 | 0 | 0.3 | 0.3 | 0 | 0 |  | Vlastní | Kalkul | 0.406 | 0.41 |  | Práce |  |  |  | POL1_0
9 | 7661103.. | Mobilní posuvná skládací stěna , 4,8x3,0 m, D+M, výr.č. T22 | ks | 1 |  | 0 |  | 0 |  | 0 | 21 | 0 | 0.3 | 0.3 | 0 | 0 |  | Vlastní | Kalkul | 0.406 | 0.41 |  | Práce |  |  |  | POL1_0
10 | 766812111R00 | Montáž kuchyňských linek Montáž kuchyňských linek dřevěných linek š.do 1,2m | kus | 1 |  | 0 |  | 0 |  | 0 | 21 | 0 | 0 | 0 | 0 | 0 | 800-766 | RTS 21/ I | RTS 21/ I | 5.365 | 5.37 |  | Práce |  |  |  | POL1_0
11 | 61581620R | Linka kuchyňská atypická 120 cm, výr.č. T26 | soubor | 1 |  | 0 |  | 0 |  | 0 | 21 | 0 | 0.105 | 0.11 | 0 | 0 | SPCM | RTS 21/ I | RTS 21/ I | 0 | 0 |  | Specifikace |  |  |  | POL3_0
12 | 776-501 | Dodávka a montáž vnitřní zastiňující rolety na manuální ovládání | m2 | 40.32 |  | 0 |  | 0 |  | 0 | 21 | 0 | 0 | 0 | 0 | 0 |  | Vlastní | Kalkul | 0 | 0 |  | Práce |  |  |  | POL1_
|  | 1NP (okna v sálu 105 a zázemí) : 1,2*2,1*(10+2+1+3) |  | 40.32 | [22 empty] | VV | 0
Díl: | 787 | Zasklívání |  |  |  | 0 |  | 0 |  | 0 |  | 0 |  | 0.1 |  | 0 |  |  |  |  | 25.93 | [5 empty] | DIL
13 | 787911112R00 | Montáž zrcadla na stěnu, na lepidlo, pl. do 5 m2 | m2 | 9.605 |  | 0 |  | 0 |  | 0 | 21 | 0 | 8e-05 | 0 | 0 | 0 |  | Vlastní | Kalkul | 2.7 | 25.93 |  | Práce |  |  |  | POL1_0
|  | 2,15*1,9+2,4*2,3 |  | 9.61 | [22 empty] | VV | 0
14 | 63465124R | Zrcadlo nemontované čiré tl. 4 mm | m2 | 9.605 |  | 0 |  | 0 |  | 0 | 21 | 0 | 0.01 | 0.1 | 0 | 0 | SPCM | RTS 21/ I | RTS 21/ I | 0 | 0 |  | Specifikace |  |  |  | POL3_0
[25 empty] | 15 | 21 | DPH
| Celkem |  |  |  |  | 0 | [18 empty] | 0 | 0 | SUM
END
Note on S6: Jedná se o informaci, zda se jedná o položku, která je do rozpočtu zadána z cenové soustavy RTS, nebo vlastní.
Note on T6: Jedná se o název CÚ, která je zadána u položky rozpočtu

## 02 02-1440 Pol
Položkový soupis prací a dodávek | [26 empty] | #TypZaznamu#
S: | 2021-165 | Úpravy objektu č.p. 165 na Obecní dům ve Vranově nad Dyjí | [24 empty] | STA
O: | 02 | Obecní dům - neuznatelné výdaje | [21 empty] | STA |  |  | OBJ
R: | 02-1440 | D.1.4.4 - Elektroinstalace | [24 empty] | ROZ
P.č. | Číslo položky | Název položky | MJ | Množství | Cena / MJ | Celkem | Dodávka | Dodávka celk. | Montáž | Montáž celk. | DPH | Cena s DPH | Hmotnost / MJ | Hmotnost celk.(t) | Dem. hmotnost / MJ | Dem. hmotnost celk.(t) | Ceník | Cen. soustava / platnost | Cenová úroveň | Nhod / MJ | Nhod celk. | Dodavatel | Typ položky
Díl: | M22 | Montáž sdělovací a zabezp.tech |  |  |  | 0 |  | 0 |  | 0 |  | 0 |  | 0 |  | 0 |  |  |  |  | 14.46 | [5 empty] | DIL
1 | 222730001R00 | Účastnická zásuvka TV+R+SAT koncová pod omítku, D+M | kus | 4 |  | 0 |  | 0 |  | 0 | 21 | 0 | 0 | 0 | 0 | 0 |  | Vlastní | Kalkul | 0.20167 | 0.81 |  | Práce |  |  |  | POL1_0
2 | 222730005R00 | Účastnická zásuvka TV+R průchozí pod omítku, D+M | kus | 2 |  | 0 |  | 0 |  | 0 | 21 | 0 | 0 | 0 | 0 | 0 |  | Vlastní | Kalkul | 0.267 | 0.53 |  | Práce |  |  |  | POL1_0
3 | 222730031R00 | Stožár a kotvení na sedl.střechu,do prostupu, D+M | kus | 1 |  | 0 |  | 0 |  | 0 | 21 | 0 | 0 | 0 | 0 | 0 |  | Vlastní | Kalkul | 4.3667 | 4.37 |  | Práce |  |  |  | POL1_0
|  | Stožár o délce 3 m a průměru 48 mm, se zátkou. | [24 empty] | POP
|  | Váha 6,3kg | [24 empty] | POP
|  | Žárově zinkováno. | [24 empty] | POP
4 | 222730151R00 | Kompletace a montáž antény FM nad 5 prvků, D+M | kus | 1 |  | 0 |  | 0 |  | 0 | 21 | 0 | 0 | 0 | 0 | 0 |  | Vlastní | Kalkul | 0.54733 | 0.55 |  | Práce |  |  |  | POL1_0
|  | Pasivní venkovní anténa na profesionální úrovni s vysokým ziskem pro příjem DVB-T, DVB-T2 signalu v UHF pásmu. Dobrá směrovost i k dálkovému příjmu a do míst s vysokým stupněm LTE rušení. | [24 empty] | POP | Pasivní venkovní anténa na profesionální úrovni s vysokým ziskem pro příjem DVB-T, DVB-T2 signalu v UHF pásmu. Dobrá směrovost i k dálkovému příjmu a do míst s vysokým stupněm LTE rušení.
|  | Klíčové vlastnosti | [24 empty] | POP
|  | Venkovní logaritmická periodická | [24 empty] | POP
|  | Horizontální i vertikální polarizace | [24 empty] | POP
|  | Rozměry: cca 1060 × 580 × 600 mm | [24 empty] | POP
|  | Přijímací úhel: 38 / 80 stupňů | [24 empty] | POP
|  | F konektor | [24 empty] | POP
|  | Rozsah frekvencí: 470 – 790 MHz | [24 empty] | POP
|  | Vhodná pro Full HD | [24 empty] | POP
5 | 222730172R00 | Anténní zesilovač, D+M | kus | 1 |  | 0 |  | 0 |  | 0 | 21 | 0 | 0 | 0 | 0 | 0 |  | Vlastní | Kalkul | 0.51867 | 0.52 |  | Práce |  |  |  | POL1_0
|  | Anténní zesilovač pro nový systém pozemní TV v normě DVB-T2 H.265 HEVC. | [24 empty] | POP
|  | pro celkové rozbočení až na 10 TV ve vnitřním provedení na půdu - vč. montážní krabičky. | [24 empty] | POP
|  | zisk jádra zesilovače - 40 dB | [24 empty] | POP
|  | DVB-T - ano | [24 empty] | POP
|  | DVB-T2 - ano české , rakouské , německé , slovenské , maďarské | [24 empty] | POP
|  | vstupní impedance : 75 Ohm | [24 empty] | POP
|  | kmitočtový rozsah 470 - 694 MHz | [24 empty] | POP
|  | kanálový rozsah 21 - 48 | [24 empty] | POP
|  | napájení - 12V - 80 mA | [24 empty] | POP
6 | 222730281R00 | Rozvodnice STA na omítku | kus | 1 |  | 0 |  | 0 |  | 0 | 21 | 0 | 0 | 0 | 0 | 0 |  | Vlastní | Kalkul | 0.3975 | 0.4 |  | Práce |  |  |  | POL1_0
7 | 222730364R00 | Systémový zdroj do rozvaděče | kus | 1 |  | 0 |  | 0 |  | 0 | 21 | 0 | 0 | 0 | 0 | 0 |  | Vlastní | Kalkul | 0.385 | 0.39 |  | Práce |  |  |  | POL1_0
8 | 222730372R00 | Zakončovací člen do úč.zásuvky | kus | 4 |  | 0 |  | 0 |  | 0 | 21 | 0 | 0 | 0 | 0 | 0 |  | Vlastní | Kalkul | 0.1115 | 0.45 |  | Práce |  |  |  | POL1_0
9 | 222730375R00 | Montáž F konektoru | kus | 6 |  | 0 |  | 0 |  | 0 | 21 | 0 | 0 | 0 | 0 | 0 |  | Vlastní | Kalkul | 0.1115 | 0.67 |  | Práce |  |  |  | POL1_0
10 | 222730396R00 | Měření TV signálu | kus | 1 |  | 0 |  | 0 |  | 0 | 21 | 0 | 0 | 0 | 0 | 0 |  | Vlastní | Kalkul | 0.16667 | 0.17 |  | Práce |  |  |  | POL1_0
11 | 222730401R00 | Nastavení a zprovoznění hl.stanice vč. ant.sestavy | kus | 1 |  | 0 |  | 0 |  | 0 | 21 | 0 | 0 | 0 | 0 | 0 |  | Vlastní | Kalkul | 3.5 | 3.5 |  | Práce |  |  |  | POL1_0
12 | 222730406R00 | Měření na úč.zásuvce všechny kanály | kus | 6 |  | 0 |  | 0 |  | 0 | 21 | 0 | 0 | 0 | 0 | 0 |  | Vlastní | Kalkul | 0.35 | 2.1 |  | Práce |  |  |  | POL1_0
Díl: | M65 | Elektroinstalace |  |  |  | 0 |  | 0 |  | 0 |  | 0 |  | 0 |  | 0 |  |  |  |  | 0 | [5 empty] | DIL
13 | 34531740R | Ovládač zvonkový řazení 1/0 3171-80124 2násob | kus | 1 |  | 0 |  | 0 |  | 0 | 21 | 0 | 1e-05 | 0 | 0 | 0 | SPCM | RTS 21/ I | RTS 21/ I | 0 | 0 |  | Specifikace |  |  |  | POL3_0
14 | 358892010R | Zvonek SM1/230, 230V | kus | 3 |  | 0 |  | 0 |  | 0 | 21 | 0 | 0.0002 | 0 | 0 | 0 | SPCM | RTS 21/ I | RTS 21/ I | 0 | 0 |  | Specifikace |  |  |  | POL3_0
[25 empty] | 15 | 21 | DPH
| Celkem |  |  |  |  | 0 | [18 empty] | 0 | 0 | SUM
END
Note on S6: Jedná se o informaci, zda se jedná o položku, která je do rozpočtu zadána z cenové soustavy RTS, nebo vlastní.
Note on T6: Jedná se o název CÚ, která je zadána u položky rozpočtu

## 02 02-1450 Pol
Položkový soupis prací a dodávek | [26 empty] | #TypZaznamu#
S: | 2021-165 | Úpravy objektu č.p. 165 na Obecní dům ve Vranově nad Dyjí | [24 empty] | STA
O: | 02 | Obecní dům - neuznatelné výdaje | [21 empty] | STA |  |  | OBJ
R: | 02-1450 | D.1.4.5 - Zařízení vzduchotechniky | [24 empty] | ROZ
P.č. | Číslo položky | Název položky | MJ | Množství | Cena / MJ | Celkem | Dodávka | Dodávka celk. | Montáž | Montáž celk. | DPH | Cena s DPH | Hmotnost / MJ | Hmotnost celk.(t) | Dem. hmotnost / MJ | Dem. hmotnost celk.(t) | Ceník | Cen. soustava / platnost | Cenová úroveň | Nhod / MJ | Nhod celk. | Dodavatel | Typ položky
Díl: | 728.1 | Vzduchotechnika |  |  |  | 0 |  | 0 |  | 0 |  | 0 |  | 0 |  | 0 |  |  |  |  | 0 | [5 empty] | DIL
1 | 728.1.02 | Rekuperační jednotka max. 4500 m3/ hod, rekuperační protiproudý výměník se zcela oddělenými přívodního a odvodního vzduchu | kus | 1 |  | 0 |  | 0 |  | 0 | 21 | 0 | 0 | 0 | 0 | 0 |  | Vlastní | Indiv | 0 | 0 |  | Práce |  |  |  | POL1_
|  | Rekuperační jednotka max. 4500 m3/ hod, Rekuperační protiproudý výměník se zcela oddělenými proudy přívodního a odvodní­ho vzduchu je vyroben z hliníku. Součástí rekuperátoru je bypass s klapkou, která plně řídí vstup vzduchu do výměníku nebo do bypassu. Skříň vyplněna zvukovou a tepelnou izolací z nehořlavé skelné minerální vlny. Pro usnadnění servisu je skříň jednotky vybavena otevíratelnými dveřmi se zámky nebo plně snímatelnými panely. Ventilátory Na přívodní a odvodní straně jednotky je mon­tován ventilátor s dozadu zahnutými lopatka­mi. Hrdla jsou opařena gumovým těsněním. Vývody kondenzátu od rekuperačního výměníku a chladiče jsou umístěny vždy ve spodním panelu jednotky a jsou připravené pro napojení protizápachového sifonu. Na sání čerstvého vzduchu a sání odtaho¬vého vzduchu 2 kompaktní filtrační články,filtrace tloušťky 96 mm. Na přívodu jsou deskové filtry třídy F5, na odvodu G4. Akustický tlak 41 (okolí) (db(A) 63 (odtah), rekuper.účinnost 90%, napětí 3x 400 V, proud 2,4/1,9 (A) příkon /odvod 1636/1297 (W). , vybaven teplovodním ohřívačem vzduchu | [24 empty] | POP | Rekuperační jednotka max. 4500 m3/ hod, Rekuperační protiproudý výměník se zcela oddělenými proudy přívodního a odvodní­ho vzduchu je vyroben z hliníku. Součástí rekuperátoru je bypass s klapkou, která plně řídí vstup vzduchu do výměníku nebo do bypassu. Skříň vyplněna zvukovou a tepelnou izolací z nehořlavé skelné minerální vlny. Pro usnadnění servisu je skříň jednotky vybavena otevíratelnými dveřmi se zámky nebo plně snímatelnými panely. Ventilátory Na přívodní a odvodní straně jednotky je mon­tován ventilátor s dozadu zahnutými lopatka­mi. Hrdla jsou opařena gumovým těsněním. Vývody kondenzátu od rekuperačního výměníku a chladiče jsou umístěny vždy ve spodním panelu jednotky a jsou připravené pro napojení protizápachového sifonu. Na sání čerstvého vzduchu a sání odtaho¬vého vzduchu 2 kompaktní filtrační články,filtrace tloušťky 96 mm. Na přívodu jsou deskové filtry třídy F5, na odvodu G4. Akustický tlak 41 (okolí) (db(A) 63 (odtah), rekuper.účinnost 90%, napětí 3x 400 V, proud 2,4/1,9 (A) příkon /odvod 1636/1297 (W). , vybaven teplovodním ohřívačem vzduchu
2 | 728.1.03 | Rekuperační jednotka 280 m3/hod, max. 360 m3/ hod., Skříň v provedení montáž na stěnu, dodržet, manipulační prostor před jednotkou pro čištění a výměnu. | kus | 1 |  | 0 |  | 0 |  | 0 | 21 | 0 | 0 | 0 | 0 | 0 |  | Vlastní | Indiv | 0 | 0 |  | Práce |  |  |  | POL1_
|  | Rekuperační jednotka 280 m3/hod, max. 360 m3/ hod. Skříň v provedení montáž na stěnu, dodržet manipulační prostor před jednotkou pro čištění a výměnu filtru. Přípojná hrdla mají vnitřní rozměr 150 a vnější 180mm. Vedle hrdla venkovního vzduchu je otvor protimrazové klapky. Kondenzát je vyveden vývodkou o průměru 40mm.Ventilátory na výtlaku a sání je větrací jednotka vybave­na radiálními ventilátory s EC motory a s do­zadu zahnutými lopatkami, přívodní napětí je běžné síťové 230 V, 50 Hz. Krytí IP31.Filtr na sání a výtlaku jsou snadno vyměnitelné deskové filtry třídy G4 (ISO coarse 45%).Regulace otáček - jednotka je vybavena dvěma potenciometry, kterými lze nastavit hodnotu vysokých a nízkých otáček.Akustický tlak 50/38/31 (db(A), rekuper.účinnost 87%, napětí 230 V, proud 0,89/0,29/0,09 (A) příkon 160/44/14 (W) | [24 empty] | POP | Rekuperační jednotka 280 m3/hod, max. 360 m3/ hod. Skříň v provedení montáž na stěnu, dodržet manipulační prostor před jednotkou pro čištění a výměnu filtru. Přípojná hrdla mají vnitřní rozměr 150 a vnější 180mm. Vedle hrdla venkovního vzduchu je otvor protimrazové klapky. Kondenzát je vyveden vývodkou o průměru 40mm.Ventilátory na výtlaku a sání je větrací jednotka vybave­na radiálními ventilátory s EC motory a s do­zadu zahnutými lopatkami, přívodní napětí je běžné síťové 230 V, 50 Hz. Krytí IP31.Filtr na sání a výtlaku jsou snadno vyměnitelné deskové filtry třídy G4 (ISO coarse 45%).Regulace otáček - jednotka je vybavena dvěma potenciometry, kterými lze nastavit hodnotu vysokých a nízkých otáček.Akustický tlak 50/38/31 (db(A), rekuper.účinnost 87%, napětí 230 V, proud 0,89/0,29/0,09 (A) příkon 160/44/14 (W)
[25 empty] | 15 | 21 | DPH
| Celkem |  |  |  |  | 0 | [18 empty] | 0 | 0 | SUM
END
Note on S6: Jedná se o informaci, zda se jedná o položku, která je do rozpočtu zadána z cenové soustavy RTS, nebo vlastní.
Note on T6: Jedná se o název CÚ, která je zadána u položky rozpočtu

## 02 02-2100 Pol
Položkový soupis prací a dodávek | [26 empty] | #TypZaznamu#
S: | 2021-165 | Úpravy objektu č.p. 165 na Obecní dům ve Vranově nad Dyjí | [24 empty] | STA
O: | 02 | Obecní dům - neuznatelné výdaje | [21 empty] | STA |  |  | OBJ
R: | 02-2100 | D.2.1 - Zpevněné plochy | [24 empty] | ROZ
P.č. | Číslo položky | Název položky | MJ | Množství | Cena / MJ | Celkem | Dodávka | Dodávka celk. | Montáž | Montáž celk. | DPH | Cena s DPH | Hmotnost / MJ | Hmotnost celk.(t) | Dem. hmotnost / MJ | Dem. hmotnost celk.(t) | Ceník | Cen. soustava / platnost | Cenová úroveň | Nhod / MJ | Nhod celk. | Dodavatel | Typ položky
Díl: | 1 | Zemní práce |  |  |  | 0 |  | 0 |  | 0 |  | 0 |  | 0.55 |  | 32.87 |  |  |  |  | 599.51 | [5 empty] | DIL
1 | 111201101R00 | Odstranění křovin a stromů o průměru do 10 cm Odstranění křovin i s kořeny na ploše do 1000 m2 | m2 | 20 |  | 0 |  | 0 |  | 0 | 21 | 0 | 0 | 0 | 0 | 0 | 800-1 | RTS 21/ I | RTS 21/ I | 0.172 | 3.44 |  | Práce |  |  |  | POL1_0
|  | s odstraněním kořenů a s případným nutným odklizením křovin a stromů na hromady na vzdálenost do 50 m nebo s naložením na dopravní prostředek, do sklonu terénu 1 : 5, | [24 empty] | SPI |  | s odstraněním kořenů a s případným nutným odklizením křovin a stromů na hromady na vzdálenost do 50 m nebo s naložením na dopravní prostředek, do sklonu terénu 1 : 5,
2 | 113106121R00 | Rozebrání komunikací pro pěší s jakýmkoliv ložem a výplní spár Rozebrání dlažeb z betonových dlaždic na sucho | m2 | 96.3 |  | 0 |  | 0 |  | 0 | 21 | 0 | 0 | 0 | 0.138 | 13.29 | 822-1 | RTS 21/ I | RTS 21/ I | 0.16 | 15.41 |  | Práce |  |  |  | POL1_0
|  | s přemístěním hmot na skládku na vzdálenost do 3 m nebo s naložením na dopravní prostředek | [24 empty] | SPI
|  | 76,7+19,6 |  | 96.3 | [22 empty] | VV | 0
3 | 113201111R00 | Vytrhání obrub Vytrhání obrubníků chodníkových a parkových | m | 89 |  | 0 |  | 0 |  | 0 | 21 | 0 | 0 | 0 | 0.22 | 19.58 | 822-1 | RTS 21/ I | RTS 21/ I | 0.143 | 12.73 |  | Práce |  |  |  | POL1_0
|  | s vybouráním lože, s přemístěním hmot na skládku na vzdálenost do 3 m nebo naložením na dopravní prostředek | [24 empty] | SPI |  | s vybouráním lože, s přemístěním hmot na skládku na vzdálenost do 3 m nebo naložením na dopravní prostředek
|  | 30*2+7+22 |  | 89 | [22 empty] | VV | 0
4 | 162301501R00 | Vodorovné přemístění křovin Vodorovné přemístění křovin do 5000 m | m2 | 20 |  | 0 |  | 0 |  | 0 | 21 | 0 | 0 | 0 | 0 | 0 | 800-1 | RTS 21/ I | RTS 21/ I | 0 | 0 |  | Práce |  |  |  | POL1_0
|  | o průměru kmene do 10 cm na vzdálenost, složení z dopravního porstředku. | [24 empty] | SPI
5 | 112101101R00 | Kácení stromů listnatých Kácení stromů listnatých o průměru kmene 10-30 cm | kus | 2 |  | 0 |  | 0 |  | 0 | 21 | 0 | 0 | 0 | 0 | 0 | 800-1 | RTS 21/ I | RTS 21/ I | 0.49 | 0.98 |  | Práce |  |  |  | POL1_0
|  | s odřezáním kmene a odvětvením, včetně případného odklizení kmene a větví na oddělené hromady na vzdálenost do 50 m nebo s naložením na dopravní prostředek, | [24 empty] | SPI |  | s odřezáním kmene a odvětvením, včetně případného odklizení kmene a větví na oddělené hromady na vzdálenost do 50 m nebo s naložením na dopravní prostředek,
6 | 112201101R00 | Odstranění pařezů pod úrovní terénu vykopáním Odstranění pařezů pod úrovní, o průměru 10 - 30 cm | kus | 2 |  | 0 |  | 0 |  | 0 | 21 | 0 | 5e-05 | 0 | 0 | 0 | 800-1 | RTS 21/ I | RTS 21/ I | 0.659 | 1.32 |  | Práce |  |  |  | POL1_0
|  | s jejich vykopáním nebo vytrháním, s přesekáním kořenů a s případným nutným přemístěním pařezů na hromady do vzdálenosti do 50 m nebo s naložením na dopravní prostředek, | [24 empty] | SPI |  | s jejich vykopáním nebo vytrháním, s přesekáním kořenů a s případným nutným přemístěním pařezů na hromady do vzdálenosti do 50 m nebo s naložením na dopravní prostředek,
7 | 119001421R00 | Dočasné zajištění podzemního potrubí nebo vedení kabelů Dočasné zajištění kabelů - do počtu 3 kabelů | m | 15 |  | 0 |  | 0 |  | 0 | 21 | 0 | 0.02478 | 0.37 | 0 | 0 | 800-1 | RTS 21/ I | RTS 21/ I | 0.547 | 8.21 |  | Práce |  |  |  | POL1_0
|  | ve výkopišti ve stavu a poloze, ve kterých byla na začátku zemních prací, a to podepřením, vzepřením nebo vyvěšením, případně s ochranným bedněním, se zřízením a odstraněním zajišťovací konstrukce a včetně opotřebení použitých materiálů, | [24 empty] | SPI |  | ve výkopišti ve stavu a poloze, ve kterých byla na začátku zemních prací, a to podepřením, vzepřením nebo vyvěšením, případně s ochranným bedněním, se zřízením a odstraněním zajišťovací konstrukce a včetně opotřebení použitých materiálů,
8 | 119001412R00 | Dočasné zajištění podzemního potrubí nebo vedení betonového potrubí Dočasné zajištění beton.a plast.potrubí DN 200-500 | m | 2 |  | 0 |  | 0 |  | 0 | 21 | 0 | 0.01271 | 0.03 | 0 | 0 | 800-1 | RTS 21/ I | RTS 21/ I | 1.153 | 2.31 |  | Práce |  |  |  | POL1_0
|  | ve výkopišti ve stavu a poloze, ve kterých byla na začátku zemních prací, a to podepřením, vzepřením nebo vyvěšením, případně s ochranným bedněním, se zřízením a odstraněním zajišťovací konstrukce a včetně opotřebení použitých materiálů, | [24 empty] | SPI |  | ve výkopišti ve stavu a poloze, ve kterých byla na začátku zemních prací, a to podepřením, vzepřením nebo vyvěšením, případně s ochranným bedněním, se zřízením a odstraněním zajišťovací konstrukce a včetně opotřebení použitých materiálů,
9 | 119001401R00 | Dočasné zajištění podzemního potrubí nebo vedení ocelového potrubí Dočasné zajištění ocelového potrubí do DN 200 mm | m | 1 |  | 0 |  | 0 |  | 0 | 21 | 0 | 0.00869 | 0.01 | 0 | 0 | 800-1 | RTS 21/ I | RTS 21/ I | 0.703 | 0.7 |  | Práce |  |  |  | POL1_0
|  | ve výkopišti ve stavu a poloze, ve kterých byla na začátku zemních prací, a to podepřením, vzepřením nebo vyvěšením, případně s ochranným bedněním, se zřízením a odstraněním zajišťovací konstrukce a včetně opotřebení použitých materiálů, | [24 empty] | SPI |  | ve výkopišti ve stavu a poloze, ve kterých byla na začátku zemních prací, a to podepřením, vzepřením nebo vyvěšením, případně s ochranným bedněním, se zřízením a odstraněním zajišťovací konstrukce a včetně opotřebení použitých materiálů,
10 | 120001101R00 | Ztížené vykopávky Příplatek za ztížení vykopávky v blízkosti vedení | m3 | 10.8 |  | 0 |  | 0 |  | 0 | 21 | 0 | 0 | 0 | 0 | 0 | 800-1 | RTS 21/ I | RTS 21/ I | 1.548 | 16.72 |  | Práce |  |  |  | POL1_0
|  | příplatek k cenám vykopávek za ztížení vykopávky v blízkosti podzemního vedení nebo výbušnin v horninách jakékoliv třídy, | [24 empty] | SPI |  | příplatek k cenám vykopávek za ztížení vykopávky v blízkosti podzemního vedení nebo výbušnin v horninách jakékoliv třídy,
|  | (15+2+1)*0,6*1 |  | 10.8 | [22 empty] | VV | 0
11 | 120901101RT3 | Bourání konstrukcí v odkopávkách a prokopávkách Bourání konstrukcí cihelných na MV v odkopávkách, bagrem | m3 | 9 |  | 0 |  | 0 |  | 0 | 21 | 0 | 0 | 0 | 0 | 0 | 800-1 | RTS 21/ I | RTS 21/ I | 0.23 | 2.07 |  | Práce |  |  |  | POL1_0
|  | korytech vodotečí, melioračních kanálech s přemístěním suti na hromady na vzdálenost do 20 m nebo s naložením na dopravní prostředek, | [24 empty] | SPI |  | korytech vodotečí, melioračních kanálech s přemístěním suti na hromady na vzdálenost do 20 m nebo s naložením na dopravní prostředek,
|  | 6*2,5*0,6 |  | 9 | [22 empty] | VV | 0
12 | 120901123RT1 | Bourání konstrukcí v odkopávkách a prokopávkách Bourání konstrukcí ze železobetonu v odkopávkách, pneumatickým kladivem | m3 | 1.8 |  | 0 |  | 0 |  | 0 | 21 | 0 | 0 | 0 | 0 | 0 | 800-1 | RTS 21/ I | RTS 21/ I | 30.208 | 54.37 |  | Práce |  |  |  | POL1_0
|  | korytech vodotečí, melioračních kanálech s přemístěním suti na hromady na vzdálenost do 20 m nebo s naložením na dopravní prostředek, | [24 empty] | SPI |  | korytech vodotečí, melioračních kanálech s přemístěním suti na hromady na vzdálenost do 20 m nebo s naložením na dopravní prostředek,
|  | Stávající žumpa : (2+3)*2*0,3*0,6 |  | 1.8 | [22 empty] | VV | 0
13 | 120901111RT1 | Bourání konstrukcí v odkopávkách a prokopávkách Bourání konstrukcí kamenných na MV v odkopávkách, pneumatickým kladivem | m3 | 1.9782 |  | 0 |  | 0 |  | 0 | 21 | 0 | 0 | 0 | 0 | 0 | 800-1 | RTS 21/ I | RTS 21/ I | 4.214 | 8.34 |  | Práce |  |  |  | POL1_0
|  | korytech vodotečí, melioračních kanálech s přemístěním suti na hromady na vzdálenost do 20 m nebo s naložením na dopravní prostředek, | [24 empty] | SPI |  | korytech vodotečí, melioračních kanálech s přemístěním suti na hromady na vzdálenost do 20 m nebo s naložením na dopravní prostředek,
|  | Studna : 0,75*3,14*2*0,3*1,4 |  | 1.98 | [22 empty] | VV | 0
14 | 121101101R00 | Sejmutí ornice Sejmutí ornice s přemístěním do 50 m | m3 | 60 |  | 0 |  | 0 |  | 0 | 21 | 0 | 0 | 0 | 0 | 0 | 800-1 | RTS 21/ I | RTS 21/ I | 0.097 | 5.82 |  | Práce |  |  |  | POL1_0
|  | nebo lesní půdy, s vodorovným přemístěním na hromady v místě upotřebení nebo na dočasné či trvalé skládky se složením | [24 empty] | SPI |  | nebo lesní půdy, s vodorovným přemístěním na hromady v místě upotřebení nebo na dočasné či trvalé skládky se složením
|  | 400*0,15 |  | 60 | [22 empty] | VV | 0
15 | 181301101R00 | Rozprostření a urovnání ornice v rovině Rozprostření ornice, rovina, tl. do 10 cm do 500m2 | m2 | 461 |  | 0 |  | 0 |  | 0 | 21 | 0 | 0 | 0 | 0 | 0 | 800-1 | RTS 21/ I | RTS 21/ I | 0.13 | 59.93 |  | Práce |  |  |  | POL1_0
|  | s případným nutným přemístěním hromad nebo dočasných skládek na místo potřeby ze vzdálenosti do 30 m, v rovině nebo ve svahu do 1 : 5, | [24 empty] | SPI |  | s případným nutným přemístěním hromad nebo dočasných skládek na místo potřeby ze vzdálenosti do 30 m, v rovině nebo ve svahu do 1 : 5,
16 | 122101101R00 | Odkopávky a prokopávky nezapažené v horninách 1 a 2 Odkopávky nezapažené v hor. 2 do 100 m3 | m3 | 286.125 |  | 0 |  | 0 |  | 0 | 21 | 0 | 0 | 0 | 0 | 0 | 800-1 | RTS 21/ I | RTS 21/ I | 0.204 | 58.37 |  | Práce |  |  |  | POL1_0
|  | s přehozením výkopku na vzdálenost do 3 m nebo s naložením na dopravní prostředek, | [24 empty] | SPI
|  | 230*0,5 |  | 115 | [22 empty] | VV | 0
|  | zajištění únosnosti podloží : | [24 empty] | VV | 0
|  | Parkoviště : 258*0,25 |  | 64.5 | [22 empty] | VV | 0
|  | Komunikace : 397*0,25 |  | 99.25 | [22 empty] | VV | 0
|  | Okraje plochy : (33+46+8+16+15)*0,25*0,25 |  | 7.375 | [22 empty] | VV | 0
17 | 132201110R00 | Hloubení rýh šířky do 60 cm Hloubení rýh š.do 60 cm v hor.3 do 50 m3, STROJNĚ | m3 | 25.5 |  | 0 |  | 0 |  | 0 | 21 | 0 | 0 | 0 | 0 | 0 | 800-1 | RTS 21/ I | RTS 21/ I | 0.365 | 9.31 |  | Práce |  |  |  | POL1_0
|  | zapažených i nezapažených s urovnáním dna do předepsaného profilu a spádu, s přehozením výkopku na přilehlém terénu na vzdálenost do 3 m od podélné osy rýhy nebo s naložením výkopku na dopravní prostředek. | [24 empty] | SPI |  | zapažených i nezapažených s urovnáním dna do předepsaného profilu a spádu, s přehozením výkopku na přilehlém terénu na vzdálenost do 3 m od podélné osy rýhy nebo s naložením výkopku na dopravní prostředek.
|  | převzato ze základů : 25,5 |  | 25.5 | [22 empty] | VV | 0
18 | 162201102R00 | Vodorovné přemístění výkopku Vodorovné přemístění výkopku z hor.1-4 do 50 m | m3 | 140.5 |  | 0 |  | 0 |  | 0 | 21 | 0 | 0 | 0 | 0 | 0 | 800-1 | RTS 21/ I | RTS 21/ I | 0.074 | 10.4 |  | Práce |  |  |  | POL1_0
|  | po suchu, bez naložení výkopku, avšak se složením bez rozhrnutí, zpáteční cesta vozidla. | [24 empty] | SPI
|  | 115+25,5 |  | 140.5 | [22 empty] | VV | 0
19 | 162701105R00 | Vodorovné přemístění výkopku z horniny 1 až 4, na vzdálenost přes 9 000 do 10 000 m | m3 | 238.125 |  | 0 |  | 0 |  | 0 | 21 | 0 | 0 | 0 | 0 | 0 | 800-1 | RTS 21/ I | RTS 21/ I | 0.011 | 2.62 |  | Práce |  |  |  | POL1_0
|  | po suchu, bez naložení výkopku, avšak se složením bez rozhrnutí, zpáteční cesta vozidla. | [24 empty] | SPI
|  | 67 |  | 67 | [22 empty] | VV | 0
|  | zajištění únosnosti podloží : | [24 empty] | VV | 0
|  | Parkoviště : 258*0,25 |  | 64.5 | [22 empty] | VV | 0
|  | Komunikace : 397*0,25 |  | 99.25 | [22 empty] | VV | 0
|  | Okraje plochy : (33+46+8+16+15)*0,25*0,25 |  | 7.375 | [22 empty] | VV | 0
20 | 162701109R00 | Vodorovné přemístění výkopku příplatek k ceně za každých dalších i započatých 1 000 m přes 10 000 m z horniny 1 až 4 | m3 | 4762.5 |  | 0 |  | 0 |  | 0 | 21 | 0 | 0 | 0 | 0 | 0 | 800-1 | RTS 21/ I | RTS 21/ I | 0 | 0 |  | Práce |  |  |  | POL1_
|  | po suchu, bez naložení výkopku, avšak se složením bez rozhrnutí, zpáteční cesta vozidla. | [24 empty] | SPI
|  | 67*20 |  | 1340 | [22 empty] | VV | 0
|  | zajištění únosnosti podloží : | [24 empty] | VV | 0
|  | Parkoviště : 258*0,25*20 |  | 1290 | [22 empty] | VV | 0
|  | Komunikace : 397*0,25*20 |  | 1985 | [22 empty] | VV | 0
|  | Okraje plochy : (33+46+8+16+15)*0,25*0,25*20 |  | 147.5 | [22 empty] | VV | 0
21 | 167101101R00 | Nakládání, skládání, překládání neulehlého výkopku nakládání výkopku Nakládání výkopku z hor.1-4 v množství do 100 m3 | m3 | 238.125 |  | 0 |  | 0 |  | 0 | 21 | 0 | 0 | 0 | 0 | 0 | 800-1 | RTS 21/ I | RTS 21/ I | 0.652 | 155.26 |  | Práce |  |  |  | POL1_0
|  | 67 |  | 67 | [22 empty] | VV | 0
|  | zajištění únosnosti podloží : | [24 empty] | VV | 0
|  | Parkoviště : 258*0,25 |  | 64.5 | [22 empty] | VV | 0
|  | Komunikace : 397*0,25 |  | 99.25 | [22 empty] | VV | 0
|  | Okraje plochy : (33+46+8+16+15)*0,25*0,25 |  | 7.375 | [22 empty] | VV | 0
22 | 199000005R00 | Poplatky za skládku Poplatek za skládku zeminy 1- 4 | t | 404.8125 |  | 0 |  | 0 |  | 0 | 21 | 0 | 0 | 0 | 0 | 0 | 800-1 | RTS 21/ I | RTS 21/ I | 0 | 0 |  | Práce |  |  |  | POL1_0
|  | 67*1,7 |  | 113.9 | [22 empty] | VV | 0
|  | zajištění únosnosti podloží : | [24 empty] | VV | 0
|  | Parkoviště : 258*0,25*1,7 |  | 109.65 | [22 empty] | VV | 0
|  | Komunikace : 397*0,25*1,7 |  | 168.725 | [22 empty] | VV | 0
|  | Okraje plochy : (33+46+8+16+15)*0,25*0,25*1,7 |  | 12.5375 | [22 empty] | VV | 0
23 | 171101103R00 | Uložení sypaniny do násypů zhutněných s uzavřením povrchu násypu z hornin soudržných s předepsanou mírou zhutnění v procentech výsledků zkoušek Proctor-Standard Uložení sypaniny do násypů zhutněných na 100% PS | m3 | 93.8 |  | 0 |  | 0 |  | 0 | 21 | 0 | 0 | 0 | 0 | 0 | 800-1 | RTS 21/ I | RTS 21/ I | 0.054 | 5.07 |  | Práce |  |  |  | POL1_0
|  | s rozprostřením sypaniny ve vrstvách a s hrubým urovnáním, | [24 empty] | SPI
|  | V místě budoucí komunikace a parkoviště (stání 10 až 17). Bude vysvahováno ve sklonu cca 6%. | [24 empty] | POP
|  | 268*0,7/2 |  | 93.8 | [22 empty] | VV | 0
24 | 181201102R00 | Úprava pláně v násypech Úprava pláně v násypech v hor. 1-4, se zhutněním | m2 | 335 |  | 0 |  | 0 |  | 0 | 21 | 0 | 0 | 0 | 0 | 0 | 800-1 | RTS 21/ I | RTS 21/ I | 0.018 | 6.03 |  | Práce |  |  |  | POL1_0
|  | vyrovnání výškových rozdílů, plochy vodorovné a plochy do sklonu 1 : 5, | [24 empty] | SPI
25 | 181101102R00 | Úprava pláně v zářezech Úprava pláně v zářezech v hor. 1-4, se zhutněním | m2 | 465 |  | 0 |  | 0 |  | 0 | 21 | 0 | 0 | 0 | 0 | 0 | 800-1 | RTS 21/ I | RTS 21/ I | 0.018 | 8.37 |  | Práce |  |  |  | POL1_0
|  | vyrovnáním výškových rozdílů, ploch vodorovných a ploch do sklonu 1 : 5. | [24 empty] | SPI
|  | Odměřeno z výkresu : 465 |  | 465 | [22 empty] | VV | 0
26 | 181201101R00 | Úprava pláně v násypech Úprava pláně v násypech v hor. 1-4, bez zhutnění | m2 | 210 |  | 0 |  | 0 |  | 0 | 21 | 0 | 0 | 0 | 0 | 0 | 800-1 | RTS 21/ I | RTS 21/ I | 0.013 | 2.73 |  | Práce |  |  |  | POL1_0
|  | vyrovnání výškových rozdílů, plochy vodorovné a plochy do sklonu 1 : 5, | [24 empty] | SPI
|  | V místě zásakového průlehu | [24 empty] | POP
27 | 182201101R00 | Svahování násypů Svahování násypů | m2 | 100 |  | 0 |  | 0 |  | 0 | 21 | 0 | 0 | 0 | 0 | 0 | 800-1 | RTS 21/ I | RTS 21/ I | 0.107 | 10.7 |  | Práce |  |  |  | POL1_0
|  | trvalých svahů do projektovaných profilů s potřebným přemístěním výkopku při svahování v násypech, | [24 empty] | SPI
28 | 180402111R00 | Založení trávníku Založení trávníku parkového výsevem v rovině | m2 | 461 |  | 0 |  | 0 |  | 0 | 21 | 0 | 0 | 0 | 0 | 0 | 823-1 | RTS 21/ I | RTS 21/ I | 0.06 | 27.66 |  | Práce |  |  |  | POL1_0
|  | na půdě předem připravené s pokosením, naložením, odvozem odpadu do 20 km a se složením, | [24 empty] | SPI
|  | 284+40+18+94+25 |  | 461 | [22 empty] | VV | 0
29 | 183101115R00 | Hloubení jamek bez výměny půdy v rovině Hloub. jamek bez výměny půdy do 0,4 m3, svah 1:5 | kus | 5 |  | 0 |  | 0 |  | 0 | 21 | 0 | 0 | 0 | 0 | 0 | 823-1 | RTS 21/ I | RTS 21/ I | 1.285 | 6.43 |  | Práce |  |  |  | POL1_0
|  | pro vysazování rostlin v hornině 1 až 4 bez výměny půdy, s případným naložením přebytečných výkopků na dopravní prostředek, s odvozem na vzdálenost do 20 km a se složením, | [24 empty] | SPI |  | pro vysazování rostlin v hornině 1 až 4 bez výměny půdy, s případným naložením přebytečných výkopků na dopravní prostředek, s odvozem na vzdálenost do 20 km a se složením,
30 | 184102119R00 | Výsadba dřevin s balem Výsadba dřevin s balem D do 1,4 m, v rovině | kus | 5 |  | 0 |  | 0 |  | 0 | 21 | 0 | 0 | 0 | 0 | 0 | 823-1 | RTS 21/ I | RTS 21/ I | 11.674 | 58.37 |  | Práce |  |  |  | POL1_0
|  | do předem vyhloubené jamky se zalitím, | [24 empty] | SPI
31 | 184202111R00 | Ukotvení dřevin Ukotvení dřeviny kůly D do 10 cm, dl. do 2 m | kus | 5 |  | 0 |  | 0 |  | 0 | 21 | 0 | 0.00045 | 0 | 0 | 0 | 823-1 | RTS 21/ I | RTS 21/ I | 0.571 | 2.86 |  | Práce |  |  |  | POL1_0
|  | třemi a více kůly, s ochranou proti poškození v místě vzepření, (příloha č. 8) při průměru kůlů do 10 cm, | [24 empty] | SPI |  | třemi a více kůly, s ochranou proti poškození v místě vzepření, (příloha č. 8) při průměru kůlů do 10 cm,
32 | 026503329R | Lípa velkolistá - Tilia platyphyllos 121+ cm, ko, krytokořenná sadba | kus | 1 |  | 0 |  | 0 |  | 0 | 21 | 0 | 0.01 | 0.01 | 0 | 0 | SPCM | RTS 20/ I | Kalkul | 0 | 0 |  | Specifikace |  |  |  | POL3_0
33 | 02656048R | Lípa malolistá - Tilia cordata OK 10-12 cm, bal | kus | 1 |  | 0 |  | 0 |  | 0 | 21 | 0 | 0.012 | 0.01 | 0 | 0 | SPCM | RTS 21/ I | RTS 21/ I | 0 | 0 |  | Specifikace |  |  |  | POL3_0
34 | 026503239R | Bříza bělokorá - Betula pendula 121+ cm, ko 3-5 l, krytokořenná sadba | kus | 1 |  | 0 |  | 0 |  | 0 | 21 | 0 | 0.01 | 0.01 | 0 | 0 | SPCM | RTS 21/ I | RTS 21/ I | 0 | 0 |  | Specifikace |  |  |  | POL3_0
35 | 026503288R | Jeřáb ptačí - Sorbus aucuparia 81-120 cm, ko 3-5 l, krytokořenná sadba | kus | 2 |  | 0 |  | 0 |  | 0 | 21 | 0 | 0.008 | 0.02 | 0 | 0 | SPCM | RTS 21/ I | RTS 21/ I | 0 | 0 |  | Specifikace |  |  |  | POL3_0
36 | 183101114R00 | Hloubení jamek bez výměny půdy v rovině Hloub. jamek bez výměny půdy do 0,125 m3, sv.1:5 | kus | 10 |  | 0 |  | 0 |  | 0 | 21 | 0 | 0 | 0 | 0 | 0 | 823-1 | RTS 21/ I | RTS 21/ I | 0.242 | 2.42 |  | Práce |  |  |  | POL1_0
|  | pro vysazování rostlin v hornině 1 až 4 bez výměny půdy, s případným naložením přebytečných výkopků na dopravní prostředek, s odvozem na vzdálenost do 20 km a se složením, | [24 empty] | SPI |  | pro vysazování rostlin v hornině 1 až 4 bez výměny půdy, s případným naložením přebytečných výkopků na dopravní prostředek, s odvozem na vzdálenost do 20 km a se složením,
37 | 184101112RAA | Výsadba stromů a keřů prostokořenných bez dodávky dřevin Výsadba stromu prostokoř. v rovině, výšky do 100cm, bez dodávky dřeviny | kus | 10 |  | 0 |  | 0 |  | 0 | 21 | 0 | 0.00417 | 0.04 | 0 | 0 | AP-HSV | RTS 21/ I | Kalkul | 1.1437 | 11.44 |  | Agregovaná položka |  |  |  | POL2_0
38 | 02652445R | Ptačí zob - Ligustrum vulgare v. 80-100 cm | kus | 3 |  | 0 |  | 0 |  | 0 | 21 | 0 | 0.003 | 0.01 | 0 | 0 | SPCM | RTS 21/ I | RTS 21/ I | 0 | 0 |  | Specifikace |  |  |  | POL3_0
39 | 02652025R | Zlatice - Forsythia intermedia Lynwood v.80-100 cm | kus | 2 |  | 0 |  | 0 |  | 0 | 21 | 0 | 0.002 | 0 | 0 | 0 | SPCM | RTS 21/ I | RTS 21/ I | 0 | 0 |  | Specifikace |  |  |  | POL3_0
40 | 02656018R | Mochna křovitá - Potentilla fruticosa v. 80-100 cm | kus | 2 |  | 0 |  | 0 |  | 0 | 21 | 0 | 0.002 | 0 | 0 | 0 | SPCM | RTS 21/ I | RTS 21/ I | 0 | 0 |  | Specifikace |  |  |  | POL3_0
41 | 02653248R | Hlohyně - Pyracantha coccinea red column 80-100 cm | kus | 2 |  | 0 |  | 0 |  | 0 | 21 | 0 | 0.001 | 0 | 0 | 0 | SPCM | RTS 21/ I | RTS 21/ I | 0 | 0 |  | Specifikace |  |  |  | POL3_0
42 | 02655008R | Pámelník - Symphoricarpos albus v. 40-60 cm | kus | 1 |  | 0 |  | 0 |  | 0 | 21 | 0 | 0.004 | 0 | 0 | 0 | SPCM | RTS 21/ I | RTS 21/ I | 0 | 0 |  | Specifikace |  |  |  | POL3_0
43 | 184701111R00 | Výsadba živého plotu Výsadba živého plotu bez balu do rýhy, v rovině | kus | 60 |  | 0 |  | 0 |  | 0 | 21 | 0 | 0 | 0 | 0 | 0 | 823-1 | RTS 21/ I | RTS 21/ I | 0.066 | 3.96 |  | Práce |  |  |  | POL1_0
|  | do předem vyhloubené rýhy se zalitím | [24 empty] | SPI
44 | 026503243R | Habr obecný - Carpinus betulus 51-80 cm, prostok., podřez. | kus | 30 |  | 0 |  | 0 |  | 0 | 21 | 0 | 0.0006 | 0.02 | 0 | 0 | SPCM | RTS 21/ I | RTS 21/ I | 0 | 0 |  | Specifikace |  |  |  | POL3_0
45 | 026503253R | Buk lesní - Fagus sylvatica 51-80 cm, prostokoř., podřez. | kus | 30 |  | 0 |  | 0 |  | 0 | 21 | 0 | 0.0006 | 0.02 | 0 | 0 | SPCM | RTS 21/ I | RTS 21/ I | 0 | 0 |  | Specifikace |  |  |  | POL3_0
46 | 184921093R00 | Mulčování Mulčování rostlin tl. do 0,1 m rovina | m2 | 100 |  | 0 |  | 0 |  | 0 | 21 | 0 | 0 | 0 | 0 | 0 | 823-1 | RTS 21/ I | RTS 21/ I | 0.16 | 16 |  | Práce |  |  |  | POL1_0
|  | vysazených rostlin s případným naložením odpadu na dopravní prostředek, s odvezením do 20 km a se složením, | [24 empty] | SPI |  | vysazených rostlin s případným naložením odpadu na dopravní prostředek, s odvezením do 20 km a se složením,
47 | 174101101R00 | Zásyp sypaninou se zhutněním Zásyp jam, rýh, šachet se zhutněním | m3 | 15 |  | 0 |  | 0 |  | 0 | 21 | 0 | 0 | 0 | 0 | 0 | 800-1 | RTS 21/ I | RTS 21/ I | 0.202 | 3.03 |  | Práce |  |  |  | POL1_0
|  | z jakékoliv horniny s uložením výkopku po vrstvách, | [24 empty] | SPI
48 | 132101110R00 | Hloubení rýh šířky do 60 cm Hloubení rýh š.do 60 cm v hor.2 do 50 m3, STROJNĚ | m3 | 18.576 |  | 0 |  | 0 |  | 0 | 21 | 0 | 0 | 0 | 0 | 0 | 800-1 | RTS 21/ I | RTS 21/ I | 0.33 | 6.13 |  | Práce |  |  |  | POL1_0
|  | zapažených i nezapažených s urovnáním dna do předepsaného profilu a spádu, s přehozením výkopku na přilehlém terénu na vzdálenost do 3 m od podélné osy rýhy nebo s naložením výkopku na dopravní prostředek. | [24 empty] | SPI |  | zapažených i nezapažených s urovnáním dna do předepsaného profilu a spádu, s přehozením výkopku na přilehlém terénu na vzdálenost do 3 m od podélné osy rýhy nebo s naložením výkopku na dopravní prostředek.
Díl: | 2 | Základy,zvláštní zakládání |  |  |  | 0 |  | 0 |  | 0 |  | 0 |  | 72 |  | 0 |  |  |  |  | 28.36 | [5 empty] | DIL
49 | 274313611R00 | Beton základových pasů prostý Beton základových pasů prostý C 16/20 | m3 | 25.0397 |  | 0 |  | 0 |  | 0 | 21 | 0 | 2.525 | 63.23 | 0 | 0 | 801-1 | RTS 21/ I | RTS 21/ I | 0.477 | 11.94 |  | Práce |  |  |  | POL1_0
|  | 2*0,6*0,8 |  | 0.96 | [22 empty] | VV | 0
|  | (5,25+5,5+2,3+5,65+0,45+1,8)*0,6*0,8 |  | 10.06 | [22 empty] | VV | 0
|  | (3,3+1,6)*0,45*0,8 |  | 1.76 | [22 empty] | VV | 0
|  | 4,5*0,6*0,8 |  | 2.16 | [22 empty] | VV | 0
|  | (6,5+0,45+2,25+0,9)*0,45*0,8 |  | 3.64 | [22 empty] | VV | 0
|  | Opěrná zídka u č.p. 38 : 8,24*0,4*0,6 |  | 1.98 | [22 empty] | VV | 0
|  | podezdívka plotu : 33,23*0,3*0,45 |  | 4.49 | [22 empty] | VV | 0
50 | 212810010RAB | Trativody z flexibilních trubek Trativody z PVC drenážních flexibilních trubek, lože štěrkopísek a obsyp kamenivo, trubky d 80 mm | m | 20 |  | 0 |  | 0 |  | 0 | 21 | 0 | 0.43625 | 8.73 | 0 | 0 | AP-HSV | RTS 21/ I | Kalkul | 0.78363 | 15.67 |  | Agregovaná položka |  |  |  | POL2_0
|  | Lože pro trativody, položení trubek, obsyp potrubí sypaninou z vhodných hornin, nebo materiálem připraveným podél výkopu ve vzdálenosti do 3 m od jeho kraje. Bez výkopu rýhy. | [24 empty] | SPI |  | Lože pro trativody, položení trubek, obsyp potrubí sypaninou z vhodných hornin, nebo materiálem připraveným podél výkopu ve vzdálenosti do 3 m od jeho kraje. Bez výkopu rýhy.
|  | Obsyp štěrkem fr. 16-32. Odvodnění vnitřního líce opěrné zdi přístupové rampy. Včetně průchodky opěrné zdi | [24 empty] | POP |  | Obsyp štěrkem fr. 16-32. Odvodnění vnitřního líce opěrné zdi přístupové rampy. Včetně průchodky opěrné zdi
51 | 28611221.AR | Trubka PVC drenážní flexibilní d 65 mm | m | 20 |  | 0 |  | 0 |  | 0 | 21 | 0 | 0.00022 | 0 | 0 | 0 | SPCM | RTS 21/ I | RTS 21/ I | 0 | 0 |  | Specifikace |  |  |  | POL3_0
52 | 211971110R00 | Zřízení opláštění odvod. žeber z geotextilie Opláštění žeber z geotextilie o sklonu do 1 : 2,5 | m2 | 10 |  | 0 |  | 0 |  | 0 | 21 | 0 | 0.00018 | 0 | 0 | 0 | 800-2 | RTS 21/ I | RTS 21/ I | 0.075 | 0.75 |  | Práce |  |  |  | POL1_0
|  | v rýze nebo v zářezu se stěnami, | [24 empty] | SPI
|  | 20*0,5 |  | 10 | [22 empty] | VV | 0
53 | 69366202R | Geotextilie 300 g/m2 š. 200 cm PES | m2 | 130 |  | 0 |  | 0 |  | 0 | 21 | 0 | 0.0003 | 0.04 | 0 | 0 | SPCM | RTS 21/ I | RTS 21/ I | 0 | 0 |  | Specifikace |  |  |  | POL3_0
Díl: | 3 | Svislé a kompletní konstrukce |  |  |  | 0 |  | 0 |  | 0 |  | 0 |  | 111.77 |  | 0 |  |  |  |  | 383.05 | [5 empty] | DIL
54 | 311321825R00 | Beton nadzákladových zdí železový pohledový třídy PB 2 v přírodní barvě drtí a přísad Železobeton nadzákladových zdí pohledový C 25/30 | m3 | 1.4062 |  | 0 |  | 0 |  | 0 | 21 | 0 | 2.5301 | 3.56 | 0 | 0 | 801-1 | RTS 21/ I | RTS 21/ I | 1.212 | 1.7 |  | Práce |  |  |  | POL1_0
|  | nosných, výplňových, obkladových, půdních, štítových, poprsních apod. (bez výztuže), s pomocným lešením o výšce podlahy do 1900 mm a pro zatížení 1,5 kPa, | [24 empty] | SPI |  | nosných, výplňových, obkladových, půdních, štítových, poprsních apod. (bez výztuže), s pomocným lešením o výšce podlahy do 1900 mm a pro zatížení 1,5 kPa,
|  | Zídka rampy : (6,5+1)*1,25*0,15 |  | 1.41 | [22 empty] | VV | 0
55 | 311112130RT2 | Stěny z betonových bednicích tvárnic a betonu Stěna z tvárnic ztraceného bednění, tl. 30 cm, zalití tvárnic betonem C 16/20 | m2 | 8.3 |  | 0 |  | 0 |  | 0 | 21 | 0 | 0.77123 | 6.4 | 0 | 0 | 801-1 | RTS 21/ I | RTS 21/ I | 0.934 | 7.75 |  | Práce |  |  |  | POL1_0
|  | (ztracené bednění) z betonových tvárnic a zálivka betonem, | [24 empty] | SPI
|  | 8,3*1 |  | 8.3 | [22 empty] | VV | 0
56 | 311112020RT3 | Stěny z betonových bednicích tvárnic a betonu uložení tvárnic bez jejich dodávky Uložení tvárnic ztraceného bednění, tl. 20 cm, zalití tvárnic betonem C 20/25 | m2 | 50.7 |  | 0 |  | 0 |  | 0 | 21 | 0 | 0.30875 | 15.65 | 0 | 0 | 801-1 | RTS 21/ I | RTS 21/ I | 0.698 | 35.39 |  | Práce |  |  |  | POL1_0
|  | (ztracené bednění) z betonových tvárnic a zálivka betonem, | [24 empty] | SPI
|  | sokl plotu : 33,25*0,6 |  | 19.95 | [22 empty] | VV | 0
|  | ohradní zeď : 20,5*1,5 |  | 30.75 | [22 empty] | VV | 0
57 | 348941111R00 | Osazování rámového oplocení Osazení rámového oplocení na MC-10 H do 150 cm | m | 22 |  | 0 |  | 0 |  | 0 | 21 | 0 | 0.02498 | 0.55 | 0 | 0 | 801-5 | RTS 21/ I | RTS 21/ I | 0.438 | 9.64 |  | Práce |  |  |  | POL1_0
|  | na cementovou maltu min. MC-10 do zděných nebo betonových sloupků | [24 empty] | SPI
58 | 553424532R | Panel plotový svařovaný h=1530 mm, l=2510 mm, Zn + komaxit RAL 6005 (tmavě zelená) | kus | 5 |  | 0 |  | 0 |  | 0 | 21 | 0 | 0.0104 | 0.05 | 0 | 0 | SPCM | RTS 21/ I | RTS 21/ I | 0 | 0 |  | Specifikace |  |  |  | POL3_0
59 | 55342337R | Sloupek plotový průběžný komaxit 2000/38x1,5 mm | kus | 4 |  | 0 |  | 0 |  | 0 | 21 | 0 | 0.0027 | 0.01 | 0 | 0 | SPCM | RTS 21/ I | RTS 21/ I | 0 | 0 |  | Specifikace |  |  |  | POL3_0
60 | 55342341R | Sloupek plotový kraj a roh komaxit 2000/48x1,5 mm | kus | 2 |  | 0 |  | 0 |  | 0 | 21 | 0 | 0.0034 | 0.01 | 0 | 0 | SPCM | RTS 21/ I | RTS 21/ I | 0 | 0 |  | Specifikace |  |  |  | POL3_0
61 | 55342395R | Úchyt plotové výplně I, 50/400 mm | kus | 12 |  | 0 |  | 0 |  | 0 | 21 | 0 | 0.0008 | 0.01 | 0 | 0 | SPCM | RTS 21/ I | RTS 21/ I | 0 | 0 |  | Specifikace |  |  |  | POL3_0
62 | 311310030RAA | Zdivo nadzákladové z betonu prostého Zdi nadzákladové z betonu C 16/20, tl. 30 cm, oboustranné bednění a odbednění | m2 | 19.44 |  | 0 |  | 0 |  | 0 | 21 | 0 | 0.83692 | 16.27 | 0 | 0 | AP-HSV | RTS 21/ I | Kalkul | 2.55 | 49.57 |  | Agregovaná položka |  |  |  | POL2_0
|  | včetně bednění a odbednění a případného pomocného lešení. | [24 empty] | SPI
|  | (3,6+8+10)*1,8/2 |  | 19.44 | [22 empty] | VV | 0
63 | 311351105RT1 | Bednění nadzákladových zdí oboustranné za každou stranu Bednění nadzákladových zdí oboustranné - zřízení, bednicí materiál prkna | m2 | 9.375 |  | 0 |  | 0 |  | 0 | 21 | 0 | 0.03718 | 0.35 | 0 | 0 | 801-1 | RTS 21/ I | RTS 21/ I | 0.784 | 7.35 |  | Práce |  |  |  | POL1_0
|  | svislé nebo šikmé (odkloněné), půdorysně přímé nebo zalomené nadzákladových zdí nosných, výplňových, obkladových, půdních, štítových, poprsních apod. ve volném prostranství, ve volných nebo zapažených jámách, rýhách, šachtách, včetně případných vzpěr, | [24 empty] | SPI |  | svislé nebo šikmé (odkloněné), půdorysně přímé nebo zalomené nadzákladových zdí nosných, výplňových, obkladových, půdních, štítových, poprsních apod. ve volném prostranství, ve volných nebo zapažených jámách, rýhách, šachtách, včetně případných vzpěr,
|  | 7,5*1,25 |  | 9.38 | [22 empty] | VV | 0
64 | 311351106R00 | Bednění nadzákladových zdí oboustranné za každou stranu Bednění nadzákladových zdí oboustranné-odstranění | m2 | 9.4 |  | 0 |  | 0 |  | 0 | 21 | 0 | 0 | 0 | 0 | 0 | 801-1 | RTS 21/ I | RTS 21/ I | 0.35 | 3.29 |  | Práce |  |  |  | POL1_0
|  | svislé nebo šikmé (odkloněné), půdorysně přímé nebo zalomené nadzákladových zdí nosných, výplňových, obkladových, půdních, štítových, poprsních apod. ve volném prostranství, ve volných nebo zapažených jámách, rýhách, šachtách, včetně případných vzpěr, | [24 empty] | SPI |  | svislé nebo šikmé (odkloněné), půdorysně přímé nebo zalomené nadzákladových zdí nosných, výplňových, obkladových, půdních, štítových, poprsních apod. ve volném prostranství, ve volných nebo zapažených jámách, rýhách, šachtách, včetně případných vzpěr,
65 | 311361821R00 | Výztuž nadzákladových zdí z betonářské oceli Výztuž nadzáklad. zdí z betonářské oceli 10505 (R) | t | 1.0688 |  | 0 |  | 0 |  | 0 | 21 | 0 | 1.0203 | 1.09 | 0 | 0 | 801-1 | RTS 21/ I | RTS 21/ I | 25.271 | 27.01 |  | Práce |  |  |  | POL1_0
|  | včetně distančních prvků | [24 empty] | SPI
|  | 7,125*150/1000 |  | 1.07 | [22 empty] | VV | 0
66 | 348361216R00 | Výztuž zábradlí nebo zábradelních zídek z oceli Výztuž zábradlí nebo zábrad.zídek,z oceli 10505(R) | t | 0.6825 |  | 0 |  | 0 |  | 0 | 21 | 0 | 1.0461 | 0.71 | 0 | 0 | 801-5 | RTS 21/ I | RTS 21/ I | 85.613 | 58.43 |  | Práce |  |  |  | POL1_0
|  | 2,73*250/1000 |  | 0.68 | [22 empty] | VV | 0
67 | 313212122R00 | Zdivo obkladové z lomového kamene Zdivo obkladové z kamene - soklové hranolové | m3 | 19.485 |  | 0 |  | 0 |  | 0 | 21 | 0 | 2.9739 | 57.95 | 0 | 0 | 801-1 | RTS 21/ I | RTS 21/ I | 6.56 | 127.82 |  | Práce |  |  |  | POL1_0
|  | režné zděné na jakoukoliv cementovou maltu současně se zdivem obkládaným, bez spárování, z kamene lomařsky upraveného, tř. I., | [24 empty] | SPI |  | režné zděné na jakoukoliv cementovou maltu současně se zdivem obkládaným, bez spárování, z kamene lomařsky upraveného, tř. I.,
|  | (3,65+8+10)*1,8/2 |  | 19.48 | [22 empty] | VV | 0
68 | 338121... | Osazení sloupků,C-16/20 do 0,20 m3 | kus | 12 |  | 0 |  | 0 |  | 0 | 21 | 0 | 0.5 | 6 | 0 | 0 |  | Vlastní | Kalkul | 1.396 | 16.75 |  | Práce |  |  |  | POL1_0
69 | 3399201.. | Sloupek kamenný atypický kruhový, průměr 25 cm, žula tryskaná, hlava půlkulová, 12 ks | m | 17.3 |  | 0 |  | 0 |  | 0 | 21 | 0 | 0.18219 | 3.15 | 0 | 0 |  | Vlastní | Kalkul | 2.189 | 37.87 |  | Práce |  |  |  | POL1_0
|  | 10*1,4+2*1,65 |  | 17.3 | [22 empty] | VV | 0
70 | 339941... | Držák plot.pole průb. do kamen. sloupku, čerň kovářská | kus | 44 |  | 0 |  | 0 |  | 0 | 21 | 0 | 0.0002 | 0.01 | 0 | 0 |  | Vlastní | Kalkul | 0.011 | 0.48 |  | Práce |  |  |  | POL1_0
|  | 11*4 |  | 44 | [22 empty] | VV | 0
Díl: | 4 | Vodorovné konstrukce |  |  |  | 0 |  | 0 |  | 0 |  | 0 |  | 156.87 |  | 0 |  |  |  |  | 68.09 | [5 empty] | DIL
71 | 451317777R00 | Podklad nebo lože pod dlažbu (přídlažbu) z betonu C -/7,5/C 8/10 Podklad pod dlažbu z beton.C-/7,5,C8/10 tl.do 10cm | m2 | 42 |  | 0 |  | 0 |  | 0 | 21 | 0 | 0.202 | 8.48 | 0 | 0 | 822-1 | RTS 21/ I | RTS 21/ I | 0.105 | 4.41 |  | Práce |  |  |  | POL1_0
|  | v ploše vodorovné nebo ve sklonu do 1:5 | [24 empty] | SPI
|  | pod přístupovou rampu hlavního vstupu a vstupu zimního | [24 empty] | POP
72 | 457531111R00 | Filtr.vrstvy z nezhut.kam. hrubého drcen. 22-32 mm | m3 | 25.2 |  | 0 |  | 0 |  | 0 | 21 | 0 | 1.89 | 47.63 | 0 | 0 |  | Vlastní | Kalkul | 0.115 | 2.9 |  | Práce |  |  |  | POL1_0
|  | Pro retenční a zasakovací nádrž | [24 empty] | POP
|  | 126*0,2 |  | 25.2 | [22 empty] | VV | 0
73 | 457531112R00 | Filtr.vrstvy z nezhut.kam. hrubého drcen. 32-63 mm | m3 | 37.8 |  | 0 |  | 0 |  | 0 | 21 | 0 | 1.89 | 71.44 | 0 | 0 |  | Vlastní | Kalkul | 0.115 | 4.35 |  | Práce |  |  |  | POL1_0
|  | 126*0,3 |  | 37.8 | [22 empty] | VV | 0
74 | 457572311R00 | Filtr.vrstvy ze zhut.kam.těž.drob.2-4, bez úpravy | m3 | 12.6 |  | 0 |  | 0 |  | 0 | 21 | 0 | 2.0875 | 26.3 | 0 | 0 |  | Vlastní | Kalkul | 0.147 | 1.85 |  | Práce |  |  |  | POL1_0
|  | 126*0,1 |  | 12.6 | [22 empty] | VV | 0
75 | 434191421R00 | Osazení schodišťových stupňů kamenných na desku Osazení stupňů kamenných na desku, broušených | m | 21 |  | 0 |  | 0 |  | 0 | 21 | 0 | 0.03461 | 0.73 | 0 | 0 | 801-1 | RTS 21/ I | RTS 21/ I | 1.349 | 28.33 |  | Práce |  |  |  | POL1_0
|  | s vyspárováním styčných spár, s provizorním dřevěným zábradlím a dočasným zakrytím stupnic prkny | [24 empty] | SPI
|  | Vstupní schodiště - použít vybourané schody | [24 empty] | POP
|  | 1,75*12 |  | 21 | [22 empty] | VV | 0
76 | 434311116R00 | Stupně dusané z betonu Stupně dusané na terén, na desku, z betonu C 25/30 | m | 18.8 |  | 0 |  | 0 |  | 0 | 21 | 0 | 0.11369 | 2.14 | 0 | 0 | 801-1 | RTS 21/ I | RTS 21/ I | 0.5685 | 10.69 |  | Práce |  |  |  | POL1_0
|  | na terén nebo na desku z betonu prostého nebo prokládaného kamenem, bez potěru, se zahlazením povrchu, | [24 empty] | SPI |  | na terén nebo na desku z betonu prostého nebo prokládaného kamenem, bez potěru, se zahlazením povrchu,
|  | 2,35*4+3,2*2+3 |  | 18.8 | [22 empty] | VV | 0
77 | 434351141R00 | Bednění stupňů betonovaných na podstupňové desce nebo na terénu přímočarých Bednění stupňů přímočarých - zřízení | m2 | 8.648 |  | 0 |  | 0 |  | 0 | 21 | 0 | 0.01693 | 0.15 | 0 | 0 | 801-1 | RTS 21/ I | RTS 21/ I | 1.5396 | 13.31 |  | Práce |  |  |  | POL1_0
|  | (0,16+0,3)*18,8 |  | 8.65 | [22 empty] | VV | 0
78 | 434351142R00 | Bednění stupňů betonovaných na podstupňové desce nebo na terénu přímočarých Bednění stupňů přímočarých - odstranění | m2 | 8.648 |  | 0 |  | 0 |  | 0 | 21 | 0 | 0 | 0 | 0 | 0 | 801-1 | RTS 21/ I | RTS 21/ I | 0.26 | 2.25 |  | Práce |  |  |  | POL1_0
Díl: | 5 | Komunikace |  |  |  | 0 |  | 0 |  | 0 |  | 0 |  | 1181.58 |  | 0 |  |  |  |  | 955.95 | [5 empty] | DIL
79 | 564671111R00 | Podklad z kameniva hrubého drceného vel. 63-125 mm tloušťka po zhutnění 250 mm | m2 | 684.5 |  | 0 |  | 0 |  | 0 | 21 | 0 | 0.5375 | 367.92 | 0 | 0 | 822-1 | RTS 21/ I | Kalkul | 0.02 | 13.69 |  | Práce |  |  |  | POL1_
|  | s rozprostřením a zhutněním | [24 empty] | SPI
|  | zajištění únosnosti podloží : | [24 empty] | VV | 0
|  | Parkoviště : 258 |  | 258 | [22 empty] | VV | 0
|  | Komunikace : 397 |  | 397 | [22 empty] | VV | 0
|  | Okraje plochy : (33+46+8+16+15)*0,25 |  | 29.5 | [22 empty] | VV | 0
80 | 564851111RT2 | Podklad ze štěrkodrti s rozprostřením a zhutněním Podklad ze štěrkodrti po zhutnění tloušťky 15 cm, štěrkodrť frakce 0-32 mm | m2 | 286.2 |  | 0 |  | 0 |  | 0 | 21 | 0 | 0.378 | 108.18 | 0 | 0 | 822-1 | RTS 21/ I | RTS 21/ I | 0.026 | 7.44 |  | Práce |  |  |  | POL1_0
|  | Odměřeno digitálně : 256 |  | 256 | [22 empty] | VV | 0
|  | Okrajové části plochy : (12,2+23)*2*0,25 |  | 17.6 | [22 empty] | VV | 0
|  | Reliéfní : 12,6 |  | 12.6 | [22 empty] | VV | 0
81 | 564871111RT4 | Podklad ze štěrkodrti s rozprostřením a zhutněním Podklad ze štěrkodrti po zhutnění tloušťky 25 cm, štěrkodrť frakce 0-63 mm | m2 | 684.5 |  | 0 |  | 0 |  | 0 | 21 | 0 | 0.55125 | 377.33 | 0 | 0 | 822-1 | RTS 21/ I | RTS 21/ I | 0.027 | 18.48 |  | Práce |  |  |  | POL1_0
|  | Parkoviště : 258 |  | 258 | [22 empty] | VV | 0
|  | Komunikace : 397 |  | 397 | [22 empty] | VV | 0
|  | Okraje plochy : (33+46+8+16+15)*0,25 |  | 29.5 | [22 empty] | VV | 0
82 | 596111111R00 | Kladení dlažby z mozaiky komunikací pro pěší Kladení dlažby mozaika 1barva, lože z kam.do 4 cm | m2 | 514 |  | 0 |  | 0 |  | 0 | 21 | 0 | 0.167 | 85.84 | 0 | 0 | 822-1 | RTS 21/ I | RTS 21/ I | 0.755 | 388.07 |  | Práce |  |  |  | POL1_0
|  | s provedením lože tl. do 40 mm, s vyplněním spár, s dvojím beraněním a se smetením přebytečného materiálu na vzdálenost do 3 m | [24 empty] | SPI |  | s provedením lože tl. do 40 mm, s vyplněním spár, s dvojím beraněním a se smetením přebytečného materiálu na vzdálenost do 3 m
|  | Chodník : 256 |  | 256 | [22 empty] | VV | 0
|  | Parkoviště : 258 |  | 258 | [22 empty] | VV | 0
83 | 583800571R | Mozaika dlažební 5/7 štípaná 1t = 7 m2 | t | 75.2643 |  | 0 |  | 0 |  | 0 | 21 | 0 | 1 | 75.26 | 0 | 0 | SPCM | RTS 21/ I | RTS 21/ I | 0 | 0 |  | Specifikace |  |  |  | POL3_0
|  | 514*1,025/7 |  | 75.26 | [22 empty] | VV | 0
84 | 591211111R00 | Kladení dlažby z kostek Kladení dlažby drobné kostky,lože z kamen.tl. 5 cm | m2 | 397 |  | 0 |  | 0 |  | 0 | 21 | 0 | 0.11 | 43.67 | 0 | 0 | 822-1 | RTS 21/ I | RTS 21/ I | 1.193 | 473.62 |  | Práce |  |  |  | POL1_0
|  | s provedením lože do 50 mm, s vyplněním spár, s dvojím beraněním a se smetením přebytečného materiálu na krajnici | [24 empty] | SPI |  | s provedením lože do 50 mm, s vyplněním spár, s dvojím beraněním a se smetením přebytečného materiálu na krajnici
85 | 58380129R | Kostka dlažební drobná 10/12 štípaná Itř. 1t=4,0m2 | t | 101.7313 |  | 0 |  | 0 |  | 0 | 21 | 0 | 1 | 101.73 | 0 | 0 | SPCM | RTS 21/ I | RTS 21/ I | 0 | 0 |  | Specifikace |  |  |  | POL3_0
|  | 397*1,025/4 |  | 101.73 | [22 empty] | VV | 0
86 | 591141111RV1 | Kladení dlažby velké kostky, lože z betonu, Beton C16/20 tl. 20 cm | m2 | 12.15 |  | 0 |  | 0 |  | 0 | 21 | 0 | 0.31388 | 3.81 | 0 | 0 |  | Vlastní | Kalkul | 1.144 | 13.9 |  | Práce |  |  |  | POL1_0
|  | (2*3+5*15)*0,15 |  | 12.15 | [22 empty] | VV | 0
87 | 58380155R | Kostka dlažební velká 15 -17 cm 1t=2,5m2 | t | 5.103 |  | 0 |  | 0 |  | 0 | 21 | 0 | 1 | 5.1 | 0 | 0 | SPCM | RTS 21/ I | RTS 21/ I | 0 | 0 |  | Specifikace |  |  |  | POL3_0
|  | 12,15*1,05/2,5 |  | 5.1 | [22 empty] | VV | 0
88 | 592453041R | Dlažba červená pro nevidomé 20x16,5x6 | m2 | 12.56 |  | 0 |  | 0 |  | 0 | 21 | 0 | 0.136 | 1.71 | 0 | 0 | SPCM | RTS 21/ I | RTS 21/ I | 0 | 0 |  | Specifikace |  |  |  | POL3_0
|  | Pro realizaci varovných a signálních pásů pro nevidomé | [24 empty] | POP
|  | (6+2,2+1,2+12+9+1)*0,4 |  | 12.56 | [22 empty] | VV | 0
89 | 596215021R00 | Kladení zámkové dlažby do drtě Kladení zámkové dlažby tl. 6 cm do drtě tl. 4 cm | m2 | 12.56 |  | 0 |  | 0 |  | 0 | 21 | 0 | 0.0739 | 0.93 | 0 | 0 | 822-1 | RTS 21/ I | RTS 21/ I | 0.452 | 5.68 |  | Práce |  |  |  | POL1_0
|  | s provedením lože z kameniva drceného, s vyplněním spár, s dvojitým hutněním a se smetením přebytečného materiálu na krajnici. S dodáním hmot pro lože a výplň spár. | [24 empty] | SPI |  | s provedením lože z kameniva drceného, s vyplněním spár, s dvojitým hutněním a se smetením přebytečného materiálu na krajnici. S dodáním hmot pro lože a výplň spár.
90 | 597121211RT2 | Montáž odvodňovacích trub betonových štěrbinových s dodávkou Montáž odvod.mikroštěrbinových trub -trouba dl.1 m, včetně trouby bez vnitřního spádu 220/260/1000 | kus | 32 |  | 0 |  | 0 |  | 0 | 21 | 0 | 0.24664 | 7.89 | 0 | 0 | 822-1 | RTS 21/ I | RTS 21/ I | 0.556 | 17.79 |  | Práce |  |  |  | POL1_0
|  | zřízení podkladního betonu tl. 100 mm, položení lože ze suchého betonu tl. 30 mm, | [24 empty] | SPI
|  | 10-2+14-2+14-2 |  | 32 | [22 empty] | VV | 0
91 | 597121261R00 | Montáž odvodňovacích trub betonových štěrbinových Montáž odvod.mikroštěrbinových trub - čisticí kus | kus | 6 |  | 0 |  | 0 |  | 0 | 21 | 0 | 0.14364 | 0.86 | 0 | 0 | 822-1 | RTS 21/ I | RTS 21/ I | 0.696 | 4.18 |  | Práce |  |  |  | POL1_0
|  | zřízení podkladního betonu tl. 100 mm, položení lože ze suchého betonu tl. 30 mm, | [24 empty] | SPI
92 | 59229005R | Kus čisticí základní (pero, drážka) M-CO | kus | 6 |  | 0 |  | 0 |  | 0 | 21 | 0 | 0.144 | 0.86 | 0 | 0 | SPCM | RTS 21/ I | RTS 21/ I | 0 | 0 |  | Specifikace |  |  |  | POL3_0
93 | 597121291R00 | Montáž odvodňovacích trub betonových štěrbinových Montáž odvodňov.mikroštěrbinových trub - záslepka | kus | 4 |  | 0 |  | 0 |  | 0 | 21 | 0 | 0.00036 | 0 | 0 | 0 | 822-1 | RTS 21/ I | RTS 21/ I | 0.2 | 0.8 |  | Práce |  |  |  | POL1_0
|  | zřízení podkladního betonu tl. 100 mm, položení lože ze suchého betonu tl. 30 mm, | [24 empty] | SPI
94 | 59229007R | Záslepka pero M-ZU 220/260/120 | kus | 3 |  | 0 |  | 0 |  | 0 | 21 | 0 | 0.015 | 0.05 | 0 | 0 | SPCM | RTS 21/ I | RTS 21/ I | 0 | 0 |  | Specifikace |  |  |  | POL3_0
95 | 597101111RT1 | Montáž odvodňovacího žlabu z polymerbetonu Montáž odvodňovacího žlabu - polymerbeton A15, včetně betonového lože C 12/15, zatížení A 15 kN | m | 2.7 |  | 0 |  | 0 |  | 0 | 21 | 0 | 0.0901 | 0.24 | 0 | 0 | 822-1 | RTS 21/ I | RTS 21/ I | 0.4415 | 1.19 |  | Práce |  |  |  | POL1_0
|  | Před zimním vstupem | [24 empty] | POP
96 | 592278000R | Žlab 100/110, l=1000 mm, polymerbetonový, s ocelovým můstkovým roštem A15 | kus | 2 |  | 0 |  | 0 |  | 0 | 21 | 0 | 0.0085 | 0.02 | 0 | 0 | SPCM | RTS 21/ I | RTS 21/ I | 0 | 0 |  | Specifikace |  |  |  | POL3_0
97 | 597103111RT1 | Montáž odvodňovacího žlabu z polymerbetonu Montáž vpusti pro žlaby polymerbetonové A 15,C 250, včetně obetonování C 12/15, zatížení A 15-C 250 kN | kus | 1 |  | 0 |  | 0 |  | 0 | 21 | 0 | 0.11565 | 0.12 | 0 | 0 | 822-1 | RTS 21/ I | RTS 21/ I | 0.4597 | 0.46 |  | Práce |  |  |  | POL1_0
|  | Spodní odpad, včetně vytvoření zápachové uzávěrky z navazujícího potrubí | [24 empty] | POP
98 | 592278050R | Vpust 100, polymerbeton, s ocelovým můstkovým roštem A15 | kus | 1 |  | 0 |  | 0 |  | 0 | 21 | 0 | 0.0133 | 0.01 | 0 | 0 | SPCM | RTS 21/ I | RTS 21/ I | 0 | 0 |  | Specifikace |  |  |  | POL3_0
99 | 568111112R00 | Vyztužení podkladní vrstvy Zřízení vrstvy z geotextilie skl.do 1:5,š.do 7,5 m | m2 | 150 |  | 0 |  | 0 |  | 0 | 21 | 0 | 0 | 0 | 0 | 0 | 822-1 | RTS 21/ I | RTS 21/ I | 0.071 | 10.65 |  | Práce |  |  |  | POL1_0
|  | Pro zasakovací průleh | [24 empty] | POP
100 | 69366202R | Geotextilie 300 g/m2 š. 200 cm PES | m2 | 150 |  | 0 |  | 0 |  | 0 | 21 | 0 | 0.0003 | 0.05 | 0 | 0 | SPCM | RTS 21/ I | RTS 21/ I | 0 | 0 |  | Specifikace |  |  |  | POL3_0
Díl: | 62 | Upravy povrchů vnější |  |  |  | 0 |  | 0 |  | 0 |  | 0 |  | 0.73 |  | 0 |  |  |  |  | 63.31 | [5 empty] | DIL
101 | 622489121RA0 | Omítka vnějších stěn s výztužnou stěrkou Omítka s výztužnou stěrkou,akrylát. slož.2 | m2 | 88 |  | 0 |  | 0 |  | 0 | 21 | 0 | 0.00828 | 0.73 | 0 | 0 | AP-HSV | RTS 21/ I | Kalkul | 0.7194 | 63.31 |  | Agregovaná položka |  |  |  | POL2_0
|  | vč. penetrace podkladu na betonovou ohradní zeď | [24 empty] | POP
|  | 22*2*2 |  | 88 | [22 empty] | VV | 0
Díl: | 91 | Doplňující práce na komunikaci |  |  |  | 0 |  | 0 |  | 0 |  | 0 |  | 109.12 |  | 0 |  |  |  |  | 119.04 | [5 empty] | DIL
102 | 914001121R00 | Osazení a montáž svislých dopravních značek Osaz.svislé dopr.značky a sloupku,Al patka, základ | kus | 8 |  | 0 |  | 0 |  | 0 | 21 | 0 | 0.1133 | 0.91 | 0 | 0 | 822-1 | RTS 21/ I | RTS 21/ I | 0.918 | 7.34 |  | Práce |  |  |  | POL1_0
103 | 40445050.AR | Značka dopr inf IP 4, 11, 12 500/700 fól1, EG7letá | kus | 5 |  | 0 |  | 0 |  | 0 | 21 | 0 | 0.0051 | 0.03 | 0 | 0 | SPCM | RTS 21/ I | RTS 21/ I | 0 | 0 |  | Specifikace |  |  |  | POL3_0
104 | 404450... | Značka dopr 2, 24 EG 7letá | kus | 3 |  | 0 |  | 0 |  | 0 | 21 | 0 | 0.008 | 0.02 | 0 | 0 |  | Vlastní | Kalkul | 0 | 0 |  | Specifikace |  |  |  | POL3_0
105 | 915701111R00 | Zřízení vodorovného značení z nátěrových hmot Zřízení vodorovného značení z nátěr.hmot tl.do 3mm | m2 | 4 |  | 0 |  | 0 |  | 0 | 21 | 0 | 0.00014 | 0 | 0 | 0 | 822-1 | RTS 21/ I | RTS 21/ I | 0.723 | 2.89 |  | Práce |  |  |  | POL1_0
|  | tl. 2,5 až 3 mm | [24 empty] | SPI
|  | Vyznační parkovacího stání vč. symbolu vozíčkáře | [24 empty] | POP
106 | 916661111RT5 | Osazení parkového obrubníku betonového včetně dodávky obrubníku Osazení park. obrubníků do lože z C 12/15 s opěrou, včetně obrubníku 80x250x1000 mm | m | 39.7 |  | 0 |  | 0 |  | 0 | 21 | 0 | 0.19189 | 7.62 | 0 | 0 | 822-1 | RTS 21/ I | RTS 21/ I | 0.162 | 6.43 |  | Práce |  |  |  | POL1_0
|  | se zřízením lože z betonu prostého C 12/15 tl. 80-100 mm | [24 empty] | SPI
|  | 13,4+2+0,5+5,7+3,1+15 |  | 39.7 | [22 empty] | VV | 0
107 | 917862111RT7 | Osazení silničního nebo chodníkového betonového obrubníku včetně dodávky obrubníku Osazení stojat. obrub.bet. s opěrou,lože z C 12/15, včetně obrubníku ABO 2 - 15 100/15/25 | m | 171.2 |  | 0 |  | 0 |  | 0 | 21 | 0 | 0.26981 | 46.19 | 0 | 0 | 822-1 | RTS 21/ I | RTS 21/ I | 0.272 | 46.57 |  | Práce |  |  |  | POL1_0
|  | S dodáním hmot pro lože tl. 80-100 mm. | [24 empty] | SPI
|  | 15+7+3+10,5+12+7+12+6,5 |  | 73 | [22 empty] | VV | 0
|  | 5+1+2,2+17,5+2,3+2,2+5+24+5+1 |  | 65.2 | [22 empty] | VV | 0
|  | 5+21+7 |  | 33 | [22 empty] | VV | 0
108 | 917862111RU4 | Osazení silničního nebo chodníkového betonového obrubníku včetně dodávky obrubníku Osazení stojat. obrub.bet. s opěrou,lože z C 12/15, včet. obrubníku obloukového R1 780/150/250 | m | 4.8 |  | 0 |  | 0 |  | 0 | 21 | 0 | 0.28124 | 1.35 | 0 | 0 | 822-1 | RTS 21/ I | RTS 21/ I | 0.272 | 1.31 |  | Práce |  |  |  | POL1_0
|  | S dodáním hmot pro lože tl. 80-100 mm. | [24 empty] | SPI
|  | 0,8*6 |  | 4.8 | [22 empty] | VV | 0
109 | 917862111RV3 | Osazení silničního nebo chodníkového betonového obrubníku včetně dodávky obrubníku stojatého, nájezdového 1000/150/150 mm, s boční opěrou z betonu prostého, do lože z betonu prostého C 12/15 | m | 96.6 |  | 0 |  | 0 |  | 0 | 21 | 0 | 0.1952 | 18.86 | 0 | 0 | 822-1 | RTS 21/ I | RTS 21/ I | 0.272 | 26.28 |  | Práce |  |  |  | POL1_0
|  | S dodáním hmot pro lože tl. 80-100 mm. | [24 empty] | SPI
|  | 6+2,2+13+10+1,7 |  | 32.9 | [22 empty] | VV | 0
|  | 19,2+24+20,5 |  | 63.7 | [22 empty] | VV | 0
110 | 917862111RV4 | Osazení silničního nebo chodníkového betonového obrubníku včetně dodávky obrubníku stojatého, nájezdového náběhového 1000/150/150-250, s boční opěrou z betonu prostého, do lože z betonu prostého C 12/15 | m | 1 |  | 0 |  | 0 |  | 0 | 21 | 0 | 0.21116 | 0.21 | 0 | 0 | 822-1 | RTS 21/ I | RTS 21/ I | 0.272 | 0.27 |  | Práce |  |  |  | POL1_0
|  | S dodáním hmot pro lože tl. 80-100 mm. | [24 empty] | SPI
111 | 917161111RT2 | Osazení chodníkového obrubníku kamenného včetně dodávky kamenného obrubníku Osazení lež. obrub.kamen. s opěrou, lože z C 12/15, včetně kamen. obrubníku OP 2 30 x 20 | m | 22.95 |  | 0 |  | 0 |  | 0 | 21 | 0 | 0.2414 | 5.54 | 0 | 0 | 822-1 | RTS 21/ I | RTS 21/ I | 0.38661 | 8.87 |  | Práce |  |  |  | POL1_0
|  | se zřízením lože tl. 80-100 mm | [24 empty] | SPI
|  | Obruby budou tvořit hlavu opěrné zdi vstupní rampy a schodiště v místě pod navrženým zábradlím ocelovým. Započítat včetně kruhových výřezů u sloupků zabradlí. Šikmá čela u schodiště vedle hlavního vstupu. | [24 empty] | POP |  | Obruby budou tvořit hlavu opěrné zdi vstupní rampy a schodiště v místě pod navrženým zábradlím ocelovým. Započítat včetně kruhových výřezů u sloupků zabradlí. Šikmá čela u schodiště vedle hlavního vstupu.
|  | u schodiště kamenného : 4,2 |  | 4.2 | [22 empty] | VV | 0
|  | lemování pod zábradlí : 8,4+10,35 |  | 18.75 | [22 empty] | VV | 0
112 | 918101111R00 | Lože pod obrubníky, krajníky nebo obruby z betonu prostého C 12/15 | m3 | 11.2427 |  | 0 |  | 0 |  | 0 | 21 | 0 | 2.525 | 28.39 | 0 | 0 | 822-1 | RTS 21/ I | RTS 21/ I | 1.442 | 16.21 |  | Práce |  |  |  | POL1_
|  | z dlažebních kostek z betonu prostého | [24 empty] | SPI
|  | parkový obrubník : 39*0,2*0,15 |  | 1.17 | [22 empty] | VV | 0
|  | silniční obrubník : 171,2*0,25*0,15 |  | 6.42 | [22 empty] | VV | 0
|  | obloukový obruník : 4,8*0,25*0,15 |  | 0.18 | [22 empty] | VV | 0
|  | přechodový obrubník : 96,6*0,25*0,1 |  | 2.415 | [22 empty] | VV | 0
|  | nájezdový obrubník : 1,0*0,25*0,1 |  | 0.025 | [22 empty] | VV | 0
|  | kamenný obrubník : 22,95*0,3*0,15 |  | 1.0328 | [22 empty] | VV | 0
113 | 919735113R00 | Řezání stávajících krytů nebo podkladů Řezání stávajícího živičného krytu tl. 10 - 15 cm | m | 52.1 |  | 0 |  | 0 |  | 0 | 21 | 0 | 0 | 0 | 0 | 0 | 822-1 | RTS 21/ I | RTS 21/ I | 0.055 | 2.87 |  | Práce |  |  |  | POL1_0
|  | včetně spotřeby vody | [24 empty] | SPI
|  | 3,6+20+10,5+6+12 |  | 52.1 | [22 empty] | VV | 0
Díl: | 93 | Dokončovací práce inž.staveb |  |  |  | 0 |  | 0 |  | 0 |  | 0 |  | 3.02 |  | 0 |  |  |  |  | 4.91 | [5 empty] | DIL
114 | 936124112R00 | Zřízení lavice stabilní Zřízení lavice stabilní se zabetonováním noh | kus | 1 |  | 0 |  | 0 |  | 0 | 21 | 0 | 0.4 | 0.4 | 0 | 0 | 823-1 | RTS 21/ I | RTS 21/ I | 2.575 | 2.58 |  | Práce |  |  |  | POL1_0
|  | s vyhloubením rýh, osazením noh, montáží sedadla a opěradla, s případným naložením přebytečného výkopku na dopravní prostředek, odvozem na vzdálenost do 20 km a se složením, | [24 empty] | SPI |  | s vyhloubením rýh, osazením noh, montáží sedadla a opěradla, s případným naložením přebytečného výkopku na dopravní prostředek, odvozem na vzdálenost do 20 km a se složením,
115 | 74910301R | Lavička bez opěradla 1600x420x450 mm , upěvnění šrouby, kovová žárově zinkovaná | kus | 1 |  | 0 |  | 0 |  | 0 | 21 | 0 | 0.063 | 0.06 | 0 | 0 | SPCM | RTS 21/ I | RTS 21/ I | 0 | 0 |  | Specifikace |  |  |  | POL3_0
|  | OCELOVÁ LAVIČKA | [24 empty] | POP
|  | Kompaktní lavička vynikající svým moderním vzhledem. Tělo je tvořeno z tvarových profilů jekl cca 80x30 mm. Předností lavičky je odolnost vůči vandalismu a vnějším vlivům. Kotvení lavičky šrouby nebo možnost verze k zabetonování.Bezúdržbová lavička. | [24 empty] | POP |  | Kompaktní lavička vynikající svým moderním vzhledem. Tělo je tvořeno z tvarových profilů jekl cca 80x30 mm. Předností lavičky je odolnost vůči vandalismu a vnějším vlivům. Kotvení lavičky šrouby nebo možnost verze k zabetonování.Bezúdržbová lavička.
|  | Ocelová konstrukce lavičky je vyrobena z velmi kvalitní oceli žárově zinkované. | [24 empty] | POP
|  | Vnější ochrana lavičky je zajištěna zinkem. | [24 empty] | POP
116 | 935111111R00 | Osazení příkopového žlabu Osazení přík. žlabu do štěrkopísku z tvárnic 50 cm | m | 13 |  | 0 |  | 0 |  | 0 | 21 | 0 | 0.07285 | 0.95 | 0 | 0 | 822-1 | RTS 21/ I | RTS 21/ I | 0.179 | 2.33 |  | Práce |  |  |  | POL1_0
|  | s vyplněním a zatřením spár cementovou maltou, se zřízením lože tl. 10 cm | [24 empty] | SPI
117 | 59227516R | Žlab odvodňovací beton. 50/50/13, 500/500/130 | kus | 27 |  | 0 |  | 0 |  | 0 | 21 | 0 | 0.0595 | 1.61 | 0 | 0 | SPCM | RTS 21/ I | RTS 21/ I | 0 | 0 |  | Specifikace |  |  |  | POL3_0
Díl: | 96 | Bourání konstrukcí |  |  |  | 0 |  | 0 |  | 0 |  | 0 |  | 0.03 |  | 34.01 |  |  |  |  | 91.56 | [5 empty] | DIL
118 | 961044111R00 | Bourání základů z betonu prostého | m3 | 9.24 |  | 0 |  | 0 |  | 0 | 21 | 0 | 0 | 0 | 2 | 18.48 | 801-3 | RTS 21/ I | RTS 21/ I | 6.436 | 59.47 |  | Práce |  |  |  | POL1_
|  | nebo vybourání otvorů průřezové plochy přes 4 m2 v základech, | [24 empty] | SPI
|  | vybourání základu podezdívky plotu : (20,6+10,2)*0,5*0,6 |  | 9.24 | [22 empty] | VV | 0
119 | 962025151R00 | Bourání zdiva nadzákladového kamenného pilířů Bourání pilířů kamenných | m3 | 1.944 |  | 0 |  | 0 |  | 0 | 21 | 0 | 0.00833 | 0.02 | 2.5 | 4.86 | 801-3 | RTS 21/ I | RTS 21/ I | 4.036 | 7.85 |  | Práce |  |  |  | POL1_0
|  | nebo vybourání otvorů průřezové plochy přes 4 m2 ve zdivu nadzákladovém, včetně pomocného lešení o výšce podlahy do 1900 mm a pro zatížení do 1,5 kPa (150 kg/m2), | [24 empty] | SPI |  | nebo vybourání otvorů průřezové plochy přes 4 m2 ve zdivu nadzákladovém, včetně pomocného lešení o výšce podlahy do 1900 mm a pro zatížení do 1,5 kPa (150 kg/m2),
|  | 0,6*0,9*1,8*2 |  | 1.944 | [22 empty] | VV | 0
120 | 962042321R00 | Bourání zdiva z betonu prostého Bourání zdiva nadzákladového z betonu prostého | m3 | 4.851 |  | 0 |  | 0 |  | 0 | 21 | 0 | 0.00147 | 0.01 | 2.2 | 10.67 | 801-3 | RTS 21/ I | RTS 21/ I | 4.996 | 24.24 |  | Práce |  |  |  | POL1_0
|  | nebo vybourání otvorů průřezové plochy přes 4 m2 ve zdivu z betonu prostého, včetně pomocného lešení o výšce podlahy do 1900 mm a pro zatížení do 1,5 kPa (150 kg/m2), | [24 empty] | SPI |  | nebo vybourání otvorů průřezové plochy přes 4 m2 ve zdivu z betonu prostého, včetně pomocného lešení o výšce podlahy do 1900 mm a pro zatížení do 1,5 kPa (150 kg/m2),
|  | odbourání podezdívky plotu : (20,6+10,2)*0,35*0,45 |  | 4.85 | [22 empty] | VV | 0
Díl: | 99 | Staveništní přesun hmot |  |  |  | 0 |  | 0 |  | 0 |  | 0 |  | 0 |  | 0 |  |  |  |  | 627.86 | [5 empty] | DIL
121 | 998223011R00 | Přesun hmot pozemních komunikací, kryt dlážděný Přesun hmot, pozemní komunikace, kryt dlážděný | t | 1609.8941 |  | 0 |  | 0 |  | 0 | 21 | 0 | 0 | 0 | 0 | 0 | 822-1 | RTS 21/ I | RTS 21/ I | 0.39 | 627.86 |  | Přesun hmot |  |  |  | POL7_
|  | vodorovně do 200 m | [24 empty] | SPI
Díl: | 767 | Konstrukce zámečnické |  |  |  | 0 |  | 0 |  | 0 |  | 0 |  | 1.35 |  | 0.98 |  |  |  |  | 48.79 | [5 empty] | DIL
122 | 6974... | Rohož vstupní PE 17 mm barevná, 6 odstínů, vč. dodávky | m2 | 6.7765 |  | 0 |  | 0 |  | 0 | 21 | 0 | 0.0023 | 0.02 | 0 | 0 |  | Vlastní | Kalkul | 0 | 0 |  | Práce |  |  |  | POL1_
|  | 1,8*2,8 |  | 5.04 | [22 empty] | VV | 0
|  | 1S : 2,3*0,755 |  | 1.7365 | [22 empty] | VV | 0
123 | 767510111R00 | Montáž kanálových krytů Montáž kruhového krytu u stromu, litinová mříž kruhová | ks | 1 |  | 0 |  | 0 |  | 0 | 21 | 0 | 0.15 | 0.15 | 0 | 0 | 800-767 | RTS 21/ I | RTS 21/ I | 0.017 | 0.02 |  | Práce |  |  |  | POL1_0
|  | Litinová mříž kruhová s paprsky o průměru 150/50 cm a hmotností 142 kg je sestavena z litinových roštů ležících na dvoudílném ocelovém rámu. Mříž je určena do pěších zón, parků nebo zahrad a umožňuje řádnou vegetaci stromů v chodnících. Mříž je opatřena základním antikorozním nátěrem a syntetickou vrchní barvou. | [24 empty] | POP |  | Litinová mříž kruhová s paprsky o průměru 150/50 cm a hmotností 142 kg je sestavena z litinových roštů ležících na dvoudílném ocelovém rámu. Mříž je určena do pěších zón, parků nebo zahrad a umožňuje řádnou vegetaci stromů v chodnících. Mříž je opatřena základním antikorozním nátěrem a syntetickou vrchní barvou.
124 | 767221110R00 | Montáž zábradlí schodišťových Montáž zábradlí schod.z trubek, do zdiva, do 15 kg | m | 34.7 |  | 0 |  | 0 |  | 0 | 21 | 0 | 0 | 0 | 0 | 0 | 800-767 | RTS 21/ I | RTS 21/ I | 0.22 | 7.63 |  | Práce |  |  |  | POL1_0
|  | Madla budou kotvená do zdiva přes kotvu tvaru "L". Použitá trubka nerezová - viz specifikace. Započítat včetně kotev a ukončujících systémových elementů. | [24 empty] | POP |  | Madla budou kotvená do zdiva přes kotvu tvaru "L". Použitá trubka nerezová - viz specifikace. Započítat včetně kotev a ukončujících systémových elementů.
|  | Rampa zimního vstupu : (0,3+2,5+1,5+2,5+0,1)*2*2+1,3*2 |  | 30.2 | [22 empty] | VV | 0
|  | Zábradlí schodiště : 4,5 |  | 4.5 | [22 empty] | VV | 0
125 | 767222190R00 | Montáž zábradlí schodišťových příplatek k ceně Příplatek za vytvoření ohybu | kus | 5 |  | 0 |  | 0 |  | 0 | 21 | 0 | 0.00019 | 0 | 0 | 0 | 800-767 | RTS 21/ I | RTS 21/ I | 0.56 | 2.8 |  | Práce |  |  |  | POL1_0
126 | 767995103R00 | Výroba a montáž atypických kovovových doplňků staveb Výroba a montáž kov. atypických konstr. do 20 kg | kg | 32.58 |  | 0 |  | 0 |  | 0 | 21 | 0 | 6e-05 | 0 | 0 | 0 | 800-767 | RTS 21/ I | RTS 21/ I | 0.221 | 7.2 |  | Práce |  |  |  | POL1_0
|  | Výroba nerezového zábradlí - z trubek o pr. cca 40 x 2 mm. Včetně kotvení systémovými kotvicími elementy. Předpokládáme stavebnici sytémovou. | [24 empty] | POP |  | Výroba nerezového zábradlí - z trubek o pr. cca 40 x 2 mm. Včetně kotvení systémovými kotvicími elementy. Předpokládáme stavebnici sytémovou.
|  | 0,03258*1000 |  | 32.58 | [22 empty] | VV | 0
127 | 12730111R | Trubka nerez 40,0 x 2,0 | m | 38.17 |  | 0 |  | 0 |  | 0 | 21 | 0 | 0.002 | 0.08 | 0 | 0 | SPCM | RTS 21/ I | RTS 21/ I | 0 | 0 |  | Specifikace |  |  |  | POL3_0
|  | Zábradlí kotvené do zdiva : 34,7*1,1 |  | 38.17 | [22 empty] | VV | 0
128 | 7679901.. | Atypické ocelové konstrukce - kovářská práce, ocelové zábradlí vložené mezi kamenné sloupky | ks | 11 |  | 0 |  | 0 |  | 0 | 21 | 0 | 0.1 | 1.1 | 0 | 0 |  | Vlastní | Kalkul | 0.10316 | 1.13 |  | Práce |  |  |  | POL1_0
|  | Jedná se o výplňová pole zábradlí z plnostěnných ocelocvých prutů vložených do dvou vodorovných silných pásovin. Ocel bude kovářsky opracovaná, nátěr kovářská čerň. Rozměry polí cca 145 x 80 cm - 9 ks pro přístupovou rampu a 2 pole pro venkovní kamenné schodiště. Osazení bude řešené do kamenných sloupků kruhového průřezu přes ocelové kotvicí prvky. Součástí bude i ocelové madlo osazené přes 3 trny do obvodové zdi hlavního schodiště pro venkovní nástupní schodiště. | [24 empty] | POP |  | Jedná se o výplňová pole zábradlí z plnostěnných ocelocvých prutů vložených do dvou vodorovných silných pásovin. Ocel bude kovářsky opracovaná, nátěr kovářská čerň. Rozměry polí cca 145 x 80 cm - 9 ks pro přístupovou rampu a 2 pole pro venkovní kamenné schodiště. Osazení bude řešené do kamenných sloupků kruhového průřezu přes ocelové kotvicí prvky. Součástí bude i ocelové madlo osazené přes 3 trny do obvodové zdi hlavního schodiště pro venkovní nástupní schodiště.
129 | 7675912.. | Zhotovení mříže angl. dvorků, D+M+výroba, vč. pororošto FeZn + rámu, výr.č. Z07 | m2 | 1.43 |  | 0 |  | 0 |  | 0 | 21 | 0 | 0 | 0 | 0 | 0 |  | Vlastní | Kalkul | 3.02 | 4.32 |  | Práce |  |  |  | POL1_0
|  | mříž angl. dvorků : 1,3*0,55*2 |  | 1.43 | [22 empty] | VV | 0
130 | 767914830R00 | Demontáž oplocení Demontáž oplocení rámového H do 2 m | m | 29.9 |  | 0 |  | 0 |  | 0 | 21 | 0 | 0 | 0 | 0.00925 | 0.28 | 800-767 | RTS 21/ I | RTS 21/ I | 0.287 | 8.58 |  | Práce |  |  |  | POL1_0
|  | 20,6+9,3 |  | 29.9 | [22 empty] | VV | 0
131 | 767920820R00 | Demontáž vrat a vrátek k oplocení Demontáž vrat k oplocení plochy do 6 m2 | kus | 1 |  | 0 |  | 0 |  | 0 | 21 | 0 | 0 | 0 | 0.21 | 0.21 | 800-767 | RTS 21/ I | RTS 21/ I | 0.714 | 0.71 |  | Práce |  |  |  | POL1_0
132 | 767911821R00 | Demontáž oplocení Demontáž drátěného pletiva výšky do 1,6 m | m | 55.9 |  | 0 |  | 0 |  | 0 | 21 | 0 | 0 | 0 | 0.00198 | 0.11 | 800-767 | RTS 21/ I | RTS 21/ I | 0.192 | 10.73 |  | Práce |  |  |  | POL1_0
|  | 6,4+4,2+6,9+3,4+35 |  | 55.9 | [22 empty] | VV | 0
133 | 767920810R00 | Demontáž vrat a vrátek k oplocení Demontáž vrat k oplocení plochy do 2 m2 | kus | 2 |  | 0 |  | 0 |  | 0 | 21 | 0 | 0 | 0 | 0.192 | 0.38 | 800-767 | RTS 21/ I | RTS 21/ I | 0.602 | 1.2 |  | Práce |  |  |  | POL1_0
134 | 998767101R00 | Přesun hmot pro kovové stavební doplňk. konstrukce v objektech výšky do 6 m | t | 1.3448 |  | 0 |  | 0 |  | 0 | 21 | 0 | 0 | 0 | 0 | 0 | 800-767 | RTS 21/ I | Kalkul | 3.327 | 4.47 |  | Přesun hmot |  |  |  | POL7_
|  | 50 m vodorovně | [24 empty] | SPI
Díl: | 772 | Kamenné dlažby |  |  |  | 0 |  | 0 |  | 0 |  | 0 |  | 2.27 |  | 0 |  |  |  |  | 23.85 | [5 empty] | DIL
135 | 772231302R00 | Montáž obkladu stupňů deskami z tvrdých kamenů Obklad stupňů,kamen tvrdý,stup.deskami tl.3 cm | m | 18.8 |  | 0 |  | 0 |  | 0 | 21 | 0 | 0.04751 | 0.89 | 0 | 0 | 800-782 | RTS 21/ I | RTS 21/ I | 0.628 | 11.81 |  | Práce |  |  |  | POL1_0
|  | s přímou nebo zakřivenou výstupní čárou | [24 empty] | SPI
136 | 772512111R00 | Kladení dlažby z kamene do tmele Dlažba z kamene hutn.do tl.3 cm,pravoúhlá,do tmele | m2 | 7.5 |  | 0 |  | 0 |  | 0 | 21 | 0 | 0.00748 | 0.06 | 0 | 0 | 800-782 | RTS 21/ I | RTS 21/ I | 1.1 | 8.25 |  | Práce |  |  |  | POL1_0
|  | vč. spárování | [24 empty] | SPI
|  | rampa do 1.S : 2,5*2*1,5 |  | 7.5 | [22 empty] | VV | 0
137 | 58381360R | Deska dlaž. smirkovaná do 0,24 m2 tl. 2 cm žula | m2 | 3.1584 |  | 0 |  | 0 |  | 0 | 21 | 0 | 0.054 | 0.17 | 0 | 0 | SPCM | RTS 21/ I | RTS 21/ I | 0 | 0 |  | Specifikace |  |  |  | POL3_0
|  | 18,8*0,16*1,05 |  | 3.16 | [22 empty] | VV | 0
138 | 58381366R | Deska dlaž. smirkovaná do 0,24 m2 tl. 3 cm žula | m2 | 14.1918 |  | 0 |  | 0 |  | 0 | 21 | 0 | 0.081 | 1.15 | 0 | 0 | SPCM | RTS 21/ I | RTS 21/ I | 0 | 0 |  | Specifikace |  |  |  | POL3_0
|  | venkovní schodiště nová : 18,8*0,32*1,05 |  | 6.32 | [22 empty] | VV | 0
|  | rampa 1.S : 2,5*2*1,5*1,05 |  | 7.88 | [22 empty] | VV | 0
139 | 998772101R00 | Přesun hmot pro kamenné dlažby, obklady schodišťových stupňů a soklů v objektech výšky do 6 m | t | 2.2694 |  | 0 |  | 0 |  | 0 | 21 | 0 | 0 | 0 | 0 | 0 | 800-782 | RTS 21/ I | Kalkul | 1.67 | 3.79 |  | Přesun hmot |  |  |  | POL7_
|  | 50 m vodorovně | [24 empty] | SPI
Díl: | 782 | Konstrukce z přírodního kamene |  |  |  | 0 |  | 0 |  | 0 |  | 0 |  | 0.24 |  | 0 |  |  |  |  | 2.61 | [5 empty] | DIL
140 | 782631323RT2 | Montáž obkladu parapetů deskami z tvrdých kamenů včetně dodávky parapetů Obklad parapetů kamenem tvrdým tl. 2,5 a 3 cm, žula leštěná tl. 3 cm | m2 | 1.53 |  | 0 |  | 0 |  | 0 | 21 | 0 | 0.15448 | 0.24 | 0 | 0 | 800-782 | RTS 21/ I | RTS 21/ I | 1.449 | 2.22 |  | Práce |  |  |  | POL1_0
|  | ŽB zídka rampy do 1.S : (6,65+1)*0,2 |  | 1.53 | [22 empty] | VV | 0
141 | 998782101R00 | Přesun hmot pro kamenné obklady v objektech výšky do 6 m | t | 0.23635 |  | 0 |  | 0 |  | 0 | 21 | 0 | 0 | 0 | 0 | 0 | 800-782 | RTS 21/ I | Kalkul | 1.67 | 0.39 |  | Přesun hmot |  |  |  | POL7_
|  | 50 m vodorovně | [24 empty] | SPI
Díl: | D96 | Přesuny suti a vybouraných hmot |  |  |  | 0 |  | 0 |  | 0 |  | 0 |  | 0 |  | 0 |  |  |  |  | 144.28 | [5 empty] | DIL
142 | 979081111R00 | Odvoz suti a vybouraných hmot na skládku do 1 km | t | 67.8629 |  | 0 |  | 0 |  | 0 | 21 | 0 | 0 | 0 | 0 | 0 | 801-3 | RTS 21/ I | Kalkul | 0.49 | 33.25 |  | Přesun suti |  |  |  | POL8_
|  | Včetně naložení na dopravní prostředek a složení na skládku, bez poplatku za skládku. | [24 empty] | POP
143 | 979081121R00 | Odvoz suti a vybouraných hmot na skládku příplatek za každý další 1 km | t | 2035.8857 |  | 0 |  | 0 |  | 0 | 21 | 0 | 0 | 0 | 0 | 0 | 801-3 | RTS 21/ I | Kalkul | 0 | 0 |  | Přesun suti |  |  |  | POL8_
144 | 979082111R00 | Vnitrostaveništní doprava suti a vybouraných hmot do 10 m | t | 67.8629 |  | 0 |  | 0 |  | 0 | 21 | 0 | 0 | 0 | 0 | 0 | 801-3 | RTS 21/ I | Kalkul | 0.942 | 63.93 |  | Přesun suti |  |  |  | POL8_
145 | 979087213R00 | Nakládání na dopravní prostředky vybouraných hmot | t | 67.8629 |  | 0 |  | 0 |  | 0 | 21 | 0 | 0 | 0 | 0 | 0 | 822-1 | RTS 21/ I | Kalkul | 0.688 | 46.69 |  | Přesun suti |  |  |  | POL8_
|  | pro vodorovnou dopravu | [24 empty] | SPI
146 | 979093111R00 | Uložení suti na skládku bez zhutnění | t | 67.8629 |  | 0 |  | 0 |  | 0 | 21 | 0 | 0 | 0 | 0 | 0 | 800-6 | RTS 21/ I | Kalkul | 0.006 | 0.41 |  | Přesun suti |  |  |  | POL8_
|  | s hrubým urovnáním, | [24 empty] | SPI
147 | 979990107R00 | Poplatek za skládku směs betonu,cihel a dřeva, skupina 17 01 01, 17 01 02 a 17 02 01 z Katalogu odpadů | t | 67.8629 |  | 0 |  | 0 |  | 0 | 21 | 0 | 0 | 0 | 0 | 0 | 801-3 | RTS 21/ I | Kalkul | 0 | 0 |  | Přesun suti |  |  |  | POL8_
[25 empty] | 15 | 21 | DPH
| Celkem |  |  |  |  | 0 | [18 empty] | 0 | 0 | SUM
END
Note on S6: Jedná se o informaci, zda se jedná o položku, která je do rozpočtu zadána z cenové soustavy RTS, nebo vlastní.
Note on T6: Jedná se o název CÚ, která je zadána u položky rozpočtu

## 02 02-2200 Pol
Položkový soupis prací a dodávek | [26 empty] | #TypZaznamu#
S: | 2021-165 | Úpravy objektu č.p. 165 na Obecní dům ve Vranově nad Dyjí | [24 empty] | STA
O: | 02 | Obecní dům - neuznatelné výdaje | [21 empty] | STA |  |  | OBJ
R: | 02-2200 | D.2.2 - Veřejné osvětlení | [24 empty] | ROZ
P.č. | Číslo položky | Název položky | MJ | Množství | Cena / MJ | Celkem | Dodávka | Dodávka celk. | Montáž | Montáž celk. | DPH | Cena s DPH | Hmotnost / MJ | Hmotnost celk.(t) | Dem. hmotnost / MJ | Dem. hmotnost celk.(t) | Ceník | Cen. soustava / platnost | Cenová úroveň | Nhod / MJ | Nhod celk. | Dodavatel | Typ položky
Díl: | M21 | Elektromontáže |  |  |  | 0 |  | 0 |  | 0 |  | 0 |  | 0.15 |  | 0 |  |  |  |  | 80.51 | [5 empty] | DIL
1 | 210202110R00 | Svítidlo veřejného osvětlení ramenové, montáž | kus | 3 |  | 0 |  | 0 |  | 0 | 21 | 0 | 0 | 0 | 0 | 0 |  | Vlastní | Kalkul | 1.2 | 3.6 |  | Práce |  |  |  | POL1_0
2 | 34801... | Svítidlo VO venkovní 50 W, 6400 lm, hliníkové tělo, dodávka | kus | 3 |  | 0 |  | 0 |  | 0 | 21 | 0 | 0.0078 | 0.02 | 0 | 0 |  | Vlastní | Kalkul | 0 | 0 |  | Specifikace |  |  |  | POL3_0
3 | 210204002R00 | Montáž stožáru veřejného osvětlení Stožár osvětlovací sadový - ocelový, včetně dodávky stožáru + elektrovýzbroj | kus | 3 |  | 0 |  | 0 |  | 0 | 21 | 0 | 0 | 0 | 0 | 0 | M21 | RTS 21/ I | RTS 21/ I | 1.6833 | 5.05 |  | Práce |  |  |  | POL1_0
|  | Montáž upevňovací konstrukce, případná oprava poškozeného nátěru, úplná montáž svítidla, tj. vyznačení umístění svítidla, jeho rozložení, zapojení vodičů, složení svítidla v celek, vybavení zdroji záření a vyzkoušení. | [24 empty] | POP |  | Montáž upevňovací konstrukce, případná oprava poškozeného nátěru, úplná montáž svítidla, tj. vyznačení umístění svítidla, jeho rozložení, zapojení vodičů, složení svítidla v celek, vybavení zdroji záření a vyzkoušení.
|  | Včetně dodávky ocelového stožáru třístupňového pozinkovaného pro výšku 6,0 m, o celkové délce 6,8 m (0,8 m vetknutí do základu), ochranné pouzdro | [24 empty] | POP |  | Včetně dodávky ocelového stožáru třístupňového pozinkovaného pro výšku 6,0 m, o celkové délce 6,8 m (0,8 m vetknutí do základu), ochranné pouzdro
4 | 210204203R00 | Elektrovýzbroj stožáru pro 3 okruhy | kus | 3 |  | 0 |  | 0 |  | 0 | 21 | 0 | 0 | 0 | 0 | 0 |  | Vlastní | Kalkul | 1.5 | 4.5 |  | Práce |  |  |  | POL1_0
5 | 210100259R00 | Ukončení celoplast. kabelů zákl./pás.do 5x10 mm2 | kus | 5 |  | 0 |  | 0 |  | 0 | 21 | 0 | 0 | 0 | 0 | 0 |  | Vlastní | Kalkul | 0.42167 | 2.11 |  | Práce |  |  |  | POL1_0
|  | Připopijení zemního vedení na stávající svítidlo VO | [24 empty] | POP
6 | 210220021R00 | Montáž uzemňovacího vedení Vedení uzemňovací v zemi FeZn do 120 mm2 vč.svorek, včetně pásku FeZn 30 x 4 mm | m | 113 |  | 0 |  | 0 |  | 0 | 21 | 0 | 0 | 0 | 0 | 0 | M21 | RTS 21/ I | RTS 21/ I | 0.12 | 13.56 |  | Práce |  |  |  | POL1_0
|  | VO : 88 |  | 88 | [22 empty] | VV | 0
|  | Čerpačka VAS : 25 |  | 25 | [22 empty] | VV | 0
7 | 210220002RT2 | Vedení uzemňovací na povrchu FeZn D 10 mm, včetně drátu FeZn 10 mm | m | 15.5 |  | 0 |  | 0 |  | 0 | 21 | 0 | 0.00105 | 0.02 | 0 | 0 |  | Vlastní | Kalkul | 0.17917 | 2.78 |  | Práce |  |  |  | POL1_0
|  | 3*3,5+2*2,5 |  | 15.5 | [22 empty] | VV | 0
8 | 210220301R00 | Montáž svorky hromosvodové Svorka hromosvodová do 2 šroubů /SS, SZ, SO/, včetně dodávky svorky SS | kus | 8 |  | 0 |  | 0 |  | 0 | 21 | 0 | 0 | 0 | 0 | 0 | M21 | RTS 21/ I | RTS 21/ I | 0.244 | 1.95 |  | Práce |  |  |  | POL1_0
9 | 210220010R00 | Nátěr zemnicího pásku do 120 mm2 | m | 1.5 |  | 0 |  | 0 |  | 0 | 21 | 0 | 0 | 0 | 0 | 0 |  | Vlastní | Kalkul | 0.03283 | 0.05 |  | Práce |  |  |  | POL1_0
10 | 210220801R00 | Změření zemního odporu, vč. měřicího protokolu | kus | 3 |  | 0 |  | 0 |  | 0 | 21 | 0 | 0 | 0 | 0 | 0 |  | Vlastní | Kalkul | 0.63 | 1.89 |  | Práce |  |  |  | POL1_0
11 | 210840012R00 | Kabel silový CYKYDY 750V 5 x 6 v jámě, montáž | m | 163.5 |  | 0 |  | 0 |  | 0 | 21 | 0 | 0 | 0 | 0 | 0 |  | Vlastní | Kalkul | 0.26 | 42.51 |  | Práce |  |  |  | POL1_0
|  | Montáž do výkopu včetně zapojení a přípomocných prací | [24 empty] | POP
|  | 98+65,5 |  | 163.5 | [22 empty] | VV | 0
12 | 34111100R | Kabel silový s Cu jádrem 750 V CYKY 5 x 6 mm2, dodávka | m | 98 |  | 0 |  | 0 |  | 0 | 21 | 0 | 0.00053 | 0.05 | 0 | 0 | SPCM | RTS 21/ I | RTS 21/ I | 0 | 0 |  | Specifikace |  |  |  | POL3_0
|  | 88+4*2,5 |  | 98 | [22 empty] | VV | 0
13 | 34111076R | Kabel silový s Cu jádrem 750 V CYKY 4 x10 mm2, pro připojení čerpačky VAS | m | 65.5 |  | 0 |  | 0 |  | 0 | 21 | 0 | 0.00061 | 0.04 | 0 | 0 | SPCM | RTS 21/ I | RTS 21/ I | 0 | 0 |  | Specifikace |  |  |  | POL3_0
|  | ze situace : 45+8,5 |  | 53.5 | [22 empty] | VV | 0
|  | Připojení skříní : 3*4 |  | 12 | [22 empty] | VV | 0
14 | 210191541R00 | Montáž pilíře elektroměrového, pro čerpadlo VAS | kus | 1 |  | 0 |  | 0 |  | 0 | 21 | 0 | 0 | 0 | 0 | 0 |  | Vlastní | Kalkul | 2.506 | 2.51 |  | Práce |  |  |  | POL1_0
|  | Započítat včetně přenesení hlavního jističe ze stávajícího pilíře | [24 empty] | POP
15 | 35713852R | Pilíř elektroměrový prefabrikovaný | kus | 1 |  | 0 |  | 0 |  | 0 | 21 | 0 | 0.0178 | 0.02 | 0 | 0 | SPCM | RTS 21/ I | RTS 21/ I | 0 | 0 |  | Specifikace |  |  |  | POL3_0
|  | Skříň elektroměrová RE 2 v kompaktním pilíři, 1x dvoutarifní, třífázový jistič do 40A,celoplastové provedení z termosetu v monolitickém provedení, k použití pro ČEZ,E.ON | [24 empty] | POP |  | Skříň elektroměrová RE 2 v kompaktním pilíři, 1x dvoutarifní, třífázový jistič do 40A,celoplastové provedení z termosetu v monolitickém provedení, k použití pro ČEZ,E.ON
POP
|  | Technické údaje: | [24 empty] | POP
|  | Pro distribuční síť : ČEZ, E.ON | [24 empty] | POP
|  | Jmenovité pracovní napětí : 230/400V | [24 empty] | POP
|  | Jmenovitý proud : do 40A | [24 empty] | POP
|  | Jmenovitý kmitočet: 50Hz | [24 empty] | POP
|  | Stupeň ochrany krytem: IP44, po otevření dveří IP20 | [24 empty] | POP
|  | Sttupeň mechanické ochrany : IK 10 | [24 empty] | POP
|  | Výška : 1810 mm | [24 empty] | POP
|  | Šířka : 470 mm | [24 empty] | POP
|  | Hloubka : 220 mm | [24 empty] | POP
|  | Váha : 25 kg | [24 empty] | POP
|  | Počet elektroměrů : 1 | [24 empty] | POP
Díl: | M46 | Zemní práce při montážích |  |  |  | 0 |  | 0 |  | 0 |  | 0 |  | 18.09 |  | 0 |  |  |  |  | 54.73 | [5 empty] | DIL
16 | 460300101RT1 | Vrtání jámy pro stožár do D 55 cm, jámy do hl. 2 m, průměru do 55 cm | kus | 3 |  | 0 |  | 0 |  | 0 | 21 | 0 | 0 | 0 | 0 | 0 |  | Vlastní | Kalkul | 0.629 | 1.89 |  | Práce |  |  |  | POL1_0
17 | 460080001RT1 | Betonový základ do zeminy bez bednění, uložení betonu do výkopu | m3 | 0.85487 |  | 0 |  | 0 |  | 0 | 21 | 0 | 2.525 | 2.16 | 0 | 0 |  | Vlastní | Kalkul | 3.9 | 3.33 |  | Práce |  |  |  | POL1_0
|  | 0,275*0,275*3,14*1,2*3 |  | 0.85 | [22 empty] | VV | 0
18 | 460100001R00 | Pouzdrový základ 250x800 mm mimo osu trasy, kompletní zhot.pouzdrového základu, osazení trubky | kus | 3 |  | 0 |  | 0 |  | 0 | 21 | 0 | 0.13682 | 0.41 | 0 | 0 |  | RTS 21/ I | RTS 21/ I | 2.827 | 8.48 |  | Práce |  |  |  | POL1_0
19 | 28611263.AR | Trubka kanalizační KGEM SN 8 PVC 200x5,9x1000 | kus | 3 |  | 0 |  | 0 |  | 0 | 21 | 0 | 0.00504 | 0.02 | 0 | 0 | SPCM | RTS 21/ I | RTS 21/ I | 0 | 0 |  | Specifikace |  |  |  | POL3_0
20 | 460110001R01 | Sonda pro vyhledání kabelů - výkop, 65 x 120 hor. 4 | kus | 1 |  | 0 |  | 0 |  | 0 | 21 | 0 | 0 | 0 | 0 | 0 |  | Vlastní | Kalkul | 1.86 | 1.86 |  | Práce |  |  |  | POL1_0
21 | 460110101R01 | Sonda pro vyhledání kabelů - zához, 65 x 120 hor. 4 | kus | 1 |  | 0 |  | 0 |  | 0 | 21 | 0 | 0 | 0 | 0 | 0 |  | Vlastní | Kalkul | 0.392 | 0.39 |  | Práce |  |  |  | POL1_0
22 | 460200131RT2 | Výkop kabelové rýhy 35/50 cm hor.1, ruční výkop rýhy | m | 27 |  | 0 |  | 0 |  | 0 | 21 | 0 | 0 | 0 | 0 | 0 |  | Vlastní | Kalkul | 0.32113 | 8.67 |  | Práce |  |  |  | POL1_0
|  | 24+1+2 |  | 27 | [22 empty] | VV | 0
23 | 460200152R00 | Výkop kabelové rýhy 35/70 cm hor.2 | m | 110 |  | 0 |  | 0 |  | 0 | 21 | 0 | 0 | 0 | 0 | 0 |  | Vlastní | Kalkul | 0.0637 | 7.01 |  | Práce |  |  |  | POL1_0
|  | 87+23 |  | 110 | [22 empty] | VV | 0
24 | 460300002R00 | Záhrn rýh strojem ve volném terénu | m3 | 26.3725 |  | 0 |  | 0 |  | 0 | 21 | 0 | 0 | 0 | 0 | 0 |  | Vlastní | Kalkul | 0.273 | 7.2 |  | Práce |  |  |  | POL1_0
|  | (27+110)*0,35*0,55 |  | 26.37 | [22 empty] | VV | 0
25 | 460420018RT1 | Zřízení kabelového lože v rýze š.do 35 cm z písku, tloušťka vrstvy 15 cm | m | 140.5 |  | 0 |  | 0 |  | 0 | 21 | 0 | 0.11025 | 15.49 | 0 | 0 |  | Vlastní | Kalkul | 0.0528 | 7.42 |  | Práce |  |  |  | POL1_0
|  | 88+52,5 |  | 140.5 | [22 empty] | VV | 0
26 | 460490012R00 | Fólie výstražná z PVC, šířka 33 cm, fólie PVC šířka 33 cm | m | 142.5 |  | 0 |  | 0 |  | 0 | 21 | 0 | 6e-05 | 0.01 | 0 | 0 |  | RTS 21/ I | RTS 21/ I | 0.026 | 3.71 |  | Práce |  |  |  | POL1_0
|  | 90+52,5 |  | 142.5 | [22 empty] | VV | 0
27 | 460600001RT2 | Naložení a odvoz zeminy, odvoz na vzdálenost 1000 m | m3 | 7.1925 |  | 0 |  | 0 |  | 0 | 21 | 0 | 0 | 0 | 0 | 0 |  | Vlastní | Kalkul | 0.663 | 4.77 |  | Práce |  |  |  | POL1_0
|  | 137*0,35*0,15 |  | 7.19 | [22 empty] | VV | 0
28 | 460600002R00 | Příplatek za odvoz za každých dalších 1000 m | m3 | 14.385 |  | 0 |  | 0 |  | 0 | 21 | 0 | 0 | 0 | 0 | 0 |  | Vlastní | Kalkul | 0 | 0 |  | Práce |  |  |  | POL1_0
|  | 7,1925*2 |  | 14.38 | [22 empty] | VV | 0
[25 empty] | 15 | 21 | DPH
| Celkem |  |  |  |  | 0 | [18 empty] | 0 | 0 | SUM
END
Note on S6: Jedná se o informaci, zda se jedná o položku, která je do rozpočtu zadána z cenové soustavy RTS, nebo vlastní.
Note on T6: Jedná se o název CÚ, která je zadána u položky rozpočtu

## 02 02-5000 Pol
Položkový soupis prací a dodávek | [26 empty] | #TypZaznamu#
S: | 2021-165 | Úpravy objektu č.p. 165 na Obecní dům ve Vranově nad Dyjí | [24 empty] | STA
O: | 02 | Obecní dům - neuznatelné výdaje | [21 empty] | STA |  |  | OBJ
R: | 02-5000 | Vedlejší a ostatní náklady | [24 empty] | ROZ
P.č. | Číslo položky | Název položky | MJ | Množství | Cena / MJ | Celkem | Dodávka | Dodávka celk. | Montáž | Montáž celk. | DPH | Cena s DPH | Hmotnost / MJ | Hmotnost celk.(t) | Dem. hmotnost / MJ | Dem. hmotnost celk.(t) | Ceník | Cen. soustava / platnost | Cenová úroveň | Nhod / MJ | Nhod celk. | Dodavatel | Typ položky
Díl: | VON | Vedlejší a ostatní náklady |  |  |  | 0 |  | 0 |  | 0 |  | 0 |  | 0 |  | 0 |  |  |  |  | 0 | [5 empty] | DIL
1 | 005211010R | Předání a převzetí staveniště | Soubor | 1 |  | 0 |  | 0 |  | 0 | 21 | 0 | 0 | 0 | 0 | 0 |  | RTS 21/ I | Indiv | 0 | 0 |  | VRN |  |  |  | POL99_2
|  | Náklady spojené s účastí zhotovitele na předání a převzetí staveniště. | [24 empty] | POP
2 | 004111020R | Vypracování projektové dokumentace | Soubor | 1 |  | 0 |  | 0 |  | 0 | 21 | 0 | 0 | 0 | 0 | 0 |  | RTS 21/ I | Indiv | 0 | 0 |  | VRN |  |  |  | POL99_2
|  | Náklady spojené s vypracováním projektové dokumentace, většinou v obsahu a rozsahu projektové dokumentace pro provádění stavby, ale mohou zde být obsaženy i náklady na jiné stupně projektové dokumentace, pokud jsou součástí požadavků objednatele. | [24 empty] | POP | Náklady spojené s vypracováním projektové dokumentace, většinou v obsahu a rozsahu projektové dokumentace pro provádění stavby, ale mohou zde být obsaženy i náklady na jiné stupně projektové dokumentace, pokud jsou součástí požadavků objednatele.
3 | 005121010R | Vybudování zařízení staveniště | Soubor | 1 |  | 0 |  | 0 |  | 0 | 21 | 0 | 0 | 0 | 0 | 0 |  | RTS 21/ I | Indiv | 0 | 0 |  | VRN |  |  |  | POL99_2
|  | Náklady spojené se zřízením přípojek energií k objektům zařízení staveniště, vybudování případných měřících odběrných míst a zřízení, případná příprava území pro objekty zařízení staveniště a vlastní vybudování objektů zařízení staveniště. | [24 empty] | POP | Náklady spojené se zřízením přípojek energií k objektům zařízení staveniště, vybudování případných měřících odběrných míst a zřízení, případná příprava území pro objekty zařízení staveniště a vlastní vybudování objektů zařízení staveniště.
4 | 005121020R | Provoz zařízení staveniště | Soubor | 1 |  | 0 |  | 0 |  | 0 | 21 | 0 | 0 | 0 | 0 | 0 |  | RTS 21/ I | Indiv | 0 | 0 |  | VRN |  |  |  | POL99_2
|  | Náklady na vybavení objektů zařízení staveniště, ostraha staveniště, náklady na energie spotřebované dodavatelem v rámci provozu zařízení staveniště, náklady na potřebný úklid v prostorách zařízení staveniště, náklady na nutnou údržbu a opravy na objektech zařízení staveniště a na přípojkách energií. | [24 empty] | POP | Náklady na vybavení objektů zařízení staveniště, ostraha staveniště, náklady na energie spotřebované dodavatelem v rámci provozu zařízení staveniště, náklady na potřebný úklid v prostorách zařízení staveniště, náklady na nutnou údržbu a opravy na objektech zařízení staveniště a na přípojkách energií.
5 | 005121030R | Odstranění zařízení staveniště | Soubor | 1 |  | 0 |  | 0 |  | 0 | 21 | 0 | 0 | 0 | 0 | 0 |  | RTS 21/ I | Indiv | 0 | 0 |  | VRN |  |  |  | POL99_2
|  | Odstranění objektů zařízení staveniště včetně přípojek energií a jejich odvoz. Položka zahrnuje i náklady na úpravu povrchů po odstranění zařízení staveniště a úklid ploch, na kterých bylo zařízení staveniště provozováno. | [24 empty] | POP | Odstranění objektů zařízení staveniště včetně přípojek energií a jejich odvoz. Položka zahrnuje i náklady na úpravu povrchů po odstranění zařízení staveniště a úklid ploch, na kterých bylo zařízení staveniště provozováno.
6 | 005111020R | Vytyčení stavby | Soubor | 1 |  | 0 |  | 0 |  | 0 | 21 | 0 | 0 | 0 | 0 | 0 |  | RTS 21/ I | Indiv | 0 | 0 |  | VRN |  |  |  | POL99_2
|  | Geodetické zaměření rohů stavby, stabilizace bodů a sestavení laviček. | [24 empty] | POP
|  | Vyhotovení protokolu o vytyčení stavby se seznamem souřadnic vytyčených bodů a jejich polohopisnými (S-JTSK) a výškopisnými (Bpv) hodnotami. | [24 empty] | POP | Vyhotovení protokolu o vytyčení stavby se seznamem souřadnic vytyčených bodů a jejich polohopisnými (S-JTSK) a výškopisnými (Bpv) hodnotami.
7 | 005111021R | Vytyčení inženýrských sítí | Soubor | 1 |  | 0 |  | 0 |  | 0 | 21 | 0 | 0 | 0 | 0 | 0 |  | RTS 21/ I | Indiv | 0 | 0 |  | VRN |  |  |  | POL99_2
|  | Zaměření a vytýčení stávajících inženýrských sítí v místě stavby z hlediska jejich ochrany při provádění stavby. | [24 empty] | POP | Zaměření a vytýčení stávajících inženýrských sítí v místě stavby z hlediska jejich ochrany při provádění stavby.
8 | 005211020R | Ochrana stávaj. inženýrských sítí na staveništi | Soubor | 1 |  | 0 |  | 0 |  | 0 | 21 | 0 | 0 | 0 | 0 | 0 |  | RTS 21/ I | Indiv | 0 | 0 |  | VRN |  |  |  | POL99_2
|  | Náklady na přezkoumání podkladů objednatele o stavu inženýrských sítí probíhajících staveništěm nebo dotčenými stavbou i mimo území staveniště, kontrola vytýčení jejich skutečné trasy a provedení ochranných opatření pro zabezpečení stávajících inženýrských sítí. | [24 empty] | POP | Náklady na přezkoumání podkladů objednatele o stavu inženýrských sítí probíhajících staveništěm nebo dotčenými stavbou i mimo území staveniště, kontrola vytýčení jejich skutečné trasy a provedení ochranných opatření pro zabezpečení stávajících inženýrských sítí.
9 | 00411 R | Přípravné a průzkumné služby či práce | Soubor | 1 |  | 0 |  | 0 |  | 0 | 21 | 0 | 0 | 0 | 0 | 0 |  | RTS 21/ I | Indiv | 0 | 0 |  | VRN |  |  |  | POL99_2
|  | Náklady dodavatele vyplývající z povinností dodavatele stanovených obchodními podmínkami před zahájením stavebních prací. Tato skupina zahrnuje zejména náklady na přípravné činnosti. | [24 empty] | POP | Náklady dodavatele vyplývající z povinností dodavatele stanovených obchodními podmínkami před zahájením stavebních prací. Tato skupina zahrnuje zejména náklady na přípravné činnosti.
10 | 004111010R | Průzkumné práce | Soubor | 1 |  | 0 |  | 0 |  | 0 | 21 | 0 | 0 | 0 | 0 | 0 |  | RTS 21/ I | Indiv | 0 | 0 |  | VRN |  |  |  | POL99_2
|  | Náklady na provedení průzkumů nebo doplnění stávajících průzkumů, pokud je obchodní podmínky vyžadují a tyto průzkumy nejsou v dostatečném rozsahu součástí projektové dokumentace. Jedná se zejména o Geologický – inženýrsko-geologický / radonový / hydrogeologický / pedologický průzkum, botanický a zoologický průzkum, stavební průzkum – umělecko historický / stavebně statický a případný průzkum výskytu nebezpečných látek – odpadu / munice / výbušnin apod. | [24 empty] | POP | Náklady na provedení průzkumů nebo doplnění stávajících průzkumů, pokud je obchodní podmínky vyžadují a tyto průzkumy nejsou v dostatečném rozsahu součástí projektové dokumentace. Jedná se zejména o Geologický – inženýrsko-geologický / radonový / hydrogeologický / pedologický průzkum, botanický a zoologický průzkum, stavební průzkum – umělecko historický / stavebně statický a případný průzkum výskytu nebezpečných látek – odpadu / munice / výbušnin apod.
11 | 005211030R | Dočasná dopravní opatření | Soubor | 1 |  | 0 |  | 0 |  | 0 | 21 | 0 | 0 | 0 | 0 | 0 |  | RTS 21/ I | Indiv | 0 | 0 |  | VRN |  |  |  | POL99_2
|  | Náklady na vyhotovení návrhu dočasného dopravního značení, jeho projednání s dotčenými orgány a organizacemi, dodání dopravních značek a světelné signalizace, jejich rozmístění a přemísťování a jejich údržba v průběhu výstavby včetně následného odstranění po ukončení stavebních prací. | [24 empty] | POP | Náklady na vyhotovení návrhu dočasného dopravního značení, jeho projednání s dotčenými orgány a organizacemi, dodání dopravních značek a světelné signalizace, jejich rozmístění a přemísťování a jejich údržba v průběhu výstavby včetně následného odstranění po ukončení stavebních prací.
12 | 005211080R | Bezpečnostní a hygienická opatření na staveništi | Soubor | 1 |  | 0 |  | 0 |  | 0 | 21 | 0 | 0 | 0 | 0 | 0 |  | RTS 21/ I | Indiv | 0 | 0 |  | VRN |  |  |  | POL99_2
|  | Náklady na ochranu staveniště před vstupem nepovolaných osob, včetně příslušného značení, náklady na osvětlení staveniště, náklady na vypracování potřebné dokumentace pro provoz staveniště z hlediska požární ochrany (požární řád a poplachová směrnice) a z hlediska provozu staveniště (provozně dopravní řád). | [24 empty] | POP | Náklady na ochranu staveniště před vstupem nepovolaných osob, včetně příslušného značení, náklady na osvětlení staveniště, náklady na vypracování potřebné dokumentace pro provoz staveniště z hlediska požární ochrany (požární řád a poplachová směrnice) a z hlediska provozu staveniště (provozně dopravní řád).
13 | 005124010R | Koordinační činnost | Soubor | 1 |  | 0 |  | 0 |  | 0 | 21 | 0 | 0 | 0 | 0 | 0 |  | RTS 21/ I | Indiv | 0 | 0 |  | VRN |  |  |  | POL99_2
|  | Koordinace stavebních a technologických dodávek stavby. | [24 empty] | POP
14 | 00523 R | Zkoušky a revize | Soubor | 1 |  | 0 |  | 0 |  | 0 | 21 | 0 | 0 | 0 | 0 | 0 |  | RTS 21/ I | Indiv | 0 | 0 |  | VRN |  |  |  | POL99_2
|  | Náklady zhotovitele, související s prováděním zkoušek a revizí předepsaných technickými normami nebo objednatelem a které jsou pro provedení díla nezbytné. | [24 empty] | POP | Náklady zhotovitele, související s prováděním zkoušek a revizí předepsaných technickými normami nebo objednatelem a které jsou pro provedení díla nezbytné.
15 | 005211040R | Užívání veřejných ploch a prostranství | Soubor | 1 |  | 0 |  | 0 |  | 0 | 21 | 0 | 0 | 0 | 0 | 0 |  | RTS 21/ I | Indiv | 0 | 0 |  | VRN |  |  |  | POL99_2
|  | Náklady a poplatky spojené s užíváním veřejných ploch a prostranství, pokud jsou stavebními pracemi nebo souvisejícími činnostmi dotčeny, a to včetně užívání ploch v souvislosti s uložením stavebního materiálu nebo stavebního odpadu. | [24 empty] | POP | Náklady a poplatky spojené s užíváním veřejných ploch a prostranství, pokud jsou stavebními pracemi nebo souvisejícími činnostmi dotčeny, a to včetně užívání ploch v souvislosti s uložením stavebního materiálu nebo stavebního odpadu.
16 | 005241020R | Geodetické zaměření skutečného provedení | Soubor | 1 |  | 0 |  | 0 |  | 0 | 21 | 0 | 0 | 0 | 0 | 0 |  | RTS 21/ I | Indiv | 0 | 0 |  | VRN |  |  |  | POL99_2
|  | Náklady na provedení skutečného zaměření stavby v rozsahu nezbytném pro zápis změny do katastru nemovitostí. | [24 empty] | POP | Náklady na provedení skutečného zaměření stavby v rozsahu nezbytném pro zápis změny do katastru nemovitostí.
17 | 005241010R | Dokumentace skutečného provedení | Soubor | 1 |  | 0 |  | 0 |  | 0 | 21 | 0 | 0 | 0 | 0 | 0 |  | RTS 21/ I | Indiv | 0 | 0 |  | VRN |  |  |  | POL99_2
|  | Náklady na vyhotovení dokumentace skutečného provedení stavby a její předání objednateli v požadované formě a požadovaném počtu. | [24 empty] | POP | Náklady na vyhotovení dokumentace skutečného provedení stavby a její předání objednateli v požadované formě a požadovaném počtu.
18 | 00524 R | Předání a převzetí díla | Soubor | 1 |  | 0 |  | 0 |  | 0 | 21 | 0 | 0 | 0 | 0 | 0 |  | RTS 21/ I | Indiv | 0 | 0 |  | VRN |  |  |  | POL99_2
|  | Náklady zhotovitele, které vzniknou v souvislosti s povinnostmi zhotovitele při předání a převzetí díla. | [24 empty] | POP | Náklady zhotovitele, které vzniknou v souvislosti s povinnostmi zhotovitele při předání a převzetí díla.
19 | 005261010R | Pojištění dodavatele a pojištění díla | Soubor | 1 |  | 0 |  | 0 |  | 0 | 21 | 0 | 0 | 0 | 0 | 0 |  | RTS 21/ I | Indiv | 0 | 0 |  | VRN |  |  |  | POL99_2
|  | Náklady spojené s povinným pojištěním dodavatele nebo stavebního díla či jeho části, v rozsahu obchodních podmínek. | [24 empty] | POP | Náklady spojené s povinným pojištěním dodavatele nebo stavebního díla či jeho části, v rozsahu obchodních podmínek.
20 | 00528 R | Podmínky dotačních programů | Soubor | 1 |  | 0 |  | 0 |  | 0 | 21 | 0 | 0 | 0 | 0 | 0 |  | RTS 21/ I | Indiv | 0 | 0 |  | VRN |  |  |  | POL99_2
|  | Náklady zhotovitele, které vznikají v souvislosti se specifickými obchodními podmínkami objednatele. | [24 empty] | POP
21 | 005281010R | Propagace | Soubor | 1 |  | 0 |  | 0 |  | 0 | 21 | 0 | 0 | 0 | 0 | 0 |  | RTS 21/ I | Indiv | 0 | 0 |  | VRN |  |  |  | POL99_2
|  | Náklady spojené s povinnou publicitou, pokud ji objednatel požaduje. Zahrnuje zejména náklady na propagační a informační billboardy, tabule, internetovou propagaci, tiskoviny apod. | [24 empty] | POP | Náklady spojené s povinnou publicitou, pokud ji objednatel požaduje. Zahrnuje zejména náklady na propagační a informační billboardy, tabule, internetovou propagaci, tiskoviny apod.
[25 empty] | 15 | 21 | DPH
| Celkem |  |  |  |  | 0 | [18 empty] | 0 | 0 | SUM
END
Note on S6: Jedná se o informaci, zda se jedná o položku, která je do rozpočtu zadána z cenové soustavy RTS, nebo vlastní.
Note on T6: Jedná se o název CÚ, která je zadána u položky rozpočtu