## Rekapitulace stavby
Export Komplet | [24 empty] | VZ | 2.0 | ZAMOK |  |  |  |  | False | False | {a3aa6e50-ef8a-48fb-a0df-bfd3ef132ca5}
[31 empty] | 0,01 | 21
[31 empty] | 0,01 | 15
|  | REKAPITULACE STAVBY | [15 empty] | v --- níže se nacházejí doplnkové a pomocné údaje k sestavám --- v | [11 empty] | Návod na vyplnění | 0,001
|  | Kód: |  |  |  |  | 2014/75 | [22 empty] | Měnit lze pouze buňky se žlutým podbarvením! 1) v Rekapitulaci stavby vyplňte údaje o Uchazeči (přenesou se do ostatních sestav i v jiných listech) 2) na vybraných listech vyplňte v sestavě Soupis prací ceny u položek | 0,01
|  | Stavba: |  |  |  |  | Stavební úpravy objektu šaten - jih | [23 empty] | 0,1
|  | KSO: |  |  |  |  | 801 55 1 | [6 empty] | CC-CZ: |  | 12652 | [14 empty] | 1
|  | Místo: |  |  |  |  | Mýto sportovní areál TJ Slavoj Mýto | [6 empty] | Datum: |  | 17. 3. 2020 | [14 empty] | 10
|  | CZ-CPV: |  |  |  |  | 45000000-7 | [6 empty] | CZ-CPA: |  | 41.00.40 | [14 empty] | 100
|  | Zadavatel: | [11 empty] | IČ: | [16 empty] | 0,1
|  |  | TJ Slavoj Mýto | [10 empty] | DIČ: | [16 empty] | 0,1
0,1
|  | Uchazeč: | [11 empty] | IČ: |  | Vyplň údaj | [14 empty] | 0,1
|  |  | Vyplň údaj | [10 empty] | DIČ: |  | Vyplň údaj | [14 empty] | 0,1
False
|  | Projektant: | [11 empty] | IČ: | [16 empty] | False
|  |  | Area Projekt s.r.o. | [10 empty] | DIČ: | [16 empty] | True
0,01
|  | Zpracovatel: | [11 empty] | IČ: | [16 empty] | 0,01
|  |  | Area Projekt s.r.o. | [10 empty] | DIČ: | [16 empty] | True
Poznámka:
Soupis prací je sestaven s využitím Cenové soustavy ÚRS. Položky, které pochází z této cenové soustavy, jsou ve sloupci 'Cenová soustava' označeny popisem 'CS ÚRS' a úrovní příslušného kalendářního pololetí. Veškeré další informace vymezující popis a podmínky použití těchto položek z Cenové soustavy, které nejsou uvedeny přímo v soupisu prací, jsou neomezeně dálkově k dispozici na www.cs-urs.cz, sekce Cenové a technické podmínky.
|  | Cena bez DPH | [11 empty] | 0
[8 empty] | Sazba daně |  | Základ daně |  |  |  | Výše daně
|  | DPH |  | základní |  |  |  | 21% |  | 0 |  |  |  | 0
|  |  |  | snížená |  |  |  | 15% |  | 0 |  |  |  | 0
|  |  |  | zákl. přenesená |  |  |  | 21% |  | 0 |  |  |  | 0
|  |  |  | sníž. přenesená |  |  |  | 15% |  | 0 |  |  |  | 0
|  |  |  | nulová |  |  |  | 0% |  | 0 |  |  |  | 0
|  | Cena s DPH | [6 empty] | v |  | CZK |  |  | 0
REKAPITULACE OBJEKTŮ STAVBY A SOUPISŮ PRACÍ
| Kód: | [6 empty] | 2014/75
| Stavba: | [6 empty] | Stavební úpravy objektu šaten - jih
| Místo: | [6 empty] | Mýto sportovní areál TJ Slavoj Mýto |  |  |  |  | Datum: |  | 17. 3. 2020
| Zadavatel: | [6 empty] | TJ Slavoj Mýto |  |  |  |  | Projektant: |  | Area Projekt s.r.o. |  |  | Informatívní údaje z listů zakázek
| Uchazeč: | [11 empty] | Zpracovatel: |  | Area Projekt s.r.o.
| Kód |  |  |  | Popis | [6 empty] | Cena bez DPH [CZK] |  |  |  | Cena s DPH [CZK] | Typ | z toho Ostat. náklady [CZK] | DPH [CZK] | Normohodiny [h] | DPH základní [CZK] | DPH snížená [CZK] | DPH základní přenesená [CZK] | DPH snížená přenesená [CZK] | Základna DPH základní | Základna DPH snížená | Základna DPH zákl. přenesená | Základna DPH sníž. přenesená | Základna DPH nulová
| Náklady stavby celkem | [10 empty] | 0 |  |  |  | 0 |  | 0 | 0 | 0 | 0 | 0 | 0 | 0 | 0 | 0 | 0 | 0 | 0 |  | D | 0 | ###NOIMPORT### | IMPORT | {a3aa6e50-ef8a-48fb-a0df-bfd3ef132ca5} | {00000000-0000-0000-0000-000000000000} | 801 55 1
/ |  | 01 |  |  |  | Bourací práce, odstranění objektu | [5 empty] | 0 |  |  |  | 0 | STA | 0 | 0 | 0 | 0 | 0 | 0 | 0 | 0 | 0 | 0 | 0 | 0 |  |  | 1 |  | IMPORT | {6bd79934-4498-4437-8ea8-e335e54cc041} | {a3aa6e50-ef8a-48fb-a0df-bfd3ef132ca5} | 801 55 1 | 2
|  | 02 |  |  |  | Stavební úpravy | [5 empty] | 0 |  |  |  | 0 | STA | 0 | 0 | 0 | 0 | 0 | 0 | 0 | 0 | 0 | 0 | 0 | 0 |  | D | 1 |  | IMPORT | {1c9edc12-600c-4ac1-bad7-3b2f1fff3a8e} | {a3aa6e50-ef8a-48fb-a0df-bfd3ef132ca5} | 801 55 1 | 2
/ |  |  | 02 |  |  |  | Stavební úpravy |  |  |  |  | 0 |  |  |  | 0 | Soupis | 0 | 0 | 0 | 0 | 0 | 0 | 0 | 0 | 0 | 0 | 0 | 0 |  |  | 2 | ###NOINSERT### | IMPORT | {1c9edc12-600c-4ac1-bad7-3b2f1fff3a8e} | {a3aa6e50-ef8a-48fb-a0df-bfd3ef132ca5} | 801 55 1 | 2
/ |  |  | 02.02 |  |  |  | Silnoproud |  |  |  |  | 0 |  |  |  | 0 | Soupis | 0 | 0 | 0 | 0 | 0 | 0 | 0 | 0 | 0 | 0 | 0 | 0 |  |  | 2 |  | IMPORT | {1fa43783-d17e-4b51-b1a4-ac89205e6ca8} | {1c9edc12-600c-4ac1-bad7-3b2f1fff3a8e}
/ |  |  | 02.03 |  |  |  | zemnění LPS |  |  |  |  | 0 |  |  |  | 0 | Soupis | 0 | 0 | 0 | 0 | 0 | 0 | 0 | 0 | 0 | 0 | 0 | 0 |  |  | 2 |  | IMPORT | {15c58e21-2e16-480a-bba8-20b745fe1d54} | {1c9edc12-600c-4ac1-bad7-3b2f1fff3a8e}
/ |  |  | 02.04 |  |  |  | Silnoproud_VON |  |  |  |  | 0 |  |  |  | 0 | Soupis | 0 | 0 | 0 | 0 | 0 | 0 | 0 | 0 | 0 | 0 | 0 | 0 |  |  | 2 |  | IMPORT | {2c6e7ab8-9d69-49c5-bfa4-4c549d69ba0b} | {1c9edc12-600c-4ac1-bad7-3b2f1fff3a8e}
/ |  | 03 |  |  |  | Vedlejší a ostatní náklady | [5 empty] | 0 |  |  |  | 0 | VON | 0 | 0 | 0 | 0 | 0 | 0 | 0 | 0 | 0 | 0 | 0 | 0 |  |  | 1 |  | IMPORT | {6ca604a4-4af7-46ae-8e22-46bafa41554d} | {a3aa6e50-ef8a-48fb-a0df-bfd3ef132ca5} | 801 55 1 | 2
/ |  | 04 |  |  |  | SO-02 Plynovodní přípojka | [5 empty] | 0 |  |  |  | 0 | ING | 0 | 0 | 0 | 0 | 0 | 0 | 0 | 0 | 0 | 0 | 0 | 0 |  |  | 1 |  | IMPORT | {6a85122a-44d8-4c0d-8cde-49dea571bab3} | {a3aa6e50-ef8a-48fb-a0df-bfd3ef132ca5} | 801 55 1 | 2

## 01 - Bourací práce, odstr...
{6bd79934-4498-4437-8ea8-e335e54cc041}
2
| KRYCÍ LIST SOUPISU PRACÍ | [7 empty] | v --- níže se nacházejí doplnkové a pomocné údaje k sestavám --- v | [8 empty] | False
Stavba:
Stavební úpravy objektu šaten - jih
Objekt:
01 - Bourací práce, odstranění objektu
| KSO: |  | 801 55 1 |  |  | CC-CZ:
| Místo: |  | Mýto sportovní areál TJ Slavoj Mýto |  |  | Datum: | 17. 3. 2020
| Zadavatel: |  |  |  |  | IČ:
|  | TJ Slavoj Mýto |  |  |  | DIČ:
| Uchazeč: |  |  |  |  | IČ: | Vyplň údaj
|  | Vyplň údaj |  |  |  | DIČ: | Vyplň údaj
| Projektant: |  |  |  |  | IČ:
|  | Area Projekt s.r.o. |  |  |  | DIČ:
| Zpracovatel: |  |  |  |  | IČ:
|  | Area Projekt s.r.o. |  |  |  | DIČ:
Poznámka:
| Cena bez DPH | [5 empty] | 0
|  |  | Základ daně |  |  | Sazba daně | Výše daně
| DPH | základní | 0 |  |  | 21% | 0
|  | snížená | 0 |  |  | 15% | 0
|  | zákl. přenesená | 0 |  |  | 21% | 0
|  | sníž. přenesená | 0 |  |  | 15% | 0
|  | nulová | 0 |  |  | 0% | 0
| Cena s DPH |  |  | v | CZK |  | 0
REKAPITULACE ČLENĚNÍ SOUPISU PRACÍ
Stavba:
Stavební úpravy objektu šaten - jih
Objekt:
01 - Bourací práce, odstranění objektu
Místo: |  |  | Mýto sportovní areál TJ Slavoj Mýto |  |  | Datum: | 17. 3. 2020
Zadavatel: |  |  | TJ Slavoj Mýto |  |  | Projektant: | Area Projekt s.r.o.
Uchazeč: |  |  | Vyplň údaj |  |  | Zpracovatel: | Area Projekt s.r.o.
Kód dílu - Popis | [6 empty] | Cena celkem [CZK]
Náklady stavby celkem | [6 empty] | 0 | [11 empty] | -1
| HSV - Práce a dodávky HSV | [5 empty] | 0
| 9 - Ostatní konstrukce a práce, bourání | [5 empty] | 0
| 997 - Přesun sutě | [5 empty] | 0
| 998 - Přesun hmot | [5 empty] | 0
| PSV - Práce a dodávky PSV | [5 empty] | 0
| 721 - Zdravotechnika - vnitřní kanalizace | [5 empty] | 0
| 722 - Zdravotechnika - vnitřní vodovod | [5 empty] | 0
| 725 - Zdravotechnika - zařizovací předměty | [5 empty] | 0
| 741 - Elektroinstalace - silnoproud | [5 empty] | 0
SOUPIS PRACÍ
Stavba:
Stavební úpravy objektu šaten - jih
Objekt:
01 - Bourací práce, odstranění objektu
Místo: |  |  | Mýto sportovní areál TJ Slavoj Mýto |  |  | Datum: | 17. 3. 2020
Zadavatel: |  |  | TJ Slavoj Mýto |  |  | Projektant: | Area Projekt s.r.o.
Uchazeč: |  |  | Vyplň údaj |  |  | Zpracovatel: | Area Projekt s.r.o.
PČ | Typ | Kód | Popis | MJ | Množství | J.cena [CZK] | Cena celkem [CZK] | Cenová soustava |  | DPH | J. Nh [h] | Nh celkem [h] | J. hmotnost [t] | Hmotnost celkem [t] | J. suť [t] | Suť Celkem [t]
Náklady soupisu celkem | [6 empty] | 0 |  |  |  |  | 0 |  | 0 |  | 363.8392 |  | D | -1 | [10 empty] | 0
| D | HSV | Práce a dodávky HSV |  |  |  | 0 |  |  |  |  | 0 |  | 0 |  | 363.232 | 1 | D | 0 |  |  |  | ROZPOCET | [6 empty] | 0
| D | 9 | Ostatní konstrukce a práce, bourání |  |  |  | 0 |  |  |  |  | 0 |  | 0 |  | 363.232 | 1 | D | 1 |  |  |  | ROZPOCET | [6 empty] | 0
1 | K | 968062354 | Vybourání dřevěných rámů oken dvojitých včetně křídel pl do 1 m2 | m2 | 3.92 |  | 0 | CS ÚRS 2020 01 |  | základní |  | 0 | 0 | 0 | 0.075 | 0.294 | 4 | K | 2 |  |  |  | ROZPOCET | 0 | 0 | 0 | 0 | 0 | 1 | 0 | 4 | -1869398990
| PP |  | Vybourání dřevěných rámů oken s křídly, dveřních zárubní, vrat, stěn, ostění nebo obkladů rámů oken s křídly dvojitých, plochy do 1 m2 | [14 empty] | PP | 2
| VV |  | 0,60*0,60*3 |  | 1.08 | [12 empty] | VV | 2 | 2 | True | 0 | ROZPOCET
| VV |  | 0,6*1,2*2 |  | 1.44 | [12 empty] | VV | 2 | 2 | True | 0 | ROZPOCET
| VV |  | 1,0*0,7*2 |  | 1.4 | [12 empty] | VV | 2 | 2 | True | 0 | ROZPOCET
| VV |  | Součet |  | 3.92 | [12 empty] | VV | 2 | 4 | True | 1 | ROZPOCET
2 | K | 968062356 | Vybourání dřevěných rámů oken dvojitých včetně křídel pl do 4 m2 | m2 | 13.5 |  | 0 | CS ÚRS 2020 01 |  | základní |  | 0 | 0 | 0 | 0.054 | 0.729 | 4 | K | 2 |  |  |  | ROZPOCET | 0 | 0 | 0 | 0 | 0 | 1 | 0 | 4 | 497926689
| PP |  | Vybourání dřevěných rámů oken s křídly, dveřních zárubní, vrat, stěn, ostění nebo obkladů rámů oken s křídly dvojitých, plochy do 4 m2 | [14 empty] | PP | 2
| VV |  | 1,8*1,5*5 |  | 13.5 | [12 empty] | VV | 2 | 2 | True | 1 | ROZPOCET
3 | K | 968062455 | Vybourání dřevěných dveřních zárubní pl do 2 m2 | m2 | 6 |  | 0 | CS ÚRS 2020 01 |  | základní |  | 0 | 0 | 0 | 0.088 | 0.528 | 4 | K | 2 |  |  |  | ROZPOCET | 0 | 0 | 0 | 0 | 0 | 1 | 0 | 4 | 2083291493
| PP |  | Vybourání dřevěných rámů oken s křídly, dveřních zárubní, vrat, stěn, ostění nebo obkladů dveřních zárubní, plochy do 2 m2 | [14 empty] | PP | 2
| VV |  | 2,0*3 |  | 6 | [12 empty] | VV | 2 | 2 | True | 1 | ROZPOCET
4 | K | 981011414 | Demolice budov zděných na MC nebo z betonu podíl konstrukcí do 25 % postupným rozebíráním | m3 | 769.534 |  | 0 | CS ÚRS 2020 01 |  | základní |  | 0 | 0 | 0 | 0.47 | 361.681 | 4 | K | 2 |  |  |  | ROZPOCET | 0 | 0 | 0 | 0 | 0 | 1 | 0 | 4 | 1570828557
| PP |  | Demolice budov postupným rozebíráním z cihel, kamene, tvárnic na maltu cementovou nebo z betonu prostého s podílem konstrukcí přes 20 do 25 % | [14 empty] | PP | 2
| P |  | Poznámka k položce: Likvidace kompletních konstrukcí stávajících šaten, včetně nákladů na odvoz a likvidaci suti. Střecha z vlnitého AZC. Střešní konstrukce z dřevěných příhradových sbíjených vazníků. | [14 empty] | P | 2
| VV |  | "Demolice stávajících šaten včetně základů" | [14 empty] | VV | 2 | 1 | True | 0 | ROZPOCET
| VV |  | 20,15*8,05*4,5+3,6*4,00*2,75 |  | 769.534 | [12 empty] | VV | 2 | 2 | True | 1 | ROZPOCET
| D | 997 | Přesun sutě |  |  |  | 0 |  |  |  |  | 0 |  | 0 |  | 0 | 1 | D | 1 |  |  |  | ROZPOCET | [6 empty] | 0
5 | K | 997006005 | Drcení stavebního odpadu z demolic ze zdiva z cihel a kamene s dopravou do 100 m a naložením | t | 275 |  | 0 | CS ÚRS 2020 01 |  | základní |  | 0 | 0 | 0 | 0 | 0 | 4 | K | 2 |  |  |  | ROZPOCET | 0 | 0 | 0 | 0 | 0 | 1 | 0 | 4 | -574507786
| PP |  | Drcení stavebního odpadu z demolic s dopravou na vzdálenost do 100 m a naložením do drtícího zařízení ze zdiva cihelného, kamenného a smíšeného | [14 empty] | PP | 2
6 | K | 997006006 | Drcení stavebního odpadu z demolic ze zdiva z betonu prostého s dopravou do 100 m a naložením | t | 86.681 |  | 0 | CS ÚRS 2020 01 |  | základní |  | 0 | 0 | 0 | 0 | 0 | 4 | K | 2 |  |  |  | ROZPOCET | 0 | 0 | 0 | 0 | 0 | 1 | 0 | 4 | -1607279741
| PP |  | Drcení stavebního odpadu z demolic s dopravou na vzdálenost do 100 m a naložením do drtícího zařízení ze zdiva betonového | [14 empty] | PP | 2
7 | K | 997006512 | Vodorovné doprava suti s naložením a složením na skládku do 1 km | t | 363.839 |  | 0 | CS ÚRS 2020 01 |  | základní |  | 0 | 0 | 0 | 0 | 0 | 4 | K | 2 |  |  |  | ROZPOCET | 0 | 0 | 0 | 0 | 0 | 1 | 0 | 4 | 1479339238
| PP |  | Vodorovná doprava suti na skládku s naložením na dopravní prostředek a složením přes 100 m do 1 km | [14 empty] | PP | 2
8 | K | 997006519 | Příplatek k vodorovnému přemístění suti na skládku ZKD 1 km přes 1 km | t | 1819.195 |  | 0 | CS ÚRS 2020 01 |  | základní |  | 0 | 0 | 0 | 0 | 0 | 4 | K | 2 |  |  |  | ROZPOCET | 0 | 0 | 0 | 0 | 0 | 1 | 0 | 4 | -682418253
| PP |  | Vodorovná doprava suti na skládku s naložením na dopravní prostředek a složením Příplatek k ceně za každý další i započatý 1 km | [14 empty] | PP | 2
| VV |  | 363,839*5 'Přepočtené koeficientem množství |  | 1819.195 | [12 empty] | VV | 2 | 2 | False | 1 | ROZPOCET
| D | 998 | Přesun hmot |  |  |  | 0 |  |  |  |  | 0 |  | 0 |  | 0 | 1 | D | 1 |  |  |  | ROZPOCET | [6 empty] | 0
9 | K | 998001123 | Přesun hmot pro demolice objektů v do 21 m | t | 362 |  | 0 | CS ÚRS 2020 01 |  | základní |  | 0 | 0 | 0 | 0 | 0 | 4 | K | 2 |  |  |  | ROZPOCET | 0 | 0 | 0 | 0 | 0 | 1 | 0 | 4 | 443824907
| PP |  | Přesun hmot pro demolice objektů výšky do 21 m | [14 empty] | PP | 2
| D | PSV | Práce a dodávky PSV |  |  |  | 0 |  |  |  |  | 0 |  | 0 |  | 0.60719 | 2 | D | 0 |  |  |  | ROZPOCET | [6 empty] | 0
| D | 721 | Zdravotechnika - vnitřní kanalizace |  |  |  | 0 |  |  |  |  | 0 |  | 0 |  | 0 | 2 | D | 1 |  |  |  | ROZPOCET | [6 empty] | 0
10 | K | 721170976 | Potrubí z PVC krácení trub DN 150 | kus | 1 |  | 0 | CS ÚRS 2020 01 |  | základní |  | 0 | 0 | 0 | 0 | 0 | 16 | K | 2 |  |  |  | ROZPOCET | 0 | 0 | 0 | 0 | 0 | 1 | 0 | 16 | -40811047
| PP |  | Opravy odpadního potrubí plastového krácení trub DN 150 | [14 empty] | PP | 2
11 | K | 721170976R1 | Zabezpečení funkčnosti kanalizační přípojky | kus | 1 |  | 0 |  |  | základní |  | 0 | 0 | 0 | 0 | 0 | 16 | K | 2 |  |  |  | ROZPOCET | 0 | 0 | 0 | 0 | 0 | 1 | 0 | 16 | -78909145
| PP |  | Zabezpečení funkčnosti kanalizační přípojky | [14 empty] | PP | 2
| P |  | Poznámka k položce: Včetně jejího zazátkování. | [14 empty] | P | 2
| D | 722 | Zdravotechnika - vnitřní vodovod |  |  |  | 0 |  |  |  |  | 0 |  | 0 |  | 0 | 2 | D | 1 |  |  |  | ROZPOCET | [6 empty] | 0
12 | K | 722171913 | Potrubí plastové odříznutí trubky D do 25 mm | kus | 1 |  | 0 | CS ÚRS 2020 01 |  | základní |  | 0 | 0 | 0 | 0 | 0 | 16 | K | 2 |  |  |  | ROZPOCET | 0 | 0 | 0 | 0 | 0 | 1 | 0 | 16 | -830242423
| PP |  | Odříznutí trubky nebo tvarovky u rozvodů vody z plastů D přes 20 do 25 mm | [14 empty] | PP | 2
13 | K | 722171913R1 | Zajištění funkčnosti stávající vodovodní přípojky | kus | 1 |  | 0 |  |  | základní |  | 0 | 0 | 0 | 0 | 0 | 16 | K | 2 |  |  |  | ROZPOCET | 0 | 0 | 0 | 0 | 0 | 1 | 0 | 16 | -1830095882
| PP |  | Zajištění funkčnosti stávající vodovodní přípojky | [14 empty] | PP | 2
| P |  | Poznámka k položce: Včetně jejího zazátkování. | [14 empty] | P | 2
| D | 725 | Zdravotechnika - zařizovací předměty |  |  |  | 0 |  |  |  |  | 0 |  | 0 |  | 0.60519 | 2 | D | 1 |  |  |  | ROZPOCET | [6 empty] | 0
14 | K | 725110811 | Demontáž klozetů splachovací s nádrží | soubor | 2 |  | 0 | CS ÚRS 2020 01 |  | základní |  | 0 | 0 | 0 | 0.01933 | 0.03866 | 16 | K | 2 |  |  |  | ROZPOCET | 0 | 0 | 0 | 0 | 0 | 1 | 0 | 16 | 1040420205
| PP |  | Demontáž klozetů splachovacích s nádrží nebo tlakovým splachovačem | [14 empty] | PP | 2
15 | K | 725122817 | Demontáž pisoárových stání bez nádrže a jedním záchodkem | soubor | 3 |  | 0 | CS ÚRS 2020 01 |  | základní |  | 0 | 0 | 0 | 0.01107 | 0.03321 | 16 | K | 2 |  |  |  | ROZPOCET | 0 | 0 | 0 | 0 | 0 | 1 | 0 | 16 | -1761149908
| PP |  | Demontáž pisoárů bez nádrže s rohovým ventilem s 1 záchodkem | [14 empty] | PP | 2
16 | K | 725210821 | Demontáž umyvadel bez výtokových armatur | soubor | 3 |  | 0 | CS ÚRS 2020 01 |  | základní |  | 0 | 0 | 0 | 0.01946 | 0.05838 | 16 | K | 2 |  |  |  | ROZPOCET | 0 | 0 | 0 | 0 | 0 | 1 | 0 | 16 | -994865698
| PP |  | Demontáž umyvadel bez výtokových armatur umyvadel | [14 empty] | PP | 2
17 | K | 725410813 | Demontáž žlab litinový nebo ocelový jednoduchý délky 3000 6 baterií | soubor | 1 |  | 0 | CS ÚRS 2020 01 |  | základní |  | 0 | 0 | 0 | 0.105 | 0.105 | 16 | K | 2 |  |  |  | ROZPOCET | 0 | 0 | 0 | 0 | 0 | 1 | 0 | 16 | 383121671
| PP |  | Demontáž žlabů umývacích litinových nebo ocelových včetně rozvodného potrubí a armatur u stojanových žlabů jednoduchých na stojanech nebo konzolách, délky 3000 mm 6 baterií | [14 empty] | PP | 2
18 | K | 725530823 | Demontáž ohřívač elektrický tlakový do 200 litrů | soubor | 2 |  | 0 | CS ÚRS 2020 01 |  | základní |  | 0 | 0 | 0 | 0.155 | 0.31 | 16 | K | 2 |  |  |  | ROZPOCET | 0 | 0 | 0 | 0 | 0 | 1 | 0 | 16 | -1680004193
| PP |  | Demontáž elektrických zásobníkových ohřívačů vody tlakových od 50 do 200 l | [14 empty] | PP | 2
19 | K | 725530831 | Demontáž ohřívač elektrický průtokový | soubor | 2 |  | 0 | CS ÚRS 2020 01 |  | základní |  | 0 | 0 | 0 | 0.01493 | 0.02986 | 16 | K | 2 |  |  |  | ROZPOCET | 0 | 0 | 0 | 0 | 0 | 1 | 0 | 16 | -1207198545
| PP |  | Demontáž elektrických zásobníkových ohřívačů vody průtokových jakýchkoliv | [14 empty] | PP | 2
20 | K | 725590811 | Přemístění vnitrostaveništní demontovaných zařizovacích předmětů v objektech výšky do 6 m | t | 2 |  | 0 | CS ÚRS 2020 01 |  | základní |  | 0 | 0 | 0 | 0 | 0 | 16 | K | 2 |  |  |  | ROZPOCET | 0 | 0 | 0 | 0 | 0 | 1 | 0 | 16 | -1346235867
| PP |  | Vnitrostaveništní přemístění vybouraných (demontovaných) hmot zařizovacích předmětů vodorovně do 100 m v objektech výšky do 6 m | [14 empty] | PP | 2
21 | K | 725810811 | Demontáž ventilů výtokových nástěnných | kus | 2 |  | 0 | CS ÚRS 2020 01 |  | základní |  | 0 | 0 | 0 | 0.00049 | 0.00098 | 16 | K | 2 |  |  |  | ROZPOCET | 0 | 0 | 0 | 0 | 0 | 1 | 0 | 16 | -1799552360
| PP |  | Demontáž výtokových ventilů nástěnných | [14 empty] | PP | 2
22 | K | 725820801 | Demontáž baterie nástěnné do G 3 / 4 | soubor | 8 |  | 0 | CS ÚRS 2020 01 |  | základní |  | 0 | 0 | 0 | 0.00156 | 0.01248 | 16 | K | 2 |  |  |  | ROZPOCET | 0 | 0 | 0 | 0 | 0 | 1 | 0 | 16 | 1673174974
| PP |  | Demontáž baterií nástěnných do G 3/4 | [14 empty] | PP | 2
23 | K | 725840850 | Demontáž baterie sprch diferenciální do G 3/4x1 | kus | 6 |  | 0 | CS ÚRS 2020 01 |  | základní |  | 0 | 0 | 0 | 0.00225 | 0.0135 | 16 | K | 2 |  |  |  | ROZPOCET | 0 | 0 | 0 | 0 | 0 | 1 | 0 | 16 | 564851269
| PP |  | Demontáž baterií sprchových diferenciálních do G 3/4 x 1 | [14 empty] | PP | 2
24 | K | 725840860 | Demontáž ramen sprchových nebo sprch táhlových | kus | 6 |  | 0 | CS ÚRS 2020 01 |  | základní |  | 0 | 0 | 0 | 0.00052 | 0.00312 | 16 | K | 2 |  |  |  | ROZPOCET | 0 | 0 | 0 | 0 | 0 | 1 | 0 | 16 | 2022539588
| PP |  | Demontáž baterií sprchových diferenciálních sprchových ramen nebo sprch táhlových | [14 empty] | PP | 2
| D | 741 | Elektroinstalace - silnoproud |  |  |  | 0 |  |  |  |  | 0 |  | 0 |  | 0.002 | 2 | D | 1 |  |  |  | ROZPOCET | [6 empty] | 0
25 | K | 741371821R1 | Demontáž elektrinstalace povrchové | kus | 1 |  | 0 |  |  | základní |  | 0 | 0 | 0 | 0.001 | 0.001 | 16 | K | 2 |  |  |  | ROZPOCET | 0 | 0 | 0 | 0 | 0 | 1 | 0 | 16 | 1845154366
| PP |  | Demontáž elektrinstalace povrchové | [14 empty] | PP | 2
| P |  | Poznámka k položce: Světla, zásuvky,vypínače,el.zařízení | [14 empty] | P | 2
26 | K | 741371821R2 | Odpojení objektu od rozvodu NN | kus | 1 |  | 0 |  |  | základní |  | 0 | 0 | 0 | 0.001 | 0.001 | 16 | K | 2 |  |  |  | ROZPOCET | 0 | 0 | 0 | 0 | 0 | 1 | 0 | 16 | -1095809007
| PP |  | Odpojení objektu od rozvodu NN | [14 empty] | PP | 2
| P |  | Poznámka k položce: Včetně nutných zabezpečovacích elektro prací a dodávek. | [14 empty] | P | 2

## 02 - Stavební úpravy
{1c9edc12-600c-4ac1-bad7-3b2f1fff3a8e}
2
| KRYCÍ LIST SOUPISU PRACÍ | [7 empty] | v --- níže se nacházejí doplnkové a pomocné údaje k sestavám --- v | [8 empty] | False
Stavba:
Stavební úpravy objektu šaten - jih
Objekt:
02 - Stavební úpravy
| KSO: |  | 801 55 1 |  |  | CC-CZ:
| Místo: |  | Mýto sportovní areál TJ Slavoj Mýto |  |  | Datum: | 17. 3. 2020
| Zadavatel: |  |  |  |  | IČ:
|  | TJ Slavoj Mýto |  |  |  | DIČ:
| Uchazeč: |  |  |  |  | IČ: | Vyplň údaj
|  | Vyplň údaj |  |  |  | DIČ: | Vyplň údaj
| Projektant: |  |  |  |  | IČ:
|  | Area Projekt s.r.o. |  |  |  | DIČ:
| Zpracovatel: |  |  |  |  | IČ:
|  | Area Projekt s.r.o. |  |  |  | DIČ:
Poznámka:
| Cena bez DPH | [5 empty] | 0
|  |  | Základ daně |  |  | Sazba daně | Výše daně
| DPH | základní | 0 |  |  | 21% | 0
|  | snížená | 0 |  |  | 15% | 0
|  | zákl. přenesená | 0 |  |  | 21% | 0
|  | sníž. přenesená | 0 |  |  | 15% | 0
|  | nulová | 0 |  |  | 0% | 0
| Cena s DPH |  |  | v | CZK |  | 0
REKAPITULACE ČLENĚNÍ SOUPISU PRACÍ
Stavba:
Stavební úpravy objektu šaten - jih
Objekt:
02 - Stavební úpravy
Místo: |  |  | Mýto sportovní areál TJ Slavoj Mýto |  |  | Datum: | 17. 3. 2020
Zadavatel: |  |  | TJ Slavoj Mýto |  |  | Projektant: | Area Projekt s.r.o.
Uchazeč: |  |  | Vyplň údaj |  |  | Zpracovatel: | Area Projekt s.r.o.
Kód dílu - Popis | [6 empty] | Cena celkem [CZK]
Náklady stavby celkem | [6 empty] | 0 | [11 empty] | -1
| HSV - Práce a dodávky HSV | [5 empty] | 0
| 1 - Zemní práce | [5 empty] | 0
| 2 - Zakládání | [5 empty] | 0
| 3 - Svislé a kompletní konstrukce | [5 empty] | 0
| 4 - Vodorovné konstrukce | [5 empty] | 0
| 5 - Komunikace pozemní | [5 empty] | 0
| 6 - Úpravy povrchů, podlahy a osazování výplní | [5 empty] | 0
| 8 - Trubní vedení | [5 empty] | 0
| 9 - Ostatní konstrukce a práce, bourání | [5 empty] | 0
| PSV - Práce a dodávky PSV | [5 empty] | 0
| 711 - Izolace proti vodě, vlhkosti a plynům | [5 empty] | 0
| 713 - Izolace tepelné | [5 empty] | 0
| 721 - Zdravotechnika - vnitřní kanalizace | [5 empty] | 0
| 722 - Zdravotechnika - vnitřní vodovod | [5 empty] | 0
| 723 - Zdravotechnika - vnitřní plynovod | [5 empty] | 0
| 725 - Zdravotechnika - zařizovací předměty | [5 empty] | 0
| 731 - Ústřední vytápění - kotelny | [5 empty] | 0
| 732 - Ústřední vytápění - strojovny | [5 empty] | 0
| 733 - Ústřední vytápění - rozvodné potrubí | [5 empty] | 0
| 734 - Ústřední vytápění - armatury | [5 empty] | 0
| 735 - Ústřední vytápění - otopná tělesa | [5 empty] | 0
| 741 - Elektroinstalace - silnoproud | [5 empty] | 0
| 751 - Vzduchotechnika | [5 empty] | 0
| 761 - Konstrukce prosvětlovací | [5 empty] | 0
| 763 - Konstrukce suché výstavby | [5 empty] | 0
| 764 - Konstrukce klempířské | [5 empty] | 0
| 766 - Konstrukce truhlářské | [5 empty] | 0
| 767 - Konstrukce zámečnické | [5 empty] | 0
| 771 - Podlahy z dlaždic | [5 empty] | 0
| 775 - Podlahy skládané | [5 empty] | 0
| 781 - Dokončovací práce - obklady | [5 empty] | 0
| 783 - Dokončovací práce - nátěry | [5 empty] | 0
| 784 - Dokončovací práce - malby a tapety | [5 empty] | 0
| 789 - Povrchové úpravy ocelových konstrukcí a technologických zařízení | [5 empty] | 0
SOUPIS PRACÍ
Stavba:
Stavební úpravy objektu šaten - jih
Objekt:
02 - Stavební úpravy
Místo: |  |  | Mýto sportovní areál TJ Slavoj Mýto |  |  | Datum: | 17. 3. 2020
Zadavatel: |  |  | TJ Slavoj Mýto |  |  | Projektant: | Area Projekt s.r.o.
Uchazeč: |  |  | Vyplň údaj |  |  | Zpracovatel: | Area Projekt s.r.o.
PČ | Typ | Kód | Popis | MJ | Množství | J.cena [CZK] | Cena celkem [CZK] | Cenová soustava |  | DPH | J. Nh [h] | Nh celkem [h] | J. hmotnost [t] | Hmotnost celkem [t] | J. suť [t] | Suť Celkem [t]
Náklady soupisu celkem | [6 empty] | 0 |  |  |  |  | 0 |  | 954.9548 |  | 0 |  | D | -1 | [10 empty] | 0
| D | HSV | Práce a dodávky HSV |  |  |  | 0 |  |  |  |  | 0 |  | 951.4825 |  | 0 | 1 | D | 0 |  |  |  | ROZPOCET | [6 empty] | 0
| D | 1 | Zemní práce |  |  |  | 0 |  |  |  |  | 0 |  | 560 |  | 0 | 1 | D | 1 |  |  |  | ROZPOCET | [6 empty] | 0
1 | R | 130A0001 | Hloubení rýh v hornině s malým obsahem kamene | m3 | 164.894 |  | 0 | ÚRS RYRO 2020 01 |  | základní |  | 0 | 0 | 0 | 0 | 0 | 4 | K | 2 |  |  |  | ROZPOCET | 0 | 0 | 0 | 0 | 0 | 1 | 0 | 4 | 854985620
| PP |  | Hloubené vykopávky rýhy zapažené i nezapažené v hornině s malým obsahem kamene | [14 empty] | PP | 2
| VV |  | 0,60*(57,22-14,25+5,20+43,0+5,50+5,50+0,5+0,50+4,90+3,80+3,80*2+0,50*2+3,80+3,80+1,10+3,80+14,70*2+1,10*4)*1,20 |  | 120.074 | [12 empty] | VV | 2 | 2 | True | 0 | ROZPOCET
| VV |  | 0,75*(14,25+14,25+2,10)*1,20 |  | 27.54 | [12 empty] | VV | 2 | 2 | True | 0 | ROZPOCET
| VV |  | "patky" 1,80*2,0*1,20*4 |  | 17.28 | [12 empty] | VV | 2 | 2 | True | 0 | ROZPOCET
| VV |  | Součet |  | 164.894 | [12 empty] | VV | 2 | 4 | True | 1 | ROZPOCET
2 | R | 160A0104 | Vodorovný odvoz výkopku nebo sypaniny na vzdálenost do 5000 m | m3 | 164.894 |  | 0 | ÚRS RYRO 2020 01 |  | základní |  | 0 | 0 | 0 | 0 | 0 | 4 | K | 2 |  |  |  | ROZPOCET | 0 | 0 | 0 | 0 | 0 | 1 | 0 | 4 | -610464131
| PP |  | Přemístění výkopku nebo sypaniny vodorovné na povrchu bez naložení na vzdálenost přes 1 000 do 5 000 m | [14 empty] | PP | 2
3 | R | 160A0301 | Poplatek za uložení sypaniny na skládce | t | 272.075 |  | 0 | ÚRS RYRO 2020 01 |  | základní |  | 0 | 0 | 0 | 0 | 0 | 4 | K | 2 |  |  |  | ROZPOCET | 0 | 0 | 0 | 0 | 0 | 1 | 0 | 4 | 813247802
| PP |  | Přemístění výkopku nebo sypaniny poplatek za uložení na skládce | [14 empty] | PP | 2
| VV |  | 164,894*1,65 |  | 272.075 | [12 empty] | VV | 2 | 2 | True | 1 | ROZPOCET
4 | R | 170A0101 | Násyp ze zhutněných zemin nebo sypanin | m3 | 280 |  | 0 | ÚRS RYRO 2020 01 |  | základní |  | 0 | 0 | 0 | 0 | 0 | 4 | K | 2 |  |  |  | ROZPOCET | 0 | 0 | 0 | 0 | 0 | 1 | 0 | 4 | -1952370068
| PP |  | Konstrukce ze zemin a sypanin násyp zhutněný | [14 empty] | PP | 2
| VV |  | "mezi pasy" | [14 empty] | VV | 2 | 1 | True | 0 | ROZPOCET
| VV |  | 350,00*0,80 |  | 280 | [12 empty] | VV | 2 | 2 | True | 1 | ROZPOCET
5 | M | 58981144 | recyklát betonový frakce 32/63 | t | 560 |  | 0 | CS ÚRS 2020 01 |  | základní |  | 0 | 1 | 560 | 0 | 0 | 8 | M | 2 |  |  |  | ROZPOCET | 0 | 0 | 0 | 0 | 0 | 1 | 0 | 4 | 158911754
| PP |  | recyklát betonový frakce 32/63 | [14 empty] | PP | 2
| VV |  | 280*2 'Přepočtené koeficientem množství |  | 560 | [12 empty] | VV | 2 | 2 | False | 1 | ROZPOCET
| D | 2 | Zakládání |  |  |  | 0 |  |  |  |  | 0 |  | 10.0379 |  | 0 | 1 | D | 1 |  |  |  | ROZPOCET | [6 empty] | 0
6 | R | 270A2005 | Základy z betonu prostého tř. C 25/30 pro konstrukce a budovy | m3 | 91.087 |  | 0 | ÚRS RYRO 2020 01 |  | základní |  | 0 | 0 | 0 | 0 | 0 | 4 | K | 2 |  |  |  | ROZPOCET | 0 | 0 | 0 | 0 | 0 | 1 | 0 | 4 | 311675149
| PP |  | Základy pro konstrukce a budovy z betonu prostého třídy C 25/30 | [14 empty] | PP | 2
| P |  | Poznámka k položce: Před betonáží základů bude do výkopů rýh vložen zemnící drát - viz část elekro - Beton základových konstrukcí C 25/30 - XC2. Krytí výztuže c = 50 mm. - Základové pasy budou vyztuženy 6 φ 12 při spodním okraji | [14 empty] | P | 2
| VV |  | 0,60*(57,22-14,25+5,20+43,0+5,50+5,50+0,5+0,50+4,90+3,80+3,80*2+0,50*2+3,80+3,80+1,10+3,80+14,70*2+1,10*4)*0,60 |  | 60.037 | [12 empty] | VV | 2 | 2 | True | 0 | ROZPOCET
| VV |  | 0,75*(14,25+14,25+2,10)*0,60 |  | 13.77 | [12 empty] | VV | 2 | 2 | True | 0 | ROZPOCET
| VV |  | "patky" 1,80*2,0*1,20*4 |  | 17.28 | [12 empty] | VV | 2 | 2 | True | 0 | ROZPOCET
| VV |  | Součet |  | 91.087 | [12 empty] | VV | 2 | 4 | True | 1 | ROZPOCET
7 | R | 270A4142 | Základové zdi z tvárnic ztraceného bednění tl do 300 mm včetně výplně z betonu tř. C 25/30 a výztuže | m2 | 118.422 |  | 0 | ÚRS RYRO 2020 01 |  | základní |  | 0 | 0 | 0 | 0 | 0 | 4 | K | 2 |  |  |  | ROZPOCET | 0 | 0 | 0 | 0 | 0 | 1 | 0 | 4 | 215676916
| PP |  | Základové zdi betonové z tvárnic ztraceného bednění (včetně výztuže 40 kg/m3) výplň z betonu třídy C 25/30 tloušťka zdiva přes 250 do 300 mm | [14 empty] | PP | 2
| P |  | Poznámka k položce: Betonové tvarovky budou vyztuženy v každé ložné spáře 2 φ 10 a svislou výztuží φ 10/250 mm, která bude zakotvena do základového pasu. | [14 empty] | P | 2
| VV |  | 0,75*0,80"%"*(57,22-14,25+5,20+43,0+5,50+5,50+0,5+0,50+4,90+3,80+3,80*2+0,50*2+3,80+3,80+1,10+3,80+14,70*2+1,10*4) |  | 100.062 | [12 empty] | VV | 2 | 2 | True | 0 | ROZPOCET
| VV |  | 0,75*0,80"%"*(14,25+14,25+2,10) |  | 18.36 | [12 empty] | VV | 2 | 2 | True | 0 | ROZPOCET
| VV |  | Součet |  | 118.422 | [12 empty] | VV | 2 | 4 | True | 1 | ROZPOCET
8 | R | 270A4143 | Základové zdi z tvárnic ztraceného bednění tl do 400 mm včetně výplně z betonu tř. C 25/30 a výztuže | m2 | 29.606 |  | 0 | ÚRS RYRO 2020 01 |  | základní |  | 0 | 0 | 0 | 0 | 0 | 4 | K | 2 |  |  |  | ROZPOCET | 0 | 0 | 0 | 0 | 0 | 1 | 0 | 4 | -578166417
| PP |  | Základové zdi betonové z tvárnic ztraceného bednění (včetně výztuže 40 kg/m3) výplň z betonu třídy C 25/30 tloušťka zdiva přes 300 do 400 mm | [14 empty] | PP | 2
| P |  | Poznámka k položce: Betonové tvarovky budou vyztuženy v každé ložné spáře 2 φ 10 a svislou výztuží φ 10/250 mm, která bude zakotvena do základového pasu. | [14 empty] | P | 2
| VV |  | 0,75*0,20"%"*(57,22-14,25+5,20+43,0+5,50+5,50+0,5+0,50+4,90+3,80+3,80*2+0,50*2+3,80+3,80+1,10+3,80+14,70*2+1,10*4) |  | 25.016 | [12 empty] | VV | 2 | 2 | True | 0 | ROZPOCET
| VV |  | 0,75*0,20"%"*(14,25+14,25+2,10) |  | 4.59 | [12 empty] | VV | 2 | 2 | True | 0 | ROZPOCET
| VV |  | Součet |  | 29.606 | [12 empty] | VV | 2 | 4 | True | 1 | ROZPOCET
9 | K | 272353102 | Bednění kotevních otvorů v základových klenbách průřezu do 0,01 m2 hl 0,5 m | kus | 6 |  | 0 | CS ÚRS 2020 01 |  | základní |  | 0 | 0.00217 | 0.01302 | 0 | 0 | 4 | K | 2 |  |  |  | ROZPOCET | 0 | 0 | 0 | 0 | 0 | 1 | 0 | 4 | -1487692958
| PP |  | Bednění kotevních otvorů a prostupů v základových konstrukcích v klenbách včetně polohového zajištění a odbednění, popř. ztraceného bednění z pletiva apod. průřezu do 0,01 m2, hl. přes 0,25 do 0,50 m | [14 empty] | PP | 2
| VV |  | "voda"2 |  | 2 | [12 empty] | VV | 2 | 2 | True | 0 | ROZPOCET
| VV |  | "el"4 |  | 4 | [12 empty] | VV | 2 | 2 | True | 0 | ROZPOCET
| VV |  | Součet |  | 6 | [12 empty] | VV | 2 | 4 | True | 1 | ROZPOCET
10 | K | 272353131 | Bednění kotevních otvorů v základových klenbách průřezu do 0,10 m2 hl 1 m | kus | 8 |  | 0 | CS ÚRS 2020 01 |  | základní |  | 0 | 0.01351 | 0.10808 | 0 | 0 | 4 | K | 2 |  |  |  | ROZPOCET | 0 | 0 | 0 | 0 | 0 | 1 | 0 | 4 | 403655666
| PP |  | Bednění kotevních otvorů a prostupů v základových konstrukcích v klenbách včetně polohového zajištění a odbednění, popř. ztraceného bednění z pletiva apod. průřezu přes 0,05 do 0,10 m2, hl. do 1,00 m | [14 empty] | PP | 2
| VV |  | "pro kanal" 8 |  | 8 | [12 empty] | VV | 2 | 2 | True | 1 | ROZPOCET
11 | K | 274361821 | Výztuž základových pásů betonářskou ocelí 10 505 (R) | t | 9.354 |  | 0 | CS ÚRS 2020 01 |  | základní |  | 0 | 1.0602 | 9.9168 | 0 | 0 | 4 | K | 2 |  |  |  | ROZPOCET | 0 | 0 | 0 | 0 | 0 | 1 | 0 | 4 | -68376216
| PP |  | Výztuž základů pasů z betonářské oceli 10 505 (R) nebo BSt 500 | [14 empty] | PP | 2
| VV |  | "pasy 60" 167,00*0,00089*6*1,1 |  | 0.981 | [12 empty] | VV | 2 | 2 | True | 0 | ROZPOCET
| VV |  | "pasy 75" 31,00*0,00089*6*1, |  | 0.166 | [12 empty] | VV | 2 | 2 | True | 0 | ROZPOCET
| VV |  | "bloky" (167,00+31,00)*4*2*0,000785*1,1+(167+31,00)*0,000785/0,025*1,1 |  | 8.207 | [12 empty] | VV | 2 | 2 | True | 0 | ROZPOCET
| VV |  | Součet |  | 9.354 | [12 empty] | VV | 2 | 4 | True | 1 | ROZPOCET
| D | 3 | Svislé a kompletní konstrukce |  |  |  | 0 |  |  |  |  | 0 |  | 0 |  | 0 | 1 | D | 1 |  |  |  | ROZPOCET | [6 empty] | 0
12 | R | 310A0111 | Zdivo nadzákladové z tvárnic pórobetonových přesných | m3 | 196.136 |  | 0 | ÚRS RYRO 2020 01 |  | základní |  | 0 | 0 | 0 | 0 | 0 | 4 | K | 2 |  |  |  | ROZPOCET | 0 | 0 | 0 | 0 | 0 | 1 | 0 | 4 | -1608102473
| PP |  | Zdivo a stěny z tvárnic nepálených pórobetonových přesných | [14 empty] | PP | 2
| P |  | Poznámka k položce: P2-400 včetně ochrany proti srážkové vodě překrytím Zdivo bude provedeno dle požadavků ČSN 73 2310 Provádění zděných konstrukcí a dle technické dokumentace výrobce. | [14 empty] | P | 2
| VV |  | "tl 100" 6,371 |  | 6.371 | [12 empty] | VV | 2 | 2 | True | 0 | ROZPOCET
| VV |  | "tl 150" 4,053 |  | 4.053 | [12 empty] | VV | 2 | 2 | True | 0 | ROZPOCET
| VV |  | "tl 200" 25,211 |  | 25.211 | [12 empty] | VV | 2 | 2 | True | 0 | ROZPOCET
| VV |  | "tl 250" 2,96+9,251 |  | 12.211 | [12 empty] | VV | 2 | 2 | True | 0 | ROZPOCET
| VV |  | "tl 300" 100,66 |  | 100.66 | [12 empty] | VV | 2 | 2 | True | 0 | ROZPOCET
| VV |  | "tl 450" 47,63 |  | 47.63 | [12 empty] | VV | 2 | 2 | True | 0 | ROZPOCET
| VV |  | Součet |  | 196.136 | [12 empty] | VV | 2 | 4 | True | 1 | ROZPOCET
13 | R | 350A1001 | Překlady pórobetonové nosné | m3 | 7.009 |  | 0 | ÚRS RYRO 2020 01 |  | základní |  | 0 | 0 | 0 | 0 | 0 | 4 | K | 2 |  |  |  | ROZPOCET | 0 | 0 | 0 | 0 | 0 | 1 | 0 | 4 | -782193559
| PP |  | Překlady prefabrikované pórobetonové nosné | [14 empty] | PP | 2
| P |  | Poznámka k položce: Překlady budou osazeny dle požadavků ČSN 73 2310 Provádění zděných konstrukcí a dle technické dokumentace výrobce. | [14 empty] | P | 2
| VV |  | 0,8*0,3*0,25*21 |  | 1.26 | [12 empty] | VV | 2 | 2 | True | 0 | ROZPOCET
| VV |  | 1,05*0,3*0,25*31 |  | 2.441 | [12 empty] | VV | 2 | 2 | True | 0 | ROZPOCET
| VV |  | 1,30*0,3*0,25*30 |  | 2.925 | [12 empty] | VV | 2 | 2 | True | 0 | ROZPOCET
| VV |  | 1,60*0,3*0,25*1 |  | 0.12 | [12 empty] | VV | 2 | 2 | True | 0 | ROZPOCET
| VV |  | 0,65*0,30*0,45*3 |  | 0.263 | [12 empty] | VV | 2 | 2 | True | 0 | ROZPOCET
| VV |  | Součet |  | 7.009 | [12 empty] | VV | 2 | 4 | True | 1 | ROZPOCET
| D | 4 | Vodorovné konstrukce |  |  |  | 0 |  |  |  |  | 0 |  | 376.1885 |  | 0 | 1 | D | 1 |  |  |  | ROZPOCET | [6 empty] | 0
14 | R | 410A1222R11 | Strop železobetonový prefabrikovaný z předpjatých panelů tl 200 mm | m2 | 435 |  | 0 |  |  | základní |  | 0 | 0.4349 | 189.1815 | 0 | 0 | 4 | K | 2 |  |  |  | ROZPOCET | 0 | 0 | 0 | 0 | 0 | 1 | 0 | 4 | 1328657664
| PP |  | Strop železobetonový prefabrikovaný z předpjatých panelů tl 200 mm | [14 empty] | PP | 2
| P |  | Poznámka k položce: Dodávka = stropní dílce + ucpávky dutin - podélné řezy stropními dílci - vybrání a výřezy pro instalační šachty, komíny, apod. - doprava dílců na stavbu - montáž stropních dílců včetně zajištění jeřábu - uložení cementového nebo maltového lože pod stropní dílce - výrobně montážní dokumentace - jeřáb Při provádění betonových a žb konstrukcí budou respektovány a dodržovány požadavky: - ČSN 73 2400 Provádění a kontrola betonových konstrukcí - ČSN 73 2480 Provádění a kontrola montovaných betonových konstrukcí | [14 empty] | P | 2
15 | R | 410A1222R2 | Zmonolitnění stropu | m2 | 430 |  | 0 |  |  | základní |  | 0 | 0.4349 | 187.007 | 0 | 0 | 4 | K | 2 |  |  |  | ROZPOCET | 0 | 0 | 0 | 0 | 0 | 1 | 0 | 4 | 610366976
| PP |  | Zmonolitnění stropu | [14 empty] | PP | 2
| P |  | Poznámka k položce: dodávka a uložení zálivkové výztuže - dodávka, uložení a zhutnění zálivkové hmoty Při provádění betonových a žb konstrukcí budou respektovány a dodržovány požadavky: - ČSN 73 2400 Provádění a kontrola betonových konstrukcí - ČSN 73 2480 Provádění a kontrola montovaných betonových konstrukcí | [14 empty] | P | 2
16 | R | 420A0003 | Ztužující pásy a věnce ze ŽB tř. C 25/30 včetně výztuže 90 kg/m3 | m3 | 11.895 |  | 0 | ÚRS RYRO 2020 01 |  | základní |  | 0 | 0 | 0 | 0 | 0 | 4 | K | 2 |  |  |  | ROZPOCET | 0 | 0 | 0 | 0 | 0 | 1 | 0 | 4 | -18515243
| PP |  | Ztužující pásy a věnce železobetonové (včetně výztuže 90 kg/m3) třídy C 25/30 | [14 empty] | PP | 2
| P |  | Poznámka k položce: Fenolická deska 50 mm z exteriérové strany Při provádění betonových a žb konstrukcí budou respektovány a dodržovány požadavky: - ČSN 73 2400 Provádění a kontrola betonových konstrukcí - ČSN 73 2480 Provádění a kontrola montovaných betonových konstrukcí | [14 empty] | P | 2
| VV |  | 0,30*0,25*(57,00*2+6,50*4+1,50*4+3,5*2+2,8*2) |  | 11.895 | [12 empty] | VV | 2 | 2 | True | 1 | ROZPOCET
17 | R | 420A0011 | Bednění ztužujících pásů a věnců včetně vzpěr | m2 | 39.65 |  | 0 | ÚRS RYRO 2020 01 |  | základní |  | 0 | 0 | 0 | 0 | 0 | 4 | K | 2 |  |  |  | ROZPOCET | 0 | 0 | 0 | 0 | 0 | 1 | 0 | 4 | -191314596
| PP |  | Ztužující pásy a věnce bednění bočnic dočasné včetně vzpěr | [14 empty] | PP | 2
| VV |  | 0,25*(57,00*2+6,50*4+1,50*4+3,5*2+2,8*2) |  | 39.65 | [12 empty] | VV | 2 | 2 | True | 1 | ROZPOCET
| D | 5 | Komunikace pozemní |  |  |  | 0 |  |  |  |  | 0 |  | 0 |  | 0 | 1 | D | 1 |  |  |  | ROZPOCET | [6 empty] | 0
18 | R | 500A1305 | Chodník ze zámkových betonových dlaždic tl 60mm jednobarevných podklad štěrkodrť tl 150 mm | m2 | 32.474 |  | 0 | ÚRS RYRO 2020 01 |  | základní |  | 0 | 0 | 0 | 0 | 0 | 4 | K | 2 |  |  |  | ROZPOCET | 0 | 0 | 0 | 0 | 0 | 1 | 0 | 4 | 494781861
| PP |  | Chodník, pochůzí zpevněná plocha ze zámkových betonových dlaždic tl. 60 mm (do lože z kameniva) jednobarevných podklad tl. 150 mm ze štěrkodrti | [14 empty] | PP | 2
| VV |  | "u tribun" 1,3*(12,40+2,35+5,23+5,0) |  | 32.474 | [12 empty] | VV | 2 | 2 | True | 1 | ROZPOCET
19 | R | 500A4011 | Obrubník chodníkový betonový prefabrikovaný do lože z betonu s boční opěrou | m | 24.98 |  | 0 | ÚRS RYRO 2020 01 |  | základní |  | 0 | 0 | 0 | 0 | 0 | 4 | K | 2 |  |  |  | ROZPOCET | 0 | 0 | 0 | 0 | 0 | 1 | 0 | 4 | 766014950
| PP |  | Obrubník betonový prefabrikovaný do lože z betonu prostého s betonovou boční opěrou chodníkový | [14 empty] | PP | 2
| VV |  | "u tribun" (12,40+2,35+5,23+5,0) |  | 24.98 | [12 empty] | VV | 2 | 2 | True | 1 | ROZPOCET
20 | R | 500A5031 | Betonová žlabovka š 300 mm | m | 79 |  | 0 | ÚRS RYRO 2020 01 |  | základní |  | 0 | 0 | 0 | 0 | 0 | 4 | K | 2 |  |  |  | ROZPOCET | 0 | 0 | 0 | 0 | 0 | 1 | 0 | 4 | 1536516474
| PP |  | Odvodnění betonová žlabovka šířky 300 mm,délky 600 mm | [14 empty] | PP | 2
| P |  | Poznámka k položce: výkop, likvidace výkopku,poplatky betonové lože do spádu dodávka a montáž betonových žlabovnice 600/300/80 mm zalití spár úprava přilehlého terénu | [14 empty] | P | 2
| D | 6 | Úpravy povrchů, podlahy a osazování výplní |  |  |  | 0 |  |  |  |  | 0 |  | 0 |  | 0 | 1 | D | 1 |  |  |  | ROZPOCET | [6 empty] | 0
21 | R | 620A1112 | Vnější omítka stěn a zdiva cementová hladká | m2 | 103.2 |  | 0 | ÚRS RYRO 2020 01 |  | základní |  | 0 | 0 | 0 | 0 | 0 | 4 | K | 2 |  |  |  | ROZPOCET | 0 | 0 | 0 | 0 | 0 | 1 | 0 | 4 | 1860312898
| PP |  | Omítka vnějších ploch cementová hladká stěn a štítů | [14 empty] | PP | 2
| VV |  | "sokl" | [14 empty] | VV | 2 | 1 | True | 0 | ROZPOCET
| VV |  | 0,75*(57,0*2+6,40*2+1,8*6) |  | 103.2 | [12 empty] | VV | 2 | 2 | True | 1 | ROZPOCET
22 | R | 620A1202 | Vnější omítka pórobetonových stěn jednovrstvá tl 12 mm | m2 | 481.6 |  | 0 | ÚRS RYRO 2020 01 |  | základní |  | 0 | 0 | 0 | 0 | 0 | 4 | K | 2 |  |  |  | ROZPOCET | 0 | 0 | 0 | 0 | 0 | 1 | 0 | 4 | 1691533339
| PP |  | Omítka vnějších ploch speciální jednovrstvá pro pórobetonové konstrukce tl. 12 mm stěny | [14 empty] | PP | 2
| P |  | Poznámka k položce: Provedou se omítky vhodné pro porobetonové zdivo. Navrhují se omítky sádrové nebo lehčené. Omítky budou provedeny dle ČSN EN 13914 Navrhování, příprava a provádění vnějších a vnitřních omítek. | [14 empty] | P | 2
| VV |  | 3,50*(57,0*2+6,40*2+1,8*6) |  | 481.6 | [12 empty] | VV | 2 | 2 | True | 1 | ROZPOCET
23 | R | 620A1221R1 | Omítka sokl marmolit | m2 | 103.2 |  | 0 |  |  | základní |  | 0 | 0 | 0 | 0 | 0 | 4 | K | 2 |  |  |  | ROZPOCET | 0 | 0 | 0 | 0 | 0 | 1 | 0 | 4 | 1886325168
| PP |  | Omítka sokl marmolit | [14 empty] | PP | 2
| VV |  | "sokl" | [14 empty] | VV | 2 | 1 | True | 0 | ROZPOCET
| VV |  | 0,75*(57,0*2+6,40*2+1,8*6) |  | 103.2 | [12 empty] | VV | 2 | 2 | True | 1 | ROZPOCET
24 | R | 620A2002R1 | Kontaktní zateplení stěn deskami z fenolu tl do 80 mm | m2 | 126.5 |  | 0 |  |  | základní |  | 0 | 0 | 0 | 0 | 0 | 4 | K | 2 |  |  |  | ROZPOCET | 0 | 0 | 0 | 0 | 0 | 1 | 0 | 4 | -1525274220
| PP |  | Kontaktní zateplení stěn deskami z fenolu tl do 80 mm | [14 empty] | PP | 2
| P |  | Poznámka k položce: včetně základní vrstvy | [14 empty] | P | 2
| VV |  | "spodní strana panelů" 106,50+20,00 |  | 126.5 | [12 empty] | VV | 2 | 2 | True | 1 | ROZPOCET
25 | R | 620A3001 | Vnější omítka tenkovrstvá silikonová zatřená tl 2 mm včetně penetrace podkadu | m2 | 481.6 |  | 0 | ÚRS RYRO 2020 01 |  | základní |  | 0 | 0 | 0 | 0 | 0 | 4 | K | 2 |  |  |  | ROZPOCET | 0 | 0 | 0 | 0 | 0 | 1 | 0 | 4 | -1100225414
| PP |  | Tenkovrstvá omítka vnějších ploch zatřená (včetně penetrace podkladu) silikonová tl. 2 mm | [14 empty] | PP | 2
26 | R | 620A3001R1 | Vnější obklad palubkový tl. 24 mm | m2 | 186.25 |  | 0 |  |  | základní |  | 0 | 0 | 0 | 0 | 0 | 4 | K | 2 |  |  |  | ROZPOCET | 0 | 0 | 0 | 0 | 0 | 1 | 0 | 4 | -1811231631
| PP |  | Vnější obklad palubkový tl. 24 mm | [14 empty] | PP | 2
| P |  | Poznámka k položce: podkladní jednosměrný rošt palubky ochranný nátěr 5-ti násobný | [14 empty] | P | 2
| VV |  | "Stěna u hřiště" | [14 empty] | VV | 2 | 1 | True | 0 | ROZPOCET
| VV |  | 13,50*13,50+4,00 |  | 186.25 | [12 empty] | VV | 2 | 2 | True | 1 | ROZPOCET
27 | R | 620A3001R2 | Vnější obklad z fasádních desek | m2 | 66 |  | 0 |  |  | základní |  | 0 | 0 | 0 | 0 | 0 | 4 | K | 2 |  |  |  | ROZPOCET | 0 | 0 | 0 | 0 | 0 | 1 | 0 | 4 | 60963074
| PP |  | Vnější obklad z fasádních desek | [14 empty] | PP | 2
| P |  | Poznámka k položce: podkladní jednosměrný rošt fasádní cementorřískové desky barevné vyfrézované symboly podle výkresu pohledů | [14 empty] | P | 2
| VV |  | "symboly"7,8*4+"kabina čas."11,6*3,0 |  | 66 | [12 empty] | VV | 2 | 2 | True | 1 | ROZPOCET
28 | R | 630A2004 | Mazanina tl přes 50 do 80 mm z betonu prostého | m3 | 21.19 |  | 0 | ÚRS RYRO 2020 01 |  | základní |  | 0 | 0 | 0 | 0 | 0 | 4 | K | 2 |  |  |  | ROZPOCET | 0 | 0 | 0 | 0 | 0 | 1 | 0 | 4 | -1304144246
| PP |  | Mazanina z betonu prostého tl. přes 50 do 80 mm | [14 empty] | PP | 2
| P |  | Poznámka k položce: Minimální tloušťka potěru se stanovuje ≥ 70 mm, dle tab.6, ČSN 74 4505:květen 2012 [10] pro třídu pevnosti v tahu za ohybu F4 a plošné zatížení ≤ 4,0 kN/m2 a bodové zatížení ≤ 5,0 kN/m2, při stlačitelnosti podkladních vrstev ≤ 3 mm. Provedené podlahy budou splňovat požadavky ČSN 74 4505:květen 2012 [10]. | [14 empty] | P | 2
| VV |  | 326,00*0,065 "podlaha" |  | 21.19 | [12 empty] | VV | 2 | 2 | True | 1 | ROZPOCET
29 | R | 630A2023 | Mazanina tl přes 120 do 240 mm z betonu prostého tř. C 20/25 | m3 | 59.85 |  | 0 | ÚRS RYRO 2020 01 |  | základní |  | 0 | 0 | 0 | 0 | 0 | 4 | K | 2 |  |  |  | ROZPOCET | 0 | 0 | 0 | 0 | 0 | 1 | 0 | 4 | -1434799322
| PP |  | Mazanina z betonu prostého tl. přes 120 do 240 mm třídy C 20/25 | [14 empty] | PP | 2
| VV |  | "podkladní bet.deska" 399,00*0,150 |  | 59.85 | [12 empty] | VV | 2 | 2 | True | 1 | ROZPOCET
30 | R | 630A2501 | Příplatek za výztužení mazaniny ocelovou sítí v množství 50 kg/m3 | m3 | 59.85 |  | 0 | ÚRS RYRO 2020 01 |  | základní |  | 0 | 0 | 0 | 0 | 0 | 4 | K | 2 |  |  |  | ROZPOCET | 0 | 0 | 0 | 0 | 0 | 1 | 0 | 4 | 1411565359
| PP |  | Mazanina z betonu příplatek za vyztužení mazaniny ocelovou sítí (výztuž 50 kg/m3) | [14 empty] | PP | 2
31 | R | 630A4002 | Okapový chodník betonový z dlaždic tl 60 mm na maltu cementovou | m2 | 70 |  | 0 | ÚRS RYRO 2020 01 |  | základní |  | 0 | 0 | 0 | 0 | 0 | 4 | K | 2 |  |  |  | ROZPOCET | 0 | 0 | 0 | 0 | 0 | 1 | 0 | 4 | 378230109
| PP |  | Okapový chodník z betonových dlaždic, tloušťky 60 mm do malty | [14 empty] | PP | 2
| VV |  | 57,00+6,5*2 |  | 70 | [12 empty] | VV | 2 | 2 | True | 1 | ROZPOCET
| D | 8 | Trubní vedení |  |  |  | 0 |  |  |  |  | 0 |  | 5.0563 |  | 0 | 1 | D | 1 |  |  |  | ROZPOCET | [6 empty] | 0
32 | K | 894215111R1 | Plastová domovní revizní šachta | ks | 3 |  | 0 |  |  | základní |  | 0 | 1.6854 | 5.0563 | 0 | 0 | 4 | K | 2 |  |  |  | ROZPOCET | 0 | 0 | 0 | 0 | 0 | 1 | 0 | 4 | -763798205
| PP |  | Plastová domovní revizní šachta | [14 empty] | PP | 2
| P |  | Poznámka k položce: průměr 1,0 m hloubka max 1,20 m příma, vtok a a výtok DN 150 vybavena čistícím kusem betonové lože 12 cm, C20/25-XC2 | [14 empty] | P | 2
| D | 9 | Ostatní konstrukce a práce, bourání |  |  |  | 0 |  |  |  |  | 0 |  | 0.19972 |  | 0 | 1 | D | 1 |  |  |  | ROZPOCET | [6 empty] | 0
33 | R | 940A0001 | Lešení řadové trubkové s podlahami výšky do 10 m - montáž s demontáží | m2 | 606 |  | 0 | ÚRS RYRO 2020 01 |  | základní |  | 0 | 0 | 0 | 0 | 0 | 4 | K | 2 |  |  |  | ROZPOCET | 0 | 0 | 0 | 0 | 0 | 1 | 0 | 4 | -1093843158
| PP |  | Lešení řadové (trubkové s podlahami, včetně kotvení) výšky do 10 m montáž s demontáží | [14 empty] | PP | 2
| VV |  | 482,00+104,00+20,00 |  | 606 | [12 empty] | VV | 2 | 2 | True | 1 | ROZPOCET
34 | R | 940A0002 | Lešení řadové trubkové s podlahami výšky do 10 m - nájemné za den použití | m2 | 18180 |  | 0 | ÚRS RYRO 2020 01 |  | základní |  | 0 | 0 | 0 | 0 | 0 | 4 | K | 2 |  |  |  | ROZPOCET | 0 | 0 | 0 | 0 | 0 | 1 | 0 | 4 | 2110426308
| PP |  | Lešení řadové (trubkové s podlahami, včetně kotvení) výšky do 10 m příplatek za první a každý další den použití | [14 empty] | PP | 2
| VV |  | 606,000*30 |  | 18180 | [12 empty] | VV | 2 | 2 | True | 1 | ROZPOCET
35 | R | 940A0201 | Lešení pomocné výšky lešeňové podlahy do 1,9 m | m2 | 820 |  | 0 | ÚRS RYRO 2020 01 |  | základní |  | 0 | 0 | 0 | 0 | 0 | 4 | K | 2 |  |  |  | ROZPOCET | 0 | 0 | 0 | 0 | 0 | 1 | 0 | 4 | 823272310
| PP |  | Lešení pomocné (pracovní) výšky lešeňové podlahy do 1,9 m | [14 empty] | PP | 2
| VV |  | 410*2 |  | 820 | [12 empty] | VV | 2 | 2 | True | 1 | ROZPOCET
36 | K | 953312125 | Vložky do svislých dilatačních spár z extrudovaných polystyrénových desek tl 50 mm | m2 | 10.72 |  | 0 | CS ÚRS 2020 01 |  | základní |  | 0 | 0.0021 | 0.022512 | 0 | 0 | 16 | K | 2 |  |  |  | ROZPOCET | 0 | 0 | 0 | 0 | 0 | 1 | 0 | 16 | 321520479
| PP |  | Vložky svislé do dilatačních spár z polystyrenových desek extrudovaných včetně dodání a osazení, v jakémkoliv zdivu přes 40 do 50 mm | [14 empty] | PP | 2
| VV |  | "do základů" 6,70*1,60 |  | 10.72 | [12 empty] | VV | 2 | 2 | True | 1 | ROZPOCET
37 | K | 953312125R1 | PHP 21A práškový | ks | 3 |  | 0 |  |  | základní |  | 0 | 0.0021 | 0.0063 | 0 | 0 | 16 | K | 2 |  |  |  | ROZPOCET | 0 | 0 | 0 | 0 | 0 | 1 | 0 | 16 | -835430458
| PP |  | PHP 21A práškový | [14 empty] | PP | 2
38 | K | 953941210 | Osazování kovových poklopů s rámy pl do 1 m2 | kus | 3 |  | 0 | CS ÚRS 2020 01 |  | základní |  | 0 | 0.04597 | 0.13791 | 0 | 0 | 4 | K | 2 |  |  |  | ROZPOCET | 0 | 0 | 0 | 0 | 0 | 1 | 0 | 4 | -1483923429
| PP |  | Osazení drobných kovových výrobků bez jejich dodání s vysekáním kapes pro upevňovací prvky se zazděním, zabetonováním nebo zalitím kovových poklopů s rámy, plochy do 1 m2 | [14 empty] | PP | 2
39 | M | 562306030 | šachtový poklop kovový pro zadláždění keramickou dlažbou 600/600 mm | kus | 3 |  | 0 | CS ÚRS 2019 01 |  | základní |  | 0 | 0.011 | 0.033 | 0 | 0 | 8 | M | 2 |  |  |  | ROZPOCET | 0 | 0 | 0 | 0 | 0 | 1 | 0 | 4 | 1246083746
| PP |  | šachtový poklop kovový pro zadláždění keramickou dlažbou 600/600 mm | [14 empty] | PP | 2
| P |  | Poznámka k položce: Specifikace poklopu :jednodílný typový poklop, kovový rám a poklop – provedení pro vybetonování a následné zadláždění keramickou dlažbou, rám vybaven kotvícími prvky do betonu, poklop dodán včetně armovací sítě a těsnění, poklop vybaven sadou na otevírání (imbus a vytahovací oka), rohy poklopu vybaveny závitovými sloupci určenými ke zvedání a zamykání, vrstva betonu 50 mm | [14 empty] | P | 2
40 | R | 990A0101 | Přesun hmot do výšky do 6 m | % |  |  | 0 | ÚRS RYRO 2020 01 |  | základní |  | 0 | 0 | 0 | 0 | 0 | 4 | K | 2 |  |  |  | ROZPOCET | 0 | 0 | 0 | 0 | 0 | 1 | 0 | 4 | -731114105
| PP |  | Přesun hmot výška budovy do 6 m | [14 empty] | PP | 2
| D | PSV | Práce a dodávky PSV |  |  |  | 0 |  |  |  |  | 0 |  | 3.4724 |  | 0 | 2 | D | 0 |  |  |  | ROZPOCET | [6 empty] | 0
| D | 711 | Izolace proti vodě, vlhkosti a plynům |  |  |  | 0 |  |  |  |  | 0 |  | 0 |  | 0 | 2 | D | 1 |  |  |  | ROZPOCET | [6 empty] | 0
41 | R | 711A1002 | Izolace proti vodě vodorovná prováděná za studena asfaltovým nátěrem | m2 | 852 |  | 0 | ÚRS RYRO 2020 01 |  | základní |  | 0 | 0 | 0 | 0 | 0 | 16 | K | 2 |  |  |  | ROZPOCET | 0 | 0 | 0 | 0 | 0 | 1 | 0 | 16 | -1121350914
| PP |  | Izolace proti zemní vlhkosti a tlakové vodě vodorovná nátěr za studena asfaltový | [14 empty] | PP | 2
| VV |  | "střecha"453 |  | 453 | [12 empty] | VV | 2 | 2 | True | 0 | ROZPOCET
| VV |  | "základy" 399 |  | 399 | [12 empty] | VV | 2 | 2 | True | 0 | ROZPOCET
| VV |  | Součet |  | 852 | [12 empty] | VV | 2 | 4 | True | 1 | ROZPOCET
42 | R | 711A1032 | Izolace proti vodě vodorovná prováděná přitavením asfaltovaných modifikovaných pásů | m2 | 852 |  | 0 | ÚRS RYRO 2020 01 |  | základní |  | 0 | 0 | 0 | 0 | 0 | 16 | K | 2 |  |  |  | ROZPOCET | 0 | 0 | 0 | 0 | 0 | 1 | 0 | 16 | 1456871348
| PP |  | Izolace proti zemní vlhkosti a tlakové vodě vodorovná pásy asfaltované přitavené modifikované | [14 empty] | PP | 2
| P |  | Poznámka k položce: Hydroizolační konstrukce bude provedena v jednovrstvé skladbě z SBS modifikovaného asfaltového pásu v tl. ≥ 4 mm, vložka skl. tkanina plošné hmotnosti ≥ 200 g/m2. Hydroizolační konstrukce bude mít vlastnosti protiradonové bariéry (bude doloženo atestem použité ho materiálu). Hydroizolační konstrukce (její spoje a prostupy) bude provedena v 1. kategorii těsnosti dle ČSN 73 0601 [2]. Aplikace hydroizolačních konstrukcí bude provedena dle zásad ČSN 73 0606 [3] a ČSN 73 0600 [2]. Na horní ploše stropní konstrukce bude provedena parotěsná zábrana z SBS modifikovaného pasu, ve spojích svařeného. Požadavek na faktor difuzního odporu parotěsné vrstvy je μ ≥ 100 000 (Sd ≥ 40 m). | [14 empty] | P | 2
| VV |  | "střecha parotěs"453 |  | 453 | [12 empty] | VV | 2 | 2 | True | 0 | ROZPOCET
| VV |  | "základy" 399 |  | 399 | [12 empty] | VV | 2 | 2 | True | 0 | ROZPOCET
| VV |  | Součet |  | 852 | [12 empty] | VV | 2 | 4 | True | 1 | ROZPOCET
43 | R | 711A1041 | Izolace proti vodě vodorovná prováděná termoplastovou fólii (vč. podkladní a ochranné geotextílie) | m2 | 453 |  | 0 | ÚRS RYRO 2020 01 |  | základní |  | 0 | 0 | 0 | 0 | 0 | 16 | K | 2 |  |  |  | ROZPOCET | 0 | 0 | 0 | 0 | 0 | 1 | 0 | 16 | 1127420203
| PP |  | Izolace proti zemní vlhkosti a tlakové vodě vodorovná termoplasty fólie (včetně ochranných geotextilií) | [14 empty] | PP | 2
| P |  | Poznámka k položce: Střešní plášť se navrhuje ze střešní folie z PVC-P určené pro mechanické kotvení. Pokládka a veškeré detaily budou provedeny dle technické dokumentace výrobce. Pro realizaci je platná ČSN 73 0606 [3]. | [14 empty] | P | 2
| VV |  | "střecha" 453 |  | 453 | [12 empty] | VV | 2 | 2 | True | 1 | ROZPOCET
| D | 713 | Izolace tepelné |  |  |  | 0 |  |  |  |  | 0 |  | 0 |  | 0 | 2 | D | 1 |  |  |  | ROZPOCET | [6 empty] | 0
44 | R | 713A1003 | Izolace tepelná pro vyšší zatížení kladená volně (vložená) z expandovaného polystyrénu (EPS) | m3 | 39.84 |  | 0 | ÚRS RYRO 2020 01 |  | základní |  | 0 | 0 | 0 | 0 | 0 | 16 | K | 2 |  |  |  | ROZPOCET | 0 | 0 | 0 | 0 | 0 | 1 | 0 | 16 | 956991947
| PP |  | Izolace tepelná z expandovaného polystyrénu EPS volně kladená (vložená) pro vyšší zatížení | [14 empty] | PP | 2
| VV |  | "podlaha"(281+51)*0,12 |  | 39.84 | [12 empty] | VV | 2 | 2 | True | 1 | ROZPOCET
45 | R | 713A1012 | Izolace tepelná běžně zatížená pevně uchycená z expandovaného polystyrénu (EPS) | m3 | 113.25 |  | 0 | ÚRS RYRO 2020 01 |  | základní |  | 0 | 0 | 0 | 0 | 0 | 16 | K | 2 |  |  |  | ROZPOCET | 0 | 0 | 0 | 0 | 0 | 1 | 0 | 16 | 1009404545
| PP |  | Izolace tepelná z expandovaného polystyrénu EPS pevně uchycená (kotvená, lepená atd.) běžně zatížená | [14 empty] | PP | 2
| P |  | Poznámka k položce: desky profilovány dle předepsaného spádu střechy 1° | [14 empty] | P | 2
| VV |  | "Střecha" 453*0,25 |  | 113.25 | [12 empty] | VV | 2 | 2 | True | 1 | ROZPOCET
| D | 721 | Zdravotechnika - vnitřní kanalizace |  |  |  | 0 |  |  |  |  | 0 |  | 0.79594 |  | 0 | 2 | D | 1 |  |  |  | ROZPOCET | [6 empty] | 0
46 | M | 28615651 | čistící kus kanalizační PP DN 110 | kus | 2 |  | 0 | CS ÚRS 2020 01 |  | základní |  | 0 | 0.00121 | 0.00242 | 0 | 0 | 32 | M | 2 |  |  |  | ROZPOCET | 0 | 0 | 0 | 0 | 0 | 1 | 0 | 16 | -889297232
| PP |  | čistící kus kanalizační PP DN 110 | [14 empty] | PP | 2
47 | M | PPL.HTRE070 | Kus čístící HT 70 mm z PP, běžný vnitřní odpadní systém dle EN 1451 | kus | 2 |  | 0 |  |  | základní |  | 0 | 0.0001 | 0.0002 | 0 | 0 | 32 | M | 2 |  |  |  | ROZPOCET | 0 | 0 | 0 | 0 | 0 | 1 | 0 | 16 | -905727295
| PP |  | Kus čístící HT 70 mm z PP, běžný vnitřní odpadní systém dle EN 1451 | [14 empty] | PP | 2
48 | K | 721173401 | Potrubí kanalizační z PVC SN 4 svodné DN 110 | m | 34.2 |  | 0 | CS ÚRS 2020 01 |  | základní |  | 0 | 0.00142 | 0.048564 | 0 | 0 | 16 | K | 2 |  |  |  | ROZPOCET | 0 | 0 | 0 | 0 | 0 | 1 | 0 | 16 | 325355649
| PP |  | Potrubí z trub PVC SN4 svodné (ležaté) DN 110 | [14 empty] | PP | 2
| VV |  | 1,30+2,20+1,10+1,7+1,7+1,0*2+1,0+2,8*2+1,6+1,0*2+1,5*2+5,6+3,8+1,6 |  | 34.2 | [12 empty] | VV | 2 | 2 | True | 1 | ROZPOCET
49 | K | 721173403 | Potrubí kanalizační z PVC SN 4 svodné DN 160 | m | 48 |  | 0 | CS ÚRS 2020 01 |  | základní |  | 0 | 0.01232 | 0.59136 | 0 | 0 | 16 | K | 2 |  |  |  | ROZPOCET | 0 | 0 | 0 | 0 | 0 | 1 | 0 | 16 | -1181118555
| PP |  | Potrubí z trub PVC SN4 svodné (ležaté) DN 160 | [14 empty] | PP | 2
| VV |  | 1,10+13,60+0,30+2,0+0,4+30,0+0,6 |  | 48 | [12 empty] | VV | 2 | 2 | True | 1 | ROZPOCET
50 | K | 721174004 | Potrubí kanalizační z PP svodné DN 75 | m | 18 |  | 0 | CS ÚRS 2020 01 |  | základní |  | 0 | 0.00071 | 0.01278 | 0 | 0 | 16 | K | 2 |  |  |  | ROZPOCET | 0 | 0 | 0 | 0 | 0 | 1 | 0 | 16 | -1587040114
| PP |  | Potrubí z trub polypropylenových svodné (ležaté) DN 75 | [14 empty] | PP | 2
| VV |  | 2,10+0,6+2,2+1,5*4+0,5+1,3+0,5+1,0+1,3+1,5+0,5*2 |  | 18 | [12 empty] | VV | 2 | 2 | True | 1 | ROZPOCET
51 | K | 721174024 | Potrubí kanalizační z PP odpadní DN 75 | m | 21.2 |  | 0 | CS ÚRS 2020 01 |  | základní |  | 0 | 0.00059 | 0.012508 | 0 | 0 | 16 | K | 2 |  |  |  | ROZPOCET | 0 | 0 | 0 | 0 | 0 | 1 | 0 | 16 | 1471046053
| PP |  | Potrubí z trub polypropylenových odpadní (svislé) DN 75 | [14 empty] | PP | 2
| VV |  | 4,60*2 |  | 9.2 | [12 empty] | VV | 2 | 2 | True | 0 | ROZPOCET
| VV |  | "sprchy" 2*3,00*2 |  | 12 | [12 empty] | VV | 2 | 2 | True | 0 | ROZPOCET
| VV |  | Součet |  | 21.2 | [12 empty] | VV | 2 | 4 | True | 1 | ROZPOCET
52 | K | 721174025 | Potrubí kanalizační z PP odpadní DN 110 | m | 19.2 |  | 0 | CS ÚRS 2020 01 |  | základní |  | 0 | 0.00201 | 0.038592 | 0 | 0 | 16 | K | 2 |  |  |  | ROZPOCET | 0 | 0 | 0 | 0 | 0 | 1 | 0 | 16 | -734032588
| PP |  | Potrubí z trub polypropylenových odpadní (svislé) DN 110 | [14 empty] | PP | 2
| VV |  | 4,60*2 |  | 9.2 | [12 empty] | VV | 2 | 2 | True | 0 | ROZPOCET
| VV |  | "sprchy" 2,5*4 |  | 10 | [12 empty] | VV | 2 | 2 | True | 0 | ROZPOCET
| VV |  | Součet |  | 19.2 | [12 empty] | VV | 2 | 4 | True | 1 | ROZPOCET
53 | K | 721174043 | Potrubí kanalizační z PP připojovací DN 50 | m | 17.2 |  | 0 | CS ÚRS 2020 01 |  | základní |  | 0 | 0.00048 | 0.008256 | 0 | 0 | 16 | K | 2 |  |  |  | ROZPOCET | 0 | 0 | 0 | 0 | 0 | 1 | 0 | 16 | -1755528771
| PP |  | Potrubí z trub polypropylenových připojovací DN 50 | [14 empty] | PP | 2
| VV |  | 1,0+(2+4+1+4+1+1+2) |  | 16 | [12 empty] | VV | 2 | 2 | True | 0 | ROZPOCET
| VV |  | 0,6*2 |  | 1.2 | [12 empty] | VV | 2 | 2 | True | 0 | ROZPOCET
| VV |  | Součet |  | 17.2 | [12 empty] | VV | 2 | 4 | True | 1 | ROZPOCET
54 | K | 721194105 | Vyvedení a upevnění odpadních výpustek DN 50 | kus | 17 |  | 0 | CS ÚRS 2020 01 |  | základní |  | 0 | 0 | 0 | 0 | 0 | 16 | K | 2 |  |  |  | ROZPOCET | 0 | 0 | 0 | 0 | 0 | 1 | 0 | 16 | -1810377112
| PP |  | Vyměření přípojek na potrubí vyvedení a upevnění odpadních výpustek DN 50 | [14 empty] | PP | 2
55 | K | 721194107 | Vyvedení a upevnění odpadních výpustek DN 70 | kus | 22 |  | 0 | CS ÚRS 2020 01 |  | základní |  | 0 | 0 | 0 | 0 | 0 | 16 | K | 2 |  |  |  | ROZPOCET | 0 | 0 | 0 | 0 | 0 | 1 | 0 | 16 | -2132294867
| PP |  | Vyměření přípojek na potrubí vyvedení a upevnění odpadních výpustek DN 70 | [14 empty] | PP | 2
56 | K | 721194109 | Vyvedení a upevnění odpadních výpustek DN 100 | kus | 6 |  | 0 | CS ÚRS 2020 01 |  | základní |  | 0 | 0 | 0 | 0 | 0 | 16 | K | 2 |  |  |  | ROZPOCET | 0 | 0 | 0 | 0 | 0 | 1 | 0 | 16 | -1378248240
| PP |  | Vyměření přípojek na potrubí vyvedení a upevnění odpadních výpustek DN 100 | [14 empty] | PP | 2
57 | K | 721211422 | Vpusť podlahová se svislým odtokem DN 50/75/110 mřížka nerez 138x138 | kus | 10 |  | 0 | CS ÚRS 2020 01 |  | základní |  | 0 | 0.00148 | 0.0148 | 0 | 0 | 16 | K | 2 |  |  |  | ROZPOCET | 0 | 0 | 0 | 0 | 0 | 1 | 0 | 16 | 447528422
| PP |  | Podlahové vpusti se svislým odtokem DN 50/75/110 mřížka nerez 138x138 | [14 empty] | PP | 2
58 | K | 721212127 | Odtokový sprchový žlab délky 1000 mm s krycím roštem a zápachovou uzávěrkou | kus | 12 |  | 0 | CS ÚRS 2020 01 |  | základní |  | 0 | 0.00524 | 0.06288 | 0 | 0 | 16 | K | 2 |  |  |  | ROZPOCET | 0 | 0 | 0 | 0 | 0 | 1 | 0 | 16 | 971438510
| PP |  | Odtokové sprchové žlaby se zápachovou uzávěrkou a krycím roštem délky 1000 mm | [14 empty] | PP | 2
59 | K | 721226521 | Zápachová uzávěrka nástěnná pro pračku a myčku DN 40 | kus | 4 |  | 0 | CS ÚRS 2020 01 |  | základní |  | 0 | 0.0005 | 0.002 | 0 | 0 | 16 | K | 2 |  |  |  | ROZPOCET | 0 | 0 | 0 | 0 | 0 | 1 | 0 | 16 | 1123467204
| PP |  | Zápachové uzávěrky nástěnné (PP) pro pračku a myčku DN 40 | [14 empty] | PP | 2
60 | K | 721273152 | Hlavice ventilační polypropylen PP DN 75 | kus | 2 |  | 0 | CS ÚRS 2020 01 |  | základní |  | 0 | 0.00016 | 0.00032 | 0 | 0 | 16 | K | 2 |  |  |  | ROZPOCET | 0 | 0 | 0 | 0 | 0 | 1 | 0 | 16 | -484917092
| PP |  | Ventilační hlavice z polypropylenu (PP) DN 75 | [14 empty] | PP | 2
61 | K | 721273153 | Hlavice ventilační polypropylen PP DN 110 | kus | 2 |  | 0 | CS ÚRS 2020 01 |  | základní |  | 0 | 0.00029 | 0.00058 | 0 | 0 | 16 | K | 2 |  |  |  | ROZPOCET | 0 | 0 | 0 | 0 | 0 | 1 | 0 | 16 | -1115275869
| PP |  | Ventilační hlavice z polypropylenu (PP) DN 110 | [14 empty] | PP | 2
62 | K | 721274121 | Přivzdušňovací ventil vnitřní odpadních potrubí do DN 50 | kus | 4 |  | 0 | CS ÚRS 2020 01 |  | základní |  | 0 | 0.00017 | 0.00068 | 0 | 0 | 16 | K | 2 |  |  |  | ROZPOCET | 0 | 0 | 0 | 0 | 0 | 1 | 0 | 16 | 1637266862
| PP |  | Ventily přivzdušňovací odpadních potrubí vnitřní od DN 32 do DN 50 | [14 empty] | PP | 2
63 | K | 721290112 | Zkouška těsnosti potrubí kanalizace vodou do DN 200 | m | 157.8 |  | 0 | CS ÚRS 2020 01 |  | základní |  | 0 | 0 | 0 | 0 | 0 | 16 | K | 2 |  |  |  | ROZPOCET | 0 | 0 | 0 | 0 | 0 | 1 | 0 | 16 | -1772431085
| PP |  | Zkouška těsnosti kanalizace v objektech vodou DN 150 nebo DN 200 | [14 empty] | PP | 2
64 | K | 721290112R1 | Těsnění prostupu kanalizace stropní konstrukcí | m | 4 |  | 0 |  |  | základní |  | 0 | 0 | 0 | 0 | 0 | 16 | K | 2 |  |  |  | ROZPOCET | 0 | 0 | 0 | 0 | 0 | 1 | 0 | 16 | -1417726476
| PP |  | Těsnění prostupu kanalizace stropní konstrukcí | [14 empty] | PP | 2
| P |  | Poznámka k položce: Těsnění na požární odolnost REI30/DP1 | [14 empty] | P | 2
65 | K | 998721101 | Přesun hmot tonážní pro vnitřní kanalizace v objektech v do 6 m | t | 0.796 |  | 0 | CS ÚRS 2020 01 |  | základní |  | 0 | 0 | 0 | 0 | 0 | 16 | K | 2 |  |  |  | ROZPOCET | 0 | 0 | 0 | 0 | 0 | 1 | 0 | 16 | 1312209074
| PP |  | Přesun hmot pro vnitřní kanalizace stanovený z hmotnosti přesunovaného materiálu vodorovná dopravní vzdálenost do 50 m v objektech výšky do 6 m | [14 empty] | PP | 2
| D | 722 | Zdravotechnika - vnitřní vodovod |  |  |  | 0 |  |  |  |  | 0 |  | 0.51795 |  | 0 | 2 | D | 1 |  |  |  | ROZPOCET | [6 empty] | 0
66 | K | 722174004 | Potrubí vodovodní plastové PPR svar polyfuze PN 16 D 32 x 4,4 mm | m | 291.4 |  | 0 | CS ÚRS 2020 01 |  | základní |  | 0 | 0.00144 | 0.41962 | 0 | 0 | 16 | K | 2 |  |  |  | ROZPOCET | 0 | 0 | 0 | 0 | 0 | 1 | 0 | 16 | -1050103488
| PP |  | Potrubí z plastových trubek z polypropylenu (PPR) svařovaných polyfuzně PN 16 (SDR 7,4) D 32 x 4,4 | [14 empty] | PP | 2
| VV |  | "DN průměr" | [14 empty] | VV | 2 | 1 | True | 0 | ROZPOCET
| VV |  | "studená voda" 174,34 |  | 174.34 | [12 empty] | VV | 2 | 2 | True | 0 | ROZPOCET
| VV |  | "teplá voda" 117,06 |  | 117.06 | [12 empty] | VV | 2 | 2 | True | 0 | ROZPOCET
| VV |  | Součet |  | 291.4 | [12 empty] | VV | 2 | 4 | True | 1 | ROZPOCET
67 | K | 722174074 | Potrubí vodovodní plastové kompenzační smyčka PPR svar polyfuze PN 20 D 32 x 5,4 mm | kus | 5 |  | 0 | CS ÚRS 2020 01 |  | základní |  | 0 | 0.00203 | 0.01015 | 0 | 0 | 16 | K | 2 |  |  |  | ROZPOCET | 0 | 0 | 0 | 0 | 0 | 1 | 0 | 16 | 1407660279
| PP |  | Potrubí z plastových trubek z polypropylenu (PPR) svařovaných polyfuzně kompenzační smyčky na potrubí (PPR) D 32 x 5,4 | [14 empty] | PP | 2
68 | K | 722181252 | Ochrana vodovodního potrubí přilepenými termoizolačními trubicemi z PE tl do 25 mm DN do 45 mm | m | 291.4 |  | 0 | CS ÚRS 2020 01 |  | základní |  | 0 | 0.00024 | 0.069936 | 0 | 0 | 16 | K | 2 |  |  |  | ROZPOCET | 0 | 0 | 0 | 0 | 0 | 1 | 0 | 16 | -567193563
| PP |  | Ochrana potrubí termoizolačními trubicemi z pěnového polyetylenu PE přilepenými v příčných a podélných spojích, tloušťky izolace přes 20 do 25 mm, vnitřního průměru izolace DN přes 22 do 45 mm | [14 empty] | PP | 2
| VV |  | "průměr" | [14 empty] | VV | 2 | 1 | True | 0 | ROZPOCET
| VV |  | 291,40 |  | 291.4 | [12 empty] | VV | 2 | 2 | True | 1 | ROZPOCET
69 | K | 722190401 | Vyvedení a upevnění výpustku do DN 25 | kus | 63 |  | 0 | CS ÚRS 2020 01 |  | základní |  | 0 | 0 | 0 | 0 | 0 | 16 | K | 2 |  |  |  | ROZPOCET | 0 | 0 | 0 | 0 | 0 | 1 | 0 | 16 | -1291785462
| PP |  | Zřízení přípojek na potrubí vyvedení a upevnění výpustek do DN 25 | [14 empty] | PP | 2
70 | K | 722220121 | Nástěnka pro baterii G 1/2 s jedním závitem | pár | 24 |  | 0 | CS ÚRS 2020 01 |  | základní |  | 0 | 0.00025 | 0.006 | 0 | 0 | 16 | K | 2 |  |  |  | ROZPOCET | 0 | 0 | 0 | 0 | 0 | 1 | 0 | 16 | 1253097939
| PP |  | Armatury s jedním závitem nástěnky pro baterii G 1/2 | [14 empty] | PP | 2
| VV |  | 12+12 |  | 24 | [12 empty] | VV | 2 | 2 | True | 1 | ROZPOCET
71 | K | 722221134 | Ventil výtokový G 1/2 s jedním závitem | soubor | 4 |  | 0 | CS ÚRS 2020 01 |  | základní |  | 0 | 0.00057 | 0.00228 | 0 | 0 | 16 | K | 2 |  |  |  | ROZPOCET | 0 | 0 | 0 | 0 | 0 | 1 | 0 | 16 | -1660715878
| PP |  | Armatury s jedním závitem ventily výtokové G 1/2 | [14 empty] | PP | 2
72 | K | 722224115 | Kohout plnicí nebo vypouštěcí G 1/2 PN 10 s jedním závitem | kus | 3 |  | 0 | CS ÚRS 2020 01 |  | základní |  | 0 | 0.00022 | 0.00066 | 0 | 0 | 16 | K | 2 |  |  |  | ROZPOCET | 0 | 0 | 0 | 0 | 0 | 1 | 0 | 16 | -306150390
| PP |  | Armatury s jedním závitem kohouty plnicí a vypouštěcí PN 10 G 1/2 | [14 empty] | PP | 2
73 | K | 722270103 | Sestava vodoměrová závitová G 5/4 | soubor | 1 |  | 0 | CS ÚRS 2020 01 |  | základní |  | 0 | 0.00639 | 0.00639 | 0 | 0 | 16 | K | 2 |  |  |  | ROZPOCET | 0 | 0 | 0 | 0 | 0 | 1 | 0 | 16 | -737693123
| PP |  | Vodoměrové sestavy závitové G 5/4 | [14 empty] | PP | 2
74 | K | 722290234 | Proplach a dezinfekce vodovodního potrubí do DN 80 | m | 291.4 |  | 0 | CS ÚRS 2020 01 |  | základní |  | 0 | 1e-05 | 0.002914 | 0 | 0 | 16 | K | 2 |  |  |  | ROZPOCET | 0 | 0 | 0 | 0 | 0 | 1 | 0 | 16 | 273127199
| PP |  | Zkoušky, proplach a desinfekce vodovodního potrubí proplach a desinfekce vodovodního potrubí do DN 80 | [14 empty] | PP | 2
| VV |  | 291,40 |  | 291.4 | [12 empty] | VV | 2 | 2 | True | 1 | ROZPOCET
75 | K | 998722101 | Přesun hmot tonážní pro vnitřní vodovod v objektech v do 6 m | t | 0.518 |  | 0 | CS ÚRS 2020 01 |  | základní |  | 0 | 0 | 0 | 0 | 0 | 16 | K | 2 |  |  |  | ROZPOCET | 0 | 0 | 0 | 0 | 0 | 1 | 0 | 16 | 1237092766
| PP |  | Přesun hmot pro vnitřní vodovod stanovený z hmotnosti přesunovaného materiálu vodorovná dopravní vzdálenost do 50 m v objektech výšky do 6 m | [14 empty] | PP | 2
| D | 723 | Zdravotechnika - vnitřní plynovod |  |  |  | 0 |  |  |  |  | 0 |  | 0.10074 |  | 0 | 2 | D | 1 |  |  |  | ROZPOCET | [6 empty] | 0
76 | K | 723111203 | Potrubí ocelové závitové černé bezešvé svařované běžné DN 20 | m | 20 |  | 0 | CS ÚRS 2020 01 |  | základní |  | 0 | 0.00185 | 0.037 | 0 | 0 | 16 | K | 2 |  |  |  | ROZPOCET | 0 | 0 | 0 | 0 | 0 | 1 | 0 | 16 | -1477142362
| PP |  | Potrubí z ocelových trubek závitových černých spojovaných svařováním, bezešvých běžných DN 20 | [14 empty] | PP | 2
| VV |  | 18,0+1,50+0,5 |  | 20 | [12 empty] | VV | 2 | 2 | True | 1 | ROZPOCET
77 | K | 723111205 | Potrubí ocelové závitové černé bezešvé svařované běžné DN 32 | m | 9 |  | 0 | CS ÚRS 2020 01 |  | základní |  | 0 | 0.00348 | 0.03132 | 0 | 0 | 16 | K | 2 |  |  |  | ROZPOCET | 0 | 0 | 0 | 0 | 0 | 1 | 0 | 16 | -661771175
| PP |  | Potrubí z ocelových trubek závitových černých spojovaných svařováním, bezešvých běžných DN 32 | [14 empty] | PP | 2
| VV |  | 3,0+5,0+0,5*2 |  | 9 | [12 empty] | VV | 2 | 2 | True | 1 | ROZPOCET
78 | K | 723150366 | Chránička D 44,5x2,6 mm | m | 3.5 |  | 0 | CS ÚRS 2020 01 |  | základní |  | 0 | 0.00378 | 0.01323 | 0 | 0 | 16 | K | 2 |  |  |  | ROZPOCET | 0 | 0 | 0 | 0 | 0 | 1 | 0 | 16 | -1151270538
| PP |  | Potrubí z ocelových trubek hladkých chráničky Ø 44,5/2,6 | [14 empty] | PP | 2
| VV |  | 0,60*1 |  | 0.6 | [12 empty] | VV | 2 | 2 | True | 0 | ROZPOCET
| VV |  | 0,50*5 |  | 2.5 | [12 empty] | VV | 2 | 2 | True | 0 | ROZPOCET
| VV |  | 0,20*2 |  | 0.4 | [12 empty] | VV | 2 | 2 | True | 0 | ROZPOCET
| VV |  | Součet |  | 3.5 | [12 empty] | VV | 2 | 4 | True | 1 | ROZPOCET
79 | K | 723150367 | Chránička D 57x2,9 mm | m | 1.8 |  | 0 | CS ÚRS 2020 01 |  | základní |  | 0 | 0.00468 | 0.008424 | 0 | 0 | 16 | K | 2 |  |  |  | ROZPOCET | 0 | 0 | 0 | 0 | 0 | 1 | 0 | 16 | 1024297887
| PP |  | Potrubí z ocelových trubek hladkých chráničky Ø 57/2,9 | [14 empty] | PP | 2
| VV |  | "rozvod vody - dilatace" 0,6*3 |  | 1.8 | [12 empty] | VV | 2 | 2 | True | 1 | ROZPOCET
80 | K | 723150368 | Chránička D 76x3,2 mm | m | 1.2 |  | 0 | CS ÚRS 2020 01 |  | základní |  | 0 | 0.00653 | 0.007836 | 0 | 0 | 16 | K | 2 |  |  |  | ROZPOCET | 0 | 0 | 0 | 0 | 0 | 1 | 0 | 16 | -512212579
| PP |  | Potrubí z ocelových trubek hladkých chráničky Ø 76/3,2 | [14 empty] | PP | 2
| P |  | Poznámka k položce: potrubí UT v dilataci | [14 empty] | P | 2
| VV |  | 2*0,6 |  | 1.2 | [12 empty] | VV | 2 | 2 | True | 1 | ROZPOCET
81 | K | 723190105 | Přípojka plynovodní nerezová hadice G1/2 F x G1/2 F délky 100 cm spojovaná na závit | soubor | 3 |  | 0 | CS ÚRS 2020 01 |  | základní |  | 0 | 0.00035 | 0.00105 | 0 | 0 | 16 | K | 2 |  |  |  | ROZPOCET | 0 | 0 | 0 | 0 | 0 | 1 | 0 | 16 | -1349566636
| PP |  | Přípojky plynovodní ke spotřebičům z hadic nerezových vnitřní závit G 1/2 FF, délky 100 cm | [14 empty] | PP | 2
82 | K | 723231162 | Kohout kulový přímý G 1/2 PN 42 do 185°C plnoprůtokový vnitřní závit těžká řada | kus | 1 |  | 0 | CS ÚRS 2020 01 |  | základní |  | 0 | 0.00024 | 0.00024 | 0 | 0 | 16 | K | 2 |  |  |  | ROZPOCET | 0 | 0 | 0 | 0 | 0 | 1 | 0 | 16 | -1496716840
| PP |  | Armatury se dvěma závity kohouty kulové PN 42 do 185°C plnoprůtokové vnitřní závit těžká řada G 1/2 | [14 empty] | PP | 2
83 | K | 723231163 | Kohout kulový přímý G 3/4 PN 42 do 185°C plnoprůtokový vnitřní závit těžká řada | kus | 2 |  | 0 | CS ÚRS 2020 01 |  | základní |  | 0 | 0.00038 | 0.00076 | 0 | 0 | 16 | K | 2 |  |  |  | ROZPOCET | 0 | 0 | 0 | 0 | 0 | 1 | 0 | 16 | 1534641991
| PP |  | Armatury se dvěma závity kohouty kulové PN 42 do 185°C plnoprůtokové vnitřní závit těžká řada G 3/4 | [14 empty] | PP | 2
84 | K | 723231165 | Kohout kulový přímý G 1 1/4 PN 42 do 185°C plnoprůtokový vnitřní závit těžká řada | kus | 1 |  | 0 | CS ÚRS 2020 01 |  | základní |  | 0 | 0.00088 | 0.00088 | 0 | 0 | 16 | K | 2 |  |  |  | ROZPOCET | 0 | 0 | 0 | 0 | 0 | 1 | 0 | 16 | -1445724871
| PP |  | Armatury se dvěma závity kohouty kulové PN 42 do 185°C plnoprůtokové vnitřní závit těžká řada G 1 1/4 | [14 empty] | PP | 2
85 | R | 723A1121 | Stoupačka plynu do DN 25 | m | 30 |  | 0 | ÚRS RYRO 2020 01 |  | základní |  | 0 | 0 | 0 | 0 | 0 | 16 | K | 2 |  |  |  | ROZPOCET | 0 | 0 | 0 | 0 | 0 | 1 | 0 | 16 | -1962769035
| PP |  | Rozvody vnitřní ZTI svislé plynu do DN 25 | [14 empty] | PP | 2
| VV |  | 30,00 |  | 30 | [12 empty] | VV | 2 | 2 | True | 1 | ROZPOCET
86 | K | 998723101 | Přesun hmot tonážní pro vnitřní plynovod v objektech v do 6 m | t | 0.101 |  | 0 | CS ÚRS 2020 01 |  | základní |  | 0 | 0 | 0 | 0 | 0 | 16 | K | 2 |  |  |  | ROZPOCET | 0 | 0 | 0 | 0 | 0 | 1 | 0 | 16 | 832657202
| PP |  | Přesun hmot pro vnitřní plynovod stanovený z hmotnosti přesunovaného materiálu vodorovná dopravní vzdálenost do 50 m v objektech výšky do 6 m | [14 empty] | PP | 2
| D | 725 | Zdravotechnika - zařizovací předměty |  |  |  | 0 |  |  |  |  | 0 |  | 0.86594 |  | 0 | 2 | D | 1 |  |  |  | ROZPOCET | [6 empty] | 0
87 | K | 725515254R1 | Ohřívač nepřímotopný zásobníkový závěsný 120 litrů | soubor | 1 |  | 0 |  |  | základní |  | 0 | 0.048 | 0.048 | 0 | 0 | 16 | K | 2 |  |  |  | ROZPOCET | 0 | 0 | 0 | 0 | 0 | 1 | 0 | 16 | -1736056410
| PP |  | D+M Ohřívač nepřímotopný zásobníkový závěsný 120 litrů | [14 empty] | PP | 2
| P |  | Poznámka k položce: v sestavě s kotlem UT včetně příslušných armatur(připojovací,vypuštěcí,bezpečnostní atd.) | [14 empty] | P | 2
88 | K | 725519103R1 | Montáž ohřívačů průtokových na zemní plyn | soubor | 1 |  | 0 |  |  | základní |  | 0 | 0.00467 | 0.00467 | 0 | 0 | 16 | K | 2 |  |  |  | ROZPOCET | 0 | 0 | 0 | 0 | 0 | 1 | 0 | 16 | 1327323714
| PP |  | Montáž - Plynové ohřívače průtokové montáž ohřívačů průtokových zemní plyn | [14 empty] | PP | 2
89 | M | 48956232R1 | Přímotopný plynový ohřívač TV s procesorovým řízením teploty vody 37 L/min |  | 1 |  | 0 |  |  | základní |  | 0 | 0 | 0 | 0 | 0 | 32 | M | 2 |  |  |  | ROZPOCET | 0 | 0 | 0 | 0 | 0 | 1 | 0 | 16 | -176973124
| PP |  | Přímotopný plynový ohřívač TV s procesorovým řízením teploty vody 37 L/min | [14 empty] | PP | 2
| P |  | Poznámka k položce: spotřeba plynu 5,6 m3/hod uzavřený spotřebič s odvodem spalin 80/125 mm nad střechu objektu včetně příslušných armatur(připojovací,vypuštěcí,bezpečnostní atd.) včetně odkouření v potřebné délce dle místní situace | [14 empty] | P | 2
90 | K | 725531101 | Elektrický ohřívač průtokový 3,5 kW | soubor | 2 |  | 0 | CS ÚRS 2020 01 |  | základní |  | 0 | 0.01066 | 0.02132 | 0 | 0 | 16 | K | 2 |  |  |  | ROZPOCET | 0 | 0 | 0 | 0 | 0 | 1 | 0 | 16 | -1151522125
| PP |  | Elektrický ohřívač průtokový 3,5 kW | [14 empty] | PP | 2
| P |  | Poznámka k položce: pro horní montáž včetně příslušných armatur(připojovací,vypuštěcí,bezpečnostní atd.) | [14 empty] | P | 2
91 | R | 725A2002 | Sprchový kout se zástěnou včetně přípojných potrubí a armatur | komplet | 13 |  | 0 | ÚRS RYRO 2020 01 |  | základní |  | 0 | 0.03931 | 0.51103 | 0 | 0 | 16 | K | 2 |  |  |  | ROZPOCET | 0 | 0 | 0 | 0 | 0 | 1 | 0 | 16 | 1206576718
| PP |  | Zařizovací předměty ZTI včetně přípojných potrubí a armatur sprchový kout se zástěnou | [14 empty] | PP | 2
92 | R | 725A2004 | WC kombi včetně přípojných potrubí a armatur | komplet | 6 |  | 0 | ÚRS RYRO 2020 01 |  | základní |  | 0 | 0 | 0 | 0 | 0 | 16 | K | 2 |  |  |  | ROZPOCET | 0 | 0 | 0 | 0 | 0 | 1 | 0 | 16 | 1316976641
| PP |  | Zařizovací předměty ZTI včetně přípojných potrubí a armatur WC kombi | [14 empty] | PP | 2
93 | R | 725A2005R1 | Výlevka | komplet | 2 |  | 0 |  |  | základní |  | 0 | 0 | 0 | 0 | 0 | 16 | K | 2 |  |  |  | ROZPOCET | 0 | 0 | 0 | 0 | 0 | 1 | 0 | 16 | -1826827266
| PP |  | Výlevka | [14 empty] | PP | 2
94 | R | 725A2006 | Umyvadlo včetně přípojných potrubí a armatur | komplet | 8 |  | 0 | ÚRS RYRO 2020 01 |  | základní |  | 0 | 0.01983 | 0.15864 | 0 | 0 | 16 | K | 2 |  |  |  | ROZPOCET | 0 | 0 | 0 | 0 | 0 | 1 | 0 | 16 | -1406995864
| PP |  | Zařizovací předměty ZTI včetně přípojných potrubí a armatur umyvadlo | [14 empty] | PP | 2
95 | R | 725A2008 | Pisoár se senzorem pro splachování včetně přípojných potrubí a armatur | komplet | 6 |  | 0 | ÚRS RYRO 2020 01 |  | základní |  | 0 | 0.02038 | 0.12228 | 0 | 0 | 16 | K | 2 |  |  |  | ROZPOCET | 0 | 0 | 0 | 0 | 0 | 1 | 0 | 16 | 2028856327
| PP |  | Zařizovací předměty ZTI včetně přípojných potrubí a armatur pisoár se senzorem pro splachování | [14 empty] | PP | 2
96 | R | 725A2009 | Napojení kuchyňské linky k domovním rozvodům včetně přípojných potrubí a armatur | komplet | 1 |  | 0 | ÚRS RYRO 2020 01 |  | základní |  | 0 | 0 | 0 | 0 | 0 | 16 | K | 2 |  |  |  | ROZPOCET | 0 | 0 | 0 | 0 | 0 | 1 | 0 | 16 | -2106939988
| PP |  | Zařizovací předměty ZTI včetně přípojných potrubí a armatur napojení kuchyňské linky (dřez a myčka) | [14 empty] | PP | 2
| D | 731 | Ústřední vytápění - kotelny |  |  |  | 0 |  |  |  |  | 0 |  | 0.13631 |  | 0 | 2 | D | 1 |  |  |  | ROZPOCET | [6 empty] | 0
97 | K | 731244104 | Kotel ocelový závěsný na plyn kondenzační o výkonu 4-14 kW pro vytápění | soubor | 1 |  | 0 | CS ÚRS 2020 01 |  | základní |  | 0 | 0.06461 | 0.06461 | 0 | 0 | 16 | K | 2 |  |  |  | ROZPOCET | 0 | 0 | 0 | 0 | 0 | 1 | 0 | 16 | 77931120
| PP |  | Kotel ocelový závěsný na plyn kondenzační o výkonu 4-14 kW pro vytápění | [14 empty] | PP | 2
| P |  | Poznámka k položce: do sestavy s ohřívačem vody 120 litrů Přívod vzduchu: Kotel je plynový spotřebič typu „C“, na který dle TPG 704 01 nejsou kladeny požadavky na objem prostoru, větrání ani přívod spalovacího vzduchu. Běžné hygienické větrání prostoru s kotli bude infiltrací stavební výplně (okna). Montáž kotle: S ohledem na nutnost správného osazení a montáže kotle je nutné, aby montáž prováděla pouze odborná firma zaškolená a oprávněná výrobcem a to v souladu s požadavky výrobce kotle. Doplň. top. vody: Systém vytápění musí být v návaznosti na zdroj tepla vybaven doplňováním topné vody. Vazba: Rozvod topné vody bude na kotel napojen přes typový připojovací prvek s uzávěry a filtrem. Hydraulické zapojení kotle: musí být provedeno dle návodu výrobce kotle a např. s ohledem zda kotel je nebo není doplněn o ohřívač teplé vody. regulace pokojovým termostatem | [14 empty] | P | 2
98 | K | 731244108 | Kotel ocelový závěsný na plyn kondenzační o výkonu 7-23 kW pro vytápění | soubor | 1 |  | 0 | CS ÚRS 2020 01 |  | základní |  | 0 | 0.06561 | 0.06561 | 0 | 0 | 16 | K | 2 |  |  |  | ROZPOCET | 0 | 0 | 0 | 0 | 0 | 1 | 0 | 16 | 586907575
| PP |  | Kotel ocelový závěsný na plyn kondenzační o výkonu 7-23 kW pro vytápění | [14 empty] | PP | 2
| P |  | Poznámka k položce: Přívod vzduchu: Kotel je plynový spotřebič typu „C“, na který dle TPG 704 01 nejsou kladeny požadavky na objem prostoru, větrání ani přívod spalovacího vzduchu. Běžné hygienické větrání prostoru s kotli bude infiltrací stavební výplně (okna). Montáž kotle: S ohledem na nutnost správného osazení a montáže kotle je nutné, aby montáž prováděla pouze odborná firma zaškolená a oprávněná výrobcem a to v souladu s požadavky výrobce kotle. Doplň. top. vody: Systém vytápění musí být v návaznosti na zdroj tepla vybaven doplňováním topné vody. Vazba: Rozvod topné vody bude na kotel napojen přes typový připojovací prvek s uzávěry a filtrem. Hydraulické zapojení kotle: musí být provedeno dle návodu výrobce kotle a např. s ohledem zda kotel je nebo není doplněn o ohřívač teplé vody. ekvitermní regulace | [14 empty] | P | 2
99 | K | 731341130 | Hadice napouštěcí pryžové D 16/23 | m | 4 |  | 0 | CS ÚRS 2015 01 |  | základní |  | 0 | 0.00039 | 0.00156 | 0 | 0 | 16 | K | 2 |  |  |  | ROZPOCET | 0 | 0 | 0 | 0 | 0 | 1 | 0 | 16 | -279321869
| PP |  | Hadice napouštěcí pryžové D 16/23 | [14 empty] | PP | 2
| VV |  | 2*2,0 |  | 4 | [12 empty] | VV | 2 | 2 | True | 1 | ROZPOCET
100 | K | 731810321 | Nucený odtah spalin soustředným potrubím pro kondenzační kotel svislý 60/100 mm přes plochou střechu | soubor | 1 |  | 0 | CS ÚRS 2020 01 |  | základní |  | 0 | 0.00149 | 0.00149 | 0 | 0 | 16 | K | 2 |  |  |  | ROZPOCET | 0 | 0 | 0 | 0 | 0 | 1 | 0 | 16 | 391767894
| PP |  | Nucené odtahy spalin od kondenzačních kotlů soustředným potrubím vedeným svisle plochou střechou | [14 empty] | PP | 2
| P |  | Poznámka k položce: Odkouření: Kotle jsou uzavřené plynové spotřebiče a jako takové musí být vybaveny odkouřením a přívodem spalovacího vzduchu nezávislých na umístění. Okouření bude provedeno např. dle ČSN 73 4201 a ČSN EN 14471. Vedení odkouření: odkouření od kotlů bude v trasách dle stavebního řešení a bude se jednat o konstrukční typ s uzavřeným plynovým spotřebičem typu "C" se společným odtahem spalin nad střechu a přívodem spalovacího vzduchu koncentrickým potrubím, jako je typ C33, odtah spalin bude vybaven dostatečným počtem přístupných revizních a kontrolních otvorů (otvor bude min. vždy v napojovacím koleni nad kotlem) | [14 empty] | P | 2
101 | K | 731810322 | Nucený odtah spalin soustředným potrubím pro kondenzační kotel svislý 80/125 mm přes plochou střechu | soubor | 1 |  | 0 | CS ÚRS 2020 01 |  | základní |  | 0 | 0.00152 | 0.00152 | 0 | 0 | 16 | K | 2 |  |  |  | ROZPOCET | 0 | 0 | 0 | 0 | 0 | 1 | 0 | 16 | -1605322563
| PP |  | Nucené odtahy spalin od kondenzačních kotlů soustředným potrubím vedeným svisle plochou střechou, | [14 empty] | PP | 2
| P |  | Poznámka k položce: Odkouření: Kotle jsou uzavřené plynové spotřebiče a jako takové musí být vybaveny odkouřením a přívodem spalovacího vzduchu nezávislých na umístění. Okouření bude provedeno např. dle ČSN 73 4201 a ČSN EN 14471. Vedení odkouření: odkouření od kotlů bude v trasách dle stavebního řešení a bude se jednat o konstrukční typ s uzavřeným plynovým spotřebičem typu "C" se společným odtahem spalin nad střechu a přívodem spalovacího vzduchu koncentrickým potrubím, jako je typ C33, odtah spalin bude vybaven dostatečným počtem přístupných revizních a kontrolních otvorů (otvor bude min. vždy v napojovacím koleni nad kotlem) | [14 empty] | P | 2
102 | K | 731810322R1 | Pokojový termostat | soubor | 1 |  | 0 |  |  | základní |  | 0 | 0.00152 | 0.00152 | 0 | 0 | 16 | K | 2 |  |  |  | ROZPOCET | 0 | 0 | 0 | 0 | 0 | 1 | 0 | 16 | 1586771789
| PP |  | Pokojový termostat | [14 empty] | PP | 2
| P |  | Poznámka k položce: včetně zapojení, osazení, naprogramování | [14 empty] | P | 2
103 | K | 998731101 | Přesun hmot tonážní pro kotelny v objektech v do 6 m | t | 0.136 |  | 0 | CS ÚRS 2015 01 |  | základní |  | 0 | 0 | 0 | 0 | 0 | 16 | K | 2 |  |  |  | ROZPOCET | 0 | 0 | 0 | 0 | 0 | 1 | 0 | 16 | -36096283
| PP |  | Přesun hmot pro kotelny v objektech výšky do 6 m | [14 empty] | PP | 2
| D | 732 | Ústřední vytápění - strojovny |  |  |  | 0 |  |  |  |  | 0 |  | 0.00342 |  | 0 | 2 | D | 1 |  |  |  | ROZPOCET | [6 empty] | 0
104 | K | 732331612 | Nádoba tlaková expanzní s membránou závitové připojení PN 0,6 o objemu 12 l | soubor | 1 |  | 0 | CS ÚRS 2020 01 |  | základní |  | 0 | 0.00342 | 0.00342 | 0 | 0 | 16 | K | 2 |  |  |  | ROZPOCET | 0 | 0 | 0 | 0 | 0 | 1 | 0 | 16 | 655698479
| PP |  | Nádoby expanzní tlakové s membránou bez pojistného ventilu se závitovým připojením PN 0,6 o objemu 12 l | [14 empty] | PP | 2
| P |  | Poznámka k položce: 100-250 kPa + připojovací kohout s uzavřením a možností servisu Norma: Dle ČSN 06 0830. Pojistné zař.: Pojišťovací ventily budou součástí kotlů Poj. přetlak cca 300 kPa Expanzní zaříz.: Expanzní nádoba s membránou o objemu 12 litrů bude součástí zdroje tepla, ale u kotle pro šatny bude zřízena doplňková expanzní nádoba o dalším objemu 12 litrů připojená přes typový servisní uzávěr. Statická výška: Statická výška činí 10 m = 100 kPa (tlak při naplnění topné soustavy – tlak v expanzní nádobě před napuštěním) | [14 empty] | P | 2
105 | K | 998732101 | Přesun hmot tonážní pro strojovny v objektech v do 6 m | t | 0.003 |  | 0 | CS ÚRS 2020 01 |  | základní |  | 0 | 0 | 0 | 0 | 0 | 16 | K | 2 |  |  |  | ROZPOCET | 0 | 0 | 0 | 0 | 0 | 1 | 0 | 16 | -1082823921
| PP |  | Přesun hmot pro strojovny stanovený z hmotnosti přesunovaného materiálu vodorovná dopravní vzdálenost do 50 m v objektech výšky do 6 m | [14 empty] | PP | 2
| D | 733 | Ústřední vytápění - rozvodné potrubí |  |  |  | 0 |  |  |  |  | 0 |  | 0.085852 |  | 0 | 2 | D | 1 |  |  |  | ROZPOCET | [6 empty] | 0
106 | K | 733322211 | Potrubí plastové z PEX/AL/PE – X spojované lisováním D 16x2,2 | m | 205.8 |  | 0 | CS ÚRS 2020 01 |  | základní |  | 0 | 0.00013 | 0.026754 | 0 | 0 | 16 | K | 2 |  |  |  | ROZPOCET | 0 | 0 | 0 | 0 | 0 | 1 | 0 | 16 | -498274518
| PP |  | Potrubí z trubek plastových ze zesíťovaného polyethylenu PEX/AL/PE – X spojovaných mechanicky lisováním běžné Ø 16/2,2 | [14 empty] | PP | 2
| P |  | Poznámka k položce: Materiál: Systém nových rozvodů topné vody vedených v podlaze bude proveden z potrubí PEX-Al-PEX s lisovanými tvarovkami. Napojení topných těles bude přes: - typové šroubení Vekolux pro tělesa VK - typové šroubení Regulux a ventil V-exact II pro trubkové těleso Napojení potrubí bude ze stěny a ne z podlah a z tohoto důvodu budou připojovací armatury těles v rohovém provedení | [14 empty] | P | 2
| VV |  | 0,7*2 |  | 1.4 | [12 empty] | VV | 2 | 2 | True | 0 | ROZPOCET
| VV |  | 0,8*2*2 |  | 3.2 | [12 empty] | VV | 2 | 2 | True | 0 | ROZPOCET
| VV |  | 2,8*2 |  | 5.6 | [12 empty] | VV | 2 | 2 | True | 0 | ROZPOCET
| VV |  | 2,10*2 |  | 4.2 | [12 empty] | VV | 2 | 2 | True | 0 | ROZPOCET
| VV |  | 0,8*2*2 |  | 3.2 | [12 empty] | VV | 2 | 2 | True | 0 | ROZPOCET
| VV |  | 1,1*3*2 |  | 6.6 | [12 empty] | VV | 2 | 2 | True | 0 | ROZPOCET
| VV |  | 2,0*2 |  | 4 | [12 empty] | VV | 2 | 2 | True | 0 | ROZPOCET
| VV |  | 1,8*2*2+1,0*2+1,3*4*2 |  | 19.6 | [12 empty] | VV | 2 | 2 | True | 0 | ROZPOCET
| VV |  | 0,5*4*2+1,0*5*2+1,5*2 |  | 17 | [12 empty] | VV | 2 | 2 | True | 0 | ROZPOCET
| VV |  | 1,0*7+2,0*3+0,60*11+5,0*2+1,5*4+1,3+1,2 |  | 38.1 | [12 empty] | VV | 2 | 2 | True | 0 | ROZPOCET
| VV |  | Mezisoučet |  | 102.9 | [12 empty] | VV | 2 | 3 | True | 0 | ROZPOCET
| VV |  | 102,90*2 "topná+vratná" |  | 205.8 | [12 empty] | VV | 2 | 2 | True | 1 | ROZPOCET
107 | K | 733322212 | Potrubí plastové z PEX/AL/PE-X spojované lisováním D 20x2,8 | m | 20.3 |  | 0 | CS ÚRS 2020 01 |  | základní |  | 0 | 0.00018 | 0.003654 | 0 | 0 | 16 | K | 2 |  |  |  | ROZPOCET | 0 | 0 | 0 | 0 | 0 | 1 | 0 | 16 | -1815286725
| PP |  | Potrubí z trubek plastových ze zesíťovaného polyethylenu PEX/AL/PE – X spojovaných mechanicky lisované Ø 20/2,8 | [14 empty] | PP | 2
| P |  | Poznámka k položce: Materiál: Systém nových rozvodů topné vody vedených v podlaze bude proveden z potrubí PEX-Al-PEX s lisovanými tvarovkami. Napojení topných těles bude přes: - typové šroubení Vekolux pro tělesa VK - typové šroubení Regulux a ventil V-exact II pro trubkové těleso Napojení potrubí bude ze stěny a ne z podlah a z tohoto důvodu budou připojovací armatury těles v rohovém provedení | [14 empty] | P | 2
| VV |  | 3,3*2+1,7*2+3,8*2+2,70 |  | 20.3 | [12 empty] | VV | 2 | 2 | True | 1 | ROZPOCET
108 | K | 733322213 | Potrubí plastové z PE-X spojované lisováním D 25x3,5 | m | 35.6 |  | 0 | CS ÚRS 2020 01 |  | základní |  | 0 | 0.00028 | 0.009968 | 0 | 0 | 16 | K | 2 |  |  |  | ROZPOCET | 0 | 0 | 0 | 0 | 0 | 1 | 0 | 16 | -114305691
| PP |  | Potrubí z trubek plastových ze zesíťovaného polyethylenu PE – X spojovaných mechanicky lisováním Ø 25/3,5 | [14 empty] | PP | 2
| P |  | Poznámka k položce: Materiál: Systém nových rozvodů topné vody vedených v podlaze bude proveden z potrubí PEX-Al-PEX s lisovanými tvarovkami. Napojení topných těles bude přes: - typové šroubení Vekolux pro tělesa VK - typové šroubení Regulux a ventil V-exact II pro trubkové těleso Napojení potrubí bude ze stěny a ne z podlah a z tohoto důvodu budou připojovací armatury těles v rohovém provedení | [14 empty] | P | 2
| VV |  | 5,5*2 |  | 11 | [12 empty] | VV | 2 | 2 | True | 0 | ROZPOCET
| VV |  | 1,5*2*2 |  | 6 | [12 empty] | VV | 2 | 2 | True | 0 | ROZPOCET
| VV |  | 4,3*2 |  | 8.6 | [12 empty] | VV | 2 | 2 | True | 0 | ROZPOCET
| VV |  | 2,2*2 |  | 4.4 | [12 empty] | VV | 2 | 2 | True | 0 | ROZPOCET
| VV |  | 1,0+1,3+2,0+1,3 |  | 5.6 | [12 empty] | VV | 2 | 2 | True | 0 | ROZPOCET
| VV |  | Součet |  | 35.6 | [12 empty] | VV | 2 | 4 | True | 1 | ROZPOCET
109 | K | 733322214 | Potrubí plastové z PE-X spojované lisováním D 32x4,4 | m | 14 |  | 0 | CS ÚRS 2020 01 |  | základní |  | 0 | 0.00046 | 0.00644 | 0 | 0 | 16 | K | 2 |  |  |  | ROZPOCET | 0 | 0 | 0 | 0 | 0 | 1 | 0 | 16 | 921667936
| PP |  | Potrubí z trubek plastových ze zesíťovaného polyethylenu PE – X spojovaných mechanicky lisováním Ø 32/4,4 | [14 empty] | PP | 2
| P |  | Poznámka k položce: Materiál: Systém nových rozvodů topné vody vedených v podlaze bude proveden z potrubí PEX-Al-PEX s lisovanými tvarovkami. Napojení topných těles bude přes: - typové šroubení Vekolux pro tělesa VK - typové šroubení Regulux a ventil V-exact II pro trubkové těleso Napojení potrubí bude ze stěny a ne z podlah a z tohoto důvodu budou připojovací armatury těles v rohovém provedení | [14 empty] | P | 2
| VV |  | 2,5*2*2 |  | 10 | [12 empty] | VV | 2 | 2 | True | 0 | ROZPOCET
| VV |  | 0,8*2 |  | 1.6 | [12 empty] | VV | 2 | 2 | True | 0 | ROZPOCET
| VV |  | 1,2*2 |  | 2.4 | [12 empty] | VV | 2 | 2 | True | 0 | ROZPOCET
| VV |  | Součet |  | 14 | [12 empty] | VV | 2 | 4 | True | 1 | ROZPOCET
110 | K | 733391101 | Zkouška těsnosti potrubí plastové do D 32x3,0 | m | 275.7 |  | 0 | CS ÚRS 2020 01 |  | základní |  | 0 | 0 | 0 | 0 | 0 | 16 | K | 2 |  |  |  | ROZPOCET | 0 | 0 | 0 | 0 | 0 | 1 | 0 | 16 | -419965795
| PP |  | Zkoušky těsnosti potrubí z trubek plastových Ø do 32/3,0 | [14 empty] | PP | 2
| VV |  | 205,80+20,3+35,6+14,00 |  | 275.7 | [12 empty] | VV | 2 | 2 | True | 1 | ROZPOCET
111 | K | 733811241 | Ochrana potrubí ústředního vytápění termoizolačními trubicemi z PE tl do 20 mm DN do 22 mm | m | 226.1 |  | 0 | CS ÚRS 2020 01 |  | základní |  | 0 | 0.00012 | 0.027132 | 0 | 0 | 16 | K | 2 |  |  |  | ROZPOCET | 0 | 0 | 0 | 0 | 0 | 1 | 0 | 16 | 627651615
| PP |  | Ochrana potrubí termoizolačními trubicemi z pěnového polyetylenu PE přilepenými v příčných a podélných spojích, tloušťky izolace přes 13 do 20 mm, vnitřního průměru izolace DN do 22 mm | [14 empty] | PP | 2
| VV |  | 205,80+20,3 |  | 226.1 | [12 empty] | VV | 2 | 2 | True | 1 | ROZPOCET
112 | K | 733811252 | Ochrana potrubí ústředního vytápění termoizolačními trubicemi z PE tl do 25 mm DN do 45 mm | m | 49.6 |  | 0 | CS ÚRS 2020 01 |  | základní |  | 0 | 0.00024 | 0.011904 | 0 | 0 | 16 | K | 2 |  |  |  | ROZPOCET | 0 | 0 | 0 | 0 | 0 | 1 | 0 | 16 | 500382585
| PP |  | Ochrana potrubí termoizolačními trubicemi z pěnového polyetylenu PE přilepenými v příčných a podélných spojích, tloušťky izolace přes 20 do 25 mm, vnitřního průměru izolace DN přes 22 do 45 mm | [14 empty] | PP | 2
| VV |  | 35,6+14 |  | 49.6 | [12 empty] | VV | 2 | 2 | True | 1 | ROZPOCET
113 | K | 998733101 | Přesun hmot tonážní pro rozvody potrubí v objektech v do 6 m | t | 0.086 |  | 0 | CS ÚRS 2020 01 |  | základní |  | 0 | 0 | 0 | 0 | 0 | 16 | K | 2 |  |  |  | ROZPOCET | 0 | 0 | 0 | 0 | 0 | 1 | 0 | 16 | 798598571
| PP |  | Přesun hmot pro rozvody potrubí stanovený z hmotnosti přesunovaného materiálu vodorovná dopravní vzdálenost do 50 m v objektech výšky do 6 m | [14 empty] | PP | 2
114 | K | 998735101R1 | Dilatační zkouška | Kč | 1 |  | 0 |  |  | základní |  | 0 | 0 | 0 | 0 | 0 | 16 | K | 2 |  |  |  | ROZPOCET | 0 | 0 | 0 | 0 | 0 | 1 | 0 | 16 | 1150110300
| PP |  | Dilatační zkouška | [14 empty] | PP | 2
| P |  | Poznámka k položce: ČSN 06310 čl.9.3 | [14 empty] | P | 2
115 | K | 998735101R2 | Topná zkouška | Kč | 1 |  | 0 |  |  | základní |  | 0 | 0 | 0 | 0 | 0 | 16 | K | 2 |  |  |  | ROZPOCET | 0 | 0 | 0 | 0 | 0 | 1 | 0 | 16 | -2146567528
| PP |  | Topná zkouška | [14 empty] | PP | 2
| P |  | Poznámka k položce: ČSN 06310 čl.9.3 Vyhodnocení zkoušek bude provedeno dle ČSN 06 0310 čl. 9.3. Topná zkouška může být provedena pouze v průběhu topného období. Pokud bude stavba dokončována mimo topné období, bude před předáním provedena zkouška dle odběrových možností topného systému a zkouška se bude plně opakovat v nejbližším možném termínu, kdy budou pro provedení zkoušky vhodné klimatické podmínky. Doba jakékoli zkoušky je min. 24 hod. dle ČSN 06 0310, čl. 9.3. Součástí topné zkoušky je celkové funkční seřízení soustavy a zaučení obsluhy. | [14 empty] | P | 2
| D | 734 | Ústřední vytápění - armatury |  |  |  | 0 |  |  |  |  | 0 |  | 0.00975 |  | 0 | 2 | D | 1 |  |  |  | ROZPOCET | [6 empty] | 0
116 | K | 734209116 | Montáž armatury závitové s dvěma závity G 5/4 | kus | 1 |  | 0 | CS ÚRS 2020 01 |  | základní |  | 0 | 0.00021 | 0.00021 | 0 | 0 | 16 | K | 2 |  |  |  | ROZPOCET | 0 | 0 | 0 | 0 | 0 | 1 | 0 | 16 | 1348804387
| PP |  | Montáž závitových armatur se 2 závity G 5/4 (DN 32) | [14 empty] | PP | 2
117 | M | 55121271 | ventil pojistný 1"1/4x3 | kus | 1 |  | 0 | CS ÚRS 2020 01 |  | základní |  | 0 | 0.0009 | 0.0009 | 0 | 0 | 32 | M | 2 |  |  |  | ROZPOCET | 0 | 0 | 0 | 0 | 0 | 1 | 0 | 16 | 261348122
| PP |  | ventil pojistný 1"1/4x3 | [14 empty] | PP | 2
| P |  | Poznámka k položce: Norma: Dle ČSN 06 0830. Pojistné zař.: Pojišťovací ventily budou součástí kotlů Poj. přetlak cca 300 kPa Expanzní zaříz.: Expanzní nádoba s membránou o objemu 12 litrů bude součástí zdroje tepla, ale u kotle pro šatny bude zřízena doplňková expanzní nádoba o dalším objemu 12 litrů připojená přes typový servisní uzávěr. Statická výška: Statická výška činí 10 m = 100 kPa (tlak při naplnění topné soustavy – tlak v expanzní nádobě před napuštěním) | [14 empty] | P | 2
118 | K | 734261417R1 | Připojovací armatura otopných těles DN 15 provedení ze zdi | kus | 36 |  | 0 | CS ÚRS 2020 01 |  | základní |  | 0 | 0.00024 | 0.00864 | 0 | 0 | 16 | K | 2 |  |  |  | ROZPOCET | 0 | 0 | 0 | 0 | 0 | 1 | 0 | 16 | -1248187853
| PP |  | Připojovací armatura otopných těles DN 15 provedení ze zdi | [14 empty] | PP | 2
119 | K | 998734101 | Přesun hmot tonážní pro armatury v objektech v do 6 m | t | 0.01 |  | 0 | CS ÚRS 2020 01 |  | základní |  | 0 | 0 | 0 | 0 | 0 | 16 | K | 2 |  |  |  | ROZPOCET | 0 | 0 | 0 | 0 | 0 | 1 | 0 | 16 | -1532230580
| PP |  | Přesun hmot pro armatury stanovený z hmotnosti přesunovaného materiálu vodorovná dopravní vzdálenost do 50 m v objektech výšky do 6 m | [14 empty] | PP | 2
| D | 735 | Ústřední vytápění - otopná tělesa |  |  |  | 0 |  |  |  |  | 0 |  | 0.9533 |  | 0 | 2 | D | 1 |  |  |  | ROZPOCET | [6 empty] | 0
120 | K | 735151272 | Otopné těleso panelové jednodeskové 1 přídavná přestupní plocha výška/délka 600/500 mm výkon 501 W | kus | 1 |  | 0 | CS ÚRS 2020 01 |  | základní |  | 0 | 0.01245 | 0.01245 | 0 | 0 | 16 | K | 2 |  |  |  | ROZPOCET | 0 | 0 | 0 | 0 | 0 | 1 | 0 | 16 | -559513738
| PP |  | Otopná tělesa panelová jednodesková PN 1,0 MPa, T do 110°C s jednou přídavnou přestupní plochou výšky tělesa 600 mm stavební délky / výkonu 500 mm / 501 W | [14 empty] | PP | 2
121 | K | 735151471 | Otopné těleso panelové dvoudeskové 1 přídavná přestupní plocha výška/délka 600/400 mm výkon 515 W | kus | 9 |  | 0 | CS ÚRS 2020 01 |  | základní |  | 0 | 0.0134 | 0.1206 | 0 | 0 | 16 | K | 2 |  |  |  | ROZPOCET | 0 | 0 | 0 | 0 | 0 | 1 | 0 | 16 | 1773300602
| PP |  | Otopná tělesa panelová dvoudesková PN 1,0 MPa, T do 110°C s jednou přídavnou přestupní plochou výšky tělesa 600 mm stavební délky / výkonu 400 mm / 515 W | [14 empty] | PP | 2
122 | K | 735151472 | Otopné těleso panelové dvoudeskové 1 přídavná přestupní plocha výška/délka 600/500 mm výkon 644 W | kus | 1 |  | 0 | CS ÚRS 2020 01 |  | základní |  | 0 | 0.01655 | 0.01655 | 0 | 0 | 16 | K | 2 |  |  |  | ROZPOCET | 0 | 0 | 0 | 0 | 0 | 1 | 0 | 16 | -765647641
| PP |  | Otopná tělesa panelová dvoudesková PN 1,0 MPa, T do 110°C s jednou přídavnou přestupní plochou výšky tělesa 600 mm stavební délky / výkonu 500 mm / 644 W | [14 empty] | PP | 2
123 | K | 735151473 | Otopné těleso panelové dvoudeskové 1 přídavná přestupní plocha výška/délka 600/600 mm výkon 773 W | kus | 1 |  | 0 | CS ÚRS 2020 01 |  | základní |  | 0 | 0.01942 | 0.01942 | 0 | 0 | 16 | K | 2 |  |  |  | ROZPOCET | 0 | 0 | 0 | 0 | 0 | 1 | 0 | 16 | -2059037384
| PP |  | Otopná tělesa panelová dvoudesková PN 1,0 MPa, T do 110°C s jednou přídavnou přestupní plochou výšky tělesa 600 mm stavební délky / výkonu 600 mm / 773 W | [14 empty] | PP | 2
124 | K | 735151474 | Otopné těleso panelové dvoudeskové 1 přídavná přestupní plocha výška/délka 600/700 mm výkon 902 W | kus | 7 |  | 0 | CS ÚRS 2020 01 |  | základní |  | 0 | 0.02229 | 0.15603 | 0 | 0 | 16 | K | 2 |  |  |  | ROZPOCET | 0 | 0 | 0 | 0 | 0 | 1 | 0 | 16 | -1874926088
| PP |  | Otopná tělesa panelová dvoudesková PN 1,0 MPa, T do 110°C s jednou přídavnou přestupní plochou výšky tělesa 600 mm stavební délky / výkonu 700 mm / 902 W | [14 empty] | PP | 2
125 | K | 735151475 | Otopné těleso panelové dvoudeskové 1 přídavná přestupní plocha výška/délka 600/800 mm výkon 1030 W | kus | 2 |  | 0 | CS ÚRS 2020 01 |  | základní |  | 0 | 0.02516 | 0.05032 | 0 | 0 | 16 | K | 2 |  |  |  | ROZPOCET | 0 | 0 | 0 | 0 | 0 | 1 | 0 | 16 | -348453767
| PP |  | Otopná tělesa panelová dvoudesková PN 1,0 MPa, T do 110°C s jednou přídavnou přestupní plochou výšky tělesa 600 mm stavební délky / výkonu 800 mm / 1030 W | [14 empty] | PP | 2
126 | K | 735151476 | Otopné těleso panelové dvoudeskové 1 přídavná přestupní plocha výška/délka 600/900 mm výkon 1159 W | kus | 1 |  | 0 | CS ÚRS 2020 01 |  | základní |  | 0 | 0.02803 | 0.02803 | 0 | 0 | 16 | K | 2 |  |  |  | ROZPOCET | 0 | 0 | 0 | 0 | 0 | 1 | 0 | 16 | -890212156
| PP |  | Otopná tělesa panelová dvoudesková PN 1,0 MPa, T do 110°C s jednou přídavnou přestupní plochou výšky tělesa 600 mm stavební délky / výkonu 900 mm / 1159 W | [14 empty] | PP | 2
127 | K | 735151477 | Otopné těleso panelové dvoudeskové 1 přídavná přestupní plocha výška/délka 600/1000 mm výkon 1288 W | kus | 8 |  | 0 | CS ÚRS 2020 01 |  | základní |  | 0 | 0.0309 | 0.2472 | 0 | 0 | 16 | K | 2 |  |  |  | ROZPOCET | 0 | 0 | 0 | 0 | 0 | 1 | 0 | 16 | -1599352162
| PP |  | Otopná tělesa panelová dvoudesková PN 1,0 MPa, T do 110°C s jednou přídavnou přestupní plochou výšky tělesa 600 mm stavební délky / výkonu 1000 mm / 1288 W | [14 empty] | PP | 2
128 | K | 735151480 | Otopné těleso panelové dvoudeskové 1 přídavná přestupní plocha výška/délka 600/1400 mm výkon 1803 W | kus | 1 |  | 0 | CS ÚRS 2020 01 |  | základní |  | 0 | 0.04238 | 0.04238 | 0 | 0 | 16 | K | 2 |  |  |  | ROZPOCET | 0 | 0 | 0 | 0 | 0 | 1 | 0 | 16 | -679605171
| PP |  | Otopná tělesa panelová dvoudesková PN 1,0 MPa, T do 110°C s jednou přídavnou přestupní plochou výšky tělesa 600 mm stavební délky / výkonu 1400 mm / 1803 W | [14 empty] | PP | 2
129 | K | 735151573 | Otopné těleso panelové dvoudeskové 2 přídavné přestupní plochy výška/délka 600/600 mm výkon 1007 W | kus | 1 |  | 0 | CS ÚRS 2020 01 |  | základní |  | 0 | 0.02176 | 0.02176 | 0 | 0 | 16 | K | 2 |  |  |  | ROZPOCET | 0 | 0 | 0 | 0 | 0 | 1 | 0 | 16 | -247544607
| PP |  | Otopná tělesa panelová dvoudesková PN 1,0 MPa, T do 110°C se dvěma přídavnými přestupními plochami výšky tělesa 600 mm stavební délky / výkonu 600 mm / 1007 W | [14 empty] | PP | 2
130 | K | 735151577 | Otopné těleso panelové dvoudeskové 2 přídavné přestupní plochy výška/délka 600/1000 mm výkon 1679 W | kus | 1 |  | 0 | CS ÚRS 2020 01 |  | základní |  | 0 | 0.0348 | 0.0348 | 0 | 0 | 16 | K | 2 |  |  |  | ROZPOCET | 0 | 0 | 0 | 0 | 0 | 1 | 0 | 16 | 285497234
| PP |  | Otopná tělesa panelová dvoudesková PN 1,0 MPa, T do 110°C se dvěma přídavnými přestupními plochami výšky tělesa 600 mm stavební délky / výkonu 1000 mm / 1679 W | [14 empty] | PP | 2
131 | K | 735151579 | Otopné těleso panelové dvoudeskové 2 přídavné přestupní plochy výška/délka 600/1200 mm výkon 2015 W | kus | 1 |  | 0 | CS ÚRS 2020 01 |  | základní |  | 0 | 0.04132 | 0.04132 | 0 | 0 | 16 | K | 2 |  |  |  | ROZPOCET | 0 | 0 | 0 | 0 | 0 | 1 | 0 | 16 | -1574488838
| PP |  | Otopná tělesa panelová dvoudesková PN 1,0 MPa, T do 110°C se dvěma přídavnými přestupními plochami výšky tělesa 600 mm stavební délky / výkonu 1200 mm / 2015 W | [14 empty] | PP | 2
132 | K | 735151580 | Otopné těleso panelové dvoudeskové 2 přídavné přestupní plochy výška/délka 600/1400 mm výkon 2351 W | kus | 1 |  | 0 | CS ÚRS 2020 01 |  | základní |  | 0 | 0.04784 | 0.04784 | 0 | 0 | 16 | K | 2 |  |  |  | ROZPOCET | 0 | 0 | 0 | 0 | 0 | 1 | 0 | 16 | 2071450378
| PP |  | Otopná tělesa panelová dvoudesková PN 1,0 MPa, T do 110°C se dvěma přídavnými přestupními plochami výšky tělesa 600 mm stavební délky / výkonu 1400 mm / 2351 W | [14 empty] | PP | 2
133 | K | 735151584 | Otopné těleso panelové dvoudeskové 2 přídavné přestupní plochy výška/délka 600/2300 mm výkon 3862 W | kus | 1 |  | 0 | CS ÚRS 2020 01 |  | základní |  | 0 | 0.0755 | 0.0755 | 0 | 0 | 16 | K | 2 |  |  |  | ROZPOCET | 0 | 0 | 0 | 0 | 0 | 1 | 0 | 16 | -1831540907
| PP |  | Otopná tělesa panelová dvoudesková PN 1,0 MPa, T do 110°C se dvěma přídavnými přestupními plochami výšky tělesa 600 mm stavební délky / výkonu 2300 mm / 3862 W | [14 empty] | PP | 2
134 | K | 735164272 | Otopné těleso trubkové elektrické přímotopné výška/délka 1810/600 mm | kus | 1 |  | 0 | CS ÚRS 2020 01 |  | základní |  | 0 | 0.0391 | 0.0391 | 0 | 0 | 16 | K | 2 |  |  |  | ROZPOCET | 0 | 0 | 0 | 0 | 0 | 1 | 0 | 16 | -610980275
| PP |  | Otopná tělesa trubková přímotopná elektrická na stěnu výšky tělesa 1810 mm, délky 600 mm | [14 empty] | PP | 2
| P |  | Poznámka k položce: včetně připojovací sady a montážního a kotvícího materiálu | [14 empty] | P | 2
135 | K | 998735101 | Přesun hmot tonážní pro otopná tělesa v objektech v do 6 m | t | 0.953 |  | 0 | CS ÚRS 2020 01 |  | základní |  | 0 | 0 | 0 | 0 | 0 | 16 | K | 2 |  |  |  | ROZPOCET | 0 | 0 | 0 | 0 | 0 | 1 | 0 | 16 | -1126587925
| PP |  | Přesun hmot pro otopná tělesa stanovený z hmotnosti přesunovaného materiálu vodorovná dopravní vzdálenost do 50 m v objektech výšky do 6 m | [14 empty] | PP | 2
| D | 741 | Elektroinstalace - silnoproud |  |  |  | 0 |  |  |  |  | 0 |  | 0 |  | 0 | 2 | D | 1 |  |  |  | ROZPOCET | [6 empty] | 0
136 | R | 741A3002 | Bleskosvod a uzemnění pro bytovou nebo administrativní budovu | soubor | 1 |  | 0 | ÚRS RYRO 2020 01 |  | základní |  | 0 | 0 | 0 | 0 | 0 | 16 | K | 2 |  |  |  | ROZPOCET | 0 | 0 | 0 | 0 | 0 | 1 | 0 | 16 | -2019624498
| PP |  | Bleskosvod a uzemnění pro bytový dům nebo administrativní budovu | [14 empty] | PP | 2
137 | R | 741A3002R1 | Silnoproudá elektroinstalace | soubor | 1 |  | 0 |  |  | základní |  | 0 | 0 | 0 | 0 | 0 | 16 | K | 2 |  |  |  | ROZPOCET | 0 | 0 | 0 | 0 | 0 | 1 | 0 | 16 | -383440980
| PP |  | Silnoproudá elektroinstalace | [14 empty] | PP | 2
| D | 751 | Vzduchotechnika |  |  |  | 0 |  |  |  |  | 0 |  | 0 |  | 0 | 2 | D | 1 |  |  |  | ROZPOCET | [6 empty] | 0
138 | R | 00000000-1 | Zařízení č.1 | soub | 1 |  | 0 |  |  | základní |  | 0 | 0 | 0 | 0 | 0 | 16 | K | 2 |  |  |  | ROZPOCET | 0 | 0 | 0 | 0 | 0 | 1 | 0 | 16 | 542962802
| PP |  | Zařízení č.1 | [14 empty] | PP | 2
139 | K | 00000000-2 | Zařízení č.2 | soub | 1 |  | 0 |  |  | základní |  | 0 | 0 | 0 | 0 | 0 | 4 | K | 2 |  |  |  | ROZPOCET | 0 | 0 | 0 | 0 | 0 | 1 | 0 | 4 | -14686763
| PP |  | Zařízení č.2 | [14 empty] | PP | 2
140 | K | 00000000-3 | Zařízení č.3 | soub | 1 |  | 0 |  |  | základní |  | 0 | 0 | 0 | 0 | 0 | 4 | K | 2 |  |  |  | ROZPOCET | 0 | 0 | 0 | 0 | 0 | 1 | 0 | 4 | -342067327
| PP |  | Zařízení č.3 | [14 empty] | PP | 2
141 | K | 00000000-4 | Zařízení č.4 | soub | 1 |  | 0 |  |  | základní |  | 0 | 0 | 0 | 0 | 0 | 4 | K | 2 |  |  |  | ROZPOCET | 0 | 0 | 0 | 0 | 0 | 1 | 0 | 4 | 952345474
| PP |  | Zařízení č.4 | [14 empty] | PP | 2
142 | K | 00000000-5 | Zařízení č.5 | soub | 1 |  | 0 |  |  | základní |  | 0 | 0 | 0 | 0 | 0 | 4 | K | 2 |  |  |  | ROZPOCET | 0 | 0 | 0 | 0 | 0 | 1 | 0 | 4 | 1534304435
| PP |  | Zařízení č.5 | [14 empty] | PP | 2
143 | K | 00000000-6 | Ostatní - oživení a vyregulování | soub | 1 |  | 0 |  |  | základní |  | 0 | 0 | 0 | 0 | 0 | 4 | K | 2 |  |  |  | ROZPOCET | 0 | 0 | 0 | 0 | 0 | 1 | 0 | 4 | -1196270249
| PP |  | Ostatní - oživení a vyregulování | [14 empty] | PP | 2
144 | K | 00000000-7 | Ostatní - výrobní dokumentace | soub | 1 |  | 0 |  |  | základní |  | 0 | 0 | 0 | 0 | 0 | 4 | K | 2 |  |  |  | ROZPOCET | 0 | 0 | 0 | 0 | 0 | 1 | 0 | 4 | 1907464319
| PP |  | Ostatní - výrobní dokumentace | [14 empty] | PP | 2
145 | K | 00000000-8 | Ostatní - doprava, lešení, přesun hmot | soub | 1 |  | 0 |  |  | základní |  | 0 | 0 | 0 | 0 | 0 | 4 | K | 2 |  |  |  | ROZPOCET | 0 | 0 | 0 | 0 | 0 | 1 | 0 | 4 | -295714495
| PP |  | Ostatní - doprava, lešení, přesun hmot | [14 empty] | PP | 2
| D | 761 | Konstrukce prosvětlovací |  |  |  | 0 |  |  |  |  | 0 |  | 0.00195 |  | 0 | 2 | D | 1 |  |  |  | ROZPOCET | [6 empty] | 0
146 | R | 761A1021 | Okna plastová plochy do 1,5 m2 zdvojená otvíravá s rámem | m2 | 33 |  | 0 | ÚRS RYRO 2020 01 |  | základní |  | 0 | 0 | 0 | 0 | 0 | 16 | K | 2 |  |  |  | ROZPOCET | 0 | 0 | 0 | 0 | 0 | 1 | 0 | 16 | -2063933944
| PP |  | Okna zdvojená otvíravá s rámem plastová plochy do 1,5 m2 | [14 empty] | PP | 2
| P |  | Poznámka k položce: Požadavek na okenní výplně z hlediska ČSN 73 0540-2 [8] se stanovuje v parametru - hodnota součinitele prostupu tepla UN,20 ≤ 1,2 W/m2*K. Splnění tohoto požadavku bude doloženo výrobcem okenních výplní před jejich zabudováním. Okenní výplně budou splňovat požadavek vyhl.č. 268/2009 Sb. [9] a to zejména ustanovení §10 – … výskyt vlhkosti na stavebních konstrukcích nebo na povrchu stavebních konstrukcí uvnitř staveb. Dále se požaduje prokázání splnění požadavků dle ČSN 73 0540 – 2 Změna Z1 [8] příloha D - nejnižší vnitřní povrchová teplota výplní otvorů a to před zabudováním výplně. Vnější povrch všech výplní bude v odstínu RAL 7046. | [14 empty] | P | 2
147 | R | 761A3101 | Dveře vnitřní dřevěné nebo plastové jednokřídlové do ocelové zárubně | kus | 19 |  | 0 | ÚRS RYRO 2020 01 |  | základní |  | 0 | 0 | 0 | 0 | 0 | 16 | K | 2 |  |  |  | ROZPOCET | 0 | 0 | 0 | 0 | 0 | 1 | 0 | 16 | -1565403324
| PP |  | Dveře dveře vnitřní dřevěné nebo plastové do ocelové zárubně 1křídlové | [14 empty] | PP | 2
| P |  | Poznámka k položce: včetně kování | [14 empty] | P | 2
148 | R | 761A3111 | Dveře vnitřní dřevěné nebo plastové jednokřídlové protipožární do ocelové zárubně | kus | 2 |  | 0 | ÚRS RYRO 2020 01 |  | základní |  | 0 | 0 | 0 | 0 | 0 | 16 | K | 2 |  |  |  | ROZPOCET | 0 | 0 | 0 | 0 | 0 | 1 | 0 | 16 | -2056136225
| PP |  | Dveře dveře vnitřní dřevěné nebo plastové protipožární do ocelové zárubně 1křídlové | [14 empty] | PP | 2
| P |  | Poznámka k položce: požární odolnost EW/DP3-C2 včetně kování | [14 empty] | P | 2
149 | R | 761A3511 | Dveře venkovní plastové jednokřídlové | kus | 11 |  | 0 | ÚRS RYRO 2020 01 |  | základní |  | 0 | 0 | 0 | 0 | 0 | 16 | K | 2 |  |  |  | ROZPOCET | 0 | 0 | 0 | 0 | 0 | 1 | 0 | 16 | 1315817577
| PP |  | Dveře dveře venkovní plastové 1křídlové | [14 empty] | PP | 2
| P |  | Poznámka k položce: Vstupní dveře se navrhují z plastových případně z hliníkových profilů. Požadavek na dveře z hlediska ČSN 73 0540-2 [8] je hodnota součinitele prostupu tepla UN,20=1,5 W/m2*K. Vnější povrch všech výplní bude v odstínu RAL 7046. včetně kování | [14 empty] | P | 2
150 | R | 761A9201 | Parapetní vnitřní deska šířky do 30 cm | m | 40 |  | 0 | ÚRS RYRO 2020 01 |  | základní |  | 0 | 0 | 0 | 0 | 0 | 16 | K | 2 |  |  |  | ROZPOCET | 0 | 0 | 0 | 0 | 0 | 1 | 0 | 16 | 1599988091
| PP |  | Doplňky k výplním otvorů parapety vnitřní desky šířky do 30 cm | [14 empty] | PP | 2
151 | M | 54964150 | vložka zámková cylindrická oboustranná+4 klíče | kus | 13 |  | 0 | CS ÚRS 2020 01 |  | základní |  | 0 | 0.00015 | 0.00195 | 0 | 0 | 32 | M | 2 |  |  |  | ROZPOCET | 0 | 0 | 0 | 0 | 0 | 1 | 0 | 16 | -630713368
| PP |  | vložka zámková cylindrická oboustranná+4 klíče | [14 empty] | PP | 2
152 | K | 998761101 | Přesun hmot tonážní pro konstrukce sklobetonové v objektech v do 6 m | t | 0.002 |  | 0 | CS ÚRS 2020 01 |  | základní |  | 0 | 0 | 0 | 0 | 0 | 16 | K | 2 |  |  |  | ROZPOCET | 0 | 0 | 0 | 0 | 0 | 1 | 0 | 16 | 1035928291
| PP |  | Přesun hmot pro konstrukce sklobetonové stanovený z hmotnosti přesunovaného materiálu vodorovná dopravní vzdálenost do 50 m v objektech výšky do 6 m | [14 empty] | PP | 2
| D | 763 | Konstrukce suché výstavby |  |  |  | 0 |  |  |  |  | 0 |  | 0 |  | 0 | 2 | D | 1 |  |  |  | ROZPOCET | [6 empty] | 0
153 | R | 763A4002 | Podbití venkovních podhledů prkny hoblovanými na sraz | m2 | 20 |  | 0 | ÚRS RYRO 2020 01 |  | základní |  | 0 | 0 | 0 | 0 | 0 | 16 | K | 2 |  |  |  | ROZPOCET | 0 | 0 | 0 | 0 | 0 | 1 | 0 | 16 | 2017639145
| PP |  | Podbíjení venkovních podhledů z prken na sraz hoblovaných | [14 empty] | PP | 2
154 | R | 763A7002 | Sádrokartonový podhled jednoduše opláštěný s kovovou nosnou konstrukci bez tepelné izolace | m2 | 410 |  | 0 | ÚRS RYRO 2020 01 |  | základní |  | 0 | 0 | 0 | 0 | 0 | 16 | K | 2 |  |  |  | ROZPOCET | 0 | 0 | 0 | 0 | 0 | 1 | 0 | 16 | 127057441
| PP |  | Sádrokartonové podhledy a podkroví podhled (bez tepelné izolace) z desek jednoduše opláštěný (1x12,5 mm A) s nosnou konstrukcí kovovou | [14 empty] | PP | 2
| D | 764 | Konstrukce klempířské |  |  |  | 0 |  |  |  |  | 0 |  | 0 |  | 0 | 2 | D | 1 |  |  |  | ROZPOCET | [6 empty] | 0
155 | R | 764A0001R1 | Klempířské konstrukce | soub | 1 |  | 0 | ÚRS RYRO 2019 01 |  | základní |  | 0 | 0 | 0 | 0 | 0 | 16 | K | 2 |  |  |  | ROZPOCET | 0 | 0 | 0 | 0 | 0 | 1 | 0 | 16 | -1578765215
| PP |  | Klempířské konstrukce | [14 empty] | PP | 2
| D | 766 | Konstrukce truhlářské |  |  |  | 0 |  |  |  |  | 0 |  | 0 |  | 0 | 2 | D | 1 |  |  |  | ROZPOCET | [6 empty] | 0
156 | R | 766A2002 | Kuchyňská linka zakázková (na míru) | m | 5 |  | 0 | ÚRS RYRO 2020 01 |  | základní |  | 0 | 0 | 0 | 0 | 0 | 16 | K | 2 |  |  |  | ROZPOCET | 0 | 0 | 0 | 0 | 0 | 1 | 0 | 16 | -523152035
| PP |  | Vestavěný nábytek kuchyňská linka včetně dřezu zakázková (na míru) | [14 empty] | PP | 2
| D | 767 | Konstrukce zámečnické |  |  |  | 0 |  |  |  |  | 0 |  | 0 |  | 0 | 2 | D | 1 |  |  |  | ROZPOCET | [6 empty] | 0
157 | K | 767211322 | Montáž kovového schodiště točitého | ks | 1 |  | 0 | CS ÚRS 2020 01 |  | základní |  | 0 | 0 | 0 | 0 | 0 | 16 | K | 2 |  |  |  | ROZPOCET | 0 | 0 | 0 | 0 | 0 | 1 | 0 | 16 | 872407124
| PP |  | Montáž kovového schodiště točitého | [14 empty] | PP | 2
| P |  | Poznámka k položce: poloměr 640 mm rozdíl výšek 3,81 m zábradlí výšky 1,1 m | [14 empty] | P | 2
158 | M | 56322891R1 |  | ks | 1 |  | 0 |  |  | základní |  | 0 | 0 | 0 | 0 | 0 | 32 | M | 2 |  |  |  | ROZPOCET | 0 | 0 | 0 | 0 | 0 | 1 | 0 | 16 | 829150084
| PP |  | Schodiště kovové točitě | [14 empty] | PP | 2
159 | R | 767A1001 | Schodiště kovové přímočaré | kus | 5 |  | 0 | ÚRS RYRO 2020 01 |  | základní |  | 0 | 0 | 0 | 0 | 0 | 16 | K | 2 |  |  |  | ROZPOCET | 0 | 0 | 0 | 0 | 0 | 1 | 0 | 16 | 1592271088
| PP |  | Schodiště kovové šířky do 1200 mm, výšky do 3 m přímočaré | [14 empty] | PP | 2
| P |  | Poznámka k položce: Se navrhují se předložená schodiště pro vyrovnání výškového rozdílu mezi hrací plochou a vstupy do šaten a prostoru pro rozhodčí. Schodníce budou umístěny na bocích schodiště a budou provedeny z plechu P10. Stupně se navrhují z pororoštů. Zábradlí bude výšky 900 mm. Rozměry schodišťových stupňů 164/300 mm. Sklon schodišťových ramen 28.66 °. Šířka schodiště 1,250 m. Konstrukce bude chráněna proti korozi pozinkováním v souladu s požadavky EN ISO 1461. | [14 empty] | P | 2
160 | R | 767A2002 | Zámečnické zábradlí z trubek hmotnosti přes 20 do 30 kg | m | 79.3 |  | 0 | ÚRS RYRO 2020 01 |  | základní |  | 0 | 0 | 0 | 0 | 0 | 16 | K | 2 |  |  |  | ROZPOCET | 0 | 0 | 0 | 0 | 0 | 1 | 0 | 16 | -1663581544
| PP |  | Zábradlí z trubek, hmotnosti přes 20 do 30 kg/m | [14 empty] | PP | 2
| VV |  | "na střeše" 45,60 |  | 45.6 | [12 empty] | VV | 2 | 2 | True | 0 | ROZPOCET
| VV |  | "u hřiště" 14,50*2+3,5+1,20 |  | 33.7 | [12 empty] | VV | 2 | 2 | True | 0 | ROZPOCET
| VV |  | Součet |  | 79.3 | [12 empty] | VV | 2 | 4 | True | 1 | ROZPOCET
161 | R | 767A9006 | Montáž, výroba a osazení atypických zámečnických konstrukcí hmotnosti přes 500 kg | kg | 3880 |  | 0 | ÚRS RYRO 2020 01 |  | základní |  | 0 | 0 | 0 | 0 | 0 | 16 | K | 2 |  |  |  | ROZPOCET | 0 | 0 | 0 | 0 | 0 | 1 | 0 | 16 | -1213800233
| PP |  | Atypické kovové konstrukce (výroba, dodávka a montáž) výrobek jednotlivé hmotnosti přes 500 kg | [14 empty] | PP | 2
| P |  | Poznámka k položce: s antikorozní povrchovou úpravou nátěr v odstínu RAL 7046 | [14 empty] | P | 2
| VV |  | "ocel rám" | [14 empty] | VV | 2 | 1 | True | 0 | ROZPOCET
| VV |  | 10,20*2*117 |  | 2386.8 | [12 empty] | VV | 2 | 2 | True | 0 | ROZPOCET
| VV |  | 3,5*2*2*2*41,9 |  | 1173.2 | [12 empty] | VV | 2 | 2 | True | 0 | ROZPOCET
| VV |  | "spojovací a drobný materiál"320 |  | 320 | [12 empty] | VV | 2 | 2 | True | 0 | ROZPOCET
| VV |  | Součet |  | 3880 | [12 empty] | VV | 2 | 4 | True | 1 | ROZPOCET
| D | 771 | Podlahy z dlaždic |  |  |  | 0 |  |  |  |  | 0 |  | 0 |  | 0 | 2 | D | 1 |  |  |  | ROZPOCET | [6 empty] | 0
162 | R | 771A0002 | Podlaha z dlaždic keramických lepených standardním lepidlem | m2 | 281 |  | 0 | ÚRS RYRO 2020 01 |  | základní |  | 0 | 0 | 0 | 0 | 0 | 16 | K | 2 |  |  |  | ROZPOCET | 0 | 0 | 0 | 0 | 0 | 1 | 0 | 16 | -328061050
| PP |  | Keramická dlažba kladená na standardní lepidlo | [14 empty] | PP | 2
163 | R | 771A0202 | Soklík z dlaždic keramických lepených standardním lepidlem | m | 182 |  | 0 | ÚRS RYRO 2020 01 |  | základní |  | 0 | 0 | 0 | 0 | 0 | 16 | K | 2 |  |  |  | ROZPOCET | 0 | 0 | 0 | 0 | 0 | 1 | 0 | 16 | 1693446055
| PP |  | Keramická dlažba soklík na standardní lepidlo | [14 empty] | PP | 2
| D | 775 | Podlahy skládané |  |  |  | 0 |  |  |  |  | 0 |  | 0 |  | 0 | 2 | D | 1 |  |  |  | ROZPOCET | [6 empty] | 0
164 | R | 775A0201 | Podlaha lamelová laminátová včetně soklové lišty a tlumicí podložky | m2 | 51 |  | 0 | ÚRS RYRO 2020 01 |  | základní |  | 0 | 0 | 0 | 0 | 0 | 16 | K | 2 |  |  |  | ROZPOCET | 0 | 0 | 0 | 0 | 0 | 1 | 0 | 16 | -955984034
| PP |  | Podlaha skládaná lamelová (včetně soklové lišty a tlumící podložky) laminátová | [14 empty] | PP | 2
| D | 781 | Dokončovací práce - obklady |  |  |  | 0 |  |  |  |  | 0 |  | 0 |  | 0 | 2 | D | 1 |  |  |  | ROZPOCET | [6 empty] | 0
165 | R | 781A1002 | Obklad vnitřní z obkladaček keramických lepených standardním lepidlem | m2 | 241 |  | 0 | ÚRS RYRO 2020 01 |  | základní |  | 0 | 0 | 0 | 0 | 0 | 16 | K | 2 |  |  |  | ROZPOCET | 0 | 0 | 0 | 0 | 0 | 1 | 0 | 16 | -965968616
| PP |  | Obklady keramické keramickými obkladačkami vnitřní obkladačky na standardní lepidlo | [14 empty] | PP | 2
| P |  | Poznámka k položce: včetně potřebých systémových lišt | [14 empty] | P | 2
| D | 783 | Dokončovací práce - nátěry |  |  |  | 0 |  |  |  |  | 0 |  | 0 |  | 0 | 2 | D | 1 |  |  |  | ROZPOCET | [6 empty] | 0
166 | R | 783A1104 | Nátěr vrchní dvojnásobný kovových konstrukcí | m2 | 56.2 |  | 0 | ÚRS RYRO 2020 01 |  | základní |  | 0 | 0 | 0 | 0 | 0 | 16 | K | 2 |  |  |  | ROZPOCET | 0 | 0 | 0 | 0 | 0 | 1 | 0 | 16 | -967243530
| PP |  | Nátěr kovových konstrukcí nátěr vrchní dvojnásobný | [14 empty] | PP | 2
| D | 784 | Dokončovací práce - malby a tapety |  |  |  | 0 |  |  |  |  | 0 |  | 0 |  | 0 | 2 | D | 1 |  |  |  | ROZPOCET | [6 empty] | 0
167 | R | 784A3011 | Tónovaná malba za sucha otěruvzdorná | m2 | 1589 |  | 0 | ÚRS RYRO 2020 01 |  | základní |  | 0 | 0 | 0 | 0 | 0 | 16 | K | 2 |  |  |  | ROZPOCET | 0 | 0 | 0 | 0 | 0 | 1 | 0 | 16 | -963194054
| PP |  | Malby a tapety malby ze směsí za mokra otěruvzdorných (omyvatelných), včetně penetrace bílá barva | [14 empty] | PP | 2
| D | 789 | Povrchové úpravy ocelových konstrukcí a technologických zařízení |  |  |  | 0 |  |  |  |  | 0 |  | 0.0012064 |  | 0 | 2 | D | 1 |  |  |  | ROZPOCET | [6 empty] | 0
168 | K | 789331110 | Zhotovení nátěru potrubí do DN 50 jednosložkového základního tl do 40 µm | m2 | 2.32 |  | 0 | CS ÚRS 2020 01 |  | základní |  | 0 | 0 | 0 | 0 | 0 | 16 | K | 2 |  |  |  | ROZPOCET | 0 | 0 | 0 | 0 | 0 | 1 | 0 | 16 | -104742598
| PP |  | Zhotovení nátěru potrubí do DN 50 jednosložkového základního, tloušťky do 40 μm | [14 empty] | PP | 2
| VV |  | 29,0*0,08 |  | 2.32 | [12 empty] | VV | 2 | 2 | True | 1 | ROZPOCET
169 | K | 789335114 | Nátěr potrubí do DN 50 jednosložkový alkydový mezivrstva tl do 40 μm | m2 | 2.32 |  | 0 | CS ÚRS 2020 01 |  | základní |  | 0 | 0.00028 | 0.0006496 | 0 | 0 | 16 | K | 2 |  |  |  | ROZPOCET | 0 | 0 | 0 | 0 | 0 | 1 | 0 | 16 | 1335532332
| PP |  | Nátěr potrubí do DN 50 jednosložkový alkydový mezivrstva, tloušťky do 40 μm | [14 empty] | PP | 2
| VV |  | 29*0,08 |  | 2.32 | [12 empty] | VV | 2 | 2 | True | 1 | ROZPOCET
170 | K | 789335120 | Nátěr potrubí do DN 50 jednosložkový alkydový krycí (vrchní) tl do 40 µm | m2 | 2.32 |  | 0 | CS ÚRS 2020 01 |  | základní |  | 0 | 0.00024 | 0.0005568 | 0 | 0 | 16 | K | 2 |  |  |  | ROZPOCET | 0 | 0 | 0 | 0 | 0 | 1 | 0 | 16 | -541080403
| PP |  | Nátěr potrubí do DN 50 jednosložkový alkydový krycí (vrchní), tloušťky do 40 μm | [14 empty] | PP | 2

## 02.02 - Silnoproud
{1fa43783-d17e-4b51-b1a4-ac89205e6ca8}
2
| KRYCÍ LIST SOUPISU PRACÍ | [7 empty] | v --- níže se nacházejí doplnkové a pomocné údaje k sestavám --- v | [8 empty] | False
Stavba:
Stavební úpravy objektu šaten - jih
Objekt:
02 - Stavební úpravy
Soupis:
02.02 - Silnoproud
| KSO: |  |  |  |  | CC-CZ:
| Místo: |  |  |  |  | Datum: | 17. 3. 2020
| Zadavatel: |  |  |  |  | IČ:
|  | TJ Slavoj Mýto |  |  |  | DIČ:
| Uchazeč: |  |  |  |  | IČ: | Vyplň údaj
|  | Vyplň údaj |  |  |  | DIČ: | Vyplň údaj
| Projektant: |  |  |  |  | IČ:
|  | Area Projekt s.r.o. |  |  |  | DIČ:
| Zpracovatel: |  |  |  |  | IČ:
|  | Area Projekt s.r.o. |  |  |  | DIČ:
Poznámka:
| Cena bez DPH | [5 empty] | 0
|  |  | Základ daně |  |  | Sazba daně | Výše daně
| DPH | základní | 0 |  |  | 21% | 0
|  | snížená | 0 |  |  | 15% | 0
|  | zákl. přenesená | 0 |  |  | 21% | 0
|  | sníž. přenesená | 0 |  |  | 15% | 0
|  | nulová | 0 |  |  | 0% | 0
| Cena s DPH |  |  | v | CZK |  | 0
REKAPITULACE ČLENĚNÍ SOUPISU PRACÍ
Stavba:
Stavební úpravy objektu šaten - jih
Objekt:
02 - Stavební úpravy
Soupis:
02.02 - Silnoproud
Místo: | [5 empty] | Datum: | 17. 3. 2020
Zadavatel: |  |  | TJ Slavoj Mýto |  |  | Projektant: | Area Projekt s.r.o.
Uchazeč: |  |  | Vyplň údaj |  |  | Zpracovatel: | Area Projekt s.r.o.
Kód dílu - Popis | [6 empty] | Cena celkem [CZK]
Náklady stavby celkem | [6 empty] | 0 | [11 empty] | -1
| 1 - Základní montáže el. zařízení | [5 empty] | 0
| 2 - Osvětlení | [5 empty] | 0
| 3 - Kabely a vodiče celkem včetně montáže | [5 empty] | 0
| 4 - Ostatní elektroinstalační materiál včetně montáží | [5 empty] | 0
| 5 - El. rozvody pod zemí - montáže vč. Materiálu | [5 empty] | 0
| 6 - pojistková skříň HPS | [5 empty] | 0
| 7 - Elektroměrový rozvaděč RE | [5 empty] | 0
| 8 - pojistková skříň PS | [5 empty] | 0
| 9 - rozvaděč KR | [5 empty] | 0
| 10 - rozvaděč RB | [5 empty] | 0
| 11 - Zařízení - STA | [5 empty] | 0
SOUPIS PRACÍ
Stavba:
Stavební úpravy objektu šaten - jih
Objekt:
02 - Stavební úpravy
Soupis:
02.02 - Silnoproud
Místo: | [5 empty] | Datum: | 17. 3. 2020
Zadavatel: |  |  | TJ Slavoj Mýto |  |  | Projektant: | Area Projekt s.r.o.
Uchazeč: |  |  | Vyplň údaj |  |  | Zpracovatel: | Area Projekt s.r.o.
PČ | Typ | Kód | Popis | MJ | Množství | J.cena [CZK] | Cena celkem [CZK] | Cenová soustava |  | DPH | J. Nh [h] | Nh celkem [h] | J. hmotnost [t] | Hmotnost celkem [t] | J. suť [t] | Suť Celkem [t]
Náklady soupisu celkem | [6 empty] | 0 |  |  |  |  | 0 |  | 0 |  | 0 |  | D | -1 | [7 empty] | 0
| D | 1 | Základní montáže el. zařízení |  |  |  | 0 |  |  |  |  | 0 |  | 0 |  | 0 | 1 | D | 0 | ROZPOCET | [6 empty] | 0
1 | K | 1,001 | Montáž nových nových rozvaděčů – samostatně stojících pilířů – nový rozvaděč fakturačního měření „RE“ a rozvaděč hlavních rozvodů – nová pojistková skříň „PS“ a napojená za fakturačním měřením. | ks | 1 |  | 0 |  |  | základní |  | 0 | 0 | 0 | 0 | 0 | 4 | K | 1 | ROZPOCET | 0 | 0 | 0 | 0 | 0 | 1 | 0 | 4 | 2
| PP |  | Montáž nových nových rozvaděčů – samostatně stojících pilířů – nový rozvaděč fakturačního měření „RE“ a rozvaděč hlavních rozvodů – nová pojistková skříň „PS“ a napojená za fakturačním měřením. | [14 empty] | PP | 1
| P |  | Poznámka k položce: Kompletní montážní práce | [14 empty] | P | 1
2 | K | 1,002 | Provedení připojení a osazení nové hlavní pojistkové skříně distribučního rozvodu – přípojky na stávající betonový sloup a provede se položení kabelu mezi novou pojistkovou skříní „HPS“ a rozvaděčem měření „RE“. | ks | 1 |  | 0 |  |  | základní |  | 0 | 0 | 0 | 0 | 0 | 4 | K | 1 | ROZPOCET | 0 | 0 | 0 | 0 | 0 | 1 | 0 | 4 | 4
| PP |  | Provedení připojení a osazení nové hlavní pojistkové skříně distribučního rozvodu – přípojky na stávající betonový sloup a provede se položení kabelu mezi novou pojistkovou skříní „HPS“ a rozvaděčem měření „RE“. | [14 empty] | PP | 1
| P |  | Poznámka k položce: Kompletní montážní práce | [14 empty] | P | 1
3 | K | 1,003 | Do připojeného rozvaděče – „PS“ přepojení stávajících kabelových vývodů pro sportbar a nové kabiny. | ks | 1 |  | 0 |  |  | základní |  | 0 | 0 | 0 | 0 | 0 | 4 | K | 1 | ROZPOCET | 0 | 0 | 0 | 0 | 0 | 1 | 0 | 4 | 6
| PP |  | Do připojeného rozvaděče – „PS“ přepojení stávajících kabelových vývodů pro sportbar a nové kabiny. | [14 empty] | PP | 1
| P |  | Poznámka k položce: Kompletní montážní práce | [14 empty] | P | 1
4 | K | 1,004 | demontáž stávající pojistkové skříně včetně rozvaděče měření umístěné na objektu, který se bude provádět přestavba šatny jih. | ks | 1 |  | 0 |  |  | základní |  | 0 | 0 | 0 | 0 | 0 | 4 | K | 1 | ROZPOCET | 0 | 0 | 0 | 0 | 0 | 1 | 0 | 4 | 8
| PP |  | demontáž stávající pojistkové skříně včetně rozvaděče měření umístěné na objektu, který se bude provádět přestavba šatny jih. | [14 empty] | PP | 1
| P |  | Poznámka k položce: Kompletní montážní práce | [14 empty] | P | 1
5 | K | 1,005 | Demontáž stávající elektroinstalace včetně stávajících odpojených rozvaděčů. | ks | 1 |  | 0 |  |  | základní |  | 0 | 0 | 0 | 0 | 0 | 4 | K | 1 | ROZPOCET | 0 | 0 | 0 | 0 | 0 | 1 | 0 | 4 | 10
| PP |  | Demontáž stávající elektroinstalace včetně stávajících odpojených rozvaděčů. | [14 empty] | PP | 1
| P |  | Poznámka k položce: Kompletní montážní práce | [14 empty] | P | 1
6 | K | 1,006 | Nový přívod bude veden z hlavní pojistkové skříně umístěné na betonovém sloupu do hlavního rozvaděče budovy. Poté dojde k demontáži stávajících rozvaděčů. | ks | 1 |  | 0 |  |  | základní |  | 0 | 0 | 0 | 0 | 0 | 4 | K | 1 | ROZPOCET | 0 | 0 | 0 | 0 | 0 | 1 | 0 | 4 | 12
| PP |  | Nový přívod bude veden z hlavní pojistkové skříně umístěné na betonovém sloupu do hlavního rozvaděče budovy. Poté dojde k demontáži stávajících rozvaděčů. | [14 empty] | PP | 1
| P |  | Poznámka k položce: Kompletní montážní práce | [14 empty] | P | 1
7 | K | 1,007 | Osadí se přepěťová ochrana typu B - umístěna před elektroměrem, přepěťová ochrana typu C je umístěna do podružných rozvaděčů. | ks | 2 |  | 0 |  |  | základní |  | 0 | 0 | 0 | 0 | 0 | 4 | K | 1 | ROZPOCET | 0 | 0 | 0 | 0 | 0 | 1 | 0 | 4 | 14
| PP |  | Osadí se přepěťová ochrana typu B - umístěna před elektroměrem, přepěťová ochrana typu C je umístěna do podružných rozvaděčů. | [14 empty] | PP | 1
| P |  | Poznámka k položce: Kompletní montážní práce | [14 empty] | P | 1
8 | K | 1,008 | Z rozvaděče „RH“ se napojí podružné rozvaděče typových buněk „RB“, „RK“. Z rozvaděče „RK“ fotbalové šatny včetně sociálních zařízení, tribun a skladů. Z rozvaděče „RB“ se napojí bytová jednotka. | ks | 1 |  | 0 |  |  | základní |  | 0 | 0 | 0 | 0 | 0 | 4 | K | 1 | ROZPOCET | 0 | 0 | 0 | 0 | 0 | 1 | 0 | 4 | 16
| PP |  | Z rozvaděče „RH“ se napojí podružné rozvaděče typových buněk „RB“, „RK“. Z rozvaděče „RK“ fotbalové šatny včetně sociálních zařízení, tribun a skladů. Z rozvaděče „RB“ se napojí bytová jednotka. | [14 empty] | PP | 1
| P |  | Poznámka k položce: Kompletní montážní práce | [14 empty] | P | 1
9 | K | 1,009 | Propojení automatických splachovačů WC | ks | 6 |  | 0 |  |  | základní |  | 0 | 0 | 0 | 0 | 0 | 4 | K | 1 | ROZPOCET | 0 | 0 | 0 | 0 | 0 | 1 | 0 | 4 | 18
| PP |  | Propojení automatických splachovačů WC | [14 empty] | PP | 1
| P |  | Poznámka k položce: Kompletní montážní práce | [14 empty] | P | 1
10 | K | 1,010 | Připojení VZT včetně regulace | ks | 9 |  | 0 |  |  | základní |  | 0 | 0 | 0 | 0 | 0 | 4 | K | 1 | ROZPOCET | 0 | 0 | 0 | 0 | 0 | 1 | 0 | 4 | 20
| PP |  | Připojení VZT včetně regulace | [14 empty] | PP | 1
| P |  | Poznámka k položce: Kompletní montážní práce | [14 empty] | P | 1
11 | K | 1,011 | Připojení ohřívačů vody | ks | 2 |  | 0 |  |  | základní |  | 0 | 0 | 0 | 0 | 0 | 4 | K | 1 | ROZPOCET | 0 | 0 | 0 | 0 | 0 | 1 | 0 | 4 | 22
| PP |  | Připojení ohřívačů vody | [14 empty] | PP | 1
| P |  | Poznámka k položce: Kompletní montážní práce | [14 empty] | P | 1
12 | K | 1,012 | Připojení rozvaděče STA | ks | 1 |  | 0 |  |  | základní |  | 0 | 0 | 0 | 0 | 0 | 4 | K | 1 | ROZPOCET | 0 | 0 | 0 | 0 | 0 | 1 | 0 | 4 | 24
| PP |  | Připojení rozvaděče STA | [14 empty] | PP | 1
| P |  | Poznámka k položce: Kompletní montážní práce | [14 empty] | P | 1
13 | K | 1,013 | Připojení el. sporáku bytu | ks | 1 |  | 0 |  |  | základní |  | 0 | 0 | 0 | 0 | 0 | 4 | K | 1 | ROZPOCET | 0 | 0 | 0 | 0 | 0 | 1 | 0 | 4 | 26
| PP |  | Připojení el. sporáku bytu | [14 empty] | PP | 1
| P |  | Poznámka k položce: Kompletní montážní práce | [14 empty] | P | 1
14 | K | 1,014 | Kompletní montáže kabelových rozvodů v podparapetních žlabech včetně upevnění a osazení přístrojových krabic s el. přístroji. | m | 150 |  | 0 |  |  | základní |  | 0 | 0 | 0 | 0 | 0 | 4 | K | 1 | ROZPOCET | 0 | 0 | 0 | 0 | 0 | 1 | 0 | 4 | 28
| PP |  | Kompletní montáže kabelových rozvodů v podparapetních žlabech včetně upevnění a osazení přístrojových krabic s el. přístroji. | [14 empty] | PP | 1
| P |  | Poznámka k položce: Kompletní montážní práce | [14 empty] | P | 1
15 | K | 1,015 | Montážne - provedení napojení zařízení na hlavní pospojení včetně připojení na EP svorkovnice | ks | 10 |  | 0 |  |  | základní |  | 0 | 0 | 0 | 0 | 0 | 4 | K | 1 | ROZPOCET | 0 | 0 | 0 | 0 | 0 | 1 | 0 | 4 | 30
| PP |  | Montážne - provedení napojení zařízení na hlavní pospojení včetně připojení na EP svorkovnice | [14 empty] | PP | 1
| P |  | Poznámka k položce: pospojení el. zařízení objektu včetně potrubních rozvodů VZT, vytápění, vody, s propojením s LPS, | [14 empty] | P | 1
16 | K | 1,016 | Osazení bezpečnostnícha popisných tabulek | ks | 8 |  | 0 |  |  | základní |  | 0 | 0 | 0 | 0 | 0 | 4 | K | 1 | ROZPOCET | 0 | 0 | 0 | 0 | 0 | 1 | 0 | 4 | 32
| PP |  | Osazení bezpečnostnícha popisných tabulek | [14 empty] | PP | 1
| P |  | Poznámka k položce: komplet | [14 empty] | P | 1
17 | K | 1,017 | Kompletní montáže včetně připojení specifikovaných běžných svítidel normálního osvětlení. | ks | 1 |  | 0 |  |  | základní |  | 0 | 0 | 0 | 0 | 0 | 4 | K | 1 | ROZPOCET | 0 | 0 | 0 | 0 | 0 | 1 | 0 | 4 | 34
| PP |  | Kompletní montáže včetně připojení specifikovaných běžných svítidel normálního osvětlení. | [14 empty] | PP | 1
| P |  | Poznámka k položce: komplet po NP. | [14 empty] | P | 1
18 | K | 1,018 | Nastavení ovládání osvětlení pomocí snímačů pohybu | ks | 5 |  | 0 |  |  | základní |  | 0 | 0 | 0 | 0 | 0 | 4 | K | 1 | ROZPOCET | 0 | 0 | 0 | 0 | 0 | 1 | 0 | 4 | 36
| PP |  | Nastavení ovládání osvětlení pomocí snímačů pohybu | [14 empty] | PP | 1
| P |  | Poznámka k položce: Komplert montážních prací | [14 empty] | P | 1
19 | K | 1,019 | Připojení vypínačů, zásuvek a přímé napojení slaboproudých zařízení společných prostor | ks | 5 |  | 0 |  |  | základní |  | 0 | 0 | 0 | 0 | 0 | 4 | K | 1 | ROZPOCET | 0 | 0 | 0 | 0 | 0 | 1 | 0 | 4 | 38
| PP |  | Připojení vypínačů, zásuvek a přímé napojení slaboproudých zařízení společných prostor | [14 empty] | PP | 1
| P |  | Poznámka k položce: Kompletní montážní práce po celcích | [14 empty] | P | 1
20 | K | 1,020 | Osazení bezpečnostních a popisných tabulek v rozvaděčích NN včetně vylepení schémat v razvaděčích | ks | 5 |  | 0 |  |  | základní |  | 0 | 0 | 0 | 0 | 0 | 4 | K | 1 | ROZPOCET | 0 | 0 | 0 | 0 | 0 | 1 | 0 | 4 | 40
| PP |  | Osazení bezpečnostních a popisných tabulek v rozvaděčích NN včetně vylepení schémat v razvaděčích | [14 empty] | PP | 1
| P |  | Poznámka k položce: komplet | [14 empty] | P | 1
21 | K | 1,021 | Pro montáže - ostatní spojovací a upevňovací materiál vč. instalece - kryty, apod. | ks | 1 |  | 0 |  |  | základní |  | 0 | 0 | 0 | 0 | 0 | 4 | K | 1 | ROZPOCET | 0 | 0 | 0 | 0 | 0 | 1 | 0 | 4 | 42
| PP |  | Pro montáže - ostatní spojovací a upevňovací materiál vč. instalece - kryty, apod. | [14 empty] | PP | 1
| P |  | Poznámka k položce: Kompletní montážní práce | [14 empty] | P | 1
| D | 2 | Osvětlení |  |  |  | 0 |  |  |  |  | 0 |  | 0 |  | 0 | 1 | D | 0 | ROZPOCET | [6 empty] | 0
22 | K | 2,001 | Nespecifikovaná svítidla opatřená pouze žárovkovou objímkou se žárovkou | ks | 6 |  | 0 |  |  | základní |  | 0 | 0 | 0 | 0 | 0 | 4 | K | 1 | ROZPOCET | 0 | 0 | 0 | 0 | 0 | 1 | 0 | 4 | 44
| PP |  | Nespecifikovaná svítidla opatřená pouze žárovkovou objímkou se žárovkou | [14 empty] | PP | 1
| P |  | Poznámka k položce: osvětlení v bytě | [14 empty] | P | 1
23 | K | 2,002 | Přisazené LED svítidlo kulaté 4000 K, Ra 80 20,5W/1900 lm, IP44 - kompletní | ks | 29 |  | 0 |  |  | základní |  | 0 | 0 | 0 | 0 | 0 | 4 | K | 1 | ROZPOCET | 0 | 0 | 0 | 0 | 0 | 1 | 0 | 4 | 46
| PP |  | Přisazené LED svítidlo kulaté 4000 K, Ra 80 20,5W/1900 lm, IP44 - kompletní | [14 empty] | PP | 1
24 | K | 2,003 | Dodávka a montáž přisazeného LED svítidla - 1xLED 4000K, 51W/5900 lm, IP44, Ra 80, kompletní | ks | 38 |  | 0 |  |  | základní |  | 0 | 0 | 0 | 0 | 0 | 4 | K | 1 | ROZPOCET | 0 | 0 | 0 | 0 | 0 | 1 | 0 | 4 | 48
| PP |  | Dodávka a montáž přisazeného LED svítidla - 1xLED 4000K, 51W/5900 lm, IP44, Ra 80, kompletní | [14 empty] | PP | 1
25 | K | 2,004 | Dodávka a ostatní nespecifikované montáže spojované s osvětlením včetně upevňovacího materiálu vč. instalece - kryty, apod. | ks | 1 |  | 0 |  |  | základní |  | 0 | 0 | 0 | 0 | 0 | 4 | K | 1 | ROZPOCET | 0 | 0 | 0 | 0 | 0 | 1 | 0 | 4 | 50
| PP |  | Dodávka a ostatní nespecifikované montáže spojované s osvětlením včetně upevňovacího materiálu vč. instalece - kryty, apod. | [14 empty] | PP | 1
| D | 3 | Kabely a vodiče celkem včetně montáže |  |  |  | 0 |  |  |  |  | 0 |  | 0 |  | 0 | 1 | D | 0 | ROZPOCET | [6 empty] | 0
26 | K | 3,001 | Dodávka a příprava na montáž vodiče 1-CYKY-J 3x70+50 mm2 | m | 25 |  | 0 |  |  | základní |  | 0 | 0 | 0 | 0 | 0 | 4 | K | 1 | ROZPOCET | 0 | 0 | 0 | 0 | 0 | 1 | 0 | 4 | 52
| PP |  | Dodávka a příprava na montáž vodiče 1-CYKY-J 3x70+50 mm2 | [14 empty] | PP | 1
| P |  | Poznámka k položce: hlavní přívod z HPS do RE | [14 empty] | P | 1
27 | K | 3,002 | Dodávka a příprava na montáž vodiče H07V-K 16 mm2 - zž | m | 30 |  | 0 |  |  | základní |  | 0 | 0 | 0 | 0 | 0 | 4 | K | 1 | ROZPOCET | 0 | 0 | 0 | 0 | 0 | 1 | 0 | 4 | 54
| PP |  | Dodávka a příprava na montáž vodiče H07V-K 16 mm2 - zž | [14 empty] | PP | 1
| P |  | Poznámka k položce: hlavní rozvody | [14 empty] | P | 1
28 | K | 3,003 | Dodávka a příprava na montáž vodiče CYKY-J 5x16 mm2 | m | 30 |  | 0 |  |  | základní |  | 0 | 0 | 0 | 0 | 0 | 4 | K | 1 | ROZPOCET | 0 | 0 | 0 | 0 | 0 | 1 | 0 | 4 | 56
| PP |  | Dodávka a příprava na montáž vodiče CYKY-J 5x16 mm2 | [14 empty] | PP | 1
29 | K | 3,004 | Dodávka a příprava na montáž vodiče CYKY-J 5x6 mm2 | m | 40 |  | 0 |  |  | základní |  | 0 | 0 | 0 | 0 | 0 | 4 | K | 1 | ROZPOCET | 0 | 0 | 0 | 0 | 0 | 1 | 0 | 4 | 58
| PP |  | Dodávka a příprava na montáž vodiče CYKY-J 5x6 mm2 | [14 empty] | PP | 1
30 | K | 3,005 | Dodávka a příprava na montáž vodiče CYKY-J 5x4 mm2 | m | 20 |  | 0 |  |  | základní |  | 0 | 0 | 0 | 0 | 0 | 4 | K | 1 | ROZPOCET | 0 | 0 | 0 | 0 | 0 | 1 | 0 | 4 | 60
| PP |  | Dodávka a příprava na montáž vodiče CYKY-J 5x4 mm2 | [14 empty] | PP | 1
31 | K | 3,006 | Dodávka a příprava na montáž vodiče CYKY-J 3x2,5 mm2 | m | 1785 |  | 0 |  |  | základní |  | 0 | 0 | 0 | 0 | 0 | 4 | K | 1 | ROZPOCET | 0 | 0 | 0 | 0 | 0 | 1 | 0 | 4 | 62
| PP |  | Dodávka a příprava na montáž vodiče CYKY-J 3x2,5 mm2 | [14 empty] | PP | 1
32 | K | 3,007 | Dodávka a příprava na montáž vodiče CYKY-J 3x1,5 mm2 | m | 5625 |  | 0 |  |  | základní |  | 0 | 0 | 0 | 0 | 0 | 4 | K | 1 | ROZPOCET | 0 | 0 | 0 | 0 | 0 | 1 | 0 | 4 | 64
| PP |  | Dodávka a příprava na montáž vodiče CYKY-J 3x1,5 mm2 | [14 empty] | PP | 1
33 | K | 3,008 | Dodávka a příprava na montáž vodiče CYKY-J 5x1,5 mm2 | m | 85 |  | 0 |  |  | základní |  | 0 | 0 | 0 | 0 | 0 | 4 | K | 1 | ROZPOCET | 0 | 0 | 0 | 0 | 0 | 1 | 0 | 4 | 66
| PP |  | Dodávka a příprava na montáž vodiče CYKY-J 5x1,5 mm2 | [14 empty] | PP | 1
34 | K | 3,009 | Dodávka a příprava na montáž vodiče JYTY-O 2x1 mm2 | m | 120 |  | 0 |  |  | základní |  | 0 | 0 | 0 | 0 | 0 | 4 | K | 1 | ROZPOCET | 0 | 0 | 0 | 0 | 0 | 1 | 0 | 4 | 68
| PP |  | Dodávka a příprava na montáž vodiče JYTY-O 2x1 mm2 | [14 empty] | PP | 1
35 | K | 3,010 | Dodávka a montáž vodič H05V-K 6 mm2 - ZZ. (CYA 6) | m | 120 |  | 0 |  |  | základní |  | 0 | 0 | 0 | 0 | 0 | 4 | K | 1 | ROZPOCET | 0 | 0 | 0 | 0 | 0 | 1 | 0 | 4 | 70
| PP |  | Dodávka a montáž vodič H05V-K 6 mm2 - ZZ. (CYA 6) | [14 empty] | PP | 1
36 | K | 3,011 | Dodávka a montáž vodič H07V-K 4 mm2 - ZZ. (CY 4) | m | 450 |  | 0 |  |  | základní |  | 0 | 0 | 0 | 0 | 0 | 4 | K | 1 | ROZPOCET | 0 | 0 | 0 | 0 | 0 | 1 | 0 | 4 | 72
| PP |  | Dodávka a montáž vodič H07V-K 4 mm2 - ZZ. (CY 4) | [14 empty] | PP | 1
| D | 4 | Ostatní elektroinstalační materiál včetně montáží |  |  |  | 0 |  |  |  |  | 0 |  | 0 |  | 0 | 1 | D | 0 | ROZPOCET | [6 empty] | 0
37 | K | 4,001 | D+M Zásuvka nástěnná s vířkem 400V, AC; 16A (TN-S), IP 44 | ks | 1 |  | 0 |  |  | základní |  | 0 | 0 | 0 | 0 | 0 | 4 | K | 1 | ROZPOCET | 0 | 0 | 0 | 0 | 0 | 1 | 0 | 4 | 74
| PP |  | D+M Zásuvka nástěnná s vířkem 400V, AC; 16A (TN-S), IP 44 | [14 empty] | PP | 1
38 | K | 4,002 | Zásuvka jednonásobná s ochranným kolíkem zapuštěná včetně přístrojové krabice 16A/250V, IP20, dodávka včetně montáže | ks | 40 |  | 0 |  |  | základní |  | 0 | 0 | 0 | 0 | 0 | 4 | K | 1 | ROZPOCET | 0 | 0 | 0 | 0 | 0 | 1 | 0 | 4 | 76
| PP |  | Zásuvka jednonásobná s ochranným kolíkem zapuštěná včetně přístrojové krabice 16A/250V, IP20, dodávka včetně montáže | [14 empty] | PP | 1
39 | K | 4,003 | Zásuvka jednonásobná s ochranným kolíkem a krytem s víčkem, průmyslová nástěnná 16A/250V, IP44, dodávka včetně montáže | ks | 1 |  | 0 |  |  | základní |  | 0 | 0 | 0 | 0 | 0 | 4 | K | 1 | ROZPOCET | 0 | 0 | 0 | 0 | 0 | 1 | 0 | 4 | 78
| PP |  | Zásuvka jednonásobná s ochranným kolíkem a krytem s víčkem, průmyslová nástěnná 16A/250V, IP44, dodávka včetně montáže | [14 empty] | PP | 1
40 | K | 4,004 | Kompletní spínač jednopólový zapuštěný včetně přístrojové krabice - řazení 1, 10A/250V, IP 20, dodávka včetně montáže | ks | 12 |  | 0 |  |  | základní |  | 0 | 0 | 0 | 0 | 0 | 4 | K | 1 | ROZPOCET | 0 | 0 | 0 | 0 | 0 | 1 | 0 | 4 | 80
| PP |  | Kompletní spínač jednopólový zapuštěný včetně přístrojové krabice - řazení 1, 10A/250V, IP 20, dodávka včetně montáže | [14 empty] | PP | 1
41 | K | 4,005 | Kompletní přepínač sériový zapuštěný kompletní včetně přístrojové krabice - řazení 5, 10A/250V, IP 20. | ks | 3 |  | 0 |  |  | základní |  | 0 | 0 | 0 | 0 | 0 | 4 | K | 1 | ROZPOCET | 0 | 0 | 0 | 0 | 0 | 1 | 0 | 4 | 82
| PP |  | Kompletní přepínač sériový zapuštěný kompletní včetně přístrojové krabice - řazení 5, 10A/250V, IP 20. | [14 empty] | PP | 1
42 | K | 4,006 | Přepínač střídaný zapuštěný kompletní včetně přístrojové krabice - řazení 6, 10A/250V, IP 20, dodávka včetně montáže | ks | 8 |  | 0 |  |  | základní |  | 0 | 0 | 0 | 0 | 0 | 4 | K | 1 | ROZPOCET | 0 | 0 | 0 | 0 | 0 | 1 | 0 | 4 | 84
| PP |  | Přepínač střídaný zapuštěný kompletní včetně přístrojové krabice - řazení 6, 10A/250V, IP 20, dodávka včetně montáže | [14 empty] | PP | 1
43 | K | 4,007 | Spínač dvoupólový zapuštěný kompletní včetně přístrojové krabice - řazení 2, 10A/250V, IP 20, dodávka včetně montáže | ks | 3 |  | 0 |  |  | základní |  | 0 | 0 | 0 | 0 | 0 | 4 | K | 1 | ROZPOCET | 0 | 0 | 0 | 0 | 0 | 1 | 0 | 4 | 86
| PP |  | Spínač dvoupólový zapuštěný kompletní včetně přístrojové krabice - řazení 2, 10A/250V, IP 20, dodávka včetně montáže | [14 empty] | PP | 1
44 | K | 4,008 | Přepínač křížový zapuštěný kompletní včetně přístrojové krabice - řazení 7, 10A/250V, IP 20, dodávka včetně montáže | ks | 1 |  | 0 |  |  | základní |  | 0 | 0 | 0 | 0 | 0 | 4 | K | 1 | ROZPOCET | 0 | 0 | 0 | 0 | 0 | 1 | 0 | 4 | 88
| PP |  | Přepínač křížový zapuštěný kompletní včetně přístrojové krabice - řazení 7, 10A/250V, IP 20, dodávka včetně montáže | [14 empty] | PP | 1
45 | K | 4,009 | Snímač pohybu stropní, kompletní - dodávka včetně montáže | ks | 11 |  | 0 |  |  | základní |  | 0 | 0 | 0 | 0 | 0 | 4 | K | 1 | ROZPOCET | 0 | 0 | 0 | 0 | 0 | 1 | 0 | 4 | 90
| PP |  | Snímač pohybu stropní, kompletní - dodávka včetně montáže | [14 empty] | PP | 1
46 | K | 4,010 | Snímač přítomnosti stropní, kompletní - dodávka včetně montáže | ks | 5 |  | 0 |  |  | základní |  | 0 | 0 | 0 | 0 | 0 | 4 | K | 1 | ROZPOCET | 0 | 0 | 0 | 0 | 0 | 1 | 0 | 4 | 92
| PP |  | Snímač přítomnosti stropní, kompletní - dodávka včetně montáže | [14 empty] | PP | 1
47 | K | 4,011 | Drátěné žlaby DZ 60X150_BF s integrovanou spojkou DZI - výška bočnice 60 sestava na strop při použití závitových tyčí a montážních profilů MP 41X21. | m | 70 |  | 0 |  |  | základní |  | 0 | 0 | 0 | 0 | 0 | 4 | K | 1 | ROZPOCET | 0 | 0 | 0 | 0 | 0 | 1 | 0 | 4 | 94
| PP |  | Drátěné žlaby DZ 60X150_BF s integrovanou spojkou DZI - výška bočnice 60 sestava na strop při použití závitových tyčí a montážních profilů MP 41X21. | [14 empty] | PP | 1
| P |  | Poznámka k položce: včetně tyčí a montážních profilů | [14 empty] | P | 1
48 | K | 4,012 | Tuhé elektroinstalační trubky sc nízkou mechanickou odolností 25 - 1525 včetně kolen a příchytek | m | 650 |  | 0 |  |  | základní |  | 0 | 0 | 0 | 0 | 0 | 4 | K | 1 | ROZPOCET | 0 | 0 | 0 | 0 | 0 | 1 | 0 | 4 | 96
| PP |  | Tuhé elektroinstalační trubky sc nízkou mechanickou odolností 25 - 1525 včetně kolen a příchytek | [14 empty] | PP | 1
49 | K | 4,013 | Elektroinstalační trubka ohebná 2320/LPE-1, vč.uložení, komplet | m | 220 |  | 0 |  |  | základní |  | 0 | 0 | 0 | 0 | 0 | 4 | K | 1 | ROZPOCET | 0 | 0 | 0 | 0 | 0 | 1 | 0 | 4 | 98
| PP |  | Elektroinstalační trubka ohebná 2320/LPE-1, vč.uložení, komplet | [14 empty] | PP | 1
50 | K | 4,014 | Elektroinstalační trubka ohebná 2325/LPE-1 , vč.uložení, komplet | m | 125 |  | 0 |  |  | základní |  | 0 | 0 | 0 | 0 | 0 | 4 | K | 1 | ROZPOCET | 0 | 0 | 0 | 0 | 0 | 1 | 0 | 4 | 100
| PP |  | Elektroinstalační trubka ohebná 2325/LPE-1 , vč.uložení, komplet | [14 empty] | PP | 1
51 | K | 4,015 | Provedení průrazú a rýh pro uložení kabelových tras a opětné zahození včetně povrchových úprav | ks | 5 |  | 0 |  |  | základní |  | 0 | 0 | 0 | 0 | 0 | 4 | K | 1 | ROZPOCET | 0 | 0 | 0 | 0 | 0 | 1 | 0 | 4 | 102
| PP |  | Provedení průrazú a rýh pro uložení kabelových tras a opětné zahození včetně povrchových úprav | [14 empty] | PP | 1
| P |  | Poznámka k položce: kompletní činnost | [14 empty] | P | 1
52 | K | 4,016 | D+M Ostatní příchytky pro el. trubky | ks | 240 |  | 0 |  |  | základní |  | 0 | 0 | 0 | 0 | 0 | 4 | K | 1 | ROZPOCET | 0 | 0 | 0 | 0 | 0 | 1 | 0 | 4 | 104
| PP |  | D+M Ostatní příchytky pro el. trubky | [14 empty] | PP | 1
53 | K | 4,017 | Zemnící svorka s Cu páskem | ks | 25 |  | 0 |  |  | základní |  | 0 | 0 | 0 | 0 | 0 | 4 | K | 1 | ROZPOCET | 0 | 0 | 0 | 0 | 0 | 1 | 0 | 4 | 106
| PP |  | Zemnící svorka s Cu páskem | [14 empty] | PP | 1
54 | K | 4,018 | D+M Krabice elektroinstalační na montáž pod omítku | ks | 120 |  | 0 |  |  | základní |  | 0 | 0 | 0 | 0 | 0 | 4 | K | 1 | ROZPOCET | 0 | 0 | 0 | 0 | 0 | 1 | 0 | 4 | 108
| PP |  | D+M Krabice elektroinstalační na montáž pod omítku | [14 empty] | PP | 1
55 | K | 4,019 | D+M Lišta vkládací 30x25 včetně odboček a rohů | m | 150 |  | 0 |  |  | základní |  | 0 | 0 | 0 | 0 | 0 | 4 | K | 1 | ROZPOCET | 0 | 0 | 0 | 0 | 0 | 1 | 0 | 4 | 110
| PP |  | D+M Lišta vkládací 30x25 včetně odboček a rohů | [14 empty] | PP | 1
56 | K | 4,020 | D+M Lišta vkládací 40x40 včetně odboček a rohů | m | 125 |  | 0 |  |  | základní |  | 0 | 0 | 0 | 0 | 0 | 4 | K | 1 | ROZPOCET | 0 | 0 | 0 | 0 | 0 | 1 | 0 | 4 | 112
| PP |  | D+M Lišta vkládací 40x40 včetně odboček a rohů | [14 empty] | PP | 1
57 | K | 4,021 | D+M Ostatní spojovací materiál , držáky, vývodky a příchytky a kompletace | ks | 1 |  | 0 |  |  | základní |  | 0 | 0 | 0 | 0 | 0 | 4 | K | 1 | ROZPOCET | 0 | 0 | 0 | 0 | 0 | 1 | 0 | 4 | 114
| PP |  | D+M Ostatní spojovací materiál , držáky, vývodky a příchytky a kompletace | [14 empty] | PP | 1
58 | K | 4,022 | Chránička KOPOFLEX KF 0909 90/75 mm, r = 400 mm | m | 25 |  | 0 |  |  | základní |  | 0 | 0 | 0 | 0 | 0 | 4 | K | 1 | ROZPOCET | 0 | 0 | 0 | 0 | 0 | 1 | 0 | 4 | 116
| PP |  | Chránička KOPOFLEX KF 0909 90/75 mm, r = 400 mm | [14 empty] | PP | 1
59 | K | 4,023 | Kabelovou průchodkou např. typu "HSI 90-2K/400-D1/82" | ks | 1 |  | 0 |  |  | základní |  | 0 | 0 | 0 | 0 | 0 | 4 | K | 1 | ROZPOCET | 0 | 0 | 0 | 0 | 0 | 1 | 0 | 4 | 118
| PP |  | Kabelovou průchodkou např. typu "HSI 90-2K/400-D1/82" | [14 empty] | PP | 1
60 | K | 4,024 | Propojení zemnící průchodkou "PE" "HEA-N-M16/400". | ks | 1 |  | 0 |  |  | základní |  | 0 | 0 | 0 | 0 | 0 | 4 | K | 1 | ROZPOCET | 0 | 0 | 0 | 0 | 0 | 1 | 0 | 4 | 120
| PP |  | Propojení zemnící průchodkou "PE" "HEA-N-M16/400". | [14 empty] | PP | 1
61 | K | 4,025 | Ochranné pospojení PE veškrého zeřízení - kompletní | ks | 25 |  | 0 |  |  | základní |  | 0 | 0 | 0 | 0 | 0 | 4 | K | 1 | ROZPOCET | 0 | 0 | 0 | 0 | 0 | 1 | 0 | 4 | 122
| PP |  | Ochranné pospojení PE veškrého zeřízení - kompletní | [14 empty] | PP | 1
62 | K | 4,026 | DT 3 nastavitelný doběhový spínač vřetně instalační krabice - dodávka a montáž | ks | 6 |  | 0 |  |  | základní |  | 0 | 0 | 0 | 0 | 0 | 4 | K | 1 | ROZPOCET | 0 | 0 | 0 | 0 | 0 | 1 | 0 | 4 | 124
| PP |  | DT 3 nastavitelný doběhový spínač vřetně instalační krabice - dodávka a montáž | [14 empty] | PP | 1
| D | 5 | El. rozvody pod zemí - montáže vč. Materiálu |  |  |  | 0 |  |  |  |  | 0 |  | 0 |  | 0 | 1 | D | 0 | ROZPOCET | [6 empty] | 0
63 | K | 5,001 | D+M Hloubení rýhy 400 x 900 mm | 1m | 25 |  | 0 |  |  | základní |  | 0 | 0 | 0 | 0 | 0 | 4 | K | 1 | ROZPOCET | 0 | 0 | 0 | 0 | 0 | 1 | 0 | 4 | 126
| PP |  | D+M Hloubení rýhy 400 x 900 mm | [14 empty] | PP | 1
64 | K | 5,002 | D+M Pískové lože do výšky 100 mm | 1m | 25 |  | 0 |  |  | základní |  | 0 | 0 | 0 | 0 | 0 | 4 | K | 1 | ROZPOCET | 0 | 0 | 0 | 0 | 0 | 1 | 0 | 4 | 128
| PP |  | D+M Pískové lože do výšky 100 mm | [14 empty] | PP | 1
65 | K | 5,003 | D+M Jemnozrný písek říční | 1m3 | 2.5 |  | 0 |  |  | základní |  | 0 | 0 | 0 | 0 | 0 | 4 | K | 1 | ROZPOCET | 0 | 0 | 0 | 0 | 0 | 1 | 0 | 4 | 130
| PP |  | D+M Jemnozrný písek říční | [14 empty] | PP | 1
66 | K | 5,004 | D+M Obsyp tříděného štěrkopísku do výšky 300 mm | 1m | 25 |  | 0 |  |  | základní |  | 0 | 0 | 0 | 0 | 0 | 4 | K | 1 | ROZPOCET | 0 | 0 | 0 | 0 | 0 | 1 | 0 | 4 | 132
| PP |  | D+M Obsyp tříděného štěrkopísku do výšky 300 mm | [14 empty] | PP | 1
67 | K | 5,005 | D+M Zásyp v rýze 400 x 900 mm | 1m | 25 |  | 0 |  |  | základní |  | 0 | 0 | 0 | 0 | 0 | 4 | K | 1 | ROZPOCET | 0 | 0 | 0 | 0 | 0 | 1 | 0 | 4 | 134
| PP |  | D+M Zásyp v rýze 400 x 900 mm | [14 empty] | PP | 1
68 | K | 5,006 | M uložení chráničky | m | 25 |  | 0 |  |  | základní |  | 0 | 0 | 0 | 0 | 0 | 4 | K | 1 | ROZPOCET | 0 | 0 | 0 | 0 | 0 | 1 | 0 | 4 | 136
| PP |  | M uložení chráničky | [14 empty] | PP | 1
69 | K | 5,007 | D+M Uložení vč. Vodiče FeZn o 10 mm | m | 25 |  | 0 |  |  | základní |  | 0 | 0 | 0 | 0 | 0 | 4 | K | 1 | ROZPOCET | 0 | 0 | 0 | 0 | 0 | 1 | 0 | 4 | 138
| PP |  | D+M Uložení vč. Vodiče FeZn o 10 mm | [14 empty] | PP | 1
70 | K | 5,008 | M Uložení kabelů celkem | 1m | 25 |  | 0 |  |  | základní |  | 0 | 0 | 0 | 0 | 0 | 4 | K | 1 | ROZPOCET | 0 | 0 | 0 | 0 | 0 | 1 | 0 | 4 | 140
| PP |  | M Uložení kabelů celkem | [14 empty] | PP | 1
71 | K | 5,009 | D+M Uložení vč. krycí fólie červené | 1m | 25 |  | 0 |  |  | základní |  | 0 | 0 | 0 | 0 | 0 | 4 | K | 1 | ROZPOCET | 0 | 0 | 0 | 0 | 0 | 1 | 0 | 4 | 142
| PP |  | D+M Uložení vč. krycí fólie červené | [14 empty] | PP | 1
72 | K | 5,010 | D+M Terénní úpravy | m | 25 |  | 0 |  |  | základní |  | 0 | 0 | 0 | 0 | 0 | 4 | K | 1 | ROZPOCET | 0 | 0 | 0 | 0 | 0 | 1 | 0 | 4 | 144
| PP |  | D+M Terénní úpravy | [14 empty] | PP | 1
73 | K | 5,011 | D+M Ostatní spojovacé a upevňovací materiál vč. instalece - kryty, apod. | ks | 1 |  | 0 |  |  | základní |  | 0 | 0 | 0 | 0 | 0 | 4 | K | 1 | ROZPOCET | 0 | 0 | 0 | 0 | 0 | 1 | 0 | 4 | 146
| PP |  | D+M Ostatní spojovacé a upevňovací materiál vč. instalece - kryty, apod. | [14 empty] | PP | 1
| D | 6 | pojistková skříň HPS |  |  |  | 0 |  |  |  |  | 0 |  | 0 |  | 0 | 1 | D | 0 | ROZPOCET | [6 empty] | 0
74 | K | 6,001 | Dodávka a monbrtáž kompletní pojistkové skříně osazení na sloup DCK včetně pojistek 3x200A | ks | 1 |  | 0 |  |  | základní |  | 0 | 0 | 0 | 0 | 0 | 4 | K | 1 | ROZPOCET | 0 | 0 | 0 | 0 | 0 | 1 | 0 | 4 | 148
| PP |  | Dodávka a monbrtáž kompletní pojistkové skříně osazení na sloup DCK včetně pojistek 3x200A | [14 empty] | PP | 1
75 | K | 6,002 | Montáž kompletního rozvaděče | ks | 1 |  | 0 |  |  | základní |  | 0 | 0 | 0 | 0 | 0 | 4 | K | 1 | ROZPOCET | 0 | 0 | 0 | 0 | 0 | 1 | 0 | 4 | 150
| PP |  | Montáž kompletního rozvaděče | [14 empty] | PP | 1
76 | K | 6,003 | Ostatní spojovací drobný materiál rozvaděče včetně krytek, tabulek a popisů vývodů, kabelového propojení a instalace | ks | 1 |  | 0 |  |  | základní |  | 0 | 0 | 0 | 0 | 0 | 4 | K | 1 | ROZPOCET | 0 | 0 | 0 | 0 | 0 | 1 | 0 | 4 | 152
| PP |  | Ostatní spojovací drobný materiál rozvaděče včetně krytek, tabulek a popisů vývodů, kabelového propojení a instalace | [14 empty] | PP | 1
| D | 7 | Elektroměrový rozvaděč RE |  |  |  | 0 |  |  |  |  | 0 |  | 0 |  | 0 | 1 | D | 0 | ROZPOCET | [6 empty] | 0
77 | K | 7,001 | Dodávka a monbrtáž kompletního elerktroměrového rozvaděče - kompletní pilíř DCK s převodovým měření a hlavním jističem 3x125A | ks | 1 |  | 0 |  |  | základní |  | 0 | 0 | 0 | 0 | 0 | 4 | K | 1 | ROZPOCET | 0 | 0 | 0 | 0 | 0 | 1 | 0 | 4 | 154
| PP |  | Dodávka a monbrtáž kompletního elerktroměrového rozvaděče - kompletní pilíř DCK s převodovým měření a hlavním jističem 3x125A | [14 empty] | PP | 1
78 | K | 7,002 | Montáž kompletního rozvaděče | ks | 1 |  | 0 |  |  | základní |  | 0 | 0 | 0 | 0 | 0 | 4 | K | 1 | ROZPOCET | 0 | 0 | 0 | 0 | 0 | 1 | 0 | 4 | 156
| PP |  | Montáž kompletního rozvaděče | [14 empty] | PP | 1
79 | K | 7,003 | Ostatní spojovací drobný materiál rozvaděče včetně krytek, tabulek a popisů vývodů, kabelového propojení a instalace | ks | 1 |  | 0 |  |  | základní |  | 0 | 0 | 0 | 0 | 0 | 4 | K | 1 | ROZPOCET | 0 | 0 | 0 | 0 | 0 | 1 | 0 | 4 | 158
| PP |  | Ostatní spojovací drobný materiál rozvaděče včetně krytek, tabulek a popisů vývodů, kabelového propojení a instalace | [14 empty] | PP | 1
| D | 8 | pojistková skříň PS |  |  |  | 0 |  |  |  |  | 0 |  | 0 |  | 0 | 1 | D | 0 | ROZPOCET | [6 empty] | 0
80 | K | 8,001 | Dodávka a monbrtáž kompletní pojistkové skříně - samostatně stojící kompletní pilíř DCK včetně kompletních 3x sada 3x63A | ks | 1 |  | 0 |  |  | základní |  | 0 | 0 | 0 | 0 | 0 | 4 | K | 1 | ROZPOCET | 0 | 0 | 0 | 0 | 0 | 1 | 0 | 4 | 160
| PP |  | Dodávka a monbrtáž kompletní pojistkové skříně - samostatně stojící kompletní pilíř DCK včetně kompletních 3x sada 3x63A | [14 empty] | PP | 1
81 | K | 8,002 | Montáž kompletního rozvaděče | ks | 1 |  | 0 |  |  | základní |  | 0 | 0 | 0 | 0 | 0 | 4 | K | 1 | ROZPOCET | 0 | 0 | 0 | 0 | 0 | 1 | 0 | 4 | 162
| PP |  | Montáž kompletního rozvaděče | [14 empty] | PP | 1
82 | K | 8,003 | Ostatní spojovací drobný materiál rozvaděče včetně krytek, tabulek a popisů vývodů, kabelového propojení a instalace | ks | 1 |  | 0 |  |  | základní |  | 0 | 0 | 0 | 0 | 0 | 4 | K | 1 | ROZPOCET | 0 | 0 | 0 | 0 | 0 | 1 | 0 | 4 | 164
| PP |  | Ostatní spojovací drobný materiál rozvaděče včetně krytek, tabulek a popisů vývodů, kabelového propojení a instalace | [14 empty] | PP | 1
| D | 9 | rozvaděč KR |  |  |  | 0 |  |  |  |  | 0 |  | 0 |  | 0 | 1 | D | 0 | ROZPOCET | [6 empty] | 0
83 | K | 9,001 | Dodávka a monbrtáž kompletního nástěnného oceloplechového rozvaděče 400x460x250 kompletně osazený lištami, držákykrycími deskami, hlavním vypínačem 3x63A, proudové chrániče s nadproudovou ochranou pro osvětlení a zásuvky a vývodu pro rozvaděč RB. | ks | 1 |  | 0 |  |  | základní |  | 0 | 0 | 0 | 0 | 0 | 4 | K | 1 | ROZPOCET | 0 | 0 | 0 | 0 | 0 | 1 | 0 | 4 | 166
| PP |  | Dodávka a monbrtáž kompletního nástěnného oceloplechového rozvaděče 400x460x250 kompletně osazený lištami, držákykrycími deskami, hlavním vypínačem 3x63A, proudové chrániče s nadproudovou ochranou pro osvětlení a zásuvky a vývodu pro rozvaděč RB. | [14 empty] | PP | 1
84 | K | 9,002 | Montáž kompletního rozvaděče | ks | 1 |  | 0 |  |  | základní |  | 0 | 0 | 0 | 0 | 0 | 4 | K | 1 | ROZPOCET | 0 | 0 | 0 | 0 | 0 | 1 | 0 | 4 | 168
| PP |  | Montáž kompletního rozvaděče | [14 empty] | PP | 1
85 | K | 9,003 | Ostatní spojovací drobný materiál rozvaděče včetně krytek, tabulek a popisů vývodů, kabelového propojení a instalace | ks | 1 |  | 0 |  |  | základní |  | 0 | 0 | 0 | 0 | 0 | 4 | K | 1 | ROZPOCET | 0 | 0 | 0 | 0 | 0 | 1 | 0 | 4 | 170
| PP |  | Ostatní spojovací drobný materiál rozvaděče včetně krytek, tabulek a popisů vývodů, kabelového propojení a instalace | [14 empty] | PP | 1
| D | 10 | rozvaděč RB |  |  |  | 0 |  |  |  |  | 0 |  | 0 |  | 0 | 1 | D | 0 | ROZPOCET | [6 empty] | 0
86 | K | 10,001 | Dodávka a monbrtáž kompletního oceloplechového rozvaděče pod omítku 400x460x125 kompletně osazený lištami, držákykrycími deskami, hlavním vypínačem 3x25A, - proudové chrániče s nadproudovou ochranou pro osvětlení a zásuvky. | ks | 1 |  | 0 |  |  | základní |  | 0 | 0 | 0 | 0 | 0 | 4 | K | 1 | ROZPOCET | 0 | 0 | 0 | 0 | 0 | 1 | 0 | 4 | 172
| PP |  | Dodávka a monbrtáž kompletního oceloplechového rozvaděče pod omítku 400x460x125 kompletně osazený lištami, držákykrycími deskami, hlavním vypínačem 3x25A, - proudové chrániče s nadproudovou ochranou pro osvětlení a zásuvky. | [14 empty] | PP | 1
87 | K | 10,002 | Montáž kompletního rozvaděče | ks | 1 |  | 0 |  |  | základní |  | 0 | 0 | 0 | 0 | 0 | 4 | K | 1 | ROZPOCET | 0 | 0 | 0 | 0 | 0 | 1 | 0 | 4 | 174
| PP |  | Montáž kompletního rozvaděče | [14 empty] | PP | 1
88 | K | 10,003 | Ostatní spojovací drobný materiál rozvaděče včetně krytek, tabulek a popisů vývodů, kabelového propojení a instalace | ks | 1 |  | 0 |  |  | základní |  | 0 | 0 | 0 | 0 | 0 | 4 | K | 1 | ROZPOCET | 0 | 0 | 0 | 0 | 0 | 1 | 0 | 4 | 176
| PP |  | Ostatní spojovací drobný materiál rozvaděče včetně krytek, tabulek a popisů vývodů, kabelového propojení a instalace | [14 empty] | PP | 1
| D | 11 | Zařízení - STA |  |  |  | 0 |  |  |  |  | 0 |  | 0 |  | 0 | 1 | D | 0 | ROZPOCET | [6 empty] | 0
89 | K | 11,001 | D+M Stožáry a příslušenství včetně anténního systému pro příjem pozemních stanic a satelitu, včetně montáže na střechu | ks | 1 |  | 0 |  |  | základní |  | 0 | 0 | 0 | 0 | 0 | 4 | K | 1 | ROZPOCET | 0 | 0 | 0 | 0 | 0 | 1 | 0 | 4 | 178
| PP |  | D+M Stožáry a příslušenství včetně anténního systému pro příjem pozemních stanic a satelitu, včetně montáže na střechu | [14 empty] | PP | 1
90 | K | 11,002 | D+M Konvertor pro příjed digitál. vysílání | ks | 1 |  | 0 |  |  | základní |  | 0 | 0 | 0 | 0 | 0 | 4 | K | 1 | ROZPOCET | 0 | 0 | 0 | 0 | 0 | 1 | 0 | 4 | 180
| PP |  | D+M Konvertor pro příjed digitál. vysílání | [14 empty] | PP | 1
91 | K | 11,003 | D+M Montážní rám | ks | 1 |  | 0 |  |  | základní |  | 0 | 0 | 0 | 0 | 0 | 4 | K | 1 | ROZPOCET | 0 | 0 | 0 | 0 | 0 | 1 | 0 | 4 | 182
| PP |  | D+M Montážní rám | [14 empty] | PP | 1
92 | K | 11,004 | D+M Napájecí zdroj SN a zesilovač SBK 5503 NF | ks | 1 |  | 0 |  |  | základní |  | 0 | 0 | 0 | 0 | 0 | 4 | K | 1 | ROZPOCET | 0 | 0 | 0 | 0 | 0 | 1 | 0 | 4 | 184
| PP |  | D+M Napájecí zdroj SN a zesilovač SBK 5503 NF | [14 empty] | PP | 1
93 | K | 11,005 | D+M Instalační rozvaděč nástěnný | ks | 1 |  | 0 |  |  | základní |  | 0 | 0 | 0 | 0 | 0 | 4 | K | 1 | ROZPOCET | 0 | 0 | 0 | 0 | 0 | 1 | 0 | 4 | 186
| PP |  | D+M Instalační rozvaděč nástěnný | [14 empty] | PP | 1
94 | K | 11,006 | D+M odbočovač AZR 5550/15F | ks | 1 |  | 0 |  |  | základní |  | 0 | 0 | 0 | 0 | 0 | 4 | K | 1 | ROZPOCET | 0 | 0 | 0 | 0 | 0 | 1 | 0 | 4 | 188
| PP |  | D+M odbočovač AZR 5550/15F | [14 empty] | PP | 1
95 | K | 11,007 | D+M Rozbočovače a slučovače SMK 5582F | ks | 3 |  | 0 |  |  | základní |  | 0 | 0 | 0 | 0 | 0 | 4 | K | 1 | ROZPOCET | 0 | 0 | 0 | 0 | 0 | 1 | 0 | 4 | 190
| PP |  | D+M Rozbočovače a slučovače SMK 5582F | [14 empty] | PP | 1
96 | K | 11,008 | D+M zakončovací odpor ZFR 75 DC | ks | 14 |  | 0 |  |  | základní |  | 0 | 0 | 0 | 0 | 0 | 4 | K | 1 | ROZPOCET | 0 | 0 | 0 | 0 | 0 | 1 | 0 | 4 | 192
| PP |  | D+M zakončovací odpor ZFR 75 DC | [14 empty] | PP | 1
97 | K | 11,009 | D+M Zesilovač NVF 5523 SR | ks | 1 |  | 0 |  |  | základní |  | 0 | 0 | 0 | 0 | 0 | 4 | K | 1 | ROZPOCET | 0 | 0 | 0 | 0 | 0 | 1 | 0 | 4 | 194
| PP |  | D+M Zesilovač NVF 5523 SR | [14 empty] | PP | 1
98 | K | 11,010 | D+M Zásuvky kompletní včetně instalační krabice pro příjem pozemních stanic a satelitu ASE 3F | ks | 2 |  | 0 |  |  | základní |  | 0 | 0 | 0 | 0 | 0 | 4 | K | 1 | ROZPOCET | 0 | 0 | 0 | 0 | 0 | 1 | 0 | 4 | 196
| PP |  | D+M Zásuvky kompletní včetně instalační krabice pro příjem pozemních stanic a satelitu ASE 3F | [14 empty] | PP | 1
99 | K | 11,011 | D+M vodič B. H 125 (pro TV- prim, sek)) včetně vedení objektem - uložení ve stropním plášti a vedení podlahama a stoupacím vedením mezi jednotlivými NP. | rn | 52 |  | 0 |  |  | základní |  | 0 | 0 | 0 | 0 | 0 | 4 | K | 1 | ROZPOCET | 0 | 0 | 0 | 0 | 0 | 1 | 0 | 4 | 198
| PP |  | D+M vodič B. H 125 (pro TV- prim, sek)) včetně vedení objektem - uložení ve stropním plášti a vedení podlahama a stoupacím vedením mezi jednotlivými NP. | [14 empty] | PP | 1
100 | K | 11,012 | D+M spojovací kabel ZSV 2S | ks | 1 |  | 0 |  |  | základní |  | 0 | 0 | 0 | 0 | 0 | 4 | K | 1 | ROZPOCET | 0 | 0 | 0 | 0 | 0 | 1 | 0 | 4 | 200
| PP |  | D+M spojovací kabel ZSV 2S | [14 empty] | PP | 1
101 | K | 11,013 | Nasměrování anténního systému, včetně nastavení a seřízení | ks | 1 |  | 0 |  |  | základní |  | 0 | 0 | 0 | 0 | 0 | 4 | K | 1 | ROZPOCET | 0 | 0 | 0 | 0 | 0 | 1 | 0 | 4 | 202
| PP |  | Nasměrování anténního systému, včetně nastavení a seřízení | [14 empty] | PP | 1
102 | K | 11,014 | Instalační materiál, konektry | ks | 6 |  | 0 |  |  | základní |  | 0 | 0 | 0 | 0 | 0 | 4 | K | 1 | ROZPOCET | 0 | 0 | 0 | 0 | 0 | 1 | 0 | 4 | 204
| PP |  | Instalační materiál, konektry | [14 empty] | PP | 1
103 | K | 11,015 | D+M ochrany proti přepětí včetně instalace a připojení | ks | 1 |  | 0 |  |  | základní |  | 0 | 0 | 0 | 0 | 0 | 4 | K | 1 | ROZPOCET | 0 | 0 | 0 | 0 | 0 | 1 | 0 | 4 | 206
| PP |  | D+M ochrany proti přepětí včetně instalace a připojení | [14 empty] | PP | 1
104 | K | 11,016 | D+M Další spojovací materiál, držáky, vývodky a příchytky a kompletace | ks | 1 |  | 0 |  |  | základní |  | 0 | 0 | 0 | 0 | 0 | 4 | K | 1 | ROZPOCET | 0 | 0 | 0 | 0 | 0 | 1 | 0 | 4 | 208
| PP |  | D+M Další spojovací materiál, držáky, vývodky a příchytky a kompletace | [14 empty] | PP | 1

## 02.03 - zemnění LPS
{15c58e21-2e16-480a-bba8-20b745fe1d54}
2
| KRYCÍ LIST SOUPISU PRACÍ | [7 empty] | v --- níže se nacházejí doplnkové a pomocné údaje k sestavám --- v | [8 empty] | False
Stavba:
Stavební úpravy objektu šaten - jih
Objekt:
02 - Stavební úpravy
Soupis:
02.03 - zemnění LPS
| KSO: |  |  |  |  | CC-CZ:
| Místo: |  |  |  |  | Datum: | 17. 3. 2020
| Zadavatel: |  |  |  |  | IČ:
|  | TJ Slavoj Mýto |  |  |  | DIČ:
| Uchazeč: |  |  |  |  | IČ: | Vyplň údaj
|  | Vyplň údaj |  |  |  | DIČ: | Vyplň údaj
| Projektant: |  |  |  |  | IČ:
|  | Area Projekt s.r.o. |  |  |  | DIČ:
| Zpracovatel: |  |  |  |  | IČ:
|  | Area Projekt s.r.o. |  |  |  | DIČ:
Poznámka:
| Cena bez DPH | [5 empty] | 0
|  |  | Základ daně |  |  | Sazba daně | Výše daně
| DPH | základní | 0 |  |  | 21% | 0
|  | snížená | 0 |  |  | 15% | 0
|  | zákl. přenesená | 0 |  |  | 21% | 0
|  | sníž. přenesená | 0 |  |  | 15% | 0
|  | nulová | 0 |  |  | 0% | 0
| Cena s DPH |  |  | v | CZK |  | 0
REKAPITULACE ČLENĚNÍ SOUPISU PRACÍ
Stavba:
Stavební úpravy objektu šaten - jih
Objekt:
02 - Stavební úpravy
Soupis:
02.03 - zemnění LPS
Místo: | [5 empty] | Datum: | 17. 3. 2020
Zadavatel: |  |  | TJ Slavoj Mýto |  |  | Projektant: | Area Projekt s.r.o.
Uchazeč: |  |  | Vyplň údaj |  |  | Zpracovatel: | Area Projekt s.r.o.
Kód dílu - Popis | [6 empty] | Cena celkem [CZK]
Náklady stavby celkem | [6 empty] | 0 | [11 empty] | -1
| 12 - Zemnění a ochrana proti blesku - LPS včetně montáží | [5 empty] | 0
SOUPIS PRACÍ
Stavba:
Stavební úpravy objektu šaten - jih
Objekt:
02 - Stavební úpravy
Soupis:
02.03 - zemnění LPS
Místo: | [5 empty] | Datum: | 17. 3. 2020
Zadavatel: |  |  | TJ Slavoj Mýto |  |  | Projektant: | Area Projekt s.r.o.
Uchazeč: |  |  | Vyplň údaj |  |  | Zpracovatel: | Area Projekt s.r.o.
PČ | Typ | Kód | Popis | MJ | Množství | J.cena [CZK] | Cena celkem [CZK] | Cenová soustava |  | DPH | J. Nh [h] | Nh celkem [h] | J. hmotnost [t] | Hmotnost celkem [t] | J. suť [t] | Suť Celkem [t]
Náklady soupisu celkem | [6 empty] | 0 |  |  |  |  | 0 |  | 0 |  | 0 |  | D | -1 | [7 empty] | 0
| D | 12 | Zemnění a ochrana proti blesku - LPS včetně montáží |  |  |  | 0 |  |  |  |  | 0 |  | 0 |  | 0 | 1 | D | 0 | ROZPOCET | [6 empty] | 0
1 | K | 12,001 | Jímací vedení vodič (drát) AlMgSi, Rd8 na podpěrách | m | 255 |  | 0 |  |  | základní |  | 0 | 0 | 0 | 0 | 0 | 4 | K | 1 | ROZPOCET | 0 | 0 | 0 | 0 | 0 | 1 | 0 | 4 | 2
| PP |  | Jímací vedení vodič (drát) AlMgSi, Rd8 na podpěrách | [14 empty] | PP | 1
2 | K | 12,002 | Povrchové svody na podpěrách - svodové vedení vodič (drát) AlMgSi, Rd8 | m | 48 |  | 0 |  |  | základní |  | 0 | 0 | 0 | 0 | 0 | 4 | K | 1 | ROZPOCET | 0 | 0 | 0 | 0 | 0 | 1 | 0 | 4 | 4
| PP |  | Povrchové svody na podpěrách - svodové vedení vodič (drát) AlMgSi, Rd8 | [14 empty] | PP | 1
3 | K | 12,003 | Svorka zkušební Sza N | ks | 8 |  | 0 |  |  | základní |  | 0 | 0 | 0 | 0 | 0 | 4 | K | 1 | ROZPOCET | 0 | 0 | 0 | 0 | 0 | 1 | 0 | 4 | 6
| PP |  | Svorka zkušební Sza N | [14 empty] | PP | 1
4 | K | 12,004 | Svorka universální SU M | ks | 153 |  | 0 |  |  | základní |  | 0 | 0 | 0 | 0 | 0 | 4 | K | 1 | ROZPOCET | 0 | 0 | 0 | 0 | 0 | 1 | 0 | 4 | 8
| PP |  | Svorka universální SU M | [14 empty] | PP | 1
5 | K | 12,005 | Svorka universální SUA M | ks | 93 |  | 0 |  |  | základní |  | 0 | 0 | 0 | 0 | 0 | 4 | K | 1 | ROZPOCET | 0 | 0 | 0 | 0 | 0 | 1 | 0 | 4 | 10
| PP |  | Svorka universální SUA M | [14 empty] | PP | 1
6 | K | 12,006 | Svorka křížová SK | ks | 6 |  | 0 |  |  | základní |  | 0 | 0 | 0 | 0 | 0 | 4 | K | 1 | ROZPOCET | 0 | 0 | 0 | 0 | 0 | 1 | 0 | 4 | 12
| PP |  | Svorka křížová SK | [14 empty] | PP | 1
7 | K | 12,007 | Svorka spojovací SS | ks | 18 |  | 0 |  |  | základní |  | 0 | 0 | 0 | 0 | 0 | 4 | K | 1 | ROZPOCET | 0 | 0 | 0 | 0 | 0 | 1 | 0 | 4 | 14
| PP |  | Svorka spojovací SS | [14 empty] | PP | 1
8 | K | 12,008 | Podpěra vedení PV1Z | ks | 32 |  | 0 |  |  | základní |  | 0 | 0 | 0 | 0 | 0 | 4 | K | 1 | ROZPOCET | 0 | 0 | 0 | 0 | 0 | 1 | 0 | 4 | 16
| PP |  | Podpěra vedení PV1Z | [14 empty] | PP | 1
9 | K | 12,009 | Podpěra PV 21 - nalepovací | ks | 147 |  | 0 |  |  | základní |  | 0 | 0 | 0 | 0 | 0 | 4 | K | 1 | ROZPOCET | 0 | 0 | 0 | 0 | 0 | 1 | 0 | 4 | 18
| PP |  | Podpěra PV 21 - nalepovací | [14 empty] | PP | 1
10 | K | 12,010 | Vzpěry + podložky | ks | 75 |  | 0 |  |  | základní |  | 0 | 0 | 0 | 0 | 0 | 4 | K | 1 | ROZPOCET | 0 | 0 | 0 | 0 | 0 | 1 | 0 | 4 | 20
| PP |  | Vzpěry + podložky | [14 empty] | PP | 1
11 | K | 12,011 | Označení svodů | ks | 8 |  | 0 |  |  | základní |  | 0 | 0 | 0 | 0 | 0 | 4 | K | 1 | ROZPOCET | 0 | 0 | 0 | 0 | 0 | 1 | 0 | 4 | 22
| PP |  | Označení svodů | [14 empty] | PP | 1
12 | K | 12,012 | Propojení zemnícího vedení do rozvaděčů "RE" přes svorkovnici "EP" | ks | 1 |  | 0 |  |  | základní |  | 0 | 0 | 0 | 0 | 0 | 4 | K | 1 | ROZPOCET | 0 | 0 | 0 | 0 | 0 | 1 | 0 | 4 | 24
| PP |  | Propojení zemnícího vedení do rozvaděčů "RE" přes svorkovnici "EP" | [14 empty] | PP | 1
13 | K | 12,013 | Zemnící pásek FeZn 30x4 | m | 134 |  | 0 |  |  | základní |  | 0 | 0 | 0 | 0 | 0 | 4 | K | 1 | ROZPOCET | 0 | 0 | 0 | 0 | 0 | 1 | 0 | 4 | 26
| PP |  | Zemnící pásek FeZn 30x4 | [14 empty] | PP | 1
14 | K | 12,014 | Dilatační propojka páse/pásek | ks | 2 |  | 0 |  |  | základní |  | 0 | 0 | 0 | 0 | 0 | 4 | K | 1 | ROZPOCET | 0 | 0 | 0 | 0 | 0 | 1 | 0 | 4 | 28
| PP |  | Dilatační propojka páse/pásek | [14 empty] | PP | 1
15 | K | 12,015 | Vodič FeZn o 10 mm | m | 65 |  | 0 |  |  | základní |  | 0 | 0 | 0 | 0 | 0 | 4 | K | 1 | ROZPOCET | 0 | 0 | 0 | 0 | 0 | 1 | 0 | 4 | 30
| PP |  | Vodič FeZn o 10 mm | [14 empty] | PP | 1
16 | K | 12,016 | SuperFlex, mechanická ochrana pro izolaci spoje | m | 13 |  | 0 |  |  | základní |  | 0 | 0 | 0 | 0 | 0 | 4 | K | 1 | ROZPOCET | 0 | 0 | 0 | 0 | 0 | 1 | 0 | 4 | 32
| PP |  | SuperFlex, mechanická ochrana pro izolaci spoje | [14 empty] | PP | 1
17 | K | 12,017 | zálivka gumoasfalt/barvy - Petrolátová PVC páska ANTICOR š 50 mm | ks | 9 |  | 0 |  |  | základní |  | 0 | 0 | 0 | 0 | 0 | 4 | K | 1 | ROZPOCET | 0 | 0 | 0 | 0 | 0 | 1 | 0 | 4 | 34
| PP |  | zálivka gumoasfalt/barvy - Petrolátová PVC páska ANTICOR š 50 mm | [14 empty] | PP | 1
| P |  | Poznámka k položce: protikorozní ochrana pro izolací spoje (10 m páska) | [14 empty] | P | 1
18 | K | 12,018 | Ostatní pomocný, konstrukční a spojovací materiál | ks | 1 |  | 0 |  |  | základní |  | 0 | 0 | 0 | 0 | 0 | 4 | K | 1 | ROZPOCET | 0 | 0 | 0 | 0 | 0 | 1 | 0 | 4 | 36
| PP |  | Ostatní pomocný, konstrukční a spojovací materiál | [14 empty] | PP | 1
| P |  | Poznámka k položce: komplet | [14 empty] | P | 1
19 | K | 12,019 | Propojování vodičů v zemi | ks | 9 |  | 0 |  |  | základní |  | 0 | 0 | 0 | 0 | 0 | 4 | K | 1 | ROZPOCET | 0 | 0 | 0 | 0 | 0 | 1 | 0 | 4 | 38
| PP |  | Propojování vodičů v zemi | [14 empty] | PP | 1
20 | K | 12,020 | Instalace zemnícího vedení do základového pasu s vyvedním pod povrch terénu | m | 134 |  | 0 |  |  | základní |  | 0 | 0 | 0 | 0 | 0 | 4 | K | 1 | ROZPOCET | 0 | 0 | 0 | 0 | 0 | 1 | 0 | 4 | 40
| PP |  | Instalace zemnícího vedení do základového pasu s vyvedním pod povrch terénu | [14 empty] | PP | 1
21 | K | 12,021 | Propojení kovového stožáru STA s jímacím vedením | ks | 1 |  | 0 |  |  | základní |  | 0 | 0 | 0 | 0 | 0 | 4 | K | 1 | ROZPOCET | 0 | 0 | 0 | 0 | 0 | 1 | 0 | 4 | 42
| PP |  | Propojení kovového stožáru STA s jímacím vedením | [14 empty] | PP | 1
22 | K | 12,022 | Propojení jímacího vedení s oplechováním a zařízením na střeše | ks | 6 |  | 0 |  |  | základní |  | 0 | 0 | 0 | 0 | 0 | 4 | K | 1 | ROZPOCET | 0 | 0 | 0 | 0 | 0 | 1 | 0 | 4 | 44
| PP |  | Propojení jímacího vedení s oplechováním a zařízením na střeše | [14 empty] | PP | 1
| P |  | Poznámka k položce: komplet | [14 empty] | P | 1
23 | K | 12,023 | Ostatní nespecifikovaný materiál | ks | 1 |  | 0 |  |  | základní |  | 0 | 0 | 0 | 0 | 0 | 4 | K | 1 | ROZPOCET | 0 | 0 | 0 | 0 | 0 | 1 | 0 | 4 | 46
| PP |  | Ostatní nespecifikovaný materiál | [14 empty] | PP | 1
| P |  | Poznámka k položce: komplet | [14 empty] | P | 1

## 02.04 - Silnoproud_VON
{2c6e7ab8-9d69-49c5-bfa4-4c549d69ba0b}
2
| KRYCÍ LIST SOUPISU PRACÍ | [7 empty] | v --- níže se nacházejí doplnkové a pomocné údaje k sestavám --- v | [8 empty] | False
Stavba:
Stavební úpravy objektu šaten - jih
Objekt:
02 - Stavební úpravy
Soupis:
02.04 - Silnoproud_VON
| KSO: |  |  |  |  | CC-CZ:
| Místo: |  |  |  |  | Datum: | 17. 3. 2020
| Zadavatel: |  |  |  |  | IČ:
|  | TJ Slavoj Mýto |  |  |  | DIČ:
| Uchazeč: |  |  |  |  | IČ: | Vyplň údaj
|  | Vyplň údaj |  |  |  | DIČ: | Vyplň údaj
| Projektant: |  |  |  |  | IČ:
|  | Area Projekt s.r.o. |  |  |  | DIČ:
| Zpracovatel: |  |  |  |  | IČ:
|  | Area Projekt s.r.o. |  |  |  | DIČ:
Poznámka:
| Cena bez DPH | [5 empty] | 0
|  |  | Základ daně |  |  | Sazba daně | Výše daně
| DPH | základní | 0 |  |  | 21% | 0
|  | snížená | 0 |  |  | 15% | 0
|  | zákl. přenesená | 0 |  |  | 21% | 0
|  | sníž. přenesená | 0 |  |  | 15% | 0
|  | nulová | 0 |  |  | 0% | 0
| Cena s DPH |  |  | v | CZK |  | 0
REKAPITULACE ČLENĚNÍ SOUPISU PRACÍ
Stavba:
Stavební úpravy objektu šaten - jih
Objekt:
02 - Stavební úpravy
Soupis:
02.04 - Silnoproud_VON
Místo: | [5 empty] | Datum: | 17. 3. 2020
Zadavatel: |  |  | TJ Slavoj Mýto |  |  | Projektant: | Area Projekt s.r.o.
Uchazeč: |  |  | Vyplň údaj |  |  | Zpracovatel: | Area Projekt s.r.o.
Kód dílu - Popis | [6 empty] | Cena celkem [CZK]
Náklady stavby celkem | [6 empty] | 0 | [11 empty] | -1
| 13 - Vedlejší a ostatní položky zařízení | [5 empty] | 0
SOUPIS PRACÍ
Stavba:
Stavební úpravy objektu šaten - jih
Objekt:
02 - Stavební úpravy
Soupis:
02.04 - Silnoproud_VON
Místo: | [5 empty] | Datum: | 17. 3. 2020
Zadavatel: |  |  | TJ Slavoj Mýto |  |  | Projektant: | Area Projekt s.r.o.
Uchazeč: |  |  | Vyplň údaj |  |  | Zpracovatel: | Area Projekt s.r.o.
PČ | Typ | Kód | Popis | MJ | Množství | J.cena [CZK] | Cena celkem [CZK] | Cenová soustava |  | DPH | J. Nh [h] | Nh celkem [h] | J. hmotnost [t] | Hmotnost celkem [t] | J. suť [t] | Suť Celkem [t]
Náklady soupisu celkem | [6 empty] | 0 |  |  |  |  | 0 |  | 0 |  | 0 |  | D | -1 | [7 empty] | 0
| D | 13 | Vedlejší a ostatní položky zařízení |  |  |  | 0 |  |  |  |  | 0 |  | 0 |  | 0 | 1 | D | 0 | ROZPOCET | [6 empty] | 0
1 | K | 13,001 | Zřízení a odstranění pracovní podlahy dle montáže, např. lešení, pomocné lešení, práce na žebříku, práce na plošině atd. - dle potřeb montáže | ks | 1 |  | 0 |  |  | základní |  | 0 | 0 | 0 | 0 | 0 | 4 | K | 1 | ROZPOCET | 0 | 0 | 0 | 0 | 0 | 1 | 0 | 4 | 2
| PP |  | Zřízení a odstranění pracovní podlahy dle montáže, např. lešení, pomocné lešení, práce na žebříku, práce na plošině atd. - dle potřeb montáže | [14 empty] | PP | 1
| P |  | Poznámka k položce: mimo jiné dle NV č. 362/2005 Sb. | [14 empty] | P | 1
2 | K | 13,002 | Zprovoznění, seřízení a vyzkoušení zařízení | hod. | 6 |  | 0 |  |  | základní |  | 0 | 0 | 0 | 0 | 0 | 4 | K | 1 | ROZPOCET | 0 | 0 | 0 | 0 | 0 | 1 | 0 | 4 | 4
| PP |  | Zprovoznění, seřízení a vyzkoušení zařízení | [14 empty] | PP | 1
| P |  | Poznámka k položce: Před předáním. Vyhotovení zápisu s popisem postupu zprovoznění, výsledků seřízení, výsledků zkoušek, atd. Zařízení musí být před předáním bez závad. | [14 empty] | P | 1
3 | K | 13,003 | Zaučení obsluhy | hod. | 6 |  | 0 |  |  | základní |  | 0 | 0 | 0 | 0 | 0 | 4 | K | 1 | ROZPOCET | 0 | 0 | 0 | 0 | 0 | 1 | 0 | 4 | 6
| PP |  | Zaučení obsluhy | [14 empty] | PP | 1
| P |  | Poznámka k položce: Zaučení obsluhy mimo jiné dle návodů výrobců tak, aby obsluha měla celkové technické a funkční informace o zařízení a uměla jej obsluhovat a reagovat na možné problémy a závady. O zaučení musí být mezi stranami sepsán protokol s obsahem bodů zaučení. Zaučen musí být v úměrném rozsahu jak pověřený zástupce provozovatele, tak zástupce majitele budovy. | [14 empty] | P | 1
4 | K | 13,005 | část celého zařízení, musí být prohlédnuta, přeměřena, vyzkoušena a bude podle této vyhlášky vypracována zpráva o výchozí revizi včetně upravy rozvaděčů. | ks | 1 |  | 0 |  |  | základní |  | 0 | 0 | 0 | 0 | 0 | 4 | K | 1 | ROZPOCET | 0 | 0 | 0 | 0 | 0 | 1 | 0 | 4 | 8
| PP |  | část celého zařízení, musí být prohlédnuta, přeměřena, vyzkoušena a bude podle této vyhlášky vypracována zpráva o výchozí revizi včetně upravy rozvaděčů. | [14 empty] | PP | 1
| P |  | Poznámka k položce: Po dokončení výstavby musí být elektroinstalace podle vyhlášky 73/2010 Sb. část 2 prohlédnuta, přeměřena, vyzkoušena a bude podle této vyhlášky vypracována zpráva o výchozí revizi elektroinstalace. Součástí výchozí revize bude revizní zpráva s konstatováním, že zařízení je schopné bezpečného provozu. Zařízení před předáním díla musí být bezpečné bez závad. Výchozí revize musí být provedena před tím, než je stavba uvedena do provozu a připojena na veřejnou elektrizační síť. Účelem této činnosti je ověření, zda jsou splněny požadavky ČSN 33 2000-6 a ČSN 33 1500. | [14 empty] | P | 1
5 | K | 13,006 | Funkční zkoušky včetně vystavení protokolů o zkouškách zařízení | hod. | 6 |  | 0 |  |  | základní |  | 0 | 0 | 0 | 0 | 0 | 4 | K | 1 | ROZPOCET | 0 | 0 | 0 | 0 | 0 | 1 | 0 | 4 | 10
| PP |  | Funkční zkoušky včetně vystavení protokolů o zkouškách zařízení | [14 empty] | PP | 1
6 | K | 13,007 | Ostatní zúčtovatelný drobný, pomocný, doplňkový a ostatní materiál v potřebném rozsahu pro řádné dokončení díla | ks | 1 |  | 0 |  |  | základní |  | 0 | 0 | 0 | 0 | 0 | 4 | K | 1 | ROZPOCET | 0 | 0 | 0 | 0 | 0 | 1 | 0 | 4 | 12
| PP |  | Ostatní zúčtovatelný drobný, pomocný, doplňkový a ostatní materiál v potřebném rozsahu pro řádné dokončení díla | [14 empty] | PP | 1
| P |  | Poznámka k položce: Např. přizpůsobování nových rozvodů a zařízení ostatním stávajícícm zařízením a stavební části, drobný materiál jako např. příchytky, atd., tedy veškerý ostatní materiál a výrobky potřebné pro řádné dokončení díla a (mimo jiné ohled na nutnost přizpůsobování, práce a koordinace se stavební částí a stávajícího stavu) - čáska bude podrobně zúčtována a dodavatelem využita pouze do objektivně doložené výše. | [14 empty] | P | 1
7 | K | 13,008 | Ostatní zúčtovatelné stavební, montážní, pomocné a doplňkové práce v potřebném rozsahu | ks | 1 |  | 0 |  |  | základní |  | 0 | 0 | 0 | 0 | 0 | 4 | K | 1 | ROZPOCET | 0 | 0 | 0 | 0 | 0 | 1 | 0 | 4 | 14
| PP |  | Ostatní zúčtovatelné stavební, montážní, pomocné a doplňkové práce v potřebném rozsahu | [14 empty] | PP | 1
| P |  | Poznámka k položce: např. přizpůsobování nových rozvodů a zařízení ostatním zařízením a stavební části, provádění funkčních zkoušek a montáže s vazbou na zkoušky a montáž ostatních částí stavby, atd., tedy veškeré ostatní práce potřebné pro řádné dokončení díla (mimo jiné ohled na nutnost přizpůsobování, práce a koordinace se stavební částí a stávajícího stavu) - čáska bude podrobně zúčtována a dodavatelem využita pouze do objektivně doložené výše. | [14 empty] | P | 1
8 | K | 13,009 | Dopracování zadávací dokumentace na prováděcí a dílenskou dokumentaci. | ks | 1 |  | 0 |  |  | základní |  | 0 | 0 | 0 | 0 | 0 | 4 | K | 1 | ROZPOCET | 0 | 0 | 0 | 0 | 0 | 1 | 0 | 4 | 16
| PP |  | Dopracování zadávací dokumentace na prováděcí a dílenskou dokumentaci. | [14 empty] | PP | 1
| P |  | Poznámka k položce: Zohlednit zejména firemní know-how dodavatele a potřeby pro řádné provedení díla na stavbě | [14 empty] | P | 1
9 | K | 13,011 | D+M Popisy a označení rozvodů a zařízení | ks | 1 |  | 0 |  |  | základní |  | 0 | 0 | 0 | 0 | 0 | 4 | K | 1 | ROZPOCET | 0 | 0 | 0 | 0 | 0 | 1 | 0 | 4 | 20
| PP |  | D+M Popisy a označení rozvodů a zařízení | [14 empty] | PP | 1
| P |  | Poznámka k položce: Popisy a označení především rozvodů ystému EPS, tak aby byla umožněna snadná orientace v zařízení EPS pro obsluhu, údržbu a servis. | [14 empty] | P | 1
10 | K | 13,012 | Likvidace elektro odpadů | ks | 1 |  | 0 |  |  | základní |  | 0 | 0 | 0 | 0 | 0 | 4 | K | 1 | ROZPOCET | 0 | 0 | 0 | 0 | 0 | 1 | 0 | 4 | 22
| PP |  | Likvidace elektro odpadů | [14 empty] | PP | 1
| P |  | Poznámka k položce: Kompletní systém sběru, třídění, odvozu a likvidace odpadu v souladu se zák. č.185/2001 Sb. v platném znění a vyhl. č.381/2001 Sb. v platném znění | [14 empty] | P | 1
11 | K | 13,013 | Závěrečný úklid elektro části | ks | 1 |  | 0 |  |  | základní |  | 0 | 0 | 0 | 0 | 0 | 4 | K | 1 | ROZPOCET | 0 | 0 | 0 | 0 | 0 | 1 | 0 | 4 | 24
| PP |  | Závěrečný úklid elektro části | [14 empty] | PP | 1
| P |  | Poznámka k položce: Provedení komplexního úklidu po provádění vytápění na úroveň min. původního stavu v návaznosti na likvidaci odpadů a úklid celé stavby | [14 empty] | P | 1
12 | K | 13,014 | Koordinační činnost elektro části | ks | 1 |  | 0 |  |  | základní |  | 0 | 0 | 0 | 0 | 0 | 4 | K | 1 | ROZPOCET | 0 | 0 | 0 | 0 | 0 | 1 | 0 | 4 | 26
| PP |  | Koordinační činnost elektro části | [14 empty] | PP | 1
13 | K | 13,015 | Doprava pro elektro část | ks | 1 |  | 0 |  |  | základní |  | 0 | 0 | 0 | 0 | 0 | 4 | K | 1 | ROZPOCET | 0 | 0 | 0 | 0 | 0 | 1 | 0 | 4 | 28
| PP |  | Doprava pro elektro část | [14 empty] | PP | 1

## 03 - Vedlejší a ostatní n...
{6ca604a4-4af7-46ae-8e22-46bafa41554d}
2
| KRYCÍ LIST SOUPISU PRACÍ | [7 empty] | v --- níže se nacházejí doplnkové a pomocné údaje k sestavám --- v | [8 empty] | False
Stavba:
Stavební úpravy objektu šaten - jih
Objekt:
03 - Vedlejší a ostatní náklady
| KSO: |  | 801 55 1 |  |  | CC-CZ:
| Místo: |  | Mýto sportovní areál TJ Slavoj Mýto |  |  | Datum: | 17. 3. 2020
| Zadavatel: |  |  |  |  | IČ:
|  | TJ Slavoj Mýto |  |  |  | DIČ:
| Uchazeč: |  |  |  |  | IČ: | Vyplň údaj
|  | Vyplň údaj |  |  |  | DIČ: | Vyplň údaj
| Projektant: |  |  |  |  | IČ:
|  | Area Projekt s.r.o. |  |  |  | DIČ:
| Zpracovatel: |  |  |  |  | IČ:
|  | Area Projekt s.r.o. |  |  |  | DIČ:
Poznámka:
| Cena bez DPH | [5 empty] | 0
|  |  | Základ daně |  |  | Sazba daně | Výše daně
| DPH | základní | 0 |  |  | 21% | 0
|  | snížená | 0 |  |  | 15% | 0
|  | zákl. přenesená | 0 |  |  | 21% | 0
|  | sníž. přenesená | 0 |  |  | 15% | 0
|  | nulová | 0 |  |  | 0% | 0
| Cena s DPH |  |  | v | CZK |  | 0
REKAPITULACE ČLENĚNÍ SOUPISU PRACÍ
Stavba:
Stavební úpravy objektu šaten - jih
Objekt:
03 - Vedlejší a ostatní náklady
Místo: |  |  | Mýto sportovní areál TJ Slavoj Mýto |  |  | Datum: | 17. 3. 2020
Zadavatel: |  |  | TJ Slavoj Mýto |  |  | Projektant: | Area Projekt s.r.o.
Uchazeč: |  |  | Vyplň údaj |  |  | Zpracovatel: | Area Projekt s.r.o.
Kód dílu - Popis | [6 empty] | Cena celkem [CZK]
Náklady stavby celkem | [6 empty] | 0 | [11 empty] | -1
| VRN - Vedlejší rozpočtové náklady | [5 empty] | 0
| VRN1 - Průzkumné, geodetické a projektové práce | [5 empty] | 0
| VRN3 - Zařízení staveniště | [5 empty] | 0
| VRN9 - Ostatní náklady | [5 empty] | 0
SOUPIS PRACÍ
Stavba:
Stavební úpravy objektu šaten - jih
Objekt:
03 - Vedlejší a ostatní náklady
Místo: |  |  | Mýto sportovní areál TJ Slavoj Mýto |  |  | Datum: | 17. 3. 2020
Zadavatel: |  |  | TJ Slavoj Mýto |  |  | Projektant: | Area Projekt s.r.o.
Uchazeč: |  |  | Vyplň údaj |  |  | Zpracovatel: | Area Projekt s.r.o.
PČ | Typ | Kód | Popis | MJ | Množství | J.cena [CZK] | Cena celkem [CZK] | Cenová soustava |  | DPH | J. Nh [h] | Nh celkem [h] | J. hmotnost [t] | Hmotnost celkem [t] | J. suť [t] | Suť Celkem [t]
Náklady soupisu celkem | [6 empty] | 0 |  |  |  |  | 0 |  | 0 |  | 0 |  | D | -1 | [7 empty] | 0
| D | VRN | Vedlejší rozpočtové náklady |  |  |  | 0 |  |  |  |  | 0 |  | 0 |  | 0 | 5 | D | 0 | ROZPOCET | [6 empty] | 0
| D | VRN1 | Průzkumné, geodetické a projektové práce |  |  |  | 0 |  |  |  |  | 0 |  | 0 |  | 0 | 5 | D | 1 | ROZPOCET | [6 empty] | 0
1 | K | 011002000 | Průzkumné práce | hod | 10 |  | 0 | CS ÚRS 2016 02 |  | základní |  | 0 | 0 | 0 | 0 | 0 | 1024 | K | 2 | ROZPOCET | 0 | 0 | 0 | 0 | 0 | 1 | 0 | 1024 | -193246938
| PP |  | Hlavní tituly průvodních činností a nákladů průzkumné, geodetické a projektové práce průzkumné práce | [14 empty] | PP | 2
| P |  | Poznámka k položce: Náklady na ověření stavu nepřístupných konstrukcí v době zpracování PD a nutné znalosti jejich stavu s ohledem na navržené stavební úpravy zejménan pro ověření prostorové polohy stávající rozvodů TZB a stavu a geometrii stávajících konstrukcí stavby | [14 empty] | P | 2
2 | K | 013244000 | Dokumentace realizační,výrobní, montážní | ks | 1 |  | 0 | CS ÚRS 2018 01 |  | základní |  | 0 | 0 | 0 | 0 | 0 | 1024 | K | 2 | ROZPOCET | 0 | 0 | 0 | 0 | 0 | 1 | 0 | 1024 | 1734379300
| PP |  | Dokumentace realizační,výrobní, montážní | [14 empty] | PP | 2
3 | K | 013254000 | Dokumentace skutečného provedení stavby | Kč | 1 |  | 0 | CS ÚRS 2016 02 |  | základní |  | 0 | 0 | 0 | 0 | 0 | 1024 | K | 2 | ROZPOCET | 0 | 0 | 0 | 0 | 0 | 1 | 0 | 1024 | -228884206
| PP |  | Průzkumné, geodetické a projektové práce projektové práce dokumentace stavby (výkresová a textová) skutečného provedení stavby | [14 empty] | PP | 2
| P |  | Poznámka k položce: Dokumentace skutečného provedení stavby v souladu s vyhl.č.499/2006 Sb., příloha č.7,ve třech vyhotoveních a jedenkráte v digitálním provedení v souborech PDF na nosiči CD. - viz požadavky objednatele v zadávací dokumentaci | [14 empty] | P | 2
| D | VRN3 | Zařízení staveniště |  |  |  | 0 |  |  |  |  | 0 |  | 0 |  | 0 | 5 | D | 1 | ROZPOCET | [6 empty] | 0
4 | K | 030001000 | Zařízení staveniště | Kč | 1 |  | 0 | CS ÚRS 2016 02 |  | základní |  | 0 | 0 | 0 | 0 | 0 | 1024 | K | 2 | ROZPOCET | 0 | 0 | 0 | 0 | 0 | 1 | 0 | 1024 | -546105215
| PP |  | Zařízení staveniště Základní rozdělení průvodních činností a nákladů zařízení staveniště | [14 empty] | PP | 2
| P |  | Poznámka k položce: Zabezpečení stavby dle požadavků: - Zákona č. 309/2006 Sb. - NV 591/2006 Sb. - Zákona č. 185/2001 Sb. a vyhl.č. 381/2001 Sb. – odpady - NV 101/2005 Sb., NV 361/2007 Sb. – hyg.požadavky - NV 168/2002 Sb. doprava na staveništi - NV 378/2001 Sb. stavební stroje - Zák.č. 133/1985 Sb. a vyhl.č. 246/2001 Sb. – pbř - Vyhl.č. 132/1998 Sb., NV 362/2005 Sb. – zemní práce montáž, provozování a demontáž stavebního výtahu pro přístup do prostoru staveniště dle zpracovaného ZOV | [14 empty] | P | 2
5 | K | 031002000 | Související práce pro zařízení staveniště | Kč | 1 |  | 0 | CS ÚRS 2016 02 |  | základní |  | 0 | 0 | 0 | 0 | 0 | 1024 | K | 2 | ROZPOCET | 0 | 0 | 0 | 0 | 0 | 1 | 0 | 1024 | 2116818825
| PP |  | Hlavní tituly průvodních činností a nákladů zařízení staveniště související (přípravné) práce | [14 empty] | PP | 2
| P |  | Poznámka k položce: • Identifikace rizik ■ proces zjišťování zdrojů nebezpečí, jejich velikosti, charakteru a umístění. • Součinnost při zpracování , revizi či doplnění plánu BOZP | [14 empty] | P | 2
6 | K | 032603000 | Ostatní náklady | Kč | 1 |  | 0 | CS ÚRS 2016 02 |  | základní |  | 0 | 0 | 0 | 0 | 0 | 1024 | K | 2 | ROZPOCET | 0 | 0 | 0 | 0 | 0 | 1 | 0 | 1024 | 38041951
| PP |  | Zařízení staveniště vybavení staveniště ostatní náklady | [14 empty] | PP | 2
| P |  | Poznámka k položce: • veškerá opatření dle plánu BOZP v souladu se zákonem č. 309/2006 Sb. v aktuálním znění v době provádění stavby a oprávněných pokynů (např. podle vyhl. č. 591/2006 Sb., atd.) koordinátora bezpečnosti práce pro bezpečné provádění díla v souladu s legislativními požadavky (např. realizace zabezpečení stavby proti pádům z výšky, vymezování pracovišť nebo pořádání kontrolních dnů KOO BOZP s účastí dotčených osob, atd.), a to i u veškerých subdodavatelů na všech stupních dodavatelské hierarchie (např. včetně dopravců, atd.) | [14 empty] | P | 2
7 | K | 034002000 | Zabezpečení staveniště | Kč | 1 |  | 0 | CS ÚRS 2016 02 |  | základní |  | 0 | 0 | 0 | 0 | 0 | 1024 | K | 2 | ROZPOCET | 0 | 0 | 0 | 0 | 0 | 1 | 0 | 1024 | -748104715
| PP |  | Hlavní tituly průvodních činností a nákladů zařízení staveniště zabezpečení staveniště | [14 empty] | PP | 2
| P |  | Poznámka k položce: • provádění povinností zhotovitelů včetně veškerých subdodavatelů na všech stupních dodavatelské hierarchie (např. včetně dopravců, atd.) dle zákona č. 309/2006 Sb. v aktuálním znění v době výstavby | [14 empty] | P | 2
8 | K | 043103000 | Zkoušky bez rozlišení | Kč | 1 |  | 0 | CS ÚRS 2016 02 |  | základní |  | 0 | 0 | 0 | 0 | 0 | 1024 | K | 2 | ROZPOCET | 0 | 0 | 0 | 0 | 0 | 1 | 0 | 1024 | 1425950209
| PP |  | Zkoušky bez rozlišení | [14 empty] | PP | 2
| P |  | Poznámka k položce: Provedení veškerých zkoušek dle platných ČSN pro prováděné práce případně stanovené v zadávací dokumentaci Zkoušky a revize všech součástí stavby tak,aby byla zajištěna její plná funkčnost Zejména statická zkouška pláně a konstrukčních vrstev chodníku Edef,2 | [14 empty] | P | 2
| D | VRN9 | Ostatní náklady |  |  |  | 0 |  |  |  |  | 0 |  | 0 |  | 0 | 5 | D | 1 | ROZPOCET | [6 empty] | 0
9 | K | 091704000 | Náklady na údržbu | Kč | 1 |  | 0 | CS ÚRS 2016 02 |  | základní |  | 0 | 0 | 0 | 0 | 0 | 1024 | K | 2 | ROZPOCET | 0 | 0 | 0 | 0 | 0 | 1 | 0 | 1024 | -1391286534
| PP |  | Ostatní náklady související s objektem náklady na údržbu | [14 empty] | PP | 2
| P |  | Poznámka k položce: Náklady na údržbu a čištění budovy | [14 empty] | P | 2

## 04 - SO-02 Plynovodní pří...
{6a85122a-44d8-4c0d-8cde-49dea571bab3}
2
| KRYCÍ LIST SOUPISU PRACÍ | [7 empty] | v --- níže se nacházejí doplnkové a pomocné údaje k sestavám --- v | [8 empty] | False
Stavba:
Stavební úpravy objektu šaten - jih
Objekt:
04 - SO-02 Plynovodní přípojka
| KSO: |  | 801 55 1 |  |  | CC-CZ:
| Místo: |  | Mýto sportovní areál TJ Slavoj Mýto |  |  | Datum: | 17. 3. 2020
| Zadavatel: |  |  |  |  | IČ:
|  | TJ Slavoj Mýto |  |  |  | DIČ:
| Uchazeč: |  |  |  |  | IČ: | Vyplň údaj
|  | Vyplň údaj |  |  |  | DIČ: | Vyplň údaj
| Projektant: |  |  |  |  | IČ:
|  | Area Projekt s.r.o. |  |  |  | DIČ:
| Zpracovatel: |  |  |  |  | IČ:
|  | Area Projekt s.r.o. |  |  |  | DIČ:
Poznámka:
| Cena bez DPH | [5 empty] | 0
|  |  | Základ daně |  |  | Sazba daně | Výše daně
| DPH | základní | 0 |  |  | 21% | 0
|  | snížená | 0 |  |  | 15% | 0
|  | zákl. přenesená | 0 |  |  | 21% | 0
|  | sníž. přenesená | 0 |  |  | 15% | 0
|  | nulová | 0 |  |  | 0% | 0
| Cena s DPH |  |  | v | CZK |  | 0
REKAPITULACE ČLENĚNÍ SOUPISU PRACÍ
Stavba:
Stavební úpravy objektu šaten - jih
Objekt:
04 - SO-02 Plynovodní přípojka
Místo: |  |  | Mýto sportovní areál TJ Slavoj Mýto |  |  | Datum: | 17. 3. 2020
Zadavatel: |  |  | TJ Slavoj Mýto |  |  | Projektant: | Area Projekt s.r.o.
Uchazeč: |  |  | Vyplň údaj |  |  | Zpracovatel: | Area Projekt s.r.o.
Kód dílu - Popis | [6 empty] | Cena celkem [CZK]
Náklady stavby celkem | [6 empty] | 0 | [11 empty] | -1
| M - Práce a dodávky M | [5 empty] | 0
| 23-M - Montáže potrubí | [5 empty] | 0
SOUPIS PRACÍ
Stavba:
Stavební úpravy objektu šaten - jih
Objekt:
04 - SO-02 Plynovodní přípojka
Místo: |  |  | Mýto sportovní areál TJ Slavoj Mýto |  |  | Datum: | 17. 3. 2020
Zadavatel: |  |  | TJ Slavoj Mýto |  |  | Projektant: | Area Projekt s.r.o.
Uchazeč: |  |  | Vyplň údaj |  |  | Zpracovatel: | Area Projekt s.r.o.
PČ | Typ | Kód | Popis | MJ | Množství | J.cena [CZK] | Cena celkem [CZK] | Cenová soustava |  | DPH | J. Nh [h] | Nh celkem [h] | J. hmotnost [t] | Hmotnost celkem [t] | J. suť [t] | Suť Celkem [t]
Náklady soupisu celkem | [6 empty] | 0 |  |  |  |  | 0 |  | 0 |  | 0 |  | D | -1 | [7 empty] | 0
| D | M | Práce a dodávky M |  |  |  | 0 |  |  |  |  | 0 |  | 0 |  | 0 | 3 | D | 0 | ROZPOCET | [6 empty] | 0
| D | 23-M | Montáže potrubí |  |  |  | 0 |  |  |  |  | 0 |  | 0 |  | 0 | 3 | D | 1 | ROZPOCET | [6 empty] | 0
1 | K | 230201101-R01 | Plynovodní přípojka | Kč | 1 |  | 0 |  |  | základní |  | 0 | 0 | 0 | 0 | 0 | 64 | K | 2 | ROZPOCET | 0 | 0 | 0 | 0 | 0 | 1 | 0 | 64 | 1172199362
| PP |  | Plynovodní přípojka | [14 empty] | PP | 2
| P |  | Poznámka k položce: Materiál přípojky : PE 100 – těžká řada SDR 11 – d 32/3,0 Délka : 5,50 m Potrubí přípojky bude pokládáno do otevřené rýhy hloubky cca 0,8 m – 1,2 m. Potrubí bude podsypáno a obsypáno těženým pískem s ojedinělými zrny do vel. 8 mm bez ostrých částic, tl. min. 0,10 pod a 0,20 m nad vrchem potrubí Před zásypem musí být provedeno zaměření potřebné pro vyhotovení dokladů podle ČSN Přípojka bude na stávající plynovodní řad DN 80 ocel v místní komunikaci poz.p.č. 3885/1 napojena navrtávacím přípojkovým pasem s výstupem PE d 32 a povede kolmo k budově šaten ( st parc. č. 701/1 ), kde bude ukončena na hranici pozemku ve zděném pilíři hlavním uzávěrem plynu KK DN 32, za kterým bude osazen regulátor tlaku plynu a plynoměr. Na přechodu vodorovné části plynové přípojky na svislou bude navřen oblouk 90˚ elektrotvarovka. Svislá část potrubí přípojky musí být uložena v chráničce nebo ochranném potrubí a zajištěna před mechanickým a tepelným poškozením konstrukcí z nehořlavých hmot tak, aby teplota potrubí nepřesáhla 20˚ C. Potrubí přípojky i ochranné potrubí musí být zajištěno proti vytažení ze skříně. Chránička bude utěsněna polyuretanovou pěnou. Potrubí přípojky bude položeno se sklonem k plynovodu min. 0,4%. Potrubí přípojky bude opatřeno signalizačním vodičem, který bude vyveden až do pilíře k HUP a bude vodivě propojen pájením. | [14 empty] | P | 2

## Pokyny pro vyplnění
Struktura údajů, formát souboru a metodika pro zpracování
Struktura
Soubor je složen ze záložky Rekapitulace stavby a záložek s názvem soupisu prací pro jednotlivé objekty ve formátu XLSX. Každá ze záložek přitom obsahuje
ještě samostatné sestavy vymezené orámovaním a nadpisem sestavy.
Rekapitulace stavby obsahuje sestavu Rekapitulace stavby a Rekapitulace objektů stavby a soupisů prací.
V sestavě Rekapitulace stavby jsou uvedeny informace identifikující předmět veřejné zakázky na stavební práce, KSO, CC-CZ, CZ-CPV, CZ-CPA a rekapitulaci
celkové nabídkové ceny uchazeče.
Termínem "uchazeč" (resp. zhotovitel) se myslí "účastník zadávacího řízení" ve smyslu zákona o zadávání veřejných zakázek.
V sestavě Rekapitulace objektů stavby a soupisů prací je uvedena rekapitulace stavebních objektů, inženýrských objektů, provozních souborů,
vedlejších a ostatních nákladů a ostatních nákladů s rekapitulací nabídkové ceny za jednotlivé soupisy prací. Na základě údaje Typ je možné
identifikovat, zda se jedná o objekt nebo soupis prací pro daný objekt:
|  | STA | Stavební objekt pozemní
|  | ING | Stavební objekt inženýrský
|  | PRO | Provozní soubor
|  | VON | Vedlejší a ostatní náklady
|  | OST | Ostatní
|  | Soupis | Soupis prací pro daný typ objektu
Soupis prací pro jednotlivé objekty obsahuje sestavy Krycí list soupisu prací, Rekapitulace členění soupisu prací, Soupis prací. Za soupis prací může být považován
i objekt stavby v případě, že neobsahuje podřízenou zakázku.
Krycí list soupisu obsahuje rekapitulaci informací o předmětu veřejné zakázky ze sestavy Rekapitulace stavby, informaci o zařazení objektu do KSO,
CC-CZ, CZ-CPV, CZ-CPA a rekapitulaci celkové nabídkové ceny uchazeče za aktuální soupis prací.
Rekapitulace členění soupisu prací obsahuje rekapitulaci soupisu prací ve všech úrovních členění soupisu tak, jak byla tato členění použita (např.
stavební díly, funkční díly, případně jiné členění) s rekapitulací nabídkové ceny.
Soupis prací obsahuje položky veškerých stavebních nebo montážních prací, dodávek materiálů a služeb nezbytných pro zhotovení stavebního objektu,
inženýrského objektu, provozního souboru, vedlejších a ostatních nákladů.
Pro položky soupisu prací se zobrazují následující informace:
|  | PČ |  | Pořadové číslo položky v aktuálním soupisu
|  | TYP |  | Typ položky: K - konstrukce, M - materiál, PP - plný popis, PSC - poznámka k souboru cen, P - poznámka k položce, VV - výkaz výměr
|  | Kód |  | Kód položky
|  | Popis |  | Zkrácený popis položky
|  | MJ |  | Měrná jednotka položky
|  | Množství |  | Množství v měrné jednotce
|  | J.cena |  | Jednotková cena položky. Zadaní může obsahovat namísto J.ceny sloupce J.materiál a J.montáž, jejichž součet definuje
J.cenu položky.
|  | Cena celkem |  | Celková cena položky daná jako součin množství a j.ceny
|  | Cenová soustava |  | Příslušnost položky do cenové soustavy
Ke každé položce soupisu prací se na samostatných řádcích může zobrazovat:
Plný popis položky
Poznámka k souboru cen a poznámka zadavatele
Výkaz výměr
Pokud je k řádku výkazu výměr evidovaný údaj ve sloupci Kód, jedná se o definovaný odkaz, na který se může odvolávat výkaz výměr z jiné položky.
Metodika pro zpracování
Jednotlivé sestavy jsou v souboru provázány. Editovatelné pole jsou zvýrazněny žlutým podbarvením, ostatní pole neslouží k editaci a nesmí být jakkoliv
modifikovány.
Uchazeč je pro podání nabídky povinen vyplnit žlutě podbarvená pole:
Pole Uchazeč v sestavě Rekapitulace stavby - zde uchazeč vyplní svůj název (název subjektu)
Pole IČ a DIČ v sestavě Rekapitulace stavby - zde uchazeč vyplní svoje IČ a DIČ
Datum v sestavě Rekapitulace stavby - zde uchazeč vyplní datum vytvoření nabídky
J.cena = jednotková cena v sestavě Soupis prací o maximálním počtu desetinných míst uvedených v poli
- pokud sestavy soupisů prací obsahují pole J.cena, měla by být všechna tato pole vyplněna nenulovými
Poznámka - nepovinný údaj pro položku soupisu
V případě, že sestavy soupisů prací neobsahují pole J.cena, potom ve všech soupisech prací obsahují pole:
- J.materiál - jednotková cena materiálu
- J.montáž - jednotková cena montáže
Uchazeč v tomto případě by měl vyplnit všechna pole J.materiál a pole J.montáž nenulovými kladnými číslicemi. V případech, kdy položka
neobsahuje žádný materiál je přípustné, aby pole J.materiál bylo vyplněno nulou. V případech, kdy položka neobsahuje žádnou montáž je přípustné,
aby pole J.montáž bylo vyplněno nulou. Obě pole - J.materiál, J.Montáž u jedné položky by však neměly být vyplněny nulou.
Rekapitulace stavby
Název |  |  | Povinný |  | Popis | Typ | Max. počet
atributu |  |  | (A/N) |  |  |  | znaků
Kód |  |  | A |  | Kód stavby | String | 20
Stavba |  |  | A |  | Název stavby | String | 120
Místo |  |  | N |  | Místo stavby | String | 50
Datum |  |  | A |  | Datum vykonaného exportu | Date
KSO |  |  | N |  | Klasifikace stavebního objektu | String | 15
CC-CZ |  |  | N |  | Klasifikace stavbeních děl | String | 15
CZ-CPV |  |  | N |  | Společný slovník pro veřejné zakázky | String | 20
CZ-CPA |  |  | N |  | Klasifikace produkce podle činností | String | 20
Zadavatel |  |  | N |  | Zadavatel zadaní | String | 50
IČ |  |  | N |  | IČ zadavatele zadaní | String | 20
DIČ |  |  | N |  | DIČ zadavatele zadaní | String | 20
Uchazeč |  |  | N |  | Uchazeč veřejné zakázky | String | 50
Projektant |  |  | N |  | Projektant | String | 50
Poznámka |  |  | N |  | Poznámka k zadání | String | 255
Sazba DPH |  |  | A |  | Rekapitulace sazeb DPH u položek soupisů | eGSazbaDph
Základna DPH |  |  | A |  | Základna DPH určena součtem celkové ceny z položek soupisů | Double
Hodnota DPH |  |  | A |  | Hodnota DPH | Double
Cena bez DPH |  |  | A |  | Celková cena bez DPH za celou stavbu. Sčítává se ze všech listů. | Double
Cena s DPH |  |  | A |  | Celková cena s DPH za celou stavbu | Double
Rekapitulace objektů stavby a soupisů prací
Název |  |  | Povinný |  | Popis | Typ | Max. počet
atributu |  |  | (A/N) |  |  |  | znaků
Kód |  |  | A |  | Přebírá se z Rekapitulace stavby | String | 20
Stavba |  |  | A |  | Přebírá se z Rekapitulace stavby | String | 120
Místo |  |  | N |  | Přebírá se z Rekapitulace stavby | String | 50
Datum |  |  | A |  | Přebírá se z Rekapitulace stavby | Date
Zadavatel |  |  | N |  | Přebírá se z Rekapitulace stavby | String | 50
Projektant |  |  | N |  | Přebírá se z Rekapitulace stavby | String | 50
Uchazeč |  |  | N |  | Přebírá se z Rekapitulace stavby | String | 50
Kód |  |  | A |  | Kód objektu | String | 20
Objektu, Soupis prací |  |  | A |  | Název objektu | String | 120
Cena bez DPH |  |  | A |  | Cena bez DPH za daný objekt | Double
Cena s DPH |  |  | A |  | Cena spolu s DPH za daný objekt | Double
Typ |  |  | A |  | Typ zakázky | eGTypZakazky
Krycí list soupisu
Název |  |  | Povinný |  | Popis | Typ | Max. počet
atributu |  |  | (A/N) |  |  |  | znaků
Stavba |  |  | A |  | Přebírá se z Rekapitulace stavby | String | 120
Objekt |  |  | A |  | Kód a název objektu | String | 20 + 120
Soupis |  |  | A |  | Kód a název soupisu | String | 20 + 120
KSO |  |  | N |  | Klasifikace stavebního objektu | String | 15
CC-CZ |  |  | N |  | Klasifikace stavbeních děl | String | 15
CZ-CPV |  |  | N |  | Společný slovník pro veřejné zakázky | String | 20
CZ-CPA |  |  | N |  | Klasifikace produkce podle činností | String | 20
Místo |  |  | N |  | Přebírá se z Rekapitulace stavby | String | 50
Zadavatel |  |  | N |  | Přebírá se z Rekapitulace stavby | String | 50
Uchazeč |  |  | N |  | Přebírá se z Rekapitulace stavby | String | 50
Projektant |  |  | N |  | Přebírá se z Rekapitulace stavby | String | 50
Poznámka |  |  | N |  | Poznámka k soupisu prací | String | 255
Sazba DPH |  |  | A |  | Rekapitulace sazeb DPH na položkách aktuálního soupisu | eGSazbaDph
Základna DPH |  |  | A |  | Základna DPH určena součtem celkové ceny z položek aktuálního soupisu | Double
Hodnota DPH |  |  | A |  | Hodnota DPH | Double
Cena bez DPH |  |  | A |  | Cena bez DPH za daný soupis | Double
Cena s DPH |  |  | A |  | Cena s DPH za daný soupis | Double
Rekapitulace členění soupisu prací
Název |  |  | Povinný |  | Popis | Typ | Max. počet
atributu |  |  | (A/N) |  |  |  | znaků
Stavba |  |  | A |  | Přebírá se z Rekapitulace stavby | String | 120
Objekt |  |  | A |  | Kód a název objektu, přebírá se z Krycího listu soupisu | String | 20 + 120
Soupis |  |  | A |  | Kód a název objektu, přebírá se z Krycího listu soupisu | String | 20 + 120
Místo |  |  | N |  | Přebírá se z Rekapitulace stavby | String | 50
Datum |  |  | A |  | Přebírá se z Rekapitulace stavby | Date
Zadavatel |  |  | N |  | Přebírá se z Rekapitulace stavby | String | 50
Projektant |  |  | N |  | Přebírá se z Rekapitulace stavby | String | 50
Uchazeč |  |  | N |  | Přebírá se z Rekapitulace stavby | String | 50
Kód dílu - Popis |  |  | A |  | Kód a název dílu ze soupisu | String | 20 + 100
Cena celkem |  |  | A |  | Cena celkem za díl ze soupisu | Double
Soupis prací
Název |  |  | Povinný |  | Popis | Typ | Max. počet
atributu |  |  | (A/N) |  |  |  | znaků
Stavba |  |  | A |  | Přebírá se z Rekapitulace stavby | String | 120
Objekt |  |  | A |  | Kód a název objektu | String | 20 + 120
Soupis |  |  | A |  | Přebírá se z Krycího listu soupisu | String | 20 + 120
Místo |  |  | N |  | Přebírá se z Krycího listu soupisu | String | 50
Datum |  |  | A |  | Přebírá se z Krycího listu soupisu | Date
Zadavatel |  |  | N |  | Přebírá se z Krycího listu soupisu | String | 50
Projektant |  |  | N |  | Přebírá se z Krycího listu soupisu | String | 50
Uchazeč |  |  | N |  | Přebírá se z Krycího listu soupisu | String | 50
PČ |  |  | A |  | Pořadové číslo položky soupisu | Long
Typ |  |  | A |  | Typ položky soupisu | eGTypPolozky | 1
Kód |  |  | A |  | Kód položky ze soupisu | String | 20
Popis |  |  | A |  | Popis položky ze soupisu | String | 255
MJ |  |  | A |  | Měrná jednotka položky | String | 10
Množství |  |  | A |  | Množství položky soupisu | Double
J.Cena |  |  | A |  | Jednotková cena položky | Double
Cena celkem |  |  | A |  | Cena celkem vyčíslena jako J.Cena * Množství | Double
Cenová soustava |  |  | N |  | Zařazení položky do cenové soustavy | String | 50
p |  |  | N |  | Poznámka položky ze soupisu | Memo
psc |  |  | N |  | Poznámka k souboru cen ze soupisu | Memo
pp |  |  | N |  | Plný popis položky ze soupisu | Memo
vv |  |  | N |  | Výkaz výměr (figura, výraz, výměra) ze soupisu | Text,Text,Double | 20, 150
DPH |  |  | A |  | Sazba DPH pro položku | eGSazbaDPH
Hmotnost |  |  | A |  | Hmotnost položky ze soupisu | Double
Suť |  |  | A |  | Suť položky ze soupisu | Double
Nh |  |  | N |  | Normohodiny položky ze soupisu | Double
Datová věta
Typ věty |  |  | Hodnota |  | Význam
eGSazbaDPH |  |  | základní |  | Základní sazba DPH
|  |  | snížená |  | Snížená sazba DPH
|  |  | nulová |  | Nulová sazba DPH
|  |  | zákl. přenesená |  | Základní sazba DPH přenesená
|  |  | sníž. přenesená |  | Snížená sazba DPH přenesená
eGTypZakazky |  |  | STA |  | Stavební objekt
|  |  | PRO |  | Provozní soubor
|  |  | ING |  | Inženýrský objekt
|  |  | VON |  | Vedlejší a ostatní náklady
|  |  | OST |  | Ostatní náklady
eGTypPolozky |  |  | 1 |  | Položka typu HSV
|  |  | 2 |  | Položka typu PSV
|  |  | 3 |  | Položka typu M
|  |  | 4 |  | Položka typu OST