## Pokyny pro vyplnění
Pokyny pro vyplnění
Ve všech listech tohoto souboru můžete měnit pouze buňky s modrým pozadím. Jedná se o tyto údaje : - údaje o firmě - jednotkové ceny položek zadané na maximálně dvě desetinná místa

## Stavba
#RTSROZP# | Položkový soupis prací stavby
| Stavba: |  | 2025/129 | Parkovací stání ul.Dukelská, Zliv
| Objednatel: | [5 empty] | IČO:
DIČ:
| Projektant: | [5 empty] | IČO:
DIČ:
| Zhotovitel: | [5 empty] | IČO:
DIČ:
Vypracoval:
| Rozpis ceny | [6 empty] | Celkem
HSV | HSV | [6 empty] | 0
PSV | PSV | [6 empty] | 0
MON | MON | [6 empty] | 0
VN | Vedlejší náklady | [6 empty] | 0
ON | Ostatní náklady | [6 empty] | 0
| Celkem | [6 empty] | 0
Rekapitulace daní
0 | Základ pro sníženou DPH |  |  | 12 | % | 0 |  |  | CZK
0 | Snížená DPH |  |  | 12 | % | 0 |  |  | CZK
0 | Základ pro základní DPH |  |  | 21 | % | 0 |  |  | CZK
0 | Základní DPH |  |  | 21 | % | 0 |  |  | CZK
0 | Zaokrouhlení |  |  |  |  | 0 |  |  | CZK
| Cena celkem bez DPH |  |  |  |  | 0 |  |  | CZK
0 | Cena celkem s DPH |  |  |  |  | 0 |  |  | CZK
|  | v |  |  | dne
|  |  | Za zhotovitele |  |  |  | Za objednatele
Rekapitulace dílčích částí
#CASTI>> | Číslo | Název |  |  | Základ pro sníženou DPH | Základ pro základní DPH | DPH celkem | Cena celkem
1 | Stavba |  |  |  | 0 | 0 | 0 | 0
2 | 00 | Ostatní a vedlejší náklady |  |  | 0 | 0 | 0 | 0
2 | 01 | SO 101 Ulice Dukelská |  |  | 0 | 0 | 0 | 0
2 | 02 | SO 102 Chodníky Dukelská |  |  | 0 | 0 | 0 | 0
2 | 03 | SO 103 Parkovací stání Dukelská |  |  | 0 | 0 | 0 | 0
2 | 04 | SO 104 Parkovací stání Tyršova |  |  | 0 | 0 | 0 | 0
2 | 05 | SO 105 Chodníky Tyršova |  |  | 0 | 0 | 0 | 0
| Celkem za stavbu |  |  |  | 0 | 0 | 0 | 0
Rekapitulace dílů
| Číslo | Název |  |  | Typ dílu |  |  | Celkem
| 1 | Zemní práce |  |  | HSV |  |  | 0
| 2 | Základy a zvláštní zakládání |  |  | HSV |  |  | 0
| 3 | Svislé a kompletní konstrukce |  |  | HSV |  |  | 0
| 4 | Vodorovné konstrukce |  |  | HSV |  |  | 0
| 5 | Komunikace |  |  | HSV |  |  | 0
| 8 | Trubní vedení |  |  | HSV |  |  | 0
| 91 | Doplňující práce na komunikaci |  |  | HSV |  |  | 0
| 96 | Bourání konstrukcí |  |  | HSV |  |  | 0
| 99 | Staveništní přesun hmot |  |  | HSV |  |  | 0
| ON | Ostatní náklady |  |  | HSV |  |  | 0
| VN | Vedlejší náklady |  |  | HSV |  |  | 0
| 721 | Vnitřní kanalizace |  |  | PSV |  |  | 0
| M21 | Elektromontáže |  |  | MON |  |  | 0
| Cena celkem | [6 empty] | 0
Note on D11: Název
Note on I11: IČO
Note on D12: Ulice
Note on I12: DIČ
Note on D13: PSČ
Note on E13: Místo

## VzorPolozky (hidden)
Položkový rozpočet
S:
O:
R:

## OVN
Položkový soupis prací | [16 empty] | #TypZaznamu#
S: | 2025/129 | Parkovací stání ul.Dukelská, Zliv | [14 empty] | STA
O: | 00 | Ostatní a vedlejší náklady | [11 empty] | STA |  |  | OBJ
R: | 00 | Ostatní a vedlejší náklady | [14 empty] | ROZ
P.č. | Číslo položky | Název položky | MJ | Množství | Cena / MJ | Celkem | Cen. soustava / platnost | Cenová úroveň | Nhod / MJ | Nhod celk. | Dodavatel | Typ položky | Stav položky
Díl: | ON | Ostatní náklady |  |  |  | 0 |  |  |  | #REF! | [6 empty] | DIL
1 | 00511 R | Geodetické zaměření skutečného provedení, "geometrický plán" | soubor | 1 |  | 0 | Vlastní | Indiv | 0 | #REF! |  | Práce | Běžná |  |  |  | POL1_1
|  | Náklady na provedení skutečného zaměření stavby v rozsahu nezbytném pro zápis změny do katastru nemovitostí. | [14 empty] | POP | Náklady na provedení skutečného zaměření stavby v rozsahu nezbytném pro zápis změny do katastru nemovitostí.
2 | 005111020R | Geodetické vytyčení před zahájením stavby vč.protokolu o vytýčení | soubor | 1 |  | 0 | Vlastní | Indiv | 0 | #REF! |  | Práce | Běžná |  |  |  | POL1_1
3 | 005211020R | Ochrana stávaj.inženýrských sítí na staveništi | soubor | 1 |  | 0 | Vlastní | Indiv | 0 | #REF! |  | Práce | Běžná |  |  |  | POL1_1
|  | Náklady na přezkoumání podkladů objednatele o stavu inženýrských sítí probíhajících staveništěm nebo dotčenými stavbou i mimo území staveniště, kontrola a vytýčení jejich skutečné trasy a provedení ochranných opatření pro zabezpečení stávajících inženýrských sítí. | [14 empty] | POP | Náklady na přezkoumání podkladů objednatele o stavu inženýrských sítí probíhajících staveništěm nebo dotčenými stavbou i mimo území staveniště, kontrola a vytýčení jejich skutečné trasy a provedení ochranných opatření pro zabezpečení stávajících inženýrských sítí.
4 | 005211030R | Dočasná dopravní opatření | soubor | 1 |  | 0 | Vlastní | Indiv | 0 | #REF! |  | Práce | Běžná |  |  |  | POL1_1
|  | Náklady na vyhotovení návrhu dočasného dopravního značení, jeho projednání s dotčenými orgány a organizacemi, dodání dopravních značek a světelné signalizace, jejich rozmístění a přemísťování a jejich údržba v průběhu výstavby včetně následného odstranění po ukončení stavebních prací. | [14 empty] | POP | Náklady na vyhotovení návrhu dočasného dopravního značení, jeho projednání s dotčenými orgány a organizacemi, dodání dopravních značek a světelné signalizace, jejich rozmístění a přemísťování a jejich údržba v průběhu výstavby včetně následného odstranění po ukončení stavebních prací.
5 | 005211080R | Naplnění podmínek a povinností vyplývajících z plánu BOZP, vč.oplocení stavby | soubor | 1 |  | 0 | Vlastní | Indiv | 0 | #REF! |  | Práce | Běžná |  |  |  | POL1_1
|  | Náklady na ochranu staveniště před vstupem nepovolaných osob, včetně příslušného značení, náklady na oplocení staveniště či na jeho osvětlení, náklady na vypracování potřebné dokumentace pro provoz staveniště z hlediska požární ochrany (požární řád a poplachová směrnice), z hlediska provozu staveniště (provozně dopravní řád) a z hlediska bezpečnosti práce (plán BOZP). | [14 empty] | POP | Náklady na ochranu staveniště před vstupem nepovolaných osob, včetně příslušného značení, náklady na oplocení staveniště či na jeho osvětlení, náklady na vypracování potřebné dokumentace pro provoz staveniště z hlediska požární ochrany (požární řád a poplachová směrnice), z hlediska provozu staveniště (provozně dopravní řád) a z hlediska bezpečnosti práce (plán BOZP).
6 | 005241010R | Dokumentace skutečného provedení stavby | soubor | 1 |  | 0 | Vlastní | Indiv | 0 | #REF! |  | Práce | Běžná |  |  |  | POL1_1
|  | Náklady na vyhotovení dokumentace skutečného provedení stavby a její předání objednateli dle podmínek smlouvy o dílo. | [14 empty] | POP | Náklady na vyhotovení dokumentace skutečného provedení stavby a její předání objednateli dle podmínek smlouvy o dílo.
7 | 005256 | Autorský dozor | soubor | 1 |  | 0 | Vlastní | Indiv | 0 | #REF! |  | Práce | Běžná |  |  |  | POL1_1
8 | 00523 R | Zkoušky, revize, atesty | soubor | 1 |  | 0 | Vlastní | Indiv | 0 | #REF! |  | Specifikace | Běžná |  |  |  | POL3_1
|  | Náklady na provedení všech nezbytných zkoušek, atestů a revizí podle ČSN, ČSN EN, podmínek projektové dokumentace, stavebního povolení a případných jiných právních nebo technických předpisů platných v době provádění a předání díla, | [14 empty] | POP | Náklady na provedení všech nezbytných zkoušek, atestů a revizí podle ČSN, ČSN EN, podmínek projektové dokumentace, stavebního povolení a případných jiných právních nebo technických předpisů platných v době provádění a předání díla,
|  | kterými bude prokázáno dosažení předepsané kvality a předepsanýchtechnických parametrů díla v průběhu stavby, při předání a převzetí díla a při kolaudaci stavby. | [14 empty] | POP | kterými bude prokázáno dosažení předepsané kvality a předepsanýchtechnických parametrů díla v průběhu stavby, při předání a převzetí díla a při kolaudaci stavby.
Díl: | VN | Vedlejší náklady |  |  |  | 0 |  |  |  | #REF! | [6 empty] | DIL
9 | 005121010R | Vybudování, provoz a likvidace zařízení staveniště | soubor | 1 |  | 0 | Vlastní | Indiv | 0 | #REF! |  | Práce | Běžná |  |  |  | POL1_1
|  | Náklady spojené s případným vypracováním projektové dokumentace zařízení staveniště, zřízením přípojek energií k objektům zařízení staveniště, vybudování případných měřících odběrných míst a zřízení, případná příprava území pro objekty zařízení staveniště a vlastní vybudování objektů zařízení staveniště. | [14 empty] | POP | Náklady spojené s případným vypracováním projektové dokumentace zařízení staveniště, zřízením přípojek energií k objektům zařízení staveniště, vybudování případných měřících odběrných míst a zřízení, případná příprava území pro objekty zařízení staveniště a vlastní vybudování objektů zařízení staveniště.
10 | 005121030R | Uvedení ploch dotčených stavbou do původního stavu vč.protokolárního předání | soubor | 1 |  | 0 | Vlastní | Indiv | 0 | #REF! |  | Práce | Běžná |  |  |  | POL1_1
11 | 005121032R | Opatření k zamezení vyvážení nečistot ze stavby vč.průběžného čištění stávajících komunikací | soubor | 1 |  | 0 | Vlastní | Indiv | 0 | #REF! |  | Práce | Běžná |  |  |  | POL1_1
12 | 005121038R | Nepředpokládané vlivy v průběhu stavby | soubor | 1 |  | 0 | Vlastní | Indiv | 0 | #REF! |  | Práce | Běžná |  |  |  | POL1_1
[15 empty] | 12 | 21 | DPH
| Celkem |  |  |  |  | 0 | [8 empty] | #REF! | #REF! | SUM
Note on H6: Jedná se o informaci, zda se jedná o položku, která je do rozpočtu zadána z cenové soustavy RTS, nebo vlastní.
Note on I6: Jedná se o název CÚ, která je zadána u položky rozpočtu

## SO 101
Položkový soupis prací | [16 empty] | #TypZaznamu#
S: | 2025/129 | Parkovací stání ul.Dukelská, Zliv | [14 empty] | STA
O: | 01 | SO 101 Ulice Dukelská | [11 empty] | STA |  |  | OBJ
R: | 01 | SO 101 Ulice Dukelská | [14 empty] | ROZ
P.č. | Číslo položky | Název položky | MJ | Množství | Cena / MJ | Celkem | Cen. soustava / platnost | Cenová úroveň | Nhod / MJ | Nhod celk. | Dodavatel | Typ položky | Stav položky
Díl: | 1 | Zemní práce |  |  |  | 0 |  |  |  | #REF! | [6 empty] | DIL
1 | 113106121R00 | Rozebrání dlažeb z betonových dlaždic na sucho | m2 | 13 |  | 0 | RTS 25/ II | RTS 25/ II | 0.16 | #REF! |  | Práce | Běžná |  |  |  | POL1_1
|  | stáv.přídlažba : 13 |  | 13 | [12 empty] | VV | 0
2 | 113106231R00 | Rozebrání dlažeb ze zámkové dlažby v kamenivu | m2 | 268 |  | 0 | RTS 25/ II | RTS 25/ II | 0.142 | #REF! |  | Práce | Běžná |  |  |  | POL1_1
|  | 268 |  | 268 | [12 empty] | VV | 0
3 | 113107515R00 | Odstranění podkladu pl. 50 m2,kam.drcené tl.15 cm | m2 | 43 |  | 0 | RTS 25/ II | RTS 25/ II | 0.5265 | #REF! |  | Práce | Běžná |  |  |  | POL1_1
|  | podklad pod bet.deskou : 30 |  | 30 | [12 empty] | VV | 0
|  | podklad pod přídlažbou : 13 |  | 13 | [12 empty] | VV | 0
4 | 113107605R00 | Odstranění podkladu nad 50 m2,kam.drcené tl.5 cm | m2 | 268 |  | 0 | RTS 25/ II | RTS 25/ II | 0.0259 | #REF! |  | Práce | Běžná |  |  |  | POL1_1
|  | podklad pod zámk.dlažbou (lože) : 268 |  | 268 | [12 empty] | VV | 0
5 | 113107615R00 | Odstranění podkladu nad 50 m2,kam.drcené tl.15 cm | m2 | 268 |  | 0 | RTS 25/ II | RTS 25/ II | 0.06 | #REF! |  | Práce | Běžná |  |  |  | POL1_1
|  | podklad pod zámk.dlažbou : 268 |  | 268 | [12 empty] | VV | 0
6 | 113109310R00 | Odstranění podkladu pl.50 m2, bet.prostý tl.10 cm | m2 | 13 |  | 0 | RTS 25/ II | RTS 25/ II | 0.80648 | #REF! |  | Práce | Běžná |  |  |  | POL1_1
|  | stáv.přídlažba - podklad : 13 |  | 13 | [12 empty] | VV | 0
7 | 113151119R00 | Fréz.živič.krytu pl.do 500 m2,pruh do 75cm,tl.10cm | m2 | 24 |  | 0 | RTS 25/ II | RTS 25/ II | 0.12 | #REF! |  | Práce | Běžná |  |  |  | POL1_1
|  | 24 |  | 24 | [12 empty] | VV | 0
8 | 113151319R00 | Fréz.živič.krytu nad 500 m2, s překážkami, tl.10cm | m2 | 969 |  | 0 | RTS 25/ II | RTS 25/ II | 0.0705 | #REF! |  | Práce | Běžná |  |  |  | POL1_1
|  | 969 |  | 969 | [12 empty] | VV | 0
9 | 113201111R00 | Vytrhání obrubníků chodníkových a parkových vč.vybourání betonového lože | m | 121 |  | 0 | RTS 25/ II | RTS 25/ II | 0.143 | #REF! |  | Práce | Běžná |  |  |  | POL1_1
|  | 27+62+1+31 |  | 121 | [12 empty] | VV | 0
10 | 113202111R00 | Vytrhání obrub obrubníků silničních vč.vybourání betonového lože | m | 213 |  | 0 | RTS 25/ II | RTS 25/ II | 0.123 | #REF! |  | Práce | Běžná |  |  |  | POL1_1
|  | 197+16 |  | 213 | [12 empty] | VV | 0
11 | 121101100R00 | Sejmutí ornice, pl. do 400 m2, přemístění do 50 m | m3 | 3.2 |  | 0 | RTS 25/ II | RTS 25/ II | 0.0952 | #REF! |  | Práce | Běžná |  |  |  | POL1_1
|  | (2+29+1)*0,1 |  | 3.2 | [12 empty] | VV | 0
12 | 122202201R00 | Odkopávky pro silnice v hor. 3 do 100 m3 | m3 | 95.6 |  | 0 | RTS 25/ II | RTS 25/ II | 0.422 | #REF! |  | Práce | Běžná |  |  |  | POL1_1
|  | odkopávky pro zpev.plochy : 268*0,25+30*0,1+32*0,4 |  | 82.8 | [12 empty] | VV | 0
|  | odkopávky pro sanaci : 32*0,4 |  | 12.8 | [12 empty] | VV | 0
13 | 122202202R00 | Odkopávky pro silnice v hor. 3 do 1000 m3 | m3 | 119.2 |  | 0 | RTS 25/ II | RTS 25/ II | 0.223 | #REF! |  | Práce | Běžná |  |  |  | POL1_1
|  | odkopávky pro sanaci : 298*0,4 |  | 119.2 | [12 empty] | VV | 0
14 | 122202209R00 | Příplatek za lepivost - odkop. pro silnice v hor.3 | m3 | 107.4 |  | 0 | RTS 25/ II | RTS 25/ II | 0.088 | #REF! |  | Práce | Běžná |  |  |  | POL1_1
|  | (95,6+119,2)/2 |  | 107.4 | [12 empty] | VV | 0
15 | 132201110R00 | Hloubení rýh š.do 60 cm v hor.3 do 50 m3, STROJNĚ | m3 | 33.6 |  | 0 | RTS 25/ II | RTS 25/ II | 0.365 | #REF! |  | Práce | Běžná |  |  |  | POL1_1
|  | výkop pro drenáž : 210*0,4*0,4 |  | 33.6 | [12 empty] | VV | 0
16 | 132201119R00 | Přípl.za lepivost,hloubení rýh 60 cm,hor.3,STROJNĚ | m3 | 41.28 |  | 0 | RTS 25/ II | RTS 25/ II | 0.3898 | #REF! |  | Práce | Běžná |  |  |  | POL1_1
|  | 82,56/2 |  | 41.28 | [12 empty] | VV | 0
17 | 132201210R00 | Hloubení rýh š.do 200 cm hor.3 do 50 m3,STROJNĚ | m3 | 48.96 |  | 0 | RTS 25/ II | RTS 25/ II | 0.365 | #REF! |  | Práce | Běžná |  |  |  | POL1_1
|  | výkopy pro přípojky UV : 51*0,8*1,2 |  | 48.96 | [12 empty] | VV | 0
18 | 132201219R00 | Přípl.za lepivost,hloubení rýh 200cm,hor.3,STROJNĚ | m3 | 24.48 |  | 0 | RTS 25/ II | RTS 25/ II | 0.084 | #REF! |  | Práce | Běžná |  |  |  | POL1_1
|  | 48,96/2 |  | 24.48 | [12 empty] | VV | 0
19 | 133201101R00 | Hloubení šachet v hor.3 do 100 m3 | m3 | 13.44 |  | 0 | RTS 25/ II | RTS 25/ II | 3.131 | #REF! |  | Práce | Běžná |  |  |  | POL1_1
|  | výkop pro nové UV : 0,8*0,8*1,5*14 |  | 13.44 | [12 empty] | VV | 0
20 | 133201109R00 | Příplatek za lepivost - hloubení šachet v hor.3 | m3 | 6.72 |  | 0 | RTS 25/ II | RTS 25/ II | 0.474 | #REF! |  | Práce | Běžná |  |  |  | POL1_1
|  | 13,44/2 |  | 6.72 | [12 empty] | VV | 0
21 | 162701105R00 | Vodorovné přemístění výkopku z hor.1-4 do 10000 m | m3 | 460.58 |  | 0 | RTS 25/ II | RTS 25/ II | 0.011 | #REF! |  | Práce | Běžná |  |  |  | POL1_1
|  | dovoz materiálu pro : | [14 empty] | VV | 0
|  | zásyp jam po stáv.UV : 3,84 |  | 3.84 | [12 empty] | VV | 0
|  | zásyp jam kolem UV (ŠD) : 15,36 |  | 15.36 | [12 empty] | VV | 0
|  | sanace podloží : 132 |  | 132 | [12 empty] | VV | 0
|  | zemina por zel.plochy : 20 |  | 20 | [12 empty] | VV | 0
|  | odvoz zeminy : 13,44+33,6+48,96+95,6+119,2 |  | 310.8 | [12 empty] | VV | 0
|  | odečet výkopku pro zpětné zásypy : -21,42 |  | -21.42 | [12 empty] | VV | 0
22 | 162701109R00 | Příplatek k vod. přemístění hor.1-4 za další 1 km | m3 | 2302.9 |  | 0 | RTS 25/ II | RTS 25/ II | 0 | #REF! |  | Práce | Běžná |  |  |  | POL1_1
|  | dovoz materiálu pro : | [14 empty] | VV | 0
|  | zásyp jam po stáv.UV : 3,84*5 |  | 19.2 | [12 empty] | VV | 0
|  | zásyp jam kolem UV (ŠD) : 15,36*5 |  | 76.8 | [12 empty] | VV | 0
|  | sanace podloží : 132*5 |  | 660 | [12 empty] | VV | 0
|  | zemina por zel.plochy : 20*5 |  | 100 | [12 empty] | VV | 0
|  | odvoz zeminy : 289,38*5 |  | 1446.9 | [12 empty] | VV | 0
23 | 171102105R00 | Uložení sypaniny do násypů, zhutn, na 103% PS | m3 | 132 |  | 0 | RTS 25/ II | RTS 25/ II | 0.068 | #REF! |  | Práce | Běžná |  |  |  | POL1_1
|  | sanace podloží : 132 |  | 132 | [12 empty] | VV | 0
24 | 174101101R00 | Zásyp jam, rýh, šachet se zhutněním | m3 | 40.62 |  | 0 | RTS 25/ II | RTS 25/ II | 0.202 | #REF! |  | Práce | Běžná |  |  |  | POL1_1
|  | zásyp jam po stáv.UV (ŠD) : 0,8*0,8*1,5*4 |  | 3.84 | [12 empty] | VV | 0
|  | zásyp jam kolem UV (ŠD) : 0,8*0,8*1,5*16 |  | 15.36 | [12 empty] | VV | 0
|  | zpětný zásyp přípojek UV : 48,96-5,1-22,44 |  | 21.42 | [12 empty] | VV | 0
25 | 175101101RT2 | Obsyp potrubí bez prohození sypaniny s dodáním štěrkopísku frakce 0 - 22 mm | m3 | 22.44 |  | 0 | RTS 25/ II | RTS 25/ II | 1.587 | #REF! |  | Práce | Běžná |  |  |  | POL1_0
|  | kolem přípojek UV : 51*0,8*0,55 |  | 22.44 | [12 empty] | VV | 0
26 | 180402111R00 | Založení trávníku parkového výsevem v rovině | m2 | 55 |  | 0 | RTS 25/ II | RTS 25/ II | 0.06 | #REF! |  | Práce | Běžná |  |  |  | POL1_1
|  | osetí : 55 |  | 55 | [12 empty] | VV | 0
27 | 181101102R00 | Úprava pláně v zářezech v hor. 1-4, se zhutněním na 45 MPa ! | m2 | 354 |  | 0 | RTS 25/ II | RTS 25/ II | 0.018 | #REF! |  | Práce | Běžná |  |  |  | POL1_1
|  | zhutnění pláně : 330+24 |  | 354 | [12 empty] | VV | 0
28 | 181301106R00 | Rozprostření ornice, rovina, tl. 30-40 cm,do 500m2 | m2 | 55 |  | 0 | RTS 25/ II | RTS 25/ II | 0.508 | #REF! |  | Práce | Běžná |  |  |  | POL1_1
|  | úprava terénu : 55 |  | 55 | [12 empty] | VV | 0
29 | 182001121R00 | Plošná úprava terénu, nerovnosti do 15 cm v rovině | m2 | 55 |  | 0 | RTS 25/ II | RTS 25/ II | 0.126 | #REF! |  | Práce | Běžná |  |  |  | POL1_1
|  | úprava terénu : 55 |  | 55 | [12 empty] | VV | 0
30 | 185803211R00 | Uválcování trávníku v rovině | m2 | 55 |  | 0 | RTS 25/ II | RTS 25/ II | 0.002 | #REF! |  | Práce | Běžná |  |  |  | POL1_1
|  | dtto osetí : 55 |  | 55 | [12 empty] | VV | 0
31 | 185804312R00 | Zalití rostlin vodou plochy nad 20 m2 | m3 | 1.65 |  | 0 | RTS 25/ II | RTS 25/ II | 0.26 | #REF! |  | Práce | Běžná |  |  |  | POL1_1
|  | dtto osetí : 55*0,03 |  | 1.65 | [12 empty] | VV | 0
32 | 185851111R00 | Dovoz vody pro zálivku rostlin do 6 km | m3 | 1.65 |  | 0 | RTS 25/ II | RTS 25/ II | 0.884 | #REF! |  | Práce | Běžná |  |  |  | POL1_1
|  | 1,65 |  | 1.65 | [12 empty] | VV | 0
33 | 199000005R00 | Poplatek za skládku zeminy 1- 4 | t | 463.008 |  | 0 | RTS 25/ II | RTS 25/ II | 0 | #REF! |  | Práce | Běžná |  |  |  | POL1_1
|  | přebytečná zemina : 289,38*1,6 |  | 463.01 | [12 empty] | VV | 0
34 | 00572400 | Směs travní parková běžná zátěž | kg | 3 |  | 0 | RTS 25/ II | RTS 25/ II | 0 | #REF! |  | Specifikace | Běžná |  |  |  | POL3_1
|  | pro osetí : 55*0,05+0,25 |  | 3 | [12 empty] | VV | 0
35 | 10364100.A | Zemina pro zelené plochy VL | m3 | 20 |  | 0 | RTS 23/ II | RTS 23/ II | 0 | #REF! |  | Specifikace | Běžná |  |  |  | POL3_1
|  | pro úpravu terénu : 55*0,4*1,05 |  | 23.1 | [12 empty] | VV | 0
|  | odečet pův.ornice : -3,2 |  | -3.2 | [12 empty] | VV | 0
|  | dopočet na celé m3 : 0,1 |  | 0.1 | [12 empty] | VV | 0
36 | 583423602R | Kamenivo drcené 0/63mm | t | 332.64 |  | 0 | RTS 25/ II | RTS 25/ II | 0 | #REF! |  | Specifikace | Běžná |  |  |  | POL3_1
|  | zásyp jam po stáv.UV : 3,84*2,2 |  | 8.448 | [12 empty] | VV | 0
|  | zásyp jam kolem UV (ŠD) : 15,36*2,2 |  | 33.792 | [12 empty] | VV | 0
|  | sanace podloží : 132*2,2 |  | 290.4 | [12 empty] | VV | 0
Díl: | 2 | Základy a zvláštní zakládání |  |  |  | 0 |  |  |  | #REF! | [6 empty] | DIL
37 | 212532111R00 | Lože trativodu z kameniva hrub.drceného,8/32 mm | m3 | 7.7 |  | 0 | RTS 25/ II | RTS 25/ II | 1.584 | #REF! |  | Práce | Běžná |  |  |  | POL1_1
|  | obsyp drenáže : 10,08-2,38 |  | 7.7 | [12 empty] | VV | 0
38 | 212561111R00 | Výplň odvodňov. trativodů kam. hrubě drcen.16/32mm | m3 | 23.52 |  | 0 | RTS 25/ II | RTS 25/ II | 0.92 | #REF! |  | Práce | Běžná |  |  |  | POL1_1
|  | zásyp drenáže : 210*0,4*0,28 |  | 23.52 | [12 empty] | VV | 0
39 | 212753114R00 | Montáž ohebné dren. trubky do rýhy DN 100,bez lože | m | 210 |  | 0 | RTS 25/ II | RTS 25/ II | 0.0715 | #REF! |  | Práce | Běžná |  |  |  | POL1_1
|  | drenáž : 200+10 |  | 210 | [12 empty] | VV | 0
40 | 212971110R00 | Opláštění trativodů z geotext., do sklonu 1:2,5 | m2 | 357 |  | 0 | RTS 25/ II | RTS 25/ II | 0.075 | #REF! |  | Práce | Běžná |  |  |  | POL1_1
|  | opláštění drenáže : 210*1,7 |  | 357 | [12 empty] | VV | 0
41 | 28611233 | Trubka PVC-U drenážní flexibilní d 100 mm | m | 215 |  | 0 | RTS 25/ II | RTS 25/ II | 0 | #REF! |  | Specifikace | Běžná |  |  |  | POL3_1
|  | drenáž : 210*1,02+0,8 |  | 215 | [12 empty] | VV | 0
42 | 69366198 | Geotextilie 300 g/m2 š. 200cm 100% PP | m2 | 393 |  | 0 | RTS 25/ II | RTS 25/ II | 0 | #REF! |  | Specifikace | Běžná |  |  |  | POL3_1
|  | opláštění drenáže : 357*1,1+0,3 |  | 393 | [12 empty] | VV | 0
Díl: | 4 | Vodorovné konstrukce |  |  |  | 0 |  |  |  | #REF! | [6 empty] | DIL
43 | 451572111R00 | Lože pod potrubí z kameniva těženého 0 - 4 mm | m3 | 5.1 |  | 0 | RTS 25/ II | RTS 25/ II | 1.695 | #REF! |  | Práce | Běžná |  |  |  | POL1_1
|  | kolem přípojek UV : 6,12-1,02 |  | 5.1 | [12 empty] | VV | 0
Díl: | 5 | Komunikace |  |  |  | 0 |  |  |  | #REF! | [6 empty] | DIL
44 | 564851111RT2 | Podklad ze štěrkodrti po zhutnění tloušťky 15 cm štěrkodrť frakce 0-32 mm | m2 | 330 |  | 0 | RTS 25/ II | RTS 25/ II | 0.026 | #REF! |  | Práce | Běžná |  |  |  | POL1_1
|  | podkladní vrstva : 330 |  | 330 | [12 empty] | VV | 0
45 | 564871111RT4 | Podklad ze štěrkodrti po zhutnění tloušťky 25 cm štěrkodrť frakce 0-63 mm | m2 | 330 |  | 0 | RTS 25/ II | RTS 25/ II | 0.027 | #REF! |  | Práce | Běžná |  |  |  | POL1_1
|  | podkladní vrstva : 330 |  | 330 | [12 empty] | VV | 0
46 | 565151111RT2 | Podklad z obal kam.ACP 16+,ACP 22+,do 3 m,tl. 7 cm plochy 201-1000 m2 | m2 | 1244 |  | 0 | RTS 25/ II | RTS 25/ II | 0.064 | #REF! |  | Práce | Běžná |  |  |  | POL1_1
|  | podkladní vrstva : 330+(993-24-55) |  | 1244 | [12 empty] | VV | 0
47 | 568111111R00 | Zřízení vrstvy z geotextilie skl.do 1:5, š.do 3 m | m2 | 330 |  | 0 | RTS 25/ II | RTS 25/ II | 0.091 | #REF! |  | Práce | Běžná |  |  |  | POL1_1
|  | separační geotextílie : 330 |  | 330 | [12 empty] | VV | 0
48 | 568119111R00 | Příplatek-upevnění geotex.,do 1:5, 4 skoby/10 m2 | m2 | 330 |  | 0 | RTS 25/ II | RTS 25/ II | 0.008 | #REF! |  | Práce | Běžná |  |  |  | POL1_1
|  | separační geotextílie : 330 |  | 330 | [12 empty] | VV | 0
49 | 573111121R00 | Postřik infiltrační, množství zbytkového asfaltového pojiva 0,60 kg/m2 | m2 | 330 |  | 0 | RTS 25/ II | RTS 25/ II | 0.004 | #REF! |  | Práce | Běžná |  |  |  | POL1_1
|  | podkladní vrstva : 330 |  | 330 | [12 empty] | VV | 0
50 | 573231125R00 | Postřik spojovací z KAE, množství zbytkového asfaltu 0,5 kg/m2 | m2 | 1298 |  | 0 | RTS 25/ II | RTS 25/ II | 0.002 | #REF! |  | Práce | Běžná |  |  |  | POL1_1
|  | podkladní vrstva : 54+1244 |  | 1298 | [12 empty] | VV | 0
51 | 577131211RT2 | Beton asfalt. ACO 8,nebo ACO 11, do 3 m, tl. 4 cm plochy 201-1000 m2 | m2 | 1244 |  | 0 | RTS 25/ II | RTS 25/ II | 0.064 | #REF! |  | Práce | Běžná |  |  |  | POL1_1
|  | vrchní vrstva : 1244 |  | 1244 | [12 empty] | VV | 0
52 | 591241111R00 | Kladení dlažby drobné kostky, lože z MC tl. 5 cm | m2 | 24 |  | 0 | RTS 25/ II | RTS 25/ II | 1.208 | #REF! |  | Práce | Běžná |  |  |  | POL1_1
|  | kamen.kostky : 24 |  | 24 | [12 empty] | VV | 0
53 | 599141111R00 | Vyplnění spár živičnou zálivkou | m | 57 |  | 0 | RTS 25/ II | RTS 25/ II | 0.046 | #REF! |  | Práce | Běžná |  |  |  | POL1_1
|  | V položce jsou zakalkulovány i náklady na vyčištění spár. | [14 empty] | POP
|  | 31+16+10 |  | 57 | [12 empty] | VV | 0
54 | 58380129 | Kostka dlažební drobná 10/10 štípaná Itř. 1t=4,0m2 | t | 6.3 |  | 0 | RTS 25/ II | RTS 25/ II | 0 | #REF! |  | Specifikace | Běžná |  |  |  | POL3_1
|  | kamen.kostky : 24/4*1,05 |  | 6.3 | [12 empty] | VV | 0
55 | 69366198 | Geotextilie 300 g/m2 š. 200cm 100% PP | m2 | 363 |  | 0 | RTS 25/ II | RTS 25/ II | 0 | #REF! |  | Specifikace | Běžná |  |  |  | POL3_1
|  | separační geotextílie : 330*1,1 |  | 363 | [12 empty] | VV | 0
Díl: | 8 | Trubní vedení |  |  |  | 0 |  |  |  | #REF! | [6 empty] | DIL
56 | 895941311RT2 | Zřízení vpusti uliční z dílců včetně dodávky dílců pro uliční vpusti | kus | 16 |  | 0 | RTS 25/ II | RTS 25/ II | 5.024 | #REF! |  | Práce | Běžná |  |  |  | POL1_1
|  | Položka je určena pro zřízení vpusti kanalizační uliční z betonových dílců. | [14 empty] | POP
|  | V položce jsou započteny i náklady na zřízení lože ze štěrkopísku. | [14 empty] | POP
|  | V položce jsou započteny i náklady na dodání betonových dílců a kameninových oblouků. | [14 empty] | POP
|  | V položce nejsou započteny náklady na dodání: | [14 empty] | POP
|  | Ltinové mříže | [14 empty] | POP
|  | nové UV : 16 |  | 16 | [12 empty] | VV | 0
57 | 899203111RT3 | Osazení mříží litinových s rámem do 150kg včetně dodávky vtokové mříže 500 x 500 mm, D400 | kus | 16 |  | 0 | RTS 25/ II | RTS 25/ II | 1.689 | #REF! |  | Práce | Běžná |  |  |  | POL1_1
|  | nové UV : 16 |  | 16 | [12 empty] | VV | 0
58 | 899331111R00 | Výšková úprava vstupu do 20 cm, zvýšení poklopu | kus | 10 |  | 0 | RTS 25/ II | RTS 25/ II | 3.817 | #REF! |  | Práce | Běžná |  |  |  | POL1_1
|  | V položkách jsou zakalkulovány i náklady na: | [14 empty] | POP
|  | a) odbourání dosavadního krytu, podkladu, nadezdívky nebo prstence s odklizením vybouraných hmot do 3 m, | [14 empty] | POP |  | a) odbourání dosavadního krytu, podkladu, nadezdívky nebo prstence s odklizením vybouraných hmot do 3 m,
|  | b) zarovnání plochy nadezdívky cementovou maltou, | [14 empty] | POP
|  | c) podbetonování nebo podezdění rámu, | [14 empty] | POP
|  | d) odstranění a znovuosazení rámu, poklopu, mříže, krycího hrnce nebo hydrantu, | [14 empty] | POP
|  | e) úpravu a doplnění krytu popř. podkladu vozovky v místě provedené výškové úpravy. | [14 empty] | POP
|  | úprava poklopů : 10 |  | 10 | [12 empty] | VV | 0
59 | 899431111R00 | Výšková úprava do 20 cm, zvýšení krytu šoupěte | kus | 12 |  | 0 | RTS 25/ II | RTS 25/ II | 1.551 | #REF! |  | Práce | Běžná |  |  |  | POL1_1
|  | V položkách jsou zakalkulovány i náklady na: | [14 empty] | POP
|  | a) odbourání dosavadního krytu, podkladu, nadezdívky nebo prstence s odklizením vybouraných hmot do 3 m, | [14 empty] | POP |  | a) odbourání dosavadního krytu, podkladu, nadezdívky nebo prstence s odklizením vybouraných hmot do 3 m,
|  | b) zarovnání plochy nadezdívky cementovou maltou, | [14 empty] | POP
|  | c) podbetonování nebo podezdění rámu, | [14 empty] | POP
|  | d) odstranění a znovuosazení rámu, poklopu, mříže, krycího hrnce nebo hydrantu, | [14 empty] | POP
|  | e) úpravu a doplnění krytu popř. podkladu vozovky v místě provedené výškové úpravy. | [14 empty] | POP
|  | 12 |  | 12 | [12 empty] | VV | 0
60 | 89901Rpol | Napojení drenáže na přípojku UV | kus | 2 |  | 0 | Vlastní | Indiv | 0 | #REF! |  | Práce | Běžná |  |  |  | POL1_1
|  | 2 |  | 2 | [12 empty] | VV | 0
61 | 89902Rpol | Napojení přípojky UV na kanalizač.řad (navrtávka) | kus | 12 |  | 0 | Vlastní | Indiv | 0 | #REF! |  | Práce | Běžná |  |  |  | POL1_1
|  | 12 |  | 12 | [12 empty] | VV | 0
62 | 89903Rpol | Napojení přípojky UV do kanal.šachty (navrtávka) | kus | 2 |  | 0 | Vlastní | Indiv | 0 | #REF! |  | Práce | Běžná |  |  |  | POL1_1
|  | 2 |  | 2 | [12 empty] | VV | 0
Díl: | 91 | Doplňující práce na komunikaci |  |  |  | 0 |  |  |  | #REF! | [6 empty] | DIL
63 | 914001121R00 | Osaz.svislé dopr.značky a sloupku,Al patka, základ | kus | 16 |  | 0 | RTS 25/ II | RTS 25/ II | 0.918 | #REF! |  | Práce | Běžná |  |  |  | POL1_1
|  | Výkop jamky s odhozem výkopku na vzdálenost do 3 m, betonový základ (s dodávkou betonu), dodávka a osazení kotevní hliníkové patky, osazení sloupku, dodávka a osazení víčka ke sloupku, osazení svislé dopravní značky plochy do 1 m2. | [14 empty] | POP |  | Výkop jamky s odhozem výkopku na vzdálenost do 3 m, betonový základ (s dodávkou betonu), dodávka a osazení kotevní hliníkové patky, osazení sloupku, dodávka a osazení víčka ke sloupku, osazení svislé dopravní značky plochy do 1 m2.
|  | Včetně dodávky upevňovadel. | [14 empty] | POP
|  | nové DZ : | [14 empty] | VV | 0
|  | B20a : 1 |  | 1 | [12 empty] | VV | 0
|  | IP4b : 1 |  | 1 | [12 empty] | VV | 0
|  | IP11a : 1 |  | 1 | [12 empty] | VV | 0
|  | IP11b : 4 |  | 4 | [12 empty] | VV | 0
|  | IP11c : 3 |  | 3 | [12 empty] | VV | 0
|  | IP12 : 3 |  | 3 | [12 empty] | VV | 0
|  | P2 : 1 |  | 1 | [12 empty] | VV | 0
|  | B2 : 1 |  | 1 | [12 empty] | VV | 0
|  | B24a : 1 |  | 1 | [12 empty] | VV | 0
64 | 914001125R00 | Osazení svislé dopr.značky na sloupek nebo konzolu | kus | 1 |  | 0 | RTS 25/ II | RTS 25/ II | 0.2 | #REF! |  | Práce | Běžná |  |  |  | POL1_1
|  | Včetně dodávky upevňovadel. | [14 empty] | POP
|  | nové DZ : | [14 empty] | VV | 0
|  | E2b : 1 |  | 1 | [12 empty] | VV | 0
65 | 917862111R00 | Osazení stojat. obrub.bet. s opěrou,lože z C 12/15 | m | 570 |  | 0 | RTS 25/ II | RTS 25/ II | 0.272 | #REF! |  | Práce | Běžná |  |  |  | POL1_1
|  | Včetně lože z betonu prostého tl. 8 až 10 cm. | [14 empty] | POP
|  | nové obruby : | [14 empty] | VV | 0
|  | standard : 237 |  | 237 | [12 empty] | VV | 0
|  | nájezdový : 329 |  | 329 | [12 empty] | VV | 0
|  | přechodový : 4 |  | 4 | [12 empty] | VV | 0
66 | 918101111R00 | Lože pod obrubníky nebo obruby dlažeb z C 12/15 | m3 | 8.55 |  | 0 | RTS 25/ II | RTS 25/ II | 1.442 | #REF! |  | Práce | Běžná |  |  |  | POL1_1
|  | pod obruby : 570*0,15*0,1 |  | 8.55 | [12 empty] | VV | 0
67 | 919731122R00 | Zarovnání styčné plochy živičné tl. do 10 cm | m | 57 |  | 0 | RTS 25/ II | RTS 25/ II | 0.093 | #REF! |  | Práce | Běžná |  |  |  | POL1_1
|  | 31+16+10 |  | 57 | [12 empty] | VV | 0
68 | 919735113R00 | Řezání stávajícího živičného krytu tl. 10 - 15 cm | m | 57 |  | 0 | RTS 25/ II | RTS 25/ II | 0.055 | #REF! |  | Práce | Běžná |  |  |  | POL1_1
|  | 31+16+10 |  | 57 | [12 empty] | VV | 0
69 | 919901Rpol | Demontáž + zpětná montáž dopravní značky IP12 vč.sloupku, patky a souvis.zemních prací | kus | 1 |  | 0 | Vlastní | Indiv | 0 | #REF! |  | Práce | Běžná |  |  |  | POL1_1
|  | posun stáv.DZ cca o 1m : 1 |  | 1 | [12 empty] | VV | 0
70 | 919902Rpol | Montáž dopravní značky na sloup VO vč.příchytek | kus | 1 |  | 0 | Vlastní | Indiv | 0 | #REF! |  | Práce | Běžná |  |  |  | POL1_1
|  | 1 |  | 1 | [12 empty] | VV | 0
71 | 40444973.A | Značka uprav přednost P2 500/500 fól1, HIG 10letá | kus | 1 |  | 0 | RTS 24/ II | RTS 24/ II | 0 | #REF! |  | Specifikace | Běžná |  |  |  | POL3_1
|  | 1 |  | 1 | [12 empty] | VV | 0
72 | 40445024.A | Značka doprav zákazová B1-B34 700 fól 1, HIG10letá | kus | 3 |  | 0 | RTS 24/ II | RTS 24/ II | 0 | #REF! |  | Specifikace | Běžná |  |  |  | POL3_1
|  | B2 : 1 |  | 1 | [12 empty] | VV | 0
|  | B24a : 1 |  | 1 | [12 empty] | VV | 0
|  | B20a : 1 |  | 1 | [12 empty] | VV | 0
73 | 40445045.A | Značka dopr inf IP 4b-7,10a,b 500/500 fól1,HIG10 | kus | 1 |  | 0 | RTS 24/ II | RTS 24/ II | 0 | #REF! |  | Specifikace | Běžná |  |  |  | POL3_1
|  | IP4b : 1 |  | 1 | [12 empty] | VV | 0
74 | 40445089.A | Značka dopr inf IS 9c-11a, 1000/1500 fól1, EG7letá | kus | 1 |  | 0 | RTS 25/ II | RTS 25/ II | 0 | #REF! |  | Specifikace | Běžná |  |  |  | POL3_1
|  | IP11a : 1 |  | 1 | [12 empty] | VV | 0
75 | 40445092.A | Značka dopr inf IS 11b, c,d 700/200 fól1, EG 7letá | kus | 7 |  | 0 | RTS 25/ II | RTS 25/ II | 0 | #REF! |  | Specifikace | Běžná |  |  |  | POL3_1
|  | IP11b : 4 |  | 4 | [12 empty] | VV | 0
|  | IP11c : 3 |  | 3 | [12 empty] | VV | 0
76 | 40445098.A | Značka dopr inf IS 12, 1000/500 fól1, EG7letá | kus | 3 |  | 0 | RTS 25/ II | RTS 25/ II | 0 | #REF! |  | Specifikace | Běžná |  |  |  | POL3_1
|  | IP12 : 3 |  | 3 | [12 empty] | VV | 0
77 | 40445141.A | Značka dopr dodat E1,2a,b 500/500 fól 1, EG 7letá | kus | 1 |  | 0 | RTS 25/ II | RTS 25/ II | 0 | #REF! |  | Specifikace | Běžná |  |  |  | POL3_1
|  | E2b : 1 |  | 1 | [12 empty] | VV | 0
78 | 404459508 | Sloupek Fe pr.70 pozinkovaný, l= 3000 mm | kus | 14 |  | 0 | RTS 25/ I | RTS 25/ I | 0 | #REF! |  | Specifikace | Běžná |  |  |  | POL3_1
|  | sloupky DZ : 14 |  | 14 | [12 empty] | VV | 0
79 | 59217010R | Obrubník silniční betonový 150 x 250 x 1000 mm přírodní | kus | 242 |  | 0 | RTS 25/ II | RTS 25/ II | 0 | #REF! |  | Specifikace | Běžná |  |  |  | POL3_1
|  | nové obruby : 237*1,02+0,26 |  | 242 | [12 empty] | VV | 0
80 | 59217476 | Obrubník silniční nájezdový 1000/150/150mm | kus | 336 |  | 0 | RTS 25/ II | RTS 25/ II | 0 | #REF! |  | Specifikace | Běžná |  |  |  | POL3_1
|  | nové obruby : 329*1,02+0,42 |  | 336 | [12 empty] | VV | 0
81 | 59217481 | Obrubník silniční přechodový 1000/150/150-250mm | kus | 4 |  | 0 | RTS 25/ II | RTS 25/ II | 0 | #REF! |  | Specifikace | Běžná |  |  |  | POL3_1
|  | nové obruby : 4 |  | 4 | [12 empty] | VV | 0
Díl: | 96 | Bourání konstrukcí |  |  |  | 0 |  |  |  | #REF! | [6 empty] | DIL
82 | 965042231R00 | Bourání mazanin betonových tl. nad 10 cm, pl. 4 m2 | m3 | 1.25 |  | 0 | RTS 25/ II | RTS 25/ II | 9.07 | #REF! |  | Práce | Běžná |  |  |  | POL1_1
|  | (1+4)*0,25 |  | 1.25 | [12 empty] | VV | 0
83 | 965042241R00 | Bourání mazanin betonových tl. nad 10 cm, nad 4 m2 | m3 | 6.25 |  | 0 | RTS 25/ II | RTS 25/ II | 5.867 | #REF! |  | Práce | Běžná |  |  |  | POL1_1
|  | (6+19)*0,25 |  | 6.25 | [12 empty] | VV | 0
84 | 966006132R00 | Odstranění doprav.značek se sloupky, s bet.patkami | kus | 5 |  | 0 | RTS 25/ II | RTS 25/ II | 0.588 | #REF! |  | Práce | Běžná |  |  |  | POL1_1
|  | stáv.DZ : | [14 empty] | VV | 0
|  | P6 : 1 |  | 1 | [12 empty] | VV | 0
|  | B2 : 1 |  | 1 | [12 empty] | VV | 0
|  | B20a : 2 |  | 2 | [12 empty] | VV | 0
|  | IP12 : 1 |  | 1 | [12 empty] | VV | 0
85 | 976085311R00 | Vybourání kanal.rámů a poklopů plochy do 0,6 m2 | kus | 6 |  | 0 | RTS 25/ II | RTS 25/ II | 0.26 | #REF! |  | Práce | Běžná |  |  |  | POL1_1
|  | stáv.UV : 6 |  | 6 | [12 empty] | VV | 0
86 | 976092322R00 | Vybourání odvodňovačů s odp. potrubím obrubnik. | kus | 6 |  | 0 | RTS 25/ II | RTS 25/ II | 4.82 | #REF! |  | Práce | Běžná |  |  |  | POL1_1
|  | stáv.UV : 6 |  | 6 | [12 empty] | VV | 0
87 | 979081111R00 | Odvoz suti a vybour. hmot na skládku do 1 km | t | 517.694 |  | 0 | RTS 25/ II | RTS 25/ II | 0.49 | #REF! |  | Práce | Běžná |  |  |  | POL1_0
88 | 979081121R00 | Příplatek k odvozu za každý další 1 km | t | 9836.186 |  | 0 | RTS 25/ II | RTS 25/ II | 0 | #REF! |  | Práce | Běžná |  |  |  | POL1_0
89 | 979087212R00 | Nakládání suti na dopravní prostředky - komunikace | t | 517.694 |  | 0 | RTS 25/ II | RTS 25/ II | 0.099 | #REF! |  | Práce | Běžná |  |  |  | POL1_0
90 | 979093111R00 | Uložení suti na skládku bez zhutnění | t | 517.694 |  | 0 | RTS 25/ II | RTS 25/ II | 0.006 | #REF! |  | Práce | Běžná |  |  |  | POL1_0
91 | 979999997R00 | Poplatek za recyklaci směsi suti betonu, kameniva, kusovost do 1600 cm2 (170107) | t | 305.4395 |  | 0 | RTS 25/ II | Indiv | 0 | #REF! |  | Práce | Běžná |  |  |  | POL1_0
92 | 979999996R00 | Poplatek za recyklaci asfaltu, kusovost nad 1600 cm2 (skup.170302) | t | 212.2545 |  | 0 | RTS 25/ II | RTS 25/ II | 0 | #REF! |  | Práce | Běžná |  |  |  | POL1_0
Díl: | 99 | Staveništní přesun hmot |  |  |  | 0 |  |  |  | #REF! | [6 empty] | DIL
93 | 998223011R00 | Přesun hmot, pozemní komunikace, kryt dlážděný | t | 1368.6991 |  | 0 | RTS 25/ II | RTS 25/ II | 0.39 | #REF! |  | Přesun hmot | Běžná |  |  |  | POL7_1
Díl: | 721 | Vnitřní kanalizace |  |  |  | 0 |  |  |  | #REF! | [6 empty] | DIL
94 | 721176224R00 | Potrubí KG svodné (ležaté) v zemi D 160 x 4,0 mm včetně tvarovek (kolen, odboček, přechodů apod.) | m | 51 |  | 0 | RTS 25/ II | RTS 25/ II | 0.55 | #REF! |  | Práce | Běžná |  |  |  | POL1_7
|  | přípojky UV : 51 |  | 51 | [12 empty] | VV | 0
95 | 998721201R00 | Přesun hmot pro vnitřní kanalizaci, v objektech výšky do 6 m | % | 0 |  | 0 | RTS 25/ II | RTS 25/ II | 0 | #REF! |  | Přesun hmot | Běžná |  |  |  | POL7_1002
Díl: | M21 | Elektromontáže |  |  |  | 0 |  |  |  | 0 | [6 empty] | DIL
96 | 460010024RT1 | Vytýčení kabelové trasy v zastavěném prostoru délka trasy do 100 m | km | 0.05 |  | 0 | RTS 25/ II | RTS 25/ II
97 | 460200153RT2 | Výkop kabelové rýhy 35/70 cm hor.3 ruční výkop rýhy | m | 50 |  | 0 | RTS 25/ II | RTS 25/ II
98 | 460420018RT1 | Zřízení kabelového lože v rýze š.do 35 cm z písku tloušťka vrstvy 15 cm | m | 50 |  | 0 | RTS 25/ II | RTS 25/ II
99 | 460510271RU7 | Žlab kabelový z PVC, vč. víka, přímá část včetně dodávky žlabu 200x125x2000 mm | m | 50 |  | 0 | RTS 25/ II | RTS 25/ II
100 | 460490012RT1 | Fólie výstražná z PVC, šířka 33 cm fólie PVC šířka 33 cm | m | 50 |  | 0 | RTS 25/ II | RTS 25/ II
101 | 460570153R00 | Zához rýhy 35/70 cm, hornina třídy 3, se zhutněním | m | 50 |  | 0 | RTS 25/ II | RTS 25/ II
[15 empty] | 12 | 21 | DPH
| Celkem |  |  |  |  | 0 | [8 empty] | #REF! | #REF! | SUM
Note on H6: Jedná se o informaci, zda se jedná o položku, která je do rozpočtu zadána z cenové soustavy RTS, nebo vlastní.
Note on I6: Jedná se o název CÚ, která je zadána u položky rozpočtu

## SO 102
Položkový soupis prací | [16 empty] | #TypZaznamu#
S: | 2025/129 | Parkovací stání ul.Dukelská, Zliv | [14 empty] | STA
O: | 02 | SO 102 Chodníky Dukelská | [11 empty] | STA |  |  | OBJ
R: | 02 | SO 102 Chodníky Dukelská | [14 empty] | ROZ
P.č. | Číslo položky | Název položky | MJ | Množství | Cena / MJ | Celkem | Cen. soustava / platnost | Cenová úroveň | Nhod / MJ | Nhod celk. | Dodavatel | Typ položky | Stav položky
Díl: | 1 | Zemní práce |  |  |  | 0 |  |  |  | #REF! | [6 empty] | DIL
1 | 111201101R00 | Odstranění křovin i s kořeny na ploše do 1000 m2 | m2 | 6 |  | 0 | RTS 25/ II | RTS 25/ II | 0.172 | #REF! |  | Práce | Běžná |  |  |  | POL1_1
|  | 3+1+1+1 |  | 6 | [12 empty] | VV | 0
2 | 112101102R00 | Kácení stromů listnatých o průměru kmene 30-50 cm | kus | 2 |  | 0 | RTS 25/ II | RTS 25/ II | 0.88 | #REF! |  | Práce | Běžná |  |  |  | POL1_1
|  | stáv.zeleň : 1+1 |  | 2 | [12 empty] | VV | 0
3 | 112101122R00 | Kácení stromů jehličnatých o průměru kmene 30-50cm | kus | 4 |  | 0 | RTS 25/ II | RTS 25/ II | 0.55 | #REF! |  | Práce | Běžná |  |  |  | POL1_1
|  | stáv.zeleň : 4 |  | 4 | [12 empty] | VV | 0
4 | 112201102R00 | Odstranění pařezů pod úrovní, o průměru 30 - 50 cm | kus | 6 |  | 0 | RTS 25/ II | RTS 25/ II | 1.655 | #REF! |  | Práce | Běžná |  |  |  | POL1_1
|  | stáv.zeleň : 6 |  | 6 | [12 empty] | VV | 0
5 | 113106231R00 | Rozebrání dlažeb ze zámkové dlažby v kamenivu | m2 | 427 |  | 0 | RTS 25/ II | RTS 25/ II | 0.142 | #REF! |  | Práce | Běžná |  |  |  | POL1_1
|  | 45+41+15+13+22+137+2+3+4+69+12+16+8+2+16+4+18 |  | 427 | [12 empty] | VV | 0
6 | 113107505R00 | Odstranění podkladu pl. 50 m2,kam.drcené tl.5 cm | m2 | 221 |  | 0 | RTS 25/ II | RTS 25/ II | 0.2103 | #REF! |  | Práce | Běžná |  |  |  | POL1_1
|  | 45+41+15+13+22+2+3+4+12+16+8+2+16+4+18 |  | 221 | [12 empty] | VV | 0
7 | 113107515R00 | Odstranění podkladu pl. 50 m2,kam.drcené tl.15 cm | m2 | 252 |  | 0 | RTS 25/ II | RTS 25/ II | 0.5265 | #REF! |  | Práce | Běžná |  |  |  | POL1_1
|  | pod betonem : 4*2+3+13+7 |  | 31 | [12 empty] | VV | 0
|  | pod dlažbou : 45+41+15+13+22+2+3+4+12+16+8+2+16+4+18 |  | 221 | [12 empty] | VV | 0
8 | 113107530R00 | Odstranění podkladu pl. 50 m2,kam.drcené tl.30 cm | m2 | 17 |  | 0 | RTS 25/ II | RTS 25/ II | 1.053 | #REF! |  | Práce | Běžná |  |  |  | POL1_1
|  | dočasná plocha pro nádoby na odpad : 12+3+2 |  | 17 | [12 empty] | VV | 0
9 | 113107605R00 | Odstranění podkladu nad 50 m2,kam.drcené tl.5 cm | m2 | 206 |  | 0 | RTS 25/ II | RTS 25/ II | 0.0259 | #REF! |  | Práce | Běžná |  |  |  | POL1_1
|  | 137+69 |  | 206 | [12 empty] | VV | 0
10 | 113107615R00 | Odstranění podkladu nad 50 m2,kam.drcené tl.15 cm | m2 | 206 |  | 0 | RTS 25/ II | RTS 25/ II | 0.06 | #REF! |  | Práce | Běžná |  |  |  | POL1_1
|  | pod dlažbou : 137+69 |  | 206 | [12 empty] | VV | 0
11 | 113107620R00 | Odstranění podkladu nad 50 m2,kam.drcené tl.20 cm | m2 | 82 |  | 0 | RTS 25/ II | RTS 25/ II | 0.073 | #REF! |  | Práce | Běžná |  |  |  | POL1_1
|  | dočasná plocha pro dvojboxy na odpad : 82 |  | 82 | [12 empty] | VV | 0
12 | 113151119R00 | Fréz.živič.krytu pl.do 500 m2,pruh do 75cm,tl.10cm | m2 | 504 |  | 0 | RTS 25/ II | RTS 25/ II | 0.12 | #REF! |  | Práce | Běžná |  |  |  | POL1_1
|  | 94+75+102+17+44+58+62+20+23+9 |  | 504 | [12 empty] | VV | 0
13 | 113201111R00 | Vytrhání obrubníků chodníkových a parkových vč.vybourání betonového lože | m | 289 |  | 0 | RTS 25/ II | RTS 25/ II | 0.143 | #REF! |  | Práce | Běžná |  |  |  | POL1_1
|  | 22+8+16+6+5*4+7+8+9+22+40+1,5*2+34+11+9+10+7*2 |  | 239 | [12 empty] | VV | 0
|  | 6+12*2+3+2+11+4 |  | 50 | [12 empty] | VV | 0
14 | 113202111R00 | Vytrhání obrub obrubníků silničních vč.vybourání betonového lože | m | 265 |  | 0 | RTS 25/ II | RTS 25/ II | 0.123 | #REF! |  | Práce | Běžná |  |  |  | POL1_1
|  | 17+40+22+4+11+35+13+42+19+3+5+4+36+14 |  | 265 | [12 empty] | VV | 0
15 | 121101100R00 | Sejmutí ornice, pl. do 400 m2, přemístění do 50 m | m3 | 103.3 |  | 0 | RTS 25/ II | RTS 25/ II | 0.0952 | #REF! |  | Práce | Běžná |  |  |  | POL1_1
|  | (5+30+94+34+44+117+31+34+102)*0,1 |  | 49.1 | [12 empty] | VV | 0
|  | (165+168+157+30+22)*0,1 |  | 54.2 | [12 empty] | VV | 0
16 | 122202202R00 | Odkopávky pro silnice v hor. 3 do 1000 m3 | m3 | 736.3 |  | 0 | RTS 25/ II | RTS 25/ II | 0.223 | #REF! |  | Práce | Běžná |  |  |  | POL1_1
|  | odkopávky : 1156*0,25 |  | 289 | [12 empty] | VV | 0
|  | pro sanaci : (458+1033)*0,3 |  | 447.3 | [12 empty] | VV | 0
17 | 122202209R00 | Příplatek za lepivost - odkop. pro silnice v hor.3 | m3 | 368.15 |  | 0 | RTS 25/ II | RTS 25/ II | 0.088 | #REF! |  | Práce | Běžná |  |  |  | POL1_1
|  | 736,3/2 |  | 368.15 | [12 empty] | VV | 0
18 | 162201102R00 | Vodorovné přemístění výkopku z hor.1-4 do 50 m | m3 | 103.3 |  | 0 | RTS 25/ II | RTS 25/ II | 0.074 | #REF! |  | Práce | Běžná |  |  |  | POL1_1
|  | ornice pro zpět.úpravy : 103,3 |  | 103.3 | [12 empty] | VV | 0
19 | 162301402R00 | Vod.přemístění větví listnatých, D 50cm do 5000 m | kus | 4 |  | 0 | RTS 25/ II | RTS 25/ II | 0.245 | #REF! |  | Práce | Běžná |  |  |  | POL1_1
|  | 4 |  | 4 | [12 empty] | VV | 0
20 | 162301406R00 | Vod.přemístění větví jehlič., D 50cm do 5000 m | kus | 2 |  | 0 | RTS 25/ II | RTS 25/ II | 0.257 | #REF! |  | Práce | Běžná |  |  |  | POL1_1
|  | 2 |  | 2 | [12 empty] | VV | 0
21 | 162301412R00 | Vod.přemístění kmenů listnatých, D 50cm do 5000 m | kus | 4 |  | 0 | RTS 25/ II | RTS 25/ II | 0.96 | #REF! |  | Práce | Běžná |  |  |  | POL1_1
|  | 4 |  | 4 | [12 empty] | VV | 0
22 | 162301416R00 | Vod.přemístění kmenů jehlič., D 50cm do 5000 m | kus | 2 |  | 0 | RTS 25/ II | RTS 25/ II | 0.972 | #REF! |  | Práce | Běžná |  |  |  | POL1_1
|  | 2 |  | 2 | [12 empty] | VV | 0
23 | 162301422R00 | Vodorovné přemístění pařezů D 50 cm do 5000 m | kus | 6 |  | 0 | RTS 25/ II | RTS 25/ II | 0.303 | #REF! |  | Práce | Běžná |  |  |  | POL1_1
|  | 6 |  | 6 | [12 empty] | VV | 0
24 | 162301501R00 | Vodorovné přemístění křovin do 5000 m | m2 | 6 |  | 0 | RTS 25/ II | RTS 25/ II | 0 | #REF! |  | Práce | Běžná |  |  |  | POL1_1
|  | 6 |  | 6 | [12 empty] | VV | 0
25 | 162301902R00 | Příplatek za dalších 5000m - větve listnaté D 50cm | kus | 4 |  | 0 | RTS 25/ II | RTS 25/ II | 0 | #REF! |  | Práce | Běžná |  |  |  | POL1_1
|  | 4 |  | 4 | [12 empty] | VV | 0
26 | 162301906R00 | Příplatek za dalších 5000m - větve jehlič. D 50cm | kus | 2 |  | 0 | RTS 25/ II | RTS 25/ II | 0 | #REF! |  | Práce | Běžná |  |  |  | POL1_1
|  | 2 |  | 2 | [12 empty] | VV | 0
27 | 162301912R00 | Příplatek za dalších 5000m - kmeny listnaté D 50cm | kus | 4 |  | 0 | RTS 25/ II | RTS 25/ II | 0 | #REF! |  | Práce | Běžná |  |  |  | POL1_1
|  | 4 |  | 4 | [12 empty] | VV | 0
28 | 162301916R00 | Příplatek za dalších 5000m - kmeny jehlič. D 50cm | kus | 2 |  | 0 | RTS 25/ II | RTS 25/ II | 0 | #REF! |  | Práce | Běžná |  |  |  | POL1_1
|  | 2 |  | 2 | [12 empty] | VV | 0
29 | 162301922R00 | Příplatek za dalších 5000m - pařezy D 50cm | kus | 6 |  | 0 | RTS 25/ II | RTS 25/ II | 0 | #REF! |  | Práce | Běžná |  |  |  | POL1_1
|  | 6 |  | 6 | [12 empty] | VV | 0
30 | 162701105R00 | Vodorovné přemístění výkopku z hor.1-4 do 10000 m | m3 | 1341.42 |  | 0 | RTS 25/ II | RTS 25/ II | 0.011 | #REF! |  | Práce | Běžná |  |  |  | POL1_1
|  | dovoz materiálu pro : | [14 empty] | VV | 0
|  | sanaci podloží : 501,3 |  | 501.3 | [12 empty] | VV | 0
|  | zemina : 88 |  | 88 | [12 empty] | VV | 0
|  | substrát : 4,5 |  | 4.5 | [12 empty] | VV | 0
|  | mulč.kůry : 2,52 |  | 2.52 | [12 empty] | VV | 0
|  | odvoz výkopku na skládku : 736,6+8+10*0,05 |  | 745.1 | [12 empty] | VV | 0
31 | 162701109R00 | Příplatek k vod. přemístění hor.1-4 za další 1 km | m3 | 6707.1 |  | 0 | RTS 25/ II | RTS 25/ II | 0 | #REF! |  | Práce | Běžná |  |  |  | POL1_1
|  | dovoz materiálu pro : | [14 empty] | VV | 0
|  | sanaci podloží : 501,3*5 |  | 2506.5 | [12 empty] | VV | 0
|  | zemina : 88*5 |  | 440 | [12 empty] | VV | 0
|  | substrát : 4,5*5 |  | 22.5 | [12 empty] | VV | 0
|  | mulč.kůry : 2,52*5 |  | 12.6 | [12 empty] | VV | 0
|  | odvoz výkopku na skládku : 745,1*5 |  | 3725.5 | [12 empty] | VV | 0
32 | 162702292R00 | Poplatek za skládku: větve a kořeny | t | 21.9 |  | 0 | RTS 25/ II | RTS 25/ II | 0 | #REF! |  | Práce | Běžná |  |  |  | POL1_1
|  | pouze kořeny : 6*3,5+6*0,15 |  | 21.9 | [12 empty] | VV | 0
33 | 167101102R00 | Nakládání výkopku z hor.1-4 v množství nad 100 m3 | m3 | 103.3 |  | 0 | RTS 25/ II | RTS 25/ II | 0.053 | #REF! |  | Práce | Běžná |  |  |  | POL1_1
|  | ornice pro zpět.úpravy : 103,3 |  | 103.3 | [12 empty] | VV | 0
34 | 171102105R00 | Uložení sypaniny do násypů, zhutn, na 103% PS | m3 | 501.3 |  | 0 | RTS 25/ II | RTS 25/ II | 0.068 | #REF! |  | Práce | Běžná |  |  |  | POL1_1
|  | sanace podloží : | [14 empty] | VV | 0
|  | tl.300mm : (1567-312)*0,3 |  | 376.5 | [12 empty] | VV | 0
|  | tl.400mm : 312*0,4 |  | 124.8 | [12 empty] | VV | 0
35 | 180402111R00 | Založení trávníku parkového výsevem v rovině | m2 | 1672 |  | 0 | RTS 25/ II | RTS 25/ II | 0.06 | #REF! |  | Práce | Běžná |  |  |  | POL1_1
|  | zel.plochy : 1672 |  | 1672 | [12 empty] | VV | 0
36 | 181006111R00 | Rozprostření zemin v rov./sklonu 1:5, tl. do 10 cm | m2 | 1672 |  | 0 | RTS 25/ II | RTS 25/ II | 0.007 | #REF! |  | Práce | Běžná |  |  |  | POL1_1
|  | zel.plochy - podklad : 56+18+6,5+22,5+25,5+10+20+124,5+18+21,5+111+10+17,5 |  | 461 | [12 empty] | VV | 0
|  | 33+10+89+58+174+10,5+32+2+55+174+146+51+228+100 |  | 1162.5 | [12 empty] | VV | 0
|  | 24,5+24 |  | 48.5 | [12 empty] | VV | 0
37 | 181101102R00 | Úprava pláně v zářezech v hor. 1-4, se zhutněním na 45 MPa ! | m2 | 1690 |  | 0 | RTS 25/ II | RTS 25/ II | 0.018 | #REF! |  | Práce | Běžná |  |  |  | POL1_1
|  | zhutnění pláně : 1567+103+20 |  | 1690 | [12 empty] | VV | 0
38 | 181301101R00 | Rozprostření ornice, rovina, tl. do 10 cm do 500m2 | m2 | 1672 |  | 0 | RTS 25/ II | RTS 25/ II | 0.13 | #REF! |  | Práce | Běžná |  |  |  | POL1_1
|  | rozpr.ornice (použita původní) : 56+18+6,5+22,5+25,5+10+20+124,5+18+21,5+111+10+17,5 |  | 461 | [12 empty] | VV | 0
|  | 33+10+89+58+174+10,5+32+2+55+174+146+51+228+100 |  | 1162.5 | [12 empty] | VV | 0
|  | 24,5+24 |  | 48.5 | [12 empty] | VV | 0
39 | 182001111R00 | Plošná úprava terénu, nerovnosti do 10 cm v rovině | m2 | 1672 |  | 0 | RTS 25/ II | RTS 25/ II | 0.09 | #REF! |  | Práce | Běžná |  |  |  | POL1_1
|  | 1672 |  | 1672 | [12 empty] | VV | 0
40 | 183101313R00 | Hloub. jamek s výměnou 100% půdy do 0,05 m3, 1:5 | kus | 10 |  | 0 | RTS 25/ II | RTS 25/ II | 0.238 | #REF! |  | Práce | Běžná |  |  |  | POL1_1
|  | pro keře : 10 |  | 10 | [12 empty] | VV | 0
41 | 183101321R00 | Hloub. jamek s výměnou 100% půdy do 1 m3 sv.1:5 | kus | 8 |  | 0 | RTS 25/ II | RTS 25/ II | 4.548 | #REF! |  | Práce | Běžná |  |  |  | POL1_1
|  | pro výsadbu stromů : 8 |  | 8 | [12 empty] | VV | 0
42 | 184102115R00 | Výsadba dřevin s balem D do 60 cm, v rovině | kus | 8 |  | 0 | RTS 25/ II | RTS 25/ II | 1.207 | #REF! |  | Práce | Běžná |  |  |  | POL1_1
|  | výsadba stromů : 8 |  | 8 | [12 empty] | VV | 0
43 | 184102211R00 | Výsadba keře bez balu výšky do 1 m, v rovině | kus | 10 |  | 0 | RTS 25/ II | RTS 25/ II | 0.095 | #REF! |  | Práce | Běžná |  |  |  | POL1_0
|  | směs keřů : 10 |  | 10 | [12 empty] | VV | 0
44 | 184501111R00 | Zhotovení obalu kmene z juty, 1vrstva, v rovině | m2 | 20.8 |  | 0 | RTS 25/ II | RTS 25/ II | 0.127 | #REF! |  | Práce | Běžná |  |  |  | POL1_1
|  | výsadba stromů : 8*2,6 |  | 20.8 | [12 empty] | VV | 0
45 | 184901112R00 | Osazení kůlů k dřevině s uvázáním, dl. kůlů do 3 m | kus | 24 |  | 0 | RTS 25/ II | RTS 25/ II | 0.12 | #REF! |  | Práce | Běžná |  |  |  | POL1_1
|  | výsadba stromů : 8*3 |  | 24 | [12 empty] | VV | 0
46 | 184921096R00 | Mulčování rostlin tl. do 0,15 m rovina | m2 | 16 |  | 0 | RTS 25/ II | RTS 25/ II | 0.252 | #REF! |  | Práce | Běžná |  |  |  | POL1_1
|  | kolem stromů : 8*2 |  | 16 | [12 empty] | VV | 0
47 | 185803211R00 | Uválcování trávníku v rovině | m2 | 1672 |  | 0 | RTS 25/ II | RTS 25/ II | 0.002 | #REF! |  | Práce | Běžná |  |  |  | POL1_1
|  | 1672 |  | 1672 | [12 empty] | VV | 0
48 | 185804312R00 | Zalití rostlin vodou plochy nad 20 m2 | m3 | 26.78 |  | 0 | RTS 25/ II | RTS 25/ II | 0.26 | #REF! |  | Práce | Běžná |  |  |  | POL1_1
|  | trávník : 1672*0,015 |  | 25.08 | [12 empty] | VV | 0
|  | stromy : 8*0,15 |  | 1.2 | [12 empty] | VV | 0
|  | keře : 10*0,05 |  | 0.5 | [12 empty] | VV | 0
49 | 185851111R00 | Dovoz vody pro zálivku rostlin do 6 km | m3 | 26.78 |  | 0 | RTS 25/ II | RTS 25/ II | 0.884 | #REF! |  | Práce | Běžná |  |  |  | POL1_1
|  | 26,78 |  | 26.78 | [12 empty] | VV | 0
50 | 199000005R00 | Poplatek za skládku zeminy 1- 4 | t | 1192.16 |  | 0 | RTS 25/ II | RTS 25/ II | 0 | #REF! |  | Práce | Běžná |  |  |  | POL1_1
|  | výkopek na skládku : 745,1*1,6 |  | 1192.16 | [12 empty] | VV | 0
51 | 18901Rpol | Štěpkování větví stromů a křovin | t | 19.2 |  | 0 | Vlastní | Indiv | 0 | #REF! |  | Práce | Běžná |  |  |  | POL1_1
|  | větve stromů a křoviny : 6*3+6*0,2 |  | 19.2 | [12 empty] | VV | 0
52 | 1901Rpol | Kůl hoblovaný impregnovaný pr.60mm, dl.2,5m k nové zeleni | kus | 24 |  | 0 | Vlastní | Indiv | 0 | #REF! |  | Práce | Běžná |  |  |  | POL1_1
|  | výsadba stromů : 8*3 |  | 24 | [12 empty] | VV | 0
53 | 1902Rpol | Kůl hoblovaný impreg.pr.60mm půlený, dl.0,6m k nové zeleni | kus | 24 |  | 0 | Vlastní | Indiv | 0 | #REF! |  | Práce | Běžná |  |  |  | POL1_1
|  | výsadba stromů : 8*3 |  | 24 | [12 empty] | VV | 0
54 | 1903Rpol | Prunus Serrulata, vysokokmen v.2-2,5m, pr.12-14cm s balem | kus | 8 |  | 0 | Vlastní | Indiv | 0 | #REF! |  | Práce | Běžná |  |  |  | POL1_1
|  | výsadba stromů : 8 |  | 8 | [12 empty] | VV | 0
55 | 1907Rpol | Směs keřů dle popisu v PD (mix pámelník, zlatice, tavolník) | kus | 10 |  | 0 | Vlastní | Indiv | 0 | #REF! |  | Práce | Běžná |  |  |  | POL1_1
|  | keře : 10 |  | 10 | [12 empty] | VV | 0
56 | 00572400 | Směs travní parková běžná zátěž | kg | 84 |  | 0 | RTS 25/ II | RTS 25/ II | 0 | #REF! |  | Specifikace | Běžná |  |  |  | POL3_1
|  | trav.semeno : 1672*0,05 |  | 83.6 | [12 empty] | VV | 0
|  | dopočet na celé kg : 0,4 |  | 0.4 | [12 empty] | VV | 0
57 | 10364100.A | Zemina pro zelené plochy VL | m3 | 88 |  | 0 | RTS 23/ II | RTS 23/ II | 0 | #REF! |  | Specifikace | Běžná |  |  |  | POL3_1
|  | pro podklad zel.ploch (prům.tl.5cm) : 1672*0,05 |  | 83.6 | [12 empty] | VV | 0
|  | pro výsadbu stromů : 8*0,5 |  | 4 | [12 empty] | VV | 0
|  | dopočet na celé m3 : 0,4 |  | 0.4 | [12 empty] | VV | 0
58 | 10371500 | Substrát zahradnický VL | m3 | 4.5 |  | 0 | RTS 25/ II | RTS 25/ II | 0 | #REF! |  | Specifikace | Běžná |  |  |  | POL3_1
|  | pro výsadbu stromů : 8*0,5 |  | 4 | [12 empty] | VV | 0
|  | pro výsadbu keřů : 10*0,05 |  | 0.5 | [12 empty] | VV | 0
59 | 10391100 | Kůra mulčovací VL | m3 | 2.52 |  | 0 | RTS 25/ II | RTS 25/ II | 0 | #REF! |  | Specifikace | Běžná |  |  |  | POL3_1
|  | kolem stromů : 2*8*0,15*1,05 |  | 2.52 | [12 empty] | VV | 0
60 | 583423602R | Kamenivo drcené 0/63mm | t | 1102.86 |  | 0 | RTS 25/ II | RTS 25/ II | 0 | #REF! |  | Specifikace | Běžná |  |  |  | POL3_1
|  | sanace podloží : | [14 empty] | VV | 0
|  | tl.300mm : 376,5*2,2 |  | 828.3 | [12 empty] | VV | 0
|  | tl.400mm : 124,8*2,2 |  | 274.56 | [12 empty] | VV | 0
Díl: | 3 | Svislé a kompletní konstrukce |  |  |  | 0 |  |  |  | #REF! | [6 empty] | DIL
61 | 338920021R00 | Osazení betonové palisády, š. do 20 cm, dl.do 60cm | m | 56 |  | 0 | RTS 25/ II | RTS 25/ II | 3.0641 | #REF! |  | Práce | Běžná |  |  |  | POL1_1
|  | V položce jsou zakalkulovány náklady na vytýčení a rozměření trasy, dodávku a uložení betonu, osazení betonových prvků a zajištění v požadované poloze. | [14 empty] | POP |  | V položce jsou zakalkulovány náklady na vytýčení a rozměření trasy, dodávku a uložení betonu, osazení betonových prvků a zajištění v požadované poloze.
|  | nové beton.palisády v.20cm : 56 |  | 56 | [12 empty] | VV | 0
62 | 592284400 | Palisáda odlehčená kruhová 20/40 cm šedá | kus | 280 |  | 0 | RTS 25/ II | RTS 25/ II | 0 | #REF! |  | Specifikace | Běžná |  |  |  | POL3_1
|  | nové beton.palisády v.40cm : 56/0,2 |  | 280 | [12 empty] | VV | 0
Díl: | 5 | Komunikace |  |  |  | 0 |  |  |  | #REF! | [6 empty] | DIL
63 | 564762111R00 | Podklad z kam.drceného 8-16 s výplň.kamen. 20 cm | m2 | 82 |  | 0 | RTS 25/ II | RTS 25/ II | 0.057 | #REF! |  | Práce | Běžná |  |  |  | POL1_1
|  | dočasná plocha pro dvojboxy na odpad : 82 |  | 82 | [12 empty] | VV | 0
64 | 564782111R00 | Podklad z kam.drceného 8-16 s výplň.kamen. 30 cm | m2 | 17 |  | 0 | RTS 25/ II | RTS 25/ II | 0.073 | #REF! |  | Práce | Běžná |  |  |  | POL1_1
|  | dočasná plocha pro nádoby na odpad : 12+3+2 |  | 17 | [12 empty] | VV | 0
65 | 564851111RT4 | Podklad ze štěrkodrti po zhutnění tloušťky 15 cm štěrkodrť frakce 0-63 mm | m2 | 1358 |  | 0 | RTS 25/ II | RTS 25/ II | 0.026 | #REF! |  | Práce | Běžná |  |  |  | POL1_
|  | podkladní vrstva : 1255+103 |  | 1358 | [12 empty] | VV | 0
66 | 564871111RT4 | Podklad ze štěrkodrti po zhutnění tloušťky 25 cm štěrkodrť frakce 0-63 mm | m2 | 332 |  | 0 | RTS 25/ II | RTS 25/ II | 0.027 | #REF! |  | Práce | Běžná |  |  |  | POL1_
|  | podkladní vrstva : 312+20 |  | 332 | [12 empty] | VV | 0
67 | 565151111RT3 | Podklad z obal kam.ACP 16+,ACP 22+,do 3 m,tl. 7 cm plochy 101-200 m2 | m2 | 9 |  | 0 | RTS 25/ II | RTS 25/ II | 0.064 | #REF! |  | Práce | Běžná |  |  |  | POL1_1
|  | 9 |  | 9 | [12 empty] | VV | 0
68 | 568111111R00 | Zřízení vrstvy z geotextilie skl.do 1:5, š.do 3 m | m2 | 1690 |  | 0 | RTS 25/ II | RTS 25/ II | 0.091 | #REF! |  | Práce | Běžná |  |  |  | POL1_1
|  | 1567+103+20 |  | 1690 | [12 empty] | VV | 0
69 | 568119111R00 | Příplatek-upevnění geotex.,do 1:5, 4 skoby/10 m2 | m2 | 1690 |  | 0 | RTS 25/ II | RTS 25/ II | 0.008 | #REF! |  | Práce | Běžná |  |  |  | POL1_1
|  | 1690 |  | 1690 | [12 empty] | VV | 0
70 | 573111121R00 | Postřik infiltrační, množství zbytkového asfaltového pojiva 0,60 kg/m2 | m2 | 9 |  | 0 | RTS 25/ II | RTS 25/ II | 0.004 | #REF! |  | Práce | Běžná |  |  |  | POL1_1
|  | 9 |  | 9 | [12 empty] | VV | 0
71 | 573231125R00 | Postřik spojovací z KAE, množství zbytkového asfaltu 0,5 kg/m2 | m2 | 9 |  | 0 | RTS 25/ II | RTS 25/ II | 0.002 | #REF! |  | Práce | Běžná |  |  |  | POL1_1
|  | 9 |  | 9 | [12 empty] | VV | 0
72 | 577131211RT3 | Beton asfalt. ACO 8,nebo ACO 11, do 3 m, tl. 4 cm plochy 101-200 m2 | m2 | 9 |  | 0 | RTS 25/ II | RTS 25/ II | 0.064 | #REF! |  | Práce | Běžná |  |  |  | POL1_1
|  | 9 |  | 9 | [12 empty] | VV | 0
73 | 596215021R00 | Kladení zámkové dlažby tl. 6 cm do drtě tl. 4 cm | m2 | 1358 |  | 0 | RTS 25/ II | RTS 25/ II | 0.452 | #REF! |  | Práce | Běžná |  |  |  | POL1_1
|  | V položce jsou zakalkulovány i náklady na dodání hmot pro lože a na dodání materiálu na výplň spár. | [14 empty] | POP
|  | zámk.dlažba : 1255-(1,5+5+1,5+3+1+3+1+3+3+3+1,5+3+2+3+4+2,5) |  | 1214 | [12 empty] | VV | 0
|  | -(2+1+2+1,5*2) |  | -8 | [12 empty] | VV | 0
|  | 18*0,5+138*0,5+4*0,5+46*0,5 |  | 103 | [12 empty] | VV | 0
|  | zámk.dlažba červ.reliéfní : 49 |  | 49 | [12 empty] | VV | 0
74 | 596215040R00 | Kladení zámkové dlažby tl. 8 cm do drtě tl. 4 cm | m2 | 332 |  | 0 | RTS 25/ II | RTS 25/ II | 0.478 | #REF! |  | Práce | Běžná |  |  |  | POL1_1
|  | V položce jsou zakalkulovány i náklady na dodání hmot pro lože a na dodání materiálu na výplň spár. | [14 empty] | POP
|  | zámk.dlažba : 312-(1+1+1,5)+15 |  | 323.5 | [12 empty] | VV | 0
|  | zámk.dlažba červ.reliéfní : 3,5+5 |  | 8.5 | [12 empty] | VV | 0
75 | 596291111R00 | Řezání zámkové dlažby tl. 60 mm | m | 271.6 |  | 0 | RTS 25/ II | RTS 25/ II | 0.41 | #REF! |  | Práce | Běžná |  |  |  | POL1_1
|  | 1358*0,2 |  | 271.6 | [12 empty] | VV | 0
76 | 596291113R00 | Řezání zámkové dlažby tl. 80 mm | m | 66.4 |  | 0 | RTS 25/ II | RTS 25/ II | 0.43 | #REF! |  | Práce | Běžná |  |  |  | POL1_1
|  | 332*0,2 |  | 66.4 | [12 empty] | VV | 0
77 | 599141111R00 | Vyplnění spár živičnou zálivkou | m | 9 |  | 0 | RTS 25/ II | RTS 25/ II | 0.046 | #REF! |  | Práce | Běžná |  |  |  | POL1_1
|  | V položce jsou zakalkulovány i náklady na vyčištění spár. | [14 empty] | POP
|  | 9 |  | 9 | [12 empty] | VV | 0
78 | 59901Rpol | Dlažba betonová zámková přírodní vlnka tl.6cm | m2 | 1336 |  | 0 | Vlastní | Indiv | 0 | #REF! |  | Práce | Běžná |  |  |  | POL1_1
|  | zámk.dlažba : 1309*1,02 |  | 1335.18 | [12 empty] | VV | 0
|  | dopočet na celé m2 : 0,82 |  | 0.82 | [12 empty] | VV | 0
79 | 59245267.A | Dlažba betonová reliéfní zámková červená 200/100mm, tl.60mm | m2 | 50 |  | 0 | RTS 25/ II | RTS 25/ II | 0 | #REF! |  | Práce | Běžná |  |  |  | POL1_1
|  | zámk.dlažba červ.reliéfní : 49*1,02 |  | 49.98 | [12 empty] | VV | 0
|  | dopočet na celé m2 : 0,02 |  | 0.02 | [12 empty] | VV | 0
80 | 59903Rpol | Dlažba betonová zámková přírodní vlnka tl.8cm | m2 | 330 |  | 0 | Vlastní | Indiv | 0 | #REF! |  | Práce | Běžná |  |  |  | POL1_1
|  | zámk.dlažba : 323,5*1,02 |  | 329.97 | [12 empty] | VV | 0
|  | dopočet na celé m2 : 0,03 |  | 0.03 | [12 empty] | VV | 0
81 | 59245264.A | Dlažba betonová reliéfní zámková červená 200/100mm, tl.80mm | m2 | 9 |  | 0 | RTS 25/ II | RTS 25/ II | 0 | #REF! |  | Práce | Běžná |  |  |  | POL1_1
|  | zámk.dlažba červ.reliéfní : 9 |  | 9 | [12 empty] | VV | 0
82 | 69366198 | Geotextilie 300 g/m2 š. 200cm 100% PP | m2 | 1859 |  | 0 | RTS 25/ II | RTS 25/ II | 0 | #REF! |  | Specifikace | Běžná |  |  |  | POL3_1
|  | 1690*1,1 |  | 1859 | [12 empty] | VV | 0
Díl: | 8 | Trubní vedení |  |  |  | 0 |  |  |  | #REF! | [6 empty] | DIL
83 | 899331111R00 | Výšková úprava vstupu do 20 cm, zvýšení poklopu | kus | 2 |  | 0 | RTS 25/ II | RTS 25/ II | 3.817 | #REF! |  | Práce | Běžná |  |  |  | POL1_1
|  | V položkách jsou zakalkulovány i náklady na: | [14 empty] | POP
|  | a) odbourání dosavadního krytu, podkladu, nadezdívky nebo prstence s odklizením vybouraných hmot do 3 m, | [14 empty] | POP |  | a) odbourání dosavadního krytu, podkladu, nadezdívky nebo prstence s odklizením vybouraných hmot do 3 m,
|  | b) zarovnání plochy nadezdívky cementovou maltou, | [14 empty] | POP
|  | c) podbetonování nebo podezdění rámu, | [14 empty] | POP
|  | d) odstranění a znovuosazení rámu, poklopu, mříže, krycího hrnce nebo hydrantu, | [14 empty] | POP
|  | e) úpravu a doplnění krytu popř. podkladu vozovky v místě provedené výškové úpravy. | [14 empty] | POP
|  | 2 |  | 2 | [12 empty] | VV | 0
84 | 899431111R00 | Výšková úprava do 20 cm, zvýšení krytu šoupěte | kus | 2 |  | 0 | RTS 25/ II | RTS 25/ II | 1.551 | #REF! |  | Práce | Běžná |  |  |  | POL1_1
|  | V položkách jsou zakalkulovány i náklady na: | [14 empty] | POP
|  | a) odbourání dosavadního krytu, podkladu, nadezdívky nebo prstence s odklizením vybouraných hmot do 3 m, | [14 empty] | POP |  | a) odbourání dosavadního krytu, podkladu, nadezdívky nebo prstence s odklizením vybouraných hmot do 3 m,
|  | b) zarovnání plochy nadezdívky cementovou maltou, | [14 empty] | POP
|  | c) podbetonování nebo podezdění rámu, | [14 empty] | POP
|  | d) odstranění a znovuosazení rámu, poklopu, mříže, krycího hrnce nebo hydrantu, | [14 empty] | POP
|  | e) úpravu a doplnění krytu popř. podkladu vozovky v místě provedené výškové úpravy. | [14 empty] | POP
|  | 2 |  | 2 | [12 empty] | VV | 0
85 | 89901Rpol | Přemístění nádob na tříděný odpad na dočasné místo cca do 100m, vč.následného zpětného přemístění | kus | 9 |  | 0 | Vlastní | Indiv | 0 | #REF! |  | Práce | Běžná |  |  |  | POL1_1
|  | nádoby 1,25/1,7m : | [14 empty] | VV | 0
|  | sklo : 1 |  | 1 | [12 empty] | VV | 0
|  | papír : 2 |  | 2 | [12 empty] | VV | 0
|  | plasty : 2 |  | 2 | [12 empty] | VV | 0
|  | nádoba 1,7/1,7m : | [14 empty] | VV | 0
|  | textil : 1 |  | 1 | [12 empty] | VV | 0
|  | nádoba plast.popelnice : | [14 empty] | VV | 0
|  | olej : 1 |  | 1 | [12 empty] | VV | 0
|  | bio odpad : 2 |  | 2 | [12 empty] | VV | 0
86 | 89902Rpol | Přemístění dvojboxů na odpad na dočasné místo cca do 100m, vč.následného zpětného přemístění | kus | 48 |  | 0 | Vlastní | Indiv | 0 | #REF! |  | Práce | Běžná |  |  |  | POL1_1
|  | dvojboxy na odpad : 6+4+6*2+18+2+2+4 |  | 48 | [12 empty] | VV | 0
87 | 89904Rpol | Výšková úprava poklopu a zákrytové desky na šachtě horkovodu, vč.nadezdívky šachty | m2 | 18 |  | 0 | Vlastní | Indiv | 0 | #REF! |  | Práce | Běžná |  |  |  | POL1_1
|  | 4*2+2*5 |  | 18 | [12 empty] | VV | 0
Díl: | 91 | Doplňující práce na komunikaci |  |  |  | 0 |  |  |  | #REF! | [6 empty] | DIL
88 | 916661111R00 | Osazení park. obrubníků do lože z C 12/15 s opěrou | m | 706 |  | 0 | RTS 25/ II | RTS 25/ II | 0.162 | #REF! |  | Práce | Běžná |  |  |  | POL1_1
|  | parkové obruby : 11,5+23+6,5+10+16+9+11+6+58+8+20,5+30+16+3,5 |  | 229 | [12 empty] | VV | 0
|  | 15+19,5+27+22+40,5+7+15,5+6+1,5+2+15+2,5+70,5+64 |  | 308 | [12 empty] | VV | 0
|  | 86+44+17*2+5 |  | 169 | [12 empty] | VV | 0
89 | 917862111R00 | Osazení stojat. obrub.bet. s opěrou,lože z C 12/15 | m | 9 |  | 0 | RTS 25/ II | RTS 25/ II | 0.272 | #REF! |  | Práce | Běžná |  |  |  | POL1_1
|  | Včetně lože z betonu prostého tl. 8 až 10 cm. | [14 empty] | POP
|  | silniční obruby : 9 |  | 9 | [12 empty] | VV | 0
90 | 918101111R00 | Lože pod obrubníky nebo obruby dlažeb z C 12/15 | m3 | 19.385 |  | 0 | RTS 25/ II | RTS 25/ II | 1.442 | #REF! |  | Práce | Běžná |  |  |  | POL1_1
|  | pod a kolem palisád : 56*0,3*0,15+56*0,15*0,15*2 |  | 5.04 | [12 empty] | VV | 0
|  | pod obruby : 706*0,2*0,1+9*0,25*0,1 |  | 14.35 | [12 empty] | VV | 0
91 | 919731122R00 | Zarovnání styčné plochy živičné tl. do 10 cm | m | 9 |  | 0 | RTS 25/ II | RTS 25/ II | 0.093 | #REF! |  | Práce | Běžná |  |  |  | POL1_1
|  | 9 |  | 9 | [12 empty] | VV | 0
92 | 919735113R00 | Řezání stávajícího živičného krytu tl. 10 - 15 cm | m | 9 |  | 0 | RTS 25/ II | RTS 25/ II | 0.055 | #REF! |  | Práce | Běžná |  |  |  | POL1_1
|  | 9 |  | 9 | [12 empty] | VV | 0
93 | 59217010R | Obrubník silniční betonový 150 x 250 x 1000 mm přírodní | kus | 10 |  | 0 | RTS 25/ II | RTS 25/ II | 0 | #REF! |  | Specifikace | Běžná |  |  |  | POL3_1
|  | silniční obruby : 10 |  | 10 | [12 empty] | VV | 0
94 | 59217510 | Obrubník parkový přírodní 100x8x25 cm | kus | 742 |  | 0 | RTS 25/ II | RTS 25/ II | 0 | #REF! |  | Specifikace | Běžná |  |  |  | POL3_1
|  | parkové obruby : 706*1,05+0,7 |  | 742 | [12 empty] | VV | 0
Díl: | 96 | Bourání konstrukcí |  |  |  | 0 |  |  |  | #REF! | [6 empty] | DIL
95 | 965042231R00 | Bourání mazanin betonových tl. nad 10 cm, pl. 4 m2 | m3 | 2.75 |  | 0 | RTS 25/ II | RTS 25/ II | 9.07 | #REF! |  | Práce | Běžná |  |  |  | POL1_1
|  | (4*2+3)*0,25 |  | 2.75 | [12 empty] | VV | 0
96 | 965042241R00 | Bourání mazanin betonových tl. nad 10 cm, nad 4 m2 | m3 | 5 |  | 0 | RTS 25/ II | RTS 25/ II | 5.867 | #REF! |  | Práce | Běžná |  |  |  | POL1_1
|  | (13+7)*0,25 |  | 5 | [12 empty] | VV | 0
97 | 979081111R00 | Odvoz suti a vybour. hmot na skládku do 1 km | t | 604.545 |  | 0 | RTS 25/ II | RTS 25/ II | 0.49 | #REF! |  | Práce | Běžná |  |  |  | POL1_0
98 | 979081121R00 | Příplatek k odvozu za každý další 1 km | t | 11486.355 |  | 0 | RTS 25/ II | RTS 25/ II | 0 | #REF! |  | Práce | Běžná |  |  |  | POL1_0
99 | 979087212R00 | Nakládání suti na dopravní prostředky - komunikace | t | 604.545 |  | 0 | RTS 25/ II | RTS 25/ II | 0.099 | #REF! |  | Práce | Běžná |  |  |  | POL1_0
100 | 979093111R00 | Uložení suti na skládku bez zhutnění | t | 604.545 |  | 0 | RTS 25/ II | RTS 25/ II | 0.006 | #REF! |  | Práce | Běžná |  |  |  | POL1_0
101 | 979999997R00 | Poplatek za recyklaci směsi suti betonu, kameniva, kusovost do 1600 cm2 (170107) | t | 492.7042 |  | 0 | RTS 25/ II | Indiv | 0 | #REF! |  | Práce | Běžná |  |  |  | POL1_0
102 | 979999996R00 | Poplatek za recyklaci asfaltu, kusovost nad 1600 cm2 (skup.170302) | t | 111.8408 |  | 0 | RTS 25/ II | RTS 25/ II | 0 | #REF! |  | Práce | Běžná |  |  |  | POL1_0
Díl: | 99 | Staveništní přesun hmot |  |  |  | 0 |  |  |  | #REF! | [6 empty] | DIL
103 | 998223011R00 | Přesun hmot, pozemní komunikace, kryt dlážděný | t | 2552.9584 |  | 0 | RTS 25/ II | RTS 25/ II | 0.39 | #REF! |  | Přesun hmot | Běžná |  |  |  | POL7_1
Díl: | M21 | Elektromontáže |  |  |  | 0 |  |  |  | 0 | [6 empty] | DIL
104 | 460010024RT2 | Vytýčení kabelové trasy v zastavěném prostoru délka trasy do 500 m | km | 0.05 |  | 0 | RTS 25/ II | RTS 25/ II
105 | 460200153RT2 | Výkop kabelové rýhy 35/70 cm hor.3 ruční výkop rýhy | m | 150 |  | 0 | RTS 25/ II | RTS 25/ II
106 | 460420018RT1 | Zřízení kabelového lože v rýze š.do 35 cm z písku tloušťka vrstvy 15 cm | m | 150 |  | 0 | RTS 25/ II | RTS 25/ II
107 | 460510271RU7 | Žlab kabelový z PVC, vč. víka, přímá část včetně dodávky žlabu 200x125x2000 mm | m | 150 |  | 0 | RTS 25/ II | RTS 25/ II
108 | 460490012RT1 | Fólie výstražná z PVC, šířka 33 cm fólie PVC šířka 33 cm | m | 150 |  | 0 | RTS 25/ II | RTS 25/ II
109 | 460570153R00 | Zához rýhy 35/70 cm, hornina třídy 3, se zhutněním | m | 150 |  | 0 | RTS 25/ II | RTS 25/ II
[15 empty] | 12 | 21 | DPH
| Celkem |  |  |  |  | 0 | [8 empty] | #REF! | #REF! | SUM
Note on H6: Jedná se o informaci, zda se jedná o položku, která je do rozpočtu zadána z cenové soustavy RTS, nebo vlastní.
Note on I6: Jedná se o název CÚ, která je zadána u položky rozpočtu

## SO 103
Položkový soupis prací | [16 empty] | #TypZaznamu#
S: | 2025/129 | Parkovací stání ul.Dukelská, Zliv | [14 empty] | STA
O: | 03 | SO 103 Parkovací stání Dukelská | [11 empty] | STA |  |  | OBJ
R: | 03 | SO 103 Parkovací stání Dukelská | [14 empty] | ROZ
P.č. | Číslo položky | Název položky | MJ | Množství | Cena / MJ | Celkem | Cen. soustava / platnost | Cenová úroveň | Nhod / MJ | Nhod celk. | Dodavatel | Typ položky | Stav položky
Díl: | 1 | Zemní práce |  |  |  | 0 |  |  |  | #REF! | [6 empty] | DIL
1 | 113106121R00 | Rozebrání dlažeb z betonových dlaždic na sucho | m2 | 24 |  | 0 | RTS 25/ II | RTS 25/ II | 0.16 | #REF! |  | Práce | Běžná |  |  |  | POL1_1
|  | stáv.přídlažba : 24 |  | 24 | [12 empty] | VV | 0
2 | 113106231R00 | Rozebrání dlažeb ze zámkové dlažby v kamenivu | m2 | 68 |  | 0 | RTS 25/ II | RTS 25/ II | 0.142 | #REF! |  | Práce | Běžná |  |  |  | POL1_1
|  | 22+17,5+1,5+3+1+11+12 |  | 68 | [12 empty] | VV | 0
3 | 113107605R00 | Odstranění podkladu nad 50 m2,kam.drcené tl.5 cm | m2 | 68 |  | 0 | RTS 25/ II | RTS 25/ II | 0.0259 | #REF! |  | Práce | Běžná |  |  |  | POL1_1
|  | 22+17,5+1,5+3+1+11+12 |  | 68 | [12 empty] | VV | 0
4 | 113109310R00 | Odstranění podkladu pl.50 m2, bet.prostý tl.10 cm | m2 | 24 |  | 0 | RTS 25/ II | RTS 25/ II | 0.80648 | #REF! |  | Práce | Běžná |  |  |  | POL1_1
|  | stáv.přídlažba - podklad : 24 |  | 24 | [12 empty] | VV | 0
5 | 113151119R00 | Fréz.živič.krytu pl.do 500 m2,pruh do 75cm,tl.10cm | m2 | 848 |  | 0 | RTS 25/ II | RTS 25/ II | 0.12 | #REF! |  | Práce | Běžná |  |  |  | POL1_1
|  | 69+206,5+365+207,5 |  | 848 | [12 empty] | VV | 0
6 | 113151319R00 | Fréz.živič.krytu nad 500 m2, s překážkami, tl.10cm | m2 | 739 |  | 0 | RTS 25/ II | RTS 25/ II | 0.0705 | #REF! |  | Práce | Běžná |  |  |  | POL1_1
|  | 739 |  | 739 | [12 empty] | VV | 0
7 | 113201111R00 | Vytrhání obrubníků chodníkových a parkových vč.vybourání betonového lože | m | 98.5 |  | 0 | RTS 25/ II | RTS 25/ II | 0.143 | #REF! |  | Práce | Běžná |  |  |  | POL1_1
|  | 6,5+35+13+2*2+6+4+10*3 |  | 98.5 | [12 empty] | VV | 0
8 | 113202111R00 | Vytrhání obrub obrubníků silničních vč.vybourání betonového lože | m | 239.5 |  | 0 | RTS 25/ II | RTS 25/ II | 0.123 | #REF! |  | Práce | Běžná |  |  |  | POL1_1
|  | stáv.obruby : 10,5+26,5+18+43+41,5+88+12 |  | 239.5 | [12 empty] | VV | 0
9 | 121101100R00 | Sejmutí ornice, pl. do 400 m2, přemístění do 50 m | m3 | 179.05 |  | 0 | RTS 25/ II | RTS 25/ II | 0.0952 | #REF! |  | Práce | Běžná |  |  |  | POL1_1
|  | sejmutí ornice : (14+18,5+3,5+14,5+34+16+7+125+35+10+75+1438)*0,1 |  | 179.05 | [12 empty] | VV | 0
10 | 122202202R00 | Odkopávky pro silnice v hor. 3 do 1000 m3 | m3 | 2197.2 |  | 0 | RTS 25/ II | RTS 25/ II | 0.223 | #REF! |  | Práce | Běžná |  |  |  | POL1_1
|  | výkop pro skladby : (87+219+373+204+92+143+66+105+253*2+52+39+150)*0,25 |  | 509 | [12 empty] | VV | 0
|  | (13+1015)*0,45 |  | 462.6 | [12 empty] | VV | 0
|  | výkop pro sanaci : (2036+1028)*0,4 |  | 1225.6 | [12 empty] | VV | 0
11 | 122202209R00 | Příplatek za lepivost - odkop. pro silnice v hor.3 | m3 | 1098.6 |  | 0 | RTS 25/ II | RTS 25/ II | 0.088 | #REF! |  | Práce | Běžná |  |  |  | POL1_1
|  | 2197,2/2 |  | 1098.6 | [12 empty] | VV | 0
12 | 132201110R00 | Hloubení rýh š.do 60 cm v hor.3 do 50 m3, STROJNĚ | m3 | 21.76 |  | 0 | RTS 25/ II | RTS 25/ II | 0.365 | #REF! |  | Práce | Běžná |  |  |  | POL1_1
|  | výkop pro drenáž : 136*0,4*0,4 |  | 21.76 | [12 empty] | VV | 0
13 | 132201119R00 | Přípl.za lepivost,hloubení rýh 60 cm,hor.3,STROJNĚ | m3 | 10.88 |  | 0 | RTS 25/ II | RTS 25/ II | 0.3898 | #REF! |  | Práce | Běžná |  |  |  | POL1_1
|  | 21,76/2 |  | 10.88 | [12 empty] | VV | 0
14 | 132201210R00 | Hloubení rýh š.do 200 cm hor.3 do 50 m3,STROJNĚ | m3 | 40.32 |  | 0 | RTS 25/ II | RTS 25/ II | 0.365 | #REF! |  | Práce | Běžná |  |  |  | POL1_1
|  | výkop pro přípojky UV : (8+15+2+17)*0,8*1,2 |  | 40.32 | [12 empty] | VV | 0
15 | 132201211R00 | Hloubení rýh š.do 200 cm hor.3 do 100 m3,STROJNĚ | m3 | 70 |  | 0 | RTS 25/ II | RTS 25/ II | 0.2 | #REF! |  | Práce | Běžná |  |  |  | POL1_1
|  | výkop pro novou kanalizaci : 20*1*3,5 |  | 70 | [12 empty] | VV | 0
16 | 132201219R00 | Přípl.za lepivost,hloubení rýh 200cm,hor.3,STROJNĚ | m3 | 55.16 |  | 0 | RTS 25/ II | RTS 25/ II | 0.084 | #REF! |  | Práce | Běžná |  |  |  | POL1_1
|  | 40,32/2+70/2 |  | 55.16 | [12 empty] | VV | 0
17 | 133201101R00 | Hloubení šachet v hor.3 do 100 m3 | m3 | 12.51 |  | 0 | RTS 25/ II | RTS 25/ II | 3.131 | #REF! |  | Práce | Běžná |  |  |  | POL1_1
|  | jámy pro nové UV : 6*0,96 |  | 5.76 | [12 empty] | VV | 0
|  | jáma pro novou kan.šachtu : 1,5*1,5*3 |  | 6.75 | [12 empty] | VV | 0
18 | 133201109R00 | Příplatek za lepivost - hloubení šachet v hor.3 | m3 | 6.255 |  | 0 | RTS 25/ II | RTS 25/ II | 0.474 | #REF! |  | Práce | Běžná |  |  |  | POL1_1
|  | 12,51/2 |  | 6.25 | [12 empty] | VV | 0
19 | 151101101R00 | Pažení a rozepření stěn rýh - příložné - hl.do 2 m | m2 | 100.8 |  | 0 | RTS 25/ II | RTS 25/ II | 0.236 | #REF! |  | Práce | Běžná |  |  |  | POL1_1
|  | výkop pro přípojky UV : (8+15+2+17)*1,2*2 |  | 100.8 | [12 empty] | VV | 0
20 | 151101102R00 | Pažení a rozepření stěn rýh - příložné - hl.do 4 m | m2 | 140 |  | 0 | RTS 25/ II | RTS 25/ II | 0.479 | #REF! |  | Práce | Běžná |  |  |  | POL1_1
|  | výkop pro novou kanalizaci : 20*3,5*2 |  | 140 | [12 empty] | VV | 0
21 | 151101111R00 | Odstranění pažení stěn rýh - příložné - hl. do 2 m | m2 | 100.8 |  | 0 | RTS 25/ II | RTS 25/ II | 0.07 | #REF! |  | Práce | Běžná |  |  |  | POL1_1
|  | 100,8 |  | 100.8 | [12 empty] | VV | 0
22 | 151101112R00 | Odstranění pažení stěn rýh - příložné - hl. do 4 m | m2 | 140 |  | 0 | RTS 25/ II | RTS 25/ II | 0.327 | #REF! |  | Práce | Běžná |  |  |  | POL1_1
|  | 140 |  | 140 | [12 empty] | VV | 0
23 | 162701105R00 | Vodorovné přemístění výkopku z hor.1-4 do 10000 m | m3 | 3693.8412 |  | 0 | RTS 25/ II | RTS 25/ II | 0.011 | #REF! |  | Práce | Běžná |  |  |  | POL1_1
|  | dovoz materiálu : | [14 empty] | VV | 0
|  | zásyp jam po stáv.UV (ŠD) : 5,76 |  | 5.76 | [12 empty] | VV | 0
|  | zásyp jam kolem nových UV (ŠD) : 5,76 |  | 5.76 | [12 empty] | VV | 0
|  | zásyp nové kanalizace (ŠD 16/32) : 54 |  | 54 | [12 empty] | VV | 0
|  | sanace podloží : 1225,6 |  | 1225.6 | [12 empty] | VV | 0
|  | zemina a substrát pro zatrav.dlažbu : 86 |  | 86 | [12 empty] | VV | 0
|  | odvoz výkopku na skládku : 2197,2+21,76+5,76+40,32+12,51+70 |  | 2347.55 | [12 empty] | VV | 0
|  | odečet výkopku pro zpětné zásypy : -16,8-4,0288-10 |  | -30.83 | [12 empty] | VV | 0
24 | 162701109R00 | Příplatek k vod. přemístění hor.1-4 za další 1 km | m3 | 18469.206 |  | 0 | RTS 25/ II | RTS 25/ II | 0 | #REF! |  | Práce | Běžná |  |  |  | POL1_1
|  | dovoz materiálu : | [14 empty] | VV | 0
|  | zásyp jam po stáv.UV (ŠD) : 5,76*5 |  | 28.8 | [12 empty] | VV | 0
|  | zásyp jam kolem nových UV (ŠD) : 5,76*5 |  | 28.8 | [12 empty] | VV | 0
|  | zásyp nové kanalizace (ŠD 16/32) : 54*5 |  | 270 | [12 empty] | VV | 0
|  | sanace podloží : 1225,6*5 |  | 6128 | [12 empty] | VV | 0
|  | zemina a substrát pro zatrav.dlažbu : 86*5 |  | 430 | [12 empty] | VV | 0
|  | odvoz výkopku na skládku : 2316,7212*5 |  | 11583.61 | [12 empty] | VV | 0
25 | 171102105R00 | Uložení sypaniny do násypů, zhutn, na 103% PS | m3 | 1225.6 |  | 0 | RTS 25/ II | RTS 25/ II | 0.068 | #REF! |  | Práce | Běžná |  |  |  | POL1_1
|  | sanace podloží : 3064*0,4 |  | 1225.6 | [12 empty] | VV | 0
26 | 174101101R00 | Zásyp jam, rýh, šachet se zhutněním | m3 | 96.3487 |  | 0 | RTS 25/ II | RTS 25/ II | 0.202 | #REF! |  | Práce | Běžná |  |  |  | POL1_1
|  | zásyp jam po stáv.UV (ŠD) : 0,8*0,8*1,5*6 |  | 5.76 | [12 empty] | VV | 0
|  | zásyp jam kolem nových UV (ŠD) : 0,8*0,8*1,5*6 |  | 5.76 | [12 empty] | VV | 0
|  | zásyp nové kanalizace (ŠD 16/32) : 20*1*2,7 |  | 54 | [12 empty] | VV | 0
|  | zpětný zásyp přípojek UV : (8+15+2+17)*0,8*0,5 |  | 16.8 | [12 empty] | VV | 0
|  | zpětný zásyp jámy pro novou kan.šachtu : 1,5*1,5*3-1,5*1,5*0,25-3,14*0,5*0,5*2,75 |  | 4.03 | [12 empty] | VV | 0
|  | zpětný zásyp nové kanalizace : 20*1*0,5 |  | 10 | [12 empty] | VV | 0
27 | 175101101RT2 | Obsyp potrubí bez prohození sypaniny s dodáním štěrkopísku frakce 0 - 22 mm | m3 | 18.48 |  | 0 | RTS 25/ II | RTS 25/ II | 1.587 | #REF! |  | Práce | Běžná |  |  |  | POL1_0
|  | zásyp přípojek UV : 42*0,8*0,55 |  | 18.48 | [12 empty] | VV | 0
28 | 180402111R00 | Založení trávníku parkového výsevem v rovině | m2 | 319 |  | 0 | RTS 25/ II | RTS 25/ II | 0.06 | #REF! |  | Práce | Běžná |  |  |  | POL1_1
|  | osetí ornice : 319 |  | 319 | [12 empty] | VV | 0
29 | 180405111R00 | Založení trávníků ve veget. prefa.výsevem v rovině | m2 | 2036 |  | 0 | RTS 25/ II | RTS 25/ II | 0.18 | #REF! |  | Práce | Běžná |  |  |  | POL1_1
|  | Včetně zasypání semene zeminou nebo substrátem. | [14 empty] | POP
|  | zatrav.dlažba - osetí : 2036 |  | 2036 | [12 empty] | VV | 0
30 | 181101102R00 | Úprava pláně v zářezech v hor. 1-4, se zhutněním na 45 MPa ! | m2 | 3064 |  | 0 | RTS 25/ II | RTS 25/ II | 0.018 | #REF! |  | Práce | Běžná |  |  |  | POL1_1
|  | zhutnění pláně : 3064 |  | 3064 | [12 empty] | VV | 0
31 | 181301102R00 | Rozprostření ornice, rovina, tl. 10-15 cm,do 500m2 | m2 | 319 |  | 0 | RTS 25/ II | RTS 25/ II | 0.177 | #REF! |  | Práce | Běžná |  |  |  | POL1_1
|  | rozprostření ornice : 319 |  | 319 | [12 empty] | VV | 0
32 | 182001121R00 | Plošná úprava terénu, nerovnosti do 15 cm v rovině | m2 | 319 |  | 0 | RTS 25/ II | RTS 25/ II | 0.126 | #REF! |  | Práce | Běžná |  |  |  | POL1_1
|  | úprava ornice : 319 |  | 319 | [12 empty] | VV | 0
33 | 185803211R00 | Uválcování trávníku v rovině | m2 | 319 |  | 0 | RTS 25/ II | RTS 25/ II | 0.002 | #REF! |  | Práce | Běžná |  |  |  | POL1_1
|  | dtto osetí ornice : 319 |  | 319 | [12 empty] | VV | 0
34 | 185804312R00 | Zalití rostlin vodou plochy nad 20 m2 | m3 | 4.785 |  | 0 | RTS 25/ II | RTS 25/ II | 0.26 | #REF! |  | Práce | Běžná |  |  |  | POL1_1
|  | dtto osetí ornice : 319*0,015 |  | 4.79 | [12 empty] | VV | 0
35 | 185851111R00 | Dovoz vody pro zálivku rostlin do 6 km | m3 | 4.785 |  | 0 | RTS 25/ II | RTS 25/ II | 0.884 | #REF! |  | Práce | Běžná |  |  |  | POL1_1
|  | 4,785 |  | 4.79 | [12 empty] | VV | 0
36 | 199000005R00 | Poplatek za skládku zeminy 1- 4 | t | 3706.7539 |  | 0 | RTS 25/ II | RTS 25/ II | 0 | #REF! |  | Práce | Běžná |  |  |  | POL1_1
|  | výkopek na skládku : 2316,7212*1,6 |  | 3706.75 | [12 empty] | VV | 0
37 | 00572400 | Směs travní parková běžná zátěž | kg | 102 |  | 0 | RTS 25/ II | RTS 25/ II | 0 | #REF! |  | Specifikace | Běžná |  |  |  | POL3_1
|  | zatrav.dlažba - osetí : 2036*0,05+0,2 |  | 102 | [12 empty] | VV | 0
38 | 10364100.A | Zemina pro zelené plochy VL | m3 | 43 |  | 0 | RTS 23/ II | RTS 23/ II | 0 | #REF! |  | Specifikace | Běžná |  |  |  | POL3_1
|  | zatrav.dlažba - výplň : 81,44/2*1,05 |  | 42.76 | [12 empty] | VV | 0
|  | dopočet na celé m3 : 1-0,756 |  | 0.24 | [12 empty] | VV | 0
39 | 10371500 | Substrát zahradnický VL | m3 | 43 |  | 0 | RTS 25/ II | RTS 25/ II | 0 | #REF! |  | Specifikace | Běžná |  |  |  | POL3_1
|  | zatrav.dlažba - výplň : 81,44/2*1,05 |  | 42.76 | [12 empty] | VV | 0
|  | dopočet na celé m3 : 1-0,756 |  | 0.24 | [12 empty] | VV | 0
40 | 583426831R | Kamenivo drcené 16/32mm | t | 118.8 |  | 0 | RTS 25/ II | RTS 25/ II | 0 | #REF! |  | Specifikace | Běžná |  |  |  | POL3_1
|  | zásyp nové kanalizace (ŠD 16/32) : 54*2,2 |  | 118.8 | [12 empty] | VV | 0
41 | 583423602R | Kamenivo drcené 0/63mm | t | 2721.664 |  | 0 | RTS 25/ II | RTS 25/ II | 0 | #REF! |  | Specifikace | Běžná |  |  |  | POL3_1
|  | zásyp jam po stáv.UV (ŠD) : 5,76*2,2 |  | 12.672 | [12 empty] | VV | 0
|  | zásyp jam kolem nových UV (ŠD) : 5,76*2,2 |  | 12.672 | [12 empty] | VV | 0
|  | sanace podloží : 1225,6*2,2 |  | 2696.32 | [12 empty] | VV | 0
Díl: | 2 | Základy a zvláštní zakládání |  |  |  | 0 |  |  |  | #REF! | [6 empty] | DIL
42 | 212532111R00 | Lože trativodu z kameniva hrub.drceného,8/32 mm | m3 | 4.99 |  | 0 | RTS 25/ II | RTS 25/ II | 1.584 | #REF! |  | Práce | Běžná |  |  |  | POL1_1
|  | obsyp drenáže : 6,53-1,54 |  | 4.99 | [12 empty] | VV | 0
43 | 212561111R00 | Výplň odvodňov. trativodů kam. hrubě drcen.16/32mm | m3 | 15.232 |  | 0 | RTS 25/ II | RTS 25/ II | 0.92 | #REF! |  | Práce | Běžná |  |  |  | POL1_1
|  | zásyp drenáže : 136*0,4*0,28 |  | 15.23 | [12 empty] | VV | 0
44 | 212753114R00 | Montáž ohebné dren. trubky do rýhy DN 100,bez lože | m | 136 |  | 0 | RTS 25/ II | RTS 25/ II | 0.0715 | #REF! |  | Práce | Běžná |  |  |  | POL1_1
|  | drenáž : 2*68 |  | 136 | [12 empty] | VV | 0
45 | 212971110R00 | Opláštění trativodů z geotext., do sklonu 1:2,5 | m2 | 231.2 |  | 0 | RTS 25/ II | RTS 25/ II | 0.075 | #REF! |  | Práce | Běžná |  |  |  | POL1_1
|  | opláštění drenáže : 136*1,7 |  | 231.2 | [12 empty] | VV | 0
46 | 274321411R00 | Železobeton základových pasů C 25/30 | m3 | 14.04 |  | 0 | RTS 25/ II | RTS 25/ II | 0.48 | #REF! |  | Práce | Běžná |  |  |  | POL1_1
|  | beton.základ pod zeď z L profilů : 52*0,27 |  | 14.04 | [12 empty] | VV | 0
47 | 274354111R00 | Bednění základových pasů zřízení | m2 | 37.31 |  | 0 | RTS 25/ II | RTS 25/ II | 0.45 | #REF! |  | Práce | Běžná |  |  |  | POL1_1
|  | bednění beton.základu pod zeď z L profilů : 52*0,35*2+1,3*0,35*2 |  | 37.31 | [12 empty] | VV | 0
48 | 274354211R00 | Bednění základových pasů odstranění | m2 | 37.31 |  | 0 | RTS 25/ II | RTS 25/ II | 0.32 | #REF! |  | Práce | Běžná |  |  |  | POL1_1
|  | 37,31 |  | 37.31 | [12 empty] | VV | 0
49 | 274361821R00 | Výztuž základ. pasů z betonářské oceli 10505 (R) | t | 1.2636 |  | 0 | RTS 25/ II | RTS 25/ II | 23.531 | #REF! |  | Práce | Běžná |  |  |  | POL1_1
|  | výztuž základu pod zeď z L profilů : 14,04*0,09 |  | 1.26 | [12 empty] | VV | 0
50 | 28611233 | Trubka PVC-U drenážní flexibilní d 100 mm | m | 170 |  | 0 | RTS 25/ II | RTS 25/ II | 0 | #REF! |  | Specifikace | Běžná |  |  |  | POL3_1
|  | drenáž : 170 |  | 170 | [12 empty] | VV | 0
51 | 69366198 | Geotextilie 300 g/m2 š. 200cm 100% PP | m2 | 255 |  | 0 | RTS 25/ II | RTS 25/ II | 0 | #REF! |  | Specifikace | Běžná |  |  |  | POL3_1
|  | opláštění drenáže : 231,2*1,1+0,68 |  | 255 | [12 empty] | VV | 0
Díl: | 3 | Svislé a kompletní konstrukce |  |  |  | 0 |  |  |  | #REF! | [6 empty] | DIL
52 | 311112125RT4 | Stěna z tvárnic ztraceného bednění, tl. 25 cm zalití tvárnic betonem C 25/30 | m2 | 19 |  | 0 | RTS 25/ II | RTS 25/ II | 0.834 | #REF! |  | Práce | Běžná |  |  |  | POL1_1
|  | zdivo ze ztrac.bednění : (11+8)*1 |  | 19 | [12 empty] | VV | 0
53 | 311361821R00 | Výztuž nadzáklad. zdí z betonářské oceli 10505 (R) | t | 0.4275 |  | 0 | RTS 25/ II | RTS 25/ II | 25.271 | #REF! |  | Práce | Běžná |  |  |  | POL1_1
|  | výztuž zdiva ze ztrac.bednění : 19*0,25*0,09 |  | 0.43 | [12 empty] | VV | 0
54 | 349121001R00 | Montáž prefa. drobné architektury od 0,2 do 1,5 t vč.práce autojeřábu | kus | 104 |  | 0 | RTS 25/ II | RTS 25/ II | 1.283 | #REF! |  | Práce | Běžná |  |  |  | POL1_1
|  | opěrná stěna z L profilů : 52/0,5 |  | 104 | [12 empty] | VV | 0
55 | 59399Rpol | Stěna opěrná betonová tvaru L, 120x50x60cm tl.stěny 10cm | kus | 105 |  | 0 | Vlastní | Indiv | 0 | #REF! |  | Práce | Běžná |  |  |  | POL1_1
|  | opěrná stěna z L profilů : 105 |  | 105 | [12 empty] | VV | 0
Díl: | 4 | Vodorovné konstrukce |  |  |  | 0 |  |  |  | #REF! | [6 empty] | DIL
56 | 451541111R00 | Lože pod potrubí ze štěrkodrtě 0 - 63 mm | m3 | 0.3375 |  | 0 | RTS 25/ II | RTS 25/ II | 1.303 | #REF! |  | Práce | Běžná |  |  |  | POL1_1
|  | jáma pro novou kan.šachtu - podsyp : 1,5*1,5*0,15 |  | 0.34 | [12 empty] | VV | 0
57 | 451572111R00 | Lože pod potrubí z kameniva těženého 0 - 4 mm | m3 | 9.57 |  | 0 | RTS 25/ II | RTS 25/ II | 1.695 | #REF! |  | Práce | Běžná |  |  |  | POL1_1
|  | obsyp přípojek UV : 5,04-0,84 |  | 4.2 | [12 empty] | VV | 0
|  | obsyp nové kanalizace : 6-0,63 |  | 5.37 | [12 empty] | VV | 0
Díl: | 5 | Komunikace |  |  |  | 0 |  |  |  | #REF! | [6 empty] | DIL
58 | 5645501Rpol | Podklad ze směsi zeminy a štěrkodrtě 0/32mm,tl.5cm (poměr zemina/ŠD = 1:2), vč.promíchání | m2 | 2036 |  | 0 | Vlastní | Indiv | 0 | #REF! |  | Práce | Běžná |  |  |  | POL1_1
|  | podkladní vrstva : 2036 |  | 2036 | [12 empty] | VV | 0
59 | 564851111RT2 | Podklad ze štěrkodrti po zhutnění tloušťky 15 cm štěrkodrť frakce 0-32 mm | m2 | 1028 |  | 0 | RTS 25/ II | RTS 25/ II | 0.026 | #REF! |  | Práce | Běžná |  |  |  | POL1_1
|  | podkladní vrstva : 1028 |  | 1028 | [12 empty] | VV | 0
60 | 564871111RT2 | Podklad ze štěrkodrti po zhutnění tloušťky 25 cm štěrkodrť frakce 0-32 mm | m2 | 67.6 |  | 0 | RTS 25/ II | RTS 25/ II | 0.027 | #REF! |  | Práce | Běžná |  |  |  | POL1_1
|  | lože pod zeď z L profilů : 52*1,3 |  | 67.6 | [12 empty] | VV | 0
61 | 564871111RT4 | Podklad ze štěrkodrti po zhutnění tloušťky 25 cm štěrkodrť frakce 0-63 mm | m2 | 3077 |  | 0 | RTS 25/ II | RTS 25/ II | 0.027 | #REF! |  | Práce | Běžná |  |  |  | POL1_1
|  | podkladní vrstva : 1028 |  | 1028 | [12 empty] | VV | 0
|  | podkladní vrstva : 2036 |  | 2036 | [12 empty] | VV | 0
|  | podkladní vrstva : 13 |  | 13 | [12 empty] | VV | 0
62 | 565151111RT2 | Podklad z obal kam.ACP 16+,ACP 22+,do 3 m,tl. 7 cm plochy 201-1000 m2 | m2 | 1028 |  | 0 | RTS 25/ II | RTS 25/ II | 0.064 | #REF! |  | Práce | Běžná |  |  |  | POL1_1
|  | podkladní vrstva : 1028 |  | 1028 | [12 empty] | VV | 0
63 | 568111111R00 | Zřízení vrstvy z geotextilie skl.do 1:5, š.do 3 m | m2 | 5100 |  | 0 | RTS 25/ II | RTS 25/ II | 0.091 | #REF! |  | Práce | Běžná |  |  |  | POL1_1
|  | separ.geotextílie : 3064 |  | 3064 | [12 empty] | VV | 0
|  | separ.geotextílie : 2036 |  | 2036 | [12 empty] | VV | 0
64 | 568119111R00 | Příplatek-upevnění geotex.,do 1:5, 4 skoby/10 m2 | m2 | 5100 |  | 0 | RTS 25/ II | RTS 25/ II | 0.008 | #REF! |  | Práce | Běžná |  |  |  | POL1_1
|  | separ.geotextílie : 3064 |  | 3064 | [12 empty] | VV | 0
|  | separ.geotextílie : 2036 |  | 2036 | [12 empty] | VV | 0
65 | 573111121R00 | Postřik infiltrační, množství zbytkového asfaltového pojiva 0,60 kg/m2 | m2 | 1028 |  | 0 | RTS 25/ II | RTS 25/ II | 0.004 | #REF! |  | Práce | Běžná |  |  |  | POL1_1
|  | podkladní vrstva : 1028 |  | 1028 | [12 empty] | VV | 0
66 | 573231125R00 | Postřik spojovací z KAE, množství zbytkového asfaltu 0,5 kg/m2 | m2 | 1028 |  | 0 | RTS 25/ II | RTS 25/ II | 0.002 | #REF! |  | Práce | Běžná |  |  |  | POL1_1
|  | podkladní vrstva : 1028 |  | 1028 | [12 empty] | VV | 0
67 | 577131211RT2 | Beton asfalt. ACO 8,nebo ACO 11, do 3 m, tl. 4 cm plochy 201-1000 m2 | m2 | 1028 |  | 0 | RTS 25/ II | RTS 25/ II | 0.064 | #REF! |  | Práce | Běžná |  |  |  | POL1_1
|  | vrchní vrstva : 1028 |  | 1028 | [12 empty] | VV | 0
68 | 591241111R00 | Kladení dlažby drobné kostky, lože z MC tl. 5 cm | m2 | 13 |  | 0 | RTS 25/ II | RTS 25/ II | 1.208 | #REF! |  | Práce | Běžná |  |  |  | POL1_1
|  | kamen.kostky : 13 |  | 13 | [12 empty] | VV | 0
69 | 596215040R00 | Kladení zámkové dlažby tl. 8 cm do drtě tl. 4 cm | m2 | 130.01 |  | 0 | RTS 25/ II | RTS 25/ II | 0.478 | #REF! |  | Práce | Běžná |  |  |  | POL1_1
|  | V položce jsou zakalkulovány i náklady na dodání hmot pro lože a na dodání materiálu na výplň spár. | [14 empty] | POP
|  | parkovací stání pro invalidy : 27,13*2+19,5+18,75*3 |  | 130.01 | [12 empty] | VV | 0
70 | 596291113R00 | Řezání zámkové dlažby tl. 80 mm | m | 26.002 |  | 0 | RTS 25/ II | RTS 25/ II | 0.43 | #REF! |  | Práce | Běžná |  |  |  | POL1_1
|  | 130,01*0,2 |  | 26 | [12 empty] | VV | 0
71 | 596921214R00 | Kladení plast.veget.dlaždic,lože 30mm,pl.nad 500m2 včetně lože z kameniva 4/8mm tl.30mm | m2 | 2036 |  | 0 | RTS 25/ II | RTS 25/ II | 0.245 | #REF! |  | Práce | Běžná |  |  |  | POL1_1
|  | zatrav.dlažba : 2036 |  | 2036 | [12 empty] | VV | 0
72 | 596921291R00 | Přípl.za výpl.spár veg.plast.dlaždic,bez dodávky | m3 | 81.44 |  | 0 | RTS 25/ II | RTS 25/ II | 3 | #REF! |  | Práce | Běžná |  |  |  | POL1_1
|  | zatrav.dlažba - výplň : 2036*0,04 |  | 81.44 | [12 empty] | VV | 0
73 | 59901Rpol | Dlažba betonová zámková přírodní tl.8cm | m2 | 133 |  | 0 | Vlastní | Indiv | 0 | #REF! |  | Práce | Běžná |  |  |  | POL1_1
|  | parkovací stání pro invalidy : 130,01*1,02 |  | 132.61 | [12 empty] | VV | 0
|  | dopočet na celé m2 : 1-0,6102 |  | 0.39 | [12 empty] | VV | 0
74 | 28324461 | Panel zatravňovací zelený 50x50x4 cm vysokopevnostní HDPE, nosnost 90t/m2 | kus | 8307 |  | 0 | RTS 23/ I | Indiv | 0 | #REF! |  | Specifikace | Běžná |  |  |  | POL3_1
|  | zatrav.dlažba : 2036*4*1,02+0,12 |  | 8307 | [12 empty] | VV | 0
75 | 58380129 | Kostka dlažební drobná 10/10 štípaná Itř. 1t=4,0m2 | t | 3.4125 |  | 0 | RTS 25/ II | RTS 25/ II | 0 | #REF! |  | Specifikace | Běžná |  |  |  | POL3_1
|  | kamen.kostky : 13/4*1,05 |  | 3.41 | [12 empty] | VV | 0
76 | 69366198 | Geotextilie 300 g/m2 š. 200cm 100% PP | m2 | 5611 |  | 0 | RTS 25/ II | RTS 25/ II | 0 | #REF! |  | Specifikace | Běžná |  |  |  | POL3_1
|  | separ.geotextílie : 3064*1,1+0,6 |  | 3371 | [12 empty] | VV | 0
|  | separ.geotextílie : 2036*1,1+0,4 |  | 2240 | [12 empty] | VV | 0
Díl: | 8 | Trubní vedení |  |  |  | 0 |  |  |  | #REF! | [6 empty] | DIL
77 | 871371111R00 | Montáž trubek z tvrdého PVC ve výkopu d 315 mm | m | 20 |  | 0 | RTS 25/ II | RTS 25/ II | 0.296 | #REF! |  | Práce | Běžná |  |  |  | POL1_1
|  | nová kanalizace : 20 |  | 20 | [12 empty] | VV | 0
78 | 895941311RT2 | Zřízení vpusti uliční z dílců včetně dodávky dílců pro uliční vpusti | kus | 6 |  | 0 | RTS 25/ II | RTS 25/ II | 5.024 | #REF! |  | Práce | Běžná |  |  |  | POL1_1
|  | Položka je určena pro zřízení vpusti kanalizační uliční z betonových dílců. | [14 empty] | POP
|  | V položce jsou započteny i náklady na zřízení lože ze štěrkopísku. | [14 empty] | POP
|  | V položce jsou započteny i náklady na dodání betonových dílců a kameninových oblouků. | [14 empty] | POP
|  | V položce nejsou započteny náklady na dodání: | [14 empty] | POP
|  | Ltinové mříže | [14 empty] | POP
|  | nové UV : 6 |  | 6 | [12 empty] | VV | 0
79 | 899203111RT3 | Osazení mříží litinových s rámem do 150kg včetně dodávky vtokové mříže 500 x 500 mm, D400 | kus | 6 |  | 0 | RTS 25/ II | RTS 25/ II | 1.689 | #REF! |  | Práce | Běžná |  |  |  | POL1_1
|  | nové UV : 6 |  | 6 | [12 empty] | VV | 0
80 | 899331111R00 | Výšková úprava vstupu do 20 cm, zvýšení poklopu | kus | 2 |  | 0 | RTS 25/ II | RTS 25/ II | 3.817 | #REF! |  | Práce | Běžná |  |  |  | POL1_1
|  | V položkách jsou zakalkulovány i náklady na: | [14 empty] | POP
|  | a) odbourání dosavadního krytu, podkladu, nadezdívky nebo prstence s odklizením vybouraných hmot do 3 m, | [14 empty] | POP |  | a) odbourání dosavadního krytu, podkladu, nadezdívky nebo prstence s odklizením vybouraných hmot do 3 m,
|  | b) zarovnání plochy nadezdívky cementovou maltou, | [14 empty] | POP
|  | c) podbetonování nebo podezdění rámu, | [14 empty] | POP
|  | d) odstranění a znovuosazení rámu, poklopu, mříže, krycího hrnce nebo hydrantu, | [14 empty] | POP
|  | e) úpravu a doplnění krytu popř. podkladu vozovky v místě provedené výškové úpravy. | [14 empty] | POP
|  | 2 |  | 2 | [12 empty] | VV | 0
81 | 899431111R00 | Výšková úprava do 20 cm, zvýšení krytu šoupěte | kus | 1 |  | 0 | RTS 25/ II | RTS 25/ II | 1.551 | #REF! |  | Práce | Běžná |  |  |  | POL1_1
|  | V položkách jsou zakalkulovány i náklady na: | [14 empty] | POP
|  | a) odbourání dosavadního krytu, podkladu, nadezdívky nebo prstence s odklizením vybouraných hmot do 3 m, | [14 empty] | POP |  | a) odbourání dosavadního krytu, podkladu, nadezdívky nebo prstence s odklizením vybouraných hmot do 3 m,
|  | b) zarovnání plochy nadezdívky cementovou maltou, | [14 empty] | POP
|  | c) podbetonování nebo podezdění rámu, | [14 empty] | POP
|  | d) odstranění a znovuosazení rámu, poklopu, mříže, krycího hrnce nebo hydrantu, | [14 empty] | POP
|  | e) úpravu a doplnění krytu popř. podkladu vozovky v místě provedené výškové úpravy. | [14 empty] | POP
|  | 1 |  | 1 | [12 empty] | VV | 0
82 | 894412213RAB | Šachta, DN 1000 stěna 90 mm, dno přímé V max. 60 hloubka dna 2,66 m poklop litina 40 t | kus | 1 |  | 0 | RTS 25/ II | RTS 25/ II | 6.571 | #REF! |  | Agregovaná položka | Běžná |  |  |  | POL2_1
|  | V položce je zakalkulováno: osazení betonového dna, betonové skruže, šachetního konusu, vyrovnávacího prstence vložení těsnění mezi dílce a osazení litinového poklopu. | [14 empty] | POP |  | V položce je zakalkulováno: osazení betonového dna, betonové skruže, šachetního konusu, vyrovnávacího prstence vložení těsnění mezi dílce a osazení litinového poklopu.
|  | V max. 60 vtok/výtok do max. DN 600 | [14 empty] | POP
|  | kanal.šachta : 1 |  | 1 | [12 empty] | VV | 0
83 | 89901Rpol | Napojení drenáže na kanalizační přípojku UV | kus | 2 |  | 0 | Vlastní | Indiv | 0 | #REF! |  | Práce | Běžná |  |  |  | POL1_1
|  | 2 |  | 2 | [12 empty] | VV | 0
84 | 89902Rpol | Napojení kanalizace na kanalizač.řad (navrtávka) DN 300 | kus | 1 |  | 0 | Vlastní | Indiv | 0 | #REF! |  | Práce | Běžná |  |  |  | POL1_1
|  | 1 |  | 1 | [12 empty] | VV | 0
85 | 89905Rpol | Napojení přípojky UV na nový kanalizač.řad | kus | 2 |  | 0 | Vlastní | Indiv | 0 | #REF! |  | Práce | Běžná |  |  |  | POL1_1
|  | 2 |  | 2 | [12 empty] | VV | 0
86 | 89906Rpol | Napojení přípojky UV do nové kanal.šachty | kus | 2 |  | 0 | Vlastní | Indiv | 0 | #REF! |  | Práce | Běžná |  |  |  | POL1_1
|  | 2 |  | 2 | [12 empty] | VV | 0
87 | 286111931 | Trubka kanalizační PVC SN 12 DN 300/1000mm | kus | 3 |  | 0 | RTS 25/ I | RTS 25/ I | 0 | #REF! |  | Specifikace | Běžná |  |  |  | POL3_1
|  | nová kanalizace : 3 |  | 3 | [12 empty] | VV | 0
88 | 286111932 | Trubka kanalizační PVC SN 12 DN 300/3000mm | kus | 6 |  | 0 | RTS 25/ I | RTS 25/ I | 0 | #REF! |  | Specifikace | Běžná |  |  |  | POL3_1
|  | nová kanalizace : 6 |  | 6 | [12 empty] | VV | 0
Díl: | 91 | Doplňující práce na komunikaci |  |  |  | 0 |  |  |  | #REF! | [6 empty] | DIL
89 | 915721111RT1 | Vodorovné značení střík.barvou stopčar,zeber atd. barva bílá | m2 | 9 |  | 0 | RTS 25/ II | RTS 25/ II | 0.311 | #REF! |  | Práce | Běžná |  |  |  | POL1_1
|  | VDZ - symbol invalidy (2x) : 6*0,75*2 |  | 9 | [12 empty] | VV | 0
90 | 915791112R00 | Předznačení pro značení stopčáry, zebry, nápisů | m2 | 4.5 |  | 0 | RTS 25/ II | RTS 25/ II | 0.125 | #REF! |  | Práce | Běžná |  |  |  | POL1_1
|  | VDZ - symbol invalidy : 6*0,75 |  | 4.5 | [12 empty] | VV | 0
91 | 917862111R00 | Osazení stojat. obrub.bet. s opěrou,lože z C 12/15 | m | 1099 |  | 0 | RTS 25/ II | RTS 25/ II | 0.272 | #REF! |  | Práce | Běžná |  |  |  | POL1_1
|  | Včetně lože z betonu prostého tl. 8 až 10 cm. | [14 empty] | POP
|  | silniční obruby : 29+53+83+52+49+79+36+13+7+230+154+52*2 |  | 889 | [12 empty] | VV | 0
|  | nájezdové obruby : 56+52+52+11+8+31 |  | 210 | [12 empty] | VV | 0
92 | 918101111R00 | Lože pod obrubníky nebo obruby dlažeb z C 12/15 | m3 | 27.475 |  | 0 | RTS 25/ II | RTS 25/ II | 1.442 | #REF! |  | Práce | Běžná |  |  |  | POL1_1
|  | pod obruby : 1099*0,25*0,1 |  | 27.475 | [12 empty] | VV | 0
93 | 59217010R | Obrubník silniční betonový 150 x 250 x 1000 mm přírodní | kus | 907 |  | 0 | RTS 25/ II | RTS 25/ II | 0 | #REF! |  | Specifikace | Běžná |  |  |  | POL3_1
|  | silniční obruby : 889*1,02+0,22 |  | 907 | [12 empty] | VV | 0
94 | 59217476 | Obrubník silniční nájezdový 1000/150/150mm | kus | 215 |  | 0 | RTS 25/ II | RTS 25/ II | 0 | #REF! |  | Specifikace | Běžná |  |  |  | POL3_1
|  | nájezdové obruby : 210*1,02+0,8 |  | 215 | [12 empty] | VV | 0
Díl: | 96 | Bourání konstrukcí |  |  |  | 0 |  |  |  | #REF! | [6 empty] | DIL
95 | 965042241R00 | Bourání mazanin betonových tl. nad 10 cm, nad 4 m2 | m3 | 13 |  | 0 | RTS 25/ II | RTS 25/ II | 5.867 | #REF! |  | Práce | Běžná |  |  |  | POL1_1
|  | stáv.beton.desky : (15+9+7+8+13)*0,25 |  | 13 | [12 empty] | VV | 0
96 | 976085311R00 | Vybourání kanal.rámů a poklopů plochy do 0,6 m2 | kus | 6 |  | 0 | RTS 25/ II | RTS 25/ II | 0.26 | #REF! |  | Práce | Běžná |  |  |  | POL1_1
|  | stáv.UV : 6 |  | 6 | [12 empty] | VV | 0
97 | 976092322R00 | Vybourání odvodňovačů s odp. potrubím obrubnik. | kus | 6 |  | 0 | RTS 25/ II | RTS 25/ II | 4.82 | #REF! |  | Práce | Běžná |  |  |  | POL1_1
|  | stáv.UV : 6 |  | 6 | [12 empty] | VV | 0
98 | 979081111R00 | Odvoz suti a vybour. hmot na skládku do 1 km | t | 496.797 |  | 0 | RTS 25/ II | RTS 25/ II | 0.49 | #REF! |  | Práce | Běžná |  |  |  | POL1_0
99 | 979081121R00 | Příplatek k odvozu za každý další 1 km | t | 9439.143 |  | 0 | RTS 25/ II | RTS 25/ II | 0 | #REF! |  | Práce | Běžná |  |  |  | POL1_0
100 | 979087212R00 | Nakládání suti na dopravní prostředky - komunikace | t | 496.797 |  | 0 | RTS 25/ II | RTS 25/ II | 0.099 | #REF! |  | Práce | Běžná |  |  |  | POL1_0
101 | 979093111R00 | Uložení suti na skládku bez zhutnění | t | 496.797 |  | 0 | RTS 25/ II | RTS 25/ II | 0.006 | #REF! |  | Práce | Běžná |  |  |  | POL1_0
102 | 979999997R00 | Poplatek za recyklaci směsi suti betonu,kameniva, kusovost do 1600 cm2 (170107) | t | 148.0455 |  | 0 | RTS 25/ II | Indiv | 0 | #REF! |  | Práce | Běžná |  |  |  | POL1_0
103 | 979999996R00 | Poplatek za recyklaci asfaltu, kusovost nad 1600 cm2 (skup.170302) | t | 348.7515 |  | 0 | RTS 25/ II | RTS 25/ II | 0 | #REF! |  | Práce | Běžná |  |  |  | POL1_0
Díl: | 99 | Staveništní přesun hmot |  |  |  | 0 |  |  |  | #REF! | [6 empty] | DIL
104 | 998225111R00 | Přesun hmot, pozemní komunikace, kryt živičný | t | 6267.863 |  | 0 | RTS 25/ II | RTS 25/ II | 0.016 | #REF! |  | Přesun hmot | Běžná |  |  |  | POL7_1
Díl: | 721 | Vnitřní kanalizace |  |  |  | 0 |  |  |  | #REF! | [6 empty] | DIL
105 | 721176224R00 | Potrubí KG svodné (ležaté) v zemi D 160 x 4,0 mm včetně tvarovek (kolen, odboček, přechodů apod.) | m | 42 |  | 0 | RTS 25/ II | RTS 25/ II | 0.55 | #REF! |  | Práce | Běžná |  |  |  | POL1_7
|  | přípojky UV : 42 |  | 42 | [12 empty] | VV | 0
106 | 998721201R00 | Přesun hmot pro vnitřní kanalizaci, v objektech výšky do 6 m | % | 0 |  | 0 | RTS 25/ II | RTS 25/ II | 0 | #REF! |  | Přesun hmot | Běžná |  |  |  | POL7_1002
Díl: | M21 | Elektromontáže |  |  |  | 0 |  |  |  | 0 | [6 empty] | DIL
104 | 460010024RT1 | Vytýčení kabelové trasy v zastavěném prostoru délka trasy do 100 m | km | 0.05 |  | 0 | RTS 25/ II | RTS 25/ II
105 | 460200153RT2 | Výkop kabelové rýhy 35/70 cm hor.3 ruční výkop rýhy | m | 50 |  | 0 | RTS 25/ II | RTS 25/ II
106 | 460420018RT1 | Zřízení kabelového lože v rýze š.do 35 cm z písku tloušťka vrstvy 15 cm | m | 50 |  | 0 | RTS 25/ II | RTS 25/ II
107 | 460510271RU7 | Žlab kabelový z PVC, vč. víka, přímá část včetně dodávky žlabu 200x125x2000 mm | m | 50 |  | 0 | RTS 25/ II | RTS 25/ II
108 | 460490012RT1 | Fólie výstražná z PVC, šířka 33 cm fólie PVC šířka 33 cm | m | 50 |  | 0 | RTS 25/ II | RTS 25/ II
109 | 460570153R00 | Zához rýhy 35/70 cm, hornina třídy 3, se zhutněním | m | 50 |  | 0 | RTS 25/ II | RTS 25/ II
[15 empty] | 12 | 21 | DPH
| Celkem |  |  |  |  | 0 | [8 empty] | #REF! | #REF! | SUM
Note on H6: Jedná se o informaci, zda se jedná o položku, která je do rozpočtu zadána z cenové soustavy RTS, nebo vlastní.
Note on I6: Jedná se o název CÚ, která je zadána u položky rozpočtu

## SO 104
Položkový soupis prací | [16 empty] | #TypZaznamu#
S: | 2025/129 | Parkovací stání ul.Dukelská, Zliv | [14 empty] | STA
O: | 04 | SO 104 Parkovací stání Tyršova | [11 empty] | STA |  |  | OBJ
R: | 04 | SO 104 Parkovací stání Tyršova | [14 empty] | ROZ
P.č. | Číslo položky | Název položky | MJ | Množství | Cena / MJ | Celkem | Cen. soustava / platnost | Cenová úroveň | Nhod / MJ | Nhod celk. | Dodavatel | Typ položky | Stav položky
Díl: | 1 | Zemní práce |  |  |  | 0 |  |  |  | #REF! | [6 empty] | DIL
1 | 113106231R00 | Rozebrání dlažeb ze zámkové dlažby v kamenivu | m2 | 58 |  | 0 | RTS 25/ II | RTS 25/ II | 0.142 | #REF! |  | Práce | Běžná |  |  |  | POL1_1
|  | stáv.dlažba : 17 |  | 17 | [12 empty] | VV | 0
|  | stáv.dlažba (pro zpětnou montáž) : 41 |  | 41 | [12 empty] | VV | 0
2 | 113107512R00 | Odstranění podkladu pl. 50 m2,kam.drcené tl.12 cm | m2 | 17 |  | 0 | RTS 25/ II | RTS 25/ II | 0.4632 | #REF! |  | Práce | Běžná |  |  |  | POL1_1
|  | stáv.dlažba - podklad : 17 |  | 17 | [12 empty] | VV | 0
3 | 113107605R00 | Odstranění podkladu nad 50 m2,kam.drcené tl.5 cm | m2 | 17 |  | 0 | RTS 25/ II | RTS 25/ II | 0.0259 | #REF! |  | Práce | Běžná |  |  |  | POL1_1
|  | stáv.dlažba - podsyp : 17 |  | 17 | [12 empty] | VV | 0
4 | 113151119R00 | Fréz.živič.krytu pl.do 500 m2,pruh do 75cm,tl.10cm | m2 | 26 |  | 0 | RTS 25/ II | RTS 25/ II | 0.12 | #REF! |  | Práce | Běžná |  |  |  | POL1_0
|  | stáv.asfalt : 26 |  | 26 | [12 empty] | VV | 0
5 | 113201111R00 | Vytrhání obrubníků chodníkových a parkových vč.vybourání betonového lože | m | 23 |  | 0 | RTS 25/ II | RTS 25/ II | 0.143 | #REF! |  | Práce | Běžná |  |  |  | POL1_1
|  | stáv.obruby : 23 |  | 23 | [12 empty] | VV | 0
6 | 113202111R00 | Vytrhání obrub obrubníků silničních vč.vybourání betonového lože | m | 30 |  | 0 | RTS 25/ II | RTS 25/ II | 0.123 | #REF! |  | Práce | Běžná |  |  |  | POL1_1
|  | stáv.obruby : 30 |  | 30 | [12 empty] | VV | 0
7 | 121101100R00 | Sejmutí ornice, pl. do 400 m2, přemístění do 50 m | m3 | 12.8 |  | 0 | RTS 25/ II | RTS 25/ II | 0.0952 | #REF! |  | Práce | Běžná |  |  |  | POL1_1
|  | sejmutí ornice : 128*0,1 |  | 12.8 | [12 empty] | VV | 0
8 | 122202201R00 | Odkopávky pro silnice v hor. 3 do 100 m3 | m3 | 108.25 |  | 0 | RTS 25/ II | RTS 25/ II | 0.422 | #REF! |  | Práce | Běžná |  |  |  | POL1_1
|  | výkop pro skladbu : 110*0,6+17*0,25 |  | 70.25 | [12 empty] | VV | 0
|  | výkop pro sanaci : 95*0,4 |  | 38 | [12 empty] | VV | 0
9 | 122202209R00 | Příplatek za lepivost - odkop. pro silnice v hor.3 | m3 | 54.125 |  | 0 | RTS 25/ II | RTS 25/ II | 0.088 | #REF! |  | Práce | Běžná |  |  |  | POL1_1
|  | 108,25/2 |  | 54.13 | [12 empty] | VV | 0
10 | 162701105R00 | Vodorovné přemístění výkopku z hor.1-4 do 10000 m | m3 | 148.25 |  | 0 | RTS 25/ II | RTS 25/ II | 0.011 | #REF! |  | Práce | Běžná |  |  |  | POL1_1
|  | dovoz materiálu : | [14 empty] | VV | 0
|  | sanace (ŠD) : 38 |  | 38 | [12 empty] | VV | 0
|  | substrát : 2 |  | 2 | [12 empty] | VV | 0
|  | odvoz výkopku na skládku : 108,25 |  | 108.25 | [12 empty] | VV | 0
11 | 162701109R00 | Příplatek k vod. přemístění hor.1-4 za další 1 km | m3 | 741.25 |  | 0 | RTS 25/ II | RTS 25/ II | 0 | #REF! |  | Práce | Běžná |  |  |  | POL1_1
|  | dovoz materiálu : | [14 empty] | VV | 0
|  | sanace (ŠD) : 38*5 |  | 190 | [12 empty] | VV | 0
|  | substrát : 2*5 |  | 10 | [12 empty] | VV | 0
|  | odvoz výkopku na skládku : 108,25*5 |  | 541.25 | [12 empty] | VV | 0
12 | 171102105R00 | Uložení sypaniny do násypů, zhutn, na 103% PS | m3 | 38 |  | 0 | RTS 25/ II | RTS 25/ II | 0.068 | #REF! |  | Práce | Běžná |  |  |  | POL1_1
|  | sanace (ŠD) : 95*0,4 |  | 38 | [12 empty] | VV | 0
13 | 180402111R00 | Založení trávníku parkového výsevem v rovině | m2 | 164 |  | 0 | RTS 25/ II | RTS 25/ II | 0.06 | #REF! |  | Práce | Běžná |  |  |  | POL1_1
|  | osetí zeminy : 164 |  | 164 | [12 empty] | VV | 0
14 | 180405111R00 | Založení trávníků ve veget. prefa.výsevem v rovině | m2 | 92 |  | 0 | RTS 25/ II | RTS 25/ II | 0.18 | #REF! |  | Práce | Běžná |  |  |  | POL1_1
|  | Včetně zasypání semene zeminou nebo substrátem. | [14 empty] | POP
|  | osetí zatrav.dlažby : 92 |  | 92 | [12 empty] | VV | 0
15 | 181101102R00 | Úprava pláně v zářezech v hor. 1-4, se zhutněním na 45 MPa ! | m2 | 95 |  | 0 | RTS 25/ II | RTS 25/ II | 0.018 | #REF! |  | Práce | Běžná |  |  |  | POL1_1
|  | zhutnění pláně : 95 |  | 95 | [12 empty] | VV | 0
16 | 181301102R00 | Rozprostření ornice, rovina, tl. 10-15 cm,do 500m2 | m2 | 164 |  | 0 | RTS 25/ II | RTS 25/ II | 0.177 | #REF! |  | Práce | Běžná |  |  |  | POL1_1
|  | zel.plochy : 164 |  | 164 | [12 empty] | VV | 0
17 | 182001121R00 | Plošná úprava terénu, nerovnosti do 15 cm v rovině | m2 | 164 |  | 0 | RTS 25/ II | RTS 25/ II | 0.126 | #REF! |  | Práce | Běžná |  |  |  | POL1_1
|  | zel.plochy : 164 |  | 164 | [12 empty] | VV | 0
18 | 185803211R00 | Uválcování trávníku v rovině | m2 | 164 |  | 0 | RTS 25/ II | RTS 25/ II | 0.002 | #REF! |  | Práce | Běžná |  |  |  | POL1_1
|  | dtto osetí zeminy : 164 |  | 164 | [12 empty] | VV | 0
19 | 185804312R00 | Zalití rostlin vodou plochy nad 20 m2 | m3 | 3.84 |  | 0 | RTS 25/ II | RTS 25/ II | 0.26 | #REF! |  | Práce | Běžná |  |  |  | POL1_1
|  | dtto osetí zeminy a zatrav.dlažby : 256*0,015 |  | 3.84 | [12 empty] | VV | 0
20 | 185851111R00 | Dovoz vody pro zálivku rostlin do 6 km | m3 | 3.84 |  | 0 | RTS 25/ II | RTS 25/ II | 0.884 | #REF! |  | Práce | Běžná |  |  |  | POL1_1
|  | 3,84 |  | 3.84 | [12 empty] | VV | 0
21 | 199000005R00 | Poplatek za skládku zeminy 1- 4 | t | 173.2 |  | 0 | RTS 25/ II | RTS 25/ II | 0 | #REF! |  | Práce | Běžná |  |  |  | POL1_1
|  | 108,25*1,6 |  | 173.2 | [12 empty] | VV | 0
22 | 00572400 | Směs travní parková běžná zátěž | kg | 13 |  | 0 | RTS 25/ II | RTS 25/ II | 0 | #REF! |  | Specifikace | Běžná |  |  |  | POL3_1
|  | osivo : (164+92)*0,05+0,2 |  | 13 | [12 empty] | VV | 0
23 | 10371500 | Substrát zahradnický VL | m3 | 2 |  | 0 | RTS 25/ II | RTS 25/ II | 0 | #REF! |  | Specifikace | Běžná |  |  |  | POL3_1
|  | do zatrav.dlažby (1/2) : 92*0,04/2*1,05+0,068 |  | 2 | [12 empty] | VV | 0
24 | 583423602R | Kamenivo drcené 0/63mm | t | 83.6 |  | 0 | RTS 25/ II | RTS 25/ II | 0 | #REF! |  | Specifikace | Běžná |  |  |  | POL3_1
|  | sanace (ŠD) : 38*2,2 |  | 83.6 | [12 empty] | VV | 0
Díl: | 5 | Komunikace |  |  |  | 0 |  |  |  | #REF! | [6 empty] | DIL
25 | 5645501Rpol | Podklad ze směsi zeminy a štěrkodrtě 0/32mm,tl.5cm (poměr zemina/ŠD = 1:2), vč.promíchání | m2 | 92 |  | 0 | Vlastní | Indiv | 0 | #REF! |  | Práce | Běžná |  |  |  | POL1_1
|  | podkladní vrstva : 92 |  | 92 | [12 empty] | VV | 0
26 | 564871111RT4 | Podklad ze štěrkodrti po zhutnění tloušťky 25 cm štěrkodrť frakce 0-63 mm | m2 | 92 |  | 0 | RTS 25/ II | RTS 25/ II | 0.027 | #REF! |  | Práce | Běžná |  |  |  | POL1_1
|  | podkladní vrstva : 92 |  | 92 | [12 empty] | VV | 0
27 | 565141111RT3 | Podklad z obal kam.ACP 16+,ACP 22+,do 3 m,tl. 6 cm plochy 101-200 m2 | m2 | 26 |  | 0 | RTS 25/ II | RTS 25/ II | 0.056 | #REF! |  | Práce | Běžná |  |  |  | POL1_1
|  | podkladní vrstva : 26 |  | 26 | [12 empty] | VV | 0
28 | 568111111R00 | Zřízení vrstvy z geotextilie skl.do 1:5, š.do 3 m | m2 | 187 |  | 0 | RTS 25/ II | RTS 25/ II | 0.091 | #REF! |  | Práce | Běžná |  |  |  | POL1_1
|  | separační textílie : 95 |  | 95 | [12 empty] | VV | 0
|  | separační textílie : 92 |  | 92 | [12 empty] | VV | 0
29 | 568119111R00 | Příplatek-upevnění geotex.,do 1:5, 4 skoby/10 m2 | m2 | 187 |  | 0 | RTS 25/ II | RTS 25/ II | 0.008 | #REF! |  | Práce | Běžná |  |  |  | POL1_1
|  | separační textílie : 95 |  | 95 | [12 empty] | VV | 0
|  | separační textílie : 92 |  | 92 | [12 empty] | VV | 0
30 | 573111121R00 | Postřik infiltrační, množství zbytkového asfaltového pojiva 0,60 kg/m2 | m2 | 26 |  | 0 | RTS 25/ II | RTS 25/ II | 0.004 | #REF! |  | Práce | Běžná |  |  |  | POL1_1
|  | podkladní vrstva : 26 |  | 26 | [12 empty] | VV | 0
31 | 573231125R00 | Postřik spojovací z KAE, množství zbytkového asfaltu 0,5 kg/m2 | m2 | 26 |  | 0 | RTS 25/ II | RTS 25/ II | 0.002 | #REF! |  | Práce | Běžná |  |  |  | POL1_1
|  | podkladní vrstva : 26 |  | 26 | [12 empty] | VV | 0
32 | 577131211RT3 | Beton asfalt. ACO 8,nebo ACO 11, do 3 m, tl. 4 cm plochy 101-200 m2 | m2 | 26 |  | 0 | RTS 25/ II | RTS 25/ II | 0.064 | #REF! |  | Práce | Běžná |  |  |  | POL1_1
|  | vrchní vrstva : 26 |  | 26 | [12 empty] | VV | 0
33 | 596215021R00 | Kladení zámkové dlažby tl. 6 cm do drtě tl. 4 cm | m2 | 41 |  | 0 | RTS 25/ II | RTS 25/ II | 0.452 | #REF! |  | Práce | Běžná |  |  |  | POL1_1
|  | V položce jsou zakalkulovány i náklady na dodání hmot pro lože a na dodání materiálu na výplň spár. | [14 empty] | POP
|  | stáv.dlažba - zpětná montáž : 41 |  | 41 | [12 empty] | VV | 0
34 | 596215040R00 | Kladení zámkové dlažby tl. 8 cm do drtě tl. 4 cm | m2 | 17.5 |  | 0 | RTS 25/ II | RTS 25/ II | 0.478 | #REF! |  | Práce | Běžná |  |  |  | POL1_1
|  | V položce jsou zakalkulovány i náklady na dodání hmot pro lože a na dodání materiálu na výplň spár. | [14 empty] | POP
|  | zámk.dlažba : 17,5 |  | 17.5 | [12 empty] | VV | 0
35 | 596291111R00 | Řezání zámkové dlažby tl. 60 mm | m | 8.2 |  | 0 | RTS 25/ II | RTS 25/ II | 0.41 | #REF! |  | Práce | Běžná |  |  |  | POL1_1
|  | stáv.dlažba - zpětná montáž : 41*0,2 |  | 8.2 | [12 empty] | VV | 0
36 | 596291113R00 | Řezání zámkové dlažby tl. 80 mm | m | 4.375 |  | 0 | RTS 25/ II | RTS 25/ II | 0.43 | #REF! |  | Práce | Běžná |  |  |  | POL1_1
|  | 17,5*0,25 |  | 4.38 | [12 empty] | VV | 0
37 | 596921212R00 | Kladení plast.veget.dlaždic,lože 30mm,pl.do 100 m2 včetně lože z kameniva 4/8mm tl.30mm | m2 | 92 |  | 0 | RTS 25/ II | RTS 25/ II | 0.275 | #REF! |  | Práce | Běžná |  |  |  | POL1_1
|  | zatrav.dlažba : 92 |  | 92 | [12 empty] | VV | 0
38 | 596921291R00 | Přípl.za výpl.spár veg.plast.dlaždic,bez dodávky | m3 | 3.68 |  | 0 | RTS 25/ II | RTS 25/ II | 3 | #REF! |  | Práce | Běžná |  |  |  | POL1_1
|  | 92*0,04 |  | 3.68 | [12 empty] | VV | 0
39 | 599141111R00 | Vyplnění spár živičnou zálivkou | m | 28 |  | 0 | RTS 25/ II | RTS 25/ II | 0.046 | #REF! |  | Práce | Běžná |  |  |  | POL1_1
|  | V položce jsou zakalkulovány i náklady na vyčištění spár. | [14 empty] | POP
|  | 28 |  | 28 | [12 empty] | VV | 0
40 | 59901Rpol | Dlažba betonová zámková přírodní vlnka tl.6cm | m2 | 9 |  | 0 | Vlastní | Indiv | 0 | #REF! |  | Práce | Běžná |  |  |  | POL1_1
|  | stáv.dlažba (doplnění cca z 20%) : 41*0,2+0,8 |  | 9 | [12 empty] | VV | 0
41 | 59903Rpol | Dlažba betonová zámková přírodní vlnka tl.8cm | m2 | 18 |  | 0 | Vlastní | Indiv | 0 | #REF! |  | Práce | Běžná |  |  |  | POL1_1
|  | zámk.dlažba : 18 |  | 18 | [12 empty] | VV | 0
42 | 28324461 | Panel zatravňovací zelený 50x50x4 cm vysokopevnostní HDPE, nosnost 90t/m2 | kus | 376 |  | 0 | RTS 23/ I | Indiv | 0 | #REF! |  | Specifikace | Běžná |  |  |  | POL3_1
|  | zatrav.dlažba : 92*4*1,02+0,64 |  | 376 | [12 empty] | VV | 0
43 | 69366198 | Geotextilie 300 g/m2 š. 200cm 100% PP | m2 | 207 |  | 0 | RTS 25/ II | RTS 25/ II | 0 | #REF! |  | Specifikace | Běžná |  |  |  | POL3_1
|  | separační textílie : 95*1,1+0,5 |  | 105 | [12 empty] | VV | 0
|  | separační textílie : 92*1,1+0,8 |  | 102 | [12 empty] | VV | 0
Díl: | 91 | Doplňující práce na komunikaci |  |  |  | 0 |  |  |  | #REF! | [6 empty] | DIL
44 | 914001121R00 | Osaz.svislé dopr.značky a sloupku,Al patka, základ | kus | 2 |  | 0 | RTS 25/ II | RTS 25/ II | 0.918 | #REF! |  | Práce | Běžná |  |  |  | POL1_1
|  | Výkop jamky s odhozem výkopku na vzdálenost do 3 m, betonový základ (s dodávkou betonu), dodávka a osazení kotevní hliníkové patky, osazení sloupku, dodávka a osazení víčka ke sloupku, osazení svislé dopravní značky plochy do 1 m2. | [14 empty] | POP |  | Výkop jamky s odhozem výkopku na vzdálenost do 3 m, betonový základ (s dodávkou betonu), dodávka a osazení kotevní hliníkové patky, osazení sloupku, dodávka a osazení víčka ke sloupku, osazení svislé dopravní značky plochy do 1 m2.
|  | Včetně dodávky upevňovadel. | [14 empty] | POP
|  | nové DZ : | [14 empty] | VV | 0
|  | IP12 - symbol invalida + SPZ : 1 |  | 1 | [12 empty] | VV | 0
|  | IP11b : 1 |  | 1 | [12 empty] | VV | 0
45 | 914001125R00 | Osazení svislé dopr.značky na sloupek nebo konzolu | kus | 1 |  | 0 | RTS 25/ II | RTS 25/ II | 0.2 | #REF! |  | Práce | Běžná |  |  |  | POL1_1
|  | Včetně dodávky upevňovadel. | [14 empty] | POP
|  | zpětná montáž DZ : | [14 empty] | VV | 0
|  | P2 : 1 |  | 1 | [12 empty] | VV | 0
46 | 915721111RT1 | Vodorovné značení střík.barvou stopčar,zeber atd. barva bílá | m2 | 1.5 |  | 0 | RTS 25/ II | RTS 25/ II | 0.311 | #REF! |  | Práce | Běžná |  |  |  | POL1_1
|  | nové VDZ (2x) : 2*0,75 |  | 1.5 | [12 empty] | VV | 0
47 | 915791112R00 | Předznačení pro značení stopčáry, zebry, nápisů | m2 | 0.75 |  | 0 | RTS 25/ II | RTS 25/ II | 0.125 | #REF! |  | Práce | Běžná |  |  |  | POL1_1
|  | nové VDZ : 0,75 |  | 0.75 | [12 empty] | VV | 0
48 | 916661111R00 | Osazení park. obrubníků do lože z C 12/15 s opěrou | m | 19 |  | 0 | RTS 25/ II | RTS 25/ II | 0.162 | #REF! |  | Práce | Běžná |  |  |  | POL1_1
|  | parkové obruby : 19 |  | 19 | [12 empty] | VV | 0
49 | 917862111R00 | Osazení stojat. obrub.bet. s opěrou,lože z C 12/15 | m | 57 |  | 0 | RTS 25/ II | RTS 25/ II | 0.272 | #REF! |  | Práce | Běžná |  |  |  | POL1_1
|  | Včetně lože z betonu prostého tl. 8 až 10 cm. | [14 empty] | POP
|  | silniční obruby : 29+3+5 |  | 37 | [12 empty] | VV | 0
|  | nájezdové obruby : 20 |  | 20 | [12 empty] | VV | 0
50 | 918101111R00 | Lože pod obrubníky nebo obruby dlažeb z C 12/15 | m3 | 1.8525 |  | 0 | RTS 25/ II | RTS 25/ II | 1.442 | #REF! |  | Práce | Běžná |  |  |  | POL1_1
|  | pod obruby : 37*0,25*0,1+20*0,25*0,1+19*0,15*0,15 |  | 1.85 | [12 empty] | VV | 0
51 | 919731122R00 | Zarovnání styčné plochy živičné tl. do 10 cm | m | 28 |  | 0 | RTS 25/ II | RTS 25/ II | 0.093 | #REF! |  | Práce | Běžná |  |  |  | POL1_1
|  | 28 |  | 28 | [12 empty] | VV | 0
52 | 919735113R00 | Řezání stávajícího živičného krytu tl. 10 - 15 cm | m | 28 |  | 0 | RTS 25/ II | RTS 25/ II | 0.055 | #REF! |  | Práce | Běžná |  |  |  | POL1_1
|  | 28 |  | 28 | [12 empty] | VV | 0
53 | 404459508 | Sloupek Fe pr.70 pozinkovaný, l= 3000 mm | kus | 3 |  | 0 | RTS 25/ I | RTS 25/ I | 0 | #REF! |  | Specifikace | Běžná |  |  |  | POL3_1
|  | nové sloupky DZ : 3 |  | 3 | [12 empty] | VV | 0
54 | 59217010R | Obrubník silniční betonový 150 x 250 x 1000 mm přírodní | kus | 39 |  | 0 | RTS 25/ II | RTS 25/ II | 0 | #REF! |  | Specifikace | Běžná |  |  |  | POL3_1
|  | silniční obruby : 37*1,05+0,15 |  | 39 | [12 empty] | VV | 0
55 | 59217476 | Obrubník silniční nájezdový 1000/150/150mm | kus | 21 |  | 0 | RTS 25/ II | RTS 25/ II | 0 | #REF! |  | Specifikace | Běžná |  |  |  | POL3_1
|  | nájezdové obruby : 21 |  | 21 | [12 empty] | VV | 0
56 | 59217510 | Obrubník parkový přírodní 100x8x25 cm | kus | 20 |  | 0 | RTS 25/ II | RTS 25/ II | 0 | #REF! |  | Specifikace | Běžná |  |  |  | POL3_1
|  | parkové obruby : 20 |  | 20 | [12 empty] | VV | 0
Díl: | 96 | Bourání konstrukcí |  |  |  | 0 |  |  |  | #REF! | [6 empty] | DIL
57 | 966006211R00 | Odstranění doprav. značky ze sloupů nebo konzolí | kus | 1 |  | 0 | RTS 25/ II | RTS 25/ II | 0.174 | #REF! |  | Práce | Běžná |  |  |  | POL1_1
|  | stáv.DZ - P2 : 1 |  | 1 | [12 empty] | VV | 0
58 | 979054441R00 | Očištění vybour. dlaždic s výplní kamen. těženým | m2 | 41 |  | 0 | RTS 25/ II | RTS 25/ II | 0.115 | #REF! |  | Práce | Běžná |  |  |  | POL1_1
|  | dlažba předláždění stáv.chodníku : 41 |  | 41 | [12 empty] | VV | 0
59 | 979081111R00 | Odvoz suti a vybour. hmot na skládku do 1 km | t | 38.292 |  | 0 | RTS 25/ II | RTS 25/ II | 0.49 | #REF! |  | Práce | Běžná |  |  |  | POL1_0
60 | 979081121R00 | Příplatek k odvozu za každý další 1 km | t | 727.548 |  | 0 | RTS 25/ II | RTS 25/ II | 0 | #REF! |  | Práce | Běžná |  |  |  | POL1_0
61 | 979087212R00 | Nakládání suti na dopravní prostředky - komunikace | t | 38.292 |  | 0 | RTS 25/ II | RTS 25/ II | 0.099 | #REF! |  | Práce | Běžná |  |  |  | POL1_0
62 | 979093111R00 | Uložení suti na skládku bez zhutnění | t | 38.292 |  | 0 | RTS 25/ II | RTS 25/ II | 0.006 | #REF! |  | Práce | Běžná |  |  |  | POL1_0
63 | 979999997R00 | Poplatek za recyklaci směsi suti betonu,kameniva, kusovost do 1600 cm2 (170107) | t | 32.5482 |  | 0 | RTS 25/ II | Indiv | 0 | #REF! |  | Práce | Běžná |  |  |  | POL1_0
64 | 979999996R00 | Poplatek za recyklaci asfaltu, kusovost nad 1600 cm2 (skup.170302) | t | 5.7438 |  | 0 | RTS 25/ II | RTS 25/ II | 0 | #REF! |  | Práce | Běžná |  |  |  | POL1_0
Díl: | 99 | Staveništní přesun hmot |  |  |  | 0 |  |  |  | #REF! | [6 empty] | DIL
65 | 998223011R00 | Přesun hmot, pozemní komunikace, kryt dlážděný | t | 189.72 |  | 0 | RTS 25/ II | RTS 25/ II | 0.39 | #REF! |  | Přesun hmot | Běžná |  |  |  | POL7_1
Díl: | M21 | Elektromontáže |  |  |  | 0 |  |  |  | 0 | [6 empty] | DIL
66 | 460270103RT1 | Rozbourání pilířů SR 4, 2xSR5, 3xSR5 rozebrání pilíře a naložení+likvidace suti | kus | 1 |  | 0 | RTS 25/ II | RTS 25/ II
67 | 460230003RT1 | Rýha pro kabelovou spojku do 10 kV, hornina 3 ruční výkop rýhy | kus | 1 |  | 0 | RTS 25/ II | RTS 25/ II
68 | 469901Rpol | Kabelová spojka NN do 10 Kv | kus | 1 |  | 0 | Vlastní | Indiv
| 460490052RT1 | Krytí kabelové spojky nebo odbočnice, do 10 kV podklad a kryt z písku, cihly plné | kus | 1 |  | 0 | RTS 25/ II | RTS 25/ II
69 | 469902Rpol | Zához rýhy pro kabelovou spojku do 10 kV, hornina 3 ruční výkop rýhy | kus | 1 |  | 0 | Vlastní | Indiv
[15 empty] | 12 | 21 | DPH
| Celkem |  |  |  |  | 0 | [8 empty] | #REF! | #REF! | SUM
Note on H6: Jedná se o informaci, zda se jedná o položku, která je do rozpočtu zadána z cenové soustavy RTS, nebo vlastní.
Note on I6: Jedná se o název CÚ, která je zadána u položky rozpočtu

## SO 105
Položkový soupis prací | [16 empty] | #TypZaznamu#
S: | 2025/129 | Parkovací stání ul.Dukelská, Zliv | [14 empty] | STA
O: | 05 | SO 105 Chodníky Tyršova | [11 empty] | STA |  |  | OBJ
R: | 05 | SO 105 Chodníky Tyršova | [14 empty] | ROZ
P.č. | Číslo položky | Název položky | MJ | Množství | Cena / MJ | Celkem | Cen. soustava / platnost | Cenová úroveň | Nhod / MJ | Nhod celk. | Dodavatel | Typ položky | Stav položky
Díl: | 1 | Zemní práce |  |  |  | 0 |  |  |  | #REF! | [6 empty] | DIL
1 | 113106231R00 | Rozebrání dlažeb ze zámkové dlažby v kamenivu | m2 | 9 |  | 0 | RTS 25/ II | RTS 25/ II | 0.142 | #REF! |  | Práce | Běžná |  |  |  | POL1_1
|  | stáv.dlažba : 2+3 |  | 5 | [12 empty] | VV | 0
|  | v místě předláždění stáv.chodníku : 4 |  | 4 | [12 empty] | VV | 0
2 | 113107505R00 | Odstranění podkladu pl. 50 m2,kam.drcené tl.5 cm | m2 | 9 |  | 0 | RTS 25/ II | RTS 25/ II | 0.2103 | #REF! |  | Práce | Běžná |  |  |  | POL1_1
|  | stáv.dlažba - podsyp : 2+3 |  | 5 | [12 empty] | VV | 0
|  | v místě předláždění stáv.chodníku - podsyp : 4 |  | 4 | [12 empty] | VV | 0
3 | 113107512R00 | Odstranění podkladu pl. 50 m2,kam.drcené tl.12 cm | m2 | 5 |  | 0 | RTS 25/ II | RTS 25/ II | 0.4632 | #REF! |  | Práce | Běžná |  |  |  | POL1_1
|  | stáv.dlažba - podklad : 2+3 |  | 5 | [12 empty] | VV | 0
4 | 113107525R00 | Odstranění podkladu pl. 50 m2,kam.drcené tl.25 cm | m2 | 12 |  | 0 | RTS 25/ II | RTS 25/ II | 0.8477 | #REF! |  | Práce | Běžná |  |  |  | POL1_1
|  | stáv.asfalt - podklad : 12 |  | 12 | [12 empty] | VV | 0
5 | 113151119R00 | Fréz.živič.krytu pl.do 500 m2,pruh do 75cm,tl.10cm | m2 | 23 |  | 0 | RTS 25/ II | RTS 25/ II | 0.12 | #REF! |  | Práce | Běžná |  |  |  | POL1_0
|  | stáv.asfalt : 11+12 |  | 23 | [12 empty] | VV | 0
6 | 113201111R00 | Vytrhání obrubníků chodníkových a parkových vč.vybourání betonového lože | m | 3 |  | 0 | RTS 25/ II | RTS 25/ II | 0.143 | #REF! |  | Práce | Běžná |  |  |  | POL1_1
|  | stáv.obruby : 3 |  | 3 | [12 empty] | VV | 0
7 | 113202111R00 | Vytrhání obrub obrubníků silničních vč.vybourání betonového lože | m | 12 |  | 0 | RTS 25/ II | RTS 25/ II | 0.123 | #REF! |  | Práce | Běžná |  |  |  | POL1_1
|  | stáv.obruby : 5+3+4 |  | 12 | [12 empty] | VV | 0
8 | 171201101R00 | Uložení sypaniny do násypů nezhutněných | m3 | 0.2 |  | 0 | RTS 25/ II | RTS 25/ II | 0.031 | #REF! |  | Práce | Běžná |  |  |  | POL1_1
|  | násyp : 2*0,1 |  | 0.2 | [12 empty] | VV | 0
9 | 180402111R00 | Založení trávníku parkového výsevem v rovině | m2 | 2 |  | 0 | RTS 25/ II | RTS 25/ II | 0.06 | #REF! |  | Práce | Běžná |  |  |  | POL1_1
|  | zel.plochy : 2 |  | 2 | [12 empty] | VV | 0
10 | 181101102R00 | Úprava pláně v zářezech v hor. 1-4, se zhutněním na 45 MPa ! | m2 | 23 |  | 0 | RTS 25/ II | RTS 25/ II | 0.018 | #REF! |  | Práce | Běžná |  |  |  | POL1_1
|  | zhutnění pláně : 9+14 |  | 23 | [12 empty] | VV | 0
11 | 181301102R00 | Rozprostření ornice, rovina, tl. 10-15 cm,do 500m2 | m2 | 2 |  | 0 | RTS 25/ II | RTS 25/ II | 0.177 | #REF! |  | Práce | Běžná |  |  |  | POL1_1
|  | zel.plochy : 2 |  | 2 | [12 empty] | VV | 0
12 | 182001121R00 | Plošná úprava terénu, nerovnosti do 15 cm v rovině | m2 | 2 |  | 0 | RTS 25/ II | RTS 25/ II | 0.126 | #REF! |  | Práce | Běžná |  |  |  | POL1_1
|  | zel.plochy : 2 |  | 2 | [12 empty] | VV | 0
13 | 185803211R00 | Uválcování trávníku v rovině | m2 | 2 |  | 0 | RTS 25/ II | RTS 25/ II | 0.002 | #REF! |  | Práce | Běžná |  |  |  | POL1_1
|  | zel.plochy : 2 |  | 2 | [12 empty] | VV | 0
14 | 185804312R00 | Zalití rostlin vodou plochy nad 20 m2 | m3 | 0.03 |  | 0 | RTS 25/ II | RTS 25/ II | 0.26 | #REF! |  | Práce | Běžná |  |  |  | POL1_1
|  | zel.plochy : 2*0,015 |  | 0.03 | [12 empty] | VV | 0
15 | 185851111R00 | Dovoz vody pro zálivku rostlin do 6 km | m3 | 0.03 |  | 0 | RTS 25/ II | RTS 25/ II | 0.884 | #REF! |  | Práce | Běžná |  |  |  | POL1_1
|  | 0,03 |  | 0.03 | [12 empty] | VV | 0
Díl: | 5 | Komunikace |  |  |  | 0 |  |  |  | #REF! | [6 empty] | DIL
16 | 564871111RT4 | Podklad ze štěrkodrti po zhutnění tloušťky 25 cm štěrkodrť frakce 0-63 mm | m2 | 14 |  | 0 | RTS 25/ II | RTS 25/ II | 0.027 | #REF! |  | Práce | Běžná |  |  |  | POL1_1
|  | podkladní vrstva : 14 |  | 14 | [12 empty] | VV | 0
17 | 565151111RT3 | Podklad z obal kam.ACP 16+,ACP 22+,do 3 m,tl. 7 cm plochy 101-200 m2 | m2 | 9 |  | 0 | RTS 25/ II | RTS 25/ II | 0.064 | #REF! |  | Práce | Běžná |  |  |  | POL1_1
|  | podkladní vrstva : 9 |  | 9 | [12 empty] | VV | 0
18 | 573111121R00 | Postřik infiltrační, množství zbytkového asfaltového pojiva 0,60 kg/m2 | m2 | 9 |  | 0 | RTS 25/ II | RTS 25/ II | 0.004 | #REF! |  | Práce | Běžná |  |  |  | POL1_1
|  | podkladní vrstva : 9 |  | 9 | [12 empty] | VV | 0
19 | 573231125R00 | Postřik spojovací z KAE, množství zbytkového asfaltu 0,5 kg/m2 | m2 | 9 |  | 0 | RTS 25/ II | RTS 25/ II | 0.002 | #REF! |  | Práce | Běžná |  |  |  | POL1_1
|  | podkladní vrstva : 9 |  | 9 | [12 empty] | VV | 0
20 | 577131211RT3 | Beton asfalt. ACO 8,nebo ACO 11, do 3 m, tl. 4 cm plochy 101-200 m2 | m2 | 9 |  | 0 | RTS 25/ II | RTS 25/ II | 0.064 | #REF! |  | Práce | Běžná |  |  |  | POL1_1
|  | vrchní vrstva : 9 |  | 9 | [12 empty] | VV | 0
21 | 596215021R00 | Kladení zámkové dlažby tl. 6 cm do drtě tl. 4 cm | m2 | 4 |  | 0 | RTS 25/ II | RTS 25/ II | 0.452 | #REF! |  | Práce | Běžná |  |  |  | POL1_1
|  | V položce jsou zakalkulovány i náklady na dodání hmot pro lože a na dodání materiálu na výplň spár. | [14 empty] | POP
|  | předláždění stáv.chodníku : 4 |  | 4 | [12 empty] | VV | 0
22 | 596215040R00 | Kladení zámkové dlažby tl. 8 cm do drtě tl. 4 cm | m2 | 14 |  | 0 | RTS 25/ II | RTS 25/ II | 0.478 | #REF! |  | Práce | Běžná |  |  |  | POL1_1
|  | V položce jsou zakalkulovány i náklady na dodání hmot pro lože a na dodání materiálu na výplň spár. | [14 empty] | POP
|  | zámková dlažba : 14 |  | 14 | [12 empty] | VV | 0
23 | 596291111R00 | Řezání zámkové dlažby tl. 60 mm | m | 0.8 |  | 0 | RTS 25/ II | RTS 25/ II | 0.41 | #REF! |  | Práce | Běžná |  |  |  | POL1_1
|  | 4*0,2 |  | 0.8 | [12 empty] | VV | 0
24 | 596291113R00 | Řezání zámkové dlažby tl. 80 mm | m | 2.8 |  | 0 | RTS 25/ II | RTS 25/ II | 0.43 | #REF! |  | Práce | Běžná |  |  |  | POL1_1
|  | 14*0,2 |  | 2.8 | [12 empty] | VV | 0
25 | 599141111R00 | Vyplnění spár živičnou zálivkou | m | 11 |  | 0 | RTS 25/ II | RTS 25/ II | 0.046 | #REF! |  | Práce | Běžná |  |  |  | POL1_1
|  | V položce jsou zakalkulovány i náklady na vyčištění spár. | [14 empty] | POP
|  | 11 |  | 11 | [12 empty] | VV | 0
26 | 59901Rpol | Dlažba betonová zámková přírodní vlnka tl.6cm | m2 | 1 |  | 0 | Vlastní | Indiv | 0 | #REF! |  | Práce | Běžná |  |  |  | POL1_1
|  | předláždění stáv.chodníku - doplnění cca z 20% : 1 |  | 1 | [12 empty] | VV | 0
27 | 59903Rpol | Dlažba betonová zámková přírodní vlnka tl.8cm | m2 | 15 |  | 0 | Vlastní | Indiv | 0 | #REF! |  | Práce | Běžná |  |  |  | POL1_1
|  | zámková dlažba : 15 |  | 15 | [12 empty] | VV | 0
Díl: | 91 | Doplňující práce na komunikaci |  |  |  | 0 |  |  |  | #REF! | [6 empty] | DIL
28 | 916661111R00 | Osazení park. obrubníků do lože z C 12/15 s opěrou | m | 8 |  | 0 | RTS 25/ II | RTS 25/ II | 0.162 | #REF! |  | Práce | Běžná |  |  |  | POL1_1
|  | park.obruby : 2+6 |  | 8 | [12 empty] | VV | 0
29 | 917862111R00 | Osazení stojat. obrub.bet. s opěrou,lože z C 12/15 | m | 5 |  | 0 | RTS 25/ II | RTS 25/ II | 0.272 | #REF! |  | Práce | Běžná |  |  |  | POL1_1
|  | Včetně lože z betonu prostého tl. 8 až 10 cm. | [14 empty] | POP
|  | silniční obruby : 5 |  | 5 | [12 empty] | VV | 0
30 | 918101111R00 | Lože pod obrubníky nebo obruby dlažeb z C 12/15 | m3 | 0.305 |  | 0 | RTS 25/ II | RTS 25/ II | 1.442 | #REF! |  | Práce | Běžná |  |  |  | POL1_1
|  | pod obruby : 5*0,25*0,1+8*0,15*0,15 |  | 0.3 | [12 empty] | VV | 0
31 | 919731122R00 | Zarovnání styčné plochy živičné tl. do 10 cm | m | 11 |  | 0 | RTS 25/ II | RTS 25/ II | 0.093 | #REF! |  | Práce | Běžná |  |  |  | POL1_1
|  | 11 |  | 11 | [12 empty] | VV | 0
32 | 919735113R00 | Řezání stávajícího živičného krytu tl. 10 - 15 cm | m | 11 |  | 0 | RTS 25/ II | RTS 25/ II | 0.055 | #REF! |  | Práce | Běžná |  |  |  | POL1_1
|  | 11 |  | 11 | [12 empty] | VV | 0
33 | 59217010R | Obrubník silniční betonový 150 x 250 x 1000 mm přírodní | kus | 6 |  | 0 | RTS 25/ II | RTS 25/ II | 0 | #REF! |  | Specifikace | Běžná |  |  |  | POL3_1
|  | obruby : 6 |  | 6 | [12 empty] | VV | 0
34 | 59217510 | Obrubník parkový přírodní 100x8x25 cm | kus | 9 |  | 0 | RTS 25/ II | RTS 25/ II | 0 | #REF! |  | Specifikace | Běžná |  |  |  | POL3_1
|  | park.obruby : 9 |  | 9 | [12 empty] | VV | 0
Díl: | 96 | Bourání konstrukcí |  |  |  | 0 |  |  |  | #REF! | [6 empty] | DIL
35 | 979054441R00 | Očištění vybour. dlaždic s výplní kamen. těženým | m2 | 4 |  | 0 | RTS 25/ II | RTS 25/ II | 0.115 | #REF! |  | Práce | Běžná |  |  |  | POL1_1
|  | dlažba předláždění stáv.chodníku : 4 |  | 4 | [12 empty] | VV | 0
36 | 979081111R00 | Odvoz suti a vybour. hmot na skládku do 1 km | t | 19.895 |  | 0 | RTS 25/ II | RTS 25/ II | 0.49 | #REF! |  | Práce | Běžná |  |  |  | POL1_0
37 | 979081121R00 | Příplatek k odvozu za každý další 1 km | t | 378.005 |  | 0 | RTS 25/ II | RTS 25/ II | 0 | #REF! |  | Práce | Běžná |  |  |  | POL1_0
38 | 979087212R00 | Nakládání suti na dopravní prostředky - komunikace | t | 19.895 |  | 0 | RTS 25/ II | RTS 25/ II | 0.099 | #REF! |  | Práce | Běžná |  |  |  | POL1_0
39 | 979999997R00 | Poplatek za recyklaci směsi suti betonu,kameniva, kusovost do 1600 cm2 (170107) | t | 16.9108 |  | 0 | RTS 25/ II | Indiv | 0 | #REF! |  | Práce | Běžná |  |  |  | POL1_0
40 | 979999996R00 | Poplatek za recyklaci asfaltu, kusovost nad 1600 cm2 (skup.170302) | t | 2.9842 |  | 0 | RTS 25/ II | RTS 25/ II | 0 | #REF! |  | Práce | Běžná |  |  |  | POL1_0
Díl: | 99 | Staveništní přesun hmot |  |  |  | 0 |  |  |  | #REF! | [6 empty] | DIL
41 | 998223011R00 | Přesun hmot, pozemní komunikace, kryt dlážděný | t | 18.2507 |  | 0 | RTS 25/ II | RTS 25/ II | 0.39 | #REF! |  | Přesun hmot | Běžná |  |  |  | POL7_1
[15 empty] | 12 | 21 | DPH
| Celkem |  |  |  |  | 0 | [8 empty] | #REF! | #REF! | SUM
Note on H6: Jedná se o informaci, zda se jedná o položku, která je do rozpočtu zadána z cenové soustavy RTS, nebo vlastní.
Note on I6: Jedná se o název CÚ, která je zadána u položky rozpočtu