## Rekapitulace stavby
Export Komplet | [28 empty] | 2.0 |  |  |  |  | False | False | {e3717e6c-e8c9-4000-bf3e-1e4a633c84e9}
[20 empty] | >> skryté sloupce << | [12 empty] | 0,01 | 21
[33 empty] | 0,01 | 12
|  | REKAPITULACE STAVBY | [18 empty] | v --- níže se nacházejí doplnkové a pomocné údaje k sestavám --- v | [11 empty] | 0,001
|  | Kód: |  |  |  |  | DS_Orlik_nad_Vltavou | [25 empty] | 0,01
|  | Stavba: |  |  |  |  | DS_Orlik_nad_Vltavou | [25 empty] | 0,01
|  | KSO: | [13 empty] | CC-CZ: | [16 empty] | 0,01
|  | Místo: |  |  |  |  | p.č.77,95,179, k.ú. Orlík nad Vltavou | [8 empty] | Datum: |  | 31. 10. 2024 | [14 empty] | 0,01
0,01
|  | Zadavatel: | [13 empty] | IČ: | [16 empty] | 0,01
|  |  | obec Orlík nad Vltavou | [12 empty] | DIČ: | [16 empty] | 0,01
0,01
|  | Zhotovitel: | [13 empty] | IČ: | [16 empty] | 0,01
[16 empty] | DIČ: | [16 empty] | 0,01
False
|  | Projektant: | [13 empty] | IČ: | [16 empty] | False
|  |  | Atelier Elzet s.r.o. | [12 empty] | DIČ: | [16 empty] | False
0,01
|  | Zpracovatel: | [13 empty] | IČ: | [16 empty] | 0,01
[16 empty] | DIČ: | [16 empty] | True
Poznámka:
|  | Cena bez DPH | [13 empty] | 0
[8 empty] | Sazba daně |  |  | Základ daně |  |  |  |  | Výše daně
|  | DPH |  | základní |  |  |  | 21% |  |  | 0 |  |  |  |  | 0
|  |  |  | snížená |  |  |  | 12% |  |  | 0 |  |  |  |  | 0
|  |  |  | zákl. přenesená |  |  |  | 21% |  |  | 0 |  |  |  |  | 0
|  |  |  | sníž. přenesená |  |  |  | 12% |  |  | 0 |  |  |  |  | 0
|  |  |  | nulová |  |  |  | 0% |  |  | 0 |  |  |  |  | 0
|  | Cena s DPH | [6 empty] | v |  |  | CZK |  |  |  | 0
|  | Projektant | [11 empty] | Zpracovatel
|  | Datum a podpis: | [7 empty] | Razítko |  |  |  | Datum a podpis: |  |  | Razítko
|  | Objednavatel | [11 empty] | Zhotovitel
|  | Datum a podpis: | [7 empty] | Razítko |  |  |  | Datum a podpis: |  |  | Razítko
REKAPITULACE OBJEKTŮ STAVBY A SOUPISŮ PRACÍ
| Kód: | [6 empty] | DS_Orlik_nad_Vltavou
| Stavba: | [6 empty] | DS_Orlik_nad_Vltavou
| Místo: | [6 empty] | p.č.77,95,179, k.ú. Orlík nad Vltavou | [6 empty] | Datum:
| Zadavatel: | [6 empty] | obec Orlík nad Vltavou | [6 empty] | Projektant: |  | Atelier Elzet s.r.o. |  |  |  | Informatívní údaje z listů zakázek
| Zhotovitel: | [13 empty] | Zpracovatel:
| Kód |  |  |  | Popis | [7 empty] | Cena bez DPH [CZK] |  |  |  |  | Cena s DPH [CZK] | Typ |  | z toho Ostat. náklady [CZK] | DPH [CZK] | Normohodiny [h] | DPH základní [CZK] | DPH snížená [CZK] | DPH základní přenesená [CZK] | DPH snížená přenesená [CZK] | Základna DPH základní | Základna DPH snížená | Základna DPH zákl. přenesená | Základna DPH sníž. přenesená | Základna DPH nulová
| Náklady z rozpočtů | [11 empty] | 0 |  |  |  |  | 0 |  |  | 0 | 0 | 13163.0572 | 0 | 0 | 0 | 0 | 0 | 0 | 0 | 0 | 0 | D | 0 | ###NOIMPORT### | IMPORT | {e3717e6c-e8c9-4000-bf3e-1e4a633c84e9} | {00000000-0000-0000-0000-000000000000}
/ |  | DS_Orlik_demolice |  |  |  | DS_Orlik_demolice | [6 empty] | 0 |  |  |  |  | 0 | STA |  | 0 | 0 | 5196.9632 | 0 | 0 | 0 | 0 | 0 | 0 | 0 | 0 | 0 |  | 1 |  | IMPORT | {84b1df07-b6d8-4d18-b15f-93a77b6487cd} | {e3717e6c-e8c9-4000-bf3e-1e4a633c84e9} | 2
/ |  | DS_Orlik_stav_cast |  |  |  | DS_Orlik_stavebni_cast | [6 empty] | 0 |  |  |  |  | 0 | STA |  | 0 | 0 | 7963.718 | 0 | 0 | 0 | 0 | 0 | 0 | 0 | 0 | 0 |  | 1 |  | IMPORT | {c99177db-1d18-4c6b-9a92-fc432aaa4e7e} | {e3717e6c-e8c9-4000-bf3e-1e4a633c84e9} | 2
/ |  | DS_Orlik_ZTI |  |  |  | DS_Orlik_zdravotnicke_instalace | [6 empty] | 0 |  |  |  |  | 0 | STA |  | 0 | 0 | 1.53 | 0 | 0 | 0 | 0 | 0 | 0 | 0 | 0 | 0 |  | 1 |  | IMPORT | {10d46605-9154-48b0-88ab-739445896472} | {e3717e6c-e8c9-4000-bf3e-1e4a633c84e9} | 2
/ |  | DS_Orlik_UT |  |  |  | DS_Orlik_vytapeni | [6 empty] | 0 |  |  |  |  | 0 | STA |  | 0 | 0 | 0 | 0 | 0 | 0 | 0 | 0 | 0 | 0 | 0 | 0 |  | 1 |  | IMPORT | {34e15059-3e03-4f46-a0a4-a4ee93877704} | {e3717e6c-e8c9-4000-bf3e-1e4a633c84e9} | 2
/ |  | DS_Orlik_VZT |  |  |  | DS_Orlik_vzduchotechnika | [6 empty] | 0 |  |  |  |  | 0 | STA |  | 0 | 0 | 0.846 | 0 | 0 | 0 | 0 | 0 | 0 | 0 | 0 | 0 |  | 1 |  | IMPORT | {203e1909-8201-432a-b3a7-e9473c0b15c8} | {e3717e6c-e8c9-4000-bf3e-1e4a633c84e9} | 2
/ |  | DS_Orlik_elektroinst |  |  |  | DS_Orlik_elektroinstalace | [6 empty] | 0 |  |  |  |  | 0 | STA |  | 0 | 0 | 0 | 0 | 0 | 0 | 0 | 0 | 0 | 0 | 0 | 0 |  | 1 |  | IMPORT | {98895e25-42b9-4d4e-9552-8a57ed9878cc} | {e3717e6c-e8c9-4000-bf3e-1e4a633c84e9} | 2
/ |  | DS_Orlik_zp.plochy |  |  |  | DS_Orlik_zpevnene_plochy_pripojky | [6 empty] | 0 |  |  |  |  | 0 | STA |  | 0 | 0 | 0 | 0 | 0 | 0 | 0 | 0 | 0 | 0 | 0 | 0 |  | 1 |  | IMPORT | {a76e569e-592e-4fec-8a84-6bc1d9b79a2e} | {e3717e6c-e8c9-4000-bf3e-1e4a633c84e9} | 2
/ |  | DS_Orlik_VRN |  |  |  | DS_Orlik_VRN | [6 empty] | 0 |  |  |  |  | 0 | STA |  | 0 | 0 | 0 | 0 | 0 | 0 | 0 | 0 | 0 | 0 | 0 | 0 |  | 1 |  | IMPORT | {f9aca395-e903-40a0-af65-4c0d8525f256} | {e3717e6c-e8c9-4000-bf3e-1e4a633c84e9} | 2

## DS_Orlik_demolice - DS_Or...
[9 empty] | >> skryté sloupce << | [10 empty] | {84b1df07-b6d8-4d18-b15f-93a77b6487cd}
2
| KRYCÍ LIST SOUPISU PRACÍ | [8 empty] | v --- níže se nacházejí doplnkové a pomocné údaje k sestavám --- v | [9 empty] | False
Stavba:
DS_Orlik_nad_Vltavou
Objekt:
DS_Orlik_demolice - DS_Orlik_demolice
| KSO: |  |  |  |  | CC-CZ:
| Místo: |  | p.č.77,95,179, k.ú. Orlík nad Vltavou |  |  | Datum: | 31. 10. 2024
| Zadavatel: |  |  |  |  | IČ:
|  | obec Orlík nad Vltavou |  |  |  | DIČ:
| Zhotovitel: |  |  |  |  | IČ:
DIČ:
| Projektant: |  |  |  |  | IČ:
|  | Atelier Elzet s.r.o. |  |  |  | DIČ:
| Zpracovatel: |  |  |  |  | IČ:
DIČ:
Poznámka:
| Cena bez DPH | [5 empty] | 0
|  |  | Základ daně |  |  | Sazba daně | Výše daně
| DPH | základní | 0 |  |  | 21% | 0
|  | snížená | 0 |  |  | 12% | 0
|  | zákl. přenesená | 0 |  |  | 21% | 0
|  | sníž. přenesená | 0 |  |  | 12% | 0
|  | nulová | 0 |  |  | 0% | 0
| Cena s DPH |  |  | v | CZK |  | 0
| Projektant |  |  | Zpracovatel
| Datum a podpis: |  | Razítko | Datum a podpis: |  |  | Razítko
| Objednavatel |  |  | Zhotovitel
| Datum a podpis: |  | Razítko | Datum a podpis: |  |  | Razítko
REKAPITULACE ČLENĚNÍ SOUPISU PRACÍ
Stavba:
DS_Orlik_nad_Vltavou
Objekt:
DS_Orlik_demolice - DS_Orlik_demolice
Místo: |  |  | p.č.77,95,179, k.ú. Orlík nad Vltavou |  |  | Datum: | 31. 10. 2024
Zadavatel: |  |  | obec Orlík nad Vltavou |  |  | Projektant: | Atelier Elzet s.r.o.
Zhotovitel: | [5 empty] | Zpracovatel:
Kód dílu - Popis | [6 empty] | Cena celkem [CZK]
Náklady ze soupisu prací | [6 empty] | 0 | [13 empty] | -1
| HSV - Práce a dodávky HSV | [5 empty] | 0
| 9 - Ostatní konstrukce a práce, bourání | [5 empty] | 0
| 997 - Přesun sutě | [5 empty] | 0
SOUPIS PRACÍ
Stavba:
DS_Orlik_nad_Vltavou
Objekt:
DS_Orlik_demolice - DS_Orlik_demolice
Místo: |  |  | p.č.77,95,179, k.ú. Orlík nad Vltavou |  |  | Datum: | 31. 10. 2024
Zadavatel: |  |  | obec Orlík nad Vltavou |  |  | Projektant: | Atelier Elzet s.r.o.
Zhotovitel: | [5 empty] | Zpracovatel:
PČ | Typ | Kód | Popis | MJ | Množství | J.cena [CZK] | Cena celkem [CZK] | Cenová soustava |  |  | DPH | J. Nh [h] | Nh celkem [h] | J. hmotnost [t] | Hmotnost celkem [t] | J. suť [t] | Suť Celkem [t]
Náklady soupisu celkem | [6 empty] | 0 | [5 empty] | 5196.9632 |  | 0 |  | 1344.2 |  |  | D | -1 | [7 empty] | 0
| D | HSV | Práce a dodávky HSV |  |  |  | 0 | [5 empty] | 5196.9632 |  | 0 |  | 1344.2 |  | 1 | D | 0 | ROZPOCET | [6 empty] | 0
| D | 9 | Ostatní konstrukce a práce, bourání |  |  |  | 0 | [5 empty] | 4530.24 |  | 0 |  | 1344.2 |  | 1 | D | 1 | ROZPOCET | [6 empty] | 0
1 | K | 981011414 | Demolice budov zděných na MC nebo z betonu podíl konstrukcí přes 20 do 25 % postupným rozebíráním | m3 | 2860 |  | 0 |  |  |  | základní | 1.584 | 4530.24 | 0 | 0 | 0.47 | 1344.2 | #REF! | 4 | K | 2 | ROZPOCET | 0 | 0 | 0 | 0 | 0 | 1 | 0 | 4 | 190540567
| D | 997 | Přesun sutě |  |  |  | 0 | [5 empty] | 666.7232 |  | 0 |  | 0 |  | 1 | D | 1 | ROZPOCET | [6 empty] | 0
2 | K | 997002511 | Vodorovné přemístění suti a vybouraných hmot bez naložení ale se složením a urovnáním do 1 km | t | 1344.2 |  | 0 |  |  |  | základní | 0.08 | 107.536 | 0 | 0 | 0 | 0 |  | 4 | K | 2 | ROZPOCET | 0 | 0 | 0 | 0 | 0 | 1 | 0 | 4 | 1274301781
3 | K | 997002519 | Příplatek ZKD 1 km přemístění suti a vybouraných hmot | t | 26884 |  | 0 |  |  |  | základní | 0.014 | 376.376 | 0 | 0 | 0 | 0 |  | 4 | K | 2 | ROZPOCET | 0 | 0 | 0 | 0 | 0 | 1 | 0 | 4 | 1331180193
4 | K | 997002611 | Nakládání suti a vybouraných hmot | t | 1344.2 |  | 0 |  |  |  | základní | 0.136 | 182.8112 | 0 | 0 | 0 | 0 |  | 4 | K | 2 | ROZPOCET | 0 | 0 | 0 | 0 | 0 | 1 | 0 | 4 | -2073821931
5 | K | 997013631 | Poplatek za uložení na skládce (skládkovné) stavebního odpadu směsného kód odpadu 17 09 04 | t | 1344.2 |  | 0 |  |  |  | základní | 0 | 0 | 0 | 0 | 0 | 0 |  | 4 | K | 2 | ROZPOCET | 0 | 0 | 0 | 0 | 0 | 1 | 0 | 4 | -2124786316

## DS_Orlik_stav_cast - DS_O...
[9 empty] | >> skryté sloupce << | [9 empty] | {c99177db-1d18-4c6b-9a92-fc432aaa4e7e}
2
| KRYCÍ LIST SOUPISU PRACÍ | [8 empty] | v --- níže se nacházejí doplnkové a pomocné údaje k sestavám --- v | [8 empty] | False
Stavba:
DS_Orlik_nad_Vltavou
Objekt:
DS_Orlik_stav_cast - DS_Orlik_stavebni_cast
| KSO: |  |  |  |  | CC-CZ:
| Místo: |  | p.č.77,95,179, k.ú. Orlík nad Vltavou |  |  | Datum: | 31. 10. 2024
| Zadavatel: |  |  |  |  | IČ:
DIČ:
| Zhotovitel: |  |  |  |  | IČ:
DIČ:
| Projektant: |  |  |  |  | IČ:
|  | Atelier Elzet s.r.o. |  |  |  | DIČ:
| Zpracovatel: |  |  |  |  | IČ:
DIČ:
Poznámka:
| Cena bez DPH | [5 empty] | 0
|  |  | Základ daně |  |  | Sazba daně | Výše daně
| DPH | základní | 0 |  |  | 21% | 0
|  | snížená | 0 |  |  | 12% | 0
|  | zákl. přenesená | 0 |  |  | 21% | 0
|  | sníž. přenesená | 0 |  |  | 12% | 0
|  | nulová | 0 |  |  | 0% | 0
| Cena s DPH |  |  | v | CZK |  | 0
| Projektant |  |  | Zpracovatel
| Datum a podpis: |  | Razítko | Datum a podpis: |  |  | Razítko
| Objednavatel |  |  | Zhotovitel
| Datum a podpis: |  | Razítko | Datum a podpis: |  |  | Razítko
REKAPITULACE ČLENĚNÍ SOUPISU PRACÍ
Stavba:
DS_Orlik_nad_Vltavou
Objekt:
DS_Orlik_stav_cast - DS_Orlik_stavebni_cast
Místo: |  |  | p.č.77,95,179, k.ú. Orlík nad Vltavou |  |  | Datum: | 31. 10. 2024
Zadavatel: |  |  | 0 |  |  | Projektant: | Atelier Elzet s.r.o.
Zhotovitel: | [5 empty] | Zpracovatel: | 0
Kód dílu - Popis | [6 empty] | Cena celkem [CZK]
Náklady ze soupisu prací | [6 empty] | 0 | [12 empty] | -1
| HSV - Práce a dodávky HSV | [5 empty] | 0
| 1 - Zemní práce | [5 empty] | 0
| 2 - Zakládání | [5 empty] | 0
| 3 - Svislé a kompletní konstrukce | [5 empty] | 0
| 4 - Vodorovné konstrukce | [5 empty] | 0
| 6 - Úpravy povrchů, podlahy a osazování výplní | [5 empty] | 0
| 9 - Ostatní konstrukce a práce, bourání | [5 empty] | 0
| 998 - Přesun hmot | [5 empty] | 0
| PSV - Práce a dodávky PSV | [5 empty] | 0
| 711 - Izolace proti vodě, vlhkosti a plynům | [5 empty] | 0
| 712 - Povlakové krytiny | [5 empty] | 0
| 713 - Izolace tepelné | [5 empty] | 0
| 721 - Zdravotechnika - vnitřní kanalizace | [5 empty] | 0
| 741 - Elektroinstalace - silnoproud | [5 empty] | 0
| 762 - Konstrukce tesařské | [5 empty] | 0
| 763 - Konstrukce suché výstavby | [5 empty] | 0
| 764 - Konstrukce klempířské | [5 empty] | 0
| 765 - Krytina skládaná | [5 empty] | 0
| 766 - Konstrukce truhlářské | [5 empty] | 0
| 767 - Konstrukce zámečnické | [5 empty] | 0
| 771 - Podlahy z dlaždic | [5 empty] | 0
| 776 - Podlahy povlakové | [5 empty] | 0
| 781 - Dokončovací práce - obklady | [5 empty] | 0
| 783 - Dokončovací práce - nátěry | [5 empty] | 0
| 784 - Dokončovací práce - malby a tapety | [5 empty] | 0
| 786 - Dokončovací práce - čalounické úpravy | [5 empty] | 0
| 787 - Dokončovací práce - zasklívání | [5 empty] | 0
| HZS - Hodinové zúčtovací sazby | [5 empty] | 0
SOUPIS PRACÍ
Stavba:
DS_Orlik_nad_Vltavou
Objekt:
DS_Orlik_stav_cast - DS_Orlik_stavebni_cast
Místo: |  |  | p.č.77,95,179, k.ú. Orlík nad Vltavou |  |  | Datum: | 31. 10. 2024
Zadavatel: |  |  | 0 |  |  | Projektant: | Atelier Elzet s.r.o.
Zhotovitel: | [5 empty] | Zpracovatel: | 0
PČ | Typ | Kód | Popis | MJ | Množství | J.cena [CZK] | Cena celkem [CZK] | Cenová soustava |  |  | DPH | J. Nh [h] | Nh celkem [h] | J. hmotnost [t] | Hmotnost celkem [t] | J. suť [t] | Suť Celkem [t]
Náklady soupisu celkem | [6 empty] | 0 | [5 empty] | 7963.718 |  | 647.8864 |  | 0.0087615 |  | D | -1 | [7 empty] | 0
| D | HSV | Práce a dodávky HSV |  |  |  | 0 | [5 empty] | 1620.8621 |  | 479.2676 |  | 0 | 1 | D | 0 | ROZPOCET | [6 empty] | 0
| D | 1 | Zemní práce |  |  |  | 0 | [5 empty] | 257.5188 |  | 0 |  | 0 | 1 | D | 1 | ROZPOCET | [6 empty] | 0
1 | K | 112101102 | Odstranění stromů listnatých průměru kmene přes 300 do 500 mm | kus | 3 |  | 0 |  |  |  | základní | 0.88 | 2.64 | 0 | 0 | 0 | 0 | 4 | K | 2 | ROZPOCET | 0 | 0 | 0 | 0 | 0 | 1 | 0 | 4 | 106530309
2 | K | 112251102 | Odstranění pařezů průměru přes 300 do 500 mm | kus | 3 |  | 0 |  |  |  | základní | 0.734 | 2.202 | 0 | 0 | 0 | 0 | 4 | K | 2 | ROZPOCET | 0 | 0 | 0 | 0 | 0 | 1 | 0 | 4 | 1059386199
3 | K | 121151103 | Sejmutí ornice plochy do 100 m2 tl vrstvy do 200 mm strojně | m2 | 500 |  | 0 |  |  |  | základní | 0.076 | 38 | 0 | 0 | 0 | 0 | 4 | K | 2 | ROZPOCET | 0 | 0 | 0 | 0 | 0 | 1 | 0 | 4 | -1717493758
4 | K | 131251204 | Hloubení jam zapažených v hornině třídy těžitelnosti I skupiny 3 objem do 500 m3 strojně | m3 | 127.19 |  | 0 |  |  |  | základní | 0.518 | 65.8844 | 0 | 0 | 0 | 0 | 4 | K | 2 | ROZPOCET | 0 | 0 | 0 | 0 | 0 | 1 | 0 | 4 | 844928260
5 | K | 132251104 | Hloubení rýh nezapažených š do 800 mm v hornině třídy těžitelnosti I skupiny 3 objem přes 100 m3 strojně | m3 | 103.612 |  | 0 |  |  |  | základní | 0.672 | 69.6273 | 0 | 0 | 0 | 0 | 4 | K | 2 | ROZPOCET | 0 | 0 | 0 | 0 | 0 | 1 | 0 | 4 | -1898545796
6 | K | 162751117 | Vodorovné přemístění přes 9 000 do 10000 m výkopku/sypaniny z horniny třídy těžitelnosti I skupiny 1 až 3 | m3 | 230.802 |  | 0 |  |  |  | základní | 0.087 | 20.0798 | 0 | 0 | 0 | 0 | 4 | K | 2 | ROZPOCET | 0 | 0 | 0 | 0 | 0 | 1 | 0 | 4 | -869849224
7 | K | 162751119 | Příplatek k vodorovnému přemístění výkopku/sypaniny z horniny třídy těžitelnosti I skupiny 1 až 3 ZKD 1000 m přes 10000 m | m3 | 2308.02 |  | 0 |  |  |  | základní | 0.005 | 11.5401 | 0 | 0 | 0 | 0 | 4 | K | 2 | ROZPOCET | 0 | 0 | 0 | 0 | 0 | 1 | 0 | 4 | 433146751
8 | K | 167151101 | Nakládání výkopku z hornin třídy těžitelnosti I skupiny 1 až 3 do 100 m3 | m3 | 230.802 |  | 0 |  |  |  | základní | 0.197 | 45.468 | 0 | 0 | 0 | 0 | 4 | K | 2 | ROZPOCET | 0 | 0 | 0 | 0 | 0 | 1 | 0 | 4 | -1176586706
9 | K | 171251201 | Uložení sypaniny na skládky nebo meziskládky | m3 | 230.802 |  | 0 |  |  |  | základní | 0.009 | 2.0772 | 0 | 0 | 0 | 0 | 4 | K | 2 | ROZPOCET | 0 | 0 | 0 | 0 | 0 | 1 | 0 | 4 | 1721599851
10 | K | 171201231 | Poplatek za uložení zeminy a kamení na recyklační skládce (skládkovné) kód odpadu 17 05 04 | t | 415.444 |  | 0 |  |  |  | základní | 0 | 0 | 0 | 0 | 0 | 0 | 4 | K | 2 | ROZPOCET | 0 | 0 | 0 | 0 | 0 | 1 | 0 | 4 | 1617860488
| D | 2 | Zakládání |  |  |  | 0 | [5 empty] | 240.7214 |  | 326.6537 |  | 0 | 1 | D | 1 | ROZPOCET | [6 empty] | 0
11 | K | 218111113 | Odvětrání radonu vodorovné drenážní kladené do štěrkového podsypu z plastových perforovaných trubek DN přes 80 do 100 mm | m | 99 |  | 0 |  |  |  | základní | 0.146 | 14.454 | 0.0005 | 0.0495 | 0 | 0 | 4 | K | 2 | ROZPOCET | 0 | 0 | 0 | 0 | 0 | 1 | 0 | 4 | 1385553215
12 | K | 218111121 | Odvětrání radonu vodorovné sběrné kladené do štěrkového podsypu z plastových trubek DN přes 80 do 110 mm | m | 26.112 |  | 0 |  |  |  | základní | 0.363 | 9.4787 | 0.00163 | 0.042563 | 0 | 0 | 4 | K | 2 | ROZPOCET | 0 | 0 | 0 | 0 | 0 | 1 | 0 | 4 | -710943448
13 | K | 273321311 | Základové desky ze ŽB bez zvýšených nároků na prostředí tř. C 16/20 | m3 | 54 |  | 0 |  |  |  | základní | 0.629 | 33.966 | 2.301 | 124.2551 | 0 | 0 | 4 | K | 2 | ROZPOCET | 0 | 0 | 0 | 0 | 0 | 1 | 0 | 4 | 795582770
14 | K | 273351121 | Zřízení bednění základových desek | m2 | 23 |  | 0 |  |  |  | základní | 0.354 | 8.142 | 0.00294 | 0.06762 | 0 | 0 | 4 | K | 2 | ROZPOCET | 0 | 0 | 0 | 0 | 0 | 1 | 0 | 4 | -1147305833
15 | K | 273351122 | Odstranění bednění základových desek | m2 | 23 |  | 0 |  |  |  | základní | 0.152 | 3.496 | 0 | 0 | 0 | 0 | 4 | K | 2 | ROZPOCET | 0 | 0 | 0 | 0 | 0 | 1 | 0 | 4 | 281072834
16 | K | 273362021 | Výztuž základových desek svařovanými sítěmi Kari | t | 1.373 |  | 0 |  |  |  | základní | 15.231 | 20.9122 | 1.0628 | 1.4592 | 0 | 0 | 4 | K | 2 | ROZPOCET | 0 | 0 | 0 | 0 | 0 | 1 | 0 | 4 | -1301742352
17 | K | 274313711 | Základové pásy z betonu tř. C 20/25 | m3 | 49.409 |  | 0 |  |  |  | základní | 0.584 | 28.8549 | 2.5019 | 123.6149 | 0 | 0 | 4 | K | 2 | ROZPOCET | 0 | 0 | 0 | 0 | 0 | 1 | 0 | 4 | -1878487719
18 | K | 274361821 | Výztuž základových pasů betonářskou ocelí 10 505 (R) | t | 0.793 |  | 0 |  |  |  | základní | 23.968 | 19.0066 | 1.0606 | 0.84107 | 0 | 0 | 4 | K | 2 | ROZPOCET | 0 | 0 | 0 | 0 | 0 | 1 | 0 | 4 | -510948305
19 | K | 279113144 | Základová zeď tl přes 250 do 300 mm z tvárnic ztraceného bednění včetně výplně z betonu tř. C 20/25 | m2 | 103.76 |  | 0 |  |  |  | základní | 0.987 | 102.4111 | 0.73558 | 76.3238 | 0 | 0 | 4 | K | 2 | ROZPOCET | 0 | 0 | 0 | 0 | 0 | 1 | 0 | 4 | 1747791950
| D | 3 | Svislé a kompletní konstrukce |  |  |  | 0 | [5 empty] | 45.828 |  | 13.4371 |  | 0 | 1 | D | 1 | ROZPOCET | [6 empty] | 0
20 | K | 310001111 | Vytvoření prostupů průřezu přes 0,02 do 0,05 m2 v monolitických betonových zdech tl do 0,5 m osazením trub, dílců nebo tvarovek do bednění | kus | 6 |  | 0 |  |  |  | základní | 0.412 | 2.472 | 0 | 0 | 0 | 0 | 4 | K | 2 | ROZPOCET | 0 | 0 | 0 | 0 | 0 | 1 | 0 | 4 | -160453974
21 | M | 28611107 | trubka kanalizační PVC-U plnostěnná jednovrstvá s rázovou odolností DN 200x6000mm SN12 | m | 6 |  | 0 |  |  |  | základní | 0 | 0 | 0.00673 | 0.04038 | 0 | 0 | 8 | M | 2 | ROZPOCET | 0 | 0 | 0 | 0 | 0 | 1 | 0 | 4 | -7162819
22 | K | 311236331.WNR | Zdivo jednovrstvé zvukově izolační z cihel Porotherm 30 AKU Z Profi P15 na tenkovrstvou maltu tl 300 mm | m2 | 18 |  | 0 |  |  |  | základní | 1.067 | 19.206 | 0.31672 | 5.701 | 0 | 0 | 4 | K | 2 | ROZPOCET | 0 | 0 | 0 | 0 | 0 | 1 | 0 | 4 | -975090979
23 | K | 311238967 | Zakládací vrstva zdiva z cihel broušených hydrofobizovaných s integrovanou izolací tloušťky 300 mm | m | 115 |  | 0 |  |  |  | základní | 0.21 | 24.15 | 0.06692 | 7.6958 | 0 | 0 | 4 | K | 2 | ROZPOCET | 0 | 0 | 0 | 0 | 0 | 1 | 0 | 4 | -180143113
| D | 4 | Vodorovné konstrukce |  |  |  | 0 | [5 empty] | 19.6782 |  | 5.4718 |  | 0 | 1 | D | 1 | ROZPOCET | [6 empty] | 0
24 | K | 411121121.R | Montáž prefabrikovaných ŽB stropů ze stropních panelů š 1200 mm dl do 3800 mm | m2 | 12 |  | 0 |  |  |  | základní | 0.741 | 8.892 | 0.08772 | 1.0526 | 0 | 0 | 4 | K | 2 | ROZPOCET | 0 | 0 | 0 | 0 | 0 | 1 | 0 | 4 | 608844356
25 | M | PFB.4301 | železobetonová stropní panel tl.200mm | m2 | 12 |  | 0 |  |  |  | základní | 0 | 0 | 0.272 | 3.264 | 0 | 0 | 8 | M | 2 | ROZPOCET | 0 | 0 | 0 | 0 | 0 | 1 | 0 | 4 | -1077901575
26 | K | 417321313 | Ztužující pásy a věnce ze ŽB tř. C 16/20 | m3 | 0.45 |  | 0 |  |  |  | základní | 1.448 | 0.6516 | 2.3011 | 1.0355 | 0 | 0 | 4 | K | 2 | ROZPOCET | 0 | 0 | 0 | 0 | 0 | 1 | 0 | 4 | -1266872628
27 | K | 417351115 | Zřízení bednění ztužujících věnců | m2 | 6 |  | 0 |  |  |  | základní | 1.12 | 6.72 | 0.01117 | 0.06702 | 0 | 0 | 4 | K | 2 | ROZPOCET | 0 | 0 | 0 | 0 | 0 | 1 | 0 | 4 | -1199017158
28 | K | 417351116 | Odstranění bednění ztužujících věnců | m2 | 6 |  | 0 |  |  |  | základní | 0.33 | 1.98 | 0 | 0 | 0 | 0 | 4 | K | 2 | ROZPOCET | 0 | 0 | 0 | 0 | 0 | 1 | 0 | 4 | 1101574190
29 | K | 417361821 | Výztuž ztužujících pásů a věnců betonářskou ocelí 10 505 | t | 0.05 |  | 0 |  |  |  | základní | 28.692 | 1.4346 | 1.0529 | 0.052646 | 0 | 0 | 4 | K | 2 | ROZPOCET | 0 | 0 | 0 | 0 | 0 | 1 | 0 | 4 | -548758302
| D | 6 | Úpravy povrchů, podlahy a osazování výplní |  |  |  | 0 | [5 empty] | 305.2097 |  | 133.632 |  | 0 | 1 | D | 1 | ROZPOCET | [6 empty] | 0
30 | K | 611311145 | Vápenná omítka štuková dvouvrstvá vnitřních schodišťových konstrukcí nanášená ručně | m2 | 18.3 |  | 0 |  |  |  | základní | 0.582 | 10.6506 | 0.01733 | 0.31714 | 0 | 0 | 4 | K | 2 | ROZPOCET | 0 | 0 | 0 | 0 | 0 | 1 | 0 | 4 | -593922771
31 | K | 622151021 | Penetrační akrylátový nátěr vnějších mozaikových tenkovrstvých omítek stěn | m2 | 44 |  | 0 |  |  |  | základní | 0.075 | 3.3 | 0.00018 | 0.00792 | 0 | 0 | 4 | K | 2 | ROZPOCET | 0 | 0 | 0 | 0 | 0 | 1 | 0 | 4 | 21364880
32 | K | 622151031 | Penetrační silikonový nátěr vnějších pastovitých tenkovrstvých omítek stěn | m2 | 376.482 |  | 0 |  |  |  | základní | 0.075 | 28.2362 | 0.00014 | 0.052707 | 0 | 0 | 4 | K | 2 | ROZPOCET | 0 | 0 | 0 | 0 | 0 | 1 | 0 | 4 | -493841551
33 | K | 622511112 | Tenkovrstvá akrylátová mozaiková střednězrnná omítka vnějších stěn | m2 | 44 |  | 0 |  |  |  | základní | 0.294 | 12.936 | 0.0057 | 0.2508 | 0 | 0 | 4 | K | 2 | ROZPOCET | 0 | 0 | 0 | 0 | 0 | 1 | 0 | 4 | 806367061
34 | K | 622531012 | Tenkovrstvá silikonová zatíraná omítka zrnitost 1,5 mm vnějších stěn | m2 | 376.482 |  | 0 |  |  |  | základní | 0.245 | 92.2381 | 0.00285 | 1.073 | 0 | 0 | 4 | K | 2 | ROZPOCET | 0 | 0 | 0 | 0 | 0 | 1 | 0 | 4 | 1817551771
35 | K | 631311115 | Mazanina tl přes 50 do 80 mm z betonu prostého bez zvýšených nároků na prostředí tř. C 20/25 | m3 | 18.983 |  | 0 |  |  |  | základní | 3.213 | 60.9924 | 2.5019 | 47.493 | 0 | 0 | 4 | K | 2 | ROZPOCET | 0 | 0 | 0 | 0 | 0 | 1 | 0 | 4 | -2016517126
36 | K | 631319211 | Příplatek k mazaninám za přidání PP mikrovláken pro objemové vyztužení 0,9 kg/m3 | m3 | 18.983 |  | 0 |  |  |  | základní | 0.03 | 0.56949 | 0.00091 | 0.017275 | 0 | 0 | 4 | K | 2 | ROZPOCET | 0 | 0 | 0 | 0 | 0 | 1 | 0 | 4 | 2086294073
37 | K | 634112112 | Obvodová dilatace podlahovým páskem z pěnového PE mezi stěnou a mazaninou nebo potěrem v 100 mm | m | 287.786 |  | 0 |  |  |  | základní | 0.03 | 8.6336 | 2e-05 | 0.0057557 | 0 | 0 | 4 | K | 2 | ROZPOCET | 0 | 0 | 0 | 0 | 0 | 1 | 0 | 4 | -1703317428
38 | K | 635111142 | Násyp pod podlahy z hrubého kameniva 16-32 s udusáním | m3 | 45.9 |  | 0 |  |  |  | základní | 1.836 | 84.2724 | 1.837 | 84.3183 | 0 | 0 | 4 | K | 2 | ROZPOCET | 0 | 0 | 0 | 0 | 0 | 1 | 0 | 4 | 1350220607
39 | K | 642946111 | Osazování pouzdra posuvných dveří s jednou kapsou pro jedno křídlo š do 800 mm do zděné příčky | kus | 1 |  | 0 |  |  |  | základní | 3.381 | 3.381 | 0.05362 | 0.05362 | 0 | 0 | 4 | K | 2 | ROZPOCET | 0 | 0 | 0 | 0 | 0 | 1 | 0 | 4 | -1361734857
40 | M | 55331612 | pouzdro stavební do zdiva pro 1 křídlo posuvných dveří š 800mm v do 2100mm | kus | 1 |  | 0 |  |  |  | základní | 0 | 0 | 0.0425 | 0.0425 | 0 | 0 | 8 | M | 2 | ROZPOCET | 0 | 0 | 0 | 0 | 0 | 1 | 0 | 4 | -1397341744
| D | 9 | Ostatní konstrukce a práce, bourání |  |  |  | 0 | [5 empty] | 341.3547 |  | 0.073013 |  | 0 | 1 | D | 1 | ROZPOCET | [6 empty] | 0
41 | K | 941111121 | Montáž lešení řadového trubkového lehkého s podlahami zatížení do 200 kg/m2 š od 0,9 do 1,2 m v do 10 m | m2 | 855 |  | 0 |  |  |  | základní | 0.154 | 131.67 | 0 | 0 | 0 | 0 | 4 | K | 2 | ROZPOCET | 0 | 0 | 0 | 0 | 0 | 1 | 0 | 4 | 1389570525
42 | K | 941111221 | Příplatek k lešení řadovému trubkovému lehkému s podlahami do 200 kg/m2 š od 0,9 do 1,2 m v 10 m za každý den použití | m2 | 76950 |  | 0 |  |  |  | základní | 0 | 0 | 0 | 0 | 0 | 0 | 4 | K | 2 | ROZPOCET | 0 | 0 | 0 | 0 | 0 | 1 | 0 | 4 | 864225517
43 | K | 941111821 | Demontáž lešení řadového trubkového lehkého s podlahami zatížení do 200 kg/m2 š od 0,9 do 1,2 m v do 10 m | m2 | 855 |  | 0 |  |  |  | základní | 0.097 | 82.935 | 0 | 0 | 0 | 0 | 4 | K | 2 | ROZPOCET | 0 | 0 | 0 | 0 | 0 | 1 | 0 | 4 | 1284661239
44 | K | 949101112 | Lešení pomocné pro objekty pozemních staveb s lešeňovou podlahou v přes 1,9 do 3,5 m zatížení do 150 kg/m2 | m2 | 292.05 |  | 0 |  |  |  | základní | 0.126 | 36.7983 | 0.00021 | 0.061331 | 0 | 0 | 4 | K | 2 | ROZPOCET | 0 | 0 | 0 | 0 | 0 | 1 | 0 | 4 | -1116800323
45 | K | 952901111 | Vyčištění budov bytové a občanské výstavby při výšce podlaží do 4 m | m2 | 292.05 |  | 0 |  |  |  | základní | 0.308 | 89.9514 | 4e-05 | 0.011682 | 0 | 0 | 4 | K | 2 | ROZPOCET | 0 | 0 | 0 | 0 | 0 | 1 | 0 | 4 | 716893021
| D | 998 | Přesun hmot |  |  |  | 0 | [5 empty] | 410.5513 |  | 0 |  | 0 | 1 | D | 1 | ROZPOCET | [6 empty] | 0
46 | K | 998011001 | Přesun hmot pro budovy zděné v do 6 m | t | 479.616 |  | 0 |  |  |  | základní | 0.856 | 410.5513 | 0 | 0 | 0 | 0 | 4 | K | 2 | ROZPOCET | 0 | 0 | 0 | 0 | 0 | 1 | 0 | 4 | -723455707
| D | PSV | Práce a dodávky PSV |  |  |  | 0 | [5 empty] | 6161.8559 |  | 168.6187 |  | 0.0087615 | 2 | D | 0 | ROZPOCET | [6 empty] | 0
| D | 711 | Izolace proti vodě, vlhkosti a plynům |  |  |  | 0 | [5 empty] | 129.0321 |  | 3.025 |  | 0 | 2 | D | 1 | ROZPOCET | [6 empty] | 0
47 | K | 711111001 | Provedení izolace proti zemní vlhkosti vodorovné za studena nátěrem penetračním | m2 | 360 |  | 0 |  |  |  | základní | 0.024 | 8.64 | 0 | 0 | 0 | 0 | 16 | K | 2 | ROZPOCET | 0 | 0 | 0 | 0 | 0 | 1 | 0 | 16 | 1314883592
48 | M | 11163150 | lak penetrační asfaltový | t | 0.108 |  | 0 |  |  |  | základní | 0 | 0 | 1 | 0.108 | 0 | 0 | 32 | M | 2 | ROZPOCET | 0 | 0 | 0 | 0 | 0 | 1 | 0 | 16 | 1561146516
| P |  | Poznámka k položce: Spotřeba 0,3-0,4kg/m2 | [15 empty] | P | 2
49 | K | 711112001 | Provedení izolace proti zemní vlhkosti svislé za studena nátěrem penetračním | m2 | 115 |  | 0 |  |  |  | základní | 0.054 | 6.21 | 0 | 0 | 0 | 0 | 16 | K | 2 | ROZPOCET | 0 | 0 | 0 | 0 | 0 | 1 | 0 | 16 | 120158672
50 | M | 11163150 | lak penetrační asfaltový | t | 0.039 |  | 0 |  |  |  | základní | 0 | 0 | 1 | 0.039 | 0 | 0 | 32 | M | 2 | ROZPOCET | 0 | 0 | 0 | 0 | 0 | 1 | 0 | 16 | -1946174063
| P |  | Poznámka k položce: Spotřeba 0,3-0,4kg/m2 | [15 empty] | P | 2
51 | K | 711141559 | Provedení izolace proti zemní vlhkosti pásy přitavením vodorovné NAIP | m2 | 360 |  | 0 |  |  |  | základní | 0.222 | 79.92 | 0.0004 | 0.144 | 0 | 0 | 16 | K | 2 | ROZPOCET | 0 | 0 | 0 | 0 | 0 | 1 | 0 | 16 | 892800782
52 | M | 62832001 | pás asfaltový natavitelný oxidovaný s vložkou ze skleněné rohože typu V60 s jemnozrnným minerálním posypem tl 3,5mm | m2 | 419.58 |  | 0 |  |  |  | základní | 0 | 0 | 0.0048 | 2.014 | 0 | 0 | 32 | M | 2 | ROZPOCET | 0 | 0 | 0 | 0 | 0 | 1 | 0 | 16 | 1287982883
53 | K | 711142559 | Provedení izolace proti zemní vlhkosti pásy přitavením svislé NAIP | m2 | 115 |  | 0 |  |  |  | základní | 0.26 | 29.9 | 0.0004 | 0.046 | 0 | 0 | 16 | K | 2 | ROZPOCET | 0 | 0 | 0 | 0 | 0 | 1 | 0 | 16 | -1130499055
54 | M | 62832001 | pás asfaltový natavitelný oxidovaný s vložkou ze skleněné rohože typu V60 s jemnozrnným minerálním posypem tl 3,5mm | m2 | 140.415 |  | 0 |  |  |  | základní | 0 | 0 | 0.0048 | 0.67399 | 0 | 0 | 32 | M | 2 | ROZPOCET | 0 | 0 | 0 | 0 | 0 | 1 | 0 | 16 | 870418440
55 | K | 998711101 | Přesun hmot tonážní pro izolace proti vodě, vlhkosti a plynům v objektech v do 6 m | t | 3.025 |  | 0 |  |  |  | základní | 1.442 | 4.362 | 0 | 0 | 0 | 0 | 16 | K | 2 | ROZPOCET | 0 | 0 | 0 | 0 | 0 | 1 | 0 | 16 | -386462943
| D | 712 | Povlakové krytiny |  |  |  | 0 | [5 empty] | 182.9977 |  | 22.3316 |  | 0 | 2 | D | 1 | ROZPOCET | [6 empty] | 0
56 | K | 712311101 | Provedení povlakové krytiny střech do 10° za studena lakem penetračním nebo asfaltovým | m2 | 171.473 |  | 0 |  |  |  | základní | 0.029 | 4.9727 | 0 | 0 | 0 | 0 | 16 | K | 2 | ROZPOCET | 0 | 0 | 0 | 0 | 0 | 1 | 0 | 16 | 447748096
57 | M | 11163150 | lak penetrační asfaltový | t | 0.055 |  | 0 |  |  |  | základní | 0 | 0 | 1 | 0.055 | 0 | 0 | 32 | M | 2 | ROZPOCET | 0 | 0 | 0 | 0 | 0 | 1 | 0 | 16 | -1939107715
| P |  | Poznámka k položce: Spotřeba 0,3-0,4kg/m2 | [15 empty] | P | 2
58 | K | 712331111 | Provedení povlakové krytiny střech do 10° podkladní vrstvy pásy na sucho samolepící | m2 | 171.473 |  | 0 |  |  |  | základní | 0.092 | 15.7755 | 0 | 0 | 0 | 0 | 16 | K | 2 | ROZPOCET | 0 | 0 | 0 | 0 | 0 | 1 | 0 | 16 | -1098301387
59 | M | 62866281 | pás asfaltový samolepicí modifikovaný SBS s vložkou ze skleněné tkaniny se spalitelnou fólií nebo jemnozrnným minerálním posypem nebo textilií na horním povrchu tl 3,0mm | m2 | 199.852 |  | 0 |  |  |  | základní | 0 | 0 | 0.004 | 0.79941 | 0 | 0 | 32 | M | 2 | ROZPOCET | 0 | 0 | 0 | 0 | 0 | 1 | 0 | 16 | 491184119
60 | K | 712363352 | Povlakové krytiny střech do 10° z tvarovaných poplastovaných lišt délky 2 m koutová lišta vnitřní rš 100 mm | m | 61.338 |  | 0 |  |  |  | základní | 0.11 | 6.7472 | 0.00115 | 0.070539 | 0 | 0 | 16 | K | 2 | ROZPOCET | 0 | 0 | 0 | 0 | 0 | 1 | 0 | 16 | -1843323229
61 | K | 712363511 | Provedení povlak krytiny mechanicky kotvenou do trapézu TI tl přes 140 do 200 mm vnitřní pole, budova v do 18 m | m2 | 171.473 |  | 0 |  |  |  | základní | 0.19 | 32.5799 | 0.00013 | 0.022291 | 0 | 0 | 16 | K | 2 | ROZPOCET | 0 | 0 | 0 | 0 | 0 | 1 | 0 | 16 | -1335866476
62 | M | 28322011 | fólie hydroizolační střešní mPVC mechanicky kotvená šedá tl 1,8mm | m2 | 199.852 |  | 0 |  |  |  | základní | 0 | 0 | 0.0022 | 0.43967 | 0 | 0 | 32 | M | 2 | ROZPOCET | 0 | 0 | 0 | 0 | 0 | 1 | 0 | 16 | 1997274184
63 | K | 712391383 | Provedení dvojitého hydroizolačního systému plochých střech z drenážní rohože na vodorovné ploše | m2 | 171.473 |  | 0 |  |  |  | základní | 0.13 | 22.2915 | 0 | 0 | 0 | 0 | 16 | K | 2 | ROZPOCET | 0 | 0 | 0 | 0 | 0 | 1 | 0 | 16 | -2033869796
64 | M | 69334321 | fólie profilovaná (nopová) perforovaná HDPE s hydroakumulační a drenážní funkcí do vegetačních střech s výškou nopů 25mm | m2 | 197.194 |  | 0 |  |  |  | základní | 0 | 0 | 0.00135 | 0.26621 | 0 | 0 | 32 | M | 2 | ROZPOCET | 0 | 0 | 0 | 0 | 0 | 1 | 0 | 16 | 411747371
65 | K | 712771101 | Provedení ochranné vrstvy z textilií nebo rohoží volně s přesahem vegetační střechy sklon do 5° | m2 | 171.473 |  | 0 |  |  |  | základní | 0.073 | 12.5175 | 0 | 0 | 0 | 0 | 16 | K | 2 | ROZPOCET | 0 | 0 | 0 | 0 | 0 | 1 | 0 | 16 | -1761755259
66 | M | 69334002 | textilie ochranná vegetačních střech 300g/m2 | m2 | 180.047 |  | 0 |  |  |  | základní | 0 | 0 | 0.0003 | 0.054014 | 0 | 0 | 32 | M | 2 | ROZPOCET | 0 | 0 | 0 | 0 | 0 | 1 | 0 | 16 | 1697123857
67 | K | 712771271 | Provedení filtrační vrstvy vegetační střechy z textilií sklon do 5° | m2 | 171.473 |  | 0 |  |  |  | základní | 0.04 | 6.8589 | 0 | 0 | 0 | 0 | 16 | K | 2 | ROZPOCET | 0 | 0 | 0 | 0 | 0 | 1 | 0 | 16 | 355012510
68 | M | 69311020 | geotextilie netkaná separační, ochranná, filtrační, drenážní PP 130g/m2 | m2 | 188.62 |  | 0 |  |  |  | základní | 0 | 0 | 0.00013 | 0.024521 | 0 | 0 | 32 | M | 2 | ROZPOCET | 0 | 0 | 0 | 0 | 0 | 1 | 0 | 16 | 2058158308
69 | K | 712771401 | Provedení vegetační vrstvy ze substrátu tl do 100 mm vegetační střechy sklon do 5° | m2 | 15.776 |  | 0 |  |  |  | základní | 0.115 | 1.8142 | 0 | 0 | 0 | 0 | 16 | K | 2 | ROZPOCET | 0 | 0 | 0 | 0 | 0 | 1 | 0 | 16 | -1895375675
70 | M | 10321225 | substrát vegetačních střech extenzivní s nízkým obsahem organické složky | m3 | 18.142 |  | 0 |  |  |  | základní | 0 | 0 | 0.75 | 13.6065 | 0 | 0 | 32 | M | 2 | ROZPOCET | 0 | 0 | 0 | 0 | 0 | 1 | 0 | 16 | 701614711
71 | K | 712771521 | Položení vegetační nebo trávníkové rohože vegetační střechy sklon do 5° | m2 | 171.473 |  | 0 |  |  |  | základní | 0.182 | 31.2081 | 0 | 0 | 0 | 0 | 16 | K | 2 | ROZPOCET | 0 | 0 | 0 | 0 | 0 | 1 | 0 | 16 | 1641367698
72 | M | 69334504 | koberec rozchodníkový vegetačních střech | m2 | 171.473 |  | 0 |  |  |  | základní | 0 | 0 | 0.011 | 1.8862 | 0 | 0 | 32 | M | 2 | ROZPOCET | 0 | 0 | 0 | 0 | 0 | 1 | 0 | 16 | 1435108818
73 | K | 712771601 | Provedení ochranných pásů z praného říčního kameniva šířky do 500 mm | m3 | 3.067 |  | 0 |  |  |  | základní | 0.8 | 2.4536 | 0 | 0 | 0 | 0 | 16 | K | 2 | ROZPOCET | 0 | 0 | 0 | 0 | 0 | 1 | 0 | 16 | 1278826460
74 | M | 58337401 | kamenivo dekorační (kačírek) frakce 8/16 | t | 5.068 |  | 0 |  |  |  | základní | 0 | 0 | 1 | 5.068 | 0 | 0 | 32 | M | 2 | ROZPOCET | 0 | 0 | 0 | 0 | 0 | 1 | 0 | 16 | 859960853
75 | K | 712771611 | Osazení ochranné kačírkové lišty přitížením konstrukcí | m | 61.388 |  | 0 |  |  |  | základní | 0.051 | 3.1308 | 0 | 0 | 0 | 0 | 16 | K | 2 | ROZPOCET | 0 | 0 | 0 | 0 | 0 | 1 | 0 | 16 | 1077962110
76 | M | 69334020 | lišta kačírková Al výška 40-50mm | m | 67.527 |  | 0 |  |  |  | základní | 0 | 0 | 0.0005 | 0.033764 | 0 | 0 | 32 | M | 2 | ROZPOCET | 0 | 0 | 0 | 0 | 0 | 1 | 0 | 16 | -219993535
77 | K | 712998202 | Montáž bezpečnostního přepadu z PVC DN 125 | kus | 5 |  | 0 |  |  |  | základní | 1.16 | 5.8 | 0.0001 | 0.0005 | 0 | 0 | 16 | K | 2 | ROZPOCET | 0 | 0 | 0 | 0 | 0 | 1 | 0 | 16 | 1586109903
78 | M | 28342773 | přepad bezpečnostní atikový DN 125 s manžetou pro hydroizolaci z PVC-P | kus | 5 |  | 0 |  |  |  | základní | 0 | 0 | 0.001 | 0.005 | 0 | 0 | 32 | M | 2 | ROZPOCET | 0 | 0 | 0 | 0 | 0 | 1 | 0 | 16 | -133035710
79 | K | 998712102 | Přesun hmot tonážní pro krytiny povlakové v objektech v přes 6 do 12 m | t | 22.332 |  | 0 |  |  |  | základní | 1.65 | 36.8478 | 0 | 0 | 0 | 0 | 16 | K | 2 | ROZPOCET | 0 | 0 | 0 | 0 | 0 | 1 | 0 | 16 | 75398246
| D | 713 | Izolace tepelné |  |  |  | 0 | [5 empty] | 239.194 |  | 5.7125 |  | 0 | 2 | D | 1 | ROZPOCET | [6 empty] | 0
80 | K | 713121111 | Montáž izolace tepelné podlah volně kladenými rohožemi, pásy, dílci, deskami 1 vrstva | m2 | 63.39 |  | 0 |  |  |  | základní | 0.111 | 7.0363 | 0 | 0 | 0 | 0 | 16 | K | 2 | ROZPOCET | 0 | 0 | 0 | 0 | 0 | 1 | 0 | 16 | -196381003
81 | M | 28372303 | deska EPS 100 pro konstrukce s běžným zatížením λ=0,037 tl 40mm | m2 | 66.56 |  | 0 |  |  |  | základní | 0 | 0 | 0.0012 | 0.079872 | 0 | 0 | 32 | M | 2 | ROZPOCET | 0 | 0 | 0 | 0 | 0 | 1 | 0 | 16 | 1825618616
82 | K | 713121121 | Montáž izolace tepelné podlah volně kladenými rohožemi, pásy, dílci, deskami 2 vrstvy | m2 | 292.05 |  | 0 |  |  |  | základní | 0.167 | 48.7724 | 0 | 0 | 0 | 0 | 16 | K | 2 | ROZPOCET | 0 | 0 | 0 | 0 | 0 | 1 | 0 | 16 | 1265722384
83 | M | 28375911 | deska EPS 150 pro konstrukce s vysokým zatížením λ=0,035 tl 70mm | m2 | 292.05 |  | 0 |  |  |  | základní | 0 | 0 | 0.0021 | 0.6133 | 0 | 0 | 32 | M | 2 | ROZPOCET | 0 | 0 | 0 | 0 | 0 | 1 | 0 | 16 | -1211183157
84 | M | 28375912 | deska EPS 150 pro konstrukce s vysokým zatížením λ=0,035 tl 80mm | m2 | 292.05 |  | 0 |  |  |  | základní | 0 | 0 | 0.0024 | 0.70092 | 0 | 0 | 32 | M | 2 | ROZPOCET | 0 | 0 | 0 | 0 | 0 | 1 | 0 | 16 | -2135279031
85 | K | 713123212 | Montáž tepelné izolace z XPS tepelně izolačního systému základové desky svisle 1 vrstva přes 100 do 200 mm | m2 | 115 |  | 0 |  |  |  | základní | 0.117 | 13.455 | 5e-05 | 0.00575 | 0 | 0 | 16 | K | 2 | ROZPOCET | 0 | 0 | 0 | 0 | 0 | 1 | 0 | 16 | 755840183
86 | M | 28376456 | deska XPS hrana polodrážková a hladký povrch 500kPA λ=0,035 tl 80mm | m2 | 115 |  | 0 |  |  |  | základní | 0 | 0 | 0.0024 | 0.276 | 0 | 0 | 32 | M | 2 | ROZPOCET | 0 | 0 | 0 | 0 | 0 | 1 | 0 | 16 | 1982295078
87 | K | 713141138 | Montáž izolace tepelné střech plochých lepené za studena nízkoexpanzní (PUR) pěnou 2 vrstvy rohoží, pásů, dílců, desek | m2 | 11.562 |  | 0 |  |  |  | základní | 0.228 | 2.6361 | 0.00024 | 0.0027749 | 0 | 0 | 16 | K | 2 | ROZPOCET | 0 | 0 | 0 | 0 | 0 | 1 | 0 | 16 | -1202237018
88 | M | 28375990 | deska EPS 150 pro konstrukce s vysokým zatížením λ=0,035 tl 140mm | m2 | 11.562 |  | 0 |  |  |  | základní | 0 | 0 | 0.0041 | 0.047404 | 0 | 0 | 32 | M | 2 | ROZPOCET | 0 | 0 | 0 | 0 | 0 | 1 | 0 | 16 | 1910860875
89 | M | 28375914 | deska EPS 150 pro konstrukce s vysokým zatížením λ=0,035 tl 100mm | m2 | 11.562 |  | 0 |  |  |  | základní | 0 | 0 | 0.0029 | 0.03353 | 0 | 0 | 32 | M | 2 | ROZPOCET | 0 | 0 | 0 | 0 | 0 | 1 | 0 | 16 | -1385465999
90 | K | 713141138 | Montáž izolace tepelné střech plochých lepené za studena nízkoexpanzní (PUR) pěnou 2 vrstvy rohoží, pásů, dílců, desek | m2 | 159.911 |  | 0 |  |  |  | základní | 0.228 | 36.4597 | 0.00024 | 0.038379 | 0 | 0 | 16 | K | 2 | ROZPOCET | 0 | 0 | 0 | 0 | 0 | 1 | 0 | 16 | 1293699439
91 | M | 28375915 | deska EPS 150 pro konstrukce s vysokým zatížením λ=0,035 tl 120mm | m2 | 335.813 |  | 0 |  |  |  | základní | 0 | 0 | 0.0035 | 1.1753 | 0 | 0 | 32 | M | 2 | ROZPOCET | 0 | 0 | 0 | 0 | 0 | 1 | 0 | 16 | 1307144942
92 | M | 28375915 | deska EPS 150 pro konstrukce s vysokým zatížením λ=0,035 tl 120mm | m2 | 159.911 |  | 0 |  |  |  | základní | 0 | 0 | 0.0035 | 0.55969 | 0 | 0 | 32 | M | 2 | ROZPOCET | 0 | 0 | 0 | 0 | 0 | 1 | 0 | 16 | -659003558
93 | K | 713141253 | Přikotvení tepelné izolace šrouby do betonu pro izolaci tl přes 200 do 240 mm | m2 | 171.473 |  | 0 |  |  |  | základní | 0.159 | 27.2642 | 9e-05 | 0.015433 | 0 | 0 | 16 | K | 2 | ROZPOCET | 0 | 0 | 0 | 0 | 0 | 1 | 0 | 16 | 1936640345
94 | K | 713141311 | Montáž izolace tepelné střech plochých kladené volně, spádová vrstva | m2 | 171.473 |  | 0 |  |  |  | základní | 0.16 | 27.4357 | 0 | 0 | 0 | 0 | 16 | K | 2 | ROZPOCET | 0 | 0 | 0 | 0 | 0 | 1 | 0 | 16 | -1630000406
95 | M | 28376143 | klín izolační spád do 5% EPS 200 | m3 | 15.782 |  | 0 |  |  |  | základní | 0 | 0 | 0.03 | 0.47346 | 0 | 0 | 32 | M | 2 | ROZPOCET | 0 | 0 | 0 | 0 | 0 | 1 | 0 | 16 | -193344601
96 | K | 713154101 | Montáž nadkrokevní systémové izolace z tepelně izolačních trámků z expandovaného polystyrenu sklonu do 30° tl 160 mm | m2 | 258 |  | 0 |  |  |  | základní | 0.23 | 59.34 | 0.00058 | 0.14964 | 0 | 0 | 16 | K | 2 | ROZPOCET | 0 | 0 | 0 | 0 | 0 | 1 | 0 | 16 | -497602687
97 | M | 28376506 | deska izolační PIR s oboustranným textilním rounem λ=0,026 tl 160mm | m2 | 296.7 |  | 0 |  |  |  | základní | 0 | 0 | 0.0048 | 1.4242 | 0 | 0 | 32 | M | 2 | ROZPOCET | 0 | 0 | 0 | 0 | 0 | 1 | 0 | 16 | -50967482
98 | K | 713191132 | Montáž izolace tepelné podlah, stropů vrchem nebo střech překrytí separační fólií z PE | m2 | 292.05 |  | 0 |  |  |  | základní | 0.025 | 7.3013 | 0 | 0 | 0 | 0 | 16 | K | 2 | ROZPOCET | 0 | 0 | 0 | 0 | 0 | 1 | 0 | 16 | -1615494911
99 | M | 28323053 | fólie PE (500 kg/m3) separační podlahová oddělující tepelnou izolaci tl 0,6mm | m2 | 292.05 |  | 0 |  |  |  | základní | 0 | 0 | 0.0004 | 0.11682 | 0 | 0 | 32 | M | 2 | ROZPOCET | 0 | 0 | 0 | 0 | 0 | 1 | 0 | 16 | -297518132
100 | K | 998713101 | Přesun hmot tonážní pro izolace tepelné v objektech v do 6 m | t | 5.712 |  | 0 |  |  |  | základní | 1.662 | 9.4933 | 0 | 0 | 0 | 0 | 16 | K | 2 | ROZPOCET | 0 | 0 | 0 | 0 | 0 | 1 | 0 | 16 | -1881963116
| D | 721 | Zdravotechnika - vnitřní kanalizace |  |  |  | 0 | [5 empty] | 2.5033 |  | 0.01604 |  | 0 | 2 | D | 1 | ROZPOCET | [6 empty] | 0
101 | K | 721173401.OSM.R | Potrubí kanalizační KG-Systém SN 4 svodné vč.zemních prací - rozvody knalizace v základové desce | soubor | 1 |  | 0 |  |  |  | základní | 0.363 | 0.363 | 0.00129 | 0.00129 | 0 | 0 | 16 | K | 2 | ROZPOCET | 0 | 0 | 0 | 0 | 0 | 1 | 0 | 16 | 572652021
102 | K | 721239114 | Montáž střešního vtoku svislý odtok do DN 160 ostatní typ | kus | 5 |  | 0 |  |  |  | základní | 0.425 | 2.125 | 0.00115 | 0.00575 | 0 | 0 | 16 | K | 2 | ROZPOCET | 0 | 0 | 0 | 0 | 0 | 1 | 0 | 16 | -1268661114
103 | M | 56231113 | vtok střešní svislý s manžetou pro PVC-P hydroizolaci pochůzných střech DN 75, DN 110, DN 125 | kus | 5 |  | 0 |  |  |  | základní | 0 | 0 | 0.0018 | 0.009 | 0 | 0 | 32 | M | 2 | ROZPOCET | 0 | 0 | 0 | 0 | 0 | 1 | 0 | 16 | -78726354
104 | K | 998721101 | Přesun hmot tonážní pro vnitřní kanalizaci v objektech v do 6 m | t | 0.016 |  | 0 |  |  |  | základní | 0.954 | 0.015264 | 0 | 0 | 0 | 0 | 16 | K | 2 | ROZPOCET | 0 | 0 | 0 | 0 | 0 | 1 | 0 | 16 | 1875260693
| D | 741 | Elektroinstalace - silnoproud |  |  |  | 0 | [5 empty] | 1022.625 |  | 0 |  | 0 | 2 | D | 1 | ROZPOCET | [6 empty] | 0
105 | K | 741820011.R | Zemnící pásek - dodávka + montáž | m | 135 |  | 0 |  |  |  | základní | 7.575 | 1022.625 | 0 | 0 | 0 | 0 | 16 | K | 2 | ROZPOCET | 0 | 0 | 0 | 0 | 0 | 1 | 0 | 16 | 133475376
| D | 762 | Konstrukce tesařské |  |  |  | 0 | [5 empty] | 441.1244 |  | 16.5493 |  | 0 | 2 | D | 1 | ROZPOCET | [6 empty] | 0
106 | K | 762332632 | Montáž vázaných kcí krovů pravidelných pomocí tesařských spojů z lepených hranolů průřezové pl přes 120 do 224 cm2 | m | 345.86 |  | 0 |  |  |  | základní | 0.529 | 182.9599 | 0 | 0 | 0 | 0 | 16 | K | 2 | ROZPOCET | 0 | 0 | 0 | 0 | 0 | 1 | 0 | 16 | 140565152
107 | M | 61223210 | hranol konstrukční BSH vrstvený lepený pohledový | m3 | 19.65 |  | 0 |  |  |  | základní | 0 | 0 | 0.44 | 8.646 | 0 | 0 | 32 | M | 2 | ROZPOCET | 0 | 0 | 0 | 0 | 0 | 1 | 0 | 16 | 536967058
108 | K | 762341260 | Montáž bednění střech rovných a šikmých sklonu do 60° z palubek | m2 | 258 |  | 0 |  |  |  | základní | 0.41 | 105.78 | 0 | 0 | 0 | 0 | 16 | K | 2 | ROZPOCET | 0 | 0 | 0 | 0 | 0 | 1 | 0 | 16 | -839660386
109 | M | 61191163 | palubky obkladové sibiřský modřín profil diagonál 26x146mm jakost A/B | m2 | 258 |  | 0 |  |  |  | základní | 0 | 0 | 0.01488 | 3.839 | 0 | 0 | 32 | M | 2 | ROZPOCET | 0 | 0 | 0 | 0 | 0 | 1 | 0 | 16 | 513376710
110 | K | 762342214 | Montáž laťování na střechách jednoduchých sklonu do 60° osové vzdálenosti přes 150 do 360 mm | m2 | 258 |  | 0 |  |  |  | základní | 0.135 | 34.83 | 0 | 0 | 0 | 0 | 16 | K | 2 | ROZPOCET | 0 | 0 | 0 | 0 | 0 | 1 | 0 | 16 | -199685312
111 | M | 60514114 | řezivo jehličnaté lať impregnovaná dl 4 m | m3 | 2.129 |  | 0 |  |  |  | základní | 0 | 0 | 0.55 | 1.171 | 0 | 0 | 32 | M | 2 | ROZPOCET | 0 | 0 | 0 | 0 | 0 | 1 | 0 | 16 | 1058338171
112 | K | 762342523 | Montáž kontralatí přes tepelnou izolaci tl přes 140 mm do 200 mm | m | 286.667 |  | 0 |  |  |  | základní | 0.125 | 35.8334 | 0.00018 | 0.0516 | 0 | 0 | 16 | K | 2 | ROZPOCET | 0 | 0 | 0 | 0 | 0 | 1 | 0 | 16 | -2001214691
113 | M | 60514114 | řezivo jehličnaté lať impregnovaná dl 4 m | m3 | 0.758 |  | 0 |  |  |  | základní | 0 | 0 | 0.55 | 0.4169 | 0 | 0 | 32 | M | 2 | ROZPOCET | 0 | 0 | 0 | 0 | 0 | 1 | 0 | 16 | 1952855930
114 | K | 762395000 | Spojovací prostředky krovů, bednění, laťování, nadstřešních konstrukcí | m3 | 2.887 |  | 0 |  |  |  | základní | 0 | 0 | 0.02284 | 0.065939 | 0 | 0 | 16 | K | 2 | ROZPOCET | 0 | 0 | 0 | 0 | 0 | 1 | 0 | 16 | -843992839
115 | K | 762713130.R | Konstrukce kryté pergoly (dodávka + montáž) | m3 | 9.75 |  | 0 |  |  |  | základní | 0.581 | 5.6647 | 0 | 0 | 0 | 0 | 16 | K | 2 | ROZPOCET | 0 | 0 | 0 | 0 | 0 | 1 | 0 | 16 | -2067054983
116 | K | 762810036 | Záklop stropů z desek OSB tl 22 mm na sraz šroubovaných na rošt - skladba SP03 | m2 | 66 |  | 0 |  |  |  | základní | 0.298 | 19.668 | 0.01394 | 0.92004 | 0 | 0 | 16 | K | 2 | ROZPOCET | 0 | 0 | 0 | 0 | 0 | 1 | 0 | 16 | -259885750
117 | K | 762824120 | Montáž stropního trámu z lepeného hranolu průřezové pl přes 144 do 288 cm2 s výměnami | m | 95.6 |  | 0 |  |  |  | základní | 0.2 | 19.12 | 0 | 0 | 0 | 0 | 16 | K | 2 | ROZPOCET | 0 | 0 | 0 | 0 | 0 | 1 | 0 | 16 | -1143229888
118 | M | 61223272 | hranol konstrukční KVH lepený průřezu 140x140-240mm pohledový | m3 | 3.25 |  | 0 |  |  |  | základní | 0 | 0 | 0.44 | 1.43 | 0 | 0 | 32 | M | 2 | ROZPOCET | 0 | 0 | 0 | 0 | 0 | 1 | 0 | 16 | -1997425636
119 | K | 762895000 | Spojovací prostředky pro montáž záklopu, stropnice a podbíjení | m3 | 3.25 |  | 0 |  |  |  | základní | 0 | 0 | 0.00272 | 0.00884 | 0 | 0 | 16 | K | 2 | ROZPOCET | 0 | 0 | 0 | 0 | 0 | 1 | 0 | 16 | 952728168
120 | K | 998762101 | Přesun hmot tonážní pro kce tesařské v objektech v do 6 m | t | 16.549 |  | 0 |  |  |  | základní | 2.252 | 37.2683 | 0 | 0 | 0 | 0 | 16 | K | 2 | ROZPOCET | 0 | 0 | 0 | 0 | 0 | 1 | 0 | 16 | 1315660529
| D | 763 | Konstrukce suché výstavby |  |  |  | 0 | [5 empty] | 1383.8961 |  | 84.7143 |  | 0 | 2 | D | 1 | ROZPOCET | [6 empty] | 0
121 | K | 763111771 | Příplatek k SDK příčce za rovinnost kvality Q3 | m2 | 389.701 |  | 0 |  |  |  | základní | 0.2 | 77.9402 | 0.0014 | 0.54558 | 0 | 0 | 16 | K | 2 | ROZPOCET | 0 | 0 | 0 | 0 | 0 | 1 | 0 | 16 | 1040456694
122 | K | 763121413 | SDK stěna předsazená tl 87,5 mm profil CW+UW 75 deska 1xA 12,5 bez izolace EI 15 | m2 | 35 |  | 0 |  |  |  | základní | 0.699 | 24.465 | 0.01257 | 0.43995 | 0 | 0 | 16 | K | 2 | ROZPOCET | 0 | 0 | 0 | 0 | 0 | 1 | 0 | 16 | -2057165260
123 | K | 763121761 | Příplatek k SDK stěně předsazené za rovinnost kvality Q3 | m2 | 507.28 |  | 0 |  |  |  | základní | 0.1 | 50.728 | 0.0007 | 0.3551 | 0 | 0 | 16 | K | 2 | ROZPOCET | 0 | 0 | 0 | 0 | 0 | 1 | 0 | 16 | -591810656
124 | K | 763131431 | SDK podhled deska 1xDF 12,5 bez izolace dvouvrstvá spodní kce profil CD+UD REI do 90 | m2 | 171.473 |  | 0 |  |  |  | základní | 0.99 | 169.7583 | 0.01386 | 2.3766 | 0 | 0 | 16 | K | 2 | ROZPOCET | 0 | 0 | 0 | 0 | 0 | 1 | 0 | 16 | -1300466612
125 | K | 763131621 | Montáž desek tl. 12,5 mm SDK podhled | m2 | 66 |  | 0 |  |  |  | základní | 0.153 | 10.098 | 0.00041 | 0.02706 | 0 | 0 | 16 | K | 2 | ROZPOCET | 0 | 0 | 0 | 0 | 0 | 1 | 0 | 16 | 1216926305
126 | M | 59030914 | deska sádrovláknitá univerzální tl 12,5mm | m2 | 66 |  | 0 |  |  |  | základní | 0 | 0 | 0.015 | 0.99 | 0 | 0 | 32 | M | 2 | ROZPOCET | 0 | 0 | 0 | 0 | 0 | 1 | 0 | 16 | 581235803
127 | K | 763131751 | Montáž parotěsné zábrany do SDK podhledu | m2 | 171.473 |  | 0 |  |  |  | základní | 0.099 | 16.9758 | 0 | 0 | 0 | 0 | 16 | K | 2 | ROZPOCET | 0 | 0 | 0 | 0 | 0 | 1 | 0 | 16 | -2046848416
128 | M | 28329274 | fólie PE vyztužená pro parotěsnou vrstvu (reakce na oheň - třída E) 110g/m2 | m2 | 192.65 |  | 0 |  |  |  | základní | 0 | 0 | 0.00011 | 0.021192 | 0 | 0 | 32 | M | 2 | ROZPOCET | 0 | 0 | 0 | 0 | 0 | 1 | 0 | 16 | -1301425864
129 | K | 763131765 | Příplatek k SDK podhledu za výšku zavěšení přes 0,5 do 1,0 m | m2 | 171.473 |  | 0 |  |  |  | základní | 0.08 | 13.7178 | 0.0001 | 0.017147 | 0 | 0 | 16 | K | 2 | ROZPOCET | 0 | 0 | 0 | 0 | 0 | 1 | 0 | 16 | 1424607354
130 | K | 763131771 | Příplatek k SDK podhledu za rovinnost kvality Q3 | m2 | 237.343 |  | 0 |  |  |  | základní | 0.12 | 28.4812 | 0.0007 | 0.16614 | 0 | 0 | 16 | K | 2 | ROZPOCET | 0 | 0 | 0 | 0 | 0 | 1 | 0 | 16 | -622795064
131 | K | 763164615 | SDK obklad kcí tvaru U š do 0,6 m desky 1xDF 12,5 | m | 42 |  | 0 |  |  |  | základní | 1.088 | 45.696 | 0.0083 | 0.3486 | 0 | 0 | 4 | K | 2 | ROZPOCET | 0 | 0 | 0 | 0 | 0 | 1 | 0 | 4 | -213536427
132 | K | 763711222 | Montáž dřevostaveb stěn a příček z panelů tl přes 120 do 240 mm pl přes 3 do 10 m2 | m2 | 389.701 |  | 0 |  |  |  | základní | 0.607 | 236.5485 | 0 | 0 | 0 | 0 | 16 | K | 2 | ROZPOCET | 0 | 0 | 0 | 0 | 0 | 1 | 0 | 16 | 1753866016
133 | M | 61231348 | panel kompletizovaný příčky nenosné tl 125,0mm | m2 | 290.51 |  | 0 |  |  |  | základní | 0 | 0 | 0.0378 | 10.9813 | 0 | 0 | 32 | M | 2 | ROZPOCET | 0 | 0 | 0 | 0 | 0 | 1 | 0 | 16 | 697412661
134 | M | 61231349 | panel kompletizovaný příčky nosné tl 185,0mm | m2 | 33.005 |  | 0 |  |  |  | základní | 0 | 0 | 0.0432 | 1.4258 | 0 | 0 | 32 | M | 2 | ROZPOCET | 0 | 0 | 0 | 0 | 0 | 1 | 0 | 16 | 1090562498
135 | M | 61231345 | panel kompletizovaný stěny mezibytové tl 306,0mm | m2 | 124.642 |  | 0 |  |  |  | základní | 0 | 0 | 0.1247 | 15.5429 | 0 | 0 | 32 | M | 2 | ROZPOCET | 0 | 0 | 0 | 0 | 0 | 1 | 0 | 16 | 520927885
136 | K | 763711232 | Montáž dřevostaveb stěn a příček z panelů tl přes 240 do 350 mm pl přes 3 do 10 m2 | m2 | 507.28 |  | 0 |  |  |  | základní | 0.827 | 419.5206 | 0 | 0 | 0 | 0 | 16 | K | 2 | ROZPOCET | 0 | 0 | 0 | 0 | 0 | 1 | 0 | 16 | 1843460161
137 | M | 61231312 | panel kompletizovaný stěnový obvodový s difuzně otevřeným omítkovým systémem tl 446,0mm | m2 | 327.376 |  | 0 |  |  |  | základní | 0 | 0 | 0.0741 | 24.2586 | 0 | 0 | 32 | M | 2 | ROZPOCET | 0 | 0 | 0 | 0 | 0 | 1 | 0 | 16 | 1411826531
138 | M | 61231329 | panel kompletizovaný stěnový obvodový s dřevěným obkladem tl 489,9mm | m2 | 255.996 |  | 0 |  |  |  | základní | 0 | 0 | 0.0651 | 16.6653 | 0 | 0 | 32 | M | 2 | ROZPOCET | 0 | 0 | 0 | 0 | 0 | 1 | 0 | 16 | -960770092
139 | K | 763781223 | Montáž dřevostaveb stropní konstrukce z panelů tl přes 55 do 240 mm pl přes 10 do 20 m2 | m2 | 171.473 |  | 0 |  |  |  | základní | 0.64 | 109.7427 | 0 | 0 | 0 | 0 | 16 | K | 2 | ROZPOCET | 0 | 0 | 0 | 0 | 0 | 1 | 0 | 16 | -928595505
140 | M | 61231350 | panel kompletizovaný stropní tl 274,5mm | m2 | 197.194 |  | 0 |  |  |  | základní | 0 | 0 | 0.0375 | 7.3948 | 0 | 0 | 32 | M | 2 | ROZPOCET | 0 | 0 | 0 | 0 | 0 | 1 | 0 | 16 | -2046504274
141 | K | 763782112 | Montáž dřevostaveb stropní konstrukce z nosníků příhradových průřezové pl do 1000 cm2 | m | 89.1 |  | 0 |  |  |  | základní | 0.289 | 25.7499 | 0 | 0 | 0 | 0 | 16 | K | 2 | ROZPOCET | 0 | 0 | 0 | 0 | 0 | 1 | 0 | 16 | -240694310
142 | M | 61223110 | hranol konstrukční BSH vrstvený lepený nepohledový | m3 | 7.178 |  | 0 |  |  |  | základní | 0 | 0 | 0.44 | 3.1583 | 0 | 0 | 32 | M | 2 | ROZPOCET | 0 | 0 | 0 | 0 | 0 | 1 | 0 | 16 | 1215773571
143 | K | 998763100 | Přesun hmot tonážní pro dřevostavby v objektech v do 6 m | t | 84.366 |  | 0 |  |  |  | základní | 1.831 | 154.4741 | 0 | 0 | 0 | 0 | 16 | K | 2 | ROZPOCET | 0 | 0 | 0 | 0 | 0 | 1 | 0 | 16 | 1930219764
| D | 764 | Konstrukce klempířské |  |  |  | 0 | [5 empty] | 94.7366 |  | 0.68625 |  | 0 | 2 | D | 1 | ROZPOCET | [6 empty] | 0
144 | K | 764011613 | Podkladní plech z Pz s upraveným povrchem rš 250 mm | m | 61.336 |  | 0 |  |  |  | základní | 0.104 | 6.3789 | 0.00225 | 0.13801 | 0 | 0 | 16 | K | 2 | ROZPOCET | 0 | 0 | 0 | 0 | 0 | 1 | 0 | 16 | 987851631
145 | K | 764214406 | Oplechování horních ploch a nadezdívek (atik) bez rohů z Pz plechu mechanicky kotvené rš 500 mm | m | 61.388 |  | 0 |  |  |  | základní | 0.775 | 47.5757 | 0.00278 | 0.17066 | 0 | 0 | 16 | K | 2 | ROZPOCET | 0 | 0 | 0 | 0 | 0 | 1 | 0 | 16 | 1956209379
146 | K | 764216604 | Oplechování rovných parapetů mechanicky kotvené z Pz s povrchovou úpravou rš 330 mm | m | 29.5 |  | 0 |  |  |  | základní | 0.347 | 10.2365 | 0.00295 | 0.087025 | 0 | 0 | 16 | K | 2 | ROZPOCET | 0 | 0 | 0 | 0 | 0 | 1 | 0 | 16 | -2089856397
147 | K | 764311614 | Lemování rovných zdí střech s krytinou skládanou z Pz s povrchovou úpravou rš 330 mm | m | 20.297 |  | 0 |  |  |  | základní | 0.242 | 4.9119 | 0.00289 | 0.058658 | 0 | 0 | 16 | K | 2 | ROZPOCET | 0 | 0 | 0 | 0 | 0 | 1 | 0 | 16 | 232580183
148 | K | 764511602 | Žlab podokapní půlkruhový z Pz s povrchovou úpravou rš 330 mm | m | 61.336 |  | 0 |  |  |  | základní | 0.204 | 12.5125 | 0.00274 | 0.16806 | 0 | 0 | 16 | K | 2 | ROZPOCET | 0 | 0 | 0 | 0 | 0 | 1 | 0 | 16 | -1634107799
149 | K | 764511642 | Kotlík oválný (trychtýřový) pro podokapní žlaby z Pz s povrchovou úpravou 330/100 mm | kus | 10 |  | 0 |  |  |  | základní | 0.4 | 4 | 0.0003 | 0.003 | 0 | 0 | 16 | K | 2 | ROZPOCET | 0 | 0 | 0 | 0 | 0 | 1 | 0 | 16 | -406710362
150 | K | 764518422 | Svody kruhové včetně objímek, kolen, odskoků z Pz plechu průměru 100 mm | m | 21.5 |  | 0 |  |  |  | základní | 0.334 | 7.181 | 0.00283 | 0.060845 | 0 | 0 | 16 | K | 2 | ROZPOCET | 0 | 0 | 0 | 0 | 0 | 1 | 0 | 16 | -252929420
151 | K | 998764102 | Přesun hmot tonážní pro konstrukce klempířské v objektech v přes 6 do 12 m | t | 0.686 |  | 0 |  |  |  | základní | 2.828 | 1.94 | 0 | 0 | 0 | 0 | 16 | K | 2 | ROZPOCET | 0 | 0 | 0 | 0 | 0 | 1 | 0 | 16 | 1070772533
| D | 765 | Krytina skládaná |  |  |  | 0 | [5 empty] | 281.8532 |  | 13.364 |  | 0 | 2 | D | 1 | ROZPOCET | [6 empty] | 0
152 | K | 765123012 | Krytina betonová drážková s povrchovou úpravou skládaná na sucho sklonu do 30° | m2 | 258 |  | 0 |  |  |  | základní | 0.44 | 113.52 | 0.04669 | 12.046 | 0 | 0 | 16 | K | 2 | ROZPOCET | 0 | 0 | 0 | 0 | 0 | 1 | 0 | 16 | 751276420
153 | K | 765123111 | Krytina betonová ochranný a větrací pás okapové hrany | m | 53.134 |  | 0 |  |  |  | základní | 0.081 | 4.3039 | 0.00014 | 0.0074388 | 0 | 0 | 16 | K | 2 | ROZPOCET | 0 | 0 | 0 | 0 | 0 | 1 | 0 | 16 | -1219763333
154 | K | 765123121 | Krytina betonová ochranná a větrací mřížka okapové hrany | m | 53.134 |  | 0 |  |  |  | základní | 0.126 | 6.6949 | 0.00025 | 0.013284 | 0 | 0 | 16 | K | 2 | ROZPOCET | 0 | 0 | 0 | 0 | 0 | 1 | 0 | 16 | 796040253
155 | K | 765123312 | Krytina betonová drážková hřeben provětrávaný z hřebenáčů s povrchovou úpravou | m | 26.567 |  | 0 |  |  |  | základní | 0.774 | 20.5629 | 0.01225 | 0.32545 | 0 | 0 | 16 | K | 2 | ROZPOCET | 0 | 0 | 0 | 0 | 0 | 1 | 0 | 16 | 1900287002
156 | K | 765123512 | Krytina betonová drážková štítová hrana z tašek okrajových s povrchovou úpravou | m | 38.54 |  | 0 |  |  |  | základní | 0.855 | 32.9517 | 0.02306 | 0.88873 | 0 | 0 | 16 | K | 2 | ROZPOCET | 0 | 0 | 0 | 0 | 0 | 1 | 0 | 16 | 586442604
157 | K | 765123911 | Příplatek ke krytině betonové za sklon přes 30° do 40° | m2 | 258 |  | 0 |  |  |  | základní | 0.147 | 37.926 | 0 | 0 | 0 | 0 | 16 | K | 2 | ROZPOCET | 0 | 0 | 0 | 0 | 0 | 1 | 0 | 16 | 1181765127
158 | K | 765191021 | Montáž pojistné hydroizolační nebo parotěsné fólie kladené ve sklonu přes 20° s lepenými spoji na krokve | m2 | 258 |  | 0 |  |  |  | základní | 0.093 | 23.994 | 0 | 0 | 0 | 0 | 16 | K | 2 | ROZPOCET | 0 | 0 | 0 | 0 | 0 | 1 | 0 | 16 | -1081058180
159 | M | 28329070 | fólie PU/PP nekontaktní, difuzně propustná, integrované samolepicí pásky, 120g/m2 | m2 | 283.8 |  | 0 |  |  |  | základní | 0 | 0 | 0.00012 | 0.034056 | 0 | 0 | 32 | M | 2 | ROZPOCET | 0 | 0 | 0 | 0 | 0 | 1 | 0 | 16 | 237125604
160 | K | 765191023 | Montáž pojistné hydroizolační nebo parotěsné kladené ve sklonu přes 20° s lepenými spoji na bednění | m2 | 258 |  | 0 |  |  |  | základní | 0.086 | 22.188 | 0 | 0 | 0 | 0 | 16 | K | 2 | ROZPOCET | 0 | 0 | 0 | 0 | 0 | 1 | 0 | 16 | 78783591
161 | M | DRK.02208356 | Fólie DELTA-MAXX PLUS pro šikmé střechy (rozměr 50x1,5m; role/ 75m2) | m2 | 258 |  | 0 |  |  |  | základní | 0 | 0 | 0.00019 | 0.04902 | 0 | 0 | 32 | M | 2 | ROZPOCET | 0 | 0 | 0 | 0 | 0 | 1 | 0 | 16 | 36250698
| P |  | Poznámka k položce: Inovovaná prémiová fólie s ověřenou dlouhou životností pro střechy bedněné i nebedněné. Úspora materiálu až 30%. I pro valbové a stanové střechy. Hodnota Sd ca 0,17 m, pevost ca 450/400 N/5 cm. Ještě vyšší ochrana proti propadnutí. Reakce na oheň: B-s1, d2.Technologie BiCo vláken. Úspora až 9% nákladů na vytápění. Dle ZVDH 1) kategorie UDB-A, USB-A. 30letá záruka. Rozměr 1 role = 50 x 1,50m = 75m2. Počet rolí na paletě = 18. | [15 empty] | P | 2
162 | K | 998765101 | Přesun hmot tonážní pro krytiny skládané v objektech v do 6 m | t | 13.364 |  | 0 |  |  |  | základní | 1.475 | 19.7119 | 0 | 0 | 0 | 0 | 16 | K | 2 | ROZPOCET | 0 | 0 | 0 | 0 | 0 | 1 | 0 | 16 | 1036494712
| D | 766 | Konstrukce truhlářské |  |  |  | 0 | [5 empty] | 351.0629 |  | 3.7467 |  | 0 | 2 | D | 1 | ROZPOCET | [6 empty] | 0
163 | K | 766231113 | Montáž sklápěcích půdních schodů | kus | 2 |  | 0 |  |  |  | základní | 3.492 | 6.984 | 0.00042 | 0.00084 | 0 | 0 | 16 | K | 2 | ROZPOCET | 0 | 0 | 0 | 0 | 0 | 1 | 0 | 16 | -396426357
164 | M | 61233165 | schody půdní skládací protipožární dřevěné, pro výšku max. 280cm, 12 schodnic El 15, 110x70cm | kus | 2 |  | 0 |  |  |  | základní | 0 | 0 | 0.03 | 0.06 | 0 | 0 | 32 | M | 2 | ROZPOCET | 0 | 0 | 0 | 0 | 0 | 1 | 0 | 16 | 558695517
165 | K | 766411224 | Montáž obložení stěn pl do 5 m2 palubkami modřínovými š do přes 100 mm | m2 | 255.996 |  | 0 |  |  |  | základní | 0.7 | 179.1972 | 0 | 0 | 0 | 0 | 16 | K | 2 | ROZPOCET | 0 | 0 | 0 | 0 | 0 | 1 | 0 | 16 | -109089362
166 | M | 61191157 | palubky obkladové sibiřský modřín profil klasický 19x121mm jakost A/B | m2 | 281.596 |  | 0 |  |  |  | základní | 0 | 0 | 0.00931 | 2.6217 | 0 | 0 | 32 | M | 2 | ROZPOCET | 0 | 0 | 0 | 0 | 0 | 1 | 0 | 16 | 787923670
167 | K | 766621501.R | Výdejní okno 1100 x 1300mm - dodávka + montáž | kpl | 1 |  | 0 |  |  |  | základní | 1.686 | 1.686 | 0.00024 | 0.00024 | 0 | 0 | 16 | K | 2 | ROZPOCET | 0 | 0 | 0 | 0 | 0 | 1 | 0 | 16 | -1089751534
168 | K | 766621501.R1 | Výdejní okno 900 x 1300mm - dodávka + montáž | kpl | 1 |  | 0 |  |  |  | základní | 1.686 | 1.686 | 0.00024 | 0.00024 | 0 | 0 | 16 | K | 2 | ROZPOCET | 0 | 0 | 0 | 0 | 0 | 1 | 0 | 16 | -1745852518
169 | K | 766629631 | Montáž těsnění připojovací spáry ostění nebo nadpraží komprimační páskou | m | 145.6 |  | 0 |  |  |  | základní | 0.186 | 27.0816 | 2e-05 | 0.002912 | 0 | 0 | 16 | K | 2 | ROZPOCET | 0 | 0 | 0 | 0 | 0 | 1 | 0 | 16 | -1778729593
170 | M | 59071040 | páska okenní těsnící měkčený pěnový PUR impregnovaná s integrovanou páskou 15-66x88mm | m | 167.44 |  | 0 |  |  |  | základní | 0 | 0 | 0.00089 | 0.14902 | 0 | 0 | 32 | M | 2 | ROZPOCET | 0 | 0 | 0 | 0 | 0 | 1 | 0 | 16 | 1495047566
171 | K | 766660171 | Montáž dveřních křídel otvíravých jednokřídlových š do 0,8 m do obložkové zárubně | kus | 11 |  | 0 |  |  |  | základní | 1.805 | 19.855 | 0 | 0 | 0 | 0 | 16 | K | 2 | ROZPOCET | 0 | 0 | 0 | 0 | 0 | 1 | 0 | 16 | 1371930411
172 | M | 61162073 | dveře jednokřídlé voštinové povrch laminátový plné 700x1970-2100mm | kus | 4 |  | 0 |  |  |  | základní | 0 | 0 | 0.0145 | 0.058 | 0 | 0 | 32 | M | 2 | ROZPOCET | 0 | 0 | 0 | 0 | 0 | 1 | 0 | 16 | -1095542270
173 | M | 61162074 | dveře jednokřídlé voštinové povrch laminátový plné 800x1970-2100mm | kus | 7 |  | 0 |  |  |  | základní | 0 | 0 | 0.016 | 0.112 | 0 | 0 | 32 | M | 2 | ROZPOCET | 0 | 0 | 0 | 0 | 0 | 1 | 0 | 16 | 945342994
174 | K | 766660172 | Montáž dveřních křídel otvíravých jednokřídlových š přes 0,8 m do obložkové zárubně | kus | 8 |  | 0 |  |  |  | základní | 1.956 | 15.648 | 0 | 0 | 0 | 0 | 16 | K | 2 | ROZPOCET | 0 | 0 | 0 | 0 | 0 | 1 | 0 | 16 | 2096712997
175 | M | 61162075 | dveře jednokřídlé voštinové povrch laminátový plné 900x1970-2100mm | kus | 8 |  | 0 |  |  |  | základní | 0 | 0 | 0.017 | 0.136 | 0 | 0 | 32 | M | 2 | ROZPOCET | 0 | 0 | 0 | 0 | 0 | 1 | 0 | 16 | 806673709
176 | K | 766660181 | Montáž dveřních křídel otvíravých jednokřídlových š do 0,8 m požárních do obložkové zárubně | kus | 2 |  | 0 |  |  |  | základní | 3.045 | 6.09 | 0 | 0 | 0 | 0 | 16 | K | 2 | ROZPOCET | 0 | 0 | 0 | 0 | 0 | 1 | 0 | 16 | 686808782
177 | M | 61165339 | dveře jednokřídlé dřevotřískové protipožární EI (EW) 30 D3 povrch lakovaný plné 800x1970-2100mm | kus | 1 |  | 0 |  |  |  | základní | 0 | 0 | 0.0216 | 0.0216 | 0 | 0 | 32 | M | 2 | ROZPOCET | 0 | 0 | 0 | 0 | 0 | 1 | 0 | 16 | 42455128
178 | M | 61161025 | dveře jednokřídlé dřevotřískové protipožární EI (EW) 30 D3 povrch lakovaný plné 700x1970-2100mm | kus | 1 |  | 0 |  |  |  | základní | 0 | 0 | 0.0189 | 0.0189 | 0 | 0 | 32 | M | 2 | ROZPOCET | 0 | 0 | 0 | 0 | 0 | 1 | 0 | 16 | -96974653
179 | K | 766660182 | Montáž dveřních křídel otvíravých jednokřídlových š přes 0,8 m požárních do obložkové zárubně | kus | 1 |  | 0 |  |  |  | základní | 3.514 | 3.514 | 0 | 0 | 0 | 0 | 16 | K | 2 | ROZPOCET | 0 | 0 | 0 | 0 | 0 | 1 | 0 | 16 | -1863437636
180 | M | 61165340 | dveře jednokřídlé dřevotřískové protipožární EI (EW) 30 D3 povrch lakovaný plné 900x1970-2100mm | kus | 1 |  | 0 |  |  |  | základní | 0 | 0 | 0.0243 | 0.0243 | 0 | 0 | 32 | M | 2 | ROZPOCET | 0 | 0 | 0 | 0 | 0 | 1 | 0 | 16 | 875819901
181 | K | 766660231.R | Dodávka + montáž dvoukřídlých dveří 1500x2100mm | kus | 1 |  | 0 |  |  |  | základní | 2.487 | 2.487 | 0 | 0 | 0 | 0 | 16 | K | 2 | ROZPOCET | 0 | 0 | 0 | 0 | 0 | 1 | 0 | 16 | -565911941
182 | K | 766660311 | Montáž posuvných dveří jednokřídlových průchozí š do 800 mm do pouzdra s jednou kapsou | kus | 1 |  | 0 |  |  |  | základní | 2.856 | 2.856 | 0 | 0 | 0 | 0 | 16 | K | 2 | ROZPOCET | 0 | 0 | 0 | 0 | 0 | 1 | 0 | 16 | 1971348317
183 | M | JAP.8595228836255.R | dveře posuvné do pouzdra 800x1970mm | kus | 1 |  | 0 |  |  |  | základní | 0 | 0 | 0.0425 | 0.0425 | 0 | 0 | 32 | M | 2 | ROZPOCET | 0 | 0 | 0 | 0 | 0 | 1 | 0 | 16 | -1376267898
184 | K | 766660729 | Montáž dveřního interiérového kování - štítku s klikou | kus | 22 |  | 0 |  |  |  | základní | 0.335 | 7.37 | 0 | 0 | 0 | 0 | 16 | K | 2 | ROZPOCET | 0 | 0 | 0 | 0 | 0 | 1 | 0 | 16 | -1699486773
185 | M | 54914123 | kování rozetové klika/klika | kus | 22 |  | 0 |  |  |  | základní | 0 | 0 | 0.0022 | 0.0484 | 0 | 0 | 32 | M | 2 | ROZPOCET | 0 | 0 | 0 | 0 | 0 | 1 | 0 | 16 | -826129961
186 | K | 766682111 | Montáž zárubní obložkových pro dveře jednokřídlové tl stěny do 170 mm | kus | 16 |  | 0 |  |  |  | základní | 2.925 | 46.8 | 0.00045 | 0.0072 | 0 | 0 | 16 | K | 2 | ROZPOCET | 0 | 0 | 0 | 0 | 0 | 1 | 0 | 16 | 53137855
187 | M | 61182307 | zárubeň jednokřídlá obložková s laminátovým povrchem tl stěny 60-150mm rozměru 600-1100/1970, 2100mm | kus | 16 |  | 0 |  |  |  | základní | 0 | 0 | 0.016 | 0.256 | 0 | 0 | 32 | M | 2 | ROZPOCET | 0 | 0 | 0 | 0 | 0 | 1 | 0 | 16 | -1133198628
188 | K | 766682112 | Montáž zárubní obložkových pro dveře jednokřídlové tl stěny přes 170 do 350 mm | kus | 6 |  | 0 |  |  |  | základní | 3.327 | 19.962 | 0.00046 | 0.00276 | 0 | 0 | 16 | K | 2 | ROZPOCET | 0 | 0 | 0 | 0 | 0 | 1 | 0 | 16 | 789514024
189 | M | 61182308 | zárubeň jednokřídlá obložková s laminátovým povrchem tl stěny 160-250mm rozměru 600-1100/1970, 2100mm | kus | 6 |  | 0 |  |  |  | základní | 0 | 0 | 0.026 | 0.156 | 0 | 0 | 32 | M | 2 | ROZPOCET | 0 | 0 | 0 | 0 | 0 | 1 | 0 | 16 | -1173557391
190 | K | 766694116 | Montáž parapetních desek dřevěných nebo plastových š do 30 cm | m | 15.3 |  | 0 |  |  |  | základní | 0.345 | 5.2785 | 0 | 0 | 0 | 0 | 16 | K | 2 | ROZPOCET | 0 | 0 | 0 | 0 | 0 | 1 | 0 | 16 | 321740463
191 | M | 61140080 | parapet plastový vnitřní š 300mm | m | 13.3 |  | 0 |  |  |  | základní | 0 | 0 | 0.0018 | 0.02394 | 0 | 0 | 32 | M | 2 | ROZPOCET | 0 | 0 | 0 | 0 | 0 | 1 | 0 | 16 | -567567634
192 | M | 61140078 | parapet plastový vnitřní š 200mm | m | 2 |  | 0 |  |  |  | základní | 0 | 0 | 0.001 | 0.002 | 0 | 0 | 32 | M | 2 | ROZPOCET | 0 | 0 | 0 | 0 | 0 | 1 | 0 | 16 | -1676541925
193 | M | 61144019 | koncovka k parapetu plastovému vnitřnímu 1 pár | sada | 11 |  | 0 |  |  |  | základní | 0 | 0 | 0.0002 | 0.0022 | 0 | 0 | 32 | M | 2 | ROZPOCET | 0 | 0 | 0 | 0 | 0 | 1 | 0 | 16 | -437025530
194 | K | 998766101 | Přesun hmot tonážní pro kce truhlářské v objektech v do 6 m | t | 3.747 |  | 0 |  |  |  | základní | 1.219 | 4.5676 | 0 | 0 | 0 | 0 | 16 | K | 2 | ROZPOCET | 0 | 0 | 0 | 0 | 0 | 1 | 0 | 16 | -1265953439
| D | 767 | Konstrukce zámečnické |  |  |  | 0 | [5 empty] | 930.7 |  | 2.0185 |  | 0 | 2 | D | 1 | ROZPOCET | [6 empty] | 0
195 | K | 767531215 | Montáž vstupních kovových nebo plastových rohoží čisticích zón plochy přes 2 m2 | m2 | 6 |  | 0 |  |  |  | základní | 0.24 | 1.44 | 0 | 0 | 0 | 0 | 16 | K | 2 | ROZPOCET | 0 | 0 | 0 | 0 | 0 | 1 | 0 | 16 | -55916548
196 | M | 69752001 | rohož vstupní provedení hliník standard 27 mm | m2 | 6.6 |  | 0 |  |  |  | základní | 0 | 0 | 0.016 | 0.1056 | 0 | 0 | 32 | M | 2 | ROZPOCET | 0 | 0 | 0 | 0 | 0 | 1 | 0 | 16 | -1489308402
197 | K | 767610124 | Montáž oken kovových jednoduchých otevíravých do panelů nebo ocelové konstrukce pl přes 2,5 m2 | m2 | 51.415 |  | 0 |  |  |  | základní | 1.445 | 74.2947 | 0.00026 | 0.013368 | 0 | 0 | 16 | K | 2 | ROZPOCET | 0 | 0 | 0 | 0 | 0 | 1 | 0 | 16 | 1319436593
198 | M | 55341013.R | okno dřevohliník otevíravé/sklopné trojsklo přes plochu 1m2 v 1,5-2,5m, sklo bezpečnostní ESG - požární oddolnost dle PBŘ | m2 | 51.415 |  | 0 |  |  |  | základní | 0 | 0 | 0.02741 | 1.4093 | 0 | 0 | 32 | M | 2 | ROZPOCET | 0 | 0 | 0 | 0 | 0 | 1 | 0 | 16 | -1641946884
199 | K | 767640112 | Montáž dveří ocelových nebo hliníkových vchodových jednokřídlových s nadsvětlíkem | kus | 3 |  | 0 |  |  |  | základní | 9.1 | 27.3 | 0 | 0 | 0 | 0 | 16 | K | 2 | ROZPOCET | 0 | 0 | 0 | 0 | 0 | 1 | 0 | 16 | -1074083246
200 | M | 55341347.R | dveře jednokřídlé vstupní dřevohliníkové 900x2100mm | m2 | 5.67 |  | 0 |  |  |  | základní | 0 | 0 | 0.03829 | 0.2171 | 0 | 0 | 32 | M | 2 | ROZPOCET | 0 | 0 | 0 | 0 | 0 | 1 | 0 | 16 | 929781224
| P |  | Poznámka k položce: rám/zárubeň, kování a zámek v ceně | [15 empty] | P | 2
201 | K | 767640222 | Montáž dveří ocelových nebo hliníkových vchodových dvoukřídlových s nadsvětlíkem | kus | 1 |  | 0 |  |  |  | základní | 16.4 | 16.4 | 0 | 0 | 0 | 0 | 16 | K | 2 | ROZPOCET | 0 | 0 | 0 | 0 | 0 | 1 | 0 | 16 | 395323883
202 | M | 61124013 | dveře dvoukřídlé vstupní dřevohliníkové 1500x2100mm | m2 | 3.15 |  | 0 |  |  |  | základní | 0 | 0 | 0.04306 | 0.13564 | 0 | 0 | 32 | M | 2 | ROZPOCET | 0 | 0 | 0 | 0 | 0 | 1 | 0 | 16 | 239216824
203 | K | 767995102.R | Ocelová konstrukce pergoly u vstupu (dodávka + montáž) | kg | 1965 |  | 0 |  |  |  | základní | 0.411 | 807.615 | 7e-05 | 0.13755 | 0 | 0 | 16 | K | 2 | ROZPOCET | 0 | 0 | 0 | 0 | 0 | 1 | 0 | 16 | -17007007
204 | K | 998767101 | Přesun hmot tonážní pro zámečnické konstrukce v objektech v do 6 m | t | 2.019 |  | 0 |  |  |  | základní | 1.808 | 3.6504 | 0 | 0 | 0 | 0 | 16 | K | 2 | ROZPOCET | 0 | 0 | 0 | 0 | 0 | 1 | 0 | 16 | 308364816
| D | 771 | Podlahy z dlaždic |  |  |  | 0 | [5 empty] | 306.5289 |  | 7.0381 |  | 0 | 2 | D | 1 | ROZPOCET | [6 empty] | 0
205 | K | 771111011 | Vysátí podkladu před pokládkou dlažby | m2 | 185.55 |  | 0 |  |  |  | základní | 0.024 | 4.4532 | 0 | 0 | 0 | 0 | 16 | K | 2 | ROZPOCET | 0 | 0 | 0 | 0 | 0 | 1 | 0 | 16 | -575518018
206 | K | 771121011 | Nátěr penetrační na podlahu | m2 | 185.55 |  | 0 |  |  |  | základní | 0.044 | 8.1642 | 0.0003 | 0.055665 | 0 | 0 | 16 | K | 2 | ROZPOCET | 0 | 0 | 0 | 0 | 0 | 1 | 0 | 16 | -1302458184
207 | K | 771121021 | Broušení anhydritového podkladu před pokládkou dlažby | m2 | 185.55 |  | 0 |  |  |  | základní | 0.073 | 13.5451 | 0 | 0 | 0 | 0 | 16 | K | 2 | ROZPOCET | 0 | 0 | 0 | 0 | 0 | 1 | 0 | 16 | 498301516
208 | K | 771474112 | Montáž soklů z dlaždic keramických rovných lepených cementovým flexibilním lepidlem v přes 65 do 90 mm | m | 145.536 |  | 0 |  |  |  | základní | 0.19 | 27.6518 | 0.00043 | 0.06258 | 0 | 0 | 16 | K | 2 | ROZPOCET | 0 | 0 | 0 | 0 | 0 | 1 | 0 | 16 | -1378423115
209 | M | 59761184 | sokl keramický mrazuvzdorný povrch hladký/matný tl do 10mm výšky přes 65 do 90mm | m | 174.643 |  | 0 |  |  |  | základní | 0 | 0 | 0.00198 | 0.34579 | 0 | 0 | 32 | M | 2 | ROZPOCET | 0 | 0 | 0 | 0 | 0 | 1 | 0 | 16 | 1596216505
210 | K | 771574413 | Montáž podlah keramických hladkých lepených cementovým flexibilním lepidlem přes 2 do 4 ks/m2 | m2 | 185.55 |  | 0 |  |  |  | základní | 1.33 | 246.7815 | 0.00903 | 1.6755 | 0 | 0 | 16 | K | 2 | ROZPOCET | 0 | 0 | 0 | 0 | 0 | 1 | 0 | 16 | 2104101917
211 | M | 59761136 | dlažba keramická slinutá mrazuvzdorná povrch hladký/lesklý tl do 10mm přes 2 do 4ks/m2 | m2 | 222.66 |  | 0 |  |  |  | základní | 0 | 0 | 0.022 | 4.8985 | 0 | 0 | 32 | M | 2 | ROZPOCET | 0 | 0 | 0 | 0 | 0 | 1 | 0 | 16 | -139952267
212 | K | 998771101 | Přesun hmot tonážní pro podlahy z dlaždic v objektech v do 6 m | t | 7.038 |  | 0 |  |  |  | základní | 0.843 | 5.933 | 0 | 0 | 0 | 0 | 16 | K | 2 | ROZPOCET | 0 | 0 | 0 | 0 | 0 | 1 | 0 | 16 | -1036564251
| D | 776 | Podlahy povlakové |  |  |  | 0 | [5 empty] | 90.0655 |  | 1.3323 |  | 0 | 2 | D | 1 | ROZPOCET | [6 empty] | 0
213 | K | 776111111 | Broušení anhydritového podkladu povlakových podlah | m2 | 106.5 |  | 0 |  |  |  | základní | 0.073 | 7.7745 | 0 | 0 | 0 | 0 | 16 | K | 2 | ROZPOCET | 0 | 0 | 0 | 0 | 0 | 1 | 0 | 16 | 1629215665
214 | K | 776111311 | Vysátí podkladu povlakových podlah | m2 | 106.5 |  | 0 |  |  |  | základní | 0.024 | 2.556 | 0 | 0 | 0 | 0 | 16 | K | 2 | ROZPOCET | 0 | 0 | 0 | 0 | 0 | 1 | 0 | 16 | -8320985
215 | K | 776121112 | Vodou ředitelná penetrace savého podkladu povlakových podlah | m2 | 106.5 |  | 0 |  |  |  | základní | 0.058 | 6.177 | 3e-05 | 0.003195 | 0 | 0 | 16 | K | 2 | ROZPOCET | 0 | 0 | 0 | 0 | 0 | 1 | 0 | 16 | -1691126948
216 | K | 776141122 | Stěrka podlahová nivelační pro vyrovnání podkladu povlakových podlah pevnosti 30 MPa tl přes 3 do 5 mm | m2 | 106.5 |  | 0 |  |  |  | základní | 0.245 | 26.0925 | 0.0075 | 0.79875 | 0 | 0 | 16 | K | 2 | ROZPOCET | 0 | 0 | 0 | 0 | 0 | 1 | 0 | 16 | 2126991875
217 | K | 776211111 | Lepení textilních pásů | m2 | 106.5 |  | 0 |  |  |  | základní | 0.219 | 23.3235 | 0.0005 | 0.05325 | 0 | 0 | 16 | K | 2 | ROZPOCET | 0 | 0 | 0 | 0 | 0 | 1 | 0 | 16 | -1892353472
218 | M | 28411069 | linoleum přírodní ze 100% dřevité moučky tl 2,5mm, zátěž 34/43, R9, hořlavost Cfl S1 | m2 | 127.8 |  | 0 |  |  |  | základní | 0 | 0 | 0.0034 | 0.43452 | 0 | 0 | 32 | M | 2 | ROZPOCET | 0 | 0 | 0 | 0 | 0 | 1 | 0 | 16 | -1234436096
219 | K | 776411211 | Montáž tahaných obvodových soklíků z PVC výšky do 80 mm | m | 67.2 |  | 0 |  |  |  | základní | 0.3 | 20.16 | 5e-05 | 0.00336 | 0 | 0 | 16 | K | 2 | ROZPOCET | 0 | 0 | 0 | 0 | 0 | 1 | 0 | 16 | -1046026152
220 | M | 28411069 | linoleum přírodní ze 100% dřevité moučky tl 2,5mm, zátěž 34/43, R9, hořlavost Cfl S1 | m2 | 8.887 |  | 0 |  |  |  | základní | 0 | 0 | 0.0034 | 0.030216 | 0 | 0 | 32 | M | 2 | ROZPOCET | 0 | 0 | 0 | 0 | 0 | 1 | 0 | 16 | 1153421567
221 | K | 776421311 | Montáž přechodových samolepících lišt | m | 22 |  | 0 |  |  |  | základní | 0.181 | 3.982 | 0 | 0 | 0 | 0 | 16 | K | 2 | ROZPOCET | 0 | 0 | 0 | 0 | 0 | 1 | 0 | 16 | -1975414649
222 | M | 59054130 | profil přechodový nerezový samolepící 35mm | m | 22.44 |  | 0 |  |  |  | základní | 0 | 0 | 0.0004 | 0.008976 | 0 | 0 | 32 | M | 2 | ROZPOCET | 0 | 0 | 0 | 0 | 0 | 1 | 0 | 16 | 628725302
223 | K | 998776201 | Přesun hmot procentní pro podlahy povlakové v objektech v do 6 m | % | 1940.098 |  | 0 |  |  |  | základní | 0 | 0 | 0 | 0 | 0 | 0 | 16 | K | 2 | ROZPOCET | 0 | 0 | 0 | 0 | 0 | 1 | 0 | 16 | 1382216249
| D | 781 | Dokončovací práce - obklady |  |  |  | 0 | [5 empty] | 298.8332 |  | 6.0836 |  | 0 | 2 | D | 1 | ROZPOCET | [6 empty] | 0
224 | K | 781111011 | Ometení (oprášení) stěny při přípravě podkladu | m2 | 183.15 |  | 0 |  |  |  | základní | 0.012 | 2.1978 | 0 | 0 | 0 | 0 | 16 | K | 2 | ROZPOCET | 0 | 0 | 0 | 0 | 0 | 1 | 0 | 16 | -1384234592
225 | K | 781121011 | Nátěr penetrační na stěnu | m2 | 183.15 |  | 0 |  |  |  | základní | 0.044 | 8.0586 | 0.0003 | 0.054945 | 0 | 0 | 16 | K | 2 | ROZPOCET | 0 | 0 | 0 | 0 | 0 | 1 | 0 | 16 | -1357847477
226 | K | 781131112 | Izolace pod obklad nátěrem nebo stěrkou ve dvou vrstvách | m2 | 183.15 |  | 0 |  |  |  | základní | 0.375 | 68.6813 | 0.0015 | 0.27472 | 0 | 0 | 16 | K | 2 | ROZPOCET | 0 | 0 | 0 | 0 | 0 | 1 | 0 | 16 | -441174508
227 | K | 781472314 | Montáž obkladů vnitřních keramických hladkých lepených cementovým flexibilním rychletuhnoucím lepidlem přes 4 do 6 ks/m2 | m2 | 183.15 |  | 0 |  |  |  | základní | 1.1 | 201.465 | 0.00909 | 1.6648 | 0 | 0 | 16 | K | 2 | ROZPOCET | 0 | 0 | 0 | 0 | 0 | 1 | 0 | 16 | 800304131
228 | M | 59761708 | obklad keramický nemrazuvzdorný povrch hladký/lesklý tl do 10mm přes 6 do 9ks/m2 | m2 | 219.78 |  | 0 |  |  |  | základní | 0 | 0 | 0.01841 | 4.0461 | 0 | 0 | 32 | M | 2 | ROZPOCET | 0 | 0 | 0 | 0 | 0 | 1 | 0 | 16 | -1702588900
229 | K | 781492251 | Montáž profilů ukončovacích lepených flexibilním cementovým lepidlem | m | 83.25 |  | 0 |  |  |  | základní | 0.16 | 13.32 | 0.00018 | 0.014985 | 0 | 0 | 16 | K | 2 | ROZPOCET | 0 | 0 | 0 | 0 | 0 | 1 | 0 | 16 | -1778466890
230 | M | 19416012 | lišta ukončovací nerezová 10mm | m | 87.413 |  | 0 |  |  |  | základní | 0 | 0 | 0.00032 | 0.027972 | 0 | 0 | 32 | M | 2 | ROZPOCET | 0 | 0 | 0 | 0 | 0 | 1 | 0 | 16 | -1717259093
231 | K | 998781101 | Přesun hmot tonážní pro obklady keramické v objektech v do 6 m | t | 6.084 |  | 0 |  |  |  | základní | 0.84 | 5.1106 | 0 | 0 | 0 | 0 | 16 | K | 2 | ROZPOCET | 0 | 0 | 0 | 0 | 0 | 1 | 0 | 16 | 231728154
| D | 783 | Dokončovací práce - nátěry |  |  |  | 0 | [5 empty] | 107.085 |  | 0.089237 |  | 0 | 2 | D | 1 | ROZPOCET | [6 empty] | 0
232 | K | 783218111 | Lazurovací dvojnásobný syntetický nátěr tesařských konstrukcí | m2 | 356.95 |  | 0 |  |  |  | základní | 0.3 | 107.085 | 0.00025 | 0.089237 | 0 | 0 | 16 | K | 2 | ROZPOCET | 0 | 0 | 0 | 0 | 0 | 1 | 0 | 16 | -1677294415
| D | 784 | Dokončovací práce - malby a tapety |  |  |  | 0 | [5 empty] | 259.3613 |  | 0.91991 |  | 0.0087615 | 2 | D | 1 | ROZPOCET | [6 empty] | 0
233 | K | 784111001 | Oprášení (ometení ) podkladu v místnostech v do 3,80 m | m2 | 1717.159 |  | 0 |  |  |  | základní | 0.012 | 20.6059 | 0 | 0 | 0 | 0 | 16 | K | 2 | ROZPOCET | 0 | 0 | 0 | 0 | 0 | 1 | 0 | 16 | -1744833943
234 | K | 784171101 | Zakrytí vnitřních podlah včetně pozdějšího odkrytí | m2 | 292.05 |  | 0 |  |  |  | základní | 0.012 | 3.5046 | 0 | 0 | 3e-05 | 0.0087615 | 16 | K | 2 | ROZPOCET | 0 | 0 | 0 | 0 | 0 | 1 | 0 | 16 | -1049338397
235 | M | 58124842 | fólie pro malířské potřeby zakrývací tl 7µ 4x5m | m2 | 306.653 |  | 0 |  |  |  | základní | 0 | 0 | 0.0002 | 0.061331 | 0 | 0 | 32 | M | 2 | ROZPOCET | 0 | 0 | 0 | 0 | 0 | 1 | 0 | 16 | -1750213594
236 | K | 784181111 | Základní silikátová jednonásobná bezbarvá penetrace podkladu v místnostech v do 3,80 m | m2 | 1717.159 |  | 0 |  |  |  | základní | 0.033 | 56.6662 | 0.00021 | 0.3606 | 0 | 0 | 16 | K | 2 | ROZPOCET | 0 | 0 | 0 | 0 | 0 | 1 | 0 | 16 | -1586716351
237 | K | 784211101 | Dvojnásobné bílé malby ze směsí za mokra výborně oděruvzdorných v místnostech v do 3,80 m | m2 | 1717.159 |  | 0 |  |  |  | základní | 0.104 | 178.5845 | 0.00029 | 0.49798 | 0 | 0 | 16 | K | 2 | ROZPOCET | 0 | 0 | 0 | 0 | 0 | 1 | 0 | 16 | -1744131407
| D | 786 | Dokončovací práce - čalounické úpravy |  |  |  | 0 | [5 empty] | 16.8756 |  | 0.035 |  | 0 | 2 | D | 1 | ROZPOCET | [6 empty] | 0
238 | K | 786623011 | Montáž venkovní žaluzie do okenního nebo dveřního otvoru na rám nebo do žaluziové schránky ovládané motorem pl do 4 m2 | kus | 5 |  | 0 |  |  |  | základní | 2.21 | 11.05 | 0 | 0 | 0 | 0 | 16 | K | 2 | ROZPOCET | 0 | 0 | 0 | 0 | 0 | 1 | 0 | 16 | 576903936
239 | M | 55342529 | žaluzie Z-90 ovládaná základním motorem včetně příslušenství plochy do 4,0m2 | m2 | 30 |  | 0 |  |  |  | základní | 0 | 0 | 0.001 | 0.03 | 0 | 0 | 32 | M | 2 | ROZPOCET | 0 | 0 | 0 | 0 | 0 | 1 | 0 | 16 | -1417705104
| P |  | Poznámka k položce: příslušenství = horní Al profil včetně držáků, spodní Al profil, vodící Al profil včetně držáků | [15 empty] | P | 2
240 | K | 786623041 | Montáž žaluziové schránky venkovní žaluzie osazené do okenního nebo dveřního otvoru dl přes 1300 do 2400 mm | kus | 5 |  | 0 |  |  |  | základní | 1.158 | 5.79 | 0 | 0 | 0 | 0 | 16 | K | 2 | ROZPOCET | 0 | 0 | 0 | 0 | 0 | 1 | 0 | 16 | 772028893
241 | M | 28376733 | kryt podomítkový PUR s izolací XPS 30 mm včetně kotvení pro žaluzii plochy do 6,0m2 š do 4,0m | kus | 5 |  | 0 |  |  |  | základní | 0 | 0 | 0.001 | 0.005 | 0 | 0 | 32 | M | 2 | ROZPOCET | 0 | 0 | 0 | 0 | 0 | 1 | 0 | 16 | -254022795
242 | K | 998786101 | Přesun hmot tonážní pro stínění a čalounické úpravy v objektech v do 6 m | t | 0.035 |  | 0 |  |  |  | základní | 1.018 | 0.03563 | 0 | 0 | 0 | 0 | 16 | K | 2 | ROZPOCET | 0 | 0 | 0 | 0 | 0 | 1 | 0 | 16 | 1405683786
| D | 787 | Dokončovací práce - zasklívání |  |  |  | 0 | [5 empty] | 23.3811 |  | 0.95637 |  | 0 | 2 | D | 1 | ROZPOCET | [6 empty] | 0
243 | K | 787113317 | Zastřešení přístřešku bezpečnostním sklem ESG VSG 44.2 pomocí přítalačných lišt (eloxovaný jliník), hřeben klempířských | m2 | 46.95 |  | 0 |  |  |  | základní | 0.498 | 23.3811 | 0.02037 | 0.95637 | 0 | 0 | 16 | K | 2 | ROZPOCET | 0 | 0 | 0 | 0 | 0 | 1 | 0 | 16 | 1388074065
| D | HZS | Hodinové zúčtovací sazby |  |  |  | 0 | [5 empty] | 181 |  | 0 |  | 0 | 4 | D | 0 | ROZPOCET | [6 empty] | 0
244 | K | HZS1291 | Hodinová zúčtovací sazba pomocný stavební dělník | hod | 56 |  | 0 |  |  |  | základní | 1 | 56 | 0 | 0 | 0 | 0 | 512 | K | 1 | ROZPOCET | 0 | 0 | 0 | 0 | 0 | 1 | 0 | 512 | -1112859861
245 | K | HZS1301 | Hodinová zúčtovací sazba zedník | hod | 125 |  | 0 |  |  |  | základní | 1 | 125 | 0 | 0 | 0 | 0 | 512 | K | 1 | ROZPOCET | 0 | 0 | 0 | 0 | 0 | 1 | 0 | 512 | -340417791

## DS_Orlik_ZTI - DS_Orlik_z...
[9 empty] | >> skryté sloupce << | [9 empty] | {10d46605-9154-48b0-88ab-739445896472}
2
| KRYCÍ LIST SOUPISU PRACÍ | [8 empty] | v --- níže se nacházejí doplnkové a pomocné údaje k sestavám --- v | [8 empty] | False
Stavba:
DS_Orlik_nad_Vltavou
Objekt:
DS_Orlik_ZTI - DS_Orlik_zdravotnicke_instalace
| KSO: |  |  |  |  | CC-CZ:
| Místo: |  | p.č.77,95,179, k.ú. Orlík nad Vltavou |  |  | Datum: | 31. 10. 2024
| Zadavatel: |  |  |  |  | IČ:
DIČ:
| Zhotovitel: |  |  |  |  | IČ:
DIČ:
| Projektant: |  |  |  |  | IČ:
|  | Atelier Elzet s.r.o. |  |  |  | DIČ:
| Zpracovatel: |  |  |  |  | IČ:
DIČ:
Poznámka:
| Cena bez DPH | [5 empty] | 0
|  |  | Základ daně |  |  | Sazba daně | Výše daně
| DPH | základní | 0 |  |  | 21% | 0
|  | snížená | 0 |  |  | 12% | 0
|  | zákl. přenesená | 0 |  |  | 21% | 0
|  | sníž. přenesená | 0 |  |  | 12% | 0
|  | nulová | 0 |  |  | 0% | 0
| Cena s DPH |  |  | v | CZK |  | 0
| Projektant |  |  | Zpracovatel
| Datum a podpis: |  | Razítko | Datum a podpis: |  |  | Razítko
| Objednavatel |  |  | Zhotovitel
| Datum a podpis: |  | Razítko | Datum a podpis: |  |  | Razítko
REKAPITULACE ČLENĚNÍ SOUPISU PRACÍ
Stavba:
DS_Orlik_nad_Vltavou
Objekt:
DS_Orlik_ZTI - DS_Orlik_zdravotnicke_instalace
Místo: |  |  | p.č.77,95,179, k.ú. Orlík nad Vltavou |  |  | Datum: | 31. 10. 2024
Zadavatel: |  |  | 0 |  |  | Projektant: | Atelier Elzet s.r.o.
Zhotovitel: | [5 empty] | Zpracovatel: | 0
Kód dílu - Popis | [6 empty] | Cena celkem [CZK]
Náklady ze soupisu prací | [6 empty] | 0 | [12 empty] | -1
| PSV - Práce a dodávky PSV | [5 empty] | 0
| 721 - Zdravotechnika - vnitřní kanalizace a vodovod | [5 empty] | 0
| 725 - Zdravotechnika - zařizovací předměty | [5 empty] | 0
SOUPIS PRACÍ
Stavba:
DS_Orlik_nad_Vltavou
Objekt:
DS_Orlik_ZTI - DS_Orlik_zdravotnicke_instalace
Místo: |  |  | p.č.77,95,179, k.ú. Orlík nad Vltavou |  |  | Datum: | 31. 10. 2024
Zadavatel: |  |  | 0 |  |  | Projektant: | Atelier Elzet s.r.o.
Zhotovitel: | [5 empty] | Zpracovatel: | 0
PČ | Typ | Kód | Popis | MJ | Množství | J.cena [CZK] | Cena celkem [CZK] | Cenová soustava |  |  | DPH | J. Nh [h] | Nh celkem [h] | J. hmotnost [t] | Hmotnost celkem [t] | J. suť [t] | Suť Celkem [t]
Náklady soupisu celkem | [6 empty] | 0 | [5 empty] | 1.53 |  | 0.02135 |  | 0 |  | D | -1 | [7 empty] | 0
| D | PSV | Práce a dodávky PSV |  |  |  | 0 | [5 empty] | 1.53 |  | 0.02135 |  | 0 | 2 | D | 0 | ROZPOCET | [6 empty] | 0
| D | 721 | Zdravotechnika - vnitřní kanalizace a vodovod |  |  |  | 0 | [5 empty] | 0.43 |  | 0.01764 |  | 0 | 2 | D | 1 | ROZPOCET | [6 empty] | 0
1 | K | 721111102 | Vnitřní vodovod + kanalizace (dodávka + montáž) | soubor | 1 |  | 0 |  |  |  | základní | 0.43 | 0.43 | 0.01764 | 0.01764 | 0 | 0 | 16 | K | 2 | ROZPOCET | 0 | 0 | 0 | 0 | 0 | 1 | 0 | 16 | -1192312922
| D | 725 | Zdravotechnika - zařizovací předměty |  |  |  | 0 | [5 empty] | 1.1 |  | 0.00371 |  | 0 | 2 | D | 1 | ROZPOCET | [6 empty] | 0
2 | K | 725111132 | Zařizovací předměty (dodávka + montáž) | soubor | 1 |  | 0 |  |  |  | základní | 1.1 | 1.1 | 0.00371 | 0.00371 | 0 | 0 | 16 | K | 2 | ROZPOCET | 0 | 0 | 0 | 0 | 0 | 1 | 0 | 16 | -15726176

## DS_Orlik_UT - DS_Orlik_vy...
[9 empty] | >> skryté sloupce << | [9 empty] | {34e15059-3e03-4f46-a0a4-a4ee93877704}
2
| KRYCÍ LIST SOUPISU PRACÍ | [8 empty] | v --- níže se nacházejí doplnkové a pomocné údaje k sestavám --- v | [8 empty] | False
Stavba:
DS_Orlik_nad_Vltavou
Objekt:
DS_Orlik_UT - DS_Orlik_vytapeni
| KSO: |  |  |  |  | CC-CZ:
| Místo: |  | p.č.77,95,179, k.ú. Orlík nad Vltavou |  |  | Datum: | 31. 10. 2024
| Zadavatel: |  |  |  |  | IČ:
DIČ:
| Zhotovitel: |  |  |  |  | IČ:
DIČ:
| Projektant: |  |  |  |  | IČ:
|  | Atelier Elzet s.r.o. |  |  |  | DIČ:
| Zpracovatel: |  |  |  |  | IČ:
DIČ:
Poznámka:
| Cena bez DPH | [5 empty] | 0
|  |  | Základ daně |  |  | Sazba daně | Výše daně
| DPH | základní | 0 |  |  | 21% | 0
|  | snížená | 0 |  |  | 12% | 0
|  | zákl. přenesená | 0 |  |  | 21% | 0
|  | sníž. přenesená | 0 |  |  | 12% | 0
|  | nulová | 0 |  |  | 0% | 0
| Cena s DPH |  |  | v | CZK |  | 0
| Projektant |  |  | Zpracovatel
| Datum a podpis: |  | Razítko | Datum a podpis: |  |  | Razítko
| Objednavatel |  |  | Zhotovitel
| Datum a podpis: |  | Razítko | Datum a podpis: |  |  | Razítko
REKAPITULACE ČLENĚNÍ SOUPISU PRACÍ
Stavba:
DS_Orlik_nad_Vltavou
Objekt:
DS_Orlik_UT - DS_Orlik_vytapeni
Místo: |  |  | p.č.77,95,179, k.ú. Orlík nad Vltavou |  |  | Datum: | 31. 10. 2024
Zadavatel: |  |  | 0 |  |  | Projektant: | Atelier Elzet s.r.o.
Zhotovitel: | [5 empty] | Zpracovatel: | 0
Kód dílu - Popis | [6 empty] | Cena celkem [CZK]
Náklady ze soupisu prací | [6 empty] | 0 | [12 empty] | -1
| PSV - Práce a dodávky PSV | [5 empty] | 0
| 732 - Ústřední vytápění - strojovny | [5 empty] | 0
| 735 - Podlahové topení | [5 empty] | 0
SOUPIS PRACÍ
Stavba:
DS_Orlik_nad_Vltavou
Objekt:
DS_Orlik_UT - DS_Orlik_vytapeni
Místo: |  |  | p.č.77,95,179, k.ú. Orlík nad Vltavou |  |  | Datum: | 31. 10. 2024
Zadavatel: |  |  | 0 |  |  | Projektant: | Atelier Elzet s.r.o.
Zhotovitel: | [5 empty] | Zpracovatel: | 0
PČ | Typ | Kód | Popis | MJ | Množství | J.cena [CZK] | Cena celkem [CZK] | Cenová soustava |  |  | DPH | J. Nh [h] | Nh celkem [h] | J. hmotnost [t] | Hmotnost celkem [t] | J. suť [t] | Suť Celkem [t]
Náklady soupisu celkem | [6 empty] | 0 | [5 empty] | 0 |  | 0 |  | 0 |  | D | -1 | [7 empty] | 0
| D | PSV | Práce a dodávky PSV |  |  |  | 0 | [10 empty] | 2 | D | 0 | ROZPOCET | [6 empty] | 0
| D | 732 | Ústřední vytápění - strojovny |  |  |  | 0 | [10 empty] | 2 | D | 1 | ROZPOCET | [6 empty] | 0
1 | K | 732520101 | Tepelné čerpadlo vzduch/voda (dodávka + montáž) | soubor | 1 |  | 0 |  |  |  | základní | 4.538 | 4.538 | 0.15565 | 0.15565 | 0 | 0 | 16 | K | 2 | ROZPOCET | 0 | 0 | 0 | 0 | 0 | 1 | 0 | 16 | 154072748
| D | 735 | Podlahové topení |  |  |  | 0 | [5 empty] | 0.805 |  | 0.01417 |  | 0 | 2 | D | 1 | ROZPOCET | [6 empty] | 0
2 | K | 735411211 | Podlahové vytápění (dodávka + montáž) | soubor | 1 |  | 0 |  |  |  | základní | 0.805 | 0.805 | 0.01417 | 0.01417 | 0 | 0 | 16 | K | 2 | ROZPOCET | 0 | 0 | 0 | 0 | 0 | 1 | 0 | 16 | 1137213062

## DS_Orlik_VZT - DS_Orlik_v...
[9 empty] | >> skryté sloupce << | [9 empty] | {203e1909-8201-432a-b3a7-e9473c0b15c8}
2
| KRYCÍ LIST SOUPISU PRACÍ | [8 empty] | v --- níže se nacházejí doplnkové a pomocné údaje k sestavám --- v | [8 empty] | False
Stavba:
DS_Orlik_nad_Vltavou
Objekt:
DS_Orlik_VZT - DS_Orlik_vzduchotechnika
| KSO: |  |  |  |  | CC-CZ:
| Místo: |  | p.č.77,95,179, k.ú. Orlík nad Vltavou |  |  | Datum: | 31. 10. 2024
| Zadavatel: |  |  |  |  | IČ:
DIČ:
| Zhotovitel: |  |  |  |  | IČ:
DIČ:
| Projektant: |  |  |  |  | IČ:
|  | Atelier Elzet s.r.o. |  |  |  | DIČ:
| Zpracovatel: |  |  |  |  | IČ:
DIČ:
Poznámka:
| Cena bez DPH | [5 empty] | 0
|  |  | Základ daně |  |  | Sazba daně | Výše daně
| DPH | základní | 0 |  |  | 21% | 0
|  | snížená | 0 |  |  | 12% | 0
|  | zákl. přenesená | 0 |  |  | 21% | 0
|  | sníž. přenesená | 0 |  |  | 12% | 0
|  | nulová | 0 |  |  | 0% | 0
| Cena s DPH |  |  | v | CZK |  | 0
| Projektant |  |  | Zpracovatel
| Datum a podpis: |  | Razítko | Datum a podpis: |  |  | Razítko
| Objednavatel |  |  | Zhotovitel
| Datum a podpis: |  | Razítko | Datum a podpis: |  |  | Razítko
REKAPITULACE ČLENĚNÍ SOUPISU PRACÍ
Stavba:
DS_Orlik_nad_Vltavou
Objekt:
DS_Orlik_VZT - DS_Orlik_vzduchotechnika
Místo: |  |  | p.č.77,95,179, k.ú. Orlík nad Vltavou |  |  | Datum: | 31. 10. 2024
Zadavatel: |  |  | 0 |  |  | Projektant: | Atelier Elzet s.r.o.
Zhotovitel: | [5 empty] | Zpracovatel: | 0
Kód dílu - Popis | [6 empty] | Cena celkem [CZK]
Náklady ze soupisu prací | [6 empty] | 0 | [12 empty] | -1
| PSV - Práce a dodávky PSV | [5 empty] | 0
| 751 - Vzduchotechnika | [5 empty] | 0
SOUPIS PRACÍ
Stavba:
DS_Orlik_nad_Vltavou
Objekt:
DS_Orlik_VZT - DS_Orlik_vzduchotechnika
Místo: |  |  | p.č.77,95,179, k.ú. Orlík nad Vltavou |  |  | Datum: | 31. 10. 2024
Zadavatel: |  |  | 0 |  |  | Projektant: | Atelier Elzet s.r.o.
Zhotovitel: | [5 empty] | Zpracovatel: | 0
PČ | Typ | Kód | Popis | MJ | Množství | J.cena [CZK] | Cena celkem [CZK] | Cenová soustava |  |  | DPH | J. Nh [h] | Nh celkem [h] | J. hmotnost [t] | Hmotnost celkem [t] | J. suť [t] | Suť Celkem [t]
Náklady soupisu celkem | [6 empty] | 0 | [5 empty] | 0.846 |  | 0 |  | 0 |  | D | -1 | [7 empty] | 0
| D | PSV | Práce a dodávky PSV |  |  |  | 0 | [5 empty] | 0.846 |  | 0 |  | 0 | 2 | D | 0 | ROZPOCET | [6 empty] | 0
| D | 751 | Vzduchotechnika |  |  |  | 0 | [5 empty] | 0.846 |  | 0 |  | 0 | 2 | D | 1 | ROZPOCET | [6 empty] | 0
1 | K | 751322112 | Vzduchotechnika (dodávka + montáž) | soubor | 1 |  | 0 |  |  |  | základní | 0.846 | 0.846 | 0 | 0 | 0 | 0 | 16 | K | 2 | ROZPOCET | 0 | 0 | 0 | 0 | 0 | 1 | 0 | 16 | -159946779

## DS_Orlik_elektroinst - DS...
[9 empty] | >> skryté sloupce << | [9 empty] | {98895e25-42b9-4d4e-9552-8a57ed9878cc}
2
| KRYCÍ LIST SOUPISU PRACÍ | [8 empty] | v --- níže se nacházejí doplnkové a pomocné údaje k sestavám --- v | [8 empty] | False
Stavba:
DS_Orlik_nad_Vltavou
Objekt:
DS_Orlik_elektroinst - DS_Orlik_elektroinstalace
| KSO: |  |  |  |  | CC-CZ:
| Místo: |  | p.č.77,95,179, k.ú. Orlík nad Vltavou |  |  | Datum: | 31. 10. 2024
| Zadavatel: |  |  |  |  | IČ:
DIČ:
| Zhotovitel: |  |  |  |  | IČ:
DIČ:
| Projektant: |  |  |  |  | IČ:
|  | Atelier Elzet s.r.o. |  |  |  | DIČ:
| Zpracovatel: |  |  |  |  | IČ:
DIČ:
Poznámka:
| Cena bez DPH | [5 empty] | 0
|  |  | Základ daně |  |  | Sazba daně | Výše daně
| DPH | základní | 0 |  |  | 21% | 0
|  | snížená | 0 |  |  | 12% | 0
|  | zákl. přenesená | 0 |  |  | 21% | 0
|  | sníž. přenesená | 0 |  |  | 12% | 0
|  | nulová | 0 |  |  | 0% | 0
| Cena s DPH |  |  | v | CZK |  | 0
| Projektant |  |  | Zpracovatel
| Datum a podpis: |  | Razítko | Datum a podpis: |  |  | Razítko
| Objednavatel |  |  | Zhotovitel
| Datum a podpis: |  | Razítko | Datum a podpis: |  |  | Razítko
REKAPITULACE ČLENĚNÍ SOUPISU PRACÍ
Stavba:
DS_Orlik_nad_Vltavou
Objekt:
DS_Orlik_elektroinst - DS_Orlik_elektroinstalace
Místo: |  |  | p.č.77,95,179, k.ú. Orlík nad Vltavou |  |  | Datum: | 31. 10. 2024
Zadavatel: |  |  | 0 |  |  | Projektant: | Atelier Elzet s.r.o.
Zhotovitel: | [5 empty] | Zpracovatel: | 0
Kód dílu - Popis | [6 empty] | Cena celkem [CZK]
Náklady ze soupisu prací | [6 empty] | 0 | [12 empty] | -1
| PSV - Práce a dodávky PSV | [5 empty] | 0
| 741 - Elektroinstalace | [5 empty] | 0
SOUPIS PRACÍ
Stavba:
DS_Orlik_nad_Vltavou
Objekt:
DS_Orlik_elektroinst - DS_Orlik_elektroinstalace
Místo: |  |  | p.č.77,95,179, k.ú. Orlík nad Vltavou |  |  | Datum: | 31. 10. 2024
Zadavatel: |  |  | 0 |  |  | Projektant: | Atelier Elzet s.r.o.
Zhotovitel: | [5 empty] | Zpracovatel: | 0
PČ | Typ | Kód | Popis | MJ | Množství | J.cena [CZK] | Cena celkem [CZK] | Cenová soustava |  |  | DPH | J. Nh [h] | Nh celkem [h] | J. hmotnost [t] | Hmotnost celkem [t] | J. suť [t] | Suť Celkem [t]
Náklady soupisu celkem | [6 empty] | 0 | [11 empty] | D | -1 | [7 empty] | 0
| D | PSV | Práce a dodávky PSV |  |  |  | 0 | [10 empty] | 2 | D | 0 | ROZPOCET | [6 empty] | 0
| D | 741 | Elektroinstalace |  |  |  | 0 | [10 empty] | 2 | D | 1 | ROZPOCET | [6 empty] | 0
1 | K | 741110001 | Elektroinstalace (dodávka + montáž) | soubor | 1 |  | 0 |  |  |  | základní | 0.085 | 0.085 | 0 | 0 | 0 | 0 | 16 | K | 2 | ROZPOCET | 0 | 0 | 0 | 0 | 0 | 1 | 0 | 16 | 392816938

## DS_Orlik_zp.plochy - DS_O...
[9 empty] | >> skryté sloupce << | [9 empty] | {a76e569e-592e-4fec-8a84-6bc1d9b79a2e}
2
| KRYCÍ LIST SOUPISU PRACÍ | [8 empty] | v --- níže se nacházejí doplnkové a pomocné údaje k sestavám --- v | [8 empty] | False
Stavba:
DS_Orlik_nad_Vltavou
Objekt:
DS_Orlik_zp.plochy - DS_Orlik_zpevnene_plochy_pripojky
| KSO: |  |  |  |  | CC-CZ:
| Místo: |  | p.č.77,95,179, k.ú. Orlík nad Vltavou |  |  | Datum: | 31. 10. 2024
| Zadavatel: |  |  |  |  | IČ:
DIČ:
| Zhotovitel: |  |  |  |  | IČ:
DIČ:
| Projektant: |  |  |  |  | IČ:
|  | Atelier Elzet s.r.o. |  |  |  | DIČ:
| Zpracovatel: |  |  |  |  | IČ:
DIČ:
Poznámka:
| Cena bez DPH | [5 empty] | 0
|  |  | Základ daně |  |  | Sazba daně | Výše daně
| DPH | základní | 0 |  |  | 21% | 0
|  | snížená | 0 |  |  | 12% | 0
|  | zákl. přenesená | 0 |  |  | 21% | 0
|  | sníž. přenesená | 0 |  |  | 12% | 0
|  | nulová | 0 |  |  | 0% | 0
| Cena s DPH |  |  | v | CZK |  | 0
| Projektant |  |  | Zpracovatel
| Datum a podpis: |  | Razítko | Datum a podpis: |  |  | Razítko
| Objednavatel |  |  | Zhotovitel
| Datum a podpis: |  | Razítko | Datum a podpis: |  |  | Razítko
REKAPITULACE ČLENĚNÍ SOUPISU PRACÍ
Stavba:
DS_Orlik_nad_Vltavou
Objekt:
DS_Orlik_zp.plochy - DS_Orlik_zpevnene_plochy_pripojky
Místo: |  |  | p.č.77,95,179, k.ú. Orlík nad Vltavou |  |  | Datum: | 31. 10. 2024
Zadavatel: |  |  | 0 |  |  | Projektant: | Atelier Elzet s.r.o.
Zhotovitel: | [5 empty] | Zpracovatel: | 0
Kód dílu - Popis | [6 empty] | Cena celkem [CZK]
Náklady ze soupisu prací | [6 empty] | 0 | [12 empty] | -1
| HSV - Práce a dodávky HSV | [5 empty] | 0
| 1 - Zemní práce | [5 empty] | 0
| 3 - Svislé a kompletní konstrukce | [5 empty] | 0
| 4 - Vodorovné konstrukce | [5 empty] | 0
| 5 - Komunikace pozemní | [5 empty] | 0
| 8 - Trubní vedení | [5 empty] | 0
| 9 - Ostatní konstrukce a práce, bourání | [5 empty] | 0
| 998 - Přesun hmot | [5 empty] | 0
| PSV - Práce a dodávky PSV | [5 empty] | 0
| 721 - Zdravotechnika - vnitřní kanalizace | [5 empty] | 0
| 741 - Elektroinstalace | [5 empty] | 0
| 762 - Konstrukce tesařské | [5 empty] | 0
| M - Práce a dodávky M | [5 empty] | 0
| 46-M - Zemní práce při extr.mont.pracích | [5 empty] | 0
SOUPIS PRACÍ
Stavba:
DS_Orlik_nad_Vltavou
Objekt:
DS_Orlik_zp.plochy - DS_Orlik_zpevnene_plochy_pripojky
Místo: |  |  | p.č.77,95,179, k.ú. Orlík nad Vltavou |  |  | Datum: | 31. 10. 2024
Zadavatel: |  |  | 0 |  |  | Projektant: | Atelier Elzet s.r.o.
Zhotovitel: | [5 empty] | Zpracovatel: | 0
PČ | Typ | Kód | Popis | MJ | Množství | J.cena [CZK] | Cena celkem [CZK] | Cenová soustava |  |  | DPH | J. Nh [h] | Nh celkem [h] | J. hmotnost [t] | Hmotnost celkem [t] | J. suť [t] | Suť Celkem [t]
Náklady soupisu celkem | [6 empty] | 0 | [11 empty] | D | -1 | [7 empty] | 0
| D | HSV | Práce a dodávky HSV |  |  |  | 0 | [10 empty] | 1 | D | 0 | ROZPOCET | [6 empty] | 0
| D | 1 | Zemní práce |  |  |  | 0 | [5 empty] | 229.2495 |  | 19.2712 |  | 0 | 1 | D | 1 | ROZPOCET | [6 empty] | 0
1 | K | 121151103 | Sejmutí ornice plochy do 100 m2 tl vrstvy do 200 mm strojně | m2 | 165 |  | 0 |  |  |  | základní | 0.076 | 12.54 | 0 | 0 | 0 | 0 | 4 | K | 2 | ROZPOCET | 0 | 0 | 0 | 0 | 0 | 1 | 0 | 4 | -1548047608
2 | K | 122251103 | Odkopávky a prokopávky nezapažené v hornině třídy těžitelnosti I skupiny 3 objem do 100 m3 strojně | m3 | 41.25 |  | 0 |  |  |  | základní | 0.23 | 9.4875 | 0 | 0 | 0 | 0 | 4 | K | 2 | ROZPOCET | 0 | 0 | 0 | 0 | 0 | 1 | 0 | 4 | -1681268897
3 | K | 131251201 | Hloubení jam zapažených v hornině třídy těžitelnosti I skupiny 3 objem do 20 m3 strojně | m3 | 32.5 |  | 0 |  |  |  | základní | 1.583 | 51.4475 | 0 | 0 | 0 | 0 | 4 | K | 2 | ROZPOCET | 0 | 0 | 0 | 0 | 0 | 1 | 0 | 4 | 224977011
4 | K | 132251104 | Hloubení rýh nezapažených š do 800 mm v hornině třídy těžitelnosti I skupiny 3 objem přes 100 m3 strojně | m3 | 26.064 |  | 0 |  |  |  | základní | 0.672 | 17.515 | 0 | 0 | 0 | 0 | 4 | K | 2 | ROZPOCET | 0 | 0 | 0 | 0 | 0 | 1 | 0 | 4 | 1060162355
5 | K | 162751117 | Vodorovné přemístění přes 9 000 do 10000 m výkopku/sypaniny z horniny třídy těžitelnosti I skupiny 1 až 3 | m3 | 12.84 |  | 0 |  |  |  | základní | 0.087 | 1.1171 | 0 | 0 | 0 | 0 | 4 | K | 2 | ROZPOCET | 0 | 0 | 0 | 0 | 0 | 1 | 0 | 4 | 933700975
6 | K | 167151101 | Nakládání výkopku z hornin třídy těžitelnosti I skupiny 1 až 3 do 100 m3 | m3 | 12.84 |  | 0 |  |  |  | základní | 0.197 | 2.5295 | 0 | 0 | 0 | 0 | 4 | K | 2 | ROZPOCET | 0 | 0 | 0 | 0 | 0 | 1 | 0 | 4 | -2026706719
7 | K | 171201221 | Poplatek za uložení na skládce (skládkovné) zeminy a kamení kód odpadu 17 05 04 | t | 23.112 |  | 0 |  |  |  | základní | 0 | 0 | 0 | 0 | 0 | 0 | 4 | K | 2 | ROZPOCET | 0 | 0 | 0 | 0 | 0 | 1 | 0 | 4 | 1256039609
8 | K | 171251201 | Uložení sypaniny na skládky nebo meziskládky | m3 | 12.84 |  | 0 |  |  |  | základní | 0.009 | 0.11556 | 0 | 0 | 0 | 0 | 4 | K | 2 | ROZPOCET | 0 | 0 | 0 | 0 | 0 | 1 | 0 | 4 | 2105024893
9 | K | 174151101 | Zásyp jam, šachet rýh nebo kolem objektů sypaninou se zhutněním | m3 | 13.224 |  | 0 |  |  |  | základní | 0.328 | 4.3375 | 0 | 0 | 0 | 0 | 4 | K | 2 | ROZPOCET | 0 | 0 | 0 | 0 | 0 | 1 | 0 | 4 | -1006475564
10 | K | 175111101 | Obsypání potrubí ručně sypaninou bez prohození, uloženou do 3 m | m3 | 9.63 |  | 0 |  |  |  | základní | 1.789 | 17.2281 | 0 | 0 | 0 | 0 | 4 | K | 2 | ROZPOCET | 0 | 0 | 0 | 0 | 0 | 1 | 0 | 4 | 74983362
11 | M | 58337310 | štěrkopísek frakce 0/4 | t | 19.26 |  | 0 |  |  |  | základní | 0 | 0 | 1 | 19.26 | 0 | 0 | 8 | M | 2 | ROZPOCET | 0 | 0 | 0 | 0 | 0 | 1 | 0 | 4 | 440918222
12 | K | 180405111 | Založení trávníku ve vegetačních prefabrikátech výsevem semene v rovině a ve svahu do 1:5 | m2 | 561.85 |  | 0 |  |  |  | základní | 0.185 | 103.9423 | 0 | 0 | 0 | 0 | 4 | K | 2 | ROZPOCET | 0 | 0 | 0 | 0 | 0 | 1 | 0 | 4 | 1343404557
13 | M | 00572420 | osivo směs travní parková okrasná | kg | 11.237 |  | 0 |  |  |  | základní | 0 | 0 | 0.001 | 0.011237 | 0 | 0 | 8 | M | 2 | ROZPOCET | 0 | 0 | 0 | 0 | 0 | 1 | 0 | 4 | -531024458
14 | K | 181351114 | Rozprostření ornice tl vrstvy přes 200 do 250 mm pl přes 500 m2 v rovině nebo ve svahu do 1:5 strojně | m2 | 561.85 |  | 0 |  |  |  | základní | 0.016 | 8.9896 | 0 | 0 | 0 | 0 | 4 | K | 2 | ROZPOCET | 0 | 0 | 0 | 0 | 0 | 1 | 0 | 4 | 917167834
| D | 3 | Svislé a kompletní konstrukce |  |  |  | 0 | [5 empty] | 108.883 |  | 3.619 |  | 0 | 1 | D | 1 | ROZPOCET | [6 empty] | 0
15 | K | 338951111.R | Plot,sloupky s výplní ze dřeva, tvár.štíp.přírodní (dodávka + montáž) | m | 145 |  | 0 |  |  |  | základní | 0.74 | 107.3 | 0 | 0 | 0 | 0 | 4 | K | 2 | ROZPOCET | 0 | 0 | 0 | 0 | 0 | 1 | 0 | 4 | -2093979396
16 | K | 382411115 | Zemní nádrž objemu 6500 l z PE na dešťovou a splaškovou vodu samonosná pro běžné zatížení | kus | 1 |  | 0 |  |  |  | základní | 1.583 | 1.583 | 3.619 | 3.619 | 0 | 0 | 4 | K | 2 | ROZPOCET | 0 | 0 | 0 | 0 | 0 | 1 | 0 | 4 | -2110618244
| D | 4 | Vodorovné konstrukce |  |  |  | 0 | [5 empty] | 4.1826 |  | 5.4679 |  | 0 | 1 | D | 1 | ROZPOCET | [6 empty] | 0
17 | K | 451541111 | Lože pod potrubí otevřený výkop ze štěrkodrtě | m3 | 3.21 |  | 0 |  |  |  | základní | 1.303 | 4.1826 | 1.7034 | 5.4679 | 0 | 0 | 4 | K | 2 | ROZPOCET | 0 | 0 | 0 | 0 | 0 | 1 | 0 | 4 | -534620843
| D | 5 | Komunikace pozemní |  |  |  | 0 | [5 empty] | 176.706 |  | 169.8843 |  | 0 | 1 | D | 1 | ROZPOCET | [6 empty] | 0
18 | K | 564851011 | Podklad ze štěrkodrtě ŠD plochy do 100 m2 tl 150 mm | m2 | 135.15 |  | 0 |  |  |  | základní | 0.094 | 12.7041 | 0.345 | 46.6268 | 0 | 0 | 4 | K | 2 | ROZPOCET | 0 | 0 | 0 | 0 | 0 | 1 | 0 | 4 | 1768335251
19 | K | 564871011 | Podklad ze štěrkodrtě ŠD plochy do 100 m2 tl 250 mm | m2 | 97.05 |  | 0 |  |  |  | základní | 0.12 | 11.646 | 0.575 | 55.8037 | 0 | 0 | 4 | K | 2 | ROZPOCET | 0 | 0 | 0 | 0 | 0 | 1 | 0 | 4 | 165703988
20 | K | 564871011 | Podklad ze štěrkodrtě ŠD plochy do 100 m2 tl 250 mm | m2 | 24 |  | 0 |  |  |  | základní | 0.12 | 2.88 | 0.575 | 13.8 | 0 | 0 | 4 | K | 2 | ROZPOCET | 0 | 0 | 0 | 0 | 0 | 1 | 0 | 4 | -1297764185
21 | K | 591211111 | Kladení dlažby z kostek drobných z kamene do lože z kameniva těženého tl 50 mm | m2 | 38.1 |  | 0 |  |  |  | základní | 1.106 | 42.1386 | 0.1837 | 6.999 | 0 | 0 | 4 | K | 2 | ROZPOCET | 0 | 0 | 0 | 0 | 0 | 1 | 0 | 4 | -581285501
22 | M | 58381013 | kostka řezanoštípaná dlažební žula 10x10x6cm | m2 | 38.862 |  | 0 |  |  |  | základní | 0 | 0 | 0.161 | 6.2568 | 0 | 0 | 8 | M | 2 | ROZPOCET | 0 | 0 | 0 | 0 | 0 | 1 | 0 | 4 | 621088143
23 | K | 591211111 | Kladení dlažby z kostek drobných z kamene do lože z kameniva těženého tl 50 mm | m2 | 97.05 |  | 0 |  |  |  | základní | 1.106 | 107.3373 | 0.1837 | 17.8281 | 0 | 0 | 4 | K | 2 | ROZPOCET | 0 | 0 | 0 | 0 | 0 | 1 | 0 | 4 | 2115735616
24 | M | 58381015 | kostka řezanoštípaná dlažební žula 10x10x10cm | m2 | 98.991 |  | 0 |  |  |  | základní | 0 | 0 | 0.228 | 22.5699 | 0 | 0 | 8 | M | 2 | ROZPOCET | 0 | 0 | 0 | 0 | 0 | 1 | 0 | 4 | 55690661
| D | 8 | Trubní vedení |  |  |  | 0 | [5 empty] | 26.4665 |  | 2.3008 |  | 0 | 1 | D | 1 | ROZPOCET | [6 empty] | 0
25 | K | 871161141 | Montáž potrubí z PE100 RC SDR 11 otevřený výkop svařovaných na tupo d 32 x 3,0 mm | m | 8 |  | 0 |  |  |  | základní | 0.124 | 0.992 | 0 | 0 | 0 | 0 | 4 | K | 2 | ROZPOCET | 0 | 0 | 0 | 0 | 0 | 1 | 0 | 4 | 1866496539
26 | M | 28613500 | potrubí vodovodní dvouvrstvé PE100 RC SDR11 32x3,0mm | m | 8.8 |  | 0 |  |  |  | základní | 0 | 0 | 0.00027 | 0.002376 | 0 | 0 | 8 | M | 2 | ROZPOCET | 0 | 0 | 0 | 0 | 0 | 1 | 0 | 4 | 2036227150
27 | K | 879221111 | Montáž vodovodní přípojky na potrubí DN 63 | kus | 1 |  | 0 |  |  |  | základní | 0.749 | 0.749 | 0.00163 | 0.00163 | 0 | 0 | 4 | K | 2 | ROZPOCET | 0 | 0 | 0 | 0 | 0 | 1 | 0 | 4 | -677660050
28 | K | 893811252 | Osazení vodoměrné šachty kruhové z PP obetonované pro statické zatížení D do 1,0 m hl přes 1,2 do 1,5 m | kus | 1 |  | 0 |  |  |  | základní | 3.792 | 3.792 | 1.4869 | 1.4869 | 0 | 0 | 4 | K | 2 | ROZPOCET | 0 | 0 | 0 | 0 | 0 | 1 | 0 | 4 | 1967422181
29 | M | 56230645 | šachta plastová vodoměrná kruhová k obetonování s přípravou pro armovací drát 1,0/1,2m | kus | 1 |  | 0 |  |  |  | základní | 0 | 0 | 0.04 | 0.04 | 0 | 0 | 8 | M | 2 | ROZPOCET | 0 | 0 | 0 | 0 | 0 | 1 | 0 | 4 | 839771603
30 | K | 894812311 | Revizní a čistící šachta z PP typ DN 600/160 šachtové dno průtočné | kus | 1 |  | 0 |  |  |  | základní | 0.667 | 0.667 | 0.10547 | 0.10547 | 0 | 0 | 4 | K | 2 | ROZPOCET | 0 | 0 | 0 | 0 | 0 | 1 | 0 | 4 | -1233907810
31 | K | 894812332 | Revizní a čistící šachta z PP DN 600 šachtová roura korugovaná světlé hloubky 2000 mm | kus | 1 |  | 0 |  |  |  | základní | 0.167 | 0.167 | 0.02424 | 0.02424 | 0 | 0 | 4 | K | 2 | ROZPOCET | 0 | 0 | 0 | 0 | 0 | 1 | 0 | 4 | -2047682130
32 | K | 894812339 | Příplatek k rourám revizní a čistící šachty z PP DN 600 za uříznutí šachtové roury | kus | 1 |  | 0 |  |  |  | základní | 0.333 | 0.333 | 0 | 0 | 0 | 0 | 4 | K | 2 | ROZPOCET | 0 | 0 | 0 | 0 | 0 | 1 | 0 | 4 | 1279681786
33 | K | 894812352 | Revizní a čistící šachta z PP DN 600 poklop litinový pro třídu zatížení A15 s teleskopickým adaptérem | kus | 1 |  | 0 |  |  |  | základní | 0.75 | 0.75 | 0.07272 | 0.07272 | 0 | 0 | 4 | K | 2 | ROZPOCET | 0 | 0 | 0 | 0 | 0 | 1 | 0 | 4 | -2139342938
34 | K | 897171111 | Akumulační boxy z PP pro vsakování dešťových vod pod pochozí plochy a plochy zatížené osobními automobily objemu do 10 m3 | m3 | 10 |  | 0 |  |  |  | základní | 1.35 | 13.5 | 0.05089 | 0.5089 | 0 | 0 | 4 | K | 2 | ROZPOCET | 0 | 0 | 0 | 0 | 0 | 1 | 0 | 4 | 914392457
35 | K | 897173112 | Kontrolní šachta integrovaná do akumulačních boxů pod plochy pochozí nebo zatížené osobními automobily v přes 350 do 700 mm | kus | 1 |  | 0 |  |  |  | základní | 0.9 | 0.9 | 0.0585 | 0.0585 | 0 | 0 | 4 | K | 2 | ROZPOCET | 0 | 0 | 0 | 0 | 0 | 1 | 0 | 4 | -1095689838
36 | K | 899620141 | Obetonování plastové šachty z polypropylenu betonem prostým tř. C 20/25 otevřený výkop | m3 | 3.5 |  | 0 |  |  |  | základní | 1.319 | 4.6165 | 0 | 0 | 0 | 0 | 4 | K | 2 | ROZPOCET | 0 | 0 | 0 | 0 | 0 | 1 | 0 | 4 | 1721985993
| D | 9 | Ostatní konstrukce a práce, bourání |  |  |  | 0 | [5 empty] | 20.4762 |  | 20.6 |  | 0 | 1 | D | 1 | ROZPOCET | [6 empty] | 0
37 | K | 916231213 | Osazení chodníkového obrubníku betonového stojatého s boční opěrou do lože z betonu prostého | m | 61.1 |  | 0 |  |  |  | základní | 0.239 | 14.6029 | 0.1295 | 7.9125 | 0 | 0 | 4 | K | 2 | ROZPOCET | 0 | 0 | 0 | 0 | 0 | 1 | 0 | 4 | -619012584
38 | M | 59217017 | obrubník betonový chodníkový 1000x100x250mm | m | 62.322 |  | 0 |  |  |  | základní | 0 | 0 | 0.05612 | 3.4975 | 0 | 0 | 8 | M | 2 | ROZPOCET | 0 | 0 | 0 | 0 | 0 | 1 | 0 | 4 | -394655176
39 | K | 916991121 | Lože pod obrubníky, krajníky nebo obruby z dlažebních kostek z betonu prostého | m3 | 4.073 |  | 0 |  |  |  | základní | 1.442 | 5.8733 | 2.2563 | 9.1901 | 0 | 0 | 4 | K | 2 | ROZPOCET | 0 | 0 | 0 | 0 | 0 | 1 | 0 | 4 | 2044230754
| D | 998 | Přesun hmot |  |  |  | 0 | [5 empty] | 87.7938 |  | 0 |  | 0 | 1 | D | 1 | ROZPOCET | [6 empty] | 0
40 | K | 998223011 | Přesun hmot pro pozemní komunikace s krytem dlážděným | t | 221.143 |  | 0 |  |  |  | základní | 0.397 | 87.7938 | 0 | 0 | 0 | 0 | 4 | K | 2 | ROZPOCET | 0 | 0 | 0 | 0 | 0 | 1 | 0 | 4 | 1237978139
| D | PSV | Práce a dodávky PSV |  |  |  | 0 | [5 empty] | 35.0317 |  | 0.33428 |  | 0 | 2 | D | 0 | ROZPOCET | [6 empty] | 0
| D | 721 | Zdravotechnika - vnitřní kanalizace |  |  |  | 0 | [5 empty] | 21.3163 |  | 0.14582 |  | 0 | 2 | D | 1 | ROZPOCET | [6 empty] | 0
41 | K | 721173403 | Potrubí kanalizační z PVC SN 4 svodné DN 160 | m | 5.5 |  | 0 |  |  |  | základní | 0.404 | 2.222 | 0.00304 | 0.01672 | 0 | 0 | 16 | K | 2 | ROZPOCET | 0 | 0 | 0 | 0 | 0 | 1 | 0 | 16 | 1775919701
42 | K | 721173403 | Potrubí kanalizační z PVC SN 4 svodné DN 160 | m | 40 |  | 0 |  |  |  | základní | 0.404 | 16.16 | 0.00304 | 0.1216 | 0 | 0 | 16 | K | 2 | ROZPOCET | 0 | 0 | 0 | 0 | 0 | 1 | 0 | 16 | 479016955
43 | K | 721242106 | Lapač střešních splavenin z PP se zápachovou klapkou a lapacím košem DN 125 | kus | 5 |  | 0 |  |  |  | základní | 0.559 | 2.795 | 0.0015 | 0.0075 | 0 | 0 | 16 | K | 2 | ROZPOCET | 0 | 0 | 0 | 0 | 0 | 1 | 0 | 16 | -1064686533
44 | K | 998721101 | Přesun hmot tonážní pro vnitřní kanalizaci v objektech v do 6 m | t | 0.146 |  | 0 |  |  |  | základní | 0.954 | 0.13928 | 0 | 0 | 0 | 0 | 16 | K | 2 | ROZPOCET | 0 | 0 | 0 | 0 | 0 | 1 | 0 | 16 | 1531558167
| D | 741 | Elektroinstalace |  |  |  | 0 | [5 empty] | 3.208 |  | 0 |  | 0 | 2 | D | 1 | ROZPOCET | [6 empty] | 0
45 | K | 741311021 | Přípojka elektroinstalace včetně zemních prací | m | 8 |  | 0 |  |  |  | základní | 0.401 | 3.208 | 0 | 0 | 0 | 0 | 16 | K | 2 | ROZPOCET | 0 | 0 | 0 | 0 | 0 | 1 | 0 | 16 | -2064023736
| D | 762 | Konstrukce tesařské |  |  |  | 0 | [5 empty] | 10.5074 |  | 0.18846 |  | 0 | 2 | D | 1 | ROZPOCET | [6 empty] | 0
46 | K | 762951013 | Montáž podkladního roštu terasy ze šroubovaných dřevoplastových profilů osové vzdálenosti podpěr do 500 mm | m2 | 24 |  | 0 |  |  |  | základní | 0.299 | 7.176 | 8e-05 | 0.00192 | 0 | 0 | 16 | K | 2 | ROZPOCET | 0 | 0 | 0 | 0 | 0 | 1 | 0 | 16 | -377362122
47 | M | 60791120 | profil podkladový dřevoplastový pro terasová dřevoplastová prkna 48x35mm | m | 70.502 |  | 0 |  |  |  | základní | 0 | 0 | 0.0008 | 0.056402 | 0 | 0 | 32 | M | 2 | ROZPOCET | 0 | 0 | 0 | 0 | 0 | 1 | 0 | 16 | 1496756083
48 | K | 762952046 | Montáž teras z prken š do 140 mm se skrytými sparami z dřevoplastu skrytým spojem na podkladní dřevoplastový rošt | m2 | 4 |  | 0 |  |  |  | základní | 0.342 | 1.368 | 0.00059 | 0.00236 | 0 | 0 | 16 | K | 2 | ROZPOCET | 0 | 0 | 0 | 0 | 0 | 1 | 0 | 16 | 1363468872
49 | M | 60791113 | prkno terasové dřevoplastové s překrytými spárami š 140 mm tl 22mm | m | 31.536 |  | 0 |  |  |  | základní | 0 | 0 | 0.0034 | 0.10722 | 0 | 0 | 32 | M | 2 | ROZPOCET | 0 | 0 | 0 | 0 | 0 | 1 | 0 | 16 | -125786891
50 | K | 762952111 | Montáž ukončovací lišty terasy šroubováním | m | 14 |  | 0 |  |  |  | základní | 0.11 | 1.54 | 1e-05 | 0.00014 | 0 | 0 | 16 | K | 2 | ROZPOCET | 0 | 0 | 0 | 0 | 0 | 1 | 0 | 16 | -108890067
51 | M | 60791130 | profil dokončovací krycí dřevoplastový v 70mm | m | 15.12 |  | 0 |  |  |  | základní | 0 | 0 | 0.00135 | 0.020412 | 0 | 0 | 32 | M | 2 | ROZPOCET | 0 | 0 | 0 | 0 | 0 | 1 | 0 | 16 | 224195939
52 | K | 998762101 | Přesun hmot tonážní pro kce tesařské v objektech v do 6 m | t | 0.188 |  | 0 |  |  |  | základní | 2.252 | 0.42338 | 0 | 0 | 0 | 0 | 16 | K | 2 | ROZPOCET | 0 | 0 | 0 | 0 | 0 | 1 | 0 | 16 | -395213726
| D | M | Práce a dodávky M |  |  |  | 0 | [5 empty] | 3.968 |  | 1.1349 |  | 0 | 3 | D | 0 | ROZPOCET | [6 empty] | 0
| D | 46-M | Zemní práce při extr.mont.pracích |  |  |  | 0 | [5 empty] | 3.968 |  | 1.1349 |  | 0 | 3 | D | 1 | ROZPOCET | [6 empty] | 0
53 | K | 460902113 | Pilíř z cihel s koncovým dílem včetně výkopu a základu pro skříň nn výšky 60 cm a š přes 45 do 60 cm | kus | 1 |  | 0 |  |  |  | základní | 3.968 | 3.968 | 1.1349 | 1.1349 | 0 | 0 | 64 | K | 2 | ROZPOCET | 0 | 0 | 0 | 0 | 0 | 1 | 0 | 64 | -2029838089

## DS_Orlik_VRN - DS_Orlik_VRN
[9 empty] | >> skryté sloupce << | [9 empty] | {f9aca395-e903-40a0-af65-4c0d8525f256}
2
| KRYCÍ LIST SOUPISU PRACÍ | [8 empty] | v --- níže se nacházejí doplnkové a pomocné údaje k sestavám --- v | [8 empty] | False
Stavba:
DS_Orlik_nad_Vltavou
Objekt:
DS_Orlik_VRN - DS_Orlik_VRN
| KSO: |  |  |  |  | CC-CZ:
| Místo: |  | p.č.77,95,179, k.ú. Orlík nad Vltavou |  |  | Datum: | 31. 10. 2024
| Zadavatel: |  |  |  |  | IČ:
DIČ:
| Zhotovitel: |  |  |  |  | IČ:
DIČ:
| Projektant: |  |  |  |  | IČ:
|  | Atelier Elzet s.r.o. |  |  |  | DIČ:
| Zpracovatel: |  |  |  |  | IČ:
DIČ:
Poznámka:
| Cena bez DPH | [5 empty] | 0
|  |  | Základ daně |  |  | Sazba daně | Výše daně
| DPH | základní | 0 |  |  | 21% | 0
|  | snížená | 0 |  |  | 12% | 0
|  | zákl. přenesená | 0 |  |  | 21% | 0
|  | sníž. přenesená | 0 |  |  | 12% | 0
|  | nulová | 0 |  |  | 0% | 0
| Cena s DPH |  |  | v | CZK |  | 0
| Projektant |  |  | Zpracovatel
| Datum a podpis: |  | Razítko | Datum a podpis: |  |  | Razítko
| Objednavatel |  |  | Zhotovitel
| Datum a podpis: |  | Razítko | Datum a podpis: |  |  | Razítko
REKAPITULACE ČLENĚNÍ SOUPISU PRACÍ
Stavba:
DS_Orlik_nad_Vltavou
Objekt:
DS_Orlik_VRN - DS_Orlik_VRN
Místo: |  |  | p.č.77,95,179, k.ú. Orlík nad Vltavou |  |  | Datum: | 31. 10. 2024
Zadavatel: |  |  | 0 |  |  | Projektant: | Atelier Elzet s.r.o.
Zhotovitel: | [5 empty] | Zpracovatel: | 0
Kód dílu - Popis | [6 empty] | Cena celkem [CZK]
Náklady ze soupisu prací | [6 empty] | 0 | [12 empty] | -1
| VRN - Vedlejší rozpočtové náklady | [5 empty] | 0
| VRN1 - Průzkumné, geodetické a projektové práce | [5 empty] | 0
| VRN2 - Příprava staveniště | [5 empty] | 0
| VRN3 - Zařízení staveniště | [5 empty] | 0
SOUPIS PRACÍ
Stavba:
DS_Orlik_nad_Vltavou
Objekt:
DS_Orlik_VRN - DS_Orlik_VRN
Místo: |  |  | p.č.77,95,179, k.ú. Orlík nad Vltavou |  |  | Datum: | 31. 10. 2024
Zadavatel: |  |  | 0 |  |  | Projektant: | Atelier Elzet s.r.o.
Zhotovitel: | [5 empty] | Zpracovatel: | 0
PČ | Typ | Kód | Popis | MJ | Množství | J.cena [CZK] | Cena celkem [CZK] | Cenová soustava |  |  | DPH | J. Nh [h] | Nh celkem [h] | J. hmotnost [t] | Hmotnost celkem [t] | J. suť [t] | Suť Celkem [t]
Náklady soupisu celkem | [6 empty] | 0 | [5 empty] | 0 |  | 0 |  | 0 |  | D | -1 | [7 empty] | 0
| D | VRN | Vedlejší rozpočtové náklady |  |  |  | 0 | [5 empty] | 0 |  | 0 |  | 0 | 5 | D | 0 | ROZPOCET | [6 empty] | 0
| D | VRN1 | Průzkumné, geodetické a projektové práce |  |  |  | 0 | [5 empty] | 0 |  | 0 |  | 0 | 5 | D | 1 | ROZPOCET | [6 empty] | 0
1 | K | 012203000 | Zeměměřičské práce před výstavbou | … | 1 |  | 0 |  |  |  | základní | 0 | 0 | 0 | 0 | 0 | 0 | 1024 | K | 2 | ROZPOCET | 0 | 0 | 0 | 0 | 0 | 1 | 0 | 1024 | -1621926711
2 | K | 012303000 | Zeměměřičské práce při provádění stavby | … | 1 |  | 0 |  |  |  | základní | 0 | 0 | 0 | 0 | 0 | 0 | 1024 | K | 2 | ROZPOCET | 0 | 0 | 0 | 0 | 0 | 1 | 0 | 1024 | -750749596
3 | K | 012403000 | Zeměměřičské práce po výstavbě | … | 1 |  | 0 |  |  |  | základní | 0 | 0 | 0 | 0 | 0 | 0 | 1024 | K | 2 | ROZPOCET | 0 | 0 | 0 | 0 | 0 | 1 | 0 | 1024 | -1385108962
4 | K | 013254000 | Dokumentace skutečného provedení stavby | … | 1 |  | 0 |  |  |  | základní | 0 | 0 | 0 | 0 | 0 | 0 | 1024 | K | 2 | ROZPOCET | 0 | 0 | 0 | 0 | 0 | 1 | 0 | 1024 | -2015211009
| D | VRN2 | Příprava staveniště |  |  |  | 0 | [5 empty] | 0 |  | 0 |  | 0 | 5 | D | 1 | ROZPOCET | [6 empty] | 0
5 | K | 020001000 | Příprava staveniště | … | 1 |  | 0 |  |  |  | základní | 0 | 0 | 0 | 0 | 0 | 0 | 1024 | K | 2 | ROZPOCET | 0 | 0 | 0 | 0 | 0 | 1 | 0 | 1024 | 2132103914
| D | VRN3 | Zařízení staveniště |  |  |  | 0 | [5 empty] | 0 |  | 0 |  | 0 | 5 | D | 1 | ROZPOCET | [6 empty] | 0
6 | K | 030001000 | Zařízení staveniště | … | 1 |  | 0 |  |  |  | základní | 0 | 0 | 0 | 0 | 0 | 0 | 1024 | K | 2 | ROZPOCET | 0 | 0 | 0 | 0 | 0 | 1 | 0 | 1024 | -137923394
7 | K | 039002000 | Zrušení zařízení staveniště | … | 1 |  | 0 |  |  |  | základní | 0 | 0 | 0 | 0 | 0 | 0 | 1024 | K | 2 | ROZPOCET | 0 | 0 | 0 | 0 | 0 | 1 | 0 | 1024 | 645444238