## Stavba
#RTSROZP# | Položkový rozpočet stavby
| Stavba: |  | 20-056 | Rekonstrukce plynové kotelny MZŠ Kamenačky 2 (DPS)
| Objednatel: | [5 empty] | IČO:
DIČ:
| Projektant: | [5 empty] | IČO:
DIČ:
| Zhotovitel: | [5 empty] | IČO:
DIČ:
Vypracoval:
| Rozpis ceny | [6 empty] | Celkem
HSV | HSV | [6 empty] | 0
PSV | PSV | [6 empty] | 0
MON | MON | [6 empty] | 0
VN | Vedlejší náklady | [6 empty] | 0
ON | Ostatní náklady | [6 empty] | 0
| Celkem | [6 empty] | 0
Rekapitulace daní
| Základ pro sníženou DPH |  |  | 15 | % | 0 |  |  | CZK
| Snížená DPH |  |  | 15 | % | 0 |  |  | CZK
| Základ pro základní DPH |  |  | 21 | % | 0 |  |  | CZK
| Základní DPH |  |  | 21 | % | 0 |  |  | CZK
0 | Zaokrouhlení |  |  |  |  | 0 |  |  | CZK
0 | Cena celkem bez DPH |  |  |  |  | 0 |  |  | CZK
| Cena celkem s DPH |  |  |  |  | 0 |  |  | CZK
|  | v |  |  | dne
|  |  | Za zhotovitele |  |  |  | Za objednatele
Rekapitulace dílčích částí
#CASTI>> | Číslo | Název |  |  | Základ pro sníženou DPH | Základ pro základní DPH | DPH celkem | Cena celkem | %
1 | Stavba |  |  |  | 0 | 0 |  | 0
2 | PS01.1 | Technologická část |  |  | 0 | 0 |  | 0
3 | PS 01.1.01 | Technologická část |  |  | 0 | 0 |  | 0
3 | PS 01.1.02 | Stavební úpravy |  |  | 0 | 0 |  | 0
2 | PS01.2 | Plynoinstalace |  |  | 0 | 0 |  | 0
3 | PS01.2.01 | Plynoinstalace |  |  | 0 | 0 |  | 0
2 | PS01.3 | Meření a regulace |  |  | 0 | 0 |  | 0
3 | PS 01.3.01 | Elektroinstalační rozvody SI a MaR |  |  | 0 | 0 |  | 0
3 | PS 01.3.02 | Měření a regulace základní sestava |  |  | 0 | 0 |  | 0
3 | PS 01.3.03 | Provozování TB |  |  | 0 | 0 |  | 0
| Celkem za stavbu |  |  |  | 0 | 0 | 0 | 0 | 0
Rekapitulace dílů
| Číslo | Název |  |  | Typ dílu |  |  | Celkem | %
| 1 | Zemní práce |  |  | HSV |  |  | 0
| 3 | Svislé a kompletní konstrukce |  |  | HSV |  |  | 0
| 31 | Zdi podpěrné a volné |  |  | HSV |  |  | 0
| 61 | Úpravy povrchů vnitřní |  |  | HSV |  |  | 0
| 63 | Podlahy a podlahové konstrukce |  |  | HSV |  |  | 0
| 723 | Vnitřní plynovod |  |  | HSV |  |  | 0
| 733 | Rozvod potrubí |  |  | HSV |  |  | 0
| 783 | Nátěry |  |  | HSV |  |  | 0
| 784 | Malby |  |  | HSV |  |  | 0
| 90 | Hodinové zúčtovací sazby (HZS) |  |  | HSV |  |  | 0
| 95 | Dokončovací konstrukce na pozemních stavbách |  |  | HSV |  |  | 0
| 96 | Bourání konstrukcí |  |  | HSV |  |  | 0
| 97 | Prorážení otvorů a ostatní bourací práce |  |  | HSV |  |  | 0
| 99 | Staveništní přesun hmot |  |  | HSV |  |  | 0
| H723 | Vnitřní plynovod |  |  | HSV |  |  | 0
| M23 | Montáže potrubí |  |  | HSV |  |  | 0
| S | Přesuny sutí |  |  | HSV |  |  | 0
| Z99999 | Ostatní materiál |  |  | HSV |  |  | 0
| 711 | Izolace proti vodě |  |  | PSV |  |  | 0
| 713 | Izolace tepelné |  |  | PSV |  |  | 0
| 721 | Vnitřní kanalizace |  |  | PSV |  |  | 0
| 722 | Vnitřní vodovod |  |  | PSV |  |  | 0
| 728 | Vzduchotechnika |  |  | PSV |  |  | 0
| 731 | Kotelny |  |  | PSV |  |  | 0
| 732 | Strojovny |  |  | PSV |  |  | 0
| 733 | Rozvod potrubí |  |  | PSV |  |  | 0
| 734 | Armatury |  |  | PSV |  |  | 0
| 767 | Konstrukce zámečnické |  |  | PSV |  |  | 0
| 771 | Podlahy z dlaždic a obklady |  |  | PSV |  |  | 0
| 777 | Podlahy ze syntetických hmot |  |  | PSV |  |  | 0
| 783 | Nátěry |  |  | PSV |  |  | 0
| 784 | Malby |  |  | PSV |  |  | 0
| 799 | Ostatní |  |  | PSV |  |  | 0
| M21 | Elektromontáže |  |  | MON |  |  | 0
| M22 | Montáž sdělovací a zabezp. techniky |  |  | MON |  |  | 0
| M36 | Montáže měřících a regulačních zařízení |  |  | MON |  |  | 0
| M36_01 | Dodávka a motáž rozvaděčů a ovl.skříní |  |  | MON |  |  | 0
| M36_01 | ELEKTROMONTÁŽE - HLAVNÍ POSPOJOVÁNÍ |  |  | MON |  |  | 0
| M36_02 | Řídící systém |  |  | MON |  |  | 0
| M36_03 | Dodávka a montáž periferních zařízení |  |  | MON |  |  | 0
| M36_04 | Dodávka a motáž ventilů a pohonů |  |  | MON |  |  | 0
| M99 | Ostatní práce "M" |  |  | MON |  |  | 0
| D96 | Přesuny suti a vybouraných hmot |  |  | PSU |  |  | 0
| VN | Vedlejší náklady |  |  | VN |  |  | 0
| ON | Ostatní náklady |  |  | ON |  |  | 0
| Cena celkem | [6 empty] | 0 | 0
Note on D11: Název
Note on I11: IČO
Note on D12: Ulice
Note on I12: DIČ
Note on D13: PSČ
Note on E13: Místo

## VzorPolozky (hidden)
Položkový rozpočet
S:
O:
R:

## PS01.1 PS 01.1.01 Pol
Položkový rozpočet | [26 empty] | #TypZaznamu#
S: | 20-056 | Rekonstrukce plynové kotelny MZŠ Kamenačky 2 (DPS) | [24 empty] | STA
O: | PS01.1 | Technologická část | [21 empty] | PRO |  |  | OBJ
R: | PS 01.1.01 | Technologická část | [24 empty] | ROZ
P.č. | Číslo položky | Název položky | MJ | Množství | Cena / MJ | Celkem | Dodávka | Dodávka celk. | Montáž | Montáž celk. | DPH | Cena s DPH | Hmotnost / MJ | Hmotnost celk.(t) | Dem. hmotnost / MJ | Dem. hmotnost celk.(t) | Ceník | Cen. soustava / platnost | Cenová úroveň | Nhod / MJ | Nhod celk. | Dodavatel | Typ položky
Díl: | 713 | Izolace tepelné |  |  |  | 0 |  | 0 |  | 0 |  | 0 |  | 0.06 |  | 0 |  |  |  |  | 4.8 | [5 empty] | DIL
1 | 713411111R00 | Izolace tepelná potrubí rohožemi a drátem 1vrstvá - montáž | m2 | 16 |  | 0 |  | 0 |  | 0 | 21 | 0 | 0.00051 | 0.01 | 0 | 0 |  | RTS 21/ I | RTS 21/ I | 0.27 | 4.32 |  | Práce |  |  |  | POL1_
|  | Včetně pomocného lešení o výšce podlahy do 1900 mm a pro zatížení do 1,5 kPa. | [24 empty] | POP
2 | 713421121R00.01 | Montáž pouzdrové izolace IKA | hod | 1 |  | 0 |  | 0 |  | 0 | 21 | 0 | 0.00248 | 0 | 0 | 0 |  | Vlastní | Indiv | 0.48 | 0.48 |  | Práce |  |  |  | POL1_
|  | Včetně pomocného lešení o výšce podlahy do 1900 mm a pro zatížení do 1,5 kPa. | [24 empty] | POP
3 | 28378067R | IKA 150 F DN 65 vrstvená tepelná izolace FP65, ZK65, 3XMUK65 | kus | 5 |  | 0 |  | 0 |  | 0 | 21 | 0 | 0.0011 | 0.01 | 0 | 0 | SPCM | RTS 21/ I | RTS 21/ I | 0 | 0 |  | Specifikace |  |  |  | POL3_
4 | 631547219R | Pouzdro potrubní izolační DN50/40 mm kamenná vlna s polepem Al fólií vyztuženou skleněnou mřížkou | m | 11 |  | 0 |  | 0 |  | 0 | 21 | 0 | 0.0009 | 0.01 | 0 | 0 | SPCM | RTS 21/ I | RTS 21/ I | 0 | 0 |  | Specifikace |  |  |  | POL3_
5 | 631547322R | Pouzdro potrubní izolační DN65/50 mm kamenná vlna s polepem Al fólií vyztuženou skleněnou mřížkou | m | 20 |  | 0 |  | 0 |  | 0 | 21 | 0 | 0.00141 | 0.03 | 0 | 0 | SPCM | RTS 21/ I | RTS 21/ I | 0 | 0 |  | Specifikace |  |  |  | POL3_
6 | 998713201R00 | Přesun hmot pro izolace tepelné, výšky do 6 m | % |  |  | 0 |  | 0 |  | 0 | 21 | 0 | 0 | 0 | 0 | 0 |  | RTS 21/ I | RTS 21/ I | 0 | 0 |  | Přesun hmot |  |  |  | POL7_
7 | 998713293R00 | Příplatek zvětš. přesun, izolace tepelné do 500 m | % |  |  | 0 |  | 0 |  | 0 | 21 | 0 | 0 | 0 | 0 | 0 |  | RTS 21/ I | RTS 21/ I | 0 | 0 |  | Přesun hmot |  |  |  | POL7_
Díl: | 721 | Vnitřní kanalizace |  |  |  | 0 |  | 0 |  | 0 |  | 0 |  | 0 |  | 0 |  |  |  |  | 4 | [5 empty] | DIL
8 | 721176102R00 | Potrubí HT připojovací D 40 x 1,8 mm pro odvod kondenzátu a odvod od kal. čerpadla | m | 8 |  | 0 |  | 0 |  | 0 | 21 | 0 | 0.00038 | 0 | 0 | 0 |  | RTS 21/ I | RTS 21/ I | 0.32 | 2.56 |  | Práce |  |  |  | POL1_
|  | Potrubí včetně tvarovek. Bez zednických výpomocí. | [24 empty] | POP
9 | 721176103R00 | Potrubí HT připojovací D 50 x 1,8 mm odvod od poj. ventilů | m | 4 |  | 0 |  | 0 |  | 0 | 21 | 0 | 0.00047 | 0 | 0 | 0 |  | RTS 21/ I | RTS 21/ I | 0.36 | 1.44 |  | Práce |  |  |  | POL1_
|  | Potrubí včetně tvarovek. Bez zednických výpomocí. | [24 empty] | POP
10 | V721001 | Napojení na potrubí odvodu kondenzátu 2x z kotlů + 2x z kouřovodu | soubor | 4 |  | 0 |  | 0 |  | 0 | 21 | 0 | 0 | 0 | 0 | 0 |  | Vlastní | Indiv | 0 | 0 |  | Práce |  |  |  | POL1_
11 | 998721201R00 | Přesun hmot pro vnitřní kanalizaci, výšky do 6 m | % |  |  | 0 |  | 0 |  | 0 | 21 | 0 | 0 | 0 | 0 | 0 |  | RTS 21/ I | RTS 21/ I | 0 | 0 |  | Přesun hmot |  |  |  | POL7_
12 | 998721293R00 | Příplatek zvětš. přesun, vnitřní kanaliz. do 500 m | % |  |  | 0 |  | 0 |  | 0 | 21 | 0 | 0 | 0 | 0 | 0 |  | RTS 21/ I | RTS 21/ I | 0 | 0 |  | Přesun hmot |  |  |  | POL7_
Díl: | 722 | Vnitřní vodovod |  |  |  | 0 |  | 0 |  | 0 |  | 0 |  | 0.07 |  | 0 |  |  |  |  | 9.66 | [5 empty] | DIL
13 | 722172312R00 | Potrubí z PPR, D 25x3,5 mm, PN 16, vč.zed.výpom. SV | m | 4 |  | 0 |  | 0 |  | 0 | 21 | 0 | 0.00518 | 0.02 | 0 | 0 |  | RTS 21/ I | RTS 21/ I | 0.63 | 2.52 |  | Práce |  |  |  | POL1_
|  | Potrubí včetně tvarovek a zednických výpomocí. | [24 empty] | POP
|  | Včetně pomocného lešení o výšce podlahy do 1900 mm a pro zatížení do 1,5 kPa. | [24 empty] | POP
14 | 722172314R00 | Potrubí z PPR, D 40x5,5 mm, PN 16, vč.zed.výpom. od kal. čerpadla | m | 9 |  | 0 |  | 0 |  | 0 | 21 | 0 | 0.00563 | 0.05 | 0 | 0 |  | RTS 21/ I | RTS 21/ I | 0.75 | 6.75 |  | Práce |  |  |  | POL1_
|  | Potrubí včetně tvarovek a zednických výpomocí. | [24 empty] | POP
|  | Včetně pomocného lešení o výšce podlahy do 1900 mm a pro zatížení do 1,5 kPa. | [24 empty] | POP
15 | 722280106R00 | Tlaková zkouška vodovodního potrubí DN 20 + DN 32 | m | 13 |  | 0 |  | 0 |  | 0 | 21 | 0 | 0 | 0 | 0 | 0 |  | RTS 21/ I | RTS 21/ I | 0.03 | 0.39 |  | Práce |  |  |  | POL1_0
|  | Včetně dodávky vody, uzavření a zabezpečení konců potrubí. | [24 empty] | POP
16 | 998722201R00 | Přesun hmot pro vnitřní vodovod, výšky do 6 m | % |  |  | 0 |  | 0 |  | 0 | 21 | 0 | 0 | 0 | 0 | 0 |  | RTS 21/ I | RTS 21/ I | 0 | 0 |  | Přesun hmot |  |  |  | POL7_
17 | 998733293R00 | Příplatek zvětš. přesun, rozvody potrubí do 500 m | % |  |  | 0 |  | 0 |  | 0 | 21 | 0 | 0 | 0 | 0 | 0 |  | RTS 21/ I | RTS 21/ I | 0 | 0 |  | Přesun hmot |  |  |  | POL7_
Díl: | 728 | Vzduchotechnika |  |  |  | 0 |  | 0 |  | 0 |  | 0 |  | 0 |  | 0 |  |  |  |  | 0 | [5 empty] | DIL
18 | 728 01 | Revize zvduchotechnického potrubí vytištění a vyklizení překážek v prostoru přívodu a odvodu vzduchu | hod | 3 |  | 0 |  | 0 |  | 0 | 21 | 0 | 0 | 0 | 0 | 0 |  | Vlastní | Indiv | 0 | 0 |  | Specifikace |  |  |  | POL3_
19 | 998728201R00 | Přesun hmot pro vzduchotechniku, výšky do 6 m | % |  |  | 0 |  | 0 |  | 0 | 21 | 0 | 0 | 0 | 0 | 0 |  | RTS 21/ I | RTS 21/ I | 0 | 0 |  | Přesun hmot |  |  |  | POL7_
20 | 998728293R00 | Příplatek zvětš. přesun, vzduchotechnika do 500 m | % |  |  | 0 |  | 0 |  | 0 | 21 | 0 | 0 | 0 | 0 | 0 |  | RTS 21/ I | RTS 21/ I | 0 | 0 |  | Přesun hmot |  |  |  | POL7_
Díl: | 731 | Kotelny |  |  |  | 0 |  | 0 |  | 0 |  | 0 |  | 0.57 |  | 0 |  |  |  |  | 21.59 | [5 empty] | DIL
21 | 731249129R00 | Montáž kotle ocel.teplov.,kapalina/plyn 110 kW | soubor | 2 |  | 0 |  | 0 |  | 0 | 21 | 0 | 0.00062 | 0 | 0 | 0 |  | RTS 21/ I | RTS 21/ I | 10.5261 | 21.05 |  | Práce |  |  |  | POL1_
22 | 731341140R00 | Hadice pryžové 10m pro napuštění + 8 m odpad od změkčovače | m | 18 |  | 0 |  | 0 |  | 0 | 21 | 0 | 0.00051 | 0.01 | 0 | 0 |  | RTS 21/ I | RTS 21/ I | 0.03 | 0.54 |  | Práce |  |  |  | POL1_
23 | 230120205R00 | Montáž hadice pro chem. roztoky a oleje, 20 x 5 odpad od změkčovače | m | 8 |  | 0 |  | 0 |  | 0 | 21 | 0 | 0 | 0 | 0 | 0 |  | RTS 21/ I | RTS 21/ I | 0 | 0 |  | Práce |  |  |  | POL1_
24 | V800000 | Montáž spalinové cesty | m | 40 |  | 0 |  | 0 |  | 0 | 21 | 0 | 0 | 0 | 0 | 0 |  | Vlastní | Indiv | 0 | 0 |  | Práce |  |  |  | POL1_0
25 | V73100001 | Stacionární nerezový kondenzační kotel velkoobjemový, vč. hořáku-výkon min. 110 kW (80/60°C) dle specifikace TZ+ legenda výkresu, ROZEBÍRATELNÝ, např. Vitocrossal 100 CIB, Vitotronic 100 GC7B | ks | 2 |  | 0 |  | 0 |  | 0 | 21 | 0 | 0.238 | 0.48 | 0 | 0 |  | Vlastní | Indiv | 0 | 0 |  | Specifikace |  |  |  | POL3_
26 | V73100002 | Sestava pro dva nerezové kondenzační kotle např. Sestava Vitotronic 300-K MW1B, příslušenství kotle, dodávka výrobce kotle | ks | 1 |  | 0 |  | 0 |  | 0 | 21 | 0 | 0 | 0 | 0 | 0 |  | Vlastní | Indiv | 0 | 0 |  | Specifikace |  |  |  | POL3_
27 | V73100003 | Plynová trubka ke kotli DN32 C11 120-160kW příslušenství kotle, dodávka výrobce kotle | ks | 2 |  | 0 |  | 0 |  | 0 | 21 | 0 | 0 | 0 | 0 | 0 |  | Vlastní | Indiv | 0 | 0 |  | Specifikace |  |  |  | POL3_
28 | V73100004 | Plynový kulový kohout ke kotli 1 1/2" příslušenství kotle, dodávka výrobce kotle | ks | 2 |  | 0 |  | 0 |  | 0 | 21 | 0 | 0 | 0 | 0 | 0 |  | Vlastní | Indiv | 0 | 0 |  | Specifikace |  |  |  | POL3_
29 | V73100005 | Redukce ke kotli R 1 1/2 x 1 1/4 příslušenství kotle, dodávka výrobce kotle | ks | 2 |  | 0 |  | 0 |  | 0 | 21 | 0 | 0 | 0 | 0 | 0 |  | Vlastní | Indiv | 0 | 0 |  | Specifikace |  |  |  | POL3_
30 | V73100006 | Plynový filtr ke kotli Rp 1 1/2 příslušenství kotle, dodávka výrobce kotle | ks | 2 |  | 0 |  | 0 |  | 0 | 21 | 0 | 0 | 0 | 0 | 0 |  | Vlastní | Indiv | 0 | 0 |  | Specifikace |  |  |  | POL3_
31 | V73100007 | Neutralizační zař. například GENO-Neutra V N-70 příslušenství kotle, dodávka výrobce kotle | ks | 1 |  | 0 |  | 0 |  | 0 | 21 | 0 | 0 | 0 | 0 | 0 |  | Vlastní | Indiv | 0 | 0 |  | Specifikace |  |  |  | POL3_
32 | V73100008 | Kaskádový regulátor pro kotel např. Vitogate 300, Typ BN/MB, příslušenství kotle, dodávka výrobce kotle | ks | 1 |  | 0 |  | 0 |  | 0 | 21 | 0 | 0 | 0 | 0 | 0 |  | Vlastní | Indiv | 0 | 0 |  | Specifikace |  |  |  | POL3_
33 | V73100009 | Rozšíření řízení 0-10V ke kotli např. EA1 pro důvod, kdyby vypadla hlavní komunikace řízení, příslušenství kotle, dodávka výrobce kotle | ks | 1 |  | 0 |  | 0 |  | 0 | 21 | 0 | 0 | 0 | 0 | 0 |  | Vlastní | Indiv | 0 | 0 |  | Specifikace |  |  |  | POL3_
34 | V73100010 | Kontrola před uvedením do provozu, včetně dopravy autorizovaného technika výrobce kotlů | ks | 1 |  | 0 |  | 0 |  | 0 | 21 | 0 | 0 | 0 | 0 | 0 |  | Vlastní | Indiv | 0 | 0 |  | Specifikace |  |  |  | POL3_
35 | V73100011 | Uvedení do provozu regulace, např. Vitotronic 300-K kaskádový regulátor | ks | 1 |  | 0 |  | 0 |  | 0 | 21 | 0 | 0 | 0 | 0 | 0 |  | Vlastní | Indiv | 0 | 0 |  | Specifikace |  |  |  | POL3_
36 | V73100012 | Uvedení kotle do provozu např. Vitocrossal 100, 110 kW | ks | 2 |  | 0 |  | 0 |  | 0 | 21 | 0 | 0 | 0 | 0 | 0 |  | Vlastní | Indiv | 0 | 0 |  | Specifikace |  |  |  | POL3_
37 | V80001 | Kotlová redukce centrická; černá; DN200*/125 Např. STARR Almeva, dodávka kouřovodu | ks | 2 |  | 0 |  | 0 |  | 0 | 21 | 0 | 0.001 | 0 | 0 | 0 |  | Vlastní | Indiv | 0 | 0 |  | Specifikace |  |  |  | POL3_
38 | V80002 | Měřící kus; černá; DN125 Např. STARR Almeva, dodávka kouřovodu | ks | 2 |  | 0 |  | 0 |  | 0 | 21 | 0 | 0.0002 | 0 | 0 | 0 |  | Vlastní | Indiv | 0 | 0 |  | Specifikace |  |  |  | POL3_
39 | V80003 | Trubka s hrdlem; 2m; černá; DN125 Např. STARR Almeva, dodávka kouřovodu | ks | 5 |  | 0 |  | 0 |  | 0 | 21 | 0 | 0.00213 | 0.01 | 0 | 0 |  | Vlastní | Indiv | 0 | 0 |  | Specifikace |  |  |  | POL3_
40 | V80004 | Trubka s hrdlem; 0,5m; černá; DN125 Např. STARR Almeva, dodávka kouřovodu | ks | 2 |  | 0 |  | 0 |  | 0 | 21 | 0 | 0.00056 | 0 | 0 | 0 |  | Vlastní | Indiv | 0 | 0 |  | Specifikace |  |  |  | POL3_
41 | V80005 | Trubka s hrdlem; 1m; černá; DN125 Např. STARR Almeva, dodávka kouřovodu | ks | 2 |  | 0 |  | 0 |  | 0 | 21 | 0 | 0.0011 | 0 | 0 | 0 |  | Vlastní | Indiv | 0 | 0 |  | Specifikace |  |  |  | POL3_
42 | V80006 | Revizní koleno 87°; černá; DN125 Např. STARR Almeva, dodávka kouřovodu | ks | 2 |  | 0 |  | 0 |  | 0 | 21 | 0 | 0.00051 | 0 | 0 | 0 |  | Vlastní | Indiv | 0 | 0 |  | Specifikace |  |  |  | POL3_
43 | V80007 | Koleno 87°; černá; DN125 Např. STARR Almeva, dodávka kouřovodu | ks | 2 |  | 0 |  | 0 |  | 0 | 21 | 0 | 0.00028 | 0 | 0 | 0 |  | Vlastní | Indiv | 0 | 0 |  | Specifikace |  |  |  | POL3_
44 | V80008 | Revizní T-kus se změnou směru; černá; DN125 Např. STARR Almeva, dodávka kouřovodu | ks | 2 |  | 0 |  | 0 |  | 0 | 21 | 0 | 0.00061 | 0 | 0 | 0 |  | Vlastní | Indiv | 0 | 0 |  | Specifikace |  |  |  | POL3_
45 | V80009 | Kotlová redukce excentrická; černá; DN125*/160 Např. STARR Almeva, dodávka kouřovodu | ks | 2 |  | 0 |  | 0 |  | 0 | 21 | 0 | 0.0004 | 0 | 0 | 0 |  | Vlastní | Indiv | 0 | 0 |  | Specifikace |  |  |  | POL3_
46 | V80010 | Objímka M8/10; DN125 Např. ZUB Almeva, dodávka kouřovodu | ks | 6 |  | 0 |  | 0 |  | 0 | 21 | 0 | 0.00033 | 0 | 0 | 0 |  | Vlastní | Indiv | 0 | 0 |  | Specifikace |  |  |  | POL3_
47 | V80101 | Patní koleno starr 87° s kotvením; černá; DN160 Např. STARR Almeva, dodávka komínu | ks | 2 |  | 0 |  | 0 |  | 0 | 21 | 0 | 0.00161 | 0 | 0 | 0 |  | Vlastní | Indiv | 0 | 0 |  | Specifikace |  |  |  | POL3_
48 | V80102 | Trubka s hrdlem; 2m; černá; DN160 Např. STARR Almeva, dodávka komínu | ks | 20 |  | 0 |  | 0 |  | 0 | 21 | 0 | 0.00282 | 0.06 | 0 | 0 |  | Vlastní | Indiv | 0 | 0 |  | Specifikace |  |  |  | POL3_
49 | V80103 | Trubka s hrdlem; 1m; černá; DN160 Např. STARR Almeva, dodávka komínu | ks | 2 |  | 0 |  | 0 |  | 0 | 21 | 0 | 0.00142 | 0 | 0 | 0 |  | Vlastní | Indiv | 0 | 0 |  | Specifikace |  |  |  | POL3_
50 | V80104 | Distanční objímka universální 1 bal-6 ks Např. STARR Almeva, dodávka komínu | ks | 14 |  | 0 |  | 0 |  | 0 | 21 | 0 | 0.00014 | 0 | 0 | 0 |  | Vlastní | Indiv | 0 | 0 |  | Specifikace |  |  |  | POL3_
51 | V80105 | Komínová plast. hlavice (komplet), černá; DN160 Např. STARR Almeva, dodávka komínu | ks | 2 |  | 0 |  | 0 |  | 0 | 21 | 0 | 0.00281 | 0.01 | 0 | 0 |  | Vlastní | Indiv | 0 | 0 |  | Specifikace |  |  |  | POL3_
52 | 998731201R00 | Přesun hmot pro kotelny, výšky do 6 m | % |  |  | 0 |  | 0 |  | 0 | 21 | 0 | 0 | 0 | 0 | 0 |  | RTS 21/ I | RTS 21/ I | 0 | 0 |  | Přesun hmot |  |  |  | POL7_
53 | 998731293R00 | Příplatek zvětšený přesun, kotelny do 500 m | % |  |  | 0 |  | 0 |  | 0 | 21 | 0 | 0 | 0 | 0 | 0 |  | RTS 21/ I | RTS 21/ I | 0 | 0 |  | Přesun hmot |  |  |  | POL7_
Díl: | 732 | Strojovny |  |  |  | 0 |  | 0 |  | 0 |  | 0 |  | 0.02 |  | 0 |  |  |  |  | 5.92 | [5 empty] | DIL
54 | 724139101R00 | Montáž čerpadla kalového bez potrubí | soubor | 1 |  | 0 |  | 0 |  | 0 | 21 | 0 | 0.00414 | 0 | 0 | 0 |  | RTS 21/ I | RTS 21/ I | 0.96 | 0.96 |  | Práce |  |  |  | POL1_
55 | 732199100RM1 | Montáž orientačního štítku včetně dodávky štítku | ks | 8 |  | 0 |  | 0 |  | 0 | 21 | 0 | 0.00113 | 0.01 | 0 | 0 |  | RTS 21/ I | RTS 21/ I | 0.11 | 0.88 |  | Práce |  |  |  | POL1_
56 | 732339104R00 | Montáž nádoby expanzní tlakové 50 l | soubor | 2 |  | 0 |  | 0 |  | 0 | 21 | 0 | 0.00476 | 0.01 | 0 | 0 |  | RTS 21/ I | RTS 21/ I | 0.81 | 1.62 |  | Práce |  |  |  | POL1_
57 | 732339110R00 | Montáž nádoby expanzní tlakové 300 l | soubor | 1 |  | 0 |  | 0 |  | 0 | 21 | 0 | 0.00476 | 0 | 0 | 0 |  | RTS 21/ I | RTS 21/ I | 1.93 | 1.93 |  | Práce |  |  |  | POL1_
58 | 732429112R00 | Montáž čerpadel oběhových spirálních, DN 40 | soubor | 1 |  | 0 |  | 0 |  | 0 | 21 | 0 | 0.00059 | 0 | 0 | 0 |  | RTS 21/ I | RTS 21/ I | 0.53 | 0.53 |  | Práce |  |  |  | POL1_
59 | V73200007 | Montáž doplňovací soustavy, změkčovače a bloku | soubor | 1 |  | 0 |  | 0 |  | 0 | 21 | 0 | 0 | 0 | 0 | 0 |  | Vlastní | Indiv | 0 | 0 |  | Práce |  |  |  | POL1_
60 | 426111710R | Čerpadlo ponor.kalové, Q = 10 m3/h, 230V, IP68, Pmax=0,43 kW např. KSB AMA-DRAINER 301 SE | kus | 1 |  | 0 |  | 0 |  | 0 | 21 | 0 | 0.0046 | 0 | 0 | 0 | SPCM | RTS 21/ I | RTS 21/ I | 0 | 0 |  | Specifikace |  |  |  | POL3_
61 | V73200001 | Membránová expanzní nádoba, objem 300l PN6, např. Reflex N300/6 | ks | 1 |  | 0 |  | 0 |  | 0 | 21 | 0 | 0 | 0 | 0 | 0 |  | Vlastní | Indiv | 0 | 0 |  | Specifikace |  |  |  | POL3_
62 | V73200002 | Membránová expanzní nádoba objem 50l , PN6, např. REFLEX NG 50/6 | ks | 2 |  | 0 |  | 0 |  | 0 | 21 | 0 | 0 | 0 | 0 | 0 |  | Vlastní | Indiv | 0 | 0 |  | Specifikace |  |  |  | POL3_
63 | V73200003 | Oběhové čerpadlo DN40, Q = 9,45 m3/h (t=20K), H = 11 m, PN6, 230 V, 608 W např. MAGNA3 40-150 F | kus | 1 |  | 0 |  | 0 |  | 0 | 21 | 0 | 0.0045 | 0 | 0 | 0 |  | Vlastní | Indiv | 0 | 0 |  | Specifikace |  |  |  | POL3_
64 | V73200004 | Teplovodní doplňovací souprava, např. DETO TDS 1 | ks | 1 |  | 0 |  | 0 |  | 0 | 21 | 0 | 0 | 0 | 0 | 0 |  | Vlastní | Indiv | 0 | 0 |  | Specifikace |  |  |  | POL3_
65 | V73200005 | Automatický změkčovač vody např. DETO AF CX 200 D dupl. | ks | 1 |  | 0 |  | 0 |  | 0 | 21 | 0 | 0 | 0 | 0 | 0 |  | Vlastní | Indiv | 0 | 0 |  | Specifikace |  |  |  | POL3_
66 | V73200006 | Montážní blok např. RX-F70A komplet | ks | 1 |  | 0 |  | 0 |  | 0 | 21 | 0 | 0 | 0 | 0 | 0 |  | Vlastní | Indiv | 0 | 0 |  | Specifikace |  |  |  | POL3_
67 | 998732201R00 | Přesun hmot pro strojovny, výšky do 6 m | % |  |  | 0 |  | 0 |  | 0 | 21 | 0 | 0 | 0 | 0 | 0 |  | RTS 21/ I | RTS 21/ I | 0 | 0 |  | Přesun hmot |  |  |  | POL7_
68 | 998732293R00 | Příplatek zvětšený přesun, strojovny do 500 m | % |  |  | 0 |  | 0 |  | 0 | 21 | 0 | 0 | 0 | 0 | 0 |  | RTS 21/ I | RTS 21/ I | 0 | 0 |  | Přesun hmot |  |  |  | POL7_
Díl: | 733 | Rozvod potrubí |  |  |  | 0 |  | 0 |  | 0 |  | 0 |  | 0.42 |  | 0 |  |  |  |  | 42.19 | [5 empty] | DIL
69 | 733111114R00 | Potrubí závit. bezešvé běžné v kotelnách DN 20 doplňování a exp. u kotlů | m | 6 |  | 0 |  | 0 |  | 0 | 21 | 0 | 0.00618 | 0.04 | 0 | 0 |  | RTS 21/ I | RTS 21/ I | 0.51 | 3.06 |  | Práce |  |  |  | POL1_
|  | Potrubí včetně tvarovek a zednických výpomocí. | [24 empty] | POP
70 | 733111116R00 | Potrubí závit. bezešvé běžné v kotelnách DN 32 expanzní potrubí + potrubí od poj. ventilů | m | 11 |  | 0 |  | 0 |  | 0 | 21 | 0 | 0.00785 | 0.09 | 0 | 0 |  | RTS 21/ I | RTS 21/ I | 0.7 | 7.7 |  | Práce |  |  |  | POL1_
|  | Potrubí včetně tvarovek a zednických výpomocí. | [24 empty] | POP
71 | 733113114R00 | Příplatek za zhotovení přípojky DN 20 na stávající potrubí SV | kus | 1 |  | 0 |  | 0 |  | 0 | 21 | 0 | 0 | 0 | 0 | 0 |  | RTS 21/ I | RTS 21/ I | 0.35 | 0.35 |  | Práce |  |  |  | POL1_
72 | 733121219R00 | Potrubí hladké bezešvé v kotelnách DN50 ÚT od kotlů | m | 11 |  | 0 |  | 0 |  | 0 | 21 | 0 | 0.00783 | 0.09 | 0 | 0 |  | RTS 21/ I | RTS 21/ I | 0.77 | 8.47 |  | Práce |  |  |  | POL1_
|  | Potrubí včetně tvarovek a zednických výpomocí. | [24 empty] | POP
73 | 733121222R00 | Potrubí hladké bezešvé v kotelnách DN 65 ÚT | m | 20 |  | 0 |  | 0 |  | 0 | 21 | 0 | 0.00985 | 0.2 | 0 | 0 |  | RTS 21/ I | RTS 21/ I | 0.92 | 18.4 |  | Práce |  |  |  | POL1_
|  | Potrubí včetně tvarovek a zednických výpomocí. | [24 empty] | POP
74 | 733123123R00 | Příplatek za zhotovení přípojek DN65 na stávající potrubí ÚT | kus | 2 |  | 0 |  | 0 |  | 0 | 21 | 0 | 0 | 0 | 0 | 0 |  | RTS 21/ I | RTS 21/ I | 1.37 | 2.74 |  | Práce |  |  |  | POL1_
75 | 733190106R00 | Tlaková zkouška potrubí do DN 32 exp. + doplň. potrubí | m | 17 |  | 0 |  | 0 |  | 0 | 21 | 0 | 0 | 0 | 0 | 0 |  | RTS 21/ I | RTS 21/ I | 0.02 | 0.34 |  | Práce |  |  |  | POL1_
|  | Včetně dodávky vody, uzavření a zabezpečení konců potrubí. | [24 empty] | POP
76 | 733190108R00 | Tlaková zkouška potrubí DN 50 | m | 11 |  | 0 |  | 0 |  | 0 | 21 | 0 | 0 | 0 | 0 | 0 |  | RTS 21/ I | RTS 21/ I | 0.03 | 0.33 |  | Práce |  |  |  | POL1_
|  | Včetně dodávky vody, uzavření a zabezpečení konců potrubí. | [24 empty] | POP
77 | 733190109R00 | Tlaková zkouška potrubí DN 65 | m | 20 |  | 0 |  | 0 |  | 0 | 21 | 0 | 0 | 0 | 0 | 0 |  | RTS 21/ I | RTS 21/ I | 0.04 | 0.8 |  | Práce |  |  |  | POL1_
|  | Včetně dodávky vody, uzavření a zabezpečení konců potrubí. | [24 empty] | POP
78 | 316331023R | Přechod přímý 50/40 u vyvažovacích ventilů | kus | 4 |  | 0 |  | 0 |  | 0 | 21 | 0 | 0.00033 | 0 | 0 | 0 | SPCM | RTS 21/ I | RTS 21/ I | 0 | 0 |  | Specifikace |  |  |  | POL3_
79 | 316331026R | Přechod přímý 65/40 u oběhového čerpadla | kus | 2 |  | 0 |  | 0 |  | 0 | 21 | 0 | 0.00048 | 0 | 0 | 0 | SPCM | RTS 21/ I | RTS 21/ I | 0 | 0 |  | Specifikace |  |  |  | POL3_
80 | 316331027R | Přechod přímý 65/50 na potrubí ÚT | kus | 4 |  | 0 |  | 0 |  | 0 | 21 | 0 | 0.00049 | 0 | 0 | 0 | SPCM | RTS 21/ I | RTS 21/ I | 0 | 0 |  | Specifikace |  |  |  | POL3_
81 | 998733201R00 | Přesun hmot pro rozvody potrubí, výšky do 6 m | % |  |  | 0 |  | 0 |  | 0 | 21 | 0 | 0 | 0 | 0 | 0 |  | RTS 21/ I | RTS 21/ I | 0 | 0 |  | Přesun hmot |  |  |  | POL7_
82 | 998733293R00 | Příplatek zvětš. přesun, rozvody potrubí do 500 m | % |  |  | 0 |  | 0 |  | 0 | 21 | 0 | 0 | 0 | 0 | 0 |  | RTS 21/ I | RTS 21/ I | 0 | 0 |  | Přesun hmot |  |  |  | POL7_
Díl: | 734 | Armatury |  |  |  | 0 |  | 0 |  | 0 |  | 0 |  | 0.11 |  | 0 |  |  |  |  | 20.95 | [5 empty] | DIL
83 | 722237323R00 | Kohout kulový,2xvnitřní záv. DN 20 na doplňování | kus | 1 |  | 0 |  | 0 |  | 0 | 21 | 0 | 0.00031 | 0 | 0 | 0 |  | RTS 21/ I | RTS 21/ I | 0.21 | 0.21 |  | Práce |  |  |  | POL1_
84 | 723215157R00 | Kohout kulový uzavírací přírubový DN 65 na potrubí ÚT | kus | 3 |  | 0 |  | 0 |  | 0 | 21 | 0 | 0.01398 | 0.04 | 0 | 0 |  | RTS 21/ I | RTS 21/ I | 0.3 | 0.9 |  | Práce |  |  |  | POL1_
85 | 734251125R00 | Ventily pojistné, G 1 x 1/4 otevírací přetlak 2 bar | kus | 2 |  | 0 |  | 0 |  | 0 | 21 | 0 | 0.0032 | 0.01 | 0 | 0 |  | RTS 21/ I | RTS 21/ I | 0.23 | 0.46 |  | Práce |  |  |  | POL1_0
86 | 734109115R00 | Montáž přírub. armatur, 2 příruby, PN 0,6, DN 65 ZK65 | soubor | 1 |  | 0 |  | 0 |  | 0 | 21 | 0 | 0.00485 | 0 | 0 | 0 |  | RTS 21/ I | RTS 21/ I | 1.29 | 1.29 |  | Práce |  |  |  | POL1_0
87 | 734163157R00 | Filtr přírubový, DN 65 do přírub | kus | 1 |  | 0 |  | 0 |  | 0 | 21 | 0 | 0.01378 | 0.01 | 0 | 0 |  | RTS 21/ I | RTS 21/ I | 0.3 | 0.3 |  | Práce |  |  |  | POL1_0
88 | 734209113R00 | Montáž armatur závitových,se 2závity, G 1/2 aut. odvzduš. ventily | kus | 4 |  | 0 |  | 0 |  | 0 | 21 | 0 | 0 | 0 | 0 | 0 |  | RTS 21/ I | RTS 21/ I | 0.165 | 0.66 |  | Práce |  |  |  | POL1_
89 | 734209114R00 | Montáž armatur závitových,se 2závity, G 3/4 MK | kus | 2 |  | 0 |  | 0 |  | 0 | 21 | 0 | 0 | 0 | 0 | 0 |  | RTS 21/ I | RTS 21/ I | 0.21 | 0.42 |  | Práce |  |  |  | POL1_
90 | 734209116R00 | Montáž armatur závitových,se 2závity, G 5/4 MK | kus | 1 |  | 0 |  | 0 |  | 0 | 21 | 0 | 0 | 0 | 0 | 0 |  | RTS 21/ I | RTS 21/ I | 0.268 | 0.27 |  | Práce |  |  |  | POL1_
91 | 734209117R00 | Montáž armatur závitových,se 2závity, DN40 vyvažovací ventily | kus | 2 |  | 0 |  | 0 |  | 0 | 21 | 0 | 0 | 0 | 0 | 0 |  | RTS 21/ I | RTS 21/ I | 0.35 | 0.7 |  | Práce |  |  |  | POL1_
92 | 734235126R00 | Kohout kulový,2xvnitřní záv. DN 50 KK50 u kotlů na vratu | kus | 4 |  | 0 |  | 0 |  | 0 | 21 | 0 | 0.00163 | 0.01 | 0 | 0 |  | RTS 21/ I | RTS 21/ I | 0.42 | 1.68 |  | Práce |  |  |  | POL1_
93 | 734245422R00 | Klapka zpětná,2xvnitř.závit DN 20 na doplňování | kus | 1 |  | 0 |  | 0 |  | 0 | 21 | 0 | 0.00023 | 0 | 0 | 0 |  | RTS 21/ I | RTS 21/ I | 0.21 | 0.21 |  | Práce |  |  |  | POL1_
94 | 734293312R00 | Kohout kulový vypouštěcí DN 15 2x u kotlů + 1x u expanz. + 2x větev ÚT | kus | 5 |  | 0 |  | 0 |  | 0 | 21 | 0 | 0 | 0 | 0 | 0 |  | RTS 21/ I | RTS 21/ I | 0.08 | 0.4 |  | Práce |  |  |  | POL1_
95 | 734295216R00 | Filtr, vnitřní-vnitřní z. DN 50 u kotle na vratu | kus | 2 |  | 0 |  | 0 |  | 0 | 21 | 0 | 0.00142 | 0 | 0 | 0 |  | RTS 21/ I | RTS 21/ I | 0.42 | 0.84 |  | Práce |  |  |  | POL1_0
96 | 734419111R00 | Montáž teploměru s pouzdrem nebo stonkem a jímkou u kotlů a na větvi ÚT | kus | 6 |  | 0 |  | 0 |  | 0 | 21 | 0 | 0.00027 | 0 | 0 | 0 |  | RTS 21/ I | RTS 21/ I | 0.38 | 2.28 |  | Práce |  |  |  | POL1_
97 | 734421160R00 | Tlakoměr deformační 0-6 MPa | kus | 8 |  | 0 |  | 0 |  | 0 | 21 | 0 | 0.00257 | 0.02 | 0 | 0 |  | RTS 21/ I | RTS 21/ I | 0.43 | 3.44 |  | Práce |  |  |  | POL1_
98 | 230170002R00 | Příprava pro zkoušku těsnosti | sada | 1 |  | 0 |  | 0 |  | 0 | 21 | 0 | 0 | 0 | 0 | 0 |  | RTS 21/ I | RTS 21/ I | 6.71 | 6.71 |  | Práce |  |  |  | POL1_
99 | 38832202R | Teploměr nerezový TR 60, délka stonku 100 mm u kotlů a na větvi ÚT | kus | 6 |  | 0 |  | 0 |  | 0 | 21 | 0 | 0 | 0 | 0 | 0 | SPCM | RTS 21/ I | RTS 21/ I | 0 | 0 |  | Specifikace |  |  |  | POL3_
100 | 42285514R | Klapka mezipřírubová uzav. DN 65 tělo litina, disk niklovaná litina, EPDM | kus | 1 |  | 0 |  | 0 |  | 0 | 21 | 0 | 0.0031 | 0 | 0 | 0 | SPCM | RTS 21/ I | RTS 21/ I | 0 | 0 |  | Specifikace |  |  |  | POL3_0
101 | V73400001 | Ventil automatický odvzdušňovací DN15, vč. kulového kohoutu | ks | 4 |  | 0 |  | 0 |  | 0 | 21 | 0 | 0 | 0 | 0 | 0 |  | Vlastní | Indiv | 0 | 0 |  | Specifikace |  |  |  | POL3_
102 | V73400002 | Vyvažovací ventil DN 40, PN 16 např IMI TA- STAD DN40 | ks | 2 |  | 0 |  | 0 |  | 0 | 21 | 0 | 0.012 | 0.02 | 0 | 0 |  | Vlastní | Indiv | 0 | 0 |  | Specifikace |  |  |  | POL3_
103 | V73400003 | Servisní ventil se zajištěním, MK 5/4 k expanzní nádobě | kus | 1 |  | 0 |  | 0 |  | 0 | 21 | 0 | 0 | 0 | 0 | 0 |  | Vlastní | Indiv | 0.06 | 0.06 |  | Specifikace |  |  |  | POL3_
104 | V73400004 | Servisní ventil se zajištěním, MK 3/4 k expanzní nádobě | kus | 2 |  | 0 |  | 0 |  | 0 | 21 | 0 | 0 | 0 | 0 | 0 |  | Vlastní | Indiv | 0.06 | 0.12 |  | Specifikace |  |  |  | POL3_
105 | 998734201R00 | Přesun hmot pro armatury, výšky do 6 m | % |  |  | 0 |  | 0 |  | 0 | 21 | 0 | 0 | 0 | 0 | 0 |  | RTS 21/ I | RTS 21/ I | 0 | 0 |  | Přesun hmot |  |  |  | POL7_
106 | 998734293R00 | Příplatek zvětšený přesun, armatury do 500 m | % |  |  | 0 |  | 0 |  | 0 | 21 | 0 | 0 | 0 | 0 | 0 |  | RTS 21/ I | RTS 21/ I | 0 | 0 |  | Přesun hmot |  |  |  | POL7_
Díl: | 767 | Konstrukce zámečnické |  |  |  | 0 |  | 0 |  | 0 |  | 0 |  | 0 |  | 0 |  |  |  |  | 8.6 | [5 empty] | DIL
107 | 767995101R00 | Výroba a montáž kov. atypických konstr. do 5 kg | kg | 20 |  | 0 |  | 0 |  | 0 | 21 | 0 | 6e-05 | 0 | 0 | 0 |  | RTS 21/ I | RTS 21/ I | 0.43 | 8.6 |  | Práce |  |  |  | POL1_
108 | V7670001 | Dodávka uložení | kg | 20 |  | 0 |  | 0 |  | 0 | 21 | 0 | 0 | 0 | 0 | 0 |  | Vlastní | Indiv | 0 | 0 |  | Práce |  |  |  | POL1_
109 | 998767201R00 | Přesun hmot pro zámečnické konstr., výšky do 6 m | % |  |  | 0 |  | 0 |  | 0 | 21 | 0 | 0 | 0 | 0 | 0 |  | RTS 21/ I | RTS 21/ I | 0 | 0 |  | Přesun hmot |  |  |  | POL7_
110 | 998767293R00 | Příplatek zvětš. přesun, zámeč. konstr. do 500 m | % |  |  | 0 |  | 0 |  | 0 | 21 | 0 | 0 | 0 | 0 | 0 |  | RTS 21/ I | RTS 21/ I | 0 | 0 |  | Přesun hmot |  |  |  | POL7_
Díl: | 783 | Nátěry |  |  |  | 0 |  | 0 |  | 0 |  | 0 |  | 0 |  | 0 |  |  |  |  | 5.25 | [5 empty] | DIL
111 | 783225100R00 | Nátěr syntetický kovových konstrukcí 2x + 1x email | m2 | 6 |  | 0 |  | 0 |  | 0 | 21 | 0 | 0.00031 | 0 | 0 | 0 |  | RTS 21/ I | RTS 21/ I | 0.4 | 2.4 |  | Práce |  |  |  | POL1_
|  | včetně pomocného lešení. | [24 empty] | POP
112 | 783424740R00 | Nátěr syntetický potrubí do DN 50 mm základní | m | 11 |  | 0 |  | 0 |  | 0 | 21 | 0 | 3e-05 | 0 | 0 | 0 |  | RTS 21/ I | RTS 21/ I | 0.03 | 0.33 |  | Práce |  |  |  | POL1_
113 | 783426760R00 | Nátěr syntetický potrubí do DN 150 mm základní | m | 20 |  | 0 |  | 0 |  | 0 | 21 | 0 | 6e-05 | 0 | 0 | 0 |  | RTS 21/ I | RTS 21/ I | 0.03 | 0.6 |  | Práce |  |  |  | POL1_
114 | 16 | Nátěr syntet. potrubí do DN 50 mm Z+2x +1x email | m | 16 |  | 0 |  | 0 |  | 0 | 21 | 0 | 9e-05 | 0 | 0 | 0 |  | Vlastní | RTS 20/ I | 0.12 | 1.92 |  | Práce |  |  |  | POL1_
Díl: | 799 | Ostatní |  |  |  | 0 |  | 0 |  | 0 |  | 0 |  | 0.02 |  | 0 |  |  |  |  | 0 | [5 empty] | DIL
115 | V7990001 | Autorský dozor | h | 8 |  | 0 |  | 0 |  | 0 | 21 | 0 | 0 | 0 | 0 | 0 |  | Vlastní | Indiv | 0 | 0 |  | Práce |  |  |  | POL1_
116 | V7990006 | Revize expanzní nádoby | ks | 3 |  | 0 |  | 0 |  | 0 | 21 | 0 | 0 | 0 | 0 | 0 |  | Vlastní | Indiv | 0 | 0 |  | Práce |  |  |  | POL1_
117 | V7990013 | Zaregulování systému | soubor | 1 |  | 0 |  | 0 |  | 0 | 21 | 0 | 0 | 0 | 0 | 0 |  | Vlastní | Indiv | 0 | 0 |  | Práce |  |  |  | POL1_
118 | V799003 | Rozbor vody | soubor | 1 |  | 0 |  | 0 |  | 0 | 21 | 0 | 0 | 0 | 0 | 0 |  | Vlastní | Indiv | 0 | 0 |  | Práce |  |  |  | POL1_
119 | V799004 | Lékárnička první pomoci | ks | 1 |  | 0 |  | 0 |  | 0 | 21 | 0 | 0 | 0 | 0 | 0 |  | Vlastní | Indiv | 0 | 0 |  | Práce |  |  |  | POL1_0
120 | V799006 | Informační a výstražné tabulky | ks | 1 |  | 0 |  | 0 |  | 0 | 21 | 0 | 0 | 0 | 0 | 0 |  | Vlastní | Indiv | 0 | 0 |  | Práce |  |  |  | POL1_0
121 | 44984142R | Přístroj hasicí sněhový S5Kte | kus | 1 |  | 0 |  | 0 |  | 0 | 21 | 0 | 0.024 | 0.02 | 0 | 0 | SPCM | RTS 21/ I | RTS 21/ I | 0 | 0 |  | Specifikace |  |  |  | POL3_
122 | V7990004 | Hasící přístroj přenosný - kontrola | ks | 1 |  | 0 |  | 0 |  | 0 | 21 | 0 | 0 | 0 | 0 | 0 |  | Vlastní | Indiv | 0 | 0 |  | Specifikace |  |  |  | POL3_
123 | V7990005 | Hasící přístroj přenosný - kontrolní štítek | ks | 1 |  | 0 |  | 0 |  | 0 | 21 | 0 | 0 | 0 | 0 | 0 |  | Vlastní | Indiv | 0 | 0 |  | Specifikace |  |  |  | POL3_
Díl: | M99 | Ostatní práce "M" |  |  |  | 0 |  | 0 |  | 0 |  | 0 |  | 0 |  | 0 |  |  |  |  | 9 | [5 empty] | DIL
124 | 904 R01 | Dilatační zkouška | h | 8 |  | 0 |  | 0 |  | 0 | 21 | 0 | 0 | 0 | 0 | 0 |  | RTS 21/ I | RTS 21/ I | 1 | 8 |  | Práce |  |  |  | POL1_
125 | 904 R02 | Příprava na topnou zkoušku | soubor | 1 |  | 0 |  | 0 |  | 0 | 21 | 0 | 0 | 0 | 0 | 0 |  | RTS 21/ I | RTS 21/ I | 1 | 1 |  | Práce |  |  |  | POL1_
126 | V990001 | Proplach systému | soubor | 1 |  | 0 |  | 0 |  | 0 | 21 | 0 | 0 | 0 | 0 | 0 |  | Vlastní | Indiv | 0 | 0 |  | Práce |  |  |  | POL1_
Díl: | D96 | Přesuny suti a vybouraných hmot |  |  |  | 0 |  | 0 |  | 0 |  | 0 |  | 0 |  | 0 |  |  |  |  | 0.6 | [5 empty] | DIL
127 | 952902110R00 | Čištění zametáním v místnostech a chodbách | m2 | 30 |  | 0 |  | 0 |  | 0 | 21 | 0 | 0 | 0 | 0 | 0 |  | RTS 21/ I | RTS 21/ I | 0.02 | 0.6 |  | Práce |  |  |  | POL1_
Díl: | VN | Vedlejší náklady |  |  |  | 0 |  | 0 |  | 0 |  | 0 |  | 0 |  | 0 |  |  |  |  | 0 | [5 empty] | DIL
128 | 005124010R | Koordinační činnost | Soubor | 1 |  | 0 |  | 0 |  | 0 | 21 | 0 | 0 | 0 | 0 | 0 |  | RTS 21/ I | Indiv | 0 | 0 |  | VRN |  |  |  | POL99_2
|  | Koordinace stavebních a technologických dodávek stavby. | [24 empty] | POP
129 | VRN-01 | Projektová dokumentace skutečného provedení | soubor | 1 |  | 0 |  | 0 |  | 0 | 21 | 0 | 0 | 0 | 0 | 0 |  | Vlastní | Indiv | 0 | 0 |  | VRN |  |  |  | POL99_8
130 | VRN-02 | Zaškolení obsluhy | soubor | 1 |  | 0 |  | 0 |  | 0 | 21 | 0 | 0 | 0 | 0 | 0 |  | Vlastní | Indiv | 0 | 0 |  | VRN |  |  |  | POL99_8
131 | VRN-03 | Návrh provozního řádu | soubor | 1 |  | 0 |  | 0 |  | 0 | 21 | 0 | 0 | 0 | 0 | 0 |  | Vlastní | Indiv | 0 | 0 |  | VRN |  |  |  | POL99_8
132 | VRN-04 | Dokladová část k realizaci | soubor | 1 |  | 0 |  | 0 |  | 0 | 21 | 0 | 0 | 0 | 0 | 0 |  | Vlastní | Indiv | 0 | 0 |  | VRN |  |  |  | POL99_8
133 | VRN-05 | Revizní kniha kotle | soubor | 2 |  | 0 |  | 0 |  | 0 | 21 | 0 | 0 | 0 | 0 | 0 |  | Vlastní | Indiv | 0 | 0 |  | VRN |  |  |  | POL99_8
134 | VRN-06 | Revize kouřovodu, komínu | soubor | 2 |  | 0 |  | 0 |  | 0 | 21 | 0 | 0 | 0 | 0 | 0 |  | Vlastní | Indiv | 0 | 0 |  | VRN |  |  |  | POL99_8
135 | VRN-07 | Měření hluku | soubor | 1 |  | 0 |  | 0 |  | 0 | 21 | 0 | 0 | 0 | 0 | 0 |  | Vlastní | Indiv | 0 | 0 |  | VRN |  |  |  | POL99_8
136 | VRN-08 | Měření emisí | soubor | 2 |  | 0 |  | 0 |  | 0 | 21 | 0 | 0 | 0 | 0 | 0 |  | Vlastní | Indiv | 0 | 0 |  | VRN |  |  |  | POL99_8
137 | VRN-11 | Topná zkouška | soubor | 1 |  | 0 |  | 0 |  | 0 | 21 | 0 | 0 | 0 | 0 | 0 |  | Vlastní | Indiv | 0 | 0 |  | VRN |  |  |  | POL99_8
138 | VRN-12 | Vypouštění a napouštění systému | soubor | 1 |  | 0 |  | 0 |  | 0 | 21 | 0 | 0 | 0 | 0 | 0 |  | Vlastní | Indiv | 0 | 0 |  | VRN |  |  |  | POL99_8
139 | VRN-14 | Požární hlídka po dokončení svářečských prací | hod | 48 |  | 0 |  | 0 |  | 0 | 21 | 0 | 0 | 0 | 0 | 0 |  | Vlastní | Indiv | 0 | 0 |  | VRN |  |  |  | POL99_8
140 | VRN-15 | Vizuální kontrola svarů (EN 970) | soubor | 1 |  | 0 |  | 0 |  | 0 | 21 | 0 | 0 | 0 | 0 | 0 |  | Vlastní | Indiv | 0 | 0 |  | VRN |  |  |  | POL99_8
Díl: | ON | Ostatní náklady |  |  |  | 0 |  | 0 |  | 0 |  | 0 |  | 0 |  | 0 |  |  |  |  | 0 | [5 empty] | DIL
141 | 005211010R | Předání a převzetí staveniště | Soubor | 1 |  | 0 |  | 0 |  | 0 | 21 | 0 | 0 | 0 | 0 | 0 |  | RTS 21/ I | Indiv | 0 | 0 |  | VRN |  |  |  | POL99_8
|  | Náklady spojené s účastí zhotovitele na předání a převzetí staveniště. | [24 empty] | POP
142 | V0050001 | Mimostaveništní doprava | soubor | 1 |  | 0 |  | 0 |  | 0 | 21 | 0 | 0 | 0 | 0 | 0 |  | Vlastní | Indiv | 0 | 0 |  | VRN |  |  |  | POL99_8
143 | V201 | Zpracování plánu organizace výstavby | soubor | 1 |  | 0 |  | 0 |  | 0 | 21 | 0 | 0 | 0 | 0 | 0 |  | Vlastní | Indiv | 0 | 0 |  | VRN |  |  |  | POL99_8
[25 empty] | 15 | 21 | DPH
| Celkem |  |  |  |  | 0 | [18 empty] | 0 | 0 | SUM
Poznámky uchazeče k zadání
POPUZIV
END
Note on S6: Jedná se o informaci, zda se jedná o položku, která je do rozpočtu zadána z cenové soustavy RTS, nebo vlastní.
Note on T6: Jedná se o název CÚ, která je zadána u položky rozpočtu

## PS01.1 PS 01.1.02 Pol
Položkový rozpočet | [26 empty] | #TypZaznamu#
S: | 20-056 | Rekonstrukce plynové kotelny MZŠ Kamenačky 2 (DPS) | [24 empty] | STA
O: | PS01.1 | Technologická část | [21 empty] | PRO |  |  | OBJ
R: | PS 01.1.02 | Stavební úpravy | [24 empty] | ROZ
P.č. | Číslo položky | Název položky | MJ | Množství | Cena / MJ | Celkem | Dodávka | Dodávka celk. | Montáž | Montáž celk. | DPH | Cena s DPH | Hmotnost / MJ | Hmotnost celk.(t) | Dem. hmotnost / MJ | Dem. hmotnost celk.(t) | Ceník | Cen. soustava / platnost | Cenová úroveň | Nhod / MJ | Nhod celk. | Dodavatel | Typ položky
Díl: | 1 | Zemní práce |  |  |  | 0 |  | 0 |  | 0 |  | 0 |  | 0 |  | 0 |  |  |  |  | 0.68 | [5 empty] | DIL
1 | 139711101RT3 | Vykopávka v uzavřených prostorách v hor.1-4 hornina 3 | m3 | 0.144 |  | 0 |  | 0 |  | 0 | 21 | 0 | 0 | 0 | 0 | 0 |  | RTS 21/ I | RTS 21/ I | 4.73 | 0.68 |  | Práce |  |  |  | POL1_
Díl: | 3 | Svislé a kompletní konstrukce |  |  |  | 0 |  | 0 |  | 0 |  | 0 |  | 0.27 |  | 0 |  |  |  |  | 1.84 | [5 empty] | DIL
2 | 310236261RT1 | Zazdívka otvorů pl. 0,09 m2 cihlami, tl. zdi 60 cm s použitím suché maltové směsi | kus | 2 |  | 0 |  | 0 |  | 0 | 21 | 0 | 0.09216 | 0.18 | 0 | 0 |  | RTS 21/ I | RTS 21/ I | 0.49749 | 0.99 |  | Práce |  |  |  | POL1_
3 | 340237212RT2 | Zazdívka otvorů pl.0,25m2,cihlami tl.zdi nad 10 cm s použitím suché maltové směsi | kus | 2 |  | 0 |  | 0 |  | 0 | 21 | 0 | 0.04467 | 0.09 | 0 | 0 |  | RTS 21/ I | RTS 21/ I | 0.42325 | 0.85 |  | Práce |  |  |  | POL1_
Díl: | 61 | Úpravy povrchů vnitřní |  |  |  | 0 |  | 0 |  | 0 |  | 0 |  | 0.44 |  | 0 |  |  |  |  | 15.57 | [5 empty] | DIL
4 | 612421431RT2 | Oprava vápen.omítek stěn do 50 % pl. - štukových s použitím suché maltové směsi | m2 | 16.2 |  | 0 |  | 0 |  | 0 | 21 | 0 | 0.01646 | 0.27 | 0 | 0 |  | RTS 21/ I | RTS 21/ I | 0.59 | 9.56 |  | Práce |  |  |  | POL1_
|  | Včetně pomocného pracovního lešení o výšce podlahy do 1900 mm a pro zatížení do 1,5 kPa. | [24 empty] | POP
5 | 612433111RT2 | Omítka sanační vnitřní, malé zasolení postřik, omítka, štuk; KVK | m2 | 8.1 |  | 0 |  | 0 |  | 0 | 21 | 0 | 0.0195 | 0.16 | 0 | 0 |  | RTS 21/ I | RTS 21/ I | 0.72 | 5.83 |  | Práce |  |  |  | POL1_
6 | 614471711R00 | Vyspravení beton. konstrukcí cem. maltou tl. 10 mm | m2 | 1 |  | 0 |  | 0 |  | 0 | 21 | 0 | 0.01333 | 0.01 | 0 | 0 |  | RTS 21/ I | RTS 21/ I | 0.18 | 0.18 |  | Práce |  |  |  | POL1_
Díl: | 63 | Podlahy a podlahové konstrukce |  |  |  | 0 |  | 0 |  | 0 |  | 0 |  | 0.4 |  | 0 |  |  |  |  | 1.43 | [5 empty] | DIL
7 | 631312621R00 | Mazanina betonová tl. 5 - 8 cm C 20/25 | m3 | 0.1104 |  | 0 |  | 0 |  | 0 | 21 | 0 | 2.525 | 0.28 | 0 | 0 |  | RTS 21/ I | RTS 21/ I | 3.21 | 0.35 |  | Práce |  |  |  | POL1_
|  | Včetně vytvoření dilatačních spár, bez zaplnění. | [24 empty] | POP
8 | 631313511R00 | Mazanina betonová tl. 8 - 12 cm C 12/15 | m3 | 0.036 |  | 0 |  | 0 |  | 0 | 21 | 0 | 2.525 | 0.09 | 0 | 0 |  | RTS 21/ I | RTS 21/ I | 2.58 | 0.09 |  | Práce |  |  |  | POL1_
|  | Včetně vytvoření dilatačních spár, bez zaplnění. | [24 empty] | POP
9 | 632479122R00 | Reprofi.potěr BASF, PCI Pericem EBF Spec.tl.do 5mm | m2 | 2.2 |  | 0 |  | 0 |  | 0 | 21 | 0 | 0.01286 | 0.03 | 0 | 0 |  | RTS 21/ I | RTS 21/ I | 0.45 | 0.99 |  | Práce |  |  |  | POL1_
Díl: | 95 | Dokončovací konstrukce na pozemních stavbách |  |  |  | 0 |  | 0 |  | 0 |  | 0 |  | 0 |  | 0 |  |  |  |  | 5 | [5 empty] | DIL
10 | 952901111R00 | Vyčištění budov o výšce podlaží do 4 m | m2 | 14.2 |  | 0 |  | 0 |  | 0 | 21 | 0 | 4e-05 | 0 | 0 | 0 |  | RTS 21/ I | RTS 21/ I | 0.31 | 4.4 |  | Práce |  |  |  | POL1_
11 | 952902110R00 | Čištění zametáním v místnostech a chodbách | m2 | 30 |  | 0 |  | 0 |  | 0 | 21 | 0 | 0 | 0 | 0 | 0 |  | RTS 21/ I | RTS 21/ I | 0.02 | 0.6 |  | Práce |  |  |  | POL1_
Díl: | 96 | Bourání konstrukcí |  |  |  | 0 |  | 0 |  | 0 |  | 0 |  | 0 |  | 0.82 |  |  |  |  | 14.77 | [5 empty] | DIL
12 | 953981302R00 | Chemické kotvy, cihly, hl. 90 mm, M10, malta POLY | kus | 16 |  | 0 |  | 0 |  | 0 | 21 | 0 | 0 | 0 | 0 | 0 |  | RTS 21/ I | RTS 21/ I | 0.09 | 1.44 |  | Práce |  |  |  | POL1_
13 | 961044111R00 | Bourání základů z betonu prostého | m3 | 0.186 |  | 0 |  | 0 |  | 0 | 21 | 0 | 0 | 0 | 2 | 0.37 |  | RTS 21/ I | RTS 21/ I | 6.44 | 1.2 |  | Práce |  |  |  | POL1_
14 | 965048515R00 | Broušení betonových povrchů do tl. 5 mm | m2 | 1.6 |  | 0 |  | 0 |  | 0 | 21 | 0 | 0 | 0 | 0.0126 | 0.02 |  | RTS 21/ I | RTS 21/ I | 0.33 | 0.53 |  | Práce |  |  |  | POL1_
15 | 970031080R00 | Vrtání jádrové do zdiva cihelného do D 80 mm | m | 0.75 |  | 0 |  | 0 |  | 0 | 21 | 0 | 0 | 0 | 0.00904 | 0.01 |  | RTS 21/ I | RTS 21/ I | 2.45 | 1.84 |  | Práce |  |  |  | POL1_
16 | 970031160R00 | Vrtání jádrové do zdiva cihelného do D 160 mm | m | 1.35 |  | 0 |  | 0 |  | 0 | 21 | 0 | 0 | 0 | 0.03617 | 0.05 |  | RTS 21/ I | RTS 21/ I | 4 | 5.4 |  | Práce |  |  |  | POL1_
17 | 970034080R00 | Příp. za jádr. vrt. vod. ve stěně cihel do D 80 mm | m | 0.75 |  | 0 |  | 0 |  | 0 | 21 | 0 | 1e-05 | 0 | 0 | 0 |  | RTS 21/ I | RTS 21/ I | 0.719 | 0.54 |  | Práce |  |  |  | POL1_
18 | 970034160R00 | Příp. za jádr. vrt. vod. ve stěně cihel do D 160mm | m | 1.35 |  | 0 |  | 0 |  | 0 | 21 | 0 | 1e-05 | 0 | 0 | 0 |  | RTS 21/ I | RTS 21/ I | 1.269 | 1.71 |  | Práce |  |  |  | POL1_
19 | 978013191R00 | Otlučení omítek vnitřních stěn v rozsahu do 100 % | m2 | 8.1 |  | 0 |  | 0 |  | 0 | 21 | 0 | 0 | 0 | 0.046 | 0.37 |  | RTS 21/ I | RTS 21/ I | 0.26 | 2.11 |  | Práce |  |  |  | POL1_
Díl: | 99 | Staveništní přesun hmot |  |  |  | 0 |  | 0 |  | 0 |  | 0 |  | 0 |  | 0 |  |  |  |  | 0.95 | [5 empty] | DIL
20 | 998011001R00 | Přesun hmot pro budovy zděné výšky do 6 m | t | 1.1101 |  | 0 |  | 0 |  | 0 | 21 | 0 | 0 | 0 | 0 | 0 |  | RTS 21/ I | RTS 21/ I | 0.852 | 0.95 |  | Přesun hmot |  |  |  | POL7_
Díl: | 711 | Izolace proti vodě |  |  |  | 0 |  | 0 |  | 0 |  | 0 |  | 0 |  | 0 |  |  |  |  | 0.5 | [5 empty] | DIL
21 | 711199095R00 | Příplatek za plochu do 10 m2, natěradly | m2 | 1 |  | 0 |  | 0 |  | 0 | 21 | 0 | 0 | 0 | 0 | 0 |  | RTS 21/ I | RTS 21/ I | 0.006 | 0.01 |  | Práce |  |  |  | POL1_
22 | 711212000R00 | Penetrace podkladu pod hydroizolační nátěr,vč.dod. | m2 | 1 |  | 0 |  | 0 |  | 0 | 21 | 0 | 0.00021 | 0 | 0 | 0 |  | RTS 21/ I | RTS 21/ I | 0.095 | 0.1 |  | Práce |  |  |  | POL1_
23 | 711212002R00 | Hydroizolační povlak - nátěr nebo stěrka | m2 | 1 |  | 0 |  | 0 |  | 0 | 21 | 0 | 0.00368 | 0 | 0 | 0 |  | RTS 21/ I | RTS 21/ I | 0.385 | 0.39 |  | Práce |  |  |  | POL1_
|  | dvouvrstvá | [24 empty] | POP
Díl: | 728 | Vzduchotechnika |  |  |  | 0 |  | 0 |  | 0 |  | 0 |  | 0 |  | 0 |  |  |  |  | 1.43 | [5 empty] | DIL
24 | 728415811R00 | Demontáž mřížky větrací nebo ventilační do 0,04 m2 | kus | 4 |  | 0 |  | 0 |  | 0 | 21 | 0 | 0 | 0 | 0.0011 | 0 |  | RTS 21/ I | RTS 21/ I | 0.3575 | 1.43 |  | Práce |  |  |  | POL1_
Díl: | 732 | Strojovny |  |  |  | 0 |  | 0 |  | 0 |  | 0 |  | 0 |  | 0 |  |  |  |  | 0.23 | [5 empty] | DIL
25 | 732199100RM1 | Montáž orientačního štítku včetně dodávky štítku | soubor | 2 |  | 0 |  | 0 |  | 0 | 21 | 0 | 0.00113 | 0 | 0 | 0 |  | RTS 21/ I | RTS 21/ I | 0.114 | 0.23 |  | Práce |  |  |  | POL1_
Díl: | 767 | Konstrukce zámečnické |  |  |  | 0 |  | 0 |  | 0 |  | 0 |  | 0.02 |  | 0 |  |  |  |  | 0.32 | [5 empty] | DIL
26 | 767510111R00 | Montáž kanálových krytů - osazení | kg | 15 |  | 0 |  | 0 |  | 0 | 21 | 0 | 6e-05 | 0 | 0 | 0 |  | RTS 21/ I | RTS 21/ I | 0.017 | 0.26 |  | Práce |  |  |  | POL1_
27 | 55347110.AR | Rošt podlahový 30/2 lisovaný "P" 700x1000 mm | kus | 1 |  | 0 |  | 0 |  | 0 | 21 | 0 | 0.0165 | 0.02 | 0 | 0 | SPCM | RTS 21/ I | RTS 21/ I | 0 | 0 |  | Specifikace |  |  |  | POL3_
28 | 998767101R00 | Přesun hmot pro zámečnické konstr., výšky do 6 m | t | 0.0174 |  | 0 |  | 0 |  | 0 | 21 | 0 | 0 | 0 | 0 | 0 |  | RTS 21/ I | RTS 21/ I | 3.327 | 0.06 |  | Přesun hmot |  |  |  | POL7_
Díl: | 771 | Podlahy z dlaždic a obklady |  |  |  | 0 |  | 0 |  | 0 |  | 0 |  | 0.06 |  | 0 |  |  |  |  | 1.48 | [5 empty] | DIL
29 | 771471014R00 | Obklad soklíků keram.rovných do MC,20x10, H 10 cm | m | 2 |  | 0 |  | 0 |  | 0 | 21 | 0 | 0.00518 | 0.01 | 0 | 0 |  | RTS 21/ I | RTS 21/ I | 0.236 | 0.47 |  | Práce |  |  |  | POL1_
30 | 771575107RT1 | Montáž podlah keram.,režné hladké, tmel, 20x20 cm weberfor profiflex (lep),webercolor comfort (sp) | m2 | 1 |  | 0 |  | 0 |  | 0 | 21 | 0 | 0.00483 | 0 | 0 | 0 |  | RTS 21/ I | RTS 21/ I | 0.97 | 0.97 |  | Práce |  |  |  | POL1_
31 | 784011222RT1 | Zakrytí podlah materiál ve specifikaci | m2 | 3 |  | 0 |  | 0 |  | 0 | 21 | 0 | 0 | 0 | 0 | 0 |  | RTS 21/ I | RTS 21/ I | 0.0135 | 0.04 |  | Práce |  |  |  | POL1_
32 | 59764202R | Dlažba Taurus Granit matná 200x200x9 mm Nordic | m2 | 1.5 |  | 0 |  | 0 |  | 0 | 21 | 0 | 0.0192 | 0.03 | 0 | 0 | SPCM | RTS 21/ I | RTS 21/ I | 0 | 0 |  | Specifikace |  |  |  | POL3_
33 | 60725010R | Deska dřevoštěpková OSB 3 N tl. 12 mm ochrana dlažby ve stěhovací trase kotlů | m2 | 3 |  | 0 |  | 0 |  | 0 | 21 | 0 | 0.00726 | 0.02 | 0 | 0 | SPCM | RTS 21/ I | RTS 21/ I | 0 | 0 |  | Specifikace |  |  |  | POL3_
Díl: | 777 | Podlahy ze syntetických hmot |  |  |  | 0 |  | 0 |  | 0 |  | 0 |  | 0 |  | 0 |  |  |  |  | 0.63 | [5 empty] | DIL
34 | 771578011RT1 | Spára podlaha - stěna, silikonem Escosil (Schomburg) | m | 6 |  | 0 |  | 0 |  | 0 | 21 | 0 | 4e-05 | 0 | 0 | 0 |  | RTS 21/ I | RTS 21/ I | 0.07 | 0.42 |  | Práce |  |  |  | POL1_
|  | vč. dodávky a montáže silikonu. | [24 empty] | POP
35 | 777611901R00 | Opravy podlah-epoxidová penetrace S 1300 | m2 | 2.6 |  | 0 |  | 0 |  | 0 | 21 | 0 | 0.00072 | 0 | 0 | 0 |  | RTS 21/ I | RTS 21/ I | 0.08 | 0.21 |  | Práce |  |  |  | POL1_
Díl: | 783 | Nátěry |  |  |  | 0 |  | 0 |  | 0 |  | 0 |  | 0 |  | 0 |  |  |  |  | 2.52 | [5 empty] | DIL
36 | 915701111R00 | Zřízení vodorovného značení z nátěr.hmot tl.do 3mm | m2 | 1.8 |  | 0 |  | 0 |  | 0 | 21 | 0 | 0.00014 | 0 | 0 | 0 |  | RTS 21/ I | RTS 21/ I | 0.723 | 1.3 |  | Práce |  |  |  | POL1_
37 | 783124220R00 | Nátěr syntetický OK "B" 1x + 2x email | m2 | 2 |  | 0 |  | 0 |  | 0 | 21 | 0 | 0.00042 | 0 | 0 | 0 |  | RTS 21/ I | RTS 21/ I | 0.202 | 0.4 |  | Práce |  |  |  | POL1_
38 | 783851223R00 | Nátěr epoxidový betonových podlah Ekopox 640 | m2 | 2.6 |  | 0 |  | 0 |  | 0 | 21 | 0 | 0.00047 | 0 | 0 | 0 |  | RTS 21/ I | RTS 21/ I | 0.315 | 0.82 |  | Práce |  |  |  | POL1_
|  | včetně penetrace. | [24 empty] | POP
39 | 246203420000R | Email synt. Industrol S 2013/1999 černá | kg | 0.7 |  | 0 |  | 0 |  | 0 | 21 | 0 | 0.001 | 0 | 0 | 0 | SPCM | RTS 21/ I | RTS 21/ I | 0 | 0 |  | Specifikace |  |  |  | POL3_
40 | 246203670000R | Email synt. Industrol S 2013/6201 žluť chromová | kg | 0.7 |  | 0 |  | 0 |  | 0 | 21 | 0 | 0.001 | 0 | 0 | 0 | SPCM | RTS 21/ I | RTS 21/ I | 0 | 0 |  | Specifikace |  |  |  | POL3_
Díl: | 784 | Malby |  |  |  | 0 |  | 0 |  | 0 |  | 0 |  | 0.01 |  | 0 |  |  |  |  | 11.85 | [5 empty] | DIL
41 | 784402801R00 | Odstranění malby oškrábáním v místnosti H do 3,8 m | m2 | 58 |  | 0 |  | 0 |  | 0 | 21 | 0 | 0 | 0 | 0 | 0 |  | RTS 21/ I | RTS 21/ I | 0.07 | 4.06 |  | Práce |  |  |  | POL1_
42 | 784191101R00 | Penetrace podkladu univerzální Primalex 1x | m2 | 58 |  | 0 |  | 0 |  | 0 | 21 | 0 | 7e-05 | 0 | 0 | 0 |  | RTS 21/ I | RTS 21/ I | 0.03248 | 1.88 |  | Práce |  |  |  | POL1_
43 | 784195112R00 | Malba Primalex Standard, bílá, bez penetrace, 2 x | m2 | 58 |  | 0 |  | 0 |  | 0 | 21 | 0 | 0.00014 | 0.01 | 0 | 0 |  | RTS 21/ I | RTS 21/ I | 0.10191 | 5.91 |  | Práce |  |  |  | POL1_
Díl: | M99 | Ostatní práce "M" |  |  |  | 0 |  | 0 |  | 0 |  | 0 |  | 0.02 |  | 0 |  |  |  |  | 0.07 | [5 empty] | DIL
44 | 210192721R00 | Štítek označovací pro přístroje - šroubovaný | kus | 1 |  | 0 |  | 0 |  | 0 | 21 | 0 | 0 | 0 | 0 | 0 |  | RTS 21/ I | RTS 21/ I | 0.07383 | 0.07 |  | Práce |  |  |  | POL1_
45 | 44984124R | Přístroj hasicí práškový NEURUPPIN PG 6 PDC | kus | 1 |  | 0 |  | 0 |  | 0 | 21 | 0 | 0.0155 | 0.02 | 0 | 0 | SPCM | RTS 21/ I | RTS 21/ I | 0 | 0 |  | Specifikace |  |  |  | POL3_
Díl: | D96 | Přesuny suti a vybouraných hmot |  |  |  | 0 |  | 0 |  | 0 |  | 0 |  | 0 |  | 0 |  |  |  |  | 1.67 | [5 empty] | DIL
46 | 979087112R00 | Nakládání suti na dopravní prostředky | t | 0.82477 |  | 0 |  | 0 |  | 0 | 21 | 0 | 0 | 0 | 0 | 0 |  | RTS 21/ I | RTS 21/ I | 0.164 | 0.14 |  | Přesun suti |  |  |  | POL8_
47 | 979017111R00 | Svislé přemístění suti nošením na H do 3,5 m | t | 0.82477 |  | 0 |  | 0 |  | 0 | 21 | 0 | 0 | 0 | 0 | 0 |  | RTS 21/ I | RTS 21/ I | 1.816 | 1.5 |  | Přesun suti |  |  |  | POL8_
|  | S naložením suti nebo vybouraných hmot do dopravního prostředku a na jejich vyložením, popřípadě přeložením na normální dopravní prostředek. | [24 empty] | POP | S naložením suti nebo vybouraných hmot do dopravního prostředku a na jejich vyložením, popřípadě přeložením na normální dopravní prostředek.
48 | 979083117R00 | Vodorovné přemístění suti na skládku do 6000 m | t | 0.82477 |  | 0 |  | 0 |  | 0 | 21 | 0 | 0 | 0 | 0 | 0 |  | RTS 21/ I | RTS 21/ I | 0.042 | 0.03 |  | Přesun suti |  |  |  | POL8_
49 | 979999999R00 | Poplatek za skládku 10 % příměsí - DUFONEV Brno | t | 0.82477 |  | 0 |  | 0 |  | 0 | 21 | 0 | 0 | 0 | 0 | 0 |  | RTS 21/ I | RTS 21/ I | 0 | 0 |  | Přesun suti |  |  |  | POL8_
Díl: | VN | Vedlejší náklady |  |  |  | 0 |  | 0 |  | 0 |  | 0 |  | 0 |  | 0 |  |  |  |  | 0 | [5 empty] | DIL
50 | 005124010R | Koordinační činnost | Soubor | 1 |  | 0 |  | 0 |  | 0 | 21 | 0 | 0 | 0 | 0 | 0 |  | RTS 21/ I | Indiv | 0 | 0 |  | VRN |  |  |  | POL99_2
|  | Koordinace stavebních a technologických dodávek stavby. | [24 empty] | POP
[25 empty] | 15 | 21 | DPH
| Celkem |  |  |  |  | 0 | [18 empty] | 0 | 0 | SUM
Poznámky uchazeče k zadání
POPUZIV
END
Note on S6: Jedná se o informaci, zda se jedná o položku, která je do rozpočtu zadána z cenové soustavy RTS, nebo vlastní.
Note on T6: Jedná se o název CÚ, která je zadána u položky rozpočtu

## PS01.2 PS01.2.01 Pol
Položkový rozpočet | [26 empty] | #TypZaznamu#
S: | 20-056 | Rekonstrukce plynové kotelny MZŠ Kamenačky 2 (DPS) | [24 empty] | STA
O: | PS01.2 | Plynoinstalace | [21 empty] | PRO |  |  | OBJ
R: | PS01.2.01 | Plynoinstalace | [24 empty] | ROZ
P.č. | Číslo položky | Název položky | MJ | Množství | Cena / MJ | Celkem | Dodávka | Dodávka celk. | Montáž | Montáž celk. | DPH | Cena s DPH | Hmotnost / MJ | Hmotnost celk.(t) | Dem. hmotnost / MJ | Dem. hmotnost celk.(t) | Ceník | Cen. soustava / platnost | Cenová úroveň | Nhod / MJ | Nhod celk. | Dodavatel | Typ položky
Díl: | 31 | Zdi podpěrné a volné |  |  |  | 0 |  | 0 |  | 0 |  | 0 |  | 0.81 |  | 0 |  |  |  |  | 3.64 | [5 empty] | DIL
1 | 310236241R00 | Zazdívka otvorů pl. 0,09 m2 cihlami, tl. zdi 30 cm | kus | 1 |  | 0 |  | 0 |  | 0 | 21 | 0 | 0.04542 | 0.05 | 0 | 0 |  | RTS 21/ I | Indiv | 0.231 | 0.23 |  | Práce |  |  |  | POL1_1
|  | s použitím suché maltové směsi | [24 empty] | POP
2 | 310236261R00 | Zazdívka otvorů pl. 0,09 m2 cihlami, tl. zdi 60 cm | kus | 1 |  | 0 |  | 0 |  | 0 | 21 | 0 | 0.09216 | 0.09 | 0 | 0 |  | RTS 21/ I | Indiv | 0.492 | 0.49 |  | Práce |  |  |  | POL1_1
|  | s použitím suché maltové směsi | [24 empty] | POP
3 | 310237261R00 | Zazdívka otvorů pl. 0,25 m2 cihlami, tl. zdi 60 cm | kus | 3 |  | 0 |  | 0 |  | 0 | 21 | 0 | 0.22376 | 0.67 | 0 | 0 |  | RTS 21/ I | Indiv | 0.972 | 2.92 |  | Práce |  |  |  | POL1_1
|  | s použitím suché maltové směsi | [24 empty] | POP
Díl: | 723 | Vnitřní plynovod |  |  |  | 0 |  | 0 |  | 0 |  | 0 |  | 0.64 |  | 0 |  |  |  |  | 41.45 | [5 empty] | DIL
4 | 723120202R00 | Potrubí ocelové závitové černé svařované DN 15 | m | 2 |  | 0 |  | 0 |  | 0 | 21 | 0 | 0.00509 | 0.01 | 0 | 0 |  | RTS 21/ I | Indiv | 0.531 | 1.06 |  | Práce |  |  |  | POL1_1
5 | 723120805R00 | Demontáž potrubí svařovaného závitového DN 25-50 | m | 30 |  | 0 |  | 0 |  | 0 | 21 | 0 | 0.00381 | 0.11 | 0 | 0 |  | RTS 21/ I | Indiv | 0.044 | 1.32 |  | Práce |  |  |  | POL1_1
6 | 723150303R00 | Potrubí ocelové hladké černé svařované D 25x2,6 | m | 2 |  | 0 |  | 0 |  | 0 | 21 | 0 | 0.00585 | 0.01 | 0 | 0 |  | RTS 21/ I | Indiv | 0.461 | 0.92 |  | Práce |  |  |  | POL1_1
7 | 723150306R00 | Potrubí ocelové hladké černé svařované D 44,5x2,6 | m | 6 |  | 0 |  | 0 |  | 0 | 21 | 0 | 0.00734 | 0.04 | 0 | 0 |  | RTS 21/ I | Indiv | 0.529 | 3.17 |  | Práce |  |  |  | POL1_1
8 | 723150312R00 | Potrubí ocelové hladké černé svařované D 57x2,9 | m | 1 |  | 0 |  | 0 |  | 0 | 21 | 0 | 0.00806 | 0.01 | 0 | 0 |  | RTS 21/ I | Indiv | 0.537 | 0.54 |  | Práce |  |  |  | POL1_1
9 | 723150313R00 | Potrubí ocelové hladké černé svařované D 76x3,2 | m | 18 |  | 0 |  | 0 |  | 0 | 21 | 0 | 0.01007 | 0.18 | 0 | 0 |  | RTS 21/ I | Indiv | 0.559 | 10.06 |  | Práce |  |  |  | POL1_1
10 | 723150315R00 | Potrubí ocelové hladké černé svařované D 108x4 | m | 3 |  | 0 |  | 0 |  | 0 | 21 | 0 | 0.01687 | 0.05 | 0 | 0 |  | RTS 21/ I | Indiv | 0.832 | 2.5 |  | Práce |  |  |  | POL1_1
11 | 723150371R00 | Potrubí ocel. černé svařované - chráničky D 108/4 | m | 1 |  | 0 |  | 0 |  | 0 | 21 | 0 | 0.01116 | 0.01 | 0 | 0 |  | RTS 21/ I | Indiv | 0.569 | 0.57 |  | Práce |  |  |  | POL1_1
12 | 723160217R00 | Přípojka k plynoměru, závitová s ochozem G 2 | soubor | 1 |  | 0 |  | 0 |  | 0 | 21 | 0 | 0.04281 | 0.04 | 0 | 0 |  | RTS 21/ I | Indiv | 2.775 | 2.78 |  | Práce |  |  |  | POL1_1
13 | 723160337R00 | Rozpěrka přípojky plynoměru G 2 | soubor | 1 |  | 0 |  | 0 |  | 0 | 21 | 0 | 0.00022 | 0 | 0 | 0 |  | RTS 21/ I | Indiv | 0.838 | 0.84 |  | Práce |  |  |  | POL1_1
14 | 723160818R00 | Demontáž přípojek k plynoměru,závit s ochozem G 2 | pár | 1 |  | 0 |  | 0 |  | 0 | 21 | 0 | 0.08583 | 0.09 | 0 | 0 |  | RTS 21/ I | Indiv | 0.961 | 0.96 |  | Práce |  |  |  | POL1_1
15 | 723160834R00 | Demontáž rozpěrky přípojek plynoměru, G 2 | kus | 1 |  | 0 |  | 0 |  | 0 | 21 | 0 | 0.00141 | 0 | 0 | 0 |  | RTS 21/ I | Indiv | 0.682 | 0.68 |  | Práce |  |  |  | POL1_1
16 | 723190901R00 | Uzavření nebo otevření plynového potrubí | kus | 2 |  | 0 |  | 0 |  | 0 | 21 | 0 | 0 | 0 | 0 | 0 |  | RTS 21/ I | Indiv | 0.064 | 0.13 |  | Práce |  |  |  | POL1_1
17 | 723190907R00 | Odvzdušnění a napuštění plynového potrubí | m | 35 |  | 0 |  | 0 |  | 0 | 21 | 0 | 0 | 0 | 0 | 0 |  | RTS 21/ I | Indiv | 0.062 | 2.17 |  | Práce |  |  |  | POL1_1
18 | 723190909R00 | Zkouška tlaková plynového potrubí | kus | 1 |  | 0 |  | 0 |  | 0 | 21 | 0 | 0 | 0 | 0 | 0 |  | RTS 21/ I | Indiv | 0.482 | 0.48 |  | Práce |  |  |  | POL1_1
19 | 723190912R00 | Navaření odbočky na plynové potrubí DN 15 | kus | 4 |  | 0 |  | 0 |  | 0 | 21 | 0 | 0.00018 | 0 | 0 | 0 |  | RTS 21/ I | Indiv | 0.276 | 1.1 |  | Práce |  |  |  | POL1_1
20 | 723190916R00 | Navaření odbočky na plynové potrubí DN 40 | kus | 3 |  | 0 |  | 0 |  | 0 | 21 | 0 | 0.00025 | 0 | 0 | 0 |  | RTS 21/ I | Indiv | 0.472 | 1.42 |  | Práce |  |  |  | POL1_1
21 | 723190917R00 | Navaření odbočky na plynové potrubí DN 50 | kus | 1 |  | 0 |  | 0 |  | 0 | 21 | 0 | 0.00025 | 0 | 0 | 0 |  | RTS 21/ I | Indiv | 0.576 | 0.58 |  | Práce |  |  |  | POL1_1
22 | 723219103R00 | Montáž armatury přírubové plynovodní, DN 65 | kus | 3 |  | 0 |  | 0 |  | 0 | 21 | 0 | 0.005 | 0.02 | 0 | 0 |  | RTS 21/ I | Indiv | 0.972 | 2.92 |  | Práce |  |  |  | POL1_1
23 | 723225124R00 | Ventil vzorkov.přímý.vnější z. PB IVAR.8107R DN15 | kus | 2 |  | 0 |  | 0 |  | 0 | 21 | 0 | 0.0002 | 0 | 0 | 0 |  | RTS 21/ I | Indiv | 0.145 | 0.29 |  | Práce |  |  |  | POL1_1
24 | 723230801R00 | Demontáž středotlakého regulátoru - jednod. řada | soubor | 1 |  | 0 |  | 0 |  | 0 | 21 | 0 | 0.0319 | 0.03 | 0 | 0 |  | RTS 21/ I | Indiv | 0.528 | 0.53 |  | Práce |  |  |  | POL1_1
25 | 723234221R00 | Regulátor středotlaký, bez armatur | kus | 1 |  | 0 |  | 0 |  | 0 | 21 | 0 | 0.0026 | 0 | 0 | 0 |  | RTS 21/ I | Indiv | 0.299 | 0.3 |  | Práce |  |  |  | POL1_1
|  | Francel řada TARTARINI R/71 rohový | [24 empty] | POP
26 | 723235111R00 | Kohout kulový,vnitřní-vnitřní z. IVAR.KK G51 DN 15 | kus | 4 |  | 0 |  | 0 |  | 0 | 21 | 0 | 0.00023 | 0 | 0 | 0 |  | RTS 21/ I | Indiv | 0.166 | 0.66 |  | Práce |  |  |  | POL1_1
27 | 723235115R00 | Kohout kulový,vnitřní-vnitřní z. IVAR.KK G51 DN 40 | kus | 2 |  | 0 |  | 0 |  | 0 | 21 | 0 | 0.00136 | 0 | 0 | 0 |  | RTS 21/ I | Indiv | 0.351 | 0.7 |  | Práce |  |  |  | POL1_1
28 | 723235116R00 | Kohout kulový,vnitřní-vnitřní z. IVAR.KK G51 DN 50 | kus | 2 |  | 0 |  | 0 |  | 0 | 21 | 0 | 0.00216 | 0 | 0 | 0 |  | RTS 21/ I | Indiv | 0.424 | 0.85 |  | Práce |  |  |  | POL1_1
29 | 723235117R00 | Kohout kulový,vnitřní-vnitřní z. IVAR.KK G51 DN 65 | kus | 3 |  | 0 |  | 0 |  | 0 | 21 | 0 | 0.00368 | 0.01 | 0 | 0 |  | RTS 21/ I | Indiv | 0.538 | 1.61 |  | Práce |  |  |  | POL1_1
30 | 723235516R00 | Kohout kul.protipož.přímý,FireBag,IVAR.G4T4 DN 40 | kus | 1 |  | 0 |  | 0 |  | 0 | 21 | 0 | 0.001 | 0 | 0 | 0 |  | RTS 21/ I | Indiv | 0.351 | 0.35 |  | Práce |  |  |  | POL1_1
31 | 723235517R00 | Kohout kul.protipož.přímý,FireBag,IVAR.G4T4 DN 50 | kus | 1 |  | 0 |  | 0 |  | 0 | 21 | 0 | 0.0017 | 0 | 0 | 0 |  | RTS 21/ I | Indiv | 0.424 | 0.42 |  | Práce |  |  |  | POL1_1
32 | 723260802R00 | Demontáž plynoměrů PS 20, PS 30, PL 4 | kus | 1 |  | 0 |  | 0 |  | 0 | 21 | 0 | 0.03215 | 0.03 | 0 | 0 |  | RTS 21/ I | Indiv | 0.858 | 0.86 |  | Práce |  |  |  | POL1_1
33 | 723261915R00¦A | Montáž plynoměru G25 | kus | 1 |  | 0 |  | 0 |  | 0 | 21 | 0 | 0.00027 | 0 | 0 | 0 |  | RTS 21/ I | Indiv | 0 | 0 |  | Práce |  |  |  | POL1_1
34 | 723290821R00 | Přesun vybouraných hmot - plynovody, H do 6 m | t | 0.2 |  | 0 |  | 0 |  | 0 | 21 | 0 | 0 | 0 | 0 | 0 |  | RTS 21/ I | Indiv | 3.379 | 0.68 |  | Práce |  |  |  | POL1_1
Díl: | 733 | Rozvod potrubí |  |  |  | 0 |  | 0 |  | 0 |  | 0 |  | 0 |  | 0 |  |  |  |  | 1.11 | [5 empty] | DIL
35 | 733193928R00 | Oprava-zaslepení potrubí dýnkem D 108 mm | kus | 1 |  | 0 |  | 0 |  | 0 | 21 | 0 | 0.00079 | 0 | 0 | 0 |  | RTS 21/ I | Indiv | 1.112 | 1.11 |  | Práce |  |  |  | POL1_1
Díl: | 783 | Nátěry |  |  |  | 0 |  | 0 |  | 0 |  | 0 |  | 0 |  | 0 |  |  |  |  | 2.9 | [5 empty] | DIL
36 | 783424240R00 | Nátěr syntet. potrubí do DN 50 mm Z+1x +1x email | m | 29 |  | 0 |  | 0 |  | 0 | 21 | 0 | 7e-05 | 0 | 0 | 0 |  | RTS 21/ I | Indiv | 0.089 | 2.58 |  | Práce |  |  |  | POL1_1
|  | žlutý | [24 empty] | POP
37 | 783425250R00 | Nátěr syntet. potrubí do DN 100 mm Z +1x +1x email | m | 3 |  | 0 |  | 0 |  | 0 | 21 | 0 | 0.0001 | 0 | 0 | 0 |  | RTS 21/ I | Indiv | 0.107 | 0.32 |  | Práce |  |  |  | POL1_1
|  | žlutý | [24 empty] | POP
Díl: | 784 | Malby |  |  |  | 0 |  | 0 |  | 0 |  | 0 |  | 0 |  | 0 |  |  |  |  | 0.51 | [5 empty] | DIL
38 | 784165512R00 | Malba HET Klasik, bílá, bez penetrace, 2 x | m2 | 5 |  | 0 |  | 0 |  | 0 | 21 | 0 | 0.00046 | 0 | 0 | 0 |  | RTS 21/ I | Indiv | 0.10191 | 0.51 |  | Práce |  |  |  | POL1_1
Díl: | 90 | Hodinové zúčtovací sazby (HZS) |  |  |  | 0 |  | 0 |  | 0 |  | 0 |  | 0 |  | 0 |  |  |  |  | 5 | [5 empty] | DIL
39 | 909 R00 | Hzs-nezmeritelne stavebni prace | h | 5 |  | 0 |  | 0 |  | 0 | 21 | 0 | 0 | 0 | 0 | 0 | Prav.M | RTS 21/ I | Indiv | 1 | 5 |  | HZS |  |  |  | POL10_
Díl: | 97 | Prorážení otvorů a ostatní bourací práce |  |  |  | 0 |  | 0 |  | 0 |  | 0 |  | 0.96 |  | 0 |  |  |  |  | 7.43 | [5 empty] | DIL
40 | 971033331R00 | Vybourání otv. zeď cihel. pl.0,09 m2, tl.15cm, MVC | kus | 1 |  | 0 |  | 0 |  | 0 | 21 | 0 | 0.02534 | 0.03 | 0 | 0 |  | RTS 21/ I | Indiv | 0.213 | 0.21 |  | Práce |  |  |  | POL1_1
41 | 971033361R00 | Vybourání otv. zeď cihel. pl.0,09 m2, tl.60cm, MVC | kus | 1 |  | 0 |  | 0 |  | 0 | 21 | 0 | 0.10033 | 0.1 | 0 | 0 |  | RTS 21/ I | Indiv | 1.147 | 1.15 |  | Práce |  |  |  | POL1_1
42 | 971033461R00 | Vybourání otv. zeď cihel. pl.0,25 m2, tl.60cm, MVC | kus | 3 |  | 0 |  | 0 |  | 0 | 21 | 0 | 0.27733 | 0.83 | 0 | 0 |  | RTS 21/ I | Indiv | 2.024 | 6.07 |  | Práce |  |  |  | POL1_1
43 | 979100012RA0 | Odvoz suti a vyb.hmot do 10 km, vnitrost. 25 m | t | 1.16 |  | 0 |  | 0 |  | 0 | 21 | 0 | 0 | 0 | 0 | 0 |  | RTS 21/ I | Indiv | 0 | 0 |  | Agregovaná položka |  |  |  | POL2_
Díl: | H723 | Vnitřní plynovod |  |  |  | 0 |  | 0 |  | 0 |  | 0 |  | 0 |  | 0 |  |  |  |  | 0.89 | [5 empty] | DIL
44 | 998723101R00 | Přesun hmot pro vnitřní plynovod, výšky do 6 m | t | 0.67 |  | 0 |  | 0 |  | 0 | 21 | 0 | 0 | 0 | 0 | 0 |  | RTS 21/ I | Indiv | 1.333 | 0.89 |  | Práce |  |  |  | POL1_1
Díl: | M23 | Montáže potrubí |  |  |  | 0 |  | 0 |  | 0 |  | 0 |  | 0 |  | 0 |  |  |  |  | 0.36 | [5 empty] | DIL
45 | 230031028R00 | Montáž přírubových spojů do PN 6, DN 65 | kus | 3 |  | 0 |  | 0 |  | 0 | 21 | 0 | 0 | 0 | 0 | 0 |  | RTS 21/ I | Indiv | 0.12 | 0.36 |  | Práce |  |  |  | POL1_1
46 | 230330203R00 | Manometry do rozvodu D 160 mm | kus | 4 |  | 0 |  | 0 |  | 0 | 21 | 0 | 0 | 0 | 0 | 0 |  | RTS 21/ I | Indiv | 0 | 0 |  | Práce |  |  |  | POL1_1
Díl: | S | Přesuny sutí |  |  |  | 0 |  | 0 |  | 0 |  | 0 |  | 0 |  | 0 |  |  |  |  | 0 | [5 empty] | DIL
47 | 979990001R00 | Poplatek za skládku stavební suti | t | 1.16 |  | 0 |  | 0 |  | 0 | 21 | 0 | 0 | 0 | 0 | 0 |  | RTS 20/ I | Indiv | 0 | 0 |  | Práce |  |  |  | POL1_1
Díl: | Z99999 | Ostatní materiál |  |  |  | 0 |  | 0 |  | 0 |  | 0 |  | 0.02 |  | 0 |  |  |  |  | 0 | [5 empty] | DIL
48 | 31944406¦A | Zátka č. 290 DN 1#39;amp;quot; vnější závit pozink | kus | 1 |  | 0 |  | 0 |  | 0 | 21 | 0 | 0.00011 | 0 | 0 | 0 | SPCM | RTS 21/ I | Indiv | 0 | 0 |  | Specifikace |  |  |  | POL3_0
49 | 31946308R | Příruba přivařovací s krkem PN 6 DN 65 | kus | 3 |  | 0 |  | 0 |  | 0 | 21 | 0 | 0.00194 | 0.01 | 0 | 0 | SPCM | RTS 21/ I | Indiv | 0 | 0 |  | Specifikace |  |  |  | POL3_0
50 | 38822277R | Plynoměr membránový komunální G25 | kus | 1 |  | 0 |  | 0 |  | 0 | 21 | 0 | 0.006 | 0.01 | 0 | 0 | SPCM | RTS 21/ I | Indiv | 0 | 0 |  | Specifikace |  |  |  | POL3_0
51 | 7230000VD¦A | Revize plynovodních zařízení | soubor | 1 |  | 0 |  | 0 |  | 0 | 21 | 0 | 0 | 0 | 0 | 0 |  | Vlastní | Indiv | 0 | 0 |  | Specifikace |  |  |  | POL3_0
52 | 7230001VD¦A | Uzavíratelná bezpřírubová klapka Ventilex 364 DN65/PN16 | kus | 1 |  | 0 |  | 0 |  | 0 | 21 | 0 | 0 | 0 | 0 | 0 |  | Vlastní | Indiv | 0 | 0 |  | Specifikace |  |  |  | POL3_0
53 | 7230002VD¦A | Filtr plynový Ventilex FG 600-10-065 | kus | 1 |  | 0 |  | 0 |  | 0 | 21 | 0 | 0 | 0 | 0 | 0 |  | Vlastní | Indiv | 0 | 0 |  | Specifikace |  |  |  | POL3_0
54 | 7230003VD¦A | Bezp.elektromagnetický ventil Ventilex SVG 036-03-065 | soubor | 1 |  | 0 |  | 0 |  | 0 | 21 | 0 | 0 | 0 | 0 | 0 |  | Vlastní | Indiv | 0 | 0 |  | Specifikace |  |  |  | POL3_0
55 | 7230004VD¦A | Detektor hořlavých plynů DHP, vč. montáže | kus | 1 |  | 0 |  | 0 |  | 0 | 21 | 0 | 0 | 0 | 0 | 0 |  | Vlastní | Indiv | 0 | 0 |  | Specifikace |  |  |  | POL3_0
56 | 723pot0009VD¦A | Uchycovací materiál pro plynovodní potrubí - systém Koňařík | kus | 1 |  | 0 |  | 0 |  | 0 | 21 | 0 | 0 | 0 | 0 | 0 |  | Vlastní | Indiv | 0 | 0 |  | Specifikace |  |  |  | POL3_0
[25 empty] | 15 | 21 | DPH
| Celkem |  |  |  |  | 0 | [18 empty] | 0 | 0 | SUM
Poznámky uchazeče k zadání
POPUZIV
END
Note on S6: Jedná se o informaci, zda se jedná o položku, která je do rozpočtu zadána z cenové soustavy RTS, nebo vlastní.
Note on T6: Jedná se o název CÚ, která je zadána u položky rozpočtu

## PS01.3 PS 01.3.01 Pol
Položkový rozpočet | [26 empty] | #TypZaznamu#
S: | 20-056 | Rekonstrukce plynové kotelny MZŠ Kamenačky 2 (DPS) | [24 empty] | STA
O: | PS01.3 | Meření a regulace | [21 empty] | PRO |  |  | OBJ
R: | PS 01.3.01 | Elektroinstalační rozvody SI a MaR | [24 empty] | ROZ
P.č. | Číslo položky | Název položky | MJ | Množství | Cena / MJ | Celkem | Dodávka | Dodávka celk. | Montáž | Montáž celk. | DPH | Cena s DPH | Hmotnost / MJ | Hmotnost celk.(t) | Dem. hmotnost / MJ | Dem. hmotnost celk.(t) | Ceník | Cen. soustava / platnost | Cenová úroveň | Nhod / MJ | Nhod celk. | Dodavatel | Typ položky
Díl: | M21 | Elektromontáže |  |  |  | 0 |  | 0 |  | 0 |  | 0 |  | 0.11 |  | 0 |  |  |  |  | 48.29 | [5 empty] | DIL
1 | 121780T10 | Zapojení spotřebičů do 1 kW | ks | 4 |  | 0 |  | 0 |  | 0 | 21 | 0 | 0 | 0 | 0 | 0 |  | Vlastní | Indiv | 0 | 0 |  | Práce |  |  |  | POL1_
2 | 210810045R00 | Kabel CYKY-m 750 V 3 x 1,5 mm2 pevně uložený | m | 63 |  | 0 |  | 0 |  | 0 | 21 | 0 | 0 | 0 | 0 | 0 |  | RTS 21/ I | Indiv | 0.09955 | 6.27 |  | Práce |  |  |  | POL1_
3 | 34111030R | Kabel silový s Cu jádrem 750 V CYKY 3 x 1,5 mm2 | m | 66.15 |  | 0 |  | 0 |  | 0 | 21 | 0 | 0.00015 | 0.01 | 0 | 0 | SPCM | RTS 21/ I | Indiv | 0 | 0 |  | Specifikace |  |  |  | POL3_
4 | 210810056R00 | Kabel CYKY-m 750 V 5 x 2,5 mm2 pevně uložený | m | 22 |  | 0 |  | 0 |  | 0 | 21 | 0 | 0 | 0 | 0 | 0 |  | RTS 21/ I | Indiv | 0.09955 | 2.19 |  | Práce |  |  |  | POL1_
5 | 34111094R | Kabel silový s Cu jádrem 750 V CYKY 5 x 2,5 mm2 | m | 23.1 |  | 0 |  | 0 |  | 0 | 21 | 0 | 0.0003 | 0.01 | 0 | 0 | SPCM | RTS 21/ I | Indiv | 0 | 0 |  | Specifikace |  |  |  | POL3_
6 | 210810057R00 | Kabel CYKY-m 750 V 5 žil 4 až 16 mm pevně uložený | m | 45 |  | 0 |  | 0 |  | 0 | 21 | 0 | 0 | 0 | 0 | 0 |  | RTS 21/ I | Indiv | 0.10431 | 4.69 |  | Práce |  |  |  | POL1_
7 | 34111100R | Kabel silový s Cu jádrem 750 V CYKY 5 x 6 mm2 | m | 47.25 |  | 0 |  | 0 |  | 0 | 21 | 0 | 0.00053 | 0.03 | 0 | 0 | SPCM | RTS 21/ I | Indiv | 0 | 0 |  | Specifikace |  |  |  | POL3_
8 | 210860201R00 | Kabel speciální JYTY s Al 2 x 1 mm volně uložený | m | 108 |  | 0 |  | 0 |  | 0 | 21 | 0 | 0 | 0 | 0 | 0 |  | RTS 21/ I | Indiv | 0.04633 | 5 |  | Práce |  |  |  | POL1_
9 | 34121550R | Kabel sdělovací s Cu jádrem JYTY 2 x 1 mm | m | 113.4 |  | 0 |  | 0 |  | 0 | 21 | 0 | 4e-05 | 0 | 0 | 0 | SPCM | RTS 21/ I | Indiv | 0 | 0 |  | Specifikace |  |  |  | POL3_
10 | 210860202R00 | Kabel speciální JYTY s Al 4 x 1 mm volně uložený | m | 105 |  | 0 |  | 0 |  | 0 | 21 | 0 | 0 | 0 | 0 | 0 |  | RTS 21/ I | Indiv | 0.04633 | 4.86 |  | Práce |  |  |  | POL1_
11 | 34121554R | Kabel sdělovací s Cu jádrem JYTY 4 x 1 mm | m | 110.25 |  | 0 |  | 0 |  | 0 | 21 | 0 | 7e-05 | 0.01 | 0 | 0 | SPCM | RTS 21/ I | Indiv | 0 | 0 |  | Specifikace |  |  |  | POL3_
12 | 210860223R00 | Kabel speciální JYTY s Al 7 x 1 mm pevně uložený | m | 43 |  | 0 |  | 0 |  | 0 | 21 | 0 | 0 | 0 | 0 | 0 |  | RTS 21/ I | Indiv | 0.0905 | 3.89 |  | Práce |  |  |  | POL1_
13 | 34121556R | Kabel sdělovací s Cu jádrem JYTY 7 x 1 mm | m | 45.15 |  | 0 |  | 0 |  | 0 | 21 | 0 | 0.00011 | 0 | 0 | 0 | SPCM | RTS 21/ I | Indiv | 0 | 0 |  | Specifikace |  |  |  | POL3_
14 | 210860242R00 | Kabel speciální JQTQ 4 x 0,8 mm volně uložený | m | 35 |  | 0 |  | 0 |  | 0 | 21 | 0 | 0 | 0 | 0 | 0 |  | RTS 21/ I | Indiv | 0.04633 | 1.62 |  | Práce |  |  |  | POL1_
15 | 34121582R | Kabel sdělovací s Cu jádrem 750V JQTQ 4 x 0,8 mm | m | 36.75 |  | 0 |  | 0 |  | 0 | 21 | 0 | 6e-05 | 0 | 0 | 0 | SPCM | RTS 21/ I | Indiv | 0 | 0 |  | Specifikace |  |  |  | POL3_
16 | 31179105R | Tyč závitová M8, DIN 975 | m | 32 |  | 0 |  | 0 |  | 0 | 21 | 0 | 0.00032 | 0.01 | 0 | 0 | SPCM | RTS 21/ I | Indiv | 0 | 0 |  | Specifikace |  |  |  | POL3_
17 | 210020303R00 | Žlab kabelový Mars s přísluš., 62/50 mm s víkem | m | 16 |  | 0 |  | 0 |  | 0 | 21 | 0 | 0 | 0 | 0 | 0 |  | RTS 21/ I | Indiv | 0.5795 | 9.27 |  | Práce |  |  |  | POL1_
|  | Včetně kolen, T-kusů, prodlužovacích dílů, spojek apod. | [24 empty] | POP
18 | 5534739760R | MARS žlab kabelový NKZIN 50X62X0.70 EC neděrovaný, s integrovanou spojkou | m | 16 |  | 0 |  | 0 |  | 0 | 21 | 0 | 0.00098 | 0.02 | 0 | 0 | SPCM | RTS 21/ I | Indiv | 0 | 0 |  | Specifikace |  |  |  | POL3_
19 | 55347410R | MARS víko žlabu V 62, l = 2 m 0,6 mm EC | kus | 8 |  | 0 |  | 0 |  | 0 | 21 | 0 | 0.0009 | 0.01 | 0 | 0 | SPCM | RTS 21/ I | Indiv | 0 | 0 |  | Specifikace |  |  |  | POL3_
20 | 55347517R | MARS oblouk 90° NO 90X50X62 0,8 mm S | kus | 3.2 |  | 0 |  | 0 |  | 0 | 21 | 0 | 0.00031 | 0 | 0 | 0 | SPCM | RTS 21/ I | Indiv | 0 | 0 |  | Specifikace |  |  |  | POL3_
21 | 55347525R | MARS oblouk klesající 90° NKO 90X50X62 0,8 mm S | kus | 1.6 |  | 0 |  | 0 |  | 0 | 21 | 0 | 0.00035 | 0 | 0 | 0 | SPCM | RTS 21/ I | Indiv | 0 | 0 |  | Specifikace |  |  |  | POL3_
22 | 55347529R | MARS oblouk stoupající 90° NSO 90X50X62 0,8 mm S | kus | 1.6 |  | 0 |  | 0 |  | 0 | 21 | 0 | 0.00039 | 0 | 0 | 0 | SPCM | RTS 21/ I | Indiv | 0 | 0 |  | Specifikace |  |  |  | POL3_
23 | 55347500R | MARS víko oblouku 90° NVO 90X62 0,6 mm S | kus | 6.4 |  | 0 |  | 0 |  | 0 | 21 | 0 | 0.00012 | 0 | 0 | 0 | SPCM | RTS 21/ I | Indiv | 0 | 0 |  | Specifikace |  |  |  | POL3_
24 | 55347533R | MARS T-kus NT 50X62 0,8 mm S | kus | 3.2 |  | 0 |  | 0 |  | 0 | 21 | 0 | 0.00039 | 0 | 0 | 0 | SPCM | RTS 21/ I | Indiv | 0 | 0 |  | Specifikace |  |  |  | POL3_
25 | 55347504R | MARS víko T-kusu NVT 62 0,6 mm S | kus | 3.2 |  | 0 |  | 0 |  | 0 | 21 | 0 | 0.00017 | 0 | 0 | 0 | SPCM | RTS 21/ I | Indiv | 0 | 0 |  | Specifikace |  |  |  | POL3_
26 | 55347551R | MARS podpěra na stěnu NPS 62 1,5 mm ZNCR | kus | 16 |  | 0 |  | 0 |  | 0 | 21 | 0 | 8e-05 | 0 | 0 | 0 | SPCM | RTS 21/ I | Indiv | 0 | 0 |  | Specifikace |  |  |  | POL3_
27 | 553475540R | MARS závěs NZ 62 1,0 mm S | kus | 8 |  | 0 |  | 0 |  | 0 | 21 | 0 | 7e-05 | 0 | 0 | 0 | SPCM | RTS 21/ I | Indiv | 0 | 0 |  | Specifikace |  |  |  | POL3_
28 | 55347546R | MARS spojka NS 50 1,0 mm S | kus | 8 |  | 0 |  | 0 |  | 0 | 21 | 0 | 2e-05 | 0 | 0 | 0 | SPCM | RTS 21/ I | Indiv | 0 | 0 |  | Specifikace |  |  |  | POL3_
29 | 210020305R00 | Žlab kabelový Mars s přísluš., 125/50 mm s víkem | m | 4 |  | 0 |  | 0 |  | 0 | 21 | 0 | 0 | 0 | 0 | 0 |  | RTS 21/ I | Indiv | 0.64833 | 2.59 |  | Práce |  |  |  | POL1_
|  | Včetně kolen, T-kusů, prodlužovacích dílů, spojek apod. | [24 empty] | POP
30 | 553473901R | MARS žlab kabelový NKZI 50X125X0,7 mm EC s integrovanou spojkou | m | 4 |  | 0 |  | 0 |  | 0 | 21 | 0 | 0.0013 | 0.01 | 0 | 0 | SPCM | RTS 21/ I | Indiv | 0 | 0 |  | Specifikace |  |  |  | POL3_
31 | 55347411R | MARS víko žlabu V 125, l = 2 m 0,6 mm EC | kus | 2 |  | 0 |  | 0 |  | 0 | 21 | 0 | 0.00152 | 0 | 0 | 0 | SPCM | RTS 21/ I | Indiv | 0 | 0 |  | Specifikace |  |  |  | POL3_
32 | 55347518R | MARS oblouk 90° NO 90X50X125 0,8 mm S | kus | 0.8 |  | 0 |  | 0 |  | 0 | 21 | 0 | 0.0005 | 0 | 0 | 0 | SPCM | RTS 21/ I | Indiv | 0 | 0 |  | Specifikace |  |  |  | POL3_
33 | 55347526R | MARS oblouk klesající 90° NKO 90X50X125 0,8 mm S | kus | 0.4 |  | 0 |  | 0 |  | 0 | 21 | 0 | 0.00079 | 0 | 0 | 0 | SPCM | RTS 21/ I | Indiv | 0 | 0 |  | Specifikace |  |  |  | POL3_
34 | 55347501R | MARS víko oblouku 90° NVO 90X125 0,6 mm S | kus | 1.2 |  | 0 |  | 0 |  | 0 | 21 | 0 | 0.0005 | 0 | 0 | 0 | SPCM | RTS 21/ I | Indiv | 0 | 0 |  | Specifikace |  |  |  | POL3_
35 | 55347452R | MARS podpěra na stěnu NPS 125 2,0 mm EC | kus | 4 |  | 0 |  | 0 |  | 0 | 21 | 0 | 0.00022 | 0 | 0 | 0 | SPCM | RTS 16/ I | Indiv | 0 | 0 |  | Specifikace |  |  |  | POL3_
36 | 553475541R | MARS závěs NZ 125 1,0 mm S | kus | 2 |  | 0 |  | 0 |  | 0 | 21 | 0 | 9e-05 | 0 | 0 | 0 | SPCM | RTS 21/ I | Indiv | 0 | 0 |  | Specifikace |  |  |  | POL3_
37 | 210010021R00 | Trubka tuhá z PVC uložená pevně, 16 mm | m | 14 |  | 0 |  | 0 |  | 0 | 21 | 0 | 0 | 0 | 0 | 0 |  | RTS 21/ I | Indiv | 0.08283 | 1.16 |  | Práce |  |  |  | POL1_
38 | 345710961R | Trubka elektroinstalační tuhá z PVC 4016 E | m | 14 |  | 0 |  | 0 |  | 0 | 21 | 0 | 0.00011 | 0 | 0 | 0 | SPCM | RTS 21/ I | Indiv | 0 | 0 |  | Specifikace |  |  |  | POL3_
39 | 345716910R | Spojka pro tuhé trubky z PVC 0216E KB | kus | 14 |  | 0 |  | 0 |  | 0 | 21 | 0 | 1e-05 | 0 | 0 | 0 | SPCM | RTS 21/ I | Indiv | 0 | 0 |  | Specifikace |  |  |  | POL3_
40 | 345711830R | Koleno pro tuhé trubky z PVC 4116KB | kus | 7 |  | 0 |  | 0 |  | 0 | 21 | 0 | 1e-05 | 0 | 0 | 0 | SPCM | RTS 21/ I | Indiv | 0 | 0 |  | Specifikace |  |  |  | POL3_
41 | 345712020000R | Příchytka instalační kovová 3616A | kus | 14 |  | 0 |  | 0 |  | 0 | 21 | 0 | 0 | 0 | 0 | 0 | SPCM | RTS 21/ I | Indiv | 0 | 0 |  | Specifikace |  |  |  | POL3_
42 | 210010022R00 | Trubka tuhá z PVC uložená pevně, 23 mm | m | 5 |  | 0 |  | 0 |  | 0 | 21 | 0 | 0 | 0 | 0 | 0 |  | RTS 21/ I | Indiv | 0.087 | 0.44 |  | Práce |  |  |  | POL1_
43 | 345710963R | Trubka elektroinstalační tuhá z PVC 4025 | m | 5 |  | 0 |  | 0 |  | 0 | 21 | 0 | 0.00018 | 0 | 0 | 0 | SPCM | RTS 21/ I | Indiv | 0 | 0 |  | Specifikace |  |  |  | POL3_
44 | 345716912R | Spojka pro tuhé trubky z PVC 0225 KB | kus | 5 |  | 0 |  | 0 |  | 0 | 21 | 0 | 1e-05 | 0 | 0 | 0 | SPCM | RTS 21/ I | Indiv | 0 | 0 |  | Specifikace |  |  |  | POL3_
45 | 345711832R | Koleno pro tuhé trubky z PVC 4125KB | kus | 2.5 |  | 0 |  | 0 |  | 0 | 21 | 0 | 3e-05 | 0 | 0 | 0 | SPCM | RTS 21/ I | Indiv | 0 | 0 |  | Specifikace |  |  |  | POL3_
46 | 345712030000R | Příchytka instalační kovová 3623A | kus | 5 |  | 0 |  | 0 |  | 0 | 21 | 0 | 0 | 0 | 0 | 0 | SPCM | RTS 21/ I | Indiv | 0 | 0 |  | Specifikace |  |  |  | POL3_
47 | 210010027R00 | Trubka ohebná z PVC volně, vnější průměr 30 mm | m | 4 |  | 0 |  | 0 |  | 0 | 21 | 0 | 0 | 0 | 0 | 0 |  | RTS 21/ I | Indiv | 0.09067 | 0.36 |  | Práce |  |  |  | POL1_
48 | 34571051R | Trubka elektroinstal. ohebná 2323/LPE-1 d 22,9 mm | m | 4 |  | 0 |  | 0 |  | 0 | 21 | 0 | 6e-05 | 0 | 0 | 0 | SPCM | RTS 21/ I | Indiv | 0 | 0 |  | Specifikace |  |  |  | POL3_
49 | 345716773R | Spojka násuvná 329/2 | kus | 4 |  | 0 |  | 0 |  | 0 | 21 | 0 | 7e-05 | 0 | 0 | 0 | SPCM | RTS 21/ I | Indiv | 0 | 0 |  | Specifikace |  |  |  | POL3_
50 | 345712230000R | Příchytka instalační 2stranná kovová 3629A | kus | 4 |  | 0 |  | 0 |  | 0 | 21 | 0 | 0 | 0 | 0 | 0 | SPCM | RTS 21/ I | Indiv | 0 | 0 |  | Specifikace |  |  |  | POL3_
51 | 220301022R00 | Lišta elektroinstalační L 40 | m | 25 |  | 0 |  | 0 |  | 0 | 21 | 0 | 0 | 0 | 0 | 0 |  | RTS 21/ I | Indiv | 0.1 | 2.5 |  | Práce |  |  |  | POL1_
52 | 34572125R | Lišta vkládací z PVC délka 3 m LV 40x40 | m | 25 |  | 0 |  | 0 |  | 0 | 21 | 0 | 0 | 0 | 0 | 0 | SPCM | RTS 21/ I | Indiv | 0 | 0 |  | Specifikace |  |  |  | POL3_
53 | 210010344R00 | Krabice přístrojová LK 80/1 | kus | 6 |  | 0 |  | 0 |  | 0 | 21 | 0 | 0 | 0 | 0 | 0 |  | RTS 21/ I | Indiv | 0.08017 | 0.48 |  | Práce |  |  |  | POL1_
54 | 345714251R | Krabice elektroinstalační plastová 8102 | kus | 6 |  | 0 |  | 0 |  | 0 | 21 | 0 | 0.00021 | 0 | 0 | 0 | SPCM | RTS 21/ I | Indiv | 0 | 0 |  | Specifikace |  |  |  | POL3_
55 | 34561420R | Svorka WAGO compact 2 /2273-202/ | kus | 24 |  | 0 |  | 0 |  | 0 | 21 | 0 | 0 | 0 | 0 | 0 | SPCM | RTS 21/ I | Indiv | 0 | 0 |  | Specifikace |  |  |  | POL3_
56 | 34561421R | Svorka WAGO compact 3 /2273-203/ | kus | 12 |  | 0 |  | 0 |  | 0 | 21 | 0 | 0 | 0 | 0 | 0 | SPCM | RTS 21/ I | Indiv | 0 | 0 |  | Specifikace |  |  |  | POL3_
57 | 34561422R | Svorka WAGO compact 4 /2273-204/ | kus | 12 |  | 0 |  | 0 |  | 0 | 21 | 0 | 0 | 0 | 0 | 0 | SPCM | RTS 21/ I | Indiv | 0 | 0 |  | Specifikace |  |  |  | POL3_
58 | 211010006RT1 | Osazení hmoždinky do ostrých cihel/kamene, HM 8 včetně dodávky hmoždinky | kus | 42 |  | 0 |  | 0 |  | 0 | 21 | 0 | 0 | 0 | 0 | 0 |  | RTS 21/ I | Indiv | 0.07067 | 2.97 |  | Práce |  |  |  | POL1_
Díl: | M36_01 | ELEKTROMONTÁŽE - HLAVNÍ POSPOJOVÁNÍ |  |  |  | 0 |  | 0 |  | 0 |  | 0 |  | 0 |  | 0 |  |  |  |  | 2.19 | [5 empty] | DIL
59 | 210800606RT1 | Vodič nn a vn CYA 6 mm2 uložený v trubkách včetně dodávky vodiče CYA 6 | m | 8 |  | 0 |  | 0 |  | 0 | 21 | 0 | 7e-05 | 0 | 0 | 0 |  | RTS 21/ I | Indiv | 0.04667 | 0.37 |  | Práce |  |  |  | POL1_9
60 | 210800627RT1 | Vodič nn a vn CYA 10 mm2 uložený volně včetně dodávky vodiče CYA 10 | m | 5 |  | 0 |  | 0 |  | 0 | 21 | 0 | 0.00013 | 0 | 0 | 0 |  | RTS 21/ I | Indiv | 0.04667 | 0.23 |  | Práce |  |  |  | POL1_9
61 | 210220321RT1 | Svorka na potrubí Bernard, včetně Cu pásku včetně dodávky svorky + Cu pásku | kus | 6 |  | 0 |  | 0 |  | 0 | 21 | 0 | 0.00025 | 0 | 0 | 0 |  | RTS 21/ I | Indiv | 0.26417 | 1.59 |  | Práce |  |  |  | POL1_9
62 | zem01 | ekvipotencilání svorkovnice EPS1 vč. dodávky | kus | 1 |  | 0 |  | 0 |  | 0 | 21 | 0 | 0 | 0 | 0 | 0 |  | Vlastní | Indiv | 0 | 0 |  | Práce |  |  |  | POL1_1
[25 empty] | 15 | 21 | DPH
| Celkem |  |  |  |  | 0 | [18 empty] | 0 | 0 | SUM
Poznámky uchazeče k zadání
POPUZIV
END
Note on S6: Jedná se o informaci, zda se jedná o položku, která je do rozpočtu zadána z cenové soustavy RTS, nebo vlastní.
Note on T6: Jedná se o název CÚ, která je zadána u položky rozpočtu

## PS01.3 PS 01.3.02 Pol
Položkový rozpočet | [26 empty] | #TypZaznamu#
S: | 20-056 | Rekonstrukce plynové kotelny MZŠ Kamenačky 2 (DPS) | [24 empty] | STA
O: | PS01.3 | Meření a regulace | [21 empty] | PRO |  |  | OBJ
R: | PS 01.3.02 | Měření a regulace základní sestava | [24 empty] | ROZ
P.č. | Číslo položky | Název položky | MJ | Množství | Cena / MJ | Celkem | Dodávka | Dodávka celk. | Montáž | Montáž celk. | DPH | Cena s DPH | Hmotnost / MJ | Hmotnost celk.(t) | Dem. hmotnost / MJ | Dem. hmotnost celk.(t) | Ceník | Cen. soustava / platnost | Cenová úroveň | Nhod / MJ | Nhod celk. | Dodavatel | Typ položky
Díl: | M36_01 | Dodávka a motáž rozvaděčů a ovl.skříní |  |  |  | 0 |  | 0 |  | 0 |  | 0 |  | 0 |  | 0 |  |  |  |  | 11.73 | [5 empty] | DIL
1 | 45166013-3001T | Rozvaděčová skříň rozměry 600x800x300 (š x v x h), Včetně "VPD" | ks | 1 |  | 0 |  | 0 |  | 0 | 21 | 0 | 0 | 0 | 0 | 0 |  | Vlastní | Indiv | 0 | 0 |  | Specifikace |  |  |  | POL3_
|  | Rozvaděčová skříň, svorkovnice nahoře, krytí IP 44, ochrana dle ČSN 33 2000-4-41 samočinným odpojením vadné části v síti TN-S, barva RAL 7032,Další příslušenství rozvaděče:montážní deska, přepěťová ochrana II.a III. st.,na dveřích signalizace stavu hlavního přívodu, jištěné vývody pro danou technologii včetně motorových spouštěčů, pomocná relé, pomocnéh kontakty, stykače atp., osvětlení rozvaděče, bezpečnostní trafo 230/24VAC,100VA, ss zdroj 5A/24VDC, servisní zásuvka 230V/10A, pomocná relé, svorky, kabelové průchodky, , atd. Kapsa na dokumentaci, přístroje se zkratovou odolností 10kA, vývody kabelů nahoru, přívod kabelu zhora, atd. Včetně dílenské dokumentace. | [24 empty] | POP | Rozvaděčová skříň, svorkovnice nahoře, krytí IP 44, ochrana dle ČSN 33 2000-4-41 samočinným odpojením vadné části v síti TN-S, barva RAL 7032,Další příslušenství rozvaděče:montážní deska, přepěťová ochrana II.a III. st.,na dveřích signalizace stavu hlavního přívodu, jištěné vývody pro danou technologii včetně motorových spouštěčů, pomocná relé, pomocnéh kontakty, stykače atp., osvětlení rozvaděče, bezpečnostní trafo 230/24VAC,100VA, ss zdroj 5A/24VDC, servisní zásuvka 230V/10A, pomocná relé, svorky, kabelové průchodky, , atd. Kapsa na dokumentaci, přístroje se zkratovou odolností 10kA, vývody kabelů nahoru, přívod kabelu zhora, atd. Včetně dílenské dokumentace.
2 | 210190051R00 | Montáž rozvaděče skříň.,1 pole dělených do 200 kg | kus | 1 |  | 0 |  | 0 |  | 0 | 21 | 0 | 0 | 0 | 0 | 0 |  | RTS 21/ I | Indiv | 4.958 | 4.96 |  | Práce |  |  |  | POL1_
3 | 210100001R00 | Ukončení vodičů v rozvaděči + zapojení do 2,5 mm2 | kus | 95 |  | 0 |  | 0 |  | 0 | 21 | 0 | 0 | 0 | 0 | 0 |  | RTS 21/ I | Indiv | 0.0505 | 4.8 |  | Práce |  |  |  | POL1_
4 | 210100002R00 | Ukončení vodičů v rozvaděči + zapojení do 6 mm2 | kus | 5 |  | 0 |  | 0 |  | 0 | 21 | 0 | 0 | 0 | 0 | 0 |  | RTS 21/ I | Indiv | 0.06 | 0.3 |  | Práce |  |  |  | POL1_
5 | 210100361R00 | Zátka ucpávková K (zaslepení) P 13,5 - P 42 | kus | 12 |  | 0 |  | 0 |  | 0 | 21 | 0 | 0 | 0 | 0 | 0 |  | RTS 21/ I | Indiv | 0.0125 | 0.15 |  | Práce |  |  |  | POL1_
6 | 210100301R00 | Příplatek za ukončení stínění kabelů+zapojení | kus | 9 |  | 0 |  | 0 |  | 0 | 21 | 0 | 0 | 0 | 0 | 0 |  | RTS 21/ I | Indiv | 0.16867 | 1.52 |  | Práce |  |  |  | POL1_
Díl: | M36_02 | Řídící systém |  |  |  | 0 |  | 0 |  | 0 |  | 0 |  | 0 |  | 0 |  |  |  |  | 70 | [5 empty] | DIL
7 | CLNXEHSERIES26NDT | Regulátor EagleHawk NX - ND (HW bez licence, pouze pro výměnu) - integrované 10UI, 4AO, 4DI, 8DO, podpora BACnet IP, BACnet MS/TP, Panel-Bus, Meter-Bus, ModBus RTU, Modbus TCP, LonWorks, webserwer - | ks | 1 |  | 0 |  | 0 |  | 0 | 21 | 0 | 0 | 0 | 0 | 0 |  | Vlastní | Indiv | 0 | 0 |  | Specifikace |  |  |  | POL3_
|  | výstup pro displej EAGLEHAWK NX Niagara Plant Controller with 26 onboard I/O | [24 empty] | POP
8 | CLNXEH-BASLICT | EHNX Základní Licence (100 DB bodů pro integraci, 255 bodů pro Panel-Bus + I/O, SMA) EAGLEHAWK NX Basic License 100 Global points, 255 points Panel-Bus and I/O, initial SMA | ks | 1 |  | 0 |  | 0 |  | 0 | 21 | 0 | 0 | 0 | 0 | 0 |  | Vlastní | Indiv | 0 | 0 |  | Specifikace |  |  |  | POL3_
9 | CLIOP831AT | Kombinovaný IO modul - 8AI, 8AO, 12DI, 6DO (Panel Bus), šroubové svorky Mixed I/O Panel-Bus Module | ks | 1 |  | 0 |  | 0 |  | 0 | 21 | 0 | 0 | 0 | 0 | 0 |  | Vlastní | Indiv | 0 | 0 |  | Specifikace |  |  |  | POL3_
10 | 451660132900_WEIT | Displej LCD_ 7" LCD TFT barevný display (16M barev), dotyková obrazovka, rozlišení obrazovky 800 x 480, 2x sériov | ks | 1 |  | 0 |  | 0 |  | 0 | 21 | 0 | 0 | 0 | 0 | 0 |  | Vlastní | Indiv | 0 | 0 |  | Specifikace |  |  |  | POL3_
|  | 7" TFT LCD-dotyková obrazovka; res.: 800 x 480; USB, ETH, RS232, RS485; 24VDC; Montáž do panelu; BacNt-IP | [24 empty] | POP | 7" TFT LCD-dotyková obrazovka; res.: 800 x 480; USB, ETH, RS232, RS485; 24VDC; Montáž do panelu; BacNt-IP
11 | 21101T01 | Software VIizualizace grafický display | DB | 35 |  | 0 |  | 0 |  | 0 | 21 | 0 | 0 | 0 | 0 | 0 |  | Vlastní | Indiv | 0.5 | 17.5 |  | Práce |  |  |  | POL1_
|  | Vypracování technologického schéma , mapování datových bodů, nastavení parametrů, komplexní odzkoušení. | [24 empty] | POP | Vypracování technologického schéma , mapování datových bodů, nastavení parametrů, komplexní odzkoušení.
12 | 21101T03 | Software - uživatelský software DDC | DB | 35 |  | 0 |  | 0 |  | 0 | 21 | 0 | 0 | 0 | 0 | 0 |  | Vlastní | Indiv | 1 | 35 |  | Práce |  |  |  | POL1_
|  | Vypracování technologického schéma , mapování datových bodů, nastavení parametrů, komplexní odzkoušení. | [24 empty] | POP | Vypracování technologického schéma , mapování datových bodů, nastavení parametrů, komplexní odzkoušení.
13 | 21101T04 | Software - TEST 1:1 | DB | 35 |  | 0 |  | 0 |  | 0 | 21 | 0 | 0 | 0 | 0 | 0 |  | Vlastní | Indiv | 0.5 | 17.5 |  | Práce |  |  |  | POL1_
|  | Komplexní odkoušení s montážním pracovníkem, kontrola napojení, ověření měřených hodnot, nastavení základních hodnot dle RPD, ověření funkce funkce. | [24 empty] | POP | Komplexní odkoušení s montážním pracovníkem, kontrola napojení, ověření měřených hodnot, nastavení základních hodnot dle RPD, ověření funkce funkce.
Díl: | M36_03 | Dodávka a montáž periferních zařízení |  |  |  | 0 |  | 0 |  | 0 |  | 0 |  | 0 |  | 0 |  |  |  |  | 11.36 | [5 empty] | DIL
|  | čidla, detektory | [24 empty] | POP
14 | 451660132003T | Zdroj pro snímač úniku plynu | ks | 1 |  | 0 |  | 0 |  | 0 | 21 | 0 | 0 | 0 | 0 | 0 |  | Vlastní | Indiv | 0 | 0 |  | Specifikace |  |  |  | POL3_
|  | Napájecí napětí 230V AC, Výstupní napětí 12V ss / 0,8A nestab. | [24 empty] | POP
15 | 451660132002T | Snímač úniku plynu | ks | 2 |  | 0 |  | 0 |  | 0 | 21 | 0 | 0 | 0 | 0 | 0 |  | Vlastní | Indiv | 0 | 0 |  | Specifikace |  |  |  | POL3_
|  | Detekovaný plyn hořlavé plyny a páry výbušných látek - kalibrace pouze pro jeden plyn (standardní kalibrace - metan). Signalizace dvoustupňová (dva výstupy). Provedení výstupů tranzistor s otevřeným kolektorem (60 V/0,3 A). Zahřívací doba cca 40 sec. Standardně nastavená 20% LEL pro stupeň II a 10% LEL pro stupeň I. Max. měřicí rozsah do cca 50% LEL (podle čidla) Doba odezvy do 10 sec. Napájecí napětí 12 V +/- 10% Odběr proudu 130 mA max. Krytí IP20 | [24 empty] | POP | Detekovaný plyn hořlavé plyny a páry výbušných látek - kalibrace pouze pro jeden plyn (standardní kalibrace - metan). Signalizace dvoustupňová (dva výstupy). Provedení výstupů tranzistor s otevřeným kolektorem (60 V/0,3 A). Zahřívací doba cca 40 sec. Standardně nastavená 20% LEL pro stupeň II a 10% LEL pro stupeň I. Max. měřicí rozsah do cca 50% LEL (podle čidla) Doba odezvy do 10 sec. Napájecí napětí 12 V +/- 10% Odběr proudu 130 mA max. Krytí IP20
16 | 451660132004T | Snímač úniku CO | ks | 1 |  | 0 |  | 0 |  | 0 | 21 | 0 | 0 | 0 | 0 | 0 |  | Vlastní | Indiv | 0 | 0 |  | Specifikace |  |  |  | POL3_
|  | Detekovaný plyn CO - kalibrace pouze pro jeden plyn . Signalizace dvoustupňová (dva výstupy). Provedení výstupů tranzistor s otevřeným kolektorem (60 V/0,3 A). Zahřívací doba cca 40 sec. Standardně nastavená 20% LEL pro stupeň II a 10% LEL pro stupeň I. Max. měřicí rozsah do cca 50% LEL (podle čidla) Doba odezvy do 10 sec. Napájecí napětí 12 V +/- 10% Odběr proudu 130 mA max. Krytí IP20 | [24 empty] | POP | Detekovaný plyn CO - kalibrace pouze pro jeden plyn . Signalizace dvoustupňová (dva výstupy). Provedení výstupů tranzistor s otevřeným kolektorem (60 V/0,3 A). Zahřívací doba cca 40 sec. Standardně nastavená 20% LEL pro stupeň II a 10% LEL pro stupeň I. Max. měřicí rozsah do cca 50% LEL (podle čidla) Doba odezvy do 10 sec. Napájecí napětí 12 V +/- 10% Odběr proudu 130 mA max. Krytí IP20
17 | AF20-B65T | Snímač venkovní teploty, NTC20k, -40..70°C, IP 65 Outdoor Temperature Sensor NTC20k, -40..70C, IP65 |  | 1 |  | 0 |  | 0 |  | 0 | 21 | 0 | 0 | 0 | 0 | 0 |  | Vlastní | Indiv | 0 | 0 |  | Specifikace |  |  |  | POL3_
18 | RF20T | Prostorový snímač teploty, NTC20k, rozsah 10..35°C, IP30, montáž na zeď Room Temperature Sensor, NTC20k, 10..40C | Soubor | 1 |  | 0 |  | 0 |  | 0 | 21 | 0 | 0 | 0 | 0 | 0 |  | Vlastní | Indiv | 0 | 0 |  | Specifikace |  |  |  | POL3_
19 | VF10-1B65NWT | Jímkový snímač teploty bez jímky, ponor 150mm, NTC10k, -40..150°C, IP65 Immersion/air-duct sensor, NTC10k, 150mm, IP65, no well | Soubor | 6 |  | 0 |  | 0 |  | 0 | 21 | 0 | 0 | 0 | 0 | 0 |  | Vlastní | Indiv | 0 | 0 |  | Specifikace |  |  |  | POL3_
20 | WS150T | Nerezová jímka ponor 150 mm, R 1/2", PN25 Stainless Steel Immersion Thermowell 150mm | Soubor | 6 |  | 0 |  | 0 |  | 0 | 21 | 0 | 0 | 0 | 0 | 0 |  | Vlastní | Indiv | 0 | 0 |  | Specifikace |  |  |  | POL3_
21 | 219010002T03 | Montáž jímky do L 300mmm | ks | 6 |  | 0 |  | 0 |  | 0 | 21 | 0 | 0 | 0 | 0 | 0 |  | Vlastní | Indiv | 0.2 | 1.2 |  | Práce |  |  |  | POL1_
22 | 219010002T01 | Montáž snímače pasivního | ks | 8 |  | 0 |  | 0 |  | 0 | 21 | 0 | 0 | 0 | 0 | 0 |  | Vlastní | Indiv | 0.7 | 5.6 |  | Práce |  |  |  | POL1_
23 | 40561212R | Regulátor stonkový 1obvod 30 až 90 st. jímka nerez | kus | 1 |  | 0 |  | 0 |  | 0 | 21 | 0 | 0.00075 | 0 | 0 | 0 | SPCM | RTS 21/ I | Indiv | 0 | 0 |  | Specifikace |  |  |  | POL3_
24 | 219010002T03 | Montáž jímky do L 300mmm | ks | 1 |  | 0 |  | 0 |  | 0 | 21 | 0 | 0 | 0 | 0 | 0 |  | Vlastní | Indiv | 0.2 | 0.2 |  | Práce |  |  |  | POL1_
25 | 40561231R | Regulátor teploty prostorový 2obvody 0 až+40 st. | kus | 1 |  | 0 |  | 0 |  | 0 | 21 | 0 | 0.0006 | 0 | 0 | 0 | SPCM | RTS 21/ I | Indiv | 0 | 0 |  | Specifikace |  |  |  | POL3_
26 | 219010002T05 | Montáž termostat /prostorový,jímkový/ | ks | 2 |  | 0 |  | 0 |  | 0 | 21 | 0 | 0 | 0 | 0 | 0 |  | Vlastní | Indiv | 0.7 | 1.4 |  | Práce |  |  |  | POL1_
27 | QBE2003-P4T | Čidlo tlaku 0…4 bar, 0…10 V | Soubor | 1 |  | 0 |  | 0 |  | 0 | 21 | 0 | 0 | 0 | 0 | 0 |  | Vlastní | Indiv | 0 | 0 |  | Specifikace |  |  |  | POL3_
28 | 219010002T02 | Montáž snímače aktivního | ks | 1 |  | 0 |  | 0 |  | 0 | 21 | 0 | 0 | 0 | 0 | 0 |  | Vlastní | Indiv | 0.8 | 0.8 |  | Práce |  |  |  | POL1_
29 | 451660132001T | Snímač hladini limitní LB201- LRNH NC/NO | ks | 1 |  | 0 |  | 0 |  | 0 | 21 | 0 | 0 | 0 | 0 | 0 |  | Vlastní | Indiv | 0 | 0 |  | Specifikace |  |  |  | POL3_
|  | Spínače pro otevřené nebo uzavřené nádrže, SPDT kontakty Max. elektrické zatížení 1 A 230Vstř. Max. teplota kapaliny 100 °C,IP 67, | [24 empty] | POP | Spínače pro otevřené nebo uzavřené nádrže, SPDT kontakty Max. elektrické zatížení 1 A 230Vstř. Max. teplota kapaliny 100 °C,IP 67,
30 | 220611241R00 | Spínač zaplavení | kus | 1 |  | 0 |  | 0 |  | 0 | 21 | 0 | 0 | 0 | 0 | 0 |  | RTS 13/ I | Indiv | 0.663 | 0.66 |  | Práce |  |  |  | POL1_
31 | 40562325R | Regulátor tlaku membránový 61219 0,4 až 4 kPa | kus | 1 |  | 0 |  | 0 |  | 0 | 21 | 0 | 0.00112 | 0 | 0 | 0 | SPCM | RTS 21/ I | Indiv | 0 | 0 |  | Specifikace |  |  |  | POL3_
32 | 360020352R00 | Montáž konzly pro manostaty, termost. 205-4-1473 | kus | 1 |  | 0 |  | 0 |  | 0 | 21 | 0 | 0 | 0 | 0 | 0 |  | RTS 14/ I | Indiv | 0 | 0 |  | Práce |  |  |  | POL1_
33 | 219010002T01 | Montáž snímače pasivního | ks | 1 |  | 0 |  | 0 |  | 0 | 21 | 0 | 0 | 0 | 0 | 0 |  | Vlastní | Indiv | 0.7 | 0.7 |  | Práce |  |  |  | POL1_
34 | VG1205AE5A8AGAT | Regulační kulový ventil, 2-cestný, PN40, DN15, Kvs 1,6, vnitřní závit, teplota média -30..100°C - pohon 8Nm, on/off nebo 3-pol., 24 Vac/dc (VA9108-AGA-5) | Soubor | 1 |  | 0 |  | 0 |  | 0 | 21 | 0 | 0 | 0 | 0 | 0 |  | Vlastní | Indiv | 0 | 0 |  | Specifikace |  |  |  | POL3_
35 | 219010002T04 | Montáž Motorů /čerpadel/ do 5 kW | ks | 1 |  | 0 |  | 0 |  | 0 | 21 | 0 | 0 | 0 | 0 | 0 |  | Vlastní | Indiv | 0.8 | 0.8 |  | Práce |  |  |  | POL1_
36 | 38983250_PT | Elektroměr statický elektron.podružný, 3. fáz. 3x230/400 | kus | 1 |  | 0 |  | 0 |  | 0 | 21 | 0 | 0.0005 | 0 | 0 | 0 |  | Vlastní | Indiv | 0 | 0 |  | Specifikace |  |  |  | POL3_
|  | Podružný 3-fázový 1-tarifní digitální elektroměr pro přímé informativní měření DTS 353-L 80A, 4,5mod. | [24 empty] | POP | Podružný 3-fázový 1-tarifní digitální elektroměr pro přímé informativní měření DTS 353-L 80A, 4,5mod.
Díl: | M36_04 | Dodávka a motáž ventilů a pohonů |  |  |  | 0 |  | 0 |  | 0 |  | 0 |  | 0 |  | 0 |  |  |  |  | 0 | [5 empty] | DIL
37 | 4228365DN065PN16KS.MPT | ELEKTRICKÁ UZAVIRACÍ MEZIPŘÍRUBOVÁ KLAPKA SE SERVOPOHONEM DN50, koncový spínač | kus | 2 |  | 0 |  | 0 |  | 0 | 21 | 0 | 0 | 0 | 0 | 0 |  | Vlastní | Indiv | 0 | 0 |  | Specifikace |  |  |  | POL3_
|  | Dvoucestná uzavírací klapka PN16, teplota media -20+100°C, DN50 Kvs 90, D665N - Včetně pohonu 24V, kroutící moment 40Nm ,doba přestavení motoru 35 s, GRC24A-5 | [24 empty] | POP | Dvoucestná uzavírací klapka PN16, teplota media -20+100°C, DN50 Kvs 90, D665N - Včetně pohonu 24V, kroutící moment 40Nm ,doba přestavení motoru 35 s, GRC24A-5
38 | 360430023R00 | Montáž elektr. servopohonu | kus | 2 |  | 0 |  | 0 |  | 0 | 21 | 0 | 0 | 0 | 0 | 0 |  | RTS 14/ I | Indiv | 0 | 0 |  | Práce |  |  |  | POL1_
[25 empty] | 15 | 21 | DPH
| Celkem |  |  |  |  | 0 | [18 empty] | 0 | 0 | SUM
Poznámky uchazeče k zadání
POPUZIV
END
Note on S6: Jedná se o informaci, zda se jedná o položku, která je do rozpočtu zadána z cenové soustavy RTS, nebo vlastní.
Note on T6: Jedná se o název CÚ, která je zadána u položky rozpočtu

## PS01.3 PS 01.3.03 Pol
Položkový rozpočet | [26 empty] | #TypZaznamu#
S: | 20-056 | Rekonstrukce plynové kotelny MZŠ Kamenačky 2 (DPS) | [24 empty] | STA
O: | PS01.3 | Meření a regulace | [21 empty] | PRO |  |  | OBJ
R: | PS 01.3.03 | Provozování TB | [24 empty] | ROZ
P.č. | Číslo položky | Název položky | MJ | Množství | Cena / MJ | Celkem | Dodávka | Dodávka celk. | Montáž | Montáž celk. | DPH | Cena s DPH | Hmotnost / MJ | Hmotnost celk.(t) | Dem. hmotnost / MJ | Dem. hmotnost celk.(t) | Ceník | Cen. soustava / platnost | Cenová úroveň | Nhod / MJ | Nhod celk. | Dodavatel | Typ položky
Díl: | M22 | Montáž sdělovací a zabezp. techniky |  |  |  | 0 |  | 0 |  | 0 |  | 0 |  | 0 |  | 0 |  |  |  |  | 0.72 | [5 empty] | DIL
1 | 222280501R00 | UTP,FTP,SEKU,SYKY do 7 mm vně.prům.volně ve žlabu | m | 16 |  | 0 |  | 0 |  | 0 | 21 | 0 | 0 | 0 | 0 | 0 |  | RTS 21/ I | Indiv | 0.045 | 0.72 |  | Práce |  |  |  | POL1_
2 | 37123015R | Kabel CAT6, PVC+PE, 4x2x0,55mm | m | 16.8 |  | 0 |  | 0 |  | 0 | 21 | 0 | 0 | 0 | 0 | 0 | SPCM | RTS 21/ I | Indiv | 0 | 0 |  | Specifikace |  |  |  | POL3_
Díl: | M36 | Montáže měřících a regulačních zařízení |  |  |  | 0 |  | 0 |  | 0 |  | 0 |  | 0 |  | 0 |  |  |  |  | 18.5 | [5 empty] | DIL
3 | 45166013-1213T | LTE Router | ks | 1 |  | 0 |  | 0 |  | 0 | 21 | 0 | 0 | 0 | 0 | 0 |  | Vlastní | Indiv | 0 | 0 |  | Specifikace |  |  |  | POL3_
|  | LTE Router - Dodávka a montáž; specifikace viz. Příloha technické zprávy. | [24 empty] | POP
4 | 426580117T | Instalace a parametrizace komunikačníh zařízení (PW20 (M-BUS), GPRS, GSM, Router, SWITCH…) | soubor | 1 |  | 0 |  | 0 |  | 0 | 21 | 0 | 0 | 0 | 0 | 0 |  | Vlastní | Indiv | 0 | 0 |  | Specifikace |  |  |  | POL3_
|  | Kompletní instalace a parametrizace komunikačníh zařízení /definovaného zařízení/, montáž, nastavení paramerů, vyzkousení funkce přenosu dat a spojení nadřazeným systémem (centála, server atp.) | [24 empty] | POP | Kompletní instalace a parametrizace komunikačníh zařízení /definovaného zařízení/, montáž, nastavení paramerů, vyzkousení funkce přenosu dat a spojení nadřazeným systémem (centála, server atp.)
5 | 21101T02 | Software Vizualizace DDCdo grafické centrály ve standardu SCADA | DB | 37 |  | 0 |  | 0 |  | 0 | 21 | 0 | 0 | 0 | 0 | 0 |  | Vlastní | Indiv | 0.5 | 18.5 |  | Práce |  |  |  | POL1_
|  | Vypracování technologického schéma na dispečrském pracovišti, mapování datových bodů, nastavení parametrů, komplexní odzkoušení komunikace s DDC zařízením. | [24 empty] | POP | Vypracování technologického schéma na dispečrském pracovišti, mapování datových bodů, nastavení parametrů, komplexní odzkoušení komunikace s DDC zařízením.
Díl: | ON | Ostatní náklady |  |  |  | 0 |  | 0 |  | 0 |  | 0 |  | 0 |  | 0 |  |  |  |  | 0 | [5 empty] | DIL
6 | 430 580-121T | Topná zkouška | ks | 1 |  | 0 |  | 0 |  | 0 | 21 | 0 | 0 | 0 | 0 | 0 |  | Vlastní | Indiv | 0 | 0 |  | Specifikace |  |  |  | POL3_
|  | Topná zkouška trvající 72hod; Protokol o uskutečněné TZ; Grafy průběhů sledovaných veličin ve fomátu XLS; Aktuální schéma zapojení MaR; Popis funkce technologie. | [24 empty] | POP | Topná zkouška trvající 72hod; Protokol o uskutečněné TZ; Grafy průběhů sledovaných veličin ve fomátu XLS; Aktuální schéma zapojení MaR; Popis funkce technologie.
[25 empty] | 15 | 21 | DPH
| Celkem |  |  |  |  | 0 | [18 empty] | 0 | 0 | SUM
Poznámky uchazeče k zadání
POPUZIV
END
Note on S6: Jedná se o informaci, zda se jedná o položku, která je do rozpočtu zadána z cenové soustavy RTS, nebo vlastní.
Note on T6: Jedná se o název CÚ, která je zadána u položky rozpočtu