## Rekapitulace stavby
Export Komplet | [28 empty] | 2.0 | [5 empty] | False | False | {c7e0a524-3190-42a8-90f1-8742f2ad03e9}
[20 empty] | >> skryté sloupce << | [13 empty] | 0,01 | 21
[34 empty] | 0,01 | 15
|  | REKAPITULACE STAVBY | [18 empty] | v --- níže se nacházejí doplnkové a pomocné údaje k sestavám --- v | [11 empty] | Návod na vyplnění | 0,001
|  | Kód: |  |  |  |  | 22PL81001_PS09 | [25 empty] | Měnit lze pouze buňky se žlutým podbarvením! 1) na prvním listu Rekapitulace stavby vyplňte v sestavě a) Souhrnný list - údaje o Uchazeči (přenesou se do ostatních sestav i v jiných listech) b) Rekapitulace objektů - potřebné Ostatní náklady 2) na vybraných listech vyplňte v sestavě a) Krycí list - údaje o Uchazeči, pokud se liší od údajů o Uchazeči na Souhrnném listu (údaje se přenesou do ostatních sestav v daném listu) b) Rekapitulace rozpočtu - potřebné Ostatní náklady c) Celkové náklady za stavbu - ceny u položek - množství, pokud má žluté podbarvení - a v případě potřeby poznámku (ta je ve skrytém sloupci) | 0,01
|  | Stavba: |  |  |  |  | Linka B2 - LB Borovany | [26 empty] | 0,01
|  | KSO: | [13 empty] | CC-CZ: | [17 empty] | 0,01
|  | Místo: | [13 empty] | Datum: |  | 15. 9. 2023 | [15 empty] | 0,01
0,01
|  | Zadavatel: | [13 empty] | IČ: | [17 empty] | 0,01
|  |  | LASSELSBERGER, s.r.o. | [12 empty] | DIČ: | [17 empty] | 0,01
0,01
|  | Uchazeč: | [13 empty] | IČ: |  | Vyplň údaj | [15 empty] | 0,01
|  |  | Vyplň údaj | [12 empty] | DIČ: |  | Vyplň údaj | [15 empty] | 0,01
False
|  | Projektant: | [13 empty] | IČ: | [17 empty] | False
|  |  | Valbek, spol. s r.o., středisko Plzeň | [12 empty] | DIČ: | [17 empty] | True
0,01
|  | Zpracovatel: | [13 empty] | IČ: | [17 empty] | 0,01
[16 empty] | DIČ: | [17 empty] | True
Poznámka:
Soupis prací je sestaven s využitím Cenové soustavy ÚRS. Položky, které pochází z této cenové soustavy, jsou ve sloupci 'Cenová soustava' označeny popisem 'CS ÚRS' a úrovní příslušného kalendářního pololetí. Veškeré další informace vymezující popis a podmínky použití těchto položek z Cenové soustavy, které nejsou uvedeny přímo v soupisu prací, jsou neomezeně dálkově k dispozici na webu podminky.urs.cz.
|  | Cena bez DPH | [13 empty] | 0
[8 empty] | Sazba daně |  |  | Základ daně |  |  |  |  | Výše daně
|  | DPH |  | základní |  |  |  | 21% |  |  | 0 |  |  |  |  | 0
|  |  |  | snížená |  |  |  | 15% |  |  | 0 |  |  |  |  | 0
|  |  |  | zákl. přenesená |  |  |  | 21% |  |  | 0 |  |  |  |  | 0
|  |  |  | sníž. přenesená |  |  |  | 15% |  |  | 0 |  |  |  |  | 0
|  |  |  | nulová |  |  |  | 0% |  |  | 0 |  |  |  |  | 0
|  | Cena s DPH | [6 empty] | v |  |  | CZK |  |  |  | 0
|  | Projektant | [11 empty] | Zpracovatel
|  | Datum a podpis: | [7 empty] | Razítko |  |  |  | Datum a podpis: |  |  | Razítko
|  | Objednavatel | [11 empty] | Uchazeč
|  | Datum a podpis: | [7 empty] | Razítko |  |  |  | Datum a podpis: |  |  | Razítko
REKAPITULACE OBJEKTŮ STAVBY A SOUPISŮ PRACÍ
| Kód: | [6 empty] | 22PL81001_PS09
| Stavba: | [6 empty] | Linka B2 - LB Borovany
| Místo: | [13 empty] | Datum: |  | 15. 9. 2023
| Zadavatel: | [6 empty] | LASSELSBERGER, s.r.o. | [6 empty] | Projektant: |  | Valbek, spol. s r.o., středisko Plzeň |  |  |  | Informatívní údaje z listů zakázek
| Uchazeč: | [13 empty] | Zpracovatel:
| Kód |  |  |  | Popis | [7 empty] | Cena bez DPH [CZK] |  |  |  |  | Cena s DPH [CZK] | Typ |  | z toho Ostat. náklady [CZK] | DPH [CZK] | Normohodiny [h] | DPH základní [CZK] | DPH snížená [CZK] | DPH základní přenesená [CZK] | DPH snížená přenesená [CZK] | Základna DPH základní | Základna DPH snížená | Základna DPH zákl. přenesená | Základna DPH sníž. přenesená | Základna DPH nulová
| Náklady z rozpočtů | [11 empty] | 0 |  |  |  |  | 0 |  |  | 0 | 0 | 0 | 0 | 0 | 0 | 0 | 0 | 0 | 0 | 0 | 0 |  | D | 0 | ###NOIMPORT### | IMPORT | {c7e0a524-3190-42a8-90f1-8742f2ad03e9} | {00000000-0000-0000-0000-000000000000}
|  | SO 000 |  |  |  | Vedlejší a ostatní náklady | [6 empty] | 0 |  |  |  |  | 0 | VON |  | 0 | 0 | 0 | 0 | 0 | 0 | 0 | 0 | 0 | 0 | 0 | 0 |  | D | 1 | ###NOIMPORT### | IMPORT | {a605b258-be1a-4c95-bcdb-47a272d2d2a4} | {c7e0a524-3190-42a8-90f1-8742f2ad03e9} | 2
/ |  |  | 000 |  |  |  | Vedlejší a ostatní náklady | [5 empty] | 0 |  |  |  |  | 0 | Soupis |  | 0 | 0 | 0 | 0 | 0 | 0 | 0 | 0 | 0 | 0 | 0 | 0 |  |  | 2 |  | IMPORT | {d9b15dab-0144-48b9-886f-84ed2e3c3aee} | {a605b258-be1a-4c95-bcdb-47a272d2d2a4}
|  | PS 240 |  |  |  | Technologické odsávání - B - VZDUCHOTECHNICKÉ POTRUBÍ | [6 empty] | 0 |  |  |  |  | 0 | STA |  | 0 | 0 | 0 | 0 | 0 | 0 | 0 | 0 | 0 | 0 | 0 | 0 |  | D | 1 | ###NOIMPORT### | IMPORT | {442cdcd1-dd21-4c60-b079-61d97dec1cc4} | {c7e0a524-3190-42a8-90f1-8742f2ad03e9} | 2
/ |  |  | 240.2 |  |  |  | Odsávání lisu suchého barvení | [5 empty] | 0 |  |  |  |  | 0 | Soupis |  | 0 | 0 | 0 | 0 | 0 | 0 | 0 | 0 | 0 | 0 | 0 | 0 |  |  | 2 |  | IMPORT | {284cb753-baf9-40e3-80cb-78cdb018fcbf} | {442cdcd1-dd21-4c60-b079-61d97dec1cc4}
/ |  |  | 240.3 |  |  |  | Odsávání - Hala RS | [5 empty] | 0 |  |  |  |  | 0 | Soupis |  | 0 | 0 | 0 | 0 | 0 | 0 | 0 | 0 | 0 | 0 | 0 | 0 |  |  | 2 |  | IMPORT | {617b32b7-389d-4bda-a6a8-68c4657b3bf0} | {442cdcd1-dd21-4c60-b079-61d97dec1cc4}
/ |  |  | 240.4 |  |  |  | Odsávání dopravy sil | [5 empty] | 0 |  |  |  |  | 0 | Soupis |  | 0 | 0 | 0 | 0 | 0 | 0 | 0 | 0 | 0 | 0 | 0 | 0 |  |  | 2 |  | IMPORT | {70cc926c-21b1-43cc-922d-4705d2aba479} | {442cdcd1-dd21-4c60-b079-61d97dec1cc4}
/ |  |  | 240.5 |  |  |  | Odsávání kalibrace | [5 empty] | 0 |  |  |  |  | 0 | Soupis |  | 0 | 0 | 0 | 0 | 0 | 0 | 0 | 0 | 0 | 0 | 0 | 0 |  |  | 2 |  | IMPORT | {70cc926c-21b1-43cc-922d-4705d2aba479} | {442cdcd1-dd21-4c60-b079-61d97dec1cc4}

## 000 - Vedlejší a ostatní ...
[9 empty] | >> skryté sloupce << | [9 empty] | {d9b15dab-0144-48b9-886f-84ed2e3c3aee}
2
| KRYCÍ LIST SOUPISU PRACÍ | [8 empty] | v --- níže se nacházejí doplnkové a pomocné údaje k sestavám --- v | [8 empty] | False
Stavba:
Linka B2 - LB Borovany
Objekt:
SO 000 - Vedlejší a ostatní náklady
Soupis:
000 - Vedlejší a ostatní náklady
| KSO: |  |  |  |  | CC-CZ:
| Místo: |  |  |  |  | Datum: | 15. 9. 2023
| Zadavatel: |  |  |  |  | IČ:
|  | LASSELSBERGER, s.r.o. |  |  |  | DIČ:
| Uchazeč: |  |  |  |  | IČ: | Vyplň údaj
|  | Vyplň údaj |  |  |  | DIČ: | Vyplň údaj
| Projektant: |  |  |  |  | IČ:
|  | Valbek, spol. s r.o., středisko Plzeň |  |  |  | DIČ:
| Zpracovatel: |  |  |  |  | IČ:
DIČ:
Poznámka:
| Cena bez DPH | [5 empty] | 0
|  |  | Základ daně |  |  | Sazba daně | Výše daně
| DPH | základní | 0 |  |  | 21% | 0
|  | snížená | 0 |  |  | 15% | 0
|  | zákl. přenesená | 0 |  |  | 21% | 0
|  | sníž. přenesená | 0 |  |  | 15% | 0
|  | nulová | 0 |  |  | 0% | 0
| Cena s DPH |  |  | v | CZK |  | 0
| Projektant |  |  | Zpracovatel
| Datum a podpis: |  | Razítko | Datum a podpis: |  |  | Razítko
| Objednavatel |  |  | Uchazeč
| Datum a podpis: |  | Razítko | Datum a podpis: |  |  | Razítko
REKAPITULACE ČLENĚNÍ SOUPISU PRACÍ
Stavba:
Linka B2 - LB Borovany
Objekt:
SO 000 - Vedlejší a ostatní náklady
Soupis:
000 - Vedlejší a ostatní náklady
Místo: | [5 empty] | Datum: | 15. 9. 2023
Zadavatel: |  |  | LASSELSBERGER, s.r.o. |  |  | Projektant: | Valbek, spol. s r.o., středisko Plzeň
Uchazeč: |  |  | Vyplň údaj |  |  | Zpracovatel:
Kód dílu - Popis | [6 empty] | Cena celkem [CZK]
Náklady ze soupisu prací | [6 empty] | 0 | [12 empty] | -1
| VRN - Vedlejší rozpočtové náklady | [5 empty] | 0
| VRN1 - Průzkumné, geodetické a projektové práce | [5 empty] | 0
| VRN3 - Zařízení staveniště | [5 empty] | 0
SOUPIS PRACÍ
Stavba:
Linka B2 - LB Borovany
Objekt:
SO 000 - Vedlejší a ostatní náklady
Soupis:
000 - Vedlejší a ostatní náklady
Místo: | [5 empty] | Datum: | 15. 9. 2023
Zadavatel: |  |  | LASSELSBERGER, s.r.o. |  |  | Projektant: | Valbek, spol. s r.o., středisko Plzeň
Uchazeč: |  |  | Vyplň údaj |  |  | Zpracovatel:
PČ | Typ | Kód | Popis | MJ | Množství | J.cena [CZK] | Cena celkem [CZK] | Cenová soustava |  |  | DPH | J. Nh [h] | Nh celkem [h] | J. hmotnost [t] | Hmotnost celkem [t] | J. suť [t] | Suť Celkem [t]
Náklady soupisu celkem | [6 empty] | 0 | [5 empty] | 0 |  | 0 |  | 0 |  | D | -1 | [7 empty] | 0
| D | VRN | Vedlejší rozpočtové náklady |  |  |  | 0 | [5 empty] | 0 |  | 0 |  | 0 | 5 | D | 0 | ROZPOCET | [6 empty] | 0
| D | VRN1 | Průzkumné, geodetické a projektové práce |  |  |  | 0 | [5 empty] | 0 |  | 0 |  | 0 | 5 | D | 1 | ROZPOCET | [6 empty] | 0
1 | K | 013254000.R | Dokumentace a práce na stavbě | kpl | 1 |  | 0 |  |  |  | základní |  | 0 | 0 | 0 | 0 | 0 | 1024 | K | 2 | ROZPOCET | 0 | 0 | 0 | 0 | 0 | 1 | 0 | 1024 | 1486547445
| PP |  | Položka obsahuje: Výrobní, montážní a dodavatelská dokumentace Dokumentace kvality QMS, Geodetické práce při výstavbě a pro předání díla Geotechnický dozor na staveništi Průvodní technická dokumentace Dokumentace skutečného provedení Zaregulování potrubí - odtah | [15 empty] | PP | 2
| D | VRN3 | Zařízení staveniště |  |  |  | 0 | [5 empty] | 0 |  | 0 |  | 0 | 5 | D | 1 | ROZPOCET | [6 empty] | 0
2 | K | 030001000.R | Zařízení staveniště | kpl | 1 |  | 0 |  |  |  | základní |  | 0 | 0 | 0 | 0 | 0 | 1024 | K | 2 | ROZPOCET | 0 | 0 | 0 | 0 | 0 | 1 | 0 | 1024 | 317353603
| PP |  | Zařízení staveniště | [15 empty] | PP | 2

## 240.2 - Odsávání lisu suc...
[9 empty] | >> skryté sloupce << | [9 empty] | {284cb753-baf9-40e3-80cb-78cdb018fcbf}
2
| KRYCÍ LIST SOUPISU PRACÍ | [8 empty] | v --- níže se nacházejí doplnkové a pomocné údaje k sestavám --- v | [8 empty] | False
Stavba:
Linka B2 - LB Borovany
Objekt:
PS 240 - Technologické odsávání - B - VZDUCHOTECHNICKÉ POTRUBÍ
Soupis:
240.2 - Odsávání lisu suchého barvení
| KSO: |  |  |  |  | CC-CZ:
| Místo: |  |  |  |  | Datum: | 15. 9. 2023
| Zadavatel: |  |  |  |  | IČ:
|  | LASSELSBERGER, s.r.o. |  |  |  | DIČ:
| Uchazeč: |  |  |  |  | IČ: | Vyplň údaj
|  | Vyplň údaj |  |  |  | DIČ: | Vyplň údaj
| Projektant: |  |  |  |  | IČ:
|  | Valbek, spol. s r.o., středisko Plzeň |  |  |  | DIČ:
| Zpracovatel: |  |  |  |  | IČ:
DIČ:
Poznámka:
| Cena bez DPH | [5 empty] | 0
|  |  | Základ daně |  |  | Sazba daně | Výše daně
| DPH | základní | 0 |  |  | 21% | 0
|  | snížená | 0 |  |  | 15% | 0
|  | zákl. přenesená | 0 |  |  | 21% | 0
|  | sníž. přenesená | 0 |  |  | 15% | 0
|  | nulová | 0 |  |  | 0% | 0
| Cena s DPH |  |  | v | CZK |  | 0
| Projektant |  |  | Zpracovatel
| Datum a podpis: |  | Razítko | Datum a podpis: |  |  | Razítko
| Objednavatel |  |  | Uchazeč
| Datum a podpis: |  | Razítko | Datum a podpis: |  |  | Razítko
REKAPITULACE ČLENĚNÍ SOUPISU PRACÍ
Stavba:
Linka B2 - LB Borovany
Objekt:
PS 240 - Technologické odsávání - B - VZDUCHOTECHNICKÉ POTRUBÍ
Soupis:
240.2 - Odsávání lisu suchého barvení
Místo: | [5 empty] | Datum: | 15. 9. 2023
Zadavatel: |  |  | LASSELSBERGER, s.r.o. |  |  | Projektant: | Valbek, spol. s r.o., středisko Plzeň
Uchazeč: |  |  | Vyplň údaj |  |  | Zpracovatel:
Kód dílu - Popis | [6 empty] | Cena celkem [CZK]
Náklady ze soupisu prací | [6 empty] | 0 | [12 empty] | -1
| 01.OL - Zařízení 1 | [5 empty] | 0
| 02.OL - Zařízení 2 | [5 empty] | 0
| 03.OL - Zařízení 3 | [5 empty] | 0
| 04.OL - Zařízení 4 | [5 empty] | 0
| 05.OL - Společný mateiál | [5 empty] | 0
| 05.01.OL - PODPĚRY POTRUBÍ | [5 empty] | 0
| 05.02.OL - ODSÁVACÍ HADICE | [5 empty] | 0
SOUPIS PRACÍ
Stavba:
Linka B2 - LB Borovany
Objekt:
PS 240 - Technologické odsávání - B - VZDUCHOTECHNICKÉ POTRUBÍ
Soupis:
240.2 - Odsávání lisu suchého barvení
Místo: | [5 empty] | Datum: | 15. 9. 2023
Zadavatel: |  |  | LASSELSBERGER, s.r.o. |  |  | Projektant: | Valbek, spol. s r.o., středisko Plzeň
Uchazeč: |  |  | Vyplň údaj |  |  | Zpracovatel:
PČ | Typ | Kód | Popis | MJ | Množství | J.cena [CZK] | Cena celkem [CZK] | Cenová soustava |  |  | DPH | J. Nh [h] | Nh celkem [h] | J. hmotnost [t] | Hmotnost celkem [t] | J. suť [t] | Suť Celkem [t]
Náklady soupisu celkem | [6 empty] | 0 | [5 empty] | 0 |  | 0 |  | 0 |  | D | -1 | [7 empty] | 0
| D | 01.OL | Zařízení 1 |  |  |  | 0 | [5 empty] | 0 |  | 0 |  | 0 | 1 | D | 0 | ROZPOCET | [6 empty] | 0
1 | K | OL.001 | šoupátko regulační DN250, protiběžné listy, aretace polohy | ks | 2 |  | 0 |  |  |  | základní |  | 0 | 0 | 0 | 0 | 0 | 4 | K | 1 | ROZPOCET | 0 | 0 | 0 | 0 | 0 | 1 | 0 | 4 | 1936458082
| PP |  | šoupátko regulační DN250, protiběžné listy, aretace polohy | [15 empty] | PP | 1
| P |  | Poznámka k položce: Kompletní specifikace technologie dle TZ / Technické specifikace | [15 empty] | P | 1
2 | K | OL.002 | šoupátko regulační DN200, protiběžné listy, aretace polohy | ks | 4 |  | 0 |  |  |  | základní |  | 0 | 0 | 0 | 0 | 0 | 4 | K | 1 | ROZPOCET | 0 | 0 | 0 | 0 | 0 | 1 | 0 | 4 | -1523014564
| PP |  | šoupátko regulační DN200, protiběžné listy, aretace polohy | [15 empty] | PP | 1
| P |  | Poznámka k položce: Kompletní specifikace technologie dle TZ / Technické specifikace | [15 empty] | P | 1
3 | K | OL.003 | šoupátko regulační DN125, protiběžné listy, aretace polohy | ks | 4 |  | 0 |  |  |  | základní |  | 0 | 0 | 0 | 0 | 0 | 4 | K | 1 | ROZPOCET | 0 | 0 | 0 | 0 | 0 | 1 | 0 | 4 | -1008240902
| PP |  | šoupátko regulační DN125, protiběžné listy, aretace polohy | [15 empty] | PP | 1
| P |  | Poznámka k položce: Kompletní specifikace technologie dle TZ / Technické specifikace | [15 empty] | P | 1
4 | K | OL.004 | textilní vyústka DN800-9m, p=250Pa, netkaná textilie, závěsná | ks | 1 |  | 0 |  |  |  | základní |  | 0 | 0 | 0 | 0 | 0 | 4 | K | 1 | ROZPOCET | 0 | 0 | 0 | 0 | 0 | 1 | 0 | 4 | 221748718
| PP |  | textilní vyústka DN800-9m, p=250Pa, netkaná textilie, závěsná | [15 empty] | PP | 1
| P |  | Poznámka k položce: Kompletní specifikace technologie dle TZ / Technické specifikace poutka, upínací spona | [15 empty] | P | 1
5 | K | OL.005 | tlumič kruhový DN800-2000, tloušťka výplně 50mm, lehký | ks | 3 |  | 0 |  |  |  | základní |  | 0 | 0 | 0 | 0 | 0 | 4 | K | 1 | ROZPOCET | 0 | 0 | 0 | 0 | 0 | 1 | 0 | 4 | 913997850
| PP |  | tlumič kruhový DN800-2000, tloušťka výplně 50mm, lehký | [15 empty] | PP | 1
| P |  | Poznámka k položce: Kompletní specifikace technologie dle TZ / Technické specifikace plášť pozink. 0,5mm, příruby, vnější DN900mm | [15 empty] | P | 1
6 | K | OL.006 | Spojovací a těsnící materiál | kpl | 1 |  | 0 |  |  |  | základní |  | 0 | 0 | 0 | 0 | 0 | 4 | K | 1 | ROZPOCET | 0 | 0 | 0 | 0 | 0 | 1 | 0 | 4 | 777948500
| PP |  | Spojovací a těsnící materiál | [15 empty] | PP | 1
| P |  | Poznámka k položce: Kompletní specifikace technologie dle TZ / Technické specifikace | [15 empty] | P | 1
7 | K | OL.007 | Potrubí kruhové dle sk.III, plech černý ocelový lakovaný. | kpl | 1 |  | 0 |  |  |  | základní |  | 0 | 0 | 0 | 0 | 0 | 4 | K | 1 | ROZPOCET | 0 | 0 | 0 | 0 | 0 | 1 | 0 | 4 | 922946133
| PP |  | Potrubí kruhové dle sk.III, plech černý ocelový lakovaný. | [15 empty] | PP | 1
| P |  | Poznámka k položce: Kompletní specifikace technologie dle TZ / Technické specifikace Dle rozpisu. | [15 empty] | P | 1
8 | K | OL.008 | Potrubí čtyřhranné dle sk.III, plech černý ocelový lakovaný. | kpl | 1 |  | 0 |  |  |  | základní |  | 0 | 0 | 0 | 0 | 0 | 4 | K | 1 | ROZPOCET | 0 | 0 | 0 | 0 | 0 | 1 | 0 | 4 | -1371089355
| PP |  | Potrubí čtyřhranné dle sk.III, plech černý ocelový lakovaný. | [15 empty] | PP | 1
| P |  | Poznámka k položce: Kompletní specifikace technologie dle TZ / Technické specifikace Dle rozpisu. | [15 empty] | P | 1
| D | 02.OL | Zařízení 2 |  |  |  | 0 | [5 empty] | 0 |  | 0 |  | 0 | 1 | D | 0 | ROZPOCET | [6 empty] | 0
9 | K | OL.009 | šoupátko regulační DN250, protiběžné listy, aretace polohy | ks | 2 |  | 0 |  |  |  | základní |  | 0 | 0 | 0 | 0 | 0 | 4 | K | 1 | ROZPOCET | 0 | 0 | 0 | 0 | 0 | 1 | 0 | 4 | -1301077683
| PP |  | šoupátko regulační DN250, protiběžné listy, aretace polohy | [15 empty] | PP | 1
| P |  | Poznámka k položce: Kompletní specifikace technologie dle TZ / Technické specifikace | [15 empty] | P | 1
10 | K | OL.010 | šoupátko regulační DN200, protiběžné listy, aretace polohy | ks | 4 |  | 0 |  |  |  | základní |  | 0 | 0 | 0 | 0 | 0 | 4 | K | 1 | ROZPOCET | 0 | 0 | 0 | 0 | 0 | 1 | 0 | 4 | -1292234653
| PP |  | šoupátko regulační DN200, protiběžné listy, aretace polohy | [15 empty] | PP | 1
| P |  | Poznámka k položce: Kompletní specifikace technologie dle TZ / Technické specifikace | [15 empty] | P | 1
11 | K | OL.011 | šoupátko regulační DN125, protiběžné listy, aretace polohy | ks | 4 |  | 0 |  |  |  | základní |  | 0 | 0 | 0 | 0 | 0 | 4 | K | 1 | ROZPOCET | 0 | 0 | 0 | 0 | 0 | 1 | 0 | 4 | 1236270032
| PP |  | šoupátko regulační DN125, protiběžné listy, aretace polohy | [15 empty] | PP | 1
| P |  | Poznámka k položce: Kompletní specifikace technologie dle TZ / Technické specifikace | [15 empty] | P | 1
12 | K | OL.012 | textilní vyústka DN800-9m, p=250Pa, netkaná textilie, závěsná | ks | 1 |  | 0 |  |  |  | základní |  | 0 | 0 | 0 | 0 | 0 | 4 | K | 1 | ROZPOCET | 0 | 0 | 0 | 0 | 0 | 1 | 0 | 4 | 1981913862
| PP |  | textilní vyústka DN800-9m, p=250Pa, netkaná textilie, závěsná | [15 empty] | PP | 1
| P |  | Poznámka k položce: Kompletní specifikace technologie dle TZ / Technické specifikace poutka, upínací spona | [15 empty] | P | 1
13 | K | OL.013 | tlumič kruhový DN800-2000, tloušťka výplně 50mm, lehký | ks | 3 |  | 0 |  |  |  | základní |  | 0 | 0 | 0 | 0 | 0 | 4 | K | 1 | ROZPOCET | 0 | 0 | 0 | 0 | 0 | 1 | 0 | 4 | 1268572294
| PP |  | tlumič kruhový DN800-2000, tloušťka výplně 50mm, lehký | [15 empty] | PP | 1
| P |  | Poznámka k položce: Kompletní specifikace technologie dle TZ / Technické specifikace plášť pozink. 0,5mm, příruby, vnější DN900mm | [15 empty] | P | 1
14 | K | OL.014 | Spojovací a těsnící materiál | kpl | 1 |  | 0 |  |  |  | základní |  | 0 | 0 | 0 | 0 | 0 | 4 | K | 1 | ROZPOCET | 0 | 0 | 0 | 0 | 0 | 1 | 0 | 4 | 811316997
| PP |  | Spojovací a těsnící materiál | [15 empty] | PP | 1
| P |  | Poznámka k položce: Kompletní specifikace technologie dle TZ / Technické specifikace | [15 empty] | P | 1
15 | K | OL.015 | Potrubí kruhové dle sk.III, plech černý ocelový lakovaný. | kpl | 1 |  | 0 |  |  |  | základní |  | 0 | 0 | 0 | 0 | 0 | 4 | K | 1 | ROZPOCET | 0 | 0 | 0 | 0 | 0 | 1 | 0 | 4 | -954274237
| PP |  | Potrubí kruhové dle sk.III, plech černý ocelový lakovaný. | [15 empty] | PP | 1
| P |  | Poznámka k položce: Kompletní specifikace technologie dle TZ / Technické specifikace Dle rozpisu. | [15 empty] | P | 1
16 | K | OL.016 | Potrubí čtyřhranné dle sk.III, plech černý ocelový lakovaný. | kpl | 1 |  | 0 |  |  |  | základní |  | 0 | 0 | 0 | 0 | 0 | 4 | K | 1 | ROZPOCET | 0 | 0 | 0 | 0 | 0 | 1 | 0 | 4 | -516060685
| PP |  | Potrubí čtyřhranné dle sk.III, plech černý ocelový lakovaný. | [15 empty] | PP | 1
| P |  | Poznámka k položce: Kompletní specifikace technologie dle TZ / Technické specifikace Dle rozpisu. | [15 empty] | P | 1
| D | 03.OL | Zařízení 3 |  |  |  | 0 | [5 empty] | 0 |  | 0 |  | 0 | 1 | D | 0 | ROZPOCET | [6 empty] | 0
17 | K | OL.017 | šoupátko regulační DN125, protiběžné listy, aretace polohy | ks | 35 |  | 0 |  |  |  | základní |  | 0 | 0 | 0 | 0 | 0 | 4 | K | 1 | ROZPOCET | 0 | 0 | 0 | 0 | 0 | 1 | 0 | 4 | 1209626870
| PP |  | šoupátko regulační DN125, protiběžné listy, aretace polohy | [15 empty] | PP | 1
| P |  | Poznámka k položce: Kompletní specifikace technologie dle TZ / Technické specifikace | [15 empty] | P | 1
18 | K | OL.018 | textilní vyústka DN800-9m, p=250Pa, netkaná textilie, závěsná | ks | 1 |  | 0 |  |  |  | základní |  | 0 | 0 | 0 | 0 | 0 | 4 | K | 1 | ROZPOCET | 0 | 0 | 0 | 0 | 0 | 1 | 0 | 4 | -1497407492
| PP |  | textilní vyústka DN800-9m, p=250Pa, netkaná textilie, závěsná | [15 empty] | PP | 1
| P |  | Poznámka k položce: Kompletní specifikace technologie dle TZ / Technické specifikace poutka, upínací spona | [15 empty] | P | 1
19 | K | OL.019 | tlumič kruhový DN800-2000, tloušťka výplně 50mm, lehký | ks | 3 |  | 0 |  |  |  | základní |  | 0 | 0 | 0 | 0 | 0 | 4 | K | 1 | ROZPOCET | 0 | 0 | 0 | 0 | 0 | 1 | 0 | 4 | 1547290334
| PP |  | tlumič kruhový DN800-2000, tloušťka výplně 50mm, lehký | [15 empty] | PP | 1
| P |  | Poznámka k položce: Kompletní specifikace technologie dle TZ / Technické specifikace plášť pozink. 0,5mm, příruby, vnější DN900mm | [15 empty] | P | 1
20 | K | OL.020 | Spojovací a těsnící materiál | kpl | 1 |  | 0 |  |  |  | základní |  | 0 | 0 | 0 | 0 | 0 | 4 | K | 1 | ROZPOCET | 0 | 0 | 0 | 0 | 0 | 1 | 0 | 4 | 1922380478
| PP |  | Spojovací a těsnící materiál | [15 empty] | PP | 1
| P |  | Poznámka k položce: Kompletní specifikace technologie dle TZ / Technické specifikace | [15 empty] | P | 1
21 | K | OL.021 | Potrubí kruhové dle sk.III, plech černý ocelový lakovaný. | kpl | 1 |  | 0 |  |  |  | základní |  | 0 | 0 | 0 | 0 | 0 | 4 | K | 1 | ROZPOCET | 0 | 0 | 0 | 0 | 0 | 1 | 0 | 4 | 996157770
| PP |  | Potrubí kruhové dle sk.III, plech černý ocelový lakovaný. | [15 empty] | PP | 1
| P |  | Poznámka k položce: Kompletní specifikace technologie dle TZ / Technické specifikace Dle rozpisu. | [15 empty] | P | 1
22 | K | OL.022 | Potrubí čtyřhranné dle sk.III, plech černý ocelový lakovaný. | kpl | 1 |  | 0 |  |  |  | základní |  | 0 | 0 | 0 | 0 | 0 | 4 | K | 1 | ROZPOCET | 0 | 0 | 0 | 0 | 0 | 1 | 0 | 4 | 1094760242
| PP |  | Potrubí čtyřhranné dle sk.III, plech černý ocelový lakovaný. | [15 empty] | PP | 1
| P |  | Poznámka k položce: Kompletní specifikace technologie dle TZ / Technické specifikace Dle rozpisu. | [15 empty] | P | 1
| D | 04.OL | Zařízení 4 |  |  |  | 0 | [5 empty] | 0 |  | 0 |  | 0 | 1 | D | 0 | ROZPOCET | [6 empty] | 0
23 | K | OL.023 | šoupátko regulační DN125, protiběžné listy, aretace polohy | ks | 42 |  | 0 |  |  |  | základní |  | 0 | 0 | 0 | 0 | 0 | 4 | K | 1 | ROZPOCET | 0 | 0 | 0 | 0 | 0 | 1 | 0 | 4 | -1544477589
| PP |  | šoupátko regulační DN125, protiběžné listy, aretace polohy | [15 empty] | PP | 1
| P |  | Poznámka k položce: Kompletní specifikace technologie dle TZ / Technické specifikace | [15 empty] | P | 1
24 | K | OL.024 | textilní vyústka DN800-9m, p=250Pa, netkaná textilie, závěsná | ks | 1 |  | 0 |  |  |  | základní |  | 0 | 0 | 0 | 0 | 0 | 4 | K | 1 | ROZPOCET | 0 | 0 | 0 | 0 | 0 | 1 | 0 | 4 | 1675941268
| PP |  | textilní vyústka DN800-9m, p=250Pa, netkaná textilie, závěsná | [15 empty] | PP | 1
| P |  | Poznámka k položce: Kompletní specifikace technologie dle TZ / Technické specifikace poutka, upínací spona | [15 empty] | P | 1
25 | K | OL.025 | tlumič kruhový DN800-2000, tloušťka výplně 50mm, lehký | ks | 3 |  | 0 |  |  |  | základní |  | 0 | 0 | 0 | 0 | 0 | 4 | K | 1 | ROZPOCET | 0 | 0 | 0 | 0 | 0 | 1 | 0 | 4 | -2139737982
| PP |  | tlumič kruhový DN800-2000, tloušťka výplně 50mm, lehký | [15 empty] | PP | 1
| P |  | Poznámka k položce: Kompletní specifikace technologie dle TZ / Technické specifikace plášť pozink. 0,5mm, příruby, vnější DN900mm | [15 empty] | P | 1
26 | K | OL.026 | Spojovací a těsnící materiál | kpl | 1 |  | 0 |  |  |  | základní |  | 0 | 0 | 0 | 0 | 0 | 4 | K | 1 | ROZPOCET | 0 | 0 | 0 | 0 | 0 | 1 | 0 | 4 | 131510034
| PP |  | Spojovací a těsnící materiál | [15 empty] | PP | 1
| P |  | Poznámka k položce: Kompletní specifikace technologie dle TZ / Technické specifikace | [15 empty] | P | 1
27 | K | OL.027 | Potrubí kruhové dle sk.III, plech černý ocelový lakovaný. | kpl | 1 |  | 0 |  |  |  | základní |  | 0 | 0 | 0 | 0 | 0 | 4 | K | 1 | ROZPOCET | 0 | 0 | 0 | 0 | 0 | 1 | 0 | 4 | -1659408291
| PP |  | Potrubí kruhové dle sk.III, plech černý ocelový lakovaný. | [15 empty] | PP | 1
| P |  | Poznámka k položce: Kompletní specifikace technologie dle TZ / Technické specifikace Dle rozpisu. | [15 empty] | P | 1
28 | K | OL.028 | Potrubí čtyřhranné dle sk.III, plech černý ocelový lakovaný. | kpl | 1 |  | 0 |  |  |  | základní |  | 0 | 0 | 0 | 0 | 0 | 4 | K | 1 | ROZPOCET | 0 | 0 | 0 | 0 | 0 | 1 | 0 | 4 | -1993975948
| PP |  | Potrubí čtyřhranné dle sk.III, plech černý ocelový lakovaný. | [15 empty] | PP | 1
| P |  | Poznámka k položce: Kompletní specifikace technologie dle TZ / Technické specifikace Dle rozpisu. | [15 empty] | P | 1
| D | 05.OL | Společný mateiál |  |  |  | 0 | [5 empty] | 0 |  | 0 |  | 0 | 1 | D | 0 | ROZPOCET | [6 empty] | 0
| D | 05.01.OL | PODPĚRY POTRUBÍ |  |  |  | 0 | [5 empty] | 0 |  | 0 |  | 0 | 1 | D | 1 | ROZPOCET | [6 empty] | 0
29 | K | OL.029 | podpěra potrubí dle výkresu DPS240.2b-DPS-04 | ks | 45 |  | 0 |  |  |  | základní |  | 0 | 0 | 0 | 0 | 0 | 4 | K | 2 | ROZPOCET | 0 | 0 | 0 | 0 | 0 | 1 | 0 | 4 | -362435699
| PP |  | podpěra potrubí dle výkresu DPS240.2b-DPS-04 | [15 empty] | PP | 2
| P |  | Poznámka k položce: Kompletní specifikace technologie dle TZ / Technické specifikace | [15 empty] | P | 2
30 | K | OL.030 | podpěra potrubí dle výkresu DPS240.2b-DPS-04 | ks | 19 |  | 0 |  |  |  | základní |  | 0 | 0 | 0 | 0 | 0 | 4 | K | 2 | ROZPOCET | 0 | 0 | 0 | 0 | 0 | 1 | 0 | 4 | 1881557689
| PP |  | podpěra potrubí dle výkresu DPS240.2b-DPS-04 | [15 empty] | PP | 2
| P |  | Poznámka k položce: Kompletní specifikace technologie dle TZ / Technické specifikace | [15 empty] | P | 2
31 | K | OL.031 | materiál na ostatní podpěry a závěsy zhotovované při montáži | kpl | 1 |  | 0 |  |  |  | základní |  | 0 | 0 | 0 | 0 | 0 | 4 | K | 2 | ROZPOCET | 0 | 0 | 0 | 0 | 0 | 1 | 0 | 4 | 1533391342
| PP |  | materiál na ostatní podpěry a závěsy zhotovované při montáži | [15 empty] | PP | 2
| P |  | Poznámka k položce: Kompletní specifikace technologie dle TZ / Technické specifikace 2x tyč U100-6m 3x tyč L50x50x5-6m 3x tyč L40x40x4-6m závitová tyč pozink. M16-40m závitová tyč pozink. M12-80m spojovací materiál | [15 empty] | P | 2
| D | 05.02.OL | ODSÁVACÍ HADICE |  |  |  | 0 | [5 empty] | 0 |  | 0 |  | 0 | 1 | D | 1 | ROZPOCET | [6 empty] | 0
32 | K | OL.032 | hadice odsávací odolná abrazi, hladká vnitřní starna, ocelová | kpl | 1 |  | 0 |  |  |  | základní |  | 0 | 0 | 0 | 0 | 0 | 4 | K | 2 | ROZPOCET | 0 | 0 | 0 | 0 | 0 | 1 | 0 | 4 | 1572070562
| PP |  | hadice odsávací odolná abrazi, hladká vnitřní starna, ocelová | [15 empty] | PP | 2
| P |  | Poznámka k položce: Kompletní specifikace technologie dle TZ / Technické specifikace výztuž. DN125-170m, 190x upínací spona | [15 empty] | P | 2
33 | K | OL.033 | hadice odsávací odolná abrazi, hladká vnitřní starna, ocelová | kpl | 1 |  | 0 |  |  |  | základní |  | 0 | 0 | 0 | 0 | 0 | 4 | K | 2 | ROZPOCET | 0 | 0 | 0 | 0 | 0 | 1 | 0 | 4 | -967113411
| PP |  | hadice odsávací odolná abrazi, hladká vnitřní starna, ocelová | [15 empty] | PP | 2
| P |  | Poznámka k položce: Kompletní specifikace technologie dle TZ / Technické specifikace výztuž. DN160-6m, 4x upínací spona | [15 empty] | P | 2
34 | K | OL.034 | hadice odsávací odolná abrazi, hladká vnitřní starna, ocelová | kpl | 1 |  | 0 |  |  |  | základní |  | 0 | 0 | 0 | 0 | 0 | 4 | K | 2 | ROZPOCET | 0 | 0 | 0 | 0 | 0 | 1 | 0 | 4 | -221607026
| PP |  | hadice odsávací odolná abrazi, hladká vnitřní starna, ocelová | [15 empty] | PP | 2
| P |  | Poznámka k položce: Kompletní specifikace technologie dle TZ / Technické specifikace výztuž. DN200-12m, 16x upínací spona | [15 empty] | P | 2
35 | K | OL.035 | hadice odsávací odolná abrazi, hladká vnitřní starna, ocelová | kpl | 1 |  | 0 |  |  |  | základní |  | 0 | 0 | 0 | 0 | 0 | 4 | K | 2 | ROZPOCET | 0 | 0 | 0 | 0 | 0 | 1 | 0 | 4 | -1585872894
| PP |  | hadice odsávací odolná abrazi, hladká vnitřní starna, ocelová | [15 empty] | PP | 2
| P |  | Poznámka k položce: Kompletní specifikace technologie dle TZ / Technické specifikace výztuž. DN250-8m, 8x upínací spona | [15 empty] | P | 2
36 | K | OL.036 | Odsávací krček - trouba DN123vnější - 100, 1xPP, 1x VK, | ks | 95 |  | 0 |  |  |  | základní |  | 0 | 0 | 0 | 0 | 0 | 4 | K | 2 | ROZPOCET | 0 | 0 | 0 | 0 | 0 | 1 | 0 | 4 | -968707799
| PP |  | Odsávací krček - trouba DN123vnější - 100, 1xPP, 1x VK, | [15 empty] | PP | 2
| P |  | Poznámka k položce: Kompletní specifikace technologie dle TZ / Technické specifikace ocelový plech lakovaný černý s=1,6mm | [15 empty] | P | 2

## 240.3 - Odsávání - Hala RS
[9 empty] | >> skryté sloupce << | [9 empty] | {617b32b7-389d-4bda-a6a8-68c4657b3bf0}
2
| KRYCÍ LIST SOUPISU PRACÍ | [8 empty] | v --- níže se nacházejí doplnkové a pomocné údaje k sestavám --- v | [8 empty] | False
Stavba:
Linka B2 - LB Borovany
Objekt:
PS 240 - Technologické odsávání - B - VZDUCHOTECHNICKÉ POTRUBÍ
Soupis:
240.3 - Odsávání - Hala RS
| KSO: |  |  |  |  | CC-CZ:
| Místo: |  |  |  |  | Datum: | 15. 9. 2023
| Zadavatel: |  |  |  |  | IČ:
|  | LASSELSBERGER, s.r.o. |  |  |  | DIČ:
| Uchazeč: |  |  |  |  | IČ: | Vyplň údaj
|  | Vyplň údaj |  |  |  | DIČ: | Vyplň údaj
| Projektant: |  |  |  |  | IČ:
|  | Valbek, spol. s r.o., středisko Plzeň |  |  |  | DIČ:
| Zpracovatel: |  |  |  |  | IČ:
DIČ:
Poznámka:
| Cena bez DPH | [5 empty] | 0
|  |  | Základ daně |  |  | Sazba daně | Výše daně
| DPH | základní | 0 |  |  | 21% | 0
|  | snížená | 0 |  |  | 15% | 0
|  | zákl. přenesená | 0 |  |  | 21% | 0
|  | sníž. přenesená | 0 |  |  | 15% | 0
|  | nulová | 0 |  |  | 0% | 0
| Cena s DPH |  |  | v | CZK |  | 0
| Projektant |  |  | Zpracovatel
| Datum a podpis: |  | Razítko | Datum a podpis: |  |  | Razítko
| Objednavatel |  |  | Uchazeč
| Datum a podpis: |  | Razítko | Datum a podpis: |  |  | Razítko
REKAPITULACE ČLENĚNÍ SOUPISU PRACÍ
Stavba:
Linka B2 - LB Borovany
Objekt:
PS 240 - Technologické odsávání - B - VZDUCHOTECHNICKÉ POTRUBÍ
Soupis:
240.3 - Odsávání - Hala RS
Místo: | [5 empty] | Datum: | 15. 9. 2023
Zadavatel: |  |  | LASSELSBERGER, s.r.o. |  |  | Projektant: | Valbek, spol. s r.o., středisko Plzeň
Uchazeč: |  |  | Vyplň údaj |  |  | Zpracovatel:
Kód dílu - Popis | [6 empty] | Cena celkem [CZK]
Náklady ze soupisu prací | [6 empty] | 0 | [12 empty] | -1
| 01.OH - VZDUCHOTECHNICKÉ POTRUBÍ SK. III | [5 empty] | 0
SOUPIS PRACÍ
Stavba:
Linka B2 - LB Borovany
Objekt:
PS 240 - Technologické odsávání - B - VZDUCHOTECHNICKÉ POTRUBÍ
Soupis:
240.3 - Odsávání - Hala RS
Místo: | [5 empty] | Datum: | 15. 9. 2023
Zadavatel: |  |  | LASSELSBERGER, s.r.o. |  |  | Projektant: | Valbek, spol. s r.o., středisko Plzeň
Uchazeč: |  |  | Vyplň údaj |  |  | Zpracovatel:
PČ | Typ | Kód | Popis | MJ | Množství | J.cena [CZK] | Cena celkem [CZK] | Cenová soustava |  |  | DPH | J. Nh [h] | Nh celkem [h] | J. hmotnost [t] | Hmotnost celkem [t] | J. suť [t] | Suť Celkem [t]
Náklady soupisu celkem | [6 empty] | 0 | [5 empty] | 0 |  | 0 |  | 0 |  | D | -1 | [7 empty] | 0
| D | 01.OH | VZDUCHOTECHNICKÉ POTRUBÍ SK. III |  |  |  | 0 | [5 empty] | 0 |  | 0 |  | 0 | 1 | D | 0 | ROZPOCET | [6 empty] | 0
1 | K | OH.001 | TRUBKA PŘÍRUBOVÁ Ø100, L=500mm | ks | 3 |  | 0 |  |  |  | základní |  | 0 | 0 | 0 | 0 | 0 | 4 | K | 1 | ROZPOCET | 0 | 0 | 0 | 0 | 0 | 1 | 0 | 4 | 1032459843
| PP |  | TRUBKA PŘÍRUBOVÁ Ø100, L=500mm | [15 empty] | PP | 1
| P |  | Poznámka k položce: Kompletní specifikace technologie dle TZ / Technické specifikace N D,M | [15 empty] | P | 1
2 | K | OH.002 | TRUBKA PŘÍRUBOVÁ Ø100, L=1000mm | ks | 3 |  | 0 |  |  |  | základní |  | 0 | 0 | 0 | 0 | 0 | 4 | K | 1 | ROZPOCET | 0 | 0 | 0 | 0 | 0 | 1 | 0 | 4 | -1088064448
| PP |  | TRUBKA PŘÍRUBOVÁ Ø100, L=1000mm | [15 empty] | PP | 1
| P |  | Poznámka k položce: Kompletní specifikace technologie dle TZ / Technické specifikace N D,M | [15 empty] | P | 1
3 | K | OH.003 | TRUBKA PŘÍRUBOVÁ Ø100, L=1500mm | ks | 4 |  | 0 |  |  |  | základní |  | 0 | 0 | 0 | 0 | 0 | 4 | K | 1 | ROZPOCET | 0 | 0 | 0 | 0 | 0 | 1 | 0 | 4 | -758581098
| PP |  | TRUBKA PŘÍRUBOVÁ Ø100, L=1500mm | [15 empty] | PP | 1
| P |  | Poznámka k položce: Kompletní specifikace technologie dle TZ / Technické specifikace N D,M | [15 empty] | P | 1
4 | K | OH.004 | TRUBKA PŘÍRUBOVÁ Ø125, L=500mm | ks | 2 |  | 0 |  |  |  | základní |  | 0 | 0 | 0 | 0 | 0 | 4 | K | 1 | ROZPOCET | 0 | 0 | 0 | 0 | 0 | 1 | 0 | 4 | -1656578435
| PP |  | TRUBKA PŘÍRUBOVÁ Ø125, L=500mm | [15 empty] | PP | 1
| P |  | Poznámka k položce: Kompletní specifikace technologie dle TZ / Technické specifikace N D,M | [15 empty] | P | 1
5 | K | OH.005 | TRUBKA PŘÍRUBOVÁ Ø125, L=1500mm | ks | 1 |  | 0 |  |  |  | základní |  | 0 | 0 | 0 | 0 | 0 | 4 | K | 1 | ROZPOCET | 0 | 0 | 0 | 0 | 0 | 1 | 0 | 4 | -1253691488
| PP |  | TRUBKA PŘÍRUBOVÁ Ø125, L=1500mm | [15 empty] | PP | 1
| P |  | Poznámka k položce: Kompletní specifikace technologie dle TZ / Technické specifikace N D,M | [15 empty] | P | 1
6 | K | OH.006 | TRUBKA PŘÍRUBOVÁ Ø140, L=500mm | ks | 1 |  | 0 |  |  |  | základní |  | 0 | 0 | 0 | 0 | 0 | 4 | K | 1 | ROZPOCET | 0 | 0 | 0 | 0 | 0 | 1 | 0 | 4 | -1050593014
| PP |  | TRUBKA PŘÍRUBOVÁ Ø140, L=500mm | [15 empty] | PP | 1
| P |  | Poznámka k položce: Kompletní specifikace technologie dle TZ / Technické specifikace N D,M | [15 empty] | P | 1
7 | K | OH.007 | TRUBKA PŘÍRUBOVÁ Ø140, L=1000mm | ks | 8 |  | 0 |  |  |  | základní |  | 0 | 0 | 0 | 0 | 0 | 4 | K | 1 | ROZPOCET | 0 | 0 | 0 | 0 | 0 | 1 | 0 | 4 | 162809888
| PP |  | TRUBKA PŘÍRUBOVÁ Ø140, L=1000mm | [15 empty] | PP | 1
| P |  | Poznámka k položce: Kompletní specifikace technologie dle TZ / Technické specifikace N D,M 1 ks s volnou přírubou | [15 empty] | P | 1
8 | K | OH.008 | TRUBKA PŘÍRUBOVÁ Ø140, L=1000mm | ks | 2 |  | 0 |  |  |  | základní |  | 0 | 0 | 0 | 0 | 0 | 4 | K | 1 | ROZPOCET | 0 | 0 | 0 | 0 | 0 | 1 | 0 | 4 | -199524411
| PP |  | TRUBKA PŘÍRUBOVÁ Ø140, L=1000mm | [15 empty] | PP | 1
| P |  | Poznámka k položce: Kompletní specifikace technologie dle TZ / Technické specifikace N D,M | [15 empty] | P | 1
9 | K | OH.009 | TRUBKA PŘÍRUBOVÁ Ø180, L=1000mm | ks | 1 |  | 0 |  |  |  | základní |  | 0 | 0 | 0 | 0 | 0 | 4 | K | 1 | ROZPOCET | 0 | 0 | 0 | 0 | 0 | 1 | 0 | 4 | -564159467
| PP |  | TRUBKA PŘÍRUBOVÁ Ø180, L=1000mm | [15 empty] | PP | 1
| P |  | Poznámka k položce: Kompletní specifikace technologie dle TZ / Technické specifikace N D,M | [15 empty] | P | 1
10 | K | OH.010 | TRUBKA PŘÍRUBOVÁ Ø180, L=500mm | ks | 2 |  | 0 |  |  |  | základní |  | 0 | 0 | 0 | 0 | 0 | 4 | K | 1 | ROZPOCET | 0 | 0 | 0 | 0 | 0 | 1 | 0 | 4 | -2064841387
| PP |  | TRUBKA PŘÍRUBOVÁ Ø180, L=500mm | [15 empty] | PP | 1
| P |  | Poznámka k položce: Kompletní specifikace technologie dle TZ / Technické specifikace N D,M | [15 empty] | P | 1
11 | K | OH.011 | TRUBKA PŘÍRUBOVÁ Ø200, L=1000mm | ks | 2 |  | 0 |  |  |  | základní |  | 0 | 0 | 0 | 0 | 0 | 4 | K | 1 | ROZPOCET | 0 | 0 | 0 | 0 | 0 | 1 | 0 | 4 | -1481632786
| PP |  | TRUBKA PŘÍRUBOVÁ Ø200, L=1000mm | [15 empty] | PP | 1
| P |  | Poznámka k položce: Kompletní specifikace technologie dle TZ / Technické specifikace N D,M 1ks s čistícím otvorem | [15 empty] | P | 1
12 | K | OH.012 | TRUBKA PŘÍRUBOVÁ Ø200, L=1500mm | ks | 5 |  | 0 |  |  |  | základní |  | 0 | 0 | 0 | 0 | 0 | 4 | K | 1 | ROZPOCET | 0 | 0 | 0 | 0 | 0 | 1 | 0 | 4 | -421717943
| PP |  | TRUBKA PŘÍRUBOVÁ Ø200, L=1500mm | [15 empty] | PP | 1
| P |  | Poznámka k položce: Kompletní specifikace technologie dle TZ / Technické specifikace N D,M | [15 empty] | P | 1
13 | K | OH.013 | TRUBKA PŘÍRUBOVÁ Ø250, L=500mm | ks | 1 |  | 0 |  |  |  | základní |  | 0 | 0 | 0 | 0 | 0 | 4 | K | 1 | ROZPOCET | 0 | 0 | 0 | 0 | 0 | 1 | 0 | 4 | -421319320
| PP |  | TRUBKA PŘÍRUBOVÁ Ø250, L=500mm | [15 empty] | PP | 1
| P |  | Poznámka k položce: Kompletní specifikace technologie dle TZ / Technické specifikace N D,M | [15 empty] | P | 1
14 | K | OH.014 | TRUBKA PŘÍRUBOVÁ Ø330, L=1500mm | ks | 4 |  | 0 |  |  |  | základní |  | 0 | 0 | 0 | 0 | 0 | 4 | K | 1 | ROZPOCET | 0 | 0 | 0 | 0 | 0 | 1 | 0 | 4 | -1968514991
| PP |  | TRUBKA PŘÍRUBOVÁ Ø330, L=1500mm | [15 empty] | PP | 1
| P |  | Poznámka k položce: Kompletní specifikace technologie dle TZ / Technické specifikace N D,M 1 ks s volnou přírubou | [15 empty] | P | 1
15 | K | OH.015 | TRUBKA PŘÍRUBOVÁ Ø355, L=500mm | ks | 1 |  | 0 |  |  |  | základní |  | 0 | 0 | 0 | 0 | 0 | 4 | K | 1 | ROZPOCET | 0 | 0 | 0 | 0 | 0 | 1 | 0 | 4 | -764303840
| PP |  | TRUBKA PŘÍRUBOVÁ Ø355, L=500mm | [15 empty] | PP | 1
| P |  | Poznámka k položce: Kompletní specifikace technologie dle TZ / Technické specifikace N D,M s volnou přírubou | [15 empty] | P | 1
16 | K | OH.016 | TRUBKA PŘÍRUBOVÁ Ø355, L=1500mm | ks | 1 |  | 0 |  |  |  | základní |  | 0 | 0 | 0 | 0 | 0 | 4 | K | 1 | ROZPOCET | 0 | 0 | 0 | 0 | 0 | 1 | 0 | 4 | -241382951
| PP |  | TRUBKA PŘÍRUBOVÁ Ø355, L=1500mm | [15 empty] | PP | 1
| P |  | Poznámka k položce: Kompletní specifikace technologie dle TZ / Technické specifikace N D,M s volnou přírubou | [15 empty] | P | 1
17 | K | OH.017 | TRUBKA PŘÍRUBOVÁ Ø400, L=1000mm | ks | 4 |  | 0 |  |  |  | základní |  | 0 | 0 | 0 | 0 | 0 | 4 | K | 1 | ROZPOCET | 0 | 0 | 0 | 0 | 0 | 1 | 0 | 4 | 1124980287
| PP |  | TRUBKA PŘÍRUBOVÁ Ø400, L=1000mm | [15 empty] | PP | 1
| P |  | Poznámka k položce: Kompletní specifikace technologie dle TZ / Technické specifikace N D,M 1ks s čistícím otvorem | [15 empty] | P | 1
18 | K | OH.018 | TRUBKA PŘÍRUBOVÁ Ø400, L=1500mm | ks | 1 |  | 0 |  |  |  | základní |  | 0 | 0 | 0 | 0 | 0 | 4 | K | 1 | ROZPOCET | 0 | 0 | 0 | 0 | 0 | 1 | 0 | 4 | 945617630
| PP |  | TRUBKA PŘÍRUBOVÁ Ø400, L=1500mm | [15 empty] | PP | 1
| P |  | Poznámka k položce: Kompletní specifikace technologie dle TZ / Technické specifikace N D,M s volnou přírubou | [15 empty] | P | 1
19 | K | OH.019 | TRUBKA PŘÍRUBOVÁ Ø560, L=500mm | ks | 2 |  | 0 |  |  |  | základní |  | 0 | 0 | 0 | 0 | 0 | 4 | K | 1 | ROZPOCET | 0 | 0 | 0 | 0 | 0 | 1 | 0 | 4 | -1210224587
| PP |  | TRUBKA PŘÍRUBOVÁ Ø560, L=500mm | [15 empty] | PP | 1
| P |  | Poznámka k položce: Kompletní specifikace technologie dle TZ / Technické specifikace N D,M s volnou přírubou | [15 empty] | P | 1
20 | K | OH.020 | TRUBKA PŘÍRUBOVÁ Ø560, L=1000mm | ks | 2 |  | 0 |  |  |  | základní |  | 0 | 0 | 0 | 0 | 0 | 4 | K | 1 | ROZPOCET | 0 | 0 | 0 | 0 | 0 | 1 | 0 | 4 | 1873520282
| PP |  | TRUBKA PŘÍRUBOVÁ Ø560, L=1000mm | [15 empty] | PP | 1
| P |  | Poznámka k položce: Kompletní specifikace technologie dle TZ / Technické specifikace N D,M 1 ks s volnou přírubou | [15 empty] | P | 1
21 | K | OH.021 | TRUBKA PŘÍRUBOVÁ Ø560, L=1500mm | ks | 1 |  | 0 |  |  |  | základní |  | 0 | 0 | 0 | 0 | 0 | 4 | K | 1 | ROZPOCET | 0 | 0 | 0 | 0 | 0 | 1 | 0 | 4 | 1730235496
| PP |  | TRUBKA PŘÍRUBOVÁ Ø560, L=1500mm | [15 empty] | PP | 1
| P |  | Poznámka k položce: Kompletní specifikace technologie dle TZ / Technické specifikace N D,M s čistícím otvorem | [15 empty] | P | 1
22 | K | OH.022 | KOLENO Ø250, 1.5D, 90° | ks | 1 |  | 0 |  |  |  | základní |  | 0 | 0 | 0 | 0 | 0 | 4 | K | 1 | ROZPOCET | 0 | 0 | 0 | 0 | 0 | 1 | 0 | 4 | -343964856
| PP |  | KOLENO Ø250, 1.5D, 90° | [15 empty] | PP | 1
| P |  | Poznámka k položce: Kompletní specifikace technologie dle TZ / Technické specifikace N D,M | [15 empty] | P | 1
23 | K | OH.023 | KOLENO Ø330, 2.5D, 90° | ks | 1 |  | 0 |  |  |  | základní |  | 0 | 0 | 0 | 0 | 0 | 4 | K | 1 | ROZPOCET | 0 | 0 | 0 | 0 | 0 | 1 | 0 | 4 | -2544781
| PP |  | KOLENO Ø330, 2.5D, 90° | [15 empty] | PP | 1
| P |  | Poznámka k položce: Kompletní specifikace technologie dle TZ / Technické specifikace N D,M | [15 empty] | P | 1
24 | K | OH.024 | KOLENO Ø355, 2.5D, 45° | ks | 2 |  | 0 |  |  |  | základní |  | 0 | 0 | 0 | 0 | 0 | 4 | K | 1 | ROZPOCET | 0 | 0 | 0 | 0 | 0 | 1 | 0 | 4 | -196952902
| PP |  | KOLENO Ø355, 2.5D, 45° | [15 empty] | PP | 1
| P |  | Poznámka k položce: Kompletní specifikace technologie dle TZ / Technické specifikace N D,M | [15 empty] | P | 1
25 | K | OH.025 | KOLENO Ø400, 2.5D, 45° | ks | 2 |  | 0 |  |  |  | základní |  | 0 | 0 | 0 | 0 | 0 | 4 | K | 1 | ROZPOCET | 0 | 0 | 0 | 0 | 0 | 1 | 0 | 4 | 1149769738
| PP |  | KOLENO Ø400, 2.5D, 45° | [15 empty] | PP | 1
| P |  | Poznámka k položce: Kompletní specifikace technologie dle TZ / Technické specifikace N D,M | [15 empty] | P | 1
26 | K | OH.026 | KOLENO Ø560, 1.5D, 90° | ks | 2 |  | 0 |  |  |  | základní |  | 0 | 0 | 0 | 0 | 0 | 4 | K | 1 | ROZPOCET | 0 | 0 | 0 | 0 | 0 | 1 | 0 | 4 | 1594189115
| PP |  | KOLENO Ø560, 1.5D, 90° | [15 empty] | PP | 1
| P |  | Poznámka k položce: Kompletní specifikace technologie dle TZ / Technické specifikace N D,M | [15 empty] | P | 1
27 | K | OH.027 | KOLENO ZESÍLENÉ Ø100, 2.5D, 90° | ks | 5 |  | 0 |  |  |  | základní |  | 0 | 0 | 0 | 0 | 0 | 4 | K | 1 | ROZPOCET | 0 | 0 | 0 | 0 | 0 | 1 | 0 | 4 | 1762454588
| PP |  | KOLENO ZESÍLENÉ Ø100, 2.5D, 90° | [15 empty] | PP | 1
| P |  | Poznámka k položce: Kompletní specifikace technologie dle TZ / Technické specifikace N D,M | [15 empty] | P | 1
28 | K | OH.028 | KOLENO ZESÍLENÉ Ø100, 2.5D, 45° | ks | 6 |  | 0 |  |  |  | základní |  | 0 | 0 | 0 | 0 | 0 | 4 | K | 1 | ROZPOCET | 0 | 0 | 0 | 0 | 0 | 1 | 0 | 4 | -1854560053
| PP |  | KOLENO ZESÍLENÉ Ø100, 2.5D, 45° | [15 empty] | PP | 1
| P |  | Poznámka k položce: Kompletní specifikace technologie dle TZ / Technické specifikace N D,M | [15 empty] | P | 1
29 | K | OH.029 | KOLENO ZESÍLENÉ Ø100, 2.5D, 30° | ks | 1 |  | 0 |  |  |  | základní |  | 0 | 0 | 0 | 0 | 0 | 4 | K | 1 | ROZPOCET | 0 | 0 | 0 | 0 | 0 | 1 | 0 | 4 | -673808983
| PP |  | KOLENO ZESÍLENÉ Ø100, 2.5D, 30° | [15 empty] | PP | 1
| P |  | Poznámka k položce: Kompletní specifikace technologie dle TZ / Technické specifikace N D,M | [15 empty] | P | 1
30 | K | OH.030 | KOLENO ZESÍLENÉ Ø125, 2.5D, 90° | ks | 3 |  | 0 |  |  |  | základní |  | 0 | 0 | 0 | 0 | 0 | 4 | K | 1 | ROZPOCET | 0 | 0 | 0 | 0 | 0 | 1 | 0 | 4 | 587918443
| PP |  | KOLENO ZESÍLENÉ Ø125, 2.5D, 90° | [15 empty] | PP | 1
| P |  | Poznámka k položce: Kompletní specifikace technologie dle TZ / Technické specifikace N D,M | [15 empty] | P | 1
31 | K | OH.031 | KOLENO ZESÍLENÉ Ø125, 2.5D, 45° | ks | 3 |  | 0 |  |  |  | základní |  | 0 | 0 | 0 | 0 | 0 | 4 | K | 1 | ROZPOCET | 0 | 0 | 0 | 0 | 0 | 1 | 0 | 4 | -1272194386
| PP |  | KOLENO ZESÍLENÉ Ø125, 2.5D, 45° | [15 empty] | PP | 1
| P |  | Poznámka k položce: Kompletní specifikace technologie dle TZ / Technické specifikace N D,M | [15 empty] | P | 1
32 | K | OH.032 | KOLENO ZESÍLENÉ Ø125, 2.5D, 30° | ks | 2 |  | 0 |  |  |  | základní |  | 0 | 0 | 0 | 0 | 0 | 4 | K | 1 | ROZPOCET | 0 | 0 | 0 | 0 | 0 | 1 | 0 | 4 | 52642403
| PP |  | KOLENO ZESÍLENÉ Ø125, 2.5D, 30° | [15 empty] | PP | 1
| P |  | Poznámka k položce: Kompletní specifikace technologie dle TZ / Technické specifikace N D,M | [15 empty] | P | 1
33 | K | OH.033 | KOLENO ZESÍLENÉ Ø140, 2.5D, 90° | ks | 4 |  | 0 |  |  |  | základní |  | 0 | 0 | 0 | 0 | 0 | 4 | K | 1 | ROZPOCET | 0 | 0 | 0 | 0 | 0 | 1 | 0 | 4 | -384685129
| PP |  | KOLENO ZESÍLENÉ Ø140, 2.5D, 90° | [15 empty] | PP | 1
| P |  | Poznámka k položce: Kompletní specifikace technologie dle TZ / Technické specifikace N D,M | [15 empty] | P | 1
34 | K | OH.034 | KOLENO ZESÍLENÉ Ø140, 2.5D, 45° | ks | 2 |  | 0 |  |  |  | základní |  | 0 | 0 | 0 | 0 | 0 | 4 | K | 1 | ROZPOCET | 0 | 0 | 0 | 0 | 0 | 1 | 0 | 4 | 1680708991
| PP |  | KOLENO ZESÍLENÉ Ø140, 2.5D, 45° | [15 empty] | PP | 1
| P |  | Poznámka k položce: Kompletní specifikace technologie dle TZ / Technické specifikace N D,M | [15 empty] | P | 1
35 | K | OH.035 | KOLENO ZESÍLENÉ Ø160, 2.5D, 90° | ks | 1 |  | 0 |  |  |  | základní |  | 0 | 0 | 0 | 0 | 0 | 4 | K | 1 | ROZPOCET | 0 | 0 | 0 | 0 | 0 | 1 | 0 | 4 | -1437459023
| PP |  | KOLENO ZESÍLENÉ Ø160, 2.5D, 90° | [15 empty] | PP | 1
| P |  | Poznámka k položce: Kompletní specifikace technologie dle TZ / Technické specifikace N D,M | [15 empty] | P | 1
36 | K | OH.036 | KOLENO ZESÍLENÉ Ø180, 2.5D, 90° | ks | 1 |  | 0 |  |  |  | základní |  | 0 | 0 | 0 | 0 | 0 | 4 | K | 1 | ROZPOCET | 0 | 0 | 0 | 0 | 0 | 1 | 0 | 4 | -300912350
| PP |  | KOLENO ZESÍLENÉ Ø180, 2.5D, 90° | [15 empty] | PP | 1
| P |  | Poznámka k položce: Kompletní specifikace technologie dle TZ / Technické specifikace N D,M | [15 empty] | P | 1
37 | K | OH.037 | KOLENO ZESÍLENÉ Ø180, 2.5D, 45° | ks | 2 |  | 0 |  |  |  | základní |  | 0 | 0 | 0 | 0 | 0 | 4 | K | 1 | ROZPOCET | 0 | 0 | 0 | 0 | 0 | 1 | 0 | 4 | 1318595898
| PP |  | KOLENO ZESÍLENÉ Ø180, 2.5D, 45° | [15 empty] | PP | 1
| P |  | Poznámka k položce: Kompletní specifikace technologie dle TZ / Technické specifikace N D,M | [15 empty] | P | 1
38 | K | OH.038 | PŘECHODOVÝ Y-DÍL Ø140-Ø100-Ø100 | ks | 5 |  | 0 |  |  |  | základní |  | 0 | 0 | 0 | 0 | 0 | 4 | K | 1 | ROZPOCET | 0 | 0 | 0 | 0 | 0 | 1 | 0 | 4 | -1561971173
| PP |  | PŘECHODOVÝ Y-DÍL Ø140-Ø100-Ø100 | [15 empty] | PP | 1
| P |  | Poznámka k položce: Kompletní specifikace technologie dle TZ / Technické specifikace N D,M | [15 empty] | P | 1
39 | K | OH.039 | PŘECHODOVÝ Y-DÍL Ø160-Ø125-Ø100 | ks | 2 |  | 0 |  |  |  | základní |  | 0 | 0 | 0 | 0 | 0 | 4 | K | 1 | ROZPOCET | 0 | 0 | 0 | 0 | 0 | 1 | 0 | 4 | 1737951574
| PP |  | PŘECHODOVÝ Y-DÍL Ø160-Ø125-Ø100 | [15 empty] | PP | 1
| P |  | Poznámka k položce: Kompletní specifikace technologie dle TZ / Technické specifikace N D,M | [15 empty] | P | 1
40 | K | OH.040 | PŘECHODOVÝ Y-DÍL Ø180-Ø125Ø125 | ks | 1 |  | 0 |  |  |  | základní |  | 0 | 0 | 0 | 0 | 0 | 4 | K | 1 | ROZPOCET | 0 | 0 | 0 | 0 | 0 | 1 | 0 | 4 | -1554356318
| PP |  | PŘECHODOVÝ Y-DÍL Ø180-Ø125Ø125 | [15 empty] | PP | 1
| P |  | Poznámka k položce: Kompletní specifikace technologie dle TZ / Technické specifikace N D,M | [15 empty] | P | 1
41 | K | OH.041 | PŘECHODOVÝ Y-DÍL Ø180-Ø140-Ø100 | ks | 1 |  | 0 |  |  |  | základní |  | 0 | 0 | 0 | 0 | 0 | 4 | K | 1 | ROZPOCET | 0 | 0 | 0 | 0 | 0 | 1 | 0 | 4 | -746451567
| PP |  | PŘECHODOVÝ Y-DÍL Ø180-Ø140-Ø100 | [15 empty] | PP | 1
| P |  | Poznámka k položce: Kompletní specifikace technologie dle TZ / Technické specifikace N D,M | [15 empty] | P | 1
42 | K | OH.042 | PŘECHODOVÝ Y-DÍL Ø180-Ø160-Ø100 | ks | 1 |  | 0 |  |  |  | základní |  | 0 | 0 | 0 | 0 | 0 | 4 | K | 1 | ROZPOCET | 0 | 0 | 0 | 0 | 0 | 1 | 0 | 4 | 1857749504
| PP |  | PŘECHODOVÝ Y-DÍL Ø180-Ø160-Ø100 | [15 empty] | PP | 1
| P |  | Poznámka k položce: Kompletní specifikace technologie dle TZ / Technické specifikace N D,M | [15 empty] | P | 1
43 | K | OH.043 | PŘECHODOVÝ Y-DÍL Ø200-Ø140-Ø140 | ks | 1 |  | 0 |  |  |  | základní |  | 0 | 0 | 0 | 0 | 0 | 4 | K | 1 | ROZPOCET | 0 | 0 | 0 | 0 | 0 | 1 | 0 | 4 | -374323760
| PP |  | PŘECHODOVÝ Y-DÍL Ø200-Ø140-Ø140 | [15 empty] | PP | 1
| P |  | Poznámka k položce: Kompletní specifikace technologie dle TZ / Technické specifikace N D,M | [15 empty] | P | 1
44 | K | OH.044 | PŘECHODOVÝ Y-DÍL Ø250-Ø180-Ø180 | ks | 1 |  | 0 |  |  |  | základní |  | 0 | 0 | 0 | 0 | 0 | 4 | K | 1 | ROZPOCET | 0 | 0 | 0 | 0 | 0 | 1 | 0 | 4 | -2001929190
| PP |  | PŘECHODOVÝ Y-DÍL Ø250-Ø180-Ø180 | [15 empty] | PP | 1
| P |  | Poznámka k položce: Kompletní specifikace technologie dle TZ / Technické specifikace N D,M | [15 empty] | P | 1
45 | K | OH.045 | PŘECHODOVÝ Y-DÍL Ø300-Ø250-Ø140 | ks | 1 |  | 0 |  |  |  | základní |  | 0 | 0 | 0 | 0 | 0 | 4 | K | 1 | ROZPOCET | 0 | 0 | 0 | 0 | 0 | 1 | 0 | 4 | -771014863
| PP |  | PŘECHODOVÝ Y-DÍL Ø300-Ø250-Ø140 | [15 empty] | PP | 1
| P |  | Poznámka k položce: Kompletní specifikace technologie dle TZ / Technické specifikace N D,M | [15 empty] | P | 1
46 | K | OH.046 | PŘECHODOVÝ Y-DÍL Ø330-Ø315-Ø180 | ks | 1 |  | 0 |  |  |  | základní |  | 0 | 0 | 0 | 0 | 0 | 4 | K | 1 | ROZPOCET | 0 | 0 | 0 | 0 | 0 | 1 | 0 | 4 | -2100472013
| PP |  | PŘECHODOVÝ Y-DÍL Ø330-Ø315-Ø180 | [15 empty] | PP | 1
| P |  | Poznámka k položce: Kompletní specifikace technologie dle TZ / Technické specifikace N D,M | [15 empty] | P | 1
47 | K | OH.047 | PŘECHODOVÝ Y-DÍL Ø355-Ø300-Ø200 | ks | 1 |  | 0 |  |  |  | základní |  | 0 | 0 | 0 | 0 | 0 | 4 | K | 1 | ROZPOCET | 0 | 0 | 0 | 0 | 0 | 1 | 0 | 4 | -910570584
| PP |  | PŘECHODOVÝ Y-DÍL Ø355-Ø300-Ø200 | [15 empty] | PP | 1
| P |  | Poznámka k položce: Kompletní specifikace technologie dle TZ / Technické specifikace N D,M | [15 empty] | P | 1
48 | K | OH.048 | PŘECHODOVÝ Y-DÍL Ø355-Ø330-Ø160 | ks | 1 |  | 0 |  |  |  | základní |  | 0 | 0 | 0 | 0 | 0 | 4 | K | 1 | ROZPOCET | 0 | 0 | 0 | 0 | 0 | 1 | 0 | 4 | -192964677
| PP |  | PŘECHODOVÝ Y-DÍL Ø355-Ø330-Ø160 | [15 empty] | PP | 1
| P |  | Poznámka k položce: Kompletní specifikace technologie dle TZ / Technické specifikace N D,M | [15 empty] | P | 1
49 | K | OH.049 | PŘECHODOVÝ Y-DÍL Ø400-Ø355-Ø140 | ks | 1 |  | 0 |  |  |  | základní |  | 0 | 0 | 0 | 0 | 0 | 4 | K | 1 | ROZPOCET | 0 | 0 | 0 | 0 | 0 | 1 | 0 | 4 | -1789795323
| PP |  | PŘECHODOVÝ Y-DÍL Ø400-Ø355-Ø140 | [15 empty] | PP | 1
| P |  | Poznámka k položce: Kompletní specifikace technologie dle TZ / Technické specifikace N D,M | [15 empty] | P | 1
50 | K | OH.050 | PŘECHODOVÝ Y-DÍL Ø560-Ø400-Ø355 | ks | 1 |  | 0 |  |  |  | základní |  | 0 | 0 | 0 | 0 | 0 | 4 | K | 1 | ROZPOCET | 0 | 0 | 0 | 0 | 0 | 1 | 0 | 4 | 907253202
| PP |  | PŘECHODOVÝ Y-DÍL Ø560-Ø400-Ø355 | [15 empty] | PP | 1
| P |  | Poznámka k položce: Kompletní specifikace technologie dle TZ / Technické specifikace N D,M | [15 empty] | P | 1
51 | K | OH.051 | LISTOVÁ KLAPKA RUČNÍ Ø100 | ks | 14 |  | 0 |  |  |  | základní |  | 0 | 0 | 0 | 0 | 0 | 4 | K | 1 | ROZPOCET | 0 | 0 | 0 | 0 | 0 | 1 | 0 | 4 | 2108620122
| PP |  | LISTOVÁ KLAPKA RUČNÍ Ø100 | [15 empty] | PP | 1
| P |  | Poznámka k položce: Kompletní specifikace technologie dle TZ / Technické specifikace N D,M | [15 empty] | P | 1
52 | K | OH.052 | LISTOVÁ KLAPKA RUČNÍ Ø125 | ks | 4 |  | 0 |  |  |  | základní |  | 0 | 0 | 0 | 0 | 0 | 4 | K | 1 | ROZPOCET | 0 | 0 | 0 | 0 | 0 | 1 | 0 | 4 | -1908647912
| PP |  | LISTOVÁ KLAPKA RUČNÍ Ø125 | [15 empty] | PP | 1
| P |  | Poznámka k položce: Kompletní specifikace technologie dle TZ / Technické specifikace N D,M | [15 empty] | P | 1
53 | K | OH.053 | LISTOVÁ KLAPKA RUČNÍ Ø300 | ks | 1 |  | 0 |  |  |  | základní |  | 0 | 0 | 0 | 0 | 0 | 4 | K | 1 | ROZPOCET | 0 | 0 | 0 | 0 | 0 | 1 | 0 | 4 | -1277498903
| PP |  | LISTOVÁ KLAPKA RUČNÍ Ø300 | [15 empty] | PP | 1
| P |  | Poznámka k položce: Kompletní specifikace technologie dle TZ / Technické specifikace N D,M | [15 empty] | P | 1
54 | K | OH.054 | HADICE PUR Ø100, CELK. DÉLKA 21.5m | ks | 14 |  | 0 |  |  |  | základní |  | 0 | 0 | 0 | 0 | 0 | 4 | K | 1 | ROZPOCET | 0 | 0 | 0 | 0 | 0 | 1 | 0 | 4 | -668799512
| PP |  | HADICE PUR Ø100, CELK. DÉLKA 21.5m | [15 empty] | PP | 1
| P |  | Poznámka k položce: Kompletní specifikace technologie dle TZ / Technické specifikace N D,M | [15 empty] | P | 1
55 | K | OH.055 | HADICE PUR Ø125, CELK. DÉLKA 7.5m | ks | 4 |  | 0 |  |  |  | základní |  | 0 | 0 | 0 | 0 | 0 | 4 | K | 1 | ROZPOCET | 0 | 0 | 0 | 0 | 0 | 1 | 0 | 4 | 1021247858
| PP |  | HADICE PUR Ø125, CELK. DÉLKA 7.5m | [15 empty] | PP | 1
| P |  | Poznámka k položce: Kompletní specifikace technologie dle TZ / Technické specifikace N D,M | [15 empty] | P | 1
56 | K | OH.056 | HADICE PUR Ø300, CELK. DÉLKA 2m | ks | 1 |  | 0 |  |  |  | základní |  | 0 | 0 | 0 | 0 | 0 | 4 | K | 1 | ROZPOCET | 0 | 0 | 0 | 0 | 0 | 1 | 0 | 4 | -532517513
| PP |  | HADICE PUR Ø300, CELK. DÉLKA 2m | [15 empty] | PP | 1
| P |  | Poznámka k položce: Kompletní specifikace technologie dle TZ / Technické specifikace N D,M | [15 empty] | P | 1
57 | K | OH.057 | Montážní materiál | kpl | 1 |  | 0 |  |  |  | základní |  | 0 | 0 | 0 | 0 | 0 | 4 | K | 1 | ROZPOCET | 0 | 0 | 0 | 0 | 0 | 1 | 0 | 4 | 1135813254
| PP |  | Montážní materiál | [15 empty] | PP | 1
| P |  | Poznámka k položce: Kompletní specifikace technologie dle TZ / Technické specifikace N D,M závěsy a podpěry | [15 empty] | P | 1
58 | K | OH.058 | Spojovací a těsnící materiál | kpl | 1 |  | 0 |  |  |  | základní |  | 0 | 0 | 0 | 0 | 0 | 4 | K | 1 | ROZPOCET | 0 | 0 | 0 | 0 | 0 | 1 | 0 | 4 | -504129849
| PP |  | Spojovací a těsnící materiál | [15 empty] | PP | 1
| P |  | Poznámka k položce: Kompletní specifikace technologie dle TZ / Technické specifikace N D,M šrouby, matice, podložky, těsnící šnůra | [15 empty] | P | 1
59 | K | OH.059 | Montážní mechanismy a speciální montážní pomůcky | kpl | 1 |  | 0 |  |  |  | základní |  | 0 | 0 | 0 | 0 | 0 | 4 | K | 1 | ROZPOCET | 0 | 0 | 0 | 0 | 0 | 1 | 0 | 4 | -939501932
| PP |  | Montážní mechanismy a speciální montážní pomůcky | [15 empty] | PP | 1
| P |  | Poznámka k položce: Kompletní specifikace technologie dle TZ / Technické specifikace N D,M jeřáby, VZV, montážní plošiny, atd. | [15 empty] | P | 1

## 240.4 - Odsávání dopravy sil
[9 empty] | >> skryté sloupce << | [9 empty] | {70cc926c-21b1-43cc-922d-4705d2aba479}
2
| KRYCÍ LIST SOUPISU PRACÍ | [8 empty] | v --- níže se nacházejí doplnkové a pomocné údaje k sestavám --- v | [8 empty] | False
Stavba:
Linka B2 - LB Borovany
Objekt:
PS 240 - Technologické odsávání - B - VZDUCHOTECHNICKÉ POTRUBÍ
Soupis:
240.4 - Odsávání dopravy sil
| KSO: |  |  |  |  | CC-CZ:
| Místo: |  |  |  |  | Datum: | 15. 9. 2023
| Zadavatel: |  |  |  |  | IČ:
|  | LASSELSBERGER, s.r.o. |  |  |  | DIČ:
| Uchazeč: |  |  |  |  | IČ: | Vyplň údaj
|  | Vyplň údaj |  |  |  | DIČ: | Vyplň údaj
| Projektant: |  |  |  |  | IČ:
|  | Valbek, spol. s r.o., středisko Plzeň |  |  |  | DIČ:
| Zpracovatel: |  |  |  |  | IČ:
DIČ:
Poznámka:
| Cena bez DPH | [5 empty] | 0
|  |  | Základ daně |  |  | Sazba daně | Výše daně
| DPH | základní | 0 |  |  | 21% | 0
|  | snížená | 0 |  |  | 15% | 0
|  | zákl. přenesená | 0 |  |  | 21% | 0
|  | sníž. přenesená | 0 |  |  | 15% | 0
|  | nulová | 0 |  |  | 0% | 0
| Cena s DPH |  |  | v | CZK |  | 0
| Projektant |  |  | Zpracovatel
| Datum a podpis: |  | Razítko | Datum a podpis: |  |  | Razítko
| Objednavatel |  |  | Uchazeč
| Datum a podpis: |  | Razítko | Datum a podpis: |  |  | Razítko
REKAPITULACE ČLENĚNÍ SOUPISU PRACÍ
Stavba:
Linka B2 - LB Borovany
Objekt:
PS 240 - Technologické odsávání - B - VZDUCHOTECHNICKÉ POTRUBÍ
Soupis:
240.4 - Odsávání dopravy sil
Místo: | [5 empty] | Datum: | 15. 9. 2023
Zadavatel: |  |  | LASSELSBERGER, s.r.o. |  |  | Projektant: | Valbek, spol. s r.o., středisko Plzeň
Uchazeč: |  |  | Vyplň údaj |  |  | Zpracovatel:
Kód dílu - Popis | [6 empty] | Cena celkem [CZK]
Náklady ze soupisu prací | [6 empty] | 0 | [12 empty] | -1
| 01.OD - VZDUCHOTECHNICKÉ POTRUBÍ SK. III | [5 empty] | 0
SOUPIS PRACÍ
Stavba:
Linka B2 - LB Borovany
Objekt:
PS 240 - Technologické odsávání - B - VZDUCHOTECHNICKÉ POTRUBÍ
Soupis:
240.4 - Odsávání dopravy sil
Místo: | [5 empty] | Datum: | 15. 9. 2023
Zadavatel: |  |  | LASSELSBERGER, s.r.o. |  |  | Projektant: | Valbek, spol. s r.o., středisko Plzeň
Uchazeč: |  |  | Vyplň údaj |  |  | Zpracovatel:
PČ | Typ | Kód | Popis | MJ | Množství | J.cena [CZK] | Cena celkem [CZK] | Cenová soustava |  |  | DPH | J. Nh [h] | Nh celkem [h] | J. hmotnost [t] | Hmotnost celkem [t] | J. suť [t] | Suť Celkem [t]
Náklady soupisu celkem | [6 empty] | 0 | [5 empty] | 0 |  | 0 |  | 0 |  | D | -1 | [7 empty] | 0
| D | 01.OD | VZDUCHOTECHNICKÉ POTRUBÍ SK. III |  |  |  | 0 | [5 empty] | 0 |  | 0 |  | 0 | 1 | D | 0 | ROZPOCET | [6 empty] | 0
1 | K | OD.001 | Hadice PUR Ø100, celk. délka 9,5m | ks | 1 |  | 0 |  |  |  | základní |  | 0 | 0 | 0 | 0 | 0 | 4 | K | 1 | ROZPOCET | 0 | 0 | 0 | 0 | 0 | 1 | 0 | 4 | 1219061157
| PP |  | Hadice PUR Ø100, celk. délka 9,5m | [15 empty] | PP | 1
| P |  | Poznámka k položce: Kompletní specifikace technologie dle TZ / Technické specifikace N D,M | [15 empty] | P | 1
2 | K | OD.002 | Koleno Ø100, 1,5D, 45°, t=3mm | ks | 5 |  | 0 |  |  |  | základní |  | 0 | 0 | 0 | 0 | 0 | 4 | K | 1 | ROZPOCET | 0 | 0 | 0 | 0 | 0 | 1 | 0 | 4 | -1725195171
| PP |  | Koleno Ø100, 1,5D, 45°, t=3mm | [15 empty] | PP | 1
| P |  | Poznámka k položce: Kompletní specifikace technologie dle TZ / Technické specifikace N D,M | [15 empty] | P | 1
3 | K | OD.003 | Koleno Ø100, 1,5D, 90°, t=3mm | ks | 17 |  | 0 |  |  |  | základní |  | 0 | 0 | 0 | 0 | 0 | 4 | K | 1 | ROZPOCET | 0 | 0 | 0 | 0 | 0 | 1 | 0 | 4 | 103180350
| PP |  | Koleno Ø100, 1,5D, 90°, t=3mm | [15 empty] | PP | 1
| P |  | Poznámka k položce: Kompletní specifikace technologie dle TZ / Technické specifikace N D,M | [15 empty] | P | 1
4 | K | OD.004 | Koleno Ø180, 1,5D, 90°, t=3mm | ks | 1 |  | 0 |  |  |  | základní |  | 0 | 0 | 0 | 0 | 0 | 4 | K | 1 | ROZPOCET | 0 | 0 | 0 | 0 | 0 | 1 | 0 | 4 | -687063172
| PP |  | Koleno Ø180, 1,5D, 90°, t=3mm | [15 empty] | PP | 1
| P |  | Poznámka k položce: Kompletní specifikace technologie dle TZ / Technické specifikace N D,M | [15 empty] | P | 1
5 | K | OD.005 | Koleno Ø250, 1,5D, 90°, t=3mm | ks | 1 |  | 0 |  |  |  | základní |  | 0 | 0 | 0 | 0 | 0 | 4 | K | 1 | ROZPOCET | 0 | 0 | 0 | 0 | 0 | 1 | 0 | 4 | -761712388
| PP |  | Koleno Ø250, 1,5D, 90°, t=3mm | [15 empty] | PP | 1
| P |  | Poznámka k položce: Kompletní specifikace technologie dle TZ / Technické specifikace N D,M | [15 empty] | P | 1
6 | K | OD.006 | Koleno Ø300, 1,5D, 45°, t=3mm | ks | 1 |  | 0 |  |  |  | základní |  | 0 | 0 | 0 | 0 | 0 | 4 | K | 1 | ROZPOCET | 0 | 0 | 0 | 0 | 0 | 1 | 0 | 4 | 1964736527
| PP |  | Koleno Ø300, 1,5D, 45°, t=3mm | [15 empty] | PP | 1
| P |  | Poznámka k položce: Kompletní specifikace technologie dle TZ / Technické specifikace N D,M | [15 empty] | P | 1
7 | K | OD.007 | Koleno Ø400, 1,5D, 90°, t=3mm | ks | 2 |  | 0 |  |  |  | základní |  | 0 | 0 | 0 | 0 | 0 | 4 | K | 1 | ROZPOCET | 0 | 0 | 0 | 0 | 0 | 1 | 0 | 4 | -860019649
| PP |  | Koleno Ø400, 1,5D, 90°, t=3mm | [15 empty] | PP | 1
| P |  | Poznámka k položce: Kompletní specifikace technologie dle TZ / Technické specifikace N D,M | [15 empty] | P | 1
8 | K | OD.008 | Listová klapka ruční Ø100 | ks | 15 |  | 0 |  |  |  | základní |  | 0 | 0 | 0 | 0 | 0 | 4 | K | 1 | ROZPOCET | 0 | 0 | 0 | 0 | 0 | 1 | 0 | 4 | -1793406830
| PP |  | Listová klapka ruční Ø100 | [15 empty] | PP | 1
| P |  | Poznámka k položce: Kompletní specifikace technologie dle TZ / Technické specifikace N D,M | [15 empty] | P | 1
9 | K | OD.009 | Přechod osový Ø250 - Ø200, t=3 | ks | 1 |  | 0 |  |  |  | základní |  | 0 | 0 | 0 | 0 | 0 | 4 | K | 1 | ROZPOCET | 0 | 0 | 0 | 0 | 0 | 1 | 0 | 4 | 445048569
| PP |  | Přechod osový Ø250 - Ø200, t=3 | [15 empty] | PP | 1
| P |  | Poznámka k položce: Kompletní specifikace technologie dle TZ / Technické specifikace N D,M | [15 empty] | P | 1
10 | K | OD.010 | Přechod osový Ø300 - Ø250, t=3 | ks | 1 |  | 0 |  |  |  | základní |  | 0 | 0 | 0 | 0 | 0 | 4 | K | 1 | ROZPOCET | 0 | 0 | 0 | 0 | 0 | 1 | 0 | 4 | -1184941242
| PP |  | Přechod osový Ø300 - Ø250, t=3 | [15 empty] | PP | 1
| P |  | Poznámka k položce: Kompletní specifikace technologie dle TZ / Technické specifikace N D,M | [15 empty] | P | 1
11 | K | OD.011 | Přechod osový Ø400 - Ø350, t=3 | ks | 1 |  | 0 |  |  |  | základní |  | 0 | 0 | 0 | 0 | 0 | 4 | K | 1 | ROZPOCET | 0 | 0 | 0 | 0 | 0 | 1 | 0 | 4 | 1109388597
| PP |  | Přechod osový Ø400 - Ø350, t=3 | [15 empty] | PP | 1
| P |  | Poznámka k položce: Kompletní specifikace technologie dle TZ / Technické specifikace N D,M | [15 empty] | P | 1
12 | K | OD.012 | Přechodový Y-díl Ø100-Ø100-Ø100, t=3 | ks | 1 |  | 0 |  |  |  | základní |  | 0 | 0 | 0 | 0 | 0 | 4 | K | 1 | ROZPOCET | 0 | 0 | 0 | 0 | 0 | 1 | 0 | 4 | 1152219306
| PP |  | Přechodový Y-díl Ø100-Ø100-Ø100, t=3 | [15 empty] | PP | 1
| P |  | Poznámka k položce: Kompletní specifikace technologie dle TZ / Technické specifikace N D,M | [15 empty] | P | 1
13 | K | OD.013 | Přechodový Y-díl Ø125-Ø100-Ø100, t=3 | ks | 4 |  | 0 |  |  |  | základní |  | 0 | 0 | 0 | 0 | 0 | 4 | K | 1 | ROZPOCET | 0 | 0 | 0 | 0 | 0 | 1 | 0 | 4 | -227656206
| PP |  | Přechodový Y-díl Ø125-Ø100-Ø100, t=3 | [15 empty] | PP | 1
| P |  | Poznámka k položce: Kompletní specifikace technologie dle TZ / Technické specifikace N D,M | [15 empty] | P | 1
14 | K | OD.014 | Přechodový Y-díl Ø140-Ø100-Ø100, t=3 | ks | 1 |  | 0 |  |  |  | základní |  | 0 | 0 | 0 | 0 | 0 | 4 | K | 1 | ROZPOCET | 0 | 0 | 0 | 0 | 0 | 1 | 0 | 4 | -1511707156
| PP |  | Přechodový Y-díl Ø140-Ø100-Ø100, t=3 | [15 empty] | PP | 1
| P |  | Poznámka k položce: Kompletní specifikace technologie dle TZ / Technické specifikace N D,M | [15 empty] | P | 1
15 | K | OD.015 | Přechodový Y-díl Ø180-Ø100-Ø140, t=3 | ks | 1 |  | 0 |  |  |  | základní |  | 0 | 0 | 0 | 0 | 0 | 4 | K | 1 | ROZPOCET | 0 | 0 | 0 | 0 | 0 | 1 | 0 | 4 | 1431619047
| PP |  | Přechodový Y-díl Ø180-Ø100-Ø140, t=3 | [15 empty] | PP | 1
| P |  | Poznámka k položce: Kompletní specifikace technologie dle TZ / Technické specifikace N D,M | [15 empty] | P | 1
16 | K | OD.016 | Přechodový Y-díl Ø180-Ø100-Ø180, t=3 | ks | 1 |  | 0 |  |  |  | základní |  | 0 | 0 | 0 | 0 | 0 | 4 | K | 1 | ROZPOCET | 0 | 0 | 0 | 0 | 0 | 1 | 0 | 4 | 491877612
| PP |  | Přechodový Y-díl Ø180-Ø100-Ø180, t=3 | [15 empty] | PP | 1
| P |  | Poznámka k položce: Kompletní specifikace technologie dle TZ / Technické specifikace N D,M | [15 empty] | P | 1
17 | K | OD.017 | Přechodový Y-díl Ø200-Ø125-Ø125, t=3 | ks | 4 |  | 0 |  |  |  | základní |  | 0 | 0 | 0 | 0 | 0 | 4 | K | 1 | ROZPOCET | 0 | 0 | 0 | 0 | 0 | 1 | 0 | 4 | 1926984891
| PP |  | Přechodový Y-díl Ø200-Ø125-Ø125, t=3 | [15 empty] | PP | 1
| P |  | Poznámka k položce: Kompletní specifikace technologie dle TZ / Technické specifikace N D,M | [15 empty] | P | 1
18 | K | OD.018 | Přechodový Y-díl Ø200-Ø125-Ø125, t=3 | ks | 2 |  | 0 |  |  |  | základní |  | 0 | 0 | 0 | 0 | 0 | 4 | K | 1 | ROZPOCET | 0 | 0 | 0 | 0 | 0 | 1 | 0 | 4 | -624491437
| PP |  | Přechodový Y-díl Ø200-Ø125-Ø125, t=3 | [15 empty] | PP | 1
| P |  | Poznámka k položce: Kompletní specifikace technologie dle TZ / Technické specifikace N D,M | [15 empty] | P | 1
19 | K | OD.019 | Přechodový Y-díl Ø250-Ø100-Ø200, t=3 | ks | 1 |  | 0 |  |  |  | základní |  | 0 | 0 | 0 | 0 | 0 | 4 | K | 1 | ROZPOCET | 0 | 0 | 0 | 0 | 0 | 1 | 0 | 4 | -1735258019
| PP |  | Přechodový Y-díl Ø250-Ø100-Ø200, t=3 | [15 empty] | PP | 1
| P |  | Poznámka k položce: Kompletní specifikace technologie dle TZ / Technické specifikace N D,M | [15 empty] | P | 1
20 | K | OD.020 | Přechodový Y-díl Ø300-Ø250-Ø250, t=3 | ks | 1 |  | 0 |  |  |  | základní |  | 0 | 0 | 0 | 0 | 0 | 4 | K | 1 | ROZPOCET | 0 | 0 | 0 | 0 | 0 | 1 | 0 | 4 | 717615716
| PP |  | Přechodový Y-díl Ø300-Ø250-Ø250, t=3 | [15 empty] | PP | 1
| P |  | Poznámka k položce: Kompletní specifikace technologie dle TZ / Technické specifikace N D,M | [15 empty] | P | 1
21 | K | OD.021 | Přechodový Y-díl Ø355-Ø315-Ø300, t=3 | ks | 1 |  | 0 |  |  |  | základní |  | 0 | 0 | 0 | 0 | 0 | 4 | K | 1 | ROZPOCET | 0 | 0 | 0 | 0 | 0 | 1 | 0 | 4 | -237647547
| PP |  | Přechodový Y-díl Ø355-Ø315-Ø300, t=3 | [15 empty] | PP | 1
| P |  | Poznámka k položce: Kompletní specifikace technologie dle TZ / Technické specifikace N D,M | [15 empty] | P | 1
22 | K | OD.022 | Přechodový Y-díl Ø400-Ø180-Ø400, t=3 | ks | 1 |  | 0 |  |  |  | základní |  | 0 | 0 | 0 | 0 | 0 | 4 | K | 1 | ROZPOCET | 0 | 0 | 0 | 0 | 0 | 1 | 0 | 4 | -2058224048
| PP |  | Přechodový Y-díl Ø400-Ø180-Ø400, t=3 | [15 empty] | PP | 1
| P |  | Poznámka k položce: Kompletní specifikace technologie dle TZ / Technické specifikace N D,M | [15 empty] | P | 1
23 | K | OD.023 | Trubka Ø100, celk. délka 40,8m | ks | 1 |  | 0 |  |  |  | základní |  | 0 | 0 | 0 | 0 | 0 | 4 | K | 1 | ROZPOCET | 0 | 0 | 0 | 0 | 0 | 1 | 0 | 4 | -1447830372
| PP |  | Trubka Ø100, celk. délka 40,8m | [15 empty] | PP | 1
| P |  | Poznámka k položce: Kompletní specifikace technologie dle TZ / Technické specifikace N D,M | [15 empty] | P | 1
24 | K | OD.024 | Trubka Ø125, celk. délka 2m | ks | 1 |  | 0 |  |  |  | základní |  | 0 | 0 | 0 | 0 | 0 | 4 | K | 1 | ROZPOCET | 0 | 0 | 0 | 0 | 0 | 1 | 0 | 4 | 1780488350
| PP |  | Trubka Ø125, celk. délka 2m | [15 empty] | PP | 1
| P |  | Poznámka k položce: Kompletní specifikace technologie dle TZ / Technické specifikace N D,M | [15 empty] | P | 1
25 | K | OD.025 | Trubka Ø140, celk. délka 2,6m | ks | 1 |  | 0 |  |  |  | základní |  | 0 | 0 | 0 | 0 | 0 | 4 | K | 1 | ROZPOCET | 0 | 0 | 0 | 0 | 0 | 1 | 0 | 4 | -1204686143
| PP |  | Trubka Ø140, celk. délka 2,6m | [15 empty] | PP | 1
| P |  | Poznámka k položce: Kompletní specifikace technologie dle TZ / Technické specifikace N D,M s čistícím otvorem | [15 empty] | P | 1
26 | K | OD.026 | Trubka Ø180, celk. délka 2m | ks | 1 |  | 0 |  |  |  | základní |  | 0 | 0 | 0 | 0 | 0 | 4 | K | 1 | ROZPOCET | 0 | 0 | 0 | 0 | 0 | 1 | 0 | 4 | -1548173950
| PP |  | Trubka Ø180, celk. délka 2m | [15 empty] | PP | 1
| P |  | Poznámka k položce: Kompletní specifikace technologie dle TZ / Technické specifikace N D,M s čistícím otvorem | [15 empty] | P | 1
27 | K | OD.027 | Trubka Ø200, celk. délka 1,5m | ks | 1 |  | 0 |  |  |  | základní |  | 0 | 0 | 0 | 0 | 0 | 4 | K | 1 | ROZPOCET | 0 | 0 | 0 | 0 | 0 | 1 | 0 | 4 | -620969092
| PP |  | Trubka Ø200, celk. délka 1,5m | [15 empty] | PP | 1
| P |  | Poznámka k položce: Kompletní specifikace technologie dle TZ / Technické specifikace N D,M | [15 empty] | P | 1
28 | K | OD.028 | Trubka Ø300, celk. délka 7,8m | ks | 1 |  | 0 |  |  |  | základní |  | 0 | 0 | 0 | 0 | 0 | 4 | K | 1 | ROZPOCET | 0 | 0 | 0 | 0 | 0 | 1 | 0 | 4 | -359520057
| PP |  | Trubka Ø300, celk. délka 7,8m | [15 empty] | PP | 1
| P |  | Poznámka k položce: Kompletní specifikace technologie dle TZ / Technické specifikace N D,M s čistícím otvorem | [15 empty] | P | 1
29 | K | OD.029 | Trubka Ø400, celk. délka 3,5m | ks | 1 |  | 0 |  |  |  | základní |  | 0 | 0 | 0 | 0 | 0 | 4 | K | 1 | ROZPOCET | 0 | 0 | 0 | 0 | 0 | 1 | 0 | 4 | 1234627685
| PP |  | Trubka Ø400, celk. délka 3,5m | [15 empty] | PP | 1
| P |  | Poznámka k položce: Kompletní specifikace technologie dle TZ / Technické specifikace N D,M | [15 empty] | P | 1
30 | K | OD.030 | Montážní materiál | kpl | 1 |  | 0 |  |  |  | základní |  | 0 | 0 | 0 | 0 | 0 | 4 | K | 1 | ROZPOCET | 0 | 0 | 0 | 0 | 0 | 1 | 0 | 4 | -234032568
| PP |  | Montážní materiál | [15 empty] | PP | 1
| P |  | Poznámka k položce: Kompletní specifikace technologie dle TZ / Technické specifikace N D,M závěsy a podpěry | [15 empty] | P | 1
31 | K | OD.031 | Spojovací a těsnící materiál | kpl | 1 |  | 0 |  |  |  | základní |  | 0 | 0 | 0 | 0 | 0 | 4 | K | 1 | ROZPOCET | 0 | 0 | 0 | 0 | 0 | 1 | 0 | 4 | 1894406735
| PP |  | Spojovací a těsnící materiál | [15 empty] | PP | 1
| P |  | Poznámka k položce: Kompletní specifikace technologie dle TZ / Technické specifikace N D,M šrouby, matice, podložky, těsnící šnůra | [15 empty] | P | 1
32 | K | OD.032 | Montážní mechanismy a speciální montážní pomůcky | kpl | 1 |  | 0 |  |  |  | základní |  | 0 | 0 | 0 | 0 | 0 | 4 | K | 1 | ROZPOCET | 0 | 0 | 0 | 0 | 0 | 1 | 0 | 4 | 179496531
| PP |  | Montážní mechanismy a speciální montážní pomůcky | [15 empty] | PP | 1
| P |  | Poznámka k položce: Kompletní specifikace technologie dle TZ / Technické specifikace N D,M jeřáby, VZV, montážní plošiny, atd. | [15 empty] | P | 1

## 240.5 - Odprášení kalibra...
[9 empty] | >> skryté sloupce << | [9 empty] | {1e9e2a44-6e67-4933-a21b-c14a028ea1f5}
2
| KRYCÍ LIST SOUPISU PRACÍ | [8 empty] | v --- níže se nacházejí doplnkové a pomocné údaje k sestavám --- v | [8 empty] | False
Stavba:
Linka B2 - LB Borovany
Objekt:
PS 240 - Technologické odsávání
Soupis:
240.5 - Odprášení kalibračních linek č.1 a č.2
| KSO: |  |  |  |  | CC-CZ:
| Místo: |  |  |  |  | Datum: | 4. 10. 2023
| Zadavatel: |  |  |  |  | IČ:
|  | LASSELSBERGER, s.r.o. |  |  |  | DIČ:
| Uchazeč: |  |  |  |  | IČ: | Vyplň údaj
|  | Vyplň údaj |  |  |  | DIČ: | Vyplň údaj
| Projektant: |  |  |  |  | IČ:
|  | Valbek, spol. s r.o., středisko Plzeň |  |  |  | DIČ:
| Zpracovatel: |  |  |  |  | IČ:
DIČ:
Poznámka:
| Cena bez DPH | [5 empty] | 0
|  |  | Základ daně |  |  | Sazba daně | Výše daně
| DPH | základní | 0 |  |  | 21% | 0
|  | snížená | 0 |  |  | 15% | 0
|  | zákl. přenesená | 0 |  |  | 21% | 0
|  | sníž. přenesená | 0 |  |  | 15% | 0
|  | nulová | 0 |  |  | 0% | 0
| Cena s DPH |  |  | v | CZK |  | 0
| Projektant |  |  | Zpracovatel
| Datum a podpis: |  | Razítko | Datum a podpis: |  |  | Razítko
| Objednavatel |  |  | Uchazeč
| Datum a podpis: |  | Razítko | Datum a podpis: |  |  | Razítko
REKAPITULACE ČLENĚNÍ SOUPISU PRACÍ
Stavba:
Linka B2 - LB Borovany
Objekt:
PS 240 - Technologické odsávání
Soupis:
240.5 - Odprášení kalibračních linek č.1 a č.2
Místo: | [5 empty] | Datum: | 4. 10. 2023
Zadavatel: |  |  | LASSELSBERGER, s.r.o. |  |  | Projektant: | Valbek, spol. s r.o., středisko Plzeň
Uchazeč: |  |  | Vyplň údaj |  |  | Zpracovatel:
Kód dílu - Popis | [6 empty] | Cena celkem [CZK]
Náklady ze soupisu prací | [6 empty] | 0 | [12 empty] | -1
| 01.OKL - Zařízení 1 | [5 empty] | 0
| 02.OKL - Zařízení 2 | [5 empty] | 0
SOUPIS PRACÍ
Stavba:
Linka B2 - LB Borovany
Objekt:
PS 240 - Technologické odsávání
Soupis:
240.5 - Odprášení kalibračních linek č.1 a č.2
Místo: | [5 empty] | Datum: | 4. 10. 2023
Zadavatel: |  |  | LASSELSBERGER, s.r.o. |  |  | Projektant: | Valbek, spol. s r.o., středisko Plzeň
Uchazeč: |  |  | Vyplň údaj |  |  | Zpracovatel:
PČ | Typ | Kód | Popis | MJ | Množství | J.cena [CZK] | Cena celkem [CZK] | Cenová soustava |  |  | DPH | J. Nh [h] | Nh celkem [h] | J. hmotnost [t] | Hmotnost celkem [t] | J. suť [t] | Suť Celkem [t]
Náklady soupisu celkem | [6 empty] | 0 | [5 empty] | 0 |  | 0 |  | 0 |  | D | -1 | [7 empty] | 0
| D | 01.OKL | Zařízení 1 |  |  |  | 0 | [5 empty] | 0 |  | 0 |  | 0 | 1 | D | 0 | ROZPOCET | [6 empty] | 0
1 | K | OKL.01 | Filtr průmyslový s automatickou regenerací filtračního média | ks | 1 |  | 0 |  |  |  | základní |  | 0 | 0 | 0 | 0 | 0 | 4 | K | 1 | ROZPOCET | 0 | 0 | 0 | 0 | 0 | 1 | 0 | 4 | 1914737571
| PP |  | V=8,05m3/s, tlaková ztráta celého filtru p=1300Pa, řídící automatika regenerace, jehlanová výsypkya, dvojklapky na výpadu prachu, vnitřní provedení. | [15 empty] | PP | 1
| P |  | Poznámka k položce: Kompletní specifikace technologie dle TZ / Technické specifikace | [15 empty] | P | 1
2 | K | OKL.02 | Ventilátor radiální vysokotlaký, motor napřímo, V=8,05m3/s, | ks | 1 |  | 0 |  |  |  | základní |  | 0 | 0 | 0 | 0 | 0 | 4 | K | 1 | ROZPOCET | 0 | 0 | 0 | 0 | 0 | 1 | 0 | 4 | 636032579
| PP |  | p=7000Pa, poloha P90°, motor 90kW/3x400V, frekvenční měnič, pružná vložka na sání a výtlaku, izolátory. | [15 empty] | PP | 1
| P |  | Poznámka k položce: Kompletní specifikace technologie dle TZ / Technické specifikace | [15 empty] | P | 1
3 | K | OKL.03 | Ventilátor radiální vysokotlaký, motor napřímo, V=0,167m3/s, | ks | 1 |  | 0 |  |  |  | základní |  | 0 | 0 | 0 | 0 | 0 | 4 | K | 1 | ROZPOCET | 0 | 0 | 0 | 0 | 0 | 1 | 0 | 4 | -1007631006
| PP |  | p=2400Pa, poloha P90°, kolo 8C, motor 1kW/3x400V, n=2900ot/min, izolátory. | [15 empty] | PP | 1
| P |  | Poznámka k položce: Kompletní specifikace technologie dle TZ / Technické specifikace | [15 empty] | P | 1
4 | K | OKL.04 | textilní vyústka DN800-9m, p=250Pa, netkaná textilie | ks | 1 |  | 0 |  |  |  | základní |  | 0 | 0 | 0 | 0 | 0 | 4 | K | 1 | ROZPOCET | 0 | 0 | 0 | 0 | 0 | 1 | 0 | 4 | -1691488582
| PP |  | textilní vyústka DN800-9m, p=250Pa, netkaná textilie | [15 empty] | PP | 1
| P |  | Poznámka k položce: Kompletní specifikace technologie dle TZ / Technické specifikace | [15 empty] | P | 1
5 | K | OKL.05 | šoupátko regulační DN180 | ks | 1 |  | 0 |  |  |  | základní |  | 0 | 0 | 0 | 0 | 0 | 4 | K | 1 | ROZPOCET | 0 | 0 | 0 | 0 | 0 | 1 | 0 | 4 | 888576537
| PP |  | šoupátko regulační DN180 | [15 empty] | PP | 1
| P |  | Poznámka k položce: Kompletní specifikace technologie dle TZ / Technické specifikace | [15 empty] | P | 1
6 | K | OKL.06 | šoupátko regulační DN355 | ks | 1 |  | 0 |  |  |  | základní |  | 0 | 0 | 0 | 0 | 0 | 4 | K | 1 | ROZPOCET | 0 | 0 | 0 | 0 | 0 | 1 | 0 | 4 | 2083986821
| PP |  | šoupátko regulační DN355 | [15 empty] | PP | 1
| P |  | Poznámka k položce: Kompletní specifikace technologie dle TZ / Technické specifikace | [15 empty] | P | 1
7 | K | OKL.07 | šoupátko regulační DN125 | ks | 1 |  | 0 |  |  |  | základní |  | 0 | 0 | 0 | 0 | 0 | 4 | K | 1 | ROZPOCET | 0 | 0 | 0 | 0 | 0 | 1 | 0 | 4 | -223785946
| PP |  | šoupátko regulační DN125 | [15 empty] | PP | 1
| P |  | Poznámka k položce: Kompletní specifikace technologie dle TZ / Technické specifikace | [15 empty] | P | 1
8 | K | OKL.08 | hadice pružná, PU, kovová výztužná spirála, hladký vnitřní | kpl | 1 |  | 0 |  |  |  | základní |  | 0 | 0 | 0 | 0 | 0 | 4 | K | 1 | ROZPOCET | 0 | 0 | 0 | 0 | 0 | 1 | 0 | 4 | -1743874876
| PP |  | povrch, odolná abrazi DN80-3m, 8x spona | [15 empty] | PP | 1
| P |  | Poznámka k položce: Kompletní specifikace technologie dle TZ / Technické specifikace | [15 empty] | P | 1
9 | K | OKL.09 | hadice pružná, PU, kovová výztužná spirála, hladký vnitřní | kpl | 1 |  | 0 |  |  |  | základní |  | 0 | 0 | 0 | 0 | 0 | 4 | K | 1 | ROZPOCET | 0 | 0 | 0 | 0 | 0 | 1 | 0 | 4 | -1910214236
| PP |  | povrch, odolná abrazi DN100-3m, 8x spona | [15 empty] | PP | 1
| P |  | Poznámka k položce: Kompletní specifikace technologie dle TZ / Technické specifikace | [15 empty] | P | 1
10 | K | OKL.10 | hadice pružná, PU, kovová výztužná spirála, hladký vnitřní | kpl | 1 |  | 0 |  |  |  | základní |  | 0 | 0 | 0 | 0 | 0 | 4 | K | 1 | ROZPOCET | 0 | 0 | 0 | 0 | 0 | 1 | 0 | 4 | -1275472387
| PP |  | povrch, odolná abrazi DN250-40m, 16x spona | [15 empty] | PP | 1
| P |  | Poznámka k položce: Kompletní specifikace technologie dle TZ / Technické specifikace | [15 empty] | P | 1
11 | K | OKL.11 | Spojovací a těsnící materiál | kpl | 1 |  | 0 |  |  |  | základní |  | 0 | 0 | 0 | 0 | 0 | 4 | K | 1 | ROZPOCET | 0 | 0 | 0 | 0 | 0 | 1 | 0 | 4 | 1416236940
| PP |  | Spojovací a těsnící materiál | [15 empty] | PP | 1
| P |  | Poznámka k položce: Kompletní specifikace technologie dle TZ / Technické specifikace | [15 empty] | P | 1
12 | K | OKL.12 | Lůžko potrubí | ks | 17 |  | 0 |  |  |  | základní |  | 0 | 0 | 0 | 0 | 0 | 4 | K | 1 | ROZPOCET | 0 | 0 | 0 | 0 | 0 | 1 | 0 | 4 | -1542896853
| PP |  | Lůžko potrubí | [15 empty] | PP | 1
| P |  | Poznámka k položce: dle výkresu Kompletní specifikace technologie dle TZ / Technické specifikace | [15 empty] | P | 1
13 | K | OKL.13 | tlumič kruhový DN800-2000, tloušťka výplně 50mm, lehký | ks | 4 |  | 0 |  |  |  | základní |  | 0 | 0 | 0 | 0 | 0 | 4 | K | 1 | ROZPOCET | 0 | 0 | 0 | 0 | 0 | 1 | 0 | 4 | 2045994753
| PP |  | plášť pozink. 0,5mm, příruby, vnější DN900mm | [15 empty] | PP | 1
| P |  | Poznámka k položce: Kompletní specifikace technologie dle TZ / Technické specifikace | [15 empty] | P | 1
14 | K | OKL.14 | Materiál na závěsy a podpěry potrubí | kpl | 1 |  | 0 |  |  |  | základní |  | 0 | 0 | 0 | 0 | 0 | 4 | K | 1 | ROZPOCET | 0 | 0 | 0 | 0 | 0 | 1 | 0 | 4 | -325591567
| PP |  | 2x tyč UE100-6m, 2x tyč L50x50x5-6m, 2x závitová tyč M12-6m, 24x kotva M12 | [15 empty] | PP | 1
| P |  | Poznámka k položce: Kompletní specifikace technologie dle TZ / Technické specifikace | [15 empty] | P | 1
15 | K | OKL.15 | Potrubí kruhové dle sk.III, plech ocelový černý, lakovaný | kpl | 1 |  | 0 |  |  |  | základní |  | 0 | 0 | 0 | 0 | 0 | 4 | K | 1 | ROZPOCET | 0 | 0 | 0 | 0 | 0 | 1 | 0 | 4 | 670907643
| PP |  | Potrubí kruhové dle sk.III, plech ocelový černý, lakovaný | [15 empty] | PP | 1
| P |  | Poznámka k položce: dle rozpisu Kompletní specifikace technologie dle TZ / Technické specifikace | [15 empty] | P | 1
16 | K | OKL.16 | Potrubí čtyřhranné dle sk.III, plech ocelový černý, lakovaný | kpl | 1 |  | 0 |  |  |  | základní |  | 0 | 0 | 0 | 0 | 0 | 4 | K | 1 | ROZPOCET | 0 | 0 | 0 | 0 | 0 | 1 | 0 | 4 | 576757357
| PP |  | Potrubí čtyřhranné dle sk.III, plech ocelový černý, lakovaný | [15 empty] | PP | 1
| P |  | Poznámka k položce: dle rozpisu Kompletní specifikace technologie dle TZ / Technické specifikace | [15 empty] | P | 1
| D | 02.OKL | Zařízení 2 |  |  |  | 0 | [5 empty] | 0 |  | 0 |  | 0 | 1 | D | 0 | ROZPOCET | [6 empty] | 0
17 | K | OKL.17 | Filtr průmyslový s automatickou regenerací filtračního média | ks | 1 |  | 0 |  |  |  | základní |  | 0 | 0 | 0 | 0 | 0 | 4 | K | 1 | ROZPOCET | 0 | 0 | 0 | 0 | 0 | 1 | 0 | 4 | -1700555710
| PP |  | V=8,05m3/s, tlaková ztráta celého filtru p=1300Pa, řídící automatika regenerace, jehlanová výsypkya, dvojklapky na výpadu prachu, vnitřní provedení. Max. výstupní koncentrace TZL c=1mg/m3 | [15 empty] | PP | 1
| P |  | Poznámka k položce: Kompletní specifikace technologie dle TZ / Technické specifikace | [15 empty] | P | 1
18 | K | OKL.18 | Ventilátor radiální vysokotlaký, motor napřímo, V=8,05m3/s, | ks | 1 |  | 0 |  |  |  | základní |  | 0 | 0 | 0 | 0 | 0 | 4 | K | 1 | ROZPOCET | 0 | 0 | 0 | 0 | 0 | 1 | 0 | 4 | -943750464
| PP |  | p=7000Pa, poloha L90°, motor 90kW/3x400V, frekvenční měnič, pružná vložka na sání a výtlaku, izolátory. | [15 empty] | PP | 1
| P |  | Poznámka k položce: Kompletní specifikace technologie dle TZ / Technické specifikace | [15 empty] | P | 1
19 | K | OKL.19 | Ventilátor radiální vysokotlaký, motor napřímo, V=0,167m3/s, | ks | 1 |  | 0 |  |  |  | základní |  | 0 | 0 | 0 | 0 | 0 | 4 | K | 1 | ROZPOCET | 0 | 0 | 0 | 0 | 0 | 1 | 0 | 4 | 1262263597
| PP |  | p=2400Pa, poloha L90°, kolo 8C, motor 1kW/3x400V, n=2900ot/min, izolátory. | [15 empty] | PP | 1
| P |  | Poznámka k položce: Kompletní specifikace technologie dle TZ / Technické specifikace | [15 empty] | P | 1
20 | K | OKL.20 | textilní vyústka DN800-9m, p=250Pa, netkaná textilie | ks | 1 |  | 0 |  |  |  | základní |  | 0 | 0 | 0 | 0 | 0 | 4 | K | 1 | ROZPOCET | 0 | 0 | 0 | 0 | 0 | 1 | 0 | 4 | 12505652
| PP |  | textilní vyústka DN800-9m, p=250Pa, netkaná textilie | [15 empty] | PP | 1
| P |  | Poznámka k položce: Kompletní specifikace technologie dle TZ / Technické specifikace | [15 empty] | P | 1
21 | K | OKL.21 | šoupátko regulační DN180 | ks | 1 |  | 0 |  |  |  | základní |  | 0 | 0 | 0 | 0 | 0 | 4 | K | 1 | ROZPOCET | 0 | 0 | 0 | 0 | 0 | 1 | 0 | 4 | 1448186319
| PP |  | šoupátko regulační DN180 | [15 empty] | PP | 1
| P |  | Poznámka k položce: Kompletní specifikace technologie dle TZ / Technické specifikace | [15 empty] | P | 1
22 | K | OKL.22 | šoupátko regulační DN355 | ks | 1 |  | 0 |  |  |  | základní |  | 0 | 0 | 0 | 0 | 0 | 4 | K | 1 | ROZPOCET | 0 | 0 | 0 | 0 | 0 | 1 | 0 | 4 | -1490867013
| PP |  | šoupátko regulační DN355 | [15 empty] | PP | 1
| P |  | Poznámka k položce: Kompletní specifikace technologie dle TZ / Technické specifikace | [15 empty] | P | 1
23 | K | OKL.23 | šoupátko regulační DN125 | ks | 1 |  | 0 |  |  |  | základní |  | 0 | 0 | 0 | 0 | 0 | 4 | K | 1 | ROZPOCET | 0 | 0 | 0 | 0 | 0 | 1 | 0 | 4 | -1167834054
| PP |  | šoupátko regulační DN125 | [15 empty] | PP | 1
| P |  | Poznámka k položce: Kompletní specifikace technologie dle TZ / Technické specifikace | [15 empty] | P | 1
24 | K | OKL.24 | hadice pružná, PU, kovová výztužná spirála, hladký vnitřní | kpl | 1 |  | 0 |  |  |  | základní |  | 0 | 0 | 0 | 0 | 0 | 4 | K | 1 | ROZPOCET | 0 | 0 | 0 | 0 | 0 | 1 | 0 | 4 | -1099213038
| PP |  | povrch, odolná abrazi DN80-3m, 8x spona | [15 empty] | PP | 1
| P |  | Poznámka k položce: Kompletní specifikace technologie dle TZ / Technické specifikace | [15 empty] | P | 1
25 | K | OKL.25 | hadice pružná, PU, kovová výztužná spirála, hladký vnitřní | kpl | 1 |  | 0 |  |  |  | základní |  | 0 | 0 | 0 | 0 | 0 | 4 | K | 1 | ROZPOCET | 0 | 0 | 0 | 0 | 0 | 1 | 0 | 4 | -733859610
| PP |  | povrch, odolná abrazi DN100-3m, 8x spona | [15 empty] | PP | 1
| P |  | Poznámka k položce: Kompletní specifikace technologie dle TZ / Technické specifikace | [15 empty] | P | 1
26 | K | OKL.26 | hadice pružná, PU, kovová výztužná spirála, hladký vnitřní | kpl | 1 |  | 0 |  |  |  | základní |  | 0 | 0 | 0 | 0 | 0 | 4 | K | 1 | ROZPOCET | 0 | 0 | 0 | 0 | 0 | 1 | 0 | 4 | -633274785
| PP |  | povrch, odolná abrazi DN250-40m, 16x spona | [15 empty] | PP | 1
| P |  | Poznámka k položce: Kompletní specifikace technologie dle TZ / Technické specifikace | [15 empty] | P | 1
27 | K | OKL.27 | Spojovací a těsnící materiál | kpl | 1 |  | 0 |  |  |  | základní |  | 0 | 0 | 0 | 0 | 0 | 4 | K | 1 | ROZPOCET | 0 | 0 | 0 | 0 | 0 | 1 | 0 | 4 | -594508762
| PP |  | Spojovací a těsnící materiál | [15 empty] | PP | 1
| P |  | Poznámka k položce: Kompletní specifikace technologie dle TZ / Technické specifikace | [15 empty] | P | 1
28 | K | OKL.28 | Lůžko potrubí | ks | 17 |  | 0 |  |  |  | základní |  | 0 | 0 | 0 | 0 | 0 | 4 | K | 1 | ROZPOCET | 0 | 0 | 0 | 0 | 0 | 1 | 0 | 4 | 1097385237
| PP |  | Lůžko potrubí | [15 empty] | PP | 1
| P |  | Poznámka k položce: dle výkresu Kompletní specifikace technologie dle TZ / Technické specifikace | [15 empty] | P | 1
29 | K | OKL.29 | tlumič kruhový DN800-2000, tloušťka výplně 50mm, lehký | ks | 4 |  | 0 |  |  |  | základní |  | 0 | 0 | 0 | 0 | 0 | 4 | K | 1 | ROZPOCET | 0 | 0 | 0 | 0 | 0 | 1 | 0 | 4 | -380766279
| PP |  | plášť pozink. 0,5mm, příruby, vnější DN900mm | [15 empty] | PP | 1
| P |  | Poznámka k položce: Kompletní specifikace technologie dle TZ / Technické specifikace | [15 empty] | P | 1
30 | K | OKL.30 | Materiál na závěsy a podpěry potrubí | kpl | 1 |  | 0 |  |  |  | základní |  | 0 | 0 | 0 | 0 | 0 | 4 | K | 1 | ROZPOCET | 0 | 0 | 0 | 0 | 0 | 1 | 0 | 4 | -629088438
| PP |  | 2x tyč UE100-6m, 2x tyč L50x50x5-6m, 2x závitová tyč M12-6m, 24x kotva M12 | [15 empty] | PP | 1
| P |  | Poznámka k položce: Kompletní specifikace technologie dle TZ / Technické specifikace | [15 empty] | P | 1
31 | K | OKL.31 | Potrubí kruhové dle sk.III, plech ocelový černý, lakovaný | kpl | 1 |  | 0 |  |  |  | základní |  | 0 | 0 | 0 | 0 | 0 | 4 | K | 1 | ROZPOCET | 0 | 0 | 0 | 0 | 0 | 1 | 0 | 4 | 294928004
| PP |  | Potrubí kruhové dle sk.III, plech ocelový černý, lakovaný | [15 empty] | PP | 1
| P |  | Poznámka k položce: dle rozpisu Kompletní specifikace technologie dle TZ / Technické specifikace | [15 empty] | P | 1
32 | K | OKL.32 | Potrubí čtyřhranné dle sk.III, plech ocelový černý, lakovaný | kpl | 1 |  | 0 |  |  |  | základní |  | 0 | 0 | 0 | 0 | 0 | 4 | K | 1 | ROZPOCET | 0 | 0 | 0 | 0 | 0 | 1 | 0 | 4 | 1624905729
| PP |  | Potrubí čtyřhranné dle sk.III, plech ocelový černý, lakovaný | [15 empty] | PP | 1
| P |  | Poznámka k položce: dle rozpisu Kompletní specifikace technologie dle TZ / Technické specifikace | [15 empty] | P | 1