## Pokyny pro vyplnění
Pokyny pro vyplnění
Ve všech listech tohoto souboru můžete měnit pouze buňky s modrým pozadím. Jedná se o tyto údaje : - údaje o firmě - jednotkové ceny položek zadané na maximálně dvě desetinná místa

## Stavba
#RTSROZP# | Soupis stavebních prací, dodávek a služeb
| Stavba: |  | 20190035 A | Dostavba pavilonu "C" školní budovy J.A.Komenského 1534 Lysá nad Labem
| Zadavatel | Město Lysá nad Labem |  |  |  |  | IČO:
|  | Husovo nám. 23 |  |  |  |  | DIČ:
Lysá nad Labem
| Projektant: | [5 empty] | IČO:
DIČ:
| Zhotovitel: | [5 empty] | IČO:
DIČ:
Vypracoval:
| Rozpis ceny | [6 empty] | Celkem
HSV | HSV | [6 empty] | 0
PSV | PSV | [6 empty] | 0
MON | MON | [6 empty] | 0
VN | Vedlejší náklady | [6 empty] | 0
ON | Ostatní náklady | [6 empty] | 0
| Celkem | [6 empty] | 0
Rekapitulace daní
0 | Základ pro sníženou DPH |  |  | 15 | % | 0 |  |  | CZK
0 | Snížená DPH |  |  | 15 | % | 0 |  |  | CZK
0 | Základ pro základní DPH |  |  | 21 | % | 0 |  |  | CZK
0 | Základní DPH |  |  | 21 | % | 0 |  |  | CZK
0 | Zaokrouhlení |  |  |  |  | 0 |  |  | CZK
| Cena celkem bez DPH |  |  |  |  | 0 |  |  | CZK
0 | Cena celkem s DPH |  |  |  |  | 0 |  |  | CZK
|  | v |  |  | dne
|  |  | Za zhotovitele |  |  |  | Za objednatele
Rekapitulace dílčích částí
#CASTI>> | Číslo | Název |  |  | Základ pro sníženou DPH | Základ pro základní DPH | DPH celkem | Cena celkem | %
1 | Stavba |  |  |  | 0 | 0 | 0 | 0
2 | 1 | Dostavba pavilonu "C" - stavební část |  |  | 0 | 0 | 0 | 0
3 | 1 | Dostavba pavilonu "C" - stavební část |  |  | 0 | 0 | 0 | 0
2 | 2 | Dostavba pavilonu "C" - ZTI |  |  | 0 | 0 | 0 | 0
3 | 1 | Dostavba pavilonu "C" - ZTI |  |  | 0 | 0 | 0 | 0
2 | 3 | Dostavba pavilonu "C" - slaboproud |  |  | 0 | 0 | 0 | 0
3 | 1 | Dostavba pavilonu "C" - slaboproud |  |  | 0 | 0 | 0 | 0
2 | 4 | Dostavba pavilonu "C" - silnoproud |  |  | 0 | 0 | 0 | 0
3 | 1 | Dostavba pavilonu "C" - silnoproud |  |  | 0 | 0 | 0 | 0
2 | 5 | Dostavba pavilonu "C" - topení |  |  | 0 | 0 | 0 | 0
3 | 1 | Dostavba pavilonu "C" - topení |  |  | 0 | 0 | 0 | 0
2 | 6 | Dostavba pavilonu "C - VZT |  |  | 0 | 0 | 0 | 0
3 | 1 | Dostavba pavilonu "C - VZT |  |  | 0 | 0 | 0 | 0
2 | 7 | Vedlejší a ostatní náklady |  |  | 0 | 0 | 0 | 0
3 | 1 | Vedlejší a ostatní náklady |  |  | 0 | 0 | 0 | 0
| Celkem za stavbu |  |  |  | 0 | 0 | 0 | 0 | 0
Rekapitulace dílů
| Číslo | Název |  |  | Typ dílu |  |  | Celkem | %
| _2 | Chlazení |  |  | HSV |  |  | 0
| 1 | Příprava pozemku |  |  | HSV |  |  | 0
| 1 A | Základy pro výtahový skelet |  |  | HSV |  |  | 0
| 12 | Odkopávky a prokopávky |  |  | HSV |  |  | 0
| 13 | Zemní práce - hloubené vykopávky |  |  | HSV |  |  | 0
| 13 A | Zemní práce - komunikace hloubené vykopávky |  |  | HSV |  |  | 0
| 15 | Zemní práce - roubení |  |  | HSV |  |  | 0
| 16 | Zemní práce - přemístění výkopku |  |  | HSV |  |  | 0
| 16 A | Komunikace - přemístění výkopku |  |  | HSV |  |  | 0
| 17 | Zemní práce - konstrukce ze zemin |  |  | HSV |  |  | 0
| 1-7 | Zemní práce- dokončovací krajinářské práce |  |  | HSV |  |  | 0
| 17 A | Zemní práce - komunikace konstrukce ze zemin |  |  | HSV |  |  | 0
| 18 | Zemní práce - povrchové úpravy terénu |  |  | HSV |  |  | 0
| 18 A | Zemní práce - komunikace povrchové úpravy terénu |  |  | HSV |  |  | 0
| 21 | Zakládání - úprava podloží a základové spáry |  |  | HSV |  |  | 0
| 27 | Zakládání - základy |  |  | HSV |  |  | 0
| 3 | Svislé a kompletní konstrukce |  |  | HSV |  |  | 0
| 31 | Zdi podpěrné a volné |  |  | HSV |  |  | 0
| 4 | Vodorovné konstrukce |  |  | HSV |  |  | 0
| 44 | Vodorovné konstrukce - zastřešení |  |  | HSV |  |  | 0
| 56 | Podkladní vrstvy komunikací, letišť a ploch |  |  | HSV |  |  | 0
| 59 | Kryty pozemních komunikací, letišť a ploch dlážděných (předlažby) |  |  | HSV |  |  | 0
| 61 | Úprava povrchů vnitřní |  |  | HSV |  |  | 0
| 62 | Úprava povrchů vnější |  |  | HSV |  |  | 0
| 94 | Lešení a stavební výtahy |  |  | HSV |  |  | 0
| 96 | Bourání konstrukcí |  |  | HSV |  |  | 0
| 97 | Přesuny suti a vybouraných hmot |  |  | HSV |  |  | 0
| 99 | Přesun hmot |  |  | HSV |  |  | 0
| 711 | Izolace proti vodě, vlhkosti a plynům |  |  | PSV |  |  | 0
| 713 | Izolace tepelné |  |  | PSV |  |  | 0
| 721 | VNITŘNÍ KANALIZACE |  |  | PSV |  |  | 0
| 722 | VNITŘNÍ VODOVOD |  |  | PSV |  |  | 0
| 725 | ZAŘIZOVACÍ PŘEDMĚTY |  |  | PSV |  |  | 0
| 728 | Vzduchotechnika |  |  | PSV |  |  | 0
| 733 | Rozvod potrubí |  |  | PSV |  |  | 0
| 734 | Armatury |  |  | PSV |  |  | 0
| 735 | Otopná tělesa |  |  | PSV |  |  | 0
| 762-0 | Konstrukce tesařské- demontáže |  |  | PSV |  |  | 0
| 762-1 | Konstrukce tesařské- bednění střech, a podklady podlah |  |  | PSV |  |  | 0
| 762-2 | Konstrukce tesařské - krov |  |  | PSV |  |  | 0
| 763 | Montované konstrukce – sádrokartony |  |  | PSV |  |  | 0
| 764 | Konstrukce klempířské |  |  | PSV |  |  | 0
| 764-0 | Konstrukce klempířské- demontáže |  |  | PSV |  |  | 0
| 764-1 | Konstrukce klempířské- montáže nové prvky |  |  | PSV |  |  | 0
| 765 | Krytiny tvrdé |  |  | PSV |  |  | 0
| 765-0 | Krytiny tvrdé- demontáže |  |  | PSV |  |  | 0
| 765-1 | Krytiny tvrdé- podstřešní folie a parotěsná zábrana |  |  | PSV |  |  | 0
| 765-2 | Krytiny tvrdé - přeložení krytiny |  |  | PSV |  |  | 0
| 766 | Konstrukce truhlářské |  |  | PSV |  |  | 0
| 766-1 | Konstrukce truhlářské- Ostatní drobné truhlářské konstrukce |  |  | PSV |  |  | 0
| 766-62 | Konstrukce truhlářské- okna dřevěná |  |  | PSV |  |  | 0
| 766-66 | Konstrukce truhlářské- dveře vnitřní |  |  | PSV |  |  | 0
| 766-67 | Konstrukce truhlářské- okna střešní |  |  | PSV |  |  | 0
| 767 | Konstrukce zámečnické |  |  | PSV |  |  | 0
| 767-0 | Konstrukce zámečnické -- výtahová konstrukce |  |  | PSV |  |  | 0
| 767-1 | Konstrukce zámečnické - schodiště |  |  | PSV |  |  | 0
| 767-2 | Konstrukce zámečnické - rámová ocelová střešní konstrukce |  |  | PSV |  |  | 0
| 771 | Podlahy z dlaždic |  |  | PSV |  |  | 0
| 774 | Podlahy plovoucí |  |  | PSV |  |  | 0
| 781 | Dokončovací práce - obklady keramické |  |  | PSV |  |  | 0
| 783 | Dokončovací práce - nátěry |  |  | PSV |  |  | 0
| 783-2 | Dokončovací práce - nátěry ocelových konstrukcí |  |  | PSV |  |  | 0
| 783-3 | Dokončovací práce - nátěry rámové konstrukce střešní |  |  | PSV |  |  | 0
| 784 | Dokončovací práce - malby |  |  | PSV |  |  | 0
| 786 | Dokončovací práce - čalounické úpravy |  |  | PSV |  |  | 0
| 799 | Ostatní |  |  | PSV |  |  | 0
| M22 | Slaboproud |  |  | PSV |  |  | 0
| M21 | Elektromontáže |  |  | MON |  |  | 0
| M21 c | Elektromontáže - svítidla |  |  | MON |  |  | 0
| M33 | Montáž dopravních zařízení |  |  | MON |  |  | 0
| VN | Vedlejší náklady |  |  | VN |  |  | 0
| ON | Ostatní náklady |  |  | ON |  |  | 0
| Cena celkem | [6 empty] | 0 | 0
Note on D11: Název
Note on I11: IČO
Note on D12: Ulice
Note on I12: DIČ
Note on D13: PSČ
Note on E13: Místo

## VzorPolozky (hidden)
Položkový rozpočet
S:
O:
R:

## 7 1 Naklady
Soupis vedlejších a ostatních nákladů | [26 empty] | #TypZaznamu#
S: | 20190035 A | Dostavba pavilonu "C" školní budovy J.A.Komenského 1534 Lysá nad Labem | [24 empty] | STA
O: | 7 | Vedlejší a ostatní náklady | [21 empty] | NAK |  |  | OBJ
R: | 1 | Vedlejší a ostatní náklady | [24 empty] | ROZ
P.č. | Číslo položky | Název položky | MJ | Množství | Cena / MJ | Celkem | Dodávka | Dodávka celk. | Montáž | Montáž celk. | DPH | Cena s DPH | Hmotnost / MJ | Hmotnost celk.(t) | Dem. hmotnost / MJ | Dem. hmotnost celk.(t) | Ceník | Cen. soustava / platnost | Cenová úroveň | Nhod / MJ | Nhod celk. | Dodavatel | Typ položky
Díl: | VN | Vedlejší náklady |  |  |  | 0 |  | 0 |  | 1122952.73 |  | 0 |  | 0 |  | 0 |  |  |  |  | 0 | [5 empty] | DIL
1 | 005124010R | Koordinační činnost | Soubor | 1 |  | 0 | 0 | 0 | 289744.87 | 289744.87 | 21 | 0 | 0 | 0 | 0 | 0 |  | RTS 19/ I | Indiv | 0 | 0 |  | VRN |  |  |  | POL99_2
|  | Koordinace stavebních a technologických dodávek stavby. | [24 empty] | POP
SPU
2 | 00521 R | Staveniště | Soubor | 1 |  | 0 | 0 | 0 | 507053.53 | 507053.53 | 21 | 0 | 0 | 0 | 0 | 0 |  | RTS 19/ I | Indiv | 0 | 0 |  | VRN |  |  |  | POL99_2
|  | Náklady spojené s provozem staveniště, které vzniknou dodavateli podle podmínek smlouvy. | [24 empty] | POP
SPU
3 | 00523 R | Zkoušky a revize | Soubor | 1 |  | 0 | 0 | 0 | 79679.84 | 79679.84 | 21 | 0 | 0 | 0 | 0 | 0 |  | RTS 19/ I | Indiv | 0 | 0 |  | VRN |  |  |  | POL99_2
|  | Náklady zhotovitele, související s prováděním zkoušek a revizí předepsaných technickými normami nebo objednatelem a které jsou pro provedení díla nezbytné. | [24 empty] | POP | Náklady zhotovitele, související s prováděním zkoušek a revizí předepsaných technickými normami nebo objednatelem a které jsou pro provedení díla nezbytné.
SPU
4 | 00524 R | Předání a převzetí díla | Soubor | 1 |  | 0 | 0 | 0 | 28974.49 | 28974.49 | 21 | 0 | 0 | 0 | 0 | 0 |  | RTS 19/ I | Indiv | 0 | 0 |  | VRN |  |  |  | POL99_2
|  | Náklady zhotovitele, které vzniknou v souvislosti s povinnostmi zhotovitele při předání a převzetí díla. | [24 empty] | POP | Náklady zhotovitele, které vzniknou v souvislosti s povinnostmi zhotovitele při předání a převzetí díla.
SPU
5 | 005122010R1 | Provoz objednatele - technický dozor | hod | 215 |  | 0 | 0 | 0 | 500 | 107500 | 21 | 0 | 0 | 0 | 0 | 0 |  | Vlastní | Indiv | 0 | 0 |  | VRN |  |  |  | POL99_8
[27 empty] | POP | 0
SPU
6 | 005122010R2 | Provoz objednatele - autorský dozor | hod | 200 |  | 0 | 0 | 0 | 550 | 110000 | 21 | 0 | 0 | 0 | 0 | 0 |  | Vlastní | Indiv | 0 | 0 |  | VRN |  |  |  | POL99_8
[27 empty] | POP | 0
SPU
Díl: | ON | Ostatní náklady |  |  |  | 0 |  | 0 |  | 420010.06 |  | 0 |  | 0 |  | 0 |  |  |  |  | 0 | [5 empty] | DIL
7 | 005122 R | Provozní vlivy | Soubor | 1 |  | 0 | 0 | 0 | 86803.46 | 86803.46 | 21 | 0 | 0 | 0 | 0 | 0 |  | RTS 19/ I | Indiv | 0 | 0 |  | VRN |  |  |  | POL99_1
|  | Náklady na ztížené podmínky provádění tam, kde jsou stavební práce zcela nebo zčásti omezovány provozem jiných osob. Jde zejména o zvýšené náklady související s omezením provozem v areálu objednatele nebo o náklady v důsledku nezbytného respektování stávající dopravy ovlivňující stavební práce. | [24 empty] | POP | Náklady na ztížené podmínky provádění tam, kde jsou stavební práce zcela nebo zčásti omezovány provozem jiných osob. Jde zejména o zvýšené náklady související s omezením provozem v areálu objednatele nebo o náklady v důsledku nezbytného respektování stávající dopravy ovlivňující stavební práce.
SPU
8 | 005211080R | Bezpečnostní a hygienická opatření na staveništi | Soubor | 1 |  | 0 | 0 | 0 | 43461.73 | 43461.73 | 21 | 0 | 0 | 0 | 0 | 0 |  | RTS 19/ I | Indiv | 0 | 0 |  | VRN |  |  |  | POL99_2
|  | Náklady na ochranu staveniště před vstupem nepovolaných osob, včetně příslušného značení, náklady na osvětlení staveniště, náklady na vypracování potřebné dokumentace pro provoz staveniště z hlediska požární ochrany (požární řád a poplachová směrnice) a z hlediska provozu staveniště (provozně dopravní řád). | [24 empty] | POP | Náklady na ochranu staveniště před vstupem nepovolaných osob, včetně příslušného značení, náklady na osvětlení staveniště, náklady na vypracování potřebné dokumentace pro provoz staveniště z hlediska požární ochrany (požární řád a poplachová směrnice) a z hlediska provozu staveniště (provozně dopravní řád).
SPU
9 | 005211030R | Dočasná dopravní opatření | Soubor | 1 |  | 0 | 0 | 0 | 36218.11 | 36218.11 | 21 | 0 | 0 | 0 | 0 | 0 |  | RTS 19/ I | Indiv | 0 | 0 |  | VRN |  |  |  | POL99_2
|  | Náklady na vyhotovení návrhu dočasného dopravního značení, jeho projednání s dotčenými orgány a organizacemi, dodání dopravních značek a světelné signalizace, jejich rozmístění a přemísťování a jejich údržba v průběhu výstavby včetně následného odstranění po ukončení stavebních prací. | [24 empty] | POP | Náklady na vyhotovení návrhu dočasného dopravního značení, jeho projednání s dotčenými orgány a organizacemi, dodání dopravních značek a světelné signalizace, jejich rozmístění a přemísťování a jejich údržba v průběhu výstavby včetně následného odstranění po ukončení stavebních prací.
SPU
10 | 005211040R | Užívání veřejných ploch a prostranství | Soubor | 1 |  | 0 | 0 | 0 | 57948.97 | 57948.97 | 21 | 0 | 0 | 0 | 0 | 0 |  | RTS 19/ I | Indiv | 0 | 0 |  | VRN |  |  |  | POL99_2
|  | Náklady a poplatky spojené s užíváním veřejných ploch a prostranství, pokud jsou stavebními pracemi nebo souvisejícími činnostmi dotčeny, a to včetně užívání ploch v souvislosti s uložením stavebního materiálu nebo stavebního odpadu. | [24 empty] | POP | Náklady a poplatky spojené s užíváním veřejných ploch a prostranství, pokud jsou stavebními pracemi nebo souvisejícími činnostmi dotčeny, a to včetně užívání ploch v souvislosti s uložením stavebního materiálu nebo stavebního odpadu.
SPU
11 | 005241010R | Dokumentace skutečného provedení | Soubor | 1 |  | 0 | 0 | 0 | 144872.44 | 144872.44 | 21 | 0 | 0 | 0 | 0 | 0 |  | RTS 19/ I | Indiv | 0 | 0 |  | VRN |  |  |  | POL99_2
|  | Náklady na vyhotovení dokumentace skutečného provedení stavby a její předání objednateli v požadované formě a požadovaném počtu. | [24 empty] | POP | Náklady na vyhotovení dokumentace skutečného provedení stavby a její předání objednateli v požadované formě a požadovaném počtu.
SPU
12 | 005241020R | Geodetické zaměření skutečného provedení | Soubor | 1 |  | 0 | 0 | 0 | 50705.35 | 50705.35 | 21 | 0 | 0 | 0 | 0 | 0 |  | RTS 19/ I | Indiv | 0 | 0 |  | VRN |  |  |  | POL99_2
|  | Náklady na provedení skutečného zaměření stavby v rozsahu nezbytném pro zápis změny do katastru nemovitostí. | [24 empty] | POP | Náklady na provedení skutečného zaměření stavby v rozsahu nezbytném pro zápis změny do katastru nemovitostí.
SPU
[25 empty] | 15 | 21 | DPH
| Celkem |  |  |  |  | 0 | [18 empty] | 0 | 0 | SUM
END
Note on S6: Jedná se o informaci, zda se jedná o položku, která je do rozpočtu zadána z cenové soustavy RTS, nebo vlastní.
Note on T6: Jedná se o název CÚ, která je zadána u položky rozpočtu

## 1 1 Stavební část
Položkový soupis prací a dodávek | [26 empty] | #TypZaznamu#
S: | 20190035 A | Dostavba pavilonu "C" školní budovy J.A.Komenského 1534 Lysá nad Labem | [24 empty] | STA
O: | 1 | Dostavba pavilonu "C" - stavební část | [21 empty] | STA |  |  | OBJ
R: | 1 | Dostavba pavilonu "C" - stavební část | [24 empty] | ROZ
P.č. | Číslo položky | Název položky | MJ | Množství | Cena / MJ | Celkem | Dodávka | Dodávka celk. | Montáž | Montáž celk. | DPH | Cena s DPH | Hmotnost / MJ | Hmotnost celk.(t) | Dem. hmotnost / MJ | Dem. hmotnost celk.(t) | Ceník | Cen. soustava / platnost | Cenová úroveň | Nhod / MJ | Nhod celk. | Dodavatel | Typ položky
Díl: | 1 | Příprava pozemku |  |  |  | 0 |  | 0 |  | 8643.85 |  | 0 |  | 0 |  | 0 |  |  |  |  | 21.69 | [5 empty] | DIL
1 | 111101111R00 | Odstranění ruderálního porostu v rovině nebo na svahu do 1:5 | m2 | 70.7 |  | 0 | 0 | 0 | 26.7 | 1887.69 | 21 | 0 | 0 | 0 | 0 | 0 | 823-1 | RTS 19/ I | RTS 19/ I | 0.04 | 2.83 |  | Práce |  |  |  | POL1_1
|  | mechanicky s naložením, odvozem shrabků do 20 km a se složením, | [24 empty] | SPI
|  | Porosty plevelové vegetace vzniklé na nově odkrytých substrátech, navážkách, skládkách apod., obsahující převážně rostliny jednoleté, s bohatou tvorbo : 38,7+32 |  | 70.7 | [22 empty] | VV | 0
SPU
2 | 171203111R00 | Uložení výkopku bez zhutnění v rovině nebo na svahu do 1:5 | m3 | 3 |  | 0 | 0 | 0 | 395 | 1185 | 21 | 0 | 0 | 0 | 0 | 0 | 823-1 | RTS 19/ I | RTS 19/ I | 1.1 | 3.3 |  | Práce |  |  |  | POL1_1
|  | hrubé rozhrnutí, | [24 empty] | SPI
|  | 3 stromů á 1m3 výkopku : 3*1*1*1 |  | 3 | [22 empty] | VV | 0
SPU
3 | 182001131R00 | Plošná úprava terénu při nerovnostech terénu přes 150 do 200 mm, v rovině nebo na svahu do 1:5 | m2 | 70.7 |  | 0 | 0 | 0 | 54.8 | 3874.36 | 21 | 0 | 0 | 0 | 0 | 0 | 823-1 | RTS 19/ I | RTS 19/ I | 0.15 | 10.61 |  | Práce |  |  |  | POL1_1
|  | s urovnáním povrchu, bez doplnění ornice, v hornině 1 až 4, | [24 empty] | SPI
|  | 70,7 |  | 70.7 | [22 empty] | VV | 0
SPU
4 | 183402111R00 | Rozrušení půdy na hloubku přes 5 do 15 cm v rovině nebo na svahu do 1:5 | m2 | 70.7 |  | 0 | 0 | 0 | 24 | 1696.8 | 21 | 0 | 0 | 0 | 0 | 0 | 823-1 | RTS 19/ I | RTS 19/ I | 0.07 | 4.95 |  | Práce |  |  |  | POL1_1
|  | 70,7 |  | 70.7 | [22 empty] | VV | 0
SPU
Díl: | 1 A | Základy pro výtahový skelet |  |  |  | 0 |  | 0 |  | 4530.74 |  | 0 |  | 0 |  | 0 |  |  |  |  | 1.03 | [5 empty] | DIL
5 | 121101101R00 | Sejmutí ornice s přemístěním na vzdálenost do 50 m | m3 | 10.2971 |  | 0 | 0 | 0 | 440 | 4530.74 | 21 | 0 | 0 | 0 | 0 | 0 | 800-1 | RTS 19/ I | Indiv | 0.1 | 1.03 |  | Práce |  |  |  | POL1_
|  | nebo lesní půdy, s vodorovným přemístěním na hromady v místě upotřebení nebo na dočasné či trvalé skládky se složením | [24 empty] | SPI |  | nebo lesní půdy, s vodorovným přemístěním na hromady v místě upotřebení nebo na dočasné či trvalé skládky se složením
|  | základ pro výtah : (5,65*12,15)*0,15 |  | 10.2971 | [22 empty] | VV | 0
SPU
Díl: | 12 | Odkopávky a prokopávky |  |  |  | 0 |  | 0 |  | 882.53 |  | 0 |  | 0 |  | 0 |  |  |  |  | 1.19 | [5 empty] | DIL
6 | 121101101R00 | Sejmutí ornice s přemístěním na vzdálenost do 50 m | m3 | 11.91 |  | 0 | 0 | 0 | 74.1 | 882.53 | 21 | 0 | 0 | 0 | 0 | 0 | 800-1 | RTS 19/ I | RTS 19/ I | 0.1 | 1.19 |  | Práce |  |  |  | POL1_1
|  | nebo lesní půdy, s vodorovným přemístěním na hromady v místě upotřebení nebo na dočasné či trvalé skládky se složením | [24 empty] | SPI |  | nebo lesní půdy, s vodorovným přemístěním na hromady v místě upotřebení nebo na dočasné či trvalé skládky se složením
|  | 'sejmutí ornice : (38,7*2)*0,15+(4*0,5)*0,15 |  | 11.91 | [22 empty] | VV | 0
SPU
Díl: | 13 | Zemní práce - hloubené vykopávky |  |  |  | 0 |  | 0 |  | 11713.42 |  | 0 |  | 0 |  | 0 |  |  |  |  | 15.71 | [5 empty] | DIL
7 | 131101111R00 | Hloubení nezapažených jam a zářezů do 100 m3, v hornině 1-2, hloubení strojně | m3 | 23.676 |  | 0 | 0 | 0 | 115.5 | 2734.58 | 21 | 0 | 0 | 0 | 0 | 0 | 800-1 | RTS 19/ I | RTS 19/ I | 0.11 | 2.6 |  | Práce |  |  |  | POL1_1
|  | kromě zářezů se šikmými stěnami pro podzemní vedení, s urovnáním dna do předepsaného profilu a spádu, s případným nutným přemístěním ve výkopišti a dále buď s přemístěním výkopku na přilehlém terénu na vzdálenost do 3 m od okraje jámy nebo s naložením na dopravní prostředek, | [24 empty] | SPI |  | kromě zářezů se šikmými stěnami pro podzemní vedení, s urovnáním dna do předepsaného profilu a spádu, s případným nutným přemístěním ve výkopišti a dále buď s přemístěním výkopku na přilehlém terénu na vzdálenost do 3 m od okraje jámy nebo s naložením na dopravní prostředek,
|  | jáma 1 : 1,8*3,2*2,35 |  | 13.536 | [22 empty] | VV | 0
|  | 'výkop hl. 1,8 m, šíře 2,35m, délka 3,2 m : | [24 empty] | VV | 0
|  | 'jáma 2 : 0,3*4*7,2 |  | 8.64 | [22 empty] | VV | 0
|  | 'výkop hl. 0,3 m, šíře 4 m, délka 7,2 m : | [24 empty] | VV | 0
|  | 0,3*4*7,2 : | [24 empty] | VV | 0
|  | 'jáma 3 : 0,3*2,5*2 |  | 1.5 | [22 empty] | VV | 0
|  | 'výkop hl. 0,3 m, šíře 2,5m, délka 2 m : | [24 empty] | VV | 0
SPU
8 | 132101111R00 | Hloubení rýh šířky do 60 cm do 100 m3, v hornině 1-2, hloubení strojně | m3 | 26.223 |  | 0 | 0 | 0 | 227 | 5952.62 | 21 | 0 | 0 | 0 | 0 | 0 | 800-1 | RTS 19/ I | RTS 19/ I | 0.21 | 5.51 |  | Práce |  |  |  | POL1_1
|  | zapažených i nezapažených s urovnáním dna do předepsaného profilu a spádu, s přehozením výkopku na přilehlém terénu na vzdálenost do 3 m od podélné osy rýhy nebo s naložením výkopku na dopravní prostředek. | [24 empty] | SPI |  | zapažených i nezapažených s urovnáním dna do předepsaného profilu a spádu, s přehozením výkopku na přilehlém terénu na vzdálenost do 3 m od podélné osy rýhy nebo s naložením výkopku na dopravní prostředek.
|  | 'zemní práce rýhy do 600 mm : | [24 empty] | VV | 0
|  | 'rýha 1 '= 1,5 m hl. 1,8m mínus jáma 2(0,3), šíře 0,5m, délka 6,7 m : 1,5*0,5*6,7 |  | 5.025 | [22 empty] | VV | 0
|  | 'rýha 2 '= 1,5 m hl. 1,8m mínus jáma 2(0,3), šíře 0,4m, délka 6,2 m : 1,5*0,4*6,2 |  | 3.72 | [22 empty] | VV | 0
|  | 'rýha 3 '= 1,5 m hl. 1,8m mínus jáma 2(0,3), šíře 0,5m, délka 8,2 m : 1,5*0,5*8,2 |  | 6.15 | [22 empty] | VV | 0
|  | 'rýha 4 '= 1,5 m hl. 1,8m mínus jáma 2(0,3), šíře 0,5m, délka 3,5 m : 1,5*0,5*3,5 |  | 2.625 | [22 empty] | VV | 0
|  | 'rýha 5 '= 1,5 m hl. 1,8m mínus jáma 2(0,3), šíře 0,5m, délka 1,6 m : 1,5*0,5*1,6 |  | 1.2 | [22 empty] | VV | 0
|  | 'rýha 6 '= 1,5 m hl. 1,8m mínus jáma 2(0,3), šíře 0,5m, délka 1,6 m : 1,5*0,5*1,6 |  | 1.2 | [22 empty] | VV | 0
|  | 'rýha 7 '= 1,5 m hl. 1,8m mínus jáma 2(0,3), šíře 0,5m, délka 1,6 m : 1,5*0,5*1,6 |  | 1.2 | [22 empty] | VV | 0
|  | 'rýha 8 '= 1,5 m hl. 1,8m mínus jáma 2(0,3), šíře 0,5m, délka 0,7 m : 1,5*0,5*0,7 |  | 0.525 | [22 empty] | VV | 0
|  | 'rýha 9 '= 1,5 m hl. 1,8m mínus jáma 2(0,3), šíře 0,5m, délka 0,7 m : 1,5*0,5*0,7 |  | 0.525 | [22 empty] | VV | 0
|  | 'rýha 10 '= 1,5 m hl. 1,8m mínus jáma 2(0,3), šíře 0,3m, délka 8,2 m : 1,5*0,3*8,2 |  | 3.69 | [22 empty] | VV | 0
|  | 'rýha 11-hl. 1,1m, šíře 0,3 délka 0,55 m : 1,1*0,3*0,55 |  | 0.1815 | [22 empty] | VV | 0
|  | 'rýha12 - hl. 1,1m, šíře 0,3 délka 0,55 m : 1,1*0,3*0,55 |  | 0.1815 | [22 empty] | VV | 0
SPU
9 | 132101401R00 | Hloubená vykopávka pod základy v hornině 2 | m3 | 2.261 |  | 0 | 0 | 0 | 1292 | 2921.21 | 21 | 0 | 0 | 0 | 0 | 0 | 800-1 | RTS 19/ I | RTS 19/ I | 3.36 | 7.6 |  | Práce |  |  |  | POL1_1
|  | s přehozením výkopku na vzdálenost 3 m nebo s naložením na ruční dopravní prostředek. | [24 empty] | SPI
|  | 'jáma 0 : | [24 empty] | VV | 0
|  | ' odkopání kolem základů : | [24 empty] | VV | 0
|  | 'výkop hl.0,7 m, šíře 3,8, délka 0,85 m : | [24 empty] | VV | 0
|  | 0,7*3,8*0,85 : 0,7*3,8*0,85 |  | 2.261 | [22 empty] | VV | 0
SPU
10 | 132R102101 | Hloubení rýh š do 600 mm ručním nebo pneum nářadím v soudržných horninách tř. 1 a 2 | m3 | 0.182 |  | 0 | 0 | 0 | 577 | 105.01 | 21 | 0 | 0 | 0 | 0 | 0 |  | Vlastní | Indiv | 0 | 0 |  | Práce |  |  |  | POL1_1
|  | 'jáma 0 : | [24 empty] | VV | 0
|  | ' odkopání kolem základů : | [24 empty] | VV | 0
|  | 'rýha hl. 1,1m, šíře 0,3 délka 0,55 m : | [24 empty] | VV | 0
|  | 1,1*0,3*0,55 : | [24 empty] | VV | 0
|  | Součet : | [24 empty] | VV | 0
|  | 0,182 |  | 0.182 | [22 empty] | VV | 0
SPU
Díl: | 13 A | Zemní práce - komunikace hloubené vykopávky |  |  |  | 0 |  | 0 |  | 2427.58 |  | 0 |  | 0 |  | 0 |  |  |  |  | 2.31 | [5 empty] | DIL
11 | 131101111R00 | Hloubení nezapažených jam a zářezů do 100 m3, v hornině 1-2, hloubení strojně | m3 | 21.018 |  | 0 | 0 | 0 | 115.5 | 2427.58 | 21 | 0 | 0 | 0 | 0 | 0 | 800-1 | RTS 19/ I | RTS 19/ I | 0.11 | 2.31 |  | Práce |  |  |  | POL1_1
|  | kromě zářezů se šikmými stěnami pro podzemní vedení, s urovnáním dna do předepsaného profilu a spádu, s případným nutným přemístěním ve výkopišti a dále buď s přemístěním výkopku na přilehlém terénu na vzdálenost do 3 m od okraje jámy nebo s naložením na dopravní prostředek, | [24 empty] | SPI |  | kromě zářezů se šikmými stěnami pro podzemní vedení, s urovnáním dna do předepsaného profilu a spádu, s případným nutným přemístěním ve výkopišti a dále buď s přemístěním výkopku na přilehlém terénu na vzdálenost do 3 m od okraje jámy nebo s naložením na dopravní prostředek,
|  | 'odkopávky 500 mm mínus ornice150 mm : | [24 empty] | VV | 0
|  | 38,7*1,5*0,35 : | [24 empty] | VV | 0
|  | 4*0,5*0,35 : | [24 empty] | VV | 0
|  | Součet : | [24 empty] | VV | 0
|  | 21,018 |  | 21.018 | [22 empty] | VV | 0
SPU
Díl: | 15 | Zemní práce - roubení |  |  |  | 0 |  | 327.04 |  | 3370.65 |  | 0 |  | 0 |  | 0 |  |  |  |  | 7.5 | [5 empty] | DIL
12 | 151101201R00 | Zřízení pažení stěn výkopu bez rozepření, vzepření příložné, hloubky do 4 m | m2 | 19.98 |  | 0 | 15.02 | 300.1 | 81.08 | 1619.98 | 21 | 0 | 0 | 0 | 0 | 0 | 800-1 | RTS 19/ I | Indiv | 0.16 | 3.2 |  | Práce |  |  |  | POL1_1
|  | 'výkop hl. 1,8 m, šíře 2,35m, délka 3,2 m : (2,35+2,35+3,2+3,2)*1,8 |  | 19.98 | [22 empty] | VV | 0
SPU
13 | 151101211R00 | Odstranění pažení stěn výkopu příložné, hloubky do 4 m | m2 | 19.98 |  | 0 | 0 | 0 | 36.6 | 731.27 | 21 | 0 | 0 | 0 | 0 | 0 | 800-1 | RTS 19/ I | RTS 19/ I | 0.1 | 2 |  | Práce |  |  |  | POL1_1
|  | s uložením pažin na vzdálenost do 3 m od okraje výkopu, | [24 empty] | SPI
SPU
14 | 151101301R00 | Zřízení rozepření zapažených stěn výkopů při roubení příložném, hloubky do 4 m | m3 | 13.536 |  | 0 | 1.99 | 26.94 | 60.71 | 821.77 | 21 | 0 | 0 | 0 | 0 | 0 | 800-1 | RTS 19/ I | Indiv | 0.13 | 1.76 |  | Práce |  |  |  | POL1_1
|  | s potřebným přepažováním, | [24 empty] | SPI
|  | výkop hl. 1,8 m, šíře 2,35 m, : 1,8*2,35*3,2 |  | 13.536 | [22 empty] | VV | 0
SPU
15 | 151101311R00 | Odstranění rozepření stěn výkopů při roubení příložném, hloubky do 4 m | m3 | 13.536 |  | 0 | 0 | 0 | 14.6 | 197.63 | 21 | 0 | 0 | 0 | 0 | 0 | 800-1 | RTS 19/ I | RTS 19/ I | 0.04 | 0.54 |  | Práce |  |  |  | POL1_1
|  | s uložením materiálu na vzdálenost do 3 m od okraje výkopu, | [24 empty] | SPI
SPU
Díl: | 16 | Zemní práce - přemístění výkopku |  |  |  | 0 |  | 0 |  | 33708.25 |  | 0 |  | 0 |  | 0 |  |  |  |  | 52.86 | [5 empty] | DIL
16 | 161101101R00 | Svislé přemístění výkopku z horniny 1 až 4, při hloubce výkopu přes 1 do 2,5 m | m3 | 52.342 |  | 0 | 0 | 0 | 123.5 | 6464.24 | 21 | 0 | 0 | 0 | 0 | 0 | 800-1 | RTS 19/ I | RTS 19/ I | 0.35 | 18.32 |  | Práce |  |  |  | POL1_1
|  | bez naložení do dopravní nádoby, ale s vyprázdněním dopravní nádoby na hromadu nebo na dopravní prostředek, | [24 empty] | SPI |  | bez naložení do dopravní nádoby, ale s vyprázdněním dopravní nádoby na hromadu nebo na dopravní prostředek,
|  | výkop : 23,676+26,223+2,261+0,182 |  | 52.342 | [22 empty] | VV | 0
SPU
17 | 162701105R00 | Vodorovné přemístění výkopku z horniny 1 až 4, na vzdálenost přes 9 000 do 10 000 m | m3 | 52.342 |  | 0 | 0 | 0 | 264.5 | 13844.46 | 21 | 0 | 0 | 0 | 0 | 0 | 800-1 | RTS 19/ I | RTS 19/ I | 0.01 | 0.52 |  | Práce |  |  |  | POL1_1
|  | po suchu, bez naložení výkopku, avšak se složením bez rozhrnutí, zpáteční cesta vozidla. | [24 empty] | SPI
|  | výkop : 23,676+26,223+2,261+0,182 |  | 52.342 | [22 empty] | VV | 0
SPU
18 | 167101101R00 | Nakládání, skládání, překládání neulehlého výkopku nakládání výkopku do 100 m3, z horniny 1 až 4 | m3 | 52.342 |  | 0 | 0 | 0 | 256 | 13399.55 | 21 | 0 | 0 | 0 | 0 | 0 | 800-1 | RTS 19/ I | RTS 19/ I | 0.65 | 34.02 |  | Práce |  |  |  | POL1_1
|  | výkop : 23,676+26,223+2,261+0,182 |  | 52.342 | [22 empty] | VV | 0
SPU
Díl: | 16 A | Komunikace - přemístění výkopku |  |  |  | 0 |  | 0 |  | 11906.7 |  | 0 |  | 0 |  | 0 |  |  |  |  | 31.95 | [5 empty] | DIL
19 | 162201201R00 | Vodorovné přemístění výkopku nošením z horniny 1 až 4, nošením, na vzdálenost do 10 m | m3 | 21.018 |  | 0 | 0 | 0 | 310.5 | 6526.09 | 21 | 0 | 0 | 0 | 0 | 0 | 800-1 | RTS 19/ I | RTS 19/ I | 0.87 | 18.29 |  | Práce |  |  |  | POL1_1
|  | bez naložení, avšak s vyprázdněním nádoby na hromadu nebo do dopravního prostředku, | [24 empty] | SPI
SPU
20 | 167101101R00 | Nakládání, skládání, překládání neulehlého výkopku nakládání výkopku do 100 m3, z horniny 1 až 4 | m3 | 21.018 |  | 0 | 0 | 0 | 256 | 5380.61 | 21 | 0 | 0 | 0 | 0 | 0 | 800-1 | RTS 19/ I | RTS 19/ I | 0.65 | 13.66 |  | Práce |  |  |  | POL1_1
SPU
Díl: | 17 | Zemní práce - konstrukce ze zemin |  |  |  | 0 |  | 12192.09 |  | 33531.06 |  | 0 |  | 0 |  | 0 |  |  |  |  | 51.11 | [5 empty] | DIL
21 | 175101201R00 | Obsyp objektů bez prohození sypaniny | m3 | 23.232 |  | 0 | 0 | 0 | 835 | 19398.72 | 21 | 0 | 0 | 0 | 0 | 0 | 800-1 | RTS 19/ I | RTS 19/ I | 2.2 | 51.11 |  | Práce |  |  |  | POL1_1
|  | sypaninou z vhodných hornin tř. 1 - 4 nebo materiálem, uloženým ve vzdálenosti do 30 m od vnějšího kraje objektu, pro jakoukoliv míru zhutnění, | [24 empty] | SPI |  | sypaninou z vhodných hornin tř. 1 - 4 nebo materiálem, uloženým ve vzdálenosti do 30 m od vnějšího kraje objektu, pro jakoukoliv míru zhutnění,
|  | výkop : 23,676+26,223+2,261+0,182 |  | 52.342 | [22 empty] | VV | 0
|  | 'betonáž základových pásů : | [24 empty] | VV | 0
|  | 'pás 1 : -(6,7*0,5*1,5) |  | -5.025 | [22 empty] | VV | 0
|  | 'pás 2 : -(6,2*0,4*1,5) |  | -3.72 | [22 empty] | VV | 0
|  | 'pás 3 : -(8,2*0,5*1,5) |  | -6.15 | [22 empty] | VV | 0
|  | 'pás 4 : -(3,5*0,5*1,5) |  | -2.625 | [22 empty] | VV | 0
|  | 'pás 5 : -(1,6*0,5*1,5) |  | -1.2 | [22 empty] | VV | 0
|  | 'pás 6 : -(1,6*0,5*1,5) |  | -1.2 | [22 empty] | VV | 0
|  | 'pás 7 : -(1,6*0,5*1,5) |  | -1.2 | [22 empty] | VV | 0
|  | 'pás 8 : -(0,7*0,5*1,5) |  | -0.525 | [22 empty] | VV | 0
|  | 'pás 9 : -(0,7*0,5*1,5) |  | -0.525 | [22 empty] | VV | 0
|  | 'pás 10 : -(8,2*0,3*1,5) |  | -3.69 | [22 empty] | VV | 0
|  | 'pás 11 : -(0,55*0,3*1,5) |  | -0.2475 | [22 empty] | VV | 0
|  | 'pás 12 : -(0,55*0,3*1,5) |  | -0.2475 | [22 empty] | VV | 0
|  | 'pás 0-u základů : -(2,7*0,3*1,5) |  | -1.215 | [22 empty] | VV | 0
|  | 'pás výt. Šachta : -(1,75+1,75+2)*0,2*1,4 |  | -1.54 | [22 empty] | VV | 0
SPU
22 | 171R201206 | Poplatek za skládku - ostatní zemina | t | 94.2156 |  | 0 | 0 | 0 | 150 | 14132.34 | 21 | 0 | 0 | 0 | 0 | 0 |  | Vlastní | Indiv | 0 | 0 |  | Práce |  |  |  | POL1_1
|  | výkop : (23,676+26,223+2,261+0,182)*1,8 |  | 94.2156 | [22 empty] | VV | 0
|  | Koeficient: | [24 empty] | VV | 4
SPU
23 | 583336740 | kamenivo těžené hrubé frakce 16-32 třída B | t | 37.171 |  | 0 | 328 | 12192.09 | 0 | 0 | 21 | 0 | 0 | 0 | 0 | 0 |  | Vlastní | Indiv | 0 | 0 |  | Specifikace |  |  |  | POL3_0
|  | 23,232*1,6 : | [24 empty] | VV | 0
|  | Součet : | [24 empty] | VV | 0
|  | 37,171 |  | 37.171 | [22 empty] | VV | 0
SPU
Díl: | 1-7 | Zemní práce- dokončovací krajinářské práce |  |  |  | 0 |  | 4.95 |  | 828.66 |  | 0 |  | 0 |  | 0 |  |  |  |  | 1.17 | [5 empty] | DIL
24 | 184802611R00 | Chemické odplevelení po založení kultury postřikem, naširoko, v rovině nebo na svahu do 1:5 | m2 | 70.7 |  | 0 | 0.07 | 4.95 | 5.73 | 405.11 | 21 | 0 | 0 | 0 | 0 | 0 | 823-1 | RTS 19/ I | RTS 19/ I | 0.0045 | 0.32 |  | Práce |  |  |  | POL1_1
|  | 70,7 : | [24 empty] | VV | 0
|  | 70,7 |  | 70.7 | [22 empty] | VV | 0
SPU
25 | 185803111R00 | Ošetření trávníku v rovině nebo na svahu do 1:5 | m2 | 70.7 |  | 0 | 0 | 0 | 4.9 | 346.43 | 21 | 0 | 0 | 0 | 0 | 0 | 823-1 | RTS 19/ I | RTS 19/ I | 0.01 | 0.71 |  | Práce |  |  |  | POL1_1
|  | bez ohledu na způsob založení, tj. pokosení se shrabáním, naložením shrabků na dopravní prostředek s odvezením do 20 km a se složením, | [24 empty] | SPI |  | bez ohledu na způsob založení, tj. pokosení se shrabáním, naložením shrabků na dopravní prostředek s odvezením do 20 km a se složením,
|  | 70,7 : | [24 empty] | VV | 0
|  | 70,7 |  | 70.7 | [22 empty] | VV | 0
SPU
26 | 185803211R00 | Uválcování trávníku uválcování trávníku v rovině nebo na svahu do 1:5 | m2 | 70.7 |  | 0 | 0 | 0 | 0.92 | 65.04 | 21 | 0 | 0 | 0 | 0 | 0 | 823-1 | RTS 19/ I | RTS 19/ I | 0.002 | 0.14 |  | Práce |  |  |  | POL1_1
|  | 70,7 |  | 70.7 | [22 empty] | VV | 0
SPU
27 | 185802115 | Hnojení půdy umělým hnojivem k jednotlivým rostlinám v rovině a svahu do 1:5 | t | 0.00057 |  | 0 | 0 | 0 | 21200 | 12.08 | 21 | 0 | 0 | 0 | 0 | 0 |  | Vlastní | Indiv | 0 | 0 |  | Práce |  |  |  | POL1_1
|  | cca. bude upřesněno dle druhu rostlin : 70,7*0,08*0,0001 |  | 0.00057 | [22 empty] | VV | 0
|  | 1m2=0,08kg : | [24 empty] | VV | 0
SPU
Díl: | 17 A | Zemní práce - komunikace konstrukce ze zemin |  |  |  | 0 |  | 0 |  | 399.52 |  | 0 |  | 0 |  | 0 |  |  |  |  | 0.27 | [5 empty] | DIL
28 | 171101101R00 | Uložení sypaniny do násypů zhutněných s uzavřením povrchu násypu z hornin soudržných s předepsanou mírou zhutnění v procentech výsledků zkoušek Proctor-Standard na 95 % PS | m3 | 4.594 |  | 0 | 0 | 0 | 48.7 | 223.73 | 21 | 0 | 0 | 0 | 0 | 0 | 800-1 | RTS 19/ I | RTS 19/ I | 0.043 | 0.2 |  | Práce |  |  |  | POL1_1
|  | s rozprostřením sypaniny ve vrstvách a s hrubým urovnáním, | [24 empty] | SPI
|  | 'pro rampu - násyp : | [24 empty] | VV | 0
|  | (8,75*0,7*1,5)/2 : | [24 empty] | VV | 0
|  | Součet : | [24 empty] | VV | 0
|  | 4,594 |  | 4.594 | [22 empty] | VV | 0
SPU
29 | 171151101R00 | Hutnění boků násypů z hornin soudržných a sypkých pro jakýkoliv sklon a pro jakoukoliv délku a míru zhutnění svahu. | m2 | 6.125 |  | 0 | 0 | 0 | 28.7 | 175.79 | 21 | 0 | 0 | 0 | 0 | 0 | 800-1 | RTS 19/ I | RTS 19/ I | 0.012 | 0.07 |  | Práce |  |  |  | POL1_1
|  | pro jakýkoliv sklon a pro jakoukoliv délku a míru zhutnění svahu, | [24 empty] | SPI
|  | 8,75*0,7 : | [24 empty] | VV | 0
|  | Součet : | [24 empty] | VV | 0
|  | 6,125 |  | 6.125 | [22 empty] | VV | 0
SPU
Díl: | 18 | Zemní práce - povrchové úpravy terénu |  |  |  | 0 |  | 0 |  | 4345.42 |  | 0 |  | 0 |  | 0 |  |  |  |  | 12.15 | [5 empty] | DIL
30 | 181301102R00 | Rozprostření a urovnání ornice v rovině v souvislé ploše do 500 m2, tloušťka vrstvy přes 100 do 150 mm | m2 | 68.648 |  | 0 | 0 | 0 | 63.3 | 4345.42 | 21 | 0 | 0 | 0 | 0 | 0 | 800-1 | RTS 19/ I | RTS 19/ I | 0.177 | 12.15 |  | Práce |  |  |  | POL1_1
|  | s případným nutným přemístěním hromad nebo dočasných skládek na místo potřeby ze vzdálenosti do 30 m, v rovině nebo ve svahu do 1 : 5, | [24 empty] | SPI |  | s případným nutným přemístěním hromad nebo dočasných skládek na místo potřeby ze vzdálenosti do 30 m, v rovině nebo ve svahu do 1 : 5,
|  | 'sejmutí ornice šíře 5,65*délka 12,15 m : | [24 empty] | VV | 0
|  | 5,65*12,15 : | [24 empty] | VV | 0
|  | Součet : | [24 empty] | VV | 0
|  | 68,648 |  | 68.648 | [22 empty] | VV | 0
SPU
Díl: | 18 A | Zemní práce - komunikace povrchové úpravy terénu |  |  |  | 0 |  | 0 |  | 5690.54 |  | 0 |  | 0 |  | 0 |  |  |  |  | 15.31 | [5 empty] | DIL
31 | 181101102R00 | Úprava pláně v zářezech v hornině 1 až 4, se zhutněním | m2 | 21.018 |  | 0 | 0 | 0 | 13.2 | 277.44 | 21 | 0 | 0 | 0 | 0 | 0 | 800-1 | RTS 19/ I | Indiv | 0.02 | 0.42 |  | Práce |  |  |  | POL1_1
|  | vyrovnáním výškových rozdílů, ploch vodorovných a ploch do sklonu 1 : 5. | [24 empty] | SPI
SPU
32 | 181301103R00 | Rozprostření a urovnání ornice v rovině v souvislé ploše do 500 m2, tloušťka vrstvy přes 150 do 200 mm | m2 | 59.55 |  | 0 | 0 | 0 | 90.9 | 5413.1 | 21 | 0 | 0 | 0 | 0 | 0 | 800-1 | RTS 19/ I | RTS 19/ I | 0.25 | 14.89 |  | Práce |  |  |  | POL1_1
|  | s případným nutným přemístěním hromad nebo dočasných skládek na místo potřeby ze vzdálenosti do 30 m, v rovině nebo ve svahu do 1 : 5, | [24 empty] | SPI |  | s případným nutným přemístěním hromad nebo dočasných skládek na místo potřeby ze vzdálenosti do 30 m, v rovině nebo ve svahu do 1 : 5,
|  | 'sejmutí ornice : | [24 empty] | VV | 0
|  | (38,7*2) *0,15 : | [24 empty] | VV | 0
|  | (4*0,5)*0,15 : | [24 empty] | VV | 0
|  | Mezisoučet : | [24 empty] | VV | 0
|  | 11,91/0,2 : | [24 empty] | VV | 0
|  | 59,55 |  | 59.55 | [22 empty] | VV | 0
SPU
Díl: | 21 | Zakládání - úprava podloží a základové spáry |  |  |  | 0 |  | 0 |  | 326.6 |  | 0 |  | 0 |  | 0 |  |  |  |  | 0.45 | [5 empty] | DIL
33 | 215901101R00 | Zhutnění podloží z rostlé horniny 1 až 4 pod násypy z hornin soudržných do 92% PS a nesoudržných sypkých relativní ulehlosti l(d) do 0,8 | m2 | 44.74 |  | 0 | 0 | 0 | 7.3 | 326.6 | 21 | 0 | 0 | 0 | 0 | 0 | 800-1 | RTS 19/ I | RTS 19/ I | 0.01 | 0.45 |  | Práce |  |  |  | POL1_1
|  | z rostlé horniny tř.1 - 4 pod násypy z hornin soudržných do 92% PS a hornin nesoudržných sypkých relativní ulehlosti I(d) do 0,8 | [24 empty] | SPI |  | z rostlé horniny tř.1 - 4 pod násypy z hornin soudržných do 92% PS a hornin nesoudržných sypkých relativní ulehlosti I(d) do 0,8
|  | 'rýha 1 : 6,7*0,5 |  | 3.35 | [22 empty] | VV | 0
|  | 'rýha 2 : 6,2*0,4 |  | 2.48 | [22 empty] | VV | 0
|  | 'rýha 3 : 8,2*0,5 |  | 4.1 | [22 empty] | VV | 0
|  | 'rýha 4 : 3,5*0,5 |  | 1.75 | [22 empty] | VV | 0
|  | 'rýha 5 : 1,6*0,5 |  | 0.8 | [22 empty] | VV | 0
|  | 'rýha 6 : 1,6*0,5 |  | 0.8 | [22 empty] | VV | 0
|  | 'rýha 7 : 1,6*0,5 |  | 0.8 | [22 empty] | VV | 0
|  | 'rýha 8 : 0,7*0,5 |  | 0.35 | [22 empty] | VV | 0
|  | 'rýha 9 : 0,7*0,5 |  | 0.35 | [22 empty] | VV | 0
|  | 'rýha 10 : 8,2*0,3 |  | 2.46 | [22 empty] | VV | 0
|  | 'rýha 11 : 0,55*0,3 |  | 0.165 | [22 empty] | VV | 0
|  | 'rýha 12 : 0,55*0,3 |  | 0.165 | [22 empty] | VV | 0
|  | 'rýha 0-u základů : 2,7*0,3 |  | 0.81 | [22 empty] | VV | 0
|  | 'jáma 0 : 2,2*0,55 |  | 1.21 | [22 empty] | VV | 0
|  | 'jáma 1 : 3,2*2,35 |  | 7.52 | [22 empty] | VV | 0
|  | 'jáma 2 : (1,6*1,8)+(1,6*2,4)+(1,6*0,5)+(1,8*0,7)+(5,5*0,7) |  | 12.63 | [22 empty] | VV | 0
|  | 'jáma 3 : 2,5*2 |  | 5 | [22 empty] | VV | 0
SPU
Díl: | 27 | Zakládání - základy |  |  |  | 0 |  | 6296.03 |  | 371737.76 |  | 0 |  | 0 |  | 0 |  |  |  |  | 8.45 | [5 empty] | DIL
34 | 271521111R00 | Polštáře zhutněné pod základy kamenivo hrubé, drcené, frakce 63 - 125 mm | m3 | 2.826 |  | 0 | 663.16 | 1874.09 | 515.84 | 1457.76 | 21 | 0 | 0 | 0 | 0 | 0 | 800-2 | RTS 19/ I | RTS 19/ I | 1.085 | 3.07 |  | Práce |  |  |  | POL1_1
|  | 'polštář z kameniva - jam- kamenivo 63-125 ( 15 cm) : | [24 empty] | VV | 0
|  | 'jáma 0 : | [24 empty] | VV | 0
|  | 2,2*0,55*0,15 : | [24 empty] | VV | 0
|  | 'jáma 1 : | [24 empty] | VV | 0
|  | 0 : | [24 empty] | VV | 0
|  | 'jáma 2 : | [24 empty] | VV | 0
|  | ((1,6*1,8)+(1,6*2,4)+(1,6*0,5)+(1,8*0,7)+(5,5*0,7))*0,15 : | [24 empty] | VV | 0
|  | 'jáma 3 : | [24 empty] | VV | 0
|  | 2,5*2*0,15 : | [24 empty] | VV | 0
|  | Součet : | [24 empty] | VV | 0
|  | 2,826 |  | 2.826 | [22 empty] | VV | 0
SPU
35 | 271531111R00 | Polštáře zhutněné pod základy kamenivo hrubé, drcené, frakce 16 - 63 mm | m3 | 4.962 |  | 0 | 891.16 | 4421.94 | 515.84 | 2559.6 | 21 | 0 | 0 | 0 | 0 | 0 | 800-2 | RTS 19/ I | RTS 19/ I | 1.085 | 5.38 |  | Práce |  |  |  | POL1_1
|  | 'polštář z kameniva jam- kamenivo 16-63 : | [24 empty] | VV | 0
|  | 'jáma 0 : | [24 empty] | VV | 0
|  | 2,2*0,55*0,25 : | [24 empty] | VV | 0
|  | 'jáma 1 : | [24 empty] | VV | 0
|  | 3,2*2,35*0,1 : | [24 empty] | VV | 0
|  | 'jáma 2 : | [24 empty] | VV | 0
|  | ((1,6*1,8)+(1,6*2,4)+(1,6*0,5)+(1,8*0,7)+(5,5*0,7))*0,25 : | [24 empty] | VV | 0
|  | 'jáma 3 : | [24 empty] | VV | 0
|  | 2,5*2*0,15 : | [24 empty] | VV | 0
|  | Součet : | [24 empty] | VV | 0
|  | 4,962 |  | 4.962 | [22 empty] | VV | 0
SPU
36 | 272R313614 | Základové pásy z betonu tř. C 16/20 | m3 | 29.11 |  | 0 | 0 | 0 | 3543 | 103136.73 | 21 | 0 | 0 | 0 | 0 | 0 |  | Vlastní | Indiv | 0 | 0 |  | Práce |  |  |  | POL1_1
|  | 'pás 1 : 6,7*0,5*1,5 |  | 5.025 | [22 empty] | VV | 0
|  | 'pás 2 : 6,2*0,4*1,5 |  | 3.72 | [22 empty] | VV | 0
|  | 'pás 3 : 8,2*0,5*1,5 |  | 6.15 | [22 empty] | VV | 0
|  | 'pás 4 : 3,5*0,5*1,5 |  | 2.625 | [22 empty] | VV | 0
|  | 'pás 5 : 1,6*0,5*1,5 |  | 1.2 | [22 empty] | VV | 0
|  | 'pás 6 : 1,6*0,5*1,5 |  | 1.2 | [22 empty] | VV | 0
|  | 'pás 7 : 1,6*0,5*1,5 |  | 1.2 | [22 empty] | VV | 0
|  | 'pás 8 : 0,7*0,5*1,5 |  | 0.525 | [22 empty] | VV | 0
|  | 'pás 9 : 0,7*0,5*1,5 |  | 0.525 | [22 empty] | VV | 0
|  | 'pás 10 : 8,2*0,3*1,5 |  | 3.69 | [22 empty] | VV | 0
|  | 'pás 11 : 0,55*0,3*1,5 |  | 0.2475 | [22 empty] | VV | 0
|  | 'pás 12 : 0,55*0,3*1,5 |  | 0.2475 | [22 empty] | VV | 0
|  | 'pás 0-u základů : 2,7*0,3*1,5 |  | 1.215 | [22 empty] | VV | 0
|  | 'pás výt. Šachta : (1,75+1,75+2)*0,2*1,4 |  | 1.54 | [22 empty] | VV | 0
SPU
37 | 272R321513 | Základové desky ze ŽB tř. C 25/30 | m3 | 10.105 |  | 0 | 0 | 0 | 5058 | 51111.09 | 21 | 0 | 0 | 0 | 0 | 0 |  | Vlastní | Indiv | 0 | 0 |  | Práce |  |  |  | POL1_1
|  | 'jáma 0 : 2,2*0,55*0,1 |  | 0.121 | [22 empty] | VV | 0
|  | 'jáma 1 : 3,2*2,35*0,1 |  | 0.752 | [22 empty] | VV | 0
|  | 'jáma 2 : ((1,6*1,8)+(1,6*2,4)+(1,6*0,5)+(1,8*0,7)+(5,5*0,7))*0,1 |  | 1.263 | [22 empty] | VV | 0
|  | 'jáma 3 : 2,5*2*0,1 |  | 0.5 | [22 empty] | VV | 0
|  | 'deska 2 : 0,85*2,7*0,2 |  | 0.459 | [22 empty] | VV | 0
|  | 'deska 3 : 2,5*6,7*0,2 |  | 3.35 | [22 empty] | VV | 0
|  | 'deska 4 : 1,5*8,7*0,2 |  | 2.61 | [22 empty] | VV | 0
|  | 'deska 1- výtah : 1,75*2*0,3 |  | 1.05 | [22 empty] | VV | 0
SPU
38 | 272R321514 | Základové pásy ze ŽB tř. C 25/30 | m3 | 29.11 |  | 0 | 0 | 0 | 3240 | 94316.4 | 21 | 0 | 0 | 0 | 0 | 0 |  | Vlastní | Indiv | 0 | 0 |  | Práce |  |  |  | POL1_1
|  | 'pás 1 : 6,7*0,5*1,5 |  | 5.025 | [22 empty] | VV | 0
|  | 'pás 2 : 6,2*0,4*1,5 |  | 3.72 | [22 empty] | VV | 0
|  | 'pás 3 : 8,2*0,5*1,5 |  | 6.15 | [22 empty] | VV | 0
|  | 'pás 4 : 3,5*0,5*1,5 |  | 2.625 | [22 empty] | VV | 0
|  | 'pás 5 : 1,6*0,5*1,5 |  | 1.2 | [22 empty] | VV | 0
|  | 'pás 6 : 1,6*0,5*1,5 |  | 1.2 | [22 empty] | VV | 0
|  | 'pás 7 : 1,6*0,5*1,5 |  | 1.2 | [22 empty] | VV | 0
|  | 'pás 8 : 0,7*0,5*1,5 |  | 0.525 | [22 empty] | VV | 0
|  | 'pás 9 : 0,7*0,5*1,5 |  | 0.525 | [22 empty] | VV | 0
|  | 'pás 10 : 8,2*0,3*1,5 |  | 3.69 | [22 empty] | VV | 0
|  | 'pás 11 : 0,55*0,3*1,5 |  | 0.2475 | [22 empty] | VV | 0
|  | 'pás 12 : 0,55*0,3*1,5 |  | 0.2475 | [22 empty] | VV | 0
|  | 'pás 0-u základů : 2,7*0,3*1,5 |  | 1.215 | [22 empty] | VV | 0
|  | 'pás výt. Šachta : (1,75+1,75+2)*0,2*1,4 |  | 1.54 | [22 empty] | VV | 0
SPU
39 | 272R351215 | Zřízení bednění stěn základových pásů | m2 | 142.13 |  | 0 | 0 | 0 | 577 | 82009.01 | 21 | 0 | 0 | 0 | 0 | 0 |  | Vlastní | Indiv | 0 | 0 |  | Práce |  |  |  | POL1_1
|  | 'rýha - pás 1 : (6,7-0,3-0,3+0,5+0,5)*1,6 |  | 11.36 | [22 empty] | VV | 0
|  | (1,8+2,4)*1,6 |  | 6.72 | [22 empty] | VV | 0
|  | 'rýha - pás 2 : (6,2+0,4)*1,6 |  | 10.56 | [22 empty] | VV | 0
|  | (6,2-0,5-0,5-0,5)*1,6 |  | 7.52 | [22 empty] | VV | 0
|  | 'rýha - pás 3 : (8,2+0,5)*1,6 |  | 13.92 | [22 empty] | VV | 0
|  | (8,2-0,5-0,5)*1,6 |  | 11.52 | [22 empty] | VV | 0
|  | 'rýha - pás 4 : (3,5+0,5)*1,6 |  | 6.4 | [22 empty] | VV | 0
|  | (3,5-0,1-0,4)*1,6 |  | 4.8 | [22 empty] | VV | 0
|  | 'rýha - pás 5 : 1,6*1,6 |  | 2.56 | [22 empty] | VV | 0
|  | 1,6*1,6 |  | 2.56 | [22 empty] | VV | 0
|  | 'rýha - pás 6 : 1,6*1,6 |  | 2.56 | [22 empty] | VV | 0
|  | 1,6*1,6 |  | 2.56 | [22 empty] | VV | 0
|  | 'rýha - pás 7 : 1,6*1,6 |  | 2.56 | [22 empty] | VV | 0
|  | 1,6*1,6 |  | 2.56 | [22 empty] | VV | 0
|  | 'rýha - pás 8 : 0,7*1,6 |  | 1.12 | [22 empty] | VV | 0
|  | 0,7*1,6 |  | 1.12 | [22 empty] | VV | 0
|  | 'rýha - pás 9 : 0,7*1,6 |  | 1.12 | [22 empty] | VV | 0
|  | 0,7*1,6 |  | 1.12 | [22 empty] | VV | 0
|  | 'rýha - pás 10 : 8,2*1,6 |  | 13.12 | [22 empty] | VV | 0
|  | (8,2-0,5-0,5)*1,6 |  | 11.52 | [22 empty] | VV | 0
|  | 'rýha - pás 11 : 0,55*1,6 |  | 0.88 | [22 empty] | VV | 0
|  | 0,55*1,6 |  | 0.88 | [22 empty] | VV | 0
|  | 'rýha - pás 12 : 0,55*1,6 |  | 0.88 | [22 empty] | VV | 0
|  | 0,55*1,6 |  | 0.88 | [22 empty] | VV | 0
|  | 'rýha pás 0-u základů : 2,1*0,7 |  | 1.47 | [22 empty] | VV | 0
|  | (2,1+0,3+0,3)*0,7 |  | 1.89 | [22 empty] | VV | 0
|  | 'pás výt. Šachta : (1,85+1,85+2,2)*1,8 |  | 10.62 | [22 empty] | VV | 0
|  | (1,65+1,8+1,8)*1,4 |  | 7.35 | [22 empty] | VV | 0
SPU
40 | 272R351225 | Zřízení bednění stěn základových desek | m2 | 8.13 |  | 0 | 0 | 0 | 577 | 4691.01 | 21 | 0 | 0 | 0 | 0 | 0 |  | Vlastní | Indiv | 0 | 0 |  | Práce |  |  |  | POL1_1
|  | 'bednění základové desky : (2,7+0,85+4+2,5+2+1,5+8,7+4,85)*0,3 |  | 8.13 | [22 empty] | VV | 0
SPU
41 | 272R351263 | Odstranění bednění stěn základových desek | m2 | 8.13 |  | 0 | 0 | 0 | 216 | 1756.08 | 21 | 0 | 0 | 0 | 0 | 0 |  | Vlastní | Indiv | 0 | 0 |  | Práce |  |  |  | POL1_1
|  | 'bednění základové desky : (2,7+0,85+4+2,5+2+1,5+8,7+4,85)*0,3 |  | 8.13 | [22 empty] | VV | 0
SPU
42 | 272R351264 | Odstranění bednění stěn základových pásů | m2 | 142.13 |  | 0 | 0 | 0 | 216 | 30700.08 | 21 | 0 | 0 | 0 | 0 | 0 |  | Vlastní | Indiv | 0 | 0 |  | Práce |  |  |  | POL1_1
|  | 'rýha - pás 1 : (6,7-0,3-0,3+0,5+0,5)*1,6 |  | 11.36 | [22 empty] | VV | 0
|  | (1,8+2,4)*1,6 |  | 6.72 | [22 empty] | VV | 0
|  | 'rýha - pás 2 : (6,2+0,4)*1,6 |  | 10.56 | [22 empty] | VV | 0
|  | (6,2-0,5-0,5-0,5)*1,6 |  | 7.52 | [22 empty] | VV | 0
|  | 'rýha - pás 3 : (8,2+0,5)*1,6 |  | 13.92 | [22 empty] | VV | 0
|  | (8,2-0,5-0,5)*1,6 |  | 11.52 | [22 empty] | VV | 0
|  | 'rýha - pás 4 : (3,5+0,5)*1,6 |  | 6.4 | [22 empty] | VV | 0
|  | (3,5-0,1-0,4)*1,6 |  | 4.8 | [22 empty] | VV | 0
|  | 'rýha - pás 5 : 1,6*1,6 |  | 2.56 | [22 empty] | VV | 0
|  | 1,6*1,6 |  | 2.56 | [22 empty] | VV | 0
|  | 'rýha - pás 6 : 1,6*1,6 |  | 2.56 | [22 empty] | VV | 0
|  | 1,6*1,6 |  | 2.56 | [22 empty] | VV | 0
|  | 'rýha - pás 7 : 1,6*1,6 |  | 2.56 | [22 empty] | VV | 0
|  | 1,6*1,6 |  | 2.56 | [22 empty] | VV | 0
|  | 'rýha - pás 8 : 0,7*1,6 |  | 1.12 | [22 empty] | VV | 0
|  | 0,7*1,6 |  | 1.12 | [22 empty] | VV | 0
|  | 'rýha - pás 9 : 0,7*1,6 |  | 1.12 | [22 empty] | VV | 0
|  | 0,7*1,6 |  | 1.12 | [22 empty] | VV | 0
|  | 'rýha - pás 10 : 8,2*1,6 |  | 13.12 | [22 empty] | VV | 0
|  | (8,2-0,5-0,5)*1,6 |  | 11.52 | [22 empty] | VV | 0
|  | 'rýha - pás 11 : 0,55*1,6 |  | 0.88 | [22 empty] | VV | 0
|  | 0,55*1,6 |  | 0.88 | [22 empty] | VV | 0
|  | 'rýha - pás 12 : 0,55*1,6 |  | 0.88 | [22 empty] | VV | 0
|  | 0,55*1,6 |  | 0.88 | [22 empty] | VV | 0
|  | 'rýha pás 0-u základů : 2,1*0,7 |  | 1.47 | [22 empty] | VV | 0
|  | (2,1+0,3+0,3)*0,7 |  | 1.89 | [22 empty] | VV | 0
|  | 'pás výt. Šachta : (1,85+1,85+2,2)*1,8 |  | 10.62 | [22 empty] | VV | 0
|  | (1,65+1,8+1,8)*1,4 |  | 7.35 | [22 empty] | VV | 0
SPU
Díl: | 3 | Svislé a kompletní konstrukce |  |  |  | 0 |  | 381011.56 |  | 205260.43 |  | 0 |  | 76.77 |  | 0 |  |  |  |  | 215.9 | [5 empty] | DIL
43 | 311238123R00 | Zdivo nosné z cihel a tvarovek pálených akusticky tlumivé tloušťky 250 mm, akustický útlum Rw = 57 dB, charakteristická pevnost v tlaku fk = 5,31 MPa, | m2 | 229.68 |  | 0 | 1658.88 | 381011.56 | 421.12 | 96722.84 | 21 | 0 | 0.27413 | 62.96 | 0 | 0 | 801-1 | RTS 19/ I | RTS 19/ I | 0.94 | 215.9 |  | Práce |  |  |  | POL1_
|  | (4,5+7,35+7,7+7,6+7,6+7,7+10,85+10,5)*3,6 |  | 229.68 | [22 empty] | VV | 0
SPU
44 | 342270012RA0 | Příčky z tvárnic nepálených porobetonových, tloušťky 100 mm | m2 | 54.72 |  | 0 | 0 | 0 | 812.5 | 44460 | 21 | 0 | 0.09135 | 5 | 0 | 0 | AP-HSV | RTS 19/ I | Indiv | 0 | 0 |  | Agregovaná položka |  |  |  | POL2_
|  | příčka místnost č. 10 : 1,6*3,6 |  | 5.76 | [22 empty] | VV | 0
|  | 'příčka místnost č. 11 : 0,5*3,6 |  | 1.8 | [22 empty] | VV | 0
|  | 'příčka místnost č. 12 : (1,5*3,6)+(1,445*3,6) |  | 10.602 | [22 empty] | VV | 0
|  | příčka místnost č. 14 : (1,205*3,6) |  | 4.338 | [22 empty] | VV | 0
|  | příčka místnost č. 15 : (3,04*3,6)+(1,205+1,205)*3,6 |  | 19.62 | [22 empty] | VV | 0
|  | příčka místnost č. 17 u hydrantu : (0,75+0,2)*3,6 |  | 3.42 | [22 empty] | VV | 0
|  | (2,55*3,6) |  | 9.18 | [22 empty] | VV | 0
SPU
45 | 342270014RA0 | Příčky z tvárnic nepálených porobetonových, tloušťky 150 mm | m2 | 64.206 |  | 0 | 0 | 0 | 998 | 64077.59 | 21 | 0 | 0.1372 | 8.81 | 0 | 0 | AP-HSV | RTS 19/ I | Indiv | 0 | 0 |  | Agregovaná položka |  |  |  | POL2_
|  | místnost č. 8 : (2,675+1)*3,6 |  | 13.23 | [22 empty] | VV | 0
|  | místnost č. 10-11 : (0,245+2,145+2,145)*3,6 |  | 16.326 | [22 empty] | VV | 0
|  | místnost č. 13-14 : (2,45+0,925+0,65)*3,6 |  | 14.49 | [22 empty] | VV | 0
|  | místnost č. 16-17 : (1,95+1,1)*3,6 |  | 10.98 | [22 empty] | VV | 0
|  | (2,55*3,6) |  | 9.18 | [22 empty] | VV | 0
SPU
Díl: | 31 | Zdi podpěrné a volné |  |  |  | 0 |  | 9333.89 |  | 83424.64 |  | 0 |  | 0 |  | 0 |  |  |  |  | 7.15 | [5 empty] | DIL
46 | 317168111R00 | Překlady keramické montáž a dodávka nenosné, délky 1000 mm, šířky 115 mm, výšky 71 mm | kus | 6 |  | 0 | 180.05 | 1080.3 | 103.95 | 623.7 | 21 | 0 | 0 | 0 | 0 | 0 | 801-1 | RTS 19/ I | RTS 19/ I | 0.23 | 1.38 |  | Práce |  |  |  | POL1_1
|  | překlad plochý délka 1000 mm : 6 |  | 6 | [22 empty] | VV | 0
SPU
47 | 317168115R00 | Překlady keramické montáž a dodávka nenosné, délky 2000 mm, šířky 115 mm, výšky 71 mm | kus | 1 |  | 0 | 389.94 | 389.94 | 156.06 | 156.06 | 21 | 0 | 0 | 0 | 0 | 0 | 801-1 | RTS 19/ I | RTS 19/ I | 0.35 | 0.35 |  | Práce |  |  |  | POL1_1
|  | překlad plochý délka 2000 mm : 1 |  | 1 | [22 empty] | VV | 0
SPU
48 | 317168115R00 | Překlady keramické montáž a dodávka nenosné, délky 2000 mm, šířky 115 mm, výšky 71 mm | kus | 1 |  | 0 | 389.94 | 389.94 | 156.06 | 156.06 | 21 | 0 | 0 | 0 | 0 | 0 | 801-1 | RTS 19/ I | RTS 19/ I | 0.35 | 0.35 |  | Práce |  |  |  | POL1_1
|  | překlad plochý délka 2000 : 1 |  | 1 | [22 empty] | VV | 0
SPU
49 | 317168121R00 | Překlady keramické montáž a dodávka nenosné, délky 1000 mm, šířky 145 mm, výšky 71 mm | kus | 1 |  | 0 | 217.67 | 217.67 | 109.33 | 109.33 | 21 | 0 | 0 | 0 | 0 | 0 | 801-1 | RTS 19/ I | RTS 19/ I | 0.25 | 0.25 |  | Práce |  |  |  | POL1_1
|  | překlad plochý délka 1000 : 1 |  | 1 | [22 empty] | VV | 0
SPU
50 | 317168122R00 | Překlady keramické montáž a dodávka nenosné, délky 1250 mm, šířky 145 mm, výšky 71 mm | kus | 1 |  | 0 | 290.82 | 290.82 | 142.68 | 142.68 | 21 | 0 | 0 | 0 | 0 | 0 | 801-1 | RTS 19/ I | RTS 19/ I | 0.32 | 0.32 |  | Práce |  |  |  | POL1_1
|  | '29 překlad plochý délka 1250 : 1 |  | 1 | [22 empty] | VV | 0
SPU
51 | 317168130R00 | Překlady keramické montáž a dodávka nosné, délky 1000 mm, šířky 70 mm, výšky 238 mm | kus | 6 |  | 0 | 314.17 | 1885.02 | 109.33 | 655.98 | 21 | 0 | 0 | 0 | 0 | 0 | 801-1 | RTS 19/ I | RTS 19/ I | 0.25 | 1.5 |  | Práce |  |  |  | POL1_1
|  | '2 překlady délka 1000 mm : 2*3 |  | 6 | [22 empty] | VV | 0
SPU
52 | 317168131R00 | Překlady keramické montáž a dodávka nosné, délky 1250 mm, šířky 70 mm, výšky 238 mm | kus | 12 |  | 0 | 423.35 | 5080.2 | 112.65 | 1351.8 | 21 | 0 | 0 | 0 | 0 | 0 | 801-1 | RTS 19/ I | RTS 19/ I | 0.25 | 3 |  | Práce |  |  |  | POL1_1
|  | 'překlady nosné - 14,15,16,17 : 4*3 |  | 12 | [22 empty] | VV | 0
|  | délky 1250 mm : | [24 empty] | VV | 0
SPU
53 | 311R233122 | Zdivo nosné P+D tl 380 mm pevnosti P 10 na MC 5 Mpa | m3 | 18.789 |  | 0 | 0 | 0 | 4270 | 80229.03 | 21 | 0 | 0 | 0 | 0 | 0 |  | Vlastní | Indiv | 0 | 0 |  | Práce |  |  |  | POL1_1
|  | zdivo z broušených cihelných bloků s minerální izolací | [24 empty] | POP
|  | 'vnější obvodové zdivo-400 mm : (0,705+2,355)*24,25*0,4 |  | 29.682 | [22 empty] | VV | 0
|  | okna : -10,893 |  | -10.893 | [22 empty] | VV | 0
SPU
Díl: | 4 | Vodorovné konstrukce |  |  |  | 0 |  | 156589.69 |  | 435342.69 |  | 0 |  | 38.93 |  | 0 |  |  |  |  | 275.25 | [5 empty] | DIL
54 | 411321414R00 | Beton stropů železový stropů deskových, desek plochých střech, desek balkónových, desek hřibových stropů včetně hlavic hřibových sloupů, železový (bez výztuže) třídy C 25/30 | m3 | 1.0916 |  | 0 | 2534.17 | 2766.22 | 485.83 | 530.32 | 21 | 0 | 0 | 0 | 0 | 0 | 801-1 | RTS 19/ I | RTS 19/ I | 0.99 | 1.08 |  | Práce |  |  |  | POL1_1
|  | 'dobetonování desky 0,425*0,235*(0,75+1,575+4,475) : 0,425*0,235*(0,75+1,575+4,475) |  | 0.67915 | [22 empty] | VV | 0
|  | 'ŽB trám pro uložení schodiště : 0,3*0,45*(2,875+0,12+0,06) |  | 0.41243 | [22 empty] | VV | 0
SPU
55 | 411351101R00 | Bednění stropů deskových, balkonových nebo plošných konzol plné, rovné, popř. s náběhy systémové, včetně podepření, tloušťka stropu 120 mm, - zřízení | m2 | 34.4 |  | 0 | 174.97 | 6018.97 | 348.03 | 11972.23 | 21 | 0 | 0 | 0 | 0 | 0 | 801-1 | RTS 19/ I | RTS 19/ I | 0.65 | 22.36 |  | Práce |  |  |  | POL1_1
|  | s pomocným lešením | [24 empty] | SPI
SPU
56 | 411351102R00 | Bednění stropů deskových, balkonových nebo plošných konzol plné, rovné, popř. s náběhy , - odstranění | m2 | 34.4 |  | 0 | 0 | 0 | 118.5 | 4076.4 | 21 | 0 | 0 | 0 | 0 | 0 | 801-1 | RTS 19/ I | RTS 19/ I | 0.173 | 5.95 |  | Práce |  |  |  | POL1_1
|  | s pomocným lešením | [24 empty] | SPI
SPU
57 | 411354171R00 | Podpěrná konstrukce bednění stropů do 5 kPa, - zřízení | m2 | 34.4 |  | 0 | 20.15 | 693.16 | 176.35 | 6066.44 | 21 | 0 | 0 | 0 | 0 | 0 | 801-1 | RTS 19/ I | RTS 19/ I | 0.39 | 13.42 |  | Práce |  |  |  | POL1_1
|  | výšky do 4 m se zesílením dna bednění podle hodnoty zatížení betonovou směsí a výztuží. Bez pomocného lešení. | [24 empty] | SPI |  | výšky do 4 m se zesílením dna bednění podle hodnoty zatížení betonovou směsí a výztuží. Bez pomocného lešení.
|  | '2. podepření stropů při bourání a následné betonáži : (6,8+3,6+6,8)*2 |  | 34.4 | [22 empty] | VV | 0
|  | 'upřesnit dle prováděcí PD : | [24 empty] | VV | 0
|  | 'nyní odhad do 2mšíře od otvoru- po celém obvodu : | [24 empty] | VV | 0
SPU
58 | 411354172R00 | Podpěrná konstrukce bednění stropů do 5 kPa, - odstranění | m2 | 34.4 |  | 0 | 0 | 0 | 53.7 | 1847.28 | 21 | 0 | 0 | 0 | 0 | 0 | 801-1 | RTS 19/ I | RTS 19/ I | 0.13 | 4.47 |  | Práce |  |  |  | POL1_1
|  | výšky do 4 m se zesílením dna bednění podle hodnoty zatížení betonovou směsí a výztuží. Bez pomocného lešení. | [24 empty] | SPI |  | výšky do 4 m se zesílením dna bednění podle hodnoty zatížení betonovou směsí a výztuží. Bez pomocného lešení.
SPU
59 | 411354181R00 | Podpěrná konstrukce bednění stropů příplatek za podpěrnou konstrukci křížově zpevněnou pro výšku přes 4 do 6 m podle hodnoty zatížení betonovou směsí a výztuží do 5 kPa, - zřízení | m2 | 34.4 |  | 0 | 6.57 | 226.01 | 49.13 | 1690.07 | 21 | 0 | 0 | 0 | 0 | 0 | 801-1 | RTS 19/ I | RTS 19/ I | 0.11 | 3.78 |  | Práce |  |  |  | POL1_1
|  | výšky do 4 m se zesílením dna bednění podle hodnoty zatížení betonovou směsí a výztuží. Bez pomocného lešení. | [24 empty] | SPI |  | výšky do 4 m se zesílením dna bednění podle hodnoty zatížení betonovou směsí a výztuží. Bez pomocného lešení.
SPU
60 | 411354182R00 | Podpěrná konstrukce bednění stropů příplatek za podpěrnou konstrukci křížově zpevněnou pro výšku přes 4 do 6 m podle hodnoty zatížení betonovou směsí a výztuží do 5 kPa, - odstranění | m2 | 34.4 |  | 0 | 0 | 0 | 16.5 | 567.6 | 21 | 0 | 0 | 0 | 0 | 0 | 801-1 | RTS 19/ I | RTS 19/ I | 0.04 | 1.38 |  | Práce |  |  |  | POL1_1
|  | výšky do 4 m se zesílením dna bednění podle hodnoty zatížení betonovou směsí a výztuží. Bez pomocného lešení. | [24 empty] | SPI |  | výšky do 4 m se zesílením dna bednění podle hodnoty zatížení betonovou směsí a výztuží. Bez pomocného lešení.
SPU
61 | 411361821R00 | Výztuž stropů z betonářské oceli 10 505(R) | t | 1.1333 |  | 0 | 29533.18 | 33470.54 | 13386.82 | 15171.55 | 21 | 0 | 0 | 0 | 0 | 0 | 801-1 | RTS 19/ I | RTS 19/ I | 26.62 | 30.17 |  | Práce |  |  |  | POL1_1
|  | prostě uložených, vetknutých i spojitých, deskových, trámových (žebrových, kazetových), s keramickými a jinými vložkami, konzolových nebo balkónových, hřibových včetně hlavic hřibových sloupů, plochých střech a pro zavěšení železobetonových podhledů. Včetně distančních prvků. | [24 empty] | SPI |  | prostě uložených, vetknutých i spojitých, deskových, trámových (žebrových, kazetových), s keramickými a jinými vložkami, konzolových nebo balkónových, hřibových včetně hlavic hřibových sloupů, plochých střech a pro zavěšení železobetonových podhledů. Včetně distančních prvků.
|  | 'Výztuž stropu : | [24 empty] | VV | 0
|  | '3*IPE 240 : 3*(0,75+1,575+4,475)*30,7*0,001*1,1 |  | 0.68891 | [22 empty] | VV | 0
|  | '1*IPE 240 : 1*(0,75+1,575+4,475)*30,7*0,001*1,1 |  | 0.22964 | [22 empty] | VV | 0
|  | '1*IPE 240 : 2,875*30,7*0,001*1,1 |  | 0.09709 | [22 empty] | VV | 0
|  | '1*IPE 240 : (1,16+1,575+0,75)*30,7*0,001*1,1 |  | 0.11769 | [22 empty] | VV | 0
SPU
62 | 413321515R00 | Beton nosníků železový třídy C 30/37 | m3 | 4.68 |  | 0 | 2850.73 | 13341.42 | 459.27 | 2149.38 | 21 | 0 | 0 | 0 | 0 | 0 | 801-1 | RTS 19/ I | RTS 19/ I | 0.87 | 4.07 |  | Práce |  |  |  | POL1_1
|  | včetně stěnových, nosníků jeřábových drah, volných trámů, průvlaků, rámových příčlí, ztužidel, konzol, vodorovných táhel a podobných tyčových konstrukcí, | [24 empty] | SPI |  | včetně stěnových, nosníků jeřábových drah, volných trámů, průvlaků, rámových příčlí, ztužidel, konzol, vodorovných táhel a podobných tyčových konstrukcí,
|  | 'ŽB překlad délka 3m , šíře 0,4 m, výška 0,25- počet 12 ks : | [24 empty] | VV | 0
|  | 'profil 2x I180 délky 2,7 : 12*3*0,4*0,25 |  | 3.6 | [22 empty] | VV | 0
|  | '13. ŽB překlad nad novými dveřmi- celkem 4 ks překladu ( 1 až 4.NP : | [24 empty] | VV | 0
|  | 'profil 2x I140 délky 2,4 m : 4*0,4*0,25*2,7 |  | 1.08 | [22 empty] | VV | 0
SPU
63 | 413351107R00 | Bednění nosníků zřízení | m2 | 45.6 |  | 0 | 139.11 | 6343.42 | 467.89 | 21335.78 | 21 | 0 | 0 | 0 | 0 | 0 | 801-1 | RTS 19/ I | RTS 19/ I | 0.95 | 43.32 |  | Práce |  |  |  | POL1_1
|  | stěnových, volných trámů, průvlaků, jeřábových drah, rámových příčlí, ztužidel, vodorovných táhel, tyčových konzol, bez náběhů nebo s náběhy, neproměnného nebo proměnného průřezu nebo tvaru zalomeného nebo půdorysně zakřiveného. Bez podpěrné konstrukce. Včetně distančních prvků. | [24 empty] | SPI |  | stěnových, volných trámů, průvlaků, jeřábových drah, rámových příčlí, ztužidel, vodorovných táhel, tyčových konzol, bez náběhů nebo s náběhy, neproměnného nebo proměnného průřezu nebo tvaru zalomeného nebo půdorysně zakřiveného. Bez podpěrné konstrukce. Včetně distančních prvků.
|  | 'ŽB překlad délka 3m , šíře 0,4 m, výška 0,25- počet 12 ks : | [24 empty] | VV | 0
|  | 'profil 2x I180 délky 2,7 : 12*1*3 |  | 36 | [22 empty] | VV | 0
|  | '13. ŽB překlad nad novými dveřmi- celkem 4 ks překladu ( 1 až 4.NP : | [24 empty] | VV | 0
|  | 'profil 2x I140 délky 2,4 m : 4*1*2,4 |  | 9.6 | [22 empty] | VV | 0
SPU
64 | 413351108R00 | Bednění nosníků odstranění | m2 | 45.6 |  | 0 | 0 | 0 | 230.5 | 10510.8 | 21 | 0 | 0 | 0 | 0 | 0 | 801-1 | RTS 19/ I | RTS 19/ I | 0.37 | 16.87 |  | Práce |  |  |  | POL1_1
|  | stěnových, volných trámů, průvlaků, jeřábových drah, rámových příčlí, ztužidel, vodorovných táhel, tyčových konzol, bez náběhů nebo s náběhy, neproměnného nebo proměnného průřezu nebo tvaru zalomeného nebo půdorysně zakřiveného. Bez podpěrné konstrukce. Včetně distančních prvků. | [24 empty] | SPI |  | stěnových, volných trámů, průvlaků, jeřábových drah, rámových příčlí, ztužidel, vodorovných táhel, tyčových konzol, bez náběhů nebo s náběhy, neproměnného nebo proměnného průřezu nebo tvaru zalomeného nebo půdorysně zakřiveného. Bez podpěrné konstrukce. Včetně distančních prvků.
SPU
65 | 413351211R00 | Podpěrná konstrukce bednění nosníků do 5 kPa, - zřízení | m2 | 18.96 |  | 0 | 44.07 | 835.57 | 391.43 | 7421.51 | 21 | 0 | 0 | 0 | 0 | 0 | 801-1 | RTS 19/ I | RTS 19/ I | 0.78 | 14.79 |  | Práce |  |  |  | POL1_1
|  | a jiných tyčových konstrukcí výšky do 4 m a se zesílením dna bednění, na plochu půdorysu | [24 empty] | SPI
|  | 'ŽB překlad délka 3m , šíře 0,4 m, výška 0,25- počet 12 ks : | [24 empty] | VV | 0
|  | 'profil 2x I180 délky 2,7 : 14*2,7*0,4 |  | 15.12 | [22 empty] | VV | 0
|  | '13. ŽB překlad nad novými dveřmi- celkem 4 ks překladu ( 1 až 4.NP : | [24 empty] | VV | 0
|  | 'profil 2x I140 délky 2,4 m : 4*0,4*2,4 |  | 3.84 | [22 empty] | VV | 0
SPU
66 | 413351212R00 | Podpěrná konstrukce bednění nosníků do 5 kPa, odstranění | m2 | 18.96 |  | 0 | 0 | 0 | 111.5 | 2114.04 | 21 | 0 | 0 | 0 | 0 | 0 | 801-1 | RTS 19/ I | RTS 19/ I | 0.27 | 5.12 |  | Práce |  |  |  | POL1_1
|  | a jiných tyčových konstrukcí výšky do 4 m a se zesílením dna bednění, na plochu půdorysu | [24 empty] | SPI
SPU
67 | 413351231R00 | Podpěrná konstrukce bednění nosníků příplatek za podpěrnou konstrukci křížově zpevněnou pro výšku přes 4 do 6 m podle hodnoty zatížení betonovou směsí a výztuží do 5 kPa, - zřízení | m2 | 18.96 |  | 0 | 13.75 | 260.7 | 103.25 | 1957.62 | 21 | 0 | 0 | 0 | 0 | 0 | 801-1 | RTS 19/ I | RTS 19/ I | 0.191 | 3.62 |  | Práce |  |  |  | POL1_1
|  | a jiných tyčových konstrukcí výšky do 4 m a se zesílením dna bednění, na plochu půdorysu | [24 empty] | SPI
SPU
68 | 413351232R00 | Podpěrná konstrukce bednění nosníků příplatek za podpěrnou konstrukci křížově zpevněnou pro výšku přes 4 do 6 m podle hodnoty zatížení betonovou směsí a výztuží do 5 kPa, - odstranění | m2 | 18.96 |  | 0 | 0 | 0 | 24.8 | 470.21 | 21 | 0 | 0 | 0 | 0 | 0 | 801-1 | RTS 19/ I | RTS 19/ I | 0.06 | 1.14 |  | Práce |  |  |  | POL1_1
|  | a jiných tyčových konstrukcí výšky do 4 m a se zesílením dna bednění, na plochu půdorysu | [24 empty] | SPI
SPU
69 | 413361821R00 | Výztuž nosníků z betonářské oceli 10 505(R) | t | 2.0236 |  | 0 | 28992.51 | 58668.08 | 23357.49 | 47265.28 | 21 | 0 | 0 | 0 | 0 | 0 | 801-1 | RTS 19/ I | RTS 19/ I | 51.25 | 103.71 |  | Práce |  |  |  | POL1_1
|  | stěnových, volných trámů, rámů, průvlaků, nosníků jeřábových drah, rámových příčlí, patrových i mezipatrových ztužidel, konzol, vodorovných táhel, trámů, obrubních a výztužných, lemujících nebo vyztužujících stropní a podobné střešní konstrukce. Včetně distančních prvků. | [24 empty] | SPI |  | stěnových, volných trámů, rámů, průvlaků, nosníků jeřábových drah, rámových příčlí, patrových i mezipatrových ztužidel, konzol, vodorovných táhel, trámů, obrubních a výztužných, lemujících nebo vyztužujících stropní a podobné střešní konstrukce. Včetně distančních prvků.
|  | 'ŽB překlad délka 3m , šíře 0,4 m, výška 0,25- počet 12 ks : | [24 empty] | VV | 0
|  | 'profil 2x I180 délky 2,7 : 24*2,7*21,9*0,001*1,1 |  | 1.561 | [22 empty] | VV | 0
|  | 'profil 2x I140 délky 2,4 m : 4*2*2,4*21,9*0,001*1,1 |  | 0.46253 | [22 empty] | VV | 0
SPU
70 | 411354171.1 | Zřízení podpěrné konstrukce stropů v do 4 m pro zatížení do 5 kPa- podepření vaznice | m2 | 19.056 |  | 0 | 0 | 0 | 124 | 2362.94 | 21 | 0 | 0 | 0 | 0 | 0 |  | Vlastní | Indiv | 0 | 0 |  | Práce |  |  |  | POL1_1
|  | '3. podepření po celé délce vaznice tj : (42,9+42,9+4,74+4,74)*0,2 |  | 19.056 | [22 empty] | VV | 0
SPU
71 | 411R354172 | Odstranění podpěrné konstrukce stropů v do 4 m pro zatížení do 5 kPa- vaznice | m2 | 19.056 |  | 0 | 0 | 0 | 124 | 2362.94 | 21 | 0 | 0 | 0 | 0 | 0 |  | Vlastní | Indiv | 0 | 0 |  | Práce |  |  |  | POL1_1
|  | 19,056 |  | 19.056 | [22 empty] | VV | 0
SPU
72 | 430R321111 | Schodišťová konstrukce a rampa ze ŽB dle statiky- prozatím odhad bude upřesněno dle prováděcí, dokumentace | kompl | 1 |  | 0 | 0 | 0 | 108550 | 108550 | 21 | 0 | 0 | 0 | 0 | 0 |  | Vlastní | Indiv | 0 | 0 |  | Práce |  |  |  | POL1_1
SPU
73 | 417320042RA0 | Ztužující věnce do klasického bednění z betonu C 25/30, průřezu 400 x 300 mm, výztuž 90 kg/m3 | m | 120.398 |  | 0 | 0 | 0 | 1552.52 | 186920.3 | 21 | 0 | 0.32338 | 38.93 | 0 | 0 | AP-HSV | RTS 19/ I | Součtová | 0 | 0 |  | Agregovaná položka |  |  |  | POL2_
|  | beton ztužujících pasů a věnců, výztuž 10 505, bednění a odbednění, bez tepelné izolace. | [24 empty] | SPI
|  | (49,3*2)+(10,899*2) |  | 120.398 | [22 empty] | VV | 0
SPU
74 | 134827250R1 | tyč ocelová IPE, jakost S 235 JR označení průřezu 240 | t | 1.1333 |  | 0 | 29970 | 33965.6 | 0 | 0 | 21 | 0 | 0 | 0 | 0 | 0 |  | Vlastní | Indiv | 0 | 0 |  | Specifikace |  |  |  | POL3_0
|  | 'Výztuž stropu : | [24 empty] | VV | 0
|  | '3*IPE 240 : 3*(0,75+1,575+4,475)*30,7*0,001*1,1 |  | 0.68891 | [22 empty] | VV | 0
|  | '1*IPE 240 : 1*(0,75+1,575+4,475)*30,7*0,001*1,1 |  | 0.22964 | [22 empty] | VV | 0
|  | '1*IPE 240 : 2,875*30,7*0,001*1,1 |  | 0.09709 | [22 empty] | VV | 0
|  | '1*IPE 240 : (1,16+1,575+0,75)*30,7*0,001*1,1 |  | 0.11769 | [22 empty] | VV | 0
SPU
Díl: | 44 | Vodorovné konstrukce - zastřešení |  |  |  | 0 |  | 206660.14 |  | 41566.6 |  | 0 |  | 0 |  | 0 |  |  |  |  | 82.68 | [5 empty] | DIL
75 | 440361821R00 | Výztuž střešních konstrukcí z betonářské oceli 10 505(R) | t | 3.163 |  | 0 | 29238.49 | 92481.34 | 13141.51 | 41566.6 | 21 | 0 | 0 | 0 | 0 | 0 | 801-1 | RTS 19/ I | RTS 19/ I | 26.14 | 82.68 |  | Práce |  |  |  | POL1_1
|  | sedlových, pilových, mansardových, věžových a podobných střešních konstrukcí a trámů. Včetně distančních prvků. | [24 empty] | SPI |  | sedlových, pilových, mansardových, věžových a podobných střešních konstrukcí a trámů. Včetně distančních prvků.
|  | '1.ztužení vaznice z boku U240 + prošroubovat : | [24 empty] | VV | 0
|  | 'stávající vaznice 160*180 : | [24 empty] | VV | 0
|  | 'profil U240 '= 1bm= 33,2 kg ( celkem 95,28 bm + prořez 10%= 104,808 bm : | [24 empty] | VV | 0
|  | (48,9-3-3+48,9-3-3+4,74+4,74)*33,2*0,001 : | [24 empty] | VV | 0
|  | Součet : | [24 empty] | VV | 0
|  | 3,163 |  | 3.163 | [22 empty] | VV | 0
SPU
76 | 134834250R1 | Tyč tvarová válcovaná za tepla U 240, jakost S235JR | t | 3.48 |  | 0 | 32810 | 114178.8 | 0 | 0 | 21 | 0 | 0 | 0 | 0 | 0 |  | Vlastní | Indiv | 0 | 0 |  | Specifikace |  |  |  | POL3_0
SPU
Díl: | 56 | Podkladní vrstvy komunikací, letišť a ploch |  |  |  | 0 |  | 13952.62 |  | 13069.88 |  | 0 |  | 0 |  | 0 |  |  |  |  | 5.4 | [5 empty] | DIL
77 | 564731111R00 | Podklad nebo kryt z kameniva hrubého drceného tloušťka po zhutnění 100 mm | m2 | 60.05 |  | 0 | 84.03 | 5046 | 21.47 | 1289.27 | 21 | 0 | 0 | 0 | 0 | 0 | 822-1 | RTS 19/ I | RTS 19/ I | 0.03 | 1.8 |  | Práce |  |  |  | POL1_1
|  | velikost 32 - 63 mm s rozprostřením a zhutněním | [24 empty] | SPI
|  | (38,7*1,5)+(4*0,5) |  | 60.05 | [22 empty] | VV | 0
SPU
78 | 564752111R00 | Podklad nebo kryt z kameniva hrubého s výplň. kam. tloušťka po zhutnění 150 mm | m2 | 60.05 |  | 0 | 148.32 | 8906.62 | 48.68 | 2923.23 | 21 | 0 | 0 | 0 | 0 | 0 | 822-1 | RTS 19/ I | RTS 19/ I | 0.06 | 3.6 |  | Práce |  |  |  | POL1_1
|  | kamenivo hrubé drcené vel. 32 - 63 mm s výplňovým kamenivem (vibrovaný štěrk), s rozprostřením, vlhčením a zhutněním | [24 empty] | SPI |  | kamenivo hrubé drcené vel. 32 - 63 mm s výplňovým kamenivem (vibrovaný štěrk), s rozprostřením, vlhčením a zhutněním
|  | (38,7*1,5)+(4*0,5) |  | 60.05 | [22 empty] | VV | 0
SPU
79 | 564651110 | Podklad z kameniva hrubého drceného vel. 0-63 mm tl 100 mm | m2 | 60.05 |  | 0 | 0 | 0 | 147.5 | 8857.38 | 21 | 0 | 0 | 0 | 0 | 0 |  | Vlastní | Indiv | 0 | 0 |  | Práce |  |  |  | POL1_1
|  | (38,7*1,5)+(4*0,5) |  | 60.05 | [22 empty] | VV | 0
SPU
Díl: | 59 | Kryty pozemních komunikací, letišť a ploch dlážděných (předlažby) |  |  |  | 0 |  | 36497.68 |  | 41080.8 |  | 0 |  | 0 |  | 0 |  |  |  |  | 22.42 | [5 empty] | DIL
80 | 599432111R00 | Vyplnění spár dlažby (přídlažby) z lomového kamene kamenivem těženým | m2 | 60.05 |  | 0 | 34.74 | 2086.14 | 45.86 | 2753.89 | 21 | 0 | 0 | 0 | 0 | 0 | 822-1 | RTS 19/ I | RTS 19/ I | 0.12 | 7.21 |  | Práce |  |  |  | POL1_1
|  | v jakémkoliv sklonu plochy a jakékoliv tloušťky | [24 empty] | SPI
SPU
81 | 998223011R00 | Přesun hmot pozemních komunikací, kryt dlážděný jakékoliv délky objektu | t | 38.989 |  | 0 | 0 | 0 | 217.5 | 8480.11 | 21 | 0 | 0 | 0 | 0 | 0 | 822-1 | RTS 19/ I | RTS 19/ I | 0.39 | 15.21 |  | Práce |  |  |  | POL1_1
|  | vodorovně do 200 m | [24 empty] | SPI
SPU
82 | 596R212211 | Kladení zámkové dlažby pozemních komunikací tl 80 mm skupiny A pl do 100 m2 | m2 | 60.05 |  | 0 | 0 | 0 | 244 | 14652.2 | 21 | 0 | 0 | 0 | 0 | 0 |  | Vlastní | Indiv | 0 | 0 |  | Práce |  |  |  | POL1_1
|  | (38,7*1,5)+(4*0,5) |  | 60.05 | [22 empty] | VV | 0
SPU
83 | 916R563211 | Osazení silničního obrubníku betonového stojatého s boční opěrou do lože z betonu prostého | m | 69.7 |  | 0 | 0 | 0 | 218 | 15194.6 | 21 | 0 | 0 | 0 | 0 | 0 |  | Vlastní | Indiv | 0 | 0 |  | Práce |  |  |  | POL1_1
|  | 'obrubníky : 7,5+1,5+21,+8,7+1,5+7,5+1+21+3-4+0,5+0,5 |  | 69.7 | [22 empty] | VV | 0
SPU
84 | 592174100R1 | obrubník betonový chodníkový ABO 100/10/25 II nat 100x10x25 cm | kus | 69.7 |  | 0 | 126 | 8782.2 | 0 | 0 | 21 | 0 | 0 | 0 | 0 | 0 |  | Vlastní | Indiv | 0 | 0 |  | Specifikace |  |  |  | POL3_0
|  | 'obrubníky : 7,5+1,5+21,+8,7+1,5+7,5+1+21+3-4+0,5+0,5 |  | 69.7 | [22 empty] | VV | 0
SPU
85 | 592450000 | dlažba zámková H-PROFIL HBB 20x16,5x8 cm červená | m2 | 66.055 |  | 0 | 388 | 25629.34 | 0 | 0 | 21 | 0 | 0 | 0 | 0 | 0 |  | Vlastní | Indiv | 0 | 0 |  | Specifikace |  |  |  | POL3_0
|  | materiál s prořezem : 60,05*1,1 |  | 66.055 | [22 empty] | VV | 0
SPU
Díl: | 61 | Úprava povrchů vnitřní |  |  |  | 0 |  | 116710.66 |  | 278894.02 |  | 0 |  | 0 |  | 0 |  |  |  |  | 570.87 | [5 empty] | DIL
86 | 610991111R00 | Zakrývání výplní vnitřních otvorů, předmětů apod. fólií Pe 0,05-0,2 mm | m2 | 103.552 |  | 0 | 13.38 | 1385.53 | 32.22 | 3336.45 | 21 | 0 | 0 | 0 | 0 | 0 | 801-1 | RTS 19/ I | RTS 19/ I | 0.08 | 8.28 |  | Práce |  |  |  | POL1_1
|  | které se zřizují před úpravami povrchu, a obalení osazených dveřních zárubní před znečištěním při úpravách povrchu nástřikem plastických maltovin včetně pozdějšího odkrytí, | [24 empty] | SPI |  | které se zřizují před úpravami povrchu, a obalení osazených dveřních zárubní před znečištěním při úpravách povrchu nástřikem plastických maltovin včetně pozdějšího odkrytí,
|  | okna : (2,4*0,7*4)+(2,4*2,36*8) |  | 52.032 | [22 empty] | VV | 0
|  | stešní okna : 46*0,8*1,4 |  | 51.52 | [22 empty] | VV | 0
SPU
87 | 612409991R00 | Začištění omítek kolem oken, dveří a obkladů apod. maltou vápenou | m | 295.25 |  | 0 | 3.64 | 1074.71 | 75.16 | 22190.99 | 21 | 0 | 0 | 0 | 0 | 0 | 801-4 | RTS 19/ I | RTS 19/ I | 0.18 | 53.15 |  | Práce |  |  |  | POL1_1
|  | 295,25 |  | 295.25 | [22 empty] | VV | 0
SPU
88 | 612473181R00 | Omítky vnitřní zdiva ze suchých směsí hladké, strojně | m2 | 135.165 |  | 0 | 102.87 | 13904.42 | 177.13 | 23941.78 | 21 | 0 | 0 | 0 | 0 | 0 | 801-1 | RTS 19/ I | RTS 19/ I | 0.37 | 50.01 |  | Práce |  |  |  | POL1_1
|  | omítka vápenocementová, strojně nebo ručně nanášená v podlaží i ve schodišti na jakýkoliv druh podkladu, kompletní souvrství | [24 empty] | SPI |  | omítka vápenocementová, strojně nebo ručně nanášená v podlaží i ve schodišti na jakýkoliv druh podkladu, kompletní souvrství
|  | '10-WC invalidní : 13,207 |  | 13.207 | [22 empty] | VV | 0
|  | '11-WC zaměstnanci : 16,801 |  | 16.801 | [22 empty] | VV | 0
|  | '12-umývárna muži : 16,001 |  | 16.001 | [22 empty] | VV | 0
|  | '13-WC muži : 26,957 |  | 26.957 | [22 empty] | VV | 0
|  | '14-WC ženy : 30,275 |  | 30.275 | [22 empty] | VV | 0
|  | '15-umývárna ženy : 13,262 |  | 13.262 | [22 empty] | VV | 0
|  | '16-hgienická místnost : 12,241 |  | 12.241 | [22 empty] | VV | 0
|  | '17-úklidová místnost : 6,421 |  | 6.421 | [22 empty] | VV | 0
SPU
89 | 612473182R00 | Omítky vnitřní zdiva ze suchých směsí štukové, strojně | m2 | 729.2587 |  | 0 | 119.4 | 87073.49 | 314.6 | 229424.8 | 21 | 0 | 0 | 0 | 0 | 0 | 801-1 | RTS 19/ I | RTS 19/ I | 0.63 | 459.43 |  | Práce |  |  |  | POL1_1
|  | omítka vápenocementová, strojně nebo ručně nanášená v podlaží i ve schodišti na jakýkoliv druh podkladu, kompletní souvrství | [24 empty] | SPI |  | omítka vápenocementová, strojně nebo ručně nanášená v podlaží i ve schodišti na jakýkoliv druh podkladu, kompletní souvrství
|  | '01-schodiště + chodba : 54,8065 |  | 54.8065 | [22 empty] | VV | 0
|  | '02-chodba : 91,4425 |  | 91.4425 | [22 empty] | VV | 0
|  | '02-chodba : 61,195 |  | 61.195 | [22 empty] | VV | 0
|  | '03-učebna : 96,549 |  | 96.549 | [22 empty] | VV | 0
|  | '04-učebna : 96,549 |  | 96.549 | [22 empty] | VV | 0
|  | '05-učebna : 89,5238 |  | 89.5238 | [22 empty] | VV | 0
|  | '06-kabinet : 50,634475 |  | 50.6345 | [22 empty] | VV | 0
|  | '07-kaninet : 34,745 |  | 34.745 | [22 empty] | VV | 0
|  | '08-kabinet : 33,065 |  | 33.065 | [22 empty] | VV | 0
|  | '09-chodba + sokl : 42,0274 |  | 42.0274 | [22 empty] | VV | 0
|  | '10-WC invalidní : 10,44855 |  | 10.4485 | [22 empty] | VV | 0
|  | '11-WC zaměstnanci : 12,68055 |  | 12.6806 | [22 empty] | VV | 0
|  | '12-umývárna muži : 12,12255 |  | 12.1226 | [22 empty] | VV | 0
|  | '13-WC muži : 7,675 |  | 7.675 | [22 empty] | VV | 0
|  | '14-WC ženy : 9,68 |  | 9.68 | [22 empty] | VV | 0
|  | '15-umývárna ženy : 11,17395 |  | 11.1739 | [22 empty] | VV | 0
|  | '16-hgienická místnost : 9,49995 |  | 9.5 | [22 empty] | VV | 0
|  | '17-úklidová místnost : 5,4405 |  | 5.4405 | [22 empty] | VV | 0
SPU
90 | 612473185R00 | Omítky vnitřní zdiva ze suchých směsí příplatek za zabudované omítníky v ploše stěn | m2 | 729.259 |  | 0 | 18.2 | 13272.51 | 0 | 0 | 21 | 0 | 0 | 0 | 0 | 0 | 801-1 | RTS 19/ I | RTS 19/ I | 0 | 0 |  | Práce |  |  |  | POL1_1
|  | omítka vápenocementová, strojně nebo ručně nanášená v podlaží i ve schodišti na jakýkoliv druh podkladu, kompletní souvrství | [24 empty] | SPI |  | omítka vápenocementová, strojně nebo ručně nanášená v podlaží i ve schodišti na jakýkoliv druh podkladu, kompletní souvrství
SPU
Díl: | 62 | Úprava povrchů vnější |  |  |  | 0 |  | 1956.55 |  | 168454.09 |  | 0 |  | 2.51 |  | 0 |  |  |  |  | 13.28 | [5 empty] | DIL
91 | 620991111R00 | Zakrývání spár panelů z lešeňové klece páskou z lešeňové klece | m | 66.216 |  | 0 | 3.54 | 234.4 | 19.86 | 1315.05 | 21 | 0 | 0 | 0 | 0 | 0 | 801-1 | RTS 19/ I | RTS 19/ I | 0.05 | 3.31 |  | Práce |  |  |  | POL1_1
|  | před jejich znečištěním při úpravách povrchu nástřikem plastických (lepivých) maltovin | [24 empty] | SPI
|  | okna : (8*2,4*2,36)+(4*2,4*0,7) |  | 52.032 | [22 empty] | VV | 0
|  | dveře : 1,8*1,97*4 |  | 14.184 | [22 empty] | VV | 0
SPU
92 | 622411121R00 | Barvení vnější omítky stěn do složitosti 3 | m2 | 89.789 |  | 0 | 19.18 | 1722.15 | 50.72 | 4554.1 | 21 | 0 | 0 | 0 | 0 | 0 | 801-1 | RTS 19/ I | RTS 19/ I | 0.111 | 9.97 |  | Práce |  |  |  | POL1_1
|  | včetně podkladního pačokování do tří barev jakéhokoliv odstínu dvojnásobné | [24 empty] | SPI
SPU
93 | 620R471312 | Vnější omítka silikonsilikátová tenkovrstvá probarvená Terranova zatřená (zrnitá) tl 1,5 mm | m2 | 89.7892 |  | 0 | 0 | 0 | 278.4 | 24997.33 | 21 | 0 | 0 | 0 | 0 | 0 |  | Vlastní | Indiv | 0 | 0 |  | Práce |  |  |  | POL1_1
|  | 24,25*(2,355+0,705)+(12,075*2,135*2) |  | 125.7652 | [22 empty] | VV | 0
|  | okna : -(8*2,4*2,36)-(4*2,4*0,7) |  | -52.032 | [22 empty] | VV | 0
|  | 8*2,4*2,36*-1 : | [24 empty] | VV | 0
|  | 4*2,4*0,7*-1 : | [24 empty] | VV | 0
|  | 4 otvory : 2,8*2,7*4 |  | 30.24 | [22 empty] | VV | 0
|  | 2,8*2,7*4 : | [24 empty] | VV | 0
|  | dveře : -(1,8*1,97*4) |  | -14.184 | [22 empty] | VV | 0
SPU
94 | 620R471821 | Nátěr základní pod tenkovrstvé omítky | m2 | 89.789 |  | 0 | 0 | 0 | 32.2 | 2891.21 | 21 | 0 | 0 | 0 | 0 | 0 |  | Vlastní | Indiv | 0 | 0 |  | Práce |  |  |  | POL1_1
SPU
95 | 620R472921 | Vyrovnání podkladu pro tenkovrstvé omítky tmelem Terranova a skelnou tkaninou | m2 | 89.789 |  | 0 | 0 | 0 | 184.8 | 16593.01 | 21 | 0 | 0 | 0 | 0 | 0 |  | Vlastní | Indiv | 0 | 0 |  | Práce |  |  |  | POL1_1
SPU
96 | 622R300036 | KZS s polystyrenem,plocha bez otvorů,budovy do 6 m, desky fasádní polystyren EPS-F tl. 150 mm, lešení | m2 | 89.7892 |  | 0 | 0 | 0 | 1315.34 | 118103.39 | 21 | 0 | 0.02798 | 2.51 | 0 | 0 |  | Vlastní | Součtová | 0 | 0 |  | Agregovaná položka |  |  |  | POL2_
|  | Osazení soklové lišty. Nalepení tepelně izolačních fasádních desek. Zajištění terčovými hmoždinkami. Vyztužení rohů lištami. Nanesení lepicí stěrky na zabroušený podklad, vlepení výztužné sklolaminátové síťoviny, zatření stěrky. Penetrační nátěr, povrchová úprava omítkou. Včetně montáže, demontáže a jednoměsíčního nájmu lešení. | [24 empty] | POP |  | Osazení soklové lišty. Nalepení tepelně izolačních fasádních desek. Zajištění terčovými hmoždinkami. Vyztužení rohů lištami. Nanesení lepicí stěrky na zabroušený podklad, vlepení výztužné sklolaminátové síťoviny, zatření stěrky. Penetrační nátěr, povrchová úprava omítkou. Včetně montáže, demontáže a jednoměsíčního nájmu lešení.
|  | 24,25*(2,355+0,705)+(12,075*2,135*2) |  | 125.7652 | [22 empty] | VV | 0
|  | okna : -(8*2,4*2,36)-(4*2,4*0,7) |  | -52.032 | [22 empty] | VV | 0
|  | 8*2,4*2,36*-1 : | [24 empty] | VV | 0
|  | 4*2,4*0,7*-1 : | [24 empty] | VV | 0
|  | 4 otvory : 2,8*2,7*4 |  | 30.24 | [22 empty] | VV | 0
|  | 2,8*2,7*4 : | [24 empty] | VV | 0
|  | dveře : -(1,8*1,97*4) |  | -14.184 | [22 empty] | VV | 0
SPU
Díl: | 94 | Lešení a stavební výtahy |  |  |  | 0 |  | 0 |  | 591309.42 |  | 0 |  | 0 |  | 0 |  |  |  |  | 0 | [5 empty] | DIL
97 | 941R111132 | Montáž lešení řadového trubkového lehkého s podlahami zatížení do 200 kg/m2 š do 1,5 m v do 25 m | m2 | 901.6 |  | 0 | 0 | 0 | 53.6 | 48325.76 | 21 | 0 | 0 | 0 | 0 | 0 |  | Vlastní | Indiv | 0 | 0 |  | Práce |  |  |  | POL1_1
|  | výtahová konstrukce : (3,2+3,2+1,85+2,5+2,8+1,2)*14 |  | 206.5 | [22 empty] | VV | 0
|  | nástavba - pultová střecha : (12,75+12,75+24,15)*14 |  | 695.1 | [22 empty] | VV | 0
SPU
98 | 941R111232 | Příplatek k lešení řadovému trubkovému lehkému s podlahami š 1,5 m v 25 m za první a ZKD den použití | m2 | 81144 |  | 0 | 0 | 0 | 1.25 | 101430 | 21 | 0 | 0 | 0 | 0 | 0 |  | Vlastní | Indiv | 0 | 0 |  | Práce |  |  |  | POL1_1
|  | přepoklad 3 měsíce tj. 3*30 dní : | [24 empty] | VV | 0
|  | vyzdění a fasáda : 901,60*90 |  | 81144 | [22 empty] | VV | 0
SPU
99 | 941R111822 | Demontáž lešení řadového trubkového lehkého s podlahami zatížení do 200 kg/m2 š do 1,2 m v do 25 m | m2 | 901.6 |  | 0 | 0 | 0 | 30.4 | 27408.64 | 21 | 0 | 0 | 0 | 0 | 0 |  | Vlastní | Indiv | 0 | 0 |  | Práce |  |  |  | POL1_1
|  | výtahová konstrukce : (3,2+3,2+1,85+2,5+2,8+1,2)*14 |  | 206.5 | [22 empty] | VV | 0
|  | nástavba - pultová střecha : (12,75+12,75+24,15)*14 |  | 695.1 | [22 empty] | VV | 0
SPU
100 | 944R411111 | Montáž záchytné sítě třídy A | m2 | 96.6 |  | 0 | 0 | 0 | 65.4 | 6317.64 | 21 | 0 | 0 | 0 | 0 | 0 |  | Vlastní | Indiv | 0 | 0 |  | Práce |  |  |  | POL1_1
|  | (12,075+24,15+12,075)*2 |  | 96.6 | [22 empty] | VV | 0
SPU
101 | 944R411211 | Příplatek k záchytné síti třídy A za první a ZKD den použití | m2 | 8694 |  | 0 | 0 | 0 | 2 | 17388 | 21 | 0 | 0 | 0 | 0 | 0 |  | Vlastní | Indiv | 0 | 0 |  | Práce |  |  |  | POL1_1
|  | předpoklad 3 měsíce : (12,075+24,15+12,075)*2*90 |  | 8694 | [22 empty] | VV | 0
SPU
102 | 944R411811 | Demontáž záchytné sítě typu A | m2 | 96.6 |  | 0 | 0 | 0 | 8.31 | 802.75 | 21 | 0 | 0 | 0 | 0 | 0 |  | Vlastní | Indiv | 0 | 0 |  | Práce |  |  |  | POL1_1
|  | (12,075+24,15+12,075)*2 |  | 96.6 | [22 empty] | VV | 0
SPU
103 | 944R511111 | Montáž ochranné sítě z textilie z umělých vláken | m2 | 901.6 |  | 0 | 0 | 0 | 12.3 | 11089.68 | 21 | 0 | 0 | 0 | 0 | 0 |  | Vlastní | Indiv | 0 | 0 |  | Práce |  |  |  | POL1_1
|  | výtahová konstrukce : (3,2+3,2+1,85+2,5+2,8+1,2)*14 |  | 206.5 | [22 empty] | VV | 0
|  | nástavba - pultová střecha : (12,75+12,75+24,15)*14 |  | 695.1 | [22 empty] | VV | 0
SPU
104 | 944R511211 | Příplatek k ochranné síti za první a ZKD den použití | m2 | 81144 |  | 0 | 0 | 0 | 0.5 | 40572 | 21 | 0 | 0 | 0 | 0 | 0 |  | Vlastní | Indiv | 0 | 0 |  | Práce |  |  |  | POL1_1
|  | předpoklad 90 dní : (3,2+3,2+1,85+2,5+2,8+1,2)*14*90 |  | 18585 | [22 empty] | VV | 0
|  | výtahová konstrukce : | [24 empty] | VV | 0
|  | nástavba - pultová střecha : (12,75+12,75+24,15)*14*90 |  | 62559 | [22 empty] | VV | 0
SPU
105 | 944R511811 | Demontáž ochranné sítě z textilie z umělých vláken | m2 | 96.6 |  | 0 | 0 | 0 | 8.31 | 802.75 | 21 | 0 | 0 | 0 | 0 | 0 |  | Vlastní | Indiv | 0 | 0 |  | Práce |  |  |  | POL1_1
|  | (12,075+24,15+12,075)*2 |  | 96.6 | [22 empty] | VV | 0
SPU
106 | 944R611111 | Montáž ochranné plachty z textilie z umělých vláken | m2 | 200 |  | 0 | 0 | 0 | 15.4 | 3080 | 21 | 0 | 0 | 0 | 0 | 0 |  | Vlastní | Indiv | 0 | 0 |  | Práce |  |  |  | POL1_1
|  | zakrývání střechy : 25*8 |  | 200 | [22 empty] | VV | 0
SPU
107 | 944R611211 | Příplatek k ochranné plachtě za první a ZKD den použití | m2 | 6000 |  | 0 | 0 | 0 | 1 | 6000 | 21 | 0 | 0 | 0 | 0 | 0 |  | Vlastní | Indiv | 0 | 0 |  | Práce |  |  |  | POL1_1
|  | předpoklad 1 měsíc : 30*200 |  | 6000 | [22 empty] | VV | 0
SPU
108 | 944R611811 | Demontáž ochranné plachty z textilie z umělýách vláken | m2 | 200 |  | 0 | 0 | 0 | 43.7 | 8740 | 21 | 0 | 0 | 0 | 0 | 0 |  | Vlastní | Indiv | 0 | 0 |  | Práce |  |  |  | POL1_1
|  | zakrývání střechy : 25*8 |  | 200 | [22 empty] | VV | 0
SPU
109 | 945R231111 | Závěsná klec dl do 1,2 m s elektrickým zdvihem do výšky 50 m | den | 150 |  | 0 | 0 | 0 | 876 | 131400 | 21 | 0 | 0 | 0 | 0 | 0 |  | Vlastní | Indiv | 0 | 0 |  | Práce |  |  |  | POL1_1
|  | předpoklad 5 měsíců : 150 |  | 150 | [22 empty] | VV | 0
SPU
110 | 949R111113 | Lešení lehké pomocné kozové trubkové o výšce lešeňové podlahy do 2,5 m | m2 | 412.1 |  | 0 | 0 | 0 | 192 | 79123.2 | 21 | 0 | 0 | 0 | 0 | 0 |  | Vlastní | Indiv | 0 | 0 |  | Práce |  |  |  | POL1_1
|  | '01-schodiště + chodba : 23,3 |  | 23.3 | [22 empty] | VV | 0
|  | '02-chodba : 55,2 |  | 55.2 | [22 empty] | VV | 0
|  | '03-učebna : 73,3 |  | 73.3 | [22 empty] | VV | 0
|  | '04-učebna : 73,3 |  | 73.3 | [22 empty] | VV | 0
|  | '05-učebna : 107,4 |  | 107.4 | [22 empty] | VV | 0
|  | '06-kabinet : 19,7 |  | 19.7 | [22 empty] | VV | 0
|  | '07-kaninet : 11 |  | 11 | [22 empty] | VV | 0
|  | '08-kabinet : 13,1 |  | 13.1 | [22 empty] | VV | 0
|  | '09-chodba + sokl : 5,6 |  | 5.6 | [22 empty] | VV | 0
|  | '10-WC invalidní : 3,6 |  | 3.6 | [22 empty] | VV | 0
|  | '11-WC zaměstnanci : 2,3 |  | 2.3 | [22 empty] | VV | 0
|  | '12-umývárna muži : 4,7 |  | 4.7 | [22 empty] | VV | 0
|  | '13-WC muži : 5,1 |  | 5.1 | [22 empty] | VV | 0
|  | '14-WC ženy : 6,7 |  | 6.7 | [22 empty] | VV | 0
|  | '15-umývárna ženy : 4 |  | 4 | [22 empty] | VV | 0
|  | '16-hgienická místnost : 2,9 |  | 2.9 | [22 empty] | VV | 0
|  | '17-úklidová místnost : 0,9 |  | 0.9 | [22 empty] | VV | 0
SPU
111 | 949R311112 | Montáž lešení trubkového do šachet o půdorysné ploše do 6 m2 v do 20 m | m | 14 |  | 0 | 0 | 0 | 532 | 7448 | 21 | 0 | 0 | 0 | 0 | 0 |  | Vlastní | Indiv | 0 | 0 |  | Práce |  |  |  | POL1_1
SPU
112 | 949R311211 | Příplatek k lešení trubkovému do šachet do 6 m2 v do 30 m za první a ZKD den použití | m | 1260 |  | 0 | 0 | 0 | 9.45 | 11907 | 21 | 0 | 0 | 0 | 0 | 0 |  | Vlastní | Indiv | 0 | 0 |  | Práce |  |  |  | POL1_1
|  | předpoklad 3 měsíce : | [24 empty] | VV | 0
|  | 14 m : | [24 empty] | VV | 0
|  | 14 : | [24 empty] | VV | 0
|  | Součet : | [24 empty] | VV | 0
|  | 1260 |  | 1260 | [22 empty] | VV | 0
SPU
113 | 949R311812 | Demontáž lešení trubkového do šachet o půdorysné ploše do 6 m2 v do 20 m | m | 14 |  | 0 | 0 | 0 | 372 | 5208 | 21 | 0 | 0 | 0 | 0 | 0 |  | Vlastní | Indiv | 0 | 0 |  | Práce |  |  |  | POL1_1
|  | 14 |  | 14 | [22 empty] | VV | 0
SPU
114 | 949R611112 | Montáž shozu suti v do 20 m | m | 14 |  | 0 | 0 | 0 | 247 | 3458 | 21 | 0 | 0 | 0 | 0 | 0 |  | Vlastní | Indiv | 0 | 0 |  | Práce |  |  |  | POL1_1
SPU
115 | 949R611211 | Příplatek k shozu suti v do 20 m za první a ZKD den použití | m | 1260 |  | 0 | 0 | 0 | 60 | 75600 | 21 | 0 | 0 | 0 | 0 | 0 |  | Vlastní | Indiv | 0 | 0 |  | Práce |  |  |  | POL1_1
|  | předpoklad 3 měsíce : 90*14 |  | 1260 | [22 empty] | VV | 0
SPU
116 | 949R611812 | Demontáž shozu suti v do 20 m | m | 14 |  | 0 | 0 | 0 | 372 | 5208 | 21 | 0 | 0 | 0 | 0 | 0 |  | Vlastní | Indiv | 0 | 0 |  | Práce |  |  |  | POL1_1
SPU
Díl: | 96 | Bourání konstrukcí |  |  |  | 0 |  | 1360.04 |  | 242750.37 |  | 0 |  | 0 |  | 0 |  |  |  |  | 499.16 | [5 empty] | DIL
117 | 962042321R00 | Bourání zdiva z betonu prostého nadzákladového | m3 | 24.39 |  | 0 | 34.87 | 850.48 | 2510.13 | 61222.07 | 21 | 0 | 0 | 0 | 0 | 0 | 801-3 | RTS 19/ I | RTS 19/ I | 4.996 | 121.85 |  | Práce |  |  |  | POL1_1
|  | nebo vybourání otvorů průřezové plochy přes 4 m2 ve zdivu z betonu prostého, včetně pomocného lešení o výšce podlahy do 1900 mm a pro zatížení do 1,5 kPa (150 kg/m2), | [24 empty] | SPI |  | nebo vybourání otvorů průřezové plochy přes 4 m2 ve zdivu z betonu prostého, včetně pomocného lešení o výšce podlahy do 1900 mm a pro zatížení do 1,5 kPa (150 kg/m2),
|  | '4. vybourání obvodové stěny a věnců - 1 : | [24 empty] | VV | 0
|  | 'zdivo- panely betonové : | [24 empty] | VV | 0
|  | 'délka stěny 6,2 : | [24 empty] | VV | 0
|  | 'výška stěny 2 : | [24 empty] | VV | 0
|  | 'šířka stěny 0,3 : | [24 empty] | VV | 0
|  | 6,2*2*0,3 : | [24 empty] | VV | 0
|  | '5. vybourání obvodové stěny a věnců - 2 : | [24 empty] | VV | 0
|  | 'délka stěny 24,25 : | [24 empty] | VV | 0
|  | 'výška stěny 2 : | [24 empty] | VV | 0
|  | 'šířka stěny 0,3 : | [24 empty] | VV | 0
|  | 24,25*2*0,3 : | [24 empty] | VV | 0
|  | '6. vybourání obvodové stěny a věnců - 3 : | [24 empty] | VV | 0
|  | 'délka stěny 6,2 : | [24 empty] | VV | 0
|  | 'výška stěny 2 : | [24 empty] | VV | 0
|  | 'šířka stěny 0,3 : | [24 empty] | VV | 0
|  | 6,2*2*0,3 : | [24 empty] | VV | 0
|  | '7. vybourání obvodové stěny a věnců - 3 : | [24 empty] | VV | 0
|  | 'délka stěny 4 : | [24 empty] | VV | 0
|  | 'výška stěny 2 : | [24 empty] | VV | 0
|  | 'šířka stěny 0,3 : | [24 empty] | VV | 0
|  | 4*2*0,3 : | [24 empty] | VV | 0
|  | Součet : | [24 empty] | VV | 0
|  | 24,39 |  | 24.39 | [22 empty] | VV | 0
SPU
118 | 962052211R00 | Bourání zdiva železobetonového nadzákladového | m3 | 2.439 |  | 0 | 34.87 | 85.05 | 4280.13 | 10439.24 | 21 | 0 | 0 | 0 | 0 | 0 | 801-3 | RTS 19/ I | RTS 19/ I | 8.5 | 20.73 |  | Práce |  |  |  | POL1_1
|  | nebo vybourání otvorů průřezové plochy přes 4 m2 ve zdivu železobetonovém, včetně pomocného lešení o výšce podlahy do 1900 mm a pro zatížení do 1,5 kPa (150 kg/m2), | [24 empty] | SPI |  | nebo vybourání otvorů průřezové plochy přes 4 m2 ve zdivu železobetonovém, včetně pomocného lešení o výšce podlahy do 1900 mm a pro zatížení do 1,5 kPa (150 kg/m2),
|  | '8. vybourání obvodové stěny a věnců - 1 : | [24 empty] | VV | 0
|  | 'ŽB - želozový beton : | [24 empty] | VV | 0
|  | 'délka věnce 6,2 m : | [24 empty] | VV | 0
|  | 'výška věnce 0,2m : | [24 empty] | VV | 0
|  | 'šířka věnce 0,3m : | [24 empty] | VV | 0
|  | 6,2*0,2*0,3 : | [24 empty] | VV | 0
|  | '9. vybourání obvodové stěny a věnců - 2 : | [24 empty] | VV | 0
|  | 'délka věnce 24,25 m : | [24 empty] | VV | 0
|  | 'výška věnce 0,2m : | [24 empty] | VV | 0
|  | 'šířka věnce 0,3m : | [24 empty] | VV | 0
|  | 24,25*0,2*0,3 : | [24 empty] | VV | 0
|  | '10. vybourání obvodové stěny a věnců - 3 : | [24 empty] | VV | 0
|  | 'délka věnce 6,2 m : | [24 empty] | VV | 0
|  | 'výška věnce 0,2m : | [24 empty] | VV | 0
|  | 'šířka věnce 0,3m : | [24 empty] | VV | 0
|  | 6,2*0,2*0,3 : | [24 empty] | VV | 0
|  | '11. vybourání obvodové stěny a věnců - 3 : | [24 empty] | VV | 0
|  | 'délka věnce 4m : | [24 empty] | VV | 0
|  | 'výška věnce 0,2m : | [24 empty] | VV | 0
|  | 'šířka věnce 0,3m : | [24 empty] | VV | 0
|  | 4*0,2*0,3 : | [24 empty] | VV | 0
|  | Součet : | [24 empty] | VV | 0
|  | 2,439 |  | 2.439 | [22 empty] | VV | 0
SPU
119 | 963012520R00 | Bourání stropů z desek železobetonových z panelů šířky přes 300 mm a tloušťky přes 140 mm | m3 | 5.753 |  | 0 | 73.79 | 424.51 | 2621.21 | 15079.82 | 21 | 0 | 0 | 0 | 0 | 0 | 801-3 | RTS 19/ I | RTS 19/ I | 5.244 | 30.17 |  | Práce |  |  |  | POL1_1
|  | nebo panelů železobetonových prefabrikovaných s dutinami, včetně pomocného lešení o výšce podlahy do 1900 mm a pro zatížení do 1,5 kPa (150 kg/m2), | [24 empty] | SPI |  | nebo panelů železobetonových prefabrikovaných s dutinami, včetně pomocného lešení o výšce podlahy do 1900 mm a pro zatížení do 1,5 kPa (150 kg/m2),
|  | '1. vybourání a odstranění panelů - pro budoucí schodiště- ŽB : | [24 empty] | VV | 0
|  | 3,6*6,8*0,235 : | [24 empty] | VV | 0
|  | Součet : | [24 empty] | VV | 0
|  | 5,753 |  | 5.753 | [22 empty] | VV | 0
SPU
120 | 979011111R00 | Svislá doprava suti a vybouraných hmot za prvé podlaží nad nebo pod základním podlažím | t | 68.716 |  | 0 | 0 | 0 | 338.5 | 23260.37 | 21 | 0 | 0 | 0 | 0 | 0 | 801-3 | RTS 19/ I | RTS 19/ I | 0.93 | 63.91 |  | Práce |  |  |  | POL1_1
|  | 68,716 |  | 68.716 | [22 empty] | VV | 0
SPU
121 | 979011121R00 | Svislá doprava suti a vybouraných hmot příplatek za každé další podlaží | t | 206.148 |  | 0 | 0 | 0 | 211.5 | 43600.3 | 21 | 0 | 0 | 0 | 0 | 0 | 801-3 | RTS 19/ I | RTS 19/ I | 0.65 | 134 |  | Práce |  |  |  | POL1_1
|  | 206,148 |  | 206.148 | [22 empty] | VV | 0
SPU
122 | 979081111R00 | Odvoz suti a vybouraných hmot na skládku do 1 km | t | 68.716 |  | 0 | 0 | 0 | 220 | 15117.52 | 21 | 0 | 0 | 0 | 0 | 0 | 801-3 | RTS 19/ I | RTS 19/ I | 0.49 | 33.67 |  | Práce |  |  |  | POL1_1
|  | 68,716 : | [24 empty] | VV | 0
|  | 68,716 |  | 68.716 | [22 empty] | VV | 0
SPU
123 | 979081121R00 | Odvoz suti a vybouraných hmot na skládku příplatek za každý další 1 km | t | 687.16 |  | 0 | 0 | 0 | 15.7 | 10788.41 | 21 | 0 | 0 | 0 | 0 | 0 | 801-3 | RTS 19/ I | RTS 19/ I | 0 | 0 |  | Práce |  |  |  | POL1_1
|  | 68,716 : | [24 empty] | VV | 0
|  | 687,16 |  | 687.16 | [22 empty] | VV | 0
SPU
124 | 979082111R00 | Vnitrostaveništní doprava suti a vybouraných hmot do 10 m | t | 68.716 |  | 0 | 0 | 0 | 305.5 | 20992.74 | 21 | 0 | 0 | 0 | 0 | 0 | 801-3 | RTS 19/ I | RTS 19/ I | 0.94 | 64.59 |  | Práce |  |  |  | POL1_1
|  | 68,716 |  | 68.716 | [22 empty] | VV | 0
SPU
125 | 979082121R00 | Vnitrostaveništní doprava suti a vybouraných hmot příplatek k ceně za každých dalších 5 m | t | 274.864 |  | 0 | 0 | 0 | 34 | 9345.38 | 21 | 0 | 0 | 0 | 0 | 0 | 801-3 | RTS 19/ I | RTS 19/ I | 0.11 | 30.24 |  | Práce |  |  |  | POL1_1
|  | 274,864 |  | 274.864 | [22 empty] | VV | 0
SPU
126 | 979R098112 | Poplatek za skládku prostého betonu s příměsí 5% | t | 53.658 |  | 0 | 0 | 0 | 515 | 27633.87 | 21 | 0 | 0 | 0 | 0 | 0 |  | Vlastní | Indiv | 0 | 0 |  | Práce |  |  |  | POL1_1
|  | 53,658 |  | 53.658 | [22 empty] | VV | 0
SPU
127 | 979R098121 | Poplatek za skládku železobetonu bez příměsi | t | 15.059 |  | 0 | 0 | 0 | 350 | 5270.65 | 21 | 0 | 0 | 0 | 0 | 0 |  | Vlastní | Indiv | 0 | 0 |  | Práce |  |  |  | POL1_1
|  | 5,854+9,205 : | [24 empty] | VV | 0
|  | 15,059 |  | 15.059 | [22 empty] | VV | 0
SPU
Díl: | 97 | Přesuny suti a vybouraných hmot |  |  |  | 0 |  | 214.47 |  | 66396.17 |  | 0 |  | 0 |  | 0 |  |  |  |  | 132.16 | [5 empty] | DIL
128 | 971042651R00 | Vybourání otvorů v betonových příčkách a zdech plochy do 4 m2, jakékoliv tloušťky | m3 | 4.944 |  | 0 | 43.38 | 214.47 | 5831.62 | 28831.53 | 21 | 0 | 0 | 0 | 0 | 0 | 801-3 | RTS 19/ I | RTS 19/ I | 16.28 | 80.49 |  | Práce |  |  |  | POL1_1
|  | základových nebo nadzákladových, | [24 empty] | SPI
|  | 'šíře 2,7m; výška 2,2m, tl. 0,4 m : 2,7*2,2*0,4 |  | 2.376 | [22 empty] | VV | 0
|  | 'mínus stávající okno asi : 1,3*1,4*0,4*-1 |  | -0.728 | [22 empty] | VV | 0
|  | 'šíře 2,7m; výška 2,2m, tl. 0,4 m : 2,7*2,2*0,4 |  | 2.376 | [22 empty] | VV | 0
|  | stávající okno asi : -(1,3*1,4*0,4) |  | -0.728 | [22 empty] | VV | 0
|  | 'šíře 2,7m; výška 2,2m, tl. 0,4 m : 2,7*2,2*0,4 |  | 2.376 | [22 empty] | VV | 0
|  | stávající okno asi : -(1,3*1,4*0,4) |  | -0.728 | [22 empty] | VV | 0
SPU
129 | 979011111R00 | Svislá doprava suti a vybouraných hmot za prvé podlaží nad nebo pod základním podlažím | t | 10.877 |  | 0 | 0 | 0 | 338.5 | 3681.86 | 21 | 0 | 0 | 0 | 0 | 0 | 801-3 | RTS 19/ I | RTS 19/ I | 0.93 | 10.12 |  | Práce |  |  |  | POL1_1
|  | 10,877 |  | 10.877 | [22 empty] | VV | 0
SPU
130 | 979011121R00 | Svislá doprava suti a vybouraných hmot příplatek za každé další podlaží | t | 32.631 |  | 0 | 0 | 0 | 211.5 | 6901.46 | 21 | 0 | 0 | 0 | 0 | 0 | 801-3 | RTS 19/ I | RTS 19/ I | 0.65 | 21.21 |  | Práce |  |  |  | POL1_1
|  | 32,631 |  | 32.631 | [22 empty] | VV | 0
SPU
131 | 979081111R00 | Odvoz suti a vybouraných hmot na skládku do 1 km | t | 10.877 |  | 0 | 0 | 0 | 220 | 2392.94 | 21 | 0 | 0 | 0 | 0 | 0 | 801-3 | RTS 19/ I | RTS 19/ I | 0.49 | 5.33 |  | Práce |  |  |  | POL1_1
|  | 10,877 |  | 10.877 | [22 empty] | VV | 0
SPU
132 | 979081121R00 | Odvoz suti a vybouraných hmot na skládku příplatek za každý další 1 km | t | 108.77 |  | 0 | 0 | 0 | 15.7 | 1707.69 | 21 | 0 | 0 | 0 | 0 | 0 | 801-3 | RTS 19/ I | RTS 19/ I | 0 | 0 |  | Práce |  |  |  | POL1_1
|  | 108,77 |  | 108.77 | [22 empty] | VV | 0
SPU
133 | 979082111R00 | Vnitrostaveništní doprava suti a vybouraných hmot do 10 m | t | 10.877 |  | 0 | 0 | 0 | 305.5 | 3322.92 | 21 | 0 | 0 | 0 | 0 | 0 | 801-3 | RTS 19/ I | RTS 19/ I | 0.94 | 10.22 |  | Práce |  |  |  | POL1_1
|  | 10,877 |  | 10.877 | [22 empty] | VV | 0
SPU
134 | 979082121R00 | Vnitrostaveništní doprava suti a vybouraných hmot příplatek k ceně za každých dalších 5 m | t | 43.508 |  | 0 | 0 | 0 | 34 | 1479.27 | 21 | 0 | 0 | 0 | 0 | 0 | 801-3 | RTS 19/ I | RTS 19/ I | 0.11 | 4.79 |  | Práce |  |  |  | POL1_1
|  | 43,508 |  | 43.508 | [22 empty] | VV | 0
SPU
135 | 979990001R00 | Poplatek za skládku stavební suti | t | 11.8 |  | 0 | 0 | 0 | 300 | 3540 | 21 | 0 | 0 | 0 | 0 | 0 | 801-3 | RTS 19/ I | RTS 18/ II | 0 | 0 |  | Práce |  |  |  | POL1_
SPU
136 | 979990161R00 | Poplatek za skládku dřevo | t | 18.2 |  | 0 | 0 | 0 | 500 | 9100 | 21 | 0 | 0 | 0 | 0 | 0 | 801-3 | RTS 19/ I | RTS 19/ I | 0 | 0 |  | Práce |  |  |  | POL1_
SPU
137 | 979R098112 | Poplatek za skládku prostého betonu s příměsí 5% | t | 10.877 |  | 0 | 0 | 0 | 500 | 5438.5 | 21 | 0 | 0 | 0 | 0 | 0 |  | Vlastní | Indiv | 0 | 0 |  | Práce |  |  |  | POL1_1
|  | 10,877 |  | 10.877 | [22 empty] | VV | 0
SPU
Díl: | 99 | Přesun hmot |  |  |  | 0 |  | 0 |  | 184438 |  | 0 |  | 0 |  | 0 |  |  |  |  | 231.82 | [5 empty] | DIL
138 | 998012023R00 | Přesun hmot pro budovy s nosnou konstr. monolit. výšky přes 12 do 24 m | t | 406.699 |  | 0 | 0 | 0 | 453.5 | 184438 | 21 | 0 | 0 | 0 | 0 | 0 | 801-1 | RTS 19/ I | RTS 19/ I | 0.57 | 231.82 |  | Práce |  |  |  | POL1_1
|  | přesun hmot pro budovy občanské výstavby (JKSO 801), budovy pro bydlení (JKSO 803) budovy pro výrobu a služby (JKSO 812) s nosnou svislou konstrukcí monolitickou betonovou tyčovou nebo plošnou | [24 empty] | SPI |  | přesun hmot pro budovy občanské výstavby (JKSO 801), budovy pro bydlení (JKSO 803) budovy pro výrobu a služby (JKSO 812) s nosnou svislou konstrukcí monolitickou betonovou tyčovou nebo plošnou
SPU
Díl: | 711 | Izolace proti vodě, vlhkosti a plynům |  |  |  | 0 |  | 5692.59 |  | 165549.76 |  | 0 |  | 0 |  | 0 |  |  |  |  | 55.05 | [5 empty] | DIL
139 | 711111001R00 | Provedení izolace proti zemní vlhkosti natěradly za studena na ploše vodorovné nátěrem penetračním, 1 x nátěr, materiál ve specifikaci | m2 | 146.669 |  | 0 | 0 | 0 | 12 | 1760.03 | 21 | 0 | 0 | 0 | 0 | 0 | 800-711 | RTS 19/ I | RTS 19/ I | 0.03 | 4.4 |  | Práce |  |  |  | POL1_7
|  | 'Hydroizolace- vodorovná : | [24 empty] | VV | 0
|  | 'deska 2 : 0,85*2,7*0,2 |  | 0.459 | [22 empty] | VV | 0
|  | 'deska 3 : 2,5*6,7*0,2 |  | 3.35 | [22 empty] | VV | 0
|  | 'deska 4 : 81,5*8,7*0,2 |  | 141.81 | [22 empty] | VV | 0
|  | 'deska 1- výtah : 1,75*2*0,3 |  | 1.05 | [22 empty] | VV | 0
SPU
140 | 711112001R00 | Provedení izolace proti zemní vlhkosti natěradly za studena na ploše svislé, včetně pomocného lešení o výšce podlahy do 1900 mm a pro zatížení do 1,5 kPa. nátěrem penetračním, 1x nátěr, materiál ve specifikaci | m2 | 48.2 |  | 0 | 4.04 | 194.73 | 20.96 | 1010.27 | 21 | 0 | 0 | 0 | 0 | 0 | 800-711 | RTS 19/ I | RTS 19/ I | 0.05 | 2.41 |  | Práce |  |  |  | POL1_7
|  | 'Hydroizolace svislá - pásy : | [24 empty] | VV | 0
|  | 'u výtahu : (1,75+2+1,75)*1,7 |  | 9.35 | [22 empty] | VV | 0
|  | 'u výtahu : 1,6*1,5 |  | 2.4 | [22 empty] | VV | 0
|  | 'obvodové pásy : (2,7+0,55+4+2,5+2+1,5+8,7+1,5+0,85)*1,5 |  | 36.45 | [22 empty] | VV | 0
SPU
141 | 711141559R00 | Provedení izolace proti zemní vlhkosti pásy přitavením vodorovná, 1 vrstva, bez dodávky izolačních pásů, | m2 | 146.669 |  | 0 | 7.44 | 1091.22 | 100.06 | 14675.7 | 21 | 0 | 0 | 0 | 0 | 0 | 800-711 | RTS 19/ I | RTS 19/ I | 0.23 | 33.73 |  | Práce |  |  |  | POL1_7
|  | 'Hydroizolace- vodorovná : | [24 empty] | VV | 0
|  | 'deska 2 : 0,85*2,7*0,2 |  | 0.459 | [22 empty] | VV | 0
|  | 'deska 3 : 2,5*6,7*0,2 |  | 3.35 | [22 empty] | VV | 0
|  | 'deska 4 : 81,5*8,7*0,2 |  | 141.81 | [22 empty] | VV | 0
|  | 'deska 1- výtah : 1,75*2*0,3 |  | 1.05 | [22 empty] | VV | 0
SPU
142 | 711142559R00 | Provedení izolace proti zemní vlhkosti pásy přitavením svislá, 1 vrstva, bez dodávky izolačních pásů, | m2 | 48.2 |  | 0 | 11.48 | 553.34 | 115.52 | 5568.06 | 21 | 0 | 0 | 0 | 0 | 0 | 800-711 | RTS 19/ I | RTS 19/ I | 0.27 | 13.01 |  | Práce |  |  |  | POL1_7
|  | 'Hydroizolace svislá - pásy : | [24 empty] | VV | 0
|  | 'u výtahu : (1,75+2+1,75)*1,7 |  | 9.35 | [22 empty] | VV | 0
|  | 'u výtahu : 1,6*1,5 |  | 2.4 | [22 empty] | VV | 0
|  | 'obvodové pásy : (2,7+0,55+4+2,5+2+1,5+8,7+1,5+0,85)*1,5 |  | 36.45 | [22 empty] | VV | 0
SPU
143 | 711199095R00 | Provedení izolace proti zemní vlhkosti ostatní příplatek za plochu do 10 m2 , natěradly, | m2 | 16.609 |  | 0 | 0 | 0 | 2.6 | 43.18 | 21 | 0 | 0 | 0 | 0 | 0 | 800-711 | RTS 19/ I | RTS 19/ I | 0.01 | 0.17 |  | Práce |  |  |  | POL1_7
|  | 'Hydroizolace- vodorovná : | [24 empty] | VV | 0
|  | 'deska 2 : 0,85*2,7*0,2 |  | 0.459 | [22 empty] | VV | 0
|  | 'deska 3 : 2,5*6,7*0,2 |  | 3.35 | [22 empty] | VV | 0
|  | 'deska 1- výtah : 1,75*2*0,3 |  | 1.05 | [22 empty] | VV | 0
|  | 'Hydroizolace svislá - pásy : | [24 empty] | VV | 0
|  | 'u výtahu : (1,75+2+1,75)*1,7 |  | 9.35 | [22 empty] | VV | 0
|  | 'u výtahu : 1,5*1,6 |  | 2.4 | [22 empty] | VV | 0
SPU
144 | 711199097R00 | Provedení izolace proti zemní vlhkosti ostatní příplatek za plochu do 10 m2 , pásy, | m2 | 16.609 |  | 0 | 0 | 0 | 32.6 | 541.45 | 21 | 0 | 0 | 0 | 0 | 0 | 800-711 | RTS 19/ I | RTS 19/ I | 0.08 | 1.33 |  | Práce |  |  |  | POL1_7
|  | 'Hydroizolace- vodorovná : | [24 empty] | VV | 0
|  | 'deska 2 : 0,85*2,7*0,2 |  | 0.459 | [22 empty] | VV | 0
|  | 'deska 3 : 2,5*6,7*0,2 |  | 3.35 | [22 empty] | VV | 0
|  | 'deska 1- výtah : 1,75*2*0,3 |  | 1.05 | [22 empty] | VV | 0
|  | 'Hydroizolace svislá - pásy : | [24 empty] | VV | 0
|  | 'u výtahu : (1,75+2+1,75)*1,7 |  | 9.35 | [22 empty] | VV | 0
|  | 'u výtahu : 1,5*1,6 |  | 2.4 | [22 empty] | VV | 0
SPU
145 | 628322822 | Izolace spodní stavby proti zemní vlhkosti, tlakové vodě i radonu bal. 1, role=7,5 m2 | m2 | 226.5094 |  | 0 | 0 | 0 | 149.6 | 33885.8 | 21 | 0 | 0 | 0 | 0 | 0 |  | Vlastní | Indiv | 0 | 0 |  | Práce |  |  |  | POL1_7
|  | materiál s prořezem : 48,2*1,2 |  | 57.84 | [22 empty] | VV | 0
|  | 146,669 * 1,15 |  | 168.6694 | [22 empty] | VV | 0
SPU
146 | 711113117 | Izolace proti zemní vlhkosti vodorovná za studena těsnicí stěrkou | m2 | 30.2 |  | 0 | 0 | 0 | 208.8 | 6305.76 | 21 | 0 | 0 | 0 | 0 | 0 |  | Vlastní | Indiv | 0 | 0 |  | Práce |  |  |  | POL1_7
|  | izolace pod dlažbu - skladba 1 -do prostorů s dlažbou : | [24 empty] | VV | 0
|  | '10-WC invalidní : 3,6 |  | 3.6 | [22 empty] | VV | 0
|  | '11-WC zaměstnanci : 2,3 |  | 2.3 | [22 empty] | VV | 0
|  | '12-umývárna muži : 4,7 |  | 4.7 | [22 empty] | VV | 0
|  | '13-WC muži : 5,1 |  | 5.1 | [22 empty] | VV | 0
|  | '14-WC ženy : 6,7 |  | 6.7 | [22 empty] | VV | 0
|  | '15-umývárna ženy : 4 |  | 4 | [22 empty] | VV | 0
|  | '16-hygienická místnost : 2,9 |  | 2.9 | [22 empty] | VV | 0
|  | '17-úklidová místnost : 0,9 |  | 0.9 | [22 empty] | VV | 0
SPU
147 | 711113127 | Izolace proti zemní vlhkosti svislá za studena těsnicí stěrkou | m2 | 135.165 |  | 0 | 0 | 0 | 242.4 | 32764 | 21 | 0 | 0 | 0 | 0 | 0 |  | Vlastní | Indiv | 0 | 0 |  | Práce |  |  |  | POL1_7
|  | 'svislá hydroizol. Stěrka - pod obklady : | [24 empty] | VV | 0
|  | '10-WC invalidní : 13,207 |  | 13.207 | [22 empty] | VV | 0
|  | '11-WC zaměstnanci : 16,801 |  | 16.801 | [22 empty] | VV | 0
|  | '12-umývárna muži : 16,001 |  | 16.001 | [22 empty] | VV | 0
|  | '13-WC muži : 26,957 |  | 26.957 | [22 empty] | VV | 0
|  | '14-WC ženy : 30,275 |  | 30.275 | [22 empty] | VV | 0
|  | '15-umývárna ženy : 13,262 |  | 13.262 | [22 empty] | VV | 0
|  | '16-hygienická místnost : 12,241 |  | 12.241 | [22 empty] | VV | 0
|  | '17-úklidová místnost : 6,421 |  | 6.421 | [22 empty] | VV | 0
SPU
148 | 711161313 | Izolace proti zemní vlhkosti stěn foliemi pro běžné podmínky šířky 1,5 m | m2 | 48.2 |  | 0 | 0 | 0 | 170.4 | 8213.28 | 21 | 0 | 0 | 0 | 0 | 0 |  | Vlastní | Indiv | 0 | 0 |  | Práce |  |  |  | POL1_7
|  | 'Hydroizolace svislá - pásy : | [24 empty] | VV | 0
|  | 'u výtahu : (1,75+2+1,75)*1,7 |  | 9.35 | [22 empty] | VV | 0
|  | 'u výtahu : 1,6*1,5 |  | 2.4 | [22 empty] | VV | 0
|  | 'obvodové pásy : (2,7+0,55+4+2,5+2+1,5+8,7+1,5+0,85)*1,5 |  | 36.45 | [22 empty] | VV | 0
SPU
149 | 711161343 | Izolace proti zemní vlhkosti podlah pásem šířky 1,5 m | m2 | 412.1 |  | 0 | 0 | 0 | 129.6 | 53408.16 | 21 | 0 | 0 | 0 | 0 | 0 |  | Vlastní | Indiv | 0 | 0 |  | Práce |  |  |  | POL1_7
|  | '01-schodiště + chodba : 23,3 |  | 23.3 | [22 empty] | VV | 0
|  | '02-chodba : 55,2 |  | 55.2 | [22 empty] | VV | 0
|  | '03-učebna : 73,3 |  | 73.3 | [22 empty] | VV | 0
|  | '04-učebna : 73,3 |  | 73.3 | [22 empty] | VV | 0
|  | '05-učebna : 107,4 |  | 107.4 | [22 empty] | VV | 0
|  | '06-kabinet : 19,7 |  | 19.7 | [22 empty] | VV | 0
|  | '07-kabinet : 11 |  | 11 | [22 empty] | VV | 0
|  | '08-kabinet : 13,1 |  | 13.1 | [22 empty] | VV | 0
|  | '09-chodba + sokl : 5,6 |  | 5.6 | [22 empty] | VV | 0
|  | '10-WC invalidní : 3,6 |  | 3.6 | [22 empty] | VV | 0
|  | '11-WC zaměstnanci : 2,3 |  | 2.3 | [22 empty] | VV | 0
|  | '12-umývárna muži : 4,7 |  | 4.7 | [22 empty] | VV | 0
|  | '13-WC muži : 5,1 |  | 5.1 | [22 empty] | VV | 0
|  | '14-WC ženy : 6,7 |  | 6.7 | [22 empty] | VV | 0
|  | '15-umývárna ženy : 4 |  | 4 | [22 empty] | VV | 0
|  | '16-hgienická místnost : 2,9 |  | 2.9 | [22 empty] | VV | 0
|  | '17-úklidová místnost : 0,9 |  | 0.9 | [22 empty] | VV | 0
SPU
150 | 111631490 | lak asfaltový 9 kg | t | 0.0682 |  | 0 | 56500 | 3853.3 | 0 | 0 | 21 | 0 | 0 | 0 | 0 | 0 |  | Vlastní | Indiv | 0 | 0 |  | Specifikace |  |  |  | POL3_0
|  | 48,2*0,00035 |  | 0.01687 | [22 empty] | VV | 0
|  | 146,669 * 0,00035 |  | 0.05133 | [22 empty] | VV | 0
SPU
151 | 998711203R00 | Přesun hmot pro izolace proti vodě svisle do 60 m | % | 1638.6828 |  | 0 | 0 | 0 | 4.5 | 7374.07 | 21 | 0 | 0 | 0 | 0 | 0 | 800-711 | RTS 19/ I | RTS 19/ I | 0 | 0 |  | Přesun hmot |  |  |  | POL7_
|  | 50 m vodorovně měřeno od těžiště půdorysné plochy skládky do těžiště půdorysné plochy objektu | [24 empty] | SPI
SPU
Díl: | 713 | Izolace tepelné |  |  |  | 0 |  | 222434.73 |  | 84182.97 |  | 0 |  | 2.57 |  | 0 |  |  |  |  | 172.46 | [5 empty] | DIL
152 | 713111121R00 | Montáž tepelné izolace stropů rovných, spodem, uchycení drátem, | m2 | 283.185 |  | 0 | 16.65 | 4715.03 | 109.35 | 30966.28 | 21 | 0 | 0 | 0 | 0 | 0 | 800-713 | RTS 19/ I | RTS 19/ I | 0.23 | 65.13 |  | Práce |  |  |  | POL1_7
|  | strop rovný : 5,5*(49,47-3,4-3,4)+2*24,25 |  | 283.185 | [22 empty] | VV | 0
SPU
153 | 713121111R00 | Montáž tepelné izolace podlah jednovrstvá, bez dodávky materiálu | m2 | 412.1 |  | 0 | 0 | 0 | 38.3 | 15783.43 | 21 | 0 | 0 | 0 | 0 | 0 | 800-713 | RTS 19/ I | RTS 19/ I | 0.08 | 32.97 |  | Práce |  |  |  | POL1_7
|  | '01-schodiště + chodba : 23,3 |  | 23.3 | [22 empty] | VV | 0
|  | '02-chodba : 55,2 |  | 55.2 | [22 empty] | VV | 0
|  | '03-učebna : 73,3 |  | 73.3 | [22 empty] | VV | 0
|  | '04-učebna : 73,3 |  | 73.3 | [22 empty] | VV | 0
|  | '05-učebna : 107,4 |  | 107.4 | [22 empty] | VV | 0
|  | '06-kabinet : 19,7 |  | 19.7 | [22 empty] | VV | 0
|  | '07-kabinet : 11 |  | 11 | [22 empty] | VV | 0
|  | '08-kabinet : 13,1 |  | 13.1 | [22 empty] | VV | 0
|  | '09-chodba + sokl : 5,6 |  | 5.6 | [22 empty] | VV | 0
|  | '10-WC invalidní : 3,6 |  | 3.6 | [22 empty] | VV | 0
|  | '11-WC zaměstnanci : 2,3 |  | 2.3 | [22 empty] | VV | 0
|  | '12-umývárna muži : 4,7 |  | 4.7 | [22 empty] | VV | 0
|  | '13-WC muži : 5,1 |  | 5.1 | [22 empty] | VV | 0
|  | '14-WC ženy : 6,7 |  | 6.7 | [22 empty] | VV | 0
|  | '15-umývárna ženy : 4 |  | 4 | [22 empty] | VV | 0
|  | '16-hgienická místnost : 2,9 |  | 2.9 | [22 empty] | VV | 0
|  | '17-úklidová místnost : 0,9 |  | 0.9 | [22 empty] | VV | 0
SPU
154 | 713131141R00 | Montáž izolace lepením a zajištění hmoždinkami na tmel a hmoždinky - 4 ks/m2, na pórobeton | m2 | 11.75 |  | 0 | 0 | 0 | 173 | 2032.75 | 21 | 0 | 0 | 0 | 0 | 0 | 800-713 | RTS 19/ I | RTS 19/ I | 0.36 | 4.23 |  | Práce |  |  |  | POL1_7
|  | 'Tepelná izolace základů - pouze u výtahu : (1,75+2+1,75)*1,7 |  | 9.35 | [22 empty] | VV | 0
|  | 'u výtahu : 1,5*1,6 |  | 2.4 | [22 empty] | VV | 0
SPU
155 | 713151111R00 | Montáž tepelné izolace střech perlitobetonem tloušťky do 70 mm | m2 | 205.55 |  | 0 | 0 | 0 | 149.5 | 30729.73 | 21 | 0 | 0 | 0 | 0 | 0 | 800-713 | RTS 19/ I | RTS 19/ I | 0.3 | 61.67 |  | Práce |  |  |  | POL1_7
|  | při sklonu střechy do 6° | [24 empty] | SPI
|  | 'Tepelná izolace- : (49,47+49,47-24,25+5,5+5,5)*3 |  | 257.07 | [22 empty] | VV | 0
|  | 'strop-skosený : | [24 empty] | VV | 0
|  | okna : -(46*0,8*1,4) |  | -51.52 | [22 empty] | VV | 0
SPU
156 | 998713103R00 | Přesun hmot pro izolace tepelné v objektech výšky do 24 m | t | 4.293 |  | 0 | 0 | 0 | 1088 | 4670.78 | 21 | 0 | 0 | 0 | 0 | 0 | 800-713 | RTS 19/ I | RTS 19/ I | 1.97 | 8.46 |  | Práce |  |  |  | POL1_7
|  | 50 m vodorovně | [24 empty] | SPI
SPU
157 | 283763540 | deska fasádní polystyrénová izolační | m2 | 12.925 |  | 0 | 432 | 5583.6 | 0 | 0 | 21 | 0 | 0 | 0 | 0 | 0 |  | Vlastní | Indiv | 0 | 0 |  | Specifikace |  |  |  | POL3_0
|  | 'Tepelná izolace základů - pouze u výtahu : (1,75+2+1,75)*1,7 |  | 9.35 | [22 empty] | VV | 0
|  | 'u výtahu : 1,5*1,6 |  | 2.4 | [22 empty] | VV | 0
|  | prořez : 11,75*0,1 |  | 1.175 | [22 empty] | VV | 0
SPU
158 | 63151377.AR | deska izolační minerální vlákno; tl. 160,0 mm; součinitel tepelné vodivosti 0,038 W/mK; R = 4,150 m2K/W; obj. hmotnost 30,00 kg/m3; hydrofobizováno | m2 | 535.37 |  | 0 | 265 | 141873.05 | 0 | 0 | 21 | 0 | 0.0048 | 2.57 | 0 | 0 | SPCM | RTS 19/ I | RTS 19/ I | 0 | 0 |  | Specifikace |  |  |  | POL3_
|  | strop rovný : 5,5*(49,47-3,4-3,4)+2*24,25 |  | 283.185 | [22 empty] | VV | 0
|  | strop šikmý : (49,47+49,47-24,25+5,5+5,5)*3 |  | 257.07 | [22 empty] | VV | 0
|  | okna : -(46*0,8*1,4) |  | -51.52 | [22 empty] | VV | 0
|  | prořez : 466,35*0,1 |  | 46.635 | [22 empty] | VV | 0
SPU
159 | 631538010 | Deska izolační podlahová 600x1000x20 mm | m2 | 453.31 |  | 0 | 155 | 70263.05 | 0 | 0 | 21 | 0 | 0 | 0 | 0 | 0 |  | Vlastní | Indiv | 0 | 0 |  | Specifikace |  |  |  | POL3_0
|  | '01-schodiště + chodba : 23,3 |  | 23.3 | [22 empty] | VV | 0
|  | '02-chodba : 55,2 |  | 55.2 | [22 empty] | VV | 0
|  | '03-učebna : 73,3 |  | 73.3 | [22 empty] | VV | 0
|  | '04-učebna : 73,3 |  | 73.3 | [22 empty] | VV | 0
|  | '05-učebna : 107,4 |  | 107.4 | [22 empty] | VV | 0
|  | '06-kabinet : 19,7 |  | 19.7 | [22 empty] | VV | 0
|  | '07-kabinet : 11 |  | 11 | [22 empty] | VV | 0
|  | '08-kabinet : 13,1 |  | 13.1 | [22 empty] | VV | 0
|  | '09-chodba + sokl : 5,6 |  | 5.6 | [22 empty] | VV | 0
|  | '10-WC invalidní : 3,6 |  | 3.6 | [22 empty] | VV | 0
|  | '11-WC zaměstnanci : 2,3 |  | 2.3 | [22 empty] | VV | 0
|  | '12-umývárna muži : 4,7 |  | 4.7 | [22 empty] | VV | 0
|  | '13-WC muži : 5,1 |  | 5.1 | [22 empty] | VV | 0
|  | '14-WC ženy : 6,7 |  | 6.7 | [22 empty] | VV | 0
|  | '15-umývárna ženy : 4 |  | 4 | [22 empty] | VV | 0
|  | '16-hgienická místnost : 2,9 |  | 2.9 | [22 empty] | VV | 0
|  | '17-úklidová místnost : 0,9 |  | 0.9 | [22 empty] | VV | 0
|  | prořez : 412,1*0,1 |  | 41.21 | [22 empty] | VV | 0
SPU
Díl: | 762-0 | Konstrukce tesařské- demontáže |  |  |  | 0 |  | 0 |  | 32578.87 |  | 0 |  | 0 |  | 0 |  |  |  |  | 65.55 | [5 empty] | DIL
160 | 762331812R00 | Demontáž vázaných konstrukcí krovů z hranolů, hranolků, fošen, průřezové plochy přes 120 do 224 cm2 | m | 180.15 |  | 0 | 0 | 0 | 66.3 | 11943.95 | 21 | 0 | 0 | 0 | 0 | 0 | 800-762 | RTS 19/ I | RTS 19/ I | 0.128 | 23.06 |  | Práce |  |  |  | POL1_7
|  | '5. demontáž krovů : | [24 empty] | VV | 0
|  | 'stávající krokev 100*140 : | [24 empty] | VV | 0
|  | 'délka 4,1 : | [24 empty] | VV | 0
|  | 'počet 25 ks : | [24 empty] | VV | 0
|  | 25*4,1 : | [24 empty] | VV | 0
|  | Mezisoučet : | [24 empty] | VV | 0
|  | '5. demontáž krovů : | [24 empty] | VV | 0
|  | 'stávající pozednice 160*180 : | [24 empty] | VV | 0
|  | 'Demontáž pozednice - 1 : | [24 empty] | VV | 0
|  | 'délka 6,2 rozměr 120*100 : | [24 empty] | VV | 0
|  | 6,2 : | [24 empty] | VV | 0
|  | 'Demontáž pozednice - 2 : | [24 empty] | VV | 0
|  | 'délka 24,25 rozměr 120*100 : | [24 empty] | VV | 0
|  | 24,25 : | [24 empty] | VV | 0
|  | 'část 4 : | [24 empty] | VV | 0
|  | 'Demontáž pozednice -3 : | [24 empty] | VV | 0
|  | 'délka 6,2 rozměr 120*100 : | [24 empty] | VV | 0
|  | 6,2 : | [24 empty] | VV | 0
|  | 'Demontáž pozednice -4 : | [24 empty] | VV | 0
|  | 'délka 4 rozměr 120*100 : | [24 empty] | VV | 0
|  | 4 : | [24 empty] | VV | 0
|  | Mezisoučet : | [24 empty] | VV | 0
|  | '5. demontáž krovů : | [24 empty] | VV | 0
|  | 'stávající sloupek 140*140 : | [24 empty] | VV | 0
|  | '10 ks : | [24 empty] | VV | 0
|  | 'délka 3,7 m : | [24 empty] | VV | 0
|  | 10*3,7 : | [24 empty] | VV | 0
|  | Mezisoučet : | [24 empty] | VV | 0
|  | Součet : | [24 empty] | VV | 0
|  | 180,15 |  | 180.15 | [22 empty] | VV | 0
SPU
161 | 762342812R00 | Demontáž bednění a laťování laťování střech o sklonu do 60 stupňů včetně všech nadstřešních konstrukcí rozteč latí přes 22 do 50 cm | m2 | 501.308 |  | 0 | 0 | 0 | 23.3 | 11680.48 | 21 | 0 | 0 | 0 | 0 | 0 | 800-762 | RTS 19/ I | RTS 19/ I | 0.05 | 25.07 |  | Práce |  |  |  | POL1_7
|  | plocha střechy : (244,85*2)+(30,92*2) |  | 551.54 | [22 empty] | VV | 0
|  | střešní okna : -(0,78*1,4)*46 |  | -50.232 | [22 empty] | VV | 0
SPU
162 | 979011111R00 | Svislá doprava suti a vybouraných hmot za prvé podlaží nad nebo pod základním podlažím | t | 3.666 |  | 0 | 0 | 0 | 338.5 | 1240.94 | 21 | 0 | 0 | 0 | 0 | 0 | 801-3 | RTS 19/ I | RTS 19/ I | 0.93 | 3.41 |  | Práce |  |  |  | POL1_7
|  | 3,666 : | [24 empty] | VV | 0
|  | Součet : | [24 empty] | VV | 0
|  | 3,666 |  | 3.666 | [22 empty] | VV | 0
SPU
163 | 979011121R00 | Svislá doprava suti a vybouraných hmot příplatek za každé další podlaží | t | 10.998 |  | 0 | 0 | 0 | 211.5 | 2326.08 | 21 | 0 | 0 | 0 | 0 | 0 | 801-3 | RTS 19/ I | RTS 19/ I | 0.65 | 7.15 |  | Práce |  |  |  | POL1_7
|  | 3,666 : | [24 empty] | VV | 0
|  | 10,998 |  | 10.998 | [22 empty] | VV | 0
SPU
164 | 979081111R00 | Odvoz suti a vybouraných hmot na skládku do 1 km | t | 3.666 |  | 0 | 0 | 0 | 220 | 806.52 | 21 | 0 | 0 | 0 | 0 | 0 | 801-3 | RTS 19/ I | RTS 19/ I | 0.49 | 1.8 |  | Práce |  |  |  | POL1_7
|  | 3,666 : | [24 empty] | VV | 0
|  | 3,666 |  | 3.666 | [22 empty] | VV | 0
SPU
165 | 979081121R00 | Odvoz suti a vybouraných hmot na skládku příplatek za každý další 1 km | t | 36.66 |  | 0 | 0 | 0 | 15.7 | 575.56 | 21 | 0 | 0 | 0 | 0 | 0 | 801-3 | RTS 19/ I | RTS 19/ I | 0 | 0 |  | Práce |  |  |  | POL1_7
|  | 3,666 : | [24 empty] | VV | 0
|  | 36,66 |  | 36.66 | [22 empty] | VV | 0
SPU
166 | 979082111R00 | Vnitrostaveništní doprava suti a vybouraných hmot do 10 m | t | 3.666 |  | 0 | 0 | 0 | 305.5 | 1119.96 | 21 | 0 | 0 | 0 | 0 | 0 | 801-3 | RTS 19/ I | RTS 19/ I | 0.94 | 3.45 |  | Práce |  |  |  | POL1_7
|  | 3,666 : | [24 empty] | VV | 0
|  | Součet : | [24 empty] | VV | 0
|  | 3,666 |  | 3.666 | [22 empty] | VV | 0
SPU
167 | 979082121R00 | Vnitrostaveništní doprava suti a vybouraných hmot příplatek k ceně za každých dalších 5 m | t | 14.664 |  | 0 | 0 | 0 | 34 | 498.58 | 21 | 0 | 0 | 0 | 0 | 0 | 801-3 | RTS 19/ I | RTS 19/ I | 0.11 | 1.61 |  | Práce |  |  |  | POL1_7
|  | 3,666 : | [24 empty] | VV | 0
|  | 14,664 |  | 14.664 | [22 empty] | VV | 0
SPU
168 | 762R085811 | Demontáž kotevních želez hmotnosti do 5 kg | kus | 39 |  | 0 | 0 | 0 | 28.3 | 1103.7 | 21 | 0 | 0 | 0 | 0 | 0 |  | Vlastní | Indiv | 0 | 0 |  | Práce |  |  |  | POL1_7
|  | '6. kotvení pozednice : | [24 empty] | VV | 0
|  | 'počet (6,2+24,25+6,2+4) ….13*3'=39 ks kotev : | [24 empty] | VV | 0
|  | 39 : | [24 empty] | VV | 0
|  | Součet : | [24 empty] | VV | 0
|  | 39 |  | 39 | [22 empty] | VV | 0
SPU
169 | 979098141 | Poplatek za skládku spalitelného odpadu | t | 3.666 |  | 0 | 0 | 0 | 350 | 1283.1 | 21 | 0 | 0 | 0 | 0 | 0 |  | Vlastní | Indiv | 0 | 0 |  | Práce |  |  |  | POL1_7
|  | 3,666 : | [24 empty] | VV | 0
|  | 3,666 |  | 3.666 | [22 empty] | VV | 0
SPU
Díl: | 762-1 | Konstrukce tesařské- bednění střech, a podklady podlah |  |  |  | 0 |  | 30041.74 |  | 94060.16 |  | 0 |  | 2.12 |  | 0 |  |  |  |  | 0 | [5 empty] | DIL
170 | 762395000R00 | Spojovací a ochranné prostředky svory, prkna, hřebíky, pásová ocel, vruty, impregnace | m3 | 1.402 |  | 0 | 1354 | 1898.31 | 0 | 0 | 21 | 0 | 0 | 0 | 0 | 0 | 800-762 | RTS 19/ I | RTS 19/ I | 0 | 0 |  | Práce |  |  |  | POL1_7
|  | desky cetris-12 mm : | [24 empty] | VV | 0
|  | 106,243*0,012 : | [24 empty] | VV | 0
|  | Mezisoučet : | [24 empty] | VV | 0
|  | rezerva - prořez 10% : | [24 empty] | VV | 0
|  | 1,275*0,1 : | [24 empty] | VV | 0
|  | Součet : | [24 empty] | VV | 0
|  | 1,402 |  | 1.402 | [22 empty] | VV | 0
SPU
171 | 762341111 | Bednění střech rovných z desek tl 12 mm na sraz šroubovaných na krokve | m2 | 106.2425 |  | 0 | 0 | 0 | 299 | 31766.51 | 21 | 0 | 0 | 0 | 0 | 0 |  | Vlastní | Indiv | 0 | 0 |  | Práce |  |  |  | POL1_7
|  | 'Cetris desky 12 mm : | [24 empty] | VV | 0
|  | 'Výtahová šachta- střecha : | [24 empty] | VV | 0
|  | 'Cetris desky tl. 12 : 2,2*1,9 |  | 4.18 | [22 empty] | VV | 0
|  | 'Ocelová konstrukce - střecha : | [24 empty] | VV | 0
|  | 'Cetris desky tl. 12 : (6,5*2,65)+(1,75*2,75) |  | 22.0375 | [22 empty] | VV | 0
|  | 'Ocelová konstrukce - nová pultová střecha : | [24 empty] | VV | 0
|  | 'Cetris desky tl. 12 : 3,3*24,25 |  | 80.025 | [22 empty] | VV | 0
SPU
172 | 762340030RA0 | Bednění a laťování střechy laťování střech rozteč 22 cm, latě 3x5 cm, včetně dodávky řeziva | m2 | 501.308 |  | 0 | 56.14 | 28143.43 | 119.36 | 59836.12 | 21 | 0 | 0.00423 | 2.12 | 0 | 0 | AP-PSV | RTS 19/ I | RTS 19/ I | 0 | 0 |  | Agregovaná položka |  |  |  | POL2_
|  | plocha střechy : (244,85*2)+(30,92*2) |  | 551.54 | [22 empty] | VV | 0
|  | střešní okna : -(0,78*1,4)*46 |  | -50.232 | [22 empty] | VV | 0
SPU
173 | 998762203R00 | Přesun hmot pro konstrukce tesařské v objektech výšky do 24 m | % | 336.6482 |  | 0 | 0 | 0 | 7.3 | 2457.53 | 21 | 0 | 0 | 0 | 0 | 0 | 800-762 | RTS 19/ I | RTS 19/ I | 0 | 0 |  | Přesun hmot |  |  |  | POL7_
|  | 50 m vodorovně | [24 empty] | SPI
SPU
Díl: | 762-2 | Konstrukce tesařské - krov |  |  |  | 0 |  | 30425.96 |  | 34906.82 |  | 0 |  | 0 |  | 0 |  |  |  |  | 0 | [5 empty] | DIL
174 | 762395000R00 | Spojovací a ochranné prostředky svory, prkna, hřebíky, pásová ocel, vruty, impregnace | m3 | 3.101 |  | 0 | 1354 | 4198.75 | 0 | 0 | 21 | 0 | 0 | 0 | 0 | 0 | 800-762 | RTS 19/ I | RTS 19/ I | 0 | 0 |  | Práce |  |  |  | POL1_7
|  | 1,637+1,464 |  | 3.101 | [22 empty] | VV | 0
SPU
175 | 762R082120 | Provedení tesařského profilování zhlaví trámu jednoduchým seříznutím jedním řezem plochy do 160 cm2 | kus | 145 |  | 0 | 0 | 0 | 29 | 4205 | 21 | 0 | 0 | 0 | 0 | 0 |  | Vlastní | Indiv | 0 | 0 |  | Práce |  |  |  | POL1_7
|  | krokve : 27 |  | 27 | [22 empty] | VV | 0
|  | výměny : 46*2 |  | 92 | [22 empty] | VV | 0
|  | pozednice : 13*2 |  | 26 | [22 empty] | VV | 0
SPU
176 | 762R085103 | Montáž kotevních želez, příložek, patek nebo táhel k dřevěné kci | kus | 39 |  | 0 | 0 | 0 | 121 | 4719 | 21 | 0 | 0 | 0 | 0 | 0 |  | Vlastní | Indiv | 0 | 0 |  | Práce |  |  |  | POL1_7
|  | '6. kotvení pozednice : | [24 empty] | VV | 0
|  | 'počet (6,2+24,25+6,2+4) ….13*3'=39 ks kotev : | [24 empty] | VV | 0
|  | 39 : | [24 empty] | VV | 0
|  | Součet : | [24 empty] | VV | 0
|  | 39 |  | 39 | [22 empty] | VV | 0
SPU
177 | 762R085112 | Montáž svorníků nebo šroubů délky do 300 mm | kus | 89 |  | 0 | 0 | 0 | 25.6 | 2278.4 | 21 | 0 | 0 | 0 | 0 | 0 |  | Vlastní | Indiv | 0 | 0 |  | Práce |  |  |  | POL1_7
|  | '1B. Svorníky do 300 mm po cca. 1,2 m : 104,808/1,2+1,66 |  | 89 | [22 empty] | VV | 0
SPU
178 | 762R332132 | Montáž vázaných kcí krovů pravidelných z hraněného řeziva průřezové plochy do 224 cm2 | m | 132.65 |  | 0 | 0 | 0 | 144 | 19101.6 | 21 | 0 | 0 | 0 | 0 | 0 |  | Vlastní | Indiv | 0 | 0 |  | Práce |  |  |  | POL1_7
|  | '2. výměny- trámy pro nová střešní okna -100*140 : | [24 empty] | VV | 0
|  | '46 ks nových střešních oken : 46*2*1 |  | 92 | [22 empty] | VV | 0
|  | 'montáž pozednice - 1 : 6,2 |  | 6.2 | [22 empty] | VV | 0
|  | 'montáž pozednice - 2 : 24,25 |  | 24.25 | [22 empty] | VV | 0
|  | 'montáž pozednice -3 : 6,2 |  | 6.2 | [22 empty] | VV | 0
|  | 'montáž pozednice -4 : 4 |  | 4 | [22 empty] | VV | 0
SPU
179 | 762R353220 | Montáž střešního vikýře pultového z hraněného řeziva plochy do 144 cm2 | m | 1 |  | 0 | 0 | 0 | 158 | 158 | 21 | 0 | 0 | 0 | 0 | 0 |  | Vlastní | Indiv | 0 | 0 |  | Práce |  |  |  | POL1_7
SPU
180 | 31110431R1 | matice hrubá šestihranná se závitem 4D 021601 lisovaná | tis kus | 0.089 |  | 0 | 4590 | 408.51 | 0 | 0 | 21 | 0 | 0 | 0 | 0 | 0 |  | Vlastní | Indiv | 0 | 0 |  | Specifikace |  |  |  | POL3_0
|  | 89 * 0,001 : | [24 empty] | VV | 0
|  | 0,089 |  | 0.089 | [22 empty] | VV | 0
SPU
181 | 311205820R1 | podložka přesná 021702 B D 25 mm otvor do 26 mm | tis kus | 0.089 |  | 0 | 2300 | 204.7 | 0 | 0 | 21 | 0 | 0 | 0 | 0 | 0 |  | Vlastní | Indiv | 0 | 0 |  | Specifikace |  |  |  | POL3_0
|  | 89/1000 |  | 0.089 | [22 empty] | VV | 0
SPU
182 | 311971040R1 | tyč závitová pozinkovaná M14 x 1000 mm | kus | 89 |  | 0 | 61.8 | 5500.2 | 0 | 0 | 21 | 0 | 0 | 0 | 0 | 0 |  | Vlastní | Indiv | 0 | 0 |  | Specifikace |  |  |  | POL3_0
SPU
183 | 311971041R1 | kotva pozednice -závitové tyče | ks | 39 |  | 0 | 80 | 3120 | 0 | 0 | 21 | 0 | 0 | 0 | 0 | 0 |  | Vlastní | Indiv | 0 | 0 |  | Specifikace |  |  |  | POL3_0
SPU
184 | 605120110 | řezivo jehličnaté hranol jakost I nad 120 cm2 | m3 | 1.464 |  | 0 | 4820 | 7056.48 | 0 | 0 | 21 | 0 | 0 | 0 | 0 | 0 |  | Vlastní | Indiv | 0 | 0 |  | Specifikace |  |  |  | POL3_0
|  | '3. nové krokve pro pultovou střechu 100*140 : | [24 empty] | VV | 0
|  | '25 ks, délky 3,2 m : | [24 empty] | VV | 0
|  | 25*3,2 : | [24 empty] | VV | 0
|  | '2 ks u výtahové stříšky : | [24 empty] | VV | 0
|  | 2*3,2 : | [24 empty] | VV | 0
|  | Mezisoučet : | [24 empty] | VV | 0
|  | 86,4*1,1*0,1*0,14 : | [24 empty] | VV | 0
|  | 1,464 |  | 1.464 | [22 empty] | VV | 0
SPU
185 | 605121210 | řezivo jehličnaté hranol jakost I-II délka 4 - 5 m | m3 | 1.6371 |  | 0 | 6070 | 9937.32 | 0 | 0 | 21 | 0 | 0 | 0 | 0 | 0 |  | Vlastní | Indiv | 0 | 0 |  | Specifikace |  |  |  | POL3_0
|  | '2. výměny- trámy pro nová střešní okna -100*140 : | [24 empty] | VV | 0
|  | '46 ks nových střešních oken : 46*2*1*0,1*0,14*1,1 |  | 1.4168 | [22 empty] | VV | 0
|  | Mezisoučet : | [24 empty] | VV | 0
|  | '5. nové pozednice : | [24 empty] | VV | 0
|  | 'montáž pozednice - 1 : | [24 empty] | VV | 0
|  | 'délka 6,2 rozměr 120*100 : 6,2*0,1*0,12*1,1 |  | 0.08184 | [22 empty] | VV | 0
|  | 'montáž pozednice - 2 : | [24 empty] | VV | 0
|  | 'délka 6,2 rozměr 120*100 : 24,25*0,12*0,1*0,1*0,12*1,1 |  | 0.00384 | [22 empty] | VV | 0
|  | 'montáž pozednice -3 : | [24 empty] | VV | 0
|  | 'délka 6,2 rozměr 120*100 : 6,2*0,1*0,12*1,1 |  | 0.08184 | [22 empty] | VV | 0
|  | 'montáž pozednice -4 : | [24 empty] | VV | 0
|  | 'délka 4 rozměr 120*100 : 4*0,1*0,12*1,1 |  | 0.0528 | [22 empty] | VV | 0
SPU
186 | 998762203R00 | Přesun hmot pro konstrukce tesařské v objektech výšky do 24 m | % | 608.8796 |  | 0 | 0 | 0 | 7.3 | 4444.82 | 21 | 0 | 0 | 0 | 0 | 0 | 800-762 | RTS 19/ I | RTS 19/ I | 0 | 0 |  | Přesun hmot |  |  |  | POL7_
|  | 50 m vodorovně | [24 empty] | SPI
SPU
Díl: | 763 | Montované konstrukce – sádrokartony |  |  |  | 0 |  | 44193.39 |  | 472728.81 |  | 0 |  | 0.43 |  | 0 |  |  |  |  | 5.74 | [5 empty] | DIL
187 | 763R131713 | SDK napojení na obvodové konstrukce | m | 324.106 |  | 0 | 0 | 0 | 171 | 55422.13 | 21 | 0 | 0 | 0 | 0 | 0 |  | Vlastní | Indiv | 0 | 0 |  | Práce |  |  |  | POL1_7
|  | 'část 1- SDK protipožární - strop rovný : | [24 empty] | VV | 0
|  | '03-učebna : 8,75+8,75+7,15+7,15 |  | 31.8 | [22 empty] | VV | 0
|  | '04-učebna : 8,75+8,75+7,15+7,15 |  | 31.8 | [22 empty] | VV | 0
|  | '06-kabinet : 2,575+2,575+7,15+7,15 |  | 19.45 | [22 empty] | VV | 0
|  | 'část 2- SDK protipožární - strop rovný : | [24 empty] | VV | 0
|  | '05- učebna - část : 4,74 |  | 4.74 | [22 empty] | VV | 0
|  | 'část 3- SDK protipožární - strop rovný : | [24 empty] | VV | 0
|  | '01-schodiště + chodba - část : 4,74*2 |  | 9.48 | [22 empty] | VV | 0
|  | 'obvody : | [24 empty] | VV | 0
|  | '09-chodba : 0,7+0,7+0,65+4,74+4,74 |  | 11.53 | [22 empty] | VV | 0
|  | '10-WC invalidní : 1,3+1,3+2,145 |  | 4.745 | [22 empty] | VV | 0
|  | '11-WC zaměstnanci : 1,2+1,2+2,145+2,146 |  | 6.691 | [22 empty] | VV | 0
|  | '12-umývárna muži : 1,7+1,7+2,145 |  | 5.545 | [22 empty] | VV | 0
|  | '15-umývárna ženy : 1,905+1,905+2,1+2,1 |  | 8.01 | [22 empty] | VV | 0
|  | '16-hygienická místnost : 1,905+1,905+1,5+1,5 |  | 6.81 | [22 empty] | VV | 0
|  | '17-úklidová místnost : 0,6+0,6+1,2 |  | 2.4 | [22 empty] | VV | 0
|  | 'obvody : | [24 empty] | VV | 0
|  | '12-umývárna muži : 0,6+0,6+2,145 |  | 3.345 | [22 empty] | VV | 0
|  | '10-WC invalidní : 0,4+0,4+2,145 |  | 2.945 | [22 empty] | VV | 0
|  | '17-úklidová místnost : 0,4+0,4+2,145 |  | 2.945 | [22 empty] | VV | 0
|  | '09-chodba : 0,4*2 |  | 0.8 | [22 empty] | VV | 0
|  | '13-WC muži : 2,1+2,1+2,8+2,8 |  | 9.8 | [22 empty] | VV | 0
|  | '14-WC ženy : 2,5+2,5+2,8+2,8 |  | 10.6 | [22 empty] | VV | 0
|  | 'obvody : | [24 empty] | VV | 0
|  | '08-kabinet : (2,675+4,525+2,675+1+1+4,525) |  | 16.4 | [22 empty] | VV | 0
|  | '07-kabinet : (4,525+2,675+4,525+2,675) |  | 14.4 | [22 empty] | VV | 0
|  | '01-schodiště + chodba : (2,5+2,5+2,485+2,485+2,5+2,5) |  | 14.97 | [22 empty] | VV | 0
|  | '02-chodba : (32,95+32,95+2,5+2,5+0,4+0,4) |  | 71.7 | [22 empty] | VV | 0
|  | '05-učebna : (12+12+9,2) |  | 33.2 | [22 empty] | VV | 0
SPU
188 | 763R131714 | SDK podhled základní penetrační nátěr | m2 | 433.0254 |  | 0 | 0 | 0 | 32.9 | 14246.54 | 21 | 0 | 0 | 0 | 0 | 0 |  | Vlastní | Indiv | 0 | 0 |  | Práce |  |  |  | POL1_7
|  | 'část 1- SDK protipožární - strop rovný : | [24 empty] | VV | 0
|  | '03-učebna : 73,3 |  | 73.3 | [22 empty] | VV | 0
|  | '04-učebna : 73,3 |  | 73.3 | [22 empty] | VV | 0
|  | '06-kabinet : 19,7 |  | 19.7 | [22 empty] | VV | 0
|  | 'část 2- SDK protipožární - strop rovný : | [24 empty] | VV | 0
|  | '05- učebna - část : 9,3*4,74 |  | 44.082 | [22 empty] | VV | 0
|  | 'část 3- SDK protipožární - strop rovný : | [24 empty] | VV | 0
|  | '01-schodiště + chodba - část : 2,485*4,74 |  | 11.7789 | [22 empty] | VV | 0
|  | 'část 6- SDK protipožární - šikmina : | [24 empty] | VV | 0
|  | '08-kabinet : (2,2*4,33)+(4,33*2,325*0,5)+(1*1)+(2,5*2,675*0,5) |  | 18.9034 | [22 empty] | VV | 0
|  | '07-kabinet : (2,2*4,33)+(4,33*2,325*0,5)-(1*1)+(2,5*2,675*0,5) |  | 16.9034 | [22 empty] | VV | 0
|  | '01-schodiště + chodba : (2,485*2,5*2) |  | 12.425 | [22 empty] | VV | 0
|  | '02-chodba : (0,4*1,5)+(2,5*32,95) |  | 82.975 | [22 empty] | VV | 0
|  | '05-učebna : (21*2,5)+(2,2*4,33)+(4,33*2,325*0,5)+(1*1)+(2,5*2,675*0,5)+(2,2*4,33)+(4,33*2,325*0,5)-(1*1)+(2,5*2,675*0,5) |  | 88.3067 | [22 empty] | VV | 0
|  | 'část 4-SDK protipož.a impreg. -strop rovný : | [24 empty] | VV | 0
|  | '09-chodba : (0,65*0,7)+(1,6*4,74) |  | 8.039 | [22 empty] | VV | 0
|  | '10-WC invalidní : 1,3*2,145 |  | 2.7885 | [22 empty] | VV | 0
|  | '11-WC zaměstnanci : 1,2*2,145 |  | 2.574 | [22 empty] | VV | 0
|  | '12-umývárna muži : 1,7*2,145 |  | 3.6465 | [22 empty] | VV | 0
|  | '15-umývárna ženy : 1,905*2,1 |  | 4.0005 | [22 empty] | VV | 0
|  | '16-hygienická místnost : 1,905*1,5 |  | 2.8575 | [22 empty] | VV | 0
|  | '17-úklidová místnost : 0,6*1,25*1,2 |  | 0.9 | [22 empty] | VV | 0
|  | 'část 5 - SDK protipož. a impreg. - šikmina : | [24 empty] | VV | 0
|  | '12-umývárna muži : 0,6*2,145 |  | 1.287 | [22 empty] | VV | 0
|  | '10-WC invalidní : 0,4*2,145 |  | 0.858 | [22 empty] | VV | 0
|  | '17-úklidová místnost : 0,4*1,2 |  | 0.48 | [22 empty] | VV | 0
|  | '09-chodba : 0,4*1,5 |  | 0.6 | [22 empty] | VV | 0
|  | '13-WC muži : 2,8*2,8 |  | 7.84 | [22 empty] | VV | 0
|  | '14-WC ženy : 2,5*2,8 |  | 7 | [22 empty] | VV | 0
|  | střeš.okna : -(0,8*1,4)*46 |  | -51.52 | [22 empty] | VV | 0
SPU
189 | 763R131751 | Montáž parotěsné zábrany do SDK podhledu | m2 | 433.03 |  | 0 | 0 | 0 | 35.8 | 15502.47 | 21 | 0 | 0 | 0 | 0 | 0 |  | Vlastní | Indiv | 0 | 0 |  | Práce |  |  |  | POL1_7
SPU
190 | 763R131761 | Příplatek k SDK podhledu za plochu do 3 m2 jednotlivě | m2 | 21.671 |  | 0 | 0 | 0 | 45.1 | 977.36 | 21 | 0 | 0 | 0 | 0 | 0 |  | Vlastní | Indiv | 0 | 0 |  | Práce |  |  |  | POL1_7
|  | '09-chodba : (0,65*0,7)+(1,6*4,74) |  | 8.039 | [22 empty] | VV | 0
|  | '10-WC invalidní : 1,3*2,145 |  | 2.7885 | [22 empty] | VV | 0
|  | '11-WC zaměstnanci : 1,2*2,145 |  | 2.574 | [22 empty] | VV | 0
|  | '16-hgienická místnost : 1,905*1,5 |  | 2.8575 | [22 empty] | VV | 0
|  | '17-úklidová místnost : 0,6*1,25*1,2 |  | 0.9 | [22 empty] | VV | 0
|  | '12-umývárna muži : 0,6*2,145 |  | 1.287 | [22 empty] | VV | 0
|  | '10-WC invalidní : 0,4*2,145 |  | 0.858 | [22 empty] | VV | 0
|  | '17-úklidová místnost : 0,4*1,2 |  | 0.48 | [22 empty] | VV | 0
|  | '09-chodba : 0,4*1,5 |  | 0.6 | [22 empty] | VV | 0
|  | '13-WC muži : 0,6*2,145 |  | 1.287 | [22 empty] | VV | 0
SPU
191 | 763R131771 | Příplatek k SDK podhledu za rovinnost kvality Q3- tmelení, broušení | m2 | 433.0254 |  | 0 | 0 | 0 | 37 | 16021.94 | 21 | 0 | 0 | 0 | 0 | 0 |  | Vlastní | Indiv | 0 | 0 |  | Práce |  |  |  | POL1_7
|  | 'část 1- SDK protipožární - strop rovný : | [24 empty] | VV | 0
|  | '03-učebna : 73,3 |  | 73.3 | [22 empty] | VV | 0
|  | '04-učebna : 73,3 |  | 73.3 | [22 empty] | VV | 0
|  | '06-kabinet : 19,7 |  | 19.7 | [22 empty] | VV | 0
|  | 'část 2- SDK protipožární - strop rovný : | [24 empty] | VV | 0
|  | '05- učebna - část : 9,3*4,74 |  | 44.082 | [22 empty] | VV | 0
|  | 'část 3- SDK protipožární - strop rovný : | [24 empty] | VV | 0
|  | '01-schodiště + chodba - část : 2,485*4,74 |  | 11.7789 | [22 empty] | VV | 0
|  | 'část 6- SDK protipožární - šikmina : | [24 empty] | VV | 0
|  | '08-kabinet : (2,2*4,33)+(4,33*2,325*0,5)+(1*1)+(2,5*2,675*0,5) |  | 18.9034 | [22 empty] | VV | 0
|  | '07-kabinet : (2,2*4,33)+(4,33*2,325*0,5)-(1*1)+(2,5*2,675*0,5) |  | 16.9034 | [22 empty] | VV | 0
|  | '01-schodiště + chodba : (2,485*2,5*2) |  | 12.425 | [22 empty] | VV | 0
|  | '02-chodba : (0,4*1,5)+(2,5*32,95) |  | 82.975 | [22 empty] | VV | 0
|  | '05-učebna : (21*2,5)+(2,2*4,33)+(4,33*2,325*0,5)+(1*1)+(2,5*2,675*0,5)+(2,2*4,33)+(4,33*2,325*0,5)-(1*1)+(2,5*2,675*0,5) |  | 88.3067 | [22 empty] | VV | 0
|  | 'část 4-SDK protipož.a impreg. -strop rovný : | [24 empty] | VV | 0
|  | '09-chodba : (0,65*0,7)+(1,6*4,74) |  | 8.039 | [22 empty] | VV | 0
|  | '10-WC invalidní : 1,3*2,145 |  | 2.7885 | [22 empty] | VV | 0
|  | '11-WC zaměstnanci : 1,2*2,145 |  | 2.574 | [22 empty] | VV | 0
|  | '12-umývárna muži : 1,7*2,145 |  | 3.6465 | [22 empty] | VV | 0
|  | '15-umývárna ženy : 1,905*2,1 |  | 4.0005 | [22 empty] | VV | 0
|  | '16-hygienická místnost : 1,905*1,5 |  | 2.8575 | [22 empty] | VV | 0
|  | '17-úklidová místnost : 0,6*1,25*1,2 |  | 0.9 | [22 empty] | VV | 0
|  | 'část 5 - SDK protipož. a impreg. - šikmina : | [24 empty] | VV | 0
|  | '12-umývárna muži : 0,6*2,145 |  | 1.287 | [22 empty] | VV | 0
|  | '10-WC invalidní : 0,4*2,145 |  | 0.858 | [22 empty] | VV | 0
|  | '17-úklidová místnost : 0,4*1,2 |  | 0.48 | [22 empty] | VV | 0
|  | '09-chodba : 0,4*1,5 |  | 0.6 | [22 empty] | VV | 0
|  | '13-WC muži : 2,8*2,8 |  | 7.84 | [22 empty] | VV | 0
|  | '14-WC ženy : 2,5*2,8 |  | 7 | [22 empty] | VV | 0
|  | střeš.okna : -(0,8*1,4)*46 |  | -51.52 | [22 empty] | VV | 0
SPU
192 | 763R161721 | SDK podkroví desky 1xDF 12,5 bez TI REI 30 dvouvrstvá spodní kce profil CD+UD | m2 | 402.4744 |  | 0 | 0 | 0 | 768 | 309100.34 | 21 | 0 | 0 | 0 | 0 | 0 |  | Vlastní | Indiv | 0 | 0 |  | Práce |  |  |  | POL1_7
|  | 'část 1- SDK protipožární - strop rovný : | [24 empty] | VV | 0
|  | '03-učebna : 73,3 |  | 73.3 | [22 empty] | VV | 0
|  | '04-učebna : 73,3 |  | 73.3 | [22 empty] | VV | 0
|  | '06-kabinet : 19,7 |  | 19.7 | [22 empty] | VV | 0
|  | 'část 2- SDK protipožární - strop rovný : | [24 empty] | VV | 0
|  | '05- učebna - část : 9,3*4,74 |  | 44.082 | [22 empty] | VV | 0
|  | 'část 3- SDK protipožární - strop rovný : | [24 empty] | VV | 0
|  | '01-schodiště + chodba - část : 2,485*4,74 |  | 11.7789 | [22 empty] | VV | 0
|  | 'část 6- SDK protipožární - šikmina : | [24 empty] | VV | 0
|  | '08-kabinet : (2,2*4,33)+(4,33*2,325*0,5)+(1*1)+(2,5*2,675*0,5) |  | 18.9034 | [22 empty] | VV | 0
|  | '07-kabinet : (2,2*4,33)+(4,33*2,325*0,5)-(1*1)+(2,5*2,675*0,5) |  | 16.9034 | [22 empty] | VV | 0
|  | '01-schodiště + chodba : (2,485*2,5*2) |  | 12.425 | [22 empty] | VV | 0
|  | '02-chodba : (0,4*1,5)+(2,5*32,95) |  | 82.975 | [22 empty] | VV | 0
|  | '05-učebna : (21*2,5)+(2,2*4,33)+(4,33*2,325*0,5)+(1*1)+(2,5*2,675*0,5)+(2,2*4,33)+(4,33*2,325*0,5)-(1*1)+(2,5*2,675*0,5) |  | 88.3067 | [22 empty] | VV | 0
|  | 35 oken střešních : -(0,8*1,4)*35 |  | -39.2 | [22 empty] | VV | 0
SPU
193 | 763R161741 | SDK podkroví desky 1xH2DF 12,5 bez TI REI 30 dvouvrstvá spodní kce profil CD+UD | m2 | 37.271 |  | 0 | 0 | 0 | 792 | 29518.63 | 21 | 0 | 0 | 0 | 0 | 0 |  | Vlastní | Indiv | 0 | 0 |  | Práce |  |  |  | POL1_7
|  | 'část 4-SDK protipož.a impreg. -strop rovný : | [24 empty] | VV | 0
|  | 'plochy : | [24 empty] | VV | 0
|  | '09-chodba : (0,65*0,7)+(1,6*4,74) |  | 8.039 | [22 empty] | VV | 0
|  | '10-WC invalidní : 1,3*2,145 |  | 2.7885 | [22 empty] | VV | 0
|  | '11-WC zaměstnanci : 1,2*2,145 |  | 2.574 | [22 empty] | VV | 0
|  | '12-umývárna muži : 1,7*2,145 |  | 3.6465 | [22 empty] | VV | 0
|  | '15-umývárna ženy : 1,905*2,1 |  | 4.0005 | [22 empty] | VV | 0
|  | '16-hgienická místnost : 1,905*1,5 |  | 2.8575 | [22 empty] | VV | 0
|  | '17-úklidová místnost : 0,6*1,25*1,2 |  | 0.9 | [22 empty] | VV | 0
|  | 'část 5 - SDK protipož. a impreg. - šikmina : | [24 empty] | VV | 0
|  | '12-umývárna muži : 0,6*2,145 |  | 1.287 | [22 empty] | VV | 0
|  | '10-WC invalidní : 0,4*2,145 |  | 0.858 | [22 empty] | VV | 0
|  | '17-úklidová místnost : 0,4*1,2 |  | 0.48 | [22 empty] | VV | 0
|  | '09-chodba : 0,4*1,5 |  | 0.6 | [22 empty] | VV | 0
|  | '13-WC muži : 2,8*2,8 |  | 7.84 | [22 empty] | VV | 0
|  | 'mínus 2 střeš.okna : -(0,8*1,4*2) |  | -2.24 | [22 empty] | VV | 0
|  | '14-WC ženy : 2,5*2,8 |  | 7 | [22 empty] | VV | 0
|  | střešní okna : -(0,8*1,4*3) |  | -3.36 | [22 empty] | VV | 0
SPU
194 | 763R612132 | M.obložení stěn z desek do tl.18mm,na sraz,šroubo., vč. dodávky desky tl. 16 mm a rastru z | m2 | 18.511 |  | 0 | 1739 | 32190.63 | 747 | 13827.72 | 21 | 0 | 0.02341 | 0.43 | 0 | 0 |  | Vlastní | Indiv | 0.31 | 5.74 |  | Práce |  |  |  | POL1_
|  | obložení je včetně podkladního roštu | [24 empty] | POP
|  | plocha obložení : 13,03+(1,791+1,92+1,77) |  | 18.511 | [22 empty] | VV | 0
SPU
195 | 998R763203 | Přesun hmot pro dřevostavby, výšky do 24 m | % | 4527.92 |  | 0 | 0 | 0 | 4 | 18111.68 | 21 | 0 | 0 | 0 | 0 | 0 |  | Vlastní | Indiv | 0 | 0 |  | Práce |  |  |  | POL1_
SPU
196 | 283292100 | zábrana parotěsná | m2 | 476.3 |  | 0 | 25.2 | 12002.76 | 0 | 0 | 21 | 0 | 0 | 0 | 0 | 0 |  | Vlastní | Indiv | 0 | 0 |  | Specifikace |  |  |  | POL3_0
|  | 433,*1,1 |  | 476.3 | [22 empty] | VV | 0
SPU
Díl: | 764 | Konstrukce klempířské |  |  |  | 0 |  | 180576.45 |  | 231484.1 |  | 0 |  | 3.82 |  | 0 |  |  |  |  | 0 | [5 empty] | DIL
197 | 998764203R00 | Přesun hmot pro konstrukce klempířské v objektech výšky do 24 m | % | 4037.83 |  | 0 | 0 | 0 | 2.05 | 8277.55 | 21 | 0 | 0 | 0 | 0 | 0 | 800-764 | RTS 19/ I | RTS 19/ I | 0 | 0 |  | Práce |  |  |  | POL1_
|  | 50 m vodorovně | [24 empty] | SPI
SPU
198 | 764211010RA0 | Krytina z mědi a titanozinku krytina střech z TiZn plechu, sklon střechy 30° | m2 | 203 |  | 0 | 837 | 169911 | 856 | 173768 | 21 | 0 | 0.01772 | 3.6 | 0 | 0 | AP-PSV | RTS 19/ I | RTS 19/ I | 0 | 0 |  | Agregovaná položka |  |  |  | POL2_
|  | hladká střešní, včetně úpravy krytiny u okapů, prostupů a výčnělků, z tabulí 2 x 1 m. | [24 empty] | SPI
|  | krytina K2 : 203 |  | 203 | [22 empty] | VV | 0
SPU
199 | 764554410RAD | Odpadní trouby z mědi a titanozinku z Ti Zn plechu, kruhové, průměru, 150 mm | m | 15 |  | 0 | 711.03 | 10665.45 | 210.97 | 3164.55 | 21 | 0 | 0.00246 | 0.04 | 0 | 0 | AP-PSV | RTS 19/ I | RTS 19/ I | 0 | 0 |  | Agregovaná položka |  |  |  | POL2_
|  | včetně zděří, manžet, odboček, kolen, odskoků, výpustí vody a přechodových kusů. | [24 empty] | SPI
|  | odpadní trouba K4 : 15 |  | 15 | [22 empty] | VV | 0
SPU
200 | 764R510411 | Oplechování parapetů z TiZn plechu, rš 600 mm | m | 29 |  | 0 | 0 | 0 | 1006 | 29174 | 21 | 0 | 0.00396 | 0.11 | 0 | 0 |  | Vlastní | Indiv | 0 | 0 |  | Agregovaná položka |  |  |  | POL2_
|  | parapet K1 : 29 |  | 29 | [22 empty] | VV | 0
SPU
201 | 764R530410 | Oplechování zdí z TiZn plechu, rš 450 mm | m | 18 |  | 0 | 0 | 0 | 950 | 17100 | 21 | 0 | 0.00396 | 0.07 | 0 | 0 |  | Vlastní | Indiv | 0 | 0 |  | Agregovaná položka |  |  |  | POL2_
|  | oplechování zdí K3 : 18 |  | 18 | [22 empty] | VV | 0
SPU
Díl: | 764-0 | Konstrukce klempířské- demontáže |  |  |  | 0 |  | 0 |  | 8394.39 |  | 0 |  | 0 |  | 0 |  |  |  |  | 15.61 | [5 empty] | DIL
202 | 764352811R00 | Demontáž žlabů podokapních půlkruhových rovných, rš 330 mm, sklonu přes 30 do 45° | m | 51.9 |  | 0 | 0 | 0 | 44.9 | 2330.31 | 21 | 0 | 0 | 0 | 0 | 0 | 800-764 | RTS 19/ I | RTS 19/ I | 0.08 | 4.15 |  | Práce |  |  |  | POL1_7
|  | '4. demontáž klempířských prvků : | [24 empty] | VV | 0
|  | 'okapy : 48,9+3 |  | 51.9 | [22 empty] | VV | 0
SPU
203 | 764359811R00 | Demontáž žlabů kotlíku kónického, , sklonu přes 30 do 45° | kus | 4 |  | 0 | 0 | 0 | 59.9 | 239.6 | 21 | 0 | 0 | 0 | 0 | 0 | 800-764 | RTS 19/ I | RTS 19/ I | 0.11 | 0.44 |  | Práce |  |  |  | POL1_7
|  | 4 |  | 4 | [22 empty] | VV | 0
SPU
204 | 764394811R00 | Demontáž ostatních prvků střešních podkladního pásu, rš 250 mm, | m | 40.65 |  | 0 | 0 | 0 | 44.7 | 1817.06 | 21 | 0 | 0 | 0 | 0 | 0 | 800-764 | RTS 19/ I | RTS 19/ I | 0.09 | 3.66 |  | Práce |  |  |  | POL1_7
|  | 6,2+6,2+24,25+4 |  | 40.65 | [22 empty] | VV | 0
SPU
205 | 764453844R00 | Demontáž odpadních trub nebo součástí kolen horních dvojitých, 120 a 150 mm | kus | 4 |  | 0 | 0 | 0 | 71.6 | 286.4 | 21 | 0 | 0 | 0 | 0 | 0 | 800-764 | RTS 19/ I | RTS 19/ I | 0.13 | 0.52 |  | Práce |  |  |  | POL1_7
|  | 4 |  | 4 | [22 empty] | VV | 0
SPU
206 | 764454804R00 | Demontáž odpadních trub nebo součástí trub kruhových , o průměru 200 mm | m | 49.88 |  | 0 | 0 | 0 | 52 | 2593.76 | 21 | 0 | 0 | 0 | 0 | 0 | 800-764 | RTS 19/ I | RTS 19/ I | 0.09 | 4.49 |  | Práce |  |  |  | POL1_7
|  | 'svody : 12,47*4 |  | 49.88 | [22 empty] | VV | 0
SPU
207 | 764456855R00 | Demontáž odpadních trub nebo součástí kolen výtokových kruhových, o průměru 120, 150 a 200 mm | kus | 4 |  | 0 | 0 | 0 | 52 | 208 | 21 | 0 | 0 | 0 | 0 | 0 | 800-764 | RTS 19/ I | RTS 19/ I | 0.09 | 0.36 |  | Práce |  |  |  | POL1_7
SPU
208 | 979011111R00 | Svislá doprava suti a vybouraných hmot za prvé podlaží nad nebo pod základním podlažím | t | 0.419 |  | 0 | 0 | 0 | 338.5 | 141.83 | 21 | 0 | 0 | 0 | 0 | 0 | 801-3 | RTS 19/ I | RTS 19/ I | 0.93 | 0.39 |  | Práce |  |  |  | POL1_7
|  | 0,419 |  | 0.419 | [22 empty] | VV | 0
SPU
209 | 979011121R00 | Svislá doprava suti a vybouraných hmot příplatek za každé další podlaží | t | 1.257 |  | 0 | 0 | 0 | 211.5 | 265.86 | 21 | 0 | 0 | 0 | 0 | 0 | 801-3 | RTS 19/ I | RTS 19/ I | 0.65 | 0.82 |  | Práce |  |  |  | POL1_7
|  | 1,257 |  | 1.257 | [22 empty] | VV | 0
SPU
210 | 979081111R00 | Odvoz suti a vybouraných hmot na skládku do 1 km | t | 0.419 |  | 0 | 0 | 0 | 220 | 92.18 | 21 | 0 | 0 | 0 | 0 | 0 | 801-3 | RTS 19/ I | RTS 19/ I | 0.49 | 0.21 |  | Práce |  |  |  | POL1_7
|  | 0,419 |  | 0.419 | [22 empty] | VV | 0
SPU
211 | 979081121R00 | Odvoz suti a vybouraných hmot na skládku příplatek za každý další 1 km | t | 4.19 |  | 0 | 0 | 0 | 15.7 | 65.78 | 21 | 0 | 0 | 0 | 0 | 0 | 801-3 | RTS 19/ I | RTS 19/ I | 0 | 0 |  | Práce |  |  |  | POL1_7
|  | 4,19 |  | 4.19 | [22 empty] | VV | 0
SPU
212 | 979082111R00 | Vnitrostaveništní doprava suti a vybouraných hmot do 10 m | t | 0.419 |  | 0 | 0 | 0 | 305.5 | 128 | 21 | 0 | 0 | 0 | 0 | 0 | 801-3 | RTS 19/ I | RTS 19/ I | 0.94 | 0.39 |  | Práce |  |  |  | POL1_7
|  | 0,419 |  | 0.419 | [22 empty] | VV | 0
SPU
213 | 979082121R00 | Vnitrostaveništní doprava suti a vybouraných hmot příplatek k ceně za každých dalších 5 m | t | 1.676 |  | 0 | 0 | 0 | 34 | 56.98 | 21 | 0 | 0 | 0 | 0 | 0 | 801-3 | RTS 19/ I | RTS 19/ I | 0.11 | 0.18 |  | Práce |  |  |  | POL1_7
|  | 1,676 |  | 1.676 | [22 empty] | VV | 0
SPU
214 | 998764203R00 | Přesun hmot pro konstrukce klempířské v objektech výšky do 24 m | % | 82.2576 |  | 0 | 0 | 0 | 2.05 | 168.63 | 21 | 0 | 0 | 0 | 0 | 0 | 800-764 | RTS 19/ I | RTS 19/ I | 0 | 0 |  | Přesun hmot |  |  |  | POL7_
|  | 50 m vodorovně | [24 empty] | SPI
SPU
Díl: | 764-1 | Konstrukce klempířské- montáže nové prvky |  |  |  | 0 |  | 13513.1 |  | 155485.16 |  | 0 |  | 0 |  | 0 |  |  |  |  | 0 | [5 empty] | DIL
215 | 764211553 | Krytina Zn-Ti hladká střešní ze šablon do 30° | m2 | 106.2425 |  | 0 | 0 | 0 | 764 | 81169.27 | 21 | 0 | 0 | 0 | 0 | 0 |  | Vlastní | Indiv | 0 | 0 |  | Práce |  |  |  | POL1_7
|  | 'plech Tizn- 07 : | [24 empty] | VV | 0
|  | 'Výtahová šachta- střecha : | [24 empty] | VV | 0
|  | 'plech Tizn-07 nad výtahovou šachtou : 2,2*1,9 |  | 4.18 | [22 empty] | VV | 0
|  | 'Ocelová konstrukce - střecha : | [24 empty] | VV | 0
|  | 'plech Tizn-07 nad výtahovou šachtou : (6,5*2,65)+(1,75*2,75) |  | 22.0375 | [22 empty] | VV | 0
|  | 'Ocelová konstrukce - nová pultová střecha : | [24 empty] | VV | 0
|  | 'plech Tizn-07 nad výtahovou šachtou : 3,3*24,25 |  | 80.025 | [22 empty] | VV | 0
SPU
216 | 764222520 | Oplechování Zn-Ti okapů tvrdá krytina rš 330 mm | m | 32.65 |  | 0 | 0 | 0 | 354 | 11558.1 | 21 | 0 | 0 | 0 | 0 | 0 |  | Vlastní | Indiv | 0 | 0 |  | Práce |  |  |  | POL1_7
|  | 'klempířké prvky- část nad výtahem + část nad ocel.konstr. : | [24 empty] | VV | 0
|  | 'žlaby 330 : | [24 empty] | VV | 0
|  | 1,9+6,5 : | [24 empty] | VV | 0
|  | 'klempířké prvky- nová pultová střecha : | [24 empty] | VV | 0
|  | 'žlaby 330 : | [24 empty] | VV | 0
|  | 24,25 : | [24 empty] | VV | 0
|  | Součet : | [24 empty] | VV | 0
|  | 32,65 |  | 32.65 | [22 empty] | VV | 0
SPU
217 | 764252512 | Montáž Zn-Ti žlab podokapní - čela půlkruhová | kus | 6 |  | 0 | 0 | 0 | 20.5 | 123 | 21 | 0 | 0 | 0 | 0 | 0 |  | Vlastní | Indiv | 0 | 0 |  | Práce |  |  |  | POL1_7
|  | 'klempířké prvky- část nad výtahem + část nad ocel.konstr. : | [24 empty] | VV | 0
|  | 'čela : 4 |  | 4 | [22 empty] | VV | 0
|  | 'klempířké prvky- nová pultová střecha : | [24 empty] | VV | 0
|  | 'čela : 2 |  | 2 | [22 empty] | VV | 0
SPU
218 | 764252515 | Montáž Zn-Ti žlab podokapní - háky půlkruhové | kus | 33 |  | 0 | 0 | 0 | 17.5 | 577.5 | 21 | 0 | 0 | 0 | 0 | 0 |  | Vlastní | Indiv | 0 | 0 |  | Práce |  |  |  | POL1_7
|  | 'klempířké prvky- část nad výtahem + část nad ocel.konstr. : 3+5 |  | 8 | [22 empty] | VV | 0
|  | 'háky : | [24 empty] | VV | 0
|  | 'klempířké prvky- nová pultová střecha : | [24 empty] | VV | 0
|  | 'háky - nová pultová střecha : 25 |  | 25 | [22 empty] | VV | 0
SPU
219 | 764252523 | Dilatace žlabů Zn-Ti podokapní půlkruhová s pružnou spojkou rš 330, 333mm | kus | 10 |  | 0 | 0 | 0 | 434 | 4340 | 21 | 0 | 0 | 0 | 0 | 0 |  | Vlastní | Indiv | 0 | 0 |  | Práce |  |  |  | POL1_7
|  | 10 |  | 10 | [22 empty] | VV | 0
SPU
220 | 764510530 | Oplechování parapetů Zn-Ti rš 200 mm včetně rohů | m | 28.8 |  | 0 | 0 | 0 | 173 | 4982.4 | 21 | 0 | 0 | 0 | 0 | 0 |  | Vlastní | Indiv | 0 | 0 |  | Práce |  |  |  | POL1_7
|  | okna : 12*2,4 |  | 28.8 | [22 empty] | VV | 0
SPU
221 | 764551504 | Odpadní trouby Zn-Ti čtvercové strana 150 mm | m | 39.9 |  | 0 | 0 | 0 | 505 | 20149.5 | 21 | 0 | 0 | 0 | 0 | 0 |  | Vlastní | Indiv | 0 | 0 |  | Práce |  |  |  | POL1_7
|  | 'klempířké prvky- část nad výtahem + část nad ocel.konstr. : | [24 empty] | VV | 0
|  | 'svodové roury : | [24 empty] | VV | 0
|  | 13,3 : | [24 empty] | VV | 0
|  | 'klempířké prvky- nová pultová střecha : | [24 empty] | VV | 0
|  | 'svodové roury : | [24 empty] | VV | 0
|  | 13,3*2 : | [24 empty] | VV | 0
|  | Součet : | [24 empty] | VV | 0
|  | 39,9 |  | 39.9 | [22 empty] | VV | 0
SPU
222 | 764554504 | Odpadní trouby Zn-Ti kruhové průměr 150 mm | m | 39.9 |  | 0 | 0 | 0 | 412 | 16438.8 | 21 | 0 | 0 | 0 | 0 | 0 |  | Vlastní | Indiv | 0 | 0 |  | Práce |  |  |  | POL1_7
|  | 'klempířké prvky- část nad výtahem + část nad ocel.konstr. : | [24 empty] | VV | 0
|  | 'svodové roury : | [24 empty] | VV | 0
|  | 13,3 : | [24 empty] | VV | 0
|  | 'klempířké prvky- nová pultová střecha : | [24 empty] | VV | 0
|  | 'svodové roury : | [24 empty] | VV | 0
|  | 13,3*2 : | [24 empty] | VV | 0
|  | Součet : | [24 empty] | VV | 0
|  | 39,9 |  | 39.9 | [22 empty] | VV | 0
SPU
223 | 764556511 | Montáž Zn-Ti zděře kruhové | kus | 27 |  | 0 | 0 | 0 | 21.4 | 577.8 | 21 | 0 | 0 | 0 | 0 | 0 |  | Vlastní | Indiv | 0 | 0 |  | Práce |  |  |  | POL1_7
|  | 'klempířké prvky- část nad výtahem + část nad ocel.konstr. : | [24 empty] | VV | 0
|  | 'objímky : 9 |  | 9 | [22 empty] | VV | 0
|  | 'klempířké prvky- nová pultová střecha : | [24 empty] | VV | 0
|  | 'objímky : 18 |  | 18 | [22 empty] | VV | 0
SPU
224 | 764556544 | Montáž Zn-Ti kolena horní kruhová průměr 150 mm | kus | 4 |  | 0 | 0 | 0 | 105 | 420 | 21 | 0 | 0 | 0 | 0 | 0 |  | Vlastní | Indiv | 0 | 0 |  | Práce |  |  |  | POL1_7
|  | 'klempířké prvky- část nad výtahem + část nad ocel.konstr. : | [24 empty] | VV | 0
|  | koleno horrní : 2 |  | 2 | [22 empty] | VV | 0
|  | 'klempířké prvky- nová pultová střecha : | [24 empty] | VV | 0
|  | koleno horní : 2 |  | 2 | [22 empty] | VV | 0
SPU
225 | 764556575 | Montáž Zn-Ti výpusti vody kruhové průměr 150 mm- kotlík | kus | 4 |  | 0 | 0 | 0 | 107 | 428 | 21 | 0 | 0 | 0 | 0 | 0 |  | Vlastní | Indiv | 0 | 0 |  | Práce |  |  |  | POL1_7
|  | 'klempířké prvky- část nad výtahem + část nad ocel.konstr. : | [24 empty] | VV | 0
|  | kotlík : 2 |  | 2 | [22 empty] | VV | 0
|  | 'klempířké prvky- nová pultová střecha : | [24 empty] | VV | 0
|  | kotlík : 2 |  | 2 | [22 empty] | VV | 0
SPU
226 | 764R252503 | Žlab Zn-Ti podokapní půlkruhový rš 330 mm | m | 32.65 |  | 0 | 0 | 0 | 354 | 11558.1 | 21 | 0 | 0 | 0 | 0 | 0 |  | Vlastní | Indiv | 0 | 0 |  | Agregovaná položka |  |  |  | POL2_
SPU
227 | 553442650 | kotlík oválný tvar dle DIN 18461 330/150 titanzinek VM ZINC | kus | 4 |  | 0 | 1128 | 4512 | 0 | 0 | 21 | 0 | 0 | 0 | 0 | 0 |  | Vlastní | Indiv | 0 | 0 |  | Specifikace |  |  |  | POL3_0
|  | 'klempířké prvky- část nad výtahem + část nad ocel.konstr. : | [24 empty] | VV | 0
|  | kotlík : | [24 empty] | VV | 0
|  | 2 : | [24 empty] | VV | 0
|  | 'klempířké prvky- nová pultová střecha : | [24 empty] | VV | 0
|  | kotlík : | [24 empty] | VV | 0
|  | 2 : | [24 empty] | VV | 0
|  | Součet : | [24 empty] | VV | 0
|  | 4 |  | 4 | [22 empty] | VV | 0
SPU
228 | 553443350 | objímka svodu trn 200 mm 150 pozink | kus | 27 |  | 0 | 88.5 | 2389.5 | 0 | 0 | 21 | 0 | 0 | 0 | 0 | 0 |  | Vlastní | Indiv | 0 | 0 |  | Specifikace |  |  |  | POL3_0
SPU
229 | 553443550 | koleno 72° dle DIN 18461 150 titanzinek VM ZINC | kus | 4 |  | 0 | 575 | 2300 | 0 | 0 | 21 | 0 | 0 | 0 | 0 | 0 |  | Vlastní | Indiv | 0 | 0 |  | Specifikace |  |  |  | POL3_0
SPU
230 | 553445510 | čelo k falcování dle DIN 18 461 330 mm titanzinek VM ZINC | kus | 6 |  | 0 | 69.6 | 417.6 | 0 | 0 | 21 | 0 | 0 | 0 | 0 | 0 |  | Vlastní | Indiv | 0 | 0 |  | Specifikace |  |  |  | POL3_0
SPU
231 | 553498580 | hák žlabový opláštěný titanzinek 201-225, 400 mm | kus | 33 |  | 0 | 118 | 3894 | 0 | 0 | 21 | 0 | 0 | 0 | 0 | 0 |  | Vlastní | Indiv | 0 | 0 |  | Specifikace |  |  |  | POL3_0
SPU
232 | 998764203R00 | Přesun hmot pro konstrukce klempířské v objektech výšky do 24 m | % | 1542.7747 |  | 0 | 0 | 0 | 2.05 | 3162.69 | 21 | 0 | 0 | 0 | 0 | 0 | 800-764 | RTS 19/ I | RTS 19/ I | 0 | 0 |  | Přesun hmot |  |  |  | POL7_
|  | 50 m vodorovně | [24 empty] | SPI
SPU
Díl: | 765 | Krytiny tvrdé |  |  |  | 0 |  | 16352 |  | 14187.02 |  | 0 |  | 1.48 |  | 0 |  |  |  |  | 25.07 | [5 empty] | DIL
233 | 765799231R00 | Montáž ostatních konstrukcí na střeše montáž kontralaťování při vzdálenosti latí do 1 m | m2 | 501.308 |  | 0 | 0 | 0 | 28.3 | 14187.02 | 21 | 0 | 0 | 0 | 0 | 0 | 800-765 | RTS 19/ I | RTS 19/ I | 0.05 | 25.07 |  | Práce |  |  |  | POL1_
|  | plocha střechy : (244,85*2)+(30,92*2) |  | 551.54 | [22 empty] | VV | 0
|  | střešní okna : -(0,78*1,4)*46 |  | -50.232 | [22 empty] | VV | 0
SPU
234 | 60510055R | lať průřez 24 cm2; jakost II; l = 3000,0 mm | m | 1120 |  | 0 | 14.6 | 16352 | 0 | 0 | 21 | 0 | 0.00132 | 1.48 | 0 | 0 | SPCM | RTS 19/ I | RTS 19/ I | 0 | 0 |  | Specifikace |  |  |  | POL3_
SPU
Díl: | 765-0 | Krytiny tvrdé- demontáže |  |  |  | 0 |  | 0 |  | 82398.75 |  | 0 |  | 0 |  | 0 |  |  |  |  | 196.84 | [5 empty] | DIL
235 | 765332810R00 | Demontáž betonové krytiny na sucho, do suti | m2 | 501.308 |  | 0 | 0 | 0 | 68 | 34088.94 | 21 | 0 | 0 | 0 | 0 | 0 | 800-765 | RTS 19/ I | RTS 19/ I | 0.15 | 75.2 |  | Práce |  |  |  | POL1_7
|  | plocha střechy : (244,85*2)+(30,92*2) |  | 551.54 | [22 empty] | VV | 0
|  | střešní okna : -(0,78*1,4)*46 |  | -50.232 | [22 empty] | VV | 0
SPU
236 | 998765203R00 | Přesun hmot pro krytiny tvrdé v objektech výšky do 24 m | % | 671.68 |  | 0 | 0 | 0 | 3.8 | 2552.38 | 21 | 0 | 0 | 0 | 0 | 0 | 800-765 | RTS 19/ I | Indiv | 0.03 | 20.15 |  | Práce |  |  |  | POL1_
|  | 50 m vodorovně | [24 empty] | SPI
SPU
237 | 979011111R00 | Svislá doprava suti a vybouraných hmot za prvé podlaží nad nebo pod základním podlažím | t | 21.367 |  | 0 | 0 | 0 | 338.5 | 7232.73 | 21 | 0 | 0 | 0 | 0 | 0 | 801-3 | RTS 19/ I | RTS 19/ I | 0.93 | 19.87 |  | Práce |  |  |  | POL1_7
SPU
238 | 979011121R00 | Svislá doprava suti a vybouraných hmot příplatek za každé další podlaží | t | 64.101 |  | 0 | 0 | 0 | 211.5 | 13557.36 | 21 | 0 | 0 | 0 | 0 | 0 | 801-3 | RTS 19/ I | RTS 19/ I | 0.65 | 41.67 |  | Práce |  |  |  | POL1_7
SPU
239 | 979081111R00 | Odvoz suti a vybouraných hmot na skládku do 1 km | t | 21.367 |  | 0 | 0 | 0 | 220 | 4700.74 | 21 | 0 | 0 | 0 | 0 | 0 | 801-3 | RTS 19/ I | RTS 19/ I | 0.49 | 10.47 |  | Práce |  |  |  | POL1_7
SPU
240 | 979081121R00 | Odvoz suti a vybouraných hmot na skládku příplatek za každý další 1 km | t | 213.67 |  | 0 | 0 | 0 | 15.7 | 3354.62 | 21 | 0 | 0 | 0 | 0 | 0 | 801-3 | RTS 19/ I | RTS 19/ I | 0 | 0 |  | Práce |  |  |  | POL1_7
SPU
241 | 979082111R00 | Vnitrostaveništní doprava suti a vybouraných hmot do 10 m | t | 21.367 |  | 0 | 0 | 0 | 305.5 | 6527.62 | 21 | 0 | 0 | 0 | 0 | 0 | 801-3 | RTS 19/ I | RTS 19/ I | 0.94 | 20.08 |  | Práce |  |  |  | POL1_7
SPU
242 | 979082121R00 | Vnitrostaveništní doprava suti a vybouraných hmot příplatek k ceně za každých dalších 5 m | t | 85.468 |  | 0 | 0 | 0 | 34 | 2905.91 | 21 | 0 | 0 | 0 | 0 | 0 | 801-3 | RTS 19/ I | RTS 19/ I | 0.11 | 9.4 |  | Práce |  |  |  | POL1_7
SPU
243 | 979R098141 | Poplatek za skládku spalitelného odpadu | t | 21.367 |  | 0 | 0 | 0 | 350 | 7478.45 | 21 | 0 | 0 | 0 | 0 | 0 |  | Vlastní | Indiv | 0 | 0 |  | Práce |  |  |  | POL1_7
SPU
Díl: | 765-1 | Krytiny tvrdé- podstřešní folie a parotěsná zábrana |  |  |  | 0 |  | 23912.06 |  | 66510.62 |  | 0 |  | 0 |  | 0 |  |  |  |  | 64.94 | [5 empty] | DIL
244 | 765901122R00 | Fólie parotěsné, difúzní a vodotěsné Fólie podstřešní difuzní na krokve,, fólie izolační střešní pojistná, hydroizolační; paropropustná; tloušťka 0,25 mm; plošná hmotnost 140 g/m2; PE; sd 1,60 až 2,40 m | m2 | 501.308 |  | 0 | 26.13 | 13099.18 | 56.57 | 28358.99 | 21 | 0 | 0 | 0 | 0 | 0 | 800-765 | RTS 19/ I | RTS 19/ I | 0.1 | 50.13 |  | Práce |  |  |  | POL1_7
|  | plocha střechy : (244,85*2)+(30,92*2) |  | 551.54 | [22 empty] | VV | 0
|  | střešní okna : -(0,78*1,4)*46 |  | -50.232 | [22 empty] | VV | 0
SPU
245 | 998765203R00 | Přesun hmot pro krytiny tvrdé v objektech výšky do 24 m | % | 493.56 |  | 0 | 0 | 0 | 3.8 | 1875.53 | 21 | 0 | 0 | 0 | 0 | 0 | 800-765 | RTS 19/ I | Indiv | 0.03 | 14.81 |  | Práce |  |  |  | POL1_
|  | 50 m vodorovně | [24 empty] | SPI
SPU
246 | 765R901191 | Zakrytí šikmých střech - montáž podstření hydroizolační fólie- lepenka A400 | m2 | 501.308 |  | 0 | 0 | 0 | 16.5 | 8271.58 | 21 | 0 | 0 | 0 | 0 | 0 |  | Vlastní | Indiv | 0 | 0 |  | Práce |  |  |  | POL1_7
|  | 'podstřešní hydroizolační folie : | [24 empty] | VV | 0
|  | plocha střechy : (244,85*2)+(30,92*2) |  | 551.54 | [22 empty] | VV | 0
|  | střešní okna : -(0,78*1,4)*46 |  | -50.232 | [22 empty] | VV | 0
SPU
247 | 765R901231 | Zakrytí šikmých střech parotěsnou zábranou folií nehořlavá | m2 | 488.735 |  | 0 | 0 | 0 | 57.3 | 28004.52 | 21 | 0 | 0 | 0 | 0 | 0 |  | Vlastní | Indiv | 0 | 0 |  | Práce |  |  |  | POL1_7
|  | parotěsná zábrana - strop 4.NP : | [24 empty] | VV | 0
|  | 'strop rovný : 5,5*(49,47-3,4-3,4)+(2*24,25) |  | 283.185 | [22 empty] | VV | 0
|  | 'strop-skosený : (49,47+49,47-24,25+5,5+5,5)*3 |  | 257.07 | [22 empty] | VV | 0
|  | 'mínus střešní okna : -(0,8*1,4)*46 |  | -51.52 | [22 empty] | VV | 0
SPU
248 | 628311160R1 | pás těžký asfaltovaný | m2 | 122.1795 |  | 0 | 88.5 | 10812.88 | 0 | 0 | 21 | 0 | 0 | 0 | 0 | 0 |  | Vlastní | Indiv | 0 | 0 |  | Specifikace |  |  |  | POL3_0
|  | 106,243 * 1,15 |  | 122.1795 | [22 empty] | VV | 0
SPU
Díl: | 765-2 | Krytiny tvrdé - přeložení krytiny |  |  |  | 0 |  | 1142.98 |  | 82459.91 |  | 0 |  | 0 |  | 0 |  |  |  |  | 150.4 | [5 empty] | DIL
249 | 765391921R00 | Ostatní pokrývačské práce přeložení pálené krytiny z tašek drážkových nebo typu Holand nebo typu Portugal, střech jednoduchých, na sucho | m2 | 501.308 |  | 0 | 2.28 | 1142.98 | 163.22 | 81823.49 | 21 | 0 | 0 | 0 | 0 | 0 | 800-765 | RTS 19/ I | RTS 19/ I | 0.29 | 145.38 |  | Práce |  |  |  | POL1_7
|  | plocha střechy : (244,85*2)+(30,92*2) |  | 551.54 | [22 empty] | VV | 0
|  | střešní okna : -(0,78*1,4)*46 |  | -50.232 | [22 empty] | VV | 0
SPU
250 | 998765203R00 | Přesun hmot pro krytiny tvrdé v objektech výšky do 24 m | % | 167.48 |  | 0 | 0 | 0 | 3.8 | 636.42 | 21 | 0 | 0 | 0 | 0 | 0 | 800-765 | RTS 19/ I | Indiv | 0.03 | 5.02 |  | Práce |  |  |  | POL1_
|  | 50 m vodorovně | [24 empty] | SPI
SPU
Díl: | 766 | Konstrukce truhlářské |  |  |  | 0 |  | 0 |  | 80244.81 |  | 0 |  | 0 |  | 0 |  |  |  |  | 0 | [5 empty] | DIL
251 | 998766203R00 | Přesun hmot pro konstrukce truhlářské v objektech výšky do 24 m | % | 790.2 |  | 0 | 0 | 0 | 1.55 | 1224.81 | 21 | 0 | 0 | 0 | 0 | 0 | 800-766 | RTS 19/ I | RTS 19/ I | 0 | 0 |  | Práce |  |  |  | POL1_
|  | 50 m vodorovně | [24 empty] | SPI
SPU
252 | 766R111001 | T1 - Sanitární příčka do suchého prostředí z oboustranně lamonované dřevotřískové desky tl. 25 mm, rozměr 1850x2000 vč. dveře 2x60/1970 | kpl | 1 |  | 0 | 0 | 0 | 26250 | 26250 | 21 | 0 | 0 | 0 | 0 | 0 |  | Vlastní | Indiv | 0 | 0 |  | Agregovaná položka |  |  |  | POL2_
SPU
253 | 766R111002 | T2 - Sanitární příčka do suchého prostředí z oboustranně lamonované dřevotřískové desky tl. 25 mm, a ABS hranou 150mm vysoké nožičky konstrukcez eloxovaného hliníku , barva šedá, kování WC | kpl | 1 |  | 0 | 0 | 0 | 36520 | 36520 | 21 | 0 | 0 | 0 | 0 | 0 |  | Vlastní | Indiv | 0 | 0 |  | Agregovaná položka |  |  |  | POL2_
|  | včetně 3x dveře 600/19670 | [24 empty] | POP
SPU
254 | 766R111003 | T3 - Sanitární příčka do suchého prostředí z oboustranně lamonované dřevotřískové desky tl. 25 mm, a ABS hranou 150mm vysoké nožičky konstrukcez eloxovaného hliníku , barva šedá, kování WC | kpl | 1 |  | 0 | 0 | 0 | 16250 | 16250 | 21 | 0 | 0 | 0 | 0 | 0 |  | Vlastní | Indiv | 0 | 0 |  | Agregovaná položka |  |  |  | POL2_
|  | včetně dveří 600/1970 | [24 empty] | POP
SPU
Díl: | 766-1 | Konstrukce truhlářské- Ostatní drobné truhlářské konstrukce |  |  |  | 0 |  | 9644.04 |  | 3866.5 |  | 0 |  | 0 |  | 0 |  |  |  |  | 9.09 | [5 empty] | DIL
255 | 766694113R00 | Ostatní montáž parapetních desek dřevěných pro jakékoliv upevnění šířky do 300 mm, délky přes 1600 do 2600 mm | kus | 12 |  | 0 | 6.47 | 77.64 | 314.03 | 3768.36 | 21 | 0 | 0 | 0 | 0 | 0 | 800-766 | RTS 19/ I | RTS 19/ I | 0.74 | 8.88 |  | Práce |  |  |  | POL1_7
|  | délky prapetů v bm : | [24 empty] | VV | 0
|  | ' O1 - okno dřevěné dvoukřídlové otvíravé a sklápěcí -2400*700 mm- atyp. (předpoklad 1m2'=6500 Kč)-m.č 01 : | [24 empty] | VV | 0
|  | 2,4 : | [24 empty] | VV | 0
|  | ' O1 - okno dřevěné dvoukřídlové otvíravé a sklápěcí -2400*700 mm- atyp. (předpoklad 1m2'=6500 Kč)-m.č 05 : | [24 empty] | VV | 0
|  | 2,4 : | [24 empty] | VV | 0
|  | ' O1 - okno dřevěné dvoukřídlové otvíravé a sklápěcí -2400*700 mm- atyp. (předpoklad 1m2'=6500 Kč)-m.č 05 : | [24 empty] | VV | 0
|  | 2,4 : | [24 empty] | VV | 0
|  | ' O1 - okno dřevěné dvoukřídlové otvíravé a sklápěcí -2400*700 mm- atyp. (předpoklad 1m2'=6500 Kč)-m.č 08 : | [24 empty] | VV | 0
|  | 2,4 : | [24 empty] | VV | 0
|  | ' O2 - okno dřevěné čtyřkřídlové otvíravé a sklápěcí 2400 x 2360 mm - atyp. ( předpoklad 1m2'=6500 Kč) m.č.03 : | [24 empty] | VV | 0
|  | 2,4 : | [24 empty] | VV | 0
|  | ' O2 - okno dřevěné čtyřkřídlové otvíravé a sklápěcí 2400 x 2360 mm - atyp. ( předpoklad 1m2'=6500 Kč) m.č.03 : | [24 empty] | VV | 0
|  | 2,4 : | [24 empty] | VV | 0
|  | ' O2 - okno dřevěné čtyřkřídlové otvíravé a sklápěcí 2400 x 2360 mm - atyp. ( předpoklad 1m2'=6500 Kč) m.č.03 : | [24 empty] | VV | 0
|  | 2,4 : | [24 empty] | VV | 0
|  | ' O2 - okno dřevěné čtyřkřídlové otvíravé a sklápěcí 2400 x 2360 mm - atyp. ( předpoklad 1m2'=6500 Kč) m.č.4 : | [24 empty] | VV | 0
|  | 2,4 : | [24 empty] | VV | 0
|  | ' O2 - okno dřevěné čtyřkřídlové otvíravé a sklápěcí 2400 x 2360 mm - atyp. ( předpoklad 1m2'=6500 Kč) m.č.4 : | [24 empty] | VV | 0
|  | 2,4 : | [24 empty] | VV | 0
|  | ' O2 - okno dřevěné čtyřkřídlové otvíravé a sklápěcí 2400 x 2360 mm - atyp. ( předpoklad 1m2'=6500 Kč) m.č.4 : | [24 empty] | VV | 0
|  | 2,4 : | [24 empty] | VV | 0
|  | ' O2 - okno dřevěné čtyřkřídlové otvíravé a sklápěcí 2400 x 2360 mm - atyp. ( předpoklad 1m2'=6500 Kč) m.č.4 : | [24 empty] | VV | 0
|  | 2,4 : | [24 empty] | VV | 0
|  | ' O3 - okno dřevěné čtyřkřídlové otvíravé a sklápěcí 2400 x 2360 mm - atyp. ( předpoklad 1m2'=6500 Kč) m.č.03 : | [24 empty] | VV | 0
|  | 2,4 : | [24 empty] | VV | 0
|  | Mezisoučet : | [24 empty] | VV | 0
|  | počet oken : | [24 empty] | VV | 0
|  | ' O1 - okno dřevěné dvoukřídlové otvíravé a sklápěcí -2400*700 mm- atyp. (předpoklad 1m2'=6500 Kč)-m.č 01 : | [24 empty] | VV | 0
|  | 1,00 : | [24 empty] | VV | 0
|  | ' O1 - okno dřevěné dvoukřídlové otvíravé a sklápěcí -2400*700 mm- atyp. (předpoklad 1m2'=6500 Kč)-m.č 05 : | [24 empty] | VV | 0
|  | 1,00 : | [24 empty] | VV | 0
|  | ' O1 - okno dřevěné dvoukřídlové otvíravé a sklápěcí -2400*700 mm- atyp. (předpoklad 1m2'=6500 Kč)-m.č 05 : | [24 empty] | VV | 0
|  | 1,00 : | [24 empty] | VV | 0
|  | ' O1 - okno dřevěné dvoukřídlové otvíravé a sklápěcí -2400*700 mm- atyp. (předpoklad 1m2'=6500 Kč)-m.č 08 : | [24 empty] | VV | 0
|  | 1,00 : | [24 empty] | VV | 0
|  | ' O2 - okno dřevěné čtyřkřídlové otvíravé a sklápěcí 2400 x 2360 mm - atyp. ( předpoklad 1m2'=6500 Kč) m.č.03 : | [24 empty] | VV | 0
|  | 1,00 : | [24 empty] | VV | 0
|  | ' O2 - okno dřevěné čtyřkřídlové otvíravé a sklápěcí 2400 x 2360 mm - atyp. ( předpoklad 1m2'=6500 Kč) m.č.03 : | [24 empty] | VV | 0
|  | 1,00 : | [24 empty] | VV | 0
|  | ' O2 - okno dřevěné čtyřkřídlové otvíravé a sklápěcí 2400 x 2360 mm - atyp. ( předpoklad 1m2'=6500 Kč) m.č.03 : | [24 empty] | VV | 0
|  | 1,00 : | [24 empty] | VV | 0
|  | ' O2 - okno dřevěné čtyřkřídlové otvíravé a sklápěcí 2400 x 2360 mm - atyp. ( předpoklad 1m2'=6500 Kč) m.č.4 : | [24 empty] | VV | 0
|  | 1,00 : | [24 empty] | VV | 0
|  | ' O2 - okno dřevěné čtyřkřídlové otvíravé a sklápěcí 2400 x 2360 mm - atyp. ( předpoklad 1m2'=6500 Kč) m.č.4 : | [24 empty] | VV | 0
|  | 1,00 : | [24 empty] | VV | 0
|  | ' O2 - okno dřevěné čtyřkřídlové otvíravé a sklápěcí 2400 x 2360 mm - atyp. ( předpoklad 1m2'=6500 Kč) m.č.4 : | [24 empty] | VV | 0
|  | 1,00 : | [24 empty] | VV | 0
|  | ' O2 - okno dřevěné čtyřkřídlové otvíravé a sklápěcí 2400 x 2360 mm - atyp. ( předpoklad 1m2'=6500 Kč) m.č.4 : | [24 empty] | VV | 0
|  | 1,00 : | [24 empty] | VV | 0
|  | ' O3 - okno dřevěné čtyřkřídlové otvíravé a sklápěcí 2400 x 2360 mm - atyp. ( předpoklad 1m2'=6500 Kč) m.č.03 : | [24 empty] | VV | 0
|  | 1,00 : | [24 empty] | VV | 0
|  | Mezisoučet : | [24 empty] | VV | 0
|  | 12 |  | 12 | [22 empty] | VV | 0
SPU
256 | 998766103R00 | Přesun hmot pro konstrukce truhlářské v objektech výšky do 24 m | t | 0.087 |  | 0 | 0 | 0 | 1128 | 98.14 | 21 | 0 | 0 | 0 | 0 | 0 | 800-766 | RTS 19/ I | RTS 19/ I | 2.45 | 0.21 |  | Práce |  |  |  | POL1_7
|  | 50 m vodorovně | [24 empty] | SPI
|  | 0,087 |  | 0.087 | [22 empty] | VV | 0
SPU
257 | 607941010 | deska parapetní dřevotřísková vnitřní 0,2 x 1 m | m | 28.8 |  | 0 | 290 | 8352 | 0 | 0 | 21 | 0 | 0 | 0 | 0 | 0 |  | Vlastní | Indiv | 0 | 0 |  | Specifikace |  |  |  | POL3_0
|  | délky prapetů v bm : | [24 empty] | VV | 0
|  | ' O1 - okno dřevěné dvoukřídlové otvíravé a sklápěcí -2400*700 mm- atyp. (předpoklad 1m2'=6500 Kč)-m.č 01 : | [24 empty] | VV | 0
|  | 2,4 : | [24 empty] | VV | 0
|  | ' O1 - okno dřevěné dvoukřídlové otvíravé a sklápěcí -2400*700 mm- atyp. (předpoklad 1m2'=6500 Kč)-m.č 05 : | [24 empty] | VV | 0
|  | 2,4 : | [24 empty] | VV | 0
|  | ' O1 - okno dřevěné dvoukřídlové otvíravé a sklápěcí -2400*700 mm- atyp. (předpoklad 1m2'=6500 Kč)-m.č 05 : | [24 empty] | VV | 0
|  | 2,4 : | [24 empty] | VV | 0
|  | ' O1 - okno dřevěné dvoukřídlové otvíravé a sklápěcí -2400*700 mm- atyp. (předpoklad 1m2'=6500 Kč)-m.č 08 : | [24 empty] | VV | 0
|  | 2,4 : | [24 empty] | VV | 0
|  | ' O2 - okno dřevěné čtyřkřídlové otvíravé a sklápěcí 2400 x 2360 mm - atyp. ( předpoklad 1m2'=6500 Kč) m.č.03 : | [24 empty] | VV | 0
|  | 2,4 : | [24 empty] | VV | 0
|  | ' O2 - okno dřevěné čtyřkřídlové otvíravé a sklápěcí 2400 x 2360 mm - atyp. ( předpoklad 1m2'=6500 Kč) m.č.03 : | [24 empty] | VV | 0
|  | 2,4 : | [24 empty] | VV | 0
|  | ' O2 - okno dřevěné čtyřkřídlové otvíravé a sklápěcí 2400 x 2360 mm - atyp. ( předpoklad 1m2'=6500 Kč) m.č.03 : | [24 empty] | VV | 0
|  | 2,4 : | [24 empty] | VV | 0
|  | ' O2 - okno dřevěné čtyřkřídlové otvíravé a sklápěcí 2400 x 2360 mm - atyp. ( předpoklad 1m2'=6500 Kč) m.č.4 : | [24 empty] | VV | 0
|  | 2,4 : | [24 empty] | VV | 0
|  | ' O2 - okno dřevěné čtyřkřídlové otvíravé a sklápěcí 2400 x 2360 mm - atyp. ( předpoklad 1m2'=6500 Kč) m.č.4 : | [24 empty] | VV | 0
|  | 2,4 : | [24 empty] | VV | 0
|  | ' O2 - okno dřevěné čtyřkřídlové otvíravé a sklápěcí 2400 x 2360 mm - atyp. ( předpoklad 1m2'=6500 Kč) m.č.4 : | [24 empty] | VV | 0
|  | 2,4 : | [24 empty] | VV | 0
|  | ' O2 - okno dřevěné čtyřkřídlové otvíravé a sklápěcí 2400 x 2360 mm - atyp. ( předpoklad 1m2'=6500 Kč) m.č.4 : | [24 empty] | VV | 0
|  | 2,4 : | [24 empty] | VV | 0
|  | ' O3 - okno dřevěné čtyřkřídlové otvíravé a sklápěcí 2400 x 2360 mm - atyp. ( předpoklad 1m2'=6500 Kč) m.č.03 : | [24 empty] | VV | 0
|  | 2,4 : | [24 empty] | VV | 0
|  | Mezisoučet : | [24 empty] | VV | 0
|  | Součet : | [24 empty] | VV | 0
|  | 28,8 |  | 28.8 | [22 empty] | VV | 0
SPU
258 | 607941200 | koncovka PVC k parapetním deskám 200 mm | kus | 24 |  | 0 | 50.6 | 1214.4 | 0 | 0 | 21 | 0 | 0 | 0 | 0 | 0 |  | Vlastní | Indiv | 0 | 0 |  | Specifikace |  |  |  | POL3_0
|  | 12*2 : | [24 empty] | VV | 0
|  | 24 |  | 24 | [22 empty] | VV | 0
SPU
Díl: | 766-62 | Konstrukce truhlářské- okna dřevěná |  |  |  | 0 |  | 0 |  | 377934.84 |  | 0 |  | 0 |  | 0 |  |  |  |  | 0 | [5 empty] | DIL
259 | 998766203R00 | Přesun hmot pro konstrukce truhlářské v objektech výšky do 24 m | % | 3712.8 |  | 0 | 0 | 0 | 1.55 | 5754.84 | 21 | 0 | 0 | 0 | 0 | 0 | 800-766 | RTS 19/ I | RTS 19/ I | 0 | 0 |  | Práce |  |  |  | POL1_
|  | 50 m vodorovně | [24 empty] | SPI
SPU
260 | 766R670001 | O1 - M+D okno dřevěné eurookna 2 jednokřídla sklápěcí, rozměr 2400x650 mm, +bezpečnostní tyč | kus | 4 |  | 0 | 0 | 0 | 14461 | 57844 | 21 | 0 | 0 | 0 | 0 | 0 |  | Vlastní | Indiv | 0 | 0 |  | Agregovaná položka |  |  |  | POL2_
|  | DŘEVĚNÉ EUROOKNO, DVĚ JEDNOKŘÍDLA, SKLÁPĚCÍ + BEZPEČNOSTNÍ TYČ NA VNĚJŠÍ STRANĚ, | [24 empty] | POP
|  | v.250mm NAD PARAPETEM + DŘEVOTŘÍSKOVÝ VNITŘNÍ PARAPET | [24 empty] | POP
|  | DŘEVO - SMRK, BEZBERVÁ LAZURA KOVÁNÍ: ROTO hřibové uzávěry mikroventiklace pojistky proti chybné obsluze | [24 empty] | POP |  | DŘEVO - SMRK, BEZBERVÁ LAZURA KOVÁNÍ: ROTO hřibové uzávěry mikroventiklace pojistky proti chybné obsluze
|  | ZASKLENÍ: TERMOIZOLAČNÍ DVOJSKLO U=1,1W.m2/K | [24 empty] | POP
|  | místnost č. 01 : 1 |  | 1 | [22 empty] | VV | 0
|  | místnost č. 05 : 2 |  | 2 | [22 empty] | VV | 0
|  | místnost č. 08 : 1 |  | 1 | [22 empty] | VV | 0
SPU
261 | 766R670002 | O2 - M+D okno dřevěné eurookna 2 jednokřídla sklápěcí a 2 jednokřídla otevíravá, , rozměr 2400x2340 mm+bezpečnostní tyč | kus | 7 |  | 0 | 0 | 0 | 39292 | 275044 | 21 | 0 | 0 | 0 | 0 | 0 |  | Vlastní | Indiv | 0 | 0 |  | Agregovaná položka |  |  |  | POL2_
|  | DŘEVĚNÉ EUROOKNO, DVĚ JEDNOKŘÍDLA, SKLÁPĚCÍ + BEZPEČNOSTNÍ TYČ NA VNĚJŠÍ STRANĚ, | [24 empty] | POP
|  | v.250mm NAD PARAPETEM + DŘEVOTŘÍSKOVÝ VNITŘNÍ PARAPET | [24 empty] | POP
|  | DŘEVO - SMRK, BEZBERVÁ LAZURA KOVÁNÍ: ROTO hřibové uzávěry mikroventiklace pojistky proti chybné obsluze | [24 empty] | POP |  | DŘEVO - SMRK, BEZBERVÁ LAZURA KOVÁNÍ: ROTO hřibové uzávěry mikroventiklace pojistky proti chybné obsluze
|  | ZASKLENÍ: TERMOIZOLAČNÍ DVOJSKLO U=1,1W.m2/K | [24 empty] | POP
|  | místnost č. 03 : 3 |  | 3 | [22 empty] | VV | 0
|  | místnost č. 04 : 4 |  | 4 | [22 empty] | VV | 0
SPU
262 | 766R670003 | O3 - M+D okno dřevěné eurookna 2 jednokřídla sklápěcí a 2 jednokřídla otevíravá , rozměr 2400x2340, mm, + bezpečnostní tyč | kus | 1 |  | 0 | 0 | 0 | 39292 | 39292 | 21 | 0 | 0 | 0 | 0 | 0 |  | Vlastní | Indiv | 0 | 0 |  | Agregovaná položka |  |  |  | POL2_
|  | DŘEVĚNÉ EUROOKNO, DVĚ JEDNOKŘÍDLA, SKLÁPĚCÍ + BEZPEČNOSTNÍ TYČ NA VNĚJŠÍ STRANĚ, | [24 empty] | POP
|  | v.250mm NAD PARAPETEM + DŘEVOTŘÍSKOVÝ VNITŘNÍ PARAPET | [24 empty] | POP
|  | DŘEVO - SMRK, BEZBERVÁ LAZURA KOVÁNÍ: ROTO hřibové uzávěry mikroventiklace pojistky proti chybné obsluze | [24 empty] | POP |  | DŘEVO - SMRK, BEZBERVÁ LAZURA KOVÁNÍ: ROTO hřibové uzávěry mikroventiklace pojistky proti chybné obsluze
|  | ZASKLENÍ: TERMOIZOLAČNÍ DVOJSKLO U=1,1W.m2/K | [24 empty] | POP
SPU
Díl: | 766-66 | Konstrukce truhlářské- dveře vnitřní |  |  |  | 0 |  | 162242.8 |  | 86575.56 |  | 0 |  | 0 |  | 0 |  |  |  |  | 0 | [5 empty] | DIL
263 | 766660171 | Montáž dveřních křídel otvíravých 1křídlových š do 0,8 m do obložkové zárubně | kus | 6 |  | 0 | 0 | 0 | 656.5 | 3939 | 21 | 0 | 0 | 0 | 0 | 0 |  | Vlastní | Indiv | 0 | 0 |  | Práce |  |  |  | POL1_7
SPU
264 | 766660171 | Montáž dveřních křídel otvíravých 1křídlových š do 0,8 m do obložkové zárubně | kus | 7 |  | 0 | 0 | 0 | 656.5 | 4595.5 | 21 | 0 | 0 | 0 | 0 | 0 |  | Vlastní | Indiv | 0 | 0 |  | Práce |  |  |  | POL1_7
SPU
265 | 766660172 | Montáž dveřních křídel otvíravých 1křídlových š přes 0,8 m do obložkové zárubně | kus | 1 |  | 0 | 0 | 0 | 698.7 | 698.7 | 21 | 0 | 0 | 0 | 0 | 0 |  | Vlastní | Indiv | 0 | 0 |  | Práce |  |  |  | POL1_7
SPU
266 | 766660172 | Montáž dveřních křídel otvíravých 1křídlových š přes 0,8 m do obložkové zárubně | kus | 1 |  | 0 | 0 | 0 | 698.7 | 698.7 | 21 | 0 | 0 | 0 | 0 | 0 |  | Vlastní | Indiv | 0 | 0 |  | Práce |  |  |  | POL1_7
SPU
267 | 766660181 | Montáž dveřních křídel otvíravých 1křídlových š do 0,8 m požárních do obložkové zárubně | kus | 2 |  | 0 | 0 | 0 | 1106.5 | 2213 | 21 | 0 | 0 | 0 | 0 | 0 |  | Vlastní | Indiv | 0 | 0 |  | Práce |  |  |  | POL1_7
SPU
268 | 766660182 | Montáž dveřních křídel otvíravých 1křídlových š přes 0,8 m požárních do obložkové zárubně | kus | 4 |  | 0 | 0 | 0 | 1250 | 5000 | 21 | 0 | 0 | 0 | 0 | 0 |  | Vlastní | Indiv | 0 | 0 |  | Práce |  |  |  | POL1_7
SPU
269 | 766660183 | Montáž dveřních křídel otvíravých 2křídlových požárních do obložkové zárubně | kus | 1 |  | 0 | 0 | 0 | 1337.5 | 1337.5 | 21 | 0 | 0 | 0 | 0 | 0 |  | Vlastní | Indiv | 0 | 0 |  | Práce |  |  |  | POL1_7
SPU
270 | 766660183 | Montáž dveřních křídel otvíravých 2křídlových požárních do obložkové zárubně | kus | 4 |  | 0 | 0 | 0 | 1337.5 | 5350 | 21 | 0 | 0 | 0 | 0 | 0 |  | Vlastní | Indiv | 0 | 0 |  | Práce |  |  |  | POL1_7
SPU
271 | 766682111 | Montáž zárubní obložkových pro dveře jednokřídlové tl stěny do 170 mm | kus | 15 |  | 0 | 0 | 0 | 1152.5 | 17287.5 | 21 | 0 | 0 | 0 | 0 | 0 |  | Vlastní | Indiv | 0 | 0 |  | Práce |  |  |  | POL1_7
SPU
272 | 766682211 | Montáž zárubní obložkových protipožárních pro dveře jednokřídlové tl stěny do 170 mm | kus | 6 |  | 0 | 0 | 0 | 1462.5 | 8775 | 21 | 0 | 0 | 0 | 0 | 0 |  | Vlastní | Indiv | 0 | 0 |  | Práce |  |  |  | POL1_7
SPU
273 | 766682221 | Montáž zárubní obložkových protipožárních pro dveře dvoukřídlové tl stěny do 170 mm | kus | 1 |  | 0 | 0 | 0 | 1700 | 1700 | 21 | 0 | 0 | 0 | 0 | 0 |  | Vlastní | Indiv | 0 | 0 |  | Práce |  |  |  | POL1_7
SPU
274 | 766682222 | Montáž zárubní obložkových protipožárních pro dveře dvoukřídlové tl stěny do 350 mm | kus | 4 |  | 0 | 0 | 0 | 1712.5 | 6850 | 21 | 0 | 0 | 0 | 0 | 0 |  | Vlastní | Indiv | 0 | 0 |  | Práce |  |  |  | POL1_7
SPU
275 | 611655R1 | dveře vnitřní dřevotřískové 2 křídlové plné skládací rozěmr 200x197 cm | kus | 1 |  | 0 | 0 | 0 | 18150 | 18150 | 21 | 0 | 0 | 0 | 0 | 0 |  | Vlastní | Indiv | 0 | 0 |  | Agregovaná položka |  |  |  | POL2_
SPU
276 | 611822825 | zárubeň obložková pro dveře 2křídlové 200x197 cm | kus | 1 |  | 0 | 0 | 0 | 3785 | 3785 | 21 | 0 | 0 | 0 | 0 | 0 |  | Vlastní | Indiv | 0 | 0 |  | Agregovaná položka |  |  |  | POL2_
SPU
277 | 766682223 | Montáž zárubně obložkové pro dveře dvoukřídlové 200x197 cm | kus | 1 |  | 0 | 0 | 0 | 750 | 750 | 21 | 0 | 0 | 0 | 0 | 0 |  | Vlastní | Indiv | 0 | 0 |  | Agregovaná položka |  |  |  | POL2_
SPU
278 | 766R68511 | Montáž dveře vnitřní dřevotřískové, 2křídlových, skládací plné hladké, rozměr 200x197 cm | kus | 1 |  | 0 | 0 | 0 | 2025 | 2025 | 21 | 0 | 0 | 0 | 0 | 0 |  | Vlastní | Indiv | 0 | 0 |  | Agregovaná položka |  |  |  | POL2_
|  | POVRCH.ÚPRAVA: DÝHA DLE VÝBĚRU INVESTORA | [24 empty] | POP
|  | KOVÁNÍ: DLE VÝBĚRU INVESTORA | [24 empty] | POP
SPU
279 | 611617170 | dveře vnitřní hladké dýhované plné 1křídlové 70x197 cm dub-m.č 12.(ozn. DI/2p) | kus | 1 |  | 0 | 2438 | 2438 | 0 | 0 | 21 | 0 | 0 | 0 | 0 | 0 |  | Vlastní | Indiv | 0 | 0 |  | R-položka |  |  |  | POL12_0
SPU
280 | 611617170 | dveře vnitřní hladké dýhované plné 1křídlové 70x197 cm dub-m.č 13.(ozn. DI/2p) | kus | 1 |  | 0 | 2438 | 2438 | 0 | 0 | 21 | 0 | 0 | 0 | 0 | 0 |  | Vlastní | Indiv | 0 | 0 |  | R-položka |  |  |  | POL12_0
SPU
281 | 611617170 | dveře vnitřní hladké dýhované plné 1křídlové 70x197 cm dub-m.č 14.(ozn. DI/2p) | kus | 1 |  | 0 | 2438 | 2438 | 0 | 0 | 21 | 0 | 0 | 0 | 0 | 0 |  | Vlastní | Indiv | 0 | 0 |  | R-položka |  |  |  | POL12_0
SPU
282 | 611617170 | dveře vnitřní hladké dýhované plné 1křídlové 70x197 cm dub-m.č 15(ozn. DI/2I) | kus | 1 |  | 0 | 2438 | 2438 | 0 | 0 | 21 | 0 | 0 | 0 | 0 | 0 |  | Vlastní | Indiv | 0 | 0 |  | R-položka |  |  |  | POL12_0
SPU
283 | 611617170 | dveře vnitřní hladké dýhované plné 1křídlové 70x197 cm dub-m.č 16.(ozn. DI/2p) | kus | 1 |  | 0 | 2438 | 2438 | 0 | 0 | 21 | 0 | 0 | 0 | 0 | 0 |  | Vlastní | Indiv | 0 | 0 |  | R-položka |  |  |  | POL12_0
SPU
284 | 611617170 | dveře vnitřní hladké dýhované plné 1křídlové 70x197 cm dub-m.č .17 (ozn. DI/2p) | kus | 1 |  | 0 | 2438 | 2438 | 0 | 0 | 21 | 0 | 0 | 0 | 0 | 0 |  | Vlastní | Indiv | 0 | 0 |  | R-položka |  |  |  | POL12_0
SPU
285 | 611617250 | dveře vnitřní hladké dýhované plné 1křídlové 90x197 cm dub -m.č 03( ozn.DP/4p ) | kus | 1 |  | 0 | 2507 | 2507 | 0 | 0 | 21 | 0 | 0 | 0 | 0 | 0 |  | Vlastní | Indiv | 0 | 0 |  | R-položka |  |  |  | POL12_0
SPU
286 | 611617250 | dveře vnitřní hladké dýhované plné 1křídlové 90x197 cm dub -m.č 04( ozn.DP/4p ) | kus | 1 |  | 0 | 2507 | 2507 | 0 | 0 | 21 | 0 | 0 | 0 | 0 | 0 |  | Vlastní | Indiv | 0 | 0 |  | R-položka |  |  |  | POL12_0
SPU
287 | 611617250 | dveře vnitřní hladké dýhované plné 1křídlové 90x197 cm dub -m.č 05( ozn.DP/4p ) | kus | 1 |  | 0 | 2507 | 2507 | 0 | 0 | 21 | 0 | 0 | 0 | 0 | 0 |  | Vlastní | Indiv | 0 | 0 |  | R-položka |  |  |  | POL12_0
SPU
288 | 611617250 | dveře vnitřní hladké dýhované plné 1křídlové 90x197 cm dub -m.č 06( ozn.DP/4p ) | kus | 1 |  | 0 | 2507 | 2507 | 0 | 0 | 21 | 0 | 0 | 0 | 0 | 0 |  | Vlastní | Indiv | 0 | 0 |  | R-položka |  |  |  | POL12_0
SPU
289 | 611653100 | dveře vnitřní protipožární hladké dýhované 1křídlé 80x197 cm- m.č. 8 -DP/3p | kus | 1 |  | 0 | 4738 | 4738 | 0 | 0 | 21 | 0 | 0 | 0 | 0 | 0 |  | Vlastní | Indiv | 0 | 0 |  | R-položka |  |  |  | POL12_0
SPU
290 | 611617170 | dveře vnitřní hladké dýhované plné 1křídlové 70x197 cm dub-m.č 11.(ozn. DI/2p) | kus | 1 |  | 0 | 2438 | 2438 | 0 | 0 | 21 | 0 | 0 | 0 | 0 | 0 |  | Vlastní | Indiv | 0 | 0 |  | Specifikace |  |  |  | POL3_0
SPU
291 | 611617250 | dveře vnitřní hladké dýhované plné 1křídlové 90x197 cm dub -m.č 10( ozn.DI/4p ) | kus | 1 |  | 0 | 2507 | 2507 | 0 | 0 | 21 | 0 | 0 | 0 | 0 | 0 |  | Vlastní | Indiv | 0 | 0 |  | Specifikace |  |  |  | POL3_0
SPU
292 | 611653100 | dveře vnitřní protipožární hladké dýhované 1křídlé 80x197 cm | kus | 1 |  | 0 | 4738 | 4738 | 0 | 0 | 21 | 0 | 0 | 0 | 0 | 0 |  | Vlastní | Indiv | 0 | 0 |  | Specifikace |  |  |  | POL3_0
SPU
293 | 611654R1 | dveře vnitřní protipožární foliované alfa 12 2křídlé 180x197 cm -m.č. 02( DP/6) | kus | 1 |  | 0 | 17629.7 | 17629.7 | 0 | 0 | 21 | 0 | 0 | 0 | 0 | 0 |  | Vlastní | Indiv | 0 | 0 |  | Specifikace |  |  |  | POL3_0
SPU
294 | 611654R2 | dveře vnitřní protipožární foliované alfa 12 2křídlé 180x197 cm -( DP/6)- 3.NP | kus | 1 |  | 0 | 17629.7 | 17629.7 | 0 | 0 | 21 | 0 | 0 | 0 | 0 | 0 |  | Vlastní | Indiv | 0 | 0 |  | Specifikace |  |  |  | POL3_0
SPU
295 | 611654R3 | dveře vnitřní protipožární foliované alfa 12 2křídlé 180x197 cm -( DP/6)- 2.NP | kus | 1 |  | 0 | 17629.7 | 17629.7 | 0 | 0 | 21 | 0 | 0 | 0 | 0 | 0 |  | Vlastní | Indiv | 0 | 0 |  | Specifikace |  |  |  | POL3_0
SPU
296 | 611654R4 | dveře vnitřní protipožární foliované alfa 12 2křídlé 180x197 cm -( DP/6)- 1.NP | kus | 1 |  | 0 | 17629.7 | 17629.7 | 0 | 0 | 21 | 0 | 0 | 0 | 0 | 0 |  | Vlastní | Indiv | 0 | 0 |  | Specifikace |  |  |  | POL3_0
SPU
297 | 611654R5 | dveře vnitřní protipožární foliované alfa 12 2křídlé 160x197 cm -m.č. 01( DP/5) | kus | 1 |  | 0 | 12949 | 12949 | 0 | 0 | 21 | 0 | 0 | 0 | 0 | 0 |  | Vlastní | Indiv | 0 | 0 |  | Specifikace |  |  |  | POL3_0
SPU
298 | 611822750 | zárubeň obložková protipožární pro dveře 2křídlové 125,145x197 cm, tl. 8 - 17 cm,dub,buk | ks | 1 |  | 0 | 7498 | 7498 | 0 | 0 | 21 | 0 | 0 | 0 | 0 | 0 |  | Vlastní | Indiv | 0 | 0 |  | Specifikace |  |  |  | POL3_0
SPU
299 | 611822810 | zárubeň obložková protipožární pro dveře 2křídlové 125,145x197 cm, tl. 19 - 35 cm,dub,buk | kus | 4 |  | 0 | 8050 | 32200 | 0 | 0 | 21 | 0 | 0 | 0 | 0 | 0 |  | Vlastní | Indiv | 0 | 0 |  | Specifikace |  |  |  | POL3_0
SPU
300 | 998766203R00 | Přesun hmot pro konstrukce truhlářské v objektech výšky do 24 m | % | 2206.877 |  | 0 | 0 | 0 | 1.55 | 3420.66 | 21 | 0 | 0 | 0 | 0 | 0 | 800-766 | RTS 19/ I | RTS 19/ I | 0 | 0 |  | Přesun hmot |  |  |  | POL7_
|  | 50 m vodorovně | [24 empty] | SPI
SPU
Díl: | 766-67 | Konstrukce truhlářské- okna střešní |  |  |  | 0 |  | 247020 |  | 370666 |  | 0 |  | 0 |  | 0 |  |  |  |  | 0 | [5 empty] | DIL
301 | 998766203R00 | Přesun hmot pro konstrukce truhlářské v objektech výšky do 24 m | % | 6082.58 |  | 0 | 0 | 0 | 1.55 | 9428 | 21 | 0 | 0 | 0 | 0 | 0 | 800-766 | RTS 19/ I | RTS 19/ I | 0 | 0 |  | Práce |  |  |  | POL1_
|  | 50 m vodorovně | [24 empty] | SPI
SPU
302 | 766671515 | Montáž parotěsné zábrany k oknu rozměru 78 x 140 cm | kus | 46 |  | 0 | 0 | 0 | 87 | 4002 | 21 | 0 | 0 | 0 | 0 | 0 |  | Vlastní | Indiv | 0 | 0 |  | Práce |  |  |  | POL1_7
SPU
303 | 766R671321 | Úprava ostění u střešního okna | m | 200.56 |  | 0 | 0 | 0 | 50 | 10028 | 21 | 0 | 0 | 0 | 0 | 0 |  | Vlastní | Indiv | 0 | 0 |  | Práce |  |  |  | POL1_7
|  | 46 ks střešních oken : (1,4+1,4+0,78+0,78)*46 |  | 200.56 | [22 empty] | VV | 0
SPU
304 | 766R671475 | O4 - M+D střešní okna typ GZL 78 x 140 cm včetně montáže okenního rámu, a lemování do krytiny tvarované | kus | 46 |  | 0 | 0 | 0 | 7548 | 347208 | 21 | 0 | 0 | 0 | 0 | 0 |  | Vlastní | Indiv | 0 | 0 |  | Práce |  |  |  | POL1_7
|  | STŘEŠNÍ OKNO DŘEVĚNÉ, JEDNOKŘÍDLÉ, KYVNÉ A VÝKLOPNÉ, S POMOCNOU TYČÍ PRO OVLÁDÁNÍ | [24 empty] | POP
|  | + 16x ZATEMŇUJÍCÍ ŽALUZIE | [24 empty] | POP
|  | DŘEVO - SMRK, BEZBERVÁ LAZURA KOVÁNÍ: TYPOVÉ PRO STŘEŠNÍ OKNO | [24 empty] | POP
|  | ZASKLENÍ: TERMOIZOLAČNÍ DVOJSKLO U=1,1W.m2/K | [24 empty] | POP
SPU
305 | 611241700 | Lemování oken 66 x 140 | kus | 46 |  | 0 | 3250 | 149500 | 0 | 0 | 21 | 0 | 0 | 0 | 0 | 0 |  | Vlastní | Indiv | 0 | 0 |  | Specifikace |  |  |  | POL3_0
SPU
306 | 611242040 | Zateplovací sada 78 x 140 cm | kus | 46 |  | 0 | 1540 | 70840 | 0 | 0 | 21 | 0 | 0 | 0 | 0 | 0 |  | Vlastní | Indiv | 0 | 0 |  | Specifikace |  |  |  | POL3_0
SPU
307 | 611242340 | Manžeta z parotěsné fólie 78 x 140 cm | kus | 46 |  | 0 | 580 | 26680 | 0 | 0 | 21 | 0 | 0 | 0 | 0 | 0 |  | Vlastní | Indiv | 0 | 0 |  | Specifikace |  |  |  | POL3_0
SPU
Díl: | 767 | Konstrukce zámečnické |  |  |  | 0 |  | 4943.7 |  | 1106.13 |  | 0 |  | 0.01 |  | 0 |  |  |  |  | 2.25 | [5 empty] | DIL
308 | 767649191R00 | Montáž dveří montáž doplňků dveří samozavírače hydraulického | kus | 5 |  | 0 | 2.74 | 13.7 | 195.76 | 978.8 | 21 | 0 | 1e-05 | 0 | 0 | 0 | 800-767 | RTS 19/ I | RTS 19/ I | 0.45 | 2.25 |  | Práce |  |  |  | POL1_
SPU
309 | 54917265R | zavírač dveří hydraulický hmotnost dveří 42 až 70 kg; š. dveří 1 050 mm; zlatá bronz | kus | 5 |  | 0 | 986 | 4930 | 0 | 0 | 21 | 0 | 0.00259 | 0.01 | 0 | 0 | SPCM | RTS 19/ I | RTS 19/ I | 0 | 0 |  | Specifikace |  |  |  | POL3_
SPU
310 | 998767203R00 | Přesun hmot pro kovové stavební doplňk. konstrukce v objektech výšky do 24 m | % | 59.225 |  | 0 | 0 | 0 | 2.15 | 127.33 | 21 | 0 | 0 | 0 | 0 | 0 | 800-767 | RTS 19/ I | RTS 19/ I | 0 | 0 |  | Přesun hmot |  |  |  | POL7_
SPI
SPU
Díl: | 767-0 | Konstrukce zámečnické -- výtahová konstrukce |  |  |  | 0 |  | 243769.49 |  | 1104514.6 |  | 0 |  | 0 |  | 0 |  |  |  |  | 1560.21 | [5 empty] | DIL
311 | 767995103R00 | Výroba a montáž atypických kovovových doplňků staveb hmotnosti přes 10 do 20 kg | kg | 408.256 |  | 0 | 10.35 | 4225.45 | 99.65 | 40682.71 | 21 | 0 | 0 | 0 | 0 | 0 | 800-767 | RTS 19/ I | RTS 19/ I | 0.221 | 90.22 |  | Práce |  |  |  | POL1_7
|  | 'jekl 100*100*5- prvek vodorovný 9- délka 1,15 m, počet 23 ks : | [24 empty] | VV | 0
|  | 388,815*1,05 : | [24 empty] | VV | 0
|  | Součet : | [24 empty] | VV | 0
|  | 408,256 |  | 408.256 | [22 empty] | VV | 0
SPU
312 | 767995104R00 | Výroba a montáž atypických kovovových doplňků staveb hmotnosti přes 20 do 50 kg | kg | 4783.692 |  | 0 | 7.37 | 35255.81 | 45.63 | 218279.87 | 21 | 0 | 0 | 0 | 0 | 0 | 800-767 | RTS 19/ I | RTS 19/ I | 0.1 | 478.37 |  | Práce |  |  |  | POL1_7
|  | 'jekl 100*100*5- prvek vodorovný 1-délka 2,575, počet 23 ks : | [24 empty] | VV | 0
|  | 870,6075 : | [24 empty] | VV | 0
|  | 'jekl 100*100*5- prvek vodorovný 2- délka 1,55 m, počet 23 ks : | [24 empty] | VV | 0
|  | 524,055 : | [24 empty] | VV | 0
|  | 'jekl 100*100*5- prvek vodorovný 3- délka 1,85 m, počet 23 ks : | [24 empty] | VV | 0
|  | 625,485 : | [24 empty] | VV | 0
|  | 'jekl 100*100*5- prvek vodorovný 4- délka 2m, počet 23 ks : | [24 empty] | VV | 0
|  | 676,2 : | [24 empty] | VV | 0
|  | 'jekl 100*100*5- prvek vodorovný 5- délka 1,85 m, počet 23 ks : | [24 empty] | VV | 0
|  | 625,485 : | [24 empty] | VV | 0
|  | 'jekl 100*100*5- prvek vodorovný 7- délka 2,5 m počet 23 ks : | [24 empty] | VV | 0
|  | 845,25 : | [24 empty] | VV | 0
|  | 'jekl 100*100*5- prvek vodorovný 9- délka 1,15 m, počet 23 ks : | [24 empty] | VV | 0
|  | 388,815 : | [24 empty] | VV | 0
|  | Mezisoučet : | [24 empty] | VV | 0
|  | 4555,898*0,05 : | [24 empty] | VV | 0
|  | Součet : | [24 empty] | VV | 0
|  | 4783,692 |  | 4783.692 | [22 empty] | VV | 0
SPU
313 | 767995105R00 | Výroba a montáž atypických kovovových doplňků staveb hmotnosti přes 50 do 100 kg | kg | 8559.062 |  | 0 | 6.55 | 56061.86 | 39.75 | 340222.71 | 21 | 0 | 0 | 0 | 0 | 0 | 800-767 | RTS 19/ I | RTS 19/ I | 0.084 | 718.96 |  | Práce |  |  |  | POL1_7
|  | 'jekl 100*100*5- prvek vodorovný 6- délka 6,475m, počet 23 ks : | [24 empty] | VV | 0
|  | 2189,1975 : | [24 empty] | VV | 0
|  | 'jekl 100*100*5- prvek vodorovný 8- délka 4m, počet 23 ks : | [24 empty] | VV | 0
|  | 1352,4 : | [24 empty] | VV | 0
|  | 'profil IPE 120-prvek vodorovný 11- délka 2,5 m, počet 23 ks : | [24 empty] | VV | 0
|  | 1506,5 : | [24 empty] | VV | 0
|  | 'profil IPE 120-prvek vodorovný 12- délka 2,575m, počet 23 ks : | [24 empty] | VV | 0
|  | 1551,695 : | [24 empty] | VV | 0
|  | 'profil IPE 120-prvek vodorovný 13- délka 2,575, počet 23 ks : | [24 empty] | VV | 0
|  | 1551,695 : | [24 empty] | VV | 0
|  | Mezisoučet : | [24 empty] | VV | 0
|  | 8151,488*0,05 : | [24 empty] | VV | 0
|  | Součet : | [24 empty] | VV | 0
|  | 8559,062 |  | 8559.062 | [22 empty] | VV | 0
SPU
314 | 767995106R00 | Výroba a montáž atypických kovovových doplňků staveb hmotnosti přes 100 do 250 kg | kg | 4189.059 |  | 0 | 5.56 | 23291.17 | 27.54 | 115366.68 | 21 | 0 | 0 | 0 | 0 | 0 | 800-767 | RTS 19/ I | RTS 19/ I | 0.052 | 217.83 |  | Práce |  |  |  | POL1_7
|  | 'jekl 100*100*5- prvek svislý 14-délka 14,65 m počet 1 ks : | [24 empty] | VV | 0
|  | 215,355 : | [24 empty] | VV | 0
|  | 'jekl 100*100*5- prvek svislý 15- délka 14,65 m, počet 1 ks : | [24 empty] | VV | 0
|  | 215,355 : | [24 empty] | VV | 0
|  | 'jekl 100*100*5- prvek svislý 16- délka 13,3m počet 1 ks : | [24 empty] | VV | 0
|  | 195,51 : | [24 empty] | VV | 0
|  | 'jekl 100*100*5- prvek svislý 17- délka 13,3m počet 1 ks : | [24 empty] | VV | 0
|  | 195,51 : | [24 empty] | VV | 0
|  | 'jekl 100*100*5- prvek svislý 18- délka 13,3m počet 1 ks : | [24 empty] | VV | 0
|  | 195,51 : | [24 empty] | VV | 0
|  | 'jekl 100*100*5- prvek svislý 19- délka 13,3m počet 1 ks : | [24 empty] | VV | 0
|  | 195,51 : | [24 empty] | VV | 0
|  | 'jekl 100*100*5- prvek svislý 20- délka 13,3m počet 1 ks : | [24 empty] | VV | 0
|  | 195,51 : | [24 empty] | VV | 0
|  | 'jekl 100*100*5- prvek svislý 21- délka 13,3m počet 1 ks : | [24 empty] | VV | 0
|  | 195,51 : | [24 empty] | VV | 0
|  | 'jekl 100*100*5- prvek svislý 22- délka 13,3m počet 1 ks : | [24 empty] | VV | 0
|  | 195,51 : | [24 empty] | VV | 0
|  | 'jekl 100*100*5- prvek svislý 23- délka 13,3m počet 1 ks : | [24 empty] | VV | 0
|  | 195,51 : | [24 empty] | VV | 0
|  | 'jekl 100*100*5- prvek svislý 24- délka 13,3m počet 1 ks : | [24 empty] | VV | 0
|  | 195,51 : | [24 empty] | VV | 0
|  | 'jekl 100*100*5- prvek svislý 25- délka 13,3m počet 1 ks : | [24 empty] | VV | 0
|  | 195,51 : | [24 empty] | VV | 0
|  | 'jekl 100*100*5- prvek svislý 26- délka 13,3m počet 1 ks : | [24 empty] | VV | 0
|  | 195,51 : | [24 empty] | VV | 0
|  | 'jekl 100*100*5- prvek svislý 27- délka 13,3m počet 1 ks : | [24 empty] | VV | 0
|  | 195,51 : | [24 empty] | VV | 0
|  | 'jekl 100*100*5- prvek svislý 28- délka 13,3m počet 1 ks : | [24 empty] | VV | 0
|  | 195,51 : | [24 empty] | VV | 0
|  | 'jekl 100*100*5- prvek svislý 29- délka 13,3m počet 1 ks : | [24 empty] | VV | 0
|  | 195,51 : | [24 empty] | VV | 0
|  | 'jekl 100*100*5- prvek svislý 30- délka 13,3m počet 1 ks : | [24 empty] | VV | 0
|  | 195,51 : | [24 empty] | VV | 0
|  | 'jekl 100*100*5- prvek svislý 31- délka 13,3m počet 1 ks : | [24 empty] | VV | 0
|  | 195,51 : | [24 empty] | VV | 0
|  | 'jekl 100*100*5- prvek svislý 32- délka 14,65 m, počet 1 ks : | [24 empty] | VV | 0
|  | 215,355 : | [24 empty] | VV | 0
|  | 'jekl 100*100*5- prvek svislý 33- délka 14,65 m, počet 1 ks : | [24 empty] | VV | 0
|  | 215,355 : | [24 empty] | VV | 0
|  | Mezisoučet : | [24 empty] | VV | 0
|  | 3989,58*0,05 : | [24 empty] | VV | 0
|  | Součet : | [24 empty] | VV | 0
|  | 4189,059 |  | 4189.059 | [22 empty] | VV | 0
SPU
315 | 998767103R00 | Přesun hmot pro kovové stavební doplňk. konstrukce v objektech výšky do 24 m | t | 18.156 |  | 0 | 0 | 0 | 1392 | 25273.15 | 21 | 0 | 0 | 0 | 0 | 0 | 800-767 | RTS 19/ I | RTS 19/ I | 3.02 | 54.83 |  | Práce |  |  |  | POL1_7
|  | 50 m vodorovně | [24 empty] | SPI
|  | 18,156 |  | 18.156 | [22 empty] | VV | 0
SPU
316 | 145640845R1 | profil ocelový čtvercový tažený jakost 11320.0 100x5 mm | t | 12.691 |  | 0 | 0 | 0 | 26500 | 336311.5 | 21 | 0 | 0 | 0 | 0 | 0 |  | Vlastní | Indiv | 0 | 0 |  | Práce |  |  |  | POL1_7
|  | 'jekl 100*100*5- prvek vodorovný 1-délka 2,575, počet 23 ks : | [24 empty] | VV | 0
|  | 870,6075 : | [24 empty] | VV | 0
|  | 'jekl 100*100*5- prvek vodorovný 2- délka 1,55 m, počet 23 ks : | [24 empty] | VV | 0
|  | 524,055 : | [24 empty] | VV | 0
|  | 'jekl 100*100*5- prvek vodorovný 3- délka 1,85 m, počet 23 ks : | [24 empty] | VV | 0
|  | 625,485 : | [24 empty] | VV | 0
|  | 'jekl 100*100*5- prvek vodorovný 4- délka 2m, počet 23 ks : | [24 empty] | VV | 0
|  | 676,2 : | [24 empty] | VV | 0
|  | 'jekl 100*100*5- prvek vodorovný 5- délka 1,85 m, počet 23 ks : | [24 empty] | VV | 0
|  | 625,485 : | [24 empty] | VV | 0
|  | 'jekl 100*100*5- prvek vodorovný 6- délka 6,475m, počet 23 ks : | [24 empty] | VV | 0
|  | 2189,1975 : | [24 empty] | VV | 0
|  | 'jekl 100*100*5- prvek vodorovný 7- délka 2,5 m počet 23 ks : | [24 empty] | VV | 0
|  | 845,25 : | [24 empty] | VV | 0
|  | 'jekl 100*100*5- prvek vodorovný 8- délka 4m, počet 23 ks : | [24 empty] | VV | 0
|  | 1352,4 : | [24 empty] | VV | 0
|  | 'jekl 100*100*5- prvek vodorovný 9- délka 1,15 m, počet 23 ks : | [24 empty] | VV | 0
|  | 388,815 : | [24 empty] | VV | 0
|  | 'jekl 100*100*5- prvek vodorovný 10- délka 0 : | [24 empty] | VV | 0
|  | 0 : | [24 empty] | VV | 0
|  | 'jekl 100*100*5- prvek svislý 14-délka 14,65 m počet 1 ks : | [24 empty] | VV | 0
|  | 215,355 : | [24 empty] | VV | 0
|  | 'jekl 100*100*5- prvek svislý 15- délka 14,65 m, počet 1 ks : | [24 empty] | VV | 0
|  | 215,355 : | [24 empty] | VV | 0
|  | 'jekl 100*100*5- prvek svislý 16- délka 13,3m počet 1 ks : | [24 empty] | VV | 0
|  | 195,51 : | [24 empty] | VV | 0
|  | 'jekl 100*100*5- prvek svislý 17- délka 13,3m počet 1 ks : | [24 empty] | VV | 0
|  | 195,51 : | [24 empty] | VV | 0
|  | 'jekl 100*100*5- prvek svislý 18- délka 13,3m počet 1 ks : | [24 empty] | VV | 0
|  | 195,51 : | [24 empty] | VV | 0
|  | 'jekl 100*100*5- prvek svislý 19- délka 13,3m počet 1 ks : | [24 empty] | VV | 0
|  | 195,51 : | [24 empty] | VV | 0
|  | 'jekl 100*100*5- prvek svislý 20- délka 13,3m počet 1 ks : | [24 empty] | VV | 0
|  | 195,51 : | [24 empty] | VV | 0
|  | 'jekl 100*100*5- prvek svislý 21- délka 13,3m počet 1 ks : | [24 empty] | VV | 0
|  | 195,51 : | [24 empty] | VV | 0
|  | 'jekl 100*100*5- prvek svislý 22- délka 13,3m počet 1 ks : | [24 empty] | VV | 0
|  | 195,51 : | [24 empty] | VV | 0
|  | 'jekl 100*100*5- prvek svislý 23- délka 13,3m počet 1 ks : | [24 empty] | VV | 0
|  | 195,51 : | [24 empty] | VV | 0
|  | 'jekl 100*100*5- prvek svislý 24- délka 13,3m počet 1 ks : | [24 empty] | VV | 0
|  | 195,51 : | [24 empty] | VV | 0
|  | 'jekl 100*100*5- prvek svislý 25- délka 13,3m počet 1 ks : | [24 empty] | VV | 0
|  | 195,51 : | [24 empty] | VV | 0
|  | 'jekl 100*100*5- prvek svislý 26- délka 13,3m počet 1 ks : | [24 empty] | VV | 0
|  | 195,51 : | [24 empty] | VV | 0
|  | 'jekl 100*100*5- prvek svislý 27- délka 13,3m počet 1 ks : | [24 empty] | VV | 0
|  | 195,51 : | [24 empty] | VV | 0
|  | 'jekl 100*100*5- prvek svislý 28- délka 13,3m počet 1 ks : | [24 empty] | VV | 0
|  | 195,51 : | [24 empty] | VV | 0
|  | 'jekl 100*100*5- prvek svislý 29- délka 13,3m počet 1 ks : | [24 empty] | VV | 0
|  | 195,51 : | [24 empty] | VV | 0
|  | 'jekl 100*100*5- prvek svislý 30- délka 13,3m počet 1 ks : | [24 empty] | VV | 0
|  | 195,51 : | [24 empty] | VV | 0
|  | 'jekl 100*100*5- prvek svislý 31- délka 13,3m počet 1 ks : | [24 empty] | VV | 0
|  | 195,51 : | [24 empty] | VV | 0
|  | 'jekl 100*100*5- prvek svislý 32- délka 14,65 m, počet 1 ks : | [24 empty] | VV | 0
|  | 215,355 : | [24 empty] | VV | 0
|  | 'jekl 100*100*5- prvek svislý 33- délka 14,65 m, počet 1 ks : | [24 empty] | VV | 0
|  | 215,355 : | [24 empty] | VV | 0
|  | Mezisoučet : | [24 empty] | VV | 0
|  | 12,087075*1,05 : | [24 empty] | VV | 0
|  | 12,691 |  | 12.691 | [22 empty] | VV | 0
SPU
317 | 134834200R1 | tyč ocelová U , jakost S 235 JR označení průřezu 220 | t | 4.264 |  | 0 | 29300 | 124935.2 | 0 | 0 | 21 | 0 | 0 | 0 | 0 | 0 |  | Vlastní | Indiv | 0 | 0 |  | Specifikace |  |  |  | POL3_0
|  | 'profil IPE 120-prvek vodorovný 11- délka 2,5 m, počet 23 ks : | [24 empty] | VV | 0
|  | 1506,5 : | [24 empty] | VV | 0
|  | 'profil IPE 120-prvek vodorovný 12- délka 2,575m, počet 23 ks : | [24 empty] | VV | 0
|  | 1551,695 : | [24 empty] | VV | 0
|  | 'profil IPE 120-prvek vodorovný 13- délka 2,575, počet 23 ks : | [24 empty] | VV | 0
|  | 1551,695 : | [24 empty] | VV | 0
|  | Mezisoučet : | [24 empty] | VV | 0
|  | prořez 5% : | [24 empty] | VV | 0
|  | 4,060989*1,05 : | [24 empty] | VV | 0
|  | 4,264 |  | 4.264 | [22 empty] | VV | 0
SPU
318 | 767R309001 | Spojovací prostředky - svorníky , kotvy, šoruby, matky, podložky,atd ( bude specifikováno v, prováděcí PD) | kpl | 0 |  | 0 | 50000 | 0 | 0 | 0 | 21 | 0 | 0 | 0 | 0 | 0 |  | Vlastní | Indiv | 0 | 0 |  | Specifikace |  |  |  | POL3_0
SPU
319 | 998767203R00 | Přesun hmot pro kovové stavební doplňk. konstrukce v objektech výšky do 24 m | % | 13199.0611 |  | 0 | 0 | 0 | 2.15 | 28377.98 | 21 | 0 | 0 | 0 | 0 | 0 | 800-767 | RTS 19/ I | RTS 19/ I | 0 | 0 |  | Přesun hmot |  |  |  | POL7_
|  | 50 m vodorovně | [24 empty] | SPI
SPU
Díl: | 767-1 | Konstrukce zámečnické - schodiště |  |  |  | 0 |  | 136396.72 |  | 243485.17 |  | 0 |  | 0 |  | 0 |  |  |  |  | 71.07 | [5 empty] | DIL
320 | 767211112R00 | Montáž schodů ocelových rovných a podest osazených na ocelovou konstrukci svařováním | kg | 2874 |  | 0 | 8.05 | 23135.7 | 18.45 | 53025.3 | 21 | 0 | 0 | 0 | 0 | 0 | 800-767 | RTS 19/ I | RTS 19/ I | 0.02 | 57.48 |  | Práce |  |  |  | POL1_7
|  | 'montáž schodiště v kg- bude upřesněno dle statiky : | [24 empty] | VV | 0
|  | 'schodnice ZN 1000x270 -nosný pásek 30x3, svařované, oka 34x38, bočnice, nášlapný hranol : 60*9,5 |  | 570 | [22 empty] | VV | 0
|  | 'podlahový rošt ZN 300x1000 nosný pásek 30x2, svařovaný (P+D), oka 34x38 : 60*6 |  | 360 | [22 empty] | VV | 0
|  | 'příchytka k roštu ZN : 0,15*960 |  | 144 | [22 empty] | VV | 0
|  | 'nosná část schodiště : 1800 |  | 1800 | [22 empty] | VV | 0
SPU
321 | 767222210R00 | Montáž zábradlí schodišťových z profilové oceli na ocelovou konstrukci, o hmotnosti 1 m zábradlí do 20 kg | m | 18.6 |  | 0 | 8.09 | 150.47 | 154.41 | 2872.03 | 21 | 0 | 0 | 0 | 0 | 0 | 800-767 | RTS 19/ I | RTS 19/ I | 0.3 | 5.58 |  | Práce |  |  |  | POL1_7
|  | 3,1*6 |  | 18.6 | [22 empty] | VV | 0
SPU
322 | 767222190R00 | Montáž zábradlí schodišťových příplatek k ceně za vytvoření ohybu nebo ohybníku z profilové oceli | kus | 5 |  | 0 | 24.26 | 121.3 | 300.74 | 1503.7 | 21 | 0 | 0 | 0 | 0 | 0 | 800-767 | RTS 19/ I | RTS 19/ I | 0.56 | 2.8 |  | Práce |  |  |  | POL1_7
|  | 5 |  | 5 | [22 empty] | VV | 0
SPU
323 | 767251111R00 | Montáž podest z ocelového rýhovaného plechu | kg | 521 |  | 0 | 8.05 | 4194.05 | 15.75 | 8205.75 | 21 | 0 | 0 | 0 | 0 | 0 | 800-767 | RTS 19/ I | RTS 19/ I | 0.01 | 5.21 |  | Práce |  |  |  | POL1_7
|  | 521 |  | 521 | [22 empty] | VV | 0
SPU
324 | 998767203R00 | Přesun hmot pro kovové stavební doplňk. konstrukce v objektech výšky do 24 m | % | 3718.86 |  | 0 | 0 | 0 | 2.15 | 7995.55 | 21 | 0 | 0 | 0 | 0 | 0 | 800-767 | RTS 19/ I | RTS 19/ I | 0 | 0 |  | Práce |  |  |  | POL1_
|  | 50 m vodorovně | [24 empty] | SPI
SPU
325 | 767R131001 | Zábradlí obvod pásová ocel 40*8 mm, výplň zábradlí kulatina prut 10 mm kotvení + madlo ocel kruhová, trubka pr.38 mmtl.3 mm | m | 18.6 |  | 0 | 0 | 0 | 4500 | 83700 | 21 | 0 | 0 | 0 | 0 | 0 |  | Vlastní | Indiv | 0 | 0 |  | Práce |  |  |  | POL1_7
|  | zábradlí- 6 polí- délka 3,1 m výška 1,1 m : 3,1*6 |  | 18.6 | [22 empty] | VV | 0
|  | zábradlí délka 3,1m. : | [24 empty] | VV | 0
|  | počet polí 6 ks : | [24 empty] | VV | 0
SPU
326 | 767R131006 | podlahový rošt ZN 1000x1200 -nosný pásek 30x2, svařovaný (P+D), oka 34x38- bude upřesněno | m2 | 26.04 |  | 0 | 0 | 0 | 1235.9 | 32182.84 | 21 | 0 | 0 | 0 | 0 | 0 |  | Vlastní | Indiv | 0 | 0 |  | Práce |  |  |  | POL1_7
|  | 'podesta 1 : 1,2*2,5 |  | 3 | [22 empty] | VV | 0
|  | 'podesta 2 : 1,2*2,5 |  | 3 | [22 empty] | VV | 0
|  | 'podesta 3 : 1,2*2,5 |  | 3 | [22 empty] | VV | 0
|  | 'podesta 4 : 1,6*(0,37+1,26+1,92) |  | 5.68 | [22 empty] | VV | 0
|  | 'podesta 5 : 1,6*(0,37+1,26+1,92) |  | 5.68 | [22 empty] | VV | 0
|  | 'podesta 6 : 1,6*(0,37+1,26+1,92) |  | 5.68 | [22 empty] | VV | 0
SPU
327 | 767R131007 | Nosné prvky schodiště - bude upřesněno dle statiky nyní odhad | kg | 1800 |  | 0 | 0 | 0 | 30 | 54000 | 21 | 0 | 0 | 0 | 0 | 0 |  | Vlastní | Indiv | 0 | 0 |  | Práce |  |  |  | POL1_7
|  | 'nosná část schodiště : 1800 |  | 1800 | [22 empty] | VV | 0
SPU
328 | 767R131002 | Tahokov -příchytka k roštu ZN | kus | 1226 |  | 0 | 26.2 | 32121.2 | 0 | 0 | 21 | 0 | 0 | 0 | 0 | 0 |  | Vlastní | Indiv | 0 | 0 |  | Specifikace |  |  |  | POL3_0
|  | 960+266 |  | 1226 | [22 empty] | VV | 0
SPU
329 | 767R131004 | Tahokov - podlahový rošt ZN 300x1000 nosný pásek 30x2, svařovaný (P+D), oka 34x38 | kus | 60 |  | 0 | 289.9 | 17394 | 0 | 0 | 21 | 0 | 0 | 0 | 0 | 0 |  | Vlastní | Indiv | 0 | 0 |  | Specifikace |  |  |  | POL3_0
SPU
330 | 767R131005 | Schodnice ZN 1000x270 -nosný pásek 30x3, svařované, oka 34x38, bočnice, nášlapný hranol | ks | 60 |  | 0 | 488 | 29280 | 0 | 0 | 21 | 0 | 0 | 0 | 0 | 0 |  | Vlastní | Indiv | 0 | 0 |  | Specifikace |  |  |  | POL3_0
SPU
331 | 767R309001 | Spojovací prostředky - svorníky , kotvy, šoruby, matky, podložky,atd ( bude specifikováno v, prováděcí PD) | kpl | 1 |  | 0 | 30000 | 30000 | 0 | 0 | 21 | 0 | 0 | 0 | 0 | 0 |  | Vlastní | Indiv | 0 | 0 |  | Specifikace |  |  |  | POL3_0
SPU
Díl: | 767-2 | Konstrukce zámečnické - rámová ocelová střešní konstrukce |  |  |  | 0 |  | 157090.07 |  | 88340.43 |  | 0 |  | 0 |  | 0 |  |  |  |  | 120.89 | [5 empty] | DIL
332 | 767995108R00 | Výroba a montáž atypických kovovových doplňků staveb hmotnosti přes 500 kg | kg | 4029.784 |  | 0 | 5.56 | 22405.6 | 20.64 | 83174.74 | 21 | 0 | 0 | 0 | 0 | 0 | 800-767 | RTS 19/ I | RTS 19/ I | 0.03 | 120.89 |  | Práce |  |  |  | POL1_7
|  | '4. nová výztužná konstrukce- rámy 2xU200 : | [24 empty] | VV | 0
|  | 'náhrada dřevěných sloupků ocel. rámem : 28,96*5*25,3*1,1 |  | 4029.784 | [22 empty] | VV | 0
|  | 'celková délka rámu (2,12+2,75+4,74+2,75+2,12)'= 14,48 bm : | [24 empty] | VV | 0
|  | 'profil U200 2x'= 14,48*2=28,96bm počet rámů 5 ks : | [24 empty] | VV | 0
|  | '1bm profilu U200 '= 25,3 kg : | [24 empty] | VV | 0
SPU
333 | 134834250R1 | Tyč tvarová válcovaná za tepla U 240, jakost S235JR | t | 4.0298 |  | 0 | 29700 | 119684.47 | 0 | 0 | 21 | 0 | 0 | 0 | 0 | 0 |  | Vlastní | Indiv | 0 | 0 |  | Specifikace |  |  |  | POL3_0
|  | '4. nová výztužná konstrukce- rámy 2xU200 : | [24 empty] | VV | 0
|  | 'náhrada dřevěných sloupků ocel. rámem : 28,96*5*25,3*0,001*1,1 |  | 4.0298 | [22 empty] | VV | 0
|  | 'celková délka rámu (2,12+2,75+4,74+2,75+2,12)'= 14,48 bm : | [24 empty] | VV | 0
|  | 'profil U200 2x'= 14,48*2=28,96bm počet rámů 5 ks : | [24 empty] | VV | 0
|  | '1bm profilu U200 '= 25,3 kg : | [24 empty] | VV | 0
SPU
334 | 767R309001 | Spojovací prostředky - svorníky , kotvy, šoruby, matky, podložky,atd ( bude specifikováno v, prováděcí PD) | kpl | 1 |  | 0 | 15000 | 15000 | 0 | 0 | 21 | 0 | 0 | 0 | 0 | 0 |  | Vlastní | Indiv | 0 | 0 |  | Specifikace |  |  |  | POL3_0
SPU
335 | 998767203R00 | Přesun hmot pro kovové stavební doplňk. konstrukce v objektech výšky do 24 m | % | 2402.6481 |  | 0 | 0 | 0 | 2.15 | 5165.69 | 21 | 0 | 0 | 0 | 0 | 0 | 800-767 | RTS 19/ I | RTS 19/ I | 0 | 0 |  | Přesun hmot |  |  |  | POL7_
|  | 50 m vodorovně | [24 empty] | SPI
SPU
Díl: | 771 | Podlahy z dlaždic |  |  |  | 0 |  | 81724.5 |  | 158130.88 |  | 0 |  | 0 |  | 0 |  |  |  |  | 0 | [5 empty] | DIL
336 | 998771203R00 | Přesun hmot pro podlahy z dlaždic v objektech výšky do 24 m | % | 2282.16 |  | 0 | 0 | 0 | 5.1 | 11639.02 | 21 | 0 | 0 | 0 | 0 | 0 | 800-771 | RTS 19/ I | Indiv | 0 | 0 |  | Práce |  |  |  | POL1_
|  | 50 m vodorovně | [24 empty] | SPI
SPU
337 | 771R574131 | Montáž podlah keramických režných protiskluzných lepených flexibilním lepidlem do 50 ks/m2 | m2 | 114.3 |  | 0 | 0 | 0 | 515 | 58864.5 | 21 | 0 | 0 | 0 | 0 | 0 |  | Vlastní | Indiv | 0 | 0 |  | Práce |  |  |  | POL1_7
|  | '01-schodiště + chodba : 23,3 |  | 23.3 | [22 empty] | VV | 0
|  | '02-chodba : 55,2 |  | 55.2 | [22 empty] | VV | 0
|  | '09-chodba + sokl : 5,6 |  | 5.6 | [22 empty] | VV | 0
|  | '10-WC invalidní : 3,6 |  | 3.6 | [22 empty] | VV | 0
|  | '11-WC zaměstnanci : 2,3 |  | 2.3 | [22 empty] | VV | 0
|  | '12-umývárna muži : 4,7 |  | 4.7 | [22 empty] | VV | 0
|  | '13-WC muži : 5,1 |  | 5.1 | [22 empty] | VV | 0
|  | '14-WC ženy : 6,7 |  | 6.7 | [22 empty] | VV | 0
|  | '15-umývárna ženy : 4 |  | 4 | [22 empty] | VV | 0
|  | '16-hgienická místnost : 2,9 |  | 2.9 | [22 empty] | VV | 0
|  | '17-úklidová místnost : 0,9 |  | 0.9 | [22 empty] | VV | 0
SPU
338 | 771R579195 | Příplatek k montáž podlah keramických za plochu do 5 m2 | m2 | 24 |  | 0 | 0 | 0 | 13.8 | 331.2 | 21 | 0 | 0 | 0 | 0 | 0 |  | Vlastní | Indiv | 0 | 0 |  | Práce |  |  |  | POL1_7
|  | '09-chodba + sokl : 5,6 |  | 5.6 | [22 empty] | VV | 0
|  | '10-WC invalidní : 3,6 |  | 3.6 | [22 empty] | VV | 0
|  | '11-WC zaměstnanci : 2,3 |  | 2.3 | [22 empty] | VV | 0
|  | '12-umývárna muži : 4,7 |  | 4.7 | [22 empty] | VV | 0
|  | '15-umývárna ženy : 4 |  | 4 | [22 empty] | VV | 0
|  | '16-hgienická místnost : 2,9 |  | 2.9 | [22 empty] | VV | 0
|  | '17-úklidová místnost : 0,9 |  | 0.9 | [22 empty] | VV | 0
SPU
339 | 771R591111 | Podlahy penetrace podkladu | m2 | 114.3 |  | 0 | 0 | 0 | 41.9 | 4789.17 | 21 | 0 | 0 | 0 | 0 | 0 |  | Vlastní | Indiv | 0 | 0 |  | Práce |  |  |  | POL1_7
|  | '01-schodiště + chodba : 23,3 |  | 23.3 | [22 empty] | VV | 0
|  | '02-chodba : 55,2 |  | 55.2 | [22 empty] | VV | 0
|  | '09-chodba + sokl : 5,6 |  | 5.6 | [22 empty] | VV | 0
|  | '10-WC invalidní : 3,6 |  | 3.6 | [22 empty] | VV | 0
|  | '11-WC zaměstnanci : 2,3 |  | 2.3 | [22 empty] | VV | 0
|  | '12-umývárna muži : 4,7 |  | 4.7 | [22 empty] | VV | 0
|  | '13-WC muži : 5,1 |  | 5.1 | [22 empty] | VV | 0
|  | '14-WC ženy : 6,7 |  | 6.7 | [22 empty] | VV | 0
|  | '15-umývárna ženy : 4 |  | 4 | [22 empty] | VV | 0
|  | '16-hgienická místnost : 2,9 |  | 2.9 | [22 empty] | VV | 0
|  | '17-úklidová místnost : 0,9 |  | 0.9 | [22 empty] | VV | 0
SPU
340 | 771R591194 | Příplatek k podlahám za diagonální kladení dlažby | m2 | 114.3 |  | 0 | 0 | 0 | 42.8 | 4892.04 | 21 | 0 | 0 | 0 | 0 | 0 |  | Vlastní | Indiv | 0 | 0 |  | Práce |  |  |  | POL1_7
|  | '01-schodiště + chodba : 23,3 |  | 23.3 | [22 empty] | VV | 0
|  | '02-chodba : 55,2 |  | 55.2 | [22 empty] | VV | 0
|  | '09-chodba + sokl : 5,6 |  | 5.6 | [22 empty] | VV | 0
|  | '10-WC invalidní : 3,6 |  | 3.6 | [22 empty] | VV | 0
|  | '11-WC zaměstnanci : 2,3 |  | 2.3 | [22 empty] | VV | 0
|  | '12-umývárna muži : 4,7 |  | 4.7 | [22 empty] | VV | 0
|  | '13-WC muži : 5,1 |  | 5.1 | [22 empty] | VV | 0
|  | '14-WC ženy : 6,7 |  | 6.7 | [22 empty] | VV | 0
|  | '15-umývárna ženy : 4 |  | 4 | [22 empty] | VV | 0
|  | '16-hgienická místnost : 2,9 |  | 2.9 | [22 empty] | VV | 0
|  | '17-úklidová místnost : 0,9 |  | 0.9 | [22 empty] | VV | 0
SPU
341 | 771R990111 | Vyrovnání podkladu samonivelační stěrkou tl 4 mm pevnosti 15 Mpa | m2 | 114.3 |  | 0 | 0 | 0 | 237.5 | 27146.25 | 21 | 0 | 0 | 0 | 0 | 0 |  | Vlastní | Indiv | 0 | 0 |  | Práce |  |  |  | POL1_7
|  | '01-schodiště + chodba : 23,3 |  | 23.3 | [22 empty] | VV | 0
|  | '02-chodba : 55,2 |  | 55.2 | [22 empty] | VV | 0
|  | '09-chodba + sokl : 5,6 |  | 5.6 | [22 empty] | VV | 0
|  | '10-WC invalidní : 3,6 |  | 3.6 | [22 empty] | VV | 0
|  | '11-WC zaměstnanci : 2,3 |  | 2.3 | [22 empty] | VV | 0
|  | '12-umývárna muži : 4,7 |  | 4.7 | [22 empty] | VV | 0
|  | '13-WC muži : 5,1 |  | 5.1 | [22 empty] | VV | 0
|  | '14-WC ženy : 6,7 |  | 6.7 | [22 empty] | VV | 0
|  | '15-umývárna ženy : 4 |  | 4 | [22 empty] | VV | 0
|  | '16-hgienická místnost : 2,9 |  | 2.9 | [22 empty] | VV | 0
|  | '17-úklidová místnost : 0,9 |  | 0.9 | [22 empty] | VV | 0
SPU
342 | 771R990192 | Příplatek k vyrovnání podkladu dlažby samonivelační stěrkou pevnosti 15 Mpa ZKD 1 mm tloušťky -, mokré prostory | m2 | 151 |  | 0 | 0 | 0 | 43.5 | 6568.5 | 21 | 0 | 0 | 0 | 0 | 0 |  | Vlastní | Indiv | 0 | 0 |  | Práce |  |  |  | POL1_7
|  | vyrovnání celkem 16 mm(3 mm stěrka hydroizolační + 4 základní stěrka a dalších 5mm stěrky : | [24 empty] | VV | 0
|  | '10-WC invalidní : | [24 empty] | VV | 0
|  | 3,6 : | [24 empty] | VV | 0
|  | '11-WC zaměstnanci : | [24 empty] | VV | 0
|  | 2,3 : | [24 empty] | VV | 0
|  | '12-umývárna muži : | [24 empty] | VV | 0
|  | 4,7 : | [24 empty] | VV | 0
|  | '13-WC muži : | [24 empty] | VV | 0
|  | 5,1 : | [24 empty] | VV | 0
|  | '14-WC ženy : | [24 empty] | VV | 0
|  | 6,7 : | [24 empty] | VV | 0
|  | '15-umývárna ženy : | [24 empty] | VV | 0
|  | 4 : | [24 empty] | VV | 0
|  | '16-hgienická místnost : | [24 empty] | VV | 0
|  | 2,9 : | [24 empty] | VV | 0
|  | '17-úklidová místnost : | [24 empty] | VV | 0
|  | 0,9 : | [24 empty] | VV | 0
|  | Součet : | [24 empty] | VV | 0
|  | 151 |  | 151 | [22 empty] | VV | 0
SPU
343 | 771R990193 | Příplatek k vyrovnání podkladu dlažby samonivelační stěrkou pevnosti 15 Mpa ZKD 1 mm tloušťky (, vyrov.o dalších 12 mm) | m2 | 1009.2 |  | 0 | 0 | 0 | 43.5 | 43900.2 | 21 | 0 | 0 | 0 | 0 | 0 |  | Vlastní | Indiv | 0 | 0 |  | Práce |  |  |  | POL1_7
|  | vyrovnání ( 4 základní stěrka a dalších 12 mm stěrky : | [24 empty] | VV | 0
|  | '01-schodiště + chodba : | [24 empty] | VV | 0
|  | 23,3 : | [24 empty] | VV | 0
|  | '02-chodba : | [24 empty] | VV | 0
|  | 55,2 : | [24 empty] | VV | 0
|  | '09-chodba + sokl : | [24 empty] | VV | 0
|  | 5,6 : | [24 empty] | VV | 0
|  | Součet : | [24 empty] | VV | 0
|  | 84,1*12 |  | 1009.2 | [22 empty] | VV | 0
SPU
344 | 597611110R1 | dlaždice keramické protiskluzné - bude upřesněno s investorem | m2 | 125.73 |  | 0 | 650 | 81724.5 | 0 | 0 | 21 | 0 | 0 | 0 | 0 | 0 |  | Vlastní | Indiv | 0 | 0 |  | Specifikace |  |  |  | POL3_0
|  | materiál s prořezem : 114,3*1,1 |  | 125.73 | [22 empty] | VV | 0
SPU
Díl: | 774 | Podlahy plovoucí |  |  |  | 0 |  | 215875.22 |  | 373391.45 |  | 0 |  | 0 |  | 0 |  |  |  |  | 0 | [5 empty] | DIL
345 | 771R990111 | Vyrovnání podkladu samonivelační stěrkou tl 4 mm pevnosti 15 Mpa | m2 | 297.8 |  | 0 | 0 | 0 | 237.5 | 70727.5 | 21 | 0 | 0 | 0 | 0 | 0 |  | Vlastní | Indiv | 0 | 0 |  | Práce |  |  |  | POL1_7
|  | '03-učebna : 73,3 |  | 73.3 | [22 empty] | VV | 0
|  | '04-učebna : 73,3 |  | 73.3 | [22 empty] | VV | 0
|  | '05-učebna : 107,4 |  | 107.4 | [22 empty] | VV | 0
|  | '06-kabinet : 19,7 |  | 19.7 | [22 empty] | VV | 0
|  | '07-kaninet : 11 |  | 11 | [22 empty] | VV | 0
|  | '08-kabinet : 13,1 |  | 13.1 | [22 empty] | VV | 0
SPU
346 | 771R990193 | Příplatek k vyrovnání podkladu dlažby samonivelační stěrkou pevnosti 15 Mpa ZKD 1 mm tloušťky (, vyrov.o dalších 12 mm) | m2 | 3573.6 |  | 0 | 0 | 0 | 43.5 | 155451.6 | 21 | 0 | 0 | 0 | 0 | 0 |  | Vlastní | Indiv | 0 | 0 |  | Práce |  |  |  | POL1_7
|  | 297,8*12 |  | 3573.6 | [22 empty] | VV | 0
SPU
347 | 774R541113 | Montáž podlah plovoucích z lamel dýhovaných a laminovaných lepených v drážce š dílce do 180 mm | m2 | 297.8 |  | 0 | 0 | 0 | 231 | 68791.8 | 21 | 0 | 0 | 0 | 0 | 0 |  | Vlastní | Indiv | 0 | 0 |  | Práce |  |  |  | POL1_7
|  | '03-učebna : 73,3 |  | 73.3 | [22 empty] | VV | 0
|  | '04-učebna : 73,3 |  | 73.3 | [22 empty] | VV | 0
|  | '05-učebna : 107,4 |  | 107.4 | [22 empty] | VV | 0
|  | '06-kabinet : 19,7 |  | 19.7 | [22 empty] | VV | 0
|  | '07-kaninet : 11 |  | 11 | [22 empty] | VV | 0
|  | '08-kabinet : 13,1 |  | 13.1 | [22 empty] | VV | 0
SPU
348 | 774R541191 | Příplatek k montáži podlah plovoucích z lamel dýhovaných a laminovaných za lepení k podkladu | m2 | 297.8 |  | 0 | 0 | 0 | 106.5 | 31715.7 | 21 | 0 | 0 | 0 | 0 | 0 |  | Vlastní | Indiv | 0 | 0 |  | Práce |  |  |  | POL1_7
|  | '03-učebna : 73,3 |  | 73.3 | [22 empty] | VV | 0
|  | '04-učebna : 73,3 |  | 73.3 | [22 empty] | VV | 0
|  | '05-učebna : 107,4 |  | 107.4 | [22 empty] | VV | 0
|  | '06-kabinet : 19,7 |  | 19.7 | [22 empty] | VV | 0
|  | '07-kaninet : 11 |  | 11 | [22 empty] | VV | 0
|  | '08-kabinet : 13,1 |  | 13.1 | [22 empty] | VV | 0
SPU
349 | 774R711113 | Podložky pro plovoucí podlahy vyrovnávací a tlumící pěnové Mirelon tl 3 mm | m2 | 297.8 |  | 0 | 0 | 0 | 53.2 | 15842.96 | 21 | 0 | 0 | 0 | 0 | 0 |  | Vlastní | Indiv | 0 | 0 |  | Práce |  |  |  | POL1_7
|  | '03-učebna : 73,3 |  | 73.3 | [22 empty] | VV | 0
|  | '04-učebna : 73,3 |  | 73.3 | [22 empty] | VV | 0
|  | '05-učebna : 107,4 |  | 107.4 | [22 empty] | VV | 0
|  | '06-kabinet : 19,7 |  | 19.7 | [22 empty] | VV | 0
|  | '07-kaninet : 11 |  | 11 | [22 empty] | VV | 0
|  | '08-kabinet : 13,1 |  | 13.1 | [22 empty] | VV | 0
SPU
350 | 774R731113 | Parozábrana proti vlhkosti pro plovoucí podlahy folie Pe do 0,2 mm | m2 | 297.8 |  | 0 | 0 | 0 | 46 | 13698.8 | 21 | 0 | 0 | 0 | 0 | 0 |  | Vlastní | Indiv | 0 | 0 |  | Práce |  |  |  | POL1_7
|  | '03-učebna : 73,3 |  | 73.3 | [22 empty] | VV | 0
|  | '04-učebna : 73,3 |  | 73.3 | [22 empty] | VV | 0
|  | '05-učebna : 107,4 |  | 107.4 | [22 empty] | VV | 0
|  | '06-kabinet : 19,7 |  | 19.7 | [22 empty] | VV | 0
|  | '07-kaninet : 11 |  | 11 | [22 empty] | VV | 0
|  | '08-kabinet : 13,1 |  | 13.1 | [22 empty] | VV | 0
SPU
351 | 998R774203 | Přesun hmot pro podlahy plovoucí v objektech v do 24 m | % | 5721.03 |  | 0 | 0 | 0 | 3 | 17163.09 | 21 | 0 | 0 | 0 | 0 | 0 |  | Vlastní | Indiv | 0 | 0 |  | Práce |  |  |  | POL1_7
SPU
352 | 611522220R1 | parketa laminátová s kročejovou podložkou Dub Nordic 8x192x1294 mm | m2 | 327.58 |  | 0 | 659 | 215875.22 | 0 | 0 | 21 | 0 | 0 | 0 | 0 | 0 |  | Vlastní | Indiv | 0 | 0 |  | Specifikace |  |  |  | POL3_0
|  | materiál s prořezem : 297,8*1,1 |  | 327.58 | [22 empty] | VV | 0
SPU
Díl: | 781 | Dokončovací práce - obklady keramické |  |  |  | 0 |  | 72110.53 |  | 94989.39 |  | 0 |  | 0 |  | 0 |  |  |  |  | 0 | [5 empty] | DIL
353 | 781474113 | Montáž obkladů vnitřních keramických hladkých do 19 ks/m2 lepených flexibilním lepidlem | m2 | 135.165 |  | 0 | 0 | 0 | 418 | 56498.97 | 21 | 0 | 0 | 0 | 0 | 0 |  | Vlastní | Indiv | 0 | 0 |  | Práce |  |  |  | POL1_7
|  | 'plocha obkladů : | [24 empty] | VV | 0
|  | '10-WC invalidní : 13,207 |  | 13.207 | [22 empty] | VV | 0
|  | '11-WC zaměstnanci : 16,801 |  | 16.801 | [22 empty] | VV | 0
|  | '12-umývárna muži : 16,001 |  | 16.001 | [22 empty] | VV | 0
|  | '13-WC muži : 26,957 |  | 26.957 | [22 empty] | VV | 0
|  | '14-WC ženy : 30,275 |  | 30.275 | [22 empty] | VV | 0
|  | '15-umývárna ženy : 13,262 |  | 13.262 | [22 empty] | VV | 0
|  | '16-hygienická místnost : 12,241 |  | 12.241 | [22 empty] | VV | 0
|  | '17-úklidová místnost : 6,421 |  | 6.421 | [22 empty] | VV | 0
SPU
354 | 781479194 | Příplatek k montáži obkladů vnitřních keramických hladkých za nerovný povrch | m2 | 135.165 |  | 0 | 0 | 0 | 172.2 | 23275.41 | 21 | 0 | 0 | 0 | 0 | 0 |  | Vlastní | Indiv | 0 | 0 |  | Práce |  |  |  | POL1_7
|  | 'plocha obkladů : | [24 empty] | VV | 0
|  | '10-WC invalidní : 13,207 |  | 13.207 | [22 empty] | VV | 0
|  | '11-WC zaměstnanci : 16,801 |  | 16.801 | [22 empty] | VV | 0
|  | '12-umývárna muži : 16,001 |  | 16.001 | [22 empty] | VV | 0
|  | '13-WC muži : 26,957 |  | 26.957 | [22 empty] | VV | 0
|  | '14-WC ženy : 30,275 |  | 30.275 | [22 empty] | VV | 0
|  | '15-umývárna ženy : 13,262 |  | 13.262 | [22 empty] | VV | 0
|  | '16-hgienická místnost : 12,241 |  | 12.241 | [22 empty] | VV | 0
|  | '17-úklidová místnost : 6,421 |  | 6.421 | [22 empty] | VV | 0
SPU
355 | 781494511 | Plastové profily ukončovací lepené flexibilním lepidlem | m | 76.94 |  | 0 | 0 | 0 | 104.7 | 8055.62 | 21 | 0 | 0 | 0 | 0 | 0 |  | Vlastní | Indiv | 0 | 0 |  | Práce |  |  |  | POL1_7
|  | '10-WC invalidní : | [24 empty] | VV | 0
|  | 2,145 : | [24 empty] | VV | 0
|  | 2,145 : | [24 empty] | VV | 0
|  | 1,6 : | [24 empty] | VV | 0
|  | 1,6 : | [24 empty] | VV | 0
|  | '11-WC zaměstnanci : | [24 empty] | VV | 0
|  | 2,145 : | [24 empty] | VV | 0
|  | 2,145 : | [24 empty] | VV | 0
|  | 1,2 : | [24 empty] | VV | 0
|  | 1,2 : | [24 empty] | VV | 0
|  | 1,2 : | [24 empty] | VV | 0
|  | 1,2 : | [24 empty] | VV | 0
|  | '12-umývárna muži : | [24 empty] | VV | 0
|  | 2,145 : | [24 empty] | VV | 0
|  | 2,145 : | [24 empty] | VV | 0
|  | 2,2 : | [24 empty] | VV | 0
|  | 2,2 : | [24 empty] | VV | 0
|  | '13-WC muži : | [24 empty] | VV | 0
|  | 1,85 : | [24 empty] | VV | 0
|  | 1,85 : | [24 empty] | VV | 0
|  | 2,8 : | [24 empty] | VV | 0
|  | 2,8 : | [24 empty] | VV | 0
|  | 1,2 : | [24 empty] | VV | 0
|  | 1,2 : | [24 empty] | VV | 0
|  | 0,9 : | [24 empty] | VV | 0
|  | 0,9 : | [24 empty] | VV | 0
|  | 1,85 : | [24 empty] | VV | 0
|  | '14-WC ženy : | [24 empty] | VV | 0
|  | 2,45 : | [24 empty] | VV | 0
|  | 2,45 : | [24 empty] | VV | 0
|  | 2,8 : | [24 empty] | VV | 0
|  | 2,8 : | [24 empty] | VV | 0
|  | 0,9 : | [24 empty] | VV | 0
|  | 0,9 : | [24 empty] | VV | 0
|  | 0,9 : | [24 empty] | VV | 0
|  | 1,1 : | [24 empty] | VV | 0
|  | 1,1 : | [24 empty] | VV | 0
|  | 1,1 : | [24 empty] | VV | 0
|  | 1,1 : | [24 empty] | VV | 0
|  | '15-umývárna ženy : | [24 empty] | VV | 0
|  | 2,1 : | [24 empty] | VV | 0
|  | 2,1 : | [24 empty] | VV | 0
|  | 1,905 : | [24 empty] | VV | 0
|  | 1,905 : | [24 empty] | VV | 0
|  | '16-hgienická místnost : | [24 empty] | VV | 0
|  | 1,5 : | [24 empty] | VV | 0
|  | 1,5 : | [24 empty] | VV | 0
|  | 1,905 : | [24 empty] | VV | 0
|  | 1,905 : | [24 empty] | VV | 0
|  | '17-úklidová místnost : | [24 empty] | VV | 0
|  | 1,1 : | [24 empty] | VV | 0
|  | 1,1 : | [24 empty] | VV | 0
|  | 0,85 : | [24 empty] | VV | 0
|  | 0,85 : | [24 empty] | VV | 0
|  | Součet : | [24 empty] | VV | 0
|  | 76,94 |  | 76.94 | [22 empty] | VV | 0
SPU
356 | 781R479191 | Příplatek k montáži obkladů vnitřních keramických hladkých za plochu do 10 m2 | m2 | 6.421 |  | 0 | 0 | 0 | 42.1 | 270.32 | 21 | 0 | 0 | 0 | 0 | 0 |  | Vlastní | Indiv | 0 | 0 |  | Práce |  |  |  | POL1_7
|  | 'plocha obkladů : | [24 empty] | VV | 0
|  | '17-úklidová místnost : 6,421 |  | 6.421 | [22 empty] | VV | 0
SPU
357 | 597610040 | obkládačky keramické (bílé i barevné) 25 x 33 x 0,7 cm I. j.- bude upřesněno, s investorem | m2 | 148.6815 |  | 0 | 485 | 72110.53 | 0 | 0 | 21 | 0 | 0 | 0 | 0 | 0 |  | Vlastní | Indiv | 0 | 0 |  | Specifikace |  |  |  | POL3_0
|  | 135,165 * 1,1 |  | 148.6815 | [22 empty] | VV | 0
SPU
358 | 998781203R00 | Přesun hmot pro obklady keramické v objektech výšky do 24 m | % | 1602.1085 |  | 0 | 0 | 0 | 4.3 | 6889.07 | 21 | 0 | 0 | 0 | 0 | 0 | 800-771 | RTS 19/ I | RTS 19/ I | 0 | 0 |  | Přesun hmot |  |  |  | POL7_
SPU
Díl: | 783 | Dokončovací práce - nátěry |  |  |  | 0 |  | 0 |  | 20555.68 |  | 0 |  | 0 |  | 0 |  |  |  |  | 0 | [5 empty] | DIL
359 | 783R783311 | Nátěry tesařských kcí proti dřevokazným houbám, hmyzu a plísním preventivní dvojnásobné v interiéru | m2 | 171.264 |  | 0 | 0 | 0 | 58.2 | 9967.56 | 21 | 0 | 0 | 0 | 0 | 0 |  | Vlastní | Indiv | 0 | 0 |  | Práce |  |  |  | POL1_7
|  | '7. nátěry nových dřevěných prvků- protihnilobně 2x : | [24 empty] | VV | 0
|  | '2. výměny- trámy pro nová střešní okna -100*140 : | [24 empty] | VV | 0
|  | '46 ks nových střešních oken- nové výměny - á 2 m 100*140…2 nátěry : (0,1+0,1+0,14+0,14)*92*2 |  | 88.32 | [22 empty] | VV | 0
|  | '3. nové krokve pro pultovou střechu 100*140 : (0,1+0,1+0,14+0,14)*(25*3,2)*2 |  | 76.8 | [22 empty] | VV | 0
|  | '25 ks, délky 3,2 m : | [24 empty] | VV | 0
|  | '2 ks u výtahové stříšky : (0,1+0,1+0,14+0,14)*(2*3,2)*2 |  | 6.144 | [22 empty] | VV | 0
SPU
360 | 783R783321 | Nátěry tesařských konstrukcí proti dřevokazným houbám, hmyzu a plísním sanační | m2 | 147.4668 |  | 0 | 0 | 0 | 71.8 | 10588.12 | 21 | 0 | 0 | 0 | 0 | 0 |  | Vlastní | Indiv | 0 | 0 |  | Práce |  |  |  | POL1_7
|  | '7. nátěry nových dřevěných prvků- protihnilobně 2x : | [24 empty] | VV | 0
|  | '1. vaznice stávající : | [24 empty] | VV | 0
|  | 'stávající vaznice 160*180…95,28… 2 nátěry : (0,16+0,16+0,18+0,18)*95,28*2 |  | 129.5808 | [22 empty] | VV | 0
|  | '5. nové pozednice : | [24 empty] | VV | 0
|  | 'pozednice - 1… 100*120 délka 6,2 m : (0,1+0,1+0,12+0,12)*6,2 |  | 2.728 | [22 empty] | VV | 0
|  | 'pozednice - 2… 100*120 délka 24,25 m : (0,1+0,1+0,12+0,12)*24,25 |  | 10.67 | [22 empty] | VV | 0
|  | 'pozednice - 3… 100*120 délka 6,2 m : (0,1+0,1+0,12+0,12)*6,2 |  | 2.728 | [22 empty] | VV | 0
|  | 'pozednice - 4… 100*120 délka 6,2 m : (0,1+0,1+0,12+0,12)*4 |  | 1.76 | [22 empty] | VV | 0
SPU
Díl: | 783-2 | Dokončovací práce - nátěry ocelových konstrukcí |  |  |  | 0 |  | 159099.45 |  | 136630.79 |  | 0 |  | 0 |  | 0 |  |  |  |  | 87.9 | [5 empty] | DIL
361 | 783903811R00 | Ostatní práce odmaštění chemickými rozpuštědly | m2 | 462.622 |  | 0 | 4.02 | 1859.74 | 53.88 | 24926.07 | 21 | 0 | 0 | 0 | 0 | 0 | 800-783 | RTS 19/ I | RTS 19/ I | 0.14 | 64.77 |  | Práce |  |  |  | POL1_7
SPU
362 | 783904811R00 | Ostatní práce odrezivění kovových konstrukcí | m2 | 462.622 |  | 0 | 1.14 | 527.39 | 16.86 | 7799.81 | 21 | 0 | 0 | 0 | 0 | 0 | 800-783 | RTS 19/ I | RTS 19/ I | 0.05 | 23.13 |  | Práce |  |  |  | POL1_7
SPU
363 | 783R121123 | Nátěry syntetické OK těžkých "A" barva - matný povrch 2x email | m2 | 925.244 |  | 0 | 0 | 0 | 72.5 | 67080.19 | 21 | 0 | 0 | 0 | 0 | 0 |  | Vlastní | Indiv | 0 | 0 |  | Práce |  |  |  | POL1_7
|  | 462,622*2 |  | 925.244 | [22 empty] | VV | 0
SPU
364 | 783R121130 | Nátěry syntetické OK těžkých "A" barva základní antikorozní | m2 | 462.622 |  | 0 | 0 | 0 | 39.8 | 18412.36 | 21 | 0 | 0 | 0 | 0 | 0 |  | Vlastní | Indiv | 0 | 0 |  | Práce |  |  |  | POL1_7
|  | 'jekl 100*100*5- prvek vodorovný 1-délka 2,575, počet 23 ks : | [24 empty] | VV | 0
|  | 23,69 : | [24 empty] | VV | 0
|  | 'jekl 100*100*5- prvek vodorovný 2- délka 1,55 m, počet 23 ks : | [24 empty] | VV | 0
|  | 14,26 : | [24 empty] | VV | 0
|  | 'jekl 100*100*5- prvek vodorovný 3- délka 1,85 m, počet 23 ks : | [24 empty] | VV | 0
|  | 17,02 : | [24 empty] | VV | 0
|  | 'jekl 100*100*5- prvek vodorovný 4- délka 2m, počet 23 ks : | [24 empty] | VV | 0
|  | 18,4 : | [24 empty] | VV | 0
|  | 'jekl 100*100*5- prvek vodorovný 5- délka 1,85 m, počet 23 ks : | [24 empty] | VV | 0
|  | 17,02 : | [24 empty] | VV | 0
|  | 'jekl 100*100*5- prvek vodorovný 6- délka 6,475m, počet 23 ks : | [24 empty] | VV | 0
|  | 59,57 : | [24 empty] | VV | 0
|  | 'jekl 100*100*5- prvek vodorovný 7- délka 2,5 m počet 23 ks : | [24 empty] | VV | 0
|  | 23 : | [24 empty] | VV | 0
|  | 'jekl 100*100*5- prvek vodorovný 8- délka 4m, počet 23 ks : | [24 empty] | VV | 0
|  | 36,8 : | [24 empty] | VV | 0
|  | 'jekl 100*100*5- prvek vodorovný 9- délka 1,15 m, počet 23 ks : | [24 empty] | VV | 0
|  | 10,58 : | [24 empty] | VV | 0
|  | 'jekl 100*100*5- prvek vodorovný 10- délka 0 : | [24 empty] | VV | 0
|  | 0 : | [24 empty] | VV | 0
|  | 'profil IPE 120-prvek vodorovný 11- délka 2,5 m, počet 23 ks : | [24 empty] | VV | 0
|  | 43,7 : | [24 empty] | VV | 0
|  | 'profil IPE 120-prvek vodorovný 12- délka 2,575m, počet 23 ks : | [24 empty] | VV | 0
|  | 45,011 : | [24 empty] | VV | 0
|  | 'profil IPE 120-prvek vodorovný 13- délka 2,575, počet 23 ks : | [24 empty] | VV | 0
|  | 45,011 : | [24 empty] | VV | 0
|  | 'jekl 100*100*5- prvek svislý 14-délka 14,65 m počet 1 ks : | [24 empty] | VV | 0
|  | 5,86 : | [24 empty] | VV | 0
|  | 'jekl 100*100*5- prvek svislý 15- délka 14,65 m, počet 1 ks : | [24 empty] | VV | 0
|  | 5,86 : | [24 empty] | VV | 0
|  | 'jekl 100*100*5- prvek svislý 16- délka 13,3m počet 1 ks : | [24 empty] | VV | 0
|  | 5,32 : | [24 empty] | VV | 0
|  | 'jekl 100*100*5- prvek svislý 17- délka 13,3m počet 1 ks : | [24 empty] | VV | 0
|  | 5,32 : | [24 empty] | VV | 0
|  | 'jekl 100*100*5- prvek svislý 18- délka 13,3m počet 1 ks : | [24 empty] | VV | 0
|  | 5,32 : | [24 empty] | VV | 0
|  | 'jekl 100*100*5- prvek svislý 19- délka 13,3m počet 1 ks : | [24 empty] | VV | 0
|  | 5,32 : | [24 empty] | VV | 0
|  | 'jekl 100*100*5- prvek svislý 20- délka 13,3m počet 1 ks : | [24 empty] | VV | 0
|  | 5,32 : | [24 empty] | VV | 0
|  | 'jekl 100*100*5- prvek svislý 21- délka 13,3m počet 1 ks : | [24 empty] | VV | 0
|  | 5,32 : | [24 empty] | VV | 0
|  | 'jekl 100*100*5- prvek svislý 22- délka 13,3m počet 1 ks : | [24 empty] | VV | 0
|  | 5,32 : | [24 empty] | VV | 0
|  | 'jekl 100*100*5- prvek svislý 23- délka 13,3m počet 1 ks : | [24 empty] | VV | 0
|  | 5,32 : | [24 empty] | VV | 0
|  | 'jekl 100*100*5- prvek svislý 24- délka 13,3m počet 1 ks : | [24 empty] | VV | 0
|  | 5,32 : | [24 empty] | VV | 0
|  | 'jekl 100*100*5- prvek svislý 25- délka 13,3m počet 1 ks : | [24 empty] | VV | 0
|  | 5,32 : | [24 empty] | VV | 0
|  | 'jekl 100*100*5- prvek svislý 26- délka 13,3m počet 1 ks : | [24 empty] | VV | 0
|  | 5,32 : | [24 empty] | VV | 0
|  | 'jekl 100*100*5- prvek svislý 27- délka 13,3m počet 1 ks : | [24 empty] | VV | 0
|  | 5,32 : | [24 empty] | VV | 0
|  | 'jekl 100*100*5- prvek svislý 28- délka 13,3m počet 1 ks : | [24 empty] | VV | 0
|  | 5,32 : | [24 empty] | VV | 0
|  | 'jekl 100*100*5- prvek svislý 29- délka 13,3m počet 1 ks : | [24 empty] | VV | 0
|  | 5,32 : | [24 empty] | VV | 0
|  | 'jekl 100*100*5- prvek svislý 30- délka 13,3m počet 1 ks : | [24 empty] | VV | 0
|  | 5,32 : | [24 empty] | VV | 0
|  | 'jekl 100*100*5- prvek svislý 31- délka 13,3m počet 1 ks : | [24 empty] | VV | 0
|  | 5,32 : | [24 empty] | VV | 0
|  | 'jekl 100*100*5- prvek svislý 32- délka 14,65 m, počet 1 ks : | [24 empty] | VV | 0
|  | 5,86 : | [24 empty] | VV | 0
|  | 'jekl 100*100*5- prvek svislý 33- délka 14,65 m, počet 1 ks : | [24 empty] | VV | 0
|  | 5,86 : | [24 empty] | VV | 0
|  | Součet : | [24 empty] | VV | 0
|  | 462,622 |  | 462.622 | [22 empty] | VV | 0
SPU
365 | 783R121131 | Nátěry syntetické OK těžkých "A" barva přednátěrová | m2 | 462.622 |  | 0 | 0 | 0 | 39.8 | 18412.36 | 21 | 0 | 0 | 0 | 0 | 0 |  | Vlastní | Indiv | 0 | 0 |  | Práce |  |  |  | POL1_7
|  | 'jekl 100*100*5- prvek vodorovný 1-délka 2,575, počet 23 ks : | [24 empty] | VV | 0
|  | 23,69 : | [24 empty] | VV | 0
|  | 'jekl 100*100*5- prvek vodorovný 2- délka 1,55 m, počet 23 ks : | [24 empty] | VV | 0
|  | 14,26 : | [24 empty] | VV | 0
|  | 'jekl 100*100*5- prvek vodorovný 3- délka 1,85 m, počet 23 ks : | [24 empty] | VV | 0
|  | 17,02 : | [24 empty] | VV | 0
|  | 'jekl 100*100*5- prvek vodorovný 4- délka 2m, počet 23 ks : | [24 empty] | VV | 0
|  | 18,4 : | [24 empty] | VV | 0
|  | 'jekl 100*100*5- prvek vodorovný 5- délka 1,85 m, počet 23 ks : | [24 empty] | VV | 0
|  | 17,02 : | [24 empty] | VV | 0
|  | 'jekl 100*100*5- prvek vodorovný 6- délka 6,475m, počet 23 ks : | [24 empty] | VV | 0
|  | 59,57 : | [24 empty] | VV | 0
|  | 'jekl 100*100*5- prvek vodorovný 7- délka 2,5 m počet 23 ks : | [24 empty] | VV | 0
|  | 23 : | [24 empty] | VV | 0
|  | 'jekl 100*100*5- prvek vodorovný 8- délka 4m, počet 23 ks : | [24 empty] | VV | 0
|  | 36,8 : | [24 empty] | VV | 0
|  | 'jekl 100*100*5- prvek vodorovný 9- délka 1,15 m, počet 23 ks : | [24 empty] | VV | 0
|  | 10,58 : | [24 empty] | VV | 0
|  | 'jekl 100*100*5- prvek vodorovný 10- délka 0 : | [24 empty] | VV | 0
|  | 0 : | [24 empty] | VV | 0
|  | 'profil IPE 120-prvek vodorovný 11- délka 2,5 m, počet 23 ks : | [24 empty] | VV | 0
|  | 43,7 : | [24 empty] | VV | 0
|  | 'profil IPE 120-prvek vodorovný 12- délka 2,575m, počet 23 ks : | [24 empty] | VV | 0
|  | 45,011 : | [24 empty] | VV | 0
|  | 'profil IPE 120-prvek vodorovný 13- délka 2,575, počet 23 ks : | [24 empty] | VV | 0
|  | 45,011 : | [24 empty] | VV | 0
|  | 'jekl 100*100*5- prvek svislý 14-délka 14,65 m počet 1 ks : | [24 empty] | VV | 0
|  | 5,86 : | [24 empty] | VV | 0
|  | 'jekl 100*100*5- prvek svislý 15- délka 14,65 m, počet 1 ks : | [24 empty] | VV | 0
|  | 5,86 : | [24 empty] | VV | 0
|  | 'jekl 100*100*5- prvek svislý 16- délka 13,3m počet 1 ks : | [24 empty] | VV | 0
|  | 5,32 : | [24 empty] | VV | 0
|  | 'jekl 100*100*5- prvek svislý 17- délka 13,3m počet 1 ks : | [24 empty] | VV | 0
|  | 5,32 : | [24 empty] | VV | 0
|  | 'jekl 100*100*5- prvek svislý 18- délka 13,3m počet 1 ks : | [24 empty] | VV | 0
|  | 5,32 : | [24 empty] | VV | 0
|  | 'jekl 100*100*5- prvek svislý 19- délka 13,3m počet 1 ks : | [24 empty] | VV | 0
|  | 5,32 : | [24 empty] | VV | 0
|  | 'jekl 100*100*5- prvek svislý 20- délka 13,3m počet 1 ks : | [24 empty] | VV | 0
|  | 5,32 : | [24 empty] | VV | 0
|  | 'jekl 100*100*5- prvek svislý 21- délka 13,3m počet 1 ks : | [24 empty] | VV | 0
|  | 5,32 : | [24 empty] | VV | 0
|  | 'jekl 100*100*5- prvek svislý 22- délka 13,3m počet 1 ks : | [24 empty] | VV | 0
|  | 5,32 : | [24 empty] | VV | 0
|  | 'jekl 100*100*5- prvek svislý 23- délka 13,3m počet 1 ks : | [24 empty] | VV | 0
|  | 5,32 : | [24 empty] | VV | 0
|  | 'jekl 100*100*5- prvek svislý 24- délka 13,3m počet 1 ks : | [24 empty] | VV | 0
|  | 5,32 : | [24 empty] | VV | 0
|  | 'jekl 100*100*5- prvek svislý 25- délka 13,3m počet 1 ks : | [24 empty] | VV | 0
|  | 5,32 : | [24 empty] | VV | 0
|  | 'jekl 100*100*5- prvek svislý 26- délka 13,3m počet 1 ks : | [24 empty] | VV | 0
|  | 5,32 : | [24 empty] | VV | 0
|  | 'jekl 100*100*5- prvek svislý 27- délka 13,3m počet 1 ks : | [24 empty] | VV | 0
|  | 5,32 : | [24 empty] | VV | 0
|  | 'jekl 100*100*5- prvek svislý 28- délka 13,3m počet 1 ks : | [24 empty] | VV | 0
|  | 5,32 : | [24 empty] | VV | 0
|  | 'jekl 100*100*5- prvek svislý 29- délka 13,3m počet 1 ks : | [24 empty] | VV | 0
|  | 5,32 : | [24 empty] | VV | 0
|  | 'jekl 100*100*5- prvek svislý 30- délka 13,3m počet 1 ks : | [24 empty] | VV | 0
|  | 5,32 : | [24 empty] | VV | 0
|  | 'jekl 100*100*5- prvek svislý 31- délka 13,3m počet 1 ks : | [24 empty] | VV | 0
|  | 5,32 : | [24 empty] | VV | 0
|  | 'jekl 100*100*5- prvek svislý 32- délka 14,65 m, počet 1 ks : | [24 empty] | VV | 0
|  | 5,86 : | [24 empty] | VV | 0
|  | 'jekl 100*100*5- prvek svislý 33- délka 14,65 m, počet 1 ks : | [24 empty] | VV | 0
|  | 5,86 : | [24 empty] | VV | 0
|  | Součet : | [24 empty] | VV | 0
|  | 462,622 |  | 462.622 | [22 empty] | VV | 0
SPU
366 | 246216680R1 | barva přednátěrová Vorstreichfarbe 2,5 litru | litr | 74.0195 |  | 0 | 22 | 1628.43 | 0 | 0 | 21 | 0 | 0 | 0 | 0 | 0 |  | Vlastní | Indiv | 0 | 0 |  | Specifikace |  |  |  | POL3_0
|  | na 1 m2 = spotřeba 0,16 l : 462,622*0,16 |  | 74.0195 | [22 empty] | VV | 0
SPU
367 | 246218910R1 | nátěry barevné dřeva a kovů Seidenmattlack 2,5 litru | litr | 370.098 |  | 0 | 312 | 115470.58 | 0 | 0 | 21 | 0 | 0 | 0 | 0 | 0 |  | Vlastní | Indiv | 0 | 0 |  | Specifikace |  |  |  | POL3_0
|  | 462,622*2*0,4 : | [24 empty] | VV | 0
|  | 370,098 |  | 370.098 | [22 empty] | VV | 0
SPU
368 | 246285710R1 | nátěr základní antikorozní Rostschutzgrund hnědý 2,5 litru | litr | 92.524 |  | 0 | 222 | 20540.33 | 0 | 0 | 21 | 0 | 0 | 0 | 0 | 0 |  | Vlastní | Indiv | 0 | 0 |  | Specifikace |  |  |  | POL3_0
|  | na 1m2 = spotřeba 0,2 l : | [24 empty] | VV | 0
|  | 'jekl 100*100*5- prvek vodorovný 1-délka 2,575, počet 23 ks : | [24 empty] | VV | 0
|  | 23,69 : | [24 empty] | VV | 0
|  | 'jekl 100*100*5- prvek vodorovný 2- délka 1,55 m, počet 23 ks : | [24 empty] | VV | 0
|  | 14,26 : | [24 empty] | VV | 0
|  | 'jekl 100*100*5- prvek vodorovný 3- délka 1,85 m, počet 23 ks : | [24 empty] | VV | 0
|  | 17,02 : | [24 empty] | VV | 0
|  | 'jekl 100*100*5- prvek vodorovný 4- délka 2m, počet 23 ks : | [24 empty] | VV | 0
|  | 18,4 : | [24 empty] | VV | 0
|  | 'jekl 100*100*5- prvek vodorovný 5- délka 1,85 m, počet 23 ks : | [24 empty] | VV | 0
|  | 17,02 : | [24 empty] | VV | 0
|  | 'jekl 100*100*5- prvek vodorovný 6- délka 6,475m, počet 23 ks : | [24 empty] | VV | 0
|  | 59,57 : | [24 empty] | VV | 0
|  | 'jekl 100*100*5- prvek vodorovný 7- délka 2,5 m počet 23 ks : | [24 empty] | VV | 0
|  | 23 : | [24 empty] | VV | 0
|  | 'jekl 100*100*5- prvek vodorovný 8- délka 4m, počet 23 ks : | [24 empty] | VV | 0
|  | 36,8 : | [24 empty] | VV | 0
|  | 'jekl 100*100*5- prvek vodorovný 9- délka 1,15 m, počet 23 ks : | [24 empty] | VV | 0
|  | 10,58 : | [24 empty] | VV | 0
|  | 'jekl 100*100*5- prvek vodorovný 10- délka 0 : | [24 empty] | VV | 0
|  | 0 : | [24 empty] | VV | 0
|  | 'profil IPE 120-prvek vodorovný 11- délka 2,5 m, počet 23 ks : | [24 empty] | VV | 0
|  | 43,7 : | [24 empty] | VV | 0
|  | 'profil IPE 120-prvek vodorovný 12- délka 2,575m, počet 23 ks : | [24 empty] | VV | 0
|  | 45,011 : | [24 empty] | VV | 0
|  | 'profil IPE 120-prvek vodorovný 13- délka 2,575, počet 23 ks : | [24 empty] | VV | 0
|  | 45,011 : | [24 empty] | VV | 0
|  | 'jekl 100*100*5- prvek svislý 14-délka 14,65 m počet 1 ks : | [24 empty] | VV | 0
|  | 5,86 : | [24 empty] | VV | 0
|  | 'jekl 100*100*5- prvek svislý 15- délka 14,65 m, počet 1 ks : | [24 empty] | VV | 0
|  | 5,86 : | [24 empty] | VV | 0
|  | 'jekl 100*100*5- prvek svislý 16- délka 13,3m počet 1 ks : | [24 empty] | VV | 0
|  | 5,32 : | [24 empty] | VV | 0
|  | 'jekl 100*100*5- prvek svislý 17- délka 13,3m počet 1 ks : | [24 empty] | VV | 0
|  | 5,32 : | [24 empty] | VV | 0
|  | 'jekl 100*100*5- prvek svislý 18- délka 13,3m počet 1 ks : | [24 empty] | VV | 0
|  | 5,32 : | [24 empty] | VV | 0
|  | 'jekl 100*100*5- prvek svislý 19- délka 13,3m počet 1 ks : | [24 empty] | VV | 0
|  | 5,32 : | [24 empty] | VV | 0
|  | 'jekl 100*100*5- prvek svislý 20- délka 13,3m počet 1 ks : | [24 empty] | VV | 0
|  | 5,32 : | [24 empty] | VV | 0
|  | 'jekl 100*100*5- prvek svislý 21- délka 13,3m počet 1 ks : | [24 empty] | VV | 0
|  | 5,32 : | [24 empty] | VV | 0
|  | 'jekl 100*100*5- prvek svislý 22- délka 13,3m počet 1 ks : | [24 empty] | VV | 0
|  | 5,32 : | [24 empty] | VV | 0
|  | 'jekl 100*100*5- prvek svislý 23- délka 13,3m počet 1 ks : | [24 empty] | VV | 0
|  | 5,32 : | [24 empty] | VV | 0
|  | 'jekl 100*100*5- prvek svislý 24- délka 13,3m počet 1 ks : | [24 empty] | VV | 0
|  | 5,32 : | [24 empty] | VV | 0
|  | 'jekl 100*100*5- prvek svislý 25- délka 13,3m počet 1 ks : | [24 empty] | VV | 0
|  | 5,32 : | [24 empty] | VV | 0
|  | 'jekl 100*100*5- prvek svislý 26- délka 13,3m počet 1 ks : | [24 empty] | VV | 0
|  | 5,32 : | [24 empty] | VV | 0
|  | 'jekl 100*100*5- prvek svislý 27- délka 13,3m počet 1 ks : | [24 empty] | VV | 0
|  | 5,32 : | [24 empty] | VV | 0
|  | 'jekl 100*100*5- prvek svislý 28- délka 13,3m počet 1 ks : | [24 empty] | VV | 0
|  | 5,32 : | [24 empty] | VV | 0
|  | 'jekl 100*100*5- prvek svislý 29- délka 13,3m počet 1 ks : | [24 empty] | VV | 0
|  | 5,32 : | [24 empty] | VV | 0
|  | 'jekl 100*100*5- prvek svislý 30- délka 13,3m počet 1 ks : | [24 empty] | VV | 0
|  | 5,32 : | [24 empty] | VV | 0
|  | 'jekl 100*100*5- prvek svislý 31- délka 13,3m počet 1 ks : | [24 empty] | VV | 0
|  | 5,32 : | [24 empty] | VV | 0
|  | 'jekl 100*100*5- prvek svislý 32- délka 14,65 m, počet 1 ks : | [24 empty] | VV | 0
|  | 5,86 : | [24 empty] | VV | 0
|  | 'jekl 100*100*5- prvek svislý 33- délka 14,65 m, počet 1 ks : | [24 empty] | VV | 0
|  | 5,86 : | [24 empty] | VV | 0
|  | Mezisoučet : | [24 empty] | VV | 0
|  | 462,622*0,2 : | [24 empty] | VV | 0
|  | Mezisoučet : | [24 empty] | VV | 0
|  | 92,524 |  | 92.524 | [22 empty] | VV | 0
SPU
369 | 246441300R1 | nitroředidlo univerzální Nitro-Universal-Verdünner 1 litr | litr | 74.0195 |  | 0 | 195.8 | 14493.02 | 0 | 0 | 21 | 0 | 0 | 0 | 0 | 0 |  | Vlastní | Indiv | 0 | 0 |  | Specifikace |  |  |  | POL3_0
|  | 2 vrstvy nátěrů 0,04l na m2 : (462,622*2*0,04) |  | 37.0098 | [22 empty] | VV | 0
|  | (462,622*0,04)*2 |  | 37.0098 | [22 empty] | VV | 0
SPU
370 | 421242400R1 | plátno brusné z umělého korundu typ 835 š150 mm zrnitost 150 | m | 208.1799 |  | 0 | 22 | 4579.96 | 0 | 0 | 21 | 0 | 0 | 0 | 0 | 0 |  | Vlastní | Indiv | 0 | 0 |  | Specifikace |  |  |  | POL3_0
|  | spotřeba 0,15m na m2 : (462,622*0,15)*3 |  | 208.1799 | [22 empty] | VV | 0
SPU
Díl: | 783-3 | Dokončovací práce - nátěry rámové konstrukce střešní |  |  |  | 0 |  | 88563.71 |  | 66860.63 |  | 0 |  | 0 |  | 0 |  |  |  |  | 43.01 | [5 empty] | DIL
371 | 783903811R00 | Ostatní práce odmaštění chemickými rozpuštědly | m2 | 226.3853 |  | 0 | 4.02 | 910.07 | 53.88 | 12197.64 | 21 | 0 | 0 | 0 | 0 | 0 | 800-783 | RTS 19/ I | RTS 19/ I | 0.14 | 31.69 |  | Práce |  |  |  | POL1_7
|  | '8. nátěr ocelové rámové konstrukce- vč. Odrezivění : (0,24+0,24+0,42+0,42+0,42+0,42)*104,808 |  | 226.3853 | [22 empty] | VV | 0
SPU
372 | 783904811R00 | Ostatní práce odrezivění kovových konstrukcí | m2 | 226.3853 |  | 0 | 1.14 | 258.08 | 16.86 | 3816.86 | 21 | 0 | 0 | 0 | 0 | 0 | 800-783 | RTS 19/ I | RTS 19/ I | 0.05 | 11.32 |  | Práce |  |  |  | POL1_7
|  | '8. nátěr ocelové rámové konstrukce- vč. Odrezivění : (0,24+0,24+0,42+0,42+0,42+0,42)*104,808 |  | 226.3853 | [22 empty] | VV | 0
SPU
373 | 783R121123 | Nátěry syntetické OK těžkých "A" barva - matný povrch 2x email | m2 | 452.7706 |  | 0 | 0 | 0 | 72.5 | 32825.87 | 21 | 0 | 0 | 0 | 0 | 0 |  | Vlastní | Indiv | 0 | 0 |  | Práce |  |  |  | POL1_7
|  | '8. nátěr ocelové rámové konstrukce- vč. Odrezivění : ((0,24+0,24+0,42+0,42+0,42+0,42)*104,808)*2 |  | 452.7706 | [22 empty] | VV | 0
|  | 2 vrstva : | [24 empty] | VV | 0
SPU
374 | 783R121130 | Nátěry syntetické OK těžkých "A" barva základní antikorozní | m2 | 226.3853 |  | 0 | 0 | 0 | 39.8 | 9010.13 | 21 | 0 | 0 | 0 | 0 | 0 |  | Vlastní | Indiv | 0 | 0 |  | Práce |  |  |  | POL1_7
|  | '8. nátěr ocelové rámové konstrukce- vč. Odrezivění : (0,24+0,24+0,42+0,42+0,42+0,42)*104,808 |  | 226.3853 | [22 empty] | VV | 0
SPU
375 | 783R121131 | Nátěry syntetické OK těžkých "A" barva přednátěrová | m2 | 226.3853 |  | 0 | 0 | 0 | 39.8 | 9010.13 | 21 | 0 | 0 | 0 | 0 | 0 |  | Vlastní | Indiv | 0 | 0 |  | Práce |  |  |  | POL1_7
|  | '8. nátěr ocelové rámové konstrukce- vč. Odrezivění : (0,24+0,24+0,42+0,42+0,42+0,42)*104,808 |  | 226.3853 | [22 empty] | VV | 0
SPU
376 | 246216680R1 | barva přednátěrová Vorstreichfarbe 2,5 litru | litr | 36.2216 |  | 0 | 222 | 8041.2 | 0 | 0 | 21 | 0 | 0 | 0 | 0 | 0 |  | Vlastní | Indiv | 0 | 0 |  | Specifikace |  |  |  | POL3_0
|  | na 1 m2 = spotřeba 0,16 l : | [24 empty] | VV | 0
|  | '8. nátěr ocelové rámové konstrukce- vč. Odrezivění : ((0,24+0,24+0,42+0,42+0,42+0,42)*104,808)*0,16 |  | 36.2216 | [22 empty] | VV | 0
SPU
377 | 246218910R1 | nátěry barevné dřeva a kovů Seidenmattlack 2,5 litru | litr | 181.1082 |  | 0 | 312 | 56505.76 | 0 | 0 | 21 | 0 | 0 | 0 | 0 | 0 |  | Vlastní | Indiv | 0 | 0 |  | Specifikace |  |  |  | POL3_0
|  | na 1 m2= spotřeba 0,4 l : | [24 empty] | VV | 0
|  | budou 2 vrstvy nátěrů tzn. 1m2=0,8 l : | [24 empty] | VV | 0
|  | '8. nátěr ocelové rámové konstrukce- vč. Odrezivění : ((0,24+0,24+0,42+0,42+0,42+0,42)*104,808)*0,4*2 |  | 181.1082 | [22 empty] | VV | 0
SPU
378 | 246285710R1 | nátěr základní antikorozní Rostschutzgrund hnědý 2,5 litru | litr | 45.2771 |  | 0 | 298.5 | 13515.2 | 0 | 0 | 21 | 0 | 0 | 0 | 0 | 0 |  | Vlastní | Indiv | 0 | 0 |  | Specifikace |  |  |  | POL3_0
|  | na 1m2 = spotřeba 0,2 l : | [24 empty] | VV | 0
|  | '8. nátěr ocelové rámové konstrukce- vč. Odrezivění : ((0,24+0,24+0,42+0,42+0,42+0,42)*104,808)*0,2 |  | 45.2771 | [22 empty] | VV | 0
SPU
379 | 246441300R1 | nitroředidlo univerzální Nitro-Universal-Verdünner 1 litr | litr | 36.2216 |  | 0 | 195.8 | 7092.19 | 0 | 0 | 21 | 0 | 0 | 0 | 0 | 0 |  | Vlastní | Indiv | 0 | 0 |  | Specifikace |  |  |  | POL3_0
|  | na 1m2 = spotřeba 0,04 l : | [24 empty] | VV | 0
|  | '8. nátěr ocelové rámové konstrukce- vč. Odrezivění : ((0,24+0,24+0,42+0,42+0,42+0,42)*104,808)*0,04 |  | 9.0554 | [22 empty] | VV | 0
|  | 2 vrstvy nátěrů : 226,385*2*0,04 |  | 18.1108 | [22 empty] | VV | 0
|  | ((0,24+0,24+0,42+0,42+0,42+0,42)*104,808)*0,04 |  | 9.0554 | [22 empty] | VV | 0
SPU
380 | 421242400R1 | plátno brusné z umělého korundu typ 835 š150 mm zrnitost 150 | m | 101.8732 |  | 0 | 22 | 2241.21 | 0 | 0 | 21 | 0 | 0 | 0 | 0 | 0 |  | Vlastní | Indiv | 0 | 0 |  | Specifikace |  |  |  | POL3_0
|  | na 1m2= spotřeba 0,15 m : (226,385*0,15)*3 |  | 101.8732 | [22 empty] | VV | 0
SPU
Díl: | 784 | Dokončovací práce - malby |  |  |  | 0 |  | 0 |  | 103411.89 |  | 0 |  | 0 |  | 0 |  |  |  |  | 0 | [5 empty] | DIL
381 | 784R453651 | Malby směsi tekuté disperzní tónované omyvatelné dvojnásobné s penetrací místnost v do 3,8 | m2 | 415.9454 |  | 0 | 0 | 0 | 90.3 | 37559.87 | 21 | 0 | 0 | 0 | 0 | 0 |  | Vlastní | Indiv | 0 | 0 |  | Práce |  |  |  | POL1_7
|  | 'část 1- SDK protipožární - strop rovný : | [24 empty] | VV | 0
|  | 'plochy : | [24 empty] | VV | 0
|  | '03-učebna : 73,3 |  | 73.3 | [22 empty] | VV | 0
|  | '04-učebna : 73,3 |  | 73.3 | [22 empty] | VV | 0
|  | '06-kabinet : 19,7 |  | 19.7 | [22 empty] | VV | 0
|  | 'část 2- SDK protipožární - strop rovný : | [24 empty] | VV | 0
|  | '05- učebna - část : 9,3*4,74 |  | 44.082 | [22 empty] | VV | 0
|  | 'část 3- SDK protipožární - strop rovný : | [24 empty] | VV | 0
|  | '01-schodiště + chodba - část : 2,485*4,74 |  | 11.7789 | [22 empty] | VV | 0
|  | 'část 4-SDK protipož.a impreg. -strop rovný : | [24 empty] | VV | 0
|  | 'plochy : | [24 empty] | VV | 0
|  | '09-chodba : (0,65*0,7)+(1,6*4,74) |  | 8.039 | [22 empty] | VV | 0
|  | '10-WC invalidní : 1,3*2,145 |  | 2.7885 | [22 empty] | VV | 0
|  | '11-WC zaměstnanci : 1,2*2,145 |  | 2.574 | [22 empty] | VV | 0
|  | '12-umývárna muži : 1,7*2,145 |  | 3.6465 | [22 empty] | VV | 0
|  | '15-umývárna ženy : 1,905*2,1 |  | 4.0005 | [22 empty] | VV | 0
|  | '16-hygienická místnost : 1,905*1,5 |  | 2.8575 | [22 empty] | VV | 0
|  | '17-úklidová místnost : 0,6*1,25*1,2 |  | 0.9 | [22 empty] | VV | 0
|  | 'část 5 - SDK protipož. a impreg. - šikmina : | [24 empty] | VV | 0
|  | 'plochy : | [24 empty] | VV | 0
|  | '12-umývárna muži : 0,6*2,145 |  | 1.287 | [22 empty] | VV | 0
|  | '10-WC invalidní : 0,4*2,145 |  | 0.858 | [22 empty] | VV | 0
|  | '17-úklidová místnost : 0,4*1,2 |  | 0.48 | [22 empty] | VV | 0
|  | '09-chodba : 0,4*1,5 |  | 0.6 | [22 empty] | VV | 0
|  | '13-WC muži : 2,8*2,8 |  | 7.84 | [22 empty] | VV | 0
|  | '08-kabinet : (2,2*4,33)+(4,33*2,325*0,5)+(1*1)+(2,5*2,675*0,5) |  | 18.9034 | [22 empty] | VV | 0
|  | '07-kabinet : (2,2*4,33)+(4,33*2,325*0,5)-(1*1)+(2,5*2,675*0,5) |  | 16.9034 | [22 empty] | VV | 0
|  | '01-schodiště + chodba : (2,485*2,5*2) |  | 12.425 | [22 empty] | VV | 0
|  | oken střešních : -(0,8*1,4*40) |  | -44.8 | [22 empty] | VV | 0
|  | '02-chodba : (0,4*1,5)+(2,5*32,95) |  | 82.975 | [22 empty] | VV | 0
|  | 'mínus 15 oken střešních : 0,8*1,4*15*-1 |  | -16.8 | [22 empty] | VV | 0
|  | '05-učebna : (21*2,5)+(2,2*4,33)+(4,33*2,325*0,5)+(1*1)+(2,5*2,675*0,5)+(2,2*4,33)+(4,33*2,325*0,5)-(1*1)+(2,5*2,675*0,5) |  | 88.3067 | [22 empty] | VV | 0
SPU
382 | 784R453652 | Malby směsi tekuté disperzní tónované omyvatelné dvojnásobné s penetrací místnost v do 3,8-, omítky | m2 | 729.2582 |  | 0 | 0 | 0 | 90.3 | 65852.02 | 21 | 0 | 0 | 0 | 0 | 0 |  | Vlastní | Indiv | 0 | 0 |  | Agregovaná položka |  |  |  | POL2_
|  | '01-schodiště + chodba : 54,8065 |  | 54.8065 | [22 empty] | VV | 0
|  | '02-chodba : 91,4425 |  | 91.4425 | [22 empty] | VV | 0
|  | '02-chodba : 61,195 |  | 61.195 | [22 empty] | VV | 0
|  | '03-učebna : 96,549 |  | 96.549 | [22 empty] | VV | 0
|  | '04-učebna : 96,549 |  | 96.549 | [22 empty] | VV | 0
|  | '05-učebna : 89,5238 |  | 89.5238 | [22 empty] | VV | 0
|  | '06-kabinet : 50,634 |  | 50.634 | [22 empty] | VV | 0
|  | '07-kaninet : 34,745 |  | 34.745 | [22 empty] | VV | 0
|  | '08-kabinet : 33,065 |  | 33.065 | [22 empty] | VV | 0
|  | '09-chodba + sokl : 42,0274 |  | 42.0274 | [22 empty] | VV | 0
|  | '10-WC invalidní : 10,44855 |  | 10.4485 | [22 empty] | VV | 0
|  | '11-WC zaměstnanci : 12,68055 |  | 12.6806 | [22 empty] | VV | 0
|  | '12-umývárna muži : 12,12255 |  | 12.1226 | [22 empty] | VV | 0
|  | '13-WC muži : 7,675 |  | 7.675 | [22 empty] | VV | 0
|  | '14-WC ženy : 9,68 |  | 9.68 | [22 empty] | VV | 0
|  | '15-umývárna ženy : 11,17395 |  | 11.1739 | [22 empty] | VV | 0
|  | '16-hygienická místnost : 9,49995 |  | 9.5 | [22 empty] | VV | 0
|  | '17-úklidová místnost : 5,4405 |  | 5.4405 | [22 empty] | VV | 0
SPU
Díl: | 786 | Dokončovací práce - čalounické úpravy |  |  |  | 0 |  | 42182 |  | 8450.15 |  | 0 |  | 0 |  | 0 |  |  |  |  | 0.09 | [5 empty] | DIL
383 | 998786101R00 | Přesun hmot pro čalounické úpravy v objektech výšky do 6 m | t | 0.046 |  | 0 | 0 | 0 | 699 | 32.15 | 21 | 0 | 0 | 0 | 0 | 0 | 800-786 | RTS 19/ I | RTS 19/ I | 1.891 | 0.09 |  | Práce |  |  |  | POL1_7
|  | 50 m vodorovně | [24 empty] | SPI
SPU
384 | 786R627104 | Zastiňující žaluzie do oken střešních rozměru 78x140 cm | kus | 46 |  | 0 | 0 | 0 | 183 | 8418 | 21 | 0 | 0 | 0 | 0 | 0 |  | Vlastní | Indiv | 0 | 0 |  | Práce |  |  |  | POL1_7
SPU
385 | 611241840 | roleta zastiňovací RHL Styl M08/308 STYL 78 x 140 cm | kus | 46 |  | 0 | 917 | 42182 | 0 | 0 | 21 | 0 | 0 | 0 | 0 | 0 |  | Vlastní | Indiv | 0 | 0 |  | Specifikace |  |  |  | POL3_0
SPU
Díl: | M33 | Montáž dopravních zařízení |  |  |  | 0 |  | 20000 |  | 975200 |  | 0 |  | 0 |  | 0 |  |  |  |  | 0 | [5 empty] | DIL
386 | 330R131001 | Výtah ozn. V1 vč. montáže | kpl | 1 |  | 0 | 0 | 0 | 891000 | 891000 | 21 | 0 | 0 | 0 | 0 | 0 |  | Vlastní | Indiv | 0 | 0 |  | Práce |  |  |  | POL1_9
SPU
387 | 330R131002 | Požární odolnost předsazených dvířek rozvaděče s PO EI30 v provedení nátěr | kus | 1 |  | 0 | 0 | 0 | 30000 | 30000 | 21 | 0 | 0 | 0 | 0 | 0 |  | Vlastní | Indiv | 0 | 0 |  | Práce |  |  |  | POL1_9
SPU
388 | 330R131003 | Požární odolnost EW60 4ks šachetních automatických dveří | kus | 1 |  | 0 | 0 | 0 | 8000 | 8000 | 21 | 0 | 0 | 0 | 0 | 0 |  | Vlastní | Indiv | 0 | 0 |  | Práce |  |  |  | POL1_9
SPU
389 | 330R131004 | Montážní plošiny pro montáž výtahu | kpl | 1 |  | 0 | 0 | 0 | 21000 | 21000 | 21 | 0 | 0 | 0 | 0 | 0 |  | Vlastní | Indiv | 0 | 0 |  | Práce |  |  |  | POL1_9
|  | Celkem | [24 empty] | POP
SPU
390 | 330R310004 | klíčkový přepínač ovládání v kabině pro jízdu s řidičem | kus | 1 |  | 0 | 0 | 0 | 2000 | 2000 | 21 | 0 | 0 | 0 | 0 | 0 |  | Vlastní | Indiv | 0 | 0 |  | Práce |  |  |  | POL1_
SPU
391 | 330R310006 | bateriový dojezd do nejbližší stanice v případě výpadku napájení | kus | 1 |  | 0 | 0 | 0 | 13000 | 13000 | 21 | 0 | 0 | 0 | 0 | 0 |  | Vlastní | Indiv | 0 | 0 |  | Práce |  |  |  | POL1_
SPU
392 | 330R551001 | Měření hluku autorizovanou osobou | hod | 15 |  | 0 | 0 | 0 | 680 | 10200 | 21 | 0 | 0 | 0 | 0 | 0 |  | Vlastní | Indiv | 0 | 0 |  | Práce |  |  |  | POL1_9
SPU
393 | 330R131005 | okopový plech do kabiny | kus | 1 |  | 0 | 3000 | 3000 | 0 | 0 | 21 | 0 | 0 | 0 | 0 | 0 |  | Vlastní | Indiv | 0 | 0 |  | Specifikace |  |  |  | POL3_0
SPU
394 | 330R310001 | Zrcadlo na horní polovinu zadní stěny V1 | kus | 1 |  | 0 | 9000 | 9000 | 0 | 0 | 21 | 0 | 0 | 0 | 0 | 0 |  | Vlastní | Indiv | 0 | 0 |  | Specifikace |  |  |  | POL3_0
SPU
395 | 330R310002 | Madlo nerez na jednu stěnu kabiny | kus | 1 |  | 0 | 4000 | 4000 | 0 | 0 | 21 | 0 | 0 | 0 | 0 | 0 |  | Vlastní | Indiv | 0 | 0 |  | Specifikace |  |  |  | POL3_0
SPU
396 | 330R310003 | LED ukazatel polohy do hl.stanice v nerez boxu | kus | 1 |  | 0 | 4000 | 4000 | 0 | 0 | 21 | 0 | 0 | 0 | 0 | 0 |  | Vlastní | Indiv | 0 | 0 |  | Specifikace |  |  |  | POL3_0
SPU
[25 empty] | 15 | 21 | DPH
| Celkem |  |  |  |  | 0 | [18 empty] | 0 | 0 | SUM
JKSO:
| 801.34 | budovy učeben odborných škol | [24 empty] | JKSO
| m3 | svislá nosná konstrukce zděná z cihel,tvárnic, bloků | [24 empty] | JKSOChar
|  | rekonstrukce a modernizace objektu s opravou | [24 empty] | JKSOAkce
END
Note on S6: Jedná se o informaci, zda se jedná o položku, která je do rozpočtu zadána z cenové soustavy RTS, nebo vlastní.
Note on T6: Jedná se o název CÚ, která je zadána u položky rozpočtu

## 2 1 ZTI
Položkový soupis prací a dodávek | [26 empty] | #TypZaznamu#
S: | 20190035 A | Dostavba pavilonu "C" školní budovy J.A.Komenského 1534 Lysá nad Labem | [24 empty] | STA
O: | 2 | Dostavba pavilonu "C" - ZTI | [21 empty] | STA |  |  | OBJ
R: | 1 | Dostavba pavilonu "C" - ZTI | [24 empty] | ROZ
P.č. | Číslo položky | Název položky | MJ | Množství | Cena / MJ | Celkem | Dodávka | Dodávka celk. | Montáž | Montáž celk. | DPH | Cena s DPH | Hmotnost / MJ | Hmotnost celk.(t) | Dem. hmotnost / MJ | Dem. hmotnost celk.(t) | Ceník | Cen. soustava / platnost | Cenová úroveň | Nhod / MJ | Nhod celk. | Dodavatel | Typ položky
Díl: | 721 | VNITŘNÍ KANALIZACE |  |  |  | 0 |  | 60060 |  | 77920 |  | 0 |  | 0 |  | 0 |  |  |  |  | 0 | [5 empty] | DIL
1 | K 01 | Potrubí z trub plastových hrdlových, typ HT DN 40 | m | 8 |  | 0 | 0 | 0 | 55 | 440 | 21 | 0 | 0 | 0 | 0 | 0 |  | Vlastní | Indiv | 0 | 0 |  | Práce |  |  |  | POL1_7
SPU
2 | K 02 | Potrubí z trub plastových hrdlových, typ HT DN 50 | m | 20 |  | 0 | 0 | 0 | 55 | 1100 | 21 | 0 | 0 | 0 | 0 | 0 |  | Vlastní | Indiv | 0 | 0 |  | Práce |  |  |  | POL1_7
SPU
3 | K 03 | Potrubí z trub plastových hrdlových, typ HT DN 70 | m | 10 |  | 0 | 0 | 0 | 90 | 900 | 21 | 0 | 0 | 0 | 0 | 0 |  | Vlastní | Indiv | 0 | 0 |  | Práce |  |  |  | POL1_7
SPU
4 | K 04 | Potrubí z trub plastových hrdlových, typ HT DN 100 | m | 40 |  | 0 | 0 | 0 | 150 | 6000 | 21 | 0 | 0 | 0 | 0 | 0 |  | Vlastní | Indiv | 0 | 0 |  | Práce |  |  |  | POL1_7
SPU
5 | K 09 | Potrubí z trub plastových hrdlových, typ KG DN 100 | m | 3 |  | 0 | 0 | 0 | 130 | 390 | 21 | 0 | 0 | 0 | 0 | 0 |  | Vlastní | Indiv | 0 | 0 |  | Práce |  |  |  | POL1_7
SPU
6 | K 10 | Potrubí z trub plastových hrdlových, typ KG DN 125 | m | 3 |  | 0 | 0 | 0 | 170 | 510 | 21 | 0 | 0 | 0 | 0 | 0 |  | Vlastní | Indiv | 0 | 0 |  | Práce |  |  |  | POL1_7
SPU
7 | K 11 | Potrubí z trub plastových hrdlových, typ KG DN 150 | m | 25 |  | 0 | 0 | 0 | 250 | 6250 | 21 | 0 | 0 | 0 | 0 | 0 |  | Vlastní | Indiv | 0 | 0 |  | Práce |  |  |  | POL1_7
SPU
8 | K 24 | Montáž potrubí | m | 101 |  | 0 | 0 | 0 | 210 | 21210 | 21 | 0 | 0 | 0 | 0 | 0 |  | Vlastní | Indiv | 0 | 0 |  | Práce |  |  |  | POL1_7
SPU
9 | K 26 | Zkouška těsnosti | m | 101 |  | 0 | 0 | 0 | 20 | 2020 | 21 | 0 | 0 | 0 | 0 | 0 |  | Vlastní | Indiv | 0 | 0 |  | Práce |  |  |  | POL1_7
SPU
10 | K 27 | Pročištění stávajícího potrubí po montáži | soub | 1 |  | 0 | 0 | 0 | 4000 | 4000 | 21 | 0 | 0 | 0 | 0 | 0 |  | Vlastní | Indiv | 0 | 0 |  | Práce |  |  |  | POL1_7
SPU
11 | K 28 | Zemní práce (výkopy rýhy pro potrubí, lože, zához) | m | 31 |  | 0 | 0 | 0 | 700 | 21700 | 21 | 0 | 0 | 0 | 0 | 0 |  | Vlastní | Indiv | 0 | 0 |  | Práce |  |  |  | POL1_7
SPU
12 | K 29 | Doprava | soub | 1 |  | 0 | 0 | 0 | 8000 | 8000 | 21 | 0 | 0 | 0 | 0 | 0 |  | Vlastní | Indiv | 0 | 0 |  | Práce |  |  |  | POL1_7
SPU
13 | 72127 OA0 | Ventilační hlavice | ks | 4 |  | 0 | 0 | 0 | 1350 | 5400 | 21 | 0 | 0 | 0 | 0 | 0 |  | RTS 19/ I | Indiv | 0 | 0 |  | Agregovaná položka |  |  |  | POL2_
SPU
14 | 93641 OA0 | Lapač splavenin | ks | 1 |  | 0 | 1200 | 1200 | 0 | 0 | 21 | 0 | 0 | 0 | 0 | 0 |  | RTS 19/ I | Indiv | 0 | 0 |  | Agregovaná položka |  |  |  | POL2_
SPU
15 | K 05 | Odbočky HT | ks | 40 |  | 0 | 80 | 3200 | 0 | 0 | 21 | 0 | 0 | 0 | 0 | 0 |  | Vlastní | Indiv | 0 | 0 |  | Specifikace |  |  |  | POL3_0
SPU
16 | K 06 | Kolena HT | ks | 60 |  | 0 | 50 | 3000 | 0 | 0 | 21 | 0 | 0 | 0 | 0 | 0 |  | Vlastní | Indiv | 0 | 0 |  | Specifikace |  |  |  | POL3_0
SPU
17 | K 07 | Čistící kus HT | ks | 7 |  | 0 | 150 | 1050 | 0 | 0 | 21 | 0 | 0 | 0 | 0 | 0 |  | Vlastní | Indiv | 0 | 0 |  | Specifikace |  |  |  | POL3_0
SPU
18 | K 08 | Přechody DN, materiál | ks | 6 |  | 0 | 350 | 2100 | 0 | 0 | 21 | 0 | 0 | 0 | 0 | 0 |  | Vlastní | Indiv | 0 | 0 |  | Specifikace |  |  |  | POL3_0
SPU
19 | K 12 | Odbočky KG | ks | 1 |  | 0 | 180 | 180 | 0 | 0 | 21 | 0 | 0 | 0 | 0 | 0 |  | Vlastní | Indiv | 0 | 0 |  | Specifikace |  |  |  | POL3_0
SPU
20 | K 13 | Kolena KG | ks | 6 |  | 0 | 80 | 480 | 0 | 0 | 21 | 0 | 0 | 0 | 0 | 0 |  | Vlastní | Indiv | 0 | 0 |  | Specifikace |  |  |  | POL3_0
SPU
21 | K 15 | Přivzdušňovací hlavice | ks | 4 |  | 0 | 1350 | 5400 | 0 | 0 | 21 | 0 | 0 | 0 | 0 | 0 |  | Vlastní | Indiv | 0 | 0 |  | Specifikace |  |  |  | POL3_0
SPU
22 | K 16 | Umývadlová zápachová uzávěrka | ks | 12 |  | 0 | 500 | 6000 | 0 | 0 | 21 | 0 | 0 | 0 | 0 | 0 |  | Vlastní | Indiv | 0 | 0 |  | Specifikace |  |  |  | POL3_0
SPU
23 | K 17 | Dřezová zápachová uzávěrka | ks | 1 |  | 0 | 600 | 600 | 0 | 0 | 21 | 0 | 0 | 0 | 0 | 0 |  | Vlastní | Indiv | 0 | 0 |  | Specifikace |  |  |  | POL3_0
SPU
24 | K 18 | Bidetová zápachová uzávěrka | ks | 1 |  | 0 | 600 | 600 | 0 | 0 | 21 | 0 | 0 | 0 | 0 | 0 |  | Vlastní | Indiv | 0 | 0 |  | Specifikace |  |  |  | POL3_0
SPU
25 | K 19 | Pisoárová zápachová uzávěrka | ks | 3 |  | 0 | 650 | 1950 | 0 | 0 | 21 | 0 | 0 | 0 | 0 | 0 |  | Vlastní | Indiv | 0 | 0 |  | Specifikace |  |  |  | POL3_0
SPU
26 | K 20 | Umývadlová zápachová uzávěrka pro TP | ks | 1 |  | 0 | 800 | 800 | 0 | 0 | 21 | 0 | 0 | 0 | 0 | 0 |  | Vlastní | Indiv | 0 | 0 |  | Specifikace |  |  |  | POL3_0
SPU
27 | K 21 | Zápachová uzávěrka odkapu klima jednotek | ks | 5 |  | 0 | 700 | 3500 | 0 | 0 | 21 | 0 | 0 | 0 | 0 | 0 |  | Vlastní | Indiv | 0 | 0 |  | Specifikace |  |  |  | POL3_0
SPU
28 | K 23 | Revizní šachta ŽB DN1000, do 2,0m, lit. poklop | ks | 2 |  | 0 | 12000 | 24000 | 0 | 0 | 21 | 0 | 0 | 0 | 0 | 0 |  | Vlastní | Indiv | 0 | 0 |  | Specifikace |  |  |  | POL3_0
SPU
29 | K 25 | Napojení nového potrubí na stávající potrubí | soub | 4 |  | 0 | 1500 | 6000 | 0 | 0 | 21 | 0 | 0 | 0 | 0 | 0 |  | Vlastní | Indiv | 0 | 0 |  | Specifikace |  |  |  | POL3_0
SPU
Díl: | 722 | VNITŘNÍ VODOVOD |  |  |  | 0 |  | 90790 |  | 42684 |  | 0 |  | 0 |  | 0 |  |  |  |  | 0 | [5 empty] | DIL
30 | 230320122R00 | Tlaková zkouška | m | 110 |  | 0 | 0 | 0 | 35 | 3850 | 21 | 0 | 0 | 0 | 0 | 0 |  | RTS 19/ I | Indiv | 0 | 0 |  | Práce |  |  |  | POL1_7
SPU
31 | V 01 | Potrubí z trub plastových, PPR, PN16 20x2,8 | m | 34 |  | 0 | 0 | 0 | 35 | 1190 | 21 | 0 | 0 | 0 | 0 | 0 |  | Vlastní | Indiv | 0 | 0 |  | Práce |  |  |  | POL1_7
SPU
32 | V 02 | Potrubí z trub plastových, PPR, PN16 25x3,5 | m | 36 |  | 0 | 0 | 0 | 45 | 1620 | 21 | 0 | 0 | 0 | 0 | 0 |  | Vlastní | Indiv | 0 | 0 |  | Práce |  |  |  | POL1_7
SPU
33 | V 03 | Potrubí z trub plastových, PPR, PN16 32x4,4 | m | 36 |  | 0 | 0 | 0 | 70 | 2520 | 21 | 0 | 0 | 0 | 0 | 0 |  | Vlastní | Indiv | 0 | 0 |  | Práce |  |  |  | POL1_7
SPU
34 | V 04 | Tvarovky | ks | 120 |  | 0 | 0 | 0 | 40 | 4800 | 21 | 0 | 0 | 0 | 0 | 0 |  | Vlastní | Indiv | 0 | 0 |  | Práce |  |  |  | POL1_7
SPU
35 | V 06 | Potrubí z trub ocelových pro vodu DN32 | m | 4 |  | 0 | 0 | 0 | 80 | 320 | 21 | 0 | 0 | 0 | 0 | 0 |  | Vlastní | Indiv | 0 | 0 |  | Práce |  |  |  | POL1_7
SPU
36 | V 07 | Izolace návleková 20x9 | m | 34 |  | 0 | 0 | 0 | 20 | 680 | 21 | 0 | 0 | 0 | 0 | 0 |  | Vlastní | Indiv | 0 | 0 |  | Práce |  |  |  | POL1_7
SPU
37 | V 08 | Izolace návleková 25x9 | m | 36 |  | 0 | 0 | 0 | 24 | 864 | 21 | 0 | 0 | 0 | 0 | 0 |  | Vlastní | Indiv | 0 | 0 |  | Práce |  |  |  | POL1_7
SPU
38 | V 09 | Izolace návleková 32x5 | m | 4 |  | 0 | 0 | 0 | 45 | 180 | 21 | 0 | 0 | 0 | 0 | 0 |  | Vlastní | Indiv | 0 | 0 |  | Práce |  |  |  | POL1_7
SPU
39 | V 10 | Izolace návleková 32x9 | m | 36 |  | 0 | 0 | 0 | 55 | 1980 | 21 | 0 | 0 | 0 | 0 | 0 |  | Vlastní | Indiv | 0 | 0 |  | Práce |  |  |  | POL1_7
SPU
40 | V 20 | Montáž potrubí | m | 110 |  | 0 | 0 | 0 | 188 | 20680 | 21 | 0 | 0 | 0 | 0 | 0 |  | Vlastní | Indiv | 0 | 0 |  | Práce |  |  |  | POL1_7
SPU
41 | V 23 | Doprava | soub | 1 |  | 0 | 0 | 0 | 4000 | 4000 | 21 | 0 | 0 | 0 | 0 | 0 |  | Vlastní | Indiv | 0 | 0 |  | Práce |  |  |  | POL1_7
SPU
42 | V 05 | Nástěnné koleno | ks | 28 |  | 0 | 35 | 980 | 0 | 0 | 21 | 0 | 0 | 0 | 0 | 0 |  | Vlastní | Indiv | 0 | 0 |  | Specifikace |  |  |  | POL3_0
SPU
43 | V 11 | Kohout kulový DN 25 | ks | 2 |  | 0 | 160 | 320 | 0 | 0 | 21 | 0 | 0 | 0 | 0 | 0 |  | Vlastní | Indiv | 0 | 0 |  | Specifikace |  |  |  | POL3_0
SPU
44 | V 12 | Kohout kulový rohový DN 15 | ks | 28 |  | 0 | 80 | 2240 | 0 | 0 | 21 | 0 | 0 | 0 | 0 | 0 |  | Vlastní | Indiv | 0 | 0 |  | Specifikace |  |  |  | POL3_0
SPU
45 | V 13 | Umývadlová stojánková baterie | ks | 13 |  | 0 | 2500 | 32500 | 0 | 0 | 21 | 0 | 0 | 0 | 0 | 0 |  | Vlastní | Indiv | 0 | 0 |  | Specifikace |  |  |  | POL3_0
SPU
46 | V 14 | Bidetová stojánková baterie | ks | 1 |  | 0 | 4000 | 4000 | 0 | 0 | 21 | 0 | 0 | 0 | 0 | 0 |  | Vlastní | Indiv | 0 | 0 |  | Specifikace |  |  |  | POL3_0
SPU
47 | V 15 | Dřezová nástěnná baterie | ks | 1 |  | 0 | 3500 | 3500 | 0 | 0 | 21 | 0 | 0 | 0 | 0 | 0 |  | Vlastní | Indiv | 0 | 0 |  | Specifikace |  |  |  | POL3_0
SPU
48 | V 16 | Pisoárový tlačný ventil | ks | 3 |  | 0 | 5000 | 15000 | 0 | 0 | 21 | 0 | 0 | 0 | 0 | 0 |  | Vlastní | Indiv | 0 | 0 |  | Specifikace |  |  |  | POL3_0
SPU
49 | V 17 | Nástěnný hydrant D25/30 | ks | 1 |  | 0 | 12500 | 12500 | 0 | 0 | 21 | 0 | 0 | 0 | 0 | 0 |  | Vlastní | Indiv | 0 | 0 |  | Specifikace |  |  |  | POL3_0
SPU
50 | V 18 | Kompletace baterií | ks | 15 |  | 0 | 450 | 6750 | 0 | 0 | 21 | 0 | 0 | 0 | 0 | 0 |  | Vlastní | Indiv | 0 | 0 |  | Specifikace |  |  |  | POL3_0
SPU
51 | V 19 | Připevňovací materiál | soub | 1 |  | 0 | 5000 | 5000 | 0 | 0 | 21 | 0 | 0 | 0 | 0 | 0 |  | Vlastní | Indiv | 0 | 0 |  | Specifikace |  |  |  | POL3_0
SPU
52 | V 22 | Napojení navrhovaného potrubí na stávající potrubí | soub | 5 |  | 0 | 1600 | 8000 | 0 | 0 | 21 | 0 | 0 | 0 | 0 | 0 |  | Vlastní | Indiv | 0 | 0 |  | Specifikace |  |  |  | POL3_0
SPU
Díl: | 725 | ZAŘIZOVACÍ PŘEDMĚTY |  |  |  | 0 |  | 125230 |  | 55500 |  | 0 |  | 0 |  | 0 |  |  |  |  | 0 | [5 empty] | DIL
53 | Z 01 | Umývadlo | ks | 12 |  | 0 | 0 | 0 | 2000 | 24000 | 21 | 0 | 0 | 0 | 0 | 0 |  | Vlastní | Indiv | 0 | 0 |  | Práce |  |  |  | POL1_7
SPU
54 | Z 05 | Bidet | ks | 1 |  | 0 | 0 | 0 | 6000 | 6000 | 21 | 0 | 0 | 0 | 0 | 0 |  | Vlastní | Indiv | 0 | 0 |  | Práce |  |  |  | POL1_7
SPU
55 | Z 06 | Pisoár | ks | 3 |  | 0 | 0 | 0 | 8500 | 25500 | 21 | 0 | 0 | 0 | 0 | 0 |  | Vlastní | Indiv | 0 | 0 |  | Práce |  |  |  | POL1_7
SPU
56 | Z 02 | Umývadlo pro TP | ks | 1 |  | 0 | 6000 | 6000 | 0 | 0 | 21 | 0 | 0 | 0 | 0 | 0 |  | Vlastní | Indiv | 0 | 0 |  | Specifikace |  |  |  | POL3_0
SPU
57 | Z 03 | Klozet závěsný na instalačním modulu | ks | 7 |  | 0 | 12000 | 84000 | 0 | 0 | 21 | 0 | 0 | 0 | 0 | 0 |  | Vlastní | Indiv | 0 | 0 |  | Specifikace |  |  |  | POL3_0
SPU
58 | Z 04 | Klozet závěsný pro TP na instalačním modulu | ks | 1 |  | 0 | 15000 | 15000 | 0 | 0 | 21 | 0 | 0 | 0 | 0 | 0 |  | Vlastní | Indiv | 0 | 0 |  | Specifikace |  |  |  | POL3_0
SPU
59 | Z 07 | Výlevka nástěnná plastová | ks | 1 |  | 0 | 4500 | 4500 | 0 | 0 | 21 | 0 | 0 | 0 | 0 | 0 |  | Vlastní | Indiv | 0 | 0 |  | Specifikace |  |  |  | POL3_0
SPU
60 | Z 08 | Kompletace zařizovacích předmětů (vč. dřezu) | ks | 26 |  | 0 | 605 | 15730 | 0 | 0 | 21 | 0 | 0 | 0 | 0 | 0 |  | Vlastní | Indiv | 0 | 0 |  | Specifikace |  |  |  | POL3_0
SPU
[25 empty] | 15 | 21 | DPH
| Celkem |  |  |  |  | 0 | [18 empty] | 0 | 0 | SUM
JKSO:
| 801.34 | budovy učeben odborných škol | [24 empty] | JKSO
| m3 | svislá nosná konstrukce zděná z cihel,tvárnic, bloků | [24 empty] | JKSOChar
|  | rekonstrukce a modernizace objektu s opravou | [24 empty] | JKSOAkce
END
Note on S6: Jedná se o informaci, zda se jedná o položku, která je do rozpočtu zadána z cenové soustavy RTS, nebo vlastní.
Note on T6: Jedná se o název CÚ, která je zadána u položky rozpočtu

## 3 1 Slaboproud
Položkový soupis prací a dodávek | [26 empty] | #TypZaznamu#
S: | 20190035 A | Dostavba pavilonu "C" školní budovy J.A.Komenského 1534 Lysá nad Labem | [24 empty] | STA
O: | 3 | Dostavba pavilonu "C" - slaboproud | [21 empty] | STA |  |  | OBJ
R: | 1 | Dostavba pavilonu "C" - slaboproud | [24 empty] | ROZ
P.č. | Číslo položky | Název položky | MJ | Množství | Cena / MJ | Celkem | Dodávka | Dodávka celk. | Montáž | Montáž celk. | DPH | Cena s DPH | Hmotnost / MJ | Hmotnost celk.(t) | Dem. hmotnost / MJ | Dem. hmotnost celk.(t) | Ceník | Cen. soustava / platnost | Cenová úroveň | Nhod / MJ | Nhod celk. | Dodavatel | Typ položky
Díl: | M22 | Slaboproud |  |  |  | 0 |  | 264750.55 |  | 4798.75 |  | 0 |  | 0 |  | 0 |  |  |  |  | 0 | [5 empty] | DIL
1 | WM-5265 H01 | Ruční bezdrátový dynamický mikrofon, směrový, 64 volitelných kanálů v pásmu 578-605MHz, vypínač, 2x, LED kontrolka zapnutí a stavu baterie + přenos informace o stavu baterie do přijímače, napájení z | ks | 1 |  | 0 | 0 | 0 | 4798.75 | 4798.75 | 21 | 0 | 0 | 0 | 0 | 0 |  | Vlastní | Indiv | 0 | 0 |  | Práce |  |  |  | POL1_1
|  | 1ks běžné alkalické AA baterie s dobou provozu 10 hodin nebo z originálního akumulátoru WB-2000 s dobou provozu 13 hodin. Možnost dobíjení akumulátorů originálním nabíječem přímo ve vysílači bez nutnosti jejich vyjmutí. | [24 empty] | POP | 1ks běžné alkalické AA baterie s dobou provozu 10 hodin nebo z originálního akumulátoru WB-2000 s dobou provozu 13 hodin. Možnost dobíjení akumulátorů originálním nabíječem přímo ve vysílači bez nutnosti jejich vyjmutí.
SPU
2 | AC12.8SET | Digitální DSP audio matice 12x8 pro zónové ozvučení, 6x symetrický vstup Mic/Line, 6x vstup Line, 1x, digitální stereofonní vstup SPDIF, 1x sběrnice pro připojení až 120 systémových mikrofonních | ks | 1 |  | 0 | 37612.58 | 37612.58 | 0 | 0 | 21 | 0 | 0 | 0 | 0 | 0 |  | Vlastní | Indiv | 0 | 0 |  | Specifikace |  |  |  | POL3_0
|  | stanic, 8x výstup Line, 1x digitální výstup SPDIF, paměť pro záznam a spouštění 8 přednahraných zvukových zpráv, 8 logických vstupů s možností binárního (hodnoty 0-1) nebo analogového režimu (napětí 0-10V), 8 logických výstupů a digitální zpoždění signálu pro audio výstupy. Možnost řízení externích zařízení přes 2 porty RS232 + řiditelnost z externích zařízení přes separátní port RS232, možnost naprogramování uživatelských maker pro manuální i automatické spouštění systémových akcí, integrovaný kalendář s časovačem, možnost řízení z volitelných nástěnných ovládacích panelů. Frekvenční rozsah 20Hz-30kHz, odstup S/N >100dB, odstup mezi kanály >95dB, harmonické zkreslení <0,005%. | [24 empty] | POP | stanic, 8x výstup Line, 1x digitální výstup SPDIF, paměť pro záznam a spouštění 8 přednahraných zvukových zpráv, 8 logických vstupů s možností binárního (hodnoty 0-1) nebo analogového režimu (napětí 0-10V), 8 logických výstupů a digitální zpoždění signálu pro audio výstupy. Možnost řízení externích zařízení přes 2 porty RS232 + řiditelnost z externích zařízení přes separátní port RS232, možnost naprogramování uživatelských maker pro manuální i automatické spouštění systémových akcí, integrovaný kalendář s časovačem, možnost řízení z volitelných nástěnných ovládacích panelů. Frekvenční rozsah 20Hz-30kHz, odstup S/N >100dB, odstup mezi kanály >95dB, harmonické zkreslení <0,005%.
SPU
3 | ALINP | Aktivní přípojný audio panel, 2 mixované audio vstupy, 1x symetrický vstup Mic s konektorem XLR pro, dynamický mikrofon + 1x stereo vstup Line s konektory RCA, nezávislá regulace úrovně pro oba vstupy | ks | 3 |  | 0 | 2659.2 | 7977.6 | 0 | 0 | 21 | 0 | 0 | 0 | 0 | 0 |  | Vlastní | Indiv | 0 | 0 |  | Specifikace |  |  |  | POL3_0
|  | , galvanicky oddělený symetrický výstup, napájení panelu phantomovým napětím 18-48V po mikrofonním kabelu, nevyžaduje externí napájecí zdroj | [24 empty] | POP | , galvanicky oddělený symetrický výstup, napájení panelu phantomovým napětím 18-48V po mikrofonním kabelu, nevyžaduje externí napájecí zdroj
SPU
4 | BS-678 | Reproduktor nástěnný 6W @ 100V, výkonové odbočky až do 0,8W, citlivost 94dB @ 1W/1m (střední hodnota, v rozsahu 500Hz-5kHz, pink noise), frekvenční rozsah 150Hz-20kHz @ peak -20dB, 6" širokopásmový | ks | 77 |  | 0 | 544.86 | 41954.22 | 0 | 0 | 21 | 0 | 0 | 0 | 0 | 0 |  | Vlastní | Indiv | 0 | 0 |  | Specifikace |  |  |  | POL3_0
|  | reproduktor s HF kuželem, pevná MDF skříňka se zadní stěnou, rychlá montáž krycí mžížky pomocí pružin s možností aretace šroubky, bílý | [24 empty] | POP | reproduktor s HF kuželem, pevná MDF skříňka se zadní stěnou, rychlá montáž krycí mžížky pomocí pružin s možností aretace šroubky, bílý
SPU
5 | DIMIC12 | Digitální mikrofonní stanice pro hlášení, 12 tlačítek | ks | 3 |  | 0 | 10437.63 | 31312.89 | 0 | 0 | 21 | 0 | 0 | 0 | 0 | 0 |  | Vlastní | Indiv | 0 | 0 |  | Specifikace |  |  |  | POL3_0
SPU
6 | DIWAC | Programovatelný nástěnný ovládací panel, podsvětlený alfanumerický LCD displej 2x12 znaků, 4, ovládací tlačítka, připojení pomocí 2žilového vedení | ks | 6 |  | 0 | 2632.99 | 15797.94 | 0 | 0 | 21 | 0 | 0 | 0 | 0 | 0 |  | Vlastní | Indiv | 0 | 0 |  | Specifikace |  |  |  | POL3_0
SPU
7 | FP-30 | Zaslepovací panel pro 1/2 šířky 19” jednotky pro použití s RM 30 | ks | 1 |  | 0 | 749.81 | 749.81 | 0 | 0 | 21 | 0 | 0 | 0 | 0 | 0 |  | Vlastní | Indiv | 0 | 0 |  | Specifikace |  |  |  | POL3_0
SPU
8 | MIX2XC | Vestavný panelový mixážní předzesilovač, 1x mono vstup Mic (XLR) + 1x stereo vstup AUX (cinch), 1x, symetrický výstup Line, možnost vestavby do běžných evropských vypínačových krabic (3x) | ks | 3 |  | 0 | 8347.83 | 25043.49 | 0 | 0 | 21 | 0 | 0 | 0 | 0 | 0 |  | Vlastní | Indiv | 0 | 0 |  | Specifikace |  |  |  | POL3_0
SPU
9 | PCR3000RMKIII | Multimediální přehrávač DVD/CD/SD/USB s podporou MP3/WMA, FM tuner s podporou RDS, digitální DAB+, tuner, Bluetooth přehrávač s podporou A2DP, AVRCP a SPP, kapacita USB / SD až 9999 skladeb / 32GB, | ks | 1 |  | 0 | 11212.39 | 11212.39 | 0 | 0 | 21 | 0 | 0 | 0 | 0 | 0 |  | Vlastní | Indiv | 0 | 0 |  | Specifikace |  |  |  | POL3_0
|  | RS-232 s možností plnohodnotného ovládání všech funkcí přehrávače i přenosu RDS dat, IR dálkové ovládání | [24 empty] | POP | RS-232 s možností plnohodnotného ovládání všech funkcí přehrávače i přenosu RDS dat, IR dálkové ovládání
SPU
10 | PMR4000RMKII | Síťový hudební přehrávač internetových rádií, FM rádií, hudby ze síťových zařízení i lokální hudby z, USB flash disku. Podporuje formáty MP3, WMA, FLAC i WAV, FM tuner s podporou RDS. LAN port, WiFi 2 | ks | 1 |  | 0 | 10352.19 | 10352.19 | 0 | 0 | 21 | 0 | 0 | 0 | 0 | 0 |  | Vlastní | Indiv | 0 | 0 |  | Specifikace |  |  |  | POL3_0
|  | ,4 / 5 GHz, USB port pro flash disky s kapacitou až 128GB, audio výstup analogový stereo RCA + digitální optický SPDIF, IR dálkové ovládání. Možnost přehrávání hudby z mobilního telefonu / tabletu přes WiFi a ovládání prostřednictvím bezplatné aplikace. LAN port umožňuje plnohodnotnou integraci přehrávače do komplexních AV systémů s možností externího ovládání prostřednictvím řídicích příkazů TCP/IP. | [24 empty] | POP | ,4 / 5 GHz, USB port pro flash disky s kapacitou až 128GB, audio výstup analogový stereo RCA + digitální optický SPDIF, IR dálkové ovládání. Možnost přehrávání hudby z mobilního telefonu / tabletu přes WiFi a ovládání prostřednictvím bezplatné aplikace. LAN port umožňuje plnohodnotnou integraci přehrávače do komplexních AV systémů s možností externího ovládání prostřednictvím řídicích příkazů TCP/IP.
SPU
11 | PWR 24-4 | Napájecí zdroj pro vestavbu, 230VAC/24VDC, 4A, svorkovnice | ks | 1 |  | 0 | 1327.5 | 1327.5 | 0 | 0 | 21 | 0 | 0 | 0 | 0 | 0 |  | Vlastní | Indiv | 0 | 0 |  | Specifikace |  |  |  | POL3_0
SPU
12 | RePlayR01E | Stereofonní MP3 přehrávač spotů, znělek, hlášení a hudby včetně 256MB CF karty, sym. linkové výstupy, , sym. linkové vstupy pro hudební program, možnost přehrávání playlistů a master-slave režimu, max. | ks | 1 |  | 0 | 13496.49 | 13496.49 | 0 | 0 | 21 | 0 | 0 | 0 | 0 | 0 |  | Vlastní | Indiv | 0 | 0 |  | Specifikace |  |  |  | POL3_0
|  | kapacita 255 spotů, max. délka záznamu >65hod., podporuje karty 32MB-8GB, 1/2U šasi pro 19" rack. | [24 empty] | POP
SPU
13 | REVAMP4240T | Výkonový zesilovač 4x240W @ 100V-4Ohm, možnost můstkového zapojení 2x480W @ 100V-8Ohm, digitální, topologie Class-D s vysokou účinností přes 80%, spínaný zdroj, ochranný procesor APC, vestavěný | ks | 2 |  | 0 | 24756.36 | 49512.72 | 0 | 0 | 21 | 0 | 0 | 0 | 0 | 0 |  | Vlastní | Indiv | 0 | 0 |  | Specifikace |  |  |  | POL3_0
|  | ventilátor aktivovaný ochranným obvodem zesilovače - běžný provoz s pasivním chlazením bez ventilátoru pro maximálně tichý chod, 2HU. | [24 empty] | POP | ventilátor aktivovaný ochranným obvodem zesilovače - běžný provoz s pasivním chlazením bez ventilátoru pro maximálně tichý chod, 2HU.
SPU
14 | RM-30 | Montážní úchyt pro 2 přehrávače do 19" stojanu | ks | 1 |  | 0 | 1249.68 | 1249.68 | 0 | 0 | 21 | 0 | 0 | 0 | 0 | 0 |  | Vlastní | Indiv | 0 | 0 |  | Specifikace |  |  |  | POL3_0
SPU
15 | WH-4000H | Náhlavní mikrofon směrový | ks | 1 |  | 0 | 1563.1 | 1563.1 | 0 | 0 | 21 | 0 | 0 | 0 | 0 | 0 |  | Vlastní | Indiv | 0 | 0 |  | Specifikace |  |  |  | POL3_0
SPU
16 | WM-5325 H01 | Kapesní vysílač bezdrátového mikrofonu, 64 volitelných kanálů v pásmu 578-605MHz, vypínač, 2x LED,, regulace výstupní úrovně, přenos informace o stavu baterie do přijímače, napájení z 1ks běžné | ks | 1 |  | 0 | 3399.12 | 3399.12 | 0 | 0 | 21 | 0 | 0 | 0 | 0 | 0 |  | Vlastní | Indiv | 0 | 0 |  | Specifikace |  |  |  | POL3_0
|  | alkalické AA baterie s dobou provozu 10 hodin nebo z originálního akumulátoru WB-2000 s dobou provozu 13 hodin. Možnost dobíjení akumulátorů originálním nabíječem přímo ve vysílači bez nutnosti jejich vyjmutí. | [24 empty] | POP | alkalické AA baterie s dobou provozu 10 hodin nebo z originálního akumulátoru WB-2000 s dobou provozu 13 hodin. Možnost dobíjení akumulátorů originálním nabíječem přímo ve vysílači bez nutnosti jejich vyjmutí.
SPU
17 | WT-4820 | Modulární přijímač bezdrátových mikrofonů pro instalaci 1-2 zásuvných modulů tuneru, možnost, současného provozu se dvěma nezávislými vysílači, diverzitní systém, možnost připojení externích | ks | 1 |  | 0 | 2988.23 | 2988.23 | 0 | 0 | 21 | 0 | 0 | 0 | 0 | 0 |  | Vlastní | Indiv | 0 | 0 |  | Specifikace |  |  |  | POL3_0
|  | antén, anténní výstup pro možnost kaskádového zapojení 2 jednotek WT-4820 bez anténního distributoru, možnost plně odděleného provozu obou vysílačů s nezávislými audio výstupy + separátní mix audio vstup a výstup pro možnost kaskádového zapojení 2 jednotek WT-4820 na společnou audio sběrnici | [24 empty] | POP | antén, anténní výstup pro možnost kaskádového zapojení 2 jednotek WT-4820 bez anténního distributoru, možnost plně odděleného provozu obou vysílačů s nezávislými audio výstupy + separátní mix audio vstup a výstup pro možnost kaskádového zapojení 2 jednotek WT-4820 na společnou audio sběrnici
SPU
18 | WTU4800H01 | Modul tuneru pro WT-4820, diverzitní systém, 16 volitelných kanálů v pásmu 578-605MHz | ks | 2 |  | 0 | 4600.3 | 9200.6 | 0 | 0 | 21 | 0 | 0 | 0 | 0 | 0 |  | Vlastní | Indiv | 0 | 0 |  | Specifikace |  |  |  | POL3_0
SPU
[25 empty] | 15 | 21 | DPH
| Celkem |  |  |  |  | 0 | [18 empty] | 0 | 0 | SUM
JKSO:
| 801.34 | budovy učeben odborných škol | [24 empty] | JKSO
| m3 | svislá nosná konstrukce zděná z cihel,tvárnic, bloků | [24 empty] | JKSOChar
|  | rekonstrukce a modernizace objektu s opravou | [24 empty] | JKSOAkce
END
Note on S6: Jedná se o informaci, zda se jedná o položku, která je do rozpočtu zadána z cenové soustavy RTS, nebo vlastní.
Note on T6: Jedná se o název CÚ, která je zadána u položky rozpočtu

## 4 1 Silnoproud
Položkový soupis prací a dodávek | [26 empty] | #TypZaznamu#
S: | 20190035 A | Dostavba pavilonu "C" školní budovy J.A.Komenského 1534 Lysá nad Labem | [24 empty] | STA
O: | 4 | Dostavba pavilonu "C" - silnoproud | [21 empty] | STA |  |  | OBJ
R: | 1 | Dostavba pavilonu "C" - silnoproud | [24 empty] | ROZ
P.č. | Číslo položky | Název položky | MJ | Množství | Cena / MJ | Celkem | Dodávka | Dodávka celk. | Montáž | Montáž celk. | DPH | Cena s DPH | Hmotnost / MJ | Hmotnost celk.(t) | Dem. hmotnost / MJ | Dem. hmotnost celk.(t) | Ceník | Cen. soustava / platnost | Cenová úroveň | Nhod / MJ | Nhod celk. | Dodavatel | Typ položky
Díl: | 799 | Ostatní |  |  |  | 0 |  | 0 |  | 18200 |  | 0 |  | 0 |  | 0 |  |  |  |  | 0 | [5 empty] | DIL
1 | SIL/41 | Revize a revizní zpráva | kpl | 1 |  | 0 | 0 | 0 | 11200 | 11200 | 21 | 0 | 0 | 0 | 0 | 0 |  | Vlastní | Indiv | 0 | 0 |  | Práce |  |  |  | POL1_1
SPU
2 | 005241010R | Dokumentace skutečného provedení | kpl | 1 |  | 0 | 0 | 0 | 7000 | 7000 | 21 | 0 | 0 | 0 | 0 | 0 |  | RTS 19/ I | Indiv | 0 | 0 |  | VRN |  |  |  | POL99_8
SPU
Díl: | M21 | Elektromontáže |  |  |  | 0 |  | 100941 |  | 103191 |  | 0 |  | 0 |  | 0 |  |  |  |  | 0 | [5 empty] | DIL
3 | SIL/10 | Vypínač jednopólový, 230V, 10A | ks | 21 |  | 0 | 149 | 3129 | 43 | 903 | 21 | 0 | 0 | 0 | 0 | 0 |  | Vlastní | Indiv | 0 | 0 |  | Práce |  |  |  | POL1_1
SPU
4 | SIL/11 | Tlačítkový ovladač, 230V, 10A | ks | 12 |  | 0 | 145 | 1740 | 43 | 516 | 21 | 0 | 0 | 0 | 0 | 0 |  | Vlastní | Indiv | 0 | 0 |  | Práce |  |  |  | POL1_1
SPU
5 | SIL/12 | Přepínač střídavý, 230V, 10A | ks | 4 |  | 0 | 219 | 876 | 50 | 200 | 21 | 0 | 0 | 0 | 0 | 0 |  | Vlastní | Indiv | 0 | 0 |  | Práce |  |  |  | POL1_1
SPU
6 | SIL/13 | Přepínač seriový, 230V, 10A | ks | 1 |  | 0 | 236 | 236 | 50 | 50 | 21 | 0 | 0 | 0 | 0 | 0 |  | Vlastní | Indiv | 0 | 0 |  | Práce |  |  |  | POL1_1
SPU
7 | SIL/14 | Přepínač křížový, 230V, 10A | ks | 6 |  | 0 | 255 | 1530 | 50 | 300 | 21 | 0 | 0 | 0 | 0 | 0 |  | Vlastní | Indiv | 0 | 0 |  | Práce |  |  |  | POL1_1
SPU
8 | SIL/15 | Vypínač servisní, 400V, 25A | ks | 2 |  | 0 | 305 | 610 | 111 | 222 | 21 | 0 | 0 | 0 | 0 | 0 |  | Vlastní | Indiv | 0 | 0 |  | Práce |  |  |  | POL1_1
SPU
9 | SIL/16 | Zásuvka domovní, 230V, 16A | ks | 142 |  | 0 | 124 | 17608 | 81 | 11502 | 21 | 0 | 0 | 0 | 0 | 0 |  | Vlastní | Indiv | 0 | 0 |  | Práce |  |  |  | POL1_1
SPU
10 | SIL/17 | Krabice přístrojová | ks | 190 |  | 0 | 7 | 1330 | 30 | 5700 | 21 | 0 | 0 | 0 | 0 | 0 |  | Vlastní | Indiv | 0 | 0 |  | Práce |  |  |  | POL1_1
SPU
11 | SIL/18 | Krabicová rozvodka | ks | 85 |  | 0 | 32 | 2720 | 130 | 11050 | 21 | 0 | 0 | 0 | 0 | 0 |  | Vlastní | Indiv | 0 | 0 |  | Práce |  |  |  | POL1_1
SPU
12 | SIL/19 | Skříň hlavního pospojování | ks | 1 |  | 0 | 192 | 192 | 130 | 130 | 21 | 0 | 0 | 0 | 0 | 0 |  | Vlastní | Indiv | 0 | 0 |  | Práce |  |  |  | POL1_1
SPU
13 | SIL/20 | Kabel CYKY 5C x 4 | m | 25 |  | 0 | 45 | 1125 | 42 | 1050 | 21 | 0 | 0 | 0 | 0 | 0 |  | Vlastní | Indiv | 0 | 0 |  | Práce |  |  |  | POL1_1
SPU
14 | SIL/21 | Kabel CYKY 5C x 2,5 | m | 55 |  | 0 | 29 | 1595 | 24 | 1320 | 21 | 0 | 0 | 0 | 0 | 0 |  | Vlastní | Indiv | 0 | 0 |  | Práce |  |  |  | POL1_1
SPU
15 | SIL/22 | Kabel CYKY 5C x 1,5 | m | 225 |  | 0 | 19 | 4275 | 24 | 5400 | 21 | 0 | 0 | 0 | 0 | 0 |  | Vlastní | Indiv | 0 | 0 |  | Práce |  |  |  | POL1_1
SPU
16 | SIL/23 | Kabel CYKY 3C x 2,5 | m | 680 |  | 0 | 19 | 12920 | 24 | 16320 | 21 | 0 | 0 | 0 | 0 | 0 |  | Vlastní | Indiv | 0 | 0 |  | Práce |  |  |  | POL1_1
SPU
17 | SIL/24 | Kabel CYKY 3A/C x 1,5 | m | 645 |  | 0 | 12 | 7740 | 21 | 13545 | 21 | 0 | 0 | 0 | 0 | 0 |  | Vlastní | Indiv | 0 | 0 |  | Práce |  |  |  | POL1_1
SPU
18 | SIL/25 | Kabel CYKY 2A x 1,5 | m | 210 |  | 0 | 9 | 1890 | 21 | 4410 | 21 | 0 | 0 | 0 | 0 | 0 |  | Vlastní | Indiv | 0 | 0 |  | Práce |  |  |  | POL1_1
SPU
19 | SIL/26 | Ukončení vodičů do 4 mm2 | ks | 10 |  | 0 | 0 | 0 | 29 | 290 | 21 | 0 | 0 | 0 | 0 | 0 |  | Vlastní | Indiv | 0 | 0 |  | Práce |  |  |  | POL1_1
SPU
20 | SIL/27 | Ukončení vodičů do 2,5 mm2 | ks | 170 |  | 0 | 0 | 0 | 16 | 2720 | 21 | 0 | 0 | 0 | 0 | 0 |  | Vlastní | Indiv | 0 | 0 |  | Práce |  |  |  | POL1_1
SPU
21 | SIL/28 | Pospojovací vodič CY10 | m | 15 |  | 0 | 32 | 480 | 22 | 330 | 21 | 0 | 0 | 0 | 0 | 0 |  | Vlastní | Indiv | 0 | 0 |  | Práce |  |  |  | POL1_1
SPU
22 | SIL/29 | Pospojovací vodič CY6 | m | 350 |  | 0 | 14 | 4900 | 20 | 7000 | 21 | 0 | 0 | 0 | 0 | 0 |  | Vlastní | Indiv | 0 | 0 |  | Práce |  |  |  | POL1_1
SPU
23 | SIL/30 | Drát FeZn O10 mm | m | 6 |  | 0 | 41 | 246 | 95 | 570 | 21 | 0 | 0 | 0 | 0 | 0 |  | Vlastní | Indiv | 0 | 0 |  | Práce |  |  |  | POL1_1
SPU
24 | SIL/31 | Zemnící pásek FeZn 30/4 | m | 35 |  | 0 | 36 | 1260 | 50 | 1750 | 21 | 0 | 0 | 0 | 0 | 0 |  | Vlastní | Indiv | 0 | 0 |  | Práce |  |  |  | POL1_1
SPU
25 | SIL/32 | Svorka zkušební | ks | 2 |  | 0 | 30 | 60 | 125 | 250 | 21 | 0 | 0 | 0 | 0 | 0 |  | Vlastní | Indiv | 0 | 0 |  | Práce |  |  |  | POL1_1
SPU
26 | SIL/33 | Ochranná trubka | ks | 2 |  | 0 | 82 | 164 | 308 | 616 | 21 | 0 | 0 | 0 | 0 | 0 |  | Vlastní | Indiv | 0 | 0 |  | Práce |  |  |  | POL1_1
SPU
27 | SIL/34 | Pomocný, montážní a označovací materiál (15%), bez svítidel | kpl | 1 |  | 0 | 11605 | 11605 | 13122 | 13122 | 21 | 0 | 0 | 0 | 0 | 0 |  | Vlastní | Indiv | 0 | 0 |  | Práce |  |  |  | POL1_1
SPU
28 | SIL/35 | Doplnění rozvaděče v 1.NP, jistič 10B/1, 10A | ks | 1 |  | 0 | 130 | 130 | 67 | 67 | 21 | 0 | 0 | 0 | 0 | 0 |  | Vlastní | Indiv | 0 | 0 |  | Práce |  |  |  | POL1_1
SPU
29 | SIL/36 | Dtto, jistič 6B/1, 6A | ks | 1 |  | 0 | 130 | 130 | 67 | 67 | 21 | 0 | 0 | 0 | 0 | 0 |  | Vlastní | Indiv | 0 | 0 |  | Práce |  |  |  | POL1_1
SPU
30 | SIL/37 | Dtto, jistič s proud. chráničem, FI-2p, 16A, 30mA | ks | 1 |  | 0 | 1200 | 1200 | 103 | 103 | 21 | 0 | 0 | 0 | 0 | 0 |  | Vlastní | Indiv | 0 | 0 |  | Práce |  |  |  | POL1_1
SPU
31 | SIL/38 | Dtto, schodišťové relé, 230V, 10A | ks | 1 |  | 0 | 250 | 250 | 145 | 145 | 21 | 0 | 0 | 0 | 0 | 0 |  | Vlastní | Indiv | 0 | 0 |  | Práce |  |  |  | POL1_1
SPU
32 | SIL/39 | Rozvaděč pro 4.NP | ks | 1 |  | 0 | 21000 | 21000 | 303 | 303 | 21 | 0 | 0 | 0 | 0 | 0 |  | Vlastní | Indiv | 0 | 0 |  | Práce |  |  |  | POL1_1
SPU
33 | SIL/39 | Přepěťová ochrana 3.st. (D) | kus | 8 |  | 0 | 0 | 0 | 405 | 3240 | 21 | 0 | 0 | 0 | 0 | 0 |  | Vlastní | Indiv | 0 | 0 |  | Agregovaná položka |  |  |  | POL2_
SPU
Díl: | M21 c | Elektromontáže - svítidla |  |  |  | 0 |  | 238401 |  | 29263 |  | 0 |  | 0 |  | 0 |  |  |  |  | 0 | [5 empty] | DIL
34 | SIL/1 | LED přisazené svítidlo lineární, 32W, IP20, ozn.A | ks | 62 |  | 0 | 2240 | 138880 | 273 | 16926 | 21 | 0 | 0 | 0 | 0 | 0 |  | Vlastní | Indiv | 0 | 0 |  | Práce |  |  |  | POL1_1
SPU
35 | SIL/2 | LED přisazené svítidlo, 54W, IP20, ozn.B | ks | 3 |  | 0 | 2800 | 8400 | 360 | 1080 | 21 | 0 | 0 | 0 | 0 | 0 |  | Vlastní | Indiv | 0 | 0 |  | Práce |  |  |  | POL1_1
SPU
36 | SIL/3 | LED přisazené svítidlo, 21W, IP40, ozn.C | ks | 14 |  | 0 | 1230 | 17220 | 174 | 2436 | 21 | 0 | 0 | 0 | 0 | 0 |  | Vlastní | Indiv | 0 | 0 |  | Práce |  |  |  | POL1_1
SPU
37 | SIL/4 | Dtto s nouzovým invertorem a akubaterií, ozn. CN | ks | 1 |  | 0 | 1596 | 1596 | 174 | 174 | 21 | 0 | 0 | 0 | 0 | 0 |  | Vlastní | Indiv | 0 | 0 |  | Práce |  |  |  | POL1_1
SPU
38 | SIL/5 | LED přisazené svítidlo, 21W, IP40, ozn.D | ks | 2 |  | 0 | 1100 | 2200 | 174 | 348 | 21 | 0 | 0 | 0 | 0 | 0 |  | Vlastní | Indiv | 0 | 0 |  | Práce |  |  |  | POL1_1
SPU
39 | SIL/6 | LED přisazené svítidlo lineární, 22W, IP54, ozn.E | ks | 8 |  | 0 | 1789 | 14312 | 273 | 2184 | 21 | 0 | 0 | 0 | 0 | 0 |  | Vlastní | Indiv | 0 | 0 |  | Práce |  |  |  | POL1_1
SPU
40 | SIL/7 | Dtto s nouzovým invertorem a akubaterií, ozn. EN | ks | 15 |  | 0 | 1963 | 29445 | 273 | 4095 | 21 | 0 | 0 | 0 | 0 | 0 |  | Vlastní | Indiv | 0 | 0 |  | Práce |  |  |  | POL1_1
SPU
41 | SIL/8 | Zářivkové svítidlo asymetrické 80W, IP20, ozn.F | ks | 6 |  | 0 | 3880 | 23280 | 273 | 1638 | 21 | 0 | 0 | 0 | 0 | 0 |  | Vlastní | Indiv | 0 | 0 |  | Práce |  |  |  | POL1_1
SPU
42 | SIL/9 | Nouzové svítidlo LED 1,2W s akubaterií a piktogramem, ozn.N | ks | 2 |  | 0 | 1534 | 3068 | 191 | 382 | 21 | 0 | 0 | 0 | 0 | 0 |  | Vlastní | Indiv | 0 | 0 |  | Práce |  |  |  | POL1_1
SPU
[25 empty] | 15 | 21 | DPH
| Celkem |  |  |  |  | 0 | [18 empty] | 0 | 0 | SUM
JKSO:
| 801.34 | budovy učeben odborných škol | [24 empty] | JKSO
| m3 | svislá nosná konstrukce zděná z cihel,tvárnic, bloků | [24 empty] | JKSOChar
|  | rekonstrukce a modernizace objektu s opravou | [24 empty] | JKSOAkce
END
Note on S6: Jedná se o informaci, zda se jedná o položku, která je do rozpočtu zadána z cenové soustavy RTS, nebo vlastní.
Note on T6: Jedná se o název CÚ, která je zadána u položky rozpočtu

## 5 1 Vytápění
Položkový soupis prací a dodávek | [26 empty] | #TypZaznamu#
S: | 20190035 A | Dostavba pavilonu "C" školní budovy J.A.Komenského 1534 Lysá nad Labem | [24 empty] | STA
O: | 5 | Dostavba pavilonu "C" - topení | [21 empty] | STA |  |  | OBJ
R: | 1 | Dostavba pavilonu "C" - topení | [24 empty] | ROZ
P.č. | Číslo položky | Název položky | MJ | Množství | Cena / MJ | Celkem | Dodávka | Dodávka celk. | Montáž | Montáž celk. | DPH | Cena s DPH | Hmotnost / MJ | Hmotnost celk.(t) | Dem. hmotnost / MJ | Dem. hmotnost celk.(t) | Ceník | Cen. soustava / platnost | Cenová úroveň | Nhod / MJ | Nhod celk. | Dodavatel | Typ položky
Díl: | 733 | Rozvod potrubí |  |  |  | 0 |  | 0 |  | 103015 |  | 0 |  | 0 |  | 0 |  |  |  |  | 0 | [5 empty] | DIL
1 | Pol__0001 | Potrubí z mědi 12x1 | m | 2 |  | 0 | 0 | 0 | 75 | 150 | 21 | 0 | 0 | 0 | 0 | 0 |  | Vlastní | Indiv | 0 | 0 |  | Práce |  |  |  | POL1_1
SPU
2 | Pol__0002 | Potrubí z mědi 15x1 | m | 70 |  | 0 | 0 | 0 | 100 | 7000 | 21 | 0 | 0 | 0 | 0 | 0 |  | Vlastní | Indiv | 0 | 0 |  | Práce |  |  |  | POL1_1
SPU
3 | Pol__0003 | Potrubí z mědi 18x1 | m | 60 |  | 0 | 0 | 0 | 120 | 7200 | 21 | 0 | 0 | 0 | 0 | 0 |  | Vlastní | Indiv | 0 | 0 |  | Práce |  |  |  | POL1_1
SPU
4 | Pol__0004 | Potrubí z mědi 22x1 | m | 26 |  | 0 | 0 | 0 | 190 | 4940 | 21 | 0 | 0 | 0 | 0 | 0 |  | Vlastní | Indiv | 0 | 0 |  | Práce |  |  |  | POL1_1
SPU
5 | Pol__0005 | Potrubí z mědi 28x1,5 | m | 80 |  | 0 | 0 | 0 | 240 | 19200 | 21 | 0 | 0 | 0 | 0 | 0 |  | Vlastní | Indiv | 0 | 0 |  | Práce |  |  |  | POL1_1
SPU
6 | Pol__0006 | Tvarovky | ks | 100 |  | 0 | 0 | 0 | 60 | 6000 | 21 | 0 | 0 | 0 | 0 | 0 |  | Vlastní | Indiv | 0 | 0 |  | Práce |  |  |  | POL1_1
SPU
7 | Pol__0007 | Izolace potrubí 12x9 | m | 2 |  | 0 | 0 | 0 | 25 | 50 | 21 | 0 | 0 | 0 | 0 | 0 |  | Vlastní | Indiv | 0 | 0 |  | Práce |  |  |  | POL1_1
SPU
8 | Pol__0008 | Izolace potrubí 15x9 | m | 70 |  | 0 | 0 | 0 | 30 | 2100 | 21 | 0 | 0 | 0 | 0 | 0 |  | Vlastní | Indiv | 0 | 0 |  | Práce |  |  |  | POL1_1
SPU
9 | Pol__0009 | Izolace potrubí 18x9 | m | 60 |  | 0 | 0 | 0 | 35 | 2100 | 21 | 0 | 0 | 0 | 0 | 0 |  | Vlastní | Indiv | 0 | 0 |  | Práce |  |  |  | POL1_1
SPU
10 | Pol__0010 | Izolace potrubí 22x9 | m | 26 |  | 0 | 0 | 0 | 40 | 1040 | 21 | 0 | 0 | 0 | 0 | 0 |  | Vlastní | Indiv | 0 | 0 |  | Práce |  |  |  | POL1_1
SPU
11 | Pol__0011 | Izolace potrubí 28x9 | m | 45 |  | 0 | 0 | 0 | 48 | 2160 | 21 | 0 | 0 | 0 | 0 | 0 |  | Vlastní | Indiv | 0 | 0 |  | Práce |  |  |  | POL1_1
SPU
12 | Pol__0012 | Izolace potrubí 28x15 | m | 35 |  | 0 | 0 | 0 | 65 | 2275 | 21 | 0 | 0 | 0 | 0 | 0 |  | Vlastní | Indiv | 0 | 0 |  | Práce |  |  |  | POL1_1
SPU
13 | Pol__0022 | Montáž potrubí (Cu) | m | 238 |  | 0 | 0 | 0 | 200 | 47600 | 21 | 0 | 0 | 0 | 0 | 0 |  | Vlastní | Indiv | 0 | 0 |  | Práce |  |  |  | POL1_1
SPU
14 | Pol__0024 | Napojení nového potrubí na stávající | soub | 1 |  | 0 | 0 | 0 | 1200 | 1200 | 21 | 0 | 0 | 0 | 0 | 0 |  | Vlastní | Indiv | 0 | 0 |  | Práce |  |  |  | POL1_1
SPU
Díl: | 734 | Armatury |  |  |  | 0 |  | 0 |  | 18750 |  | 0 |  | 0 |  | 0 |  |  |  |  | 0 | [5 empty] | DIL
15 | Pol__0018 | Termostatická hlavice pro tělesa typu VK | ks | 21 |  | 0 | 0 | 0 | 400 | 8400 | 21 | 0 | 0 | 0 | 0 | 0 |  | Vlastní | Indiv | 0 | 0 |  | Práce |  |  |  | POL1_1
SPU
16 | Pol__0019 | Šroubení typu VK, přímé DN15 + svorné šroubení | ks | 21 |  | 0 | 0 | 0 | 450 | 9450 | 21 | 0 | 0 | 0 | 0 | 0 |  | Vlastní | Indiv | 0 | 0 |  | Práce |  |  |  | POL1_1
SPU
17 | Pol__0021 | Kulový kohout s vypouštěním DN-25 | ks | 2 |  | 0 | 0 | 0 | 450 | 900 | 21 | 0 | 0 | 0 | 0 | 0 |  | Vlastní | Indiv | 0 | 0 |  | Práce |  |  |  | POL1_1
SPU
Díl: | 735 | Otopná tělesa |  |  |  | 0 |  | 0 |  | 88780 |  | 0 |  | 0 |  | 0 |  |  |  |  | 0 | [5 empty] | DIL
18 | Pol__0013 | Otopné těleso ocelové deskové, typu VK 11-500/500 | ks | 2 |  | 0 | 0 | 0 | 2600 | 5200 | 21 | 0 | 0 | 0 | 0 | 0 |  | Vlastní | Indiv | 0 | 0 |  | Práce |  |  |  | POL1_1
SPU
19 | Pol__0014 | Otopné těleso ocelové deskové, typu VK 11-500/600 | ks | 3 |  | 0 | 0 | 0 | 2650 | 7950 | 21 | 0 | 0 | 0 | 0 | 0 |  | Vlastní | Indiv | 0 | 0 |  | Práce |  |  |  | POL1_1
SPU
20 | Pol__0015 | Otopné těleso ocelové deskové, typu VK 11-500/1400 | ks | 2 |  | 0 | 0 | 0 | 3900 | 7800 | 21 | 0 | 0 | 0 | 0 | 0 |  | Vlastní | Indiv | 0 | 0 |  | Práce |  |  |  | POL1_1
SPU
21 | Pol__0016 | Otopné těleso ocelové deskové, typu VK 11-500/1600 | ks | 7 |  | 0 | 0 | 0 | 4200 | 29400 | 21 | 0 | 0 | 0 | 0 | 0 |  | Vlastní | Indiv | 0 | 0 |  | Práce |  |  |  | POL1_1
SPU
22 | Pol__0017 | Otopné těleso ocelové deskové, typu VK 11-500/2000 | ks | 7 |  | 0 | 0 | 0 | 4800 | 33600 | 21 | 0 | 0 | 0 | 0 | 0 |  | Vlastní | Indiv | 0 | 0 |  | Práce |  |  |  | POL1_1
SPU
23 | Pol__0020 | Navrtávací konzoly pro otopná tělesa (sada) | ks | 21 |  | 0 | 0 | 0 | 80 | 1680 | 21 | 0 | 0 | 0 | 0 | 0 |  | Vlastní | Indiv | 0 | 0 |  | Práce |  |  |  | POL1_1
SPU
24 | Pol__0023 | Montáž otopných těles | ks | 21 |  | 0 | 0 | 0 | 150 | 3150 | 21 | 0 | 0 | 0 | 0 | 0 |  | Vlastní | Indiv | 0 | 0 |  | Práce |  |  |  | POL1_1
SPU
Díl: | 799 | Ostatní |  |  |  | 0 |  | 0 |  | 17140 |  | 0 |  | 0 |  | 0 |  |  |  |  | 0 | [5 empty] | DIL
25 | Pol__0025 | Regulace systému a topná zkouška | soub | 1 |  | 0 | 0 | 0 | 5000 | 5000 | 21 | 0 | 0 | 0 | 0 | 0 |  | Vlastní | Indiv | 0 | 0 |  | Práce |  |  |  | POL1_1
SPU
26 | Pol__0026 | Zkouška těsnosti | m | 238 |  | 0 | 0 | 0 | 30 | 7140 | 21 | 0 | 0 | 0 | 0 | 0 |  | Vlastní | Indiv | 0 | 0 |  | Práce |  |  |  | POL1_1
SPU
27 | Pol__0027 | Doprava | soub | 1 |  | 0 | 0 | 0 | 5000 | 5000 | 21 | 0 | 0 | 0 | 0 | 0 |  | Vlastní | Indiv | 0 | 0 |  | Práce |  |  |  | POL1_1
SPU
[25 empty] | 15 | 21 | DPH
| Celkem |  |  |  |  | 0 | [18 empty] | 0 | 0 | SUM
JKSO:
| 801.34 | budovy učeben odborných škol | [24 empty] | JKSO
| m3 | svislá nosná konstrukce zděná z cihel,tvárnic, bloků | [24 empty] | JKSOChar
|  | rekonstrukce a modernizace objektu s opravou | [24 empty] | JKSOAkce
END
Note on S6: Jedná se o informaci, zda se jedná o položku, která je do rozpočtu zadána z cenové soustavy RTS, nebo vlastní.
Note on T6: Jedná se o název CÚ, která je zadána u položky rozpočtu

## 6 1 VZT
Položkový soupis prací a dodávek | [26 empty] | #TypZaznamu#
S: | 20190035 A | Dostavba pavilonu "C" školní budovy J.A.Komenského 1534 Lysá nad Labem | [24 empty] | STA
O: | 6 | Dostavba pavilonu "C - VZT | [21 empty] | STA |  |  | OBJ
R: | 1 | Dostavba pavilonu "C - VZT | [24 empty] | ROZ
P.č. | Číslo položky | Název položky | MJ | Množství | Cena / MJ | Celkem | Dodávka | Dodávka celk. | Montáž | Montáž celk. | DPH | Cena s DPH | Hmotnost / MJ | Hmotnost celk.(t) | Dem. hmotnost / MJ | Dem. hmotnost celk.(t) | Ceník | Cen. soustava / platnost | Cenová úroveň | Nhod / MJ | Nhod celk. | Dodavatel | Typ položky
Díl: | _2 | Chlazení |  |  |  | 0 |  | 0 |  | 841324.45 |  | 0 |  | 0 |  | 0 |  |  |  |  | 0 | [5 empty] | DIL
1 | Pol__0025 | Venkovní chladicí VRF jednotka s horizontálním výdechem dvouventilátorová, chladivo R410A, 400V. | ks | 1 |  | 0 | 0 | 0 | 157230.53 | 157230.53 | 21 | 0 | 0 | 0 | 0 | 0 |  | Vlastní | Indiv | 0 | 0 |  | Práce |  |  |  | POL1_1
SPU
2 | Pol__0026 | Venkovní chladicí VRF jednotka s horizontálním výdechem dvouventilátorová, chladivo R410A, 400V. | ks | 1 |  | 0 | 0 | 0 | 144109.54 | 144109.54 | 21 | 0 | 0 | 0 | 0 | 0 |  | Vlastní | Indiv | 0 | 0 |  | Práce |  |  |  | POL1_1
SPU
3 | Pol__0027 | Konzola pro zavěšení jednotky na stěnu | ks | 2 | 0 | 0 | 0 | 0 | 0 | 0 | 21 | 0 | 0 | 0 | 0 | 0 |  | Vlastní | Indiv | 0 | 0 |  | Práce |  |  |  | POL1_1
SPU
4 | Pol__0028 | Komunikační kabel mezi venkovní jednotkou a vnitřními jednotkami, prokabelování vnitřní jednotky a, ovladače | kpl | 1 | 0 | 0 | 0 | 0 | 0 | 0 | 21 | 0 | 0 | 0 | 0 | 0 |  | Vlastní | Indiv | 0 | 0 |  | Práce |  |  |  | POL1_1
SPU
5 | Pol__0029 | Vnitřní chladicí jednotka kazetová, vč. čerpadla kondenzátu a čelního panelu | ks | 1 |  | 0 | 0 | 0 | 26978.67 | 26978.67 | 21 | 0 | 0 | 0 | 0 | 0 |  | Vlastní | Indiv | 0 | 0 |  | Práce |  |  |  | POL1_1
SPU
6 | Pol__0030 | Vnitřní chladicí jednotka kazetová, vč. čerpadla kondenzátu a čelního panelu | ks | 1 |  | 0 | 0 | 0 | 28030.64 | 28030.64 | 21 | 0 | 0 | 0 | 0 | 0 |  | Vlastní | Indiv | 0 | 0 |  | Práce |  |  |  | POL1_1
SPU
7 | Pol__0031 | Vnitřní chladicí jednotka kazetová, vč. čerpadla kondenzátu a čelního panelu | ks | 1 |  | 0 | 0 | 0 | 30854.46 | 30854.46 | 21 | 0 | 0 | 0 | 0 | 0 |  | Vlastní | Indiv | 0 | 0 |  | Práce |  |  |  | POL1_1
SPU
8 | Pol__0032 | Vnitřní chladicí jednotka kazetová, vč. čerpadla kondenzátu a čelního panelu | ks | 4 |  | 0 | 0 | 0 | 32655.85 | 130623.4 | 21 | 0 | 0 | 0 | 0 | 0 |  | Vlastní | Indiv | 0 | 0 |  | Práce |  |  |  | POL1_1
SPU
9 | Pol__0033 | Vnitřní chladicí jednotka kazetová, vč. čerpadla kondenzátu a čelního panelu | ks | 4 |  | 0 | 0 | 0 | 33824.33 | 135297.32 | 21 | 0 | 0 | 0 | 0 | 0 |  | Vlastní | Indiv | 0 | 0 |  | Práce |  |  |  | POL1_1
SPU
10 | Pol__0034 | Skupinové ovládání pro více jednotek v jedné místnosti | ks | 3 |  | 0 | 0 | 0 | 607.5 | 1822.5 | 21 | 0 | 0 | 0 | 0 | 0 |  | Vlastní | Indiv | 0 | 0 |  | Práce |  |  |  | POL1_1
SPU
11 | Pol__0035 | Nástěnný kabelový ovladač | ks | 6 |  | 0 | 0 | 0 | 4687.26 | 28123.56 | 21 | 0 | 0 | 0 | 0 | 0 |  | Vlastní | Indiv | 0 | 0 |  | Práce |  |  |  | POL1_1
SPU
12 | Pol__0036 | Revizní otvor - dodávka stavby | ks | 11 |  | 0 | 0 | 0 | 0 | 0 | 21 | 0 | 0 | 0 | 0 | 0 |  | Vlastní | Indiv | 0 | 0 |  | Práce |  |  |  | POL1_1
SPU
13 | Pol__0037 | Chladivové potrubí, vč. kaučukové izolace a ochranné izolace do venkovního prostředí. | bm | 38 |  | 0 | 0 | 0 | 665.28 | 25280.64 | 21 | 0 | 0 | 0 | 0 | 0 |  | Vlastní | Indiv | 0 | 0 |  | Práce |  |  |  | POL1_1
SPU
14 | Pol__0038 | Chladivové potrubí, vč. kaučukové izolace a ochranné izolace do venkovního prostředí. | bm | 15 |  | 0 | 0 | 0 | 786.24 | 11793.6 | 21 | 0 | 0 | 0 | 0 | 0 |  | Vlastní | Indiv | 0 | 0 |  | Práce |  |  |  | POL1_1
SPU
15 | Pol__0039 | Chladivové potrubí, vč. kaučukové izolace a ochranné izolace do venkovního prostředí. | bm | 95 |  | 0 | 0 | 0 | 907.2 | 86184 | 21 | 0 | 0 | 0 | 0 | 0 |  | Vlastní | Indiv | 0 | 0 |  | Práce |  |  |  | POL1_1
SPU
16 | Pol__0040 | Chladivová rozbočka vč. izolace | ks | 2 |  | 0 | 0 | 0 | 2874.36 | 5748.72 | 21 | 0 | 0 | 0 | 0 | 0 |  | Vlastní | Indiv | 0 | 0 |  | Práce |  |  |  | POL1_1
SPU
17 | Pol__0041 | Chladivová rozbočka vč. izolace | ks | 2 |  | 0 | 0 | 0 | 2874.36 | 5748.72 | 21 | 0 | 0 | 0 | 0 | 0 |  | Vlastní | Indiv | 0 | 0 |  | Práce |  |  |  | POL1_1
SPU
18 | Pol__0042 | Chladivová rozbočka vč. izolace | ks | 5 |  | 0 | 0 | 0 | 3514.23 | 17571.15 | 21 | 0 | 0 | 0 | 0 | 0 |  | Vlastní | Indiv | 0 | 0 |  | Práce |  |  |  | POL1_1
SPU
19 | Pol__0043 | Chladivo R410A | kg | 10 |  | 0 | 0 | 0 | 592.7 | 5927 | 21 | 0 | 0 | 0 | 0 | 0 |  | Vlastní | Indiv | 0 | 0 |  | Práce |  |  |  | POL1_1
SPU
Díl: | 728 | Vzduchotechnika |  |  |  | 0 |  | 0 |  | 79998.35 |  | 0 |  | 0 |  | 0 |  |  |  |  | 0 | [5 empty] | DIL
20 | Pol__0001 | Malý radiální ventilátor se zpětnou klapkou, tlumičem hluku a filtrem v provedení pod omítku, vč., doběhového relé | kpl | 1 |  | 0 | 0 | 0 | 7363.6 | 7363.6 | 21 | 0 | 0 | 0 | 0 | 0 |  | Vlastní | Indiv | 0 | 0 |  | Práce |  |  |  | POL1_7
SPU
21 | Pol__0002 | Malý radiální ventilátor se zpětnou klapkou, tlumičem hluku a filtrem v provedení na omítku, vč., doběhového relé | kpl | 2 |  | 0 | 0 | 0 | 7363.6 | 14727.2 | 21 | 0 | 0 | 0 | 0 | 0 |  | Vlastní | Indiv | 0 | 0 |  | Práce |  |  |  | POL1_7
SPU
22 | Pol__0003 | Diagonální ventilátor do kruhového potrubí, vč. pružných vložek a doběhového relé | kpl | 1 |  | 0 | 0 | 0 | 5693.82 | 5693.82 | 21 | 0 | 0 | 0 | 0 | 0 |  | Vlastní | Indiv | 0 | 0 |  | Práce |  |  |  | POL1_7
SPU
23 | Pol__0004 | Diagonální ventilátor do kruhového potrubí, vč. pružných vložek a doběhového relé | kpl | 1 |  | 0 | 0 | 0 | 5693.82 | 5693.82 | 21 | 0 | 0 | 0 | 0 | 0 |  | Vlastní | Indiv | 0 | 0 |  | Práce |  |  |  | POL1_7
SPU
24 | Pol__0005 | Zpětná klapka do kruhového potrubí | ks | 1 |  | 0 | 0 | 0 | 438.62 | 438.62 | 21 | 0 | 0 | 0 | 0 | 0 |  | Vlastní | Indiv | 0 | 0 |  | Práce |  |  |  | POL1_7
SPU
25 | Pol__0006 | Zpětná klapka do kruhového potrubí | ks | 1 |  | 0 | 0 | 0 | 550.34 | 550.34 | 21 | 0 | 0 | 0 | 0 | 0 |  | Vlastní | Indiv | 0 | 0 |  | Práce |  |  |  | POL1_7
SPU
26 | Pol__0007 | Výfuková hlavice | ks | 1 |  | 0 | 0 | 0 | 1397.9 | 1397.9 | 21 | 0 | 0 | 0 | 0 | 0 |  | Vlastní | Indiv | 0 | 0 |  | Práce |  |  |  | POL1_7
SPU
27 | Pol__0008 | Talířový ventil odvodní, vč. montážního kroužku | kpl | 5 |  | 0 | 0 | 0 | 478.83 | 2394.15 | 21 | 0 | 0 | 0 | 0 | 0 |  | Vlastní | Indiv | 0 | 0 |  | Práce |  |  |  | POL1_7
SPU
28 | Pol__0009 | Talířový ventil odvodní, vč. montážního kroužku | kpl | 3 |  | 0 | 0 | 0 | 513.5 | 1540.5 | 21 | 0 | 0 | 0 | 0 | 0 |  | Vlastní | Indiv | 0 | 0 |  | Práce |  |  |  | POL1_7
SPU
29 | Pol__0010 | Talířový ventil odvodní, vč. montážního kroužku | kpl | 1 |  | 0 | 0 | 0 | 643.69 | 643.69 | 21 | 0 | 0 | 0 | 0 | 0 |  | Vlastní | Indiv | 0 | 0 |  | Práce |  |  |  | POL1_7
SPU
30 | Pol__0011 | Stěnová mřížka uzavřená jednořadá | ks | 6 |  | 0 | 0 | 0 | 726.19 | 4357.14 | 21 | 0 | 0 | 0 | 0 | 0 |  | Vlastní | Indiv | 0 | 0 |  | Práce |  |  |  | POL1_7
SPU
31 | Pol__0012 | Stěnová mřížka uzavřená jednořadá | ks | 2 |  | 0 | 0 | 0 | 943.79 | 1887.58 | 21 | 0 | 0 | 0 | 0 | 0 |  | Vlastní | Indiv | 0 | 0 |  | Práce |  |  |  | POL1_7
SPU
32 | Pol__0013 | Stěnová mřížka uzavřená jednořadá | ks | 2 |  | 0 | 0 | 0 | 1062.03 | 2124.06 | 21 | 0 | 0 | 0 | 0 | 0 |  | Vlastní | Indiv | 0 | 0 |  | Práce |  |  |  | POL1_7
SPU
33 | Pol__0014 | Stěnová mřížka uzavřená jednořadá | ks | 2 |  | 0 | 0 | 0 | 1291.55 | 2583.1 | 21 | 0 | 0 | 0 | 0 | 0 |  | Vlastní | Indiv | 0 | 0 |  | Práce |  |  |  | POL1_7
SPU
34 | Pol__0015 | Revizní otvor - dodávka stavby | ks | 2 |  | 0 | 0 | 0 | 0 | 0 | 21 | 0 | 0 | 0 | 0 | 0 |  | Vlastní | Indiv | 0 | 0 |  | Práce |  |  |  | POL1_7
SPU
35 | Pol__0016 | Kruhové potrubí SPIRO, vč. tvarovek s dvoubřitým těsněním | bm | 11 |  | 0 | 0 | 0 | 333.13 | 3664.43 | 21 | 0 | 0 | 0 | 0 | 0 |  | Vlastní | Indiv | 0 | 0 |  | Práce |  |  |  | POL1_7
SPU
36 | Pol__0017 | Kruhové potrubí SPIRO, vč. tvarovek s dvoubřitým těsněním | bm | 5 |  | 0 | 0 | 0 | 368.17 | 1840.85 | 21 | 0 | 0 | 0 | 0 | 0 |  | Vlastní | Indiv | 0 | 0 |  | Práce |  |  |  | POL1_7
SPU
37 | Pol__0018 | Kruhové potrubí SPIRO, vč. tvarovek s dvoubřitým těsněním | bm | 13 |  | 0 | 0 | 0 | 468.36 | 6088.68 | 21 | 0 | 0 | 0 | 0 | 0 |  | Vlastní | Indiv | 0 | 0 |  | Práce |  |  |  | POL1_7
SPU
38 | Pol__0019 | Kruhové potrubí SPIRO, vč. tvarovek s dvoubřitým těsněním | bm | 8 |  | 0 | 0 | 0 | 568.37 | 4546.96 | 21 | 0 | 0 | 0 | 0 | 0 |  | Vlastní | Indiv | 0 | 0 |  | Práce |  |  |  | POL1_7
SPU
39 | Pol__0020 | Kruhové potrubí SPIRO, vč. tvarovek s dvoubřitým těsněním | bm | 10 |  | 0 | 0 | 0 | 608.82 | 6088.2 | 21 | 0 | 0 | 0 | 0 | 0 |  | Vlastní | Indiv | 0 | 0 |  | Práce |  |  |  | POL1_7
SPU
40 | Pol__0021 | Ohebná Al laminátová hadice s kostrou z ocelového drátu, spirálovitě vinutou mezi dvěma vrstvami, několikavrstvého Al laminátu, s tepelnou izolací z minerální vlny tl. 25mm s parozábranou. Vnitřek | bm | 8 |  | 0 | 0 | 0 | 444.96 | 3559.68 | 21 | 0 | 0 | 0 | 0 | 0 |  | Vlastní | Indiv | 0 | 0 |  | Práce |  |  |  | POL1_7
|  | hadice je perforovaný | [24 empty] | POP
SPU
41 | Pol__0022 | Ohebná Al laminátová hadice s kostrou z ocelového drátu, spirálovitě vinutou mezi dvěma vrstvami, několikavrstvého Al laminátu, s tepelnou izolací z minerální vlny tl. 25mm s parozábranou. Vnitřek | bm | 3 |  | 0 | 0 | 0 | 471.31 | 1413.93 | 21 | 0 | 0 | 0 | 0 | 0 |  | Vlastní | Indiv | 0 | 0 |  | Práce |  |  |  | POL1_7
|  | hadice je perforovaný | [24 empty] | POP
SPU
42 | Pol__0023 | Ohebná Al laminátová hadice s kostrou z ocelového drátu, spirálovitě vinutou mezi dvěma vrstvami, několikavrstvého Al laminátu, s tepelnou izolací z minerální vlny tl. 25mm s parozábranou. Vnitřek | bm | 1 |  | 0 | 0 | 0 | 605.66 | 605.66 | 21 | 0 | 0 | 0 | 0 | 0 |  | Vlastní | Indiv | 0 | 0 |  | Práce |  |  |  | POL1_7
|  | hadice je perforovaný | [24 empty] | POP
SPU
43 | Pol__0024 | Izolace z minerální vaty s Al fólií na povrchu | m2 | 2 |  | 0 | 0 | 0 | 397.22 | 794.44 | 21 | 0 | 0 | 0 | 0 | 0 |  | Vlastní | Indiv | 0 | 0 |  | Práce |  |  |  | POL1_7
SPU
Díl: | 799 | Ostatní |  |  |  | 0 |  | 0 |  | 309139.2 |  | 0 |  | 0 |  | 0 |  |  |  |  | 0 | [5 empty] | DIL
44 | Pol__0044 | Montážní, upevňovací, těsnící a pomocný materiál, šrouby, konzoly, závitové tyče, objímky,, antivibrační vložky, podložky a závěsy, těsnící tmely, lepící pásky. | kpl | 1 |  | 0 | 0 | 0 | 59400 | 59400 | 21 | 0 | 0 | 0 | 0 | 0 |  | Vlastní | Indiv | 0 | 0 |  | Práce |  |  |  | POL1_7
SPU
45 | Pol__0045 | Montážní dokumentace | kpl | 1 |  | 0 | 0 | 0 | 14040 | 14040 | 21 | 0 | 0 | 0 | 0 | 0 |  | Vlastní | Indiv | 0 | 0 |  | Práce |  |  |  | POL1_7
SPU
46 | Pol__0047 | Manuály | kpl | 1 |  | 0 | 0 | 0 | 0 | 0 | 21 | 0 | 0 | 0 | 0 | 0 |  | Vlastní | Indiv | 0 | 0 |  | Práce |  |  |  | POL1_7
SPU
47 | Pol__0048 | Zaškolení | kpl | 1 |  | 0 | 0 | 0 | 7776 | 7776 | 21 | 0 | 0 | 0 | 0 | 0 |  | Vlastní | Indiv | 0 | 0 |  | Práce |  |  |  | POL1_7
SPU
48 | Pol__0049 | Testy a revize | kpl | 1 |  | 0 | 0 | 0 | 11232 | 11232 | 21 | 0 | 0 | 0 | 0 | 0 |  | Vlastní | Indiv | 0 | 0 |  | Práce |  |  |  | POL1_7
SPU
49 | Pol__0050 | Náklady na zařízení staveniště a ostatní vedlejší náklady | kpl | 1 |  | 0 | 0 | 0 | 0 | 0 | 21 | 0 | 0 | 0 | 0 | 0 |  | Vlastní | Indiv | 0 | 0 |  | Práce |  |  |  | POL1_7
SPU
50 | Pol__0051 | Kompletační činnost | kpl | 1 |  | 0 | 0 | 0 | 16200 | 16200 | 21 | 0 | 0 | 0 | 0 | 0 |  | Vlastní | Indiv | 0 | 0 |  | Práce |  |  |  | POL1_7
SPU
51 | Pol__0052 | Pomocné konstrukce | kpl | 1 |  | 0 | 0 | 0 | 0 | 0 | 21 | 0 | 0 | 0 | 0 | 0 |  | Vlastní | Indiv | 0 | 0 |  | Práce |  |  |  | POL1_7
SPU
52 | Pol__0053 | Tlakové zkoušky chladicího systému, uvedení do provozu. | kpl | 1 |  | 0 | 0 | 0 | 87091.2 | 87091.2 | 21 | 0 | 0 | 0 | 0 | 0 |  | Vlastní | Indiv | 0 | 0 |  | Práce |  |  |  | POL1_7
SPU
53 | Pol__0054 | Zaregulování systémů - zařízení vzduchotechniky, protokolární měření vzduchových výkonů, provozní, zkoušky i dílčí. Uvedení do provozu. | kpl | 1 |  | 0 | 0 | 0 | 25920 | 25920 | 21 | 0 | 0 | 0 | 0 | 0 |  | Vlastní | Indiv | 0 | 0 |  | Práce |  |  |  | POL1_7
SPU
54 | Pol__0055 | Začištění prostupů, vč, prostupů požárně dělícími konstrukcemi | kpl | 1 |  | 0 | 0 | 0 | 0 | 0 | 21 | 0 | 0 | 0 | 0 | 0 |  | Vlastní | Indiv | 0 | 0 |  | Práce |  |  |  | POL1_7
SPU
55 | Pol__0056 | Jeřáb do 6m | kpl | 1 |  | 0 | 0 | 0 | 37800 | 37800 | 21 | 0 | 0 | 0 | 0 | 0 |  | Vlastní | Indiv | 0 | 0 |  | Práce |  |  |  | POL1_7
SPU
56 | Pol__0057 | Měření hluku | kpl | 1 |  | 0 | 0 | 0 | 30240 | 30240 | 21 | 0 | 0 | 0 | 0 | 0 |  | Vlastní | Indiv | 0 | 0 |  | Práce |  |  |  | POL1_7
SPU
57 | 005241010R | Dokumentace skutečného provedení | kpl | 1 |  | 0 | 0 | 0 | 19440 | 19440 | 21 | 0 | 0 | 0 | 0 | 0 |  | RTS 19/ I | Indiv | 0 | 0 |  | VRN |  |  |  | POL99_
SPU
[25 empty] | 15 | 21 | DPH
| Celkem |  |  |  |  | 0 | [18 empty] | 0 | 0 | SUM
JKSO:
| 801.34 | budovy učeben odborných škol | [24 empty] | JKSO
| m3 | svislá nosná konstrukce zděná z cihel,tvárnic, bloků | [24 empty] | JKSOChar
|  | rekonstrukce a modernizace objektu s opravou | [24 empty] | JKSOAkce
END
Note on S6: Jedná se o informaci, zda se jedná o položku, která je do rozpočtu zadána z cenové soustavy RTS, nebo vlastní.
Note on T6: Jedná se o název CÚ, která je zadána u položky rozpočtu