## Pokyny pro vyplnění
Pokyny pro vyplnění
Ve všech listech tohoto souboru můžete měnit pouze buňky s modrým pozadím. Jedná se o tyto údaje : - údaje o firmě - jednotkové ceny položek zadané na maximálně dvě desetinná místa

## Stavba
#RTSROZP# | Soupis stavebních prací, dodávek a služeb
| Stavba: |  | 2505 | Stavební úpravy a přístavba sokolovny, Rokytnice nad Rokytnou č.p. 134
| Zadavatel |  | Městys Rokytnice nad Rokytnou |  |  |  | IČO: | 00290360
|  |  | 67 |  |  |  | DIČ: | CZ00290360
|  |  | 67525 | Rokytnice nad Rokytnou
| Projektant: | [5 empty] | IČO:
DIČ:
| Zhotovitel: | [5 empty] | IČO:
DIČ:
Vypracoval:
| Rozpis ceny | [6 empty] | Celkem
HSV | HSV | [6 empty] | 0
PSV | PSV | [6 empty] | 0
MON | MON | [6 empty] | 0
VN | Vedlejší náklady | [6 empty] | 0
ON | Ostatní náklady | [6 empty] | 0
| Celkem | [6 empty] | 0
Rekapitulace daní
0 | Základ pro sníženou DPH |  |  | 12 | % | 0 |  |  | CZK
0 | Snížená DPH |  |  | 12 | % | 0 |  |  | CZK
0 | Základ pro základní DPH |  |  | 21 | % | 0 |  |  | CZK
0 | Základní DPH |  |  | 21 | % | 0 |  |  | CZK
0 | Zaokrouhlení |  |  |  |  | 0 |  |  | CZK
| Cena celkem bez DPH |  |  |  |  | 0 |  |  | CZK
0 | Cena celkem s DPH |  |  |  |  | 0 |  |  | CZK
|  | v |  |  | dne
|  |  | Za zhotovitele |  |  |  | Za objednatele
Rekapitulace dílčích částí
#CASTI>> | Číslo | Název |  |  | Základ pro sníženou DPH | Základ pro základní DPH | DPH celkem | Cena celkem | %
1 | Stavba |  |  |  | 0 | 0 | 0 | 0
2 |  | Ostatní a vedlejší náklady |  |  | 0 | 0 | 0 | 0
3 | 00 | Vedlejší a ostatní náklady |  |  | 0 | 0 | 0 | 0
2 |  | Stavební objekt |  |  |  |  | 0
2 | 01 | SO 01 - Přístavba a stavební úpravy Sokolovny |  |  | 0 | 0 | 0 | 0
3 | D.1.2, D.1.2 | ASŘ + SKŘ |  |  | 0 | 0 | 0 | 0
3 | D.1.4.1.1 | Zdravotně technické instalace |  |  | 0 | 0 | 0 | 0
3 | D.1.4.1.2 | Venkovní rozvody |  |  | 0 | 0 | 0 | 0
3 | D.1.4.2 | Vytápění |  |  | 0 | 0 | 0 | 0
3 | D.1.4.3 | Silnoproudá elektrotechnika |  |  | 0 | 0 | 0 | 0
3 | D.1.4.4 | Vzduchotechnika |  |  | 0 | 0 | 0 | 0
3 | D.1.4.5 | Slaboproudá elektrotechnika |  |  | 0 | 0 | 0 | 0
3 | D.1.4.6 | M+R |  |  | 0 | 0 | 0 | 0
3 | D.1.4.7 | Elektro požární signalizace a nouzový zvukový systém |  |  | 0 | 0 | 0 | 0
2 | 02 | SO 02 - Venkovní úpravy |  |  | 0 | 0 | 0 | 0
3 | D.2.1 | Venkovní úpravy |  |  | 0 | 0 | 0 | 0
2 | 03 | SO 03 - Komunikace a zpevněné plochy |  |  | 0 | 0 | 0 | 0
3 | 03 | Komunikace a zpevněné plochy |  |  | 0 | 0 | 0 | 0
2 | 04 | SO 04 - Přípojka jednotné kanalizace |  |  | 0 | 0 | 0 | 0
3 | 04 | Přípojka jednotné kanalizace |  |  | 0 | 0 | 0 | 0
2 | 05 | SO 05 - Přeložka vodovodu |  |  | 0 | 0 | 0 | 0
3 | 05 | Přeložka vodovodu |  |  | 0 | 0 | 0 | 0
2 | 06 | SO 06 - Vrty pro tepelné čerpadlo |  |  | 0 | 0 | 0 | 0
3 | 07 | Vrty pro tepelné čerpadlo |  |  | 0 | 0 | 0 | 0
| Celkem za stavbu |  |  |  | 0 | 0 | 0 | 0 | 0
#POPS | Popis stavby: 2505 - Stavební úpravy a přístavba sokolovny, Rokytnice nad Rokytnou č.p. 134
#POPO | Popis objektu: 01 - SO 01 - Přístavba a stavební úpravy Sokolovny
#POPR | Popis rozpočtu: D.1.2, D.1.2 - ASŘ + SKŘ
#POPR | Popis rozpočtu: D.1.4.1.1 - Zdravotně technické instalace
#POPR | Popis rozpočtu: D.1.4.1.2 - Venkovní rozvody
#POPR | Popis rozpočtu: D.1.4.2 - Vytápění
#POPR | Popis rozpočtu: D.1.4.3 - Silnoproudá elektrotechnika
#POPR | Popis rozpočtu: D.1.4.4 - Vzduchotechnika
#POPR | Popis rozpočtu: D.1.4.5 - Slaboproudá elektrotechnika
#POPR | Popis rozpočtu: D.1.4.6 - M+R
#POPR | Popis rozpočtu: D.1.4.7 - Elektro požární signalizace a nouzový zvukový systém
#POPO | Popis objektu: 02 - SO 02 - Venkovní úpravy
#POPR | Popis rozpočtu: D.2.1 - Venkovní úpravy
#POPO | Popis objektu: 03 - SO 03 - Komunikace a zpevněné plochy
#POPR | Popis rozpočtu: 03 - Komunikace a zpevněné plochy
#POPO | Popis objektu: 04 - SO 04 - Přípojka jednotné kanalizace
#POPR | Popis rozpočtu: 04 - Přípojka jednotné kanalizace
#POPO | Popis objektu: 05 - SO 05 - Přeložka vodovodu
#POPR | Popis rozpočtu: 05 - Přeložka vodovodu
#POPO | Popis objektu: 06 - SO 06 - Vrty pro tepelné čerpadlo
#POPR | Popis rozpočtu: 07 - Vrty pro tepelné čerpadlo
#POPO | Popis objektu: VON - Vedlejší a ostatní náklady
#POPR | Popis rozpočtu: 00 - Vedlejší a ostatní náklady
Rekapitulace dílů
| Číslo | Název |  |  | Typ dílu |  |  | Celkem | %
| _1 | Dodávky |  |  | HSV |  |  | 0
| _2 | Řídící systém pro min. 9xAI, 12xDI, 1xAO, 11xDO, MBUS, Ethernet |  |  | HSV |  |  | 0
| _3 | Periferie: |  |  | HSV |  |  | 0
| _4 | Kabely celoplastové |  |  | HSV |  |  | 0
| _5 | Ostatní montážní materiál |  |  | HSV |  |  | 0
| _6 | Hodinové zúčtovací sazby |  |  | HSV |  |  | 0
| 0. | Organizační, projektové, administrativní a provozní náklady spojené s provedením díla |  |  | HSV |  |  | 0
| 1 | Zemní práce |  |  | HSV |  |  | 0
| 1. | Vrtné práce včetně vystrojení geotermálních vertikálních vrtů |  |  | HSV |  |  | 0
| 1.1 | Zemní práce |  |  | HSV |  |  | 0
| 1.2 | Zemní práce - odvoz zeminy |  |  | HSV |  |  | 0
| 2 | Materiál pro dopojení geotermálních vertikálních vrtů do technické místnosti |  |  | HSV |  |  | 0
| 2 | Základy a zvláštní zakládání |  |  | HSV |  |  | 0
| 27 | Základy |  |  | HSV |  |  | 0
| 3 | Práce - napojení vrtů do technické místnosti |  |  | HSV |  |  | 0
| 3 | Svislé a kompletní konstrukce |  |  | HSV |  |  | 0
| 342 | Stěny a příčky montované lehké |  |  | HSV |  |  | 0
| 4 | Vodorovné konstrukce |  |  | HSV |  |  | 0
| 4 | Zemní práce |  |  | HSV |  |  | 0
| 416 | Podhledy a mezistropy montované lehké |  |  | HSV |  |  | 0
| 46-M | Stavební práce při extr.mont.pracích |  |  | HSV |  |  | 0
| 46-M | Zemní a pomocné stavební práce při elektromontážích |  |  | HSV |  |  | 0
| 5 | Komunikace |  |  | HSV |  |  | 0
| 61 | Úpravy povrchů vnitřní |  |  | HSV |  |  | 0
| 62 | Úpravy povrchů vnější |  |  | HSV |  |  | 0
| 63 | Podlahy a podlahové konstrukce |  |  | HSV |  |  | 0
| 635 | Suché podlahy |  |  | HSV |  |  | 0
| 65-02 | Sanace |  |  | HSV |  |  | 0
| 8 | Trubní vedení |  |  | HSV |  |  | 0
| 801 | Kanalizační přípojka |  |  | HSV |  |  | 0
| 803 | Vodovodní přípojka |  |  | HSV |  |  | 0
| 89 | Ostatní konstrukce na trubním vedení |  |  | HSV |  |  | 0
| 91 | Doplňující práce na komunikaci |  |  | HSV |  |  | 0
| 94 | Lešení a stavební výtahy |  |  | HSV |  |  | 0
| 95 | Dokončovací konstrukce na pozemních stavbách |  |  | HSV |  |  | 0
| 96 | Bourání konstrukcí |  |  | HSV |  |  | 0
| 97 | Přesuny suti a vybouraných hmot |  |  | HSV |  |  | 0
| 99 | Staveništní přesun hmot |  |  | HSV |  |  | 0
| 990 | HZS |  |  | HSV |  |  | 0
| 700.1 | HZS - hodinové zúčtovací sazby |  |  | PSV |  |  | 0
| 711 | Izolace proti vodě |  |  | PSV |  |  | 0
| 712 | Povlakové krytiny |  |  | PSV |  |  | 0
| 713 | Izolace tepelné |  |  | PSV |  |  | 0
| 713.2 | Izolace tepelné - vnitřní vodovod |  |  | PSV |  |  | 0
| 715 | Izolace chemické |  |  | PSV |  |  | 0
| 721 | Vnitřní kanalizace |  |  | PSV |  |  | 0
| 722 | Vnitřní vodovod |  |  | PSV |  |  | 0
| 723 | Vnitřní plynovod |  |  | PSV |  |  | 0
| 724 | Strojní vybavení |  |  | PSV |  |  | 0
| 725 | Zařizovací předměty |  |  | PSV |  |  | 0
| 726 | Předstěnové systémy |  |  | PSV |  |  | 0
| 728 | Vzduchotechnika |  |  | PSV |  |  | 0
| 731 | Ústřední topení, kotelny |  |  | PSV |  |  | 0
| 732 | Ústřední topení, strojovny |  |  | PSV |  |  | 0
| 733 | Ústřední topení, rozvodné potrubí |  |  | PSV |  |  | 0
| 734 | Ústřední topení, armatury |  |  | PSV |  |  | 0
| 735 | Ústřední topení, vytápěcí tělesa |  |  | PSV |  |  | 0
| 736 | Plošné vytápění |  |  | PSV |  |  | 0
| 7411 | Přípravné práce a demontáže |  |  | PSV |  |  | 0
| 7412 | Ostatní |  |  | PSV |  |  | 0
| 7413 | Rozvaděče NN a příslušenství |  |  | PSV |  |  | 0
| 7414 | Kompletační materiál |  |  | PSV |  |  | 0
| 7415 | Řídící systém |  |  | PSV |  |  | 0
| 7417 | Elektroinstalační materiál |  |  | PSV |  |  | 0
| 7418 | Ocelové konstrukce a materiál kabelových tras |  |  | PSV |  |  | 0
| 7419 | Kabelové rozvody |  |  | PSV |  |  | 0
| 7420 | Ostatní |  |  | PSV |  |  | 0
| 7420 | Připojení el.zařízení a přístrojů, jenž jsou dodávkou ostatních profesí |  |  | PSV |  |  | 0
| 74203 | Strukturovaná kabeláž |  |  | PSV |  |  | 0
| 74204 | Zařízení dálkového přenosu (ZDP) |  |  | PSV |  |  | 0
| 74206 | Nouzové přivolání pomoci |  |  | PSV |  |  | 0
| 7421 | Svítidla |  |  | PSV |  |  | 0
| 74211 | Kabely |  |  | PSV |  |  | 0
| 74212 | Elektroinstalační materiál |  |  | PSV |  |  | 0
| 74213 | Ocelové konstrukce a materiál kabelových tras |  |  | PSV |  |  | 0
| 7423 | Nouzové osvětlení |  |  | PSV |  |  | 0
| 74301 | Elektrická požární signalizace (EPS) |  |  | PSV |  |  | 0
| 74302 | Evakuační rozhlas (ER) |  |  | PSV |  |  | 0
| 7433 | Hromosvod a uzemnění |  |  | PSV |  |  | 0
| 762 | Konstrukce tesařské |  |  | PSV |  |  | 0
| 764 | Konstrukce klempířské |  |  | PSV |  |  | 0
| 765 | Krytiny tvrdé |  |  | PSV |  |  | 0
| 766 | Konstrukce truhlářské, okna a dveře |  |  | PSV |  |  | 0
| 767 | Konstrukce zámečnické |  |  | PSV |  |  | 0
| 771 | Podlahy z dlaždic a obklady |  |  | PSV |  |  | 0
| 775 | Podlahy vlysové a parketové |  |  | PSV |  |  | 0
| 781 | Obklady keramické |  |  | PSV |  |  | 0
| 783 | Nátěry |  |  | PSV |  |  | 0
| 784 | Malby |  |  | PSV |  |  | 0
| 799 | Ostatní |  |  | PSV |  |  | 0
| M21 | Elektromontáže |  |  | MON |  |  | 0
| D96 | Přesuny suti a vybouraných hmot |  |  | PSU |  |  | 0
| VN | Vedlejší náklady |  |  | VN |  |  | 0
| Cena celkem | [6 empty] | 0 | 0
Note on D11: Název
Note on I11: IČO
Note on D12: Ulice
Note on I12: DIČ
Note on D13: PSČ
Note on E13: Místo

## VzorPolozky (hidden)
Položkový rozpočet
S:
O:
R:

## VON 00 Naklady
Soupis vedlejších a ostatních nákladů | [27 empty] | #TypZaznamu#
S: | 2505 | Stavební úpravy a přístavba sokolovny, Rokytnice nad Rokytnou č.p. 134 | [25 empty] | STA
O: | VON | Vedlejší a ostatní náklady | [22 empty] | NAK |  |  | OBJ
R: | 00 | Vedlejší a ostatní náklady | [25 empty] | ROZ
P.č. | Číslo položky | Název položky | MJ | Množství | Cena / MJ | Celkem | Dodávka | Dodávka celk. | Montáž | Montáž celk. | DPH | Cena s DPH | Hmotnost / MJ | Hmotnost celk.(t) | Dem. hmotnost / MJ | Dem. hmotnost celk.(t) | Ceník | Cen. soustava / platnost | Cenová úroveň | Nhod / MJ | Nhod celk. | Dodavatel | Typ položky | Stav položky
Díl: | VN | Vedlejší náklady |  |  |  | 0 |  | 0 |  | 0 |  | 0 |  | 0 |  | 0 |  |  |  |  | 0 | [6 empty] | DIL
1 | 00681T | Likvidace všech odpadů vzniklých při realizaci stavby v souladu s platnými předpisy | soubor | 1 |  | 0 |  | 0 |  | 0 | 21 | 0 | 0 | 0 | 0 | 0 |  | Vlastní | Indiv | 0 | 0 |  | VRN | Běžná |  |  |  | POL99_8
2 | 004111022T | Výrobně technická dokumentace všech atypických výrobků, části krovů, sbíjených vazníků, | Soubor | 1 |  | 0 |  | 0 |  | 0 | 21 | 0 | 0 | 0 | 0 | 0 |  | Vlastní | Indiv | 0 | 0 |  | VRN | Běžná |  |  |  | POL99_8
|  | Náklady spojené s vypracováním projektové dokumentace, většinou v obsahu a rozsahu projektové dokumentace pro provádění stavby, ale mohou zde být obsaženy i náklady na jiné stupně projektové dokumentace, pokud jsou součástí požadavků objednatele. | [25 empty] | POP | Náklady spojené s vypracováním projektové dokumentace, většinou v obsahu a rozsahu projektové dokumentace pro provádění stavby, ale mohou zde být obsaženy i náklady na jiné stupně projektové dokumentace, pokud jsou součástí požadavků objednatele.
3 | 00511 R | Geodetické práce | Soubor | 1 |  | 0 |  | 0 |  | 0 | 21 | 0 | 0 | 0 | 0 | 0 |  | RTS 25/ II | Indiv | 0 | 0 |  | VRN | Běžná |  |  |  | POL99_8
4 | 005121 R | Zařízení staveniště | Soubor | 1 |  | 0 |  | 0 |  | 0 | 21 | 0 | 0 | 0 | 0 | 0 |  | RTS 25/ II | Indiv | 0 | 0 |  | VRN | Běžná |  |  |  | POL99_8
|  | Veškeré náklady spojené s vybudováním, provozem a odstraněním zařízení staveniště. | [25 empty] | POP
5 | 005124010R | Koordinační činnost | Soubor | 1 |  | 0 |  | 0 |  | 0 | 21 | 0 | 0 | 0 | 0 | 0 |  | RTS 25/ II | Indiv | 0 | 0 |  | VRN | Běžná |  |  |  | POL99_2
|  | Koordinace stavebních a technologických dodávek stavby. | [25 empty] | POP
6 | 005211080R | Bezpečnostní a hygienická opatření na staveništi | Soubor | 1 |  | 0 |  | 0 |  | 0 | 21 | 0 | 0 | 0 | 0 | 0 |  | RTS 25/ II | Indiv | 0 | 0 |  | VRN | Běžná |  |  |  | POL99_8
|  | Náklady na ochranu staveniště před vstupem nepovolaných osob, včetně příslušného značení, náklady na osvětlení staveniště, náklady na vypracování potřebné dokumentace pro provoz staveniště z hlediska požární ochrany (požární řád a poplachová směrnice) a z hlediska provozu staveniště (provozně dopravní řád). | [25 empty] | POP | Náklady na ochranu staveniště před vstupem nepovolaných osob, včetně příslušného značení, náklady na osvětlení staveniště, náklady na vypracování potřebné dokumentace pro provoz staveniště z hlediska požární ochrany (požární řád a poplachová směrnice) a z hlediska provozu staveniště (provozně dopravní řád).
7 | 00523 R | Zkoušky a revize | Soubor | 1 |  | 0 |  | 0 |  | 0 | 21 | 0 | 0 | 0 | 0 | 0 |  | RTS 25/ II | Indiv | 0 | 0 |  | VRN | Běžná |  |  |  | POL99_8
|  | Náklady zhotovitele, související s prováděním zkoušek a revizí předepsaných technickými normami nebo objednatelem a které jsou pro provedení díla nezbytné. | [25 empty] | POP | Náklady zhotovitele, související s prováděním zkoušek a revizí předepsaných technickými normami nebo objednatelem a které jsou pro provedení díla nezbytné.
8 | 005241010R | Dokumentace skutečného provedení | Soubor | 1 |  | 0 |  | 0 |  | 0 | 21 | 0 | 0 | 0 | 0 | 0 |  | RTS 25/ II | Indiv | 0 | 0 |  | VRN | Běžná |  |  |  | POL99_8
|  | Náklady na vyhotovení dokumentace skutečného provedení stavby a její předání objednateli v požadované formě a požadovaném počtu. | [25 empty] | POP | Náklady na vyhotovení dokumentace skutečného provedení stavby a její předání objednateli v požadované formě a požadovaném počtu.
[26 empty] | 12 | 21 | DPH
| Celkem |  |  |  |  | 0 | [19 empty] | 0 | 0 | SUM
END
Note on S6: Jedná se o informaci, zda se jedná o položku, která je do rozpočtu zadána z cenové soustavy RTS, nebo vlastní.
Note on T6: Jedná se o název CÚ, která je zadána u položky rozpočtu

## 01 D.1.2, D.1.2 Pol
Položkový soupis prací a dodávek | [27 empty] | #TypZaznamu#
S: | 2505 | Stavební úpravy a přístavba sokolovny, Rokytnice nad Rokytnou č.p. 134 | [25 empty] | STA
O: | 01 | SO 01 - Přístavba a stavební úpravy Sokolovny | [22 empty] | STA |  |  | OBJ
R: | D.1.2, D.1.2 | ASŘ + SKŘ | [25 empty] | ROZ
P.č. | Číslo položky | Název položky | MJ | Množství | Cena / MJ | Celkem | Dodávka | Dodávka celk. | Montáž | Montáž celk. | DPH | Cena s DPH | Hmotnost / MJ | Hmotnost celk.(t) | Dem. hmotnost / MJ | Dem. hmotnost celk.(t) | Ceník | Cen. soustava / platnost | Cenová úroveň | Nhod / MJ | Nhod celk. | Dodavatel | Typ položky | Stav položky
Díl: | 1 | Zemní práce |  |  |  | 0 |  | 0 |  | 0 |  | 0 |  | 0.48 |  | 0 |  |  |  |  | 212.6 | [6 empty] | DIL
1 | 122201101R00 | Odkopávky a prokopávky nezapažené v hornině 3 do 100 m3 | m3 | 87.3396 |  | 0 |  | 0 |  | 0 | 21 | 0 | 0 | 0 | 0 | 0 | 800-1 | RTS 25/ II | RTS 25/ I | 0.368 | 32.14 |  | Práce | Běžná |  |  |  | POL1_
|  | s přehozením výkopku na vzdálenost do 3 m nebo s naložením na dopravní prostředek, | [25 empty] | SPI
|  | 1.NP - číslo místnosti : | [25 empty] | VV | 0
|  | snížení -0,100 / -0,330 : | [25 empty] | VV | 0
|  | 101-103 : 1,88*5,45*0,23 |  | 2.3566 | [23 empty] | VV | 0
|  | 104-105 : 5,95*8,83*0,23 |  | 12.0839 | [23 empty] | VV | 0
|  | -3,10*1,31*0,23 |  | -0.93403 | [23 empty] | VV | 0
|  | 106-107 : 18,20*8,06*0,23 |  | 33.7392 | [23 empty] | VV | 0
|  | 0,50*5,86*0,23 |  | 0.6739 | [23 empty] | VV | 0
|  | 4,57*8,06*0,23 |  | 8.4719 | [23 empty] | VV | 0
|  | 2,65*0,63*0,23*3 |  | 1.152 | [23 empty] | VV | 0
|  | 1,77*0,63*0,23 |  | 0.25647 | [23 empty] | VV | 0
|  | 108-109 : 12,25*4,75*0,23 |  | 13.3831 | [23 empty] | VV | 0
|  | 8,16*4,12*0,23 |  | 7.7324 | [23 empty] | VV | 0
|  | (1,11+1,11)*0,53*0,23 |  | 0.27062 | [23 empty] | VV | 0
|  | 1,10*0,20*0,23 |  | 0.0506 | [23 empty] | VV | 0
|  | 110-114 : 8,84*3,93*0,23 |  | 7.9905 | [23 empty] | VV | 0
|  | (0,90+1,82)*0,18*0,23 |  | 0.11261 | [23 empty] | VV | 0
2 | 122201109R00 | Odkopávky a prokopávky nezapažené v hornině 3 příplatek k cenám za lepivost horniny | m3 | 87.3396 |  | 0 |  | 0 |  | 0 | 21 | 0 | 0 | 0 | 0 | 0 | 800-1 | RTS 25/ II | RTS 25/ I | 0.058 | 5.07 |  | Práce | Běžná |  |  |  | POL1_
|  | s přehozením výkopku na vzdálenost do 3 m nebo s naložením na dopravní prostředek, | [25 empty] | SPI
|  | Odkaz na mn. položky pořadí 1 : 87,33960 |  | 87.3396 | [23 empty] | VV | 5
3 | 132201212R00 | Hloubení rýh šířky přes 60 do 200 cm do 1000 m3, v hornině 3, hloubení strojně | m3 | 110.0808 |  | 0 |  | 0 |  | 0 | 21 | 0 | 0 | 0 | 0 | 0 | 800-1 | RTS 25/ II | RTS 25/ I | 0.156 | 17.17 |  | Práce | Běžná |  |  |  | POL1_
|  | zapažených i nezapažených, s urovnáním dna do předepsaného profilu a spádu, s případně nutným přehozením výkopku na vzdálenost do 3 m ve výkopišti, s přehozením výkopku na přilehlém terénu na vzdálenost do 5 m od podélné osy rýhy nebo s naložením výkopku na dopravní prostředek. | [25 empty] | SPI |  | zapažených i nezapažených, s urovnáním dna do předepsaného profilu a spádu, s případně nutným přehozením výkopku na vzdálenost do 3 m ve výkopišti, s přehozením výkopku na přilehlém terénu na vzdálenost do 5 m od podélné osy rýhy nebo s naložením výkopku na dopravní prostředek.
|  | Základy : | [25 empty] | VV | 0
|  | -0,330 / -1,800 : 1,20*0,75*1,47*2 |  | 2.646 | [23 empty] | VV | 0
|  | 5,37*0,60*1,47 |  | 4.7363 | [23 empty] | VV | 0
|  | -0,330 / -1,280 : 1,38*0,35*0,95*2 |  | 0.9177 | [23 empty] | VV | 0
|  | -0,330 / -1,000 : 3,85*0,35*0,67*2 |  | 1.8056 | [23 empty] | VV | 0
|  | -0,880 / -1,800 : (3,05+4,00+4,43+5,13+1,26+8,90+0,50+4,87+9,46+6,37+11,00)*0,50*0,92 |  | 27.1262 | [23 empty] | VV | 0
|  | 4,43*0,35*0,92 |  | 1.4265 | [23 empty] | VV | 0
|  | 5,05*0,60*0,92 |  | 2.7876 | [23 empty] | VV | 0
|  | (4,85+5,32+4,80+0,45+2,52+0,30+3,75+7,20+3,75)*0,40*0,92 |  | 12.1219 | [23 empty] | VV | 0
|  | -0,330 / -1,800 : 6,50*3,50*1,47 |  | 33.4425 | [23 empty] | VV | 0
|  | -1,495 / -1,850 : 1,15*0,30*0,36 |  | 0.1242 | [23 empty] | VV | 0
|  | -0,190 / -1,800 : 0,60*0,60*1,61 |  | 0.5796 | [23 empty] | VV | 0
|  | kanál : | [25 empty] | VV | 0
|  | -0,330 / -0,900 : 10,42*1,90*0,57 |  | 11.2849 | [23 empty] | VV | 0
|  | -0,330 / -0,810 : 11,17*1,00*0,48 |  | 5.3616 | [23 empty] | VV | 0
|  | 14,02*0,85*0,48 |  | 5.7202 | [23 empty] | VV | 0
4 | 132201219R00 | Hloubení rýh šířky přes 60 do 200 cm příplatek za lepivost, v hornině 3, | m3 | 110.0808 |  | 0 |  | 0 |  | 0 | 21 | 0 | 0 | 0 | 0 | 0 | 800-1 | RTS 25/ II | RTS 25/ I | 0.084 | 9.25 |  | Práce | Běžná |  |  |  | POL1_
|  | zapažených i nezapažených, s urovnáním dna do předepsaného profilu a spádu, s případně nutným přehozením výkopku na vzdálenost do 3 m ve výkopišti, s přehozením výkopku na přilehlém terénu na vzdálenost do 5 m od podélné osy rýhy nebo s naložením výkopku na dopravní prostředek. | [25 empty] | SPI |  | zapažených i nezapažených, s urovnáním dna do předepsaného profilu a spádu, s případně nutným přehozením výkopku na vzdálenost do 3 m ve výkopišti, s přehozením výkopku na přilehlém terénu na vzdálenost do 5 m od podélné osy rýhy nebo s naložením výkopku na dopravní prostředek.
|  | Odkaz na mn. položky pořadí 3 : 110,08079 |  | 110.0808 | [23 empty] | VV | 5
5 | 162701105R00 | Vodorovné přemístění výkopku z horniny 1 až 4, na vzdálenost přes 9 000 do 10 000 m | m3 | 197.4204 |  | 0 |  | 0 |  | 0 | 21 | 0 | 0 | 0 | 0 | 0 | 800-1 | RTS 25/ II | RTS 25/ I | 0.011 | 2.17 |  | Práce | Běžná |  |  |  | POL1_
|  | po suchu, bez naložení výkopku, avšak se složením bez rozhrnutí, zpáteční cesta vozidla. | [25 empty] | SPI
|  | Odkaz na mn. položky pořadí 1 : 87,33960 |  | 87.3396 | [23 empty] | VV | 5
|  | Odkaz na mn. položky pořadí 3 : 110,08079 |  | 110.0808 | [23 empty] | VV | 5
6 | 162701109R00 | Vodorovné přemístění výkopku příplatek k ceně za každých dalších i započatých 1 000 m přes 10 000 m z horniny 1 až 4 | m3 | 1974.2039 |  | 0 |  | 0 |  | 0 | 21 | 0 | 0 | 0 | 0 | 0 | 800-1 | RTS 25/ II | RTS 25/ I | 0 | 0 |  | Práce | Běžná |  |  |  | POL1_
|  | po suchu, bez naložení výkopku, avšak se složením bez rozhrnutí, zpáteční cesta vozidla. | [25 empty] | SPI
|  | Odkaz na mn. položky pořadí 5 : 197,42039*10 |  | 1974.2039 | [23 empty] | VV | 5
7 | 174101102R00 | Zásyp sypaninou se zhutněním v uzavřených prostorách s urovnáním povrchu zásypu s ručním zhutněním | m3 | 15 |  | 0 |  | 0 |  | 0 | 21 | 0 | 0 | 0 | 0 | 0 | 800-1 | RTS 25/ II | RTS 25/ I | 1.15 | 17.25 |  | Práce | Běžná |  |  |  | POL1_
|  | z jakékoliv horniny s uložením výkopku po vrstvách, | [25 empty] | SPI
|  | Stávající jímka : 15,00 |  | 15 | [23 empty] | VV | 0
8 | 181101111R00 | Úprava pláně v zářezech bez rozlišení horniny, se zhutněním - ručně | m2 | 670.1981 |  | 0 |  | 0 |  | 0 | 21 | 0 | 0 | 0 | 0 | 0 | 800-1 | RTS 25/ II | RTS 25/ I | 0.096 | 64.34 |  | Práce | Běžná |  |  |  | POL1_
|  | vyrovnáním výškových rozdílů, ploch vodorovných a ploch do sklonu 1 : 5. | [25 empty] | SPI
|  | Pod kanálem VZT : | [25 empty] | VV | 0
|  | -0,800 / -0,900 : 10,42*1,70 |  | 17.714 | [23 empty] | VV | 0
|  | -0,710 / -0,810 : 11,17*1,85 |  | 20.6645 | [23 empty] | VV | 0
|  | 3,10*0,85 |  | 2.635 | [23 empty] | VV | 0
|  | Stávající objekt : | [25 empty] | VV | 0
|  | -1,395 : 37,00 |  | 37 | [23 empty] | VV | 0
|  | -0,230 : 64,00 |  | 64 | [23 empty] | VV | 0
|  | (3,50+140,00) |  | 143.5 | [23 empty] | VV | 0
|  | 35,00 |  | 35 | [23 empty] | VV | 0
|  | 73,00 |  | 73 | [23 empty] | VV | 0
|  | 9,00 |  | 9 | [23 empty] | VV | 0
|  | Přístavba : 3,50*3,05 |  | 10.675 | [23 empty] | VV | 0
|  | 4,78*4,42 |  | 21.1276 | [23 empty] | VV | 0
|  | 8,80*5,05 |  | 44.44 | [23 empty] | VV | 0
|  | 3,15*4,90 |  | 15.435 | [23 empty] | VV | 0
|  | 5,60*4,90 |  | 27.44 | [23 empty] | VV | 0
|  | 3,85*5,20 |  | 20.02 | [23 empty] | VV | 0
|  | 5,40*2,25 |  | 12.15 | [23 empty] | VV | 0
|  | 4,50*2,60 |  | 11.7 | [23 empty] | VV | 0
|  | 2,40*3,00 |  | 7.2 | [23 empty] | VV | 0
|  | 3,25*7,20 |  | 23.4 | [23 empty] | VV | 0
|  | 3,75*2,40 |  | 9 | [23 empty] | VV | 0
|  | 3,35*1,82 |  | 6.097 | [23 empty] | VV | 0
|  | Terasy : 22,00+37,00 |  | 59 | [23 empty] | VV | 0
9 | 181201111R00 | Úprava pláně v násypech bez rozlišení horniny, se zhutněním - ručně | m2 | 417.3692 |  | 0 |  | 0 |  | 0 | 21 | 0 | 0 | 0 | 0 | 0 | 800-1 | RTS 25/ II | RTS 25/ I | 0.096 | 40.07 |  | Práce | Běžná |  |  |  | POL1_
|  | vyrovnání výškových rozdílů, plochy vodorovné a plochy do sklonu 1 : 5, | [25 empty] | SPI
|  | Přístavba - 2x : 3,50*3,05*2 |  | 21.35 | [23 empty] | VV | 0
|  | 4,78*4,42*2 |  | 42.2552 | [23 empty] | VV | 0
|  | 8,80*5,05*2 |  | 88.88 | [23 empty] | VV | 0
|  | 3,15*4,90*2 |  | 30.87 | [23 empty] | VV | 0
|  | 5,60*4,90*2 |  | 54.88 | [23 empty] | VV | 0
|  | 3,85*5,20*2 |  | 40.04 | [23 empty] | VV | 0
|  | 5,40*2,25*2 |  | 24.3 | [23 empty] | VV | 0
|  | 4,50*2,60*2 |  | 23.4 | [23 empty] | VV | 0
|  | 2,40*3,00*2 |  | 14.4 | [23 empty] | VV | 0
|  | 3,25*7,20*2 |  | 46.8 | [23 empty] | VV | 0
|  | 3,75*2,40*2 |  | 18 | [23 empty] | VV | 0
|  | 3,35*1,82*2 |  | 12.194 | [23 empty] | VV | 0
10 | 182951111RT1 | Ostatní a doplňkové práce položení netkané zahradnické textilie bez upevnění, bez dodávky textilie | m2 | 837.8692 |  | 0 |  | 0 |  | 0 | 21 | 0 | 0 | 0 | 0 | 0 | 823-1 | RTS 25/ II | RTS 25/ I | 0.03 | 25.14 |  | Práce | Běžná |  |  |  | POL1_
|  | Stávající objekt : | [25 empty] | VV | 0
|  | 37,00 |  | 37 | [23 empty] | VV | 0
|  | 64,00 |  | 64 | [23 empty] | VV | 0
|  | (3,50+140,00) |  | 143.5 | [23 empty] | VV | 0
|  | 35,00 |  | 35 | [23 empty] | VV | 0
|  | 73,00 |  | 73 | [23 empty] | VV | 0
|  | 9,00 |  | 9 | [23 empty] | VV | 0
|  | Přístavba : 3,50*3,05*2 |  | 21.35 | [23 empty] | VV | 0
|  | 4,78*4,42*2 |  | 42.2552 | [23 empty] | VV | 0
|  | 8,80*5,05*2 |  | 88.88 | [23 empty] | VV | 0
|  | 3,15*4,90*2 |  | 30.87 | [23 empty] | VV | 0
|  | 5,60*4,90*2 |  | 54.88 | [23 empty] | VV | 0
|  | 3,85*5,20*2 |  | 40.04 | [23 empty] | VV | 0
|  | 5,40*2,25*2 |  | 24.3 | [23 empty] | VV | 0
|  | 4,50*2,60*2 |  | 23.4 | [23 empty] | VV | 0
|  | 2,40*3,00*2 |  | 14.4 | [23 empty] | VV | 0
|  | 3,25*7,20*2 |  | 46.8 | [23 empty] | VV | 0
|  | 3,75*2,40*2 |  | 18 | [23 empty] | VV | 0
|  | 3,35*1,82*2 |  | 12.194 | [23 empty] | VV | 0
|  | Terasy : 22,00+37,00 |  | 59 | [23 empty] | VV | 0
11 | 199000002R00 | Poplatky za skládku horniny 1- 4, skupina 17 05 04 z Katalogu odpadů | m3 | 197.4204 |  | 0 |  | 0 |  | 0 | 21 | 0 | 0 | 0 | 0 | 0 | 800-1 | RTS 25/ II | RTS 25/ I | 0 | 0 |  | Práce | Běžná |  |  |  | POL1_
|  | Odkaz na mn. položky pořadí 5 : 197,42039 |  | 197.4204 | [23 empty] | VV | 5
12 | 69366199R | Geosyntetika typ: geotextilie; netkaná; materiál: PP; tl (2 kPa) = 4,0 mm; plošná hmotnost = 500 g/m2 | m2 | 963.5496 |  | 0 |  | 0 |  | 0 | 21 | 0 | 0.0005 | 0.48 | 0 | 0 | SPCM | RTS 25/ II | RTS 25/ I | 0 | 0 |  | Specifikace | Běžná |  |  |  | POL3_
|  | Stávající objekt : | [25 empty] | VV | 0
|  | 37,00 |  | 37 | [23 empty] | VV | 0
|  | 64,00 |  | 64 | [23 empty] | VV | 0
|  | (3,50+140,00) |  | 143.5 | [23 empty] | VV | 0
|  | 35,00 |  | 35 | [23 empty] | VV | 0
|  | 73,00 |  | 73 | [23 empty] | VV | 0
|  | 9,00 |  | 9 | [23 empty] | VV | 0
|  | Přístavba - 2x : 3,50*3,05*2 |  | 21.35 | [23 empty] | VV | 0
|  | 4,78*4,42*2 |  | 42.2552 | [23 empty] | VV | 0
|  | 8,80*5,05*2 |  | 88.88 | [23 empty] | VV | 0
|  | 3,15*4,90*2 |  | 30.87 | [23 empty] | VV | 0
|  | 5,60*4,90*2 |  | 54.88 | [23 empty] | VV | 0
|  | 3,85*5,20*2 |  | 40.04 | [23 empty] | VV | 0
|  | 5,40*2,25*2 |  | 24.3 | [23 empty] | VV | 0
|  | 4,50*2,60*2 |  | 23.4 | [23 empty] | VV | 0
|  | 2,40*3,00*2 |  | 14.4 | [23 empty] | VV | 0
|  | 3,25*7,20*2 |  | 46.8 | [23 empty] | VV | 0
|  | 3,75*2,40*2 |  | 18 | [23 empty] | VV | 0
|  | 3,35*1,82*2 |  | 12.194 | [23 empty] | VV | 0
|  | Terasy : 22,00+37,00 |  | 59 | [23 empty] | VV | 0
|  | Koeficient Přípočet ztratného ve výši 15 %: 0,15 |  | 125.6804 | [23 empty] | VV | 4
Díl: | 2 | Základy a zvláštní zakládání |  |  |  | 0 |  | 0 |  | 0 |  | 0 |  | 632.91 |  | 0 |  |  |  |  | 609.45 | [6 empty] | DIL
13 | 273321321R00 | Beton základových desek železový třídy C 20/25 | m3 | 66.2514 |  | 0 |  | 0 |  | 0 | 21 | 0 | 2.525 | 167.28 | 0 | 0 | 801-1 | RTS 25/ II | RTS 25/ I | 0.48 | 31.8 |  | Práce | Běžná |  |  |  | POL1_
|  | bez dodávky a uložení výztuže | [25 empty] | SPI
|  | Pod kanálem VZT : | [25 empty] | VV | 0
|  | -0,800 / -0,900 : 10,42*1,70*0,10 |  | 1.7714 | [23 empty] | VV | 0
|  | -0,710 / -0,810 : 11,17*1,85*0,10 |  | 2.0665 | [23 empty] | VV | 0
|  | 3,10*0,85*0,10 |  | 0.2635 | [23 empty] | VV | 0
|  | Stávající objekt : | [25 empty] | VV | 0
|  | -1,395 : 37,00*0,10 |  | 3.7 | [23 empty] | VV | 0
|  | -0,230 : 64,00*0,10 |  | 6.4 | [23 empty] | VV | 0
|  | (3,50+140,00)*0,10 |  | 14.35 | [23 empty] | VV | 0
|  | 35,00*0,10 |  | 3.5 | [23 empty] | VV | 0
|  | 73,00*0,10 |  | 7.3 | [23 empty] | VV | 0
|  | 9,00*0,10 |  | 0.9 | [23 empty] | VV | 0
|  | Přístavba : 260,00*0,10 |  | 26 | [23 empty] | VV | 0
14 | 273351215R00 | Bednění stěn základových desek zřízení | m2 | 8.765 |  | 0 |  | 0 |  | 0 | 21 | 0 | 0.03919 | 0.34 | 0 | 0 | 801-1 | RTS 25/ II | RTS 25/ I | 1.6 | 14.02 |  | Práce | Běžná |  |  |  | POL1_
|  | svislé nebo šikmé (odkloněné) , půdorysně přímé nebo zalomené, stěn základových desek ve volných nebo zapažených jámách, rýhách, šachtách, včetně případných vzpěr, | [25 empty] | SPI |  | svislé nebo šikmé (odkloněné) , půdorysně přímé nebo zalomené, stěn základových desek ve volných nebo zapažených jámách, rýhách, šachtách, včetně případných vzpěr,
|  | Základová deska : (1,90+0,75+1,20+4,23+1,20+0,75+1,80)*0,10 |  | 1.183 | [23 empty] | VV | 0
|  | (3,65+4,00+1,38+5,13+0,76+0,50+0,14+8,90+5,08+9,46+6,87+0,15+7,87+0,95+8,00+1,65+3,47+6,00+1,86)*0,10 |  | 7.582 | [23 empty] | VV | 0
15 | 273351216R00 | Bednění stěn základových desek odstranění | m2 | 8.765 |  | 0 |  | 0 |  | 0 | 21 | 0 | 0 | 0 | 0 | 0 | 801-1 | RTS 25/ II | RTS 25/ I | 0.32 | 2.8 |  | Práce | Běžná |  |  |  | POL1_
|  | svislé nebo šikmé (odkloněné) , půdorysně přímé nebo zalomené, stěn základových desek ve volných nebo zapažených jámách, rýhách, šachtách, včetně případných vzpěr, | [25 empty] | SPI |  | svislé nebo šikmé (odkloněné) , půdorysně přímé nebo zalomené, stěn základových desek ve volných nebo zapažených jámách, rýhách, šachtách, včetně případných vzpěr,
|  | Včetně očištění, vytřídění a uložení bednicího materiálu. | [25 empty] | POP
|  | Odkaz na mn. položky pořadí 14 : 8,76500 |  | 8.765 | [23 empty] | VV | 5
16 | 273361921RT4 | Uložení výztuže základových desek ze svařovaných sítí průměr drátu 6 mm, velikost oka 100/100 mm | t | 3.4981 |  | 0 |  | 0 |  | 0 | 21 | 0 | 1.0737 | 3.76 | 0 | 0 | 801-1 | RTS 25/ II | RTS 25/ I | 15.231 | 53.28 |  | Práce | Běžná |  |  |  | POL1_
|  | včetně distančních prvků | [25 empty] | SPI
|  | Pod kanálem VZT : | [25 empty] | VV | 0
|  | -0,800 / -0,900 : 10,42*1,70*0,0044*1,20 |  | 0.09353 | [23 empty] | VV | 0
|  | -0,710 / -0,810 : 11,17*1,85*0,0044*1,20 |  | 0.10911 | [23 empty] | VV | 0
|  | 3,10*0,85*0,0044*1,20 |  | 0.01391 | [23 empty] | VV | 0
|  | Stávající objekt : | [25 empty] | VV | 0
|  | -1,395 : 37,00*0,0044*1,20 |  | 0.19536 | [23 empty] | VV | 0
|  | -0,230 : 64,00*0,0044*1,20 |  | 0.33792 | [23 empty] | VV | 0
|  | (3,50+140,00)*0,0044*1,20 |  | 0.75768 | [23 empty] | VV | 0
|  | 35,00*0,0044*1,20 |  | 0.1848 | [23 empty] | VV | 0
|  | 73,00*0,0044*1,20 |  | 0.38544 | [23 empty] | VV | 0
|  | 9,00*0,0044*1,20 |  | 0.04752 | [23 empty] | VV | 0
|  | Přístavba : 260,00*0,0044*1,20 |  | 1.3728 | [23 empty] | VV | 0
17 | 274272110RT4 | Zdivo základové z bednicích tvárnic tloušťky 150 mm, výplň betonem C 20/25 | m2 | 18.0017 |  | 0 |  | 0 |  | 0 | 21 | 0 | 0.365 | 6.57 | 0 | 0 | 801-1 | RTS 25/ II | RTS 25/ I | 0.8 | 14.4 |  | Práce | Běžná |  |  |  | POL1_
|  | s výplní betonem, bez výztuže, | [25 empty] | SPI
|  | VZT kanály : (1,50+9,92)*2*0,38 |  | 8.6792 | [23 empty] | VV | 0
|  | (10,92+0,90+10,92+0,75+13,80)*0,25 |  | 9.3225 | [23 empty] | VV | 0
18 | 274313311R00 | Beton základových pasů prostý třídy C 8/10 | m3 | 0.9372 |  | 0 |  | 0 |  | 0 | 21 | 0 | 2.525 | 2.37 | 0 | 0 | 801-1 | RTS 25/ II | RTS 25/ I | 0.477 | 0.45 |  | Práce | Běžná |  |  |  | POL1_
|  | Včetně dodávky a uložení betonu a kamene. | [25 empty] | POP
|  | Výplň hubeným betonem podél kanálu VZT : 7,81*0,20*0,60 |  | 0.9372 | [23 empty] | VV | 0
19 | 274313621R00 | Beton základových pasů prostý třídy C 20/25 | m3 | 89.8169 |  | 0 |  | 0 |  | 0 | 21 | 0 | 2.525 | 226.79 | 0 | 0 | 801-1 | RTS 25/ II | RTS 25/ I | 0.477 | 42.84 |  | Práce | Běžná |  |  |  | POL1_
|  | Včetně dodávky a uložení betonu a kamene. | [25 empty] | POP
|  | Základy : | [25 empty] | VV | 0
|  | -0,330 / -1,800 : 1,20*0,75*1,47*2 |  | 2.646 | [23 empty] | VV | 0
|  | 5,37*0,60*1,47 |  | 4.7363 | [23 empty] | VV | 0
|  | -0,330 / -1,280 : 1,38*0,35*0,95*2 |  | 0.9177 | [23 empty] | VV | 0
|  | -0,330 / -1,000 : 3,85*0,35*0,67*2 |  | 1.8056 | [23 empty] | VV | 0
|  | -0,330 / -1,800 : (3,05+4,00+4,43+5,13+1,26+8,90+0,50+4,87+9,46+6,37+11,00+1,86+5,00+3,47)*0,50*1,47 |  | 50.9355 | [23 empty] | VV | 0
|  | 4,43*0,35*1,47 |  | 2.2792 | [23 empty] | VV | 0
|  | 5,05*0,60*1,47 |  | 4.4541 | [23 empty] | VV | 0
|  | (4,85+5,32+4,80+0,45+2,52+0,30+3,75+7,20+3,75+3,35)*0,40*1,47 |  | 21.3385 | [23 empty] | VV | 0
|  | -1,495 / -1,850 : 1,15*0,30*0,36 |  | 0.1242 | [23 empty] | VV | 0
|  | -0,190 / -1,800 : 0,60*0,60*1,61 |  | 0.5796 | [23 empty] | VV | 0
20 | 274351215R00 | Bednění stěn základových pasů zřízení | m2 | 152.736 |  | 0 |  | 0 |  | 0 | 21 | 0 | 0.03915 | 5.98 | 0 | 0 | 801-1 | RTS 25/ II | RTS 25/ I | 1.05 | 160.37 |  | Práce | Běžná |  |  |  | POL1_
|  | svislé nebo šikmé (odkloněné), půdorysně přímé nebo zalomené, stěn základových pasů ve volných nebo zapažených jámách, rýhách, šachtách, včetně případných vzpěr, | [25 empty] | SPI |  | svislé nebo šikmé (odkloněné), půdorysně přímé nebo zalomené, stěn základových pasů ve volných nebo zapažených jámách, rýhách, šachtách, včetně případných vzpěr,
|  | (3,65+4,00+1,38+5,13+0,76+0,50+0,14+8,90+5,08+9,46+6,87+0,15+7,87+0,95+8,00+3,75)*0,57 |  | 37.9563 | [23 empty] | VV | 0
|  | (3,05+3,50+3,05)*0,57 |  | 5.472 | [23 empty] | VV | 0
|  | (4,43+4,78+4,43)*0,57 |  | 7.7748 | [23 empty] | VV | 0
|  | (5,05+8,80+5,05)*0,57 |  | 10.773 | [23 empty] | VV | 0
|  | (3,85+5,20)*2*0,57 |  | 10.317 | [23 empty] | VV | 0
|  | (5,32+2,60)*2*0,57 |  | 9.0288 | [23 empty] | VV | 0
|  | (5,45+2,25)*2*0,57 |  | 8.778 | [23 empty] | VV | 0
|  | (4,0+10,60+4,80+0,30+0,45+0,30+2,52+2,40)*0,57 |  | 14.4609 | [23 empty] | VV | 0
|  | (3,25+7,20+3,25)*0,57 |  | 7.809 | [23 empty] | VV | 0
|  | (1,86+6,00+3,47+0,50+0,75+3,35+3,35+1,82+5,00+1,36)*1,47 |  | 40.3662 | [23 empty] | VV | 0
21 | 274351216R00 | Bednění stěn základových pasů odstranění | m2 | 152.736 |  | 0 |  | 0 |  | 0 | 21 | 0 | 0 | 0 | 0 | 0 | 801-1 | RTS 25/ II | RTS 25/ I | 0.32 | 48.88 |  | Práce | Běžná |  |  |  | POL1_
|  | svislé nebo šikmé (odkloněné), půdorysně přímé nebo zalomené, stěn základových pasů ve volných nebo zapažených jámách, rýhách, šachtách, včetně případných vzpěr, | [25 empty] | SPI |  | svislé nebo šikmé (odkloněné), půdorysně přímé nebo zalomené, stěn základových pasů ve volných nebo zapažených jámách, rýhách, šachtách, včetně případných vzpěr,
|  | Včetně očištění, vytřídění a uložení bednicího materiálu. | [25 empty] | POP
|  | Odkaz na mn. položky pořadí 20 : 152,73600 |  | 152.736 | [23 empty] | VV | 5
22 | 274361021R00 | Výztuž zdiva z tvárnic ztraceného bednění 12 prutů/m2, průměr prutů 10 mm | m2 | 41.6789 |  | 0 |  | 0 |  | 0 | 21 | 0 | 0.00807 | 0.34 | 0 | 0 | 801-1 | RTS 25/ II | RTS 25/ I | 0.2626 | 10.94 |  | Práce | Běžná |  |  |  | POL1_
|  | Přizdívka VZT kanálů : (1,70+10,22)*2*0,50 |  | 11.92 | [23 empty] | VV | 0
|  | (1,85+13,62)*2*0,38 |  | 11.7572 | [23 empty] | VV | 0
|  | VZT kanály : (1,50+9,92)*2*0,38 |  | 8.6792 | [23 empty] | VV | 0
|  | (10,92+0,90+10,92+0,75+13,80)*0,25 |  | 9.3225 | [23 empty] | VV | 0
23 | 631571004R00 | Násyp z kameniva ze štěrkopísku 0-32 tř. I, Kamenivo přírodní těžené; bez stanovené kvality; frakce 0,0 až 32,0 mm | m3 | 114.7765 |  | 0 |  | 0 |  | 0 | 21 | 0 | 1.837 | 210.84 | 0 | 0 | 801-1 | RTS 25/ II | RTS 25/ I | 1.836 | 210.73 |  | Práce | Běžná |  |  |  | POL1_
|  | pod mazaniny a dlažby, popř. na plochých střechách, vodorovný nebo ve spádu, s udusáním a urovnáním povrchu, | [25 empty] | SPI |  | pod mazaniny a dlažby, popř. na plochých střechách, vodorovný nebo ve spádu, s udusáním a urovnáním povrchu,
|  | Pod podkladní betonovou desku : | [25 empty] | VV | 0
|  | Přístavba : 3,50*3,05*0,55 |  | 5.8712 | [23 empty] | VV | 0
|  | 4,78*4,42*0,55 |  | 11.6202 | [23 empty] | VV | 0
|  | 8,80*5,05*0,55 |  | 24.442 | [23 empty] | VV | 0
|  | 3,15*4,90*0,55 |  | 8.4893 | [23 empty] | VV | 0
|  | 5,60*4,90*0,55 |  | 15.092 | [23 empty] | VV | 0
|  | 3,85*5,20*0,55 |  | 11.011 | [23 empty] | VV | 0
|  | 5,40*2,25*0,55 |  | 6.6825 | [23 empty] | VV | 0
|  | 4,50*2,60*0,55 |  | 6.435 | [23 empty] | VV | 0
|  | 2,40*3,00*0,55 |  | 3.96 | [23 empty] | VV | 0
|  | 3,25*7,20*0,55 |  | 12.87 | [23 empty] | VV | 0
|  | 3,75*2,40*0,55 |  | 4.95 | [23 empty] | VV | 0
|  | 3,35*1,82*0,55 |  | 3.3533 | [23 empty] | VV | 0
24 | 27427211Rpol | Zdivo základové z bednicích tvárnic, tl. 100 mm, výplň tvárnic betonem C 20/25 | m2 | 23.6772 |  | 0 |  | 0 |  | 0 | 21 | 0 | 0.365 | 8.64 | 0 | 0 |  | Vlastní | Indiv | 0.8 | 18.94 |  | Práce | Běžná |  |  |  | POL1_
|  | Přizdívka VZT kanálů : (1,70+10,22)*2*0,50 |  | 11.92 | [23 empty] | VV | 0
|  | (1,85+13,62)*2*0,38 |  | 11.7572 | [23 empty] | VV | 0
Díl: | 3 | Svislé a kompletní konstrukce |  |  |  | 0 |  | 0 |  | 0 |  | 0 |  | 153.66 |  | 0 |  |  |  |  | 823.11 | [6 empty] | DIL
25 | 310271530R00 | Zazdívka otvorů z pórobetonových tvárnic plochy od 0,25 m2 do 1 m2 , tloušťka zdiva 300 mm, Malta zdicí tenké spáry (T); pojivo: cementové; zrnitost do 0,6 mm; M 5 N/mm2 | m3 | 1.695 |  | 0 |  | 0 |  | 0 | 21 | 0 | 0.5818 | 0.99 | 0 | 0 | 801-4 | RTS 25/ II | RTS 25/ I | 7.3977 | 12.54 |  | Práce | Běžná |  |  |  | POL1_
|  | ve zdivu nadzákladovém, včetně pomocného pracovního lešení | [25 empty] | SPI
|  | 1.NP - číslo místnosti : | [25 empty] | VV | 0
|  | 103 : 0,44*1,37*0,53 |  | 0.31948 | [23 empty] | VV | 0
|  | 0,67*1,37*0,53 |  | 0.48649 | [23 empty] | VV | 0
|  | 1.NP - číslo místnosti : | [25 empty] | VV | 0
|  | 203 : 0,80*1,53*0,53 |  | 0.64872 | [23 empty] | VV | 0
|  | dozdění parapetu : 0,50*0,20*0,53 |  | 0.053 | [23 empty] | VV | 0
|  | 205 : 0,57*0,62*0,53 |  | 0.1873 | [23 empty] | VV | 0
26 | 310271625R00 | Zazdívka otvorů z pórobetonových tvárnic plochy od 1 m2 do 4 m2, tloušťka zdiva 250 mm, Malta zdicí tenké spáry (T); pojivo: cementové; zrnitost do 0,6 mm; M 5 N/mm2 | m3 | 0.54 |  | 0 |  | 0 |  | 0 | 21 | 0 | 0.74797 | 0.4 | 0 | 0 | 801-4 | RTS 25/ II | RTS 25/ I | 6.3054 | 3.4 |  | Práce | Běžná |  |  |  | POL1_
|  | ve zdivu nadzákladovém, včetně pomocného pracovního lešení | [25 empty] | SPI
|  | 1.NP - číslo místnosti : | [25 empty] | VV | 0
|  | 111 : 1,20*1,80*0,25 |  | 0.54 | [23 empty] | VV | 0
27 | 310271630R00 | Zazdívka otvorů z pórobetonových tvárnic plochy od 1 m2 do 4 m2, tloušťka zdiva 300 mm, Malta zdicí tenké spáry (T); pojivo: cementové; zrnitost do 0,6 mm; M 5 N/mm2 | m3 | 2.5159 |  | 0 |  | 0 |  | 0 | 21 | 0 | 0.5818 | 1.46 | 0 | 0 | 801-4 | RTS 25/ II | RTS 25/ I | 6.4407 | 16.2 |  | Práce | Běžná |  |  |  | POL1_
|  | ve zdivu nadzákladovém, včetně pomocného pracovního lešení | [25 empty] | SPI
|  | 1.NP - číslo místnosti : | [25 empty] | VV | 0
|  | 103 : 1,43*1,37*0,53 |  | 1.0383 | [23 empty] | VV | 0
|  | 104 : 1,35*1,37*0,53 |  | 0.98024 | [23 empty] | VV | 0
|  | 106x102 : 0,88*2,05*0,33 |  | 0.59532 | [23 empty] | VV | 0
|  | -0,70*0,70*0,20 |  | -0.098 | [23 empty] | VV | 0
28 | 310901115R00 | Úprava líce režného zdiva přesně na lišty | m2 | 55.0528 |  | 0 |  | 0 |  | 0 | 21 | 0 | 0.0004 | 0.02 | 0 | 0 | 801-1 | RTS 25/ II | RTS 25/ I | 0.349 | 19.21 |  | Práce | Běžná |  |  |  | POL1_
|  | bez spárování jakékoliv vazby, popřípadě předlohy, | [25 empty] | SPI
|  | Použít očištěné vybourané cihly : | [25 empty] | VV | 0
|  | 1.NP : (9,27+5,23+1,14)*3,52 |  | 55.0528 | [23 empty] | VV | 0
29 | 311238143R00 | Zdivo nosné z cihel a tvarovek pálených tloušťky 240 mm, , charakteristická pevnost v tlaku fk = 3,91 MPa, součinitel prostupu tepla U = 0,90 W/m2.K , hodnota pro zdivo bez omítky při vl..., Malta zdicí lehká (L), zakládací; pojivo: vápenocementové; zrnitost do 2,0 mm; M 10 N/mm2 | m2 | 22.1522 |  | 0 |  | 0 |  | 0 | 21 | 0 | 0.20087 | 4.45 | 0 | 0 | 801-1 | RTS 25/ II | RTS 25/ I | 0.62 | 13.73 |  | Práce | Běžná |  |  |  | POL1_
|  | 1.NP : 5,55*3,28 |  | 18.204 | [23 empty] | VV | 0
|  | Odpočet otvorů : -1,89*2,16 |  | -4.0824 | [23 empty] | VV | 0
|  | po +2,160 : 1,94*2,39 |  | 4.6366 | [23 empty] | VV | 0
|  | 2,50*2,78 |  | 6.95 | [23 empty] | VV | 0
|  | Odpočet otvorů : -2,20*2,80 |  | -6.16 | [23 empty] | VV | 0
|  | Řez C +2,860 / +3,330 : 3,10*0,42*2 |  | 2.604 | [23 empty] | VV | 0
30 | 311238144R00 | Zdivo nosné z cihel a tvarovek pálených tloušťky 300 mm, , charakteristická pevnost v tlaku fk = 3,88 MPa, součinitel prostupu tepla U=0,55 W/m2.K, hodnota pro zdivo bez omítky při vlhko..., Malta zdicí tenké spáry (T); pojivo: vápenocementové; zrnitost do 2,0 mm; M 10 N/mm2 | m2 | 12.5209 |  | 0 |  | 0 |  | 0 | 21 | 0 | 0.24942 | 3.12 | 0 | 0 | 801-1 | RTS 25/ II | RTS 25/ I | 0.74 | 9.27 |  | Práce | Běžná |  |  |  | POL1_
|  | 1.NP : 3,55*2,77 |  | 9.8335 | [23 empty] | VV | 0
|  | od +2,160 : 1,94*0,64 |  | 1.2416 | [23 empty] | VV | 0
|  | PŘ2 - podezdění pozednice : 3,10*0,53*0,88 |  | 1.4458 | [23 empty] | VV | 0
31 | 311238264R00 | Zdivo nosné z cihel a tvarovek pálených tloušťky 440 mm, , charakteristická pevnost v tlaku fk = 2,37 MPa, součinitel prostupu tepla U = 0,23 W/m2.K , hodnota pro zdivo bez omítky při vl..., Malta zdicí lehká (L), zakládací; pojivo: vápenocementové; zrnitost do 2,0 mm; M 10 N/mm2 | m2 | 1.6775 |  | 0 |  | 0 |  | 0 | 21 | 0 | 0.31215 | 0.52 | 0 | 0 | 801-1 | RTS 25/ II | RTS 25/ I | 1.0604 | 1.78 |  | Práce | Běžná |  |  |  | POL1_
|  | 2.NP - číslo místnosti : | [25 empty] | VV | 0
|  | 206 - nadpraží nad ocelový překlad : 3,05*0,55 |  | 1.6775 | [23 empty] | VV | 0
32 | 311238601R00 | Zdivo nosné z cihel a tvarovek pálených tloušťky 200 mm, , charakteristická pevnost v tlaku fk = 3,30 MPa, součinitel prostupu tepla U = 0,39 W/m2.K , hodnota pro zdivo bez omítky při pr..., Prvek zdicí pálený funkce: věncovka, blok zdicí; tvar: základní; broušený; styčná plocha: P+D; fb = 8,0 N/mm2 | m2 | 66.7216 |  | 0 |  | 0 |  | 0 | 21 | 0 | 0.16441 | 10.97 | 0 | 0 | 801-1 | RTS 25/ II | RTS 25/ I | 0.586 | 39.1 |  | Práce | Běžná |  |  |  | POL1_
|  | 1.NP : 3,45*3,03 |  | 10.4535 | [23 empty] | VV | 0
|  | Odpočet otvorů : -1,00*2,15 |  | -2.15 | [23 empty] | VV | 0
|  | (3,65+7,40+0,95)*3,03 |  | 36.36 | [23 empty] | VV | 0
|  | Odpočet otvorů : -1,50*0,50 |  | -0.75 | [23 empty] | VV | 0
|  | -0,50*0,50*5 |  | -1.25 | [23 empty] | VV | 0
|  | Atika : | [25 empty] | VV | 0
|  | +3,000 / +3,280 : (1,30+5,70+15,34)*0,28 |  | 6.2552 | [23 empty] | VV | 0
|  | +2,800 / +3,100 : (1,50+6,10)*0,30 |  | 2.28 | [23 empty] | VV | 0
|  | +3,000 / +3,280 : (3,50+8,80+6,40)*0,28 |  | 5.236 | [23 empty] | VV | 0
|  | +2,800 / +3,100 : (3,50+9,10+6,35)*0,30 |  | 5.685 | [23 empty] | VV | 0
|  | +3,250 / +3,530 : 4,08*0,28 |  | 1.1424 | [23 empty] | VV | 0
|  | +3,500 / +3,780 : 4,40*0,28 |  | 1.232 | [23 empty] | VV | 0
|  | +6,080 / +6,330 : (6,16+2,75)*0,25 |  | 2.2275 | [23 empty] | VV | 0
33 | 311238603R00 | Zdivo nosné z cihel a tvarovek pálených tloušťky 300 mm, , charakteristická pevnost v tlaku fk = 3,50 MPa, součinitel prostupu tepla U = 0,25 W/m2.K , hodnota pro zdivo bez omítky při vl..., Malta zdicí lehká (L), zakládací; pojivo: vápenocementové; zrnitost do 2,0 mm; M 10 N/mm2 | m2 | 15 |  | 0 |  | 0 |  | 0 | 21 | 0 | 0.20988 | 3.15 | 0 | 0 | 801-1 | RTS 25/ II | RTS 25/ I | 0.74 | 11.1 |  | Práce | Běžná |  |  |  | POL1_
|  | Řez A : | [25 empty] | VV | 0
|  | +3,810 / +4,560 : 20,00*0,75 |  | 15 | [23 empty] | VV | 0
34 | 311238605R00 | Zdivo nosné z cihel a tvarovek pálených tloušťky 380 mm, , charakteristická pevnost v tlaku fk = 3,50 MPa, součinitel prostupu tepla U = 0,20 W/m2.K , hodnota pro zdivo bez omítky při vl..., Malta zdicí lehká (L), zakládací; pojivo: vápenocementové; zrnitost do 2,0 mm; M 10 N/mm2 | m2 | 107.1221 |  | 0 |  | 0 |  | 0 | 21 | 0 | 0.27161 | 29.1 | 0 | 0 | 801-1 | RTS 25/ II | RTS 25/ I | 0.878 | 94.05 |  | Práce | Běžná |  |  |  | POL1_
|  | 1.NP : (3,25+4,00+1,38+5,13+1,16)*3,00 |  | 44.76 | [23 empty] | VV | 0
|  | (4,80+9,46+6,55)*2,50 |  | 52.025 | [23 empty] | VV | 0
|  | (1,46+6,00+2,97)*2,50 |  | 26.075 | [23 empty] | VV | 0
|  | Odpočet otvorů : -0,75*2,55 |  | -1.9125 | [23 empty] | VV | 0
|  | -2,50*2,55 |  | -6.375 | [23 empty] | VV | 0
|  | -0,90*2,30 |  | -2.07 | [23 empty] | VV | 0
|  | -1,00*0,50*3 |  | -1.5 | [23 empty] | VV | 0
|  | -1,78*2,18 |  | -3.8804 | [23 empty] | VV | 0
35 | 311238312R00 | Zdivo nosné z cihel a tvarovek pálených akusticky tlumivé tloušťka 190 mm, akustický útlum Rw = 52 dB, charakteristická pevnost v tlaku fk = 5,50 MPa, součinitel prostupu tepla U=1,15 W/m2.K, Malta zdicí tenké spáry (T); pojivo: vápenocementové; zrnitost do 2,0 mm; M 10 N/mm2 | m2 | 50.4061 |  | 0 |  | 0 |  | 0 | 21 | 0 | 0.19779 | 9.97 | 0 | 0 | 801-1 | RTS 25/ II | RTS 25/ I | 0.6 | 30.24 |  | Práce | Běžná |  |  |  | POL1_
|  | 1.PP : 1,27*0,76 |  | 0.9652 | [23 empty] | VV | 0
|  | 0,41*0,76 |  | 0.3116 | [23 empty] | VV | 0
|  | 1.NP : 3,34*2,90 |  | 9.686 | [23 empty] | VV | 0
|  | 3,25*3,53 |  | 11.4725 | [23 empty] | VV | 0
|  | Odpočet otvorů : -1,20*2,15 |  | -2.58 | [23 empty] | VV | 0
|  | (5,73+5,63)*3,03 |  | 34.4208 | [23 empty] | VV | 0
|  | Odpočet otvorů : -0,90*2,15*2 |  | -3.87 | [23 empty] | VV | 0
36 | 311238912R00 | Zdivo nosné z cihel a tvarovek pálených První řada tvárnic broušených, hydrofobizovaných, šířky 300 mm, Malta zdicí lehká (L), zakládací; pojivo: vápenocementové; zrnitost do 2,0 mm; M 10 N/mm2 | m | 3.55 |  | 0 |  | 0 |  | 0 | 21 | 0 | 0.06308 | 0.22 | 0 | 0 | 801-1 | RTS 25/ II | RTS 25/ I | 0.185 | 0.66 |  | Práce | Běžná |  |  |  | POL1_
|  | 1.NP : 3,55 |  | 3.55 | [23 empty] | VV | 0
37 | 311321411R00 | Beton nadzákladových zdí železový třídy C 25/30 | m3 | 3.0252 |  | 0 |  | 0 |  | 0 | 21 | 0 | 2.5277 | 7.65 | 0 | 0 | 801-1 | RTS 25/ II | RTS 25/ I | 1.093 | 3.31 |  | Práce | Běžná |  |  |  | POL1_
|  | nosných, výplňových, obkladových, půdních, štítových, poprsních apod. (bez výztuže), s pomocným lešením o výšce podlahy do 1900 mm a pro zatížení 1,5 kPa, | [25 empty] | SPI |  | nosných, výplňových, obkladových, půdních, štítových, poprsních apod. (bez výztuže), s pomocným lešením o výšce podlahy do 1900 mm a pro zatížení 1,5 kPa,
|  | Strop nad 1.NP : | [25 empty] | VV | 0
|  | Řez 3 - statika - tvary : 1,69*0,50*0,20 |  | 0.169 | [23 empty] | VV | 0
|  | Řez 4 - statika - tvary : (9,20+0,75)*0,45*0,20 |  | 0.8955 | [23 empty] | VV | 0
|  | Řez 4.1 - statika - tvary : (2,00+2,00)*0,45*0,20 |  | 0.36 | [23 empty] | VV | 0
|  | Řez 5 - statika - tvary : 8,65*0,20*0,25 |  | 0.4325 | [23 empty] | VV | 0
|  | Řez 6 - statika - tvary : 4,40*0,45*0,20 |  | 0.396 | [23 empty] | VV | 0
|  | Řez 7 - statika - tvary : 4,40*0,45*0,39 |  | 0.7722 | [23 empty] | VV | 0
38 | 311351105R00 | Bednění nadzákladových zdí oboustranné za každou stranu zřízení | m2 | 25.625 |  | 0 |  | 0 |  | 0 | 21 | 0 | 0.0393 | 1.01 | 0 | 0 | 801-1 | RTS 25/ II | RTS 25/ I | 0.65 | 16.66 |  | Práce | Běžná |  |  |  | POL1_
|  | svislé nebo šikmé (odkloněné), půdorysně přímé nebo zalomené nadzákladových zdí nosných, výplňových, obkladových, půdních, štítových, poprsních apod. ve volném prostranství, ve volných nebo zapažených jámách, rýhách, šachtách, včetně případných vzpěr, | [25 empty] | SPI |  | svislé nebo šikmé (odkloněné), půdorysně přímé nebo zalomené nadzákladových zdí nosných, výplňových, obkladových, půdních, štítových, poprsních apod. ve volném prostranství, ve volných nebo zapažených jámách, rýhách, šachtách, včetně případných vzpěr,
|  | Strop nad 1.NP : | [25 empty] | VV | 0
|  | Řez 3 - statika - tvary : 1,69*0,50*2 |  | 1.69 | [23 empty] | VV | 0
|  | Řez 4 - statika - tvary : (9,20+0,75)*0,45*2 |  | 8.955 | [23 empty] | VV | 0
|  | Řez 4.1 - statika - tvary : (2,00+2,00)*0,45*2 |  | 3.6 | [23 empty] | VV | 0
|  | Řez 5 - statika - tvary : 8,65*0,20*2 |  | 3.46 | [23 empty] | VV | 0
|  | Řez 6 - statika - tvary : 4,40*0,45*2 |  | 3.96 | [23 empty] | VV | 0
|  | Řez 7 - statika - tvary : 4,40*0,45*2 |  | 3.96 | [23 empty] | VV | 0
39 | 311351106R00 | Bednění nadzákladových zdí oboustranné za každou stranu odstranění | m2 | 25.625 |  | 0 |  | 0 |  | 0 | 21 | 0 | 0 | 0 | 0 | 0 | 801-1 | RTS 25/ II | RTS 25/ I | 0.35 | 8.97 |  | Práce | Běžná |  |  |  | POL1_
|  | svislé nebo šikmé (odkloněné), půdorysně přímé nebo zalomené nadzákladových zdí nosných, výplňových, obkladových, půdních, štítových, poprsních apod. ve volném prostranství, ve volných nebo zapažených jámách, rýhách, šachtách, včetně případných vzpěr, | [25 empty] | SPI |  | svislé nebo šikmé (odkloněné), půdorysně přímé nebo zalomené nadzákladových zdí nosných, výplňových, obkladových, půdních, štítových, poprsních apod. ve volném prostranství, ve volných nebo zapažených jámách, rýhách, šachtách, včetně případných vzpěr,
|  | Odkaz na mn. položky pořadí 38 : 25,62500 |  | 25.625 | [23 empty] | VV | 5
40 | 311361821R00 | Výztuž nadzákladových zdí z betonářské oceli 10 505(R) | t | 0.36302 |  | 0 |  | 0 |  | 0 | 21 | 0 | 1.0211 | 0.37 | 0 | 0 | 801-1 | RTS 25/ II | RTS 25/ I | 25.271 | 9.17 |  | Práce | Běžná |  |  |  | POL1_
|  | včetně distančních prvků | [25 empty] | SPI
|  | Odkaz na mn. položky pořadí 37 : 3,02517*0,12 |  | 0.36302 | [23 empty] | VV | 5
41 | 317121101R00 | Překlady betonové prefabrikované bez dodávky překladu, , , světlost otvoru do 1050 mm, Malta zdicí obyčejná (G); pojivo: cementové; zrnitost do 4,0 mm; M 25 N/mm2 | kus | 10 |  | 0 |  | 0 |  | 0 | 21 | 0 | 0.00713 | 0.07 | 0 | 0 | 801-1 | RTS 25/ II | RTS 25/ I | 0.242 | 2.42 |  | Práce | Běžná |  |  |  | POL1_
|  | 1.NP : | [25 empty] | VV | 0
|  | P8 : 2 |  | 2 | [23 empty] | VV | 0
|  | P9 : 8 |  | 8 | [23 empty] | VV | 0
42 | 317168130R00 | Překlady keramické montáž a dodávka nosné, délky 1000 mm, šířky 70 mm, výšky 238 mm, Malta zdicí obyčejná (G); pojivo: vápenocementové; zrnitost do 4,0 mm; M 10 N/mm2 | kus | 16 |  | 0 |  | 0 |  | 0 | 21 | 0 | 0.03637 | 0.58 | 0 | 0 | 801-1 | RTS 25/ II | RTS 25/ I | 0.245 | 3.92 |  | Práce | Běžná |  |  |  | POL1_
|  | 1.NP : | [25 empty] | VV | 0
|  | P1 : 16 |  | 16 | [23 empty] | VV | 0
43 | 317168131R00 | Překlady keramické montáž a dodávka nosné, délky 1250 mm, šířky 70 mm, výšky 238 mm, Malta zdicí obyčejná (G); pojivo: vápenocementové; zrnitost do 4,0 mm; M 10 N/mm2 | kus | 20 |  | 0 |  | 0 |  | 0 | 21 | 0 | 0.04529 | 0.91 | 0 | 0 | 801-1 | RTS 25/ II | RTS 25/ I | 0.2525 | 5.05 |  | Práce | Běžná |  |  |  | POL1_
|  | 1.NP : | [25 empty] | VV | 0
|  | P2 : 20 |  | 20 | [23 empty] | VV | 0
44 | 317168132R00 | Překlady keramické montáž a dodávka nosné, délky 1500 mm, šířky 70 mm, výšky 238 mm, Malta zdicí obyčejná (G); pojivo: vápenocementové; zrnitost do 4,0 mm; M 10 N/mm2 | kus | 4 |  | 0 |  | 0 |  | 0 | 21 | 0 | 0.05422 | 0.22 | 0 | 0 | 801-1 | RTS 25/ II | RTS 25/ I | 0.26 | 1.04 |  | Práce | Běžná |  |  |  | POL1_
|  | 1.NP : | [25 empty] | VV | 0
|  | P3 : 4 |  | 4 | [23 empty] | VV | 0
45 | 317168134R00 | Překlady keramické montáž a dodávka nosné, délky 2000 mm, šířky 70 mm, výšky 238 mm, Malta zdicí obyčejná (G); pojivo: vápenocementové; zrnitost do 4,0 mm; M 10 N/mm2 | kus | 2 |  | 0 |  | 0 |  | 0 | 21 | 0 | 0.07207 | 0.14 | 0 | 0 | 801-1 | RTS 25/ II | RTS 25/ I | 0.3 | 0.6 |  | Práce | Běžná |  |  |  | POL1_
|  | 1.NP : | [25 empty] | VV | 0
|  | P4 : 2 |  | 2 | [23 empty] | VV | 0
46 | 317168135R00 | Překlady keramické montáž a dodávka nosné, délky 2250 mm, šířky 70 mm, výšky 238 mm, Malta zdicí obyčejná (G); pojivo: vápenocementové; zrnitost do 4,0 mm; M 10 N/mm2 | kus | 4 |  | 0 |  | 0 |  | 0 | 21 | 0 | 0.08106 | 0.32 | 0 | 0 | 801-1 | RTS 25/ II | RTS 25/ I | 0.35 | 1.4 |  | Práce | Běžná |  |  |  | POL1_
|  | 1.NP : | [25 empty] | VV | 0
|  | P5 : 4 |  | 4 | [23 empty] | VV | 0
47 | 317168136R00 | Překlady keramické montáž a dodávka nosné, délky 2500 mm, šířky 70 mm, výšky 238 mm, Malta zdicí obyčejná (G); pojivo: vápenocementové; zrnitost do 4,0 mm; M 10 N/mm2 | kus | 3 |  | 0 |  | 0 |  | 0 | 21 | 0 | 0.08999 | 0.27 | 0 | 0 | 801-1 | RTS 25/ II | RTS 25/ I | 0.38 | 1.14 |  | Práce | Běžná |  |  |  | POL1_
|  | 1.NP : | [25 empty] | VV | 0
|  | P6 : 3 |  | 3 | [23 empty] | VV | 0
48 | 317168138R00 | Překlady keramické montáž a dodávka nosné, délky 3000 mm, šířky 70 mm, výšky 238 mm, Malta zdicí obyčejná (G); pojivo: vápenocementové; zrnitost do 4,0 mm; M 10 N/mm2 | kus | 4 |  | 0 |  | 0 |  | 0 | 21 | 0 | 0.10784 | 0.43 | 0 | 0 | 801-1 | RTS 25/ II | RTS 25/ I | 0.44 | 1.76 |  | Práce | Běžná |  |  |  | POL1_
|  | 1.NP : | [25 empty] | VV | 0
|  | P7 : 4 |  | 4 | [23 empty] | VV | 0
49 | 317998115R00 | Překlady keramické izolace vkládaná mezi překlady tloušťky 100 mm, Výrobek izolační pro budovy z pěnového polystyrenu (EPS) tvar: deska; typ: F; tl = 100 mm; OH = 20 kg/m3; lambda = 0,037 W/(m.K); pevnost v tlaku =... | m | 11.25 |  | 0 |  | 0 |  | 0 | 21 | 0 | 0.00055 | 0.01 | 0 | 0 | 801-1 | RTS 25/ II | RTS 25/ I | 0.15 | 1.69 |  | Práce | Běžná |  |  |  | POL1_
|  | 1.NP - číslo místnosti : | [25 empty] | VV | 0
|  | P1 : 1,00 |  | 1 | [23 empty] | VV | 0
|  | P2 : 1,25*4 |  | 5 | [23 empty] | VV | 0
|  | P5 : 2,25 |  | 2.25 | [23 empty] | VV | 0
|  | P7 : 3,00 |  | 3 | [23 empty] | VV | 0
50 | 317234410RT2 | Vyzdívka mezi nosníky cementovou, Prvek zdicí pálený funkce: cihla plná; dl = 290 mm; š = 140 mm; v = 65 mm; fb = 20,0 N/mm2 | m3 | 3.7696 |  | 0 |  | 0 |  | 0 | 21 | 0 | 1.7676 | 6.66 | 0 | 0 | 801-4 | RTS 25/ II | RTS 25/ I | 6.868 | 25.89 |  | Práce | Běžná |  |  |  | POL1_
|  | jakýmikoliv cihlami pálenými na jakoukoliv maltu, | [25 empty] | SPI
|  | 1.PP - číslo místnosti : | [25 empty] | VV | 0
|  | 01 / ext - OC0 : 2,25*0,93*0,15 |  | 0.31388 | [23 empty] | VV | 0
|  | 1.NP - číslo místnosti : | [25 empty] | VV | 0
|  | 107 / ext - OC1 : 1,05*0,64*0,15 |  | 0.1008 | [23 empty] | VV | 0
|  | 1.NP - číslo místnosti : | [25 empty] | VV | 0
|  | 107 x ext - OC11 : 1,50*0,39*0,15 |  | 0.08775 | [23 empty] | VV | 0
|  | 108 x ext - OC9 : 1,35*0,39*0,15 |  | 0.07898 | [23 empty] | VV | 0
|  | 108 x ext - OC8 : 1,15*0,53*0,15 |  | 0.09143 | [23 empty] | VV | 0
|  | 107 x 108 - OC10 : 1,41*0,48*0,15 |  | 0.10152 | [23 empty] | VV | 0
|  | 114 x ext - OC6 : 0,90*0,53*0,15 |  | 0.07155 | [23 empty] | VV | 0
|  | 114 x ext - OC7 : 0,90*0,53*0,15 |  | 0.07155 | [23 empty] | VV | 0
|  | 106 x ext - OC2 : 2,00*0,64*0,15 |  | 0.192 | [23 empty] | VV | 0
|  | 106 x 109 - OC3 : 2,07*0,63*0,15 |  | 0.19562 | [23 empty] | VV | 0
|  | 104 x 110 - OC4 : 2,00*0,30*0,15 |  | 0.09 | [23 empty] | VV | 0
|  | 104 x 114 - OC5 : 1,30*0,15*0,15 |  | 0.02925 | [23 empty] | VV | 0
|  | 2.NP - číslo místnosti : | [25 empty] | VV | 0
|  | 203 x ext - OC13 : 1,30*0,53*0,15 |  | 0.10335 | [23 empty] | VV | 0
|  | 203 x ext - OC14 : 1,40*0,53*0,15 |  | 0.1113 | [23 empty] | VV | 0
|  | 203 - nika - OC15 : 1,50*0,30*0,15 |  | 0.0675 | [23 empty] | VV | 0
|  | 107 x ext - OC16 : 1,50*0,63*0,15 |  | 0.14175 | [23 empty] | VV | 0
|  | 107 x ext - OC17 : 1,05*0,64*0,15 |  | 0.1008 | [23 empty] | VV | 0
|  | 1.NP : | [25 empty] | VV | 0
|  | PŘ1 : 4,00*0,53*0,24 |  | 0.5088 | [23 empty] | VV | 0
|  | PŘ2 : 2,45*0,53*0,25 |  | 0.32463 | [23 empty] | VV | 0
|  | PŘ3 : 4,85*0,53*0,25 |  | 0.64263 | [23 empty] | VV | 0
|  | PŘ4 : 2,60*0,53*0,25 |  | 0.3445 | [23 empty] | VV | 0
51 | 317314125R00 | Podbetonování zhlaví nosníků zdivo šířky 250 mm | kus | 28 |  | 0 |  | 0 |  | 0 | 21 | 0 | 0.00525 | 0.15 | 0 | 0 | 801-4 | RTS 25/ II | RTS 25/ I | 0.11 | 3.08 |  | Práce | Běžná |  |  |  | POL1_
|  | betonem C 16/20. Tloušťka lože 50 mm, délka 200 mm. | [25 empty] | SPI
|  | 1.NP - číslo místnosti : | [25 empty] | VV | 0
|  | 114 - geberit - OC18 : 4 |  | 4 | [23 empty] | VV | 0
|  | 104 x 114 - OC5 : 2 |  | 2 | [23 empty] | VV | 0
|  | 110 - geberit - OC19 : 2 |  | 2 | [23 empty] | VV | 0
|  | OK přístavby : 20 |  | 20 | [23 empty] | VV | 0
52 | 317314130R00 | Podbetonování zhlaví nosníků zdivo šířky 300 mm | kus | 4 |  | 0 |  | 0 |  | 0 | 21 | 0 | 0.0063 | 0.03 | 0 | 0 | 801-4 | RTS 25/ II | RTS 25/ I | 0.11 | 0.44 |  | Práce | Běžná |  |  |  | POL1_
|  | betonem C 16/20. Tloušťka lože 50 mm, délka 200 mm. | [25 empty] | SPI
|  | 1.NP - číslo místnosti : | [25 empty] | VV | 0
|  | 104 x 110 - OC4 : 2 |  | 2 | [23 empty] | VV | 0
|  | 203 - nika - OC15 : 2 |  | 2 | [23 empty] | VV | 0
53 | 317314140R00 | Podbetonování zhlaví nosníků zdivo šířky 400 mm | kus | 4 |  | 0 |  | 0 |  | 0 | 21 | 0 | 0.0084 | 0.03 | 0 | 0 | 801-4 | RTS 25/ II | RTS 25/ I | 0.149 | 0.6 |  | Práce | Běžná |  |  |  | POL1_
|  | betonem C 16/20. Tloušťka lože 50 mm, délka 200 mm. | [25 empty] | SPI
|  | 1.NP - číslo místnosti : | [25 empty] | VV | 0
|  | 107 x ext - OC11 : 2 |  | 2 | [23 empty] | VV | 0
|  | 108 x ext - OC09 : 2 |  | 2 | [23 empty] | VV | 0
54 | 317314150R00 | Podbetonování zhlaví nosníků zdivo šířky 500 mm | kus | 2 |  | 0 |  | 0 |  | 0 | 21 | 0 | 0.0105 | 0.02 | 0 | 0 | 801-4 | RTS 25/ II | RTS 25/ I | 0.21 | 0.42 |  | Práce | Běžná |  |  |  | POL1_
|  | betonem C 16/20. Tloušťka lože 50 mm, délka 200 mm. | [25 empty] | SPI
|  | 1.NP - číslo místnosti : | [25 empty] | VV | 0
|  | 107 x 108 - OC10 : 2 |  | 2 | [23 empty] | VV | 0
55 | 317314160R00 | Podbetonování zhlaví nosníků zdivo šířky 600 mm | kus | 30 |  | 0 |  | 0 |  | 0 | 21 | 0 | 0.0126 | 0.38 | 0 | 0 | 801-4 | RTS 25/ II | RTS 25/ I | 0.21 | 6.3 |  | Práce | Běžná |  |  |  | POL1_
|  | betonem C 16/20. Tloušťka lože 50 mm, délka 200 mm. | [25 empty] | SPI
|  | 1.PP - číslo místnosti : | [25 empty] | VV | 0
|  | 01 / ext - OC0 : 2 |  | 2 | [23 empty] | VV | 0
|  | 1.NP - číslo místnosti : | [25 empty] | VV | 0
|  | 107 / ext - OC11 : 2 |  | 2 | [23 empty] | VV | 0
|  | 108 x ext - OC8 : 2 |  | 2 | [23 empty] | VV | 0
|  | 114 x ext - OC6 : 2 |  | 2 | [23 empty] | VV | 0
|  | 114 x ext - OC7 : 2 |  | 2 | [23 empty] | VV | 0
|  | 106 x ext - OC2 : 2 |  | 2 | [23 empty] | VV | 0
|  | 106 x 109 - OC3 : 2 |  | 2 | [23 empty] | VV | 0
|  | 2.NP - číslo místnosti : | [25 empty] | VV | 0
|  | 203 x ext - OC13 : 2 |  | 2 | [23 empty] | VV | 0
|  | 203 x ext - OC14 : 2 |  | 2 | [23 empty] | VV | 0
|  | 107 x ext - OC16 : 2 |  | 2 | [23 empty] | VV | 0
|  | 107 x ext - OC17 : 2 |  | 2 | [23 empty] | VV | 0
|  | PŘ1 : 2 |  | 2 | [23 empty] | VV | 0
|  | PŘ2 : 2 |  | 2 | [23 empty] | VV | 0
|  | PŘ3 : 2 |  | 2 | [23 empty] | VV | 0
|  | PŘ4 : 2 |  | 2 | [23 empty] | VV | 0
56 | 317941121R00 | Osazení ocelových válcovaných nosníků na zdivu bez dodávky materiálu, výšky do 120 mm | t | 0.90166 |  | 0 |  | 0 |  | 0 | 21 | 0 | 0.01954 | 0.02 | 0 | 0 | 801-1 | RTS 25/ II | RTS 25/ I | 18.175 | 16.39 |  | Práce | Běžná |  |  |  | POL1_
|  | profilu I, nebo IE, nebo U, nebo UE, nebo L | [25 empty] | SPI
|  | 1.PP - číslo místnosti : | [25 empty] | VV | 0
|  | 01 / ext - OC0 : 2,25*6*10,40/1000 |  | 0.1404 | [23 empty] | VV | 0
|  | 1.NP - číslo místnosti : | [25 empty] | VV | 0
|  | 107 / ext - OC1 : 1,05*5*8,10/1000 |  | 0.04253 | [23 empty] | VV | 0
|  | 1.NP - číslo místnosti : | [25 empty] | VV | 0
|  | 107 x ext - OC11 : 1,50*3*8,10/1000 |  | 0.03645 | [23 empty] | VV | 0
|  | 108 x ext - OC9 : 1,35*3*8,10/1000 |  | 0.03281 | [23 empty] | VV | 0
|  | 108 x ext - OC8 : 1,15*3*10,40/1000 |  | 0.03588 | [23 empty] | VV | 0
|  | 107 x 108 - OC10 : 1,41*4*8,10/1000 |  | 0.04568 | [23 empty] | VV | 0
|  | 114 x ext - OC6 : 0,90*3*8,10/1000 |  | 0.02187 | [23 empty] | VV | 0
|  | 114 x ext - OC7 : 0,90*3*8,10/1000 |  | 0.02187 | [23 empty] | VV | 0
|  | 114 - geberit - OC18 : 1,00*5,42*2/1000 |  | 0.01084 | [23 empty] | VV | 0
|  | 106 x ext - OC2 : 2,00*5*10,40/1000 |  | 0.104 | [23 empty] | VV | 0
|  | 106 x 109 - OC3 : 2,07*5*10,40/1000 |  | 0.10764 | [23 empty] | VV | 0
|  | 104 x 110 - OC4 : 2,00*2*10,40/1000 |  | 0.0416 | [23 empty] | VV | 0
|  | 104 x 114 - OC5 : 1,30*2*10,40/1000 |  | 0.02704 | [23 empty] | VV | 0
|  | 110 - geberit - OC19 : 2,90*5,42/1000 |  | 0.01572 | [23 empty] | VV | 0
|  | 2.NP - číslo místnosti : | [25 empty] | VV | 0
|  | 203 x ext - OC13 : 1,30*3*8,10/1000 |  | 0.03159 | [23 empty] | VV | 0
|  | 203 x ext - OC14 : 1,40*3*8,10/1000 |  | 0.03402 | [23 empty] | VV | 0
|  | 203 - nika - OC15 : 1,50*2*10,40/1000 |  | 0.0312 | [23 empty] | VV | 0
|  | 107 x ext - OC16 : 1,50*5*10,40/1000 |  | 0.078 | [23 empty] | VV | 0
|  | 107 x ext - OC17 : 1,05*5*8,10/1000 |  | 0.04253 | [23 empty] | VV | 0
57 | 317941123R00 | Osazení ocelových válcovaných nosníků na zdivu bez dodávky materiálu, výšky od 140 do 220 mm | t | 0.77837 |  | 0 |  | 0 |  | 0 | 21 | 0 | 0.01709 | 0.01 | 0 | 0 | 801-1 | RTS 25/ II | RTS 25/ I | 16.583 | 12.91 |  | Práce | Běžná |  |  |  | POL1_
|  | profilu I, nebo IE, nebo U, nebo UE, nebo L | [25 empty] | SPI
|  | PŘ2 : | [25 empty] | VV | 0
|  | U200 : 146,74/1000 |  | 0.14674 | [23 empty] | VV | 0
|  | U160 : 46,06/1000 |  | 0.04606 | [23 empty] | VV | 0
|  | PŘ3 : | [25 empty] | VV | 0
|  | I200 : 381,21/1000 |  | 0.38121 | [23 empty] | VV | 0
|  | PŘ4 : | [25 empty] | VV | 0
|  | I200 : 204,36/1000 |  | 0.20436 | [23 empty] | VV | 0
58 | 317941125R00 | Osazení ocelových válcovaných nosníků na zdivu bez dodávky materiálu, výšky přes 220 mm | t | 0.4344 |  | 0 |  | 0 |  | 0 | 21 | 0 | 0.01221 | 0.01 | 0 | 0 | 801-1 | RTS 25/ II | RTS 25/ I | 15.533 | 6.75 |  | Práce | Běžná |  |  |  | POL1_
|  | profilu I, nebo IE, nebo U, nebo UE, nebo L | [25 empty] | SPI
|  | PŘ1 : | [25 empty] | VV | 0
|  | I240 : 434,40/1000 |  | 0.4344 | [23 empty] | VV | 0
59 | 330321411R00 | Beton sloupů a pilířů železový třídy C 30/37 | m3 | 13.713 |  | 0 |  | 0 |  | 0 | 21 | 0 | 2.54 | 34.83 | 0 | 0 | 801-1 | RTS 25/ II | RTS 25/ I | 2.304 | 31.59 |  | Práce | Běžná |  |  |  | POL1_
|  | táhel, rámových stojek, vzpěr (bez výztuže), s pomocným lešením o výšce podlahy do 1,90 m a pro zatížení do 1,5 kPa, | [25 empty] | SPI |  | táhel, rámových stojek, vzpěr (bez výztuže), s pomocným lešením o výšce podlahy do 1,90 m a pro zatížení do 1,5 kPa,
|  | Beton C30/37-XC4-XF1-S3 : | [25 empty] | VV | 0
|  | Portál : | [25 empty] | VV | 0
|  | Sloupy : 0,75*1,40*3,65*2 |  | 7.665 | [23 empty] | VV | 0
|  | Nadpraží : 5,76*0,75*1,40 |  | 6.048 | [23 empty] | VV | 0
60 | 331351105RT1 | Bednění hranatých sloupů průřezu pěti- a víceúhelníka zřízení | m2 | 48.528 |  | 0 |  | 0 |  | 0 | 21 | 0 | 0.04468 | 2.17 | 0 | 0 | 801-1 | RTS 25/ II | RTS 25/ I | 0.987 | 47.9 |  | Práce | Běžná |  |  |  | POL1_
|  | (pilířů), rámových stojek, táhel nebo vzpěr svislých nebo šikmých (odkloněných) o výšce do 4 m včetně vzepření | [25 empty] | SPI |  | (pilířů), rámových stojek, táhel nebo vzpěr svislých nebo šikmých (odkloněných) o výšce do 4 m včetně vzepření
|  | Portál : | [25 empty] | VV | 0
|  | Sloupy : 4,50*3,60*2 |  | 32.4 | [23 empty] | VV | 0
|  | Nadpraží : 2,80*5,76 |  | 16.128 | [23 empty] | VV | 0
61 | 331351106R00 | Bednění hranatých sloupů průřezu pěti- a víceúhelníka odstranění | m2 | 48.528 |  | 0 |  | 0 |  | 0 | 21 | 0 | 0 | 0 | 0 | 0 | 801-1 | RTS 25/ II | RTS 25/ I | 0.31 | 15.04 |  | Práce | Běžná |  |  |  | POL1_
|  | (pilířů), rámových stojek, táhel nebo vzpěr svislých nebo šikmých (odkloněných) o výšce do 4 m včetně vzepření | [25 empty] | SPI |  | (pilířů), rámových stojek, táhel nebo vzpěr svislých nebo šikmých (odkloněných) o výšce do 4 m včetně vzepření
|  | Odkaz na mn. položky pořadí 60 : 48,52800 |  | 48.528 | [23 empty] | VV | 5
62 | 331361821R00 | Výztuž hranatých sloupů z betonářské oceli 10 505(R) | t | 2.4213 |  | 0 |  | 0 |  | 0 | 21 | 0 | 1.0248 | 2.48 | 0 | 0 | 801-1 | RTS 25/ II | RTS 25/ I | 29.568 | 71.59 |  | Práce | Běžná |  |  |  | POL1_
|  | pilířů, rámových stojek, vzpěr, věšáků nebo táhel svislých nebo šikmých. Včetně distančních prvků. | [25 empty] | SPI
|  | 200 kg/m3 : | [25 empty] | VV | 0
|  | Portál : 0,75*1,40*3,65*2*0,20 |  | 1.533 | [23 empty] | VV | 0
|  | 4,23*0,75*1,40*0,20 |  | 0.8883 | [23 empty] | VV | 0
63 | 340271515R00 | Zazdívka otvorů příček z pórobetonových tvárnic plochy od 0,25 m2 do 1 m2, tloušťka zdiva 150 mm, Malta zdicí tenké spáry (T); pojivo: cementové; zrnitost do 0,6 mm; M 5 N/mm2 | m3 | 0.16284 |  | 0 |  | 0 |  | 0 | 21 | 0 | 0.76605 | 0.12 | 0 | 0 | 801-4 | RTS 25/ II | RTS 25/ I | 4.2802 | 0.7 |  | Práce | Běžná |  |  |  | POL1_
|  | včetně pomocného pracovního lešení | [25 empty] | SPI
|  | 1.NP - číslo místnosti : | [25 empty] | VV | 0
|  | 113a : 0,59*0,92*0,15 |  | 0.08142 | [23 empty] | VV | 0
|  | 109 : 0,59*0,92*0,15 |  | 0.08142 | [23 empty] | VV | 0
64 | 340271605R00 | Zazdívka otvorů příček z pórobetonových tvárnic plochy od 1 m2 do 4 m2, tloušťka zdiva 50 mm, Malta zdicí tenké spáry (T); pojivo: cementové; zrnitost do 0,6 mm; M 5 N/mm2 | m3 | 0.1 |  | 0 |  | 0 |  | 0 | 21 | 0 | 0.94143 | 0.09 | 0 | 0 | 801-4 | RTS 25/ II | RTS 25/ I | 2.9722 | 0.3 |  | Práce | Běžná |  |  |  | POL1_
|  | včetně pomocného pracovního lešení | [25 empty] | SPI
|  | 1.NP - číslo místnosti : | [25 empty] | VV | 0
|  | 116 : 0,50*4,00*0,05 |  | 0.1 | [23 empty] | VV | 0
65 | 340271615R00 | Zazdívka otvorů příček z pórobetonových tvárnic plochy od 1 m2 do 4 m2, tloušťka zdiva 150 mm, Malta zdicí tenké spáry (T); pojivo: cementové; zrnitost do 0,6 mm; M 5 N/mm2 | m3 | 5.1222 |  | 0 |  | 0 |  | 0 | 21 | 0 | 0.76605 | 3.92 | 0 | 0 | 801-4 | RTS 25/ II | RTS 25/ I | 3.3232 | 17.02 |  | Práce | Běžná |  |  |  | POL1_
|  | včetně pomocného pracovního lešení | [25 empty] | SPI
|  | 1.NP - číslo místnosti : | [25 empty] | VV | 0
|  | 121 : 1,20*2,89*0,15 |  | 0.5202 | [23 empty] | VV | 0
|  | 117 : 1,30*2,10*0,15*2 |  | 0.819 | [23 empty] | VV | 0
|  | 116 : 0,50*4,00*0,15 |  | 0.3 | [23 empty] | VV | 0
|  | 113a : 0,92*2,04*0,15 |  | 0.28152 | [23 empty] | VV | 0
|  | 108 : 0,92*2,04*0,15 |  | 0.28152 | [23 empty] | VV | 0
|  | 2.NP - číslo místnosti : | [25 empty] | VV | 0
|  | 201 : 2,00*1,46 |  | 2.92 | [23 empty] | VV | 0
66 | 342248140R00 | Příčky z tvárnic pálených Příčky z tvárnic keramických pálených tloušťky 80 mm, z děrovaných příčkovek, P 10, zděných na tenkovrstvou maltu, Malta zdicí tenké spáry (T); pojivo: vápenocementové; zrnitost do 2,0 mm; M 10 N/mm2 | m2 | 5.3375 |  | 0 |  | 0 |  | 0 | 21 | 0 | 0.07943 | 0.42 | 0 | 0 | 801-1 | RTS 25/ II | RTS 25/ I | 0.4939 | 2.64 |  | Práce | Běžná |  |  |  | POL1_
|  | jednoduché nebo příčky zděné do svislé dřevěné, cihelné, betonové nebo ocelové konstrukce na jakoukoliv maltu vápenocementovou (MVC) nebo cementovou (MC), | [25 empty] | SPI |  | jednoduché nebo příčky zděné do svislé dřevěné, cihelné, betonové nebo ocelové konstrukce na jakoukoliv maltu vápenocementovou (MVC) nebo cementovou (MC),
|  | 1.NP - číslo místnosti : | [25 empty] | VV | 0
|  | 113a : 3,45*0,75 |  | 2.5875 | [23 empty] | VV | 0
|  | 125 : 5,50*0,50 |  | 2.75 | [23 empty] | VV | 0
67 | 342248144R00 | Příčky z tvárnic pálených Příčky z tvárnic keramických pálených tloušťky 140 mm, z děrovaných příčkovek, P 10, zděných na tenkovrstvou maltu, Malta zdicí tenké spáry (T); pojivo: vápenocementové; zrnitost do 2,0 mm; M 10 N/mm2 | m2 | 10.414 |  | 0 |  | 0 |  | 0 | 21 | 0 | 0.12405 | 1.29 | 0 | 0 | 801-1 | RTS 25/ II | RTS 25/ I | 0.55675 | 5.8 |  | Práce | Běžná |  |  |  | POL1_
|  | jednoduché nebo příčky zděné do svislé dřevěné, cihelné, betonové nebo ocelové konstrukce na jakoukoliv maltu vápenocementovou (MVC) nebo cementovou (MC), | [25 empty] | SPI |  | jednoduché nebo příčky zděné do svislé dřevěné, cihelné, betonové nebo ocelové konstrukce na jakoukoliv maltu vápenocementovou (MVC) nebo cementovou (MC),
|  | 1.NP - číslo místnosti : | [25 empty] | VV | 0
|  | 108 - stávající stav : (2,03+0,25+2,03)*1,40 |  | 6.034 | [23 empty] | VV | 0
|  | 2.NP - číslo místnosti : | [25 empty] | VV | 0
|  | 206 - stávající stav : 2,00*2,19 |  | 4.38 | [23 empty] | VV | 0
68 | 342241158RS1 | Příčky z tvárnic pálených Příčky z cihel lícových pálených plných, tloušťky 140 mm, bez dodávky cihel, Malta zdicí obyčejná (G), spárovací; pojivo: cementové; M 5 N/mm2; barva: bílá | m2 | 57.6928 |  | 0 |  | 0 |  | 0 | 21 | 0 | 0.0497 | 2.87 | 0 | 0 | 801-1 | RTS 25/ II | RTS 25/ I | 0.718 | 41.42 |  | Práce | Běžná |  |  |  | POL1_
|  | jednoduché nebo příčky zděné do svislé dřevěné, cihelné, betonové nebo ocelové konstrukce na jakoukoliv maltu vápenocementovou (MVC) nebo cementovou (MC), | [25 empty] | SPI |  | jednoduché nebo příčky zděné do svislé dřevěné, cihelné, betonové nebo ocelové konstrukce na jakoukoliv maltu vápenocementovou (MVC) nebo cementovou (MC),
|  | Včetně pomocného lešení výšky do 1900 mm a pro zatížení do 1,5 kPa. | [25 empty] | POP
|  | Použít očištěné vybourané cihly : | [25 empty] | VV | 0
|  | 1.NP : (9,27+0,75+5,23+1,14)*3,52 |  | 57.6928 | [23 empty] | VV | 0
69 | 342255020R00 | Příčky z cihel a tvárnic nepálených příčky z příčkovek pórobetonových tloušťky 50 mm, Malta zdicí tenké spáry (T); pojivo: cementové; zrnitost do 0,6 mm; M 5 N/mm2 | m2 | 5.9445 |  | 0 |  | 0 |  | 0 | 21 | 0 | 0.04646 | 0.28 | 0 | 0 | 801-1 | RTS 25/ II | RTS 25/ I | 0.51745 | 3.08 |  | Práce | Běžná |  |  |  | POL1_
|  | včetně pomocného lešení | [25 empty] | SPI
|  | 1.NP - číslo místnosti : | [25 empty] | VV | 0
|  | 126 : (0,50+0,20)*3,03 |  | 2.121 | [23 empty] | VV | 0
|  | 129 : (0,60+0,35)*3,03 |  | 2.8785 | [23 empty] | VV | 0
|  | 113 : (0,17+0,10)*3,50 |  | 0.945 | [23 empty] | VV | 0
70 | 342255028R00 | Příčky z cihel a tvárnic nepálených příčky z příčkovek pórobetonových tloušťky 150 mm, Malta zdicí lehká (L), zakládací; pojivo: vápenocementové; zrnitost do 2,0 mm; M 5 N/mm2 | m2 | 6.7982 |  | 0 |  | 0 |  | 0 | 21 | 0 | 0.11313 | 0.77 | 0 | 0 | 801-1 | RTS 25/ II | RTS 25/ I | 0.55489 | 3.77 |  | Práce | Běžná |  |  |  | POL1_
|  | včetně pomocného lešení | [25 empty] | SPI
|  | 1.PP : | [25 empty] | VV | 0
|  | Zazdívka otvoru : 5,08*1,04 |  | 5.2832 | [23 empty] | VV | 0
|  | 1.NP - číslo místnosti : | [25 empty] | VV | 0
|  | 125 : 0,50*3,03 |  | 1.515 | [23 empty] | VV | 0
71 | 346244315R00 | Obezdívka van a WC modulů z pórobetonu tloušťky 150 mm, Malta zdicí tenké spáry (T); pojivo: cementové; zrnitost do 0,6 mm; M 5 N/mm2 | m2 | 5.005 |  | 0 |  | 0 |  | 0 | 21 | 0 | 0.1114 | 0.56 | 0 | 0 | 801-1 | RTS 25/ II | RTS 25/ I | 0.819 | 4.1 |  | Práce | Běžná |  |  |  | POL1_
|  | 1.NP - číslo místnosti : | [25 empty] | VV | 0
|  | 106 : 0,70*1,43 |  | 1.001 | [23 empty] | VV | 0
|  | 109 : 0,70*1,43*3 |  | 3.003 | [23 empty] | VV | 0
|  | 130 : 0,70*1,43 |  | 1.001 | [23 empty] | VV | 0
72 | 346244381RT2 | Plentování ocelových nosníků jednostranné výšky do 200 mm, Malta zdicí obyčejná (G); pojivo: vápenocementové; zrnitost do 4,0 mm; M 10 N/mm2 | m2 | 28.8268 |  | 0 |  | 0 |  | 0 | 21 | 0 | 0.1634 | 4.71 | 0 | 0 | 801-1 | RTS 25/ II | RTS 25/ I | 1.2226 | 35.24 |  | Práce | Běžná |  |  |  | POL1_
|  | jakýmikoliv cihlami, | [25 empty] | SPI
|  | 1.PP - číslo místnosti : | [25 empty] | VV | 0
|  | 01 / ext - OC0 : 2,25*0,12*2 |  | 0.54 | [23 empty] | VV | 0
|  | 1.NP - číslo místnosti : | [25 empty] | VV | 0
|  | 107 / ext - OC1 : 1,05*0,10*2 |  | 0.21 | [23 empty] | VV | 0
|  | 1.NP - číslo místnosti : | [25 empty] | VV | 0
|  | 107 x ext - OC11 : 1,50*0,10*2 |  | 0.3 | [23 empty] | VV | 0
|  | 108 x ext - OC9 : 1,35*0,10*2 |  | 0.27 | [23 empty] | VV | 0
|  | 108 x ext - OC8 : 1,15*0,12*2 |  | 0.276 | [23 empty] | VV | 0
|  | 107 x 108 - OC10 : 1,41*0,10*2 |  | 0.282 | [23 empty] | VV | 0
|  | 114 x ext - OC6 : 0,90*0,10*2 |  | 0.18 | [23 empty] | VV | 0
|  | 114 x ext - OC7 : 0,90*0,10*2 |  | 0.18 | [23 empty] | VV | 0
|  | 106 x ext - OC2 : 2,00*0,12*2 |  | 0.48 | [23 empty] | VV | 0
|  | 106 x 109 - OC3 : 2,07*0,12*2 |  | 0.4968 | [23 empty] | VV | 0
|  | 104 x 110 - OC4 : 2,00*0,12 |  | 0.24 | [23 empty] | VV | 0
|  | 104 x 114 - OC5 : 1,30*0,12*2 |  | 0.312 | [23 empty] | VV | 0
|  | 2.NP - číslo místnosti : | [25 empty] | VV | 0
|  | 203 x ext - OC13 : 1,30*0,10*2 |  | 0.26 | [23 empty] | VV | 0
|  | 203 x ext - OC14 : 1,40*0,10*2 |  | 0.28 | [23 empty] | VV | 0
|  | 203 - nika - OC15 : 1,50*0,12 |  | 0.18 | [23 empty] | VV | 0
|  | 107 x ext - OC16 : 1,50*0,12*2 |  | 0.36 | [23 empty] | VV | 0
|  | 107 x ext - OC17 : 1,05*10*2 |  | 21 | [23 empty] | VV | 0
|  | PŘ3 : 4,85*0,20*2 |  | 1.94 | [23 empty] | VV | 0
|  | PŘ4 : 2,60*0,20*2 |  | 1.04 | [23 empty] | VV | 0
73 | 346244382RT2 | Plentování ocelových nosníků jednostranné výšky od 200 mm do 300 mm, Malta zdicí obyčejná (G); pojivo: vápenocementové; zrnitost do 4,0 mm; M 10 N/mm2 | m2 | 1.92 |  | 0 |  | 0 |  | 0 | 21 | 0 | 0.1597 | 0.31 | 0 | 0 | 801-1 | RTS 25/ II | RTS 25/ I | 1.142 | 2.19 |  | Práce | Běžná |  |  |  | POL1_
|  | jakýmikoliv cihlami, | [25 empty] | SPI
|  | PŘ1 : | [25 empty] | VV | 0
|  | I240 : 4,00*0,24*2 |  | 1.92 | [23 empty] | VV | 0
74 | 346244384RT2 | Plentování ocelových nosníků jednostranné výšky od 400 mm do 500 mm, Malta zdicí obyčejná (G); pojivo: vápenocementové; zrnitost do 4,0 mm; M 10 N/mm2 | m2 | 4.5 |  | 0 |  | 0 |  | 0 | 21 | 0 | 0.1486 | 0.67 | 0 | 0 | 801-1 | RTS 25/ II | RTS 25/ I | 1.0077 | 4.53 |  | Práce | Běžná |  |  |  | POL1_
|  | jakýmikoliv cihlami, | [25 empty] | SPI
|  | OK přístavby : (3,00+3,00+3,00+1,00)*0,45 |  | 4.5 | [23 empty] | VV | 0
75 | 346275111R00 | Přizdívky a obezdívky z desek pórobetonových tloušťky 50 mm, Malta zdicí tenké spáry (T); pojivo: cementové; zrnitost do 0,6 mm; M 5 N/mm2 | m2 | 0.612 |  | 0 |  | 0 |  | 0 | 21 | 0 | 0.09358 | 0.06 | 0 | 0 | 801-1 | RTS 25/ II | RTS 25/ I | 0.666 | 0.41 |  | Práce | Běžná |  |  |  | POL1_
|  | s pomocným lešením o výšce podlahy do 1900 mm a pro zatížení do 1,5 kPa. | [25 empty] | SPI
|  | 1.NP - číslo místnosti : | [25 empty] | VV | 0
|  | 116 - ostění : 2,04*0,15*2 |  | 0.612 | [23 empty] | VV | 0
76 | 346275112R00 | Přizdívky a obezdívky z desek pórobetonových tloušťky 75 mm, Malta zdicí tenké spáry (T); pojivo: cementové; zrnitost do 0,6 mm; M 5 N/mm2 | m2 | 1.5855 |  | 0 |  | 0 |  | 0 | 21 | 0 | 0.10366 | 0.16 | 0 | 0 | 801-1 | RTS 25/ II | RTS 25/ I | 0.666 | 1.06 |  | Práce | Běžná |  |  |  | POL1_
|  | s pomocným lešením o výšce podlahy do 1900 mm a pro zatížení do 1,5 kPa. | [25 empty] | SPI
|  | 1.NP - číslo místnosti : | [25 empty] | VV | 0
|  | 122 - ostění : 0,45*3,03 |  | 1.3635 | [23 empty] | VV | 0
|  | 116 - nadpraží : 1,11*0,20 |  | 0.222 | [23 empty] | VV | 0
77 | 389381001RT4 | Dobetonování prefabrikovaných konstrukcí betonem třídy C 20/25 | m3 | 0.2418 |  | 0 |  | 0 |  | 0 | 21 | 0 | 2.5667 | 0.62 | 0 | 0 | 801-2 | RTS 25/ II | RTS 25/ I | 3.929 | 0.95 |  | Práce | Běžná |  |  |  | POL1_
|  | se zřízením a odstraněním bednění | [25 empty] | SPI
|  | 1.NP mezi překlady : | [25 empty] | VV | 0
|  | P1 : 1,00*0,06*0,25*6 |  | 0.09 | [23 empty] | VV | 0
|  | P2 : 1,25*0,06*0,25*2 |  | 0.0375 | [23 empty] | VV | 0
|  | P3 : 1,25*0,06*0,25*2 |  | 0.0375 | [23 empty] | VV | 0
|  | P4 : 2,00*0,06*0,25 |  | 0.03 | [23 empty] | VV | 0
|  | P8 : 1,20*0,10*0,19 |  | 0.0228 | [23 empty] | VV | 0
|  | P9 : 0,80*0,10*0,15*2 |  | 0.024 | [23 empty] | VV | 0
78 | 627452111RT3 | Spárování maltou cementovou zapuštěné rovné zdí z cihel, spárovací maltou | m2 | 116.1952 |  | 0 |  | 0 |  | 0 | 21 | 0 | 0.00926 | 1.08 | 0 | 0 | 801-1 | RTS 25/ II | RTS 25/ I | 0.628 | 72.97 |  | Práce | Běžná |  |  |  | POL1_
|  | Použít očištěné vybourané cihly : | [25 empty] | VV | 0
|  | Příčky : | [25 empty] | VV | 0
|  | 1.NP : (9,27+0,15+0,15+9,27)*3,52 |  | 66.3168 | [23 empty] | VV | 0
|  | (5,53+0,15+0,15+1,14)*3,52 |  | 24.5344 | [23 empty] | VV | 0
|  | Pilíře : | [25 empty] | VV | 0
|  | 1.NP : (0,30+0,75)*2*3,52*2 |  | 14.784 | [23 empty] | VV | 0
|  | (0,30+0,45)*2*3,52*2 |  | 10.56 | [23 empty] | VV | 0
79 | 31123890Rpol | 1. řada z tvárnic - impregnovaný cihelný broušený blok s minerální izolací na zakládací maltu, tl. 300 mm | m | 92.32 |  | 0 |  | 0 |  | 0 | 21 | 0 | 0.06421 | 5.93 | 0 | 0 |  | Vlastní | Indiv | 0.185 | 17.08 |  | Práce | Běžná |  |  |  | POL1_
|  | První dvě řady : (3,25+4,00+1,38+5,13+1,16+4,80+9,46+6,55)*2 |  | 71.46 | [23 empty] | VV | 0
|  | (1,46+6,00+2,97)*2 |  | 20.86 | [23 empty] | VV | 0
80 | 31123891Rpol | 1. řada z tvárnic - impregnovaný cihelný broušený blok na zakládací maltu, tl. 240 mm | m | 9.99 |  | 0 |  | 0 |  | 0 | 21 | 0 | 0.06308 | 0.63 | 0 | 0 |  | Vlastní | Indiv | 0.185 | 1.85 |  | Práce | Běžná |  |  |  | POL1_
|  | 1.NP : 5,55+1,94+2,50 |  | 9.99 | [23 empty] | VV | 0
81 | 331231114Rpol | Zdivo pilířů cihelné z cihel pálených 290 mm P15 na maltu vápenocementovou - bez dodávky cihel, s použitím suché maltové směsi | m3 | 2.5344 |  | 0 |  | 0 |  | 0 | 21 | 0 | 0.462 | 1.17 | 0 | 0 |  | Vlastní | Kalkul | 5.045 | 12.79 |  | Práce | Běžná |  |  |  | POL1_
|  | Použít očištěné vybourané cihly : | [25 empty] | VV | 0
|  | 1.NP : 0,30*0,75*3,52*2 |  | 1.584 | [23 empty] | VV | 0
|  | 0,30*0,45*3,52*2 |  | 0.9504 | [23 empty] | VV | 0
82 | 33135110Rpol | Příplatek za pohledovost při bednění portálu, bednicí materiál prkna | m2 | 48.528 |  | 0 |  | 0 |  | 0 | 21 | 0 | 0.04468 | 2.17 | 0 | 0 |  | Vlastní | Indiv | 0.987 | 47.9 |  | Práce | Běžná |  |  |  | POL1_
|  | Portál : | [25 empty] | VV | 0
|  | Sloupy : 4,50*3,60*2 |  | 32.4 | [23 empty] | VV | 0
|  | Nadpraží : 2,80*5,76 |  | 16.128 | [23 empty] | VV | 0
83 | 13331732R | Tyč ocelová válcovaná za tepla průřez: rovnoramenné L; značka: S235JR (1.0038); šířka ramene = 60 mm; šířka ramene2 = 60 mm; t = 6,0 mm | t | 0.02921 |  | 0 |  | 0 |  | 0 | 21 | 0 | 1 | 0.03 | 0 | 0 | SPCM | RTS 25/ II | RTS 25/ I | 0 | 0 |  | Specifikace | Běžná |  |  |  | POL3_
|  | 1.NP - číslo místnosti : | [25 empty] | VV | 0
|  | 114 - geberit - OC18 : 1,00*5,42*2/1000 |  | 0.01084 | [23 empty] | VV | 0
|  | 110 - geberit - OC19 : 2,90*5,42/1000 |  | 0.01572 | [23 empty] | VV | 0
|  | Koeficient Přípočet ztratného ve výši 10 %: 0,10 |  | 0.00266 | [23 empty] | VV | 4
84 | 133511230000R | Výrobek plochý ocelový válcovaný za tepla - pás; hladký; tl = 3,00 mm | kg | 0.64 |  | 0 |  | 0 |  | 0 | 21 | 0 | 0.001 | 0 | 0 | 0 | SPCM | RTS 25/ II | RTS 25/ I | 0 | 0 |  | Specifikace | Běžná |  |  |  | POL3_
|  | PŘ2 : 0,64 |  | 0.64 | [23 empty] | VV | 0
85 | 13383315R | Tyč ocelová válcovaná za tepla průřez: IPE; značka: S235JR (1.0038); h = 100 mm; b = 55 mm; s = 4,1 mm; t = 5,7 mm | t | 0.34027 |  | 0 |  | 0 |  | 0 | 21 | 0 | 1 | 0.34 | 0 | 0 | SPCM | RTS 25/ II | RTS 25/ I | 0 | 0 |  | Specifikace | Běžná |  |  |  | POL3_
|  | 1.NP - číslo místnosti : | [25 empty] | VV | 0
|  | 107 / ext - OC1 : 1,05*5*8,10/1000 |  | 0.04253 | [23 empty] | VV | 0
|  | 1.NP - číslo místnosti : | [25 empty] | VV | 0
|  | 107 x ext - OC11 : 1,50*3*8,10/1000 |  | 0.03645 | [23 empty] | VV | 0
|  | 108 x ext - OC9 : 1,35*3*8,10/1000 |  | 0.03281 | [23 empty] | VV | 0
|  | 107 x 108 - OC10 : 1,41*4*8,10/1000 |  | 0.04568 | [23 empty] | VV | 0
|  | 114 x ext - OC6 : 0,90*3*8,10/1000 |  | 0.02187 | [23 empty] | VV | 0
|  | 114 x ext - OC7 : 0,90*3*8,10/1000 |  | 0.02187 | [23 empty] | VV | 0
|  | 2.NP - číslo místnosti : | [25 empty] | VV | 0
|  | 203 x ext - OC13 : 1,30*3*8,10/1000 |  | 0.03159 | [23 empty] | VV | 0
|  | 203 x ext - OC14 : 1,40*3*8,10/1000 |  | 0.03402 | [23 empty] | VV | 0
|  | 107 x ext - OC17 : 1,05*5*8,10/1000 |  | 0.04253 | [23 empty] | VV | 0
|  | Koeficient Přípočet ztratného ve výši 10 %: 0,10 |  | 0.03093 | [23 empty] | VV | 4
86 | 13383420R | Tyč ocelová válcovaná za tepla průřez: IPE; značka: S235JR (1.0038); h = 120 mm; b = 64 mm; s = 4,4 mm; t = 6,3 mm | t | 0.62234 |  | 0 |  | 0 |  | 0 | 21 | 0 | 1 | 0.62 | 0 | 0 | SPCM | RTS 25/ II | RTS 25/ I | 0 | 0 |  | Specifikace | Běžná |  |  |  | POL3_
|  | 1.PP - číslo místnosti : | [25 empty] | VV | 0
|  | 01 / ext - OC0 : 2,25*6*10,40/1000 |  | 0.1404 | [23 empty] | VV | 0
|  | 108 x ext - OC8 : 1,15*3*10,40/1000 |  | 0.03588 | [23 empty] | VV | 0
|  | 106 x ext - OC2 : 2,00*5*10,40/1000 |  | 0.104 | [23 empty] | VV | 0
|  | 106 x 109 - OC3 : 2,07*5*10,40/1000 |  | 0.10764 | [23 empty] | VV | 0
|  | 104 x 110 - OC4 : 2,00*2*10,40/1000 |  | 0.0416 | [23 empty] | VV | 0
|  | 104 x 114 - OC5 : 1,30*2*10,40/1000 |  | 0.02704 | [23 empty] | VV | 0
|  | 2.NP - číslo místnosti : | [25 empty] | VV | 0
|  | 203 - nika - OC15 : 1,50*2*10,40/1000 |  | 0.0312 | [23 empty] | VV | 0
|  | 107 x ext - OC16 : 1,50*5*10,40/1000 |  | 0.078 | [23 empty] | VV | 0
|  | Koeficient Přípočet ztratného ve výši 10 %: 0,10 |  | 0.05658 | [23 empty] | VV | 4
87 | 13384440R | Tyč ocelová válcovaná za tepla průřez: U; značka: S235JR (1.0038); h = 160 mm; b = 65 mm; s = 7,5 mm; t = 10,5 mm | t | 0.05067 |  | 0 |  | 0 |  | 0 | 21 | 0 | 1 | 0.05 | 0 | 0 | SPCM | RTS 25/ II | RTS 25/ I | 0 | 0 |  | Specifikace | Běžná |  |  |  | POL3_
|  | PŘ2 : | [25 empty] | VV | 0
|  | U160 : 46,06/1000 |  | 0.04606 | [23 empty] | VV | 0
|  | Koeficient Přípočet ztratného ve výši 10 %: 0,10 |  | 0.00461 | [23 empty] | VV | 4
88 | 13480815R | Tyč ocelová válcovaná za tepla průřez: I; značka: S235JR (1.0038); h = 200 mm; b = 90 mm; s = 7,5 mm; t = 11,3 mm | t | 0.64413 |  | 0 |  | 0 |  | 0 | 21 | 0 | 1 | 0.64 | 0 | 0 | SPCM | RTS 25/ II | RTS 25/ I | 0 | 0 |  | Specifikace | Běžná |  |  |  | POL3_
|  | PŘ3 : | [25 empty] | VV | 0
|  | I200 : 381,21/1000 |  | 0.38121 | [23 empty] | VV | 0
|  | PŘ4 : | [25 empty] | VV | 0
|  | I200 : 204,36/1000 |  | 0.20436 | [23 empty] | VV | 0
|  | Koeficient Přípočet ztratného ve výši 10 %: 0,10 |  | 0.05856 | [23 empty] | VV | 4
89 | 13480825R | Tyč ocelová válcovaná za tepla průřez: I; značka: S235JR (1.0038); h = 240 mm; b = 106 mm; s = 8,7 mm; t = 13,1 mm | t | 0.47784 |  | 0 |  | 0 |  | 0 | 21 | 0 | 1 | 0.48 | 0 | 0 | SPCM | RTS 25/ II | RTS 25/ I | 0 | 0 |  | Specifikace | Běžná |  |  |  | POL3_
|  | PŘ1 : | [25 empty] | VV | 0
|  | I240 : 434,40/1000 |  | 0.4344 | [23 empty] | VV | 0
|  | Koeficient Přípočet ztratného ve výši 10 %: 0,10 |  | 0.04344 | [23 empty] | VV | 4
90 | 13483415R | Tyč ocelová válcovaná za tepla průřez: U; značka: S235JR (1.0038); h = 200 mm; b = 75 mm; s = 8,5 mm; t = 11,5 mm | t | 0.16141 |  | 0 |  | 0 |  | 0 | 21 | 0 | 1 | 0.16 | 0 | 0 | SPCM | RTS 25/ II | RTS 25/ I | 0 | 0 |  | Specifikace | Běžná |  |  |  | POL3_
|  | PŘ2 : | [25 empty] | VV | 0
|  | U200 : 146,74/1000 |  | 0.14674 | [23 empty] | VV | 0
|  | Koeficient Přípočet ztratného ve výši 10 %: 0,10 |  | 0.01467 | [23 empty] | VV | 4
91 | 593211060R | Překlad prefabrikovaný betonový jednoduchý; vylehčený dutinou; dl = 1 190 mm; š = 115 mm; v = 190 mm | kus | 2 |  | 0 |  | 0 |  | 0 | 21 | 0 | 0.053 | 0.11 | 0 | 0 | SPCM | RTS 25/ II | RTS 25/ I | 0 | 0 |  | Specifikace | Běžná |  |  |  | POL3_
|  | 1.NP : | [25 empty] | VV | 0
|  | P8 : 2 |  | 2 | [23 empty] | VV | 0
92 | 59321209.AR | Překlad prefabrikovaný betonový jednoduchý; vylehčený dutinou; dl = 890 mm; š = 140 mm; v = 140 mm | kus | 8 |  | 0 |  | 0 |  | 0 | 21 | 0 | 0.033 | 0.26 | 0 | 0 | SPCM | RTS 25/ II | RTS 25/ I | 0 | 0 |  | Specifikace | Běžná |  |  |  | POL3_
|  | 1.NP : | [25 empty] | VV | 0
|  | P9 : 8 |  | 8 | [23 empty] | VV | 0
Díl: | 342 | Stěny a příčky montované lehké |  |  |  | 0 |  | 0 |  | 0 |  | 0 |  | 11.24 |  | 0 |  |  |  |  | 328.11 | [6 empty] | DIL
93 | 342261112RS1 | Příčky z desek sádrokartonových jednoduché opláštění, jednoduchá konstrukce CW 75 tloušťka příčky 100 mm, desky standard, tloušťky 12,5 mm, tloušťka izolace 60 mm, požární odolnost EI 30, Výrobek izolační pro budovy z minerální vlny (MW) tvar: deska; tl = 60 mm; OH = 40 kg/m3; lambda = 0,035 W/(m.K) | m2 | 2.88 |  | 0 |  | 0 |  | 0 | 21 | 0 | 0.02521 | 0.07 | 0 | 0 | 801-1 | RTS 25/ II | RTS 25/ I | 0.99 | 2.85 |  | Práce | Běžná |  |  |  | POL1_
|  | zřízení nosné konstrukce příčky, vložení tepelné izolace tl. do 5 cm, montáž desek, tmelení spár Q2 a úprava rohů. Včetně dodávek materiálu. | [25 empty] | SPI |  | zřízení nosné konstrukce příčky, vložení tepelné izolace tl. do 5 cm, montáž desek, tmelení spár Q2 a úprava rohů. Včetně dodávek materiálu.
|  | 1.NP - číslo místnosti : | [25 empty] | VV | 0
|  | 125x127 - spuštěné nadpraží : 4,50*0,64 |  | 2.88 | [23 empty] | VV | 0
94 | 342261211RT1 | Příčky z desek sádrokartonových dvojité opláštění, jednoduchá konstrukce CW 50 tloušťka příčky 100 mm, desky standard, tloušťky 12,5 mm, tloušťka izolace 50 mm, požární odolnost EI 60, Výrobek izolační pro budovy z minerální vlny (MW) tvar: deska; tl = 50 mm; OH = 40 kg/m3; lambda = 0,035 W/(m.K) | m2 | 50.6016 |  | 0 |  | 0 |  | 0 | 21 | 0 | 0.04244 | 2.15 | 0 | 0 | 801-1 | RTS 25/ II | RTS 25/ I | 1.287 | 65.12 |  | Práce | Běžná |  |  |  | POL1_
|  | zřízení nosné konstrukce příčky, vložení tepelné izolace tl. do 5 cm, montáž desek, tmelení spár Q2 a úprava rohů. Včetně dodávek materiálu. | [25 empty] | SPI |  | zřízení nosné konstrukce příčky, vložení tepelné izolace tl. do 5 cm, montáž desek, tmelení spár Q2 a úprava rohů. Včetně dodávek materiálu.
|  | 1.NP : | [25 empty] | VV | 0
|  | W-W : 4,12*3,06 |  | 12.6072 | [23 empty] | VV | 0
|  | G-W : 4,15*3,06 |  | 12.699 | [23 empty] | VV | 0
|  | G-W : (1,03+4,25+1,03)*2,82 |  | 17.7942 | [23 empty] | VV | 0
|  | W-G : 2,66*2,82 |  | 7.5012 | [23 empty] | VV | 0
|  | Dveřní otvory záměrně neodečteny - náhrada za výztuhy apod : | [25 empty] | VV | 0
95 | 342261211RT3 | Příčky z desek sádrokartonových dvojité opláštění, jednoduchá konstrukce CW 50 tloušťka příčky 100 mm, desky impregnované, tloušťky 12,5 mm, tloušťka izolace 50 mm, požární odolnost EI 60, Výrobek izolační pro budovy z minerální vlny (MW) tvar: deska; tl = 50 mm; OH = 40 kg/m3; lambda = 0,035 W/(m.K) | m2 | 107.909 |  | 0 |  | 0 |  | 0 | 21 | 0 | 0.04244 | 4.58 | 0 | 0 | 801-1 | RTS 25/ II | RTS 25/ I | 1.287 | 138.88 |  | Práce | Běžná |  |  |  | POL1_
|  | zřízení nosné konstrukce příčky, vložení tepelné izolace tl. do 5 cm, montáž desek, tmelení spár Q2 a úprava rohů. Včetně dodávek materiálu. | [25 empty] | SPI |  | zřízení nosné konstrukce příčky, vložení tepelné izolace tl. do 5 cm, montáž desek, tmelení spár Q2 a úprava rohů. Včetně dodávek materiálu.
|  | 1.NP : | [25 empty] | VV | 0
|  | G-G : (1,32+3,21+0,80+2,07+1,20+1,20+1,20)*2,39 |  | 26.29 | [23 empty] | VV | 0
|  | G-G : (1,48+ 4,32+1,13)*2,82 |  | 19.5426 | [23 empty] | VV | 0
|  | G-G : (2,50+0,20+0,80+1,75+1,20+1,73+1,73)*2,49 |  | 24.6759 | [23 empty] | VV | 0
|  | G-G : 0,85*2,49 |  | 2.1165 | [23 empty] | VV | 0
|  | G-G : 2,45*2,24 |  | 5.488 | [23 empty] | VV | 0
|  | Dveřní otvory záměrně neodečteny - náhrada za výztuhy apod : | [25 empty] | VV | 0
|  | 2.NP : | [25 empty] | VV | 0
|  | G-G : (0,63+0,90+0,60+2,40+2,40+2,40+0,60+0,90+0,63)*2,60 |  | 29.796 | [23 empty] | VV | 0
|  | Dveřní otvory záměrně neodečteny - náhrada za výztuhy apod : | [25 empty] | VV | 0
96 | 342261212RT2 | Příčky z desek sádrokartonových dvojité opláštění, jednoduchá konstrukce CW 75 tloušťka příčky 125 mm, desky protipožární, tloušťky 12,5 mm, tloušťka izolace 50 mm, požární odolnost EI 90, Výrobek izolační pro budovy z minerální vlny (MW) tvar: deska; tl = 50 mm; OH = 40 kg/m3; lambda = 0,035 W/(m.K) | m2 | 6.3456 |  | 0 |  | 0 |  | 0 | 21 | 0 | 0.04918 | 0.31 | 0 | 0 | 801-1 | RTS 25/ II | RTS 25/ I | 1.287 | 8.17 |  | Práce | Běžná |  |  |  | POL1_
|  | zřízení nosné konstrukce příčky, vložení tepelné izolace tl. do 5 cm, montáž desek, tmelení spár Q2 a úprava rohů. Včetně dodávek materiálu. | [25 empty] | SPI |  | zřízení nosné konstrukce příčky, vložení tepelné izolace tl. do 5 cm, montáž desek, tmelení spár Q2 a úprava rohů. Včetně dodávek materiálu.
|  | 1.NP - číslo místnosti : | [25 empty] | VV | 0
|  | 102 x 103 : 3,36*2,86 |  | 9.6096 | [23 empty] | VV | 0
|  | Odpočet otvorů : -2,40*1,36 |  | -3.264 | [23 empty] | VV | 0
|  | Dveřní otvory záměrně neodečteny - náhrada za výztuhy apod : | [25 empty] | VV | 0
97 | 342261213RS1 | Příčky z desek sádrokartonových dvojité opláštění, jednoduchá konstrukce CW 100 tloušťka příčky 150 mm, desky standard, tloušťky 12,5 mm, tloušťka izolace 80 mm, požární odolnost EI 60, Výrobek izolační pro budovy z minerální vlny (MW) tvar: deska; tl = 80 mm; OH = 40 kg/m3; lambda = 0,035 W/(m.K) | m2 | 31.8976 |  | 0 |  | 0 |  | 0 | 21 | 0 | 0.04502 | 1.44 | 0 | 0 | 801-1 | RTS 25/ II | RTS 25/ I | 1.287 | 41.05 |  | Práce | Běžná |  |  |  | POL1_
|  | zřízení nosné konstrukce příčky, vložení tepelné izolace tl. do 5 cm, montáž desek, tmelení spár Q2 a úprava rohů. Včetně dodávek materiálu. | [25 empty] | SPI |  | zřízení nosné konstrukce příčky, vložení tepelné izolace tl. do 5 cm, montáž desek, tmelení spár Q2 a úprava rohů. Včetně dodávek materiálu.
|  | 1.NP : | [25 empty] | VV | 0
|  | 1xD+1xG - 1xD+1xG : (1,80+2,61)*2,87 |  | 12.6567 | [23 empty] | VV | 0
|  | W-G : 2,60*2,82 |  | 7.332 | [23 empty] | VV | 0
|  | G - 1xD+1xG : 1,73*2,82 |  | 4.8786 | [23 empty] | VV | 0
|  | 2.NP : | [25 empty] | VV | 0
|  | G-W : 3,07*2,29 |  | 7.0303 | [23 empty] | VV | 0
|  | Dveřní otvory záměrně neodečteny - náhrada za výztuhy apod : | [25 empty] | VV | 0
98 | 342261213RS3 | Příčky z desek sádrokartonových dvojité opláštění, jednoduchá konstrukce CW 100 tloušťka příčky 150 mm, desky impregnované, tloušťky 12,5 mm, tloušťka izolace 80 mm, požární odolnost EI 60, Výrobek izolační pro budovy z minerální vlny (MW) tvar: deska; tl = 80 mm; OH = 40 kg/m3; lambda = 0,035 W/(m.K) | m2 | 4.089 |  | 0 |  | 0 |  | 0 | 21 | 0 | 0.04502 | 0.18 | 0 | 0 | 801-1 | RTS 25/ II | RTS 25/ I | 1.287 | 5.26 |  | Práce | Běžná |  |  |  | POL1_
|  | zřízení nosné konstrukce příčky, vložení tepelné izolace tl. do 5 cm, montáž desek, tmelení spár Q2 a úprava rohů. Včetně dodávek materiálu. | [25 empty] | SPI |  | zřízení nosné konstrukce příčky, vložení tepelné izolace tl. do 5 cm, montáž desek, tmelení spár Q2 a úprava rohů. Včetně dodávek materiálu.
|  | 1.NP : | [25 empty] | VV | 0
|  | G-G : 1,45*2,82 |  | 4.089 | [23 empty] | VV | 0
99 | 342262411RT1 | Příčky z desek sádrokartonových instalační příčky, dvojitá ocelová konstrukce CW 50, 2x opláštění tloušťka příčky od 220 mm, desky standard, tloušťky 12,5 mm, tloušťka izolace 50 mm, , Výrobek izolační pro budovy z minerální vlny (MW) tvar: deska; tl = 50 mm; OH = 40 kg/m3; lambda = 0,035 W/(m.K) | m2 | 2.304 |  | 0 |  | 0 |  | 0 | 21 | 0 | 0.04425 | 0.1 | 0 | 0 | 801-1 | RTS 25/ II | RTS 25/ I | 1.83 | 4.22 |  | Práce | Běžná |  |  |  | POL1_
|  | zřízení nosné konstrukce příčky, vložení tepelné izolace tl. do 5 cm, montáž desek, tmelení spár Q2 a úprava rohů. Včetně dodávek materiálu. | [25 empty] | SPI |  | zřízení nosné konstrukce příčky, vložení tepelné izolace tl. do 5 cm, montáž desek, tmelení spár Q2 a úprava rohů. Včetně dodávek materiálu.
|  | 1.NP : | [25 empty] | VV | 0
|  | 1xG+1xD - 1xG+1xD : 0,80*2,88 |  | 2.304 | [23 empty] | VV | 0
100 | 342263990RD1 | Úpravy, doplňkové práce a příplatky pro sádrokartonové a sádrovláknité příčky příplatek za desku tloušťky 12,5 mm, se zvýšenou pevností, z jedné strany příčky | m2 | 34.8 |  | 0 |  | 0 |  | 0 | 21 | 0 | 0.004 | 0.14 | 0 | 0 | 801-1 | RTS 25/ II | RTS 25/ I | 0 | 0 |  | Práce | Běžná |  |  |  | POL1_
|  | 1.NP : | [25 empty] | VV | 0
|  | 1.NP - tl. 100 mm : | [25 empty] | VV | 0
|  | 1xD+1xG - 1xD+1xG : (1,80+2,61)*2,87*2 |  | 25.3134 | [23 empty] | VV | 0
|  | 1.NP - tl. 150 mm : | [25 empty] | VV | 0
|  | G - 1xD+1xG : 1,73*2,82 |  | 4.8786 | [23 empty] | VV | 0
|  | 1.NP - tl. 250 mm : | [25 empty] | VV | 0
|  | 1xG+1xD - 1xG+1xD : 0,80*2,88*2 |  | 4.608 | [23 empty] | VV | 0
101 | 342263990RV1 | Úpravy, doplňkové práce a příplatky pro sádrokartonové a sádrovláknité příčky příplatek za desku tloušťky 12,5 mm, impregnovanou, z jedné strany příčky | m2 | 148.8556 |  | 0 |  | 0 |  | 0 | 21 | 0 | 0 | 0 | 0 | 0 | 801-1 | RTS 25/ II | RTS 25/ I | 0 | 0 |  | Práce | Běžná |  |  |  | POL1_
|  | 1.NP - tl. 100 mm : | [25 empty] | VV | 0
|  | G-W : 4,15*3,01*2 |  | 24.983 | [23 empty] | VV | 0
|  | G-W : (1,03+4,25+1,03)*2,82*2 |  | 35.5884 | [23 empty] | VV | 0
|  | W-G : 2,66*2,82*2 |  | 15.0024 | [23 empty] | VV | 0
|  | 1.NP - tl. 150 mm : | [25 empty] | VV | 0
|  | 1xD+1xG - 1xD+1xG : (1,80+2,61)*2,87*2 |  | 25.3134 | [23 empty] | VV | 0
|  | W-G : 2,60*2,82*2 |  | 14.664 | [23 empty] | VV | 0
|  | G - 1xD+1xG : 1,73*2,82*3 |  | 14.6358 | [23 empty] | VV | 0
|  | Dveřní otvory záměrně neodečteny - náhrada za výztuhy apod : | [25 empty] | VV | 0
|  | 1.NP - tl. 250 mm : | [25 empty] | VV | 0
|  | 1xG+1xD - 1xG+1xD : 0,80*2,88*2 |  | 4.608 | [23 empty] | VV | 0
|  | 2.NP - tl. 150 mm : | [25 empty] | VV | 0
|  | G-W : 3,07*2,29*2 |  | 14.0606 | [23 empty] | VV | 0
102 | 342263995R00 | Úpravy, doplňkové práce a příplatky pro sádrokartonové a sádrovláknité příčky příplatky za izolaci tl. nad 50 do 80 mm, Výrobek izolační pro budovy z minerální vlny (MW) tvar: deska; tl = 50 mm; OH = 40 kg/m3; lambda = 0,035 W/(m.K) | m2 | 2.304 |  | 0 |  | 0 |  | 0 | 21 | 0 | 0.0012 | 0 | 0 | 0 | 801-1 | RTS 25/ II | RTS 25/ I | 0 | 0 |  | Práce | Běžná |  |  |  | POL1_
|  | 1.NP - tl. 250 mm : | [25 empty] | VV | 0
|  | 1xG+1xD - 1xG+1xD : 0,80*2,88 |  | 2.304 | [23 empty] | VV | 0
103 | 342266211RT1 | Předstěny opláštěné sádrokartonovými deskami suchá omítka - předstěna lepená tloušťka desky 12,5 mm, standard | m2 | 0.841 |  | 0 |  | 0 |  | 0 | 21 | 0 | 0.01429 | 0.01 | 0 | 0 | 801-1 | RTS 25/ II | RTS 25/ I | 0.55 | 0.46 |  | Práce | Běžná |  |  |  | POL1_
|  | 1.NP - číslo místnosti : | [25 empty] | VV | 0
|  | 118 : 0,29*2,90 |  | 0.841 | [23 empty] | VV | 0
104 | 342100 | Příplatek za pevnější konstrukci pro nadpraží z SDK | m | 4.5 |  | 0 |  | 0 |  | 0 | 21 | 0 | 0 | 0 | 0 | 0 |  | Vlastní | Indiv | 0 | 0 |  | Práce | Běžná |  |  |  | POL1_
|  | 1.NP - číslo místnosti : | [25 empty] | VV | 0
|  | 125x127 : 4,50 |  | 4.5 | [23 empty] | VV | 0
105 | 34226611GRE2 | Obklad stěn sádrokartonem na ocelovou konstrukci - deska 1x voděodolná tl.12,5 mm, 1x voděodolná, akustická, protipožární tl. 12,5 mm - bez izolace | m2 | 34.892 |  | 0 |  | 0 |  | 0 | 21 | 0 | 0.02564 | 0.89 | 0 | 0 |  | Vlastní | Kalkul | 0.769 | 26.83 |  | Práce | Běžná |  |  |  | POL1_
|  | 2.NP - číslo místnosti : | [25 empty] | VV | 0
|  | 207 : 2,79*2,60 |  | 7.254 | [23 empty] | VV | 0
|  | 208 : 3,92*2,60 |  | 10.192 | [23 empty] | VV | 0
|  | 209 : 3,92*2,60 |  | 10.192 | [23 empty] | VV | 0
|  | 210 : 2,79*2,60 |  | 7.254 | [23 empty] | VV | 0
106 | 34226612DIG | Obklad stěn sádrokartonem na ocelovou konstrukci - 1x imregnovaná deska tl. 12,5 mm, 1x deska se zvýšenou odolnodtí tl. 12,5 mm - bez izolace | m2 | 45.8684 |  | 0 |  | 0 |  | 0 | 21 | 0 | 0.02984 | 1.37 | 0 | 0 |  | Vlastní | Indiv | 0.769 | 35.27 |  | Práce | Běžná |  |  |  | POL1_
|  | 1.NP - číslo místnosti : | [25 empty] | VV | 0
|  | 110 : 1,87*2,32 |  | 4.3384 | [23 empty] | VV | 0
|  | 122 : 3,37*2,42 |  | 8.1554 | [23 empty] | VV | 0
|  | Odpočet otvorů : -1,50*0,50 |  | -0.75 | [23 empty] | VV | 0
|  | Přípočet ostění : (1,50+0,50)*2*0,15 |  | 0.6 | [23 empty] | VV | 0
|  | 120 : (0,85+1,20+0,85)*(1,22+0,15) |  | 3.973 | [23 empty] | VV | 0
|  | 116a : (3,12+0,10+0,90)*2,42 |  | 9.9704 | [23 empty] | VV | 0
|  | 115 : (0,97+0,97)*2,92 |  | 5.6648 | [23 empty] | VV | 0
|  | 1,89*(2,92-2,16) |  | 1.4364 | [23 empty] | VV | 0
|  | 2.NP - číslo místnosti : | [25 empty] | VV | 0
|  | 207 : 2,40*2,60 |  | 6.24 | [23 empty] | VV | 0
|  | 210 : 2,40*2,60 |  | 6.24 | [23 empty] | VV | 0
Díl: | 4 | Vodorovné konstrukce |  |  |  | 0 |  | 0 |  | 0 |  | 0 |  | 234.76 |  | 0 |  |  |  |  | 1006.31 | [6 empty] | DIL
107 | 411121232R00 | Osazování stropních desek š. do 60, dl. do 180 cm, Malta zdicí obyčejná (G); pojivo: cementové; zrnitost do 4,0 mm; M 25 N/mm2 | kus | 85 |  | 0 |  | 0 |  | 0 | 21 | 0 | 0.00475 | 0.4 | 0 | 0 |  | RTS 25/ II | RTS 25/ I | 0.353 | 30.01 |  | Práce | Běžná |  |  |  | POL1_
|  | VZT kanál : 10+36+39 |  | 85 | [23 empty] | VV | 0
108 | 411321414R00 | Beton stropů železový stropů deskových, desek plochých střech, desek balkónových, desek hřibových stropů včetně hlavic hřibových sloupů, železový (bez výztuže) třídy C 25/30 | m3 | 61.9615 |  | 0 |  | 0 |  | 0 | 21 | 0 | 2.5251 | 156.46 | 0 | 0 | 801-1 | RTS 25/ II | RTS 25/ I | 0.987 | 61.16 |  | Práce | Běžná |  |  |  | POL1_
|  | Strop nad 1.NP : | [25 empty] | VV | 0
|  | +3,000 : 21,50*0,20 |  | 4.3 | [23 empty] | VV | 0
|  | 39,00*0,20 |  | 7.8 | [23 empty] | VV | 0
|  | 2,50*0,20 |  | 0.5 | [23 empty] | VV | 0
|  | 61,00*0,20 |  | 12.2 | [23 empty] | VV | 0
|  | +3,250 : 41,00*0,20 |  | 8.2 | [23 empty] | VV | 0
|  | snížení na tl. 120 mm : -1,10*0,90*0,08 |  | -0.0792 | [23 empty] | VV | 0
|  | Odpočet otvorů : -0,80*0,80*0,20*2 |  | -0.256 | [23 empty] | VV | 0
|  | -0,30*0,30*0,20*2 |  | -0.036 | [23 empty] | VV | 0
|  | +3,500 : 163,00*0,20 |  | 32.6 | [23 empty] | VV | 0
|  | Odpočet otvorů : -0,55*0,45*0,20 |  | -0.0495 | [23 empty] | VV | 0
|  | -0,37*0,30*0,20 |  | -0.0222 | [23 empty] | VV | 0
|  | -pi-0,30^2*0,20*3 |  | -3.1956 | [23 empty] | VV | 0
109 | 411322424R00 | Beton stropů železový stropů trámových (žebrových), kazetových, nebo vložkových z tvárnic, nebo z hraněných či zaoblených vln zabudovaného plechového bednění, železový (bez výztuže) třídy C 25/30 | m3 | 5.8329 |  | 0 |  | 0 |  | 0 | 21 | 0 | 2.5251 | 14.73 | 0 | 0 | 801-1 | RTS 25/ II | RTS 25/ I | 0.955 | 5.57 |  | Práce | Běžná |  |  |  | POL1_
|  | OK přístavby : 14,13*2,58*0,08*2 |  | 5.8329 | [23 empty] | VV | 0
110 | 411351101RT4 | Bednění stropů deskových, balkonových nebo plošných konzol plné, rovné, popř. s náběhy včetně podpěrné konstrukce systémové, včetně podepření, tloušťka stropu 240 mm, zřízení | m2 | 302 |  | 0 |  | 0 |  | 0 | 21 | 0 | 0.04915 | 14.84 | 0 | 0 | 801-1 | RTS 25/ II | RTS 25/ I | 0.991 | 299.28 |  | Práce | Běžná |  |  |  | POL1_
|  | s pomocným lešením | [25 empty] | SPI
|  | Strop nad 1.NP : | [25 empty] | VV | 0
|  | +3,000 : 20,50+36,00+2,50+55,00 |  | 114 | [23 empty] | VV | 0
|  | +3,250 : 35,00 |  | 35 | [23 empty] | VV | 0
|  | +3,500 : 142,00+3,00+1,00+7,00 |  | 153 | [23 empty] | VV | 0
111 | 411351102R00 | Bednění stropů deskových, balkonových nebo plošných konzol plné, rovné, popř. s náběhy včetně podpěrné konstrukce , odstranění | m2 | 302 |  | 0 |  | 0 |  | 0 | 21 | 0 | 0 | 0 | 0 | 0 | 801-1 | RTS 25/ II | RTS 25/ I | 0.266 | 80.33 |  | Práce | Běžná |  |  |  | POL1_
|  | s pomocným lešením | [25 empty] | SPI
|  | Odkaz na mn. položky pořadí 110 : 302,00000 |  | 302 | [23 empty] | VV | 5
112 | 411351801R00 | Bednění stropů bednění svislých ploch zřízení | m | 126.5 |  | 0 |  | 0 |  | 0 | 21 | 0 | 0.03046 | 3.85 | 0 | 0 | 801-1 | RTS 25/ II | RTS 25/ I | 0.87 | 110.06 |  | Práce | Běžná |  |  |  | POL1_
|  | s pomocným lešením | [25 empty] | SPI
|  | Strop nad 1.NP : | [25 empty] | VV | 0
|  | +3,000 : 16,00+23,50+33,00 |  | 72.5 | [23 empty] | VV | 0
|  | +3,250 : 18,00 |  | 18 | [23 empty] | VV | 0
|  | +3,500 : 36,00 |  | 36 | [23 empty] | VV | 0
113 | 411351802R00 | Bednění stropů bednění svislých ploch odstranění | m | 126.5 |  | 0 |  | 0 |  | 0 | 21 | 0 | 0 | 0 | 0 | 0 | 801-1 | RTS 25/ II | RTS 25/ I | 0.232 | 29.35 |  | Práce | Běžná |  |  |  | POL1_
|  | s pomocným lešením | [25 empty] | SPI
|  | Odkaz na mn. položky pořadí 112 : 126,50000 |  | 126.5 | [23 empty] | VV | 5
114 | 411351902R00 | Bednění stropů bednění prostupu plochy do 0,25 m2 | kus | 4 |  | 0 |  | 0 |  | 0 | 21 | 0 | 0.01298 | 0.05 | 0 | 0 | 801-1 | RTS 25/ II | RTS 25/ I | 1.282 | 5.13 |  | Práce | Běžná |  |  |  | POL1_
|  | s pomocným lešením | [25 empty] | SPI
|  | Sterop nad 1.NP : | [25 empty] | VV | 0
|  | +3,250 : 2 |  | 2 | [23 empty] | VV | 0
|  | +3,500 : 2 |  | 2 | [23 empty] | VV | 0
115 | 411351903R00 | Bednění stropů bednění prostupu plochy do 0,48 m2 | kus | 5 |  | 0 |  | 0 |  | 0 | 21 | 0 | 0.01707 | 0.09 | 0 | 0 | 801-1 | RTS 25/ II | RTS 25/ I | 1.598 | 7.99 |  | Práce | Běžná |  |  |  | POL1_
|  | s pomocným lešením | [25 empty] | SPI
|  | Strop nad 1.NP : | [25 empty] | VV | 0
|  | +3,250 : 2 |  | 2 | [23 empty] | VV | 0
|  | +3500 : 3 |  | 3 | [23 empty] | VV | 0
116 | 411361821R00 | Výztuž stropů z betonářské oceli 10 505(R) | t | 0.64162 |  | 0 |  | 0 |  | 0 | 21 | 0 | 1.0328 | 0.66 | 0 | 0 | 801-1 | RTS 25/ II | RTS 25/ I | 26.616 | 17.08 |  | Práce | Běžná |  |  |  | POL1_
|  | prostě uložených, vetknutých i spojitých, deskových, trámových (žebrových, kazetových), s keramickými a jinými vložkami, konzolových nebo balkónových, hřibových včetně hlavic hřibových sloupů, plochých střech a pro zavěšení železobetonových podhledů. Včetně distančních prvků. | [25 empty] | SPI |  | prostě uložených, vetknutých i spojitých, deskových, trámových (žebrových, kazetových), s keramickými a jinými vložkami, konzolových nebo balkónových, hřibových včetně hlavic hřibových sloupů, plochých střech a pro zavěšení železobetonových podhledů. Včetně distančních prvků.
|  | 110 kg/m3 : | [25 empty] | VV | 0
|  | OK přístavby : 14,13*2,58*0,08*2*0,11 |  | 0.64162 | [23 empty] | VV | 0
117 | 411361821R00 | Výztuž stropů z betonářské oceli 10 505(R) | t | 7.4354 |  | 0 |  | 0 |  | 0 | 21 | 0 | 1.0328 | 7.68 | 0 | 0 | 801-1 | RTS 25/ II | RTS 25/ I | 26.616 | 197.9 |  | Práce | Běžná |  |  |  | POL1_
|  | prostě uložených, vetknutých i spojitých, deskových, trámových (žebrových, kazetových), s keramickými a jinými vložkami, konzolových nebo balkónových, hřibových včetně hlavic hřibových sloupů, plochých střech a pro zavěšení železobetonových podhledů. Včetně distančních prvků. | [25 empty] | SPI |  | prostě uložených, vetknutých i spojitých, deskových, trámových (žebrových, kazetových), s keramickými a jinými vložkami, konzolových nebo balkónových, hřibových včetně hlavic hřibových sloupů, plochých střech a pro zavěšení železobetonových podhledů. Včetně distančních prvků.
|  | Odkaz na mn. položky pořadí 108 : 61,96150*0,12 |  | 7.4354 | [23 empty] | VV | 5
118 | 411361921RT5 | Výztuž stropů ze svařovaných sítí průměr drátu 6 mm, velikost oka 150/150 mm | t | 0.26069 |  | 0 |  | 0 |  | 0 | 21 | 0 | 1.1047 | 0.29 | 0 | 0 | 801-1 | RTS 25/ II | RTS 25/ I | 15.211 | 3.97 |  | Práce | Běžná |  |  |  | POL1_
|  | prostě uložených, vetknutých i spojitých, deskových, trámových (žebrových, kazetových), s keramickými a jinými vložkami, konzolových nebo balkónových, hřibových včetně hlavic hřibových sloupů, plochých střech a pro zavěšení železobetonových podhledů. Včetně distančních prvků. | [25 empty] | SPI |  | prostě uložených, vetknutých i spojitých, deskových, trámových (žebrových, kazetových), s keramickými a jinými vložkami, konzolových nebo balkónových, hřibových včetně hlavic hřibových sloupů, plochých střech a pro zavěšení železobetonových podhledů. Včetně distančních prvků.
|  | OK přístavby : 14,13*2,58*2*0,00303*1,18 |  | 0.26069 | [23 empty] | VV | 0
119 | 411364121R00 | Prvek k přerušení tepelného mostu mezi monolitickou stropní a balkonovou deskou volně vyloženou, třída únosnosti M3, požární odolnost REI120, pro stropní desky výšky 160 až 300 mm, délka 1,0 m, tloušťka izolantu 80 mm, Prvek nosný tepelně izolační s oboustrannou napojovací výztuží pro volně vyložený balkón; tl. izolantu 80 mm; dl = 1 000 mm | kus | 32 |  | 0 |  | 0 |  | 0 | 21 | 0 | 0.00881 | 0.28 | 0 | 0 | 801-1 | RTS 25/ II | RTS 25/ I | 0.36 | 11.52 |  | Práce | Běžná |  |  |  | POL1_
|  | usazení, srovnání polohy a zajištění prvku v poloze | [25 empty] | SPI
|  | Strop nad 1.NP : 5+19+3+1+4 |  | 32 | [23 empty] | VV | 0
120 | 413232221RT2 | Zazdívka zhlaví jakýmikoliv cihlami pálenými válcovaných nosníků výšky přes 150 do 300 mm, Malta zdicí obyčejná (G); pojivo: vápenocementové; zrnitost do 4,0 mm; M 5 N/mm2 | kus | 28 |  | 0 |  | 0 |  | 0 | 21 | 0 | 0.0561 | 1.57 | 0 | 0 | 801-4 | RTS 25/ II | RTS 25/ I | 0.2935 | 8.22 |  | Práce | Běžná |  |  |  | POL1_
|  | OK podchycení stropu vestibulu 1.NP : 4 |  | 4 | [23 empty] | VV | 0
|  | OK přístavby : 20 |  | 20 | [23 empty] | VV | 0
|  | PŘ1 : 2 |  | 2 | [23 empty] | VV | 0
|  | PŘ2 : 2 |  | 2 | [23 empty] | VV | 0
121 | 413321414R00 | Beton nosníků železový třídy C 25/30 | m3 | 8.0108 |  | 0 |  | 0 |  | 0 | 21 | 0 | 2.5251 | 20.23 | 0 | 0 | 801-1 | RTS 25/ II | RTS 25/ I | 0.865 | 6.93 |  | Práce | Běžná |  |  |  | POL1_
|  | včetně stěnových, nosníků jeřábových drah, volných trámů, průvlaků, rámových příčlí, ztužidel, konzol, vodorovných táhel a podobných tyčových konstrukcí, | [25 empty] | SPI |  | včetně stěnových, nosníků jeřábových drah, volných trámů, průvlaků, rámových příčlí, ztužidel, konzol, vodorovných táhel a podobných tyčových konstrukcí,
|  | Strop nad 1.NP : | [25 empty] | VV | 0
|  | Řez 1 - statika - tvary : (4,42+18,94)*1,40*0,20 |  | 6.5408 | [23 empty] | VV | 0
|  | Řez 2 - statika - tvary : 9,80*0,75*0,20 |  | 1.47 | [23 empty] | VV | 0
122 | 413351107R00 | Bednění nosníků zřízení | m2 | 82.068 |  | 0 |  | 0 |  | 0 | 21 | 0 | 0.0577 | 4.74 | 0 | 0 | 801-1 | RTS 25/ II | RTS 25/ I | 0.95 | 77.96 |  | Práce | Běžná |  |  |  | POL1_
|  | stěnových, volných trámů, průvlaků, jeřábových drah, rámových příčlí, ztužidel, vodorovných táhel, tyčových konzol, bez náběhů nebo s náběhy, neproměnného nebo proměnného průřezu nebo tvaru zalomeného nebo půdorysně zakřiveného. Bez podpěrné konstrukce. Včetně distančních prvků. | [25 empty] | SPI |  | stěnových, volných trámů, průvlaků, jeřábových drah, rámových příčlí, ztužidel, vodorovných táhel, tyčových konzol, bez náběhů nebo s náběhy, neproměnného nebo proměnného průřezu nebo tvaru zalomeného nebo půdorysně zakřiveného. Bez podpěrné konstrukce. Včetně distančních prvků.
|  | Strop nad 1.NP : | [25 empty] | VV | 0
|  | Řez 1 - statika - tvary : (4,42+18,94)*(1,40+0,20+0,75+0,45) |  | 65.408 | [23 empty] | VV | 0
|  | Řez 2 - statika - tvary : 9,80*(0,75+0,20+0,75) |  | 16.66 | [23 empty] | VV | 0
123 | 413351108R00 | Bednění nosníků odstranění | m2 | 82.068 |  | 0 |  | 0 |  | 0 | 21 | 0 | 0 | 0 | 0 | 0 | 801-1 | RTS 25/ II | RTS 25/ I | 0.37 | 30.37 |  | Práce | Běžná |  |  |  | POL1_
|  | stěnových, volných trámů, průvlaků, jeřábových drah, rámových příčlí, ztužidel, vodorovných táhel, tyčových konzol, bez náběhů nebo s náběhy, neproměnného nebo proměnného průřezu nebo tvaru zalomeného nebo půdorysně zakřiveného. Bez podpěrné konstrukce. Včetně distančních prvků. | [25 empty] | SPI |  | stěnových, volných trámů, průvlaků, jeřábových drah, rámových příčlí, ztužidel, vodorovných táhel, tyčových konzol, bez náběhů nebo s náběhy, neproměnného nebo proměnného průřezu nebo tvaru zalomeného nebo půdorysně zakřiveného. Bez podpěrné konstrukce. Včetně distančních prvků.
|  | Odkaz na mn. položky pořadí 122 : 82,06800 |  | 82.068 | [23 empty] | VV | 5
124 | 413351211R00 | Podpěrná konstrukce bednění nosníků do 5 kPa, zřízení | m2 | 6.632 |  | 0 |  | 0 |  | 0 | 21 | 0 | 0.00534 | 0.04 | 0 | 0 | 801-1 | RTS 25/ II | RTS 25/ I | 0.775 | 5.14 |  | Práce | Běžná |  |  |  | POL1_
|  | a jiných tyčových konstrukcí výšky do 4 m a se zesílením dna bednění, na plochu půdorysu | [25 empty] | SPI
|  | Strop nad 1.NP : | [25 empty] | VV | 0
|  | Řez 1 - statika - tvary : (4,42+18,94)*0,20 |  | 4.672 | [23 empty] | VV | 0
|  | Řez 2 - statika - tvary : 9,80*0,20 |  | 1.96 | [23 empty] | VV | 0
125 | 413351212R00 | Podpěrná konstrukce bednění nosníků do 5 kPa, odstranění | m2 | 6.632 |  | 0 |  | 0 |  | 0 | 21 | 0 | 0 | 0 | 0 | 0 | 801-1 | RTS 25/ II | RTS 25/ I | 0.27 | 1.79 |  | Práce | Běžná |  |  |  | POL1_
|  | a jiných tyčových konstrukcí výšky do 4 m a se zesílením dna bednění, na plochu půdorysu | [25 empty] | SPI
|  | Odkaz na mn. položky pořadí 124 : 6,63200 |  | 6.632 | [23 empty] | VV | 5
126 | 430321314R00 | Beton schodišťových konstrukcí (stupňů, schodnic, ramen, podest s nosníky) železový třídy C 20/25 | m3 | 0.36225 |  | 0 |  | 0 |  | 0 | 21 | 0 | 2.5251 | 0.91 | 0 | 0 | 801-1 | RTS 25/ II | RTS 25/ I | 3.675 | 1.33 |  | Práce | Běžná |  |  |  | POL1_
|  | 1.PP - 1.NP : 1,15*2,10*0,15 |  | 0.36225 | [23 empty] | VV | 0
127 | 430361821R00 | Výztuž schodišťových konstrukcí (stupňů, schodnic, ramen, podest s nosníky) z betonářské oceli 10505 | t | 0.03623 |  | 0 |  | 0 |  | 0 | 21 | 0 | 1.0323 | 0.04 | 0 | 0 | 801-1 | RTS 25/ II | RTS 25/ I | 54.168 | 1.96 |  | Práce | Běžná |  |  |  | POL1_
|  | Včetně distančních prvků. | [25 empty] | SPI
|  | Odkaz na mn. položky pořadí 126 : 0,36230*0,1 |  | 0.03623 | [23 empty] | VV | 5
128 | 434311115R00 | Stupně dusané z betonu třídy C 20/25 | m | 8.05 |  | 0 |  | 0 |  | 0 | 21 | 0 | 0.11369 | 0.92 | 0 | 0 | 801-1 | RTS 25/ II | RTS 25/ I | 0.5685 | 4.58 |  | Práce | Běžná |  |  |  | POL1_
|  | na terén nebo na desku z betonu prostého nebo prokládaného kamenem, bez potěru, se zahlazením povrchu, | [25 empty] | SPI |  | na terén nebo na desku z betonu prostého nebo prokládaného kamenem, bez potěru, se zahlazením povrchu,
|  | 1.PP - 1.NP : 1,15*7 |  | 8.05 | [23 empty] | VV | 0
129 | 434351141R00 | Bednění stupňů betonovaných na podstupňové desce nebo na terénu přímočarých zřízení | m2 | 3.6225 |  | 0 |  | 0 |  | 0 | 21 | 0 | 0.0169 | 0.06 | 0 | 0 | 801-1 | RTS 25/ II | RTS 25/ I | 1.5396 | 5.58 |  | Práce | Běžná |  |  |  | POL1_
|  | 1.PP - 1.NP : 1,15*7*(0,18+0,27) |  | 3.6225 | [23 empty] | VV | 0
130 | 434351142R00 | Bednění stupňů betonovaných na podstupňové desce nebo na terénu přímočarých odstranění | m2 | 3.6225 |  | 0 |  | 0 |  | 0 | 21 | 0 | 0 | 0 | 0 | 0 | 801-1 | RTS 25/ II | RTS 25/ I | 0.26 | 0.94 |  | Práce | Běžná |  |  |  | POL1_
|  | Odkaz na mn. položky pořadí 129 : 3,62250 |  | 3.6225 | [23 empty] | VV | 5
131 | 41136412Rpol | Prvek ISO nosník ocel x beton | ks | 6 |  | 0 |  | 0 |  | 0 | 21 | 0 | 0.00974 | 0.06 | 0 | 0 |  | Vlastní | Indiv | 0.36 | 2.16 |  | Práce | Běžná |  |  |  | POL1_
|  | OK přístavby : 6 |  | 6 | [23 empty] | VV | 0
132 | 59341740R | Panel betonový dutinový; dl = 1 190 mm; š = 290 mm; v = 90 mm; užitné zatížení = 5,00 kN/m2 | kus | 10 |  | 0 |  | 0 |  | 0 | 21 | 0 | 0.061 | 0.61 | 0 | 0 | SPCM | RTS 25/ II | RTS 25/ I | 0 | 0 |  | Specifikace | Běžná |  |  |  | POL3_
|  | VZT kanál : 10 |  | 10 | [23 empty] | VV | 0
133 | 59341741R | Panel betonový dutinový; dl = 1 490 mm; š = 290 mm; v = 90 mm; užitné zatížení = 5,00 kN/m2 | kus | 36 |  | 0 |  | 0 |  | 0 | 21 | 0 | 0.075 | 2.7 | 0 | 0 | SPCM | RTS 25/ II | RTS 25/ I | 0 | 0 |  | Specifikace | Běžná |  |  |  | POL3_
|  | VZT kanál : 36 |  | 36 | [23 empty] | VV | 0
134 | 59341742R | Panel betonový dutinový; dl = 1 790 mm; š = 290 mm; v = 90 mm; užitné zatížení = 5,00 kN/m2 | kus | 39 |  | 0 |  | 0 |  | 0 | 21 | 0 | 0.091 | 3.55 | 0 | 0 | SPCM | RTS 25/ II | RTS 25/ I | 0 | 0 |  | Specifikace | Běžná |  |  |  | POL3_
|  | VZT kanál : 39 |  | 39 | [23 empty] | VV | 0
Díl: | 416 | Podhledy a mezistropy montované lehké |  |  |  | 0 |  | 0 |  | 0 |  | 0 |  | 16.01 |  | 0 |  |  |  |  | 825.72 | [6 empty] | DIL
135 | 416022121R00 | Podhledy na kovové konstrukci opláštěné deskami sádrokartonovými dvouúrovňový křížový rošt z profilů CD zavěšený 1x deska, tloušťky 12,5 mm, standard, bez izolace, | m2 | 95.64 |  | 0 |  | 0 |  | 0 | 21 | 0 | 0.01226 | 1.17 | 0 | 0 | 801-1 | RTS 25/ II | RTS 25/ I | 0.95 | 90.86 |  | Práce | Běžná |  |  |  | POL1_
|  | s úpravou rohů, koutů a hran konstrukcí, přebroušení a tmelení spár, | [25 empty] | POP
|  | 1.NP - číslo místnosti : | [25 empty] | VV | 0
|  | 114 : 44,32 |  | 44.32 | [23 empty] | VV | 0
|  | 115 : 51,32 |  | 51.32 | [23 empty] | VV | 0
136 | 416022123R00 | Podhledy na kovové konstrukci opláštěné deskami sádrokartonovými dvouúrovňový křížový rošt z profilů CD zavěšený 1x deska, tloušťky 12,5 mm, impregnovaná, bez izolace, | m2 | 27.58 |  | 0 |  | 0 |  | 0 | 21 | 0 | 0.01258 | 0.35 | 0 | 0 | 801-1 | RTS 25/ II | RTS 25/ I | 0.95 | 26.2 |  | Práce | Běžná |  |  |  | POL1_
|  | s úpravou rohů, koutů a hran konstrukcí, přebroušení a tmelení spár, | [25 empty] | POP
|  | 1.NP - číslo místnosti : | [25 empty] | VV | 0
|  | 116a : 6,91 |  | 6.91 | [23 empty] | VV | 0
|  | 119 : 4,03 |  | 4.03 | [23 empty] | VV | 0
|  | 120 : 5,14 |  | 5.14 | [23 empty] | VV | 0
|  | 121 : 2,05 |  | 2.05 | [23 empty] | VV | 0
|  | 122 : 5,93 |  | 5.93 | [23 empty] | VV | 0
|  | 130 : 3,52 |  | 3.52 | [23 empty] | VV | 0
137 | 416026222R00 | Podhledy na kovové konstrukci opláštěné deskami sádrokartonovými dvouúrovňový křížový rošt z profilů CD zavěšený 2x deska, tloušťky 12,5 mm, protipožární, bez izolace, požární odolnost REI 60 | m2 | 56.08 |  | 0 |  | 0 |  | 0 | 21 | 0 | 0.02515 | 1.41 | 0 | 0 | 801-1 | RTS 25/ II | RTS 25/ I | 1.13 | 63.37 |  | Práce | Běžná |  |  |  | POL1_
|  | s úpravou rohů, koutů a hran konstrukcí, přebroušení a tmelení spár, | [25 empty] | POP
|  | 1.NP - číslo místnosti : | [25 empty] | VV | 0
|  | 101 : 11,62 |  | 11.62 | [23 empty] | VV | 0
|  | 102 : 34,75 |  | 34.75 | [23 empty] | VV | 0
|  | 103 : 9,71 |  | 9.71 | [23 empty] | VV | 0
138 | 416026222R00 | Podhledy na kovové konstrukci opláštěné deskami sádrokartonovými dvouúrovňový křížový rošt z profilů CD zavěšený 2x deska, tloušťky 12,5 mm, protipožární, bez izolace, požární odolnost REI 60 | m2 | 324.145 |  | 0 |  | 0 |  | 0 | 21 | 0 | 0.02515 | 8.15 | 0 | 0 | 801-1 | RTS 25/ II | RTS 25/ I | 1.13 | 366.28 |  | Práce | Běžná |  |  |  | POL1_
|  | s úpravou rohů, koutů a hran konstrukcí, přebroušení a tmelení spár, | [25 empty] | POP
|  | Skladba f - nad vestibulem : 5,95*13,10 |  | 77.945 | [23 empty] | VV | 0
|  | Skladba g - nad tělocvičnou : 11,00*18,70 |  | 205.7 | [23 empty] | VV | 0
|  | Skladba f - nad jevištěm : 5,00*8,10 |  | 40.5 | [23 empty] | VV | 0
139 | 416026224R00 | Podhledy na kovové konstrukci opláštěné deskami sádrokartonovými dvouúrovňový křížový rošt z profilů CD zavěšený 2x deska, tloušťky 12,5 mm, protipožární impregnovaná, bez izolace, požární odolnost REI 60 | m2 | 32.17 |  | 0 |  | 0 |  | 0 | 21 | 0 | 0.02515 | 0.81 | 0 | 0 | 801-1 | RTS 25/ II | RTS 25/ I | 1.13 | 36.35 |  | Práce | Běžná |  |  |  | POL1_
|  | s úpravou rohů, koutů a hran konstrukcí, přebroušení a tmelení spár, | [25 empty] | POP
|  | 1.NP - číslo místnosti : | [25 empty] | VV | 0
|  | 106 : 11,96 |  | 11.96 | [23 empty] | VV | 0
|  | 107 : 4,51 |  | 4.51 | [23 empty] | VV | 0
|  | 108 : 4,69 |  | 4.69 | [23 empty] | VV | 0
|  | 109 : 8,91 |  | 8.91 | [23 empty] | VV | 0
|  | 110 : 2,10 |  | 2.1 | [23 empty] | VV | 0
140 | 447115222RZ1 | Podkroví a stropy opláštěné sádrokartonovými a sádrovláknitými deskami, bez záklopu nosná konstrukce z profilů CD 2x deska, tloušťky 12,5 mm, protipožární, bez dodávky a montáže izolace, | m2 | 125.06 |  | 0 |  | 0 |  | 0 | 21 | 0 | 0.02508 | 3.14 | 0 | 0 | 801-1 | RTS 25/ II | RTS 25/ I | 1.49 | 186.34 |  | Práce | Běžná |  |  |  | POL1_
|  | s úpravou rohů, koutů a hran konstrukcí, přebroušení a tmelení spár, | [25 empty] | SPI
|  | 1.NP - číslo místnosti : | [25 empty] | VV | 0
|  | 125 : (3,30+3,30)*11,00 |  | 72.6 | [23 empty] | VV | 0
|  | 2.NP - číslo místnosti : | [25 empty] | VV | 0
|  | 203 : 10,35 |  | 10.35 | [23 empty] | VV | 0
|  | 204 : 3,78 |  | 3.78 | [23 empty] | VV | 0
|  | 205 : 3,55 |  | 3.55 | [23 empty] | VV | 0
|  | 206 : 15,96 |  | 15.96 | [23 empty] | VV | 0
|  | 208 : 9,41 |  | 9.41 | [23 empty] | VV | 0
|  | 209 : 9,41 |  | 9.41 | [23 empty] | VV | 0
141 | 447115224RZ1 | Podkroví a stropy opláštěné sádrokartonovými a sádrovláknitými deskami, bez záklopu nosná konstrukce z profilů CD 2x deska, tloušťky 12,5 mm, protipožární impregnovaná, bez dodávky a montáže izolace, | m2 | 14.4 |  | 0 |  | 0 |  | 0 | 21 | 0 | 0.02508 | 0.36 | 0 | 0 | 801-1 | RTS 25/ II | RTS 25/ I | 1.49 | 21.46 |  | Práce | Běžná |  |  |  | POL1_
|  | s úpravou rohů, koutů a hran konstrukcí, přebroušení a tmelení spár, | [25 empty] | SPI
|  | 2.NP - číslo místnosti : | [25 empty] | VV | 0
|  | 207 : 7,20 |  | 7.2 | [23 empty] | VV | 0
|  | 210 : 7,20 |  | 7.2 | [23 empty] | VV | 0
142 | 41611112Rpol | Podhled z cementovláknitých desek, 1x ocel.konstrukce CD, bez izolace, 1x opláš., desky tl.12,5 mm, reakce na oheň tř. A1 | m2 | 29.54 |  | 0 |  | 0 |  | 0 | 21 | 0 | 0.02099 | 0.62 | 0 | 0 |  | Vlastní | RTS 25/ I | 1.18 | 34.86 |  | Práce | Běžná |  |  |  | POL1_
|  | Požární odolnost EI 30 DP1. | [25 empty] | POP
|  | Skladba e : 14,70*2,80 |  | 41.16 | [23 empty] | VV | 0
|  | odpočet m.č.101 : -11,62 |  | -11.62 | [23 empty] | VV | 0
143 | 416555Rpol | Příplatek za ohýbání SDK desek | m2 | 411.4 |  | 0 |  | 0 |  | 0 | 21 | 0 | 0 | 0 | 0 | 0 |  | Vlastní | Indiv | 0 | 0 |  | Práce | Běžná |  |  |  | POL1_
|  | Skladba g - nad tělocvičnou a galerií : 11,00*18,70*2 |  | 411.4 | [23 empty] | VV | 0
Díl: | 5 | Komunikace |  |  |  | 0 |  | 0 |  | 0 |  | 0 |  | 45.52 |  | 0 |  |  |  |  | 32.99 | [6 empty] | DIL
144 | 564831111RT2 | Podklad ze štěrkodrti s rozprostřením a zhutněním frakce 0-32 mm, tloušťka po zhutnění 100 mm, Kamenivo přírodní drcené; bez stanovené kvality; frakce 0,0 až 32,0 mm | m2 | 59 |  | 0 |  | 0 |  | 0 | 21 | 0 | 0.23 | 13.57 | 0 | 0 | 822-1 | RTS 25/ II | RTS 25/ I | 0.023 | 1.36 |  | Práce | Běžná |  |  |  | POL1_
|  | Terasy : 22,00+37,00 |  | 59 | [23 empty] | VV | 0
145 | 564841111R00 | Podklad ze štěrkodrti s rozprostřením a zhutněním frakce 0-63 mm, tloušťka po zhutnění 120 mm, Kamenivo přírodní drcené; bez stanovené kvality; frakce 0,0 až 63,0 mm | m2 | 13.2 |  | 0 |  | 0 |  | 0 | 21 | 0 | 0.2928 | 3.86 | 0 | 0 | 822-1 | RTS 25/ II | RTS 25/ I | 0.025 | 0.33 |  | Práce | Běžná |  |  |  | POL1_
|  | Okapový chodník : (22,90+2,00+6,30+3,00+9,80)*0,30 |  | 13.2 | [23 empty] | VV | 0
146 | 564851111RT4 | Podklad ze štěrkodrti s rozprostřením a zhutněním frakce 0-63 mm, tloušťka po zhutnění 150 mm, Kamenivo přírodní drcené; bez stanovené kvality; frakce 0,0 až 63,0 mm | m2 | 59 |  | 0 |  | 0 |  | 0 | 21 | 0 | 0.345 | 20.36 | 0 | 0 | 822-1 | RTS 25/ II | RTS 25/ I | 0.026 | 1.53 |  | Práce | Běžná |  |  |  | POL1_
|  | Terasy : 22,00+37,00 |  | 59 | [23 empty] | VV | 0
147 | 596811111R00 | Kladení dlažby do lože z kameniva těženého tloušťky do 30 mm, Kamenivo přírodní těžené; štěrkopísek; frakce 0,0 až 4,0 mm | m2 | 59 |  | 0 |  | 0 |  | 0 | 21 | 0 | 0.072 | 4.25 | 0 | 0 | 822-1 | RTS 25/ II | RTS 25/ I | 0.375 | 22.13 |  | Práce | Běžná |  |  |  | POL1_
|  | komunikací pro pěší, z dlaždic betonových a teracových, do velikosti dlaždic 0,25 m2, s provedením lože do tl. 30 mm, s vyplněním spár a se smetením přebytečného materiálu na vzdálenost do 3 m | [25 empty] | SPI |  | komunikací pro pěší, z dlaždic betonových a teracových, do velikosti dlaždic 0,25 m2, s provedením lože do tl. 30 mm, s vyplněním spár a se smetením přebytečného materiálu na vzdálenost do 3 m
|  | Terasy : 22,00+37,00 |  | 59 | [23 empty] | VV | 0
148 | 596811111R00 | Kladení dlažby do lože z kameniva těženého tloušťky do 30 mm, Kamenivo přírodní těžené; štěrkopísek; frakce 0,0 až 4,0 mm | m2 | 16.89 |  | 0 |  | 0 |  | 0 | 21 | 0 | 0.072 | 1.22 | 0 | 0 | 822-1 | RTS 25/ II | RTS 25/ I | 0.375 | 6.33 |  | Práce | Běžná |  |  |  | POL1_
|  | komunikací pro pěší, z dlaždic betonových a teracových, do velikosti dlaždic 0,25 m2, s provedením lože do tl. 30 mm, s vyplněním spár a se smetením přebytečného materiálu na vzdálenost do 3 m | [25 empty] | SPI |  | komunikací pro pěší, z dlaždic betonových a teracových, do velikosti dlaždic 0,25 m2, s provedením lože do tl. 30 mm, s vyplněním spár a se smetením přebytečného materiálu na vzdálenost do 3 m
|  | Okapový chodník : (22,90+2,00+6,30+3,00+9,80+3,70+3,50+4,00+1,10)*0,30 |  | 16.89 | [23 empty] | VV | 0
149 | 596811111RT4 | Kladení dlažby včetně dodávky dlaždic betonových, rozměru 500 x 500 mm, tloušťky 50 mm, do lože z kameniva těženého, Kamenivo přírodní těžené; štěrkopísek; frakce 0,0 až 4,0 mm | m2 | 3.5 |  | 0 |  | 0 |  | 0 | 21 | 0 | 0.1831 | 0.64 | 0 | 0 | 822-1 | RTS 25/ II | RTS 25/ I | 0.375 | 1.31 |  | Práce | Běžná |  |  |  | POL1_
|  | komunikací pro pěší, z dlaždic betonových a teracových, do velikosti dlaždic 0,25 m2, s provedením lože do tl. 30 mm, s vyplněním spár a se smetením přebytečného materiálu na vzdálenost do 3 m | [25 empty] | SPI |  | komunikací pro pěší, z dlaždic betonových a teracových, do velikosti dlaždic 0,25 m2, s provedením lože do tl. 30 mm, s vyplněním spár a se smetením přebytečného materiálu na vzdálenost do 3 m
|  | Pod VZT jednotky : 0,50*0,50*14 |  | 3.5 | [23 empty] | VV | 0
150 | 50101 | Dodávka velkoplošné zasakovací dlažby | m2 | 64.9 |  | 0 |  | 0 |  | 0 | 21 | 0 | 0 | 0 | 0 | 0 |  | Vlastní | Indiv | 0 | 0 |  | Práce | Běžná |  |  |  | POL1_
|  | Terasy : 22,00+37,00 |  | 59 | [23 empty] | VV | 0
|  | Koeficient Přípočet ztratného ve výši 10 %: 0,10 |  | 5.9 | [23 empty] | VV | 4
151 | 592453320R | Dlažba betonová typ: čtvercový; dl = 300 mm; š = 300 mm; tl = 40,0 mm; povrchová úprava: impregnace; provedení: přírodní | m2 | 18.579 |  | 0 |  | 0 |  | 0 | 21 | 0 | 0.087 | 1.62 | 0 | 0 | SPCM | RTS 25/ II | RTS 25/ I | 0 | 0 |  | Specifikace | Běžná |  |  |  | POL3_
|  | Okapový chodník : (22,90+2,00+6,30+3,00+9,80+3,70+3,50+4,00+1,10)*0,30 |  | 16.89 | [23 empty] | VV | 0
|  | Koeficient Přípočet ztratného ve výši 10 %: 0,10 |  | 1.689 | [23 empty] | VV | 4
Díl: | 61 | Úpravy povrchů vnitřní |  |  |  | 0 |  | 0 |  | 0 |  | 0 |  | 14.76 |  | 0 |  |  |  |  | 509.58 | [6 empty] | DIL
152 | 601015185RT6 | Omítková vrstva na stropech nebo podhledech vrchní tenkovrstvá, silikonsilikátová, samočisticí, zrnitost 1,5 mm, , Omítka s organickým pojivem exteriér, interiér; pojivo: silikonsilikátové; plnivo: vápencové; zrnitost do 1,0 mm; příměs: vlákna; nanášení: ručně | m2 | 29.54 |  | 0 |  | 0 |  | 0 | 21 | 0 | 0.00307 | 0.09 | 0 | 0 | 801-1 | RTS 25/ II | RTS 25/ I | 0.4 | 11.82 |  | Práce | Běžná |  |  |  | POL1_
|  | Včetně pomocného lešení. | [25 empty] | POP
|  | Skladba e : 14,70*2,80 |  | 41.16 | [23 empty] | VV | 0
|  | odpočet m.č.101 : -11,62 |  | -11.62 | [23 empty] | VV | 0
153 | 601015191R00 | Omítková vrstva na stropech nebo podhledech doplňkové práce podkladní nátěr stropů pod tenkovrstvé omítky | m2 | 59.08 |  | 0 |  | 0 |  | 0 | 21 | 0 | 0.00019 | 0.01 | 0 | 0 | 801-1 | RTS 25/ II | RTS 25/ I | 0.0683 | 4.04 |  | Práce | Běžná |  |  |  | POL1_
|  | 1x pod lepidlo + 1x pod omítku : | [25 empty] | VV | 0
|  | Skladba e : 14,70*2,80*2 |  | 82.32 | [23 empty] | VV | 0
|  | odpočet m.č.101 : -11,62*2 |  | -23.24 | [23 empty] | VV | 0
154 | 601015191R00 | Omítková vrstva na stropech nebo podhledech doplňkové práce podkladní nátěr stropů pod tenkovrstvé omítky | m2 | 32.92 |  | 0 |  | 0 |  | 0 | 21 | 0 | 0.00019 | 0.01 | 0 | 0 | 801-1 | RTS 25/ II | RTS 25/ I | 0.0683 | 2.25 |  | Práce | Běžná |  |  |  | POL1_
|  | Odkaz na mn. položky pořadí 156 : 32,92000 |  | 32.92 | [23 empty] | VV | 5
155 | 602015193R00 | Jádrová omítka podkladní nátěr pod tenkovrstvé omítky | m2 | 948.1513 |  | 0 |  | 0 |  | 0 | 21 | 0 | 5e-05 | 0.05 | 0 | 0 | 801-1 | RTS 25/ II | RTS 25/ I | 0.07 | 66.37 |  | Práce | Běžná |  |  |  | POL1_
|  | Odkaz na mn. položky pořadí 157 : 948,15130 |  | 948.1513 | [23 empty] | VV | 5
156 | 601015141R00 | Štuk na stropech, vnitřní, vápenný, tloušťka vrstvy 2 mm, , Omítka s anorganickým pojivem obyčejná (GP), štuková; pojivo: vápenné; zrnitost do 0,5 mm; nanášení: ručně; barva: bílá | m2 | 32.92 |  | 0 |  | 0 |  | 0 | 21 | 0 | 0.00523 | 0.17 | 0 | 0 | 801-1 | RTS 25/ II | RTS 25/ I | 0.31 | 10.21 |  | Práce | Běžná |  |  |  | POL1_
|  | Včetně pomocného lešení. | [25 empty] | POP
|  | 1.PP : | [25 empty] | VV | 0
|  | 01 : 32,92 |  | 32.92 | [23 empty] | VV | 0
157 | 602015141R00 | Štuk na stěnách, vnitřní, vápenný, tloušťka vrstvy 2 mm, , Omítka s anorganickým pojivem obyčejná (GP), štuková; pojivo: vápenné; zrnitost do 0,5 mm; nanášení: ručně; barva: bílá | m2 | 948.1513 |  | 0 |  | 0 |  | 0 | 21 | 0 | 0.00479 | 4.54 | 0 | 0 | 801-1 | RTS 25/ II | RTS 25/ I | 0.24 | 227.56 |  | Práce | Běžná |  |  |  | POL1_
|  | Čísla místností v novém stavu : | [25 empty] | VV | 0
|  | 1.PP - číslo místnosti : | [25 empty] | VV | 0
|  | 01 : (4,30+7,76)*2*2,25 |  | 54.27 | [23 empty] | VV | 0
|  | Odpočet otvorů : -1,00*2,25 |  | -2.25 | [23 empty] | VV | 0
|  | -1,20*2,25 |  | -2.7 | [23 empty] | VV | 0
|  | 1.NP - číslo místnosti : | [25 empty] | VV | 0
|  | 101 : 4,60*2,70 |  | 12.42 | [23 empty] | VV | 0
|  | Odpočet otvorů : -3,50*2,60 |  | -9.1 | [23 empty] | VV | 0
|  | Přípočet ostění : (2,60+3,50+2,60)*0,43 |  | 3.741 | [23 empty] | VV | 0
|  | 102 : (5,93+5,95+5,53+2,60+0,50)*3,00 |  | 61.53 | [23 empty] | VV | 0
|  | Odpočet otvorů : -1,35*2,15 |  | -2.9025 | [23 empty] | VV | 0
|  | -0,90*2,15 |  | -1.935 | [23 empty] | VV | 0
|  | -3,50*2,60 |  | -9.1 | [23 empty] | VV | 0
|  | Přípočet ostění : (2,15+1,35+2,15)*0,50 |  | 2.825 | [23 empty] | VV | 0
|  | 103 : (2,78+3,36+2,78)*3,00 |  | 26.76 | [23 empty] | VV | 0
|  | Odpočet otvorů : -0,90*2,56 |  | -2.304 | [23 empty] | VV | 0
|  | 104 : (3,20+2,40+3,20+2,35+2,35)*3,00 |  | 40.5 | [23 empty] | VV | 0
|  | 105 : (2,40+3,20+1,15+2,20+3,20)*2,50 |  | 30.375 | [23 empty] | VV | 0
|  | Odpočet otvorů : -0,70*2,02 |  | -1.414 | [23 empty] | VV | 0
|  | 107 : (3,56+0,37+0,18)*2,65 |  | 10.8915 | [23 empty] | VV | 0
|  | Odpočet otvorů : -0,90*2,15 |  | -1.935 | [23 empty] | VV | 0
|  | 110 : 1,30*2,65 |  | 3.445 | [23 empty] | VV | 0
|  | 111 : 20,00+5,00+5,00+13,00 |  | 43 | [23 empty] | VV | 0
|  | Přípočet ostění : (1,92+1,67+1,92)*0,55*4 |  | 12.122 | [23 empty] | VV | 0
|  | 112 : (1,49+4,57+8,06+4,57+1,49)*3,35 |  | 67.603 | [23 empty] | VV | 0
|  | Odpočet otvorů : -1,00*2,02 |  | -2.02 | [23 empty] | VV | 0
|  | 113 : (2,03+4,65+2,95+4,63+4,98)*3,52 |  | 67.7248 | [23 empty] | VV | 0
|  | Odpočet otvorů : -1,77*2,18 |  | -3.8586 | [23 empty] | VV | 0
|  | -1,20*2,15 |  | -2.58 | [23 empty] | VV | 0
|  | -2,50*2,55 |  | -6.375 | [23 empty] | VV | 0
|  | Přípočet ostění : (2,18+1,77+2,18)*0,53 |  | 3.2489 | [23 empty] | VV | 0
|  | (2,55+2,50+2,55)*0,21 |  | 1.596 | [23 empty] | VV | 0
|  | 113a : (3,80+3,25)*2*3,52 |  | 49.632 | [23 empty] | VV | 0
|  | Odpočet otvorů : -1,20*2,15 |  | -2.58 | [23 empty] | VV | 0
|  | -0,75*2,55 |  | -1.9125 | [23 empty] | VV | 0
|  | Přípočet ostění : (2,55+0,75+2,55)*0,21 |  | 1.2285 | [23 empty] | VV | 0
|  | 116 : (5,05+4,69)*3,27 |  | 31.8498 | [23 empty] | VV | 0
|  | Odpočet otvorů : -1,00*2,15 |  | -2.15 | [23 empty] | VV | 0
|  | -1,00*2,02 |  | -2.02 | [23 empty] | VV | 0
|  | Přípočet ostění : (2,15+1,00+2,15)*0,53 |  | 2.809 | [23 empty] | VV | 0
|  | (1,02+1,00+2,02)*0,53 |  | 2.1412 | [23 empty] | VV | 0
|  | 117 : (1,33+1,62+2,34+1,33)*3,40 |  | 22.508 | [23 empty] | VV | 0
|  | Odpočet otvorů : -1,00*2,02 |  | -2.02 | [23 empty] | VV | 0
|  | 118 : (7,30+2,70)*3,20 |  | 32 | [23 empty] | VV | 0
|  | Odpočet otvorů : -1,00*2,15 |  | -2.15 | [23 empty] | VV | 0
|  | -2,20*2,80 |  | -6.16 | [23 empty] | VV | 0
|  | Přípočet ostění : (2,80+2,20+2,80)*0,15 |  | 1.17 | [23 empty] | VV | 0
|  | 124 : (5,20+2,02+3,45+1,30)*3,00 |  | 35.91 | [23 empty] | VV | 0
|  | Odpočet otvorů : -1,00*2,185 |  | -2.185 | [23 empty] | VV | 0
|  | 125 : (11,00+5,00+11,00)*3,75 |  | 101.25 | [23 empty] | VV | 0
|  | Odpočet otvorů : -2,20*2,80 |  | -6.16 | [23 empty] | VV | 0
|  | -1,89*2,16 |  | -4.0824 | [23 empty] | VV | 0
|  | -4,50*2,16 |  | -9.72 | [23 empty] | VV | 0
|  | Přípočet ostění : (2,16+1,89+2,16)*0,25 |  | 1.5525 | [23 empty] | VV | 0
|  | 126 : (2,60+4,05+2,60)*3,00 |  | 27.75 | [23 empty] | VV | 0
|  | Odpočet otvorů : -0,90*2,15 |  | -1.935 | [23 empty] | VV | 0
|  | -0,90*2,30 |  | -2.07 | [23 empty] | VV | 0
|  | Přípočet ostění : (2,30+0,90+2,30)*0,20 |  | 1.1 | [23 empty] | VV | 0
|  | 127 : (2,75+4,50)*2,40 |  | 17.4 | [23 empty] | VV | 0
|  | Odpočet otvorů : -0,90*2,15*2 |  | -3.87 | [23 empty] | VV | 0
|  | 128 : (1,02+2,58+1,84)*3,00 |  | 16.32 | [23 empty] | VV | 0
|  | -2,55*1,50 |  | -3.825 | [23 empty] | VV | 0
|  | 129 : (5,55+2,78+4,51+3,35)*3,00 |  | 48.57 | [23 empty] | VV | 0
|  | Odpočet otvorů : -0,90*2,15 |  | -1.935 | [23 empty] | VV | 0
|  | -1,75*2,18 |  | -3.815 | [23 empty] | VV | 0
|  | -1,00*0,50 |  | -0.5 | [23 empty] | VV | 0
|  | Přípočet ostění : (2,18+1,75+2,18)*0,20 |  | 1.222 | [23 empty] | VV | 0
|  | (0,50+1,00+0,50)*0,37 |  | 0.74 | [23 empty] | VV | 0
|  | 130 : (1,35+2,66)*2,60 |  | 10.426 | [23 empty] | VV | 0
|  | Odpočet otvorů : -1,00*0,50 |  | -0.5 | [23 empty] | VV | 0
|  | Přípočet ostění : (0,50+1,00+0,50)*0,37 |  | 0.74 | [23 empty] | VV | 0
|  | 131 : (2,31+2,62)*3,00 |  | 14.79 | [23 empty] | VV | 0
|  | Odpočet otvorů : -1,00*0,50 |  | -0.5 | [23 empty] | VV | 0
|  | Přípočet ostění : (0,50+1,00+0,50)*0,37 |  | 0.74 | [23 empty] | VV | 0
[28 empty] | VV | 0
|  | 2.NP - číslo místnosti : | [25 empty] | VV | 0
|  | 201 : (5,95+8,83)*2*2,80 |  | 82.768 | [23 empty] | VV | 0
|  | (3,30+1,15)*2*1,15 |  | 10.235 | [23 empty] | VV | 0
|  | Odpočet otvorů : -4,30*1,42 |  | -6.106 | [23 empty] | VV | 0
|  | -1,00*2,02 |  | -2.02 | [23 empty] | VV | 0
|  | -0,90*2,02 |  | -1.818 | [23 empty] | VV | 0
|  | -1,50*0,90 |  | -1.35 | [23 empty] | VV | 0
|  | -0,90*2,15*2 |  | -3.87 | [23 empty] | VV | 0
|  | Přípočet ostění : (1,42+4,30+1,42)*0,50 |  | 3.57 | [23 empty] | VV | 0
|  | (2,08+1,16+2,08)*0,37 |  | 1.9684 | [23 empty] | VV | 0
|  | (2,29+3,07+2,29)*0,37 |  | 2.8305 | [23 empty] | VV | 0
|  | 202 : 3,15*0,70*2 |  | 4.41 | [23 empty] | VV | 0
|  | 203 : (2,73+3,80)*2*2,50 |  | 32.65 | [23 empty] | VV | 0
|  | Odpočet otvorů : -1,00*1,70 |  | -1.7 | [23 empty] | VV | 0
|  | -0,90*2,02 |  | -1.818 | [23 empty] | VV | 0
|  | Přípočet ostění : (1,70+1,00+1,70)*0,43 |  | 1.892 | [23 empty] | VV | 0
|  | 204 : (1,84+2,06)*2*2,50 |  | 19.5 | [23 empty] | VV | 0
|  | Odpočet otvorů : -0,90*2,02*3 |  | -5.454 | [23 empty] | VV | 0
|  | 205 : (1,84+1,94)*2*2,50 |  | 18.9 | [23 empty] | VV | 0
|  | Odpočet otvorů : -0,70*2,02 |  | -1.414 | [23 empty] | VV | 0
|  | 206 : (3,96+4,10)*2*2,50 |  | 40.3 | [23 empty] | VV | 0
|  | Odpočet otvorů : -1,50*0,90 |  | -1.35 | [23 empty] | VV | 0
|  | -0,90*2,02 |  | -1.818 | [23 empty] | VV | 0
|  | -2,20*1,37 |  | -3.014 | [23 empty] | VV | 0
|  | Přípočet ostění : (1,37+2,20+1,37)*0,53 |  | 2.6182 | [23 empty] | VV | 0
|  | 207 : (0,79+0,40)*0,40 |  | 0.476 | [23 empty] | VV | 0
|  | 208 : 2,44*0,40 |  | 0.976 | [23 empty] | VV | 0
|  | 209 : 2,44*0,40 |  | 0.976 | [23 empty] | VV | 0
|  | 210 : (0,79+0,40)*0,40 |  | 0.476 | [23 empty] | VV | 0
158 | 612403381R00 | Hrubá výplň rýh ve stěnách, jakoukoliv maltou maltou ze suchých směsí 50 x 30 mm, Malta zdicí obyčejná (G); pojivo: vápenocementové; zrnitost do 4,0 mm; M 5 N/mm2 | m | 200 |  | 0 |  | 0 |  | 0 | 21 | 0 | 0.00245 | 0.49 | 0 | 0 | 801-4 | RTS 25/ II | RTS 25/ I | 0.1335 | 26.7 |  | Práce | Běžná |  |  |  | POL1_
|  | jakékoliv šířky rýhy, | [25 empty] | SPI
159 | 612403385R00 | Hrubá výplň rýh ve stěnách, jakoukoliv maltou maltou ze suchých směsí 100 x 50 mm, Malta zdicí obyčejná (G); pojivo: vápenocementové; zrnitost do 4,0 mm; M 5 N/mm2 | m | 100 |  | 0 |  | 0 |  | 0 | 21 | 0 | 0.00817 | 0.82 | 0 | 0 | 801-4 | RTS 25/ II | RTS 25/ I | 0.186 | 18.6 |  | Práce | Běžná |  |  |  | POL1_
|  | jakékoliv šířky rýhy, | [25 empty] | SPI
160 | 612473181R00 | Omítky vnitřní zdiva ze suchých směsí hladké, strojně, Omítka s anorganickým pojivem obyčejná (GP), jádrová; pojivo: vápenocementové; zrnitost do 1,2 mm; nanášení: strojně; lambda = 0,420 W/(m.K) | m2 | 331.8533 |  | 0 |  | 0 |  | 0 | 21 | 0 | 0.02495 | 8.28 | 0 | 0 | 801-1 | RTS 25/ II | RTS 25/ I | 0.37 | 122.79 |  | Práce | Běžná |  |  |  | POL1_
|  | omítka vápenocementová, strojně nebo ručně nanášená v podlaží i ve schodišti na jakýkoliv druh podkladu, kompletní souvrství | [25 empty] | SPI |  | omítka vápenocementová, strojně nebo ručně nanášená v podlaží i ve schodišti na jakýkoliv druh podkladu, kompletní souvrství
|  | včetně postřiku. | [25 empty] | POP
|  | 1.NP - číslo místnosti : | [25 empty] | VV | 0
|  | 102 : 0,65*3,00 |  | 1.95 | [23 empty] | VV | 0
|  | 103 : 2,78*3,00 |  | 8.34 | [23 empty] | VV | 0
|  | 104 : 3,20*3,00 |  | 9.6 | [23 empty] | VV | 0
|  | 105 : 3,20*2,50 |  | 8 | [23 empty] | VV | 0
|  | 113 : (4,63+4,98)*3,52 |  | 33.8272 | [23 empty] | VV | 0
|  | Odpočet otvorů : -2,50*2,55 |  | -6.375 | [23 empty] | VV | 0
|  | -1,20*2,15 |  | -2.58 | [23 empty] | VV | 0
|  | Přípočet ostění : (2,55+2,50+2,55)*0,21 |  | 1.596 | [23 empty] | VV | 0
|  | 113a : (3,25+3,80+3,25)*3,52 |  | 36.256 | [23 empty] | VV | 0
|  | Odpočet otvorů : -1,20*2,15 |  | -2.58 | [23 empty] | VV | 0
|  | -0,75*2,55 |  | -1.9125 | [23 empty] | VV | 0
|  | Přípočet ostění : (2,55+0,75+2,55)*0,21 |  | 1.2285 | [23 empty] | VV | 0
|  | 118 : 2,70*3,20 |  | 8.64 | [23 empty] | VV | 0
|  | Odpočet otvorů : -2,20*2,80 |  | -6.16 | [23 empty] | VV | 0
|  | Přípočet ostění : (2,80+2,20+2,80)*0,15 |  | 1.17 | [23 empty] | VV | 0
|  | 119 : (0,78+2,15)*2,75 |  | 8.0575 | [23 empty] | VV | 0
|  | Odpočet otvorů : -0,50*0,50 |  | -0.25 | [23 empty] | VV | 0
|  | Přípočet ostění : (0,50+0,50+0,50)*0,20 |  | 0.3 | [23 empty] | VV | 0
|  | 120 : (0,85+1,20+0,85)*2,75 |  | 7.975 | [23 empty] | VV | 0
|  | Odpočet otvorů : -0,50*0,50*3 |  | -0.75 | [23 empty] | VV | 0
|  | Přípočet ostění : (0,50+0,50+0,50)*0,20*3 |  | 0.9 | [23 empty] | VV | 0
|  | 122 : (1,75+0,80+2,55)*2,75 |  | 14.025 | [23 empty] | VV | 0
|  | Odpočet otvorů : -0,50*0,50 |  | -0.25 | [23 empty] | VV | 0
|  | -1,50*0,50 |  | -0.75 | [23 empty] | VV | 0
|  | Přípočet ostění : (0,50+0,50+0,50)*0,20 |  | 0.3 | [23 empty] | VV | 0
|  | (0,50+1,50+0,50)*0,20 |  | 0.5 | [23 empty] | VV | 0
|  | 124 : (5,20+2,02+3,45+1,30)*2,75 |  | 32.9175 | [23 empty] | VV | 0
|  | Odpočet otvorů : -1,00*2,185 |  | -2.185 | [23 empty] | VV | 0
|  | 125 : (11,00+5,00+2,70)*3,75 |  | 70.125 | [23 empty] | VV | 0
|  | Odpočet otvorů : -2,20*2,80 |  | -6.16 | [23 empty] | VV | 0
|  | -1,89*2,16 |  | -4.0824 | [23 empty] | VV | 0
|  | -4,50*2,16 |  | -9.72 | [23 empty] | VV | 0
|  | Přípočet ostění : (2,16+1,89+2,16)*0,25 |  | 1.5525 | [23 empty] | VV | 0
|  | 126 : (2,60+4,05+2,60)*3,00 |  | 27.75 | [23 empty] | VV | 0
|  | Odpočet otvorů : -0,90*2,15 |  | -1.935 | [23 empty] | VV | 0
|  | -0,90*2,30 |  | -2.07 | [23 empty] | VV | 0
|  | Přípočet ostění : (2,30+0,90+2,30)*0,20 |  | 1.1 | [23 empty] | VV | 0
|  | 127 : (2,75+4,50)*2,40 |  | 17.4 | [23 empty] | VV | 0
|  | Odpočet otvorů : -0,90*2,15*2 |  | -3.87 | [23 empty] | VV | 0
|  | 128 : (1,02+2,58+1,84)*3,00 |  | 16.32 | [23 empty] | VV | 0
|  | -2,55*1,50 |  | -3.825 | [23 empty] | VV | 0
|  | 129 : (5,55+2,78+4,51+3,35)*3,00 |  | 48.57 | [23 empty] | VV | 0
|  | Odpočet otvorů : -0,90*2,15 |  | -1.935 | [23 empty] | VV | 0
|  | -1,75*2,18 |  | -3.815 | [23 empty] | VV | 0
|  | -1,00*0,50 |  | -0.5 | [23 empty] | VV | 0
|  | Přípočet ostění : (2,18+1,75+2,18)*0,20 |  | 1.222 | [23 empty] | VV | 0
|  | (0,50+1,00+0,50)*0,37 |  | 0.74 | [23 empty] | VV | 0
|  | 130 : (1,35+2,66)*2,60 |  | 10.426 | [23 empty] | VV | 0
|  | Odpočet otvorů : -1,00*0,50 |  | -0.5 | [23 empty] | VV | 0
|  | Přípočet ostění : (0,50+1,00+0,50)*0,37 |  | 0.74 | [23 empty] | VV | 0
|  | 131 : (2,31+2,62)*3,00 |  | 14.79 | [23 empty] | VV | 0
|  | Odpočet otvorů : -1,00*0,50 |  | -0.5 | [23 empty] | VV | 0
|  | Přípočet ostění : (0,50+1,00+0,50)*0,37 |  | 0.74 | [23 empty] | VV | 0
[28 empty] | VV | 0
|  | 2.NP - číslo místnosti : | [25 empty] | VV | 0
|  | 201 : 2,00*1,46 |  | 2.92 | [23 empty] | VV | 0
|  | 206 : 2,00*2,29 |  | 4.58 | [23 empty] | VV | 0
161 | 612473185R00 | Omítky vnitřní zdiva ze suchých směsí příplatek za zabudované omítníky v ploše stěn | m2 | 331.8533 |  | 0 |  | 0 |  | 0 | 21 | 0 | 8e-05 | 0.03 | 0 | 0 | 801-1 | RTS 25/ II | RTS 25/ I | 0 | 0 |  | Práce | Běžná |  |  |  | POL1_
|  | omítka vápenocementová, strojně nebo ručně nanášená v podlaží i ve schodišti na jakýkoliv druh podkladu, kompletní souvrství | [25 empty] | SPI |  | omítka vápenocementová, strojně nebo ručně nanášená v podlaží i ve schodišti na jakýkoliv druh podkladu, kompletní souvrství
|  | Odkaz na mn. položky pořadí 160 : 331,85330 |  | 331.8533 | [23 empty] | VV | 5
162 | 612473186R00 | Omítky vnitřní zdiva ze suchých směsí příplatek za zabudované rohovníky | m | 90.91 |  | 0 |  | 0 |  | 0 | 21 | 0 | 0.00016 | 0.01 | 0 | 0 | 801-1 | RTS 25/ II | RTS 25/ I | 0 | 0 |  | Práce | Běžná |  |  |  | POL1_
|  | omítka vápenocementová, strojně nebo ručně nanášená v podlaží i ve schodišti na jakýkoliv druh podkladu, kompletní souvrství | [25 empty] | SPI |  | omítka vápenocementová, strojně nebo ručně nanášená v podlaží i ve schodišti na jakýkoliv druh podkladu, kompletní souvrství
|  | 1.NP : 3,50*4 |  | 14 | [23 empty] | VV | 0
|  | 2,55+0,75+2,55 |  | 5.85 | [23 empty] | VV | 0
|  | 2,55+2,50+2,55 |  | 7.6 | [23 empty] | VV | 0
|  | (0,50+0,50)*2*5 |  | 10 | [23 empty] | VV | 0
|  | (1,50+0,50)*2 |  | 4 | [23 empty] | VV | 0
|  | 2,80+2,20 |  | 5 | [23 empty] | VV | 0
|  | (2,16+4,50+2,16)*2 |  | 17.64 | [23 empty] | VV | 0
|  | 2,18+1,75+2,18 |  | 6.11 | [23 empty] | VV | 0
|  | (1,00+0,50)*2*3 |  | 9 | [23 empty] | VV | 0
|  | 2,30+0,90+2,30 |  | 5.5 | [23 empty] | VV | 0
|  | 2,16+1,89+2,16 |  | 6.21 | [23 empty] | VV | 0
163 | 612481211RU1 | Vyztužení povrchu vnitřních stěn sklotextilní síťovinou s dodávkou síťoviny a stěrkového tmelu | m2 | 53.1384 |  | 0 |  | 0 |  | 0 | 21 | 0 | 0.00491 | 0.26 | 0 | 0 | 801-1 | RTS 25/ II | RTS 25/ I | 0.362 | 19.24 |  | Práce | Běžná |  |  |  | POL1_
|  | 1.NP - zazdívky porobetonem : 0,86*1,57 |  | 1.3502 | [23 empty] | VV | 0
|  | 0,64*1,57 |  | 1.0048 | [23 empty] | VV | 0
|  | 1,50*1,57 |  | 2.355 | [23 empty] | VV | 0
|  | 1,42*1,57 |  | 2.2294 | [23 empty] | VV | 0
|  | 1,40*2,00 |  | 2.8 | [23 empty] | VV | 0
|  | 1,08+2,15*2 |  | 5.38 | [23 empty] | VV | 0
|  | 1,15*2,24*2 |  | 5.152 | [23 empty] | VV | 0
|  | 0,79*1,12*2 |  | 1.7696 | [23 empty] | VV | 0
|  | 1,40*3,00*2 |  | 8.4 | [23 empty] | VV | 0
|  | 2,23*1,60*2 |  | 7.136 | [23 empty] | VV | 0
|  | 0,70*3,00*3 |  | 6.3 | [23 empty] | VV | 0
|  | 1,50*2,30*2 |  | 6.9 | [23 empty] | VV | 0
|  | 2.NP - zazdívky porobetonem : 0,77*0,82 |  | 0.6314 | [23 empty] | VV | 0
|  | 1,00*1,73 |  | 1.73 | [23 empty] | VV | 0
Díl: | 62 | Úpravy povrchů vnější |  |  |  | 0 |  | 0 |  | 0 |  | 0 |  | 16.88 |  | 0 |  |  |  |  | 860.35 | [6 empty] | DIL
164 | 601015185RT6 | Omítková vrstva na stropech nebo podhledech vrchní tenkovrstvá, silikonsilikátová, samočisticí, zrnitost 1,5 mm, , Omítka s organickým pojivem exteriér, interiér; pojivo: silikonsilikátové; plnivo: vápencové; zrnitost do 1,0 mm; příměs: vlákna; nanášení: ručně | m2 | 47.868 |  | 0 |  | 0 |  | 0 | 21 | 0 | 0.00307 | 0.15 | 0 | 0 | 801-1 | RTS 25/ II | RTS 25/ I | 0.4 | 19.15 |  | Práce | Běžná |  |  |  | POL1_
|  | Včetně pomocného lešení. | [25 empty] | POP
|  | podhled stropu : 15,00*2,50 |  | 37.5 | [23 empty] | VV | 0
|  | římsa - D.1.1.35 : 28,80*(0,21+0,15) |  | 10.368 | [23 empty] | VV | 0
165 | 601015191R00 | Omítková vrstva na stropech nebo podhledech doplňkové práce podkladní nátěr stropů pod tenkovrstvé omítky | m2 | 47.868 |  | 0 |  | 0 |  | 0 | 21 | 0 | 0.00019 | 0.01 | 0 | 0 | 801-1 | RTS 25/ II | RTS 25/ I | 0.0683 | 3.27 |  | Práce | Běžná |  |  |  | POL1_
|  | Odkaz na mn. položky pořadí 164 : 47,86800 |  | 47.868 | [23 empty] | VV | 5
166 | 602011114RT1 | Omítka stěn z hotových směsí vrstva jádrová, cementová, soklová, tloušťka vrstvy 10 mm, , Omítka s anorganickým pojivem obyčejná (GP), jádrová; pojivo: cementové; zrnitost do 2,0 mm; nanášení: ručně; lambda = 0,710 W/(m.K) | m2 | 62.774 |  | 0 |  | 0 |  | 0 | 21 | 0 | 0.02023 | 1.27 | 0 | 0 | 801-1 | RTS 25/ II | RTS 25/ I | 0.36 | 22.6 |  | Práce | Běžná |  |  |  | POL1_
|  | po jednotlivých vrstvách | [25 empty] | SPI
|  | Sokl : | [25 empty] | VV | 0
|  | Pohled SZ : (1,75+3,67+1,40+0,75+5,15)*0,60 |  | 7.632 | [23 empty] | VV | 0
|  | Pohled SV : 6,00*0,60 |  | 3.6 | [23 empty] | VV | 0
|  | Pohled JV : (3,37+3,70+1,41)*0,60 |  | 5.088 | [23 empty] | VV | 0
|  | Pohled JZ : (9,46+0,40+5,13+4,00)*0,60 |  | 11.394 | [23 empty] | VV | 0
|  | Pohled SV : 28,73*0,60 |  | 17.238 | [23 empty] | VV | 0
|  | Pohled JV : 2,50*0,50 |  | 1.25 | [23 empty] | VV | 0
|  | (3,69+8,20+1,05)*0,60 |  | 7.764 | [23 empty] | VV | 0
|  | Pohled JZ : (0,45+0,45+3,66)*0,60 |  | 2.736 | [23 empty] | VV | 0
|  | Pohled SZ : (5,06+5,06)*0,60 |  | 6.072 | [23 empty] | VV | 0
167 | 602015118RT5 | Omítka stěn z hotových směsí vrstva jádrová, vápenocementová, minerální, lehčená vyztužená vlákny, s přísadou kuliček EPS, tloušťka vrstvy 20 mm, , Omítka s anorganickým pojivem lehká (LW), jádrová; pojivo: vápenocementové; zrnitost do 1,0 mm; s vlákny; nanášení: ručně, strojně; barva: přírodní... | m2 | 166.316 |  | 0 |  | 0 |  | 0 | 21 | 0 | 0.02392 | 3.98 | 0 | 0 | 801-1 | RTS 25/ II | RTS 25/ I | 0.41 | 68.19 |  | Práce | Běžná |  |  |  | POL1_
|  | po jednotlivých vrstvách | [25 empty] | SPI
|  | Skladba c1 : | [25 empty] | VV | 0
|  | pohled JV : (1,42+1,75+3,70)*3,15 |  | 21.6405 | [23 empty] | VV | 0
|  | Odpočet otvorů : -1,75*2,18 |  | -3.815 | [23 empty] | VV | 0
|  | Přípočet ostění : (2,18+1,75+2,18)*0,15 |  | 0.9165 | [23 empty] | VV | 0
|  | 3,37*3,15 |  | 10.6155 | [23 empty] | VV | 0
|  | pohled SV : 6,00*3,15 |  | 18.9 | [23 empty] | VV | 0
|  | Skladba c2 : | [25 empty] | VV | 0
|  | pohled SZ : 1,70*2,80 |  | 4.76 | [23 empty] | VV | 0
|  | 3,49*3,65 |  | 12.7385 | [23 empty] | VV | 0
|  | (1,38+0,76)*2,25 |  | 4.815 | [23 empty] | VV | 0
|  | (0,66+18,75)*1,40 |  | 27.174 | [23 empty] | VV | 0
|  | 1,65*2,25 |  | 3.7125 | [23 empty] | VV | 0
|  | Odpočet otvorů : -0,95*2,25 |  | -2.1375 | [23 empty] | VV | 0
|  | Přípočet ostění : (2,25+0,95+2,25)*0,15 |  | 0.8175 | [23 empty] | VV | 0
|  | 3,60*2,80 |  | 10.08 | [23 empty] | VV | 0
|  | pohled JZ : 9,46*3,15 |  | 29.799 | [23 empty] | VV | 0
|  | Odpočet otvorů : -1,00*0,50*3 |  | -1.5 | [23 empty] | VV | 0
|  | Přípočet ostění : (0,50+1,00+0,50)*0,15 |  | 0.3 | [23 empty] | VV | 0
|  | (3,25+0,75+5,13)*2,25 |  | 20.5425 | [23 empty] | VV | 0
|  | Odpočet otvorů : -0,75*2,25 |  | -1.6875 | [23 empty] | VV | 0
|  | -2,50*2,25 |  | -5.625 | [23 empty] | VV | 0
|  | Přípočet ostění : (2,25+0,75+2,25)*0,15 |  | 0.7875 | [23 empty] | VV | 0
|  | (2,25+2,50+2,25)*0,15 |  | 1.05 | [23 empty] | VV | 0
|  | m.č.123 : (0,40+0,75+3,29)*2,80 |  | 12.432 | [23 empty] | VV | 0
168 | 602015185RT6 | Omítka stěn z hotových směsí vrchní tenkovrstvá, silikonsilikátová, zatřená, tloušťka vrstvy 1,5 mm, , Omítka s organickým pojivem exteriér, interiér; pojivo: silikonsilikátové; plnivo: vápencové; zrnitost do 1,5 mm; příměs: vlákna; nanášení: ručně | m2 | 367.0871 |  | 0 |  | 0 |  | 0 | 21 | 0 | 0.00263 | 0.97 | 0 | 0 | 801-1 | RTS 25/ II | RTS 25/ I | 0.22401 | 82.23 |  | Práce | Běžná |  |  |  | POL1_
|  | po jednotlivých vrstvách | [25 empty] | SPI
|  | Skladba a : | [25 empty] | VV | 0
|  | pohled SZ : (5,02+5,02)*2,50 |  | 25.1 | [23 empty] | VV | 0
|  | Odpočet otvorů : -0,90*0,60*2 |  | -1.08 | [23 empty] | VV | 0
|  | pohled SV : 111,00 |  | 111 | [23 empty] | VV | 0
|  | Odpočet otvorů : -1,67*1,92 |  | -3.2064 | [23 empty] | VV | 0
|  | -1,62*1,92 |  | -3.1104 | [23 empty] | VV | 0
|  | -1,64*1,92 |  | -3.1488 | [23 empty] | VV | 0
|  | -1,62*1,92 |  | -3.1104 | [23 empty] | VV | 0
|  | -1,67*3,17 |  | -5.2939 | [23 empty] | VV | 0
|  | m.č.124 : (1,91+0,72)*3,00 |  | 7.89 | [23 empty] | VV | 0
|  | m.č.123 : 2,60*3,00 |  | 7.8 | [23 empty] | VV | 0
|  | pohled JV : 0,25*3,00 |  | 0.75 | [23 empty] | VV | 0
|  | 9,85*1,20 |  | 11.82 | [23 empty] | VV | 0
|  | 4,85*2,85 |  | 13.8225 | [23 empty] | VV | 0
|  | Odpočet otvorů : -1,00*1,70 |  | -1.7 | [23 empty] | VV | 0
|  | pohled JZ : (0,45+0,45)*3,30 |  | 2.97 | [23 empty] | VV | 0
|  | 20,95*1,00 |  | 20.95 | [23 empty] | VV | 0
|  | podhled stropu : 15,00*2,50 |  | 37.5 | [23 empty] | VV | 0
|  | Odpočet otvorů : -0,60*0,60*2 |  | -0.72 | [23 empty] | VV | 0
|  | Ostění otvorů : | [25 empty] | VV | 0
|  | Pohled SV : (3,17+2,07+3,17)*0,40 |  | 3.364 | [23 empty] | VV | 0
|  | (2,75+2,02+2,75)*0,40 |  | 3.008 | [23 empty] | VV | 0
|  | (2,75+2,04+2,75)*0,40 |  | 3.016 | [23 empty] | VV | 0
|  | (2,75+2,03+2,75)*0,40 |  | 3.012 | [23 empty] | VV | 0
|  | (2,75+2,07+2,75)*0,40 |  | 3.028 | [23 empty] | VV | 0
|  | Pohled SV : (4,30+1,42)*2*0,20 |  | 2.288 | [23 empty] | VV | 0
|  | Pohled JV : (0,50+0,50)*2*0,10*5 |  | 1 | [23 empty] | VV | 0
|  | (1,50+0,50)*2*0,10 |  | 0.4 | [23 empty] | VV | 0
|  | (2,80+2,52+2,80)*0,10 |  | 0.812 | [23 empty] | VV | 0
|  | 2,80*0,12 |  | 0.336 | [23 empty] | VV | 0
|  | (1,00+1,70)*2*0,20 |  | 1.08 | [23 empty] | VV | 0
|  | Pohled JZ : (2,55+2,70+2,55)*0,16*3 |  | 3.744 | [23 empty] | VV | 0
|  | (0,60+0,60)*2*0,16*2 |  | 0.768 | [23 empty] | VV | 0
|  | (0,80+1,53)*2*0,20 |  | 0.932 | [23 empty] | VV | 0
|  | (0,57+1,37)*2*0,20 |  | 0.776 | [23 empty] | VV | 0
|  | (2,20+1,37)*2*0,20 |  | 1.428 | [23 empty] | VV | 0
|  | Pohled SZ : (0,90+0,60)*2*0,20 |  | 0.6 | [23 empty] | VV | 0
|  | (2,56+0,90+2,56)*0,20 |  | 1.204 | [23 empty] | VV | 0
|  | Skladba c2 : | [25 empty] | VV | 0
|  | pohled SZ : 1,70*2,80 |  | 4.76 | [23 empty] | VV | 0
|  | 3,49*3,65 |  | 12.7385 | [23 empty] | VV | 0
|  | (1,38+0,76)*2,25 |  | 4.815 | [23 empty] | VV | 0
|  | (0,66+18,75)*1,40 |  | 27.174 | [23 empty] | VV | 0
|  | 1,65*2,25 |  | 3.7125 | [23 empty] | VV | 0
|  | Odpočet otvorů : -0,95*2,25 |  | -2.1375 | [23 empty] | VV | 0
|  | Přípočet ostění : (2,25+0,95+2,25)*0,15 |  | 0.8175 | [23 empty] | VV | 0
|  | 3,60*2,80 |  | 10.08 | [23 empty] | VV | 0
|  | pohled JZ : 9,46*3,15 |  | 29.799 | [23 empty] | VV | 0
|  | Odpočet otvorů : -1,00*0,50*3 |  | -1.5 | [23 empty] | VV | 0
|  | Přípočet ostění : (0,50+1,00+0,50)*0,15 |  | 0.3 | [23 empty] | VV | 0
|  | (3,25+0,75+5,13)*2,25 |  | 20.5425 | [23 empty] | VV | 0
|  | Odpočet otvorů : -0,75*2,25 |  | -1.6875 | [23 empty] | VV | 0
|  | -2,50*2,25 |  | -5.625 | [23 empty] | VV | 0
|  | Přípočet ostění : (2,25+0,75+2,25)*0,15 |  | 0.7875 | [23 empty] | VV | 0
|  | (2,25+2,50+2,25)*0,15 |  | 1.05 | [23 empty] | VV | 0
|  | m.č.123 : (0,40+0,75+3,29)*2,80 |  | 12.432 | [23 empty] | VV | 0
169 | 602015191R00 | Jádrová omítka podkladní nátěr pod tenkovrstvé omítky | m2 | 367.0871 |  | 0 |  | 0 |  | 0 | 21 | 0 | 0.00019 | 0.07 | 0 | 0 | 801-1 | RTS 25/ II | RTS 25/ I | 0.052 | 19.09 |  | Práce | Běžná |  |  |  | POL1_
|  | Odkaz na mn. položky pořadí 168 : 367,08710 |  | 367.0871 | [23 empty] | VV | 5
170 | 621481211RU1 | Vyztužení vnějších omítek podhledů sklotextilní síťovinou s dodávkou výztužné sítě a stěrkového tmelu | m2 | 29.54 |  | 0 |  | 0 |  | 0 | 21 | 0 | 0.00491 | 0.15 | 0 | 0 | 801-1 | RTS 25/ II | RTS 25/ I | 0.444 | 13.12 |  | Práce | Běžná |  |  |  | POL1_
|  | Skladba e : 14,70*2,80 |  | 41.16 | [23 empty] | VV | 0
|  | odpočet m.č.101 : -11,62 |  | -11.62 | [23 empty] | VV | 0
171 | 622319520RV1 | Zateplení soklu extrudovaným polystyrénem, tloušťky 60 mm, zakončené stěrkou s výztužnou tkaninou, Výrobek izolační pro budovy z extrudovaného polystyrenu (XPS) tvar: deska; tl = 60 mm; lambda = 0,033 W/(m.K); pevnost v tlaku = 300 kPa; povrchová... | m2 | 27.714 |  | 0 |  | 0 |  | 0 | 21 | 0 | 0.00969 | 0.27 | 0 | 0 | 801-1 | RTS 25/ II | RTS 25/ I | 0.857 | 23.75 |  | Práce | Běžná |  |  |  | POL1_
|  | nanesení lepicího tmelu na izolační desky, nalepení desek, zajištění talířovými hmoždinkami (6 ks/m2), přebroušení desek, natažení stěrky, vtlačení výztužné tkaniny, přehlazení stěrky. Další vrstvy podle popisu položky. Včetně rohových lišt na hranách budov. | [25 empty] | SPI |  | nanesení lepicího tmelu na izolační desky, nalepení desek, zajištění talířovými hmoždinkami (6 ks/m2), přebroušení desek, natažení stěrky, vtlačení výztužné tkaniny, přehlazení stěrky. Další vrstvy podle popisu položky. Včetně rohových lišt na hranách budov.
|  | Pohled SZ : (1,75+3,67+1,40+0,75+5,15)*0,60 |  | 7.632 | [23 empty] | VV | 0
|  | Pohled SV : 6,00*0,60 |  | 3.6 | [23 empty] | VV | 0
|  | Pohled JV : (3,37+3,70+1,41)*0,60 |  | 5.088 | [23 empty] | VV | 0
|  | Pohled JZ : (9,46+0,40+5,13+4,00)*0,60 |  | 11.394 | [23 empty] | VV | 0
172 | 622319524RV1 | Zateplení soklu extrudovaným polystyrénem, tloušťky 140 mm, zakončené stěrkou s výztužnou tkaninou, Výrobek izolační pro budovy z extrudovaného polystyrenu (XPS) tvar: deska; tl = 140 mm; lambda = 0,033 W/(m.K); pevnost v tlaku = 300 kPa; povrchov... | m2 | 35.06 |  | 0 |  | 0 |  | 0 | 21 | 0 | 0.01255 | 0.44 | 0 | 0 | 801-1 | RTS 25/ II | RTS 25/ I | 0.857 | 30.05 |  | Práce | Běžná |  |  |  | POL1_
|  | nanesení lepicího tmelu na izolační desky, nalepení desek, zajištění talířovými hmoždinkami (6 ks/m2), přebroušení desek, natažení stěrky, vtlačení výztužné tkaniny, přehlazení stěrky. Další vrstvy podle popisu položky. Včetně rohových lišt na hranách budov. | [25 empty] | SPI |  | nanesení lepicího tmelu na izolační desky, nalepení desek, zajištění talířovými hmoždinkami (6 ks/m2), přebroušení desek, natažení stěrky, vtlačení výztužné tkaniny, přehlazení stěrky. Další vrstvy podle popisu položky. Včetně rohových lišt na hranách budov.
|  | Pohled SV : 28,73*0,60 |  | 17.238 | [23 empty] | VV | 0
|  | Pohled JV : 2,50*0,50 |  | 1.25 | [23 empty] | VV | 0
|  | (3,69+8,20+1,05)*0,60 |  | 7.764 | [23 empty] | VV | 0
|  | Pohled JZ : (0,45+0,45+3,66)*0,60 |  | 2.736 | [23 empty] | VV | 0
|  | Pohled SZ : (5,06+5,06)*0,60 |  | 6.072 | [23 empty] | VV | 0
173 | 622319835RV1 | Zateplení fasády , minerálními deskami s podélným vláknem, tloušťky 160 mm, zakončené stěrkou s výztužnou tkaninou, , Výrobek izolační pro budovy z minerální vlny (MW) tvar: deska; vlákna: podélná; tl = 160 mm; OH = 80 kg/m3; lambda = 0,035 W/(m.K); pevnost v tlaku... | m2 | 218.2326 |  | 0 |  | 0 |  | 0 | 21 | 0 | 0.02721 | 5.94 | 0 | 0 | 801-1 | RTS 25/ II | RTS 25/ I | 0.877 | 191.39 |  | Práce | Běžná |  |  |  | POL1_
|  | nanesení lepicího tmelu na izolační desky, nalepení desek, zajištění talířovými hmoždinkami (6 ks/m2), přebroušení desek EPS, nebo kašírování u minerálních desek, natažení stěrky, vtlačení výztužné tkaniny, přehlazení stěrky. Další vrstvy podle popisu položky. Včetně rohových lišt na hranách budov. | [25 empty] | SPI |  | nanesení lepicího tmelu na izolační desky, nalepení desek, zajištění talířovými hmoždinkami (6 ks/m2), přebroušení desek EPS, nebo kašírování u minerálních desek, natažení stěrky, vtlačení výztužné tkaniny, přehlazení stěrky. Další vrstvy podle popisu položky. Včetně rohových lišt na hranách budov.
|  | Položka neobsahuje kontaktní nátěr a povrchovou úpravu omítkou. | [25 empty] | POP
|  | Skladba a : | [25 empty] | VV | 0
|  | pohled SZ : (5,02+5,02)*2,50 |  | 25.1 | [23 empty] | VV | 0
|  | Odpočet otvorů : -0,90*0,60*2 |  | -1.08 | [23 empty] | VV | 0
|  | pohled SV : 111,00 |  | 111 | [23 empty] | VV | 0
|  | Odpočet otvorů : -1,67*1,92 |  | -3.2064 | [23 empty] | VV | 0
|  | -1,62*1,92 |  | -3.1104 | [23 empty] | VV | 0
|  | -1,64*1,92 |  | -3.1488 | [23 empty] | VV | 0
|  | -1,62*1,92 |  | -3.1104 | [23 empty] | VV | 0
|  | -1,67*3,17 |  | -5.2939 | [23 empty] | VV | 0
|  | m.č.124 : (1,91+0,72)*3,00 |  | 7.89 | [23 empty] | VV | 0
|  | m.č.123 : 2,60*3,00 |  | 7.8 | [23 empty] | VV | 0
|  | pohled JV : 0,25*3,00 |  | 0.75 | [23 empty] | VV | 0
|  | 9,85*1,20 |  | 11.82 | [23 empty] | VV | 0
|  | 4,85*2,85 |  | 13.8225 | [23 empty] | VV | 0
|  | Odpočet otvorů : -1,00*1,70 |  | -1.7 | [23 empty] | VV | 0
|  | pohled JZ : (0,45+0,45)*3,30 |  | 2.97 | [23 empty] | VV | 0
|  | 20,95*1,00 |  | 20.95 | [23 empty] | VV | 0
|  | podhled stropu : 15,00*2,50 |  | 37.5 | [23 empty] | VV | 0
|  | Odpočet otvorů : -0,60*0,60*2 |  | -0.72 | [23 empty] | VV | 0
174 | 622319837RV1 | Zateplení fasády , minerálními deskami s podélným vláknem, tloušťky 200 mm, zakončené stěrkou s výztužnou tkaninou, , Výrobek izolační pro budovy z minerální vlny (MW) tvar: deska; vlákna: podélná; tl = 200 mm; OH = 80 kg/m3; lambda = 0,035 W/(m.K); pevnost v tlaku... | m2 | 44.8071 |  | 0 |  | 0 |  | 0 | 21 | 0 | 0.03067 | 1.37 | 0 | 0 | 801-1 | RTS 25/ II | RTS 25/ I | 0.877 | 39.3 |  | Práce | Běžná |  |  |  | POL1_
|  | nanesení lepicího tmelu na izolační desky, nalepení desek, zajištění talířovými hmoždinkami (6 ks/m2), přebroušení desek EPS, nebo kašírování u minerálních desek, natažení stěrky, vtlačení výztužné tkaniny, přehlazení stěrky. Další vrstvy podle popisu položky. Včetně rohových lišt na hranách budov. | [25 empty] | SPI |  | nanesení lepicího tmelu na izolační desky, nalepení desek, zajištění talířovými hmoždinkami (6 ks/m2), přebroušení desek EPS, nebo kašírování u minerálních desek, natažení stěrky, vtlačení výztužné tkaniny, přehlazení stěrky. Další vrstvy podle popisu položky. Včetně rohových lišt na hranách budov.
|  | Položka neobsahuje kontaktní nátěr a povrchovou úpravu omítkou. | [25 empty] | POP
|  | Skladba a1 : | [25 empty] | VV | 0
|  | pohled JZ : 3,50*3,50 |  | 12.25 | [23 empty] | VV | 0
|  | 6,73*2,60 |  | 17.498 | [23 empty] | VV | 0
|  | Odpočet otvorů : -2,20*1,37 |  | -3.014 | [23 empty] | VV | 0
|  | -0,57*1,37 |  | -0.7809 | [23 empty] | VV | 0
|  | -0,50*1,32 |  | -0.66 | [23 empty] | VV | 0
|  | pohled SV : 7,32*3,50 |  | 25.62 | [23 empty] | VV | 0
|  | Odpočet otvorů : -4,30*1,42 |  | -6.106 | [23 empty] | VV | 0
175 | 622319853RV1 | Zateplení ostění , minerálními deskami s podélným vláknem, tloušťky 30 mm, zakončené stěrkou s výztužnou tkaninou, Výrobek izolační pro budovy z minerální vlny (MW) tvar: deska; vlákna: podélná; tl = 30 mm; OH = 100 kg/m3; lambda = 0,037 W/(m.K); pevnost v tlaku... | m2 | 15.428 |  | 0 |  | 0 |  | 0 | 21 | 0 | 0.01822 | 0.28 | 0 | 0 | 801-1 | RTS 25/ II | RTS 25/ I | 2.492 | 38.45 |  | Práce | Běžná |  |  |  | POL1_
|  | nanesení lepicího tmelu na izolační desky, nalepení desek, osazení okenních rohových lišt, natažení stěrky, vtlačení výztužné tkaniny, přehlazení stěrky. Další vrstvy podle popisu položky. Položky pro zateplení minerální deskou obsahují před armovací vrstvou kašírování desek. Včetně rohových lišt, zakončovacích lišt s okapničkou, napojovacích lišt a výztužné tkaniny. | [25 empty] | SPI |  | nanesení lepicího tmelu na izolační desky, nalepení desek, osazení okenních rohových lišt, natažení stěrky, vtlačení výztužné tkaniny, přehlazení stěrky. Další vrstvy podle popisu položky. Položky pro zateplení minerální deskou obsahují před armovací vrstvou kašírování desek. Včetně rohových lišt, zakončovacích lišt s okapničkou, napojovacích lišt a výztužné tkaniny.
|  | Položka neobsahuje kontaktní nátěr a povrchovou úpravu omítkou. | [25 empty] | POP
|  | Pohled SV : (3,17+2,07+3,17)*0,40 |  | 3.364 | [23 empty] | VV | 0
|  | (2,75+2,02+2,75)*0,40 |  | 3.008 | [23 empty] | VV | 0
|  | (2,75+2,04+2,75)*0,40 |  | 3.016 | [23 empty] | VV | 0
|  | (2,75+2,03+2,75)*0,40 |  | 3.012 | [23 empty] | VV | 0
|  | (2,75+2,07+2,75)*0,40 |  | 3.028 | [23 empty] | VV | 0
176 | 622319850RV1 | Povrchová úprava ostění zateplovacího systému , stěrka s výztužnou tkaninou | m2 | 15.368 |  | 0 |  | 0 |  | 0 | 21 | 0 | 0.01003 | 0.15 | 0 | 0 | 801-1 | RTS 25/ II | RTS 25/ I | 1.75 | 26.89 |  | Práce | Běžná |  |  |  | POL1_
|  | okenní a rohové lišty, výztužná stěrka. Povrchová úprava dle popisu položky. | [25 empty] | SPI
|  | Položka obsahuje podkladní stěrku,okenní a rohové lišty a výztužnou stěrku. | [25 empty] | POP
|  | Pohled SV : (4,30+1,42)*2*0,20 |  | 2.288 | [23 empty] | VV | 0
|  | Pohled JV : (0,50+0,50)*2*0,10*5 |  | 1 | [23 empty] | VV | 0
|  | (1,50+0,50)*2*0,10 |  | 0.4 | [23 empty] | VV | 0
|  | (2,80+2,52+2,80)*0,10 |  | 0.812 | [23 empty] | VV | 0
|  | 2,80*0,12 |  | 0.336 | [23 empty] | VV | 0
|  | (1,00+1,70)*2*0,20 |  | 1.08 | [23 empty] | VV | 0
|  | Pohled JZ : (2,55+2,70+2,55)*0,16*3 |  | 3.744 | [23 empty] | VV | 0
|  | (0,60+0,60)*2*0,16*2 |  | 0.768 | [23 empty] | VV | 0
|  | (0,80+1,53)*2*0,20 |  | 0.932 | [23 empty] | VV | 0
|  | (0,57+1,37)*2*0,20 |  | 0.776 | [23 empty] | VV | 0
|  | (2,20+1,37)*2*0,20 |  | 1.428 | [23 empty] | VV | 0
|  | Pohled SZ : (0,90+0,60)*2*0,20 |  | 0.6 | [23 empty] | VV | 0
|  | (2,56+0,90+2,56)*0,20 |  | 1.204 | [23 empty] | VV | 0
177 | 622319015R00 | Profil zakládací hliníkový, pro izolaci tl. 160 mm | m | 38.77 |  | 0 |  | 0 |  | 0 | 21 | 0 | 0.00057 | 0.02 | 0 | 0 | 801-1 | RTS 25/ II | RTS 25/ I | 0.2136 | 8.28 |  | Práce | Běžná |  |  |  | POL1_
|  | Skladba a : (5,02+5,02+28,73) |  | 38.77 | [23 empty] | VV | 0
178 | 622481211RU1 | Vyztužení povrchových úprav vnějších stěn stěrkou s výztužnou sklotextilní tkaninou, s dodávkou sítě a stěrkového tmelu | m2 | 188.6535 |  | 0 |  | 0 |  | 0 | 21 | 0 | 0.00491 | 0.93 | 0 | 0 | 801-1 | RTS 25/ II | RTS 25/ I | 0.362 | 68.29 |  | Práce | Běžná |  |  |  | POL1_
|  | Skladba b, b1 : (2,80+14,57+2,80)*3,50 |  | 70.595 | [23 empty] | VV | 0
|  | Skladba c2 : | [25 empty] | VV | 0
|  | pohled SZ : 1,70*2,80 |  | 4.76 | [23 empty] | VV | 0
|  | 3,49*3,65 |  | 12.7385 | [23 empty] | VV | 0
|  | (1,38+0,76)*2,25 |  | 4.815 | [23 empty] | VV | 0
|  | (0,66+18,75)*1,40 |  | 27.174 | [23 empty] | VV | 0
|  | 1,65*2,25 |  | 3.7125 | [23 empty] | VV | 0
|  | Odpočet otvorů : -0,95*2,25 |  | -2.1375 | [23 empty] | VV | 0
|  | Přípočet ostění : (2,25+0,95+2,25)*0,15 |  | 0.8175 | [23 empty] | VV | 0
|  | 3,60*2,80 |  | 10.08 | [23 empty] | VV | 0
|  | pohled JZ : 9,46*3,15 |  | 29.799 | [23 empty] | VV | 0
|  | Odpočet otvorů : -1,00*0,50*3 |  | -1.5 | [23 empty] | VV | 0
|  | Přípočet ostění : (0,50+1,00+0,50)*0,15 |  | 0.3 | [23 empty] | VV | 0
|  | (3,25+0,75+5,13)*2,25 |  | 20.5425 | [23 empty] | VV | 0
|  | Odpočet otvorů : -0,75*2,25 |  | -1.6875 | [23 empty] | VV | 0
|  | -2,50*2,25 |  | -5.625 | [23 empty] | VV | 0
|  | Přípočet ostění : (2,25+0,75+2,25)*0,15 |  | 0.7875 | [23 empty] | VV | 0
|  | (2,25+2,50+2,25)*0,15 |  | 1.05 | [23 empty] | VV | 0
|  | m.č.123 : (0,40+0,75+3,29)*2,80 |  | 12.432 | [23 empty] | VV | 0
179 | 622904112R00 | Očištění fasád tlakovou vodou, složitost fasády 1 - 2 | m2 | 497.928 |  | 0 |  | 0 |  | 0 | 21 | 0 | 2e-05 | 0.01 | 0 | 0 | 801-1 | RTS 25/ II | RTS 25/ I | 0.11 | 54.77 |  | Práce | Běžná |  |  |  | POL1_
|  | (32,56+14,13)*2*4,20 |  | 392.196 | [23 empty] | VV | 0
|  | (14,13+9,90)*2*2,20 |  | 105.732 | [23 empty] | VV | 0
180 | 62415Rpol | Penetrace pod strukturovanou omítku | m2 | 162.7431 |  | 0 |  | 0 |  | 0 | 21 | 0 | 0 | 0 | 0 | 0 |  | Vlastní | Indiv | 0 | 0 |  | Práce | Běžná |  |  |  | POL1_
|  | Skladba b, b1 : (2,80+14,57+2,80)*3,50 |  | 70.595 | [23 empty] | VV | 0
|  | Skladba a1 : | [25 empty] | VV | 0
|  | pohled JZ : 3,50*3,50 |  | 12.25 | [23 empty] | VV | 0
|  | 6,73*2,60 |  | 17.498 | [23 empty] | VV | 0
|  | Odpočet otvorů : -2,20*1,37 |  | -3.014 | [23 empty] | VV | 0
|  | -0,57*1,37 |  | -0.7809 | [23 empty] | VV | 0
|  | -0,50*1,32 |  | -0.66 | [23 empty] | VV | 0
|  | pohled SV : 7,32*3,50 |  | 25.62 | [23 empty] | VV | 0
|  | Odpočet otvorů : -4,30*1,42 |  | -6.106 | [23 empty] | VV | 0
|  | Skladba c1 : | [25 empty] | VV | 0
|  | pohled JV : (1,42+1,75+3,70)*3,15 |  | 21.6405 | [23 empty] | VV | 0
|  | Odpočet otvorů : -1,75*2,18 |  | -3.815 | [23 empty] | VV | 0
|  | 3,37*3,15 |  | 10.6155 | [23 empty] | VV | 0
|  | pohled SV : 6,00*3,15 |  | 18.9 | [23 empty] | VV | 0
181 | 62501Rpol | Lehčená minerální omítka zrna 1mm vytažená nerezovým hladítkem, v požadované tloušťce a tvaru vln – výška vlny 15mm | m2 | 163.6596 |  | 0 |  | 0 |  | 0 | 21 | 0 | 0 | 0 | 0 | 0 |  | Vlastní | Indiv | 0 | 0 |  | Práce | Běžná |  |  |  | POL1_
|  | Skladba b, b1 : (2,80+14,57+2,80)*3,50 |  | 70.595 | [23 empty] | VV | 0
|  | Skladba a1 : | [25 empty] | VV | 0
|  | pohled JZ : 3,50*3,50 |  | 12.25 | [23 empty] | VV | 0
|  | 6,73*2,60 |  | 17.498 | [23 empty] | VV | 0
|  | Odpočet otvorů : -2,20*1,37 |  | -3.014 | [23 empty] | VV | 0
|  | -0,57*1,37 |  | -0.7809 | [23 empty] | VV | 0
|  | -0,50*1,32 |  | -0.66 | [23 empty] | VV | 0
|  | pohled SV : 7,32*3,50 |  | 25.62 | [23 empty] | VV | 0
|  | Odpočet otvorů : -4,30*1,42 |  | -6.106 | [23 empty] | VV | 0
|  | Skladba c1 : | [25 empty] | VV | 0
|  | pohled JV : (1,42+1,75+3,70)*3,15 |  | 21.6405 | [23 empty] | VV | 0
|  | Odpočet otvorů : -1,75*2,18 |  | -3.815 | [23 empty] | VV | 0
|  | Přípočet ostění : (2,18+1,75+2,18)*0,15 |  | 0.9165 | [23 empty] | VV | 0
|  | 3,37*3,15 |  | 10.6155 | [23 empty] | VV | 0
|  | pohled SV : 6,00*3,15 |  | 18.9 | [23 empty] | VV | 0
182 | 62502Rpol | Silikátový nátěr se zrnem pro sjednocení omítky | m2 | 163.6596 |  | 0 |  | 0 |  | 0 | 21 | 0 | 0 | 0 | 0 | 0 |  | Vlastní | Indiv | 0 | 0 |  | Práce | Běžná |  |  |  | POL1_
|  | Skladba b, b1 : (2,80+14,57+2,80)*3,50 |  | 70.595 | [23 empty] | VV | 0
|  | Skladba a1 : | [25 empty] | VV | 0
|  | pohled JZ : 3,50*3,50 |  | 12.25 | [23 empty] | VV | 0
|  | 6,73*2,60 |  | 17.498 | [23 empty] | VV | 0
|  | Odpočet otvorů : -2,20*1,37 |  | -3.014 | [23 empty] | VV | 0
|  | -0,57*1,37 |  | -0.7809 | [23 empty] | VV | 0
|  | -0,50*1,32 |  | -0.66 | [23 empty] | VV | 0
|  | pohled SV : 7,32*3,50 |  | 25.62 | [23 empty] | VV | 0
|  | Odpočet otvorů : -4,30*1,42 |  | -6.106 | [23 empty] | VV | 0
|  | Skladba c1 : | [25 empty] | VV | 0
|  | pohled JV : (1,42+1,75+3,70)*3,15 |  | 21.6405 | [23 empty] | VV | 0
|  | Odpočet otvorů : -1,75*2,18 |  | -3.815 | [23 empty] | VV | 0
|  | Přípočet ostění : (2,18+1,75+2,18)*0,15 |  | 0.9165 | [23 empty] | VV | 0
|  | 3,37*3,15 |  | 10.6155 | [23 empty] | VV | 0
|  | pohled SV : 6,00*3,15 |  | 18.9 | [23 empty] | VV | 0
183 | 62503Rpol | Finální nátěr na sol-silikátové bázi | m2 | 163.6596 |  | 0 |  | 0 |  | 0 | 21 | 0 | 0 | 0 | 0 | 0 |  | Vlastní | Indiv | 0 | 0 |  | Práce | Běžná |  |  |  | POL1_
|  | Skladba b, b1 : (2,80+14,57+2,80)*3,50 |  | 70.595 | [23 empty] | VV | 0
|  | Skladba a1 : | [25 empty] | VV | 0
|  | pohled JZ : 3,50*3,50 |  | 12.25 | [23 empty] | VV | 0
|  | 6,73*2,60 |  | 17.498 | [23 empty] | VV | 0
|  | Odpočet otvorů : -2,20*1,37 |  | -3.014 | [23 empty] | VV | 0
|  | -0,57*1,37 |  | -0.7809 | [23 empty] | VV | 0
|  | -0,50*1,32 |  | -0.66 | [23 empty] | VV | 0
|  | pohled SV : 7,32*3,50 |  | 25.62 | [23 empty] | VV | 0
|  | Odpočet otvorů : -4,30*1,42 |  | -6.106 | [23 empty] | VV | 0
|  | Skladba c1 : | [25 empty] | VV | 0
|  | pohled JV : (1,42+1,75+3,70)*3,15 |  | 21.6405 | [23 empty] | VV | 0
|  | Odpočet otvorů : -1,75*2,18 |  | -3.815 | [23 empty] | VV | 0
|  | Přípočet ostění : (2,18+1,75+2,18)*0,15 |  | 0.9165 | [23 empty] | VV | 0
|  | 3,37*3,15 |  | 10.6155 | [23 empty] | VV | 0
|  | pohled SV : 6,00*3,15 |  | 18.9 | [23 empty] | VV | 0
184 | 62846Rpol | Minerální cementová těrka - imitace pohledového betonu, vč. penetrace | m2 | 95.9065 |  | 0 |  | 0 |  | 0 | 21 | 0 | 0.0091 | 0.87 | 0 | 0 |  | Vlastní | Indiv | 1.58 | 151.53 |  | Práce | Běžná |  |  |  | POL1_
|  | včetně penetrace a uzavíracího nátěru | [25 empty] | POP
|  | Sokl : | [25 empty] | VV | 0
|  | Pohled SZ : (1,75+3,67+1,40+0,75+5,15)*0,30 |  | 3.816 | [23 empty] | VV | 0
|  | Pohled SV : 6,00*0,30 |  | 1.8 | [23 empty] | VV | 0
|  | Pohled JV : (3,37+3,70+1,41)*0,30 |  | 2.544 | [23 empty] | VV | 0
|  | Pohled JZ : (0,40+5,13+4,00)*0,30 |  | 2.859 | [23 empty] | VV | 0
|  | 9,46*0,50 |  | 4.73 | [23 empty] | VV | 0
|  | Pohled SV : 28,73*0,30 |  | 8.619 | [23 empty] | VV | 0
|  | Pohled JV : 2,50*0,30 |  | 0.75 | [23 empty] | VV | 0
|  | (3,69+8,20+1,05)*0,30 |  | 3.882 | [23 empty] | VV | 0
|  | Pohled JZ : (0,45+0,45+3,66)*0,30 |  | 1.368 | [23 empty] | VV | 0
|  | Pohled SZ : (5,06+5,06)*0,30 |  | 3.036 | [23 empty] | VV | 0
|  | Skladba c1 : | [25 empty] | VV | 0
|  | pohled JV : (1,42+1,75+3,70)*3,15 |  | 21.6405 | [23 empty] | VV | 0
|  | Odpočet otvorů : -1,75*2,18 |  | -3.815 | [23 empty] | VV | 0
|  | Přípočet ostění : (2,18+1,75+2,18)*0,15 |  | 0.9165 | [23 empty] | VV | 0
|  | 3,37*3,15 |  | 10.6155 | [23 empty] | VV | 0
|  | pohled SV : 6,00*3,15 |  | 18.9 | [23 empty] | VV | 0
|  | Atika : (3,30+9,10+6,00+15,10+5,70+1,50)*0,35 |  | 14.245 | [23 empty] | VV | 0
Díl: | 63 | Podlahy a podlahové konstrukce |  |  |  | 0 |  | 0 |  | 0 |  | 0 |  | 178.11 |  | 0 |  |  |  |  | 270.16 | [6 empty] | DIL
185 | 631313621RM1 | Mazanina z betonu prostého tl. přes 80 do 120 mm třídy C 20/25, | m3 | 54.8758 |  | 0 |  | 0 |  | 0 | 21 | 0 | 2.525 | 138.56 | 0 | 0 | 801-1 | RTS 25/ II | RTS 25/ I | 2.58 | 141.58 |  | Práce | Běžná |  |  |  | POL1_
|  | (z kameniva) hlazená dřevěným hladítkem | [25 empty] | SPI
|  | Včetně vytvoření dilatačních spár, bez zaplnění. | [25 empty] | POP
|  | Ukončovací vrstva VZT kanálů : | [25 empty] | VV | 0
|  | VZT kanály : (1,50+9,92)*2*0,15*10 |  | 34.26 | [23 empty] | VV | 0
|  | (10,92+0,90+10,92+0,75+13,80)*0,15*0,10 |  | 0.55935 | [23 empty] | VV | 0
|  | 1.NP : | [25 empty] | VV | 0
|  | Číslo místnosti / skladba : | [25 empty] | VV | 0
|  | 101 / CZ, K1 : 11,62*0,062 |  | 0.72044 | [23 empty] | VV | 0
|  | 102 / K1 : 34,75*0,062 |  | 2.1545 | [23 empty] | VV | 0
|  | 103 / K1 : 9,31*0,062 |  | 0.57722 | [23 empty] | VV | 0
|  | 105 / K1 : 3,67*0,062 |  | 0.22754 | [23 empty] | VV | 0
|  | 106 / K1 : 11,96*0,062 |  | 0.74152 | [23 empty] | VV | 0
|  | 107 / K1 : 4,51*0,062 |  | 0.27962 | [23 empty] | VV | 0
|  | 108 / K1 : 4,69*0,062 |  | 0.29078 | [23 empty] | VV | 0
|  | 109 / K1 : 8,91*0,062 |  | 0.55242 | [23 empty] | VV | 0
|  | 110 / K1 : 2,10*0,062 |  | 0.1302 | [23 empty] | VV | 0
|  | 113 / K1 : 38,04*0,062 |  | 2.3585 | [23 empty] | VV | 0
|  | 113a / K2, K3 : 12,51*0,059 |  | 0.73809 | [23 empty] | VV | 0
|  | 116 / K1 : 20,49*0,062 |  | 1.2704 | [23 empty] | VV | 0
|  | 116a / K2, K3 : 5,91*0,059 |  | 0.34869 | [23 empty] | VV | 0
|  | 117 / K1 : 1,33*2,34*0,062 |  | 0.19296 | [23 empty] | VV | 0
|  | 118 / K1 : 14,26*0,062 |  | 0.88412 | [23 empty] | VV | 0
|  | 119 / K1 : 4,03*0,062 |  | 0.24986 | [23 empty] | VV | 0
|  | 120 / K1 : 5,14*0,062 |  | 0.31868 | [23 empty] | VV | 0
|  | 121 / K1 : 2,05*0,062 |  | 0.1271 | [23 empty] | VV | 0
|  | 122 / K1 : 5,93*0,062 |  | 0.36766 | [23 empty] | VV | 0
|  | 123 / K1 : 8,56*0,062 |  | 0.53072 | [23 empty] | VV | 0
|  | 124 / K7 : 9,13*0,05 |  | 0.4565 | [23 empty] | VV | 0
|  | 125 / K1 : 55,15*0,062 |  | 3.4193 | [23 empty] | VV | 0
|  | 126 / K1 : 10,66*0,062 |  | 0.66092 | [23 empty] | VV | 0
|  | 127 / K1 : 12,38*0,062 |  | 0.76756 | [23 empty] | VV | 0
|  | 128 / K1 : 3,50*0,062 |  | 0.217 | [23 empty] | VV | 0
|  | 129 / K1 : 15,08*0,062 |  | 0.93496 | [23 empty] | VV | 0
|  | 130 / K2, K3 : 2,52*0,059 |  | 0.14868 | [23 empty] | VV | 0
|  | 131 / K1 : 6,30*0,062 |  | 0.3906 | [23 empty] | VV | 0
186 | 631315621R00 | Mazanina z betonu prostého tl. přes 120 do 240 mm třídy C 20/25, | m3 | 3.551 |  | 0 |  | 0 |  | 0 | 21 | 0 | 2.525 | 8.97 | 0 | 0 | 801-1 | RTS 25/ II | RTS 25/ I | 2.317 | 8.23 |  | Práce | Běžná |  |  |  | POL1_
|  | (z kameniva) hlazená dřevěným hladítkem | [25 empty] | SPI
|  | Včetně vytvoření dilatačních spár, bez zaplnění. | [25 empty] | POP
|  | Ukončovací vrstva zdiva atik : | [25 empty] | VV | 0
|  | Atika : | [25 empty] | VV | 0
|  | +3,000 / +3,280 : (1,30+5,70+15,34)*0,18*0,18 |  | 0.72382 | [23 empty] | VV | 0
|  | +2,800 / +3,100 : (1,50+6,10)*0,18*0,18 |  | 0.24624 | [23 empty] | VV | 0
|  | +3,000 / +3,280 : (3,50+8,80+6,40)*0,18*0,18 |  | 0.60588 | [23 empty] | VV | 0
|  | +2,800 / +3,100 : (3,50+9,10+6,35)*0,18*0,15 |  | 0.51165 | [23 empty] | VV | 0
|  | +3,250 / +3,530 : 4,08*0,18*0,18 |  | 0.13219 | [23 empty] | VV | 0
|  | +3,500 / +3,780 : 4,40*0,18*0,18 |  | 0.14256 | [23 empty] | VV | 0
|  | +6,080 / +6,330 : (6,16+2,75)*0,18*0,18 |  | 0.28868 | [23 empty] | VV | 0
|  | Řez A : | [25 empty] | VV | 0
|  | +3,810 / +4,560 : 20,00*0,25*0,18 |  | 0.9 | [23 empty] | VV | 0
187 | 631319171R00 | Příplatek za stržení povrchu tloušťka mazaniny do 80 mm | m3 | 20.0565 |  | 0 |  | 0 |  | 0 | 21 | 0 | 0 | 0 | 0 | 0 | 801-1 | RTS 25/ II | RTS 25/ I | 0.82 | 16.45 |  | Práce | Běžná |  |  |  | POL1_
|  | spodní vrstvy mazaniny latí před vložením výztuže nebo pletiva pro tloušťku obou vrstev mazaniny | [25 empty] | SPI
|  | 1.NP : | [25 empty] | VV | 0
|  | Číslo místnosti / skladba : | [25 empty] | VV | 0
|  | 101 / CZ, K1 : 11,62*0,062 |  | 0.72044 | [23 empty] | VV | 0
|  | 102 / K1 : 34,75*0,062 |  | 2.1545 | [23 empty] | VV | 0
|  | 103 / K1 : 9,31*0,062 |  | 0.57722 | [23 empty] | VV | 0
|  | 105 / K1 : 3,67*0,062 |  | 0.22754 | [23 empty] | VV | 0
|  | 106 / K1 : 11,96*0,062 |  | 0.74152 | [23 empty] | VV | 0
|  | 107 / K1 : 4,51*0,062 |  | 0.27962 | [23 empty] | VV | 0
|  | 108 / K1 : 4,69*0,062 |  | 0.29078 | [23 empty] | VV | 0
|  | 109 / K1 : 8,91*0,062 |  | 0.55242 | [23 empty] | VV | 0
|  | 110 / K1 : 2,10*0,062 |  | 0.1302 | [23 empty] | VV | 0
|  | 113 / K1 : 38,04*0,062 |  | 2.3585 | [23 empty] | VV | 0
|  | 113a / K2, K3 : 12,51*0,059 |  | 0.73809 | [23 empty] | VV | 0
|  | 116 / K1 : 20,49*0,062 |  | 1.2704 | [23 empty] | VV | 0
|  | 116a / K2, K3 : 5,91*0,059 |  | 0.34869 | [23 empty] | VV | 0
|  | 117 / K1 : 1,33*2,34*0,062 |  | 0.19296 | [23 empty] | VV | 0
|  | 118 / K1 : 14,26*0,062 |  | 0.88412 | [23 empty] | VV | 0
|  | 119 / K1 : 4,03*0,062 |  | 0.24986 | [23 empty] | VV | 0
|  | 120 / K1 : 5,14*0,062 |  | 0.31868 | [23 empty] | VV | 0
|  | 121 / K1 : 2,05*0,062 |  | 0.1271 | [23 empty] | VV | 0
|  | 122 / K1 : 5,93*0,062 |  | 0.36766 | [23 empty] | VV | 0
|  | 123 / K1 : 8,56*0,062 |  | 0.53072 | [23 empty] | VV | 0
|  | 124 / K7 : 9,13*0,05 |  | 0.4565 | [23 empty] | VV | 0
|  | 125 / K1 : 55,15*0,062 |  | 3.4193 | [23 empty] | VV | 0
|  | 126 / K1 : 10,66*0,062 |  | 0.66092 | [23 empty] | VV | 0
|  | 127 / K1 : 12,38*0,062 |  | 0.76756 | [23 empty] | VV | 0
|  | 128 / K1 : 3,50*0,062 |  | 0.217 | [23 empty] | VV | 0
|  | 129 / K1 : 15,08*0,062 |  | 0.93496 | [23 empty] | VV | 0
|  | 130 / K2, K3 : 2,52*0,059 |  | 0.14868 | [23 empty] | VV | 0
|  | 131 / K1 : 6,30*0,062 |  | 0.3906 | [23 empty] | VV | 0
188 | 631351101R00 | Bednění stěn, rýh a otvorů v podlahách zřízení | m2 | 40.5928 |  | 0 |  | 0 |  | 0 | 21 | 0 | 0.01408 | 0.57 | 0 | 0 | 801-1 | RTS 25/ II | RTS 25/ I | 0.396 | 16.07 |  | Práce | Běžná |  |  |  | POL1_
|  | Ukončovací vrstva zdiva atik : | [25 empty] | VV | 0
|  | Atika : | [25 empty] | VV | 0
|  | +3,000 / +3,280 : (1,30+5,70+15,34)*0,18*2 |  | 8.0424 | [23 empty] | VV | 0
|  | +2,800 / +3,100 : (1,50+6,10)*0,18*2 |  | 2.736 | [23 empty] | VV | 0
|  | +3,000 / +3,280 : (3,50+8,80+6,40)*0,18*2 |  | 6.732 | [23 empty] | VV | 0
|  | +2,800 / +3,100 : (3,50+9,10+6,35)*0,18*2 |  | 6.822 | [23 empty] | VV | 0
|  | +3,250 / +3,530 : 4,08*0,18*2 |  | 1.4688 | [23 empty] | VV | 0
|  | +3,500 / +3,780 : 4,40*0,18*2 |  | 1.584 | [23 empty] | VV | 0
|  | +6,080 / +6,330 : (6,16+2,75)*0,18*2 |  | 3.2076 | [23 empty] | VV | 0
|  | Řez A : | [25 empty] | VV | 0
|  | +3,810 / +4,560 : 20,00*0,25*2 |  | 10 | [23 empty] | VV | 0
189 | 631351102R00 | Bednění stěn, rýh a otvorů v podlahách odstranění | m2 | 40.5928 |  | 0 |  | 0 |  | 0 | 21 | 0 | 0 | 0 | 0 | 0 | 801-1 | RTS 25/ II | RTS 25/ I | 0.24 | 9.74 |  | Práce | Běžná |  |  |  | POL1_
|  | Odkaz na mn. položky pořadí 188 : 40,59280 |  | 40.5928 | [23 empty] | VV | 5
190 | 631361921RT0 | Výztuž mazanin z betonů a z lehkých betonů ze svařovaných sítí průměr drátu 4 mm, velikost oka 150/150 mm | t | 0.52856 |  | 0 |  | 0 |  | 0 | 21 | 0 | 1.077 | 0.57 | 0 | 0 | 801-1 | RTS 25/ II | RTS 25/ I | 15.231 | 8.05 |  | Práce | Běžná |  |  |  | POL1_
|  | včetně distančních prvků | [25 empty] | SPI
|  | 1.NP : | [25 empty] | VV | 0
|  | Číslo místnosti / skladba : | [25 empty] | VV | 0
|  | 101 / CZ, K1 : 11,62*0,00135*1,20 |  | 0.01882 | [23 empty] | VV | 0
|  | 102 / K1 : 34,75*0,00135*1,20 |  | 0.0563 | [23 empty] | VV | 0
|  | 103 / K1 : 9,31*0,00135*1,20 |  | 0.01508 | [23 empty] | VV | 0
|  | 105 / K1 : 3,67*0,00135*1,20 |  | 0.00595 | [23 empty] | VV | 0
|  | 106 / K1 : 11,96*0,00135*1,20 |  | 0.01938 | [23 empty] | VV | 0
|  | 107 / K1 : 4,51*0,00135*1,20 |  | 0.00731 | [23 empty] | VV | 0
|  | 108 / K1 : 4,69*0,00135*1,20 |  | 0.0076 | [23 empty] | VV | 0
|  | 109 / K1 : 8,91*0,00135*1,20 |  | 0.01443 | [23 empty] | VV | 0
|  | 110 / K1 : 2,10*0,00135*1,20 |  | 0.0034 | [23 empty] | VV | 0
|  | 113 / K1 : 38,04*0,00135*1,20 |  | 0.06162 | [23 empty] | VV | 0
|  | 113a / K2, K3 : 12,51*0,00135*1,20 |  | 0.02027 | [23 empty] | VV | 0
|  | 116 / K1 : 20,49*0,00135*1,20 |  | 0.03319 | [23 empty] | VV | 0
|  | 116a / K2, K3 : 5,91*0,00135*1,20 |  | 0.00957 | [23 empty] | VV | 0
|  | 117 / K1 : 1,33*2,34*0,00135*1,20 |  | 0.00504 | [23 empty] | VV | 0
|  | 118 / K1 : 14,26*0,00135*1,20 |  | 0.0231 | [23 empty] | VV | 0
|  | 119 / K1 : 4,03*0,00135*1,20 |  | 0.00653 | [23 empty] | VV | 0
|  | 120 / K1 : 5,14*0,00135*1,20 |  | 0.00833 | [23 empty] | VV | 0
|  | 121 / K1 : 2,05*0,00135*1,20 |  | 0.00332 | [23 empty] | VV | 0
|  | 122 / K1 : 5,93*0,00135*1,20 |  | 0.00961 | [23 empty] | VV | 0
|  | 123 / K1 : 8,56*0,00135*1,20 |  | 0.01387 | [23 empty] | VV | 0
|  | 124 / K7 : 9,13*0,00135*1,20 |  | 0.01479 | [23 empty] | VV | 0
|  | 125 / K1 : 55,15*0,00135*1,20 |  | 0.08934 | [23 empty] | VV | 0
|  | 126 / K1 : 10,66*0,00135*1,20 |  | 0.01727 | [23 empty] | VV | 0
|  | 127 / K1 : 12,38*0,00135*1,20 |  | 0.02006 | [23 empty] | VV | 0
|  | 128 / K1 : 3,50*0,00135*1,20 |  | 0.00567 | [23 empty] | VV | 0
|  | 129 / K1 : 15,08*0,00135*1,20 |  | 0.02443 | [23 empty] | VV | 0
|  | 130 / K2, K3 : 2,52*0,00135*1,20 |  | 0.00408 | [23 empty] | VV | 0
|  | 131 / K1 : 6,30*0,00135*1,20 |  | 0.01021 | [23 empty] | VV | 0
191 | 632421115RT1 | Potěr ze suchých směsí samonivelační podlahová hmota na bázi cementu, tloušťka 5 mm, včetně penetrace | m2 | 10.35 |  | 0 |  | 0 |  | 0 | 21 | 0 | 0.00914 | 0.09 | 0 | 0 | 801-1 | RTS 25/ II | RTS 25/ I | 0.34775 | 3.6 |  | Práce | Běžná |  |  |  | POL1_
|  | s rozprostřením a uhlazením | [25 empty] | SPI
|  | včetně penetrace podkladu. | [25 empty] | POP
|  | 2.NP : | [25 empty] | VV | 0
|  | Číslo místnosti / skladba : | [25 empty] | VV | 0
|  | 203 / K9 : 10,35 |  | 10.35 | [23 empty] | VV | 0
192 | 632421125RT1 | Potěr ze suchých směsí samonivelační podlahová hmota na bázi cementu, tloušťky 15 mm, včetně penetrace | m2 | 25.36 |  | 0 |  | 0 |  | 0 | 21 | 0 | 0.02699 | 0.68 | 0 | 0 | 801-1 | RTS 25/ II | RTS 25/ I | 0.3875 | 9.83 |  | Práce | Běžná |  |  |  | POL1_
|  | s rozprostřením a uhlazením | [25 empty] | SPI
|  | včetně penetrace podkladu. | [25 empty] | POP
|  | 2.NP : | [25 empty] | VV | 0
|  | Číslo místnosti / skladba : | [25 empty] | VV | 0
|  | 202 / V2 : 25,36 |  | 25.36 | [23 empty] | VV | 0
193 | 632421160RU2 | Potěr ze suchých směsí hrubá cementová vyrovnávací podlahová hmota, tloušťky 50 mm, včetně penetrace | m2 | 3.24 |  | 0 |  | 0 |  | 0 | 21 | 0 | 0.10241 | 0.33 | 0 | 0 | 801-1 | RTS 25/ II | RTS 25/ I | 0.56 | 1.81 |  | Práce | Běžná |  |  |  | POL1_
|  | s rozprostřením a uhlazením | [25 empty] | SPI
|  | včetně penetrace podkladu. | [25 empty] | POP
|  | 2.NP : | [25 empty] | VV | 0
|  | Číslo místnosti / skladba : | [25 empty] | VV | 0
|  | 207 / K6 : 0,90*0,90*2 |  | 1.62 | [23 empty] | VV | 0
|  | 210 / K6 : 0,90*0,90*2 |  | 1.62 | [23 empty] | VV | 0
194 | 632421170RU2 | Potěr ze suchých směsí hrubá cementová vyrovnávací podlahová hmota, tloušťky 60 mm, včetně penetrace | m2 | 2 |  | 0 |  | 0 |  | 0 | 21 | 0 | 0.12288 | 0.25 | 0 | 0 | 801-1 | RTS 25/ II | RTS 25/ I | 0.601 | 1.2 |  | Práce | Běžná |  |  |  | POL1_
|  | s rozprostřením a uhlazením | [25 empty] | SPI
|  | včetně penetrace podkladu. | [25 empty] | POP
|  | 1.NP : | [25 empty] | VV | 0
|  | Číslo místnosti / skladba : | [25 empty] | VV | 0
|  | 116a / K3 : 1,00 |  | 1 | [23 empty] | VV | 0
|  | 130 / K3 : 1,00 |  | 1 | [23 empty] | VV | 0
195 | 632441211R00 | Potěr litý anhydritový , pevnost v tlaku 30 MPa, pokládaná plocha do 100 m2, tloušťka 30 mm | m2 | 244.42 |  | 0 |  | 0 |  | 0 | 21 | 0 | 0.06666 | 16.29 | 0 | 0 | 801-1 | RTS 25/ II | RTS 25/ I | 0.133 | 32.51 |  | Práce | Běžná |  |  |  | POL1_
|  | dovoz směsi, doprava pomocí šnekového čerpadla, lití hadicí na plochu, dvojí (křížem vedené) rozvlnění hrazdami | [25 empty] | SPI |  | dovoz směsi, doprava pomocí šnekového čerpadla, lití hadicí na plochu, dvojí (křížem vedené) rozvlnění hrazdami
|  | 1.NP : | [25 empty] | VV | 0
|  | Číslo místnosti / skladba : | [25 empty] | VV | 0
|  | 111 / D1 : 148,12 |  | 148.12 | [23 empty] | VV | 0
|  | 114 / D1 : 44,32 |  | 44.32 | [23 empty] | VV | 0
|  | 115 / D1 : 51,98 |  | 51.98 | [23 empty] | VV | 0
196 | 632451014R00 | Vyrovnávací potěr ze suché směsi v pásu tloušťky 50 mm | m2 | 1.643 |  | 0 |  | 0 |  | 0 | 21 | 0 | 0.10237 | 0.17 | 0 | 0 | 801-1 | RTS 25/ II | RTS 25/ I | 0.807 | 1.33 |  | Práce | Běžná |  |  |  | POL1_
|  | Řez C +2,860 / +3,330 : 3,10*0,53 |  | 1.643 | [23 empty] | VV | 0
197 | 632481111R00 | Výztužné vložky do mazanin a potěrů z kovové tkaniny, povrch drátu s matným žíháním, oka 16x16x0,8 mm | m2 | 2 |  | 0 |  | 0 |  | 0 | 21 | 0 | 0.00059 | 0 | 0 | 0 | 801-1 | RTS 25/ II | RTS 25/ I | 0.06 | 0.12 |  | Práce | Běžná |  |  |  | POL1_
|  | 1.NP : | [25 empty] | VV | 0
|  | Číslo místnosti / skladba : | [25 empty] | VV | 0
|  | 116a / K3 : 1,00 |  | 1 | [23 empty] | VV | 0
|  | 130 / K3 : 1,00 |  | 1 | [23 empty] | VV | 0
198 | 639571115R00 | Podklad pod okapových chodník ze štěrku tl. 150 mm, Kamenivo přírodní drcené; bez stanovené kvality; frakce 0,0 až 32,0 mm | m2 | 16.89 |  | 0 |  | 0 |  | 0 | 21 | 0 | 0.28 | 4.73 | 0 | 0 | 801-1 | RTS 25/ II | RTS 25/ I | 0.255 | 4.31 |  | Práce | Běžná |  |  |  | POL1_
|  | bez obrubníku | [25 empty] | SPI
|  | Okapový chodník : (22,90+2,00+6,30+3,00+9,80+3,70+3,50+4,00+1,10)*0,30 |  | 16.89 | [23 empty] | VV | 0
199 | 639571311R00 | Textilie proti prorůstání 45 g/m2 | m2 | 56.3 |  | 0 |  | 0 |  | 0 | 21 | 0 | 8e-05 | 0 | 0 | 0 | 801-1 | RTS 25/ II | RTS 25/ I | 0.13 | 7.32 |  | Práce | Běžná |  |  |  | POL1_
|  | Okapový chodník : (22,90+2,00+6,30+3,00+9,80+3,70+3,50+4,00+1,10)*1,00 |  | 56.3 | [23 empty] | VV | 0
200 | 639561121R00 | Obrubník pro okapový chodník výšky 250 mm, šedý | m | 57.2 |  | 0 |  | 0 |  | 0 | 21 | 0 | 0.12068 | 6.9 | 0 | 0 | 801-1 | RTS 25/ II | RTS 25/ I | 0.14 | 8.01 |  | Práce | Běžná |  |  |  | POL1_
|  | se zřízením lože z betonu prostého tl. 5 až 10 cm. Včetně dodávky obrubníku. | [25 empty] | SPI
|  | Okapový chodník : (0,30+22,90+2,00+6,30+3,00+9,80+0,30+0,30+3,40+3,50+4,00+1,10+0,30) |  | 57.2 | [23 empty] | VV | 0
Díl: | 635 | Suché podlahy |  |  |  | 0 |  | 0 |  | 0 |  | 0 |  | 2.27 |  | 0 |  |  |  |  | 30.63 | [6 empty] | DIL
201 | 635111041R00 | Suché podlahy ze sádrovláknitých desek z desky tl. 25 mm do vlhkých prostor | m2 | 62.9 |  | 0 |  | 0 |  | 0 | 21 | 0 | 0.02709 | 1.7 | 0 | 0 | 801-1 | RTS 25/ II | RTS 25/ I | 0.3 | 18.87 |  | Práce | Běžná |  |  |  | POL1_
|  | Umístění okrajových pásků, úprava dílců na potřebný rozměr, položení jedné vrstvy ze dvou podlahových dílců (včechny dílce jsou slepeny k sobě už od výrobce), lepení spojů, sešroubování v místě spojů, zatmelení spár. Použití do dočasně a krátkodobě vlhkých prostor. | [25 empty] | POP |  | Umístění okrajových pásků, úprava dílců na potřebný rozměr, položení jedné vrstvy ze dvou podlahových dílců (včechny dílce jsou slepeny k sobě už od výrobce), lepení spojů, sešroubování v místě spojů, zatmelení spár. Použití do dočasně a krátkodobě vlhkých prostor.
|  | 1.PP : | [25 empty] | VV | 0
|  | Číslo místnosti / skladba : | [25 empty] | VV | 0
|  | 01 / K8 : 32,92 |  | 32.92 | [23 empty] | VV | 0
|  | 2.NP : | [25 empty] | VV | 0
|  | Číslo místnosti / skladba : | [25 empty] | VV | 0
|  | 207 / K5 : 7,20-0,90*0,90*2 |  | 5.58 | [23 empty] | VV | 0
|  | 208 / K4 : 9,41 |  | 9.41 | [23 empty] | VV | 0
|  | 209 / K4 : 9,41 |  | 9.41 | [23 empty] | VV | 0
|  | 210 / K5 : 7,20-0,90*0,90*2 |  | 5.58 | [23 empty] | VV | 0
202 | 34226813Rpol | Podlaha sádrokartonová Knauf Red Piano tl. 15 mm | m2 | 39.2 |  | 0 |  | 0 |  | 0 | 21 | 0 | 0.0146 | 0.57 | 0 | 0 |  | Vlastní | Kalkul | 0.3 | 11.76 |  | Práce | Běžná |  |  |  | POL1_
|  | 1.NP : | [25 empty] | VV | 0
|  | Číslo místnosti / skladba : | [25 empty] | VV | 0
|  | 112 / D3, D4 : 39,20 |  | 39.2 | [23 empty] | VV | 0
Díl: | 65-02 | Sanace |  |  |  | 0 |  | 0 |  | 0 |  | 0 |  | 1.74 |  | 0 |  |  |  |  | 57.01 | [6 empty] | DIL
203 | 216904391R00 | Očištění ploch tlak. vodou nebo stlač. vzduchem , , příplatek za ruční dočištění ocelovými kartáči | m2 | 13.008 |  | 0 |  | 0 |  | 0 | 21 | 0 | 0 | 0 | 0 | 0 | 800-2 | RTS 25/ II | RTS 25/ I | 0.526 | 6.84 |  | Práce | Běžná |  |  |  | POL1_
|  | 1.PP - číslo místnosti : | [25 empty] | VV | 0
|  | 01 : (4,30+7,76)*1,20 |  | 14.472 | [23 empty] | VV | 0
|  | Odpočet otvorů : -1,22*1,20 |  | -1.464 | [23 empty] | VV | 0
204 | 281606213R00 | Injektování zdiva proti vzlínající vlhkosti cihelného, tloušťky do 800 mm, nízkotlakovou injektáží, silikonovou injektážní hmotou | m | 24.12 |  | 0 |  | 0 |  | 0 | 21 | 0 | 0.00106 | 0.03 | 0 | 0 | 801-4 | RTS 25/ II | RTS 25/ I | 1.04 | 25.08 |  | Práce | Běžná |  |  |  | POL1_
|  | Vyvrtání otvorů (10 ks/m zdi), vyčištění vrtu od hrubých nečistot, osazení pakrů,nízkotlaká injektáž do 10 bar ( spotřeba 1,33 l látky/m2 půdorysné plochy zdiva, ředí se vodou 1:10), dodávka injektážní silikonové mikroemulze. Aplikce injektážním zařízením. | [25 empty] | POP |  | Vyvrtání otvorů (10 ks/m zdi), vyčištění vrtu od hrubých nečistot, osazení pakrů,nízkotlaká injektáž do 10 bar ( spotřeba 1,33 l látky/m2 půdorysné plochy zdiva, ředí se vodou 1:10), dodávka injektážní silikonové mikroemulze. Aplikce injektážním zařízením.
|  | 1.PP - číslo místnosti : | [25 empty] | VV | 0
|  | 01 : (4,30+7,76)*2 |  | 24.12 | [23 empty] | VV | 0
205 | 319211322RT1 | Utěsnění zdiva - těsnicí stěrka na svislé ploše tl. do 10 mm, Stěrka hydroizolační cementová; s vlákny | m2 | 13.008 |  | 0 |  | 0 |  | 0 | 21 | 0 | 0.0189 | 0.25 | 0 | 0 | 801-4 | RTS 25/ II | RTS 25/ I | 0.29 | 3.77 |  | Práce | Běžná |  |  |  | POL1_
|  | 1.PP - číslo místnosti : | [25 empty] | VV | 0
|  | 01 : (4,30+7,76)*1,20 |  | 14.472 | [23 empty] | VV | 0
|  | Odpočet otvorů : -1,22*1,20 |  | -1.464 | [23 empty] | VV | 0
206 | 612434114RT2 | Omítkový sanační systém pro vnitřní zdivo sanační podhoz tl. 4 mm, sanační omítka podkladní tl. 15 mm, sanační omítka tl. 20 mm, sanační omítka štuková tl. 2,5 mm, Omítka s anorganickým pojivem sanační (R), jádrová; pojivo: vápenocementové; zrnitost do 1,2 mm; nanášení: ručně, strojně; lambda = 0,360 W/(m.K) | m2 | 13.008 |  | 0 |  | 0 |  | 0 | 21 | 0 | 0.04893 | 0.64 | 0 | 0 | 801-4 | RTS 25/ II | RTS 25/ I | 1.2295 | 15.99 |  | Práce | Běžná |  |  |  | POL1_
|  | 1.PP - číslo místnosti : | [25 empty] | VV | 0
|  | 01 : (4,30+7,76)*1,20 |  | 14.472 | [23 empty] | VV | 0
|  | Odpočet otvorů : -1,22*1,20 |  | -1.464 | [23 empty] | VV | 0
207 | 31920131Rpol | Vyrovnání povrchu zdiva maltou tl.do 5 cm s krystalizační přísadou | m2 | 13.008 |  | 0 |  | 0 |  | 0 | 21 | 0 | 0.03767 | 0.49 | 0 | 0 |  | Vlastní | Indiv | 0.41 | 5.33 |  | Práce | Běžná |  |  |  | POL1_
|  | 1.PP - číslo místnosti : | [25 empty] | VV | 0
|  | 01 : (4,30+7,76)*1,20 |  | 14.472 | [23 empty] | VV | 0
|  | Odpočet otvorů : -1,22*1,20 |  | -1.464 | [23 empty] | VV | 0
208 | 6511 | Stěrka hydroizolační stěn flexibilní polymerová, 2-komp., svislá, zemní vlhkost, 4 mm, dodávka a montáž | m2 | 13.008 |  | 0 |  | 0 |  | 0 | 21 | 0 | 0.025 | 0.33 | 0 | 0 |  | Vlastní | Indiv | 0 | 0 |  | Práce | Běžná |  |  |  | POL1_
|  | 1.PP - číslo místnosti : | [25 empty] | VV | 0
|  | 01 : (4,30+7,76)*1,20 |  | 14.472 | [23 empty] | VV | 0
|  | Odpočet otvorů : -1,22*1,20 |  | -1.464 | [23 empty] | VV | 0
Díl: | 91 | Doplňující práce na komunikaci |  |  |  | 0 |  | 0 |  | 0 |  | 0 |  | 4.89 |  | 0 |  |  |  |  | 4.49 | [6 empty] | DIL
209 | 916561111RT4 | Osazení záhonového obrubníku betonového včetně dodávky obrubníků rozměrů 500/50/250 mm, do lože z betonu prostého C 12/15, s boční opěrou z betonu prostého | m | 32.1 |  | 0 |  | 0 |  | 0 | 21 | 0 | 0.15224 | 4.89 | 0 | 0 | 822-1 | RTS 25/ II | RTS 25/ I | 0.14 | 4.49 |  | Práce | Běžná |  |  |  | POL1_
|  | se zřízením lože z betonu prostého C 12/15 tl. 80-100 mm | [25 empty] | SPI
|  | Terasy : 2,40+9,00 |  | 11.4 | [23 empty] | VV | 0
|  | 0,40+15,90+4,40 |  | 20.7 | [23 empty] | VV | 0
Díl: | 94 | Lešení a stavební výtahy |  |  |  | 0 |  | 0 |  | 0 |  | 0 |  | 16.75 |  | 0 |  |  |  |  | 295.74 | [6 empty] | DIL
210 | 941941051R00 | Montáž lešení lehkého pracovního řadového s podlahami šířky od 1,20 do 1,50 m, výšky do 10 m | m2 | 565 |  | 0 |  | 0 |  | 0 | 21 | 0 | 0.02426 | 13.71 | 0 | 0 | 800-3 | RTS 25/ II | RTS 25/ I | 0.155 | 87.58 |  | Práce | Běžná |  |  |  | POL1_
|  | včetně kotvení | [25 empty] | SPI
|  | Včetně kotvení lešení. | [25 empty] | POP
|  | JZ strana : 7,70*6,00 |  | 46.2 | [23 empty] | VV | 0
|  | (5,70+20,30+5,00+12,50+8,00+2,00)*3,00 |  | 160.5 | [23 empty] | VV | 0
|  | (8,00+6,00)*2,00 |  | 28 | [23 empty] | VV | 0
|  | JV strana : 24,50*3,00 |  | 73.5 | [23 empty] | VV | 0
|  | SV strana : (9,10+3,20)*3,00 |  | 36.9 | [23 empty] | VV | 0
|  | 21,40*3,50 |  | 74.9 | [23 empty] | VV | 0
|  | 11,50*5,00 |  | 57.5 | [23 empty] | VV | 0
|  | SZ strana : 17,50*5,00 |  | 87.5 | [23 empty] | VV | 0
211 | 941941391R00 | Montáž lešení lehkého pracovního řadového s podlahami příplatek za každý další i započatý měsíc použití lešení šířky od 1,20 do 1,50 m a výšky do 10 m | m2 | 1130 |  | 0 |  | 0 |  | 0 | 21 | 0 | 0.00167 | 1.89 | 0 | 0 | 800-3 | RTS 25/ II | RTS 25/ I | 0.007 | 7.91 |  | Práce | Běžná |  |  |  | POL1_
|  | včetně kotvení | [25 empty] | SPI
|  | Odkaz na mn. položky pořadí 210 : 565,00000*2 |  | 1130 | [23 empty] | VV | 5
212 | 941941851R00 | Demontáž lešení lehkého řadového s podlahami šířky přes 1,2 do 1,5 m, výšky do 10 m | m2 | 565 |  | 0 |  | 0 |  | 0 | 21 | 0 | 0 | 0 | 0 | 0 | 800-3 | RTS 25/ II | RTS 25/ I | 0.115 | 64.98 |  | Práce | Běžná |  |  |  | POL1_
|  | Odkaz na mn. položky pořadí 210 : 565,00000 |  | 565 | [23 empty] | VV | 5
213 | 941955001R00 | Lešení lehké pracovní pomocné pomocné, o výšce lešeňové podlahy do 1,2 m | m2 | 662.92 |  | 0 |  | 0 |  | 0 | 21 | 0 | 0.00121 | 0.8 | 0 | 0 | 800-3 | RTS 25/ II | RTS 25/ I | 0.177 | 117.34 |  | Práce | Běžná |  |  |  | POL1_
|  | Fasáda : (5,20+5,20+4,00+5,00+9,50)*1,50 |  | 43.35 | [23 empty] | VV | 0
|  | Vnitřní lešení - 1.NP : 11,62+34,75+9,31+3,96+3,67+11,96+4,51+4,69+8,91+2,10+25,36+39,20+38,04+12,51 |  | 210.59 | [23 empty] | VV | 0
|  | 44,32+51,98+20,49+6,91+5,48+14,26+4,03+5,14+2,05+5,93+8,56+9,13+10,66+12,38+3,50+15,08+3,52+6,30 |  | 229.72 | [23 empty] | VV | 0
|  | 2.NP : 54,12+25,36+10,35+3,78+3,55+15,96+7,20+9,41+9,41+7,20 |  | 146.34 | [23 empty] | VV | 0
|  | 1.PP : 32,92 |  | 32.92 | [23 empty] | VV | 0
214 | 941955004R00 | Lešení lehké pracovní pomocné pomocné, o výšce lešeňové podlahy přes 2,5 do 3,5 m | m2 | 55.15 |  | 0 |  | 0 |  | 0 | 21 | 0 | 0.00634 | 0.35 | 0 | 0 | 800-3 | RTS 25/ II | RTS 25/ I | 0.26 | 14.34 |  | Práce | Běžná |  |  |  | POL1_
|  | 1.NP - číslo místnosti : | [25 empty] | VV | 0
|  | 124 : 55,15 |  | 55.15 | [23 empty] | VV | 0
215 | 946941102RT2 | Montáž sestavy pojízdného hliníkového lešení (věže) plochy 2,5 x 1,45 m, pracovní výšky do 6,2 m | sada | 1 |  | 0 |  | 0 |  | 0 | 21 | 0 | 0 | 0 | 0 | 0 | 800-3 | RTS 25/ II | RTS 25/ I | 2.024 | 2.02 |  | Práce | Běžná |  |  |  | POL1_
|  | 1.NP - číslo místnosti : | [25 empty] | VV | 0
|  | 111 : 1 |  | 1 | [23 empty] | VV | 0
216 | 946941192RT2 | Pronájem pojízdného hliníkového lešení plochy 2,5 x 1,45 m, pracovní výšky do 6,2 m | den | 30 |  | 0 |  | 0 |  | 0 | 21 | 0 | 0 | 0 | 0 | 0 | 800-3 | RTS 25/ II | RTS 25/ I | 0 | 0 |  | Práce | Běžná |  |  |  | POL1_
217 | 946941802RT2 | Demontáž sestavy pojízdného hliníkového lešení (věže) plochy 2,5 x 1,45 m, pracovní výšky do 6,3 m | sada | 1 |  | 0 |  | 0 |  | 0 | 21 | 0 | 0 | 0 | 0 | 0 | 800-3 | RTS 25/ II | RTS 25/ I | 1.57 | 1.57 |  | Práce | Běžná |  |  |  | POL1_
Díl: | 95 | Dokončovací konstrukce na pozemních stavbách |  |  |  | 0 |  | 0 |  | 0 |  | 0 |  | 0.03 |  | 0 |  |  |  |  | 248.44 | [6 empty] | DIL
218 | 952901111R00 | Vyčištění budov a ostatních objektů budov bytové nebo občanské výstavby - zametení a umytí podlah, dlažeb, obkladů, schodů v místnostech, chodbách a schodištích, vyčištění a umytí oken, dveří s rámy, zárubněmi, umytí a vyčištění jiných zasklených a natíraných ploch a zařizovacích předmětů před předáním do užívání světlá výška podlaží do 4 m | m2 | 786.82 |  | 0 |  | 0 |  | 0 | 21 | 0 | 4e-05 | 0.03 | 0 | 0 | 801-1 | RTS 25/ II | RTS 25/ I | 0.308 | 242.34 |  | Práce | Běžná |  |  |  | POL1_
|  | 1.PP : 32,92 |  | 32.92 | [23 empty] | VV | 0
|  | 1.NP : 11,62+34,75+9,31+3,96+3,67+11,96+4,51+4,69+8,91+2,10+148,12+39,20+38,04+12,51 |  | 333.35 | [23 empty] | VV | 0
|  | 44,32+51,98+20,49+6,91+5,48+14,26+4,03+5,14+2,05+5,93+8,56+9,13+55,15+12,38+3,50+15,08+3,52+6,30 |  | 274.21 | [23 empty] | VV | 0
|  | 2.NP : 54,12+25,36+10,35+3,78+3,55+15,96+7,20+9,41+9,41+7,20 |  | 146.34 | [23 empty] | VV | 0
219 | 953981203R00 | Chemické kotvy do betonu, do cihelného zdiva do betonu, hloubky 110 mm, M 12, malta pro chemické kotvy dvousložková do plných materiálů | kus | 20 |  | 0 |  | 0 |  | 0 | 21 | 0 | 2e-05 | 0 | 0 | 0 | 801-4 | RTS 25/ II | RTS 25/ I | 0.125 | 2.5 |  | Práce | Běžná |  |  |  | POL1_
|  | Krov : 20 |  | 20 | [23 empty] | VV | 0
220 | 953981205R00 | Chemické kotvy do betonu, do cihelného zdiva do betonu, hloubky 170 mm, M 20, malta pro chemické kotvy dvousložková do plných materiálů | kus | 16 |  | 0 |  | 0 |  | 0 | 21 | 0 | 7e-05 | 0 | 0 | 0 | 801-4 | RTS 25/ II | RTS 25/ I | 0.225 | 3.6 |  | Práce | Běžná |  |  |  | POL1_
|  | OK přístavby : 16 |  | 16 | [23 empty] | VV | 0
Díl: | 96 | Bourání konstrukcí |  |  |  | 0 |  | 0 |  | 0 |  | 0 |  | 0.93 |  | 260.25 |  |  |  |  | 881.29 | [6 empty] | DIL
221 | 961044111R00 | Bourání základů z betonu prostého | m3 | 4.1853 |  | 0 |  | 0 |  | 0 | 21 | 0 | 0 | 0 | 2 | 8.37 | 801-3 | RTS 25/ II | RTS 25/ I | 6.436 | 26.94 |  | Práce | Běžná |  |  |  | POL1_
|  | nebo vybourání otvorů průřezové plochy přes 4 m2 v základech, | [25 empty] | SPI
|  | Pro VZT kanál : 1,70*0,90*0,70 |  | 1.071 | [23 empty] | VV | 0
|  | 1,70*1,05*0,70 |  | 1.2495 | [23 empty] | VV | 0
|  | 1,85*0,93*0,60 |  | 1.0323 | [23 empty] | VV | 0
|  | 1,85*0,75*0,60 |  | 0.8325 | [23 empty] | VV | 0
222 | 962031113R00 | Bourání příček z cihel pálených plných, tloušťky 65 mm | m2 | 65.9048 |  | 0 |  | 0 |  | 0 | 21 | 0 | 0.00067 | 0.04 | 0.184 | 12.13 | 801-3 | RTS 25/ II | RTS 25/ I | 0.227 | 14.96 |  | Práce | Běžná |  |  |  | POL1_
|  | nebo vybourání otvorů průřezové plochy přes 4 m2 v příčkách, včetně pomocného lešení o výšce podlahy do 1900 mm a pro zatížení do 1,5 kPa (150 kg/m2), | [25 empty] | SPI |  | nebo vybourání otvorů průřezové plochy přes 4 m2 v příčkách, včetně pomocného lešení o výšce podlahy do 1900 mm a pro zatížení do 1,5 kPa (150 kg/m2),
|  | 1.NP : (1,60+1,60)*2,80 |  | 8.96 | [23 empty] | VV | 0
|  | Odpočet otvorů : -0,70*2,02*2 |  | -2.828 | [23 empty] | VV | 0
|  | (0,80+1,60+1,31+0,89+1,00+2,64+1,70+2,64+1,03+2,70+1,00+0,57+0,80)*2,86 |  | 53.4248 | [23 empty] | VV | 0
|  | (1,34+1,34+1,34+1,91+0,78+0,27)*2,86 |  | 19.9628 | [23 empty] | VV | 0
|  | Odpočet otvorů : -0,70*2,02*6 |  | -8.484 | [23 empty] | VV | 0
|  | -0,80*2,02*2 |  | -3.232 | [23 empty] | VV | 0
|  | -0,94*2,02 |  | -1.8988 | [23 empty] | VV | 0
223 | 962031116R00 | Bourání příček z cihel pálených plných, tloušťky 140 mm | m2 | 8.7976 |  | 0 |  | 0 |  | 0 | 21 | 0 | 0.00067 | 0.01 | 0.319 | 2.81 | 801-3 | RTS 25/ II | RTS 25/ I | 0.317 | 2.79 |  | Práce | Běžná |  |  |  | POL1_
|  | nebo vybourání otvorů průřezové plochy přes 4 m2 v příčkách, včetně pomocného lešení o výšce podlahy do 1900 mm a pro zatížení do 1,5 kPa (150 kg/m2), | [25 empty] | SPI |  | nebo vybourání otvorů průřezové plochy přes 4 m2 v příčkách, včetně pomocného lešení o výšce podlahy do 1900 mm a pro zatížení do 1,5 kPa (150 kg/m2),
|  | 1.NP : 4,12*2,91 |  | 11.9892 | [23 empty] | VV | 0
|  | Odpočet otvorů : -1,58*2,02 |  | -3.1916 | [23 empty] | VV | 0
224 | 962032231R00 | Bourání zdiva nadzákladového z cihel pálených nebo vápenopískových, na maltu vápenou nebo vápenocementovou | m3 | 40.5148 |  | 0 |  | 0 |  | 0 | 21 | 0 | 0.00128 | 0.05 | 1.8 | 72.93 | 801-3 | RTS 25/ II | RTS 25/ I | 1.52 | 61.58 |  | Práce | Běžná |  |  |  | POL1_
|  | nebo vybourání otvorů průřezové plochy přes 4 m2 ve zdivu nadzákladovém, včetně pomocného lešení o výšce podlahy do 1900 mm a pro zatížení do 1,5 kPa (150 kg/m2) | [25 empty] | SPI |  | nebo vybourání otvorů průřezové plochy přes 4 m2 ve zdivu nadzákladovém, včetně pomocného lešení o výšce podlahy do 1900 mm a pro zatížení do 1,5 kPa (150 kg/m2)
|  | 1.PP : 0,34*0,76*0,64 |  | 0.16538 | [23 empty] | VV | 0
|  | 0,75*1,70*0,45 |  | 0.57375 | [23 empty] | VV | 0
|  | 1.NP - přístavek vchodu : (1,13+4,64+1,88)*0,28*2,80 |  | 5.9976 | [23 empty] | VV | 0
|  | 0,53*0,53*2,80 |  | 0.78652 | [23 empty] | VV | 0
|  | Odpočet otvorů : -0,89*2,03*0,28 |  | -0.50588 | [23 empty] | VV | 0
|  | -0,90*0,63*0,28*2 |  | -0.31752 | [23 empty] | VV | 0
|  | -1,63*2,59*0,25 |  | -1.0554 | [23 empty] | VV | 0
|  | Nový otvor pro prosklenou stěnu : 3,50*2,60*0,53 |  | 4.823 | [23 empty] | VV | 0
|  | Odpočet otvorů : -1,55*2,60*0,53 |  | -2.1359 | [23 empty] | VV | 0
|  | JZ obvodová stěna : 12,25*3,80*0,53 |  | 24.6715 | [23 empty] | VV | 0
|  | Odpočet otvorů : -2,00*1,40*0,53*3 |  | -4.452 | [23 empty] | VV | 0
|  | Odbourání parapetu : 0,90*0,53*1,47 |  | 0.70119 | [23 empty] | VV | 0
|  | 2,17*0,80*1,56 |  | 2.7082 | [23 empty] | VV | 0
|  | VZT - odbourání zdiva z +3,500 na +2,370 : 0,66*0,53*1,13*2 |  | 0.79055 | [23 empty] | VV | 0
|  | 2.NP : | [25 empty] | VV | 0
|  | Odbourání parapetu : 0,57*0,53*0,73 |  | 0.22053 | [23 empty] | VV | 0
|  | 2,00*0,53*0,80 |  | 0.848 | [23 empty] | VV | 0
|  | 3,21*0,53*1,61 |  | 2.7391 | [23 empty] | VV | 0
|  | 2,00*0,53*0,86 |  | 0.9116 | [23 empty] | VV | 0
|  | Nový okenní otvor : 1,78*0,53*1,42 |  | 1.3396 | [23 empty] | VV | 0
|  | Vybourání nadpraží PŘ2 : 2,00*0,53*0,88 |  | 0.9328 | [23 empty] | VV | 0
|  | Řez C nový stav - +2,860 / +3,330 : 3,10*0,53*0,47 |  | 0.77221 | [23 empty] | VV | 0
225 | 962032631R00 | Bourání zdiva nadzákladového komínového z jakýchkoliv cihel pálených, šamotových nebo vápenopískových nad střechou, na maltu vápenou nebo vápenocementovou | m3 | 1.008 |  | 0 |  | 0 |  | 0 | 21 | 0 | 0 | 0 | 1.594 | 1.61 | 801-3 | RTS 25/ II | RTS 25/ I | 2.42 | 2.44 |  | Práce | Běžná |  |  |  | POL1_
|  | nebo vybourání otvorů průřezové plochy přes 4 m2 ve zdivu nadzákladovém, včetně pomocného lešení o výšce podlahy do 1900 mm a pro zatížení do 1,5 kPa (150 kg/m2) | [25 empty] | SPI |  | nebo vybourání otvorů průřezové plochy přes 4 m2 ve zdivu nadzákladovém, včetně pomocného lešení o výšce podlahy do 1900 mm a pro zatížení do 1,5 kPa (150 kg/m2)
|  | Pod úroveň střešní konstrukce : 0,60*0,60*2,80 |  | 1.008 | [23 empty] | VV | 0
226 | 963042819R00 | Bourání jakýchkoliv betonových schodišťových stupňů zhotovených na místě | m | 11.05 |  | 0 |  | 0 |  | 0 | 21 | 0 | 0 | 0 | 0.07 | 0.77 | 801-3 | RTS 25/ II | RTS 25/ I | 0.64 | 7.07 |  | Práce | Běžná |  |  |  | POL1_
|  | 1.PP : 1,15*7 |  | 8.05 | [23 empty] | VV | 0
|  | 1.NP - JZ obvodová stěna : 1,00*3 |  | 3 | [23 empty] | VV | 0
227 | 963051113R00 | Bourání železobetonových stropů deskových tloušťky přes 80 mm | m3 | 1.3485 |  | 0 |  | 0 |  | 0 | 21 | 0 | 0.00666 | 0.01 | 2.4 | 3.24 | 801-3 | RTS 25/ II | RTS 25/ I | 6.72 | 9.06 |  | Práce | Běžná |  |  |  | POL1_
|  | včetně pomocného lešení o výšce podlahy do 1900 mm a pro zatížení do 1,5 kPa (150 kg/m2), | [25 empty] | SPI
|  | Stropní deska stávající jímky : 3,10*2,90*0,15 |  | 1.3485 | [23 empty] | VV | 0
228 | 963053936R00 | Bourání železobetonových schodišťových ramen samonosných | m2 | 1.2954 |  | 0 |  | 0 |  | 0 | 21 | 0 | 0 | 0 | 0.432 | 0.56 | 801-3 | RTS 25/ II | RTS 25/ I | 3 | 3.89 |  | Práce | Běžná |  |  |  | POL1_
|  | 1.PP - 1.NP : 2,20*1,15*0,18 |  | 0.4554 | [23 empty] | VV | 0
|  | 1.NP - JZ obvodová stěna - podesta s deskou : 2,80*1,00*0,30 |  | 0.84 | [23 empty] | VV | 0
229 | 965042241R00 | Bourání podkladů pod dlažby nebo litých celistvých dlažeb a mazanin betonových nebo z litého asfaltu, tloušťky přes 100 mm, plochy přes 4 m2 | m3 | 37.9737 |  | 0 |  | 0 |  | 0 | 21 | 0 | 0 | 0 | 2.2 | 83.54 | 801-3 | RTS 25/ II | RTS 25/ I | 5.867 | 222.79 |  | Práce | Běžná |  |  |  | POL1_
|  | 1.NP - číslo místnosti : | [25 empty] | VV | 0
|  | snížení na úroveň -0,100 : | [25 empty] | VV | 0
|  | 101-103 : 1,88*5,45*0,10 |  | 1.0246 | [23 empty] | VV | 0
|  | 104-105 : 5,95*8,83*0,10 |  | 5.2538 | [23 empty] | VV | 0
|  | -3,10*1,31*0,10 |  | -0.4061 | [23 empty] | VV | 0
|  | 106-107 : 18,20*8,06*0,10 |  | 14.6692 | [23 empty] | VV | 0
|  | 0,50*5,86*0,10 |  | 0.293 | [23 empty] | VV | 0
|  | 4,57*8,06*0,10 |  | 3.6834 | [23 empty] | VV | 0
|  | 2,65*0,63*0,10*3 |  | 0.50085 | [23 empty] | VV | 0
|  | 1,77*0,63*0,10 |  | 0.11151 | [23 empty] | VV | 0
|  | 108-109 : 12,25*4,75*0,10 |  | 5.8187 | [23 empty] | VV | 0
|  | 8,16*4,12*0,10 |  | 3.3619 | [23 empty] | VV | 0
|  | (1,11+1,11)*0,53*0,10 |  | 0.11766 | [23 empty] | VV | 0
|  | 1,10*0,20*0,10 |  | 0.022 | [23 empty] | VV | 0
|  | 110-114 : 8,84*3,93*0,10 |  | 3.4741 | [23 empty] | VV | 0
|  | (0,90+1,82)*0,18*0,10 |  | 0.04896 | [23 empty] | VV | 0
230 | 965042241RT3 | Bourání podkladů pod dlažby nebo litých celistvých dlažeb a mazanin betonových nebo z litého asfaltu, tloušťky přes 100 mm, plochy přes 4 m2 | m3 | 9.2176 |  | 0 |  | 0 |  | 0 | 21 | 0 | 0 | 0 | 2.2 | 20.28 | 801-3 | RTS 25/ II | RTS 25/ I | 7.17 | 66.09 |  | Práce | Běžná |  |  |  | POL1_
|  | 1.PP - číslo místnosti : | [25 empty] | VV | 0
|  | 01 : 32,92*0,28 |  | 9.2176 | [23 empty] | VV | 0
231 | 965081713R00 | Bourání podlah z keramických dlaždic, tloušťky do 10 mm, plochy přes 1 m2 | m2 | 40.61 |  | 0 |  | 0 |  | 0 | 21 | 0 | 0 | 0 | 0.02 | 0.81 | 801-3 | RTS 25/ II | RTS 25/ I | 0.147 | 5.97 |  | Práce | Běžná |  |  |  | POL1_
|  | bez podkladního lože, s jakoukoliv výplní spár | [25 empty] | SPI
|  | 1.NP - číslo místnosti : | [25 empty] | VV | 0
|  | 101 : 4,16 |  | 4.16 | [23 empty] | VV | 0
|  | 102 : 1,86 |  | 1.86 | [23 empty] | VV | 0
|  | 103 : 2,00 |  | 2 | [23 empty] | VV | 0
|  | 110 : 12,79 |  | 12.79 | [23 empty] | VV | 0
|  | 111 : 2,69 |  | 2.69 | [23 empty] | VV | 0
|  | 112 : 3,43 |  | 3.43 | [23 empty] | VV | 0
|  | 113 : 1,86 |  | 1.86 | [23 empty] | VV | 0
|  | 114 : 11,82 |  | 11.82 | [23 empty] | VV | 0
232 | 965081813R00 | Bourání podlah teracových nebo čedičových dlaždic, tloušťky do 30 mm, plochy přes 1 m2 | m2 | 54.74 |  | 0 |  | 0 |  | 0 | 21 | 0 | 0 | 0 | 0.087 | 4.76 | 801-3 | RTS 25/ II | RTS 25/ I | 0.259 | 14.18 |  | Práce | Běžná |  |  |  | POL1_
|  | bez podkladního lože, s jakoukoliv výplní spár | [25 empty] | SPI
|  | 1.NP - číslo místnosti : | [25 empty] | VV | 0
|  | 104 : 52,74 |  | 52.74 | [23 empty] | VV | 0
|  | 105 : 2,00 |  | 2 | [23 empty] | VV | 0
233 | 965081702R00 | Bourání podlah Soklíků z dlažeb keramických tloušťky do 10 mm, výšky do 100 mm | m | 42.79 |  | 0 |  | 0 |  | 0 | 21 | 0 | 0 | 0 | 0.0004 | 0.02 | 801-3 | RTS 25/ II | RTS 25/ I | 0.07 | 3 |  | Práce | Běžná |  |  |  | POL1_
|  | bez podkladního lože, s jakoukoliv výplní spár | [25 empty] | SPI
|  | 1.NP - číslo místnosti : | [25 empty] | VV | 0
|  | 101 : (1,60+2,24)*2-1,63-1,55-0,70*2 |  | 3.1 | [23 empty] | VV | 0
|  | 102 : (1,60+1,20)*2-0,70 |  | 4.9 | [23 empty] | VV | 0
|  | 103 : (1,60+1,26)*2-0,89-0,70 |  | 4.13 | [23 empty] | VV | 0
|  | 104 : (5,95+8,83)*2-1,32-0,70-1,42-0,90*2-1,55 |  | 22.77 | [23 empty] | VV | 0
|  | 105 : (1,00+2,00)*2-0,70 |  | 5.3 | [23 empty] | VV | 0
|  | 111 : 0,42+2,18-0,90 |  | 1.7 | [23 empty] | VV | 0
|  | 113 : 1,61-0,92+0,10+0,10 |  | 0.89 | [23 empty] | VV | 0
234 | 967031132R00 | Přisekání rovných ostění ve zdivu cihelném na jakoukoliv maltu vápennou nebo vépenocementovou | m2 | 0.355 |  | 0 |  | 0 |  | 0 | 21 | 0 | 0 | 0 | 0.055 | 0.02 | 801-3 | RTS 25/ II | RTS 25/ I | 0.425 | 0.15 |  | Práce | Běžná |  |  |  | POL1_
|  | bez odstupu, po hrubém vybourání otvorů v jakémkoliv zdivu cihelném, včetně pomocného lešení o výšce podlahy do 1900 mm a pro zatížení do 1,5 kPa (150 kg/m2), | [25 empty] | SPI |  | bez odstupu, po hrubém vybourání otvorů v jakémkoliv zdivu cihelném, včetně pomocného lešení o výšce podlahy do 1900 mm a pro zatížení do 1,5 kPa (150 kg/m2),
|  | 2.NP - číslo místnosti : | [25 empty] | VV | 0
|  | 201 : 1,42*0,25 |  | 0.355 | [23 empty] | VV | 0
235 | 967031742R00 | Přisekání plošné zdiva cihelného na maltu cementovou, tloušťky do 100 mm | m2 | 8.334 |  | 0 |  | 0 |  | 0 | 21 | 0 | 0.00034 | 0 | 0.183 | 1.53 | 801-3 | RTS 25/ II | RTS 25/ I | 0.714 | 5.95 |  | Práce | Běžná |  |  |  | POL1_
|  | z jakýchkoliv cihel pálených, včetně pomocného lešení o výšce podlahy do 1900 mm a pro zatížení do 1,5 kPa (150 kg/m2), | [25 empty] | SPI |  | z jakýchkoliv cihel pálených, včetně pomocného lešení o výšce podlahy do 1900 mm a pro zatížení do 1,5 kPa (150 kg/m2),
|  | JZ obvodová stěna : 18,52*0,45 |  | 8.334 | [23 empty] | VV | 0
236 | 968061112R00 | Vyvěšení nebo zavěšení dřevěných křídel oken, plochy do 1,5 m2 | kus | 47 |  | 0 |  | 0 |  | 0 | 21 | 0 | 0 | 0 | 0 | 0 | 801-3 | RTS 25/ II | RTS 25/ I | 0.03 | 1.41 |  | Práce | Běžná |  |  |  | POL1_
|  | oken, dveří a vrat, s uložením a opětovným zavěšením po provedení stavebních změn, | [25 empty] | SPI
|  | 1.NP : 33 |  | 33 | [23 empty] | VV | 0
|  | 2.NP : 14 |  | 14 | [23 empty] | VV | 0
237 | 968061125R00 | Vyvěšení nebo zavěšení dřevěných křídel dveří, plochy do 2 m2 | kus | 32 |  | 0 |  | 0 |  | 0 | 21 | 0 | 0 | 0 | 0 | 0 | 801-3 | RTS 25/ II | RTS 25/ I | 0.05 | 1.6 |  | Práce | Běžná |  |  |  | POL1_
|  | oken, dveří a vrat, s uložením a opětovným zavěšením po provedení stavebních změn, | [25 empty] | SPI
|  | 1.NP : 26 |  | 26 | [23 empty] | VV | 0
|  | 2.NP : 6 |  | 6 | [23 empty] | VV | 0
238 | 968071125R00 | Vyvěšení nebo zavěšení kovových křídel dveří, plochy do 2 m2 | kus | 2.484 |  | 0 |  | 0 |  | 0 | 21 | 0 | 0 | 0 | 0 | 0 | 801-3 | RTS 25/ II | RTS 25/ I | 0.08 | 0.2 |  | Práce | Běžná |  |  |  | POL1_
|  | s případným uložením a opětovným zavěšením po provedení stavebních změn, | [25 empty] | SPI
|  | 1.PP : 0,60*2,07*2 |  | 2.484 | [23 empty] | VV | 0
239 | 968072455R00 | Vybourání a vyjmutí kovových rámů a rolet rámů, včetně pomocného lešení o výšce podlahy do 1900 mm a pro zatížení do 1,5 kPa (150 kg/m2) dveřních zárubní, plochy do 2 m2 | m2 | 27.58 |  | 0 |  | 0 |  | 0 | 21 | 0 | 0.00117 | 0.03 | 0.076 | 2.1 | 801-3 | RTS 25/ II | RTS 25/ I | 0.939 | 25.9 |  | Práce | Běžná |  |  |  | POL1_
|  | 1.NP : 0,60*1,97*9 |  | 10.638 | [23 empty] | VV | 0
|  | 0,70*1,97*2 |  | 2.758 | [23 empty] | VV | 0
|  | 0,80*1,97*3 |  | 4.728 | [23 empty] | VV | 0
|  | 0,90*1,97*2 |  | 3.546 | [23 empty] | VV | 0
|  | 2.NP : 0,60*1,97 |  | 1.182 | [23 empty] | VV | 0
|  | 0,80*1,97*3 |  | 4.728 | [23 empty] | VV | 0
240 | 968072456R00 | Vybourání a vyjmutí kovových rámů a rolet rámů, včetně pomocného lešení o výšce podlahy do 1900 mm a pro zatížení do 1,5 kPa (150 kg/m2) dveřních zárubní, plochy přes 2 m2 | m2 | 16.7322 |  | 0 |  | 0 |  | 0 | 21 | 0 | 0.001 | 0.02 | 0.063 | 1.05 | 801-3 | RTS 25/ II | RTS 25/ I | 0.718 | 12.01 |  | Práce | Běžná |  |  |  | POL1_
|  | 1.PP : 1,22*2,07 |  | 2.5254 | [23 empty] | VV | 0
|  | 1.NP : 1,06*2,00 |  | 2.12 | [23 empty] | VV | 0
|  | 1,42*2,15 |  | 3.053 | [23 empty] | VV | 0
|  | 1,55*2,60 |  | 4.03 | [23 empty] | VV | 0
|  | 1,48*1,97 |  | 2.9156 | [23 empty] | VV | 0
|  | 2.NP : 1,06*1,97 |  | 2.0882 | [23 empty] | VV | 0
241 | 968083001R00 | Vybourání plastových výplní otvorů oken, do 1 m2 | m2 | 3.9434 |  | 0 |  | 0 |  | 0 | 21 | 0 | 0.00219 | 0.01 | 0.01 | 0.04 | 801-3 | RTS 25/ II | RTS 25/ I | 0.52 | 2.05 |  | Práce | Běžná |  |  |  | POL1_
|  | 1.PP : 1,27*0,76 |  | 0.9652 | [23 empty] | VV | 0
|  | 1.NP : 0,59*0,92 |  | 0.5428 | [23 empty] | VV | 0
|  | 0,90*0,61 |  | 0.549 | [23 empty] | VV | 0
|  | 0,90*0,63*2 |  | 1.134 | [23 empty] | VV | 0
|  | 2.NP : 0,57*0,66*2 |  | 0.7524 | [23 empty] | VV | 0
242 | 968083002R00 | Vybourání plastových výplní otvorů oken, do 2 m2 | m2 | 8.8898 |  | 0 |  | 0 |  | 0 | 21 | 0 | 0.001 | 0.01 | 0.03492 | 0.31 | 801-3 | RTS 25/ II | RTS 25/ I | 0.521 | 4.63 |  | Práce | Běžná |  |  |  | POL1_
|  | 1.NP : 1,30*1,37 |  | 1.781 | [23 empty] | VV | 0
|  | 1,22*1,37 |  | 1.6714 | [23 empty] | VV | 0
|  | 2.NP : 1,30*1,43 |  | 1.859 | [23 empty] | VV | 0
|  | 1,30*1,42 |  | 1.846 | [23 empty] | VV | 0
|  | 1,22*1,42 |  | 1.7324 | [23 empty] | VV | 0
243 | 968083003R00 | Vybourání plastových výplní otvorů oken, do 4 m2 | m2 | 40.0685 |  | 0 |  | 0 |  | 0 | 21 | 0 | 0.00092 | 0.04 | 0.04 | 1.6 | 801-3 | RTS 25/ II | RTS 25/ I | 0.373 | 14.95 |  | Práce | Běžná |  |  |  | POL1_
|  | 1.NP : 2,00*1,40*4 |  | 11.2 | [23 empty] | VV | 0
|  | 2,00*1,46 |  | 2.92 | [23 empty] | VV | 0
|  | 1,65*1,89*5 |  | 15.5925 | [23 empty] | VV | 0
|  | 2.NP : 2,00*1,43 |  | 2.86 | [23 empty] | VV | 0
|  | 3,20*1,43 |  | 4.576 | [23 empty] | VV | 0
|  | 2,00*1,46 |  | 2.92 | [23 empty] | VV | 0
244 | 968083021R00 | Vybourání plastových výplní otvorů plných dveří, do 2 m2 | m2 | 3.6835 |  | 0 |  | 0 |  | 0 | 21 | 0 | 0.00117 | 0 | 0.03 | 0.11 | 801-3 | RTS 25/ II | RTS 25/ I | 0.481 | 1.77 |  | Práce | Běžná |  |  |  | POL1_
|  | 1.NP : 0,89*2,03 |  | 1.8067 | [23 empty] | VV | 0
|  | 0,92*2,04 |  | 1.8768 | [23 empty] | VV | 0
245 | 968083022R00 | Vybourání plastových výplní otvorů plných dveří, nad 2 m2 | m2 | 6.4092 |  | 0 |  | 0 |  | 0 | 21 | 0 | 0.001 | 0.01 | 0.0372 | 0.24 | 801-3 | RTS 25/ II | RTS 25/ I | 0.498 | 3.19 |  | Práce | Běžná |  |  |  | POL1_
|  | 1.NP : 1,10*1,98 |  | 2.178 | [23 empty] | VV | 0
|  | 1,64*2,58 |  | 4.2312 | [23 empty] | VV | 0
246 | 968092002R00 | Vybourání vnitřních parapetů kamenných, šířky do 60 cm, tloušťky 3 cm | m | 1.27 |  | 0 |  | 0 |  | 0 | 21 | 0 | 0 | 0 | 0.105 | 0.13 | 801-3 | RTS 25/ II | RTS 25/ I | 0.19 | 0.24 |  | Práce | Běžná |  |  |  | POL1_
|  | 1.PP : 1,27 |  | 1.27 | [23 empty] | VV | 0
247 | 968095002R00 | Vybourání vnitřních parapetů dřevěných, šířky do 50 cm, | m | 35.85 |  | 0 |  | 0 |  | 0 | 21 | 0 | 0 | 0 | 0.01507 | 0.54 | 801-3 | RTS 25/ II | RTS 25/ I | 0.11 | 3.94 |  | Práce | Běžná |  |  |  | POL1_
|  | 1.NP : 0,90+0,90+0,90+0,59+2,02+1,98+2,01+2,03+1,67+1,62+1,64+1,63+1,67+1,22+1,30+2,00 |  | 24.08 | [23 empty] | VV | 0
|  | 2.NP : 1,22+1,30+1,87+3,07+1,87+0,57+0,57+1,30 |  | 11.77 | [23 empty] | VV | 0
248 | 971033541R00 | Vybourání otvorů ve zdivu cihelném z jakýchkoliv cihel pálených na jakoukoliv maltu vápenou nebo vápenocementovou, plochy do 1 m2, tloušťky do 300 mm | m3 | 1.0056 |  | 0 |  | 0 |  | 0 | 21 | 0 | 0.00182 | 0 | 1.8 | 1.81 | 801-3 | RTS 25/ II | RTS 25/ I | 5.016 | 5.04 |  | Práce | Běžná |  |  |  | POL1_
|  | základovém nebo nadzákladovém, | [25 empty] | SPI
|  | Včetně pomocného lešení o výšce podlahy do 1900 mm a pro zatížení do 1,5 kPa (150 kg/m2). | [25 empty] | POP
|  | 1.NP - číslo místnosti : | [25 empty] | VV | 0
|  | 114 - geberit : 0,70*1,23*0,20 |  | 0.1722 | [23 empty] | VV | 0
|  | 110 - geberit : 0,70*1,23*0,20*3 |  | 0.5166 | [23 empty] | VV | 0
|  | 2.NP - číslo místnosti : | [25 empty] | VV | 0
|  | 203 - nika : 1,20*0,72*0,30 |  | 0.2592 | [23 empty] | VV | 0
|  | 205 x 206 : 0,90*0,40*0,16 |  | 0.0576 | [23 empty] | VV | 0
249 | 971033561R00 | Vybourání otvorů ve zdivu cihelném z jakýchkoliv cihel pálených na jakoukoliv maltu vápenou nebo vápenocementovou, plochy do 1 m2, tloušťky do 600 mm | m3 | 3.3401 |  | 0 |  | 0 |  | 0 | 21 | 0 | 0.00182 | 0.01 | 1.8 | 6.01 | 801-3 | RTS 25/ II | RTS 25/ I | 5.796 | 19.36 |  | Práce | Běžná |  |  |  | POL1_
|  | základovém nebo nadzákladovém, | [25 empty] | SPI
|  | Včetně pomocného lešení o výšce podlahy do 1900 mm a pro zatížení do 1,5 kPa (150 kg/m2). | [25 empty] | POP
|  | 1.NP - číslo místnosti : | [25 empty] | VV | 0
|  | 107 x 108 : 1,10*0,36*0,48 |  | 0.19008 | [23 empty] | VV | 0
|  | 114 x ext : 0,60*0,60*0,53 |  | 0.1908 | [23 empty] | VV | 0
|  | 114 x ext : 0,60*0,60*0,53 |  | 0.1908 | [23 empty] | VV | 0
|  | 106 x 109 : (0,43+0,49)*2,18*0,63 |  | 1.2635 | [23 empty] | VV | 0
|  | 110 x ext - VZT : 0,30*0,30*0,53 |  | 0.0477 | [23 empty] | VV | 0
|  | 113 x ext - VZT : 0,30*0,30*0,53 |  | 0.0477 | [23 empty] | VV | 0
|  | 2.NP - číslo místnosti : | [25 empty] | VV | 0
|  | 203 x ext - VZT : 1,10*0,65*0,53 |  | 0.37895 | [23 empty] | VV | 0
|  | 107 x ext VZT : 0,75*0,60*0,64 |  | 0.288 | [23 empty] | VV | 0
|  | 107 x ext VZT : 0,50*0,55*0,63*2 |  | 0.3465 | [23 empty] | VV | 0
|  | 203 nika VZT : 1,20*0,33 |  | 0.396 | [23 empty] | VV | 0
250 | 971033581R00 | Vybourání otvorů ve zdivu cihelném z jakýchkoliv cihel pálených na jakoukoliv maltu vápenou nebo vápenocementovou, plochy do 1 m2, tloušťky do 900 mm | m3 | 0.2928 |  | 0 |  | 0 |  | 0 | 21 | 0 | 0.00133 | 0 | 1.8 | 0.53 | 801-3 | RTS 25/ II | RTS 25/ I | 6.661 | 1.95 |  | Práce | Běžná |  |  |  | POL1_
|  | základovém nebo nadzákladovém, | [25 empty] | SPI
|  | Včetně pomocného lešení o výšce podlahy do 1900 mm a pro zatížení do 1,5 kPa (150 kg/m2). | [25 empty] | POP
|  | 1.NP - číslo místnosti : | [25 empty] | VV | 0
|  | 107 - pro VZT : 0,75*0,61*0,64 |  | 0.2928 | [23 empty] | VV | 0
251 | 971033591R00 | Vybourání otvorů ve zdivu cihelném z jakýchkoliv cihel pálených na jakoukoliv maltu vápenou nebo vápenocementovou, plochy do 1 m2, tloušťky přes 900 mm | m3 | 1.067 |  | 0 |  | 0 |  | 0 | 21 | 0 | 0.00133 | 0 | 1.8 | 1.92 | 801-3 | RTS 25/ II | RTS 25/ I | 7.251 | 7.74 |  | Práce | Běžná |  |  |  | POL1_
|  | základovém nebo nadzákladovém, | [25 empty] | SPI
|  | Včetně pomocného lešení o výšce podlahy do 1900 mm a pro zatížení do 1,5 kPa (150 kg/m2). | [25 empty] | POP
|  | 1.PP - číslo místnosti : | [25 empty] | VV | 0
|  | 01 x ext : 1,85*0,45*0,93 |  | 0.77423 | [23 empty] | VV | 0
|  | pro VZT : 0,75*0,61*0,64 |  | 0.2928 | [23 empty] | VV | 0
252 | 971033651R00 | Vybourání otvorů ve zdivu cihelném z jakýchkoliv cihel pálených na jakoukoliv maltu vápenou nebo vápenocementovou, plochy do 4 m2, tloušťky do 600 mm | m3 | 9.074 |  | 0 |  | 0 |  | 0 | 21 | 0 | 0.00182 | 0.02 | 1.8 | 16.33 | 801-3 | RTS 25/ II | RTS 25/ I | 3.608 | 32.74 |  | Práce | Běžná |  |  |  | POL1_
|  | základovém nebo nadzákladovém, | [25 empty] | SPI
|  | Včetně pomocného lešení o výšce podlahy do 1900 mm a pro zatížení do 1,5 kPa (150 kg/m2). | [25 empty] | POP
|  | 1.NP - číslo místnosti : | [25 empty] | VV | 0
|  | 107 x ext : 1,20*2,89*0,39 |  | 1.3525 | [23 empty] | VV | 0
|  | 108 x ext : 1,05*2,18*0,39 |  | 0.89271 | [23 empty] | VV | 0
|  | 108 x ext : 0,50*4,00*0,53 |  | 1.06 | [23 empty] | VV | 0
|  | 106 x ext : 1,20*1,88*0,64 |  | 1.4438 | [23 empty] | VV | 0
|  | 110 - nika : 1,20*0,50*3,00 |  | 1.8 | [23 empty] | VV | 0
|  | 2.NP - číslo místnosti : | [25 empty] | VV | 0
|  | 203 x ext : 1,00*1,75*0,53 |  | 0.9275 | [23 empty] | VV | 0
|  | 206 x ext : 2,20*1,37*0,53 |  | 1.5974 | [23 empty] | VV | 0
253 | 972054491R00 | Vybourání otvorů ve stropech nebo klenbách železobetonových plochy do 1 m2, tloušťky přes 81 mm | m3 | 0.168 |  | 0 |  | 0 |  | 0 | 21 | 0 | 0 | 0 | 2.4 | 0.4 | 801-3 | RTS 25/ II | RTS 25/ I | 23.266 | 3.91 |  | Práce | Běžná |  |  |  | POL1_
|  | bez odstranění podlahy a násypu, | [25 empty] | SPI
|  | 1.NP - číslo místnosti : | [25 empty] | VV | 0
|  | 107 - pro VZT v podlaze, stropu jeviště : 0,75*0,56*0,40 |  | 0.168 | [23 empty] | VV | 0
254 | 973031324R00 | Vysekání v cihelném zdivu výklenků a kapes kapes na jakoukoliv maltu vápennou nebo vápenocementovou, plochy do 0,1 m2, hloubky do 150 mm | kus | 14 |  | 0 |  | 0 |  | 0 | 21 | 0 | 0.00049 | 0.01 | 0.015 | 0.21 | 801-3 | RTS 25/ II | RTS 25/ I | 0.542 | 7.59 |  | Práce | Běžná |  |  |  | POL1_
|  | Včetně pomocného lešení o výšce podlahy do 1900 mm a pro zatížení do 1,5 kPa (150 kg/m2). | [25 empty] | POP
|  | Strop nad 1.NP : | [25 empty] | VV | 0
|  | Hmoždiny pro provázání stropu nad 1.NP : 14 |  | 14 | [23 empty] | VV | 0
255 | 973031325R00 | Vysekání v cihelném zdivu výklenků a kapes kapes na jakoukoliv maltu vápennou nebo vápenocementovou, plochy do 0,1 m2, hloubky do 300 mm | kus | 28 |  | 0 |  | 0 |  | 0 | 21 | 0 | 0.00049 | 0.01 | 0.031 | 0.87 | 801-3 | RTS 25/ II | RTS 25/ I | 0.772 | 21.62 |  | Práce | Běžná |  |  |  | POL1_
|  | Včetně pomocného lešení o výšce podlahy do 1900 mm a pro zatížení do 1,5 kPa (150 kg/m2). | [25 empty] | POP
|  | OK podchycení stropu vestibulu 1.NP : 4 |  | 4 | [23 empty] | VV | 0
|  | OK přístavby : 20 |  | 20 | [23 empty] | VV | 0
|  | PŘ1 : 2 |  | 2 | [23 empty] | VV | 0
|  | PŘ2 : 2 |  | 2 | [23 empty] | VV | 0
256 | 973031344R00 | Vysekání v cihelném zdivu výklenků a kapes kapes na jakoukoliv maltu vápennou nebo vápenocementovou, plochy do 0,25 m2, hloubky do 150 mm | kus | 5 |  | 0 |  | 0 |  | 0 | 21 | 0 | 0.00091 | 0 | 0.049 | 0.25 | 801-3 | RTS 25/ II | RTS 25/ I | 0.803 | 4.02 |  | Práce | Běžná |  |  |  | POL1_
|  | Včetně pomocného lešení o výšce podlahy do 1900 mm a pro zatížení do 1,5 kPa (150 kg/m2). | [25 empty] | POP
|  | Strop nad 1.NP : | [25 empty] | VV | 0
|  | Hmoždiny pro provázání stropu nad 1.NP : 5 |  | 5 | [23 empty] | VV | 0
257 | 974031664R00 | Vysekání rýh v jakémkoliv zdivu cihelném pro vtahování nosníků do zdí, před vybouráním otvorů do hloubky 150 mm, při výšce nosníku do 150 mm | m | 94.07 |  | 0 |  | 0 |  | 0 | 21 | 0 | 0 | 0 | 0.042 | 3.95 | 801-3 | RTS 25/ II | RTS 25/ I | 0.715 | 67.26 |  | Práce | Běžná |  |  |  | POL1_
|  | 1.PP - číslo místnosti : | [25 empty] | VV | 0
|  | 01 / ext - OC0 : 2,25*6 |  | 13.5 | [23 empty] | VV | 0
|  | 1.NP - číslo místnosti : | [25 empty] | VV | 0
|  | 107 / ext - OC1 : 1,05*5 |  | 5.25 | [23 empty] | VV | 0
|  | 1.NP - číslo místnosti : | [25 empty] | VV | 0
|  | 107 x ext - OC11 : 1,50*3 |  | 4.5 | [23 empty] | VV | 0
|  | 108 x ext - OC9 : 1,35*3 |  | 4.05 | [23 empty] | VV | 0
|  | 108 x ext - OC8 : 1,15*3 |  | 3.45 | [23 empty] | VV | 0
|  | 107 x 108 - OC10 : 1,41*4 |  | 5.64 | [23 empty] | VV | 0
|  | 114 x ext - OC6 : 0,90*4 |  | 3.6 | [23 empty] | VV | 0
|  | 114 x ext - OC7 : 0,90*4 |  | 3.6 | [23 empty] | VV | 0
|  | 114 - geberit - OC18 : 1,00*2 |  | 2 | [23 empty] | VV | 0
|  | 106 x ext - OC2 : 2,00*4 |  | 8 | [23 empty] | VV | 0
|  | 106 x 109 - OC3 : 2,07*4 |  | 8.28 | [23 empty] | VV | 0
|  | 104 x 110 - OC4 : 2,00*2 |  | 4 | [23 empty] | VV | 0
|  | 104 x 114 - OC5 : 1,30 |  | 1.3 | [23 empty] | VV | 0
|  | 110 - geberit - OC19 : 2,90 |  | 2.9 | [23 empty] | VV | 0
|  | 2.NP - číslo místnosti : | [25 empty] | VV | 0
|  | 203 x ext - OC13 : 1,30*4 |  | 5.2 | [23 empty] | VV | 0
|  | 203 x ext - OC14 : 1,40*4 |  | 5.6 | [23 empty] | VV | 0
|  | 203 - nika - OC15 : 1,50*2 |  | 3 | [23 empty] | VV | 0
|  | 107 x ext - OC16 : 1,50*4 |  | 6 | [23 empty] | VV | 0
|  | 107 x ext - OC17 : 1,05*4 |  | 4.2 | [23 empty] | VV | 0
258 | 974031666R00 | Vysekání rýh v jakémkoliv zdivu cihelném pro vtahování nosníků do zdí, před vybouráním otvorů do hloubky 150 mm, při výšce nosníku do 250 mm | m | 29.8 |  | 0 |  | 0 |  | 0 | 21 | 0 | 0 | 0 | 0.065 | 1.94 | 801-3 | RTS 25/ II | RTS 25/ I | 0.93 | 27.71 |  | Práce | Běžná |  |  |  | POL1_
|  | PŘ3 : 4,85*4 |  | 19.4 | [23 empty] | VV | 0
|  | PŘ4 : 2,60*4 |  | 10.4 | [23 empty] | VV | 0
259 | 974031669R00 | Vysekání rýh v jakémkoliv zdivu cihelném pro vtahování nosníků do zdí, před vybouráním otvorů do hloubky 150 mm, při výšce nosníku do 450 mm | m | 12 |  | 0 |  | 0 |  | 0 | 21 | 0 | 0 | 0 | 0.129 | 1.55 | 801-3 | RTS 25/ II | RTS 25/ I | 1.3 | 15.6 |  | Práce | Běžná |  |  |  | POL1_
|  | OK přístavby : 3,00+3,00+3,00+3,00 |  | 12 | [23 empty] | VV | 0
260 | 975043111R00 | Jednořadové podchycení stropů pro osazení nosníků pro osazení nosníků do výšky podchycení 3,5 m při zatížení hmotnosti do 750 kg/m | m | 15.6 |  | 0 |  | 0 |  | 0 | 21 | 0 | 0.01805 | 0.28 | 0 | 0 | 801-3 | RTS 25/ II | RTS 25/ I | 0.592 | 9.24 |  | Práce | Běžná |  |  |  | POL1_
|  | Podepření trámového stropu : | [25 empty] | VV | 0
|  | PŘ1 : 2,20 |  | 2.2 | [23 empty] | VV | 0
|  | PŘ2 : 4,00 |  | 4 | [23 empty] | VV | 0
|  | PŘ3 : 3,50 |  | 3.5 | [23 empty] | VV | 0
|  | PŘ4 : 5,90 |  | 5.9 | [23 empty] | VV | 0
261 | 975048111R00 | Jednořadové podchycení stropů pro osazení nosníků příplatek k ceně za dřevení za každý další 1 m výšky podchycení přes 3,5 m při zatížení hmotnosti do 750 kg/m | m | 12 |  | 0 |  | 0 |  | 0 | 21 | 0 | 0.00263 | 0.03 | 0 | 0 | 801-3 | RTS 25/ II | RTS 25/ I | 0.036 | 0.43 |  | Práce | Běžná |  |  |  | POL1_
|  | Podepření trámového stropu : | [25 empty] | VV | 0
|  | PŘ2 - další 3 m : 4,00*3 |  | 12 | [23 empty] | VV | 0
262 | 975053131R00 | Víceřadové podchycení stropů pro osazení nosníků do výšky podchycení 3,5 m při zatížení hmotnosti do 800 kg/m2 | m | 18.8 |  | 0 |  | 0 |  | 0 | 21 | 0 | 0.01805 | 0.34 | 0 | 0 | 801-3 | RTS 25/ II | RTS 25/ I | 0.52 | 9.78 |  | Práce | Běžná |  |  |  | POL1_
|  | Podepření trámového stropu : | [25 empty] | VV | 0
|  | PŘ3 : 3,50*2 |  | 7 | [23 empty] | VV | 0
|  | PŘ4 : 5,90*2 |  | 11.8 | [23 empty] | VV | 0
263 | 976061111R00 | Vybourání dřevěných konstrukcí zábradlí a madel | m | 8 |  | 0 |  | 0 |  | 0 | 21 | 0 | 0 | 0 | 0.016 | 0.13 | 801-3 | RTS 25/ II | RTS 25/ I | 0.21 | 1.68 |  | Práce | Běžná |  |  |  | POL1_
|  | 2.NP - číslo místnosti : | [25 empty] | VV | 0
|  | 202 : 8,00 |  | 8 | [23 empty] | VV | 0
264 | 978013191R00 | Otlučení omítek vápenných nebo vápenocementových vnitřních s vyškrabáním spár, s očištěním zdiva stěn, v rozsahu do 100 % | m2 | 13.008 |  | 0 |  | 0 |  | 0 | 21 | 0 | 0 | 0 | 0.046 | 0.6 | 801-3 | RTS 25/ II | RTS 25/ I | 0.26 | 3.38 |  | Práce | Běžná |  |  |  | POL1_
|  | 1.PP - číslo místnosti : | [25 empty] | VV | 0
|  | 01 : (4,30+7,76)*1,20 |  | 14.472 | [23 empty] | VV | 0
|  | Odpočet otvorů : -1,22*1,20 |  | -1.464 | [23 empty] | VV | 0
265 | 978059531R00 | Odsekání a odebrání obkladů stěn z obkládaček vnitřních z jakýchkoliv materiálů, plochy přes 2 m2 | m2 | 38.7 |  | 0 |  | 0 |  | 0 | 21 | 0 | 0 | 0 | 0.068 | 2.63 | 801-3 | RTS 25/ II | RTS 25/ I | 0.3 | 11.61 |  | Práce | Běžná |  |  |  | POL1_
|  | včetně otlučení podkladní omítky až na zdivo, | [25 empty] | SPI
|  | 1.NP - číslo místnosti : | [25 empty] | VV | 0
|  | 110 : (0,60+2,79+1,94)*2,00 |  | 10.66 | [23 empty] | VV | 0
|  | (1,89+0,78+0,83+0,83)*2,00 |  | 8.66 | [23 empty] | VV | 0
|  | 114 : (2,02+1,31+1,50+1,43+3,68+0,23+0,42-0,90)*2,00 |  | 19.38 | [23 empty] | VV | 0
266 | 979022011R00 | Očištění vybouraného materiálu cihel plných do MVC | m3 | 12 |  | 0 |  | 0 |  | 0 | 21 | 0 | 0 | 0 | 0.0834 | 1 | 801-3 | RTS 25/ II | RTS 25/ I | 4.93 | 59.16 |  | Práce | Běžná |  |  |  | POL1_
|  | Pro další použití : 12,00 |  | 12 | [23 empty] | VV | 0
267 | 784402801R00 | Odstranění maleb oškrabáním, v místnostech do 3,8 m | m2 | 687.5098 |  | 0 |  | 0 |  | 0 | 21 | 0 | 0 | 0 | 0.0009 | 0.62 | 800-784 | RTS 25/ II | RTS 25/ I | 0.07668 | 52.72 |  | Práce | Běžná |  |  |  | POL1_
|  | Čísla místností v novém stavu : | [25 empty] | VV | 0
|  | 1.PP - číslo místnosti : | [25 empty] | VV | 0
|  | 01 : (4,30+7,76)*2*2,25+32,92 |  | 87.19 | [23 empty] | VV | 0
|  | Odpočet otvorů : -1,00*2,25 |  | -2.25 | [23 empty] | VV | 0
|  | -1,20*2,25 |  | -2.7 | [23 empty] | VV | 0
|  | 1.NP - číslo místnosti : | [25 empty] | VV | 0
|  | 102 : (5,93+5,95+5,53+2,60+0,50)*3,00 |  | 61.53 | [23 empty] | VV | 0
|  | Odpočet otvorů : -1,35*2,15 |  | -2.9025 | [23 empty] | VV | 0
|  | -0,90*2,15 |  | -1.935 | [23 empty] | VV | 0
|  | -3,50*2,60 |  | -9.1 | [23 empty] | VV | 0
|  | Přípočet ostění : (2,15+1,35+2,15)*0,50 |  | 2.825 | [23 empty] | VV | 0
|  | Odpočet zazdívek : -0,88*2,05 |  | -1.804 | [23 empty] | VV | 0
|  | 103 : (2,78+3,36)*3,00 |  | 18.42 | [23 empty] | VV | 0
|  | Odpočet otvorů : -0,90*2,56 |  | -2.304 | [23 empty] | VV | 0
|  | Odpočet zazdívek : -0,67*1,37 |  | -0.9179 | [23 empty] | VV | 0
|  | -0,43*1,37 |  | -0.5891 | [23 empty] | VV | 0
|  | -1,30*1,37 |  | -1.781 | [23 empty] | VV | 0
|  | 104 : (2,40+3,20)*2,00 |  | 11.2 | [23 empty] | VV | 0
|  | Odpočet zazdívek : -1,22*1,37 |  | -1.6714 | [23 empty] | VV | 0
|  | 105 : (2,40+3,20+1,15+2,20)*2,50 |  | 22.375 | [23 empty] | VV | 0
|  | Odpočet otvorů : -0,70*2,02 |  | -1.414 | [23 empty] | VV | 0
|  | 106 : (3,20+3,93+3,20+0,30)*2,65 |  | 28.1695 | [23 empty] | VV | 0
|  | Odpočet otvorů : -0,90*0,60 |  | -0.54 | [23 empty] | VV | 0
|  | -0,60*0,60*2 |  | -0.72 | [23 empty] | VV | 0
|  | Přípočet ostění : (0,60+0,90+0,60)*0,43 |  | 0.903 | [23 empty] | VV | 0
|  | (0,60+0,60+0,60)*0,43*2 |  | 1.548 | [23 empty] | VV | 0
|  | 107 : (3,56+0,37+0,18)*2,65 |  | 10.8915 | [23 empty] | VV | 0
|  | Odpočet otvorů : -0,90*2,15 |  | -1.935 | [23 empty] | VV | 0
|  | 108 : 1,80*2,65 |  | 4.77 | [23 empty] | VV | 0
|  | Odpočet zazdívek : -0,92*2,04 |  | -1.8768 | [23 empty] | VV | 0
|  | 109 : (3,53+2,61)*2,65 |  | 16.271 | [23 empty] | VV | 0
|  | Odpočet zazdívek : -0,59*0,92 |  | -0.5428 | [23 empty] | VV | 0
|  | 110 : 1,30*2,65 |  | 3.445 | [23 empty] | VV | 0
|  | 111 : 20,00+5,00+5,00+13,00 |  | 43 | [23 empty] | VV | 0
|  | Přípočet ostění : (1,92+1,67+1,92)*0,55*4 |  | 12.122 | [23 empty] | VV | 0
|  | 112 : (1,49+4,57+8,06+4,57+1,49)*3,35 |  | 67.603 | [23 empty] | VV | 0
|  | Odpočet otvorů : -1,00*2,02 |  | -2.02 | [23 empty] | VV | 0
|  | 113 : (2,03+4,65+2,95)*3,52 |  | 33.8976 | [23 empty] | VV | 0
|  | Odpočet otvorů : -1,77*2,18 |  | -3.8586 | [23 empty] | VV | 0
|  | Přípočet ostění : (2,18+1,77+2,18)*0,53 |  | 3.2489 | [23 empty] | VV | 0
|  | 113a : 3,80*3,52 |  | 13.376 | [23 empty] | VV | 0
|  | Odpočet zazdívek : -0,92*2,04 |  | -1.8768 | [23 empty] | VV | 0
|  | -0,59*0,92 |  | -0.5428 | [23 empty] | VV | 0
|  | 116 : (5,05+4,69)*3,27 |  | 31.8498 | [23 empty] | VV | 0
|  | Odpočet otvorů : -1,00*2,15 |  | -2.15 | [23 empty] | VV | 0
|  | -1,00*2,02 |  | -2.02 | [23 empty] | VV | 0
|  | Přípočet ostění : (2,15+1,00+2,15)*0,53 |  | 2.809 | [23 empty] | VV | 0
|  | (1,02+1,00+2,02)*0,53 |  | 2.1412 | [23 empty] | VV | 0
|  | Odpočet zazdívek : -2,03*1,40 |  | -2.842 | [23 empty] | VV | 0
|  | -0,50*3,27 |  | -1.635 | [23 empty] | VV | 0
|  | 117 : (1,33+1,62+2,34+1,33)*3,40 |  | 22.508 | [23 empty] | VV | 0
|  | Odpočet otvorů : -1,00*2,02 |  | -2.02 | [23 empty] | VV | 0
|  | -1,20*2,10 |  | -2.52 | [23 empty] | VV | 0
|  | 118 : 7,30*3,20 |  | 23.36 | [23 empty] | VV | 0
|  | Odpočet otvorů : -1,00*2,15 |  | -2.15 | [23 empty] | VV | 0
|  | 122 : 1,90*3,20 |  | 6.08 | [23 empty] | VV | 0
|  | 125 : 8,55*3,30 |  | 28.215 | [23 empty] | VV | 0
|  | Odpočet zazdívek : -2,03*1,40 |  | -2.842 | [23 empty] | VV | 0
|  | -0,50*3,30 |  | -1.65 | [23 empty] | VV | 0
|  | -1,30*2,10 |  | -2.73 | [23 empty] | VV | 0
|  | 2.NP - číslo místnosti : | [25 empty] | VV | 0
|  | 201 : (5,95+8,83)*2*2,80 |  | 82.768 | [23 empty] | VV | 0
|  | (3,30+1,15)*1,15 |  | 5.1175 | [23 empty] | VV | 0
|  | Odpočet otvorů : -4,30*1,42 |  | -6.106 | [23 empty] | VV | 0
|  | -1,00*2,02 |  | -2.02 | [23 empty] | VV | 0
|  | -0,90*2,02 |  | -1.818 | [23 empty] | VV | 0
|  | -1,50*0,90 |  | -1.35 | [23 empty] | VV | 0
|  | -3,08*2,29 |  | -7.0532 | [23 empty] | VV | 0
|  | Přípočet ostění : (1,42+4,30+1,42)*0,50 |  | 3.57 | [23 empty] | VV | 0
|  | (2,08+1,16+2,08)*0,37 |  | 1.9684 | [23 empty] | VV | 0
|  | (2,29+3,07+2,29)*0,37 |  | 2.8305 | [23 empty] | VV | 0
|  | 202 : 3,15*0,70*2 |  | 4.41 | [23 empty] | VV | 0
|  | 203 : (2,73+3,80)*2*2,50 |  | 32.65 | [23 empty] | VV | 0
|  | Odpočet otvorů : -1,00*1,70 |  | -1.7 | [23 empty] | VV | 0
|  | -0,90*2,02 |  | -1.818 | [23 empty] | VV | 0
|  | Přípočet ostění : (1,70+1,00+1,70)*0,43 |  | 1.892 | [23 empty] | VV | 0
|  | Odpočet zazdívek : -0,80*1,53 |  | -1.224 | [23 empty] | VV | 0
|  | 204 : (1,84+2,06)*2*2,50 |  | 19.5 | [23 empty] | VV | 0
|  | Odpočet otvorů : -0,90*2,02*3 |  | -5.454 | [23 empty] | VV | 0
|  | 205 : (1,84+1,94)*2*2,50 |  | 18.9 | [23 empty] | VV | 0
|  | Odpočet otvorů : -0,70*2,02 |  | -1.414 | [23 empty] | VV | 0
|  | Odpočet zazdívek : -0,57*0,62 |  | -0.3534 | [23 empty] | VV | 0
|  | 206 : (3,96+4,10)*2*2,50 |  | 40.3 | [23 empty] | VV | 0
|  | Odpočet otvorů : -1,50*0,90 |  | -1.35 | [23 empty] | VV | 0
|  | -0,90*2,02 |  | -1.818 | [23 empty] | VV | 0
|  | -2,20*1,37 |  | -3.014 | [23 empty] | VV | 0
|  | Přípočet ostění : (1,37+2,20+1,37)*0,53 |  | 2.6182 | [23 empty] | VV | 0
|  | Odpočet zazdívek : -2,00*2,29 |  | -4.58 | [23 empty] | VV | 0
|  | 207 : (0,79+0,40)*2,50 |  | 2.975 | [23 empty] | VV | 0
|  | 208 : 2,44*2,50 |  | 6.1 | [23 empty] | VV | 0
|  | 209 : 2,44*2,50 |  | 6.1 | [23 empty] | VV | 0
|  | 210 : (0,79+0,40)*2,50 |  | 2.975 | [23 empty] | VV | 0
Díl: | 97 | Přesuny suti a vybouraných hmot |  |  |  | 0 |  | 0 |  | 0 |  | 0 |  | 0 |  | 0 |  |  |  |  | 724.75 | [6 empty] | DIL
268 | 979990161R00 | Poplatek za uložení, dřevo, , skupina 17 02 01 z Katalogu odpadů | t | 0.54026 |  | 0 |  | 0 |  | 0 | 21 | 0 | 0 | 0 | 0 | 0 | 801-3 | RTS 25/ II | RTS 25/ I | 0 | 0 |  | Práce | Běžná |  |  |  | POL1_
|  | kategorie 17 02 01 dřevo | [25 empty] | POP
|  | Odkaz na dem. hmot. položky pořadí 247 : 0,54026 |  | 0.54026 | [23 empty] | VV | 7
269 | 979990163R00 | Poplatek za uložení, plast+sklo, , skupina 17 09 04 z Katalogu odpadů | t | 2.3015 |  | 0 |  | 0 |  | 0 | 21 | 0 | 0 | 0 | 0 | 0 | 801-3 | RTS 25/ II | RTS 25/ I | 0 | 0 |  | Práce | Běžná |  |  |  | POL1_
|  | kategorie 17 09 04 smíšené stavební a demoliční odpady | [25 empty] | POP
|  | Odkaz na dem. hmot. položky pořadí 236 : 0,00000 | [25 empty] | VV | 7
|  | Odkaz na dem. hmot. položky pořadí 237 : 0,00000 | [25 empty] | VV | 7
|  | Odkaz na dem. hmot. položky pořadí 238 : 0,00000 | [25 empty] | VV | 7
|  | Odkaz na dem. hmot. položky pořadí 241 : 0,03943 |  | 0.03943 | [23 empty] | VV | 7
|  | Odkaz na dem. hmot. položky pořadí 242 : 0,31043 |  | 0.31043 | [23 empty] | VV | 7
|  | Odkaz na dem. hmot. položky pořadí 243 : 1,60274 |  | 1.6027 | [23 empty] | VV | 7
|  | Odkaz na dem. hmot. položky pořadí 244 : 0,11051 |  | 0.11051 | [23 empty] | VV | 7
|  | Odkaz na dem. hmot. položky pořadí 245 : 0,23842 |  | 0.23842 | [23 empty] | VV | 7
270 | 979999987R00 | Poplatek za recyklaci, směsi suti betonu, cihel, tašek a keramiky, kusovost nad 1600 cm2, skupina 17 01 07 z Katalogu odpadů | t | 257.39 |  | 0 |  | 0 |  | 0 | 21 | 0 | 0 | 0 | 0 | 0 | 801-3 | RTS 25/ II | RTS 25/ I | 0 | 0 |  | Práce | Běžná |  |  |  | POL1_
|  | Odkaz na dem. hmot. položky pořadí 221 : 8,37060 |  | 8.3706 | [23 empty] | VV | 7
|  | Odkaz na dem. hmot. položky pořadí 222 : 12,12648 |  | 12.1265 | [23 empty] | VV | 7
|  | Odkaz na dem. hmot. položky pořadí 223 : 2,80643 |  | 2.8064 | [23 empty] | VV | 7
|  | Odkaz na dem. hmot. položky pořadí 224 : 72,92662 |  | 72.9266 | [23 empty] | VV | 7
|  | Odkaz na dem. hmot. položky pořadí 225 : 1,60675 |  | 1.6067 | [23 empty] | VV | 7
|  | Odkaz na dem. hmot. položky pořadí 226 : 0,77350 |  | 0.7735 | [23 empty] | VV | 7
|  | Odkaz na dem. hmot. položky pořadí 227 : 3,23640 |  | 3.2364 | [23 empty] | VV | 7
|  | Odkaz na dem. hmot. položky pořadí 228 : 0,55961 |  | 0.55961 | [23 empty] | VV | 7
|  | Odkaz na dem. hmot. položky pořadí 229 : 83,54223 |  | 83.5422 | [23 empty] | VV | 7
|  | Odkaz na dem. hmot. položky pořadí 230 : 20,27872 |  | 20.2787 | [23 empty] | VV | 7
|  | Odkaz na dem. hmot. položky pořadí 231 : 0,81220 |  | 0.8122 | [23 empty] | VV | 7
|  | Odkaz na dem. hmot. položky pořadí 232 : 4,76238 |  | 4.7624 | [23 empty] | VV | 7
|  | Odkaz na dem. hmot. položky pořadí 233 : 0,01712 |  | 0.01712 | [23 empty] | VV | 7
|  | Odkaz na dem. hmot. položky pořadí 234 : 0,01953 |  | 0.01953 | [23 empty] | VV | 7
|  | Odkaz na dem. hmot. položky pořadí 235 : 1,52512 |  | 1.5251 | [23 empty] | VV | 7
|  | Odkaz na dem. hmot. položky pořadí 236 : 0,00000 | [25 empty] | VV | 7
|  | Odkaz na dem. hmot. položky pořadí 237 : 0,00000 | [25 empty] | VV | 7
|  | Odkaz na dem. hmot. položky pořadí 238 : 0,00000 | [25 empty] | VV | 7
|  | Odkaz na dem. hmot. položky pořadí 239 : 2,09608 |  | 2.0961 | [23 empty] | VV | 7
|  | Odkaz na dem. hmot. položky pořadí 240 : 1,05413 |  | 1.0541 | [23 empty] | VV | 7
|  | Odkaz na dem. hmot. položky pořadí 241 : 0,03943 |  | 0.03943 | [23 empty] | VV | 7
|  | Odkaz na dem. hmot. položky pořadí 242 : 0,31043 |  | 0.31043 | [23 empty] | VV | 7
|  | Odkaz na dem. hmot. položky pořadí 243 : 1,60274 |  | 1.6027 | [23 empty] | VV | 7
|  | Odkaz na dem. hmot. položky pořadí 244 : 0,11051 |  | 0.11051 | [23 empty] | VV | 7
|  | Odkaz na dem. hmot. položky pořadí 245 : 0,23842 |  | 0.23842 | [23 empty] | VV | 7
|  | Odkaz na dem. hmot. položky pořadí 246 : 0,13335 |  | 0.13335 | [23 empty] | VV | 7
|  | Odkaz na dem. hmot. položky pořadí 247 : 0,54026 |  | 0.54026 | [23 empty] | VV | 7
|  | Odkaz na dem. hmot. položky pořadí 248 : 1,81008 |  | 1.8101 | [23 empty] | VV | 7
|  | Odkaz na dem. hmot. položky pořadí 249 : 6,01210 |  | 6.0121 | [23 empty] | VV | 7
|  | Odkaz na dem. hmot. položky pořadí 250 : 0,52704 |  | 0.52704 | [23 empty] | VV | 7
|  | Odkaz na dem. hmot. položky pořadí 251 : 1,92065 |  | 1.9206 | [23 empty] | VV | 7
|  | Odkaz na dem. hmot. položky pořadí 252 : 16,33318 |  | 16.3332 | [23 empty] | VV | 7
|  | Odkaz na dem. hmot. položky pořadí 253 : 0,40320 |  | 0.4032 | [23 empty] | VV | 7
|  | Odkaz na dem. hmot. položky pořadí 254 : 0,21000 |  | 0.21 | [23 empty] | VV | 7
|  | Odkaz na dem. hmot. položky pořadí 255 : 0,86800 |  | 0.868 | [23 empty] | VV | 7
|  | Odkaz na dem. hmot. položky pořadí 256 : 0,24500 |  | 0.245 | [23 empty] | VV | 7
|  | Odkaz na dem. hmot. položky pořadí 257 : 3,95094 |  | 3.9509 | [23 empty] | VV | 7
|  | Odkaz na dem. hmot. položky pořadí 258 : 1,93700 |  | 1.937 | [23 empty] | VV | 7
|  | Odkaz na dem. hmot. položky pořadí 259 : 1,54800 |  | 1.548 | [23 empty] | VV | 7
|  | Odkaz na dem. hmot. položky pořadí 260 : 0,00000 | [25 empty] | VV | 7
|  | Odkaz na dem. hmot. položky pořadí 263 : 0,12800 |  | 0.128 | [23 empty] | VV | 7
|  | Odkaz na dem. hmot. položky pořadí 264 : 0,59837 |  | 0.59837 | [23 empty] | VV | 7
|  | Odkaz na dem. hmot. položky pořadí 265 : 2,63160 |  | 2.6316 | [23 empty] | VV | 7
|  | Odkaz na dem. hmot. položky pořadí 266 : 1,00080 |  | 1.0008 | [23 empty] | VV | 7
|  | Odkaz na dem. hmot. položky pořadí 267 : 0,61876 |  | 0.61876 | [23 empty] | VV | 7
|  | Odkaz na mn. položky pořadí 268 : 0,54026*-1 |  | -0.54026 | [23 empty] | VV | 5
|  | Odkaz na mn. položky pořadí 269 : 2,30153*-1 |  | -2.3015 | [23 empty] | VV | 5
271 | 979011111R00 | Svislá doprava suti a vybouraných hmot za prvé podlaží nad nebo pod základním podlažím | t | 260.2318 |  | 0 |  | 0 |  | 0 | 21 | 0 | 0 | 0 | 0 | 0 | 801-3 | RTS 25/ II | RTS 25/ I | 0.933 | 242.8 |  | Přesun suti | Běžná |  |  |  | POL8_
272 | 979081111R00 | Odvoz suti a vybouraných hmot na skládku do 1 km | t | 260.2318 |  | 0 |  | 0 |  | 0 | 21 | 0 | 0 | 0 | 0 | 0 | 801-3 | RTS 25/ II | RTS 25/ I | 0.49 | 127.51 |  | Přesun suti | Běžná |  |  |  | POL8_
|  | Včetně naložení na dopravní prostředek a složení na skládku, bez poplatku za skládku. | [25 empty] | POP
273 | 979081121R00 | Odvoz suti a vybouraných hmot na skládku příplatek za každý další 1 km | t | 4944.4038 |  | 0 |  | 0 |  | 0 | 21 | 0 | 0 | 0 | 0 | 0 | 801-3 | RTS 25/ II | RTS 25/ I | 0 | 0 |  | Přesun suti | Běžná |  |  |  | POL8_
274 | 979082111R00 | Vnitrostaveništní doprava suti a vybouraných hmot do 10 m | t | 260.2318 |  | 0 |  | 0 |  | 0 | 21 | 0 | 0 | 0 | 0 | 0 | 801-3 | RTS 25/ II | RTS 25/ I | 0.942 | 245.14 |  | Přesun suti | Běžná |  |  |  | POL8_
275 | 979082121R00 | Vnitrostaveništní doprava suti a vybouraných hmot příplatek k ceně za každých dalších 5 m | t | 1040.9271 |  | 0 |  | 0 |  | 0 | 21 | 0 | 0 | 0 | 0 | 0 | 801-3 | RTS 25/ II | RTS 25/ I | 0.105 | 109.3 |  | Přesun suti | Běžná |  |  |  | POL8_
Díl: | 99 | Staveništní přesun hmot |  |  |  | 0 |  | 0 |  | 0 |  | 0 |  | 0 |  | 0 |  |  |  |  | 2518.13 | [6 empty] | DIL
276 | 999281108R00 | Přesun hmot pro opravy a údržbu objektů pro opravy a údržbu dosavadních objektů včetně vnějších plášťů výšky do 12 m, | t | 1330.9367 |  | 0 |  | 0 |  | 0 | 21 | 0 | 0 | 0 | 0 | 0 | 801-4 | RTS 25/ II | RTS 25/ I | 1.892 | 2518.13 |  | Přesun hmot | Běžná |  |  |  | POL7_
|  | oborů 801, 803, 811 a 812 | [25 empty] | SPI
Díl: | 711 | Izolace proti vodě |  |  |  | 0 |  | 0 |  | 0 |  | 0 |  | 5.19 |  | 0 |  |  |  |  | 280.03 | [6 empty] | DIL
277 | 711111001RZ1 | Provedení izolace proti zemní vlhkosti natěradly za studena na ploše vodorovné nátěrem penetračním, 1 x nátěr, včetně dodávky penetračního laku ALP, Penetrace asfaltová funkce: zpevnění povrchu, adhezní můstek | m2 | 657.918 |  | 0 |  | 0 |  | 0 | 21 | 0 | 0.00033 | 0.22 | 0 | 0 | 800-711 | RTS 25/ II | RTS 25/ I | 0.0275 | 18.09 |  | Práce | Běžná |  |  |  | POL1_
|  | VZT kanály : 1,50*10,30 |  | 15.45 | [23 empty] | VV | 0
|  | 1,68*11,10 |  | 18.648 | [23 empty] | VV | 0
|  | 0,80*2,90 |  | 2.32 | [23 empty] | VV | 0
|  | Stávající objekt : | [25 empty] | VV | 0
|  | -1,395 : 37,00 |  | 37 | [23 empty] | VV | 0
|  | -0,230 : 64,00 |  | 64 | [23 empty] | VV | 0
|  | (3,50+140,00) |  | 143.5 | [23 empty] | VV | 0
|  | 35,00 |  | 35 | [23 empty] | VV | 0
|  | 73,00 |  | 73 | [23 empty] | VV | 0
|  | 9,00 |  | 9 | [23 empty] | VV | 0
|  | Přístavba : 260,00 |  | 260 | [23 empty] | VV | 0
278 | 711112001RZ1 | Provedení izolace proti zemní vlhkosti natěradly za studena na ploše svislé, včetně pomocného lešení o výšce podlahy do 1900 mm a pro zatížení do 1,5 kPa. nátěrem penetračním, 1x nátěr, včetně dodávky penetračního laku ALP, Penetrace asfaltová funkce: zpevnění povrchu, adhezní můstek | m2 | 129.969 |  | 0 |  | 0 |  | 0 | 21 | 0 | 0.00052 | 0.07 | 0 | 0 | 800-711 | RTS 25/ II | RTS 25/ I | 0.049 | 6.37 |  | Práce | Běžná |  |  |  | POL1_
|  | VZT kanály : (1,50+10,30)*2*0,60 |  | 14.16 | [23 empty] | VV | 0
|  | (13,93+1,70)*2*0,50 |  | 15.63 | [23 empty] | VV | 0
|  | Stávající objekt : | [25 empty] | VV | 0
|  | -1,395 : (4,45+8,25)*2*0,10 |  | 2.54 | [23 empty] | VV | 0
|  | -0,230 : (1,90+0,75+1,20+4,23+1,20+0,75+1,80)*0,50 |  | 5.915 | [23 empty] | VV | 0
|  | (5,95+8,85)*2*0,25 |  | 7.4 | [23 empty] | VV | 0
|  | (16,50+8,10)*2*0,25 |  | 12.3 | [23 empty] | VV | 0
|  | (8,85+3,95)*2*0,25 |  | 6.4 | [23 empty] | VV | 0
|  | (20,40+4,70)*2*0,25 |  | 12.55 | [23 empty] | VV | 0
|  | Přístavba : (3,65+4,00+1,38+5,13+0,76+0,50+0,14+8,90+5,08+9,46+6,87+0,15+7,87+0,95+8,00+1,65+3,47+6,00+1,86)*0,70 |  | 53.074 | [23 empty] | VV | 0
279 | 711141559RY2 | Provedení izolace proti zemní vlhkosti pásy přitavením vodorovná, 1 vrstva, s dodávkou izolačního pásu se skleněnou nebo polyesterovou vložkou, s minerálním posypem, Pás hydroizolační asfaltový tl = 4,0 mm; stabilizace: natavení, mechanické kotvení; nosná vložka: skelná tkanina; asfalt: modifikovaný; horní stran... | m2 | 657.918 |  | 0 |  | 0 |  | 0 | 21 | 0 | 0.00559 | 3.68 | 0 | 0 | 800-711 | RTS 25/ II | RTS 25/ I | 0.22991 | 151.26 |  | Práce | Běžná |  |  |  | POL1_
|  | Provedení očištění povrchu a natavení jedné vrstvy modifikovaného asfaltového pásu včetně dodávky materiálů. | [25 empty] | POP |  | Provedení očištění povrchu a natavení jedné vrstvy modifikovaného asfaltového pásu včetně dodávky materiálů.
|  | VZT kanály : 1,50*10,30 |  | 15.45 | [23 empty] | VV | 0
|  | 1,68*11,10 |  | 18.648 | [23 empty] | VV | 0
|  | 0,80*2,90 |  | 2.32 | [23 empty] | VV | 0
|  | Stávající objekt : | [25 empty] | VV | 0
|  | -1,395 : 37,00 |  | 37 | [23 empty] | VV | 0
|  | -0,230 : 64,00 |  | 64 | [23 empty] | VV | 0
|  | (3,50+140,00) |  | 143.5 | [23 empty] | VV | 0
|  | 35,00 |  | 35 | [23 empty] | VV | 0
|  | 73,00 |  | 73 | [23 empty] | VV | 0
|  | 9,00 |  | 9 | [23 empty] | VV | 0
|  | Přístavba : 260,00 |  | 260 | [23 empty] | VV | 0
280 | 711142559RY2 | Provedení izolace proti zemní vlhkosti pásy přitavením svislá, 1 vrstva, s dodávkou izolačního pásu se skleněnou nebo polyesterovou vložkou, s minerálním posypem, Pás hydroizolační asfaltový tl = 4,0 mm; stabilizace: natavení, mechanické kotvení; nosná vložka: skelná tkanina; asfalt: modifikovaný; horní stran... | m2 | 129.969 |  | 0 |  | 0 |  | 0 | 21 | 0 | 0.00598 | 0.78 | 0 | 0 | 800-711 | RTS 25/ II | RTS 25/ I | 0.266 | 34.57 |  | Práce | Běžná |  |  |  | POL1_
|  | VZT kanály : (1,50+10,30)*2*0,60 |  | 14.16 | [23 empty] | VV | 0
|  | (13,93+1,70)*2*0,50 |  | 15.63 | [23 empty] | VV | 0
|  | Stávající objekt : | [25 empty] | VV | 0
|  | -1,395 : (4,45+8,25)*2*0,10 |  | 2.54 | [23 empty] | VV | 0
|  | -0,230 : (1,90+0,75+1,20+4,23+1,20+0,75+1,80)*0,50 |  | 5.915 | [23 empty] | VV | 0
|  | (5,95+8,85)*2*0,25 |  | 7.4 | [23 empty] | VV | 0
|  | (16,50+8,10)*2*0,25 |  | 12.3 | [23 empty] | VV | 0
|  | (8,85+3,95)*2*0,25 |  | 6.4 | [23 empty] | VV | 0
|  | (20,40+4,70)*2*0,25 |  | 12.55 | [23 empty] | VV | 0
|  | Přístavba : (3,65+4,00+1,38+5,13+0,76+0,50+0,14+8,90+5,08+9,46+6,87+0,15+7,87+0,95+8,00+1,65+3,47+6,00+1,86)*0,70 |  | 53.074 | [23 empty] | VV | 0
281 | 711212000R00 | Izolace proti vodě nátěr podkladní pod hydroizolační stěrky | m2 | 36.435 |  | 0 |  | 0 |  | 0 | 21 | 0 | 0.00021 | 0.01 | 0 | 0 | 800-711 | RTS 25/ II | RTS 25/ I | 0.095 | 3.46 |  | Práce | Běžná |  |  |  | POL1_
|  | Odkaz na mn. položky pořadí 282 : 36,43500 |  | 36.435 | [23 empty] | VV | 5
282 | 711212002RT6 | Izolace proti vodě stěrka hydroizolační proti vlkosti a tlakové vodě, Stěrka hydroizolační cementová; modifikovaná polymerem; proti tlakové vodě | m2 | 36.435 |  | 0 |  | 0 |  | 0 | 21 | 0 | 0.0042 | 0.15 | 0 | 0 | 800-711 | RTS 25/ II | RTS 25/ I | 0.385 | 14.03 |  | Práce | Běžná |  |  |  | POL1_
|  | dvouvrstvá | [25 empty] | POP
|  | 1.NP - číslo místnosti : | [25 empty] | VV | 0
|  | 116A : (0,85+0,90+0,85)*2,10 |  | 5.46 | [23 empty] | VV | 0
|  | 130 : (0,80+1,35+0,80)*2,10 |  | 6.195 | [23 empty] | VV | 0
|  | 2.NP - číslo místnosti : | [25 empty] | VV | 0
|  | 207 : (0,90+0,90+0,90+0,25)*2,10*2 |  | 12.39 | [23 empty] | VV | 0
|  | 210 : (0,90+0,90+0,90+0,25)*2,10*2 |  | 12.39 | [23 empty] | VV | 0
283 | 711212601RT1 | Izolace proti vodě doplňky těsnicí pás š.120 mm do spoje podlaha-stěna | m | 17.35 |  | 0 |  | 0 |  | 0 | 21 | 0 | 0.00032 | 0.01 | 0 | 0 | 800-711 | RTS 25/ II | RTS 25/ I | 0.11 | 1.91 |  | Práce | Běžná |  |  |  | POL1_
|  | 1.NP - číslo místnosti : | [25 empty] | VV | 0
|  | 116A : (0,85+0,90+0,85) |  | 2.6 | [23 empty] | VV | 0
|  | 130 : (0,80+1,35+0,80) |  | 2.95 | [23 empty] | VV | 0
|  | 2.NP - číslo místnosti : | [25 empty] | VV | 0
|  | 207 : (0,90+0,90+0,90+0,25)*2 |  | 5.9 | [23 empty] | VV | 0
|  | 210 : (0,90+0,90+0,90+0,25)*2 |  | 5.9 | [23 empty] | VV | 0
284 | 711212602RT1 | Izolace proti vodě doplňky těsnicí roh do spoje podlaha stěna | kus | 11 |  | 0 |  | 0 |  | 0 | 21 | 0 | 0.00043 | 0 | 0 | 0 | 800-711 | RTS 25/ II | RTS 25/ I | 0.067 | 0.74 |  | Práce | Běžná |  |  |  | POL1_
|  | 1.NP - číslo místnosti : | [25 empty] | VV | 0
|  | 116A : 3 |  | 3 | [23 empty] | VV | 0
|  | 130 : 2 |  | 2 | [23 empty] | VV | 0
|  | 2.NP - číslo místnosti : | [25 empty] | VV | 0
|  | 207 : 3 |  | 3 | [23 empty] | VV | 0
|  | 210 : 3 |  | 3 | [23 empty] | VV | 0
285 | 711212611RT1 | Izolace proti vodě doplňky těsnicí pás šířky 120 mm do svislých koutů | m | 23.1 |  | 0 |  | 0 |  | 0 | 21 | 0 | 0.00032 | 0.01 | 0 | 0 | 800-711 | RTS 25/ II | RTS 25/ I | 0.14 | 3.23 |  | Práce | Běžná |  |  |  | POL1_
|  | 1.NP - číslo místnosti : | [25 empty] | VV | 0
|  | 116A : 3*2,10 |  | 6.3 | [23 empty] | VV | 0
|  | 130 : 2*2,10 |  | 4.2 | [23 empty] | VV | 0
|  | 2.NP - číslo místnosti : | [25 empty] | VV | 0
|  | 207 : 3*2,10 |  | 6.3 | [23 empty] | VV | 0
|  | 210 : 3*2,10 |  | 6.3 | [23 empty] | VV | 0
286 | 711401111R00 | Izolace balkonů a teras rohož separační a izolační pod dlažby na balkonech, , Fólie profilovaná funkce: hydroizolační; materiál: PP; tl = 0,50 mm; v. nopů = 3 mm; povrchová úprava: tkanina | m2 | 80.61 |  | 0 |  | 0 |  | 0 | 21 | 0 | 0.00225 | 0.18 | 0 | 0 | 800-711 | RTS 25/ II | RTS 25/ I | 0.25 | 20.15 |  | Práce | Běžná |  |  |  | POL1_
|  | Vč. všech systémových doplňků : | [25 empty] | VV | 0
|  | 1.PP : | [25 empty] | VV | 0
|  | Číslo místnosti / skladba : | [25 empty] | VV | 0
|  | 01 / K8 : 32,92 |  | 32.92 | [23 empty] | VV | 0
|  | 1.NP : | [25 empty] | VV | 0
|  | Číslo místnosti / skladba : | [25 empty] | VV | 0
|  | 113a / K2, K3 : 12,51 |  | 12.51 | [23 empty] | VV | 0
|  | 116a / K2, K3 : 6,91 |  | 6.91 | [23 empty] | VV | 0
|  | 130 / K2, K3 : 3,52 |  | 3.52 | [23 empty] | VV | 0
|  | 2.NP : | [25 empty] | VV | 0
|  | Číslo místnosti / skladba : | [25 empty] | VV | 0
|  | 203 / K9 : 10,35 |  | 10.35 | [23 empty] | VV | 0
|  | 207 / K5, K6 : 7,20 |  | 7.2 | [23 empty] | VV | 0
|  | 210 / K5, K6 : 7,20 |  | 7.2 | [23 empty] | VV | 0
287 | 711823121RT4 | Ochrana konstrukcí nopovou fólií svisle, výška nopu 8 mm, včetně dodávky fólie, Fólie profilovaná funkce: drenážní; materiál: PE-HD; v. nopů = 8 mm | m2 | 89.02 |  | 0 |  | 0 |  | 0 | 21 | 0 | 0.00058 | 0.05 | 0 | 0 | 800-711 | RTS 25/ II | RTS 25/ I | 0.16 | 14.24 |  | Práce | Běžná |  |  |  | POL1_
|  | Okapový chodník : (22,90+2,00+6,30+3,00+9,80)*0,30 |  | 13.2 | [23 empty] | VV | 0
|  | Kolem přístavby : | [25 empty] | VV | 0
|  | Přístavba : (3,65+4,00+1,38+5,13+0,76+0,50+0,14+8,90+5,08+9,46+6,87+0,15+7,87+0,95+8,00+1,65+3,47+6,00+1,86)*1,00 |  | 75.82 | [23 empty] | VV | 0
288 | 711823129RT4 | Ochrana konstrukcí nopovou fólií ukončovací lišta, , včetně dodávky lišty | m | 119.82 |  | 0 |  | 0 |  | 0 | 21 | 0 | 0.00021 | 0.03 | 0 | 0 | 800-711 | RTS 25/ II | RTS 25/ I | 0.1 | 11.98 |  | Práce | Běžná |  |  |  | POL1_
|  | Okapový chodník : (22,90+2,00+6,30+3,00+9,80) |  | 44 | [23 empty] | VV | 0
|  | Kolem přístavby : | [25 empty] | VV | 0
|  | Přístavba : (3,65+4,00+1,38+5,13+0,76+0,50+0,14+8,90+5,08+9,46+6,87+0,15+7,87+0,95+8,00+1,65+3,47+6,00+1,86)*1,00 |  | 75.82 | [23 empty] | VV | 0
289 | 998711202R00 | Přesun hmot pro izolace proti vodě svisle do 12 m | % |  |  | 0 |  | 0 |  | 0 | 21 | 0 | 0 | 0 | 0 | 0 | 800-711 | RTS 25/ II | RTS 25/ I | 0 | 0 |  | Přesun hmot | Běžná |  |  |  | POL7_
|  | 50 m vodorovně měřeno od těžiště půdorysné plochy skládky do těžiště půdorysné plochy objektu | [25 empty] | SPI
Díl: | 712 | Povlakové krytiny |  |  |  | 0 |  | 0 |  | 0 |  | 0 |  | 27.03 |  | 0 |  |  |  |  | 495.14 | [6 empty] | DIL
290 | 631571010R00 | Násyp bez dodávky materiálu bez určení tloušťky | m3 | 14.5582 |  | 0 |  | 0 |  | 0 | 21 | 0 | 0 | 0 | 0 | 0 | 801-1 | RTS 25/ II | RTS 25/ I | 1.836 | 26.73 |  | Práce | Běžná |  |  |  | POL1_
|  | pod mazaniny a dlažby, popř. na plochých střechách, vodorovný nebo ve spádu, s udusáním a urovnáním povrchu, | [25 empty] | SPI |  | pod mazaniny a dlažby, popř. na plochých střechách, vodorovný nebo ve spádu, s udusáním a urovnáním povrchu,
|  | Střecha S2 : 29,00*0,05 |  | 1.45 | [23 empty] | VV | 0
|  | 125,00*0,05 |  | 6.25 | [23 empty] | VV | 0
|  | -0,72*0,72*3*0,05 |  | -0.07776 | [23 empty] | VV | 0
|  | 52,00*0,05 |  | 2.6 | [23 empty] | VV | 0
|  | 35,00*0,05 |  | 1.75 | [23 empty] | VV | 0
|  | -0,80*0,80*2*0,05 |  | -0.064 | [23 empty] | VV | 0
|  | 53,00*0,05 |  | 2.65 | [23 empty] | VV | 0
291 | 712311101RZ1 | Povlakové krytiny střech do 10° za studena nátěrem 1 x, penetračním nebo asfaltovým lakem, včetně dodávky materiálu, Penetrace asfaltová funkce: zpevnění povrchu, adhezní můstek | m2 | 291.1648 |  | 0 |  | 0 |  | 0 | 21 | 0 | 0.00033 | 0.1 | 0 | 0 | 800-711 | RTS 25/ II | RTS 25/ I | 0.0275 | 8.01 |  | Práce | Běžná |  |  |  | POL1_
|  | Střecha S2 : 29,00 |  | 29 | [23 empty] | VV | 0
|  | 125,00 |  | 125 | [23 empty] | VV | 0
|  | -0,72*0,72*3 |  | -1.5552 | [23 empty] | VV | 0
|  | 52,00 |  | 52 | [23 empty] | VV | 0
|  | 35,00 |  | 35 | [23 empty] | VV | 0
|  | -0,80*0,80*2 |  | -1.28 | [23 empty] | VV | 0
|  | 53,00 |  | 53 | [23 empty] | VV | 0
292 | 712341559RT1 | Povlakové krytiny střech do 10° pásy přitavením v celé ploše, 1 vrstva, bez dodávky pásu | m2 | 291.1648 |  | 0 |  | 0 |  | 0 | 21 | 0 | 0.00035 | 0.1 | 0 | 0 | 800-711 | RTS 25/ II | RTS 25/ I | 0.2 | 58.23 |  | Práce | Běžná |  |  |  | POL1_
|  | Střecha S2 : 29,00 |  | 29 | [23 empty] | VV | 0
|  | 125,00 |  | 125 | [23 empty] | VV | 0
|  | -0,72*0,72*3 |  | -1.5552 | [23 empty] | VV | 0
|  | 52,00 |  | 52 | [23 empty] | VV | 0
|  | 35,00 |  | 35 | [23 empty] | VV | 0
|  | -0,80*0,80*2 |  | -1.28 | [23 empty] | VV | 0
|  | 53,00 |  | 53 | [23 empty] | VV | 0
293 | 712371801RT1 | Povlakové krytiny střech do 10° z termoplastické fólie volně položené, , , bez dodávky fólie, | m2 | 291.1648 |  | 0 |  | 0 |  | 0 | 21 | 0 | 3e-05 | 0.01 | 0 | 0 | 800-711 | RTS 25/ II | RTS 25/ I | 0.317 | 92.3 |  | Práce | Běžná |  |  |  | POL1_
|  | Střecha S2 : 29,00 |  | 29 | [23 empty] | VV | 0
|  | 125,00 |  | 125 | [23 empty] | VV | 0
|  | -0,72*0,72*3 |  | -1.5552 | [23 empty] | VV | 0
|  | 52,00 |  | 52 | [23 empty] | VV | 0
|  | 35,00 |  | 35 | [23 empty] | VV | 0
|  | -0,80*0,80*2 |  | -1.28 | [23 empty] | VV | 0
|  | 53,00 |  | 53 | [23 empty] | VV | 0
294 | 712372121RS1 | Povlakové krytiny střech do 10° z termoplastické fólie kotvené do profilovaného plechu nebo do bednění, 4 kotvy/m2, při tl. izolace do 160 mm, bez dodávky fólie, | m2 | 24 |  | 0 |  | 0 |  | 0 | 21 | 0 | 0.00013 | 0 | 0 | 0 | 800-711 | RTS 25/ II | RTS 25/ I | 0.848 | 20.35 |  | Práce | Běžná |  |  |  | POL1_
|  | včetně ukotvení k podkladu hmoždinkami, svaření všech spojů a překrytí kotev fólií. | [25 empty] | POP
|  | Střecha S5 : 16,00 |  | 16 | [23 empty] | VV | 0
|  | Střecha portálu : 8,00 |  | 8 | [23 empty] | VV | 0
295 | 712372121RV1 | Povlakové krytiny střech do 10° z termoplastické fólie kotvené do profilovaného plechu nebo do bednění, 4 kotvy/m2, při tl. izolace do 300 mm, bez dodávky fólie, | m2 | 34.44 |  | 0 |  | 0 |  | 0 | 21 | 0 | 0.00017 | 0.01 | 0 | 0 | 800-711 | RTS 25/ II | RTS 25/ I | 0.848 | 29.21 |  | Práce | Běžná |  |  |  | POL1_
|  | včetně ukotvení k podkladu hmoždinkami, svaření všech spojů a překrytí kotev fólií. | [25 empty] | POP
|  | Střecha S1 : 37,00 |  | 37 | [23 empty] | VV | 0
|  | -0,80*0,80*4 |  | -2.56 | [23 empty] | VV | 0
296 | 712378006R00 | Povlakové krytiny střech do 10° z termoplastické fólie Klempířské doplňky k povlakovým krytinám z fólií rohová lišta vnější, RŠ 100 mm, z pozinkovaného plechu s povrchovou úpravou PVC | m | 210 |  | 0 |  | 0 |  | 0 | 21 | 0 | 0.00076 | 0.16 | 0 | 0 | 800-711 | RTS 25/ II | RTS 25/ I | 0.189 | 39.69 |  | Práce | Běžná |  |  |  | POL1_
|  | včetně dodávek výrobků | [25 empty] | SPI
|  | Úprava délky a připevnění rohové lišty natloukacími hmoždinkami včetně dodávky lišty. | [25 empty] | POP
297 | 712378007R00 | Povlakové krytiny střech do 10° z termoplastické fólie Klempířské doplňky k povlakovým krytinám z fólií rohová lišta vnitřní, RŠ 100 mm, z pozinkovaného plechu s povrchovou úpravou PVC | m | 210 |  | 0 |  | 0 |  | 0 | 21 | 0 | 0.00076 | 0.16 | 0 | 0 | 800-711 | RTS 25/ II | RTS 25/ I | 0.189 | 39.69 |  | Práce | Běžná |  |  |  | POL1_
|  | včetně dodávek výrobků | [25 empty] | SPI
|  | Úprava délky a připevnění rohové lišty natloukacími hmoždinkami včetně dodávky lišty. | [25 empty] | POP
298 | 712378008R00 | Povlakové krytiny střech do 10° z termoplastické fólie Klempířské doplňky k povlakovým krytinám z fólií pásek, RŠ 50 mm, z pozinkovaného plechu s povrchovou úpravou PVC | m | 210 |  | 0 |  | 0 |  | 0 | 21 | 0 | 0.00043 | 0.09 | 0 | 0 | 800-711 | RTS 25/ II | RTS 25/ I | 0.189 | 39.69 |  | Práce | Běžná |  |  |  | POL1_
|  | včetně dodávek výrobků | [25 empty] | SPI
|  | Úprava délky a připevnění pásku natloukacími hmoždinkami včetně dodávky pásku. | [25 empty] | POP
299 | 712391171RT1 | Textílie na střechách do 10° podkladní, položení - bez dodávky textílie | m2 | 349.6048 |  | 0 |  | 0 |  | 0 | 21 | 0 | 0 | 0 | 0 | 0 | 800-711 | RTS 25/ II | RTS 25/ I | 0.1 | 34.96 |  | Práce | Běžná |  |  |  | POL1_
|  | Střecha S1 : 37,00 |  | 37 | [23 empty] | VV | 0
|  | -0,80*0,80*4 |  | -2.56 | [23 empty] | VV | 0
|  | Střecha S2 : 29,00 |  | 29 | [23 empty] | VV | 0
|  | 125,00 |  | 125 | [23 empty] | VV | 0
|  | -0,72*0,72*3 |  | -1.5552 | [23 empty] | VV | 0
|  | 52,00 |  | 52 | [23 empty] | VV | 0
|  | 35,00 |  | 35 | [23 empty] | VV | 0
|  | -0,80*0,80*2 |  | -1.28 | [23 empty] | VV | 0
|  | 53,00 |  | 53 | [23 empty] | VV | 0
|  | Střecha S5 : 16,00 |  | 16 | [23 empty] | VV | 0
|  | Střecha portálu : 8,00 |  | 8 | [23 empty] | VV | 0
300 | 712391172RT1 | Textílie na střechách do 10° ochranná, položení - bez dodávky textílie | m2 | 291.1648 |  | 0 |  | 0 |  | 0 | 21 | 0 | 3e-05 | 0.01 | 0 | 0 | 800-711 | RTS 25/ II | RTS 25/ I | 0.11765 | 34.26 |  | Práce | Běžná |  |  |  | POL1_
|  | Střecha S2 : 29,00 |  | 29 | [23 empty] | VV | 0
|  | 125,00 |  | 125 | [23 empty] | VV | 0
|  | -0,72*0,72*3 |  | -1.5552 | [23 empty] | VV | 0
|  | 52,00 |  | 52 | [23 empty] | VV | 0
|  | 35,00 |  | 35 | [23 empty] | VV | 0
|  | -0,80*0,80*2 |  | -1.28 | [23 empty] | VV | 0
|  | 53,00 |  | 53 | [23 empty] | VV | 0
301 | 712811101RZ1 | Samostatné vytažení izolačního povlaku za studena nátěrem 1 x, penetračním lakem (ALP), včetně dodávky materiálu, Penetrace asfaltová funkce: zpevnění povrchu, adhezní můstek | m2 | 51.359 |  | 0 |  | 0 |  | 0 | 21 | 0 | 0.00035 | 0.02 | 0 | 0 | 800-711 | RTS 25/ II | RTS 25/ I | 0.036 | 1.85 |  | Práce | Běžná |  |  |  | POL1_
|  | na konstrukce převyšující úroveň střechy, | [25 empty] | SPI
|  | Střecha S2 : (4,00+18,50+11,40+11,90+4,35+6,40)*0,30 |  | 16.965 | [23 empty] | VV | 0
|  | (8,20+4,10)*2*0,30 |  | 7.38 | [23 empty] | VV | 0
|  | 31,00*0,30 |  | 9.3 | [23 empty] | VV | 0
|  | 41,50*0,30 |  | 12.45 | [23 empty] | VV | 0
[28 empty] | VV | 0
|  | světlíky : (0,72+0,72)*2*0,35*3 |  | 3.024 | [23 empty] | VV | 0
|  | (0,80+0,80)*2*0,35*2 |  | 2.24 | [23 empty] | VV | 0
302 | 712841559RT1 | Samostatné vytažení izol. povlaku pásy přitavením v celé ploše, 1 vrstva, materiál ve specifikaci | m2 | 51.359 |  | 0 |  | 0 |  | 0 | 21 | 0 | 0.00042 | 0.02 | 0 | 0 | 800-711 | RTS 25/ II | RTS 25/ I | 0.29 | 14.89 |  | Práce | Běžná |  |  |  | POL1_
|  | na konstrukce převyšující úroveň střechy, | [25 empty] | SPI
|  | Střecha S2 : (4,00+18,50+11,40+11,90+4,35+6,40)*0,30 |  | 16.965 | [23 empty] | VV | 0
|  | (8,20+4,10)*2*0,30 |  | 7.38 | [23 empty] | VV | 0
|  | 31,00*0,30 |  | 9.3 | [23 empty] | VV | 0
|  | 41,50*0,30 |  | 12.45 | [23 empty] | VV | 0
|  | světlíky : (0,72+0,72)*2*0,35*3 |  | 3.024 | [23 empty] | VV | 0
|  | (0,80+0,80)*2*0,35*2 |  | 2.24 | [23 empty] | VV | 0
303 | 712871801RT1 | Samostatné vytažení izolačního povlaku termoplasty 1 vrstva, materiál ve specifikaci, bez rozlišení tloušťky fólie | m2 | 102.942 |  | 0 |  | 0 |  | 0 | 21 | 0 | 3e-05 | 0 | 0 | 0 | 800-711 | RTS 25/ II | RTS 25/ I | 0.34 | 35 |  | Práce | Běžná |  |  |  | POL1_
|  | na konstrukce převyšující úroveň střechy, | [25 empty] | SPI
|  | Střecha S1 : (2,20+14,05+2,20)*0,30 |  | 5.535 | [23 empty] | VV | 0
|  | 14,05*0,20 |  | 2.81 | [23 empty] | VV | 0
|  | světlíky : (0,80+0,80)*2*0,20*4 |  | 2.56 | [23 empty] | VV | 0
|  | Střecha S2 : (4,00+18,50+11,40+11,90+4,35+6,40)*0,50 |  | 28.275 | [23 empty] | VV | 0
|  | (8,20+4,10)*2*0,50 |  | 12.3 | [23 empty] | VV | 0
|  | 31,00*0,50 |  | 15.5 | [23 empty] | VV | 0
|  | 41,50*0,50 |  | 20.75 | [23 empty] | VV | 0
|  | světlíky : (0,72+0,72)*2*0,35*3 |  | 3.024 | [23 empty] | VV | 0
|  | (0,80+0,80)*2*0,35*2 |  | 2.24 | [23 empty] | VV | 0
|  | Střecha S5 : (5,70+2,73)*0,80 |  | 6.744 | [23 empty] | VV | 0
|  | (5,70+2,73)*0,30 |  | 2.529 | [23 empty] | VV | 0
|  | Střecha portálu : | [25 empty] | VV | 0
|  | vytažení na svislou plochu : 4,50*0,15 |  | 0.675 | [23 empty] | VV | 0
304 | 712891171RT1 | Samostatné vytažení textilie podkladní, bez dodávky textilie | m2 | 184.356 |  | 0 |  | 0 |  | 0 | 21 | 0 | 0 | 0 | 0 | 0 | 800-711 | RTS 25/ II | RTS 25/ I | 0.11 | 20.28 |  | Práce | Běžná |  |  |  | POL1_
|  | Střecha S1 : (2,20+14,05+2,20)*0,30 |  | 5.535 | [23 empty] | VV | 0
|  | 14,05*0,20 |  | 2.81 | [23 empty] | VV | 0
|  | světlíky : (0,80+0,80)*2*0,20*4 |  | 2.56 | [23 empty] | VV | 0
|  | Střecha S2 : (4,00+18,50+11,40+11,90+4,35+6,40)*0,50*2 |  | 56.55 | [23 empty] | VV | 0
|  | (8,20+4,10)*2*0,50*2 |  | 24.6 | [23 empty] | VV | 0
|  | 31,00*0,50*2 |  | 31 | [23 empty] | VV | 0
|  | 41,50*0,50*2 |  | 41.5 | [23 empty] | VV | 0
|  | světlíky : (0,72+0,72)*2*0,35*3*2 |  | 6.048 | [23 empty] | VV | 0
|  | (0,80+0,80)*2*0,35*2*2 |  | 4.48 | [23 empty] | VV | 0
|  | Střecha S5 : (5,70+2,73)*0,80 |  | 6.744 | [23 empty] | VV | 0
|  | (5,70+2,73)*0,30 |  | 2.529 | [23 empty] | VV | 0
305 | 283220012R | Fólie hladká hydroizolační tl = 1,50 mm; funkce: UV odolná; materiál: PVC-P; nosná vložka: PES tkanina | m2 | 91.1869 |  | 0 |  | 0 |  | 0 | 21 | 0 | 0.00185 | 0.17 | 0 | 0 | SPCM | RTS 25/ II | RTS 25/ I | 0 | 0 |  | Specifikace | Běžná |  |  |  | POL3_
|  | Střecha S1 : 37,00 |  | 37 | [23 empty] | VV | 0
|  | -0,80*0,80*4 |  | -2.56 | [23 empty] | VV | 0
|  | vytažení na svislou plochu : (2,20+14,05+2,20)*0,30 |  | 5.535 | [23 empty] | VV | 0
|  | 14,05*0,20 |  | 2.81 | [23 empty] | VV | 0
|  | světlíky : (0,80+0,80)*2*0,20*4 |  | 2.56 | [23 empty] | VV | 0
|  | Střecha S5 : 16,00 |  | 16 | [23 empty] | VV | 0
|  | vytažení na svislou plochu : (5,70+2,73)*0,80 |  | 6.744 | [23 empty] | VV | 0
|  | (5,70+2,73)*0,30 |  | 2.529 | [23 empty] | VV | 0
|  | Střecha portálu : 8,00 |  | 8 | [23 empty] | VV | 0
|  | vytažení na svislou plochu : 4,50*0,15 |  | 0.675 | [23 empty] | VV | 0
|  | Koeficient Přípočet ztratného ve výši 15 %: 0,15 |  | 11.894 | [23 empty] | VV | 4
306 | 283220022R | Fólie hladká hydroizolační tl = 1,50 mm; funkce: proti prorůstání; materiál: PVC-P; nosná vložka: skelná rohož | m2 | 429.2419 |  | 0 |  | 0 |  | 0 | 21 | 0 | 0.0018 | 0.77 | 0 | 0 | SPCM | RTS 25/ II | RTS 25/ I | 0 | 0 |  | Specifikace | Běžná |  |  |  | POL3_
|  | Střecha S2 : 29,00 |  | 29 | [23 empty] | VV | 0
|  | 125,00 |  | 125 | [23 empty] | VV | 0
|  | -0,72*0,72*3 |  | -1.5552 | [23 empty] | VV | 0
|  | 52,00 |  | 52 | [23 empty] | VV | 0
|  | 35,00 |  | 35 | [23 empty] | VV | 0
|  | -0,80*0,80*2 |  | -1.28 | [23 empty] | VV | 0
|  | 53,00 |  | 53 | [23 empty] | VV | 0
|  | Vytažení na svislou plochu : | [25 empty] | VV | 0
|  | Střecha S2 : (4,00+18,50+11,40+11,90+4,35+6,40)*0,50 |  | 28.275 | [23 empty] | VV | 0
|  | (8,20+4,10)*2*0,50 |  | 12.3 | [23 empty] | VV | 0
|  | 31,00*0,50 |  | 15.5 | [23 empty] | VV | 0
|  | 41,50*0,50 |  | 20.75 | [23 empty] | VV | 0
|  | světlíky : (0,72+0,72)*2*0,35*3 |  | 3.024 | [23 empty] | VV | 0
|  | (0,80+0,80)*2*0,35*2 |  | 2.24 | [23 empty] | VV | 0
|  | Koeficient Přípočet ztratného ve výši 15 %: 0,15 |  | 55.9881 | [23 empty] | VV | 4
307 | 283551253R | Tvarovka hydroizolační fólie - zesílení detailu vnitřního koutu | kus | 28 |  | 0 |  | 0 |  | 0 | 21 | 0 | 5e-05 | 0 | 0 | 0 | SPCM | RTS 25/ II | RTS 25/ I | 0 | 0 |  | Specifikace | Běžná |  |  |  | POL3_
|  | Střecha S1 : 4 |  | 4 | [23 empty] | VV | 0
|  | Střecha S2 : 20 |  | 20 | [23 empty] | VV | 0
|  | Střecha S5 : 4 |  | 4 | [23 empty] | VV | 0
308 | 283551254R | Tvarovka hydroizolační fólie - zesílení detailu vnějšího rohu | kus | 42 |  | 0 |  | 0 |  | 0 | 21 | 0 | 5e-05 | 0 | 0 | 0 | SPCM | RTS 25/ II | RTS 25/ I | 0 | 0 |  | Specifikace | Běžná |  |  |  | POL3_
|  | Střecha S1 : 16 |  | 16 | [23 empty] | VV | 0
|  | Střecha S2 : 26 |  | 26 | [23 empty] | VV | 0
309 | 583336652R | Kamenivo přírodní těžené; kačírek; typ: praný; frakce 16,0 až 32,0 mm | m3 | 14.5582 |  | 0 |  | 0 |  | 0 | 21 | 0 | 1.6 | 23.29 | 0 | 0 | SPCM | RTS 25/ II | RTS 25/ I | 0 | 0 |  | Specifikace | Běžná |  |  |  | POL3_
|  | Střecha S2 : 29,00*0,05 |  | 1.45 | [23 empty] | VV | 0
|  | 125,00*0,05 |  | 6.25 | [23 empty] | VV | 0
|  | -0,72*0,72*3*0,05 |  | -0.07776 | [23 empty] | VV | 0
|  | 52,00*0,05 |  | 2.6 | [23 empty] | VV | 0
|  | 35,00*0,05 |  | 1.75 | [23 empty] | VV | 0
|  | -0,80*0,80*2*0,05 |  | -0.064 | [23 empty] | VV | 0
|  | 53,00*0,05 |  | 2.65 | [23 empty] | VV | 0
310 | 62852265R | Pás hydroizolační asfaltový tl = 4,0 mm; stabilizace: natavení, mechanické kotvení; nosná vložka: skelná tkanina; asfalt: modifikovaný; horní strana: minerální posyp | m2 | 393.9024 |  | 0 |  | 0 |  | 0 | 21 | 0 | 0.0045 | 1.77 | 0 | 0 | SPCM | RTS 25/ II | RTS 25/ I | 0 | 0 |  | Specifikace | Běžná |  |  |  | POL3_
|  | Střecha S2 : 29,00 |  | 29 | [23 empty] | VV | 0
|  | 125,00 |  | 125 | [23 empty] | VV | 0
|  | -0,72*0,72*3 |  | -1.5552 | [23 empty] | VV | 0
|  | 52,00 |  | 52 | [23 empty] | VV | 0
|  | 35,00 |  | 35 | [23 empty] | VV | 0
|  | -0,80*0,80*2 |  | -1.28 | [23 empty] | VV | 0
|  | 53,00 |  | 53 | [23 empty] | VV | 0
|  | Vytažení na svislou plochu : | [25 empty] | VV | 0
|  | Střecha S2 : (4,00+18,50+11,40+11,90+4,35+6,40)*0,30 |  | 16.965 | [23 empty] | VV | 0
|  | (8,20+4,10)*2*0,30 |  | 7.38 | [23 empty] | VV | 0
|  | 31,00*0,30 |  | 9.3 | [23 empty] | VV | 0
|  | 41,50*0,30 |  | 12.45 | [23 empty] | VV | 0
|  | světlíky : (0,72+0,72)*2*0,35*3 |  | 3.024 | [23 empty] | VV | 0
|  | (0,80+0,80)*2*0,35*2 |  | 2.24 | [23 empty] | VV | 0
[28 empty] | VV | 0
|  | Koeficient Přípočet ztratného ve výši 15 %: 0,15 |  | 51.3786 | [23 empty] | VV | 4
311 | 69366195R | Rohož separační sklovláknitá; netkaná; plošná hmotnost = 120 g/m2 | m2 | 81.2107 |  | 0 |  | 0 |  | 0 | 21 | 0 | 0.00012 | 0.01 | 0 | 0 | SPCM | RTS 25/ II | RTS 25/ I | 0 | 0 |  | Specifikace | Běžná |  |  |  | POL3_
|  | Střecha S1 : 37,00 |  | 37 | [23 empty] | VV | 0
|  | -0,80*0,80*4 |  | -2.56 | [23 empty] | VV | 0
|  | vytažení na svislou plochu : (2,20+14,05+2,20)*0,30 |  | 5.535 | [23 empty] | VV | 0
|  | 14,05*0,20 |  | 2.81 | [23 empty] | VV | 0
|  | světlíky : (0,80+0,80)*2*0,20*4 |  | 2.56 | [23 empty] | VV | 0
|  | Střecha S5 : 16,00 |  | 16 | [23 empty] | VV | 0
|  | vytažení na svislou plochu : (5,70+2,73)*0,80 |  | 6.744 | [23 empty] | VV | 0
|  | (5,70+2,73)*0,30 |  | 2.529 | [23 empty] | VV | 0
|  | Koeficient Přípočet ztratného ve výši 15 %: 0,15 |  | 10.5927 | [23 empty] | VV | 4
312 | 69366198R | Geosyntetika typ: geotextilie; netkaná; materiál: PP; tl (2 kPa) = 2,9 mm; plošná hmotnost = 300 g/m2 | m2 | 439.2181 |  | 0 |  | 0 |  | 0 | 21 | 0 | 0.0003 | 0.13 | 0 | 0 | SPCM | RTS 25/ II | RTS 25/ I | 0 | 0 |  | Specifikace | Běžná |  |  |  | POL3_
|  | Střecha S2 : 29,00 |  | 29 | [23 empty] | VV | 0
|  | 125,00 |  | 125 | [23 empty] | VV | 0
|  | -0,72*0,72*3 |  | -1.5552 | [23 empty] | VV | 0
|  | 52,00 |  | 52 | [23 empty] | VV | 0
|  | 35,00 |  | 35 | [23 empty] | VV | 0
|  | -0,80*0,80*2 |  | -1.28 | [23 empty] | VV | 0
|  | 53,00 |  | 53 | [23 empty] | VV | 0
|  | Vytažení na svislou plochu : | [25 empty] | VV | 0
|  | Střecha S2 : (4,00+18,50+11,40+11,90+4,35+6,40)*0,50 |  | 28.275 | [23 empty] | VV | 0
|  | (8,20+4,10)*2*0,50 |  | 12.3 | [23 empty] | VV | 0
|  | 31,00*0,50 |  | 15.5 | [23 empty] | VV | 0
|  | 41,50*0,50 |  | 20.75 | [23 empty] | VV | 0
|  | světlíky : (0,72+0,72)*2*0,35*3 |  | 3.024 | [23 empty] | VV | 0
|  | (0,80+0,80)*2*0,35*2 |  | 2.24 | [23 empty] | VV | 0
|  | Střecha portálu : 8,00 |  | 8 | [23 empty] | VV | 0
|  | vytažení na svislou plochu : 4,50*0,15 |  | 0.675 | [23 empty] | VV | 0
|  | Koeficient Přípočet ztratného ve výši 15 %: 0,15 |  | 57.2893 | [23 empty] | VV | 4
313 | 69366199R | Geosyntetika typ: geotextilie; netkaná; materiál: PP; tl (2 kPa) = 4,0 mm; plošná hmotnost = 500 g/m2 | m2 | 429.2419 |  | 0 |  | 0 |  | 0 | 21 | 0 | 0.0005 | 0.21 | 0 | 0 | SPCM | RTS 25/ II | RTS 25/ I | 0 | 0 |  | Specifikace | Běžná |  |  |  | POL3_
|  | Střecha S2 : 29,00 |  | 29 | [23 empty] | VV | 0
|  | 125,00 |  | 125 | [23 empty] | VV | 0
|  | -0,72*0,72*3 |  | -1.5552 | [23 empty] | VV | 0
|  | 52,00 |  | 52 | [23 empty] | VV | 0
|  | 35,00 |  | 35 | [23 empty] | VV | 0
|  | -0,80*0,80*2 |  | -1.28 | [23 empty] | VV | 0
|  | 53,00 |  | 53 | [23 empty] | VV | 0
|  | Vytažení na svislou plochu : | [25 empty] | VV | 0
|  | Střecha S2 : (4,00+18,50+11,40+11,90+4,35+6,40)*0,50 |  | 28.275 | [23 empty] | VV | 0
|  | (8,20+4,10)*2*0,50 |  | 12.3 | [23 empty] | VV | 0
|  | 31,00*0,50 |  | 15.5 | [23 empty] | VV | 0
|  | 41,50*0,50 |  | 20.75 | [23 empty] | VV | 0
|  | světlíky : (0,72+0,72)*2*0,35*3 |  | 3.024 | [23 empty] | VV | 0
|  | (0,80+0,80)*2*0,35*2 |  | 2.24 | [23 empty] | VV | 0
|  | Koeficient Přípočet ztratného ve výši 15 %: 0,15 |  | 55.9881 | [23 empty] | VV | 4
314 | 998712202R00 | Přesun hmot pro povlakové krytiny v objektech výšky od 6 do 12 m | % |  |  | 0 |  | 0 |  | 0 | 21 | 0 | 0 | 0 | 0 | 0 | 800-711 | RTS 25/ II | RTS 25/ I | 0 | 0 |  | Přesun hmot | Běžná |  |  |  | POL7_
|  | 50 m vodorovně | [25 empty] | SPI
Díl: | 713 | Izolace tepelné |  |  |  | 0 |  | 0 |  | 0 |  | 0 |  | 9.46 |  | 0 |  |  |  |  | 557.69 | [6 empty] | DIL
315 | 713111111RT1 | Montáž tepelné izolace stropů kladené vrchem, volně, | m2 | 540.145 |  | 0 |  | 0 |  | 0 | 21 | 0 | 0 | 0 | 0 | 0 | 800-713 | RTS 25/ II | RTS 25/ I | 0.09 | 48.61 |  | Práce | Běžná |  |  |  | POL1_
|  | Střecha S5 : 16,00 |  | 16 | [23 empty] | VV | 0
|  | Skladba f - nad vestibulem : 5,95*13,10 |  | 77.945 | [23 empty] | VV | 0
|  | Skladba g - nad tělocvičnou : 11,00*18,70 |  | 205.7 | [23 empty] | VV | 0
|  | Skladba f - nad jevištěm : 5,00*8,10 |  | 40.5 | [23 empty] | VV | 0
|  | Zateplení okolo pozednic v celém objektu : 100,00*2,00 |  | 200 | [23 empty] | VV | 0
316 | 713111122RT1 | Montáž tepelné izolace stropů rovných, spodem, přibitím, | m2 | 171.105 |  | 0 |  | 0 |  | 0 | 21 | 0 | 0.00051 | 0.09 | 0 | 0 | 800-713 | RTS 25/ II | RTS 25/ I | 0.231 | 39.53 |  | Práce | Běžná |  |  |  | POL1_
|  | Střecha S3 - kotvení PIR desek spodem kontralatěmi : (9,40+11,60)/2*(3,60+3,60) |  | 75.6 | [23 empty] | VV | 0
|  | 4,30*2,70/2 |  | 5.805 | [23 empty] | VV | 0
|  | 6,15*1,20 |  | 7.38 | [23 empty] | VV | 0
|  | Skladba e - MW a PIR : 14,70*2,80*2 |  | 82.32 | [23 empty] | VV | 0
317 | 713111130RT1 | Montáž tepelné izolace stropů vložené mezi krokve, | m2 | 101.6725 |  | 0 |  | 0 |  | 0 | 21 | 0 | 0.00023 | 0.02 | 0 | 0 | 800-713 | RTS 25/ II | RTS 25/ I | 0.181 | 18.4 |  | Práce | Běžná |  |  |  | POL1_
|  | Střecha S3 : (12,65+9,50)/2*4,00*2 |  | 88.6 | [23 empty] | VV | 0
|  | 6,30*4,15/2 |  | 13.0725 | [23 empty] | VV | 0
318 | 713111211RO6 | Montáž tepelné izolace stropů parotěsná zábrana krovů spodem s přelepením spojů, včetně dodávky fólie | m2 | 88.785 |  | 0 |  | 0 |  | 0 | 21 | 0 | 0.0002 | 0.02 | 0 | 0 | 800-713 | RTS 25/ II | RTS 25/ I | 0.18 | 15.98 |  | Práce | Běžná |  |  |  | POL1_
|  | včetně dodávky fólie a spojovacích prostředků. | [25 empty] | POP
|  | Střecha S3 : (9,40+11,60)/2*(3,60+3,60) |  | 75.6 | [23 empty] | VV | 0
|  | 4,30*2,70/2 |  | 5.805 | [23 empty] | VV | 0
|  | 6,15*1,20 |  | 7.38 | [23 empty] | VV | 0
319 | 713111221R00 | Montáž tepelné izolace stropů parotěsná zábrana zavěšených podhledů s přelepením spojů, bez dodávky fólie | m2 | 451.065 |  | 0 |  | 0 |  | 0 | 21 | 0 | 2e-05 | 0.01 | 0 | 0 | 800-713 | RTS 25/ II | RTS 25/ I | 0.16 | 72.17 |  | Práce | Běžná |  |  |  | POL1_
|  | Skladba f - nad vestibulem : 5,95*13,10 |  | 77.945 | [23 empty] | VV | 0
|  | Skladba g - nad tělocvičnou : 11,00*18,70 |  | 205.7 | [23 empty] | VV | 0
|  | Skladba f - nad jevištěm : 5,00*8,10 |  | 40.5 | [23 empty] | VV | 0
|  | Skladba e : 14,70*2,80 |  | 41.16 | [23 empty] | VV | 0
|  | 2.NP - číslo místnosti : | [25 empty] | VV | 0
|  | 201 : 54,12 |  | 54.12 | [23 empty] | VV | 0
|  | 203 : 10,35 |  | 10.35 | [23 empty] | VV | 0
|  | 204 : 1,78 |  | 1.78 | [23 empty] | VV | 0
|  | 205 : 3,55 |  | 3.55 | [23 empty] | VV | 0
|  | 206 : 15,96 |  | 15.96 | [23 empty] | VV | 0
320 | 713111231R00 | Montáž tepelné izolace stropů parotěsná zábrana stropů shora s přelepením spojů, bez dodávky fólie | m2 | 34.44 |  | 0 |  | 0 |  | 0 | 21 | 0 | 2e-05 | 0 | 0 | 0 | 800-713 | RTS 25/ II | RTS 25/ I | 0.14 | 4.82 |  | Práce | Běžná |  |  |  | POL1_
|  | Položka obsahuje pouze montážní práce a spojovací prostředky. | [25 empty] | POP
|  | Střecha S1 : 37,00 |  | 37 | [23 empty] | VV | 0
|  | -0,80*0,80*4 |  | -2.56 | [23 empty] | VV | 0
321 | 713134211R00 | Montáž tepelné izolace stropů parotěsná zábrana na stěny s přelepením spojů, bez dodávky fólie | m2 | 53.76 |  | 0 |  | 0 |  | 0 | 21 | 0 | 2e-05 | 0 | 0 | 0 | 800-713 | RTS 25/ II | RTS 25/ I | 0.14 | 7.53 |  | Práce | Běžná |  |  |  | POL1_
|  | Skladba b, b1 : (2,60+14,00+2,60)*2,80 |  | 53.76 | [23 empty] | VV | 0
322 | 713121111RT1 | Montáž tepelné izolace podlah jednovrstvá, bez dodávky materiálu | m2 | 86.9 |  | 0 |  | 0 |  | 0 | 21 | 0 | 0 | 0 | 0 | 0 | 800-713 | RTS 25/ II | RTS 25/ I | 0.08 | 6.95 |  | Práce | Běžná |  |  |  | POL1_
|  | 1.PP : | [25 empty] | VV | 0
|  | Číslo místnosti / skladba : | [25 empty] | VV | 0
|  | 01 / K8 : 32,92 |  | 32.92 | [23 empty] | VV | 0
|  | 1.NP : | [25 empty] | VV | 0
|  | Číslo místnosti / skladba : | [25 empty] | VV | 0
|  | 112 / D3 : 4,80*5,00 |  | 24 | [23 empty] | VV | 0
|  | 2.NP : | [25 empty] | VV | 0
|  | Číslo místnosti / skladba : | [25 empty] | VV | 0
|  | 207 / K5 : 7,20-0,90*0,90*2 |  | 5.58 | [23 empty] | VV | 0
|  | 208 / K4 : 9,41 |  | 9.41 | [23 empty] | VV | 0
|  | 209 / K4 : 9,41 |  | 9.41 | [23 empty] | VV | 0
|  | 210 / K5 : 7,20-0,90*0,90*2 |  | 5.58 | [23 empty] | VV | 0
323 | 713121121RT1 | Montáž tepelné izolace podlah dvouvrstvá, bez dodávky materiálu | m2 | 563.5622 |  | 0 |  | 0 |  | 0 | 21 | 0 | 0 | 0 | 0 | 0 | 800-713 | RTS 25/ II | RTS 25/ I | 0.15 | 84.53 |  | Práce | Běžná |  |  |  | POL1_
|  | Nařezání izolace na potřebný rozměr a položení na podklad ve dvou vrstvách bez dodávky izolace. | [25 empty] | POP
|  | 1.NP : | [25 empty] | VV | 0
|  | Číslo místnosti / skladba : | [25 empty] | VV | 0
|  | 101 / CZ, K1 : 11,62 |  | 11.62 | [23 empty] | VV | 0
|  | 102 / K1 : 34,75 |  | 34.75 | [23 empty] | VV | 0
|  | 103 / K1 : 9,31 |  | 9.31 | [23 empty] | VV | 0
|  | 105 / K1 : 3,67 |  | 3.67 | [23 empty] | VV | 0
|  | 106 / K1 : 11,96 |  | 11.96 | [23 empty] | VV | 0
|  | 107 / K1 : 4,51 |  | 4.51 | [23 empty] | VV | 0
|  | 108 / K1 : 4,69 |  | 4.69 | [23 empty] | VV | 0
|  | 109 / K1 : 8,91 |  | 8.91 | [23 empty] | VV | 0
|  | 110 / K1 : 2,10 |  | 2.1 | [23 empty] | VV | 0
|  | 111 / D1 : 148,12 |  | 148.12 | [23 empty] | VV | 0
|  | 113 / K1 : 38,04 |  | 38.04 | [23 empty] | VV | 0
|  | 113a / K2, K3 : 12,51 |  | 12.51 | [23 empty] | VV | 0
|  | 114 / D1 : 44,32 |  | 44.32 | [23 empty] | VV | 0
|  | 115 / D1 : 51,98 |  | 51.98 | [23 empty] | VV | 0
|  | 116 / K1 : 20,49 |  | 20.49 | [23 empty] | VV | 0
|  | 116a / K2, K3 : 6,91 |  | 6.91 | [23 empty] | VV | 0
|  | 117 / K1 : 1,33*2,34 |  | 3.1122 | [23 empty] | VV | 0
|  | 118 / K1 : 14,26 |  | 14.26 | [23 empty] | VV | 0
|  | 119 / K1 : 4,03 |  | 4.03 | [23 empty] | VV | 0
|  | 120 / K1 : 5,14 |  | 5.14 | [23 empty] | VV | 0
|  | 121 / K1 : 2,05 |  | 2.05 | [23 empty] | VV | 0
|  | 122 / K1 : 5,93 |  | 5.93 | [23 empty] | VV | 0
|  | 123 / K1 : 8,56 |  | 8.56 | [23 empty] | VV | 0
|  | 125 / K1 : 55,15 |  | 55.15 | [23 empty] | VV | 0
|  | 126 / K1 : 10,66 |  | 10.66 | [23 empty] | VV | 0
|  | 127 / K1 : 12,38 |  | 12.38 | [23 empty] | VV | 0
|  | 128 / K1 : 3,50 |  | 3.5 | [23 empty] | VV | 0
|  | 129 / K1 : 15,08 |  | 15.08 | [23 empty] | VV | 0
|  | 130 / K2, K3 : 3,52 |  | 3.52 | [23 empty] | VV | 0
|  | 131 / K1 : 6,30 |  | 6.3 | [23 empty] | VV | 0
324 | 713131130R00 | Montáž tepelné izolace stěn vložením do nosné rámové konstrukce | m2 | 150.554 |  | 0 |  | 0 |  | 0 | 21 | 0 | 0.00023 | 0.03 | 0 | 0 | 800-713 | RTS 25/ II | RTS 25/ I | 0.161 | 24.24 |  | Práce | Běžná |  |  |  | POL1_
|  | Nařezání izolace na potřebný rouzměr. Vložení izolace do stěny bez dodávky tepelné izolace. | [25 empty] | POP
|  | Včetně pomocného lešení o výšce podlahy do 1900 mm a pro zatížení do 1,5 kPa. | [25 empty] | POP
|  | Skladba b, b1 - MW : (2,65+14,00+2,65)*3,40 |  | 65.62 | [23 empty] | VV | 0
|  | Skladba b, b1 - PIR : (2,60+14,00+2,60)*2,60 |  | 49.92 | [23 empty] | VV | 0
|  | Skladba d - MW : (3,83+8,20+1,10)*2,80 |  | 36.764 | [23 empty] | VV | 0
|  | Odpočet otvorů : -1,00*0,50 |  | -0.5 | [23 empty] | VV | 0
|  | -0,50*0,50*5 |  | -1.25 | [23 empty] | VV | 0
325 | 713131131R00 | Montáž tepelné izolace stěn lepením | m2 | 83.2575 |  | 0 |  | 0 |  | 0 | 21 | 0 | 0.003 | 0.25 | 0 | 0 | 800-713 | RTS 25/ II | RTS 25/ I | 0.28 | 23.31 |  | Práce | Běžná |  |  |  | POL1_
|  | Očištění povrchu stěny od prachu, nařezání izolačních desek na požadovaný rozměr, nanesení lepicího tmelu, osazení desek. | [25 empty] | POP |  | Očištění povrchu stěny od prachu, nařezání izolačních desek na požadovaný rozměr, nanesení lepicího tmelu, osazení desek.
|  | VZT kanál / potrubí : (9,92+1,20)*2*0,40 |  | 8.896 | [23 empty] | VV | 0
|  | 9,92*1,20*2 |  | 23.808 | [23 empty] | VV | 0
|  | (0,60+10,92)*2*0,30 |  | 6.912 | [23 empty] | VV | 0
|  | (0,60+13,80)*2*0,30 |  | 8.64 | [23 empty] | VV | 0
|  | 0,60*10,92*2 |  | 13.104 | [23 empty] | VV | 0
|  | 0,60*13,80*2 |  | 16.56 | [23 empty] | VV | 0
|  | 1.NP - číslo místnosti : | [25 empty] | VV | 0
|  | 113a : 3,45*0,75 |  | 2.5875 | [23 empty] | VV | 0
|  | 125 : 5,50*0,50 |  | 2.75 | [23 empty] | VV | 0
326 | 713131131RT1 | Montáž tepelné izolace stěn lepením | m2 | 1.3635 |  | 0 |  | 0 |  | 0 | 21 | 0 | 0.003 | 0 | 0 | 0 | 800-713 | RTS 25/ II | RTS 25/ I | 0.28 | 0.38 |  | Práce | Běžná |  |  |  | POL1_
|  | Očištění povrchu stěny od prachu, nařezání izolačních desek na požadovaný rozměr, nanesení lepicího tmelu, osazení desek. | [25 empty] | POP |  | Očištění povrchu stěny od prachu, nařezání izolačních desek na požadovaný rozměr, nanesení lepicího tmelu, osazení desek.
|  | 1.NP - číslo místnosti : | [25 empty] | VV | 0
|  | 118 : 0,20*3,03 |  | 0.606 | [23 empty] | VV | 0
|  | ext : 0,25*3,03 |  | 0.7575 | [23 empty] | VV | 0
327 | 713131131RT2 | Montáž tepelné izolace stěn lepením | m2 | 11.718 |  | 0 |  | 0 |  | 0 | 21 | 0 | 0.00294 | 0.03 | 0 | 0 | 800-713 | RTS 25/ II | RTS 25/ I | 0.28 | 3.28 |  | Práce | Běžná |  |  |  | POL1_
|  | Očištění povrchu stěny od prachu, nařezání izolačních desek na požadovaný rozměr, nanesení lepicího tmelu, osazení desek. | [25 empty] | POP |  | Očištění povrchu stěny od prachu, nařezání izolačních desek na požadovaný rozměr, nanesení lepicího tmelu, osazení desek.
|  | Doplnění okenních výklenků na SV straně : 2,17*0,60*9 |  | 11.718 | [23 empty] | VV | 0
328 | 713131131RW2 | Montáž tepelné izolace stěn lepením, cementovým lepidlem | m2 | 59.645 |  | 0 |  | 0 |  | 0 | 21 | 0 | 0.0042 | 0.25 | 0 | 0 | 800-713 | RTS 25/ II | RTS 25/ I | 0.28 | 16.7 |  | Práce | Běžná |  |  |  | POL1_
|  | Očištění povrchu stěny od prachu, nařezání izolačních desek na požadovaný rozměr, nanesení lepicího tmelu, osazení desek. | [25 empty] | POP |  | Očištění povrchu stěny od prachu, nařezání izolačních desek na požadovaný rozměr, nanesení lepicího tmelu, osazení desek.
|  | Doplnění okenních výklenků na SV straně : 2,17*3,97*9 |  | 77.5341 | [23 empty] | VV | 0
|  | Odpočet otvorů : -1,67*1,92 |  | -3.2064 | [23 empty] | VV | 0
|  | -1,63*1,92 |  | -3.1296 | [23 empty] | VV | 0
|  | -1,64*1,92 |  | -3.1488 | [23 empty] | VV | 0
|  | -1,62*1,92 |  | -3.1104 | [23 empty] | VV | 0
|  | -1,67*3,17 |  | -5.2939 | [23 empty] | VV | 0
329 | 713135114RU2 | Montáž tepelné izolace stěn Montáž difúzní fólie do stěn (dřevostaveb) se samolepicím spojem, včetně dodávky fólie | m2 | 102.384 |  | 0 |  | 0 |  | 0 | 21 | 0 | 0.00026 | 0.03 | 0 | 0 | 800-713 | RTS 25/ II | RTS 25/ I | 0.14 | 14.33 |  | Práce | Běžná |  |  |  | POL1_
|  | Skladba b, b1 : (2,65+14,00+2,65)*3,40 |  | 65.62 | [23 empty] | VV | 0
|  | Skladba d - MW : (3,83+8,20+1,10)*2,80 |  | 36.764 | [23 empty] | VV | 0
330 | 713141124R00 | Montáž tepelné izolace plochých střech lepená na pruhy z PU lepidla | m2 | 873.4944 |  | 0 |  | 0 |  | 0 | 21 | 0 | 0.00016 | 0.14 | 0 | 0 | 800-713 | RTS 25/ II | RTS 25/ I | 0.12 | 104.82 |  | Práce | Běžná |  |  |  | POL1_
|  | Střecha S2 - 3 vrstvy : 29,00*3 |  | 87 | [23 empty] | VV | 0
|  | 125,00*3 |  | 375 | [23 empty] | VV | 0
|  | -0,72*0,72*3*3 |  | -4.6656 | [23 empty] | VV | 0
|  | 52,00*3 |  | 156 | [23 empty] | VV | 0
|  | 35,00*3 |  | 105 | [23 empty] | VV | 0
|  | -0,80*0,80*2*3 |  | -3.84 | [23 empty] | VV | 0
|  | 53,00*3 |  | 159 | [23 empty] | VV | 0
331 | 713141151R00 | Montáž tepelné izolace plochých střech kladená na sucho, jednovrstvá | m2 | 153.76 |  | 0 |  | 0 |  | 0 | 21 | 0 | 0 | 0 | 0 | 0 | 800-713 | RTS 25/ II | RTS 25/ I | 0.07 | 10.76 |  | Práce | Běžná |  |  |  | POL1_
|  | Střecha S1 - 4 vrstvy : 37,00*4 |  | 148 | [23 empty] | VV | 0
|  | -0,80*0,80*4*4 |  | -10.24 | [23 empty] | VV | 0
|  | Střecha S5 - 1 vrstva : 16,00 |  | 16 | [23 empty] | VV | 0
332 | 713191100R00 | Izolace tepelné běžných konstrukcí - doplňky položení separační fólie, bez dodávky materiálu | m2 | 626.4622 |  | 0 |  | 0 |  | 0 | 21 | 0 | 0 | 0 | 0 | 0 | 800-713 | RTS 25/ II | RTS 25/ I | 0.07 | 43.85 |  | Práce | Běžná |  |  |  | POL1_
|  | 1.PP : | [25 empty] | VV | 0
|  | Číslo místnosti / skladba : | [25 empty] | VV | 0
|  | 01 / K8 : 32,92 |  | 32.92 | [23 empty] | VV | 0
|  | 1.NP : | [25 empty] | VV | 0
|  | Číslo místnosti / skladba : | [25 empty] | VV | 0
|  | 101 / CZ, K1 : 11,62 |  | 11.62 | [23 empty] | VV | 0
|  | 102 / K1 : 34,75 |  | 34.75 | [23 empty] | VV | 0
|  | 103 / K1 : 9,31 |  | 9.31 | [23 empty] | VV | 0
|  | 105 / K1 : 3,67 |  | 3.67 | [23 empty] | VV | 0
|  | 106 / K1 : 11,96 |  | 11.96 | [23 empty] | VV | 0
|  | 107 / K1 : 4,51 |  | 4.51 | [23 empty] | VV | 0
|  | 108 / K1 : 4,69 |  | 4.69 | [23 empty] | VV | 0
|  | 109 / K1 : 8,91 |  | 8.91 | [23 empty] | VV | 0
|  | 110 / K1 : 2,10 |  | 2.1 | [23 empty] | VV | 0
|  | 111 / D1 : 148,12 |  | 148.12 | [23 empty] | VV | 0
|  | 113 / K1 : 38,04 |  | 38.04 | [23 empty] | VV | 0
|  | 113a / K2, K3 : 12,51 |  | 12.51 | [23 empty] | VV | 0
|  | 114 / D1 : 44,32 |  | 44.32 | [23 empty] | VV | 0
|  | 115 / D1 : 51,98 |  | 51.98 | [23 empty] | VV | 0
|  | 116 / K1 : 20,49 |  | 20.49 | [23 empty] | VV | 0
|  | 116a / K2, K3 : 6,91 |  | 6.91 | [23 empty] | VV | 0
|  | 117 / K1 : 1,33*2,34 |  | 3.1122 | [23 empty] | VV | 0
|  | 118 / K1 : 14,26 |  | 14.26 | [23 empty] | VV | 0
|  | 119 / K1 : 4,03 |  | 4.03 | [23 empty] | VV | 0
|  | 120 / K1 : 5,14 |  | 5.14 | [23 empty] | VV | 0
|  | 121 / K1 : 2,05 |  | 2.05 | [23 empty] | VV | 0
|  | 122 / K1 : 5,93 |  | 5.93 | [23 empty] | VV | 0
|  | 123 / K1 : 8,56 |  | 8.56 | [23 empty] | VV | 0
|  | 125 / K1 : 55,15 |  | 55.15 | [23 empty] | VV | 0
|  | 126 / K1 : 10,66 |  | 10.66 | [23 empty] | VV | 0
|  | 127 / K1 : 12,38 |  | 12.38 | [23 empty] | VV | 0
|  | 128 / K1 : 3,50 |  | 3.5 | [23 empty] | VV | 0
|  | 129 / K1 : 15,08 |  | 15.08 | [23 empty] | VV | 0
|  | 130 / K2, K3 : 3,52 |  | 3.52 | [23 empty] | VV | 0
|  | 131 / K1 : 6,30 |  | 6.3 | [23 empty] | VV | 0
|  | 2.NP : | [25 empty] | VV | 0
|  | Číslo místnosti / skladba : | [25 empty] | VV | 0
|  | 207 / K5 : 7,20-0,90*0,90*2 |  | 5.58 | [23 empty] | VV | 0
|  | 208 / K4 : 9,41 |  | 9.41 | [23 empty] | VV | 0
|  | 209 / K4 : 9,41 |  | 9.41 | [23 empty] | VV | 0
|  | 210 / K5 : 7,20-0,90*0,90*2 |  | 5.58 | [23 empty] | VV | 0
333 | 713191221R00 | Izolace tepelné běžných konstrukcí - doplňky obložení stěn pásky 100 mm, včetně dodávky materiálu | m | 350 |  | 0 |  | 0 |  | 0 | 21 | 0 | 0 | 0 | 0 | 0 | 800-713 | RTS 25/ II | RTS 25/ I | 0.05 | 17.5 |  | Práce | Běžná |  |  |  | POL1_
|  | 350 |  | 350 | [23 empty] | VV | 0
334 | 28375467R | Výrobek izolační pro budovy z extrudovaného polystyrenu (XPS) tvar: deska; tl = 160 mm; OH = 35 kg/m3; lambda = 0,036 W/(m.K); pevnost v tlaku = 300 kPa; povrchová úprava: strukturovaná | m2 | 11.9524 |  | 0 |  | 0 |  | 0 | 21 | 0 | 0.0056 | 0.07 | 0 | 0 | SPCM | RTS 25/ II | RTS 25/ I | 0 | 0 |  | Specifikace | Běžná |  |  |  | POL3_
|  | Doplnění okenních výklenků na SV straně : 2,17*0,60*9 |  | 11.718 | [23 empty] | VV | 0
|  | Koeficient Přípočet ztratného ve výši 2 %: 0,02 |  | 0.23436 | [23 empty] | VV | 4
335 | 283757485R | Výrobek izolační pro budovy z pěnového polystyrenu (EPS) tvar: deska; tl = 50 mm; OH = 23 kg/m3; lambda = 0,035 W/(m.K); pevnost v tlaku = 150 kPa | m2 | 824.1418 |  | 0 |  | 0 |  | 0 | 21 | 0 | 0.00115 | 0.95 | 0 | 0 | SPCM | RTS 25/ II | RTS 25/ I | 0 | 0 |  | Specifikace | Běžná |  |  |  | POL3_
|  | 1.NP : | [25 empty] | VV | 0
|  | 101 / CZ, K1 : 11,62 |  | 11.62 | [23 empty] | VV | 0
|  | 102 / K1 : 34,75 |  | 34.75 | [23 empty] | VV | 0
|  | 103 / K1 : 9,31 |  | 9.31 | [23 empty] | VV | 0
|  | 105 / K1 : 3,67 |  | 3.67 | [23 empty] | VV | 0
|  | 106 / K1 : 11,96 |  | 11.96 | [23 empty] | VV | 0
|  | 107 / K1 : 4,51 |  | 4.51 | [23 empty] | VV | 0
|  | 108 / K1 : 4,69 |  | 4.69 | [23 empty] | VV | 0
|  | 109 / K1 : 8,91 |  | 8.91 | [23 empty] | VV | 0
|  | 110 / K1 : 2,10 |  | 2.1 | [23 empty] | VV | 0
|  | 111 / D1 : 148,12*2 |  | 296.24 | [23 empty] | VV | 0
|  | 113 / K1 : 38,04 |  | 38.04 | [23 empty] | VV | 0
|  | 113a / K2, K3 : 12,51 |  | 12.51 | [23 empty] | VV | 0
|  | 114 / D1 : 44,32*2 |  | 88.64 | [23 empty] | VV | 0
|  | 115 / D1 : 51,98*2 |  | 103.96 | [23 empty] | VV | 0
|  | 116 / K1 : 20,49 |  | 20.49 | [23 empty] | VV | 0
|  | 116a / K2, K3 : 6,91 |  | 6.91 | [23 empty] | VV | 0
|  | 117 / K1 : 1,33*2,34 |  | 3.1122 | [23 empty] | VV | 0
|  | 118 / K1 : 14,26 |  | 14.26 | [23 empty] | VV | 0
|  | 119 / K1 : 4,03 |  | 4.03 | [23 empty] | VV | 0
|  | 120 / K1 : 5,14 |  | 5.14 | [23 empty] | VV | 0
|  | 121 / K1 : 2,05 |  | 2.05 | [23 empty] | VV | 0
|  | 122 / K1 : 5,93 |  | 5.93 | [23 empty] | VV | 0
|  | 123 / K1 : 8,56 |  | 8.56 | [23 empty] | VV | 0
|  | 125 / K1 : 55,15 |  | 55.15 | [23 empty] | VV | 0
|  | 126 / K1 : 10,66 |  | 10.66 | [23 empty] | VV | 0
|  | 127 / K1 : 12,38 |  | 12.38 | [23 empty] | VV | 0
|  | 128 / K1 : 3,50 |  | 3.5 | [23 empty] | VV | 0
|  | 129 / K1 : 15,08 |  | 15.08 | [23 empty] | VV | 0
|  | 130 / K2, K3 : 3,52 |  | 3.52 | [23 empty] | VV | 0
|  | 131 / K1 : 6,30 |  | 6.3 | [23 empty] | VV | 0
|  | Koeficient Přípočet ztratného ve výši 2 %: 0,02 |  | 16.1596 | [23 empty] | VV | 4
336 | 283757488R | Výrobek izolační pro budovy z pěnového polystyrenu (EPS) tvar: deska; tl = 80 mm; OH = 23 kg/m3; lambda = 0,035 W/(m.K); pevnost v tlaku = 150 kPa | m2 | 593.9762 |  | 0 |  | 0 |  | 0 | 21 | 0 | 0.00184 | 1.09 | 0 | 0 | SPCM | RTS 25/ II | RTS 25/ I | 0 | 0 |  | Specifikace | Běžná |  |  |  | POL3_
|  | Střecha S2 : 29,00*2 |  | 58 | [23 empty] | VV | 0
|  | 125,00*2 |  | 250 | [23 empty] | VV | 0
|  | -0,72*0,72*3*2 |  | -3.1104 | [23 empty] | VV | 0
|  | 52,00*2 |  | 104 | [23 empty] | VV | 0
|  | 35,00*2 |  | 70 | [23 empty] | VV | 0
|  | -0,80*0,80*2*2 |  | -2.56 | [23 empty] | VV | 0
|  | 53,00*2 |  | 106 | [23 empty] | VV | 0
|  | Koeficient Přípočet ztratného ve výši 2 %: 0,02 |  | 11.6466 | [23 empty] | VV | 4
337 | 283757490R | Výrobek izolační pro budovy z pěnového polystyrenu (EPS) tvar: deska; tl = 100 mm; OH = 23 kg/m3; lambda = 0,035 W/(m.K); pevnost v tlaku = 150 kPa | m2 | 330.9693 |  | 0 |  | 0 |  | 0 | 21 | 0 | 0.0023 | 0.76 | 0 | 0 | SPCM | RTS 25/ II | RTS 25/ I | 0 | 0 |  | Specifikace | Běžná |  |  |  | POL3_
|  | 1.NP : | [25 empty] | VV | 0
|  | 101 / CZ, K1 : 11,62 |  | 11.62 | [23 empty] | VV | 0
|  | 102 / K1 : 34,75 |  | 34.75 | [23 empty] | VV | 0
|  | 103 / K1 : 9,31 |  | 9.31 | [23 empty] | VV | 0
|  | 105 / K1 : 3,67 |  | 3.67 | [23 empty] | VV | 0
|  | 106 / K1 : 11,96 |  | 11.96 | [23 empty] | VV | 0
|  | 107 / K1 : 4,51 |  | 4.51 | [23 empty] | VV | 0
|  | 108 / K1 : 4,69 |  | 4.69 | [23 empty] | VV | 0
|  | 109 / K1 : 8,91 |  | 8.91 | [23 empty] | VV | 0
|  | 110 / K1 : 2,10 |  | 2.1 | [23 empty] | VV | 0
|  | 113 / K1 : 38,04 |  | 38.04 | [23 empty] | VV | 0
|  | 113a / K2, K3 : 12,51 |  | 12.51 | [23 empty] | VV | 0
|  | 116 / K1 : 20,49 |  | 20.49 | [23 empty] | VV | 0
|  | 116a / K2, K3 : 6,91 |  | 6.91 | [23 empty] | VV | 0
|  | 117 / K1 : 1,33*2,34 |  | 3.1122 | [23 empty] | VV | 0
|  | 118 / K1 : 14,26 |  | 14.26 | [23 empty] | VV | 0
|  | 119 / K1 : 4,03 |  | 4.03 | [23 empty] | VV | 0
|  | 120 / K1 : 5,14 |  | 5.14 | [23 empty] | VV | 0
|  | 121 / K1 : 2,05 |  | 2.05 | [23 empty] | VV | 0
|  | 122 / K1 : 5,93 |  | 5.93 | [23 empty] | VV | 0
|  | 123 / K1 : 8,56 |  | 8.56 | [23 empty] | VV | 0
|  | 125 / K1 : 55,15 |  | 55.15 | [23 empty] | VV | 0
|  | 126 / K1 : 10,66 |  | 10.66 | [23 empty] | VV | 0
|  | 127 / K1 : 12,38 |  | 12.38 | [23 empty] | VV | 0
|  | 128 / K1 : 3,50 |  | 3.5 | [23 empty] | VV | 0
|  | 129 / K1 : 15,08 |  | 15.08 | [23 empty] | VV | 0
|  | 130 / K2, K3 : 3,52 |  | 3.52 | [23 empty] | VV | 0
|  | 131 / K1 : 6,30 |  | 6.3 | [23 empty] | VV | 0
|  | 1.NP - číslo místnosti : | [25 empty] | VV | 0
|  | 113a - stěna : 3,45*0,75 |  | 2.5875 | [23 empty] | VV | 0
|  | 125 - stěna : 5,50*0,50 |  | 2.75 | [23 empty] | VV | 0
|  | Koeficient Přípočet ztratného ve výši 2 %: 0,02 |  | 6.4896 | [23 empty] | VV | 4
338 | 28375972R | Výrobek izolační pro budovy z pěnového polystyrenu (EPS) tvar: spádová deska; OH = 25 kg/m3; lambda = 0,035 W/(m.K); pevnost v tlaku = 150 kPa | m3 | 38.4644 |  | 0 |  | 0 |  | 0 | 21 | 0 | 0.025 | 0.96 | 0 | 0 | SPCM | RTS 25/ II | RTS 25/ I | 0 | 0 |  | Specifikace | Běžná |  |  |  | POL3_
|  | Střecha S1 : 37,00*0,07 |  | 2.59 | [23 empty] | VV | 0
|  | -0,80*0,80*4*0,07 |  | -0.1792 | [23 empty] | VV | 0
|  | Střecha S2 : 29,00*0,10 |  | 2.9 | [23 empty] | VV | 0
|  | 125,00*0,10 |  | 12.5 | [23 empty] | VV | 0
|  | -0,72*0,72*3*0,10 |  | -0.15552 | [23 empty] | VV | 0
|  | 52,00*0,10 |  | 5.2 | [23 empty] | VV | 0
|  | 35,00*0,10 |  | 3.5 | [23 empty] | VV | 0
|  | -0,80*0,80*2*0,10 |  | -0.128 | [23 empty] | VV | 0
|  | 53,00*0,10 |  | 5.3 | [23 empty] | VV | 0
|  | Střecha S5 : 16,00*0,12 |  | 1.92 | [23 empty] | VV | 0
|  | Koeficient Přípočet ztratného ve výši 15 %: 0,15 |  | 5.0171 | [23 empty] | VV | 4
339 | 28376064R | Výrobek izolační pro budovy z pěnového polystyrenu (EPS) tvar: deska; typ: T; tl = 40 mm; lambda = 0,044 W/(m.K); max. zatížení = 4,0 kPa | m2 | 30.5796 |  | 0 |  | 0 |  | 0 | 21 | 0 | 0.0008 | 0.02 | 0 | 0 | SPCM | RTS 25/ II | RTS 25/ I | 0 | 0 |  | Specifikace | Běžná |  |  |  | POL3_
|  | 2.NP : | [25 empty] | VV | 0
|  | Číslo místnosti / skladba : | [25 empty] | VV | 0
|  | 207 / K5 : 7,20-0,90*0,90*2 |  | 5.58 | [23 empty] | VV | 0
|  | 208 / K4 : 9,41 |  | 9.41 | [23 empty] | VV | 0
|  | 209 / K4 : 9,41 |  | 9.41 | [23 empty] | VV | 0
|  | 210 / K5 : 7,20-0,90*0,90*2 |  | 5.58 | [23 empty] | VV | 0
|  | Koeficient Přípočet ztratného ve výši 2 %: 0,02 |  | 0.5996 | [23 empty] | VV | 4
340 | 28376067R | Výrobek izolační pro budovy z pěnového polystyrenu (EPS) tvar: deska; typ: T; tl = 60 mm; lambda = 0,044 W/(m.K); max. zatížení = 4,0 kPa | m2 | 33.5784 |  | 0 |  | 0 |  | 0 | 21 | 0 | 0.0012 | 0.04 | 0 | 0 | SPCM | RTS 25/ II | RTS 25/ I | 0 | 0 |  | Specifikace | Běžná |  |  |  | POL3_
|  | 1.PP : | [25 empty] | VV | 0
|  | Číslo místnosti / skladba : | [25 empty] | VV | 0
|  | 01 / K8 : 32,92 |  | 32.92 | [23 empty] | VV | 0
|  | Koeficient Přípočet ztratného ve výši 2 %: 0,02 |  | 0.6584 | [23 empty] | VV | 4
341 | 283765954R | Výrobek izolační pro budovy z polyurethanové pěny - PIR; tvar: deska; tl = 80 mm; lambda = 0,022 W/(m.K); pevnost v tlaku = 120 kPa; povrchová úprava: oboustranně papírová vložka s Al potahem | m2 | 183.4623 |  | 0 |  | 0 |  | 0 | 21 | 0 | 0.0024 | 0.44 | 0 | 0 | SPCM | RTS 25/ II | RTS 25/ I | 0 | 0 |  | Specifikace | Běžná |  |  |  | POL3_
|  | Střecha S3 : (9,40+11,60)/2*(3,60+3,60) |  | 75.6 | [23 empty] | VV | 0
|  | 4,30*2,70/2 |  | 5.805 | [23 empty] | VV | 0
|  | 6,15*1,20 |  | 7.38 | [23 empty] | VV | 0
|  | Skladba e : 14,70*2,80 |  | 41.16 | [23 empty] | VV | 0
|  | Skladba b, b1 - PIR : (2,60+14,00+2,60)*2,60 |  | 49.92 | [23 empty] | VV | 0
|  | Koeficient Přípočet ztratného ve výši 2 %: 0,02 |  | 3.5973 | [23 empty] | VV | 4
342 | 28376944R | Výrobek izolační pro budovy z polyurethanové pěny - PIR; tvar: deska; tl = 100 mm; OH = 30 kg/m3; lambda = 0,026 W/(m.K); pevnost v tlaku = 120 kPa; povrchová úprava: oboustranně minerální flís | m2 | 0.61812 |  | 0 |  | 0 |  | 0 | 21 | 0 | 0.003 | 0 | 0 | 0 | SPCM | RTS 25/ II | RTS 25/ I | 0 | 0 |  | Specifikace | Běžná |  |  |  | POL3_
|  | 1.NP - číslo místnosti : | [25 empty] | VV | 0
|  | 118 : 0,20*3,03 |  | 0.606 | [23 empty] | VV | 0
|  | Koeficient Přípočet ztratného ve výši 2 %: 0,02 |  | 0.01212 | [23 empty] | VV | 4
343 | 631508592R | Výrobek izolační pro budovy z minerální vlny (MW) tvar: rohož; tl = 100 mm; OH = 21 kg/m3; lambda = 0,033 W/(m.K) | m2 | 209.814 |  | 0 |  | 0 |  | 0 | 21 | 0 | 0.0021 | 0.44 | 0 | 0 | SPCM | RTS 25/ II | RTS 25/ I | 0 | 0 |  | Specifikace | Běžná |  |  |  | POL3_
|  | Skladba g - nad tělocvičnou : 11,00*18,70 |  | 205.7 | [23 empty] | VV | 0
|  | Koeficient Přípočet ztratného ve výši 2 %: 0,02 |  | 4.114 | [23 empty] | VV | 4
344 | 63151386R | Výrobek izolační pro budovy z minerální vlny (MW) tvar: deska; tl = 100 mm; OH = 40 kg/m3; lambda = 0,030 W/(m.K) | m2 | 120.8139 |  | 0 |  | 0 |  | 0 | 21 | 0 | 0.004 | 0.48 | 0 | 0 | SPCM | RTS 25/ II | RTS 25/ I | 0 | 0 |  | Specifikace | Běžná |  |  |  | POL3_
|  | Skladba f - nad vestibulem : 5,95*13,10 |  | 77.945 | [23 empty] | VV | 0
|  | Skladba f - nad jevištěm : 5,00*8,10 |  | 40.5 | [23 empty] | VV | 0
|  | Koeficient Přípočet ztratného ve výši 2 %: 0,02 |  | 2.3689 | [23 empty] | VV | 4
345 | 63151410R | Výrobek izolační pro budovy z minerální vlny (MW) tvar: deska; tl = 140 mm; OH = 40 kg/m3; lambda = 0,035 W/(m.K) | m2 | 24.48 |  | 0 |  | 0 |  | 0 | 21 | 0 | 0.0056 | 0.14 | 0 | 0 | SPCM | RTS 25/ II | RTS 25/ I | 0 | 0 |  | Specifikace | Běžná |  |  |  | POL3_
|  | 1.NP : | [25 empty] | VV | 0
|  | Číslo místnosti / skladba : | [25 empty] | VV | 0
|  | 112 / D3 : 4,80*5,00 |  | 24 | [23 empty] | VV | 0
|  | Koeficient Přípočet ztratného ve výši 2 %: 0,02 |  | 0.48 | [23 empty] | VV | 4
346 | 631514211R | Výrobek izolační pro budovy z minerální vlny (MW) tvar: deska; tl = 50 mm; OH = 40 kg/m3; lambda = 0,035 W/(m.K) | m2 | 54.5414 |  | 0 |  | 0 |  | 0 | 21 | 0 | 0.002 | 0.11 | 0 | 0 | SPCM | RTS 25/ II | RTS 25/ I | 0 | 0 |  | Specifikace | Běžná |  |  |  | POL3_
|  | VZT kanál / potrubí : | [25 empty] | VV | 0
|  | 9,92*1,20*2 |  | 23.808 | [23 empty] | VV | 0
|  | 0,60*10,92*2 |  | 13.104 | [23 empty] | VV | 0
|  | 0,60*13,80*2 |  | 16.56 | [23 empty] | VV | 0
|  | Koeficient Přípočet ztratného ve výši 2 %: 0,02 |  | 1.0694 | [23 empty] | VV | 4
347 | 63151423R | Výrobek izolační pro budovy z minerální vlny (MW) tvar: deska; tl = 100 mm; OH = 40 kg/m3; lambda = 0,035 W/(m.K) | m2 | 24.937 |  | 0 |  | 0 |  | 0 | 21 | 0 | 0.004 | 0.1 | 0 | 0 | SPCM | RTS 25/ II | RTS 25/ I | 0 | 0 |  | Specifikace | Běžná |  |  |  | POL3_
|  | VZT kanál / potrubí : (9,92+1,20)*2*0,40 |  | 8.896 | [23 empty] | VV | 0
|  | (0,60+10,92)*2*0,30 |  | 6.912 | [23 empty] | VV | 0
|  | (0,60+13,80)*2*0,30 |  | 8.64 | [23 empty] | VV | 0
|  | Koeficient Přípočet ztratného ve výši 2 %: 0,02 |  | 0.48896 | [23 empty] | VV | 4
348 | 63151544R | Výrobek izolační pro budovy z minerální vlny (MW) tvar: deska; vlákna: podélná; tl = 120 mm; OH = 150 kg/m3; lambda = 0,035 W/(m.K); pevnost v tlaku = 30 kPa; TR 10,0 kPa | m2 | 0.77265 |  | 0 |  | 0 |  | 0 | 21 | 0 | 0.018 | 0.01 | 0 | 0 | SPCM | RTS 25/ II | RTS 25/ I | 0 | 0 |  | Specifikace | Běžná |  |  |  | POL3_
|  | 1.NP - číslo místnosti : | [25 empty] | VV | 0
|  | ext : 0,25*3,03 |  | 0.7575 | [23 empty] | VV | 0
|  | Koeficient Přípočet ztratného ve výši 2 %: 0,02 |  | 0.01515 | [23 empty] | VV | 4
349 | 63151547R | Výrobek izolační pro budovy z minerální vlny (MW) tvar: deska; vlákna: podélná; tl = 160 mm; OH = 150 kg/m3; lambda = 0,035 W/(m.K); pevnost v tlaku = 30 kPa; TR 10,0 kPa | m2 | 60.8379 |  | 0 |  | 0 |  | 0 | 21 | 0 | 0.024 | 1.46 | 0 | 0 | SPCM | RTS 25/ II | RTS 25/ I | 0 | 0 |  | Specifikace | Běžná |  |  |  | POL3_
|  | Doplnění okenních výklenků na SV straně : 2,17*3,97*9 |  | 77.5341 | [23 empty] | VV | 0
|  | Odpočet otvorů : -1,67*1,92 |  | -3.2064 | [23 empty] | VV | 0
|  | -1,63*1,92 |  | -3.1296 | [23 empty] | VV | 0
|  | -1,64*1,92 |  | -3.1488 | [23 empty] | VV | 0
|  | -1,62*1,92 |  | -3.1104 | [23 empty] | VV | 0
|  | -1,67*3,17 |  | -5.2939 | [23 empty] | VV | 0
|  | Koeficient Přípočet ztratného ve výši 2 %: 0,02 |  | 1.1929 | [23 empty] | VV | 4
350 | 631516005R | deska izolační kombinovaná, ekonomická; minerální vlákno, pěnový polystyren; rovná hrana; tl. 180,0 mm; R = 4,800 m2K/W; obj. hmotnost 50,00 kg/m3 | m2 | 35.1288 |  | 0 |  | 0 |  | 0 | 21 | 0 | 0.009 | 0.32 | 0 | 0 | SPCM | RTS 25/ II | RTS 25/ I | 0 | 0 |  | Specifikace | Běžná |  |  |  | POL3_
|  | Střecha S1 : 37,00 |  | 37 | [23 empty] | VV | 0
|  | -0,80*0,80*4 |  | -2.56 | [23 empty] | VV | 0
|  | Koeficient Přípočet ztratného ve výši 2 %: 0,02 |  | 0.6888 | [23 empty] | VV | 4
351 | 63151730R | Výrobek izolační pro budovy z minerální vlny (MW) tvar: rohož; tl = 100 mm; OH = 15 kg/m3; lambda = 0,035 W/(m.K) | m2 | 35.7143 |  | 0 |  | 0 |  | 0 | 21 | 0 | 0.0015 | 0.05 | 0 | 0 | SPCM | RTS 25/ II | RTS 25/ I | 0 | 0 |  | Specifikace | Běžná |  |  |  | POL3_
|  | Skladba d - MW : (3,83+8,20+1,10)*2,80 |  | 36.764 | [23 empty] | VV | 0
|  | Odpočet otvorů : -1,00*0,50 |  | -0.5 | [23 empty] | VV | 0
|  | -0,50*0,50*5 |  | -1.25 | [23 empty] | VV | 0
|  | Koeficient Přípočet ztratného ve výši 2 %: 0,02 |  | 0.70028 | [23 empty] | VV | 4
352 | 63151734R | Výrobek izolační pro budovy z minerální vlny (MW) tvar: rohož; tl = 140 mm; OH = 15 kg/m3; lambda = 0,035 W/(m.K) | m2 | 45.276 |  | 0 |  | 0 |  | 0 | 21 | 0 | 0.0021 | 0.1 | 0 | 0 | SPCM | RTS 25/ II | RTS 25/ I | 0 | 0 |  | Specifikace | Běžná |  |  |  | POL3_
|  | Skladba e : 14,70*2,80 |  | 41.16 | [23 empty] | VV | 0
|  | Koeficient Přípočet ztratného ve výši 10 %: 0,10 |  | 4.116 | [23 empty] | VV | 4
353 | 63151736R | Výrobek izolační pro budovy z minerální vlny (MW) tvar: rohož; tl = 160 mm; OH = 15 kg/m3; lambda = 0,035 W/(m.K) | m2 | 374.6384 |  | 0 |  | 0 |  | 0 | 21 | 0 | 0.0024 | 0.9 | 0 | 0 | SPCM | RTS 25/ II | RTS 25/ I | 0 | 0 |  | Specifikace | Běžná |  |  |  | POL3_
|  | Střecha S3 : (12,65+9,50)/2*4,00*2 |  | 88.6 | [23 empty] | VV | 0
|  | 6,30*4,15/2 |  | 13.0725 | [23 empty] | VV | 0
|  | Skladba b, b1 : (2,65+14,00+2,65)*3,40 |  | 65.62 | [23 empty] | VV | 0
|  | Zateplení okolo pozednic v celém objektu : 100,00*2,00 |  | 200 | [23 empty] | VV | 0
|  | Koeficient Přípočet ztratného ve výši 2 %: 0,02 |  | 7.3459 | [23 empty] | VV | 4
354 | 63151738R | Výrobek izolační pro budovy z minerální vlny (MW) tvar: rohož; tl = 180 mm; OH = 15 kg/m3; lambda = 0,035 W/(m.K) | m2 | 16.32 |  | 0 |  | 0 |  | 0 | 21 | 0 | 0.0027 | 0.04 | 0 | 0 | SPCM | RTS 25/ II | RTS 25/ I | 0 | 0 |  | Specifikace | Běžná |  |  |  | POL3_
|  | Střecha S5 : 16,00 |  | 16 | [23 empty] | VV | 0
|  | Koeficient Přípočet ztratného ve výši 2 %: 0,02 |  | 0.32 | [23 empty] | VV | 4
355 | 67352470R | Parozábrana polymerní tl = 0,20 mm; funkce: separační, parotěsná; materiál: PE-LD | m2 | 39.606 |  | 0 |  | 0 |  | 0 | 21 | 0 | 0.00019 | 0.01 | 0 | 0 | SPCM | RTS 25/ II | RTS 25/ I | 0 | 0 |  | Specifikace | Běžná |  |  |  | POL3_
|  | Střecha S1 : 37,00 |  | 37 | [23 empty] | VV | 0
|  | -0,80*0,80*4 |  | -2.56 | [23 empty] | VV | 0
|  | Koeficient Přípočet ztratného ve výši 15 %: 0,15 |  | 5.166 | [23 empty] | VV | 4
356 | 67352471R | Parozábrana polymerní tl = 0,15 mm; funkce: separační, parotěsná; materiál: PE-LD | m2 | 689.1084 |  | 0 |  | 0 |  | 0 | 21 | 0 | 0.00014 | 0.1 | 0 | 0 | SPCM | RTS 25/ II | RTS 25/ I | 0 | 0 |  | Specifikace | Běžná |  |  |  | POL3_
|  | Odkaz na mn. položky pořadí 332 : 626,46220*1,1 |  | 689.1084 | [23 empty] | VV | 5
357 | 713525Rpol | Celoplošně samolepicí PE parozábrana s hliníkovou vrstvou | m2 | 580.5488 |  | 0 |  | 0 |  | 0 | 21 | 0 | 0 | 0 | 0 | 0 |  | Vlastní | Indiv | 0 | 0 |  | Specifikace | Běžná |  |  |  | POL3_
|  | Skladba f - nad vestibulem : 5,95*13,10 |  | 77.945 | [23 empty] | VV | 0
|  | Skladba g - nad tělocvičnou : 11,00*18,70 |  | 205.7 | [23 empty] | VV | 0
|  | Skladba f - nad jevištěm : 5,00*8,10 |  | 40.5 | [23 empty] | VV | 0
|  | Skladba e : 14,70*2,80 |  | 41.16 | [23 empty] | VV | 0
|  | Skladba b, b1 : (2,60+14,00+2,60)*2,80 |  | 53.76 | [23 empty] | VV | 0
|  | 2.NP - číslo místnosti : | [25 empty] | VV | 0
|  | 201 : 54,12 |  | 54.12 | [23 empty] | VV | 0
|  | 203 : 10,35 |  | 10.35 | [23 empty] | VV | 0
|  | 204 : 1,78 |  | 1.78 | [23 empty] | VV | 0
|  | 205 : 3,55 |  | 3.55 | [23 empty] | VV | 0
|  | 206 : 15,96 |  | 15.96 | [23 empty] | VV | 0
|  | Koeficient Přípočet ztratného ve výši 15 %: 0,15 |  | 75.7237 | [23 empty] | VV | 4
358 | 998713202R00 | Přesun hmot pro izolace tepelné v objektech výšky do 12 m | % |  |  | 0 |  | 0 |  | 0 | 21 | 0 | 0 | 0 | 0 | 0 | 800-713 | RTS 25/ II | RTS 25/ I | 0 | 0 |  | Přesun hmot | Běžná |  |  |  | POL7_
|  | 50 m vodorovně | [25 empty] | SPI
Díl: | 725 | Zařizovací předměty |  |  |  | 0 |  | 0 |  | 0 |  | 0 |  | 0 |  | 0.23 |  |  |  |  | 6.88 | [6 empty] | DIL
359 | 725110811R00 | Demontáž klozetů splachovacích | soubor | 5 |  | 0 |  | 0 |  | 0 | 21 | 0 | 0 | 0 | 0.01933 | 0.1 | 800-721 | RTS 25/ II | RTS 25/ I | 0.59 | 2.95 |  | Práce | Běžná |  |  |  | POL1_
|  | 1.NP : 5 |  | 5 | [23 empty] | VV | 0
360 | 725122817R00 | Demontáž pisoárů bez nádrže | soubor | 4 |  | 0 |  | 0 |  | 0 | 21 | 0 | 0 | 0 | 0.01107 | 0.04 | 800-721 | RTS 25/ II | RTS 25/ I | 0.227 | 0.91 |  | Práce | Běžná |  |  |  | POL1_
|  | 1.NP : 4 |  | 4 | [23 empty] | VV | 0
361 | 725210821R00 | Demontáž umyvadel umyvadel bez výtokových armatur | soubor | 4 |  | 0 |  | 0 |  | 0 | 21 | 0 | 0 | 0 | 0.01946 | 0.08 | 800-721 | RTS 25/ II | RTS 25/ I | 0.382 | 1.53 |  | Práce | Běžná |  |  |  | POL1_
|  | 1.NP : 4 |  | 4 | [23 empty] | VV | 0
362 | 725820801R00 | Demontáž baterií nástěnných do G 3/4" | soubor | 4 |  | 0 |  | 0 |  | 0 | 21 | 0 | 0 | 0 | 0.00156 | 0.01 | 800-721 | RTS 25/ II | RTS 25/ I | 0.217 | 0.87 |  | Práce | Běžná |  |  |  | POL1_
|  | 1.NP : 4 |  | 4 | [23 empty] | VV | 0
363 | 979011111R00 | Svislá doprava suti a vybouraných hmot za prvé podlaží nad nebo pod základním podlažím | t | 0.22501 |  | 0 |  | 0 |  | 0 | 21 | 0 | 0 | 0 | 0 | 0 | 801-3 | RTS 25/ II | RTS 25/ I | 0.933 | 0.21 |  | Přesun suti | Běžná |  |  |  | POL8_
364 | 979081111R00 | Odvoz suti a vybouraných hmot na skládku do 1 km | t | 0.22501 |  | 0 |  | 0 |  | 0 | 21 | 0 | 0 | 0 | 0 | 0 | 801-3 | RTS 25/ II | RTS 25/ I | 0.49 | 0.11 |  | Přesun suti | Běžná |  |  |  | POL8_
|  | Včetně naložení na dopravní prostředek a složení na skládku, bez poplatku za skládku. | [25 empty] | POP
365 | 979081121R00 | Odvoz suti a vybouraných hmot na skládku příplatek za každý další 1 km | t | 4.2752 |  | 0 |  | 0 |  | 0 | 21 | 0 | 0 | 0 | 0 | 0 | 801-3 | RTS 25/ II | RTS 25/ I | 0 | 0 |  | Přesun suti | Běžná |  |  |  | POL8_
366 | 979082111R00 | Vnitrostaveništní doprava suti a vybouraných hmot do 10 m | t | 0.22501 |  | 0 |  | 0 |  | 0 | 21 | 0 | 0 | 0 | 0 | 0 | 801-3 | RTS 25/ II | RTS 25/ I | 0.942 | 0.21 |  | Přesun suti | Běžná |  |  |  | POL8_
367 | 979082121R00 | Vnitrostaveništní doprava suti a vybouraných hmot příplatek k ceně za každých dalších 5 m | t | 0.90004 |  | 0 |  | 0 |  | 0 | 21 | 0 | 0 | 0 | 0 | 0 | 801-3 | RTS 25/ II | RTS 25/ I | 0.105 | 0.09 |  | Přesun suti | Běžná |  |  |  | POL8_
368 | 979999984R00 | Poplatek za recyklaci, tašky, stavební keramika, kusovost do 1600 cm2, skupina 17 01 03 z Katalogu odpadů | t | 0.22501 |  | 0 |  | 0 |  | 0 | 21 | 0 | 0 | 0 | 0 | 0 | 801-3 | RTS 25/ II | RTS 25/ I | 0 | 0 |  | Přesun suti | Běžná |  |  |  | POL8_
Díl: | 762 | Konstrukce tesařské |  |  |  | 0 |  | 0 |  | 0 |  | 0 |  | 28.66 |  | 24.48 |  |  |  |  | 1034.41 | [6 empty] | DIL
369 | 762123110RU3 | Konstrukce dřevěných stěn a příček vázaných s dodávkou materiálu z konstrukčních vysušených hranolů , 60x160 mm, Dřevo konstrukční rostlé (KVH) dřevina: SM; tl = 60,0 mm; nepohledové (NSi); tř. pevnosti C24 | m | 135.03 |  | 0 |  | 0 |  | 0 | 21 | 0 | 0.00538 | 0.73 | 0 | 0 | 800-762 | RTS 25/ II | RTS 25/ I | 0.312 | 42.13 |  | Práce | Běžná |  |  |  | POL1_
|  | Skladba b, b1 : 3,50*33 |  | 115.5 | [23 empty] | VV | 0
|  | Doplnění okenních výklenků na SV straně - KVH 160x60 : 2,17*9 |  | 19.53 | [23 empty] | VV | 0
370 | 762195000R00 | Spojovací a ochranné prostředky hřebíky, svory, fixační prkna, impregnace | m3 | 1.2963 |  | 0 |  | 0 |  | 0 | 21 | 0 | 0.01466 | 0.02 | 0 | 0 | 800-762 | RTS 25/ II | RTS 25/ I | 0 | 0 |  | Práce | Běžná |  |  |  | POL1_
|  | Skladba b, b1 : 3,50*33*0,06*0,16 |  | 1.1088 | [23 empty] | VV | 0
|  | Doplnění okenních výklenků na SV straně - KVH 160x60 : 2,17*9*0,16*0,06 |  | 0.18749 | [23 empty] | VV | 0
371 | 762214811R00 | Demontáž schodiště včetně zábradlí s podstupnicemi, šířky do 1,5 m | m | 1.5 |  | 0 |  | 0 |  | 0 | 21 | 0 | 0 | 0 | 0.3 | 0.45 | 800-762 | RTS 25/ II | RTS 25/ I | 0.576 | 0.86 |  | Práce | Běžná |  |  |  | POL1_
|  | Na jeviště : 1,50 |  | 1.5 | [23 empty] | VV | 0
372 | 762311103V10 | Montáž kotevních želez, příložek, patek, táhel, vč. jejich dodávky | kus | 100 |  | 0 |  | 0 |  | 0 | 21 | 0 | 0.00332 | 0.33 | 0 | 0 |  | Vlastní | Indiv | 0.377 | 37.7 |  | Práce | Běžná |  |  |  | POL1_
|  | Pro celý objekt : 100 |  | 100 | [23 empty] | VV | 0
373 | 762313114T00 | Dodávka a montáž, svorník M16 + 2x matice a podložka | kus | 26 |  | 0 |  | 0 |  | 0 | 21 | 0 | 0.001 | 0.03 | 0 | 0 |  | Vlastní | Indiv | 0.055 | 1.43 |  | Práce | Běžná |  |  |  | POL1_
|  | Krov : 26 |  | 26 | [23 empty] | VV | 0
374 | 762313115T00 | Dodávka a montáž, svorník M20 + 2x matice a podložka | kus | 4 |  | 0 |  | 0 |  | 0 | 21 | 0 | 0.0012 | 0 | 0 | 0 |  | Vlastní | Indiv | 0.055 | 0.22 |  | Práce | Běžná |  |  |  | POL1_
|  | Krov : 4 |  | 4 | [23 empty] | VV | 0
375 | 762332110R00 | Vázané konstrukce krovů montáž střech pultových, sedlových, valbových, stanových čtvercového nebo obdélníkového půdorysu z řeziva, průřezové plochy do 120 cm2 | m | 61.2 |  | 0 |  | 0 |  | 0 | 21 | 0 | 0.00099 | 0.06 | 0 | 0 | 800-762 | RTS 25/ II | RTS 25/ I | 0.262 | 16.03 |  | Práce | Běžná |  |  |  | POL1_
|  | Krov restaurace : | [25 empty] | VV | 0
|  | Svlak 40x60 : 6,00*2 |  | 12 | [23 empty] | VV | 0
|  | Krov jeviště : | [25 empty] | VV | 0
|  | Pozednice 100x120 : 4,80+4,80 |  | 9.6 | [23 empty] | VV | 0
|  | Krokev 60x140 : 1,20*24 |  | 28.8 | [23 empty] | VV | 0
|  | Kleština 100x60 : 0,60*18 |  | 10.8 | [23 empty] | VV | 0
376 | 762332120R00 | Vázané konstrukce krovů montáž střech pultových, sedlových, valbových, stanových čtvercového nebo obdélníkového půdorysu z řeziva, průřezové plochy přes 120 do 224 cm2 | m | 313.6 |  | 0 |  | 0 |  | 0 | 21 | 0 | 0.00099 | 0.31 | 0 | 0 | 800-762 | RTS 25/ II | RTS 25/ I | 0.361 | 113.21 |  | Práce | Běžná |  |  |  | POL1_
|  | Krov restaurace : | [25 empty] | VV | 0
|  | Vzpěra - KVH 120x160 : 1,20*6 |  | 7.2 | [23 empty] | VV | 0
|  | Krokev 80x160 : 4,00*21 |  | 84 | [23 empty] | VV | 0
|  | 2,50*4 |  | 10 | [23 empty] | VV | 0
|  | 1,50*4 |  | 6 | [23 empty] | VV | 0
|  | Krov jeviště : | [25 empty] | VV | 0
|  | Pozednice 160x80 : 5,80+10,50 |  | 16.3 | [23 empty] | VV | 0
|  | Vaznice 140x120 : 4,00+4,00 |  | 8 | [23 empty] | VV | 0
|  | Krokev 100x220 : 6,50*7 |  | 45.5 | [23 empty] | VV | 0
|  | 3,50*2 |  | 7 | [23 empty] | VV | 0
|  | 1,50*2 |  | 3 | [23 empty] | VV | 0
|  | 3,00*2 |  | 6 | [23 empty] | VV | 0
|  | 2,50*2 |  | 5 | [23 empty] | VV | 0
|  | 2,00*2 |  | 4 | [23 empty] | VV | 0
|  | 1,50*2 |  | 3 | [23 empty] | VV | 0
|  | 1,00*2 |  | 2 | [23 empty] | VV | 0
|  | 0,50*2 |  | 1 | [23 empty] | VV | 0
|  | Podpora pergoly : | [25 empty] | VV | 0
|  | Trám - BSH 100x150 : 2,80+2,80 |  | 5.6 | [23 empty] | VV | 0
[28 empty] | VV | 0
|  | Prvky stávajícího krovu 110x140 - předpoklad 100 m : 100,00 |  | 100 | [23 empty] | VV | 0
377 | 762332130R00 | Vázané konstrukce krovů montáž střech pultových, sedlových, valbových, stanových čtvercového nebo obdélníkového půdorysu z řeziva, průřezové plochy přes 120 do 288 cm2 | m | 70.3 |  | 0 |  | 0 |  | 0 | 21 | 0 | 0.00099 | 0.07 | 0 | 0 | 800-762 | RTS 25/ II | RTS 25/ I | 0.453 | 31.85 |  | Práce | Běžná |  |  |  | POL1_
|  | Vazný trám - KVH 140x200 : 5,50*3 |  | 16.5 | [23 empty] | VV | 0
|  | KVH 140x200 : 3,10*8 |  | 24.8 | [23 empty] | VV | 0
|  | Vaznice - 160x160 : 1,60+2,30+10,60 |  | 14.5 | [23 empty] | VV | 0
|  | Trám - BSH 100x280 : 0,70*5 |  | 3.5 | [23 empty] | VV | 0
|  | Nárožní krokev 160x160 : 5,50*2 |  | 11 | [23 empty] | VV | 0
378 | 762332140R00 | Vázané konstrukce krovů montáž střech pultových, sedlových, valbových, stanových čtvercového nebo obdélníkového půdorysu z řeziva, průřezové plochy přes 288 do 450 cm2 | m | 67.5 |  | 0 |  | 0 |  | 0 | 21 | 0 | 0.00099 | 0.07 | 0 | 0 | 800-762 | RTS 25/ II | RTS 25/ I | 0.489 | 33.01 |  | Práce | Běžná |  |  |  | POL1_
|  | Trám - BSH 120x300 : 5,30 |  | 5.3 | [23 empty] | VV | 0
|  | Trám - BSH 120x350 : 5,50 |  | 5.5 | [23 empty] | VV | 0
|  | Trám - BSH 100x400 : 5,70 |  | 5.7 | [23 empty] | VV | 0
|  | Trám - BSH 100x300 : 6,50+1,50 |  | 8 | [23 empty] | VV | 0
|  | Trám - BSH 100x350 : 3,00+3,00 |  | 6 | [23 empty] | VV | 0
|  | Hranol 100x300 : 0,10*10 |  | 1 | [23 empty] | VV | 0
|  | Trám / krokev - BSH 80x400 : 3,20*2 |  | 6.4 | [23 empty] | VV | 0
|  | Pergola : | [25 empty] | VV | 0
|  | Trám - BSH 100x300 : 3,00+3,00+11,00+2,00+2,80+3,50+4,30 |  | 29.6 | [23 empty] | VV | 0
379 | 762331921R00 | Vázané konstrukce krovů vyřezání střešní vazby průřezové plochy řeziva přes 120 do 224 cm2, délky vyřezané části krovu do 3 m | m | 100 |  | 0 |  | 0 |  | 0 | 21 | 0 | 0.00016 | 0.02 | 0.01232 | 1.23 | 800-762 | RTS 25/ II | RTS 25/ I | 0.33815 | 33.82 |  | Práce | Běžná |  |  |  | POL1_
|  | Prvky stávajícího krovu 110x140 - předpoklad 100 m : 100,00 |  | 100 | [23 empty] | VV | 0
380 | 762341220R00 | Montáž bednění z velkoplošných desek na bázi dřeva včetně vyřezání otvorů, | m2 | 574.272 |  | 0 |  | 0 |  | 0 | 21 | 0 | 0 | 0 | 0 | 0 | 800-762 | RTS 25/ II | RTS 25/ I | 0.292 | 167.69 |  | Práce | Běžná |  |  |  | POL1_
|  | Střecha S3 : (12,65+9,50)/2*4,00*2 |  | 88.6 | [23 empty] | VV | 0
|  | 6,30*4,15/2 |  | 13.0725 | [23 empty] | VV | 0
|  | Střecha S4 - nad 2.NP : (15,00+7,30)/2*5,00*2 |  | 111.5 | [23 empty] | VV | 0
|  | -6,00*3,20/2 |  | -9.6 | [23 empty] | VV | 0
|  | 7,70*5,00/2*2 |  | 38.5 | [23 empty] | VV | 0
|  | nad tělocvičnou : (23,74+22,60)/2*1,10 |  | 25.487 | [23 empty] | VV | 0
|  | (22,60+19,60)/2*2,60 |  | 54.86 | [23 empty] | VV | 0
|  | (19,60+18,10)/2*3,20*2 |  | 120.64 | [23 empty] | VV | 0
|  | 3,80*0,60 |  | 2.28 | [23 empty] | VV | 0
|  | (15,70+19,60)/2*2,60 |  | 45.89 | [23 empty] | VV | 0
|  | (19,60+20,90)/2*1,10 |  | 22.275 | [23 empty] | VV | 0
|  | 6,10*2,95/2 |  | 8.9975 | [23 empty] | VV | 0
|  | (6,10+10,60)/2*6,20 |  | 51.77 | [23 empty] | VV | 0
381 | 762341620RT3 | Montáž bednění okapových říms, krajnic, závětrných prken, a žaluzií ve spádu nebo rovnoběžně s okapem z palubek , pero - drážka, včetně dodávky palubek tl. 19 mm | m2 | 24.425 |  | 0 |  | 0 |  | 0 | 21 | 0 | 0.01078 | 0.26 | 0 | 0 | 800-762 | RTS 25/ II | RTS 25/ I | 0.87 | 21.25 |  | Práce | Běžná |  |  |  | POL1_
|  | Podhled přesahu střechy - krov restaurace : 8,50*0,85 |  | 7.225 | [23 empty] | VV | 0
|  | Podhled přesahu střechy - krov nad jevištěm : 21,50*0,80 |  | 17.2 | [23 empty] | VV | 0
382 | 762342203RT4 | Montáž laťování střech o sklonu do 60° při vzdálenost latí přes 220 do 360 mm, včetně dodávky latí 40/60 mm, Lať dřevina: SM; jakost: I; tl = 40 mm; š = 60 mm; dl = 4 000 mm | m2 | 574.272 |  | 0 |  | 0 |  | 0 | 21 | 0 | 0.00403 | 2.31 | 0 | 0 | 800-762 | RTS 25/ II | RTS 25/ I | 0.156 | 89.59 |  | Práce | Běžná |  |  |  | POL1_
|  | Střecha S3 : (12,65+9,50)/2*4,00*2 |  | 88.6 | [23 empty] | VV | 0
|  | 6,30*4,15/2 |  | 13.0725 | [23 empty] | VV | 0
|  | Střecha S4 - nad 2.NP : (15,00+7,30)/2*5,00*2 |  | 111.5 | [23 empty] | VV | 0
|  | -6,00*3,20/2 |  | -9.6 | [23 empty] | VV | 0
|  | 7,70*5,00/2*2 |  | 38.5 | [23 empty] | VV | 0
|  | nad tělocvičnou : (23,74+22,60)/2*1,10 |  | 25.487 | [23 empty] | VV | 0
|  | (22,60+19,60)/2*2,60 |  | 54.86 | [23 empty] | VV | 0
|  | (19,60+18,10)/2*3,20*2 |  | 120.64 | [23 empty] | VV | 0
|  | 3,80*0,60 |  | 2.28 | [23 empty] | VV | 0
|  | (15,70+19,60)/2*2,60 |  | 45.89 | [23 empty] | VV | 0
|  | (19,60+20,90)/2*1,10 |  | 22.275 | [23 empty] | VV | 0
|  | 6,10*2,95/2 |  | 8.9975 | [23 empty] | VV | 0
|  | (6,10+10,60)/2*6,20 |  | 51.77 | [23 empty] | VV | 0
383 | 762342206RT4 | Montáž kontralatí na vruty, s dodávkou těsnicí pásky pod kontralatě, a dodávkou latí 40 x 60 mm, Lať dřevina: SM; jakost: I; tl = 40 mm; š = 60 mm; dl = 4 000 mm | m2 | 574.272 |  | 0 |  | 0 |  | 0 | 21 | 0 | 0.00147 | 0.84 | 0 | 0 | 800-762 | RTS 25/ II | RTS 25/ I | 0.08 | 45.94 |  | Práce | Běžná |  |  |  | POL1_
|  | Střecha S3 : (12,65+9,50)/2*4,00*2 |  | 88.6 | [23 empty] | VV | 0
|  | 6,30*4,15/2 |  | 13.0725 | [23 empty] | VV | 0
|  | Střecha S4 - nad 2.NP : (15,00+7,30)/2*5,00*2 |  | 111.5 | [23 empty] | VV | 0
|  | -6,00*3,20/2 |  | -9.6 | [23 empty] | VV | 0
|  | 7,70*5,00/2*2 |  | 38.5 | [23 empty] | VV | 0
|  | nad tělocvičnou : (23,74+22,60)/2*1,10 |  | 25.487 | [23 empty] | VV | 0
|  | (22,60+19,60)/2*2,60 |  | 54.86 | [23 empty] | VV | 0
|  | (19,60+18,10)/2*3,20*2 |  | 120.64 | [23 empty] | VV | 0
|  | 3,80*0,60 |  | 2.28 | [23 empty] | VV | 0
|  | (15,70+19,60)/2*2,60 |  | 45.89 | [23 empty] | VV | 0
|  | (19,60+20,90)/2*1,10 |  | 22.275 | [23 empty] | VV | 0
|  | 6,10*2,95/2 |  | 8.9975 | [23 empty] | VV | 0
|  | (6,10+10,60)/2*6,20 |  | 51.77 | [23 empty] | VV | 0
384 | 762342251RT2 | Montáž kontralatí přes tepelnou izolaci tloušťky 140 mm, z tuhé pěny (např. PIR), včetně dodávky latí 60 x 40 mm, Lať dřevina: SM; jakost: I; tl = 40 mm; š = 60 mm; dl = 4 000 mm | m2 | 41.16 |  | 0 |  | 0 |  | 0 | 21 | 0 | 0.0015 | 0.06 | 0 | 0 | 800-762 | RTS 25/ II | RTS 25/ I | 0.09 | 3.7 |  | Práce | Běžná |  |  |  | POL1_
|  | včetně dodávky vrutů a těsnicí pásky pod kontralatě | [25 empty] | SPI
|  | Skladba e : 14,70*2,80 |  | 41.16 | [23 empty] | VV | 0
385 | 762342257RT2 | Montáž kontralatí přes tepelnou izolaci tloušťky 260 mm, z tuhé pěny (např. PIR), včetně dodávky latí 60 x 40 mm, Lať dřevina: SM; jakost: I; tl = 40 mm; š = 60 mm; dl = 4 000 mm | m2 | 88.785 |  | 0 |  | 0 |  | 0 | 21 | 0 | 0.0015 | 0.13 | 0 | 0 | 800-762 | RTS 25/ II | RTS 25/ I | 0.09 | 7.99 |  | Práce | Běžná |  |  |  | POL1_
|  | včetně dodávky vrutů a těsnicí pásky pod kontralatě | [25 empty] | SPI
|  | Střecha S3 - kotvení PIR desek spodem : (9,40+11,60)/2*(3,60+3,60) |  | 75.6 | [23 empty] | VV | 0
|  | 4,30*2,70/2 |  | 5.805 | [23 empty] | VV | 0
|  | 6,15*1,20 |  | 7.38 | [23 empty] | VV | 0
386 | 762343101R00 | Montáž roštu pro tepelnou izolaci spodem | m | 659.45 |  | 0 |  | 0 |  | 0 | 21 | 0 | 0 | 0 | 0 | 0 | 800-762 | RTS 25/ II | RTS 25/ I | 0.11 | 72.54 |  | Práce | Běžná |  |  |  | POL1_
|  | Rošt pod SDK obloukový podhled : | [25 empty] | VV | 0
|  | Skladba g - nad tělocvičnou : 11,00*18,70*2,50 |  | 514.25 | [23 empty] | VV | 0
|  | Skladba b, b1 - PIR : 2,60*30 |  | 78 | [23 empty] | VV | 0
|  | Skladba d : 2,80*24 |  | 67.2 | [23 empty] | VV | 0
387 | 762341811R00 | Demontáž bednění a laťování bednění střech rovných, obloukových, o sklonu do 60 stupňů včetně všech nadstřešních konstrukcí z prken hrubých | m2 | 17.925 |  | 0 |  | 0 |  | 0 | 21 | 0 | 0 | 0 | 0.015 | 0.27 | 800-762 | RTS 25/ II | RTS 25/ I | 0.09 | 1.61 |  | Práce | Běžná |  |  |  | POL1_
|  | Vstupní přístavba : (6,05+5,45)/2*2,60 |  | 14.95 | [23 empty] | VV | 0
|  | 2,38*1,25/2*2 |  | 2.975 | [23 empty] | VV | 0
388 | 762342811R00 | Demontáž bednění a laťování laťování střech o sklonu do 60 stupňů včetně všech nadstřešních konstrukcí rozteč latí do 22 cm | m2 | 591.4 |  | 0 |  | 0 |  | 0 | 21 | 0 | 0 | 0 | 0.007 | 4.14 | 800-762 | RTS 25/ II | RTS 25/ I | 0.06 | 35.48 |  | Práce | Běžná |  |  |  | POL1_
|  | (14,85+7,20)/2*5,00*2 |  | 110.25 | [23 empty] | VV | 0
|  | 7,70*5,00/2*2 |  | 38.5 | [23 empty] | VV | 0
|  | 19,50*(3,40+2,30+1,20) |  | 134.55 | [23 empty] | VV | 0
|  | 19,50*10,80 |  | 210.6 | [23 empty] | VV | 0
|  | 15,00*6,50 |  | 97.5 | [23 empty] | VV | 0
389 | 762395000R00 | Spojovací a ochranné prostředky svory, prkna, hřebíky, pásová ocel, vruty, impregnace | m3 | 17.3619 |  | 0 |  | 0 |  | 0 | 21 | 0 | 0.02297 | 0.4 | 0 | 0 | 800-762 | RTS 25/ II | RTS 25/ I | 0 | 0 |  | Práce | Běžná |  |  |  | POL1_
|  | Krov restaurace : | [25 empty] | VV | 0
|  | Svlak 40x60 : 6,00*2*0,04*0,06 |  | 0.0288 | [23 empty] | VV | 0
|  | Krokev 80x160 : 4,00*21*0,08*0,16 |  | 1.0752 | [23 empty] | VV | 0
|  | 2,50*4*0,08*0,16 |  | 0.128 | [23 empty] | VV | 0
|  | 1,50*4*0,08*0,16 |  | 0.0768 | [23 empty] | VV | 0
|  | Vaznice - 160x160 : (1,60+2,30+10,60)*0,16*0,16 |  | 0.3712 | [23 empty] | VV | 0
|  | Nárožní krokev 160x160 : 5,50*2*0,16*0,16 |  | 0.2816 | [23 empty] | VV | 0
|  | Hranol 100x300 : 0,10*10*0,10*0,30 |  | 0.03 | [23 empty] | VV | 0
|  | Vzpěra - KVH 120x160 : 1,20*6*0,12*0,16 |  | 0.13824 | [23 empty] | VV | 0
|  | Vazný trám - KVH 140x200 : 5,50*3*0,14*0,20 |  | 0.462 | [23 empty] | VV | 0
|  | KVH 140x200 : 3,10*8*0,14*0,20 |  | 0.6944 | [23 empty] | VV | 0
|  | Trám - BSH 100x280 : 0,70*5*0,10*0,28 |  | 0.098 | [23 empty] | VV | 0
|  | Trám - BSH 120x300 : 5,30*0,12*0,30 |  | 0.1908 | [23 empty] | VV | 0
|  | Trám - BSH 120x350 : 5,50*0,12*0,35 |  | 0.231 | [23 empty] | VV | 0
|  | Trám - BSH 100x400 : 5,70*0,10*0,40 |  | 0.228 | [23 empty] | VV | 0
|  | Trám - BSH 100x300 : (6,50+1,50)*0,10*0,30 |  | 0.24 | [23 empty] | VV | 0
|  | Trám - BSH 100x350 : (3,00+3,00)*0,10*0,35 |  | 0.21 | [23 empty] | VV | 0
|  | Trám / krokev - BSH 80x400 : 3,20*2*0,08*0,40 |  | 0.2048 | [23 empty] | VV | 0
|  | Krov jeviště : | [25 empty] | VV | 0
|  | Pozednice 100x120 : (4,80+4,80)*0,10*0,12 |  | 0.1152 | [23 empty] | VV | 0
|  | Krokev 60x140 : 1,20*24*0,06*0,14 |  | 0.24192 | [23 empty] | VV | 0
|  | Kleština 100x60 : 0,60*18*0,10*0,06 |  | 0.0648 | [23 empty] | VV | 0
|  | Pozednice 160x80 : (5,80+10,50)*0,16*0,08 |  | 0.20864 | [23 empty] | VV | 0
|  | Vaznice 140x120 : (4,00+4,00)*0,14*0,12 |  | 0.1344 | [23 empty] | VV | 0
|  | Krokev 100x220 : 6,50*7*0,10*0,22 |  | 1.001 | [23 empty] | VV | 0
|  | 3,50*2*0,10*0,22 |  | 0.154 | [23 empty] | VV | 0
|  | 1,50*2*0,10*0,22 |  | 0.066 | [23 empty] | VV | 0
|  | 3,00*2*0,10*0,22 |  | 0.132 | [23 empty] | VV | 0
|  | 2,50*2*0,10*0,22 |  | 0.11 | [23 empty] | VV | 0
|  | 2,00*2*0,10*0,22 |  | 0.088 | [23 empty] | VV | 0
|  | 1,50*2*0,10*0,22 |  | 0.066 | [23 empty] | VV | 0
|  | 1,00*2*0,10*0,22 |  | 0.044 | [23 empty] | VV | 0
|  | 0,50*2*0,10*0,22 |  | 0.022 | [23 empty] | VV | 0
|  | Latě pro celou střechu 40x60 : 2500,00*0,04*0,06 |  | 6 | [23 empty] | VV | 0
|  | Prvky stávajícího krovu 110x140 - předpoklad 100 m : 100,00*0,11*0,14 |  | 1.54 | [23 empty] | VV | 0
|  | 1.NP : | [25 empty] | VV | 0
|  | Číslo místnosti / skladba : | [25 empty] | VV | 0
|  | 112 / D3, D4 - latě 30x50 : 39,20*2,00*0,03*0,05 |  | 0.1176 | [23 empty] | VV | 0
|  | Rošt pod SDK ovlokový podhled : | [25 empty] | VV | 0
|  | Skladba g - nad tělocvičnou - latě 30x50 : 11,00*18,70*2,50*0,03*0,05 |  | 0.77138 | [23 empty] | VV | 0
|  | Skladba b, b1 - PIR - latě 30x60 : 2,60*30*0,03*0,06 |  | 0.1404 | [23 empty] | VV | 0
|  | Skladba b, b1 - latě 40x60 : 3,50*33*0,04*0,06 |  | 0.2772 | [23 empty] | VV | 0
|  | Skladba d - 60x80 : 2,80*24*0,06*0,08 |  | 0.32256 | [23 empty] | VV | 0
|  | Pergola : | [25 empty] | VV | 0
|  | Trám - BSH 100x300 : (3,00+3,00+11,00+2,00+2,80+3,50+4,30)*0,10*0,30 |  | 0.888 | [23 empty] | VV | 0
|  | Podpora pergoly : | [25 empty] | VV | 0
|  | Trám - BSH 100x150 : (2,80+2,80)*0,10*0,15 |  | 0.084 | [23 empty] | VV | 0
|  | Podpora pergoly : | [25 empty] | VV | 0
|  | Trám - BSH 100x150 : (2,80+2,80)*0,10*0,15 |  | 0.084 | [23 empty] | VV | 0
390 | 762441113R00 | Obložení atiky montáž z dřevoštěpkových desek, 1 vrstva, připevnění hmoždinkami a šrouby | m2 | 7.28 |  | 0 |  | 0 |  | 0 | 21 | 0 | 2e-05 | 0 | 0 | 0 | 800-762 | RTS 25/ II | RTS 25/ I | 0.485 | 3.53 |  | Práce | Běžná |  |  |  | POL1_
|  | Atiky : 18,20*0,40 |  | 7.28 | [23 empty] | VV | 0
391 | 762526110R00 | Položení podlah montáž polštářů pod podlahy rozteče do 65 cm | m2 | 39.2 |  | 0 |  | 0 |  | 0 | 21 | 0 | 0 | 0 | 0 | 0 | 800-762 | RTS 25/ II | RTS 25/ I | 0.299 | 11.72 |  | Práce | Běžná |  |  |  | POL1_
|  | 1.NP : | [25 empty] | VV | 0
|  | Číslo místnosti / skladba : | [25 empty] | VV | 0
|  | 112 / D3, D4 : 39,20 |  | 39.2 | [23 empty] | VV | 0
392 | 762526130R00 | Položení podlah montáž polštářů pod podlahy rozteče do 100 cm | m2 | 131 |  | 0 |  | 0 |  | 0 | 21 | 0 | 0 | 0 | 0 | 0 | 800-762 | RTS 25/ II | RTS 25/ I | 0.188 | 24.63 |  | Práce | Běžná |  |  |  | POL1_
|  | Strop nad jevištěm - skladba f : | [25 empty] | VV | 0
|  | Polštář 60x120 : 8,00*5 |  | 40 | [23 empty] | VV | 0
|  | Strop nad vestibulem - skladba f : | [25 empty] | VV | 0
|  | Poštář 60x120 : 13,00*7 |  | 91 | [23 empty] | VV | 0
393 | 762521104RT3 | Položení podlah s dodávkou materiálu z hrubých prken nehoblovaných na sraz, tloušťky 24 mm, Prkno dřevina: jehličnatá; opracování: omítané; tl = 25 mm; dl = 4 000 mm | m2 | 37.4 |  | 0 |  | 0 |  | 0 | 21 | 0 | 0.01452 | 0.54 | 0 | 0 | 800-762 | RTS 25/ II | RTS 25/ I | 0.252 | 9.42 |  | Práce | Běžná |  |  |  | POL1_
|  | Lávky v půdním prostoru : | [25 empty] | VV | 0
|  | Strop nad jevištěm - skladba f : 8,00*1,10 |  | 8.8 | [23 empty] | VV | 0
|  | Strop nad vestibulem - skladba f : 13,00*1,10*2 |  | 28.6 | [23 empty] | VV | 0
394 | 762521811R00 | Demontáž podlah bez polštářů , z prken, tloušťky do 32 mm | m2 | 106.5 |  | 0 |  | 0 |  | 0 | 21 | 0 | 0 | 0 | 0.016 | 1.7 | 800-762 | RTS 25/ II | RTS 25/ I | 0.14 | 14.91 |  | Práce | Běžná |  |  |  | POL1_
|  | 1.NP - číslo místnosti : | [25 empty] | VV | 0
|  | 107 - 2x prkna tl. 25 mm : 39,60*2 |  | 79.2 | [23 empty] | VV | 0
|  | Lávky v půdním prostoru : 13,00*(0,60+0,90+0,60) |  | 27.3 | [23 empty] | VV | 0
395 | 762526811R00 | Demontáž podlah bez polštářů , z desek dřevotřískovýh, překližkových, sololitových , tloušťky do 20 mm | m2 | 25.6 |  | 0 |  | 0 |  | 0 | 21 | 0 | 0 | 0 | 0.035 | 0.9 | 800-762 | RTS 25/ II | RTS 25/ I | 0.09 | 2.3 |  | Práce | Běžná |  |  |  | POL1_
|  | 2.NP - číslo místnosti : | [25 empty] | VV | 0
|  | 202 : 25,60 |  | 25.6 | [23 empty] | VV | 0
396 | 762595000R00 | Spojovací a ochranné prostředky hřebíky, vruty, impregnace | m3 | 1.8782 |  | 0 |  | 0 |  | 0 | 21 | 0 | 0.00295 | 0.01 | 0 | 0 | 800-762 | RTS 25/ II | RTS 25/ I | 0 | 0 |  | Práce | Běžná |  |  |  | POL1_
|  | Strop nad jevištěm - skladba f : | [25 empty] | VV | 0
|  | Polštář 60x120 : 8,00*5*0,06*0,12 |  | 0.288 | [23 empty] | VV | 0
|  | Strop nad vestibulem - skladba f : | [25 empty] | VV | 0
|  | Poštář 60x120 : 13,00*7*0,06*0,12 |  | 0.6552 | [23 empty] | VV | 0
|  | Lávky v půdním prostoru : | [25 empty] | VV | 0
|  | Strop nad jevištěm - skladba f : 8,00*1,10*0,025 |  | 0.22 | [23 empty] | VV | 0
|  | Strop nad vestibulem - skladba f : 13,00*1,10*2*0,025 |  | 0.715 | [23 empty] | VV | 0
397 | 762811210RT3 | Záklop stropů s dodávkou materiálu z hrubých prken, tloušťky 24 mm, vrchního na sraz, spáry zakryty lepenkovými pásy nebo lištami, Prkno dřevina: jehličnatá; jakost: II; tl do 40 mm; š do 200 mm; dl do 6 000 mm | m2 | 16 |  | 0 |  | 0 |  | 0 | 21 | 0 | 0.01426 | 0.23 | 0 | 0 | 800-762 | RTS 25/ II | RTS 25/ I | 0.162 | 2.59 |  | Práce | Běžná |  |  |  | POL1_
|  | Střecha S5 : 16,00 |  | 16 | [23 empty] | VV | 0
398 | 762811811R00 | Demontáž záklopů stropů vrchních, zapuštěných z hrubých prken tloušťky do 32 mm | m2 | 84.0892 |  | 0 |  | 0 |  | 0 | 21 | 0 | 0 | 0 | 0.014 | 1.18 | 800-762 | RTS 25/ II | RTS 25/ I | 0.08 | 6.73 |  | Práce | Běžná |  |  |  | POL1_
|  | Strop nad 108, 109 : 20,41*4,12 |  | 84.0892 | [23 empty] | VV | 0
399 | 762811913R00 | Záklop stropů vyříznutí části záklopů nebo v podbíjení tloušťky do 32 mm plochy přes1 do 2 m2 | m2 | 5.4356 |  | 0 |  | 0 |  | 0 | 21 | 0 | 0.00016 | 0 | 0 | 0 | 800-762 | RTS 25/ II | RTS 25/ I | 1.026 | 5.58 |  | Práce | Běžná |  |  |  | POL1_
|  | 2.NP : | [25 empty] | VV | 0
|  | Otvor pro VZT nad jevištěm : 1,42*1,20*2 |  | 3.408 | [23 empty] | VV | 0
|  | 2.NP - číslo místnosti : | [25 empty] | VV | 0
|  | 203 - v podlaze : 1,20*0,60*2 |  | 1.44 | [23 empty] | VV | 0
|  | 203 - ve stropě a střeše : 0,43*0,43*2 |  | 0.3698 | [23 empty] | VV | 0
|  | 206 - ve stropě a střeše : 0,33*0,33*2 |  | 0.2178 | [23 empty] | VV | 0
400 | 762822820R00 | Demontáž stropnic z řeziva průřezové plochy přes 144 do 288 cm2 | m | 112.5 |  | 0 |  | 0 |  | 0 | 21 | 0 | 0.00016 | 0.02 | 0.017 | 1.91 | 800-762 | RTS 25/ II | RTS 25/ I | 0.126 | 14.18 |  | Práce | Běžná |  |  |  | POL1_
|  | Strop nad 108, 109 : 4,50*25 |  | 112.5 | [23 empty] | VV | 0
401 | 762841811R00 | Demontáž podbití stropů a střech do 60° z prken tl. do 35 mm bez omítky | m2 | 20.21 |  | 0 |  | 0 |  | 0 | 21 | 0 | 0.00016 | 0 | 0.014 | 0.28 | 800-762 | RTS 25/ II | RTS 25/ I | 0.106 | 2.14 |  | Práce | Běžná |  |  |  | POL1_
|  | 1.PP - číslo místnosti : | [25 empty] | VV | 0
|  | 01 : 4,30*4,70 |  | 20.21 | [23 empty] | VV | 0
402 | 762841812R00 | Demontáž podbití stropů a střech do 60° z prken tl. do 35 mm s omítkou | m2 | 90.1 |  | 0 |  | 0 |  | 0 | 21 | 0 | 0.00016 | 0.01 | 0.064 | 5.77 | 800-762 | RTS 25/ II | RTS 25/ I | 0.266 | 23.97 |  | Práce | Běžná |  |  |  | POL1_
|  | Strop nad : | [25 empty] | VV | 0
|  | 108 : 32,04 |  | 32.04 | [23 empty] | VV | 0
|  | 109 : 58,06 |  | 58.06 | [23 empty] | VV | 0
403 | 979990161R00 | Poplatek za uložení, dřevo, , skupina 17 02 01 z Katalogu odpadů | t | 24.4752 |  | 0 |  | 0 |  | 0 | 21 | 0 | 0 | 0 | 0 | 0 | 801-3 | RTS 25/ II | RTS 25/ I | 0 | 0 |  | Práce | Běžná |  |  |  | POL1_
|  | kategorie 17 02 01 dřevo | [25 empty] | POP
|  | Odkaz na dem. hmot. položky pořadí 371 : 0,45000 |  | 0.45 | [23 empty] | VV | 7
|  | Odkaz na dem. hmot. položky pořadí 379 : 1,23200 |  | 1.232 | [23 empty] | VV | 7
|  | Odkaz na dem. hmot. položky pořadí 387 : 0,26888 |  | 0.26888 | [23 empty] | VV | 7
|  | Odkaz na dem. hmot. položky pořadí 388 : 4,13980 |  | 4.1398 | [23 empty] | VV | 7
|  | Odkaz na dem. hmot. položky pořadí 394 : 1,70400 |  | 1.704 | [23 empty] | VV | 7
|  | Odkaz na dem. hmot. položky pořadí 395 : 0,89600 |  | 0.896 | [23 empty] | VV | 7
|  | Odkaz na dem. hmot. položky pořadí 398 : 1,17725 |  | 1.1772 | [23 empty] | VV | 7
|  | Odkaz na dem. hmot. položky pořadí 400 : 1,91250 |  | 1.9125 | [23 empty] | VV | 7
|  | Odkaz na dem. hmot. položky pořadí 401 : 0,28294 |  | 0.28294 | [23 empty] | VV | 7
|  | Odkaz na dem. hmot. položky pořadí 402 : 5,76640 |  | 5.7664 | [23 empty] | VV | 7
|  | Odkaz na dem. hmot. položky pořadí 407 : 6,64549 |  | 6.6455 | [23 empty] | VV | 7
404 | 76234163Rpol | D+M bednění okapových říms z desek tvrdých - cementovláknitá deska na roštu z desek a KVH hranolů, profil římsy 202x125 mm | m | 28.8 |  | 0 |  | 0 |  | 0 | 21 | 0 | 0 | 0 | 0 | 0 |  | Vlastní | Indiv | 0.782 | 22.52 |  | Práce | Běžná |  |  |  | POL1_
|  | Detail D.1.1.35 : 28,80 |  | 28.8 | [23 empty] | VV | 0
405 | 762550 | Nerez vrut 10x160 | kus | 16 |  | 0 |  | 0 |  | 0 | 21 | 0 | 0 | 0 | 0 | 0 |  | Vlastní | Indiv | 0 | 0 |  | Práce | Běžná |  |  |  | POL1_
406 | 765048Rpol | D+M kotevní prvek pro vzpěru pergoly, vč. závitových tyčí | kus | 1 |  | 0 |  | 0 |  | 0 | 21 | 0 | 0 | 0 | 0 | 0 |  | Vlastní | Indiv | 0 | 0 |  | Práce | Běžná |  |  |  | POL1_
407 | 762900030RAA | Demontáž krovů , s laťováním | m2 | 169.355 |  | 0 |  | 0 |  | 0 | 21 | 0 | 0 | 0 | 0.03924 | 6.65 | AP-PSV | RTS 25/ II | RTS 25/ I | 0.49876 | 84.47 |  | Agregovaná položka | Běžná |  |  |  | POL2_
|  | jakýchkoliv soustav o sklonu do 60 stupňů, z hranolů, hranolků nebo fošen, demontáž laťování včetně všech nadstřešních konstrukcí z latí o průřezové ploše do 25 cm2 při osové vzdálenosti do 50 cm, demontáž bednění včetně všech nadstřešních konstrukcí z prken tloušťky do 32 mm nebo bez bednění podle popisu. | [25 empty] | SPI |  | jakýchkoliv soustav o sklonu do 60 stupňů, z hranolů, hranolků nebo fošen, demontáž laťování včetně všech nadstřešních konstrukcí z latí o průřezové ploše do 25 cm2 při osové vzdálenosti do 50 cm, demontáž bednění včetně všech nadstřešních konstrukcí z prken tloušťky do 32 mm nebo bez bednění podle popisu.
|  | Svislé přemístění ze 2. NP, nebo 1. PP, vodorovné vnitrostaveništní přemístění do 30 m, odvoz na skládku do 10 km. Bez poplatku za skládku. | [25 empty] | POP |  | Svislé přemístění ze 2. NP, nebo 1. PP, vodorovné vnitrostaveništní přemístění do 30 m, odvoz na skládku do 10 km. Bez poplatku za skládku.
|  | Přístavba vstupu : 2,45*6,50 |  | 15.925 | [23 empty] | VV | 0
|  | Přístavba na JZ straně : 20,80*4,60 |  | 95.68 | [23 empty] | VV | 0
|  | Nad jevištěm : 5,50*10,50 |  | 57.75 | [23 empty] | VV | 0
408 | 60511080R | Prkno dřevina: jehličnatá; jakost: I; tl do 40 mm; š do 200 mm; dl do 6 000 mm | m3 | 7.7695 |  | 0 |  | 0 |  | 0 | 21 | 0 | 0.55 | 4.27 | 0 | 0 | SPCM | RTS 25/ II | RTS 25/ I | 0 | 0 |  | Specifikace | Běžná |  |  |  | POL3_
|  | Krov restaurace : | [25 empty] | VV | 0
|  | Svlak 40x60 : 6,00*2*0,04*0,06 |  | 0.0288 | [23 empty] | VV | 0
|  | Krokev 80x160 : 4,00*21*0,08*0,16 |  | 1.0752 | [23 empty] | VV | 0
|  | 2,50*4*0,08*0,16 |  | 0.128 | [23 empty] | VV | 0
|  | 1,50*4*0,08*0,16 |  | 0.0768 | [23 empty] | VV | 0
|  | Vaznice - 160x160 : (1,60+2,30+10,60)*0,16*0,16 |  | 0.3712 | [23 empty] | VV | 0
|  | Nárožní krokev 160x160 : 5,50*2*0,16*0,16 |  | 0.2816 | [23 empty] | VV | 0
|  | Hranol 100x300 : 0,10*10*0,10*0,30 |  | 0.03 | [23 empty] | VV | 0
|  | Krov jeviště : | [25 empty] | VV | 0
|  | Pozednice 100x120 : (4,80+4,80)*0,10*0,12 |  | 0.1152 | [23 empty] | VV | 0
|  | Krokev 60x140 : 1,20*24*0,06*0,14 |  | 0.24192 | [23 empty] | VV | 0
|  | Kleština 100x60 : 0,60*18*0,10*0,06 |  | 0.0648 | [23 empty] | VV | 0
|  | Pozednice 160x80 : (5,80+10,50)*0,16*0,08 |  | 0.20864 | [23 empty] | VV | 0
|  | Vaznice 140x120 : (4,00+4,00)*0,14*0,12 |  | 0.1344 | [23 empty] | VV | 0
|  | Krokev 100x220 : 6,50*7*0,10*0,22 |  | 1.001 | [23 empty] | VV | 0
|  | 3,50*2*0,10*0,22 |  | 0.154 | [23 empty] | VV | 0
|  | 1,50*2*0,10*0,22 |  | 0.066 | [23 empty] | VV | 0
|  | 3,00*2*0,10*0,22 |  | 0.132 | [23 empty] | VV | 0
|  | 2,50*2*0,10*0,22 |  | 0.11 | [23 empty] | VV | 0
|  | 2,00*2*0,10*0,22 |  | 0.088 | [23 empty] | VV | 0
|  | 1,50*2*0,10*0,22 |  | 0.066 | [23 empty] | VV | 0
|  | 1,00*2*0,10*0,22 |  | 0.044 | [23 empty] | VV | 0
|  | 0,50*2*0,10*0,22 |  | 0.022 | [23 empty] | VV | 0
|  | Strop nad jevištěm - skladba f : | [25 empty] | VV | 0
|  | Polštář 60x120 : 8,00*5*0,06*0,12 |  | 0.288 | [23 empty] | VV | 0
|  | Strop nad vestibulem - skladba f : | [25 empty] | VV | 0
|  | Poštář 60x120 : 13,00*7*0,06*0,12 |  | 0.6552 | [23 empty] | VV | 0
|  | Prvky stávajícího krovu 110x140 - předpoklad 100 m : 100,00*0,11*0,14 |  | 1.54 | [23 empty] | VV | 0
|  | Skladba b, b1 - PIR - latě 30x60 : 2,60*30*0,03*0,06 |  | 0.1404 | [23 empty] | VV | 0
|  | Koeficient Přípočet ztratného ve výši 10 %: 0,10 |  | 0.70632 | [23 empty] | VV | 4
409 | 60515851R | Dřevo konstrukční rostlé (KVH) dřevina: SM; tl = 140,0 mm; š = 160 mm; dl = 5 000 mm; nepohledové (NSi); tř. pevnosti C24 | m3 | 23.2619 |  | 0 |  | 0 |  | 0 | 21 | 0 | 0.5 | 11.63 | 0 | 0 | SPCM | RTS 25/ II | RTS 25/ I | 0 | 0 |  | Specifikace | Běžná |  |  |  | POL3_
|  | Vzpěra - KVH 120x160 : 1,20*6*0,12*0,16 |  | 0.13824 | [23 empty] | VV | 0
|  | Vazný trám - KVH 140x200 : 5,50*3*0,14*0,20 |  | 0.462 | [23 empty] | VV | 0
|  | KVH 140x200 : 3,10*8*0,14*0,20 |  | 0.6944 | [23 empty] | VV | 0
|  | Skladba d - 60x80 : 2,80*24*0,06*0,08 |  | 0.32256 | [23 empty] | VV | 0
|  | Doplnění okenních výklenků na SV straně - KVH 160x60 : 2,17*9 |  | 19.53 | [23 empty] | VV | 0
|  | Koeficient Přípočet ztratného ve výši 10 %: 0,10 |  | 2.1147 | [23 empty] | VV | 4
410 | 60517124R | Lať dřevina: SM; tl = 30 mm; š = 50 mm; povrchová úprava: impregnace | m | 651.915 |  | 0 |  | 0 |  | 0 | 21 | 0 | 0.00083 | 0.54 | 0 | 0 | SPCM | RTS 25/ II | RTS 25/ I | 0 | 0 |  | Specifikace | Běžná |  |  |  | POL3_
|  | 1.NP : | [25 empty] | VV | 0
|  | Číslo místnosti / skladba : | [25 empty] | VV | 0
|  | 112 / D3, D4 : 39,20*2,00 |  | 78.4 | [23 empty] | VV | 0
|  | Rošt pod SDK ovlokový podhled : | [25 empty] | VV | 0
|  | Skladba g - nad tělocvičnou : 11,00*18,70*2,50 |  | 514.25 | [23 empty] | VV | 0
|  | Koeficient Přípočet ztratného ve výši 10 %: 0,10 |  | 59.265 | [23 empty] | VV | 4
411 | 606233004R | překližka vodovzdorná; BR; jakost S/BB; tl = 15,0 mm; š = 3 000 mm; h = 1 500,0 mm; počet vrstev 11 | m2 | 8.008 |  | 0 |  | 0 |  | 0 | 21 | 0 | 0.0105 | 0.08 | 0 | 0 | SPCM | RTS 25/ I | RTS 25/ I | 0 | 0 |  | Specifikace | Běžná |  |  |  | POL3_
|  | Atiky : 18,20*0,40 |  | 7.28 | [23 empty] | VV | 0
|  | Koeficient Přípočet ztratného ve výši 10 %: 0,10 |  | 0.728 | [23 empty] | VV | 4
412 | 60714711R | Deska dřevovláknitá paropropustná; tl = 15,0 mm | m2 | 631.6992 |  | 0 |  | 0 |  | 0 | 21 | 0 | 0.009 | 5.69 | 0 | 0 | SPCM | RTS 25/ II | RTS 25/ I | 0 | 0 |  | Specifikace | Běžná |  |  |  | POL3_
|  | Střecha S3 : (12,65+9,50)/2*4,00*2 |  | 88.6 | [23 empty] | VV | 0
|  | 6,30*4,15/2 |  | 13.0725 | [23 empty] | VV | 0
|  | Střecha S4 - nad 2.NP : (15,00+7,30)/2*5,00*2 |  | 111.5 | [23 empty] | VV | 0
|  | -6,00*3,20/2 |  | -9.6 | [23 empty] | VV | 0
|  | 7,70*5,00/2*2 |  | 38.5 | [23 empty] | VV | 0
|  | nad tělocvičnou : (23,74+22,60)/2*1,10 |  | 25.487 | [23 empty] | VV | 0
|  | (22,60+19,60)/2*2,60 |  | 54.86 | [23 empty] | VV | 0
|  | (19,60+18,10)/2*3,20*2 |  | 120.64 | [23 empty] | VV | 0
|  | 3,80*0,60 |  | 2.28 | [23 empty] | VV | 0
|  | (15,70+19,60)/2*2,60 |  | 45.89 | [23 empty] | VV | 0
|  | (19,60+20,90)/2*1,10 |  | 22.275 | [23 empty] | VV | 0
|  | 6,10*2,95/2 |  | 8.9975 | [23 empty] | VV | 0
|  | (6,10+10,60)/2*6,20 |  | 51.77 | [23 empty] | VV | 0
|  | Koeficient Přípočet ztratného ve výši 10 %: 0,10 |  | 57.4272 | [23 empty] | VV | 4
413 | 762898Rpol | Lepený hranol BSH | m3 | 2.6121 |  | 0 |  | 0 |  | 0 | 21 | 0 | 0 | 0 | 0 | 0 |  | Vlastní | Indiv | 0 | 0 |  | Specifikace | Běžná |  |  |  | POL3_
|  | Krov restaurace : | [25 empty] | VV | 0
|  | Trám - BSH 100x280 : 0,70*5*0,10*0,28 |  | 0.098 | [23 empty] | VV | 0
|  | Trám - BSH 120x300 : 5,30*0,12*0,30 |  | 0.1908 | [23 empty] | VV | 0
|  | Trám - BSH 120x350 : 5,50*0,12*0,35 |  | 0.231 | [23 empty] | VV | 0
|  | Trám - BSH 100x400 : 5,70*0,10*0,40 |  | 0.228 | [23 empty] | VV | 0
|  | Trám - BSH 100x300 : (6,50+1,50)*0,10*0,30 |  | 0.24 | [23 empty] | VV | 0
|  | Trám - BSH 100x350 : (3,00+3,00)*0,10*0,35 |  | 0.21 | [23 empty] | VV | 0
|  | Trám / krokev - BSH 80x400 : 3,20*2*0,08*0,40 |  | 0.2048 | [23 empty] | VV | 0
|  | Pergola : | [25 empty] | VV | 0
|  | Trám - BSH 100x300 : (3,00+3,00+11,00+2,00+2,80+3,50+4,30)*0,10*0,30 |  | 0.888 | [23 empty] | VV | 0
|  | Podpora pergoly : | [25 empty] | VV | 0
|  | Trám - BSH 100x150 : (2,80+2,80)*0,10*0,15 |  | 0.084 | [23 empty] | VV | 0
|  | Koeficient Přípočet ztratného ve výši 10 %: 0,10 |  | 0.23746 | [23 empty] | VV | 4
414 | 998762202R00 | Přesun hmot pro konstrukce tesařské v objektech výšky do 12 m | % |  |  | 0 |  | 0 |  | 0 | 21 | 0 | 0 | 0 | 0 | 0 | 800-762 | RTS 25/ II | RTS 25/ I | 0 | 0 |  | Přesun hmot | Běžná |  |  |  | POL7_
|  | 50 m vodorovně | [25 empty] | SPI
415 | 979011111R00 | Svislá doprava suti a vybouraných hmot za prvé podlaží nad nebo pod základním podlažím | t | 17.8298 |  | 0 |  | 0 |  | 0 | 21 | 0 | 0 | 0 | 0 | 0 | 801-3 | RTS 25/ II | RTS 25/ I | 0.933 | 16.64 |  | Přesun suti | Běžná |  |  |  | POL8_
416 | 979081111R00 | Odvoz suti a vybouraných hmot na skládku do 1 km | t | 17.8298 |  | 0 |  | 0 |  | 0 | 21 | 0 | 0 | 0 | 0 | 0 | 801-3 | RTS 25/ II | RTS 25/ I | 0.49 | 8.74 |  | Přesun suti | Běžná |  |  |  | POL8_
|  | Včetně naložení na dopravní prostředek a složení na skládku, bez poplatku za skládku. | [25 empty] | POP
417 | 979081121R00 | Odvoz suti a vybouraných hmot na skládku příplatek za každý další 1 km | t | 338.7655 |  | 0 |  | 0 |  | 0 | 21 | 0 | 0 | 0 | 0 | 0 | 801-3 | RTS 25/ II | RTS 25/ I | 0 | 0 |  | Přesun suti | Běžná |  |  |  | POL8_
418 | 979082111R00 | Vnitrostaveništní doprava suti a vybouraných hmot do 10 m | t | 17.8298 |  | 0 |  | 0 |  | 0 | 21 | 0 | 0 | 0 | 0 | 0 | 801-3 | RTS 25/ II | RTS 25/ I | 0.942 | 16.8 |  | Přesun suti | Běžná |  |  |  | POL8_
419 | 979082121R00 | Vnitrostaveništní doprava suti a vybouraných hmot příplatek k ceně za každých dalších 5 m | t | 71.3191 |  | 0 |  | 0 |  | 0 | 21 | 0 | 0 | 0 | 0 | 0 | 801-3 | RTS 25/ II | RTS 25/ I | 0.105 | 7.49 |  | Přesun suti | Běžná |  |  |  | POL8_
Díl: | 764 | Konstrukce klempířské |  |  |  | 0 |  | 0 |  | 0 |  | 0 |  | 1.06 |  | 0.68 |  |  |  |  | 231.83 | [6 empty] | DIL
420 | 764816420R00 | Oplechování okapnice, z lakovaného pozinkovaného plechu, rš 200 mm, dodávka a montáž | m | 116 |  | 0 |  | 0 |  | 0 | 21 | 0 | 0.00119 | 0.14 | 0 | 0 | 800-764 | RTS 25/ II | RTS 25/ I | 0.28 | 32.48 |  | Práce | Běžná |  |  |  | POL1_
|  | včetně zhotovení rohů, spojů a dilatací | [25 empty] | SPI
|  | 10/K : 116,00 |  | 116 | [23 empty] | VV | 0
421 | 764817140R00 | Oplechování zdí (atik), z lakovaného pozinkovaného plechu, rš 400 mm, dodávka a montáž , Výrobek plochý ocelový s povlakem - plech; hladký; tl = 0,55 mm; povrchová úprava: pozinkováno s oboustranným PUR povlakem | m | 25 |  | 0 |  | 0 |  | 0 | 21 | 0 | 0.004 | 0.1 | 0 | 0 | 800-764 | RTS 25/ II | RTS 25/ I | 0.45535 | 11.38 |  | Práce | Běžná |  |  |  | POL1_
|  | včetně zhotovení rohů, spojů a dilatací | [25 empty] | SPI
|  | 16/K : 25,00 |  | 25 | [23 empty] | VV | 0
422 | 764817150R00 | Oplechování zdí (atik), z lakovaného pozinkovaného plechu, rš 500 mm, dodávka a montáž , Výrobek plochý ocelový s povlakem - plech; hladký; tl = 0,55 mm; povrchová úprava: pozinkováno s oboustranným PUR povlakem | m | 4.5 |  | 0 |  | 0 |  | 0 | 21 | 0 | 0.005 | 0.02 | 0 | 0 | 800-764 | RTS 25/ II | RTS 25/ I | 0.50365 | 2.27 |  | Práce | Běžná |  |  |  | POL1_
|  | včetně zhotovení rohů, spojů a dilatací | [25 empty] | SPI
|  | 19/K : 4,50 |  | 4.5 | [23 empty] | VV | 0
423 | 764813133R00 | Lemování zdí, z lakovaného pozinkovaného plechu, rš 330 mm, dodávka a montáž | m | 2.4 |  | 0 |  | 0 |  | 0 | 21 | 0 | 0.00191 | 0 | 0 | 0 | 800-764 | RTS 25/ II | RTS 25/ I | 0.25 | 0.6 |  | Práce | Běžná |  |  |  | POL1_
|  | včetně krycí lišty | [25 empty] | POP
|  | 12/K : 2,40 |  | 2.4 | [23 empty] | VV | 0
424 | 764814240R00 | Lemování trub na hladké krytině, z lakovaného pozinkovaného plechu, průměr přes 150 do 200 mm, dodávka a montáž, Výrobek plochý ocelový s povlakem - plech; hladký; tl = 0,55 mm; povrchová úprava: pozinkováno s oboustranným PUR povlakem | kus | 1 |  | 0 |  | 0 |  | 0 | 21 | 0 | 0.00697 | 0.01 | 0 | 0 | 800-764 | RTS 25/ II | RTS 25/ I | 0.7417 | 0.74 |  | Práce | Běžná |  |  |  | POL1_
|  | 26/K : 1 |  | 1 | [23 empty] | VV | 0
425 | 764819212R00 | Odpadní trouby kruhové, průměr 100 mm, z lakovaného pozinkovaného plechu, , dodávka a montáž | m | 4.45 |  | 0 |  | 0 |  | 0 | 21 | 0 | 0.00317 | 0.01 | 0 | 0 | 800-764 | RTS 25/ II | RTS 25/ I | 0.219 | 0.97 |  | Práce | Běžná |  |  |  | POL1_
|  | včetně kolena, objímky, spojovacího materiálu a zednické výpomoci. | [25 empty] | POP
|  | 5/K : 0,85 |  | 0.85 | [23 empty] | VV | 0
|  | 6/K : 1,20 |  | 1.2 | [23 empty] | VV | 0
|  | 7/K : 1,00 |  | 1 | [23 empty] | VV | 0
|  | 8/K : 0,50 |  | 0.5 | [23 empty] | VV | 0
|  | 9/K : 3*0,30 |  | 0.9 | [23 empty] | VV | 0
426 | 764815212R00 | Žlaby podokapní půlkruhové, z lakovaného pozinkovaného plechu, rš 330 mm, dodávka a montáž | m | 56 |  | 0 |  | 0 |  | 0 | 21 | 0 | 0.0024 | 0.13 | 0 | 0 | 800-764 | RTS 25/ II | RTS 25/ I | 0.26 | 14.56 |  | Práce | Běžná |  |  |  | POL1_
|  | včetně háků, čel, rohů, rovných hrdel a dilatací | [25 empty] | SPI
|  | včetně háku, čela a spojky. | [25 empty] | POP
|  | 3/K : 56,00 |  | 56 | [23 empty] | VV | 0
427 | 764815810R00 | Ostatní prvky ke žlabům a odpadním troubám kotlík žlabový oválného tvaru o rozměru 310/100 mm, z lakovaného pozinkovaného plechu, , dodávka a montáž | kus | 7 |  | 0 |  | 0 |  | 0 | 21 | 0 | 0.0004 | 0 | 0 | 0 | 800-764 | RTS 25/ II | RTS 25/ I | 0.41 | 2.87 |  | Práce | Běžná |  |  |  | POL1_
428 | 764814662R00 | Úžlabí , z lakovaného pozinkovaného plechu, rš 625 mm, dodávka a montáž | m | 15 |  | 0 |  | 0 |  | 0 | 21 | 0 | 0.00264 | 0.04 | 0 | 0 | 800-764 | RTS 25/ II | RTS 25/ I | 0.35 | 5.25 |  | Práce | Běžná |  |  |  | POL1_
|  | 11/K : 15,00 |  | 15 | [23 empty] | VV | 0
429 | 764816122R00 | Oplechování parapetů z lakovaného pozinkovaného plechu, rš 225 mm, dodávka a montáž, včetně rohů, lepené lepidlem | m | 9.9 |  | 0 |  | 0 |  | 0 | 21 | 0 | 0.00171 | 0.02 | 0 | 0 | 800-764 | RTS 25/ II | RTS 25/ I | 0.28 | 2.77 |  | Práce | Běžná |  |  |  | POL1_
|  | včetně rohů | [25 empty] | SPI
|  | včetně krytek a spojovacích prostředků. | [25 empty] | POP
|  | 2/K : 3*1,00 |  | 3 | [23 empty] | VV | 0
|  | 5*0,40 |  | 2 | [23 empty] | VV | 0
|  | 1,40 |  | 1.4 | [23 empty] | VV | 0
|  | 5*0,70 |  | 3.5 | [23 empty] | VV | 0
430 | 764816133R00 | Oplechování parapetů z lakovaného pozinkovaného plechu, rš 330 mm, dodávka a montáž, včetně rohů, lepené lepidlem, Výrobek plochý ocelový s povlakem - plech; hladký; tl = 0,55 mm; povrchová úprava: pozinkováno s oboustranným PUR povlakem | m | 10.29 |  | 0 |  | 0 |  | 0 | 21 | 0 | 0.00346 | 0.04 | 0 | 0 | 800-764 | RTS 25/ II | RTS 25/ I | 0.38525 | 3.96 |  | Práce | Běžná |  |  |  | POL1_
|  | včetně rohů | [25 empty] | SPI
|  | 1/K : 0,80 |  | 0.8 | [23 empty] | VV | 0
|  | 2*0,50 |  | 1 | [23 empty] | VV | 0
|  | 4,30 |  | 4.3 | [23 empty] | VV | 0
|  | 2,00 |  | 2 | [23 empty] | VV | 0
|  | 2*0,57 |  | 1.14 | [23 empty] | VV | 0
|  | 1,05 |  | 1.05 | [23 empty] | VV | 0
431 | 764331831R00 | Demontáž lemování zdí na střechách s tvrdou krytinou, rš 250 a 330 mm, sklonu přes 30 do 45° | m | 10 |  | 0 |  | 0 |  | 0 | 21 | 0 | 0 | 0 | 0.00205 | 0.02 | 800-764 | RTS 25/ II | RTS 25/ I | 0.0529 | 0.53 |  | Práce | Běžná |  |  |  | POL1_
432 | 764339831R00 | Demontáž lemování komínů, zděných ventilací a jiných střešních proniků na hladké krytině, v ploše, sklonu přes 30 do 45° | m2 | 3 |  | 0 |  | 0 |  | 0 | 21 | 0 | 0 | 0 | 0.00721 | 0.02 | 800-764 | RTS 25/ I | RTS 25/ I | 0.14605 | 0.44 |  | Práce | Běžná |  |  |  | POL1_
433 | 764351837R00 | Demontáž žlabů háků, , sklonu přes 30 do 45° | kus | 120 |  | 0 |  | 0 |  | 0 | 21 | 0 | 0 | 0 | 0.00069 | 0.08 | 800-764 | RTS 25/ II | RTS 25/ I | 0.06555 | 7.87 |  | Práce | Běžná |  |  |  | POL1_
434 | 764352811R00 | Demontáž žlabů podokapních půlkruhových rovných, rš 330 mm, sklonu přes 30 do 45° | m | 94.6 |  | 0 |  | 0 |  | 0 | 21 | 0 | 0 | 0 | 0.00336 | 0.32 | 800-764 | RTS 25/ II | RTS 25/ I | 0.07935 | 7.51 |  | Práce | Běžná |  |  |  | POL1_
|  | (32,80+14,50)*2 |  | 94.6 | [23 empty] | VV | 0
435 | 764392841R00 | Demontáž ostatních prvků střešních úžlabí, rš 500 mm, sklonu přes 30 do 45° | m | 20 |  | 0 |  | 0 |  | 0 | 21 | 0 | 0 | 0 | 0.00307 | 0.06 | 800-764 | RTS 25/ II | RTS 25/ I | 0.0529 | 1.06 |  | Práce | Běžná |  |  |  | POL1_
436 | 764410850R00 | Demontáž oplechování parapetů rš od 100 do 330 mm | m | 37.12 |  | 0 |  | 0 |  | 0 | 21 | 0 | 0 | 0 | 0.00135 | 0.05 | 800-764 | RTS 25/ II | RTS 25/ I | 0.092 | 3.42 |  | Práce | Běžná |  |  |  | POL1_
|  | 1.PP : 1,27 |  | 1.27 | [23 empty] | VV | 0
|  | 1.NP : 0,90+0,90+0,90+0,59+2,02+1,98+2,01+2,03+1,67+1,62+1,64+1,63+1,67+1,22+1,30+2,00 |  | 24.08 | [23 empty] | VV | 0
|  | 2.NP : 1,22+1,30+1,87+3,07+1,87+0,57+0,57+1,30 |  | 11.77 | [23 empty] | VV | 0
437 | 764454803R00 | Demontáž odpadních trub nebo součástí trub kruhových , o průměru 150 mm | m | 37 |  | 0 |  | 0 |  | 0 | 21 | 0 | 0 | 0 | 0.00356 | 0.13 | 800-764 | RTS 25/ II | RTS 25/ I | 0.0805 | 2.98 |  | Práce | Běžná |  |  |  | POL1_
|  | 3,00+5,00+5,00+7,00+3,00+7,00+2,00+5,00 |  | 37 | [23 empty] | VV | 0
438 | 765312785R00 | Krytina pálená doplňky ke krytině drážkové, větrací pás okapní 500/10 cm plastový, | m | 171 |  | 0 |  | 0 |  | 0 | 21 | 0 | 0.00024 | 0.04 | 0 | 0 | 800-765 | RTS 25/ II | RTS 25/ I | 0.1 | 17.1 |  | Práce | Běžná |  |  |  | POL1_
|  | Dodávka a montáž ochranného okapního pásu. | [25 empty] | POP
|  | 14/K : 171,00 |  | 171 | [23 empty] | VV | 0
439 | 765901182R00 | Fólie parotěsné, difúzní a vodotěsné Fólie podstřešní vodotěsné plechových střech na bednění, s intergrovanými samolepicími okraji včetně kotvení hřebíky s těsněním a přelepení svislých spojů tmelem | m2 | 30.88 |  | 0 |  | 0 |  | 0 | 21 | 0 | 0.00047 | 0.01 | 0 | 0 | 800-765 | RTS 25/ II | RTS 25/ I | 0.17 | 5.25 |  | Práce | Běžná |  |  |  | POL1_
|  | Dodávka a montáž hydroizolační fólie včetně spojovacích prostředků. | [25 empty] | POP
|  | Pod prvky : | [25 empty] | VV | 0
|  | 16/K : 0,25*25,00 |  | 6.25 | [23 empty] | VV | 0
|  | 17/K : 0,40*10,00 |  | 4 | [23 empty] | VV | 0
|  | 18/K : 0,20*41,00 |  | 8.2 | [23 empty] | VV | 0
|  | 19/K : 0,36*4,50 |  | 1.62 | [23 empty] | VV | 0
|  | 20/K : 0,30*4,50 |  | 1.35 | [23 empty] | VV | 0
|  | 21/K : 0,22*43,00 |  | 9.46 | [23 empty] | VV | 0
440 | 71237800Rpol | Atiková okapnice poplastovaný plech rš 175 mm | m | 30 |  | 0 |  | 0 |  | 0 | 21 | 0 | 0.00152 | 0.05 | 0 | 0 |  | Vlastní | RTS 25/ I | 0.252 | 7.56 |  | Práce | Běžná |  |  |  | POL1_
|  | Úprava délky a připevnění okapnice natloukacími hmoždinkami včetně dodávky okapnice. | [25 empty] | POP
|  | 15/K : 30,00 |  | 30 | [23 empty] | VV | 0
441 | 764-24/K | D+M střešní výlez s bočními závěsy vč. oplechování z Pz lakovaného plechu - 660x1160 mm | kus | 1 |  | 0 |  | 0 |  | 0 | 21 | 0 | 0 | 0 | 0 | 0 |  | Vlastní | Indiv | 0 | 0 |  | Práce | Běžná |  |  |  | POL1_
|  | 24/K : 1 |  | 1 | [23 empty] | VV | 0
442 | 764-25/K | D+M nerezová trubka 53x1,5 nasunutá na plastovou trubku, zazděno do atiky | m | 0.3 |  | 0 |  | 0 |  | 0 | 21 | 0 | 0 | 0 | 0 | 0 |  | Vlastní | Indiv | 0 | 0 |  | Práce | Běžná |  |  |  | POL1_
|  | 25/K : 0,3 |  | 0.3 | [23 empty] | VV | 0
443 | 764-27/K | D+M oplechování VZT potrubí DN 250 na střeše poplastovaným plechem | kus | 2 |  | 0 |  | 0 |  | 0 | 21 | 0 | 0 | 0 | 0 | 0 |  | Vlastní | Indiv | 0 | 0 |  | Práce | Běžná |  |  |  | POL1_
|  | 27/K : 2 |  | 2 | [23 empty] | VV | 0
444 | 764-28/K | D+M oplechování VZT potrubí DN 200 na střeše poplastovaným plechem | kus | 1 |  | 0 |  | 0 |  | 0 | 21 | 0 | 0 | 0 | 0 | 0 |  | Vlastní | Indiv | 0 | 0 |  | Práce | Běžná |  |  |  | POL1_
|  | 28/K : 1 |  | 1 | [23 empty] | VV | 0
445 | 764-29/K | D+M oplechování VZT potrubí 200x200 mm na střeše poplastovaným plechem | kus | 1 |  | 0 |  | 0 |  | 0 | 21 | 0 | 0 | 0 | 0 | 0 |  | Vlastní | Indiv | 0 | 0 |  | Práce | Běžná |  |  |  | POL1_
446 | 76481313Rpol | Lemování zdí z lakovaného Pz plechu, rš 350 mm | m | 18 |  | 0 |  | 0 |  | 0 | 21 | 0 | 0.00191 | 0.03 | 0 | 0 |  | Vlastní | RTS 25/ I | 0.25 | 4.5 |  | Práce | Běžná |  |  |  | POL1_
|  | včetně krycí lišty | [25 empty] | POP
|  | 23/K : 18,00 |  | 18 | [23 empty] | VV | 0
447 | 76481521Rpol | Žlab podokapní půlkruh.z lak.Pz plechu, rš 280 mm | m | 61 |  | 0 |  | 0 |  | 0 | 21 | 0 | 0.00184 | 0.11 | 0 | 0 |  | Vlastní | Indiv | 0.264 | 16.1 |  | Práce | Běžná |  |  |  | POL1_
|  | včetně háku, čela a spojky. | [25 empty] | POP
|  | 4/K : 61,00 |  | 61 | [23 empty] | VV | 0
448 | 76481641Rpol | Okapnice z lakovaného Pz plechu, rš 250 mm | m | 45 |  | 0 |  | 0 |  | 0 | 21 | 0 | 0.00076 | 0.03 | 0 | 0 |  | Vlastní | Indiv | 0.28 | 12.6 |  | Práce | Běžná |  |  |  | POL1_
|  | 13/K : 45,00 |  | 45 | [23 empty] | VV | 0
449 | 764817138Rpol | Oplechování zdí (atik) z lak.Pz plechu, rš 300 mm | m | 43 |  | 0 |  | 0 |  | 0 | 21 | 0 | 0.00144 | 0.06 | 0 | 0 |  | Vlastní | Indiv | 0.34 | 14.62 |  | Práce | Běžná |  |  |  | POL1_
|  | 21/K : 43,00 |  | 43 | [23 empty] | VV | 0
450 | 76481713Rpol | Oplechování zdí (atik) z lak.Pz plechu, rš 350 mm | m | 41 |  | 0 |  | 0 |  | 0 | 21 | 0 | 0.00164 | 0.07 | 0 | 0 |  | Vlastní | RTS 25/ I | 0.39 | 15.99 |  | Práce | Běžná |  |  |  | POL1_
|  | 18/K : 41,00 |  | 41 | [23 empty] | VV | 0
451 | 76481714Rpol | Oplechování zdí (atik) z lak.Pz plechu, rš 450 mm | m | 4.5 |  | 0 |  | 0 |  | 0 | 21 | 0 | 0.00205 | 0.01 | 0 | 0 |  | Vlastní | RTS 25/ I | 0.44 | 1.98 |  | Práce | Běžná |  |  |  | POL1_
|  | 20/K : 4,50 |  | 4.5 | [23 empty] | VV | 0
452 | 76481715Rpol | Oplechování zdí (atik) z lak.Pz plechu, rš 550 mm | m | 10 |  | 0 |  | 0 |  | 0 | 21 | 0 | 0.00246 | 0.02 | 0 | 0 |  | Vlastní | RTS 25/ I | 0.49 | 4.9 |  | Práce | Běžná |  |  |  | POL1_
|  | 17/K : 10 |  | 10 | [23 empty] | VV | 0
453 | 7648171Rpol | Větrací pás různých tvarů - titanzinkový tahokov rš. 80 mm | m | 80 |  | 0 |  | 0 |  | 0 | 21 | 0 | 0.00144 | 0.12 | 0 | 0 |  | Vlastní | Indiv | 0.34 | 27.2 |  | Práce | Běžná |  |  |  | POL1_
|  | 22/K : 80,00 |  | 80 | [23 empty] | VV | 0
454 | 998764202R00 | Přesun hmot pro konstrukce klempířské v objektech výšky do 12 m | % |  |  | 0 |  | 0 |  | 0 | 21 | 0 | 0 | 0 | 0 | 0 | 800-764 | RTS 25/ II | RTS 25/ I | 0 | 0 |  | Přesun hmot | Běžná |  |  |  | POL7_
|  | 50 m vodorovně | [25 empty] | SPI
455 | 979011111R00 | Svislá doprava suti a vybouraných hmot za prvé podlaží nad nebo pod základním podlažím | t | 0.68602 |  | 0 |  | 0 |  | 0 | 21 | 0 | 0 | 0 | 0 | 0 | 801-3 | RTS 25/ II | RTS 25/ I | 0.933 | 0.64 |  | Přesun suti | Běžná |  |  |  | POL8_
456 | 979011121R00 | Svislá doprava suti a vybouraných hmot příplatek za každé další podlaží | t | 0.68602 |  | 0 |  | 0 |  | 0 | 21 | 0 | 0 | 0 | 0 | 0 | 801-3 | RTS 25/ II | RTS 25/ I | 0.653 | 0.45 |  | Přesun suti | Běžná |  |  |  | POL8_
457 | 979081111R00 | Odvoz suti a vybouraných hmot na skládku do 1 km | t | 0.68602 |  | 0 |  | 0 |  | 0 | 21 | 0 | 0 | 0 | 0 | 0 | 801-3 | RTS 25/ II | RTS 25/ I | 0.49 | 0.34 |  | Přesun suti | Běžná |  |  |  | POL8_
|  | Včetně naložení na dopravní prostředek a složení na skládku, bez poplatku za skládku. | [25 empty] | POP
458 | 979081121R00 | Odvoz suti a vybouraných hmot na skládku příplatek za každý další 1 km | t | 13.0343 |  | 0 |  | 0 |  | 0 | 21 | 0 | 0 | 0 | 0 | 0 | 801-3 | RTS 25/ II | RTS 25/ I | 0 | 0 |  | Přesun suti | Běžná |  |  |  | POL8_
459 | 979082111R00 | Vnitrostaveništní doprava suti a vybouraných hmot do 10 m | t | 0.68602 |  | 0 |  | 0 |  | 0 | 21 | 0 | 0 | 0 | 0 | 0 | 801-3 | RTS 25/ II | RTS 25/ I | 0.942 | 0.65 |  | Přesun suti | Běžná |  |  |  | POL8_
460 | 979082121R00 | Vnitrostaveništní doprava suti a vybouraných hmot příplatek k ceně za každých dalších 5 m | t | 2.7441 |  | 0 |  | 0 |  | 0 | 21 | 0 | 0 | 0 | 0 | 0 | 801-3 | RTS 25/ II | RTS 25/ I | 0.105 | 0.29 |  | Přesun suti | Běžná |  |  |  | POL8_
Díl: | 765 | Krytiny tvrdé |  |  |  | 0 |  | 0 |  | 0 |  | 0 |  | 26.72 |  | 41.45 |  |  |  |  | 666.58 | [6 empty] | DIL
461 | 765311810R00 | Demontáž pálené krytiny z tašek bobrovek, na sucho, do suti | m2 | 591.4 |  | 0 |  | 0 |  | 0 | 21 | 0 | 0 | 0 | 0.067 | 39.62 | 800-765 | RTS 25/ II | RTS 25/ I | 0.211 | 124.79 |  | Práce | Běžná |  |  |  | POL1_
|  | (14,85+7,20)/2*5,00*2 |  | 110.25 | [23 empty] | VV | 0
|  | 7,70*5,00/2*2 |  | 38.5 | [23 empty] | VV | 0
|  | 19,50*(3,40+2,30+1,20) |  | 134.55 | [23 empty] | VV | 0
|  | 19,50*10,80 |  | 210.6 | [23 empty] | VV | 0
|  | 15,00*6,50 |  | 97.5 | [23 empty] | VV | 0
462 | 765318861R00 | Demontáž pálené krytiny hřebenů a nároží z hřebenáčů, se zvětralou maltou, do suti | m | 65.7 |  | 0 |  | 0 |  | 0 | 21 | 0 | 0 | 0 | 0.023 | 1.51 | 800-765 | RTS 25/ II | RTS 25/ I | 0.08 | 5.26 |  | Práce | Běžná |  |  |  | POL1_
|  | Hřebeny a nároží : 7,20+18,50+40,00 |  | 65.7 | [23 empty] | VV | 0
463 | 765312721R00 | Krytina pálená střech složitých z tašek drážkových, , povrchová úprava režná, | m2 | 574.272 |  | 0 |  | 0 |  | 0 | 21 | 0 | 0.04387 | 25.19 | 0 | 0 | 800-765 | RTS 25/ II | RTS 25/ I | 0.421 | 241.77 |  | Práce | Běžná |  |  |  | POL1_
|  | Dodávka a montáž krytiny z tašek základních, větracích, poloviční včetně spojovacích prostředků. | [25 empty] | POP
|  | Střecha S3 : (12,65+9,50)/2*4,00*2 |  | 88.6 | [23 empty] | VV | 0
|  | 6,30*4,15/2 |  | 13.0725 | [23 empty] | VV | 0
|  | Střecha S4 - nad 2.NP : (15,00+7,30)/2*5,00*2 |  | 111.5 | [23 empty] | VV | 0
|  | -6,00*3,20/2 |  | -9.6 | [23 empty] | VV | 0
|  | 7,70*5,00/2*2 |  | 38.5 | [23 empty] | VV | 0
|  | nad tělocvičnou : (23,74+22,60)/2*1,10 |  | 25.487 | [23 empty] | VV | 0
|  | (22,60+19,60)/2*2,60 |  | 54.86 | [23 empty] | VV | 0
|  | (19,60+18,10)/2*3,20*2 |  | 120.64 | [23 empty] | VV | 0
|  | 3,80*0,60 |  | 2.28 | [23 empty] | VV | 0
|  | (15,70+19,60)/2*2,60 |  | 45.89 | [23 empty] | VV | 0
|  | (19,60+20,90)/2*1,10 |  | 22.275 | [23 empty] | VV | 0
|  | 6,10*2,95/2 |  | 8.9975 | [23 empty] | VV | 0
|  | (6,10+10,60)/2*6,20 |  | 51.77 | [23 empty] | VV | 0
464 | 765312731R00 | Krytina pálená doplňky ke krytině drážkové, z hřebenáčů režných, s větracím pásem z hliníku | m | 34.9 |  | 0 |  | 0 |  | 0 | 21 | 0 | 0.01178 | 0.41 | 0 | 0 | 800-765 | RTS 25/ II | RTS 25/ I | 0.33 | 11.52 |  | Práce | Běžná |  |  |  | POL1_
|  | Dodávka a montáž hřebene včetně hřebenové latě, větracího pásu, ukončení hřebenáče a spojovacích prostředků. | [25 empty] | POP |  | Dodávka a montáž hřebene včetně hřebenové latě, větracího pásu, ukončení hřebenáče a spojovacích prostředků.
|  | Střecha S3 : 9,50 |  | 9.5 | [23 empty] | VV | 0
|  | Střecha S4 : 7,30+18,10 |  | 25.4 | [23 empty] | VV | 0
465 | 765312761R00 | Krytina pálená doplňky ke krytině drážkové, ukončení plochy taškami okrajovými, povrchová úprava režná | m | 8 |  | 0 |  | 0 |  | 0 | 21 | 0 | 0.01082 | 0.09 | 0 | 0 | 800-765 | RTS 25/ II | RTS 25/ I | 0.2 | 1.6 |  | Práce | Běžná |  |  |  | POL1_
|  | Dodávka a montáž tašek pro ukončení plochy střechy, tašek pro připojení hřebene okrajových včetně spojovacího materiálu. | [25 empty] | POP |  | Dodávka a montáž tašek pro ukončení plochy střechy, tašek pro připojení hřebene okrajových včetně spojovacího materiálu.
|  | Střecha S3 : 4,00*2 |  | 8 | [23 empty] | VV | 0
466 | 765312782R00 | Krytina pálená doplňky ke krytině drážkové, taška prostupová s nástavcem pro anténu, povrchová úprava režná | kus | 3 |  | 0 |  | 0 |  | 0 | 21 | 0 | 0.00385 | 0.01 | 0 | 0 | 800-765 | RTS 25/ II | RTS 25/ I | 0.24 | 0.72 |  | Práce | Běžná |  |  |  | POL1_
|  | Dodávka a montáž prostupové tašky a nástavce pro anténu. | [25 empty] | POP
|  | Střecha S3 : 1 |  | 1 | [23 empty] | VV | 0
|  | Střecha S4 : 2 |  | 2 | [23 empty] | VV | 0
467 | 765312787R00 | Krytina pálená doplňky ke krytině drážkové, taška prostupová s nástavcem pro odvětrání, povrchová úprava režná | kus | 6 |  | 0 |  | 0 |  | 0 | 21 | 0 | 0.00385 | 0.02 | 0 | 0 | 800-765 | RTS 25/ II | RTS 25/ I | 0.24 | 1.44 |  | Práce | Běžná |  |  |  | POL1_
|  | Dodávka a montáž prostupové tašky a nástavce odvětrání kanalizace. | [25 empty] | POP
|  | Střecha S3 : 2 |  | 2 | [23 empty] | VV | 0
|  | Střecha S4 : 4 |  | 4 | [23 empty] | VV | 0
468 | 765312795R00 | Krytina pálená doplňky ke krytině drážkové, mřížka větrací 100 cm univerzální, | m | 169.1 |  | 0 |  | 0 |  | 0 | 21 | 0 | 0.00051 | 0.09 | 0 | 0 | 800-765 | RTS 25/ II | RTS 25/ I | 0.067 | 11.33 |  | Práce | Běžná |  |  |  | POL1_
|  | Dodávka a montáž ochranné větrací mřížky. | [25 empty] | POP
|  | Střecha S3 : 12,60+6,10+12,60 |  | 31.3 | [23 empty] | VV | 0
|  | Střecha S4 : 1,40+7,50+14,80+7,50+6,20 |  | 37.4 | [23 empty] | VV | 0
|  | 23,80+10,60+21,10 |  | 55.5 | [23 empty] | VV | 0
|  | 19,40+6,10+19,40 |  | 44.9 | [23 empty] | VV | 0
469 | 765312741R00 | Krytina pálená Nároží ke krytině drážkové, z hřebenáčů režných, s větracím pásem z hliníku | m | 59.6 |  | 0 |  | 0 |  | 0 | 21 | 0 | 0.01178 | 0.7 | 0 | 0 | 800-765 | RTS 25/ II | RTS 25/ I | 0.5 | 29.8 |  | Práce | Běžná |  |  |  | POL1_
|  | Dodávka a montáž nároží včetně nárožní latě, větracího pásu a spojovacích prostředků. | [25 empty] | POP
|  | Střecha S3 : 5,50*2 |  | 11 | [23 empty] | VV | 0
|  | Střecha S4 : 6,50*4 |  | 26 | [23 empty] | VV | 0
|  | 4,60*2 |  | 9.2 | [23 empty] | VV | 0
|  | 6,70*2 |  | 13.4 | [23 empty] | VV | 0
470 | 765361810R00 | Demontáž šindelové krytiny do suti | m2 | 17.925 |  | 0 |  | 0 |  | 0 | 21 | 0 | 0 | 0 | 0.018 | 0.32 | 800-765 | RTS 25/ II | RTS 25/ I | 0.334 | 5.99 |  | Práce | Běžná |  |  |  | POL1_
|  | Vstupní přístavba : (6,05+5,45)/2*2,60 |  | 14.95 | [23 empty] | VV | 0
|  | 2,38*1,25/2*2 |  | 2.975 | [23 empty] | VV | 0
471 | 765901001R00 | Fólie parotěsné, difúzní a vodotěsné Fólie podstřešní difuzní montáž, | m2 | 324.145 |  | 0 |  | 0 |  | 0 | 21 | 0 | 0 | 0 | 0 | 0 | 800-765 | RTS 25/ II | RTS 25/ I | 0.1 | 32.41 |  | Práce | Běžná |  |  |  | POL1_
|  | Skladba f - nad vestibulem : 5,95*13,10 |  | 77.945 | [23 empty] | VV | 0
|  | Skladba g - nad tělocvičnou : 11,00*18,70 |  | 205.7 | [23 empty] | VV | 0
|  | Skladba f - nad jevištěm : 5,00*8,10 |  | 40.5 | [23 empty] | VV | 0
472 | 765901103R00 | Fólie parotěsné, difúzní a vodotěsné Fólie podstřešní difuzní na krokve, | m2 | 574.272 |  | 0 |  | 0 |  | 0 | 21 | 0 | 0.00019 | 0.11 | 0 | 0 | 800-765 | RTS 25/ II | RTS 25/ I | 0.1 | 57.43 |  | Práce | Běžná |  |  |  | POL1_
|  | Dodávka a montáž hydroizolační fólie včetně spojovacích prostředků. | [25 empty] | POP
|  | Střecha S3 : (12,65+9,50)/2*4,00*2 |  | 88.6 | [23 empty] | VV | 0
|  | 6,30*4,15/2 |  | 13.0725 | [23 empty] | VV | 0
|  | Střecha S4 - nad 2.NP : (15,00+7,30)/2*5,00*2 |  | 111.5 | [23 empty] | VV | 0
|  | -6,00*3,20/2 |  | -9.6 | [23 empty] | VV | 0
|  | 7,70*5,00/2*2 |  | 38.5 | [23 empty] | VV | 0
|  | nad tělocvičnou : (23,74+22,60)/2*1,10 |  | 25.487 | [23 empty] | VV | 0
|  | (22,60+19,60)/2*2,60 |  | 54.86 | [23 empty] | VV | 0
|  | (19,60+18,10)/2*3,20*2 |  | 120.64 | [23 empty] | VV | 0
|  | 3,80*0,60 |  | 2.28 | [23 empty] | VV | 0
|  | (15,70+19,60)/2*2,60 |  | 45.89 | [23 empty] | VV | 0
|  | (19,60+20,90)/2*1,10 |  | 22.275 | [23 empty] | VV | 0
|  | 6,10*2,95/2 |  | 8.9975 | [23 empty] | VV | 0
|  | (6,10+10,60)/2*6,20 |  | 51.77 | [23 empty] | VV | 0
473 | 979990121R00 | Poplatek za uložení, asfaltové pásy, , skupina 17 03 02 z Katalogu odpadů | t | 0.32265 |  | 0 |  | 0 |  | 0 | 21 | 0 | 0 | 0 | 0 | 0 | 801-3 | RTS 25/ II | RTS 25/ I | 0 | 0 |  | Práce | Běžná |  |  |  | POL1_
|  | Odkaz na dem. hmot. položky pořadí 470 : 0,32265 |  | 0.32265 | [23 empty] | VV | 7
474 | 979999984R00 | Poplatek za recyklaci, tašky, stavební keramika, kusovost do 1600 cm2, skupina 17 01 03 z Katalogu odpadů | t | 41.1349 |  | 0 |  | 0 |  | 0 | 21 | 0 | 0 | 0 | 0 | 0 | 801-3 | RTS 25/ II | RTS 25/ I | 0 | 0 |  | Práce | Běžná |  |  |  | POL1_
|  | Odkaz na dem. hmot. položky pořadí 461 : 39,62380 |  | 39.6238 | [23 empty] | VV | 7
|  | Odkaz na dem. hmot. položky pořadí 462 : 1,51110 |  | 1.5111 | [23 empty] | VV | 7
475 | 67352438R | Fólie hladká hydroizolační tl = 0,48 mm; funkce: paropropustná; s lepicí páskou; nosná vložka: PES textilie s polymerní vrstvou | m2 | 372.7668 |  | 0 |  | 0 |  | 0 | 21 | 0 | 0.00027 | 0.1 | 0 | 0 | SPCM | RTS 25/ II | RTS 25/ I | 0 | 0 |  | Specifikace | Běžná |  |  |  | POL3_
|  | Skladba f - nad vestibulem : 5,95*13,10 |  | 77.945 | [23 empty] | VV | 0
|  | Skladba g - nad tělocvičnou : 11,00*18,70 |  | 205.7 | [23 empty] | VV | 0
|  | Skladba f - nad jevištěm : 5,00*8,10 |  | 40.5 | [23 empty] | VV | 0
|  | Koeficient Přípočet ztratného ve výši 15 %: 0,15 |  | 48.6217 | [23 empty] | VV | 4
476 | 998765202R00 | Přesun hmot pro krytiny tvrdé v objektech výšky do 12 m | % |  |  | 0 |  | 0 |  | 0 | 21 | 0 | 0 | 0 | 0 | 0 | 800-765 | RTS 25/ II | RTS 25/ I | 0.023 | 0 |  | Přesun hmot | Běžná |  |  |  | POL7_
|  | 50 m vodorovně | [25 empty] | SPI
477 | 979011111R00 | Svislá doprava suti a vybouraných hmot za prvé podlaží nad nebo pod základním podlažím | t | 41.4575 |  | 0 |  | 0 |  | 0 | 21 | 0 | 0 | 0 | 0 | 0 | 801-3 | RTS 25/ II | RTS 25/ I | 0.933 | 38.68 |  | Přesun suti | Běžná |  |  |  | POL8_
478 | 979011121R00 | Svislá doprava suti a vybouraných hmot příplatek za každé další podlaží | t | 41.4575 |  | 0 |  | 0 |  | 0 | 21 | 0 | 0 | 0 | 0 | 0 | 801-3 | RTS 25/ II | RTS 25/ I | 0.653 | 27.07 |  | Přesun suti | Běžná |  |  |  | POL8_
479 | 979081111R00 | Odvoz suti a vybouraných hmot na skládku do 1 km | t | 41.4575 |  | 0 |  | 0 |  | 0 | 21 | 0 | 0 | 0 | 0 | 0 | 801-3 | RTS 25/ II | RTS 25/ I | 0.49 | 20.31 |  | Přesun suti | Běžná |  |  |  | POL8_
|  | Včetně naložení na dopravní prostředek a složení na skládku, bez poplatku za skládku. | [25 empty] | POP
480 | 979081121R00 | Odvoz suti a vybouraných hmot na skládku příplatek za každý další 1 km | t | 787.6934 |  | 0 |  | 0 |  | 0 | 21 | 0 | 0 | 0 | 0 | 0 | 801-3 | RTS 25/ II | RTS 25/ I | 0 | 0 |  | Přesun suti | Běžná |  |  |  | POL8_
481 | 979082111R00 | Vnitrostaveništní doprava suti a vybouraných hmot do 10 m | t | 41.4575 |  | 0 |  | 0 |  | 0 | 21 | 0 | 0 | 0 | 0 | 0 | 801-3 | RTS 25/ II | RTS 25/ I | 0.942 | 39.05 |  | Přesun suti | Běžná |  |  |  | POL8_
482 | 979082121R00 | Vnitrostaveništní doprava suti a vybouraných hmot příplatek k ceně za každých dalších 5 m | t | 165.8302 |  | 0 |  | 0 |  | 0 | 21 | 0 | 0 | 0 | 0 | 0 | 801-3 | RTS 25/ II | RTS 25/ I | 0.105 | 17.41 |  | Přesun suti | Běžná |  |  |  | POL8_
Díl: | 766 | Konstrukce truhlářské, okna a dveře |  |  |  | 0 |  | 0 |  | 0 |  | 0 |  | 2.07 |  | 1.62 |  |  |  |  | 135.06 | [6 empty] | DIL
483 | 766111820R00 | Demontáž dřevěných stěn plných | m2 | 8.7516 |  | 0 |  | 0 |  | 0 | 21 | 0 | 0 | 0 | 0.01695 | 0.15 | 800-766 | RTS 25/ II | RTS 25/ I | 0.164 | 1.44 |  | Práce | Běžná |  |  |  | POL1_
|  | včetně demontáže lišt a vysklení, | [25 empty] | SPI
|  | 1.NP : 3,06*2,86 |  | 8.7516 | [23 empty] | VV | 0
484 | 766412133R00 | Montáž obložení stěn, sloupů a pilířů o ploše přes 1 m2, palubkami pro pero a drážku, z tvrdého dřeva, šířky přes 80 do 100 mm | m2 | 36.764 |  | 0 |  | 0 |  | 0 | 21 | 0 | 0.00019 | 0.01 | 0 | 0 | 800-766 | RTS 25/ II | RTS 25/ I | 0.753 | 27.68 |  | Práce | Běžná |  |  |  | POL1_
|  | Včetně našroubování soklu. | [25 empty] | POP
|  | Skladba d : (3,83+8,20+1,10)*2,80 |  | 36.764 | [23 empty] | VV | 0
485 | 766416143R00 | Montáž obložení stěn, sloupů a pilířů o ploše přes 5 m2, panely obkladovými, z aglomerovaných desek, velikosti přes 1,5 m2 | m2 | 70.595 |  | 0 |  | 0 |  | 0 | 21 | 0 | 0.00018 | 0.01 | 0 | 0 | 800-766 | RTS 25/ II | RTS 25/ I | 0.453 | 31.98 |  | Práce | Běžná |  |  |  | POL1_
|  | Včetně našroubování soklu. | [25 empty] | POP
|  | Skladba b, b1 : (2,80+14,57+2,80)*3,50 |  | 70.595 | [23 empty] | VV | 0
486 | 766417111R00 | Montáž obložení stěn, sloupů a pilířů doplňkové konstrukce podkladový rošt pod obložení stěn | m | 207.41 |  | 0 |  | 0 |  | 0 | 21 | 0 | 0.00018 | 0.04 | 0 | 0 | 800-766 | RTS 25/ II | RTS 25/ I | 0.1725 | 35.78 |  | Práce | Běžná |  |  |  | POL1_
|  | Skladba b, b1 : 3,50*33 |  | 115.5 | [23 empty] | VV | 0
|  | Skladba d : (3,83+8,20+1,10)*2,80*2,50 |  | 91.91 | [23 empty] | VV | 0
487 | 766411821R00 | Demontáž obložení stěn palubkami | m2 | 77.2538 |  | 0 |  | 0 |  | 0 | 21 | 0 | 0 | 0 | 0.01098 | 0.85 | 800-766 | RTS 25/ II | RTS 25/ I | 0.37 | 28.58 |  | Práce | Běžná |  |  |  | POL1_
|  | 1.PP : 8,06*1,04 |  | 8.3824 | [23 empty] | VV | 0
|  | 1.NP - číslo místnosti : | [25 empty] | VV | 0
|  | 106 : 18,26*(1,20+0,30) |  | 27.39 | [23 empty] | VV | 0
|  | 8,06*1,09 |  | 8.7854 | [23 empty] | VV | 0
|  | (1,97+0,63)*1,20 |  | 3.12 | [23 empty] | VV | 0
|  | (0,45+0,63)*2*1,20*2 |  | 5.184 | [23 empty] | VV | 0
|  | (1,18+0,63)*1,20 |  | 2.172 | [23 empty] | VV | 0
|  | (4,06+3,33+0,20+0,20+3,32)*2,00 |  | 22.22 | [23 empty] | VV | 0
488 | 766411822R00 | Demontáž obložení stěn podkladových roštů | m2 | 77.2538 |  | 0 |  | 0 |  | 0 | 21 | 0 | 0 | 0 | 0.008 | 0.62 | 800-766 | RTS 25/ II | RTS 25/ I | 0.066 | 5.1 |  | Práce | Běžná |  |  |  | POL1_
|  | 1.PP : 8,06*1,04 |  | 8.3824 | [23 empty] | VV | 0
|  | 1.NP - číslo místnosti : | [25 empty] | VV | 0
|  | 106 : 18,26*(1,20+0,30) |  | 27.39 | [23 empty] | VV | 0
|  | 8,06*1,09 |  | 8.7854 | [23 empty] | VV | 0
|  | (1,97+0,63)*1,20 |  | 3.12 | [23 empty] | VV | 0
|  | (0,45+0,63)*2*1,20*2 |  | 5.184 | [23 empty] | VV | 0
|  | (1,18+0,63)*1,20 |  | 2.172 | [23 empty] | VV | 0
|  | (4,06+3,33+0,20+0,20+3,32)*2,00 |  | 22.22 | [23 empty] | VV | 0
489 | 766-01/T | D+M prosklená vstupní venkovní stěna 4414x2800 mm, s dveřmi, izol. trojsklo, vč. připoj. folií, vč. podkladního hranolu, podrobnosti ve výpisu truhlářských výrobků 1/T | kus | 1 |  | 0 |  | 0 |  | 0 | 21 | 0 | 0 | 0 | 0 | 0 |  | Vlastní | Indiv | 0 | 0 |  | Práce | Běžná |  |  |  | POL1_
490 | 766-02/T | D+M venkovní pevně zasklená stěna 2395x2810 mm, izol. trojsklo, vč. připojovacích folií, vč. podkladního hranolu, podrobnosti ve výpisu truhlářských výrobků 2/T | kus | 2 |  | 0 |  | 0 |  | 0 | 21 | 0 | 0 | 0 | 0 | 0 |  | Vlastní | Indiv | 0 | 0 |  | Práce | Běžná |  |  |  | POL1_
491 | 766-03/T | D+M vchodové dřevěné dveře s nadsvětlíkem - 1670x3160 mm izol. trojsklo, vč. připojovacích folií, vč. podkladního hranolu, podrobnosti ve výpisu truhlářských výrobků 3/T | kus | 1 |  | 0 |  | 0 |  | 0 | 21 | 0 | 0 | 0 | 0 | 0 |  | Vlastní | Indiv | 0 | 0 |  | Práce | Běžná |  |  |  | POL1_
492 | 766-04/T | D+M vchodové dřevěné dveře s boční prosklenou částí - 2500x2550 mm, izol. trojsklo, vč. připoj. fol., vč. podkladního hranolu, podrobnosti ve výpisu truhlářských výrobků 4/T | kus | 1 |  | 0 |  | 0 |  | 0 | 21 | 0 | 0 | 0 | 0 | 0 |  | Vlastní | Indiv | 0 | 0 |  | Práce | Běžná |  |  |  | POL1_
493 | 766-05/T | D+M vchodové dřevěné dveře 1750x2175 mm izol. trojsklo, vč. připojovacích folií, vč. podklad. hranol, podrobnosti ve výpisu truhlářských výrobků 5/T | kusl | 1 |  | 0 |  | 0 |  | 0 | 21 | 0 | 0 | 0 | 0 | 0 |  | Vlastní | Indiv | 0 | 0 |  | Práce | Běžná |  |  |  | POL1_
494 | 766-06/T | D+M vchodové dřevěné dveře s bočním světlíkem a nadsvětlíkem - 2520x2800 mm, izol. trojsklo, vč. připoj folií, vč. podkladního hranolu, podrobnosti ve výpisu truhlářských výrobků 6/T | kus | 1 |  | 0 |  | 0 |  | 0 | 21 | 0 | 0 | 0 | 0 | 0 |  | Vlastní | Indiv | 0 | 0 |  | Práce | Běžná |  |  |  | POL1_
495 | 766-07/T | D+M vchodové dřevěné dveře 900x2100 mm izol. trojsklo, vč. připojovacích folií, vč. podkl.hranolu, podrobnosti ve výpisu truhlářských výrobků 7/T | kus | 1 |  | 0 |  | 0 |  | 0 | 21 | 0 | 0 | 0 | 0 | 0 |  | Vlastní | Indiv | 0 | 0 |  | Práce | Běžná |  |  |  | POL1_
496 | 766-08/T | D+M prosklená venkovní stěna 2700x2550 mm, s dveřmi, izol. trojsklo, vč. připojovacích folií, vč. podkladního hranolu, podrobnosti ve výpisu truhlářských výrobků 8/T | kus | 1 |  | 0 |  | 0 |  | 0 | 21 | 0 | 0 | 0 | 0 | 0 |  | Vlastní | Indiv | 0 | 0 |  | Práce | Běžná |  |  |  | POL1_
497 | 766-09/T | D+M prosklená dřevěná venkovní stěna 6000x2800 mm, s posuvnými dveřmi, izol. trojsklo, vč. připoj. folií,vč. podkladního hranolu, podrobnosti ve výpisu truhlářských výrobků 9/T | kus | 1 |  | 0 |  | 0 |  | 0 | 21 | 0 | 0 | 0 | 0 | 0 |  | Vlastní | Indiv | 0 | 0 |  | Práce | Běžná |  |  |  | POL1_
498 | 766-10/T | D+M prosklená venkovní stěna s oknem - 2700x2550 mm, izol. trojsklo, vč. připojovacích folií, vč. podkladního hranolu, podrobnosti ve výpisu truhlářských výrobků 10/T | kus | 2 |  | 0 |  | 0 |  | 0 | 21 | 0 | 0 | 0 | 0 | 0 |  | Vlastní | Indiv | 0 | 0 |  | Práce | Běžná |  |  |  | POL1_
499 | 766-11/T | D+M dřevěné okno 750x2550 mm, izol. trojsklo, vč. připojovacích folií, vč. podkladního hranolu, podrobnosti ve výpisu truhlářských výrobků 11/T | kus | 1 |  | 0 |  | 0 |  | 0 | 21 | 0 | 0 | 0 | 0 | 0 |  | Vlastní | Indiv | 0 | 0 |  | Práce | Běžná |  |  |  | POL1_
500 | 766-12/T | D+M dřevěné okno 900x2600 mm, izol. trojsklo, vč. připojovacích folií, vč. podkladního hranolu, podrobnosti ve výpisu truhlářských výrobků 12/T | kus | 1 |  | 0 |  | 0 |  | 0 | 21 | 0 | 0 | 0 | 0 | 0 |  | Vlastní | Indiv | 0 | 0 |  | Práce | Běžná |  |  |  | POL1_
501 | 766-13/T | D+M dřevěné okno 1670x1915 mm, izol. trojsklo, vč. připojovacích folií, podrobnosti ve výpisu truhlářských výrobků 13/T | kus | 4 |  | 0 |  | 0 |  | 0 | 21 | 0 | 0 | 0 | 0 | 0 |  | Vlastní | Indiv | 0 | 0 |  | Práce | Běžná |  |  |  | POL1_
502 | 766-14/T | D+M dřevěné okno 1800x500 mm, izol. trojsklo, vč. připojovacích folií, podrobnosti ve výpisu truhlářských výrobků 14/T | kus | 1 |  | 0 |  | 0 |  | 0 | 21 | 0 | 0 | 0 | 0 | 0 |  | Vlastní | Indiv | 0 | 0 |  | Práce | Běžná |  |  |  | POL1_
503 | 766-15/T | D+M dřevěné okno 500x500 mm, izol. trojsklo, vč. připojovacích folií, podrobnosti ve výpisu truhlářských výrobků 15/T | kus | 5 |  | 0 |  | 0 |  | 0 | 21 | 0 | 0 | 0 | 0 | 0 |  | Vlastní | Indiv | 0 | 0 |  | Práce | Běžná |  |  |  | POL1_
504 | 766-16/T | D+M dřevěné okno 1000x500 mm, izol. trojsklo, vč. připojovacích folií, podrobnosti ve výpisu truhlářských výrobků 16/T | kus | 3 |  | 0 |  | 0 |  | 0 | 21 | 0 | 0 | 0 | 0 | 0 |  | Vlastní | Indiv | 0 | 0 |  | Práce | Běžná |  |  |  | POL1_
505 | 766-17/T | D+M dřevěné okno 600x600 mm, izol. trojsklo, vč. připojovacích folií, podrobnosti ve výpisu truhlářských výrobků 17/T | kus | 3 |  | 0 |  | 0 |  | 0 | 21 | 0 | 0 | 0 | 0 | 0 |  | Vlastní | Indiv | 0 | 0 |  | Práce | Běžná |  |  |  | POL1_
506 | 766-18/T | D+M dřevěné balkonové dveře 900x2300 mm, izol. trojsklo, vč. připojovacích folií, vč. podkl. hranolu, podrobnosti ve výpisu truhlářských výrobků 18/T | kus | 1 |  | 0 |  | 0 |  | 0 | 21 | 0 | 0 | 0 | 0 | 0 |  | Vlastní | Indiv | 0 | 0 |  | Práce | Běžná |  |  |  | POL1_
507 | 766-18a/T | D+M dřevěné balkonové dveře 1000x1700 mm, izol. trojsklo, vč. připojovacích folií,vč. podkl. hranolu, podrobnosti ve výpisu truhlářských výrobků 18a/T | kus | 1 |  | 0 |  | 0 |  | 0 | 21 | 0 | 0 | 0 | 0 | 0 |  | Vlastní | Indiv | 0 | 0 |  | Práce | Běžná |  |  |  | POL1_
508 | 766-19/T | D+M dřevěné okno 570x1370 mm, izol. trojsklo, vč. připojovacích folií, podrobnosti ve výpisu truhlářských výrobků 19/T | kus | 1 |  | 0 |  | 0 |  | 0 | 21 | 0 | 0 | 0 | 0 | 0 |  | Vlastní | Indiv | 0 | 0 |  | Práce | Běžná |  |  |  | POL1_
509 | 766-20/T | D+M dřevěné okno 570x1320 mm, izol. trojsklo, vč. připojovacích folií, podrobnosti ve výpisu truhlářských výrobků 20/T | kus | 1 |  | 0 |  | 0 |  | 0 | 21 | 0 | 0 | 0 | 0 | 0 |  | Vlastní | Indiv | 0 | 0 |  | Práce | Běžná |  |  |  | POL1_
510 | 766-21/T | D+M dřevěné okno 2200x1200 mm, izol. trojsklo, vč. připojovacích folií, podrobnosti ve výpisu truhlářských výrobků 21/T | kus | 1 |  | 0 |  | 0 |  | 0 | 21 | 0 | 0 | 0 | 0 | 0 |  | Vlastní | Indiv | 0 | 0 |  | Práce | Běžná |  |  |  | POL1_
511 | 766-22/T | D+M dřevěné okno 4295x1420 mm, izol. trojsklo, vč. připojovacích folií, podrobnosti ve výpisu truhlářských výrobků 22/T | kus | 1 |  | 0 |  | 0 |  | 0 | 21 | 0 | 0 | 0 | 0 | 0 |  | Vlastní | Indiv | 0 | 0 |  | Práce | Běžná |  |  |  | POL1_
512 | 766-23/T | D+M elektricky ovládaný střešní světlík 800x800 mm, izolační trojsklo, vč. těsnění, lemování, lišt, tepelné izolace a všech systémových doplňků, podrobnosti ve výpisu truhlářských výrobků 23/T | kus | 6 |  | 0 |  | 0 |  | 0 | 21 | 0 | 0 | 0 | 0 | 0 |  | Vlastní | Indiv | 0 | 0 |  | Práce | Běžná |  |  |  | POL1_
513 | 766-24/T | D+M zasklení trojúhelníkového štítu 3039x1275, vč. lištování, frézování a všech doplňků, podrobnosti ve výpisu truhlářských výrobků 24/T | kus | 1 |  | 0 |  | 0 |  | 0 | 21 | 0 | 0 | 0 | 0 | 0 |  | Vlastní | Indiv | 0 | 0 |  | Práce | Běžná |  |  |  | POL1_
514 | 766-25/T | D+M prosklená vnitřní stěna 3500x2600 mm, bezpeč. skllo, podrobnosti ve výpisu truhlářských výrobků 25/T | kus | 1 |  | 0 |  | 0 |  | 0 | 21 | 0 | 0 | 0 | 0 | 0 |  | Vlastní | Indiv | 0 | 0 |  | Práce | Běžná |  |  |  | POL1_
515 | 766-26/T | D+M dveře vnitřní dřevěné 1250x2100 mm, vč. zárubně, vč. kování - PO EW30 DO3 C2, podrobnosti ve výpisu truhlářských výrobků 26/T | kus | 1 |  | 0 |  | 0 |  | 0 | 21 | 0 | 0 | 0 | 0 | 0 |  | Vlastní | Indiv | 0 | 0 |  | Práce | Běžná |  |  |  | POL1_
516 | 766-27/T | D+M dveře vnitřní dřevěné 1250x2100 mm, vč. zárubně, vč. kování - PO EW30 DO3 C2, podrobnosti ve výpisu truhlářských výrobků 27/T | kus | 1 |  | 0 |  | 0 |  | 0 | 21 | 0 | 0 | 0 | 0 | 0 |  | Vlastní | Indiv | 0 | 0 |  | Práce | Běžná |  |  |  | POL1_
517 | 766-28/T | D+M dveře vnitřní dřevěné 900x2100 mm, vč. zárubně, vč. kování - PO EW30 DO3 C2, podrobnosti ve výpisu truhlářských výrobků 28/T | kus | 1 |  | 0 |  | 0 |  | 0 | 21 | 0 | 0 | 0 | 0 | 0 |  | Vlastní | Indiv | 0 | 0 |  | Práce | Běžná |  |  |  | POL1_
518 | 766-29/T | D+M dveře vnitřní dřevěné 2kř. 1600x2100 mm, vč. zárubně, vč. kování - PO EW30 DO3 C2, podrobnosti ve výpisu truhlářských výrobků 29/T | kus | 1 |  | 0 |  | 0 |  | 0 | 21 | 0 | 0 | 0 | 0 | 0 |  | Vlastní | Indiv | 0 | 0 |  | Práce | Běžná |  |  |  | POL1_
519 | 766-30/T | D+M dveře vnitřní dřevěné 900x2100 mm, vč. zárubně, vč. kování - PO EW30 DO3 C2, podrobnosti ve výpisu truhlářských výrobků 30/T | kus | 2 |  | 0 |  | 0 |  | 0 | 21 | 0 | 0 | 0 | 0 | 0 |  | Vlastní | Indiv | 0 | 0 |  | Práce | Běžná |  |  |  | POL1_
520 | 766-31/T | D+M dveře vnitřní dřevěné 900x2100 mm, vč. zárubně, vč. kování - PO EW30 DO3 C2, podrobnosti ve výpisu truhlářských výrobků 31/T | kus | 1 |  | 0 |  | 0 |  | 0 | 21 | 0 | 0 | 0 | 0 | 0 |  | Vlastní | Indiv | 0 | 0 |  | Práce | Běžná |  |  |  | POL1_
521 | 766-32/T | D+M dveře vnitřní dřevěné 600x2100 mm, vč. zárubně, vč. kování - PO EW30 DO3 C2, podrobnosti ve výpisu truhlářských výrobků 32/T | kus | 1 |  | 0 |  | 0 |  | 0 | 21 | 0 | 0 | 0 | 0 | 0 |  | Vlastní | Indiv | 0 | 0 |  | Práce | Běžná |  |  |  | POL1_
522 | 766-33/T | D+M dveře vnitřní dřevěné 600x2100 mm, vč. zárubně, vč. kování - PO EW30 DO3 C2, podrobnosti ve výpisu truhlářských výrobků 33/T | kus | 1 |  | 0 |  | 0 |  | 0 | 21 | 0 | 0 | 0 | 0 | 0 |  | Vlastní | Indiv | 0 | 0 |  | Práce | Běžná |  |  |  | POL1_
523 | 766-34/T | D+M dveře vnitřní dřevěné 800x1970 mm, vč. zárubně, vč. kování - PO EW30 DO3 C2, podrobnosti ve výpisu truhlářských výrobků 34/T | kus | 1 |  | 0 |  | 0 |  | 0 | 21 | 0 | 0 | 0 | 0 | 0 |  | Vlastní | Indiv | 0 | 0 |  | Práce | Běžná |  |  |  | POL1_
524 | 766-34a/T | D+M dveře vnitřní dřevěné 800x2100 mm, vč. zárubně, vč. kování - PO EW30 DO3 C2, podrobnosti ve výpisu truhlářských výrobků 34/T | kus | 2 |  | 0 |  | 0 |  | 0 | 21 | 0 | 0 | 0 | 0 | 0 |  | Vlastní | Indiv | 0 | 0 |  | Práce | Běžná |  |  |  | POL1_
525 | 766-35/T | D+M dveře vnitřní dřevěné 600x2100 mm, vč. zárubně, vč. kování, podrobnosti ve výpisu truhlářských výrobků 35/T | kus | 1 |  | 0 |  | 0 |  | 0 | 21 | 0 | 0 | 0 | 0 | 0 |  | Vlastní | Indiv | 0 | 0 |  | Práce | Běžná |  |  |  | POL1_
526 | 766-36/T | D+M dveře vnitřní dřevěné 600x2100 mm, vč. zárubně, vč. kování, podrobnosti ve výpisu truhlářských výrobků 36/T | kus | 1 |  | 0 |  | 0 |  | 0 | 21 | 0 | 0 | 0 | 0 | 0 |  | Vlastní | Indiv | 0 | 0 |  | Práce | Běžná |  |  |  | POL1_
527 | 766-37/T | D+M dveře vnitřní dřevěné 700x2100 mm, vč. zárubně, vč. kování, podrobnosti ve výpisu truhlářských výrobků 37/T | kus | 9 |  | 0 |  | 0 |  | 0 | 21 | 0 | 0 | 0 | 0 | 0 |  | Vlastní | Indiv | 0 | 0 |  | Práce | Běžná |  |  |  | POL1_
528 | 766-38/T | D+M dveře vnitřní dřevěné 700x2100 mm, vč. zárubně, vč. kování, podrobnosti ve výpisu truhlářských výrobků 38/T | kus | 1 |  | 0 |  | 0 |  | 0 | 21 | 0 | 0 | 0 | 0 | 0 |  | Vlastní | Indiv | 0 | 0 |  | Práce | Běžná |  |  |  | POL1_
529 | 766-39/T | D+M dveře vnitřní dřevěné 800x2100 mm, vč. zárubně, vč. kování, podrobnosti ve výpisu truhlářských výrobků 39/T | kus | 2 |  | 0 |  | 0 |  | 0 | 21 | 0 | 0 | 0 | 0 | 0 |  | Vlastní | Indiv | 0 | 0 |  | Práce | Běžná |  |  |  | POL1_
530 | 766-40/T | D+M dveře vnitřní dřevěné 800x2100 mm, vč. zárubně, vč. kování, podrobnosti ve výpisu truhlářských výrobků 40/T | kus | 9 |  | 0 |  | 0 |  | 0 | 21 | 0 | 0 | 0 | 0 | 0 |  | Vlastní | Indiv | 0 | 0 |  | Práce | Běžná |  |  |  | POL1_
531 | 766-41/T | D+M dveře vnitřní dřevěné 800x2100 mm, vč. zárubně, vč. kování, podrobnosti ve výpisu truhlářských výrobků 41/T | kus | 1 |  | 0 |  | 0 |  | 0 | 21 | 0 | 0 | 0 | 0 | 0 |  | Vlastní | Indiv | 0 | 0 |  | Práce | Běžná |  |  |  | POL1_
532 | 766-42/T | D+M dveře vnitřní dřevěné 800x1970 mm, vč. zárubně, vč. kování, podrobnosti ve výpisu truhlářských výrobků 42/T | kus | 3 |  | 0 |  | 0 |  | 0 | 21 | 0 | 0 | 0 | 0 | 0 |  | Vlastní | Indiv | 0 | 0 |  | Práce | Běžná |  |  |  | POL1_
533 | 766-43/T | D+M dveře vnitřní dřevěné 1100x1970 mm, vč. zárubně, vč. kování, podrobnosti ve výpisu truhlářských výrobků 43/T | kus | 1 |  | 0 |  | 0 |  | 0 | 21 | 0 | 0 | 0 | 0 | 0 |  | Vlastní | Indiv | 0 | 0 |  | Práce | Běžná |  |  |  | POL1_
534 | 766-44/T | D+M dveře vnitřní kyvné dřevěné 800x2100 mm, vč. zárubně, vč. kování, podrobnosti ve výpisu truhlářských výrobků 44/T | kus | 1 |  | 0 |  | 0 |  | 0 | 21 | 0 | 0 | 0 | 0 | 0 |  | Vlastní | Indiv | 0 | 0 |  | Práce | Běžná |  |  |  | POL1_
535 | 766-45/T | D+M dveře vnitřní automatické dřevěné posuvné 1800x2160 mm, vč. posuvné, vč. kování, PO EW 30 DP3 C2, podrobnosti ve výpisu truhlářských výrobků 45/T | kus | 1 |  | 0 |  | 0 |  | 0 | 21 | 0 | 0 | 0 | 0 | 0 |  | Vlastní | Indiv | 0 | 0 |  | Práce | Běžná |  |  |  | POL1_
536 | 766-46/T | D+M textilní požární roleta 2400x1360 mm, PO EW 30 DP3 C2, samozavírací schopnost C, , podrobnosti ve výpisu truhlářských výrobků 45/T | kus | 1 |  | 0 |  | 0 |  | 0 | 21 | 0 | 0 | 0 | 0 | 0 |  | Vlastní | Indiv | 0 | 0 |  | Práce | Běžná |  |  |  | POL1_
537 | 766-47/T | D+M výdejní pult šatny 2620x800x800 mm, vč. osazení polic, podrobnosti ve výpisu truhlářských výrobků 47/T | kus | 1 |  | 0 |  | 0 |  | 0 | 21 | 0 | 0 | 0 | 0 | 0 |  | Vlastní | Indiv | 0 | 0 |  | Práce | Běžná |  |  |  | POL1_
538 | 766-48/T | D+M dřevěný roštový podhled z hoblovaných dubových latí - 12 m2, vč. povrchové úpravy, skladba a podrobnosti ve výpisu truhlářských výrobků 48/T | kus | 1 |  | 0 |  | 0 |  | 0 | 21 | 0 | 0 | 0 | 0 | 0 |  | Vlastní | Indiv | 0 | 0 |  | Práce | Běžná |  |  |  | POL1_
539 | 766-49/T | D+M prosklená vnitřní stěna 3500x2600 mm, podrobnosti ve výpisu truhlářských výrobků 49/T | kus | 1 |  | 0 |  | 0 |  | 0 | 21 | 0 | 0 | 0 | 0 | 0 |  | Vlastní | Indiv | 0 | 0 |  | Práce | Běžná |  |  |  | POL1_
540 | 766-50/T | D+M skládací vnitřní příčka se čtyřmi segmenty š. 700 mm - 2800x2900 mm, podrobnosti ve výpisu truhlářských výrobků 50/T | kus | 3 |  | 0 |  | 0 |  | 0 | 21 | 0 | 0 | 0 | 0 | 0 |  | Vlastní | Indiv | 0 | 0 |  | Práce | Běžná |  |  |  | POL1_
541 | 766-51/T | D+M sedák lavice z lepených dubových fošen 590x50 mm, celk. délka sedáku je 15,7 m, vč. povrch. úpr., podrobnosti ve výpisu truhlářských výrobků 51/T | kus | 1 |  | 0 |  | 0 |  | 0 | 21 | 0 | 0 | 0 | 0 | 0 |  | Vlastní | Indiv | 0 | 0 |  | Práce | Běžná |  |  |  | POL1_
542 | 766-52/T | D+M nábytková skříňka s policemi - 900x600x880 mm, podrobnosti ve výpisu truhlářských výrobků 52/T | kus | 1 |  | 0 |  | 0 |  | 0 | 21 | 0 | 0 | 0 | 0 | 0 |  | Vlastní | Indiv | 0 | 0 |  | Práce | Běžná |  |  |  | POL1_
543 | 766-53/T | D+M nábytková skříňka s policemi - 900x600x880 mm, podrobnosti ve výpisu truhlářských výrobků 53/T | kus | 2 |  | 0 |  | 0 |  | 0 | 21 | 0 | 0 | 0 | 0 | 0 |  | Vlastní | Indiv | 0 | 0 |  | Práce | Běžná |  |  |  | POL1_
544 | 766-54/T | D+M nábytková skříňka s policemi - 1200x700x880 mm, podrobnosti ve výpisu truhlářských výrobků 54/T | kus | 1 |  | 0 |  | 0 |  | 0 | 21 | 0 | 0 | 0 | 0 | 0 |  | Vlastní | Indiv | 0 | 0 |  | Práce | Běžná |  |  |  | POL1_
545 | 766-55/T | D+M nábytková skříňka s policemi - 400x700x880 mm, podrobnosti ve výpisu truhlářských výrobků 55/T | kus | 1 |  | 0 |  | 0 |  | 0 | 21 | 0 | 0 | 0 | 0 | 0 |  | Vlastní | Indiv | 0 | 0 |  | Práce | Běžná |  |  |  | POL1_
546 | 766-56/T | D+M horní skříňka s policemi - 800x350x900 mm, podrobnosti ve výpisu truhlářských výrobků 56/T | kus | 3 |  | 0 |  | 0 |  | 0 | 21 | 0 | 0 | 0 | 0 | 0 |  | Vlastní | Indiv | 0 | 0 |  | Práce | Běžná |  |  |  | POL1_
547 | 766-57/T | D+M dubová deska baru 3170x390x50 mm, podrobnosti ve výpisu truhlářských výrobků 57/T | kus | 1 |  | 0 |  | 0 |  | 0 | 21 | 0 | 0 | 0 | 0 | 0 |  | Vlastní | Indiv | 0 | 0 |  | Práce | Běžná |  |  |  | POL1_
548 | 766-58a/T | D+M parapetní deska z vodovzdorné dřevotřísky V100/E1 tl. 19 mm, 1000x230 mm, podrobnosti ve výpisu truhlářských výrobků 58a/T | kus | 2 |  | 0 |  | 0 |  | 0 | 21 | 0 | 0 | 0 | 0 | 0 |  | Vlastní | Indiv | 0 | 0 |  | Práce | Běžná |  |  |  | POL1_
549 | 766-58b/T | D+M parapetní deska z vodovzdorné dřevotřísky V100/E1 tl. 19 mm, 2200x500 mm, podrobnosti ve výpisu truhlářských výrobků 58b/T | kus | 1 |  | 0 |  | 0 |  | 0 | 21 | 0 | 0 | 0 | 0 | 0 |  | Vlastní | Indiv | 0 | 0 |  | Práce | Běžná |  |  |  | POL1_
550 | 766-58c/T | D+M parapetní deska z vodovzdorné dřevotřísky V100/E1 tl. 19 mm, 570x500 mm, podrobnosti ve výpisu truhlářských výrobků 58c/T | kus | 2 |  | 0 |  | 0 |  | 0 | 21 | 0 | 0 | 0 | 0 | 0 |  | Vlastní | Indiv | 0 | 0 |  | Práce | Běžná |  |  |  | POL1_
551 | 766-58d/T | D+M parapetní deska z vodovzdorné dřevotřísky V100/E1 tl. 19 mm, 4450x500 mm, podrobnosti ve výpisu truhlářských výrobků 58d/T | kus | 1 |  | 0 |  | 0 |  | 0 | 21 | 0 | 0 | 0 | 0 | 0 |  | Vlastní | Indiv | 0 | 0 |  | Práce | Běžná |  |  |  | POL1_
552 | 766-58e/T | D+M parapetní deska z vodovzdorné dřevotřísky V100/E1 tl. 19 mm, 5000x150 mm, podrobnosti ve výpisu truhlářských výrobků 58e/T | kus | 1 |  | 0 |  | 0 |  | 0 | 21 | 0 | 0 | 0 | 0 | 0 |  | Vlastní | Indiv | 0 | 0 |  | Práce | Běžná |  |  |  | POL1_
553 | 766-59/T | D+M parapetní deska z dýhované bukové překližky se sníženou hořlavostí - 1820x430 mm, podrobnosti ve výpisu truhlářských výrobků 59/T | kus | 4 |  | 0 |  | 0 |  | 0 | 21 | 0 | 0 | 0 | 0 | 0 |  | Vlastní | Indiv | 0 | 0 |  | Práce | Běžná |  |  |  | POL1_
554 | 766-60/T | D+M demontáž a zpětná montáž horních a spodníh skříňěk v m.č.206, podrobnosti ve výpisu truhlářských výrobků 60/T | kompl | 1 |  | 0 |  | 0 |  | 0 | 21 | 0 | 0 | 0 | 0 | 0 |  | Vlastní | Indiv | 0 | 0 |  | Práce | Běžná |  |  |  | POL1_
555 | 766-61/T | D+M demontáž a zpětná montáž tělocvičných žebřin, podrobnosti ve výpisu truhlářských výrobků 61/T | kus | 3 |  | 0 |  | 0 |  | 0 | 21 | 0 | 0 | 0 | 0 | 0 |  | Vlastní | Indiv | 0 | 0 |  | Práce | Běžná |  |  |  | POL1_
556 | 766-62/T | D+M žebřiny z bočnicemi z borové spárovky 900x2700x120, podrobnosti ve výpisu truhlářských výrobků 62/T | kus | 3 |  | 0 |  | 0 |  | 0 | 21 | 0 | 0 | 0 | 0 | 0 |  | Vlastní | Indiv | 0 | 0 |  | Práce | Běžná |  |  |  | POL1_
557 | 766-63/T | D+M šatní lavička s věšáky 1950x360x1600 mm, podrobnosti ve výpisu truhlářských výrobků 63/T | kus | 6 |  | 0 |  | 0 |  | 0 | 21 | 0 | 0 | 0 | 0 | 0 |  | Vlastní | Indiv | 0 | 0 |  | Práce | Běžná |  |  |  | POL1_
558 | 766-64/T | D+M zrcadlová stěna s policí 3600x1210x300 mm, podrobnosti ve výpisu truhlářských výrobků 64/T | kus | 1 |  | 0 |  | 0 |  | 0 | 21 | 0 | 0 | 0 | 0 | 0 |  | Vlastní | Indiv | 0 | 0 |  | Práce | Běžná |  |  |  | POL1_
559 | 766901 | D+M obklad dýhovanou vermikulitovou deskou tl. 10 mm, vč roštu a spojovacích prostředků, vč. ukončovacích profilů | m2 | 101.46 |  | 0 |  | 0 |  | 0 | 21 | 0 | 0 | 0 | 0 | 0 |  | Vlastní | Indiv | 0 | 0 |  | Práce | Běžná |  |  |  | POL1_
|  | 1.NP - číslo místnosti : | [25 empty] | VV | 0
|  | 102 - det. D.1.1.36 : 3,50+12,27 |  | 15.77 | [23 empty] | VV | 0
|  | 111 : 85,69 |  | 85.69 | [23 empty] | VV | 0
560 | 766902 | D+M obklad dýhovanou vermikulitovou akustickou deskou tl. 10 mm, vč roštu a spojovacích prostředků, vč. ukončovacích profilů | m2 | 44.95 |  | 0 |  | 0 |  | 0 | 21 | 0 | 0 | 0 | 0 | 0 |  | Vlastní | Indiv | 0 | 0 |  | Práce | Běžná |  |  |  | POL1_
|  | 1.NP - číslo místnosti : | [25 empty] | VV | 0
|  | 111 : 44,95 |  | 44.95 | [23 empty] | VV | 0
561 | 766903 | D+M buková překližka se sníženou hořlavostí, tl. 16 mm, vč. spojovacích prostředků | m2 | 130.64 |  | 0 |  | 0 |  | 0 | 21 | 0 | 0 | 0 | 0 | 0 |  | Vlastní | Indiv | 0 | 0 |  | Práce | Běžná |  |  |  | POL1_
|  | 1.NP - číslo místnosti : | [25 empty] | VV | 0
|  | 111 : 85,69+44,95 |  | 130.64 | [23 empty] | VV | 0
562 | 766911 | D+M svislý lamelový drážkovaný obklad 15x90 mm, na dřevěný rošt z latí 30x50 mm, vč. povrchové úpravy, vč. spojovacích prostředků | m2 | 31.49 |  | 0 |  | 0 |  | 0 | 21 | 0 | 0 | 0 | 0 | 0 |  | Vlastní | Indiv | 0 | 0 |  | Práce | Běžná |  |  |  | POL1_
|  | 1.NP - číslo místnosti : | [25 empty] | VV | 0
|  | 125, 127 : 14,11+4,73+7,27+2,69+2,69 |  | 31.49 | [23 empty] | VV | 0
563 | 766912 | D+M obklad z laminované DTD desky tl. 19 mm, na dřevěný rošt z latí 30x50 mm, vč. povrchové úpravy, vč. spojovacích prostředků | m2 | 20.29 |  | 0 |  | 0 |  | 0 | 21 | 0 | 0 | 0 | 0 | 0 |  | Vlastní | Indiv | 0 | 0 |  | Práce | Běžná |  |  |  | POL1_
|  | 1.NP - číslo místnosti : | [25 empty] | VV | 0
|  | 125, 127 : 4,60+3,76+3,88+3,65+4,40 |  | 20.29 | [23 empty] | VV | 0
564 | 59533220R | deska fasádní cementovláknitá, vyztužená skelnými vlákny; tl. 15,0 mm; pevnost v ohybu od 3,5 MPa; pevnost v tlaku od 6,0 MPa | m2 | 77.6545 |  | 0 |  | 0 |  | 0 | 21 | 0 | 0.01703 | 1.32 | 0 | 0 | SPCM | RTS 25/ II | RTS 25/ I | 0 | 0 |  | Specifikace | Běžná |  |  |  | POL3_
|  | Skladba b, b1 : (2,80+14,57+2,80)*3,50 |  | 70.595 | [23 empty] | VV | 0
|  | Koeficient Přípočet ztratného ve výši 10 %: 0,10 |  | 7.0595 | [23 empty] | VV | 4
565 | 60515801R | Dřevo konstrukční rostlé (KVH) dřevina: SM; tl = 40,0 mm; š = 60 mm; dl = 5 000 mm; nepohledové (NSi); tř. pevnosti C24 | m3 | 0.24264 |  | 0 |  | 0 |  | 0 | 21 | 0 | 0.5 | 0.12 | 0 | 0 | SPCM | RTS 25/ II | RTS 25/ I | 0 | 0 |  | Specifikace | Běžná |  |  |  | POL3_
|  | Skladba d : (3,83+8,20+1,10)*2,80*2,50*0,04*0,06 |  | 0.22058 | [23 empty] | VV | 0
|  | Koeficient Přípočet ztratného ve výši 10 %: 0,10 |  | 0.02206 | [23 empty] | VV | 4
566 | 60517128R | Lať dřevina: SM; tl = 40 mm; š = 60 mm; povrchová úprava: impregnace | m | 127.05 |  | 0 |  | 0 |  | 0 | 21 | 0 | 0.00132 | 0.17 | 0 | 0 | SPCM | RTS 25/ II | RTS 25/ I | 0 | 0 |  | Specifikace | Běžná |  |  |  | POL3_
|  | Skladba b, b1 : 3,50*33 |  | 115.5 | [23 empty] | VV | 0
|  | Koeficient Přípočet ztratného ve výši 10 %: 0,10 |  | 11.55 | [23 empty] | VV | 4
567 | 61191Rpol | Palubka obkladová dubová tl. 19 mm | m2 | 40.4404 |  | 0 |  | 0 |  | 0 | 21 | 0 | 0.0098 | 0.4 | 0 | 0 |  | Vlastní | Indiv | 0 | 0 |  | Specifikace | Běžná |  |  |  | POL3_
|  | Skladba d : (3,83+8,20+1,10)*2,80 |  | 36.764 | [23 empty] | VV | 0
|  | Koeficient Přípočet ztratného ve výši 10 %: 0,10 |  | 3.6764 | [23 empty] | VV | 4
568 | 998766202R00 | Přesun hmot pro konstrukce truhlářské v objektech výšky do 12 m | % |  |  | 0 |  | 0 |  | 0 | 21 | 0 | 0 | 0 | 0 | 0 | 800-766 | RTS 25/ II | RTS 25/ I | 0 | 0 |  | Přesun hmot | Běžná |  |  |  | POL7_
|  | 50 m vodorovně | [25 empty] | SPI
569 | 979011111R00 | Svislá doprava suti a vybouraných hmot za prvé podlaží nad nebo pod základním podlažím | t | 1.6146 |  | 0 |  | 0 |  | 0 | 21 | 0 | 0 | 0 | 0 | 0 | 801-3 | RTS 25/ II | RTS 25/ I | 0.933 | 1.51 |  | Přesun suti | Běžná |  |  |  | POL8_
570 | 979081111R00 | Odvoz suti a vybouraných hmot na skládku do 1 km | t | 1.6146 |  | 0 |  | 0 |  | 0 | 21 | 0 | 0 | 0 | 0 | 0 | 801-3 | RTS 25/ II | RTS 25/ I | 0.49 | 0.79 |  | Přesun suti | Běžná |  |  |  | POL8_
|  | Včetně naložení na dopravní prostředek a složení na skládku, bez poplatku za skládku. | [25 empty] | POP
571 | 979081121R00 | Odvoz suti a vybouraných hmot na skládku příplatek za každý další 1 km | t | 30.6777 |  | 0 |  | 0 |  | 0 | 21 | 0 | 0 | 0 | 0 | 0 | 801-3 | RTS 25/ II | RTS 25/ I | 0 | 0 |  | Přesun suti | Běžná |  |  |  | POL8_
572 | 979082111R00 | Vnitrostaveništní doprava suti a vybouraných hmot do 10 m | t | 1.6146 |  | 0 |  | 0 |  | 0 | 21 | 0 | 0 | 0 | 0 | 0 | 801-3 | RTS 25/ II | RTS 25/ I | 0.942 | 1.52 |  | Přesun suti | Běžná |  |  |  | POL8_
573 | 979082121R00 | Vnitrostaveništní doprava suti a vybouraných hmot příplatek k ceně za každých dalších 5 m | t | 6.4585 |  | 0 |  | 0 |  | 0 | 21 | 0 | 0 | 0 | 0 | 0 | 801-3 | RTS 25/ II | RTS 25/ I | 0.105 | 0.68 |  | Přesun suti | Běžná |  |  |  | POL8_
574 | 979990161R00 | Poplatek za uložení, dřevo, , skupina 17 02 01 z Katalogu odpadů | t | 1.6146 |  | 0 |  | 0 |  | 0 | 21 | 0 | 0 | 0 | 0 | 0 | 801-3 | RTS 25/ II | RTS 25/ I | 0 | 0 |  | Přesun suti | Běžná |  |  |  | POL8_
|  | kategorie 17 02 01 dřevo | [25 empty] | POP
Díl: | 767 | Konstrukce zámečnické |  |  |  | 0 |  | 0 |  | 0 |  | 0 |  | 89 |  | 0 |  |  |  |  | 396.6 | [6 empty] | DIL
575 | 767392112R00 | Montáž krytiny střech plechem tvarovaným šroubováním | m2 | 72.9108 |  | 0 |  | 0 |  | 0 | 21 | 0 | 3e-05 | 0 | 0 | 0 | 800-767 | RTS 25/ II | RTS 25/ I | 0.34 | 24.79 |  | Práce | Běžná |  |  |  | POL1_
|  | OK přístavby : 14,13*2,58*2 |  | 72.9108 | [23 empty] | VV | 0
576 | 767995102R00 | Výroba a montáž atypických kovovových doplňků staveb hmotnosti přes 5 do 10 kg | kg | 215.4 |  | 0 |  | 0 |  | 0 | 21 | 0 | 6e-05 | 0.01 | 0 | 0 | 800-767 | RTS 25/ II | RTS 25/ I | 0.304 | 65.48 |  | Práce | Běžná |  |  |  | POL1_
|  | OK přístavby : | [25 empty] | VV | 0
|  | 14 - L60x6 : 32,52 |  | 32.52 | [23 empty] | VV | 0
|  | 15 - L60x6 : 36,86 |  | 36.86 | [23 empty] | VV | 0
|  | 17 - P5 : 74,58 |  | 74.58 | [23 empty] | VV | 0
|  | 18 - P5 : 38,47 |  | 38.47 | [23 empty] | VV | 0
|  | 19 - P3 : 32,97 |  | 32.97 | [23 empty] | VV | 0
577 | 767995103R00 | Výroba a montáž atypických kovovových doplňků staveb hmotnosti přes 10 do 20 kg | kg | 430.6 |  | 0 |  | 0 |  | 0 | 21 | 0 | 6e-05 | 0.03 | 0 | 0 | 800-767 | RTS 25/ II | RTS 25/ I | 0.221 | 95.16 |  | Práce | Běžná |  |  |  | POL1_
|  | OK přístavby : | [25 empty] | VV | 0
|  | 8 - L70x6 : 32,00 |  | 32 | [23 empty] | VV | 0
|  | 9 - L60x6 : 54,20 |  | 54.2 | [23 empty] | VV | 0
|  | 13 - UPE160 : 108,80 |  | 108.8 | [23 empty] | VV | 0
|  | 16 - U200 : 12,65 |  | 12.65 | [23 empty] | VV | 0
|  | 20 - L80x60x6 : 222,95 |  | 222.95 | [23 empty] | VV | 0
578 | 767995104R00 | Výroba a montáž atypických kovovových doplňků staveb hmotnosti přes 20 do 50 kg | kg | 580.57 |  | 0 |  | 0 |  | 0 | 21 | 0 | 5e-05 | 0.03 | 0 | 0 | 800-767 | RTS 25/ II | RTS 25/ I | 0.1 | 58.06 |  | Práce | Běžná |  |  |  | POL1_
|  | OK přístavby : | [25 empty] | VV | 0
|  | 10 - Q100x3 : 94,56 |  | 94.56 | [23 empty] | VV | 0
|  | 11 - IPE160 : 125,61 |  | 125.61 | [23 empty] | VV | 0
|  | 12 - UPE160 : 360,40 |  | 360.4 | [23 empty] | VV | 0
579 | 767995105R00 | Výroba a montáž atypických kovovových doplňků staveb hmotnosti přes 50 do 100 kg | kg | 58.24 |  | 0 |  | 0 |  | 0 | 21 | 0 | 5e-05 | 0 | 0 | 0 | 800-767 | RTS 25/ II | RTS 25/ I | 0.084 | 4.89 |  | Práce | Běžná |  |  |  | POL1_
|  | OK podchycení stropu vestibulu 1.NP : | [25 empty] | VV | 0
|  | 2 - IPE 200 : 58,24 |  | 58.24 | [23 empty] | VV | 0
580 | 767995106R00 | Výroba a montáž atypických kovovových doplňků staveb hmotnosti přes 100 do 250 kg | kg | 2030.89 |  | 0 |  | 0 |  | 0 | 21 | 0 | 5e-05 | 0.1 | 0 | 0 | 800-767 | RTS 25/ II | RTS 25/ I | 0.052 | 105.61 |  | Práce | Běžná |  |  |  | POL1_
|  | OK podchycení stropu vestibulu 1.NP : | [25 empty] | VV | 0
|  | 1 - HEA200 : 152,28 |  | 152.28 | [23 empty] | VV | 0
|  | 5 - HEA200 : 173,43 |  | 173.43 | [23 empty] | VV | 0
|  | OK přístavby : | [25 empty] | VV | 0
|  | 1 - UPE270 : 770,00 |  | 770 | [23 empty] | VV | 0
|  | 2 - UPE270 : 301,00 |  | 301 | [23 empty] | VV | 0
|  | 3 - UPE270 : 185,50 |  | 185.5 | [23 empty] | VV | 0
|  | 6 - IPE270 : 209,38 |  | 209.38 | [23 empty] | VV | 0
|  | 7 - IPE270 : 239,3 |  | 239.3 | [23 empty] | VV | 0
581 | 767995107R00 | Výroba a montáž atypických kovovových doplňků staveb hmotnosti přes 250 do 500 kg | kg | 968.46 |  | 0 |  | 0 |  | 0 | 21 | 0 | 5e-05 | 0.05 | 0 | 0 | 800-767 | RTS 25/ II | RTS 25/ I | 0.044 | 42.61 |  | Práce | Běžná |  |  |  | POL1_
|  | OK podchycení stropu vestibulu 1.NP : | [25 empty] | VV | 0
|  | 3 - HES200 : 245,34 |  | 245.34 | [23 empty] | VV | 0
|  | 4 - HEA200 : 227,57 |  | 227.57 | [23 empty] | VV | 0
|  | OK přístavby : | [25 empty] | VV | 0
|  | 5 - UPE270 : 495,55 |  | 495.55 | [23 empty] | VV | 0
582 | 767-01/Z | D+M dveře vnitřní ocelové 1100x1970, vč. zárubně, požární odolnost EW 30 DP3 C2, vč. kování, podrobnosti ve výpisu zámečnických výrobků 1/Z | kus | 1 |  | 0 |  | 0 |  | 0 | 21 | 0 | 0 | 0 | 0 | 0 |  | Vlastní | Indiv | 0 | 0 |  | Práce | Běžná |  |  |  | POL1_
583 | 767-02/Z | D+M ocelové zábradlí galerie 7750x1493 mm, vč. povrchové úpravy, podrobnosti ve výpisu zámečnických výrobků 2/Z | kus | 1 |  | 0 |  | 0 |  | 0 | 21 | 0 | 0 | 0 | 0 | 0 |  | Vlastní | Indiv | 0 | 0 |  | Práce | Běžná |  |  |  | POL1_
584 | 767-03/Z | D+M ocelové madlo schodiště do suterénu - 3350 mm, podrobnosti ve výpisu zámečnických výrobků 3/Z | kus | 1 |  | 0 |  | 0 |  | 0 | 21 | 0 | 0 | 0 | 0 | 0 |  | Vlastní | Indiv | 0 | 0 |  | Práce | Běžná |  |  |  | POL1_
585 | 767-04/Z | D+M demontáž, nový nátěr a zpětná montáž ocelového stávajícího zábradlí a madla do 2.NP, podrobnosti ve výpisu zámečnických výrobků 4/Z | kus | 1 |  | 0 |  | 0 |  | 0 | 21 | 0 | 0 | 0 | 0 | 0 |  | Vlastní | Indiv | 0 | 0 |  | Práce | Běžná |  |  |  | POL1_
586 | 767-05/Z | D+M ocelové schodiště na jeviště vč. zábradlí, vč. dubových hoblovaných schodnic a podesty,, vč. povrchové úpravy, podrobnosti ve výpisu zámečnických výrobků 5/Z | kus | 1 |  | 0 |  | 0 |  | 0 | 21 | 0 | 0 | 0 | 0 | 0 |  | Vlastní | Indiv | 0 | 0 |  | Práce | Běžná |  |  |  | POL1_
587 | 767-06/Z | D+M světlovod pro plochou střechu 600x1100, podrobnosti ve výpisu zámečnických výrobků 6/Z | kus | 3 |  | 0 |  | 0 |  | 0 | 21 | 0 | 0 | 0 | 0 | 0 |  | Vlastní | Indiv | 0 | 0 |  | Práce | Běžná |  |  |  | POL1_
588 | 767-07a/Z | D+M látková výsuvná markýza proti slunci a dešti s elektropohonem 3500x2300 mm. kotveno k pegole, podrobnosti ve výpisu zámečnických výrobků 7/Za | kus | 1 |  | 0 |  | 0 |  | 0 | 21 | 0 | 0 | 0 | 0 | 0 |  | Vlastní | Indiv | 0 | 0 |  | Práce | Běžná |  |  |  | POL1_
589 | 767-07b/Z | D+M látková výsuvná markýza proti slunci a dešti s elektropohonem 2700x2300 mm. kotveno k pegole, podrobnosti ve výpisu zámečnických výrobků 7/Zb | kus | 1 |  | 0 |  | 0 |  | 0 | 21 | 0 | 0 | 0 | 0 | 0 |  | Vlastní | Indiv | 0 | 0 |  | Práce | Běžná |  |  |  | POL1_
590 | 767-07c/Z | D+M látková výsuvná markýza proti slunci a dešti s elektropohonem 1950x2300 mm. kotveno k pegole, podrobnosti ve výpisu zámečnických výrobků 7/Zc | kus | 1 |  | 0 |  | 0 |  | 0 | 21 | 0 | 0 | 0 | 0 | 0 |  | Vlastní | Indiv | 0 | 0 |  | Práce | Běžná |  |  |  | POL1_
591 | 767-08/Z | D+M vybavení WC pro osoby s omezenou schopností pohybu a orientace, podrobnosti ve výpisu zámečnických výrobků 8/Z | kompl | 1 |  | 0 |  | 0 |  | 0 | 21 | 0 | 0 | 0 | 0 | 0 |  | Vlastní | Indiv | 0 | 0 |  | Práce | Běžná |  |  |  | POL1_
592 | 767-09/Z | D+M vybavení WC pro osoby s omezenou schopností pohybu a orientace, podrobnosti ve výpisu zámečnických výrobků 9/Z | kompl | 1 |  | 0 |  | 0 |  | 0 | 21 | 0 | 0 | 0 | 0 | 0 |  | Vlastní | Indiv | 0 | 0 |  | Práce | Běžná |  |  |  | POL1_
593 | 767-10a/Z | D+M venkovní hliníková horizont. žaluzie pro okno 1630x1915 mm, vč. elektropohonu, vč. PUR desky, podrobnosti ve výpisu zámečnických výrobků 10a/Z | kus | 4 |  | 0 |  | 0 |  | 0 | 21 | 0 | 0 | 0 | 0 | 0 |  | Vlastní | Indiv | 0 | 0 |  | Práce | Běžná |  |  |  | POL1_
594 | 767-10b/Z | D+M venkovní hliníková horizont. žaluzie pro okno 1610x1850 mm, vč. elektropohonu, vč. PUR desky, podrobnosti ve výpisu zámečnických výrobků 10b/Z | kus | 2 |  | 0 |  | 0 |  | 0 | 21 | 0 | 0 | 0 | 0 | 0 |  | Vlastní | Indiv | 0 | 0 |  | Práce | Běžná |  |  |  | POL1_
595 | 767-10c/Z | D+M venkovní hliníková horizont. žaluzie pro okno 2700x2250 mm, vč. elektropohonu, vč. PUR desky, podrobnosti ve výpisu zámečnických výrobků 10c/Z | kus | 2 |  | 0 |  | 0 |  | 0 | 21 | 0 | 0 | 0 | 0 | 0 |  | Vlastní | Indiv | 0 | 0 |  | Práce | Běžná |  |  |  | POL1_
596 | 767-10d/Z | D+M venkovní hliníková horizont. žaluzie pro okno 3250x1420 mm, vč. elektropohonu, vč. PUR desky, podrobnosti ve výpisu zámečnických výrobků 10d/Z | kus | 1 |  | 0 |  | 0 |  | 0 | 21 | 0 | 0 | 0 | 0 | 0 |  | Vlastní | Indiv | 0 | 0 |  | Práce | Běžná |  |  |  | POL1_
597 | 767-10e/Z | D+M venkovní hliníková horizont. žaluzie pro okno 600x1420 mm, vč. elektropohonu, vč. PUR desky, podrobnosti ve výpisu zámečnických výrobků 10e/Z | kus | 2 |  | 0 |  | 0 |  | 0 | 21 | 0 | 0 | 0 | 0 | 0 |  | Vlastní | Indiv | 0 | 0 |  | Práce | Běžná |  |  |  | POL1_
598 | 767-10f/Z | D+M venkovní hliníková horizont. žaluzie pro okno 1610x965 mm, vč. elektropohonu, vč. PUR desky, podrobnosti ve výpisu zámečnických výrobků 10f/Z | kus | 1 |  | 0 |  | 0 |  | 0 | 21 | 0 | 0 | 0 | 0 | 0 |  | Vlastní | Indiv | 0 | 0 |  | Práce | Běžná |  |  |  | POL1_
599 | 767-11/Z | D+M protipožární stahovací schody 1100x700 mm, EW 15 DP2, vč. víka, podrobnosti ve výpisu zámečnických výrobků 11/Z | kus | 1 |  | 0 |  | 0 |  | 0 | 21 | 0 | 0 | 0 | 0 | 0 |  | Vlastní | Indiv | 0 | 0 |  | Práce | Běžná |  |  |  | POL1_
600 | 767-12/Z | D+M vnitřní hydrantový hadicový systém DN 19, dl. hadice 30 m, podrobnosti ve výpisu zámečnických výrobků 12/Z | kus | 1 |  | 0 |  | 0 |  | 0 | 21 | 0 | 0 | 0 | 0 | 0 |  | Vlastní | Indiv | 0 | 0 |  | Práce | Běžná |  |  |  | POL1_
601 | 767-13/Z | D+M přenosný hasicí přístroj práškový 6 kg, 21A, podrobnosti ve výpisu zámečnických výrobků 13/Z | kus | 13 |  | 0 |  | 0 |  | 0 | 21 | 0 | 0 | 0 | 0 | 0 |  | Vlastní | Indiv | 0 | 0 |  | Práce | Běžná |  |  |  | POL1_
602 | 767-14/Z | D+M nápis SOKOLOVNA, výška písmen 210 mm, délka nápisu 4000 mm, materiál nerez, vč. kotvení, podrobnosti ve výpisu zámečnických výrobků 14/Z | kompl | 1 |  | 0 |  | 0 |  | 0 | 21 | 0 | 0 | 0 | 0 | 0 |  | Vlastní | Indiv | 0 | 0 |  | Práce | Běžná |  |  |  | POL1_
603 | 767-15/Z | D+M nápis SOKOLOVNA, výška písmen 210 mm, délka nápisu 4000 mm, materiál nerez, vč. kotvení, podrobnosti ve výpisu zámečnických výrobků 15/Z | kompl | 1 |  | 0 |  | 0 |  | 0 | 21 | 0 | 0 | 0 | 0 | 0 |  | Vlastní | Indiv | 0 | 0 |  | Práce | Běžná |  |  |  | POL1_
604 | 767-16/Z | D+M otočný věšák na dvojitém závěsu z ocelových profilů, vč. povrchové úpravy, podrobnosti ve výpisu zámečnických výrobků 16/Z | kus | 5 |  | 0 |  | 0 |  | 0 | 21 | 0 | 0 | 0 | 0 | 0 |  | Vlastní | Indiv | 0 | 0 |  | Práce | Běžná |  |  |  | POL1_
605 | 767-17/Z | D+M motorová garnyž pro zatmění sálu, podrobnosti ve výpisu zámečnických výrobků 17/Z | kompl | 2 |  | 0 |  | 0 |  | 0 | 21 | 0 | 0 | 0 | 0 | 0 |  | Vlastní | Indiv | 0 | 0 |  | Práce | Běžná |  |  |  | POL1_
606 | 767-18/Z | D+M kolejnicový systém s motorovým pohonem, vč. nehořlavého opony - otvor 5080x2670 mm, podrobnosti ve výpisu zámečnických výrobků 18/Z | kompl | 1 |  | 0 |  | 0 |  | 0 | 21 | 0 | 0 | 0 | 0 | 0 |  | Vlastní | Indiv | 0 | 0 |  | Práce | Běžná |  |  |  | POL1_
607 | 767-19/Z | D+M kolejnicový systém s motorovým pohonem, vč. nehořlavého opony - otvor 13500x3160 mm, podrobnosti ve výpisu zámečnických výrobků 19/Z | kompl | 1 |  | 0 |  | 0 |  | 0 | 21 | 0 | 0 | 0 | 0 | 0 |  | Vlastní | Indiv | 0 | 0 |  | Práce | Běžná |  |  |  | POL1_
608 | 767-20/Z | D+M ochranná síť z PE na oknech sálu, oko 35 mm, vč. kotevních lanek, napínáku, karabin apod, 1630x1915 mm, podrobnosti ve výpisu zámečnických výrobků 20/Z | kus | 4 |  | 0 |  | 0 |  | 0 | 21 | 0 | 0 | 0 | 0 | 0 |  | Vlastní | Indiv | 0 | 0 |  | Práce | Běžná |  |  |  | POL1_
609 | 767-20a/Z | D+M ochranná síť z PE na oknech sálu, oko 35 mm, vč. kotevních lanek, napínáku, karabin apod, 1630x1915 mm, podrobnosti ve výpisu zámečnických výrobků 20a/Z | kus | 1 |  | 0 |  | 0 |  | 0 | 21 | 0 | 0 | 0 | 0 | 0 |  | Vlastní | Indiv | 0 | 0 |  | Práce | Běžná |  |  |  | POL1_
610 | 767-21/Z | D+M ocelové konzoly lavic restaurace z ocelového plechu - 547x270 mm, vč. chem. kotev, podrobnosti ve výpisu zámečnických výrobků 21/Z | kus | 18 |  | 0 |  | 0 |  | 0 | 21 | 0 | 0 | 0 | 0 | 0 |  | Vlastní | Indiv | 0 | 0 |  | Práce | Běžná |  |  |  | POL1_
611 | 767-22/Z | D+M ocelová konstrukce baru z nerez profilů - 3070x1030x1140 mm, podrobnosti ve výpisu zámečnických výrobků 22/Z | kompl | 1 |  | 0 |  | 0 |  | 0 | 21 | 0 | 0 | 0 | 0 | 0 |  | Vlastní | Indiv | 0 | 0 |  | Práce | Běžná |  |  |  | POL1_
612 | 767-23/Z | D+M pracovní deska spodních skříněk zápultí nerezovým plechem tl. 1 mm - 2700x600+300 mm, podrobnosti ve výpisu zámečnických výrobků 23/Z | kompl | 1 |  | 0 |  | 0 |  | 0 | 21 | 0 | 0 | 0 | 0 | 0 |  | Vlastní | Indiv | 0 | 0 |  | Práce | Běžná |  |  |  | POL1_
613 | 767-24/Z | D+M pracovní deska spodní skřínky nerezovým plechem tl. 1 mm - 1200x700x30 mm, podrobnosti ve výpisu zámečnických výrobků 24/Z | kompl | 1 |  | 0 |  | 0 |  | 0 | 21 | 0 | 0 | 0 | 0 | 0 |  | Vlastní | Indiv | 0 | 0 |  | Práce | Běžná |  |  |  | POL1_
614 | 767-25/Z | D+M pracovní deska oplechování nerezovým plechem tl. 1 mm - 2580x700x30 mm, podrobnosti ve výpisu zámečnických výrobků 25/Z | kompl | 1 |  | 0 |  | 0 |  | 0 | 21 | 0 | 0 | 0 | 0 | 0 |  | Vlastní | Indiv | 0 | 0 |  | Práce | Běžná |  |  |  | POL1_
615 | 767-26/Z | D+M nerezové police na nádobí - 5 polic 800x500x1800 mm, podrobnosti ve výpisu zámečnických výrobků 26/Z | kompl | 1 |  | 0 |  | 0 |  | 0 | 21 | 0 | 0 | 0 | 0 | 0 |  | Vlastní | Indiv | 0 | 0 |  | Práce | Běžná |  |  |  | POL1_
616 | 767-27/Z | D+M nerezové police na nádobí - 5 polic 400x700x1800 mm, podrobnosti ve výpisu zámečnických výrobků 27/Z | kompl | 1 |  | 0 |  | 0 |  | 0 | 21 | 0 | 0 | 0 | 0 | 0 |  | Vlastní | Indiv | 0 | 0 |  | Práce | Běžná |  |  |  | POL1_
617 | 767-28/Z | D+M nerezový stůl 1200x700x870 mm, podrobnosti ve výpisu zámečnických výrobků 28/Z | kompl | 1 |  | 0 |  | 0 |  | 0 | 21 | 0 | 0 | 0 | 0 | 0 |  | Vlastní | Indiv | 0 | 0 |  | Práce | Běžná |  |  |  | POL1_
618 | 767-29/Z | D+M nerezový stůl 1200x700x870 mm, podrobnosti ve výpisu zámečnických výrobků 29/Z | kompl | 1 |  | 0 |  | 0 |  | 0 | 21 | 0 | 0 | 0 | 0 | 0 |  | Vlastní | Indiv | 0 | 0 |  | Práce | Běžná |  |  |  | POL1_
619 | 767-30/Z | D+M protipožární uzávěr EW 30 DP2 s dřevěným rámem - 700x800 mm, podrobnosti ve výpisu zámečnických výrobků 30/Z | kus | 1 |  | 0 |  | 0 |  | 0 | 21 | 0 | 0 | 0 | 0 | 0 |  | Vlastní | Indiv | 0 | 0 |  | Práce | Běžná |  |  |  | POL1_
620 | 767-31/Z | D+M samočinná čistící rohož z pružných vlnovek v hliníkovém rámu - 1400x2000 mm, podrobnosti ve výpisu zámečnických výrobků 31/Z | kus | 1 |  | 0 |  | 0 |  | 0 | 21 | 0 | 0 | 0 | 0 | 0 |  | Vlastní | Indiv | 0 | 0 |  | Práce | Běžná |  |  |  | POL1_
621 | 767-31a/Z | D+M samočinná čistící rohož z pružných vlnovek v hliníkovém rámu - 1500x1000 mm, podrobnosti ve výpisu zámečnických výrobků 31a/Z | kus | 1 |  | 0 |  | 0 |  | 0 | 21 | 0 | 0 | 0 | 0 | 0 |  | Vlastní | Indiv | 0 | 0 |  | Práce | Běžná |  |  |  | POL1_
622 | 767-32/Z | D+M čistící rohož tl. 18 mm v nerezovém rámu - 1400x2000 mm, podrobnosti ve výpisu zámečnických výrobků 32/Z | kus | 1 |  | 0 |  | 0 |  | 0 | 21 | 0 | 0 | 0 | 0 | 0 |  | Vlastní | Indiv | 0 | 0 |  | Práce | Běžná |  |  |  | POL1_
623 | 767-32a/Z | D+M čistící rohož tl. 18 mm v nerezovém rámu - 1500x1000 mm, podrobnosti ve výpisu zámečnických výrobků 32a/Z | kus | 1 |  | 0 |  | 0 |  | 0 | 21 | 0 | 0 | 0 | 0 | 0 |  | Vlastní | Indiv | 0 | 0 |  | Práce | Běžná |  |  |  | POL1_
624 | 767-33/Z | D+M záchytný systém proti pádu z výšky a do hlobky | kompl | 1 |  | 0 |  | 0 |  | 0 | 21 | 0 | 0 | 0 | 0 | 0 |  | Vlastní | Indiv | 0 | 0 |  | Práce | Běžná |  |  |  | POL1_
625 | 767-34/Z | D+M hliníková protidešťová žaluzie 200x200 mm, podrobnosti ve výpisu zámečnických výrobků 34/Z | kompl | 1 |  | 0 |  | 0 |  | 0 | 21 | 0 | 0 | 0 | 0 | 0 |  | Vlastní | Indiv | 0 | 0 |  | Práce | Běžná |  |  |  | POL1_
626 | 767-35/Z | D+M demontáž, repase a z pětná montáž tělocvičných kruhů, podrobnosti ve výpisu zámečnických výrobků 35/Z | kompl | 1 |  | 0 |  | 0 |  | 0 | 21 | 0 | 0 | 0 | 0 | 0 |  | Vlastní | Indiv | 0 | 0 |  | Práce | Běžná |  |  |  | POL1_
627 | 767-36/Z | D+M konstrukce pro šplh - demontáž, repase a montáž stávající, podrobnosti ve výpisu zámečnických výrobků 36/Z | kompl | 1 |  | 0 |  | 0 |  | 0 | 21 | 0 | 0 | 0 | 0 | 0 |  | Vlastní | Indiv | 0 | 0 |  | Práce | Běžná |  |  |  | POL1_
628 | 767-37/Z | D+M nastavitelný basketbalový koš na zeď, podrobnosti ve výpisu zámečnických výrobků 37/Z | kompl | 2 |  | 0 |  | 0 |  | 0 | 21 | 0 | 0 | 0 | 0 | 0 |  | Vlastní | Indiv | 0 | 0 |  | Práce | Běžná |  |  |  | POL1_
629 | 767-38/Z | D+M souprava volejbalových sloupků se sítí, podrobnosti ve výpisu zámečnických výrobků 38/Z | kompl | 1 |  | 0 |  | 0 |  | 0 | 21 | 0 | 0 | 0 | 0 | 0 |  | Vlastní | Indiv | 0 | 0 |  | Práce | Běžná |  |  |  | POL1_
630 | 767-39/Z | D+M systém generálního klíče, podrobnosti ve výpisu zámečnických výrobků 39/Z | kompl | 1 |  | 0 |  | 0 |  | 0 | 21 | 0 | 0 | 0 | 0 | 0 |  | Vlastní | Indiv | 0 | 0 |  | Práce | Běžná |  |  |  | POL1_
631 | 13331732R | Tyč ocelová válcovaná za tepla průřez: rovnoramenné L; značka: S235JR (1.0038); šířka ramene = 60 mm; šířka ramene2 = 60 mm; t = 6,0 mm | t | 0.14212 |  | 0 |  | 0 |  | 0 | 21 | 0 | 1 | 0.14 | 0 | 0 | SPCM | RTS 25/ II | RTS 25/ I | 0 | 0 |  | Specifikace | Běžná |  |  |  | POL3_
|  | OK přístavby : | [25 empty] | VV | 0
|  | 9 : 54,20/1000 |  | 0.0542 | [23 empty] | VV | 0
|  | 14 : 32,52/1000 |  | 0.03252 | [23 empty] | VV | 0
|  | 15 : 36,86/1000 |  | 0.03686 | [23 empty] | VV | 0
|  | Koeficient Přípočet ztratného ve výši 15 %: 0,15 |  | 0.01854 | [23 empty] | VV | 4
632 | 13331762R | Tyč ocelová válcovaná za tepla průřez: rovnoramenné L; značka: S235JR (1.0038); šířka ramene = 70 mm; šířka ramene2 = 70 mm; t = 6,0 mm | t | 0.0368 |  | 0 |  | 0 |  | 0 | 21 | 0 | 1 | 0.04 | 0 | 0 | SPCM | RTS 25/ II | RTS 25/ I | 0 | 0 |  | Specifikace | Běžná |  |  |  | POL3_
|  | OK přístavby : | [25 empty] | VV | 0
|  | 8 : 32,00/1000 |  | 0.032 | [23 empty] | VV | 0
|  | Koeficient Přípočet ztratného ve výši 15 %: 0,15 |  | 0.0048 | [23 empty] | VV | 4
633 | 13335590R | Tyč ocelová válcovaná za tepla průřez: nerovnoramenné L; značka: S235JR (1.0038); šířka ramene = 90 mm; šířka ramene2 = 60 mm; t = 6,0 mm | t | 0.25639 |  | 0 |  | 0 |  | 0 | 21 | 0 | 1 | 0.26 | 0 | 0 | SPCM | RTS 25/ II | RTS 25/ I | 0 | 0 |  | Specifikace | Běžná |  |  |  | POL3_
|  | OK přístavby : | [25 empty] | VV | 0
|  | 20 : 222,95/1000 |  | 0.22295 | [23 empty] | VV | 0
|  | Koeficient Přípočet ztratného ve výši 15 %: 0,15 |  | 0.03344 | [23 empty] | VV | 4
634 | 13383425R | Tyč ocelová válcovaná za tepla průřez: IPE; značka: S235JR (1.0038); h = 140 mm; b = 73 mm; s = 4,7 mm; t = 6,9 mm | t | 0.2752 |  | 0 |  | 0 |  | 0 | 21 | 0 | 1 | 0.28 | 0 | 0 | SPCM | RTS 25/ II | RTS 25/ I | 0 | 0 |  | Specifikace | Běžná |  |  |  | POL3_
|  | OK přístavby : | [25 empty] | VV | 0
|  | 7 : 239,30/1000 |  | 0.2393 | [23 empty] | VV | 0
|  | Koeficient Přípočet ztratného ve výši 15 %: 0,15 |  | 0.0359 | [23 empty] | VV | 4
635 | 13383430R | Tyč ocelová válcovaná za tepla průřez: IPE; značka: S235JR (1.0038); h = 160 mm; b = 82 mm; s = 5,0 mm; t = 7,4 mm | t | 0.14445 |  | 0 |  | 0 |  | 0 | 21 | 0 | 1 | 0.14 | 0 | 0 | SPCM | RTS 25/ II | RTS 25/ I | 0 | 0 |  | Specifikace | Běžná |  |  |  | POL3_
|  | OK přístavby : | [25 empty] | VV | 0
|  | 11 : 125,61/1000 |  | 0.12561 | [23 empty] | VV | 0
|  | Koeficient Přípočet ztratného ve výši 15 %: 0,15 |  | 0.01884 | [23 empty] | VV | 4
636 | 13386440R | Tyč ocelová válcovaná za tepla průřez: UPE; značka: S235JR (1.0038); h = 160 mm; b = 70 mm; s = 5,5 mm; t = 9,5 mm | t | 0.53958 |  | 0 |  | 0 |  | 0 | 21 | 0 | 1 | 0.54 | 0 | 0 | SPCM | RTS 25/ II | RTS 25/ I | 0 | 0 |  | Specifikace | Běžná |  |  |  | POL3_
|  | OK přístavby : | [25 empty] | VV | 0
|  | 12 : 360,40/1000 |  | 0.3604 | [23 empty] | VV | 0
|  | 13 : 108,80/1000 |  | 0.1088 | [23 empty] | VV | 0
|  | Koeficient Přípočet ztratného ve výši 15 %: 0,15 |  | 0.07038 | [23 empty] | VV | 4
637 | 13482715R | Tyč ocelová válcovaná za tepla průřez: IPE; značka: S235JR (1.0038); h = 200 mm; b = 100 mm; s = 5,6 mm; t = 8,5 mm | t | 0.06698 |  | 0 |  | 0 |  | 0 | 21 | 0 | 1 | 0.07 | 0 | 0 | SPCM | RTS 25/ II | RTS 25/ I | 0 | 0 |  | Specifikace | Běžná |  |  |  | POL3_
|  | OK podchycení stropu vestibulu 1.NP : | [25 empty] | VV | 0
|  | 2 - IPE200 : 58,24/1000 |  | 0.05824 | [23 empty] | VV | 0
|  | Koeficient Přípočet ztratného ve výši 15 %: 0,15 |  | 0.00874 | [23 empty] | VV | 4
638 | 13482730R | Tyč ocelová válcovaná za tepla průřez: IPE; značka: S235JR (1.0038); h = 270 mm; b = 135 mm; s = 6,6 mm; t = 10,2 mm | t | 0.24079 |  | 0 |  | 0 |  | 0 | 21 | 0 | 1 | 0.24 | 0 | 0 | SPCM | RTS 25/ II | RTS 25/ I | 0 | 0 |  | Specifikace | Běžná |  |  |  | POL3_
|  | OK přístavby : | [25 empty] | VV | 0
|  | 6 : 209,38/1000 |  | 0.20938 | [23 empty] | VV | 0
|  | Koeficient Přípočet ztratného ve výši 15 %: 0,15 |  | 0.03141 | [23 empty] | VV | 4
639 | 13483415R | Tyč ocelová válcovaná za tepla průřez: U; značka: S235JR (1.0038); h = 200 mm; b = 75 mm; s = 8,5 mm; t = 11,5 mm | t | 0.01455 |  | 0 |  | 0 |  | 0 | 21 | 0 | 1 | 0.01 | 0 | 0 | SPCM | RTS 25/ II | RTS 25/ I | 0 | 0 |  | Specifikace | Běžná |  |  |  | POL3_
|  | OK přístavby : | [25 empty] | VV | 0
|  | 16 : 12,65/1000 |  | 0.01265 | [23 empty] | VV | 0
|  | Koeficient Přípočet ztratného ve výši 15 %: 0,15 |  | 0.0019 | [23 empty] | VV | 4
640 | 13485330R | Tyč ocelová válcovaná za tepla průřez: UPE; značka: S235JR (1.0038); h = 270 mm; b = 95 mm; s = 7,5 mm; t = 13,5 mm | t | 2.0137 |  | 0 |  | 0 |  | 0 | 21 | 0 | 1 | 2.01 | 0 | 0 | SPCM | RTS 25/ II | RTS 25/ I | 0 | 0 |  | Specifikace | Běžná |  |  |  | POL3_
|  | OK přístavby : | [25 empty] | VV | 0
|  | 1 : 770,00/1000 |  | 0.77 | [23 empty] | VV | 0
|  | 2 : 301,00/1000 |  | 0.301 | [23 empty] | VV | 0
|  | 3 : 185,50/1000 |  | 0.1855 | [23 empty] | VV | 0
|  | 5 : 494,55/1000 |  | 0.49455 | [23 empty] | VV | 0
|  | Koeficient Přípočet ztratného ve výši 15 %: 0,15 |  | 0.26266 | [23 empty] | VV | 4
641 | 13486315R | Tyč ocelová válcovaná za tepla průřez: HEA; značka: S235JR (1.0038); h = 190 mm; b = 200 mm; s = 6,5 mm; t = 10,0 mm | t | 0.91841 |  | 0 |  | 0 |  | 0 | 21 | 0 | 1 | 0.92 | 0 | 0 | SPCM | RTS 25/ II | RTS 25/ I | 0 | 0 |  | Specifikace | Běžná |  |  |  | POL3_
|  | OK podchycení stropu vestibulu 1.NP : | [25 empty] | VV | 0
|  | 1 - HEA200 : 152,28/1000 |  | 0.15228 | [23 empty] | VV | 0
|  | 3 - HEA200 : 245,34/1000 |  | 0.24534 | [23 empty] | VV | 0
|  | 4 - HEA200 : 227,57/1000 |  | 0.22757 | [23 empty] | VV | 0
|  | 5 - HEA200 : 173,43/1000 |  | 0.17343 | [23 empty] | VV | 0
|  | Koeficient Přípočet ztratného ve výši 15 %: 0,15 |  | 0.11979 | [23 empty] | VV | 4
642 | 13611210R | Výrobek plochý ocelový válcovaný za tepla - plech; hladký; tl = 3,00 mm | t | 0.03792 |  | 0 |  | 0 |  | 0 | 21 | 0 | 1 | 0.04 | 0 | 0 | SPCM | RTS 25/ II | RTS 25/ I | 0 | 0 |  | Specifikace | Běžná |  |  |  | POL3_
|  | OK přístavby : | [25 empty] | VV | 0
|  | 19 : 32,97/1000 |  | 0.03297 | [23 empty] | VV | 0
|  | Koeficient Přípočet ztratného ve výši 15 %: 0,15 |  | 0.00495 | [23 empty] | VV | 4
643 | 13611218R | Výrobek plochý ocelový válcovaný za tepla - plech; hladký; tl = 5,00 mm | t | 0.13001 |  | 0 |  | 0 |  | 0 | 21 | 0 | 1 | 0.13 | 0 | 0 | SPCM | RTS 25/ II | RTS 25/ I | 0 | 0 |  | Specifikace | Běžná |  |  |  | POL3_
|  | OK přístavby : | [25 empty] | VV | 0
|  | 17 : 74,58/1000 |  | 0.07458 | [23 empty] | VV | 0
|  | 18 : 38,47/1000 |  | 0.03847 | [23 empty] | VV | 0
|  | Koeficient Přípočet ztratného ve výši 15 %: 0,15 |  | 0.01696 | [23 empty] | VV | 4
644 | 1375657Rpol | Plech trapézový TR40S/160/075 | m2 | 83.8474 |  | 0 |  | 0 |  | 0 | 21 | 0 | 1 | 83.85 | 0 | 0 |  | Vlastní | Indiv | 0 | 0 |  | Specifikace | Běžná |  |  |  | POL3_
|  | OK přístavby : 14,13*2,58*2 |  | 72.9108 | [23 empty] | VV | 0
|  | Koeficient Přípočet ztratného ve výši 15 %: 0,15 |  | 10.9366 | [23 empty] | VV | 4
645 | 14587295R | Profil ocelový uzavřený průřez: čtvercový; značka: S235JRH (1.0039); B = 100 mm; T = 3,0 mm | t | 0.10874 |  | 0 |  | 0 |  | 0 | 21 | 0 | 1 | 0.11 | 0 | 0 | SPCM | RTS 25/ II | RTS 25/ I | 0 | 0 |  | Specifikace | Běžná |  |  |  | POL3_
|  | OK přístavby : | [25 empty] | VV | 0
|  | 10 : 94,56/1000 |  | 0.09456 | [23 empty] | VV | 0
|  | Koeficient Přípočet ztratného ve výši 15 %: 0,15 |  | 0.01418 | [23 empty] | VV | 4
646 | 998767202R00 | Přesun hmot pro kovové stavební doplňk. konstrukce v objektech výšky do 12 m | % |  |  | 0 |  | 0 |  | 0 | 21 | 0 | 0 | 0 | 0 | 0 | 800-767 | RTS 25/ II | RTS 25/ I | 0 | 0 |  | Přesun hmot | Běžná |  |  |  | POL7_
|  | 50 m vodorovně | [25 empty] | SPI
Díl: | 771 | Podlahy z dlaždic a obklady |  |  |  | 0 |  | 0 |  | 0 |  | 0 |  | 3.15 |  | 0 |  |  |  |  | 694.9 | [6 empty] | DIL
647 | 771101101R00 | Příprava podkladu pod dlažby vysávání podkladů pod keramickou dlažbu průmyslovým vysavačem | m2 | 416.1197 |  | 0 |  | 0 |  | 0 | 21 | 0 | 0 | 0 | 0 | 0 | 800-771 | RTS 25/ II | RTS 25/ I | 0.016 | 6.66 |  | Práce | Běžná |  |  |  | POL1_
|  | Odkaz na mn. položky pořadí 648 : 416,11970 |  | 416.1197 | [23 empty] | VV | 5
648 | 771101210RT1 | Příprava podkladu pod dlažby penetrace podkladu pod dlažby | m2 | 416.1197 |  | 0 |  | 0 |  | 0 | 21 | 0 | 0.00021 | 0.09 | 0 | 0 | 800-771 | RTS 25/ II | RTS 25/ I | 0.05 | 20.81 |  | Práce | Běžná |  |  |  | POL1_
|  | Odkaz na mn. položky pořadí 654 : 401,56220 |  | 401.5622 | [23 empty] | VV | 5
|  | 1.NP : | [25 empty] | VV | 0
|  | Číslo místnosti / skladba : | [25 empty] | VV | 0
|  | 104 / KS : 1,20*18*(0,18+0,30) |  | 10.368 | [23 empty] | VV | 0
|  | 117 / KS : 1,33*7*(0,18+0,27) |  | 4.1895 | [23 empty] | VV | 0
649 | 771275511RT6 | Montáž obkladů schodišť z dlaždic keramických a ze schodovek na stupnice, , kladených do tmele, C2TS1 | m | 30.91 |  | 0 |  | 0 |  | 0 | 21 | 0 | 0.00244 | 0.08 | 0 | 0 | 800-771 | RTS 25/ II | RTS 25/ I | 0.456 | 14.09 |  | Práce | Běžná |  |  |  | POL1_
|  | 1.NP : | [25 empty] | VV | 0
|  | Číslo místnosti / skladba : | [25 empty] | VV | 0
|  | 104 / KS : 1,20*18 |  | 21.6 | [23 empty] | VV | 0
|  | 117 / KS : 1,33*7 |  | 9.31 | [23 empty] | VV | 0
650 | 771275521RT6 | Montáž obkladů schodišť z dlaždic keramických z dlaždic na podstupnice, , do flexibilního tmele, C2TS1 | m | 30.91 |  | 0 |  | 0 |  | 0 | 21 | 0 | 0.00202 | 0.06 | 0 | 0 | 800-771 | RTS 25/ II | RTS 25/ I | 0.23 | 7.11 |  | Práce | Běžná |  |  |  | POL1_
|  | 1.NP : | [25 empty] | VV | 0
|  | Číslo místnosti / skladba : | [25 empty] | VV | 0
|  | 104 / KS : 1,20*18 |  | 21.6 | [23 empty] | VV | 0
|  | 117 / KS : 1,33*7 |  | 9.31 | [23 empty] | VV | 0
651 | 771475014RU7 | Montáž soklíků z dlaždic keramických výšky 100 mm, soklíků vodorovných, kladených do flexibilního tmele | m | 226.05 |  | 0 |  | 0 |  | 0 | 21 | 0 | 0.00051 | 0.12 | 0 | 0 | 800-771 | RTS 25/ II | RTS 25/ I | 0.236 | 53.35 |  | Práce | Běžná |  |  |  | POL1_
|  | 1.PP : | [25 empty] | VV | 0
|  | Číslo místnosti / skladba : | [25 empty] | VV | 0
|  | 01 / K8 : (7,76+4,30)*2-1,21 |  | 22.91 | [23 empty] | VV | 0
|  | 1.NP : | [25 empty] | VV | 0
|  | Číslo místnosti / skladba : | [25 empty] | VV | 0
|  | 101 / CZ, K1 : 0,37+0,43+0,43+0,37 |  | 1.6 | [23 empty] | VV | 0
|  | 102 / K1 : (5,95+5,93)*2-0,70-1,16-1,40+0,45+0,45-0,90-3,50 |  | 17 | [23 empty] | VV | 0
|  | 103 / K1 : (3,37+2,78)*2-0,70 |  | 11.6 | [23 empty] | VV | 0
|  | 104 / podesta : 1,00+2,40+1,00 |  | 4.4 | [23 empty] | VV | 0
|  | 105 / K1 : 3,20+2,40+2,20+1,15-0,70 |  | 8.25 | [23 empty] | VV | 0
|  | 107 / K1 : (3,56+1,43)*2-0,90*4-0,70 |  | 5.68 | [23 empty] | VV | 0
|  | 113 / K1 : (4,98+9,27)*2-2,50-1,20-1,77+0,15+0,15+0,20+0,20+0,54+0,54 |  | 24.81 | [23 empty] | VV | 0
|  | 113a / K2, K3 : (3,80+3,25)*2-0,75-1,20+0,20+0,20 |  | 12.55 | [23 empty] | VV | 0
|  | 116 / K1 : 20,10-1,00*3-0,90 |  | 16.2 | [23 empty] | VV | 0
|  | 117 / K1 : 2,34+1,33+2,34-1,00-1,05 |  | 3.96 | [23 empty] | VV | 0
|  | 118 / K1 : (2,70+7,10)*2-0,90-2-1,00*2--2,52-2,20 |  | 15.02 | [23 empty] | VV | 0
|  | 123 / K1 : 0,40+0,75+3,29+2,40+3,69-1,00 |  | 9.53 | [23 empty] | VV | 0
|  | 124 / K7 : (5,20+2,02)*2-1,00 |  | 13.44 | [23 empty] | VV | 0
|  | 128 / K1 : 0,60+2,45+1,02+1,30-0,80 |  | 4.57 | [23 empty] | VV | 0
|  | 129 / K1 : 16,30-0,90-1,75+0,15+0,15 |  | 13.95 | [23 empty] | VV | 0
|  | 131 / K1 : 10,10-0,80-0,90 |  | 8.4 | [23 empty] | VV | 0
|  | 2.NP : | [25 empty] | VV | 0
|  | Číslo místnosti / skladba : | [25 empty] | VV | 0
|  | 203 / K9 : (2,73+3,80)*2-1,00-0,90+0,44+0,44+0,33+0,33 |  | 12.7 | [23 empty] | VV | 0
|  | 208 / K4 : (2,40+3,37)*2-0,90*2 |  | 9.74 | [23 empty] | VV | 0
|  | 209 / K4 : (2,40+3,37)*2-0,90*2 |  | 9.74 | [23 empty] | VV | 0
652 | 771475034RU7 | Montáž soklíků z dlaždic keramických výšky 100 mm, soklíků schodišťových stupňovitých, kladených do flexibilního tmele | m | 14.94 |  | 0 |  | 0 |  | 0 | 21 | 0 | 0.00051 | 0.01 | 0 | 0 | 800-771 | RTS 25/ II | RTS 25/ I | 0.377 | 5.63 |  | Práce | Běžná |  |  |  | POL1_
|  | 1.NP : | [25 empty] | VV | 0
|  | Číslo místnosti / skladba : | [25 empty] | VV | 0
|  | 104 / KS : 18*(0,18+0,30) |  | 8.64 | [23 empty] | VV | 0
|  | 117 / KS : 7*(0,18+0,27)*2 |  | 6.3 | [23 empty] | VV | 0
653 | 771479001R00 | Montáž soklíků z dlaždic keramických Řezání dlaždic pro soklíky | m | 226.05 |  | 0 |  | 0 |  | 0 | 21 | 0 | 0 | 0 | 0 | 0 | 800-771 | RTS 25/ II | RTS 25/ I | 0.154 | 34.81 |  | Práce | Běžná |  |  |  | POL1_
|  | Odkaz na mn. položky pořadí 651 : 226,05000 |  | 226.05 | [23 empty] | VV | 5
654 | 771575118RT2 | Montáž podlah vnitřních z dlaždic keramických 600 x 600 mm, režných nebo glazovaných, hladkých, kladených do flexibilního tmele | m2 | 401.5622 |  | 0 |  | 0 |  | 0 | 21 | 0 | 0.00693 | 2.78 | 0 | 0 | 800-771 | RTS 25/ II | RTS 25/ I | 1.3466 | 540.74 |  | Práce | Běžná |  |  |  | POL1_
|  | 1.PP : | [25 empty] | VV | 0
|  | Číslo místnosti / skladba : | [25 empty] | VV | 0
|  | 01 / K8 : 32,92 |  | 32.92 | [23 empty] | VV | 0
|  | 1.NP : | [25 empty] | VV | 0
|  | Číslo místnosti / skladba : | [25 empty] | VV | 0
|  | 101 / CZ, K1 : 11,62-1,40*2*2 |  | 6.02 | [23 empty] | VV | 0
|  | 102 / K1 : 34,75 |  | 34.75 | [23 empty] | VV | 0
|  | 103 / K1 : 9,31 |  | 9.31 | [23 empty] | VV | 0
|  | 105 / K1 : 3,67 |  | 3.67 | [23 empty] | VV | 0
|  | 104 / podesta : 2,40*1,00 |  | 2.4 | [23 empty] | VV | 0
|  | 106 / K1 : 11,96 |  | 11.96 | [23 empty] | VV | 0
|  | 107 / K1 : 4,51 |  | 4.51 | [23 empty] | VV | 0
|  | 108 / K1 : 4,69 |  | 4.69 | [23 empty] | VV | 0
|  | 109 / K1 : 8,91 |  | 8.91 | [23 empty] | VV | 0
|  | 110 / K1 : 2,10 |  | 2.1 | [23 empty] | VV | 0
|  | 113 / K1 : 38,04 |  | 38.04 | [23 empty] | VV | 0
|  | 113a / K2, K3 : 12,51 |  | 12.51 | [23 empty] | VV | 0
|  | 116 / K1 : 20,49 |  | 20.49 | [23 empty] | VV | 0
|  | 116a / K2, K3 : 6,91 |  | 6.91 | [23 empty] | VV | 0
|  | 117 / K1 : 1,33*2,34 |  | 3.1122 | [23 empty] | VV | 0
|  | 118 / K1 : 14,26 |  | 14.26 | [23 empty] | VV | 0
|  | 119 / K1 : 4,03 |  | 4.03 | [23 empty] | VV | 0
|  | 120 / K1 : 5,14 |  | 5.14 | [23 empty] | VV | 0
|  | 121 / K1 : 2,05 |  | 2.05 | [23 empty] | VV | 0
|  | 122 / K1 : 5,93 |  | 5.93 | [23 empty] | VV | 0
|  | 123 / K1 : 8,56 |  | 8.56 | [23 empty] | VV | 0
|  | 124 / K7 : 9,13 |  | 9.13 | [23 empty] | VV | 0
|  | 125 / K1 : 55,15 |  | 55.15 | [23 empty] | VV | 0
|  | 126 / K1 : 10,66 |  | 10.66 | [23 empty] | VV | 0
|  | 127 / K1 : 12,38 |  | 12.38 | [23 empty] | VV | 0
|  | 128 / K1 : 3,50 |  | 3.5 | [23 empty] | VV | 0
|  | 129 / K1 : 15,08 |  | 15.08 | [23 empty] | VV | 0
|  | 130 / K2, K3 : 3,52 |  | 3.52 | [23 empty] | VV | 0
|  | 131 / K1 : 6,30 |  | 6.3 | [23 empty] | VV | 0
|  | 2.NP : | [25 empty] | VV | 0
|  | Číslo místnosti / skladba : | [25 empty] | VV | 0
|  | 203 / K9 : 10,35 |  | 10.35 | [23 empty] | VV | 0
|  | 207 / K5, K6 : 7,20 |  | 7.2 | [23 empty] | VV | 0
|  | 208 / K4 : 9,41 |  | 9.41 | [23 empty] | VV | 0
|  | 209 / K4 : 9,41 |  | 9.41 | [23 empty] | VV | 0
|  | 210 / K5, K6 : 7,20 |  | 7.2 | [23 empty] | VV | 0
655 | 771578011RT2 | Montáž podlah vnitřních z dlaždic keramických Zvláštní úpravy spár spára podlaha-stěna silikonem | m | 167.18 |  | 0 |  | 0 |  | 0 | 21 | 0 | 6e-05 | 0.01 | 0 | 0 | 800-771 | RTS 25/ II | RTS 25/ I | 0.07 | 11.7 |  | Práce | Běžná |  |  |  | POL1_
|  | vč. dodávky a montáže silikonu. | [25 empty] | POP
|  | 1.NP - číslo místnosti : | [25 empty] | VV | 0
|  | 106 : (3,21+3,03)*2 |  | 12.48 | [23 empty] | VV | 0
|  | (1,32+1,32) |  | 2.64 | [23 empty] | VV | 0
|  | (1,50+0,80)*2 |  | 4.6 | [23 empty] | VV | 0
|  | (1,50+0,80)*2 |  | 4.6 | [23 empty] | VV | 0
|  | 108 : (1,80+2,61)*2 |  | 8.82 | [23 empty] | VV | 0
|  | 109 : (2,23+2,61)*2 |  | 9.68 | [23 empty] | VV | 0
|  | (1,20+0,80)*2*3 |  | 12 | [23 empty] | VV | 0
|  | 110 : (1,88+1,12)*2 |  | 6 | [23 empty] | VV | 0
|  | 116a : 13,30 |  | 13.3 | [23 empty] | VV | 0
|  | 119 : (1,73+2,15)*2 |  | 7.76 | [23 empty] | VV | 0
|  | 120 : (1,73+0,85)*2*2 |  | 10.32 | [23 empty] | VV | 0
|  | (1,73+1,20)*2 |  | 5.86 | [23 empty] | VV | 0
|  | 121 : (0,80+1,20+0,80) |  | 2.8 | [23 empty] | VV | 0
|  | 122 : (0,80+1,75)*2 |  | 5.1 | [23 empty] | VV | 0
|  | (2,55+1,90)*2 |  | 8.9 | [23 empty] | VV | 0
|  | 126 : (4,05+2,60)*2 |  | 13.3 | [23 empty] | VV | 0
|  | 130 : (1,35+2,66)*2 |  | 8.02 | [23 empty] | VV | 0
|  | 2.NP - číslo místnosti : | [25 empty] | VV | 0
|  | 207 : 15,50 |  | 15.5 | [23 empty] | VV | 0
|  | 210 : 15,50 |  | 15.5 | [23 empty] | VV | 0
656 | 77101 | Dodávka keramické dlažby | m2 | 485.6963 |  | 0 |  | 0 |  | 0 | 21 | 0 | 0 | 0 | 0 | 0 |  | Vlastní | Indiv | 0 | 0 |  | Specifikace | Běžná |  |  |  | POL3_
|  | Odkaz na mn. položky pořadí 654 : 401,56220*1,1 |  | 441.7184 | [23 empty] | VV | 5
|  | Odkaz na mn. položky pořadí 651 : 226,05000*0,11 |  | 24.8655 | [23 empty] | VV | 5
|  | Odkaz na mn. položky pořadí 652 : 14,94000*0,11 |  | 1.6434 | [23 empty] | VV | 5
|  | 1.NP : | [25 empty] | VV | 0
|  | Číslo místnosti / skladba : | [25 empty] | VV | 0
|  | 104 / KS : 1,20*18*(0,18+0,30)*1,20 |  | 12.4416 | [23 empty] | VV | 0
|  | 117 / KS : 1,33*7*(0,18+0,27)*1,20 |  | 5.0274 | [23 empty] | VV | 0
657 | 998771202R00 | Přesun hmot pro podlahy z dlaždic v objektech výšky do 12 m | % |  |  | 0 |  | 0 |  | 0 | 21 | 0 | 0 | 0 | 0 | 0 | 800-771 | RTS 25/ II | RTS 25/ I | 0 | 0 |  | Přesun hmot | Běžná |  |  |  | POL7_
|  | 50 m vodorovně | [25 empty] | SPI
Díl: | 775 | Podlahy vlysové a parketové |  |  |  | 0 |  | 0 |  | 0 |  | 0 |  | 0.6 |  | 5.66 |  |  |  |  | 169.76 | [6 empty] | DIL
658 | 775413120R00 | Podlahové soklíky nebo lišty dodávka včetně montáže připevněné vruty, ze dřeva tvrdého nebo měkkého v přírodní barvě, | m | 46.97 |  | 0 |  | 0 |  | 0 | 21 | 0 | 0.00016 | 0.01 | 0 | 0 | 800-775 | RTS 25/ II | RTS 25/ I | 0.18 | 8.45 |  | Práce | Běžná |  |  |  | POL1_
|  | bez základního nátěru | [25 empty] | SPI
|  | 1.NP - číslo místnosti : | [25 empty] | VV | 0
|  | 112 : 1,70+0,25+0,25+4,58+8,06+4,57+1,50+0,20 |  | 21.11 | [23 empty] | VV | 0
|  | 2.NP - číslo místnosti : | [25 empty] | VV | 0
|  | 201 : (5,95+8,83)*2-1,24-1,00-1,00-0,90-1,16+0,40*4 |  | 25.86 | [23 empty] | VV | 0
659 | 775521800R00 | Demontáž podlah vlysových přibíjených včetně lišt | m2 | 271.26 |  | 0 |  | 0 |  | 0 | 21 | 0 | 0 | 0 | 0.02 | 5.43 | 800-775 | RTS 25/ II | RTS 25/ I | 0.24 | 65.1 |  | Práce | Běžná |  |  |  | POL1_
|  | 1.NP - číslo místnosti : | [25 empty] | VV | 0
|  | 106 : 141,56 |  | 141.56 | [23 empty] | VV | 0
|  | 107 : 39,60 |  | 39.6 | [23 empty] | VV | 0
|  | 108 : 32,04 |  | 32.04 | [23 empty] | VV | 0
|  | 109 : 58,06 |  | 58.06 | [23 empty] | VV | 0
660 | 775541400R00 | Podlahy lamelové (plovoucí) montáž (položení) lamel se zámkovým spojem | m2 | 79.48 |  | 0 |  | 0 |  | 0 | 21 | 0 | 0 | 0 | 0 | 0 | 800-775 | RTS 25/ II | RTS 25/ I | 0.55 | 43.71 |  | Práce | Běžná |  |  |  | POL1_
|  | podlah laminátových, vinylových nebo korkových bez podložky. | [25 empty] | POP
|  | 2.NP : | [25 empty] | VV | 0
|  | Číslo místnosti / skladba : | [25 empty] | VV | 0
|  | 201 / V1 : 54,12 |  | 54.12 | [23 empty] | VV | 0
|  | 202 / V2 : 25,36 |  | 25.36 | [23 empty] | VV | 0
661 | 775551200R00 | Podlahy palubové - položení připevněné vruty | m2 | 39.2 |  | 0 |  | 0 |  | 0 | 21 | 0 | 6e-05 | 0 | 0 | 0 | 800-775 | RTS 25/ II | RTS 25/ I | 0.82 | 32.14 |  | Práce | Běžná |  |  |  | POL1_
|  | včetně spojovacích prostředků. | [25 empty] | POP
|  | 1.NP : | [25 empty] | VV | 0
|  | Číslo místnosti / skladba : | [25 empty] | VV | 0
|  | 112 / D3, D4 : 39,20 |  | 39.2 | [23 empty] | VV | 0
662 | 775561800R00 | Demontáž podlah lamelových (plovoucích) lepených | m2 | 25.6 |  | 0 |  | 0 |  | 0 | 21 | 0 | 0 | 0 | 0.00895 | 0.23 | 800-775 | RTS 25/ II | RTS 25/ I | 0.18 | 4.61 |  | Práce | Běžná |  |  |  | POL1_
|  | laminátových, dýhovaných, dřevěných, korkových, vinylových, PVC, linoleových. | [25 empty] | SPI
|  | včetně soklových lišt a podkladní podložky. | [25 empty] | POP
|  | 2.NP - číslo místnosti : | [25 empty] | VV | 0
|  | 202 : 25,60 |  | 25.6 | [23 empty] | VV | 0
663 | 77501 | D+M sportovní podlaha Boflwex Olympia, vč. podkladní pěny, vč. dilatací | m2 | 148.12 |  | 0 |  | 0 |  | 0 | 21 | 0 | 0 | 0 | 0 | 0 |  | Vlastní | Indiv | 0 | 0 |  | Práce | Běžná |  |  |  | POL1_
|  | 1.NP : | [25 empty] | VV | 0
|  | Číslo místnosti / skladba : | [25 empty] | VV | 0
|  | 111 / D1 : 148,12 |  | 148.12 | [23 empty] | VV | 0
664 | 611899RPol | Palubka podlahová - jednostranně hoblovaná prkna na pero a drážku, tl. 40 mm | m2 | 43.12 |  | 0 |  | 0 |  | 0 | 21 | 0 | 0.01372 | 0.59 | 0 | 0 |  | Vlastní | Indiv | 0 | 0 |  | Specifikace | Běžná |  |  |  | POL3_
|  | 1.NP : | [25 empty] | VV | 0
|  | Číslo místnosti / skladba : | [25 empty] | VV | 0
|  | 112 / D3, D4 : 39,20 |  | 39.2 | [23 empty] | VV | 0
|  | Koeficient Přípočet ztratného ve výši 10 %: 0,10 |  | 3.92 | [23 empty] | VV | 4
665 | 775401 | Dodávka vinylové podlahy s integrovanou podložkou | m2 | 87.428 |  | 0 |  | 0 |  | 0 | 21 | 0 | 0 | 0 | 0 | 0 |  | Vlastní | Indiv | 0 | 0 |  | Specifikace | Běžná |  |  |  | POL3_
|  | 2.NP : | [25 empty] | VV | 0
|  | Číslo místnosti / skladba : | [25 empty] | VV | 0
|  | 201 / V1 : 54,12 |  | 54.12 | [23 empty] | VV | 0
|  | 202 / V2 : 25,36 |  | 25.36 | [23 empty] | VV | 0
|  | Koeficient Přípočet ztratného ve výši 10 %: 0,10 |  | 7.948 | [23 empty] | VV | 4
666 | 998775202R00 | Přesun hmot pro podlahy vlysové a parketové v objektech výšky do 12 m | % |  |  | 0 |  | 0 |  | 0 | 21 | 0 | 0 | 0 | 0 | 0 | 800-775 | RTS 25/ II | RTS 25/ I | 0 | 0 |  | Přesun hmot | Běžná |  |  |  | POL7_
|  | 50 m vodorovně | [25 empty] | SPI
667 | 979011111R00 | Svislá doprava suti a vybouraných hmot za prvé podlaží nad nebo pod základním podlažím | t | 5.6543 |  | 0 |  | 0 |  | 0 | 21 | 0 | 0 | 0 | 0 | 0 | 801-3 | RTS 25/ II | RTS 25/ I | 0.933 | 5.28 |  | Přesun suti | Běžná |  |  |  | POL8_
668 | 979081111R00 | Odvoz suti a vybouraných hmot na skládku do 1 km | t | 5.6543 |  | 0 |  | 0 |  | 0 | 21 | 0 | 0 | 0 | 0 | 0 | 801-3 | RTS 25/ II | RTS 25/ I | 0.49 | 2.77 |  | Přesun suti | Běžná |  |  |  | POL8_
|  | Včetně naložení na dopravní prostředek a složení na skládku, bez poplatku za skládku. | [25 empty] | POP
669 | 979081121R00 | Odvoz suti a vybouraných hmot na skládku příplatek za každý další 1 km | t | 107.4321 |  | 0 |  | 0 |  | 0 | 21 | 0 | 0 | 0 | 0 | 0 | 801-3 | RTS 25/ II | RTS 25/ I | 0 | 0 |  | Přesun suti | Běžná |  |  |  | POL8_
670 | 979082111R00 | Vnitrostaveništní doprava suti a vybouraných hmot do 10 m | t | 5.6543 |  | 0 |  | 0 |  | 0 | 21 | 0 | 0 | 0 | 0 | 0 | 801-3 | RTS 25/ II | RTS 25/ I | 0.942 | 5.33 |  | Přesun suti | Běžná |  |  |  | POL8_
671 | 979082121R00 | Vnitrostaveništní doprava suti a vybouraných hmot příplatek k ceně za každých dalších 5 m | t | 22.6173 |  | 0 |  | 0 |  | 0 | 21 | 0 | 0 | 0 | 0 | 0 | 801-3 | RTS 25/ II | RTS 25/ I | 0.105 | 2.37 |  | Přesun suti | Běžná |  |  |  | POL8_
672 | 979990161R00 | Poplatek za uložení, dřevo, , skupina 17 02 01 z Katalogu odpadů | t | 5.6543 |  | 0 |  | 0 |  | 0 | 21 | 0 | 0 | 0 | 0 | 0 | 801-3 | RTS 25/ II | RTS 25/ I | 0 | 0 |  | Přesun suti | Běžná |  |  |  | POL8_
|  | kategorie 17 02 01 dřevo | [25 empty] | POP
Díl: | 781 | Obklady keramické |  |  |  | 0 |  | 0 |  | 0 |  | 0 |  | 1.75 |  | 0 |  |  |  |  | 504.22 | [6 empty] | DIL
673 | 781101210RT1 | Příprava podkladu pod obklady penetrace podkladu pod obklady | m2 | 330.077 |  | 0 |  | 0 |  | 0 | 21 | 0 | 0.00016 | 0.05 | 0 | 0 | 800-771 | RTS 25/ II | RTS 25/ I | 0.05 | 16.5 |  | Práce | Běžná |  |  |  | POL1_
|  | včetně dodávky materiálu. | [25 empty] | POP
|  | Odkaz na mn. položky pořadí 677 : 280,56545 |  | 280.5654 | [23 empty] | VV | 5
|  | Odkaz na mn. položky pořadí 678 : 49,51155 |  | 49.5115 | [23 empty] | VV | 5
674 | 781111115R00 | Doplňkové práce při provádění obkladů vyřezání otvoru v obkladačce korunkou prům. do 30 mm | kus | 200 |  | 0 |  | 0 |  | 0 | 21 | 0 | 0 | 0 | 0 | 0 | 800-771 | RTS 25/ II | RTS 25/ I | 0.1 | 20 |  | Práce | Běžná |  |  |  | POL1_
675 | 781111116R00 | Doplňkové práce při provádění obkladů vyřezání otvoru v obkladačce korunkou prům. do 90 mm | kus | 200 |  | 0 |  | 0 |  | 0 | 21 | 0 | 1e-05 | 0 | 0 | 0 | 800-771 | RTS 25/ II | RTS 25/ I | 0.11 | 22 |  | Práce | Běžná |  |  |  | POL1_
676 | 781419707RT1 | Montáž obkladů vnitřních z obkládaček pórovinových příplatky k položkám montáže obkladů vnitřních z obkladaček pórovinových příplatek za spárovací vodotěsnou hmotu - podélně | m | 265.96 |  | 0 |  | 0 |  | 0 | 21 | 0 | 3e-05 | 0.01 | 0 | 0 | 800-771 | RTS 25/ II | RTS 25/ I | 0 | 0 |  | Práce | Běžná |  |  |  | POL1_
|  | 1.NP - číslo místnosti : | [25 empty] | VV | 0
|  | 106 : 2,30*14+0,53*12+0,60*8+0,90+0,60+0,90+0,60 |  | 46.36 | [23 empty] | VV | 0
|  | 108 : 2,30*4 |  | 9.2 | [23 empty] | VV | 0
|  | 109 : 2,30*16 |  | 36.8 | [23 empty] | VV | 0
|  | 110 : 1,50*4 |  | 6 | [23 empty] | VV | 0
|  | 116a : 2,10*7 |  | 14.7 | [23 empty] | VV | 0
|  | 119 : 2,40*4+0,20*4+0,50*4 |  | 12.4 | [23 empty] | VV | 0
|  | 120 : 2,40*12+0,20*12+0,50*12 |  | 37.2 | [23 empty] | VV | 0
|  | 121 : 2,10*2 |  | 4.2 | [23 empty] | VV | 0
|  | 122 : 2,40*8+0,20*8+0,50*4+1,50+0,50+1,50+0,50 |  | 26.8 | [23 empty] | VV | 0
|  | 126 : 2,10*5 |  | 10.5 | [23 empty] | VV | 0
|  | 128 : 1,50*4 |  | 6 | [23 empty] | VV | 0
|  | 130 : 2,40*4+0,30*4+1,00+0,50+1,00+0,50 |  | 13.8 | [23 empty] | VV | 0
|  | 2.NP - číslo místnosti : | [25 empty] | VV | 0
|  | 207 : 2,10*10 |  | 21 | [23 empty] | VV | 0
|  | 210 : 2,10*10 |  | 21 | [23 empty] | VV | 0
677 | 781475120RT2 | Montáž obkladů vnitřních z dlaždic keramických 300 x 600 mm, , kladených do flexibilního tmele | m2 | 280.5654 |  | 0 |  | 0 |  | 0 | 21 | 0 | 0.00535 | 1.5 | 0 | 0 | 800-771 | RTS 25/ II | RTS 25/ I | 1.288 | 361.37 |  | Práce | Běžná |  |  |  | POL1_
|  | Začátek provozního součtu | [25 empty] | VV
|  | 1.NP - číslo místnosti : | [25 empty] | VV | 2
|  | 106 : (3,21+3,03)*2*2,30 |  | 28.704 | [23 empty] | VV | 2
|  | (1,32+1,32)*2,30 |  | 6.072 | [23 empty] | VV | 2
|  | (1,50+0,80)*2*2,30 |  | 10.58 | [23 empty] | VV | 2
|  | (1,50+0,80)*2*2,30 |  | 10.58 | [23 empty] | VV | 2
|  | Odpočet otvorů : -0,90*2,15 |  | -1.935 | [23 empty] | VV | 2
|  | -0,80*2,15*2 |  | -3.44 | [23 empty] | VV | 2
|  | -0,90*0,60 |  | -0.54 | [23 empty] | VV | 2
|  | -0,50*0,60*2 |  | -0.6 | [23 empty] | VV | 2
|  | Přípočet ostění : (0,90+0,60)*2*0,43 |  | 1.29 | [23 empty] | VV | 2
|  | (0,50+0,60)*2*0,43*2 |  | 1.892 | [23 empty] | VV | 2
|  | 108 : (1,80+2,61)*2*2,30 |  | 20.286 | [23 empty] | VV | 2
|  | Odpočet otvorů : -0,90*2,15 |  | -1.935 | [23 empty] | VV | 2
|  | 109 : (2,23+2,61)*2*2,30 |  | 22.264 | [23 empty] | VV | 2
|  | (1,20+0,80)*2*2,30*3 |  | 27.6 | [23 empty] | VV | 2
|  | Odpočet otvorů : -0,90*2,15 |  | -1.935 | [23 empty] | VV | 2
|  | -0,80*2,15*6 |  | -10.32 | [23 empty] | VV | 2
|  | 110 : (1,88+1,12)*2*1,50 |  | 9 | [23 empty] | VV | 2
|  | Odpočet otvorů : -0,70*1,50 |  | -1.05 | [23 empty] | VV | 2
|  | 116a : 13,30*2,10 |  | 27.93 | [23 empty] | VV | 2
|  | Odpočet otvorů : -0,90*2,15 |  | -1.935 | [23 empty] | VV | 2
|  | 119 : (1,73+2,15)*2*2,40 |  | 18.624 | [23 empty] | VV | 2
|  | Odpočet otvorů : -1,00*2,15 |  | -2.15 | [23 empty] | VV | 2
|  | -0,50*0,50 |  | -0.25 | [23 empty] | VV | 2
|  | Přípočet ostění : (0,50+0,50)*2*0,20 |  | 0.4 | [23 empty] | VV | 2
|  | 120 : (1,73+0,85)*2*2,40*2 |  | 24.768 | [23 empty] | VV | 2
|  | (1,73+1,20)*2*2,40 |  | 14.064 | [23 empty] | VV | 2
|  | Odpočet otvorů : -0,90*2,15 |  | -1.935 | [23 empty] | VV | 2
|  | -0,80*2,15*4 |  | -6.88 | [23 empty] | VV | 2
|  | -0,50*0,50*3 |  | -0.75 | [23 empty] | VV | 2
|  | Přípočet ostění : (0,50+0,50)*2*0,20*3 |  | 1.2 | [23 empty] | VV | 2
|  | 121 : (0,80+1,20+0,80)*2,10 |  | 5.88 | [23 empty] | VV | 2
|  | 122 : (0,80+1,75)*2*2,40 |  | 12.24 | [23 empty] | VV | 2
|  | (2,55+1,90)*2*2,10 |  | 18.69 | [23 empty] | VV | 2
|  | Odpočet otvorů : -0,90*2,15 |  | -1.935 | [23 empty] | VV | 2
|  | -0,80*2,15 |  | -1.72 | [23 empty] | VV | 2
|  | -0,50*0,50 |  | -0.25 | [23 empty] | VV | 2
|  | -1,50*0,50 |  | -0.75 | [23 empty] | VV | 2
|  | Přípočet ostění : (0,50+0,50)*2*0,20 |  | 0.4 | [23 empty] | VV | 2
|  | (1,50+0,50)*2*0,20 |  | 0.8 | [23 empty] | VV | 2
|  | 126 : (4,05+2,60)*2*2,10 |  | 27.93 | [23 empty] | VV | 2
|  | Odpočet otvorů : -1,00*2,15 |  | -2.15 | [23 empty] | VV | 2
|  | -0,90*2,30 |  | -2.07 | [23 empty] | VV | 2
|  | -0,90*2,15 |  | -1.935 | [23 empty] | VV | 2
|  | Přípočet ostění : (2,30+0,90+2,30)*0,25 |  | 1.375 | [23 empty] | VV | 2
|  | 128 : (1,25+1,30)*1,50 |  | 3.825 | [23 empty] | VV | 2
|  | 130 : (1,35+2,66)*2*2,40 |  | 19.248 | [23 empty] | VV | 2
|  | Odpočet otvorů : -0,80*2,15 |  | -1.72 | [23 empty] | VV | 2
|  | -1,00*0,50 |  | -0.5 | [23 empty] | VV | 2
|  | Přípočet ostění : (1,00+0,50)*2*0,20 |  | 0.6 | [23 empty] | VV | 2
|  | 2.NP - číslo místnosti : | [25 empty] | VV | 2
|  | 206 : 2,00*0,60 |  | 1.2 | [23 empty] | VV | 2
|  | 207 : 15,50*2,10 |  | 32.55 | [23 empty] | VV | 2
|  | Odpočet otvorů : -0,90*2,10 |  | -1.89 | [23 empty] | VV | 2
|  | 210 : 15,50*2,10 |  | 32.55 | [23 empty] | VV | 2
|  | Odpočet otvorů : -0,90*2,10 |  | -1.89 | [23 empty] | VV | 2
|  | Konec provozního součtu | [25 empty] | VV
|  | 85 % plochy : 330,077*0,85 |  | 280.5654 | [23 empty] | VV | 0
678 | 781485116RT5 | Montáž obkladů vnitřních z mozaikových lepenců keramických, z dílků, do 50 x 50 mm, lepených do tmele, včetně spárování | m2 | 49.5115 |  | 0 |  | 0 |  | 0 | 21 | 0 | 0.00335 | 0.17 | 0 | 0 | 800-771 | RTS 25/ II | RTS 25/ I | 1.388 | 68.72 |  | Práce | Běžná |  |  |  | POL1_
|  | Začátek provozního součtu | [25 empty] | VV
|  | 1.NP - číslo místnosti : | [25 empty] | VV | 2
|  | 106 : (3,21+3,03)*2*2,30 |  | 28.704 | [23 empty] | VV | 2
|  | (1,32+1,32)*2,30 |  | 6.072 | [23 empty] | VV | 2
|  | (1,50+0,80)*2*2,30 |  | 10.58 | [23 empty] | VV | 2
|  | (1,50+0,80)*2*2,30 |  | 10.58 | [23 empty] | VV | 2
|  | Odpočet otvorů : -0,90*2,15 |  | -1.935 | [23 empty] | VV | 2
|  | -0,80*2,15*2 |  | -3.44 | [23 empty] | VV | 2
|  | -0,90*0,60 |  | -0.54 | [23 empty] | VV | 2
|  | -0,50*0,60*2 |  | -0.6 | [23 empty] | VV | 2
|  | Přípočet ostění : (0,90+0,60)*2*0,43 |  | 1.29 | [23 empty] | VV | 2
|  | (0,50+0,60)*2*0,43*2 |  | 1.892 | [23 empty] | VV | 2
|  | 108 : (1,80+2,61)*2*2,30 |  | 20.286 | [23 empty] | VV | 2
|  | Odpočet otvorů : -0,90*2,15 |  | -1.935 | [23 empty] | VV | 2
|  | 109 : (2,23+2,61)*2*2,30 |  | 22.264 | [23 empty] | VV | 2
|  | (1,20+0,80)*2*2,30*3 |  | 27.6 | [23 empty] | VV | 2
|  | Odpočet otvorů : -0,90*2,15 |  | -1.935 | [23 empty] | VV | 2
|  | -0,80*2,15*6 |  | -10.32 | [23 empty] | VV | 2
|  | 110 : (1,88+1,12)*2*1,50 |  | 9 | [23 empty] | VV | 2
|  | Odpočet otvorů : -0,70*1,50 |  | -1.05 | [23 empty] | VV | 2
|  | 116a : 13,30*2,10 |  | 27.93 | [23 empty] | VV | 2
|  | Odpočet otvorů : -0,90*2,15 |  | -1.935 | [23 empty] | VV | 2
|  | 119 : (1,73+2,15)*2*2,40 |  | 18.624 | [23 empty] | VV | 2
|  | Odpočet otvorů : -1,00*2,15 |  | -2.15 | [23 empty] | VV | 2
|  | -0,50*0,50 |  | -0.25 | [23 empty] | VV | 2
|  | Přípočet ostění : (0,50+0,50)*2*0,20 |  | 0.4 | [23 empty] | VV | 2
|  | 120 : (1,73+0,85)*2*2,40*2 |  | 24.768 | [23 empty] | VV | 2
|  | (1,73+1,20)*2*2,40 |  | 14.064 | [23 empty] | VV | 2
|  | Odpočet otvorů : -0,90*2,15 |  | -1.935 | [23 empty] | VV | 2
|  | -0,80*2,15*4 |  | -6.88 | [23 empty] | VV | 2
|  | -0,50*0,50*3 |  | -0.75 | [23 empty] | VV | 2
|  | Přípočet ostění : (0,50+0,50)*2*0,20*3 |  | 1.2 | [23 empty] | VV | 2
|  | 121 : (0,80+1,20+0,80)*2,10 |  | 5.88 | [23 empty] | VV | 2
|  | 122 : (0,80+1,75)*2*2,40 |  | 12.24 | [23 empty] | VV | 2
|  | (2,55+1,90)*2*2,10 |  | 18.69 | [23 empty] | VV | 2
|  | Odpočet otvorů : -0,90*2,15 |  | -1.935 | [23 empty] | VV | 2
|  | -0,80*2,15 |  | -1.72 | [23 empty] | VV | 2
|  | -0,50*0,50 |  | -0.25 | [23 empty] | VV | 2
|  | -1,50*0,50 |  | -0.75 | [23 empty] | VV | 2
|  | Přípočet ostění : (0,50+0,50)*2*0,20 |  | 0.4 | [23 empty] | VV | 2
|  | (1,50+0,50)*2*0,20 |  | 0.8 | [23 empty] | VV | 2
|  | 126 : (4,05+2,60)*2*2,10 |  | 27.93 | [23 empty] | VV | 2
|  | Odpočet otvorů : -1,00*2,15 |  | -2.15 | [23 empty] | VV | 2
|  | -0,90*2,30 |  | -2.07 | [23 empty] | VV | 2
|  | -0,90*2,15 |  | -1.935 | [23 empty] | VV | 2
|  | Přípočet ostění : (2,30+0,90+2,30)*0,25 |  | 1.375 | [23 empty] | VV | 2
|  | 128 : (1,25+1,30)*1,50 |  | 3.825 | [23 empty] | VV | 2
|  | 130 : (1,35+2,66)*2*2,40 |  | 19.248 | [23 empty] | VV | 2
|  | Odpočet otvorů : -0,80*2,15 |  | -1.72 | [23 empty] | VV | 2
|  | -1,00*0,50 |  | -0.5 | [23 empty] | VV | 2
|  | Přípočet ostění : (1,00+0,50)*2*0,20 |  | 0.6 | [23 empty] | VV | 2
|  | 2.NP - číslo místnosti : | [25 empty] | VV | 2
|  | 206 : 2,00*0,60 |  | 1.2 | [23 empty] | VV | 2
|  | 207 : 15,50*2,10 |  | 32.55 | [23 empty] | VV | 2
|  | Odpočet otvorů : -0,90*2,10 |  | -1.89 | [23 empty] | VV | 2
|  | 210 : 15,50*2,10 |  | 32.55 | [23 empty] | VV | 2
|  | Odpočet otvorů : -0,90*2,10 |  | -1.89 | [23 empty] | VV | 2
|  | Konec provozního součtu | [25 empty] | VV
|  | 15 % plochy : 330,077*0,15 |  | 49.5115 | [23 empty] | VV | 0
679 | 781497111R00 | Lišty k obkladům profil ukončovací leštěný hliník, uložení do tmele, výška profilu 6 mm, | m | 65.15 |  | 0 |  | 0 |  | 0 | 21 | 0 | 0.0001 | 0.01 | 0 | 0 | 800-771 | RTS 25/ II | RTS 25/ I | 0.12 | 7.82 |  | Práce | Běžná |  |  |  | POL1_
|  | 1.NP - číslo místnosti : | [25 empty] | VV | 0
|  | 116a : 13,30-0,90 |  | 12.4 | [23 empty] | VV | 0
|  | 121 : (0,80+1,20+0,80) |  | 2.8 | [23 empty] | VV | 0
|  | 122 : (2,55+1,90)*2-0,90-1,50 |  | 6.5 | [23 empty] | VV | 0
|  | 126 : (4,05+2,60)*2-0,90+0,25+0,25-0,90-0,90 |  | 11.1 | [23 empty] | VV | 0
|  | 128 : (1,25+1,30) |  | 2.55 | [23 empty] | VV | 0
|  | Přípočet ostění : (1,00+0,50)*2*0,20 |  | 0.6 | [23 empty] | VV | 0
|  | 2.NP - číslo místnosti : | [25 empty] | VV | 0
|  | 207 : 15,50-0,90 |  | 14.6 | [23 empty] | VV | 0
|  | 210 : 15,50-0,90 |  | 14.6 | [23 empty] | VV | 0
680 | 781497121R00 | Lišty k obkladům profil rohový eloxovaný hliník, uložení do tmele, , výška profilu 6 mm, | m | 65.1 |  | 0 |  | 0 |  | 0 | 21 | 0 | 0.0001 | 0.01 | 0 | 0 | 800-771 | RTS 25/ II | RTS 25/ I | 0.12 | 7.81 |  | Práce | Běžná |  |  |  | POL1_
|  | 1.NP - číslo místnosti : | [25 empty] | VV | 0
|  | 106 : 2,30*2+0,90+0,60+0,90+0,60+0,60*8 |  | 12.4 | [23 empty] | VV | 0
|  | 116a : 2,10*2 |  | 4.2 | [23 empty] | VV | 0
|  | 119 : 0,50*4 |  | 2 | [23 empty] | VV | 0
|  | 120 : 0,50*12 |  | 6 | [23 empty] | VV | 0
|  | 122 : 0,50*4+1,50+0,50+1,50+0,50 |  | 6 | [23 empty] | VV | 0
|  | 126 : 2,10*3 |  | 6.3 | [23 empty] | VV | 0
|  | 130 : 1,00+0,50+1,00+0,50 |  | 3 | [23 empty] | VV | 0
|  | 2.NP - číslo místnosti : | [25 empty] | VV | 0
|  | 207 : 2,10*6 |  | 12.6 | [23 empty] | VV | 0
|  | 210 : 2,10*6 |  | 12.6 | [23 empty] | VV | 0
681 | 78101 | Dodávka obkladu 300x600 mm | m2 | 308.622 |  | 0 |  | 0 |  | 0 | 21 | 0 | 0 | 0 | 0 | 0 |  | Vlastní | Indiv | 0 | 0 |  | Specifikace | Běžná |  |  |  | POL3_
|  | Odkaz na mn. položky pořadí 677 : 280,56545*1,1 |  | 308.622 | [23 empty] | VV | 5
682 | 78102 | Obklad mozaika 5x50 mm | m2 | 54.4627 |  | 0 |  | 0 |  | 0 | 21 | 0 | 0 | 0 | 0 | 0 |  | Vlastní | Indiv | 0 | 0 |  | Specifikace | Běžná |  |  |  | POL3_
|  | Odkaz na mn. položky pořadí 678 : 49,51155*1,1 |  | 54.4627 | [23 empty] | VV | 5
683 | 998781202R00 | Přesun hmot pro obklady keramické v objektech výšky do 12 m | % |  |  | 0 |  | 0 |  | 0 | 21 | 0 | 0 | 0 | 0 | 0 | 800-771 | RTS 25/ II | RTS 25/ I | 0 | 0 |  | Přesun hmot | Běžná |  |  |  | POL7_
Díl: | 783 | Nátěry |  |  |  | 0 |  | 0 |  | 0 |  | 0 |  | 0.26 |  | 0 |  |  |  |  | 173.81 | [6 empty] | DIL
684 | 783126150R00 | Nátěry ocelových konstrukcí syntetické D - ocelové konstrukce plnostěnné, dvojnásobné, Hmota nátěrová alkydová (AK); typ: email; funkce: dekorační; barva: světle šedá; lesk: lesklý (G1) | m2 | 145.3677 |  | 0 |  | 0 |  | 0 | 21 | 0 | 0.00034 | 0.05 | 0 | 0 | 800-783 | RTS 25/ II | RTS 25/ I | 0.119 | 17.3 |  | Práce | Běžná |  |  |  | POL1_
|  | na vzduchu schnoucí | [25 empty] | SPI
|  | OK podchycení stropu vestibulu 1.NP : | [25 empty] | VV | 0
|  | 1 - HEA200 : 3,60*1,14 |  | 4.104 | [23 empty] | VV | 0
|  | 2 - IPE200 : 2,60*0,77 |  | 2.002 | [23 empty] | VV | 0
|  | 3 - HEA200 : 5,80*1,14 |  | 6.612 | [23 empty] | VV | 0
|  | 4 - HEA200 : 5,38*1,14 |  | 6.1332 | [23 empty] | VV | 0
|  | 5 - HEA200 : 4,10*1,14 |  | 4.674 | [23 empty] | VV | 0
|  | OK přístavby : | [25 empty] | VV | 0
|  | 1 - UPE270 : 22,00*0,892 |  | 19.624 | [23 empty] | VV | 0
|  | 2 - UPE270 : 8,60*0,892 |  | 7.6712 | [23 empty] | VV | 0
|  | 3 - UPE270 : 5,30*0,892 |  | 4.7276 | [23 empty] | VV | 0
|  | 5 - UPE270 : 14,13*0,892 |  | 12.604 | [23 empty] | VV | 0
|  | 6 - IPE270 : 5,80*1,04 |  | 6.032 | [23 empty] | VV | 0
|  | 7 - IPE270 : 18,55*1,04 |  | 19.292 | [23 empty] | VV | 0
|  | 8 - L70x6 : 5,00*0,30 |  | 1.5 | [23 empty] | VV | 0
|  | 9 - L60x6 : 10,00*0,26 |  | 2.6 | [23 empty] | VV | 0
|  | 10 - Q100x3 : 10,25*0,40 |  | 4.1 | [23 empty] | VV | 0
|  | 11 - IPE160 : 7,95*0,623 |  | 4.9528 | [23 empty] | VV | 0
|  | 12 - UPE160 : 21,20*0,579 |  | 12.2748 | [23 empty] | VV | 0
|  | 13 - UPE160 : 6,40*0,579 |  | 3.7056 | [23 empty] | VV | 0
|  | 14 - L60x6 : 6,00*0,26 |  | 1.56 | [23 empty] | VV | 0
|  | 15 - L60x6 : 6,80*0,26 |  | 1.768 | [23 empty] | VV | 0
|  | 16 - U200 : 0,50*0,661 |  | 0.3305 | [23 empty] | VV | 0
|  | 17 - P5 : 0,19*0,20*2*50 |  | 3.8 | [23 empty] | VV | 0
|  | 18 - P5 : 0,25*0,20*2*20 |  | 2 | [23 empty] | VV | 0
|  | 19 - P3 : 0,07*1,00*2*20 |  | 2.8 | [23 empty] | VV | 0
|  | 20 - L80x60x6 : 35,00*0,30 |  | 10.5 | [23 empty] | VV | 0
685 | 783626200R00 | Nátěry truhlářských výrobků syntetické lazurovací, 2x lakování, Hmota nátěrová alkydová (AK); typ: lazura; funkce: dekorační, proti UV záření; barva: zeleň | m2 | 180.974 |  | 0 |  | 0 |  | 0 | 21 | 0 | 0.00032 | 0.06 | 0 | 0 | 800-783 | RTS 25/ II | RTS 25/ I | 0.3 | 54.29 |  | Práce | Běžná |  |  |  | POL1_
|  | včetně montáže, dodávkya demontáže lešení. | [25 empty] | POP
|  | Vazný trám - KVH 140x200 : 5,50*3*(0,14+0,20)*2 |  | 11.22 | [23 empty] | VV | 0
|  | KVH 140x200 : 3,10*8*(0,14+0,20)*2 |  | 16.864 | [23 empty] | VV | 0
|  | Vzpěra - KVH 120x160 : 1,20*6*(0,12+0,16)*2 |  | 4.032 | [23 empty] | VV | 0
|  | Podhled přesahu střechy - krov restaurace : 8,50*0,85*2 |  | 14.45 | [23 empty] | VV | 0
|  | Podhled přesahu střechy - krov nad jevištěm : 21,50*0,80*2 |  | 34.4 | [23 empty] | VV | 0
|  | Skladba d : (3,83+8,20+1,10)*2,80*2 |  | 73.528 | [23 empty] | VV | 0
|  | Pergola : | [25 empty] | VV | 0
|  | Trám - BSH 100x300 : (3,00+3,00+11,00+2,00+2,80+3,50+4,30)*(0,10+0,30)*2 |  | 23.68 | [23 empty] | VV | 0
|  | Podpora pergoly : | [25 empty] | VV | 0
|  | Trám - BSH 100x150 : (2,80+2,80)*(0,10+0,15)*2 |  | 2.8 | [23 empty] | VV | 0
686 | 783682131R00 | Nátěry dřevěných podlah a parket olejové, lazura 2x nátěr, Hmota nátěrová olejová; typ: lazura; funkce: dekorační, proti UV záření, biocidní, proti povětrnostním vlivům; barva: dle vzorníku | m2 | 39.2 |  | 0 |  | 0 |  | 0 | 21 | 0 | 9e-05 | 0 | 0 | 0 | 800-783 | RTS 25/ II | RTS 25/ I | 0.3 | 11.76 |  | Práce | Běžná |  |  |  | POL1_
|  | 1.NP : | [25 empty] | VV | 0
|  | Číslo místnosti / skladba : | [25 empty] | VV | 0
|  | 112 / D3, D4 : 39,20 |  | 39.2 | [23 empty] | VV | 0
687 | 783782205R00 | Nátěr tesařských konstrukcí ochranný fungicidní+ biocidní (proti plísním, houbám a hmyzu), dvojnásobný, Hmota nátěrová | m2 | 498.2012 |  | 0 |  | 0 |  | 0 | 21 | 0 | 0.00016 | 0.08 | 0 | 0 | 800-783 | RTS 25/ II | RTS 25/ I | 0.15 | 74.73 |  | Práce | Běžná |  |  |  | POL1_
|  | včetně montáže, dodávky a demontáže lešení. | [25 empty] | POP
|  | Krov restaurace : | [25 empty] | VV | 0
|  | Svlak 40x60 : 6,00*2*(0,04+0,06)*2 |  | 2.4 | [23 empty] | VV | 0
|  | Krokev 80x160 : 4,00*21*(0,08+0,16)*2 |  | 40.32 | [23 empty] | VV | 0
|  | 2,50*4*(0,08+0,16)*2 |  | 4.8 | [23 empty] | VV | 0
|  | 1,50*4*(0,08+0,16)*2 |  | 2.88 | [23 empty] | VV | 0
|  | Vaznice - 160x160 : (1,60+2,30+10,60)*(0,16+0,16)*2 |  | 9.28 | [23 empty] | VV | 0
|  | Nárožní krokev 160x160 : 5,50*2*(0,16+0,16)*2 |  | 7.04 | [23 empty] | VV | 0
|  | Hranol 100x300 : 0,10*10*(0,10+0,30)*2 |  | 0.8 | [23 empty] | VV | 0
|  | Trám - BSH 100x280 : 0,70*5*(0,10+0,28)*2 |  | 2.66 | [23 empty] | VV | 0
|  | Trám - BSH 120x300 : 5,30*(0,12+0,30)*2 |  | 4.452 | [23 empty] | VV | 0
|  | Trám - BSH 120x350 : 5,50*(0,12+0,35)*2 |  | 5.17 | [23 empty] | VV | 0
|  | Trám - BSH 100x400 : 5,70*(0,10+0,40)*2 |  | 5.7 | [23 empty] | VV | 0
|  | Trám - BSH 100x300 : (6,50+1,50)*(0,10+0,30)*2 |  | 6.4 | [23 empty] | VV | 0
|  | Trám - BSH 100x350 : (3,00+3,00)*(0,10+0,35)*2 |  | 5.4 | [23 empty] | VV | 0
|  | Trám / krokev - BSH 80x400 : 3,20*2*(0,08+0,40)*2 |  | 6.144 | [23 empty] | VV | 0
|  | Krov jeviště : | [25 empty] | VV | 0
|  | Pozednice 100x120 : (4,80+4,80)*(0,10+0,12)*2 |  | 4.224 | [23 empty] | VV | 0
|  | Krokev 60x140 : 1,20*24*(0,06+0,14)*2 |  | 11.52 | [23 empty] | VV | 0
|  | Kleština 100x60 : 0,60*18*(0,10+0,06)*2 |  | 3.456 | [23 empty] | VV | 0
|  | Pozednice 160x80 : (5,80+10,50)*(0,16+0,08)*2 |  | 7.824 | [23 empty] | VV | 0
|  | Vaznice 140x120 : (4,00+4,00)*(0,14+0,12)*2 |  | 4.16 | [23 empty] | VV | 0
|  | Krokev 100x220 : 6,50*7*(0,10+0,22)*2 |  | 29.12 | [23 empty] | VV | 0
|  | 3,50*2*(0,10+0,22)*2 |  | 4.48 | [23 empty] | VV | 0
|  | 1,50*2*(0,10+0,22)*2 |  | 1.92 | [23 empty] | VV | 0
|  | 3,00*2*(0,10+0,22)*2 |  | 3.84 | [23 empty] | VV | 0
|  | 2,50*2*(0,10+0,22)*2 |  | 3.2 | [23 empty] | VV | 0
|  | 2,00*2*(0,10+0,22)*2 |  | 2.56 | [23 empty] | VV | 0
|  | 1,50*2*(0,10+0,22)*2 |  | 1.92 | [23 empty] | VV | 0
|  | 1,00*2*(0,10+0,22)*2 |  | 1.28 | [23 empty] | VV | 0
|  | 0,50*2*(0,10+0,22)*2 |  | 0.64 | [23 empty] | VV | 0
|  | Strop nad jevištěm - skladba f : | [25 empty] | VV | 0
|  | Polštář 60x120 : 8,00*5*(0,06+0,12)*2 |  | 14.4 | [23 empty] | VV | 0
|  | Strop nad vestibulem - skladba f : | [25 empty] | VV | 0
|  | Poštář 60x120 : 13,00*7*(0,06+0,12)*2 |  | 32.76 | [23 empty] | VV | 0
|  | Střecha S5 - záklop stropu : 16,00*2 |  | 32 | [23 empty] | VV | 0
|  | Lávky v půdním prostoru : | [25 empty] | VV | 0
|  | Strop nad jevištěm - skladba f : 8,00*1,10*2 |  | 17.6 | [23 empty] | VV | 0
|  | Strop nad vestibulem - skladba f : 13,00*1,10*2*2 |  | 57.2 | [23 empty] | VV | 0
|  | Prvky stávajícího krovu 110x140 - předpoklad 100 m : 100,00*(0,11+0,14)*2 |  | 50 | [23 empty] | VV | 0
|  | Skladba b, b1 - KVH 60x160 : 3,50*33*(0,06+0,16)*2 |  | 50.82 | [23 empty] | VV | 0
|  | Skladba b, b1 - PIR - latě 30x60 : 2,60*30*(0,03+0,06)*2 |  | 14.04 | [23 empty] | VV | 0
|  | Skladba d - 60x80 : 2,80*24*(0,06+0,08)*2 |  | 18.816 | [23 empty] | VV | 0
|  | Skladba d - latě 40x60 : (3,83+8,20+1,10)*2,80*2,50*(0,04+0,06)*2 |  | 18.382 | [23 empty] | VV | 0
|  | Doplnění okenních výklenků na SV straně - KVH 160x60 : 2,17*9*(0,16+0,06)*2 |  | 8.5932 | [23 empty] | VV | 0
688 | 783897111R00 | Nátěr betonových povrchů vodoodpudivý na siloxanové bázi, pro exteriér, penetrace 1x, Hmota nátěrová typ: fasádní, impregnace; funkce: hydroizolační; barva: bezbarvá | m2 | 174.793 |  | 0 |  | 0 |  | 0 | 21 | 0 | 0.00042 | 0.07 | 0 | 0 | 800-783 | RTS 25/ II | RTS 25/ I | 0.09 | 15.73 |  | Práce | Běžná |  |  |  | POL1_
|  | Portál : | [25 empty] | VV | 0
|  | Sloupy : 0,75*1,40*3,65*2 |  | 7.665 | [23 empty] | VV | 0
|  | Nadpraží : 5,76*0,75*1,40 |  | 6.048 | [23 empty] | VV | 0
|  | 1.NP - číslo místnosti : | [25 empty] | VV | 0
|  | 105 : 3,67 |  | 3.67 | [23 empty] | VV | 0
|  | 113 : 38,04 |  | 38.04 | [23 empty] | VV | 0
|  | 113a : 12,51 |  | 12.51 | [23 empty] | VV | 0
|  | 116 : 20,49 |  | 20.49 | [23 empty] | VV | 0
|  | 117 : 6,50 |  | 6.5 | [23 empty] | VV | 0
|  | 118 : 14,26 |  | 14.26 | [23 empty] | VV | 0
|  | 123 : 8,56 |  | 8.56 | [23 empty] | VV | 0
|  | 124 : 9,13 |  | 9.13 | [23 empty] | VV | 0
|  | 126 : 10,66 |  | 10.66 | [23 empty] | VV | 0
|  | 127 : 12,38 |  | 12.38 | [23 empty] | VV | 0
|  | 128 : 3,50 |  | 3.5 | [23 empty] | VV | 0
|  | 129 : 15,08 |  | 15.08 | [23 empty] | VV | 0
|  | 131 : 6,30 |  | 6.3 | [23 empty] | VV | 0
Díl: | 784 | Malby |  |  |  | 0 |  | 0 |  | 0 |  | 0 |  | 0.7 |  | 0 |  |  |  |  | 229.92 | [6 empty] | DIL
689 | 784443001RT3 | Malby z malířských směsí disperzních, v místnostech do 3,8 m, jednobarevné, dvojnásobné + 1x penetrace, Hmota nátěrová na bázi vinylethylen-akrylové disperze; typ: malířská; funkce: dekorační; barva: bílá | m2 | 1710.7268 |  | 0 |  | 0 |  | 0 | 21 | 0 | 0.00041 | 0.7 | 0 | 0 | 800-784 | RTS 25/ II | RTS 25/ I | 0.1344 | 229.92 |  | Práce | Běžná |  |  |  | POL1_
|  | 1.PP - číslo místnosti : | [25 empty] | VV | 0
|  | 01 : (4,30+7,92)*2,22+32,92 |  | 60.0484 | [23 empty] | VV | 0
|  | 1.NP - číslo místnosti : | [25 empty] | VV | 0
|  | 101 : 4,23*2,80+11,62 |  | 23.464 | [23 empty] | VV | 0
|  | 102 : (5,95+5,93)*2*2,60+34,75 |  | 96.526 | [23 empty] | VV | 0
|  | 103 : (3,36+2,78)*2*2,60+9,31 |  | 41.238 | [23 empty] | VV | 0
|  | 104 : (3,30+2,40+3,30)*4,00 |  | 36 | [23 empty] | VV | 0
|  | 105 : (2,40+3,30)*2*2,00+4,50 |  | 27.3 | [23 empty] | VV | 0
|  | 106 : 11,96 |  | 11.96 | [23 empty] | VV | 0
|  | 107 : (3,56+1,40)*2*2,30+4,51 |  | 27.326 | [23 empty] | VV | 0
|  | 108 : 4,69 |  | 4.69 | [23 empty] | VV | 0
|  | 109 : 8,91 |  | 8.91 | [23 empty] | VV | 0
|  | 110 : (1,87+1,12)*2*0,80+2,10 |  | 6.884 | [23 empty] | VV | 0
|  | 111 : 13,00+20,00+42,00-19,00+205,00 |  | 261 | [23 empty] | VV | 0
|  | 112 : (4,60+8,06)*2*3,14-19,00+39,20 |  | 99.7048 | [23 empty] | VV | 0
|  | 113 : (4,98+9,27+4,98)*3,30 |  | 63.459 | [23 empty] | VV | 0
|  | 113a : (3,80+3,25)*2*3,30 |  | 46.53 | [23 empty] | VV | 0
|  | 114 : 44,32 |  | 44.32 | [23 empty] | VV | 0
|  | 115 : 51,98 |  | 51.98 | [23 empty] | VV | 0
|  | 116 : (5,03+4,12)*2*3,05+20,49 |  | 76.305 | [23 empty] | VV | 0
|  | 116a : 13,40*0,30+6,91 |  | 10.93 | [23 empty] | VV | 0
|  | 117 : (1,33+3,96)*2*3,05+5,48 |  | 37.749 | [23 empty] | VV | 0
|  | 118 : (7,20+2,70)*2*2,80 |  | 55.44 | [23 empty] | VV | 0
|  | 119 : 4,03 |  | 4.03 | [23 empty] | VV | 0
|  | 120 : 5,14 |  | 5.14 | [23 empty] | VV | 0
|  | 121 : (1,71+1,20)*2*0,30 |  | 1.746 | [23 empty] | VV | 0
|  | 122 : 5,93 |  | 5.93 | [23 empty] | VV | 0
|  | 124 : (5,20+3,37)*2*2,80 |  | 47.992 | [23 empty] | VV | 0
|  | 125, 127 : 13,00+13,00+21,00+16,00+82,00+5,00 |  | 150 | [23 empty] | VV | 0
|  | 126 : (4,05+2,60)*2*2,80 |  | 37.24 | [23 empty] | VV | 0
|  | 128 : 7,90*2,80 |  | 22.12 | [23 empty] | VV | 0
|  | 129 : 16,20*2,80 |  | 45.36 | [23 empty] | VV | 0
|  | 130 : 3,52 |  | 3.52 | [23 empty] | VV | 0
|  | 131 : (2,60+2,40)*2*2,80 |  | 28 | [23 empty] | VV | 0
|  | 2.NP - číslo místnosti : | [25 empty] | VV | 0
|  | 201 : (5,95+8,83)*2*2,57+43,81 |  | 119.7792 | [23 empty] | VV | 0
|  | 203 : (2,28+4,10)*2*2,57+11,17 |  | 43.9632 | [23 empty] | VV | 0
|  | 204 : (1,83+2,06)*2*2,57+3,78 |  | 23.7746 | [23 empty] | VV | 0
|  | 205 : (1,84+1,94)*2*2,57+3,55 |  | 22.9792 | [23 empty] | VV | 0
|  | 206 : (3,96+4,10)*2*2,57+15,96 |  | 57.3884 | [23 empty] | VV | 0
Díl: | 799 | Ostatní |  |  |  | 0 |  | 0 |  | 0 |  | 0 |  | 0 |  | 0 |  |  |  |  | 0 | [6 empty] | DIL
690 | 79901 | D+M plastika sokola | kpl | 1 |  | 0 |  | 0 |  | 0 | 21 | 0 | 0 | 0 | 0 | 0 |  | Vlastní | Indiv | 0 | 0 |  | Práce | Běžná |  |  |  | POL1_
Díl: | M21 | Elektromontáže |  |  |  | 0 |  | 0 |  | 0 |  | 0 |  | 0.17 |  | 0 |  |  |  |  | 23.28 | [6 empty] | DIL
691 | 210220021RT1 | Montáž uzemňovacího vedení v zemi, včetně svorek, propojení a izolace spojů, z profilů ocelových pozinkovaných (FeZn), , včetně dodávky pásku 30 x 4 mm, bez nátěru | m | 117.56 |  | 0 |  | 0 |  | 0 | 21 | 0 | 0.001 | 0.12 | 0 | 0 | M21 | RTS 25/ II | RTS 25/ I | 0.13 | 15.28 |  | Práce | Běžná |  |  |  | POL1_
|  | včetně montáže svorek spojovacích, odbočných, upevňovacích a spojovacího materiálu. | [25 empty] | POP
|  | 1,20+5,70+1,20 |  | 8.1 | [23 empty] | VV | 0
|  | 3,65+4,00+5,03+5,13+5,65+9,90+5,65+5,07+9,50+6,70+11,00+7,80+3,65+8,00+3,65+3,75+3,47+6,00+1,86 |  | 109.46 | [23 empty] | VV | 0
692 | 210220022RT1 | Montáž uzemňovacího vedení v zemi, včetně svorek, propojení a izolace spojů, z drátů ocelových pozinkovaných (FeZn), , včetně dodávky drátu průměru 10 mm | m | 50 |  | 0 |  | 0 |  | 0 | 21 | 0 | 0.00105 | 0.05 | 0 | 0 | M21 | RTS 25/ II | RTS 25/ I | 0.16 | 8 |  | Práce | Běžná |  |  |  | POL1_
|  | včetně montáže svorek spojovacích, odbočných, upevňovacích a spojovacího materiálu. | [25 empty] | POP
[26 empty] | 12 | 21 | DPH
| Celkem |  |  |  |  | 0 | [19 empty] | 0 | 0 | SUM
END
Note on S6: Jedná se o informaci, zda se jedná o položku, která je do rozpočtu zadána z cenové soustavy RTS, nebo vlastní.
Note on T6: Jedná se o název CÚ, která je zadána u položky rozpočtu

## 01 D.1.4.1.1 Pol
Položkový soupis prací a dodávek | [27 empty] | #TypZaznamu#
S: | 2505 | Stavební úpravy a přístavba sokolovny, Rokytnice nad Rokytnou č.p. 134 | [25 empty] | STA
O: | 01 | SO 01 - Přístavba a stavební úpravy Sokolovny | [22 empty] | STA |  |  | OBJ
R: | D.1.4.1.1 | Zdravotně technické instalace | [25 empty] | ROZ
P.č. | Číslo položky | Název položky | MJ | Množství | Cena / MJ | Celkem | Dodávka | Dodávka celk. | Montáž | Montáž celk. | DPH | Cena s DPH | Hmotnost / MJ | Hmotnost celk.(t) | Dem. hmotnost / MJ | Dem. hmotnost celk.(t) | Ceník | Cen. soustava / platnost | Cenová úroveň | Nhod / MJ | Nhod celk. | Dodavatel | Typ položky | Stav položky
Díl: | 1.1 | Zemní práce |  |  |  | 0 |  | 0 |  | 0 |  | 0 |  | 268.77 |  | 0 |  |  |  |  | 4167.26 | [6 empty] | DIL
1 | 139711101R00 | Vykopávka v uzavřených prostorách v hornině 1-4 | m3 | 413.76 |  | 0 |  | 0 |  | 0 | 21 | 0 | 0 | 0 | 0 | 0 | 800-1 | RTS 25/ II | Indiv | 6.298 | 2605.86 |  | Práce | Běžná |  |  |  | POL1_
|  | s naložením výkopku na dopravní prostředek | [25 empty] | SPI
|  | s naložením výkopku na dopravní prostředek | [25 empty] | POP
|  | vnitřní kanalizace splašková : | [25 empty] | VV | 0
|  | DN110 : 0,8*31,0*1,8 |  | 44.64 | [23 empty] | VV | 0
|  | DN125 : 0,8*43,0*1,8 |  | 61.92 | [23 empty] | VV | 0
|  | DN150 : 0,8*15,0*1,8 |  | 21.6 | [23 empty] | VV | 0
|  | vnitřní kanalizace dešťová : | [25 empty] | VV | 0
|  | DN125 : 0,8*188,0*1,5 |  | 225.6 | [23 empty] | VV | 0
|  | DN150 : 0,8*19,0*1,5 |  | 22.8 | [23 empty] | VV | 0
|  | vnitřní rozvod vody : | [25 empty] | VV | 0
|  | D40 : 0,8*31,0*1,5 |  | 37.2 | [23 empty] | VV | 0
2 | 151101101R00 | Zřízení pažení a rozepření stěn rýh příložné pro jakoukoliv mezerovitost, hloubky do 2 m | m2 | 1034.4 |  | 0 |  | 0 |  | 0 | 21 | 0 | 0.00098 | 1.01 | 0 | 0 | 800-1 | RTS 25/ II | Indiv | 0.236 | 244.12 |  | Práce | Běžná |  |  |  | POL1_
|  | pro podzemní vedení pro všechny šířky rýhy, | [25 empty] | SPI
|  | pro podzemní vedení pro všechny šířky rýhy, | [25 empty] | POP
|  | vnitřní kanalizace splašková : | [25 empty] | VV | 0
|  | DN110 : 2*31,0*1,8 |  | 111.6 | [23 empty] | VV | 0
|  | DN125 : 2*43,0*1,8 |  | 154.8 | [23 empty] | VV | 0
|  | DN150 : 2*15,0*1,8 |  | 54 | [23 empty] | VV | 0
|  | vnitřní kanalizace dešťová : | [25 empty] | VV | 0
|  | DN125 : 2*188,0*1,5 |  | 564 | [23 empty] | VV | 0
|  | DN150 : 2*19,0*1,5 |  | 57 | [23 empty] | VV | 0
|  | vnitřní rozvod vody : | [25 empty] | VV | 0
|  | D40 : 2*31,0*1,5 |  | 93 | [23 empty] | VV | 0
3 | 151101111R00 | Odstranění pažení a rozepření rýh příložné , hloubky do 2 m | m2 | 1034 |  | 0 |  | 0 |  | 0 | 21 | 0 | 0 | 0 | 0 | 0 | 800-1 | RTS 25/ II | Indiv | 0.07 | 72.38 |  | Práce | Běžná |  |  |  | POL1_
|  | pro podzemní vedení s uložením materiálu na vzdálenost do 3 m od kraje výkopu, | [25 empty] | SPI
|  | pro podzemní vedení s uložením materiálu na vzdálenost do 3 m od kraje výkopu, | [25 empty] | POP
4 | 151101311R00 | Odstranění rozepření stěn výkopů při roubení příložném, hloubky do 4 m | m3 | 413.76 |  | 0 |  | 0 |  | 0 | 21 | 0 | 0 | 0 | 0 | 0 | 800-1 | RTS 25/ II | Indiv | 0.038 | 15.72 |  | Práce | Běžná |  |  |  | POL1_
|  | s uložením materiálu na vzdálenost do 3 m od okraje výkopu, | [25 empty] | SPI
|  | s uložením materiálu na vzdálenost do 3 m od okraje výkopu, | [25 empty] | POP
|  | Odkaz na mn. položky pořadí 1 : 413,76000 |  | 413.76 | [23 empty] | VV | 0
5 | 162201203R00 | Vodorovné přemístění výkopku nošením z horniny 1 až 4, kolečkem, na vzdálenost do 10 m | m3 | 306.48 |  | 0 |  | 0 |  | 0 | 21 | 0 | 0 | 0 | 0 | 0 | 800-1 | RTS 25/ II | Indiv | 0.668 | 204.73 |  | Práce | Běžná |  |  |  | POL1_
|  | bez naložení, avšak s vyprázdněním nádoby na hromadu nebo do dopravního prostředku, | [25 empty] | SPI
|  | bez naložení, avšak s vyprázdněním nádoby na hromadu nebo do dopravního prostředku, | [25 empty] | POP
|  | zemina : 413,76-260,52 |  | 153.24 | [23 empty] | VV | 0
|  | lože potrubí : 38,00 |  | 38 | [23 empty] | VV | 0
|  | obsyp potrubí : 115,24 |  | 115.24 | [23 empty] | VV | 0
6 | 162201210R00 | Vodorovné přemístění výkopku nošením příplatek za každých dalších 10 m z horniny 1 až 4, kolečkem | m3 | 1225.92 |  | 0 |  | 0 |  | 0 | 21 | 0 | 0 | 0 | 0 | 0 | 800-1 | RTS 25/ II | Indiv | 0.591 | 724.52 |  | Práce | Běžná |  |  |  | POL1_
|  | bez naložení, avšak s vyprázdněním nádoby na hromadu nebo do dopravního prostředku, | [25 empty] | SPI
|  | bez naložení, avšak s vyprázdněním nádoby na hromadu nebo do dopravního prostředku, | [25 empty] | POP
|  | + 40m : | [25 empty] | VV | 0
|  | Odkaz na mn. položky pořadí 8 : 306,48000*4 |  | 1225.92 | [23 empty] | VV | 0
7 | 174101101R00 | Zásyp sypaninou se zhutněním jam, šachet, rýh nebo kolem objektů v těchto vykopávkách | m3 | 260.52 |  | 0 |  | 0 |  | 0 | 21 | 0 | 0 | 0 | 0 | 0 | 800-1 | RTS 25/ II | Indiv | 0.202 | 52.63 |  | Práce | Běžná |  |  |  | POL1_
|  | z jakékoliv horniny s uložením výkopku po vrstvách, | [25 empty] | SPI
|  | z jakékoliv horniny s uložením výkopku po vrstvách, | [25 empty] | POP
|  | včetně strojního přemístění materiálu pro zásyp ze vzdálenosti do 10 m od okraje zásypu | [25 empty] | POP
|  | vnitřní kanalizace splašková : | [25 empty] | VV | 0
|  | DN110 : 0,8*31,0*(1,8-0,15-0,45) |  | 29.76 | [23 empty] | VV | 0
|  | DN125 : 0,8*43,0*(1,8-0,15-0,45) |  | 41.28 | [23 empty] | VV | 0
|  | DN150 : 0,8*15,0*(1,8-0,15-0,45) |  | 14.4 | [23 empty] | VV | 0
|  | vnitřní kanalizace dešťová : | [25 empty] | VV | 0
|  | DN125 : 0,8*188,0*(1,5-0,15-0,45) |  | 135.36 | [23 empty] | VV | 0
|  | DN150 : 0,8*19,0*(1,5-0,15-0,45) |  | 13.68 | [23 empty] | VV | 0
|  | vnitřní rozvod vody : | [25 empty] | VV | 0
|  | D40 : 0,8*31,0*(1,5-0,10-0,35) |  | 26.04 | [23 empty] | VV | 0
8 | 175101101RT2 | Obsyp potrubí bez prohození sypaniny, s dodáním štěrkopísku frakce 0 - 22 mm, Kamenivo přírodní těžené; frakce 0,0 až 22,0 mm | m3 | 115.24 |  | 0 |  | 0 |  | 0 | 21 | 0 | 1.7 | 195.91 | 0 | 0 | 800-1 | RTS 25/ II | Indiv | 1.587 | 182.89 |  | Práce | Běžná |  |  |  | POL1_
|  | sypaninou z vhodných hornin tř. 1 - 4 nebo materiálem připraveným podél výkopu ve vzdálenosti do 3 m od jeho kraje, pro jakoukoliv hloubku výkopu a jakoukoliv míru zhutnění, | [25 empty] | SPI |  | sypaninou z vhodných hornin tř. 1 - 4 nebo materiálem připraveným podél výkopu ve vzdálenosti do 3 m od jeho kraje, pro jakoukoliv hloubku výkopu a jakoukoliv míru zhutnění,
|  | sypaninou z vhodných hornin tř. 1 - 4 nebo materiálem připraveným podél výkopu ve vzdálenosti do 3 m od jeho kraje, pro jakoukoliv hloubku výkopu a jakoukoliv míru zhutnění, | [25 empty] | POP |  | sypaninou z vhodných hornin tř. 1 - 4 nebo materiálem připraveným podél výkopu ve vzdálenosti do 3 m od jeho kraje, pro jakoukoliv hloubku výkopu a jakoukoliv míru zhutnění,
|  | vnitřní kanalizace splašková : | [25 empty] | VV | 0
|  | DN110 : 0,8*31,0*0,45 |  | 11.16 | [23 empty] | VV | 0
|  | DN125 : 0,8*43,0*0,45 |  | 15.48 | [23 empty] | VV | 0
|  | DN150 : 0,8*15,0*0,45 |  | 5.4 | [23 empty] | VV | 0
|  | vnitřní kanalizace dešťová : | [25 empty] | VV | 0
|  | DN125 : 0,8*188,0*0,45 |  | 67.68 | [23 empty] | VV | 0
|  | DN150 : 0,8*19,0*0,45 |  | 6.84 | [23 empty] | VV | 0
|  | vnitřní rozvod vody : | [25 empty] | VV | 0
|  | D40 : 0,8*31,0*0,35 |  | 8.68 | [23 empty] | VV | 0
9 | 451572111R00 | Lože pod potrubí, stoky a drobné objekty z kameniva drobného těženého 0÷4 mm, Kamenivo přírodní těžené; bez stanovené kvality; frakce 0,0 až 4,0 mm | m3 | 38 |  | 0 |  | 0 |  | 0 | 21 | 0 | 1.8908 | 71.85 | 0 | 0 | 827-1 | RTS 25/ II | Indiv | 1.695 | 64.41 |  | Práce | Běžná |  |  |  | POL1_
|  | v otevřeném výkopu, | [25 empty] | SPI
|  | v otevřeném výkopu, | [25 empty] | POP
|  | vnitřní kanalizace splašková : | [25 empty] | VV | 0
|  | DN110 : 0,8*31,0*0,15 |  | 3.72 | [23 empty] | VV | 0
|  | DN125 : 0,8*43,0*0,15 |  | 5.16 | [23 empty] | VV | 0
|  | DN150 : 0,8*15,0*0,15 |  | 1.8 | [23 empty] | VV | 0
|  | vnitřní kanalizace dešťová : | [25 empty] | VV | 0
|  | DN125 : 0,8*188,0*0,15 |  | 22.56 | [23 empty] | VV | 0
|  | DN150 : 0,8*19,0*0,15 |  | 2.28 | [23 empty] | VV | 0
|  | vnitřní rozvod vody : | [25 empty] | VV | 0
|  | D40 : 0,8*31,0*0,10 |  | 2.48 | [23 empty] | VV | 0
Díl: | 1.2 | Zemní práce - odvoz zeminy |  |  |  | 0 |  | 0 |  | 0 |  | 0 |  | 0 |  | 0 |  |  |  |  | 11.19 | [6 empty] | DIL
10 | 162701105R00 | Vodorovné přemístění výkopku z horniny 1 až 4, na vzdálenost přes 9 000 do 10 000 m | m3 | 153.24 |  | 0 |  | 0 |  | 0 | 21 | 0 | 0 | 0 | 0 | 0 | 800-1 | RTS 25/ II | Indiv | 0.011 | 1.69 |  | Práce | Běžná |  |  |  | POL1_
|  | po suchu, bez naložení výkopku, avšak se složením bez rozhrnutí, zpáteční cesta vozidla. | [25 empty] | SPI
|  | po suchu, bez naložení výkopku, avšak se složením bez rozhrnutí, zpáteční cesta vozidla. | [25 empty] | POP
11 | 162701109R00 | Vodorovné přemístění výkopku příplatek k ceně za každých dalších i započatých 1 000 m přes 10 000 m z horniny 1 až 4 | m3 | 766.2 |  | 0 |  | 0 |  | 0 | 21 | 0 | 0 | 0 | 0 | 0 | 800-1 | RTS 25/ II | Indiv | 0 | 0 |  | Práce | Běžná |  |  |  | POL1_
|  | po suchu, bez naložení výkopku, avšak se složením bez rozhrnutí, zpáteční cesta vozidla. | [25 empty] | SPI
|  | po suchu, bez naložení výkopku, avšak se složením bez rozhrnutí, zpáteční cesta vozidla. | [25 empty] | POP
|  | + 5km : | [25 empty] | VV | 0
|  | Odkaz na mn. položky pořadí 11 : 153,24000*5 |  | 766.2 | [23 empty] | VV | 0
12 | 167101102R00 | Nakládání, skládání, překládání neulehlého výkopku nakládání výkopku přes 100 m3, z horniny 1 až 4 | m3 | 153.24 |  | 0 |  | 0 |  | 0 | 21 | 0 | 0 | 0 | 0 | 0 | 800-1 | RTS 25/ II | Indiv | 0.053 | 8.12 |  | Práce | Běžná |  |  |  | POL1_
|  | vyhloubeno : | [25 empty] | VV | 0
|  | Odkaz na mn. položky pořadí 1 : 413,76000 |  | 413.76 | [23 empty] | VV | 0
|  | zpětný zásyp : | [25 empty] | VV | 0
|  | Odkaz na mn. položky pořadí 7 : 260,52000*-1 |  | -260.52 | [23 empty] | VV | 0
13 | 171201201R00 | Uložení sypaniny na dočasnou skládku tak, že na 1 m2 plochy připadá přes 2 m3 výkopku nebo ornice | m3 | 153.24 |  | 0 |  | 0 |  | 0 | 21 | 0 | 0 | 0 | 0 | 0 | 800-1 | RTS 25/ II | Indiv | 0.009 | 1.38 |  | Práce | Běžná |  |  |  | POL1_
14 | 199000002R00 | Poplatky za skládku horniny 1- 4, skupina 17 05 04 z Katalogu odpadů | m3 | 153.24 |  | 0 |  | 0 |  | 0 | 21 | 0 | 0 | 0 | 0 | 0 | 800-1 | RTS 25/ II | Indiv | 0 | 0 |  | Práce | Běžná |  |  |  | POL1_
|  | Cena dle Pískovny Černovice. www.piskovna-cernovice.cz | [25 empty] | POP
Díl: | 99 | Staveništní přesun hmot |  |  |  | 0 |  | 0 |  | 0 |  | 0 |  | 0 |  | 0 |  |  |  |  | 56.85 | [6 empty] | DIL
15 | 998276101R00 | Přesun hmot pro trubní vedení z trub plastových nebo sklolaminátových v otevřeném výkopu | t | 268.771 |  | 0 |  | 0 |  | 0 | 21 | 0 | 0 | 0 | 0 | 0 | 827-1 | RTS 25/ II | Indiv | 0.2115 | 56.85 |  | Práce | Běžná |  |  |  | POL1_1
|  | vodovodu nebo kanalizace ražené nebo hloubené (827 1.1, 827 1.9, 827 2.1, 827 2.9), drobných objektů | [25 empty] | SPI
|  | vodovodu nebo kanalizace ražené nebo hloubené (827 1.1, 827 1.9, 827 2.1, 827 2.9), drobných objektů | [25 empty] | POP
|  | na vzdálenost 15 m od hrany výkopu nebo od okraje šachty | [25 empty] | POP
Díl: | 700.1 | HZS - hodinové zúčtovací sazby |  |  |  | 0 |  | 0 |  | 0 |  | 0 |  | 0 |  | 0 |  |  |  |  | 24 | [6 empty] | DIL
16 | 909 R00 | Hzs-nezmeritelne stavebni prace | h | 24 |  | 0 |  | 0 |  | 0 | 21 | 0 | 0 | 0 | 0 | 0 | Prav.M | RTS 25/ II | Indiv | 1 | 24 |  | HZS | Běžná |  |  |  | POL10_
Díl: | 713.2 | Izolace tepelné - vnitřní vodovod |  |  |  | 0 |  | 0 |  | 0 |  | 0 |  | 0.05 |  | 0 |  |  |  |  | 50.75 | [6 empty] | DIL
17 | 722182004RT2 | Montáž tepelné izolace potrubí samolepicí spoj a příčné stažení páskou, přes DN 25 do DN 40 | m | 155 |  | 0 |  | 0 |  | 0 | 21 | 0 | 0 | 0 | 0 | 0 | 800-721 | RTS 25/ II | Indiv | 0.139 | 21.55 |  | Práce | Běžná |  |  |  | POL1_
|  | 74,0+81,0 |  | 155 | [23 empty] | VV | 0
18 | 722182011RT1 | Montáž tepelné izolace potrubí lepicí páska, sponky, do DN 25 | m | 161 |  | 0 |  | 0 |  | 0 | 21 | 0 | 0 | 0 | 0 | 0 | 800-721 | RTS 25/ II | Indiv | 0.105 | 16.91 |  | Práce | Běžná |  |  |  | POL1_
|  | 64,0+52,0+45,0 |  | 161 | [23 empty] | VV | 0
19 | 722182014RT1 | Montáž tepelné izolace potrubí lepicí páska, sponky, přes DN 25 do DN 40 | m | 90 |  | 0 |  | 0 |  | 0 | 21 | 0 | 0 | 0 | 0 | 0 | 800-721 | RTS 25/ II | Indiv | 0.135 | 12.15 |  | Práce | Běžná |  |  |  | POL1_
|  | 76,0+14,0 |  | 90 | [23 empty] | VV | 0
20 | 722182094R00 | Montáž tepelné izolace potrubí příplatek za montáž izolačních tvarovek přes DN 25 do DN 40 | kus | 1 |  | 0 |  | 0 |  | 0 | 21 | 0 | 0 | 0 | 0 | 0 | 800-721 | RTS 25/ II | Indiv | 0.14 | 0.14 |  | Práce | Běžná |  |  |  | POL1_
21 | 998713201R00 | Přesun hmot pro izolace tepelné v objektech výšky do 6 m | % | 762.899 |  | 0 |  | 0 |  | 0 | 21 | 0 | 0 | 0 | 0 | 0 | 800-713 | RTS 25/ II | Indiv | 0 | 0 |  | Práce | Běžná |  |  |  | POL1_7
|  | 50 m vodorovně | [25 empty] | SPI
|  | 50 m vodorovně | [25 empty] | POP
22 | 28323361R | páska spojovací Al, PE; samolepicí; jednostranně; spoj parotěsný; š = 50,0 mm; l = 100 m | kus | 2 |  | 0 |  | 0 |  | 0 | 21 | 0 | 0 | 0 | 0 | 0 | SPCM | RTS 25/ II | Indiv | 0 | 0 |  | Specifikace | Běžná |  |  |  | POL3_
23 | 283771027R | Výrobek izolační pro instalace z polyethylenové pěny (PEF) tvar: pouzdro; s podélným nářezem; vnitřní d = 20 mm; tl = 13 mm; provozní teplota -40 až 90 °C | m | 64 |  | 0 |  | 0 |  | 0 | 21 | 0 | 3e-05 | 0 | 0 | 0 | SPCM | RTS 25/ II | Indiv | 0 | 0 |  | Specifikace | Běžná |  |  |  | POL3_
24 | 283771028R | Výrobek izolační pro instalace z polyethylenové pěny (PEF) tvar: pouzdro; s podélným nářezem; vnitřní d = 20 mm; tl = 20 mm; provozní teplota -40 až 90 °C | m | 52 |  | 0 |  | 0 |  | 0 | 21 | 0 | 4e-05 | 0 | 0 | 0 | SPCM | RTS 25/ II | Indiv | 0 | 0 |  | Specifikace | Běžná |  |  |  | POL3_
25 | 283771092R | Výrobek izolační pro instalace z polyethylenové pěny (PEF) tvar: pouzdro; s podélným nářezem; vnitřní d = 25 mm; tl = 13 mm; provozní teplota -40 až 90 °C | m | 45 |  | 0 |  | 0 |  | 0 | 21 | 0 | 6e-05 | 0 | 0 | 0 | SPCM | RTS 25/ II | Indiv | 0 | 0 |  | Specifikace | Běžná |  |  |  | POL3_
26 | 283771127R | Výrobek izolační pro instalace z polyethylenové pěny (PEF) tvar: pouzdro; s podélným nářezem; vnitřní d = 32 mm; tl = 13 mm; provozní teplota -40 až 90 °C | m | 76 |  | 0 |  | 0 |  | 0 | 21 | 0 | 6e-05 | 0 | 0 | 0 | SPCM | RTS 25/ II | Indiv | 0 | 0 |  | Specifikace | Běžná |  |  |  | POL3_
27 | 2837711523R | Výrobek izolační pro instalace z polyethylenové pěny (PEF) tvar: pouzdro; s podélným nářezem; vnitřní d = 40 mm; tl = 13 mm; provozní teplota -40 až 90 °C | m | 14 |  | 0 |  | 0 |  | 0 | 21 | 0 | 0.00011 | 0 | 0 | 0 | SPCM | RTS 25/ II | Indiv | 0 | 0 |  | Specifikace | Běžná |  |  |  | POL3_
28 | 28377130R | spona na potrubní pouzdro; plastová; tl = 1,00 mm; š = 4,9 mm; l = 32 mm; šedá | kus | 3100 |  | 0 |  | 0 |  | 0 | 21 | 0 | 0 | 0 | 0 | 0 | SPCM | RTS 25/ II | Indiv | 0 | 0 |  | Specifikace | Běžná |  |  |  | POL3_
29 | 28377670R | páska spojovací PVC; samolepicí; jednostranně; tl. 0,19 mm; š = 38,0 mm; l = 20 m | m | 20 |  | 0 |  | 0 |  | 0 | 21 | 0 | 1e-05 | 0 | 0 | 0 | SPCM | RTS 25/ II | Indiv | 0 | 0 |  | Specifikace | Běžná |  |  |  | POL3_
30 | 631547114R | Výrobek izolační pro instalace z minerální vlny (MW) tvar: pouzdro; s podélným nářezem; vnitřní d = 28 mm; tl = 30 mm; povrchová úprava: hliníková fólie se skleněnou mřížkou; OH = 100 kg/m3; provozní teplota do 250 °C | m | 74 |  | 0 |  | 0 |  | 0 | 21 | 0 | 0.00031 | 0.02 | 0 | 0 | SPCM | RTS 25/ II | Indiv | 0 | 0 |  | Specifikace | Běžná |  |  |  | POL3_
|  | W/mK; tepelná vodivost (50°C) 0,037 W/mK | [25 empty] | POP
31 | 631547115R | Výrobek izolační pro instalace z minerální vlny (MW) tvar: pouzdro; s podélným nářezem; vnitřní d = 35 mm; tl = 30 mm; povrchová úprava: hliníková fólie se skleněnou mřížkou; OH = 100 kg/m3; provozní teplota do 250 °C | m | 81 |  | 0 |  | 0 |  | 0 | 21 | 0 | 0.00034 | 0.03 | 0 | 0 | SPCM | RTS 25/ II | Indiv | 0 | 0 |  | Specifikace | Běžná |  |  |  | POL3_
|  | W/mK; tepelná vodivost (50°C) 0,037 W/mK | [25 empty] | POP
Díl: | 715 | Izolace chemické |  |  |  | 0 |  | 0 |  | 0 |  | 0 |  | 0.02 |  | 0 |  |  |  |  | 14.45 | [6 empty] | DIL
32 | 713552121R00 | Protipožární kabelové přepážky Protipožární trubní ucpávky EI 120, do D 108 mm, stěna, Hmota nátěrová | kus | 10 |  | 0 |  | 0 |  | 0 | 21 | 0 | 0.00189 | 0.02 | 0 | 0 | 800-713 | RTS 25/ II | Indiv | 1.445 | 14.45 |  | Práce | Běžná |  |  |  | POL1_
|  | Otvor se utěsní minerální vlnou. Prostup i potrubí před a za prostupem je natřeno protipožární stěrkou. Cena obsahuje dodávku minerální vlny a požární stěrky. | [25 empty] | POP |  | Otvor se utěsní minerální vlnou. Prostup i potrubí před a za prostupem je natřeno protipožární stěrkou. Cena obsahuje dodávku minerální vlny a požární stěrky.
|  | Včetně pomocného lešení o výšce podlahy do 1900 mm a pro zatížení do 1,5 kPa. | [25 empty] | POP
33 | 998715201R00 | Přesun hmot pro izolace proti chemickým vlivům v objektech výšky do 6 m | % | 138.4 |  | 0 |  | 0 |  | 0 | 21 | 0 | 0 | 0 | 0 | 0 | 800-715 | RTS 25/ II | Indiv | 0 | 0 |  | Práce | Běžná |  |  |  | POL1_7
|  | 50 m vodorovně, měřeno od těžiště půdorysné plochy skládky do těžiště půdorysné plochy objektu | [25 empty] | SPI
|  | 50 m vodorovně, měřeno od těžiště půdorysné plochy skládky do těžiště půdorysné plochy objektu | [25 empty] | POP
Díl: | 721 | Vnitřní kanalizace |  |  |  | 0 |  | 0 |  | 0 |  | 0 |  | 1.08 |  | 0 |  |  |  |  | 413.09 | [6 empty] | DIL
34 | 721176103R00 | Potrubí HT připojovací vnější průměr D 50 mm, tloušťka stěny 1,8 mm, DN 50, Trubka plastová kanalizační materiál: PP; povrch: hladký; de = 50,0 mm; tl. stěny = 1,8 mm | m | 38 |  | 0 |  | 0 |  | 0 | 21 | 0 | 0.00047 | 0.02 | 0 | 0 | 800-721 | RTS 25/ II | Indiv | 0.359 | 13.64 |  | Práce | Běžná |  |  |  | POL1_
|  | včetně tvarovek, objímek. Bez zednických výpomocí. | [25 empty] | SPI
|  | včetně tvarovek, objímek. Bez zednických výpomocí. | [25 empty] | POP
35 | 721176104R00 | Potrubí HT připojovací vnější průměr D 75 mm, tloušťka stěny 1,9 mm, DN 70, Trubka plastová kanalizační materiál: PP; povrch: hladký; de = 75,0 mm; tl. stěny = 1,9 mm | m | 17 |  | 0 |  | 0 |  | 0 | 21 | 0 | 0.0007 | 0.01 | 0 | 0 | 800-721 | RTS 25/ II | Indiv | 0.452 | 7.68 |  | Práce | Běžná |  |  |  | POL1_
|  | včetně tvarovek, objímek. Bez zednických výpomocí. | [25 empty] | SPI
|  | včetně tvarovek, objímek. Bez zednických výpomocí. | [25 empty] | POP
36 | 721176105R00 | Potrubí HT připojovací vnější průměr D 110 mm, tloušťka stěny 2,7 mm, DN 100, Trubka plastová kanalizační materiál: PP; povrch: hladký; de = 110,0 mm; tl. stěny = 2,7 mm | m | 17 |  | 0 |  | 0 |  | 0 | 21 | 0 | 0.00152 | 0.03 | 0 | 0 | 800-721 | RTS 25/ II | Indiv | 1.173 | 19.94 |  | Práce | Běžná |  |  |  | POL1_
|  | včetně tvarovek, objímek. Bez zednických výpomocí. | [25 empty] | SPI
|  | včetně tvarovek, objímek. Bez zednických výpomocí. | [25 empty] | POP
37 | 721176115R00 | Potrubí HT odpadní svislé vnější průměr D 110 mm, tloušťka stěny 2,7 mm, DN 100, Trubka plastová kanalizační materiál: PP; povrch: hladký; de = 110,0 mm; tl. stěny = 2,7 mm | m | 61 |  | 0 |  | 0 |  | 0 | 21 | 0 | 0.0014 | 0.09 | 0 | 0 | 800-721 | RTS 25/ II | Indiv | 0.797 | 48.62 |  | Práce | Běžná |  |  |  | POL1_
|  | včetně tvarovek, objímek. Bez zednických výpomocí. | [25 empty] | SPI
|  | včetně tvarovek, objímek. Bez zednických výpomocí. | [25 empty] | POP
|  | Potrubí včetně tvarovek, objímek a vložek pro tlumení hluku. | [25 empty] | POP
|  | Včetně zřízení a demontáže pomocného lešení. | [25 empty] | POP
38 | 721176144R00 | Potrubí HT dešťové (svislé) vnější průměr D 75 mm, tloušťka stěny 1,9 mm, DN 70, Trubka plastová kanalizační materiál: PP; povrch: hladký; de = 75,0 mm; tl. stěny = 1,9 mm | m | 12 |  | 0 |  | 0 |  | 0 | 21 | 0 | 0.00079 | 0.01 | 0 | 0 | 800-721 | RTS 25/ II | Indiv | 0.364 | 4.37 |  | Práce | Běžná |  |  |  | POL1_
|  | včetně tvarovek, objímek. Bez zednických výpomocí. | [25 empty] | SPI
|  | včetně tvarovek, objímek. Bez zednických výpomocí. | [25 empty] | POP
|  | Potrubí včetně tvarovek, objímek a ukotvení. | [25 empty] | POP
|  | Včetně zřízení a demontáže pomocného lešení. | [25 empty] | POP
39 | 721176145R00 | Potrubí HT dešťové (svislé) vnější průměr D 110 mm, tloušťka stěny 2,7 mm, DN 100, Trubka plastová kanalizační materiál: PP; povrch: hladký; de = 110,0 mm; tl. stěny = 2,7 mm | m | 78 |  | 0 |  | 0 |  | 0 | 21 | 0 | 0.00144 | 0.11 | 0 | 0 | 800-721 | RTS 25/ II | Indiv | 0.4393 | 34.27 |  | Práce | Běžná |  |  |  | POL1_
|  | včetně tvarovek, objímek. Bez zednických výpomocí. | [25 empty] | SPI
|  | včetně tvarovek, objímek. Bez zednických výpomocí. | [25 empty] | POP
|  | Potrubí včetně tvarovek, objímek a ukotvení. | [25 empty] | POP
|  | Včetně zřízení a demontáže pomocného lešení. | [25 empty] | POP
40 | 721176222R00 | Potrubí KG svodné (ležaté) v zemi vnější průměr D 110 mm, tloušťka stěny 3,2 mm, DN 100, Trubka plastová kanalizační materiál: PVC-U; skladba: pěnová střední vrstva; povrch: hladký; DN = 100; de = 110,0 mm; tl. stěny = 3,2 mm; SN 4 | m | 31 |  | 0 |  | 0 |  | 0 | 21 | 0 | 0.0021 | 0.07 | 0 | 0 | 800-721 | RTS 25/ II | Indiv | 0.8 | 24.8 |  | Práce | Běžná |  |  |  | POL1_
|  | včetně tvarovek, objímek. Bez zednických výpomocí. | [25 empty] | SPI
|  | včetně tvarovek, objímek. Bez zednických výpomocí. | [25 empty] | POP
|  | splašková kanalizace : 31,0 |  | 31 | [23 empty] | VV | 0
41 | 721176223R00 | Potrubí KG svodné (ležaté) v zemi vnější průměr D 125 mm, tloušťka stěny 3,2 mm, DN 125, Trubka plastová kanalizační materiál: PVC-U; skladba: pěnová střední vrstva; povrch: hladký; DN = 125; de = 125,0 mm; tl. stěny = 3,2 mm; SN 4 | m | 231 |  | 0 |  | 0 |  | 0 | 21 | 0 | 0.00252 | 0.58 | 0 | 0 | 800-721 | RTS 25/ II | Indiv | 0.8 | 184.8 |  | Práce | Běžná |  |  |  | POL1_
|  | včetně tvarovek, objímek. Bez zednických výpomocí. | [25 empty] | SPI
|  | včetně tvarovek, objímek. Bez zednických výpomocí. | [25 empty] | POP
|  | splašková kanalizace : 43,0 |  | 43 | [23 empty] | VV | 0
|  | dešťová kanalizace : 188,0 |  | 188 | [23 empty] | VV | 0
42 | 721176224R00 | Potrubí KG svodné (ležaté) v zemi vnější průměr D 160 mm, tloušťka stěny 4,0 mm, DN 150, Trubka plastová kanalizační materiál: PVC-U; skladba: pěnová střední vrstva; povrch: hladký; DN = 150; de = 160,0 mm; tl. stěny = 4,0 mm; SN 4 | m | 34 |  | 0 |  | 0 |  | 0 | 21 | 0 | 0.00357 | 0.12 | 0 | 0 | 800-721 | RTS 25/ II | Indiv | 0.55 | 18.7 |  | Práce | Běžná |  |  |  | POL1_
|  | včetně tvarovek, objímek. Bez zednických výpomocí. | [25 empty] | SPI
|  | včetně tvarovek, objímek. Bez zednických výpomocí. | [25 empty] | POP
|  | splašková kanalizace : 15,0 |  | 15 | [23 empty] | VV | 0
|  | dešťová kanalizace : 19,0 |  | 19 | [23 empty] | VV | 0
43 | 721194104R00 | Zřízení přípojek na potrubí D 40 mm | kus | 17 |  | 0 |  | 0 |  | 0 | 21 | 0 | 0 | 0 | 0 | 0 | 800-721 | RTS 25/ II | Indiv | 0.157 | 2.67 |  | Práce | Běžná |  |  |  | POL1_
|  | vyvedení a upevnění odpadních výpustek, | [25 empty] | SPI
|  | vyvedení a upevnění odpadních výpustek, | [25 empty] | POP
|  | umyvadlo : 15 |  | 15 | [23 empty] | VV | 0
|  | umyvadlo imobilní : 2 |  | 2 | [23 empty] | VV | 0
44 | 721194105R00 | Zřízení přípojek na potrubí D 50 mm | kus | 13 |  | 0 |  | 0 |  | 0 | 21 | 0 | 0 | 0 | 0 | 0 | 800-721 | RTS 25/ II | Indiv | 0.174 | 2.26 |  | Práce | Běžná |  |  |  | POL1_
|  | vyvedení a upevnění odpadních výpustek, | [25 empty] | SPI
|  | vyvedení a upevnění odpadních výpustek, | [25 empty] | POP
|  | sprcha : 6 |  | 6 | [23 empty] | VV | 0
|  | pisoár : 7 |  | 7 | [23 empty] | VV | 0
45 | 721194109R00 | Zřízení přípojek na potrubí D 110 mm | kus | 13 |  | 0 |  | 0 |  | 0 | 21 | 0 | 0 | 0 | 0 | 0 | 800-721 | RTS 25/ II | Indiv | 0.259 | 3.37 |  | Práce | Běžná |  |  |  | POL1_
|  | vyvedení a upevnění odpadních výpustek, | [25 empty] | SPI
|  | vyvedení a upevnění odpadních výpustek, | [25 empty] | POP
|  | WC : 9 |  | 9 | [23 empty] | VV | 0
|  | WCi : 2 |  | 2 | [23 empty] | VV | 0
|  | výlevka : 2 |  | 2 | [23 empty] | VV | 0
46 | 721223423RT2 | Vpusť podlahová se zápachovou uzávěrkou průměr 50, 75 110 mm, se svislým odtokem, zápachový uzávěr funkční i pří vyschnutí, 123x123mm/115x115mm, včetně dodávky materiálu | kus | 1 |  | 0 |  | 0 |  | 0 | 21 | 0 | 0.00075 | 0 | 0 | 0 | 800-721 | RTS 25/ II | Indiv | 0.2 | 0.2 |  | Práce | Běžná |  |  |  | POL1_
47 | 721234106RT2 | Střešní vtoky z PP s redukcí D 110 mm x D 75 mm s vodorovným odtokem, s pevnou izol. přírubou a izol. svorkou, s el. ohřevem se samoregulací, se záchytným košem, D 75, 110 mm, včetně dodávky materiálu | kus | 7 |  | 0 |  | 0 |  | 0 | 21 | 0 | 0.00178 | 0.01 | 0 | 0 | 800-721 | RTS 25/ II | Indiv | 0.66 | 4.62 |  | Práce | Běžná |  |  |  | POL1_
|  | materiálu | [25 empty] | POP
48 | 721273200RT3 | Ventilační hlavice D 110 mm, souprava z PP | kus | 7 |  | 0 |  | 0 |  | 0 | 21 | 0 | 0.00027 | 0 | 0 | 0 | 800-721 | RTS 25/ II | Indiv | 0.333 | 2.33 |  | Práce | Běžná |  |  |  | POL1_
49 | 721290111R00 | Zkouška těsnosti kanalizace v objektech vodou, DN 125 | m | 500 |  | 0 |  | 0 |  | 0 | 21 | 0 | 0 | 0 | 0 | 0 | 800-721 | RTS 25/ II | Indiv | 0.048 | 24 |  | Práce | Běžná |  |  |  | POL1_
|  | 38,0+17,0+17,0+61,0+12,0+78,0+31,0+231,0+15,0 |  | 500 | [23 empty] | VV | 0
50 | 721290112R00 | Zkouška těsnosti kanalizace v objektech vodou, DN 200 | m | 34 |  | 0 |  | 0 |  | 0 | 21 | 0 | 0 | 0 | 0 | 0 | 800-721 | RTS 25/ II | Indiv | 0.059 | 2.01 |  | Práce | Běžná |  |  |  | POL1_
|  | 34,0 |  | 34 | [23 empty] | VV | 0
51 | 722172744R00 | Potrubí z plastických hmot z trub PP-RCT, D 32 mm, s 3,6 mm, S 4, polyfúzně svařované, bez zednických výpomocí, Trubka plastová materiál: PP-RCT; ohebná; de = 32,0 mm; tl. stěny = 3,6 mm; SDR 9,0; teplota média do 70 °C | m | 15 |  | 0 |  | 0 |  | 0 | 21 | 0 | 0.00065 | 0.01 | 0 | 0 | 800-721 | RTS 25/ II | Indiv | 0.3328 | 4.99 |  | Práce | Běžná |  |  |  | POL1_
|  | včetně tvarovek, bez zednických výpomocí | [25 empty] | SPI
|  | včetně tvarovek, bez zednických výpomocí | [25 empty] | POP
|  | Potrubí včetně tvarovek a pomocného lešení o výšce podlahy do 1900 mm a pro zatížení do 1,5 kPa. | [25 empty] | POP
|  | odvod kondenzátu : 15,0 |  | 15 | [23 empty] | VV | 0
52 | 725850140R00 | Montáž zápachové uzávěrky pro odvod kondenzátu | kus | 2 |  | 0 |  | 0 |  | 0 | 21 | 0 | 0 | 0 | 0 | 0 | 800-721 | RTS 25/ II | Indiv | 0.237 | 0.47 |  | Práce | Běžná |  |  |  | POL1_
53 | 725989101R00 | Montáž dvířek kovových i plastových | kus | 21 |  | 0 |  | 0 |  | 0 | 21 | 0 | 0 | 0 | 0 | 0 | 800-721 | RTS 25/ II | Indiv | 0.37 | 7.77 |  | Práce | Běžná |  |  |  | POL1_
54 | 998721101R00 | Přesun hmot pro vnitřní kanalizaci v objektech výšky do 6 m | t | 1.0763 |  | 0 |  | 0 |  | 0 | 21 | 0 | 0 | 0 | 0 | 0 | 800-721 | RTS 25/ II | Indiv | 1.47 | 1.58 |  | Práce | Běžná |  |  |  | POL1_7
|  | 50 m vodorovně, měřeno od těžiště půdorysné plochy skládky do těžiště půdorysné plochy objektu | [25 empty] | SPI
|  | 50 m vodorovně, měřeno od těžiště půdorysné plochy skládky do těžiště půdorysné plochy objektu | [25 empty] | POP
55 | 28349010T | Dvířka revizní plná rozměr 150 x 200 mm | kus | 21 |  | 0 |  | 0 |  | 0 | 21 | 0 | 0.0006 | 0.01 | 0 | 0 |  | Vlastní | Indiv | 0 | 0 |  | Specifikace | Běžná |  |  |  | POL3_
56 | 28615422.AR | Zátka plastová kanalizační materiál: PP; DN/OD = 75 | kus | 1 |  | 0 |  | 0 |  | 0 | 21 | 0 | 3e-05 | 0 | 0 | 0 | SPCM | RTS 25/ II | Indiv | 0 | 0 |  | Specifikace | Běžná |  |  |  | POL3_
57 | 28615423.AR | Zátka plastová kanalizační materiál: PP; DN/OD = 110 | kus | 4 |  | 0 |  | 0 |  | 0 | 21 | 0 | 6e-05 | 0 | 0 | 0 | SPCM | RTS 25/ II | Indiv | 0 | 0 |  | Specifikace | Běžná |  |  |  | POL3_
58 | 28615442.AR | Kus čisticí plastový kanalizační materiál: PP; DN/OD = 75; těsnění: pryž | kus | 7 |  | 0 |  | 0 |  | 0 | 21 | 0 | 0.0002 | 0 | 0 | 0 | SPCM | RTS 25/ II | Indiv | 0 | 0 |  | Specifikace | Běžná |  |  |  | POL3_
59 | 28615443.AR | Kus čisticí plastový kanalizační materiál: PP; DN/OD = 110; těsnění: pryž | kus | 14 |  | 0 |  | 0 |  | 0 | 21 | 0 | 0.00038 | 0.01 | 0 | 0 | SPCM | RTS 25/ II | Indiv | 0 | 0 |  | Specifikace | Běžná |  |  |  | POL3_
60 | 28654741R | Příslušenství vzduchotechnické jednotky - zápachová uzávěra s mechanickou uzávěrou a čisticí vložkou; materiál: PP; DN 40 x 1 1/4" případně d 12 - 18 mm | kus | 2 |  | 0 |  | 0 |  | 0 | 21 | 0 | 0.00023 | 0 | 0 | 0 | SPCM | RTS 25/ II | Indiv | 0 | 0 |  | Specifikace | Běžná |  |  |  | POL3_
Díl: | 722 | Vnitřní vodovod |  |  |  | 0 |  | 0 |  | 0 |  | 0 |  | 0.88 |  | 0 |  |  |  |  | 243.45 | [6 empty] | DIL
61 | 230191016R00 | Uložení chráničky ve výkopu PE 110x4,2mm | m | 1 |  | 0 |  | 0 |  | 0 | 21 | 0 | 0 | 0 | 0 | 0 |  | RTS 25/ II | Indiv | 0.175 | 0.18 |  | Práce | Běžná |  |  |  | POL1_
62 | 722130233R00 | Potrubí z trubek ocelových pozinkovaných spojovaných svařováním DN 25, svařovaných 11 343, , včetně dodávky materiálu, Trubka ocelová svařovaná; závitová; konec: bez závitů a nátrubku; materiál: uhlíková ocel; značka: S195T (1.0026); DN = 25; de = 33,7 mm; tl. stěny... | m | 34 |  | 0 |  | 0 |  | 0 | 21 | 0 | 0.0159 | 0.54 | 0 | 0 | 800-721 | RTS 25/ II | Indiv | 0.897 | 30.5 |  | Práce | Běžná |  |  |  | POL1_
|  | Potrubí včetně tvarovek a zednických výpomocí. | [25 empty] | POP
63 | 722172731R00 | Potrubí z plastických hmot polypropylenové potrubí PP-R, D 20 mm, s 3,4 mm, PN 20, polyfúzně svařované, bez zednických výpomocí, Trubka plastová materiál: PP-R; ohebná; de = 20,0 mm; tl. stěny = 3,4 mm; PN 20; SDR 6,0; teplota média do 70 °C | m | 116 |  | 0 |  | 0 |  | 0 | 21 | 0 | 0.00044 | 0.05 | 0 | 0 | 800-721 | RTS 25/ II | Indiv | 0.258 | 29.93 |  | Práce | Běžná |  |  |  | POL1_
|  | včetně tvarovek, bez zednických výpomocí | [25 empty] | SPI
|  | včetně tvarovek, bez zednických výpomocí | [25 empty] | POP
|  | Potrubí včetně tvarovek a pomocného lešení o výšce podlahy do 1900 mm a pro zatížení do 1,5 kPa. | [25 empty] | POP
|  | SV : 64,0 |  | 64 | [23 empty] | VV | 0
|  | TV : 52,0 |  | 52 | [23 empty] | VV | 0
64 | 722172732R00 | Potrubí z plastických hmot polypropylenové potrubí PP-R, D 25 mm, s 4,2 mm, PN 20, polyfúzně svařované, bez zednických výpomocí, Trubka plastová materiál: PP-R; ohebná; de = 25,0 mm; tl. stěny = 4,2 mm; PN 20; SDR 6,0; teplota média do 70 °C | m | 119 |  | 0 |  | 0 |  | 0 | 21 | 0 | 0.00056 | 0.07 | 0 | 0 | 800-721 | RTS 25/ II | Indiv | 0.2789 | 33.19 |  | Práce | Běžná |  |  |  | POL1_
|  | včetně tvarovek, bez zednických výpomocí | [25 empty] | SPI
|  | včetně tvarovek, bez zednických výpomocí | [25 empty] | POP
|  | Potrubí včetně tvarovek a pomocného lešení o výšce podlahy do 1900 mm a pro zatížení do 1,5 kPa. | [25 empty] | POP
|  | SV : 45,0 |  | 45 | [23 empty] | VV | 0
|  | TV : 41,0 |  | 41 | [23 empty] | VV | 0
|  | C : 33,0 |  | 33 | [23 empty] | VV | 0
65 | 722172733R00 | Potrubí z plastických hmot polypropylenové potrubí PP-R, D 32 mm, s 5,4 mm, PN 20, polyfúzně svařované, bez zednických výpomocí, Trubka plastová materiál: PP-R; ohebná; de = 32,0 mm; tl. stěny = 5,4 mm; PN 20; SDR 6,0; teplota média do 70 °C | m | 157 |  | 0 |  | 0 |  | 0 | 21 | 0 | 0.00078 | 0.12 | 0 | 0 | 800-721 | RTS 25/ II | Indiv | 0.3328 | 52.25 |  | Práce | Běžná |  |  |  | POL1_
|  | včetně tvarovek, bez zednických výpomocí | [25 empty] | SPI
|  | včetně tvarovek, bez zednických výpomocí | [25 empty] | POP
|  | Potrubí včetně tvarovek a pomocného lešení o výšce podlahy do 1900 mm a pro zatížení do 1,5 kPa. | [25 empty] | POP
|  | SV : 76,0 |  | 76 | [23 empty] | VV | 0
|  | TV : 81,0 |  | 81 | [23 empty] | VV | 0
66 | 722172734R00 | Potrubí z plastických hmot polypropylenové potrubí PP-R, D 40 mm, s 6,7 mm, PN 20, polyfúzně svařované, bez zednických výpomocí, Trubka plastová materiál: PP-R; ohebná; de = 40,0 mm; tl. stěny = 6,7 mm; PN 20; SDR 6,0; teplota média do 70 °C | m | 14 |  | 0 |  | 0 |  | 0 | 21 | 0 | 0.00113 | 0.02 | 0 | 0 | 800-721 | RTS 25/ II | Indiv | 0.3847 | 5.39 |  | Práce | Běžná |  |  |  | POL1_
|  | včetně tvarovek, bez zednických výpomocí | [25 empty] | SPI
|  | včetně tvarovek, bez zednických výpomocí | [25 empty] | POP
|  | Potrubí včetně tvarovek a pomocného lešení o výšce podlahy do 1900 mm a pro zatížení do 1,5 kPa. | [25 empty] | POP
|  | SV : 14,0 |  | 14 | [23 empty] | VV | 0
67 | 722174915R00 | Opravy vodovodního potrubí z plastových trubek ostatní práce mimo spojové svary s přidáním materiálu sestavení rozvodů vody z plastů, přes D 32 do D 40 mm | m | 31 |  | 0 |  | 0 |  | 0 | 21 | 0 | 0.0003 | 0.01 | 0 | 0 | 800-721 | RTS 25/ II | Indiv | 0.17855 | 5.54 |  | Práce | Běžná |  |  |  | POL1_
|  | Včetně pomocného lešení o výšce podlahy do 1900 mm a pro zatížení do 1,5 kPa. | [25 empty] | POP
68 | 722190401R00 | Vyvedení a upevnění výpustek DN 15 | kus | 70 |  | 0 |  | 0 |  | 0 | 21 | 0 | 0 | 0 | 0 | 0 | 800-721 | RTS 25/ II | Indiv | 0.425 | 29.75 |  | Práce | Běžná |  |  |  | POL1_
|  | umyvadlo : 15*2 |  | 30 | [23 empty] | VV | 0
|  | umyvadlo imobilní : 2*2 |  | 4 | [23 empty] | VV | 0
|  | sprcha : 6*2 |  | 12 | [23 empty] | VV | 0
|  | WC : 9*1 |  | 9 | [23 empty] | VV | 0
|  | WCi : 2*1 |  | 2 | [23 empty] | VV | 0
|  | pisoár : 7*1 |  | 7 | [23 empty] | VV | 0
|  | výlevka : 2*3 |  | 6 | [23 empty] | VV | 0
69 | 722190402R00 | Vyvedení a upevnění výpustek DN 20 | kus | 1 |  | 0 |  | 0 |  | 0 | 21 | 0 | 0 | 0 | 0 | 0 | 800-721 | RTS 25/ II | Indiv | 0.425 | 0.43 |  | Práce | Běžná |  |  |  | POL1_
70 | 722224111R00 | Kohout kulový, vypouštěcí a napouštěcí, vnější závit, mosazný, DN 15, PN 10, včetně dodávky materiálu | kus | 1 |  | 0 |  | 0 |  | 0 | 21 | 0 | 0.00013 | 0 | 0 | 0 | 800-721 | RTS 25/ II | Indiv | 0.083 | 0.08 |  | Práce | Běžná |  |  |  | POL1_
71 | 722235522R00 | Filtr vodovodní, mosazný, vnitřní-vnitřní závit , DN 20, PN 20, včetně dodávky materiálu | kus | 1 |  | 0 |  | 0 |  | 0 | 21 | 0 | 0.0004 | 0 | 0 | 0 | 800-721 | RTS 25/ II | Indiv | 0.207 | 0.21 |  | Práce | Běžná |  |  |  | POL1_
72 | 722235524R00 | Filtr vodovodní, mosazný, vnitřní-vnitřní závit , DN 32, PN 20, včetně dodávky materiálu | kus | 1 |  | 0 |  | 0 |  | 0 | 21 | 0 | 0.0006 | 0 | 0 | 0 | 800-721 | RTS 25/ II | Indiv | 0.269 | 0.27 |  | Práce | Běžná |  |  |  | POL1_
73 | 722237121R00 | Kohout kulový, mosazný, vnitřní-vnitřní závit, DN 15, PN 42 | kus | 1 |  | 0 |  | 0 |  | 0 | 21 | 0 | 0.00018 | 0 | 0 | 0 | 800-721 | RTS 25/ II | Indiv | 0.165 | 0.17 |  | Práce | Běžná |  |  |  | POL1_
74 | 722237122R00 | Kohout kulový, mosazný, vnitřní-vnitřní závit, DN 20, PN 42 | kus | 9 |  | 0 |  | 0 |  | 0 | 21 | 0 | 0.00031 | 0 | 0 | 0 | 800-721 | RTS 25/ II | Indiv | 0.207 | 1.86 |  | Práce | Běžná |  |  |  | POL1_
75 | 722237123R00 | Kohout kulový, mosazný, vnitřní-vnitřní závit, DN 25, PN 35 | kus | 2 |  | 0 |  | 0 |  | 0 | 21 | 0 | 0.00048 | 0 | 0 | 0 | 800-721 | RTS 25/ II | Indiv | 0.227 | 0.45 |  | Práce | Běžná |  |  |  | POL1_
76 | 722237124R00 | Kohout kulový, mosazný, vnitřní-vnitřní závit, DN 32, PN 35 | kus | 1 |  | 0 |  | 0 |  | 0 | 21 | 0 | 0.00068 | 0 | 0 | 0 | 800-721 | RTS 25/ II | Indiv | 0.269 | 0.27 |  | Práce | Běžná |  |  |  | POL1_
77 | 722237133R00 | Kohout kulový s vypouštěním, mosazný, vnitřní-vnitřní závit, DN 25, PN 35 | kus | 2 |  | 0 |  | 0 |  | 0 | 21 | 0 | 0.00057 | 0 | 0 | 0 | 800-721 | RTS 25/ II | Indiv | 0.227 | 0.45 |  | Práce | Běžná |  |  |  | POL1_
78 | 722237134R00 | Kohout kulový s vypouštěním, mosazný, vnitřní-vnitřní závit, DN 32, PN 35 | kus | 8 |  | 0 |  | 0 |  | 0 | 21 | 0 | 0.0008 | 0.01 | 0 | 0 | 800-721 | RTS 25/ II | Indiv | 0.269 | 2.15 |  | Práce | Běžná |  |  |  | POL1_
79 | 722237624R00 | Ventil vodovodní, zpětný, 2x vnitřní závit, PN 10, DN 32, | kus | 1 |  | 0 |  | 0 |  | 0 | 21 | 0 | 0.00035 | 0 | 0 | 0 | 800-721 | RTS 25/ II | Indiv | 0.269 | 0.27 |  | Práce | Běžná |  |  |  | POL1_
80 | 722239103R00 | Montáž armatury závitové se dvěma závity G 1" | kus | 1 |  | 0 |  | 0 |  | 0 | 21 | 0 | 0 | 0 | 0 | 0 | 800-721 | RTS 25/ II | Indiv | 0.227 | 0.23 |  | Práce | Běžná |  |  |  | POL1_
81 | 722254201RT3 | Požární příslušenství hydrantový systém D 25, box s plnými dveřmi, stálotvará hadice, průměr 25/30 | kus | 1 |  | 0 |  | 0 |  | 0 | 21 | 0 | 0.03 | 0.03 | 0 | 0 | 800-721 | RTS 25/ II | Indiv | 1.644 | 1.64 |  | Práce | Běžná |  |  |  | POL1_
82 | 722259991R00 | Zkoušky a revize tlaková zkouška nástěnného požárního hydrantu | kus | 1 |  | 0 |  | 0 |  | 0 | 21 | 0 | 0 | 0 | 0 | 0 | 800-721 | RTS 25/ II | Indiv | 0.2906 | 0.29 |  | Práce | Běžná |  |  |  | POL1_
83 | 722259994R00 | Zkoušky a revize revize nástěnného požárního hydrantu | kus | 1 |  | 0 |  | 0 |  | 0 | 21 | 0 | 0 | 0 | 0 | 0 | 800-721 | RTS 25/ II | Indiv | 0.1321 | 0.13 |  | Práce | Běžná |  |  |  | POL1_
84 | 722259995R00 | Zkoušky a revize vystavení revizní zprávy-nástěnný požární hydrant | kus | 1 |  | 0 |  | 0 |  | 0 | 21 | 0 | 0 | 0 | 0 | 0 | 800-721 | RTS 25/ II | Indiv | 0.2642 | 0.26 |  | Práce | Běžná |  |  |  | POL1_
85 | 722269111R00 | Montáž vodoměru závitového jednovtokového suchoběžného, G 1/2" | kus | 4 |  | 0 |  | 0 |  | 0 | 21 | 0 | 0.00164 | 0.01 | 0 | 0 | 800-721 | RTS 25/ II | Indiv | 0.372 | 1.49 |  | Práce | Běžná |  |  |  | POL1_
|  | 2+2 |  | 4 | [23 empty] | VV | 0
86 | 722269999R00 | Nastavení M-Bus modulu pro vodoměr | kus | 4 |  | 0 |  | 0 |  | 0 | 21 | 0 | 0 | 0 | 0 | 0 |  | Vlastní | Indiv | 0 | 0 |  | Práce | Běžná |  |  |  | POL1_
87 | 722280106R00 | Tlaková zkouška vodovodního potrubí do DN 32 | m | 437 |  | 0 |  | 0 |  | 0 | 21 | 0 | 0 | 0 | 0 | 0 | 800-721 | RTS 25/ II | Indiv | 0.029 | 12.67 |  | Práce | Běžná |  |  |  | POL1_
|  | Včetně dodávky vody, uzavření a zabezpečení konců potrubí. | [25 empty] | POP
|  | 31,0+116,0+119,0+157,0+14,0 |  | 437 | [23 empty] | VV | 0
88 | 722290226R00 | Dílčí tlaková zkouška vodovodního potrubí závitového, do DN 50 | m | 34 |  | 0 |  | 0 |  | 0 | 21 | 0 | 0.00018 | 0.01 | 0 | 0 | 800-721 | RTS 25/ II | Indiv | 0.067 | 2.28 |  | Práce | Běžná |  |  |  | POL1_
|  | Včetně dodávky vody, uzavření a zabezpečení konců potrubí. | [25 empty] | POP
89 | 722290234R00 | Proplach a dezinfekce vodovodního potrubí do DN 80 | m | 471 |  | 0 |  | 0 |  | 0 | 21 | 0 | 1e-05 | 0 | 0 | 0 | 800-721 | RTS 25/ II | Indiv | 0.062 | 29.2 |  | Práce | Běžná |  |  |  | POL1_
|  | Včetně dodání desinfekčního prostředku. | [25 empty] | POP
|  | 437,0+34,0 |  | 471 | [23 empty] | VV | 0
90 | 725989101R00 | Montáž dvířek kovových i plastových | kus | 2 |  | 0 |  | 0 |  | 0 | 21 | 0 | 0 | 0 | 0 | 0 | 800-721 | RTS 25/ II | Indiv | 0.37 | 0.74 |  | Práce | Běžná |  |  |  | POL1_
91 | 998722101R00 | Přesun hmot pro vnitřní vodovod v objektech výšky do 6 m | t | 0.88691 |  | 0 |  | 0 |  | 0 | 21 | 0 | 0 | 0 | 0 | 0 | 800-721 | RTS 25/ II | Indiv | 1.327 | 1.18 |  | Práce | Běžná |  |  |  | POL1_7
|  | vodorovně do 50 m | [25 empty] | SPI
|  | vodorovně do 50 m | [25 empty] | POP
92 | 28349014R | Dvířka revizní použití: stavební otvor; funkce: klasické; šířka = 300 mm; výška = 300 mm; materiál: plast; počet křídel: 1 | kus | 2 |  | 0 |  | 0 |  | 0 | 21 | 0 | 0.0008 | 0 | 0 | 0 | SPCM | RTS 25/ II | Indiv | 0 | 0 |  | Specifikace | Běžná |  |  |  | POL3_
93 | 286134602R | Trubka plastová skladba: dvouvrstvá PE 100 RC; de = 40,0 mm; tl. stěny = 3,7 mm; PN 16; SDR 11,0 | m | 31.465 |  | 0 |  | 0 |  | 0 | 21 | 0 | 0.00043 | 0.01 | 0 | 0 | SPCM | RTS 25/ II | Indiv | 0 | 0 |  | Specifikace | Běžná |  |  |  | POL3_
|  | + 1,5% : 31,0*1,015 |  | 31.465 | [23 empty] | VV | 0
94 | 3457114705R | Trubka elektroinstalační - kabelová chránička; ohebná; kombinovaný hladký a vlnitý povrch; materiál: HDPE; bezhalogenový; de = 110,0 mm; di = 94,0 mm; odolnost proti stlačení: 450 N/20 cm; RtF: A1 | m | 1 |  | 0 |  | 0 |  | 0 | 21 | 0 | 0.0005 | 0 | 0 | 0 | SPCM | RTS 25/ II | Indiv | 0 | 0 |  | Specifikace | Běžná |  |  |  | POL3_
95 | 38821801S | Vodoměr EDN15, Q3=1,6 SV + M-Bus modul | kus | 2 |  | 0 |  | 0 |  | 0 | 21 | 0 | 0.001 | 0 | 0 | 0 |  | Vlastní | Indiv | 0 | 0 |  | Specifikace | Běžná |  |  |  | POL3_
96 | 38821801T | Vodoměr DN15, Q3=1,6 TV + M-Bus modul | kus | 2 |  | 0 |  | 0 |  | 0 | 21 | 0 | 0.001 | 0 | 0 | 0 |  | Vlastní | Indiv | 0 | 0 |  | Specifikace | Běžná |  |  |  | POL3_
97 | 55110012T | Ventil zpětný - EA 1" | kus | 1 |  | 0 |  | 0 |  | 0 | 21 | 0 | 0.0004 | 0 | 0 | 0 |  | Vlastní | Indiv | 0 | 0 |  | Specifikace | Běžná |  |  |  | POL3_
Díl: | 723 | Vnitřní plynovod |  |  |  | 0 |  | 0 |  | 0 |  | 0 |  | 0.31 |  | 0 |  |  |  |  | 21.17 | [6 empty] | DIL
98 | 723000000 | Napojení na stávající NTL v HUP | kus | 1 |  | 0 |  | 0 |  | 0 | 21 | 0 | 0 | 0 | 0 | 0 |  | Vlastní | Indiv | 0 | 0 |  | Práce | Běžná |  |  |  | POL1_
99 | 723120204R00 | Potrubí z trubek černých závitových svařovaných DN 25, Trubka ocelová bezešvá; závitová; konec: bez závitů a nátrubku; materiál: uhlíková ocel; značka: S195T (1.0026); DN = 25; de = 33,7 mm; tl. stěny =... | m | 25 |  | 0 |  | 0 |  | 0 | 21 | 0 | 0.01258 | 0.31 | 0 | 0 | 800-721 | RTS 25/ II | Indiv | 0.704 | 17.6 |  | Práce | Běžná |  |  |  | POL1_
|  | bezešvých ČSN 42 0250 a běžných ČSN 42 5710 - jakost 11353.0, | [25 empty] | SPI
|  | bezešvých ČSN 42 0250 a běžných ČSN 42 5710 - jakost 11353.0, | [25 empty] | POP
|  | Potrubí včetně tvarovek a zednických výpomocí. | [25 empty] | POP
|  | Včetně pomocného lešení o výšce podlahy do 1900 mm a pro zatížení do 1,5 kPa. | [25 empty] | POP
100 | 723190901R00 | Opravy plynovodního potrubí doplňkové práce uzavření nebo otevření plynového potrubí při opravách | kus | 2 |  | 0 |  | 0 |  | 0 | 21 | 0 | 0 | 0 | 0 | 0 | 800-721 | RTS 25/ II | Indiv | 0.064 | 0.13 |  | Práce | Běžná |  |  |  | POL1_
101 | 723190907R00 | Opravy plynovodního potrubí doplňkové práce odvzdušnění a napuštění plynového potrubí | m | 25 |  | 0 |  | 0 |  | 0 | 21 | 0 | 0 | 0 | 0 | 0 | 800-721 | RTS 25/ II | Indiv | 0.062 | 1.55 |  | Práce | Běžná |  |  |  | POL1_
102 | 723190909R00 | Opravy plynovodního potrubí doplňkové práce neúřední tlaková zkouška dosavadního potrubí | kus | 1 |  | 0 |  | 0 |  | 0 | 21 | 0 | 0 | 0 | 0 | 0 | 800-721 | RTS 25/ II | Indiv | 0.482 | 0.48 |  | Práce | Běžná |  |  |  | POL1_
103 | 723237215R00 | Kohout kulový , mosazný, závit vnitřní-vnitřní, DN 25, PN 5, včetně dodávky materiálu | kus | 1 |  | 0 |  | 0 |  | 0 | 21 | 0 | 0.00061 | 0 | 0 | 0 | 800-721 | RTS 25/ II | Indiv | 0.227 | 0.23 |  | Práce | Běžná |  |  |  | POL1_
104 | 766697112R00 | Ostatní montáž dvířek s rámemem k plynoměrům s olištováním kompletizovaných, jednokřídlových, do rozměru 600 x 1725 | kus | 1 |  | 0 |  | 0 |  | 0 | 21 | 0 | 1e-05 | 0 | 0 | 0 | 800-766 | RTS 25/ II | Indiv | 0.75 | 0.75 |  | Práce | Běžná |  |  |  | POL1_
105 | 998723101R00 | Přesun hmot pro vnitřní plynovod v objektech výšky do 6 m | t | 0.31912 |  | 0 |  | 0 |  | 0 | 21 | 0 | 0 | 0 | 0 | 0 | 800-721 | RTS 25/ II | Indiv | 1.333 | 0.43 |  | Práce | Běžná |  |  |  | POL1_7
|  | vodorovně do 50 m | [25 empty] | SPI
|  | vodorovně do 50 m | [25 empty] | POP
106 | 553476519R | Dvířka revizní použití: plynoměr; funkce: klasické; šířka = 600 mm; výška = 600 mm; materiál: pozink; počet křídel: 1 | kus | 1 |  | 0 |  | 0 |  | 0 | 21 | 0 | 0.004 | 0 | 0 | 0 | SPCM | RTS 25/ II | Indiv | 0 | 0 |  | Specifikace | Běžná |  |  |  | POL3_
Díl: | 724 | Strojní vybavení |  |  |  | 0 |  | 0 |  | 0 |  | 0 |  | 0 |  | 0 |  |  |  |  | 2.89 | [6 empty] | DIL
107 | 724153112R00 | Montáž čerpadla vodovodního cirkulačního závitového, G 1" | kus | 1 |  | 0 |  | 0 |  | 0 | 21 | 0 | 0.00302 | 0 | 0 | 0 | 800-721 | RTS 25/ II | Indiv | 1.3 | 1.3 |  | Práce | Běžná |  |  |  | POL1_
|  | Montáž čerpadla a šroubení nebo přírubového spoje. Bez dodávky materiálu. Bez napojení na zdroj elektrické energie nebo na MaR. | [25 empty] | SPI |  | Montáž čerpadla a šroubení nebo přírubového spoje. Bez dodávky materiálu. Bez napojení na zdroj elektrické energie nebo na MaR.
|  | montáž čerpadla bez jeho dodávky, s dodávkou šroubení nebo přírubového spoje, bez napojení čerpadla na zdroj el. energie | [25 empty] | POP |  | montáž čerpadla bez jeho dodávky, s dodávkou šroubení nebo přírubového spoje, bez napojení čerpadla na zdroj el. energie
108 | 724301105R00 | Montáž nádoby expanzní pro vodárenské systémy s vakem/ s membránou, o objemu 25 l | kus | 1 |  | 0 |  | 0 |  | 0 | 21 | 0 | 0.00142 | 0 | 0 | 0 | 800-721 | RTS 25/ II | Indiv | 1.56 | 1.56 |  | Práce | Běžná |  |  |  | POL1_
|  | osazení nádoby do potrubního rozvodu, s ukotvením do zdi nebo do podlahy včetně kotvicího materiálu. Bez dodávky nádoby, armatur a přípojného šroubení. | [25 empty] | SPI |  | osazení nádoby do potrubního rozvodu, s ukotvením do zdi nebo do podlahy včetně kotvicího materiálu. Bez dodávky nádoby, armatur a přípojného šroubení.
|  | osazení nádoby do potrubního rozvodu, s ukotvením do zdi nebo do podlahy, bez dodávky nádoby, kotvícího materiálu, armatur a přípojného šroubení | [25 empty] | POP |  | osazení nádoby do potrubního rozvodu, s ukotvením do zdi nebo do podlahy, bez dodávky nádoby, kotvícího materiálu, armatur a přípojného šroubení
109 | 998724101R00 | Přesun hmot pro strojní vybavení v objektech výšky do 6 m | t | 0.01289 |  | 0 |  | 0 |  | 0 | 21 | 0 | 0 | 0 | 0 | 0 | 800-721 | RTS 25/ II | Indiv | 2.364 | 0.03 |  | Práce | Běžná |  |  |  | POL1_7
|  | vodorovně do 50 m | [25 empty] | SPI
|  | vodorovně do 50 m | [25 empty] | POP
110 | 42610841T | Čerpadlo cirkulační napájení 230 V, DN 15 | kus | 1 |  | 0 |  | 0 |  | 0 | 21 | 0 | 0.00441 | 0 | 0 | 0 |  | Vlastní | Indiv | 0 | 0 |  | Specifikace | Běžná |  |  |  | POL3_
111 | 48466705R | Nádoba expanzní s membránou, průtočná; provedení: závěsné; objem = 25 l; v = 528 mm; d = 280 mm; připojení: G 3/4"; max. provozní tlak = 10 bar | kus | 1 |  | 0 |  | 0 |  | 0 | 21 | 0 | 0.0038 | 0 | 0 | 0 | SPCM | RTS 25/ II | Indiv | 0 | 0 |  | Specifikace | Běžná |  |  |  | POL3_
112 | 55111120R | Příslušenství expanzní nádoby - uzavírací armatura G 3/4" se zajištěním a vypouštěním | kus | 1 |  | 0 |  | 0 |  | 0 | 21 | 0 | 0.00024 | 0 | 0 | 0 | SPCM | RTS 25/ II | Indiv | 0 | 0 |  | Specifikace | Běžná |  |  |  | POL3_
Díl: | 725 | Zařizovací předměty |  |  |  | 0 |  | 0 |  | 0 |  | 0 |  | 0.83 |  | 0 |  |  |  |  | 101.01 | [6 empty] | DIL
113 | 725119105R00 | Nádrže splachovací montáž vysokopoložené | kus | 2 |  | 0 |  | 0 |  | 0 | 21 | 0 | 0.0009 | 0 | 0 | 0 | 800-721 | RTS 25/ II | Indiv | 1.091 | 2.18 |  | Práce | Běžná |  |  |  | POL1_
114 | 725119306R00 | Klozetové mísy montáž závěsné | soubor | 11 |  | 0 |  | 0 |  | 0 | 21 | 0 | 0.00087 | 0.01 | 0 | 0 | 800-721 | RTS 25/ II | Indiv | 1.12 | 12.32 |  | Práce | Běžná |  |  |  | POL1_
|  | 9+2 |  | 11 | [23 empty] | VV | 0
115 | 725129201R00 | Montáž pisoárového záchodku bez nádrže | soubor | 7 |  | 0 |  | 0 |  | 0 | 21 | 0 | 0.00384 | 0.03 | 0 | 0 | 800-721 | RTS 25/ II | Indiv | 0.755 | 5.29 |  | Práce | Běžná |  |  |  | POL1_
116 | 725219401R00 | Umyvadlo montáž na šrouby do zdiva | soubor | 17 |  | 0 |  | 0 |  | 0 | 21 | 0 | 0.00141 | 0.02 | 0 | 0 | 800-721 | RTS 25/ II | Indiv | 1.575 | 26.78 |  | Práce | Běžná |  |  |  | POL1_
|  | Včetně dodání zápachové uzávěrky. | [25 empty] | POP
|  | 15+2 |  | 17 | [23 empty] | VV | 0
117 | 725249102R00 | Montáž sprchové mísy a vaničky sprchových mís a vaniček | soubor | 6 |  | 0 |  | 0 |  | 0 | 21 | 0 | 0.00062 | 0 | 0 | 0 | 800-721 | RTS 25/ II | Indiv | 2.6 | 15.6 |  | Práce | Běžná |  |  |  | POL1_
118 | 725249103R00 | Montáž sprchového koutu | soubor | 6 |  | 0 |  | 0 |  | 0 | 21 | 0 | 0.00017 | 0 | 0 | 0 | 800-721 | RTS 25/ II | Indiv | 2.9 | 17.4 |  | Práce | Běžná |  |  |  | POL1_
119 | 725339101R00 | Montáž výlevky diturvitové, bez nádrže a armatur | kus | 2 |  | 0 |  | 0 |  | 0 | 21 | 0 | 0.00307 | 0.01 | 0 | 0 | 800-721 | RTS 25/ II | Indiv | 1.25 | 2.5 |  | Práce | Běžná |  |  |  | POL1_
120 | 725814103R00 | Ventil rohový, mosazný, bez matky, DN 15 x DN 10, včetně dodávky materiálu | soubor | 34 |  | 0 |  | 0 |  | 0 | 21 | 0 | 0.00024 | 0.01 | 0 | 0 | 800-721 | RTS 25/ II | Indiv | 0.124 | 4.22 |  | Práce | Běžná |  |  |  | POL1_
|  | umyvadlo : 15*2 |  | 30 | [23 empty] | VV | 0
|  | umyvadlo imobilní : 2*2 |  | 4 | [23 empty] | VV | 0
121 | 725829202R00 | Montáž baterií umyvadlových a dřezových umyvadlové a dřezové nástěnné | kus | 2 |  | 0 |  | 0 |  | 0 | 21 | 0 | 0.00018 | 0 | 0 | 0 | 800-721 | RTS 25/ II | Indiv | 0.476 | 0.95 |  | Práce | Běžná |  |  |  | POL1_
|  | výlevka : 2 |  | 2 | [23 empty] | VV | 0
122 | 725829301R00 | Montáž baterií umyvadlových a dřezových umyvadlové a dřezové stojánkové | kus | 17 |  | 0 |  | 0 |  | 0 | 21 | 0 | 4e-05 | 0 | 0 | 0 | 800-721 | RTS 25/ II | Indiv | 0.445 | 7.57 |  | Práce | Běžná |  |  |  | POL1_
|  | 15+2 |  | 17 | [23 empty] | VV | 0
123 | 725849200R00 | Montáž baterie sprchové nastavitelná výška | kus | 6 |  | 0 |  | 0 |  | 0 | 21 | 0 | 0.00013 | 0 | 0 | 0 | 800-721 | RTS 25/ II | Indiv | 0.655 | 3.93 |  | Práce | Běžná |  |  |  | POL1_
124 | 725849302R00 | Montáž baterie sprchové držáku sprchy | kus | 6 |  | 0 |  | 0 |  | 0 | 21 | 0 | 2e-05 | 0 | 0 | 0 | 800-721 | RTS 25/ II | Indiv | 0.168 | 1.01 |  | Práce | Běžná |  |  |  | POL1_
125 | 998725101R00 | Přesun hmot pro zařizovací předměty v objektech výšky do 6 m | t | 0.82766 |  | 0 |  | 0 |  | 0 | 21 | 0 | 0 | 0 | 0 | 0 | 800-721 | RTS 25/ II | Indiv | 1.517 | 1.26 |  | Práce | Běžná |  |  |  | POL1_7
|  | vodorovně do 50 m | [25 empty] | SPI
|  | vodorovně do 50 m | [25 empty] | POP
126 | 55145001S | Baterie umyvadlová stojánková bez otevírání odpadu s úsporným perlátorem | kus | 15 |  | 0 |  | 0 |  | 0 | 21 | 0 | 0.001 | 0.02 | 0 | 0 |  | Vlastní | Indiv | 0 | 0 |  | Specifikace | Běžná |  |  |  | POL3_
127 | 55145001T | Baterie umyvadlová stojánková bez otevírání odpadu - prodloužená páka | kus | 2 |  | 0 |  | 0 |  | 0 | 21 | 0 | 0.001 | 0 | 0 | 0 |  | Vlastní | Indiv | 0 | 0 |  | Specifikace | Běžná |  |  |  | POL3_
128 | 551450090T | Baterie sprchová směšovací nástěnná s úsporným průtokem | kus | 6 |  | 0 |  | 0 |  | 0 | 21 | 0 | 0.0013 | 0.01 | 0 | 0 |  | Vlastní | Indiv | 0 | 0 |  | Specifikace | Běžná |  |  |  | POL3_
129 | 55145014V | Baterie výlevky směšovací nástěnná | kus | 2 |  | 0 |  | 0 |  | 0 | 21 | 0 | 0.0011 | 0 | 0 | 0 |  | Vlastní | Indiv | 0 | 0 |  | Specifikace | Běžná |  |  |  | POL3_
130 | 55145352R | kombinace sprchová držák pevný; ruční sprcha d 68 mm; hadice 150 cm; povrch chrom | kus | 6 |  | 0 |  | 0 |  | 0 | 21 | 0 | 0 | 0 | 0 | 0 | SPCM | RTS 25/ II | Indiv | 0 | 0 |  | Specifikace | Běžná |  |  |  | POL3_
131 | 55146001R | zdroj napájecí 24 V ss; napájení umyv. baterií a sprch max. 4 ventily; napájení splachovačů a pisoárů max. 5 ventily; výkon 50 W | kus | 2 |  | 0 |  | 0 |  | 0 | 21 | 0 | 0.0013 | 0 | 0 | 0 | SPCM | RTS 25/ II | Indiv | 0 | 0 |  | Specifikace | Běžná |  |  |  | POL3_
132 | 55147033R | Splachovač nádržkový materiál: plast; zabudování: vysoko položené; š = 476,0 mm; v = 320 mm; hl = 127 mm; připojení vody: z boku | kus | 2 |  | 0 |  | 0 |  | 0 | 21 | 0 | 0.0026 | 0.01 | 0 | 0 | SPCM | RTS 25/ II | Indiv | 0 | 0 |  | Specifikace | Běžná |  |  |  | POL3_
133 | 551673931R | Sedátko záchodové s poklopem; materiál: plast; tvar: oválný; povrchová úprava: antibakteriální | kus | 2 |  | 0 |  | 0 |  | 0 | 21 | 0 | 0.00133 | 0 | 0 | 0 | SPCM | RTS 25/ II | Indiv | 0 | 0 |  | Specifikace | Běžná |  |  |  | POL3_
134 | 5516740682R | Sedátko záchodové s poklopem; materiál: plast; tvar: oválný; povrchová úprava: antibakteriální | kus | 9 |  | 0 |  | 0 |  | 0 | 21 | 0 | 0.0025 | 0.02 | 0 | 0 | SPCM | RTS 25/ II | Indiv | 0 | 0 |  | Specifikace | Běžná |  |  |  | POL3_
135 | 55423038.AR | Vanička sprchová tvar: hranatý; materiál: akrylát; š = 900,0 mm; hl = 900 mm; barva: bílá | kus | 6 |  | 0 |  | 0 |  | 0 | 21 | 0 | 0.013 | 0.08 | 0 | 0 | SPCM | RTS 25/ I | Indiv | 0 | 0 |  | Specifikace | Běžná |  |  |  | POL3_
136 | 55428083.AR | Zástěna sprchová posuvná čtvercová; rohová; š = 900,0 mm; hl = 900 mm; v = 1850 mm; výplň: plast; rám: hliník | kus | 6 |  | 0 |  | 0 |  | 0 | 21 | 0 | 0.011 | 0.07 | 0 | 0 | SPCM | RTS 25/ II | Indiv | 0 | 0 |  | Specifikace | Běžná |  |  |  | POL3_
137 | 64214330R | Umyvadlo keramické typ: jednoduchý; š = 550 mm; hl = 450 mm; tvar: oválný; otvor pro baterii uprostřed | kus | 15 |  | 0 |  | 0 |  | 0 | 21 | 0 | 0.013 | 0.2 | 0 | 0 | SPCM | RTS 25/ II | Indiv | 0 | 0 |  | Specifikace | Běžná |  |  |  | POL3_
138 | 64214484R | Umyvadlo keramické typ: jednoduchý invalidní; š = 640 mm; hl = 550 mm; tvar: hranatý; otvor pro baterii uprostřed | kus | 2 |  | 0 |  | 0 |  | 0 | 21 | 0 | 0.016 | 0.03 | 0 | 0 | SPCM | RTS 25/ II | Indiv | 0 | 0 |  | Specifikace | Běžná |  |  |  | POL3_
139 | 64240056R | Mísa záchodová keramická se samostatným přívodem vody; invalidní; zabudování: nástěnné; tvar: oválný; splachování: hluboké; odpad: vodorovný; povrchová úprava: lesklá glazura | kus | 2 |  | 0 |  | 0 |  | 0 | 21 | 0 | 0.017 | 0.03 | 0 | 0 | SPCM | RTS 25/ II | Indiv | 0 | 0 |  | Specifikace | Běžná |  |  |  | POL3_
140 | 64240062R | Mísa záchodová keramická se samostatným přívodem vody; zabudování: nástěnné; tvar: oválný; splachování: hluboké; odpad: vodorovný; povrchová úprava: lesklá glazura | kus | 9 |  | 0 |  | 0 |  | 0 | 21 | 0 | 0.0155 | 0.14 | 0 | 0 | SPCM | RTS 25/ II | Indiv | 0 | 0 |  | Specifikace | Běžná |  |  |  | POL3_
141 | 64251334R | Pisoár nástěnný keramický spouštění: senzorický spínač; splachování: prosté; napájení: síť | kus | 7 |  | 0 |  | 0 |  | 0 | 21 | 0 | 0.016 | 0.11 | 0 | 0 | SPCM | RTS 25/ II | Indiv | 0 | 0 |  | Specifikace | Běžná |  |  |  | POL3_
142 | 64271101R | výlevka stojící; keramika; bílá; h = 450 mm; š = 425 mm; hl. 500 mm; mřížka plastová; průměr odpadu 102 mm | kus | 2 |  | 0 |  | 0 |  | 0 | 21 | 0 | 0.014 | 0.03 | 0 | 0 | SPCM | RTS 25/ II | Indiv | 0 | 0 |  | Specifikace | Běžná |  |  |  | POL3_
Díl: | 726 | Předstěnové systémy |  |  |  | 0 |  | 0 |  | 0 |  | 0 |  | 0.15 |  | 0 |  |  |  |  | 21.14 | [6 empty] | DIL
143 | 726211321R00 | Předstěnový modul pro WC zavěšené, s nádržkou, pro instalaci suchým procesem do lehkých sádrokartonových příček nebo k instalaci před masivní stěnu, bez soupravy na tlumení hluku, bez ovladacího tlačitka, ovládání zepředu, stavební výška 112 cm, včetně dodávky materiálu | soubor | 9 |  | 0 |  | 0 |  | 0 | 21 | 0 | 0.01365 | 0.12 | 0 | 0 | 800-721 | RTS 25/ II | Indiv | 1.9 | 17.1 |  | Práce | Běžná |  |  |  | POL1_
|  | montáž a dodávka materiálu | [25 empty] | SPI
|  | montáž a dodávka materiálu | [25 empty] | POP
|  | ovladacího tlačitka, ovládání zepředu, stavební výška 112 cm, včetně dodávky materiálu | [25 empty] | POP
|  | Včetně dodávky a připevnění montážního prvku vč. napojení na kanalizační popř. vodovodní potrubí. | [25 empty] | POP
144 | 726211331R00 | Předstěnový modul pro WC zavěšené, pro tělesně postižené, s nádržkou, pro instalaci suchým procesem do lehkých sádrokartonových příček nebo k instalaci před masivní stěnu, bez soupravy na tlumení hluku, bez ovladacího tlačitka, ovládání zepředu, stavební výška 112 cm, včetně dodávky materiálu | soubor | 2 |  | 0 |  | 0 |  | 0 | 21 | 0 | 0.01605 | 0.03 | 0 | 0 | 800-721 | RTS 25/ II | Indiv | 1.9 | 3.8 |  | Práce | Běžná |  |  |  | POL1_
|  | montáž a dodávka materiálu | [25 empty] | SPI
|  | montáž a dodávka materiálu | [25 empty] | POP
|  | hluku, bez ovladacího tlačitka, ovládání zepředu, stavební výška 112 cm, včetně dodávky materiálu | [25 empty] | POP
|  | Včetně dodávky a připevnění montážního prvku vč. napojení na kanalizační popř. vodovodní potrubí. | [25 empty] | POP
145 | 998725101R00 | Přesun hmot pro zařizovací předměty v objektech výšky do 6 m | t | 0.16023 |  | 0 |  | 0 |  | 0 | 21 | 0 | 0 | 0 | 0 | 0 | 800-721 | RTS 25/ II | Indiv | 1.517 | 0.24 |  | Práce | Běžná |  |  |  | POL1_7
|  | vodorovně do 50 m | [25 empty] | SPI
|  | vodorovně do 50 m | [25 empty] | POP
146 | 28696756R | Příslušenství ZTI armatury - ovládací tlačítko splachovacího systému; mechanické spouštění; bílý plast; rozměr: 246 x 164 x 13,0 mm | kus | 11 |  | 0 |  | 0 |  | 0 | 21 | 0 | 0.00037 | 0 | 0 | 0 | SPCM | RTS 25/ II | Indiv | 0 | 0 |  | Specifikace | Běžná |  |  |  | POL3_
147 | 2869676110R | Deska izolační pro zařizovací předmět - závěsné WC a bidet; s upevňovací sadou | kus | 11 |  | 0 |  | 0 |  | 0 | 21 | 0 | 0.00011 | 0 | 0 | 0 | SPCM | RTS 25/ II | Indiv | 0 | 0 |  | Specifikace | Běžná |  |  |  | POL3_
Díl: | 767 | Konstrukce zámečnické |  |  |  | 0 |  | 0 |  | 0 |  | 0 |  | 0.04 |  | 0 |  |  |  |  | 8.77 | [6 empty] | DIL
148 | 767885002R00 | Žlab podpůrný pozinkovaný, pro vedení plastového potrubí, D 25 mm | m | 35 |  | 0 |  | 0 |  | 0 | 21 | 0 | 0.0002 | 0.01 | 0 | 0 | 800-767 | RTS 25/ II | Indiv | 0.0115 | 0.4 |  | Práce | Běžná |  |  |  | POL1_
|  | Položky neobsahují montáž objímek a konzol. | [25 empty] | SPI
|  | Položky neobsahují montáž objímek a konzol. | [25 empty] | POP
149 | 767885003R00 | Žlab podpůrný pozinkovaný, pro vedení plastového potrubí, D 32 mm | m | 53 |  | 0 |  | 0 |  | 0 | 21 | 0 | 0.00024 | 0.01 | 0 | 0 | 800-767 | RTS 25/ II | Indiv | 0.0115 | 0.61 |  | Práce | Běžná |  |  |  | POL1_
|  | Položky neobsahují montáž objímek a konzol. | [25 empty] | SPI
|  | Položky neobsahují montáž objímek a konzol. | [25 empty] | POP
150 | 767885004R00 | Žlab podpůrný pozinkovaný, pro vedení plastového potrubí, D 40 mm | m | 14 |  | 0 |  | 0 |  | 0 | 21 | 0 | 0.00029 | 0 | 0 | 0 | 800-767 | RTS 25/ II | Indiv | 0.0121 | 0.17 |  | Práce | Běžná |  |  |  | POL1_
|  | Položky neobsahují montáž objímek a konzol. | [25 empty] | SPI
|  | Položky neobsahují montáž objímek a konzol. | [25 empty] | POP
151 | 767995102R00 | Výroba a montáž atypických kovovových doplňků staveb hmotnosti přes 5 do 10 kg | kg | 24.4 |  | 0 |  | 0 |  | 0 | 21 | 0 | 6e-05 | 0 | 0 | 0 | 800-767 | RTS 25/ II | Indiv | 0.304 | 7.42 |  | Práce | Běžná |  |  |  | POL1_
|  | zavěšené potrubí vodovodu - 0,20 kg/m : (35,0+53,0+14,0)*0,20 |  | 20.4 | [23 empty] | VV | 0
|  | zavěšené potrubí požárního vodovodu - 0,25kg/m : 16,0*0,25 |  | 4 | [23 empty] | VV | 0
152 | 998767101R00 | Přesun hmot pro kovové stavební doplňk. konstrukce v objektech výšky do 6 m | t | 0.04964 |  | 0 |  | 0 |  | 0 | 21 | 0 | 0 | 0 | 0 | 0 | 800-767 | RTS 25/ II | Indiv | 3.327 | 0.17 |  | Práce | Běžná |  |  |  | POL1_7
|  | 50 m vodorovně | [25 empty] | SPI
|  | 50 m vodorovně | [25 empty] | POP
153 | 55399994R | výrobek kovový zámečnický, atypický | kg | 24.4 |  | 0 |  | 0 |  | 0 | 21 | 0 | 0.001 | 0.02 | 0 | 0 | SPCM | RTS 25/ II | Indiv | 0 | 0 |  | Specifikace | Běžná |  |  |  | POL3_
Díl: | 783 | Nátěry |  |  |  | 0 |  | 0 |  | 0 |  | 0 |  | 0 |  | 0 |  |  |  |  | 2.9 | [6 empty] | DIL
154 | 783424340R00 | Nátěry potrubí a armatur syntetické potrubí, do DN 50 mm, dvojnásobné s 1x emailováním a základním nátěrem, Hmota nátěrová funkce: protikorozní | m | 25 |  | 0 |  | 0 |  | 0 | 21 | 0 | 9e-05 | 0 | 0 | 0 | 800-783 | RTS 25/ II | Indiv | 0.116 | 2.9 |  | Práce | Běžná |  |  |  | POL1_
|  | na vzduchu schnoucí | [25 empty] | SPI
|  | na vzduchu schnoucí | [25 empty] | POP
Díl: | VN | Vedlejší náklady |  |  |  | 0 |  | 0 |  | 0 |  | 0 |  | 0 |  | 0 |  |  |  |  | 0 | [6 empty] | DIL
155 | 005121 R | Zařízení staveniště | Soubor | 1 |  | 0 |  | 0 |  | 0 | 21 | 0 | 0 | 0 | 0 | 0 |  | RTS 25/ II | Indiv | 0 | 0 |  | VRN | Běžná |  |  |  | POL99_8
|  | Veškeré náklady spojené s vybudováním, provozem a odstraněním zařízení staveniště. | [25 empty] | POP
156 | 005124010R | Koordinační činnost | Soubor | 1 |  | 0 |  | 0 |  | 0 | 21 | 0 | 0 | 0 | 0 | 0 |  | RTS 25/ II | Indiv | 0 | 0 |  | VRN | Běžná |  |  |  | POL99_8
|  | Koordinace stavebních a technologických dodávek stavby. | [25 empty] | POP
157 | 005211080R | Bezpečnostní a hygienická opatření na staveništi | Soubor | 1 |  | 0 |  | 0 |  | 0 | 21 | 0 | 0 | 0 | 0 | 0 |  | RTS 25/ II | Indiv | 0 | 0 |  | VRN | Běžná |  |  |  | POL99_8
|  | Náklady na ochranu staveniště před vstupem nepovolaných osob, včetně příslušného značení, náklady na osvětlení staveniště, náklady na vypracování potřebné dokumentace pro provoz staveniště z hlediska požární ochrany (požární řád a poplachová směrnice) a z hlediska provozu staveniště (provozně dopravní řád). | [25 empty] | POP |  | Náklady na ochranu staveniště před vstupem nepovolaných osob, včetně příslušného značení, náklady na osvětlení staveniště, náklady na vypracování potřebné dokumentace pro provoz staveniště z hlediska požární ochrany (požární řád a poplachová směrnice) a z hlediska provozu staveniště (provozně dopravní řád).
158 | 005231010R | Revize | Soubor | 1 |  | 0 |  | 0 |  | 0 | 21 | 0 | 0 | 0 | 0 | 0 |  | RTS 25/ II | Indiv | 0 | 0 |  | VRN | Běžná |  |  |  | POL99_8
|  | náklady spojené s provedením všech technickými normami předepsaných zkoušek a revizí stavebních konstrukcí nebo stavebních prací. | [25 empty] | POP |  | náklady spojené s provedením všech technickými normami předepsaných zkoušek a revizí stavebních konstrukcí nebo stavebních prací.
[26 empty] | 12 | 21 | DPH
| Celkem |  |  |  |  | 0 | [19 empty] | 0 | 0 | SUM
END
Note on S6: Jedná se o informaci, zda se jedná o položku, která je do rozpočtu zadána z cenové soustavy RTS, nebo vlastní.
Note on T6: Jedná se o název CÚ, která je zadána u položky rozpočtu

## 01 D.1.4.1.2 Pol
Položkový soupis prací a dodávek | [27 empty] | #TypZaznamu#
S: | 2505 | Stavební úpravy a přístavba sokolovny, Rokytnice nad Rokytnou č.p. 134 | [25 empty] | STA
O: | 01 | SO 01 - Přístavba a stavební úpravy Sokolovny | [22 empty] | STA |  |  | OBJ
R: | D.1.4.1.2 | Venkovní rozvody | [25 empty] | ROZ
P.č. | Číslo položky | Název položky | MJ | Množství | Cena / MJ | Celkem | Dodávka | Dodávka celk. | Montáž | Montáž celk. | DPH | Cena s DPH | Hmotnost / MJ | Hmotnost celk.(t) | Dem. hmotnost / MJ | Dem. hmotnost celk.(t) | Ceník | Cen. soustava / platnost | Cenová úroveň | Nhod / MJ | Nhod celk. | Dodavatel | Typ položky | Stav položky
Díl: | 1.1 | Zemní práce |  |  |  | 0 |  | 0 |  | 0 |  | 0 |  | 38.44 |  | 0 |  |  |  |  | 187.57 | [6 empty] | DIL
1 | 130001101R00 | Příplatek k cenám za ztížené vykopávky v horninách jakékoliv třídy | m3 | 0.75 |  | 0 |  | 0 |  | 0 | 21 | 0 | 0 | 0 | 0 | 0 | 800-1 | RTS 25/ II | Indiv | 1.763 | 1.32 |  | Práce | Běžná |  |  |  | POL1_
|  | Příplatek k cenám hloubených vykopávek za ztížení vykopávky v blízkosti podzemního vedení nebo výbušnin pro jakoukoliv třídu horniny. | [25 empty] | SPI |  | Příplatek k cenám hloubených vykopávek za ztížení vykopávky v blízkosti podzemního vedení nebo výbušnin pro jakoukoliv třídu horniny.
|  | Příplatek k cenám hloubených vykopávek za ztížení vykopávky v blízkosti podzemního vedení nebo výbušnin pro jakoukoliv třídu horniny. | [25 empty] | POP |  | Příplatek k cenám hloubených vykopávek za ztížení vykopávky v blízkosti podzemního vedení nebo výbušnin pro jakoukoliv třídu horniny.
|  | napojení přípojky : 0,75 |  | 0.75 | [23 empty] | VV | 0
2 | 131201112R00 | Hloubení nezapažených jam a zářezů do 1000 m3, v hornině 3, hloubení strojně | m3 | 134.8 |  | 0 |  | 0 |  | 0 | 21 | 0 | 0 | 0 | 0 | 0 | 800-1 | RTS 25/ II | Indiv | 0.106 | 14.29 |  | Práce | Běžná |  |  |  | POL1_
|  | kromě zářezů se šikmými stěnami pro podzemní vedení, s urovnáním dna do předepsaného profilu a spádu, s případným nutným přemístěním ve výkopišti a dále buď s přemístěním výkopku na přilehlém terénu na vzdálenost do 3 m od okraje jámy nebo s naložením na dopravní prostředek, | [25 empty] | SPI |  | kromě zářezů se šikmými stěnami pro podzemní vedení, s urovnáním dna do předepsaného profilu a spádu, s případným nutným přemístěním ve výkopišti a dále buď s přemístěním výkopku na přilehlém terénu na vzdálenost do 3 m od okraje jámy nebo s naložením na dopravní prostředek,
|  | kromě zářezů se šikmými stěnami pro podzemní vedení, s urovnáním dna do předepsaného profilu a spádu, s případným nutným přemístěním ve výkopišti a dále buď s přemístěním výkopku na přilehlém terénu na vzdálenost do 3 m od okraje jámy nebo s naložením na dopravní prostředek, | [25 empty] | POP |  | kromě zářezů se šikmými stěnami pro podzemní vedení, s urovnáním dna do předepsaného profilu a spádu, s případným nutným přemístěním ve výkopišti a dále buď s přemístěním výkopku na přilehlém terénu na vzdálenost do 3 m od okraje jámy nebo s naložením na dopravní prostředek,
|  | vodoměrná šachta : 1,5*1,6*2,0 |  | 4.8 | [23 empty] | VV | 0
|  | akumulační nádrž - hl. 3,5m, výkop svahováním : 130,0 |  | 130 | [23 empty] | VV | 0
3 | 131201119R00 | Hloubení nezapažených jam a zářezů příplatek za lepivost, v hornině 3, | m3 | 67.4 |  | 0 |  | 0 |  | 0 | 21 | 0 | 0 | 0 | 0 | 0 | 800-1 | RTS 25/ II | Indiv | 0.0431 | 2.9 |  | Práce | Běžná |  |  |  | POL1_
|  | kromě zářezů se šikmými stěnami pro podzemní vedení, s urovnáním dna do předepsaného profilu a spádu, s případným nutným přemístěním ve výkopišti a dále buď s přemístěním výkopku na přilehlém terénu na vzdálenost do 3 m od okraje jámy nebo s naložením na dopravní prostředek, | [25 empty] | SPI |  | kromě zářezů se šikmými stěnami pro podzemní vedení, s urovnáním dna do předepsaného profilu a spádu, s případným nutným přemístěním ve výkopišti a dále buď s přemístěním výkopku na přilehlém terénu na vzdálenost do 3 m od okraje jámy nebo s naložením na dopravní prostředek,
|  | kromě zářezů se šikmými stěnami pro podzemní vedení, s urovnáním dna do předepsaného profilu a spádu, s případným nutným přemístěním ve výkopišti a dále buď s přemístěním výkopku na přilehlém terénu na vzdálenost do 3 m od okraje jámy nebo s naložením na dopravní prostředek, | [25 empty] | POP |  | kromě zářezů se šikmými stěnami pro podzemní vedení, s urovnáním dna do předepsaného profilu a spádu, s případným nutným přemístěním ve výkopišti a dále buď s přemístěním výkopku na přilehlém terénu na vzdálenost do 3 m od okraje jámy nebo s naložením na dopravní prostředek,
|  | 50% : | [25 empty] | VV | 0
|  | Odkaz na mn. položky pořadí 2 : 134,80000*0,5 |  | 67.4 | [23 empty] | VV | 0
4 | 132201211R00 | Hloubení rýh šířky přes 60 do 200 cm do 100 m3, v hornině 3, hloubení strojně | m3 | 64.8 |  | 0 |  | 0 |  | 0 | 21 | 0 | 0 | 0 | 0 | 0 | 800-1 | RTS 25/ II | Indiv | 0.2 | 12.96 |  | Práce | Běžná |  |  |  | POL1_
|  | zapažených i nezapažených, s urovnáním dna do předepsaného profilu a spádu, s případně nutným přehozením výkopku na vzdálenost do 3 m ve výkopišti, s přehozením výkopku na přilehlém terénu na vzdálenost do 5 m od podélné osy rýhy nebo s naložením výkopku na dopravní prostředek. | [25 empty] | SPI |  | zapažených i nezapažených, s urovnáním dna do předepsaného profilu a spádu, s případně nutným přehozením výkopku na vzdálenost do 3 m ve výkopišti, s přehozením výkopku na přilehlém terénu na vzdálenost do 5 m od podélné osy rýhy nebo s naložením výkopku na dopravní prostředek.
|  | zapažených i nezapažených, s urovnáním dna do předepsaného profilu a spádu, s případně nutným přehozením výkopku na vzdálenost do 3 m ve výkopišti, s přehozením výkopku na přilehlém terénu na vzdálenost do 5 m od podélné osy rýhy nebo s naložením výkopku na dopravní prostředek. | [25 empty] | POP |  | zapažených i nezapažených, s urovnáním dna do předepsaného profilu a spádu, s případně nutným přehozením výkopku na vzdálenost do 3 m ve výkopišti, s přehozením výkopku na přilehlém terénu na vzdálenost do 5 m od podélné osy rýhy nebo s naložením výkopku na dopravní prostředek.
|  | venkovní splašková kanalizace : | [25 empty] | VV | 0
|  | 0,8*11,0*2,0 |  | 17.6 | [23 empty] | VV | 0
|  | 0,8*11,0*2,0 |  | 17.6 | [23 empty] | VV | 0
|  | venkovní dešťová kanalizace : | [25 empty] | VV | 0
|  | 0,8*19,0*1,5 |  | 22.8 | [23 empty] | VV | 0
|  | vodovodní přípojka : | [25 empty] | VV | 0
|  | 0,8*5,0*1,7 |  | 6.8 | [23 empty] | VV | 0
5 | 132201219R00 | Hloubení rýh šířky přes 60 do 200 cm příplatek za lepivost, v hornině 3, | m3 | 32.4 |  | 0 |  | 0 |  | 0 | 21 | 0 | 0 | 0 | 0 | 0 | 800-1 | RTS 25/ II | Indiv | 0.084 | 2.72 |  | Práce | Běžná |  |  |  | POL1_
|  | zapažených i nezapažených, s urovnáním dna do předepsaného profilu a spádu, s případně nutným přehozením výkopku na vzdálenost do 3 m ve výkopišti, s přehozením výkopku na přilehlém terénu na vzdálenost do 5 m od podélné osy rýhy nebo s naložením výkopku na dopravní prostředek. | [25 empty] | SPI |  | zapažených i nezapažených, s urovnáním dna do předepsaného profilu a spádu, s případně nutným přehozením výkopku na vzdálenost do 3 m ve výkopišti, s přehozením výkopku na přilehlém terénu na vzdálenost do 5 m od podélné osy rýhy nebo s naložením výkopku na dopravní prostředek.
|  | zapažených i nezapažených, s urovnáním dna do předepsaného profilu a spádu, s případně nutným přehozením výkopku na vzdálenost do 3 m ve výkopišti, s přehozením výkopku na přilehlém terénu na vzdálenost do 5 m od podélné osy rýhy nebo s naložením výkopku na dopravní prostředek. | [25 empty] | POP |  | zapažených i nezapažených, s urovnáním dna do předepsaného profilu a spádu, s případně nutným přehozením výkopku na vzdálenost do 3 m ve výkopišti, s přehozením výkopku na přilehlém terénu na vzdálenost do 5 m od podélné osy rýhy nebo s naložením výkopku na dopravní prostředek.
|  | 50% : | [25 empty] | VV | 0
|  | Odkaz na mn. položky pořadí 4 : 64,80000*0,5 |  | 32.4 | [23 empty] | VV | 0
6 | 151101101R00 | Zřízení pažení a rozepření stěn rýh příložné pro jakoukoliv mezerovitost, hloubky do 2 m | m2 | 162 |  | 0 |  | 0 |  | 0 | 21 | 0 | 0.00098 | 0.16 | 0 | 0 | 800-1 | RTS 25/ II | Indiv | 0.236 | 38.23 |  | Práce | Běžná |  |  |  | POL1_
|  | pro podzemní vedení pro všechny šířky rýhy, | [25 empty] | SPI
|  | pro podzemní vedení pro všechny šířky rýhy, | [25 empty] | POP
|  | 2*11,0*2,0 |  | 44 | [23 empty] | VV | 0
|  | 2*11,0*2,0 |  | 44 | [23 empty] | VV | 0
|  | 2*19,0*1,5 |  | 57 | [23 empty] | VV | 0
|  | 2*5,0*1,7 |  | 17 | [23 empty] | VV | 0
7 | 151101111R00 | Odstranění pažení a rozepření rýh příložné , hloubky do 2 m | m2 | 162 |  | 0 |  | 0 |  | 0 | 21 | 0 | 0 | 0 | 0 | 0 | 800-1 | RTS 25/ II | Indiv | 0.07 | 11.34 |  | Práce | Běžná |  |  |  | POL1_
|  | pro podzemní vedení s uložením materiálu na vzdálenost do 3 m od kraje výkopu, | [25 empty] | SPI
|  | pro podzemní vedení s uložením materiálu na vzdálenost do 3 m od kraje výkopu, | [25 empty] | POP
8 | 151101311R00 | Odstranění rozepření stěn výkopů při roubení příložném, hloubky do 4 m | m3 | 64.8 |  | 0 |  | 0 |  | 0 | 21 | 0 | 0 | 0 | 0 | 0 | 800-1 | RTS 25/ II | Indiv | 0.038 | 2.46 |  | Práce | Běžná |  |  |  | POL1_
|  | s uložením materiálu na vzdálenost do 3 m od okraje výkopu, | [25 empty] | SPI
|  | s uložením materiálu na vzdálenost do 3 m od okraje výkopu, | [25 empty] | POP
|  | 0,8*11,0*2,0 |  | 17.6 | [23 empty] | VV | 0
|  | 0,8*11,0*2,0 |  | 17.6 | [23 empty] | VV | 0
|  | 0,8*19,0*1,5 |  | 22.8 | [23 empty] | VV | 0
|  | 0,8*5,0*1,7 |  | 6.8 | [23 empty] | VV | 0
9 | 161101101R00 | Svislé přemístění výkopku z horniny 1 až 4, při hloubce výkopu přes 1 do 2,5 m | m3 | 69.6 |  | 0 |  | 0 |  | 0 | 21 | 0 | 0 | 0 | 0 | 0 | 800-1 | RTS 25/ II | Indiv | 0.345 | 24.01 |  | Práce | Běžná |  |  |  | POL1_
|  | bez naložení do dopravní nádoby, ale s vyprázdněním dopravní nádoby na hromadu nebo na dopravní prostředek, | [25 empty] | SPI |  | bez naložení do dopravní nádoby, ale s vyprázdněním dopravní nádoby na hromadu nebo na dopravní prostředek,
|  | bez naložení do dopravní nádoby, ale s vyprázdněním dopravní nádoby na hromadu nebo na dopravní prostředek, | [25 empty] | POP |  | bez naložení do dopravní nádoby, ale s vyprázdněním dopravní nádoby na hromadu nebo na dopravní prostředek,
|  | vodoměrná šachta : 4,8 |  | 4.8 | [23 empty] | VV | 0
|  | rýhy potrubí : 64,8 |  | 64.8 | [23 empty] | VV | 0
10 | 161101102R00 | Svislé přemístění výkopku z horniny 1 až 4, při hloubce výkopu přes 2,5 do 4 m | m3 | 20.8 |  | 0 |  | 0 |  | 0 | 21 | 0 | 0 | 0 | 0 | 0 | 800-1 | RTS 25/ II | Indiv | 0.519 | 10.8 |  | Práce | Běžná |  |  |  | POL1_
|  | bez naložení do dopravní nádoby, ale s vyprázdněním dopravní nádoby na hromadu nebo na dopravní prostředek, | [25 empty] | SPI |  | bez naložení do dopravní nádoby, ale s vyprázdněním dopravní nádoby na hromadu nebo na dopravní prostředek,
|  | bez naložení do dopravní nádoby, ale s vyprázdněním dopravní nádoby na hromadu nebo na dopravní prostředek, | [25 empty] | POP |  | bez naložení do dopravní nádoby, ale s vyprázdněním dopravní nádoby na hromadu nebo na dopravní prostředek,
|  | akumulační nádrž - objem do 1000m3 = 16% : 130,0*0,16 |  | 20.8 | [23 empty] | VV | 0
11 | 174101101R00 | Zásyp sypaninou se zhutněním jam, šachet, rýh nebo kolem objektů v těchto vykopávkách | m3 | 154.38 |  | 0 |  | 0 |  | 0 | 21 | 0 | 0 | 0 | 0 | 0 | 800-1 | RTS 25/ II | Indiv | 0.202 | 31.18 |  | Práce | Běžná |  |  |  | POL1_
|  | z jakékoliv horniny s uložením výkopku po vrstvách, | [25 empty] | SPI
|  | z jakékoliv horniny s uložením výkopku po vrstvách, | [25 empty] | POP
|  | včetně strojního přemístění materiálu pro zásyp ze vzdálenosti do 10 m od okraje zásypu | [25 empty] | POP
|  | vodoměrná šachta : | [25 empty] | VV | 0
|  | 2,5 |  | 2.5 | [23 empty] | VV | 0
|  | akumulační nádrž : | [25 empty] | VV | 0
|  | 109,0 |  | 109 | [23 empty] | VV | 0
|  | venkovní splašková kanalizace : | [25 empty] | VV | 0
|  | 0,8*11,0*(2,0-0,15-0,45) |  | 12.32 | [23 empty] | VV | 0
|  | 0,8*11,0*(2,0-0,15-0,50) |  | 11.88 | [23 empty] | VV | 0
|  | venkovní dešťová kanalizace : | [25 empty] | VV | 0
|  | 0,8*19,0*(1,5-0,15-0,45) |  | 13.68 | [23 empty] | VV | 0
|  | vodovodní přípojka : | [25 empty] | VV | 0
|  | 0,8*5,0*(1,7-0,10-0,35) |  | 5 | [23 empty] | VV | 0
12 | 175101101RT2 | Obsyp potrubí bez prohození sypaniny, s dodáním štěrkopísku frakce 0 - 22 mm, Kamenivo přírodní těžené; frakce 0,0 až 22,0 mm | m3 | 16.6 |  | 0 |  | 0 |  | 0 | 21 | 0 | 1.7 | 28.22 | 0 | 0 | 800-1 | RTS 25/ II | Indiv | 1.587 | 26.34 |  | Práce | Běžná |  |  |  | POL1_
|  | sypaninou z vhodných hornin tř. 1 - 4 nebo materiálem připraveným podél výkopu ve vzdálenosti do 3 m od jeho kraje, pro jakoukoliv hloubku výkopu a jakoukoliv míru zhutnění, | [25 empty] | SPI |  | sypaninou z vhodných hornin tř. 1 - 4 nebo materiálem připraveným podél výkopu ve vzdálenosti do 3 m od jeho kraje, pro jakoukoliv hloubku výkopu a jakoukoliv míru zhutnění,
|  | sypaninou z vhodných hornin tř. 1 - 4 nebo materiálem připraveným podél výkopu ve vzdálenosti do 3 m od jeho kraje, pro jakoukoliv hloubku výkopu a jakoukoliv míru zhutnění, | [25 empty] | POP |  | sypaninou z vhodných hornin tř. 1 - 4 nebo materiálem připraveným podél výkopu ve vzdálenosti do 3 m od jeho kraje, pro jakoukoliv hloubku výkopu a jakoukoliv míru zhutnění,
|  | venkovní splašková kanalizace : | [25 empty] | VV | 0
|  | 0,8*11,0*0,45 |  | 3.96 | [23 empty] | VV | 0
|  | 0,8*11,0*0,50 |  | 4.4 | [23 empty] | VV | 0
|  | venkovní dešťová kanalizace : | [25 empty] | VV | 0
|  | 0,8*19,0*0,45 |  | 6.84 | [23 empty] | VV | 0
|  | vodovodní přípojka : | [25 empty] | VV | 0
|  | 0,8*5,0*0,35 |  | 1.4 | [23 empty] | VV | 0
13 | 451572111R00 | Lože pod potrubí, stoky a drobné objekty z kameniva drobného těženého 0÷4 mm, Kamenivo přírodní těžené; bez stanovené kvality; frakce 0,0 až 4,0 mm | m3 | 5.32 |  | 0 |  | 0 |  | 0 | 21 | 0 | 1.8908 | 10.06 | 0 | 0 | 827-1 | RTS 25/ II | Indiv | 1.695 | 9.02 |  | Práce | Běžná |  |  |  | POL1_
|  | v otevřeném výkopu, | [25 empty] | SPI
|  | v otevřeném výkopu, | [25 empty] | POP
|  | venkovní splašková kanalizace : | [25 empty] | VV | 0
|  | 0,8*11,0*0,15 |  | 1.32 | [23 empty] | VV | 0
|  | 0,8*11,0*0,15 |  | 1.32 | [23 empty] | VV | 0
|  | venkovní dešťová kanalizace : | [25 empty] | VV | 0
|  | 0,8*19,0*0,15 |  | 2.28 | [23 empty] | VV | 0
|  | vodovodní přípojka : | [25 empty] | VV | 0
|  | 0,8*5,0*0,10 |  | 0.4 | [23 empty] | VV | 0
Díl: | 1.2 | Zemní práce - odvoz zeminy |  |  |  | 0 |  | 0 |  | 0 |  | 0 |  | 0 |  | 0 |  |  |  |  | 30.39 | [6 empty] | DIL
14 | 162701105R00 | Vodorovné přemístění výkopku z horniny 1 až 4, na vzdálenost přes 9 000 do 10 000 m | m3 | 45.22 |  | 0 |  | 0 |  | 0 | 21 | 0 | 0 | 0 | 0 | 0 | 800-1 | RTS 25/ II | Indiv | 0.011 | 0.5 |  | Práce | Běžná |  |  |  | POL1_
|  | po suchu, bez naložení výkopku, avšak se složením bez rozhrnutí, zpáteční cesta vozidla. | [25 empty] | SPI
|  | po suchu, bez naložení výkopku, avšak se složením bez rozhrnutí, zpáteční cesta vozidla. | [25 empty] | POP
15 | 162701109R00 | Vodorovné přemístění výkopku příplatek k ceně za každých dalších i započatých 1 000 m přes 10 000 m z horniny 1 až 4 | m3 | 226.1 |  | 0 |  | 0 |  | 0 | 21 | 0 | 0 | 0 | 0 | 0 | 800-1 | RTS 25/ II | Indiv | 0 | 0 |  | Práce | Běžná |  |  |  | POL1_
|  | po suchu, bez naložení výkopku, avšak se složením bez rozhrnutí, zpáteční cesta vozidla. | [25 empty] | SPI
|  | po suchu, bez naložení výkopku, avšak se složením bez rozhrnutí, zpáteční cesta vozidla. | [25 empty] | POP
|  | + 5km : | [25 empty] | VV | 0
|  | Odkaz na mn. položky pořadí 15 : 45,22000*5 |  | 226.1 | [23 empty] | VV | 0
16 | 167101101R00 | Nakládání, skládání, překládání neulehlého výkopku nakládání výkopku do 100 m3, z horniny 1 až 4 | m3 | 45.22 |  | 0 |  | 0 |  | 0 | 21 | 0 | 0 | 0 | 0 | 0 | 800-1 | RTS 25/ II | Indiv | 0.652 | 29.48 |  | Práce | Běžná |  |  |  | POL1_
|  | vyhloubeno : | [25 empty] | VV | 0
|  | Odkaz na mn. položky pořadí 2 : 134,80000 |  | 134.8 | [23 empty] | VV | 0
|  | Odkaz na mn. položky pořadí 4 : 64,80000 |  | 64.8 | [23 empty] | VV | 0
|  | zpětný zásyp : | [25 empty] | VV | 0
|  | Odkaz na mn. položky pořadí 13 : 154,38000*-1 |  | -154.38 | [23 empty] | VV | 0
17 | 171201201R00 | Uložení sypaniny na dočasnou skládku tak, že na 1 m2 plochy připadá přes 2 m3 výkopku nebo ornice | m3 | 45.22 |  | 0 |  | 0 |  | 0 | 21 | 0 | 0 | 0 | 0 | 0 | 800-1 | RTS 25/ II | Indiv | 0.009 | 0.41 |  | Práce | Běžná |  |  |  | POL1_
18 | 199000002R00 | Poplatky za skládku horniny 1- 4, skupina 17 05 04 z Katalogu odpadů | m3 | 45.22 |  | 0 |  | 0 |  | 0 | 21 | 0 | 0 | 0 | 0 | 0 | 800-1 | RTS 25/ II | Indiv | 0 | 0 |  | Práce | Běžná |  |  |  | POL1_
|  | Cena dle Pískovny Černovice. www.piskovna-cernovice.cz | [25 empty] | POP
Díl: | 27 | Základy |  |  |  | 0 |  | 0 |  | 0 |  | 0 |  | 19.38 |  | 0 |  |  |  |  | 24.81 | [6 empty] | DIL
19 | 271571112R00 | Polštáře zhutněné pod základy štěrkopísek netříděný, , Kamenivo přírodní těžené; bez stanovené kvality; frakce 0,0 až 63,0 mm | m3 | 2.04 |  | 0 |  | 0 |  | 0 | 21 | 0 | 2.1 | 4.28 | 0 | 0 | 800-2 | RTS 25/ II | Indiv | 0.965 | 1.97 |  | Práce | Běžná |  |  |  | POL1_
|  | vodoměrná šachta - podsyp tl. 100 mm : 1,5*1,6*0,10 |  | 0.24 | [23 empty] | VV | 0
|  | akumulační nádrž - podsyp tl. 150 mm : 4,0*3,0*0,15 |  | 1.8 | [23 empty] | VV | 0
20 | 389381001RT3 | Dobetonování prefabrikovaných konstrukcí betonem třídy C 25/30 | m3 | 4.2 |  | 0 |  | 0 |  | 0 | 21 | 0 | 2.5667 | 10.78 | 0 | 0 | 801-2 | RTS 25/ II | Indiv | 3.929 | 16.5 |  | Práce | Běžná |  |  |  | POL1_
|  | se zřízením a odstraněním bednění | [25 empty] | SPI
|  | se zřízením a odstraněním bednění | [25 empty] | POP
|  | akumulační nádrž - obetonování tl. 150 mm : 4,2 |  | 4.2 | [23 empty] | VV | 0
21 | 273320140RAA | Základové desky ze železobetonu včetně bednění z betonu C 20/25, výztuž 90 kg/m3, | m3 | 0.154 |  | 0 |  | 0 |  | 0 | 21 | 0 | 3.139 | 0.48 | 0 | 0 | AP-HSV | RTS 25/ II | Indiv | 4.6018 | 0.71 |  | Agregovaná položka | Běžná |  |  |  | POL2_
|  | výztuže, odbednění a podkladního betonu | [25 empty] | SPI
|  | výztuže, odbednění a podkladního betonu | [25 empty] | POP
|  | vodoměrná šachta - deska tl. 100 mm : 1,1*1,4*0,10 |  | 0.154 | [23 empty] | VV | 0
22 | 273320150RAA | Základové desky ze železobetonu včetně bednění z betonu C 25/30, výztuž 90 kg/m3, | m3 | 1.224 |  | 0 |  | 0 |  | 0 | 21 | 0 | 3.139 | 3.84 | 0 | 0 | AP-HSV | RTS 25/ II | Indiv | 4.6018 | 5.63 |  | Agregovaná položka | Běžná |  |  |  | POL2_
|  | výztuže, odbednění a podkladního betonu | [25 empty] | SPI
|  | výztuže, odbednění a podkladního betonu | [25 empty] | POP
|  | akumulační nádrž - deska tl. 150 mm : 3,4*2,4*0,15 |  | 1.224 | [23 empty] | VV | 0
Díl: | 8 | Trubní vedení |  |  |  | 0 |  | 0 |  | 0 |  | 0 |  | 0.49 |  | 0 |  |  |  |  | 17.24 | [6 empty] | DIL
23 | 871000 | Napojení do zatrubněného potoka | kus | 1 |  | 0 |  | 0 |  | 0 | 21 | 0 | 0 | 0 | 0 | 0 |  | Vlastní | Indiv | 0 | 0 |  | Práce | Běžná |  |  |  | POL1_
24 | 871313121R00 | Montáž potrubí z trub z plastů těsněných gumovým kroužkem DN 150 | m | 30 |  | 0 |  | 0 |  | 0 | 21 | 0 | 0 | 0 | 0 | 0 | 827-1 | RTS 25/ II | Indiv | 0.066 | 1.98 |  | Práce | Běžná |  |  |  | POL1_
|  | v otevřeném výkopu ve sklonu do 20 %, | [25 empty] | SPI
|  | v otevřeném výkopu ve sklonu do 20 %, | [25 empty] | POP
|  | splašková kanalizace : | [25 empty] | VV | 0
|  | DN150 : 11,0 |  | 11 | [23 empty] | VV | 0
|  | dešťová kanalizace : | [25 empty] | VV | 0
|  | DN150 : 19,0 |  | 19 | [23 empty] | VV | 0
25 | 871353121R00 | Montáž potrubí z trub z plastů těsněných gumovým kroužkem DN 200 | m | 11 |  | 0 |  | 0 |  | 0 | 21 | 0 | 1e-05 | 0 | 0 | 0 | 827-1 | RTS 25/ II | Indiv | 0.08 | 0.88 |  | Práce | Běžná |  |  |  | POL1_
|  | v otevřeném výkopu ve sklonu do 20 %, | [25 empty] | SPI
|  | v otevřeném výkopu ve sklonu do 20 %, | [25 empty] | POP
|  | splašková kanalizace : | [25 empty] | VV | 0
|  | DN200 : 11,0 |  | 11 | [23 empty] | VV | 0
26 | 892571111R00 | Zkoušky těsnosti kanalizačního potrubí zkouška těsnosti kanalizačního potrubí vodou do DN 200 | m | 41 |  | 0 |  | 0 |  | 0 | 21 | 0 | 0 | 0 | 0 | 0 | 827-1 | RTS 25/ II | Indiv | 0.059 | 2.42 |  | Práce | Běžná |  |  |  | POL1_
|  | vodou nebo vzduchem, | [25 empty] | SPI
|  | vodou nebo vzduchem, | [25 empty] | POP
|  | 30,0+11,0 |  | 41 | [23 empty] | VV | 0
27 | 894431311RBA | Šachty plastové plastové šachty z dílců D 425 mm, dno přímé s výkyvnými hrdly, D 160 mm, délka šachtové roury 1,50 m, poklop litina 12,5 t | kus | 4 |  | 0 |  | 0 |  | 0 | 21 | 0 | 0.05913 | 0.24 | 0 | 0 | AP-HSV | RTS 25/ II | Indiv | 1.9925 | 7.97 |  | Agregovaná položka | Běžná |  |  |  | POL2_
|  | šachtovou rouru, včetně těsnění, d = 425 , h = 375 mm | [25 empty] | POP
|  | Plastové dno, šachta z korugované trouby, těsnění, šachtová roura teleskopická, rám do teleskopické trouby, poklop litinový. | [25 empty] | POP |  | Plastové dno, šachta z korugované trouby, těsnění, šachtová roura teleskopická, rám do teleskopické trouby, poklop litinový.
|  | dešťová kanalizace : 4 |  | 4 | [23 empty] | VV | 0
28 | 894431323RCA | Šachty plastové plastové šachty z dílců D 425 mm, dno sběrné s výkyvnými hrdly, D 200 mm, délka šachtové roury 2,00 m, poklop litina 12,5 t | kus | 2 |  | 0 |  | 0 |  | 0 | 21 | 0 | 0.06672 | 0.13 | 0 | 0 | AP-HSV | RTS 25/ II | Indiv | 1.9941 | 3.99 |  | Agregovaná položka | Běžná |  |  |  | POL2_
|  | šachtovou rouru, včetně těsnění, d = 425 , h = 375 mm | [25 empty] | POP
|  | Plastové dno, šachta z korugované trouby, těsnění, šachtová roura teleskopická, rám do teleskopické trouby, poklop litinový. | [25 empty] | POP |  | Plastové dno, šachta z korugované trouby, těsnění, šachtová roura teleskopická, rám do teleskopické trouby, poklop litinový.
|  | splašková kanalizace : 2 |  | 2 | [23 empty] | VV | 0
29 | 28611152.AR | Trubka plastová pro venkovní kanalizaci spoj: hrdlový; potrubí: vícevrstvé; skladba: PVC-U - pěna - PVC-U; povrch: hladký; DN = 150; de = 160,0 mm; tl. stěny = 4,0 mm; l = 2 000 mm; SDR 41,0; SN 4 | kus | 5 |  | 0 |  | 0 |  | 0 | 21 | 0 | 0.0052 | 0.03 | 0 | 0 | SPCM | RTS 25/ I | Indiv | 0 | 0 |  | Specifikace | Běžná |  |  |  | POL3_
30 | 28611154.AR | Trubka plastová pro venkovní kanalizaci spoj: hrdlový; potrubí: vícevrstvé; skladba: PVC-U - pěna - PVC-U; povrch: hladký; DN = 150; de = 160,0 mm; tl. stěny = 4,0 mm; l = 5 000 mm; SDR 41,0; SN 4 | kus | 4 |  | 0 |  | 0 |  | 0 | 21 | 0 | 0.013 | 0.05 | 0 | 0 | SPCM | RTS 25/ I | Indiv | 0 | 0 |  | Specifikace | Běžná |  |  |  | POL3_
31 | 28611156.AR | Trubka plastová pro venkovní kanalizaci spoj: hrdlový; potrubí: vícevrstvé; skladba: PVC-U - pěna - PVC-U; povrch: hladký; DN = 200; de = 200,0 mm; tl. stěny = 4,9 mm; l = 1 000 mm; SDR 41,0; SN 4 | kus | 1 |  | 0 |  | 0 |  | 0 | 21 | 0 | 0.0041 | 0 | 0 | 0 | SPCM | RTS 25/ I | Indiv | 0 | 0 |  | Specifikace | Běžná |  |  |  | POL3_
32 | 28611159.AR | Trubka plastová pro venkovní kanalizaci spoj: hrdlový; potrubí: vícevrstvé; skladba: PVC-U - pěna - PVC-U; povrch: hladký; DN = 200; de = 200,0 mm; tl. stěny = 4,9 mm; l = 5 000 mm; SDR 41,0; SN 4 | kus | 2 |  | 0 |  | 0 |  | 0 | 21 | 0 | 0.0205 | 0.04 | 0 | 0 | SPCM | RTS 25/ I | Indiv | 0 | 0 |  | Specifikace | Běžná |  |  |  | POL3_
Díl: | 803 | Vodovodní přípojka |  |  |  | 0 |  | 0 |  | 0 |  | 0 |  | 0.64 |  | 0 |  |  |  |  | 17.41 | [6 empty] | DIL
33 | 722219191R00 | Montáž zemních souprav | kus | 1 |  | 0 |  | 0 |  | 0 | 21 | 0 | 0 | 0 | 0 | 0 | 800-721 | RTS 25/ II | Indiv | 0.101 | 0.1 |  | Práce | Běžná |  |  |  | POL1_
34 | 722237123R00 | Kohout kulový, mosazný, vnitřní-vnitřní závit, DN 25, PN 35 | kus | 1 |  | 0 |  | 0 |  | 0 | 21 | 0 | 0.00048 | 0 | 0 | 0 | 800-721 | RTS 25/ II | Indiv | 0.227 | 0.23 |  | Práce | Běžná |  |  |  | POL1_
35 | 722237133R00 | Kohout kulový s vypouštěním, mosazný, vnitřní-vnitřní závit, DN 25, PN 35 | kus | 1 |  | 0 |  | 0 |  | 0 | 21 | 0 | 0.00057 | 0 | 0 | 0 | 800-721 | RTS 25/ II | Indiv | 0.227 | 0.23 |  | Práce | Běžná |  |  |  | POL1_
36 | 722237623R00 | Ventil vodovodní, zpětný, 2x vnitřní závit, PN 16, DN 25, | kus | 1 |  | 0 |  | 0 |  | 0 | 21 | 0 | 0.00027 | 0 | 0 | 0 | 800-721 | RTS 25/ II | Indiv | 0.227 | 0.23 |  | Práce | Běžná |  |  |  | POL1_
37 | 722269113R00 | Montáž vodoměru závitového jednovtokového suchoběžného, G1" | kus | 1 |  | 0 |  | 0 |  | 0 | 21 | 0 | 0.00278 | 0 | 0 | 0 | 800-721 | RTS 25/ II | Indiv | 0.393 | 0.39 |  | Práce | Běžná |  |  |  | POL1_
38 | 871171121R00 | Montáž potrubí z plastických hmot z tlakových trubek polyetylenových, vnějšího průměru 40 mm | m | 5 |  | 0 |  | 0 |  | 0 | 21 | 0 | 0 | 0 | 0 | 0 | 827-1 | RTS 25/ II | Indiv | 0.036 | 0.18 |  | Práce | Běžná |  |  |  | POL1_
|  | v otevřeném výkopu, | [25 empty] | SPI
|  | v otevřeném výkopu, | [25 empty] | POP
39 | 879172199R00 | Příplatky za montáž vodovodních přípojek , DN 32-8 | kus | 1 |  | 0 |  | 0 |  | 0 | 21 | 0 | 0 | 0 | 0 | 0 | 827-1 | RTS 25/ II | Indiv | 0.92 | 0.92 |  | Práce | Běžná |  |  |  | POL1_
40 | 891181111R00 | Montáž vodovodních armatur na potrubí šoupátek v otevřeném výkopu nebo v šachtách s osazením zemní soupravy (bez poklopů), DN 40 | kus | 1 |  | 0 |  | 0 |  | 0 | 21 | 0 | 0.00023 | 0 | 0 | 0 | 827-1 | RTS 25/ II | Indiv | 1.182 | 1.18 |  | Práce | Běžná |  |  |  | POL1_
|  | DN 32 : 1 |  | 1 | [23 empty] | VV | 0
41 | 891269111R00 | Montáž vodovodních armatur na potrubí navrtávacích pasů s ventilem Jt 1 Mpa na potrubí z trub osinkocementových, litinových, ocelových nebo plastických hmot, DN 100 | kus | 1 |  | 0 |  | 0 |  | 0 | 21 | 0 | 0 | 0 | 0 | 0 | 827-1 | RTS 25/ II | Indiv | 3.51 | 3.51 |  | Práce | Běžná |  |  |  | POL1_
42 | 892233111R00 | Proplach a desinfekce vodovodního potrubí od DN 40 do DN 70 | m | 5 |  | 0 |  | 0 |  | 0 | 21 | 0 | 0 | 0 | 0 | 0 | 827-1 | RTS 25/ II | Indiv | 0.15 | 0.75 |  | Práce | Běžná |  |  |  | POL1_
|  | napuštění a vypuštění vody, dodání vody a desinfekčního prostředku, náklady na bakteriologický rozbor vody, | [25 empty] | SPI |  | napuštění a vypuštění vody, dodání vody a desinfekčního prostředku, náklady na bakteriologický rozbor vody,
|  | napuštění a vypuštění vody, dodání vody a desinfekčního prostředku, náklady na bakteriologický rozbor vody, | [25 empty] | POP |  | napuštění a vypuštění vody, dodání vody a desinfekčního prostředku, náklady na bakteriologický rozbor vody,
43 | 892241111R00 | Tlakové zkoušky vodovodního potrubí do DN 80 | m | 5 |  | 0 |  | 0 |  | 0 | 21 | 0 | 0 | 0 | 0 | 0 | 827-1 | RTS 25/ II | Indiv | 0.044 | 0.22 |  | Práce | Běžná |  |  |  | POL1_
|  | přísun, montáže, demontáže a odsunu zkoušecího čerpadla, napuštění tlakovou vodou a dodání vody pro tlakovou zkoušku, | [25 empty] | SPI |  | přísun, montáže, demontáže a odsunu zkoušecího čerpadla, napuštění tlakovou vodou a dodání vody pro tlakovou zkoušku,
|  | přísun, montáže, demontáže a odsunu zkoušecího čerpadla, napuštění tlakovou vodou a dodání vody pro tlakovou zkoušku, | [25 empty] | POP |  | přísun, montáže, demontáže a odsunu zkoušecího čerpadla, napuštění tlakovou vodou a dodání vody pro tlakovou zkoušku,
44 | 893153111R00 | Osazení šachty vodoměrné plastové hranaté, půdorysné plochy do 1,1 m2, jakékoliv výšky, samonosné, vč. betonové podkl. desky, bez obetonování | kus | 1 |  | 0 |  | 0 |  | 0 | 21 | 0 | 0.385 | 0.39 | 0 | 0 | 827-1 | RTS 25/ II | Indiv | 3.8 | 3.8 |  | Práce | Běžná |  |  |  | POL1_
|  | Osazení a ukotvení šachty do výkopu. Bez zemních prací. | [25 empty] | SPI
|  | Osazení vodoměrné šachty do výkopu na základovou desku z betonu C 16/20 tl. 100 mm, včetně dodávky desky. Bez zemních prací, bez dodávky šachty a příslušenství, bez vystrojení šachty armaturami a vodoměrem. | [25 empty] | POP |  | Osazení vodoměrné šachty do výkopu na základovou desku z betonu C 16/20 tl. 100 mm, včetně dodávky desky. Bez zemních prací, bez dodávky šachty a příslušenství, bez vystrojení šachty armaturami a vodoměrem.
45 | 899101111R00 | Osazení poklopů litinových a ocelových o hmotnost jednotlivě do 50 kg | kus | 1 |  | 0 |  | 0 |  | 0 | 21 | 0 | 0.00468 | 0 | 0 | 0 | 827-1 | RTS 25/ II | Indiv | 0.68 | 0.68 |  | Práce | Běžná |  |  |  | POL1_
46 | 899401112R00 | Osazení poklopů litinových šoupátkových | kus | 1 |  | 0 |  | 0 |  | 0 | 21 | 0 | 0.12303 | 0.12 | 0 | 0 | 827-1 | RTS 25/ II | Indiv | 0.863 | 0.86 |  | Práce | Běžná |  |  |  | POL1_
|  | včetně podezdění | [25 empty] | SPI
|  | včetně podezdění | [25 empty] | POP
47 | 899721112R00 | Výstražné fólie výstražná fólie pro vodovod, šířka 30 cm | m | 5 |  | 0 |  | 0 |  | 0 | 21 | 0 | 0 | 0 | 0 | 0 | 827-1 | RTS 25/ II | Indiv | 0.026 | 0.13 |  | Práce | Běžná |  |  |  | POL1_
48 | 909 R00 | Hzs-nezmeritelne stavebni prace | h | 4 |  | 0 |  | 0 |  | 0 | 21 | 0 | 0 | 0 | 0 | 0 | Prav.M | RTS 25/ II | Indiv | 1 | 4 |  | HZS | Běžná |  |  |  | POL10_
49 | 286134602R | Trubka plastová skladba: dvouvrstvá PE 100 RC; de = 40,0 mm; tl. stěny = 3,7 mm; PN 16; SDR 11,0 | m | 5.075 |  | 0 |  | 0 |  | 0 | 21 | 0 | 0.00043 | 0 | 0 | 0 | SPCM | RTS 25/ II | Indiv | 0 | 0 |  | Specifikace | Běžná |  |  |  | POL3_
|  | + 1,5% : 5,0*1,015 |  | 5.075 | [23 empty] | VV | 0
50 | 28654204T | Redukce d 32 x 25 mm | kus | 2 |  | 0 |  | 0 |  | 0 | 21 | 0 | 4e-05 | 0 | 0 | 0 |  | Vlastní | Indiv | 0 | 0 |  | Specifikace | Běžná |  |  |  | POL3_
51 | 286972931R | Díl plastový šachtový - kompletní vodoměrná šachta, samonosná; materiál: PP; tvar: hranatý; dl = 1 200 mm; š = 900 mm; v = 1 500 mm | kus | 1 |  | 0 |  | 0 |  | 0 | 21 | 0 | 0.11 | 0.11 | 0 | 0 | SPCM | RTS 25/ II | Indiv | 0 | 0 |  | Specifikace | Běžná |  |  |  | POL3_
52 | 388218012T | Vodoměr DN 25 | kus | 1 |  | 0 |  | 0 |  | 0 | 21 | 0 | 0.001 | 0 | 0 | 0 |  | Vlastní | Indiv | 0 | 0 |  | Specifikace | Běžná |  |  |  | POL3_
53 | 42228110R | šoupátko pro domovní přípojky pro vodovod; DN 5/4"; provedení - na obou stranách s vnitřním závitem; PN 16; L = 140 mm; médium pitná voda; těleso tvárná litina | kus | 1 |  | 0 |  | 0 |  | 0 | 21 | 0 | 0.0042 | 0 | 0 | 0 | SPCM | RTS 25/ II | Indiv | 0 | 0 |  | Specifikace | Běžná |  |  |  | POL3_
54 | 42273533R | pas navrtávací tvárná litina; provedení s trubkovým závitem; PN 16; vnější pr.potrubí 110 mm; závit na odbočce G 1",5/4",6/4",2"; max teplota 70 °C; pro typ potrubí z PVC, PE | kus | 1 |  | 0 |  | 0 |  | 0 | 21 | 0 | 0.0034 | 0 | 0 | 0 | SPCM | RTS 25/ II | Indiv | 0 | 0 |  | Specifikace | Běžná |  |  |  | POL3_
55 | 42291353R | poklop šoupátkový šedá litina; použití pro vodu, k ochraně zemních soustav osazených na šoupátkách, k zabudování do terénu a vozovek; ochrana proti korozi asfaltový nátěr vně i uvnitř; h = 210,0 mm; vnitř.pr.D = 200 mm; D = 260,0 mm | kus | 1 |  | 0 |  | 0 |  | 0 | 21 | 0 | 0.014 | 0.01 | 0 | 0 | SPCM | RTS 25/ II | Indiv | 0 | 0 |  | Specifikace | Běžná |  |  |  | POL3_
|  | vnitř.pr.D = 200 mm; D = 260,0 mm | [25 empty] | POP
56 | 42291510R | deska podkladová pro ventilkové a šoupátkové poklopy; plastové | kus | 1 |  | 0 |  | 0 |  | 0 | 21 | 0 | 0.0009 | 0 | 0 | 0 | SPCM | RTS 25/ II | Indiv | 0 | 0 |  | Specifikace | Běžná |  |  |  | POL3_
57 | 42293140R | souprava zemní teleskopická pro domovní přípojky se šroub.napojením; DN 3/4" - 2"; krycí hloubka 1,3 - 1,8 m | kus | 1 |  | 0 |  | 0 |  | 0 | 21 | 0 | 0.0033 | 0 | 0 | 0 | SPCM | RTS 25/ II | Indiv | 0 | 0 |  | Specifikace | Běžná |  |  |  | POL3_
58 | 422935300T | Spojka univerzální s těsnicím manžetovým systémem pro potrubí | kus | 1 |  | 0 |  | 0 |  | 0 | 21 | 0 | 0.0039 | 0 | 0 | 0 |  | Vlastní | Indiv | 0 | 0 |  | Specifikace | Běžná |  |  |  | POL3_
59 | 55242127T | Poklop šachtový pro zadláždění | kus | 1 |  | 0 |  | 0 |  | 0 | 21 | 0 | 0.009 | 0.01 | 0 | 0 |  | Vlastní | Indiv | 0 | 0 |  | Specifikace | Běžná |  |  |  | POL3_
Díl: | 89 | Ostatní konstrukce na trubním vedení |  |  |  | 0 |  | 0 |  | 0 |  | 0 |  | 0.87 |  | 0 |  |  |  |  | 3.42 | [6 empty] | DIL
60 | 721242111R00 | Lapač střešních splavenin D 110 mm, s košem pro zachyt.nečistot,se suchou a nezámr.klapkou proti zápachu, čistícím víčkem a vylam.těs.kroužky potrubních svodů D 75, 90, 100 a 110 mm, včetně dodávky materiálu | kus | 5 |  | 0 |  | 0 |  | 0 | 21 | 0 | 0.0758 | 0.38 | 0 | 0 | 800-721 | RTS 25/ II | Indiv | 0.5 | 2.5 |  | Práce | Běžná |  |  |  | POL1_
|  | materiálu | [25 empty] | POP
|  | D 75 : 2 |  | 2 | [23 empty] | VV | 0
|  | D 110 : 3 |  | 3 | [23 empty] | VV | 0
61 | 890-001 | Doprava, osazení a dopojení nádrže | kus | 1 |  | 0 |  | 0 |  | 0 | 21 | 0 | 0 | 0 | 0 | 0 |  | Vlastní | Indiv | 0 | 0 |  | Práce | Běžná |  |  |  | POL1_
62 | 899311112R00 | Osazení poklopů litinových s rámem do 100 kg | kus | 1 |  | 0 |  | 0 |  | 0 | 21 | 0 | 0.00702 | 0.01 | 0 | 0 |  | RTS 25/ II | Indiv | 0.92 | 0.92 |  | Práce | Běžná |  |  |  | POL1_
63 | 2869741T | Poklop šachtový litinový, B125, pr. 1000mm | kus | 1 |  | 0 |  | 0 |  | 0 | 21 | 0 | 0.089 | 0.09 | 0 | 0 |  | Vlastní | Indiv | 0 | 0 |  | Specifikace | Běžná |  |  |  | POL3_
64 | 286979741T | Nádrž akumulační 3200x2200x2350mm, užitný objem 10,8m3, vstupní komínek v 960mm, pr. 980mm | kus | 1 |  | 0 |  | 0 |  | 0 | 21 | 0 | 0.39 | 0.39 | 0 | 0 |  | Vlastní | Indiv | 0 | 0 |  | Specifikace | Běžná |  |  |  | POL3_
Díl: | 99 | Staveništní přesun hmot |  |  |  | 0 |  | 0 |  | 0 |  | 0 |  | 0 |  | 0 |  |  |  |  | 11.67 | [6 empty] | DIL
65 | 998276101R00 | Přesun hmot pro trubní vedení z trub plastových nebo sklolaminátových v otevřeném výkopu | t | 55.1592 |  | 0 |  | 0 |  | 0 | 21 | 0 | 0 | 0 | 0 | 0 | 827-1 | RTS 25/ II | Indiv | 0.2115 | 11.67 |  | Práce | Běžná |  |  |  | POL1_1
|  | vodovodu nebo kanalizace ražené nebo hloubené (827 1.1, 827 1.9, 827 2.1, 827 2.9), drobných objektů | [25 empty] | SPI
|  | vodovodu nebo kanalizace ražené nebo hloubené (827 1.1, 827 1.9, 827 2.1, 827 2.9), drobných objektů | [25 empty] | POP
|  | na vzdálenost 15 m od hrany výkopu nebo od okraje šachty | [25 empty] | POP
Díl: | VN | Vedlejší náklady |  |  |  | 0 |  | 0 |  | 0 |  | 0 |  | 0 |  | 0 |  |  |  |  | 0 | [6 empty] | DIL
66 | 005111021R | Vytyčení inženýrských sítí | Soubor | 1 |  | 0 |  | 0 |  | 0 | 21 | 0 | 0 | 0 | 0 | 0 |  | RTS 25/ II | Indiv | 0 | 0 |  | VRN | Běžná |  |  |  | POL99_8
|  | Zaměření a vytýčení stávajících inženýrských sítí v místě stavby z hlediska jejich ochrany při provádění stavby. | [25 empty] | POP |  | Zaměření a vytýčení stávajících inženýrských sítí v místě stavby z hlediska jejich ochrany při provádění stavby.
67 | 005121 R | Zařízení staveniště | Soubor | 1 |  | 0 |  | 0 |  | 0 | 21 | 0 | 0 | 0 | 0 | 0 |  | RTS 25/ II | Indiv | 0 | 0 |  | VRN | Běžná |  |  |  | POL99_8
|  | Veškeré náklady spojené s vybudováním, provozem a odstraněním zařízení staveniště. | [25 empty] | POP
68 | 005124010R | Koordinační činnost | Soubor | 1 |  | 0 |  | 0 |  | 0 | 21 | 0 | 0 | 0 | 0 | 0 |  | RTS 25/ II | Indiv | 0 | 0 |  | VRN | Běžná |  |  |  | POL99_8
|  | Koordinace stavebních a technologických dodávek stavby. | [25 empty] | POP
69 | 005211080R | Bezpečnostní a hygienická opatření na staveništi | Soubor | 1 |  | 0 |  | 0 |  | 0 | 21 | 0 | 0 | 0 | 0 | 0 |  | RTS 25/ II | Indiv | 0 | 0 |  | VRN | Běžná |  |  |  | POL99_8
|  | Náklady na ochranu staveniště před vstupem nepovolaných osob, včetně příslušného značení, náklady na osvětlení staveniště, náklady na vypracování potřebné dokumentace pro provoz staveniště z hlediska požární ochrany (požární řád a poplachová směrnice) a z hlediska provozu staveniště (provozně dopravní řád). | [25 empty] | POP |  | Náklady na ochranu staveniště před vstupem nepovolaných osob, včetně příslušného značení, náklady na osvětlení staveniště, náklady na vypracování potřebné dokumentace pro provoz staveniště z hlediska požární ochrany (požární řád a poplachová směrnice) a z hlediska provozu staveniště (provozně dopravní řád).
[26 empty] | 12 | 21 | DPH
| Celkem |  |  |  |  | 0 | [19 empty] | 0 | 0 | SUM
END
Note on S6: Jedná se o informaci, zda se jedná o položku, která je do rozpočtu zadána z cenové soustavy RTS, nebo vlastní.
Note on T6: Jedná se o název CÚ, která je zadána u položky rozpočtu

## 01 D.1.4.2 Pol
Položkový soupis prací a dodávek | [27 empty] | #TypZaznamu#
S: | 2505 | Stavební úpravy a přístavba sokolovny, Rokytnice nad Rokytnou č.p. 134 | [25 empty] | STA
O: | 01 | SO 01 - Přístavba a stavební úpravy Sokolovny | [22 empty] | STA |  |  | OBJ
R: | D.1.4.2 | Vytápění | [25 empty] | ROZ
P.č. | Číslo položky | Název položky | MJ | Množství | Cena / MJ | Celkem | Dodávka | Dodávka celk. | Montáž | Montáž celk. | DPH | Cena s DPH | Hmotnost / MJ | Hmotnost celk.(t) | Dem. hmotnost / MJ | Dem. hmotnost celk.(t) | Ceník | Cen. soustava / platnost | Cenová úroveň | Nhod / MJ | Nhod celk. | Dodavatel | Typ položky | Stav položky
Díl: | 990 | HZS |  |  |  | 0 |  | 0 |  | 0 |  | 0 |  | 0 |  | 0 |  |  |  |  | 0 | [6 empty] | DIL
1 | 9901 | Vypuštění topného systému, demontáže potrubí, těles včetně armatur | hod | 48 |  | 0 |  | 0 |  | 0 | 21 | 0 | 0 | 0 | 0 | 0 |  | Vlastní | Indiv | 0 | 0 |  | Práce | Běžná |  |  |  | POL1_1
2 | 9902 | Demontáž plynového kotle včetně odkouření, armatur a potrubí | hod | 16 |  | 0 |  | 0 |  | 0 | 21 | 0 | 0 | 0 | 0 | 0 |  | Vlastní | Indiv | 0 | 0 |  | Práce | Běžná |  |  |  | POL1_1
3 | 9903 | Vysekání drážek ve zdivu pro potrubí pro napojení těles (30ks), zapravení | hod | 36 |  | 0 |  | 0 |  | 0 | 21 | 0 | 0 | 0 | 0 | 0 |  | Vlastní | Indiv | 0 | 0 |  | Práce | Běžná |  |  |  | POL1_1
4 | 9904 | Proplach systému po montáži | hod | 48 |  | 0 |  | 0 |  | 0 | 21 | 0 | 0 | 0 | 0 | 0 |  | Vlastní | Indiv | 0 | 0 |  | Práce | Běžná |  |  |  | POL1_1
5 | 9905 | Napuštění topného systému, topná zkouška | hod | 72 |  | 0 |  | 0 |  | 0 | 21 | 0 | 0 | 0 | 0 | 0 |  | Vlastní | Indiv | 0 | 0 |  | Práce | Běžná |  |  |  | POL1_1
6 | 9906 | Nepředvídané práce při rekonstrukcí | hod | 48 |  | 0 |  | 0 |  | 0 | 21 | 0 | 0 | 0 | 0 | 0 |  | Vlastní | Indiv | 0 | 0 |  | Práce | Běžná |  |  |  | POL1_1
Díl: | 713 | Izolace tepelné |  |  |  | 0 |  | 0 |  | 0 |  | 0 |  | 52.88 |  | 0 |  |  |  |  | 0.85 | [6 empty] | DIL
7 | 713405122 | T.I. izolační pouzdro tl. 10mm pro trubku 15x1 | m | 255 |  | 0 |  | 0 |  | 0 | 21 | 0 | 0.1275 | 32.51 | 0 | 0 |  | Vlastní | Indiv | 0 | 0 |  | Práce | Běžná |  |  |  | POL1_7
8 | 713405123 | T.I. izolační pouzdro tl. 10mm pro trubku 18x1 | m | 22 |  | 0 |  | 0 |  | 0 | 21 | 0 | 0.01188 | 0.26 | 0 | 0 |  | Vlastní | Indiv | 0 | 0 |  | Práce | Běžná |  |  |  | POL1_7
9 | 713405124 | T.I. izolační pouzdro tl. 10mm pro trubku 22x1 | m | 47 |  | 0 |  | 0 |  | 0 | 21 | 0 | 0.02585 | 1.21 | 0 | 0 |  | Vlastní | Indiv | 0 | 0 |  | Práce | Běžná |  |  |  | POL1_7
10 | 713405125 | T.I. izolační pouzdro tl.10mm pro trubku 28x1,5 | m | 76 |  | 0 |  | 0 |  | 0 | 21 | 0 | 0.038 | 2.89 | 0 | 0 |  | Vlastní | Indiv | 0 | 0 |  | Práce | Běžná |  |  |  | POL1_7
11 | 713405126 | T.I. izolační pouzdro tl. 10mm pro trubku 35x1,5 | m | 22 |  | 0 |  | 0 |  | 0 | 21 | 0 | 0.011 | 0.24 | 0 | 0 |  | Vlastní | Indiv | 0 | 0 |  | Práce | Běžná |  |  |  | POL1_7
12 | 713405210 | T.I. izolační pouzdro tl. 15mm pro trubku 18x1 | m | 21 |  | 0 |  | 0 |  | 0 | 21 | 0 | 0.0126 | 0.26 | 0 | 0 |  | Vlastní | Indiv | 0 | 0 |  | Práce | Běžná |  |  |  | POL1_7
13 | 713405228 | T.I. izolační pouzdro tl. 20mm pro trubku 22x1 | m | 16 |  | 0 |  | 0 |  | 0 | 21 | 0 | 0.0112 | 0.18 | 0 | 0 |  | Vlastní | Indiv | 0 | 0 |  | Práce | Běžná |  |  |  | POL1_7
14 | 713405233 | T.I. izolační pouzdro tl. 20mm pro trubku 28x1,5 | m | 94 |  | 0 |  | 0 |  | 0 | 21 | 0 | 0.0846 | 7.95 | 0 | 0 |  | Vlastní | Indiv | 0 | 0 |  | Práce | Běžná |  |  |  | POL1_7
15 | 713405310 | T.I. izolační pouzdro tl. 25mm pro trubku 35x1,5 | m | 69 |  | 0 |  | 0 |  | 0 | 21 | 0 | 0.069 | 4.76 | 0 | 0 |  | Vlastní | Indiv | 0 | 0 |  | Práce | Běžná |  |  |  | POL1_7
16 | 713405311 | T.I. izolační pouzdro tl. 25mm pro trubku 42x1,5 | m | 41 |  | 0 |  | 0 |  | 0 | 21 | 0 | 0.0492 | 2.02 | 0 | 0 |  | Vlastní | Indiv | 0 | 0 |  | Práce | Běžná |  |  |  | POL1_7
17 | 713405421 | T.I. izolační pouzdro tl. 30mm pro trubku 54x2 | m | 17 |  | 0 |  | 0 |  | 0 | 21 | 0 | 0.0204 | 0.35 | 0 | 0 |  | Vlastní | Indiv | 0 | 0 |  | Práce | Běžná |  |  |  | POL1_7
18 | 713405451 | T.I. izolační pouzdro tl. 19mm pro trubku 54x2 s parotěsnou zábranou, syntetický kaučuk | m | 11 |  | 0 |  | 0 |  | 0 | 21 | 0 | 0.0132 | 0.15 | 0 | 0 |  | Vlastní | Indiv | 0 | 0 |  | Práce | Běžná |  |  |  | POL1_7
19 | 713405502 | Protipožární ucpávky-dodávka + montáž | m2 | 6 |  | 0 |  | 0 |  | 0 | 21 | 0 | 0.0072 | 0.04 | 0 | 0 |  | Vlastní | Indiv | 0 | 0 |  | Práce | Běžná |  |  |  | POL1_7
20 | 713405510 | Tepelná izolace pro oběhové čerpadlo | kus | 7 |  | 0 |  | 0 |  | 0 | 21 | 0 | 0.0084 | 0.06 | 0 | 0 |  | Vlastní | Indiv | 0 | 0 |  | Práce | Běžná |  |  |  | POL1_7
21 | 713463131 | Montáž izolace tepelné potrubí potrubními pouzdry slepenými tl. izolace do 25mm | m | 674 |  | 0 |  | 0 |  | 0 | 21 | 0 | 0 | 0 | 0 | 0 |  | Vlastní | Indiv | 0 | 0 |  | Práce | Běžná |  |  |  | POL1_7
22 | 713463132 | Montáž izolace tepelné potrubí potrubními pouzdry slepenými tl. izolace do 50mm | m | 28 |  | 0 |  | 0 |  | 0 | 21 | 0 | 0 | 0 | 0 | 0 |  | Vlastní | Indiv | 0 | 0 |  | Práce | Běžná |  |  |  | POL1_7
23 | 998713101R00 | Přesun hmot pro izolace tepelné v objektech výšky do 6 m | t | 0.49003 |  | 0 |  | 0 |  | 0 | 21 | 0 | 0 | 0 | 0 | 0 | 800-713 | RTS 25/ II | Indiv | 1.74 | 0.85 |  | Práce | Běžná |  |  |  | POL1_7
|  | 50 m vodorovně | [25 empty] | SPI
Díl: | 731 | Ústřední topení, kotelny |  |  |  | 0 |  | 0 |  | 0 |  | 0 |  | 0.09 |  | 0 |  |  |  |  | 0.98 | [6 empty] | DIL
24 | 731244131 | Kotel závěsný plynový kondenzační na vytápění o výkonu 24kW | soubor | 1 |  | 0 |  | 0 |  | 0 | 21 | 0 | 0.054 | 0.05 | 0 | 0 |  | Vlastní | Indiv | 0 | 0 |  | Práce | Běžná |  |  |  | POL1_7
25 | 731244493 | Montáž závěsného kotle do výkonu 28kW | soubor | 1 |  | 0 |  | 0 |  | 0 | 21 | 0 | 0 | 0 | 0 | 0 |  | Vlastní | Indiv | 0 | 0 |  | Práce | Běžná |  |  |  | POL1_7
26 | 731810471 | Nucený odtah spalin soustředným potr. 80/125mm pro kondenz.kotel l=6m včetně revizního kusu, kolen | soubor | 1 |  | 0 |  | 0 |  | 0 | 21 | 0 | 0.039 | 0.04 | 0 | 0 |  | Vlastní | Indiv | 0 | 0 |  | Práce | Běžná |  |  |  | POL1_7
27 | 731810472 | Montáž odkouření | soubor | 1 |  | 0 |  | 0 |  | 0 | 21 | 0 | 0 | 0 | 0 | 0 |  | Vlastní | Indiv | 0 | 0 |  | Práce | Běžná |  |  |  | POL1_7
28 | 998731101R00 | Přesun hmot pro kotelny umístěné ve výšce (hloubce) do 6 m | t | 0.093 |  | 0 |  | 0 |  | 0 | 21 | 0 | 0 | 0 | 0 | 0 | 800-731 | RTS 25/ II | Indiv | 10.582 | 0.98 |  | Práce | Běžná |  |  |  | POL1_7
|  | vodorovně do 50 m | [25 empty] | SPI
Díl: | 732 | Ústřední topení, strojovny |  |  |  | 0 |  | 0 |  | 0 |  | 0 |  | 0.71 |  | 0 |  |  |  |  | 2.73 | [6 empty] | DIL
29 | 732112251 | Rosdělovač sdružený hydraulický modul 100, max průtok 7,5m3/h, PN6, závit.připoj. vč. uchycení na ze | soub. | 1 |  | 0 |  | 0 |  | 0 | 21 | 0 | 0.025 | 0.03 | 0 | 0 |  | Vlastní | Indiv | 0 | 0 |  | Práce | Běžná |  |  |  | POL1_7
30 | 732112252 | Tepelná izolace na rozdělovač sdružený | soub. | 1 |  | 0 |  | 0 |  | 0 | 21 | 0 | 0.004 | 0 | 0 | 0 |  | Vlastní | Indiv | 0 | 0 |  | Práce | Běžná |  |  |  | POL1_7
31 | 732230104 | Akumulační nádrž bez přípravy TV bez výměníku o objemu 500 l, hranatá | soubor | 1 |  | 0 |  | 0 |  | 0 | 21 | 0 | 0.149 | 0.15 | 0 | 0 |  | Vlastní | Indiv | 0 | 0 |  | Práce | Běžná |  |  |  | POL1_7
32 | 732230105 | Montáž akumalční nádoby | kus | 1 |  | 0 |  | 0 |  | 0 | 21 | 0 | 0 | 0 | 0 | 0 |  | Vlastní | Indiv | 0 | 0 |  | Práce | Běžná |  |  |  | POL1_7
33 | 732231310 | Negativní zásobník TV o objemu 500 l, 2 výměníky 12,4 m2, | soubor | 1 |  | 0 |  | 0 |  | 0 | 21 | 0 | 0.128 | 0.13 | 0 | 0 |  | Vlastní | Indiv | 0 | 0 |  | Práce | Běžná |  |  |  | POL1_7
34 | 732231312 | Montáž zásobníku | kus | 1 |  | 0 |  | 0 |  | 0 | 21 | 0 | 0 | 0 | 0 | 0 |  | Vlastní | Indiv | 0 | 0 |  | Práce | Běžná |  |  |  | POL1_7
35 | 732331619 | Nádoba tlaková expanzní membránová na topení PN6 o objemu 140 l | soub. | 1 |  | 0 |  | 0 |  | 0 | 21 | 0 | 0.038 | 0.04 | 0 | 0 |  | Vlastní | Indiv | 0 | 0 |  | Práce | Běžná |  |  |  | POL1_7
36 | 732331632 | Nádoba tlaková expanzní na solanku PN6 o objemu 18 l | soub. | 1 |  | 0 |  | 0 |  | 0 | 21 | 0 | 0.004 | 0 | 0 | 0 |  | Vlastní | Indiv | 0 | 0 |  | Práce | Běžná |  |  |  | POL1_7
37 | 732421401 | Čerpadlo teplovodní mokroběžné závitové DN25, PN10, výtlak do 4m průtok 2m3/h pro vytápění | soub. | 1 |  | 0 |  | 0 |  | 0 | 21 | 0 | 0.004 | 0 | 0 | 0 |  | Vlastní | Indiv | 0 | 0 |  | Práce | Běžná |  |  |  | POL1_7
38 | 732421441 | Čerpadlo teplovodní mokroběžné závitové DN32, PN10, výtlak do 4m průtok 2m3/h pro vytápění | soub. | 1 |  | 0 |  | 0 |  | 0 | 21 | 0 | 0.0058 | 0.01 | 0 | 0 |  | Vlastní | Indiv | 0 | 0 |  | Práce | Běžná |  |  |  | POL1_7
39 | 732421452 | Čerpadlo teplovodní mokroběžné závitové DN32, PN10, výtlak do 6m průtok 3,6m3/h pro vytápění | soub. | 2 |  | 0 |  | 0 |  | 0 | 21 | 0 | 0.0116 | 0.02 | 0 | 0 |  | Vlastní | Indiv | 0 | 0 |  | Práce | Běžná |  |  |  | POL1_7
40 | 732421471 | Čerpadlo teplovodní mokroběžné závitové DN32, PN10, výtlak do 8m průtok 5m3/h pro vytápění | soub. | 2 |  | 0 |  | 0 |  | 0 | 21 | 0 | 0.0118 | 0.02 | 0 | 0 |  | Vlastní | Indiv | 0 | 0 |  | Práce | Běžná |  |  |  | POL1_7
41 | 732421472 | Čerpadlo teplovodní mokroběžné závitové DN15, PN10, výtlak do 4m průtok 2m3/h pro vytápění | soub. | 1 |  | 0 |  | 0 |  | 0 | 21 | 0 | 0.004 | 0 | 0 | 0 |  | Vlastní | Indiv | 0 | 0 |  | Práce | Běžná |  |  |  | POL1_7
42 | 732429211 | Montáž čerpadla oběhového závitového DN15 | soub. | 1 |  | 0 |  | 0 |  | 0 | 21 | 0 | 0 | 0 | 0 | 0 |  | Vlastní | Indiv | 0 | 0 |  | Práce | Běžná |  |  |  | POL1_7
43 | 732429212 | Montáž čerpadla oběhového závitového DN25 | soub. | 2 |  | 0 |  | 0 |  | 0 | 21 | 0 | 0 | 0 | 0 | 0 |  | Vlastní | Indiv | 0 | 0 |  | Práce | Běžná |  |  |  | POL1_7
44 | 732429215 | Montáž čerpadla oběhového závitového DN32 | soub. | 4 |  | 0 |  | 0 |  | 0 | 21 | 0 | 0 | 0 | 0 | 0 |  | Vlastní | Indiv | 0 | 0 |  | Práce | Běžná |  |  |  | POL1_7
45 | 732521210 | Tepelné čerpadlo země/voda pro vytápění a přípr.TV, top.výkon 38kW, dvoukompres., CO 3,1 při 55/45°C | soubor | 1 |  | 0 |  | 0 |  | 0 | 21 | 0 | 0.215 | 0.22 | 0 | 0 |  | Vlastní | Indiv | 0 | 0 |  | Práce | Běžná |  |  |  | POL1_7
46 | 732521220 | Uvedení do provozu TČ | kus | 1 |  | 0 |  | 0 |  | 0 | 21 | 0 | 0 | 0 | 0 | 0 |  | Vlastní | Indiv | 0 | 0 |  | Práce | Běžná |  |  |  | POL1_7
47 | 732521221 | Monitoring TČ | kus | 1 |  | 0 |  | 0 |  | 0 | 21 | 0 | 0 | 0 | 0 | 0 |  | Vlastní | Indiv | 0 | 0 |  | Práce | Běžná |  |  |  | POL1_7
48 | 732629723 | Demineralizační kolona s konduktometrem při T=5,6°dH 2,5 m3/h, DN20 | soub. | 1 |  | 0 |  | 0 |  | 0 | 21 | 0 | 0.0128 | 0.01 | 0 | 0 |  | Vlastní | Indiv | 0 | 0 |  | Práce | Běžná |  |  |  | POL1_7
49 | 732629726 | Potrubní oddělovač k demineralizační kolně G 3/4" | soub. | 1 |  | 0 |  | 0 |  | 0 | 21 | 0 | 0.0025 | 0 | 0 | 0 |  | Vlastní | Indiv | 0 | 0 |  | Práce | Běžná |  |  |  | POL1_7
50 | 732629727 | Filtr s odstředivou separací před demi kolonu DN20 | soub. | 1 |  | 0 |  | 0 |  | 0 | 21 | 0 | 0.004 | 0 | 0 | 0 |  | Vlastní | Indiv | 0 | 0 |  | Práce | Běžná |  |  |  | POL1_7
51 | 732629728 | Napouštěcí sada DN25 | soub. | 1 |  | 0 |  | 0 |  | 0 | 21 | 0 | 0.004 | 0 | 0 | 0 |  | Vlastní | Indiv | 0 | 0 |  | Práce | Běžná |  |  |  | POL1_7
52 | 732629731 | Průtokoměr s el. měřič.tepla bateriový, průt. 1 m3/hod; vč. KK, DN15, M-Bus | soub. | 1 |  | 0 |  | 0 |  | 0 | 21 | 0 | 0.0032 | 0 | 0 | 0 |  | Vlastní | Indiv | 0 | 0 |  | Práce | Běžná |  |  |  | POL1_7
53 | 732629732 | Průtokoměr s el. měřičem tepla bateriový, průt. 1,5 m3/hod; DN15, M-bus | soub. | 2 |  | 0 |  | 0 |  | 0 | 21 | 0 | 0.0062 | 0.01 | 0 | 0 |  | Vlastní | Indiv | 0 | 0 |  | Práce | Běžná |  |  |  | POL1_7
54 | 732629734 | Průtokoměr s el. měřičem tepla bateriový, průt. 3,5m3/hod, DN25, M-Bus | soub. | 1 |  | 0 |  | 0 |  | 0 | 21 | 0 | 0.038 | 0.04 | 0 | 0 |  | Vlastní | Indiv | 0 | 0 |  | Práce | Běžná |  |  |  | POL1_7
55 | 732629739 | Montáž měřiče tepla | soub. | 4 |  | 0 |  | 0 |  | 0 | 21 | 0 | 0 | 0 | 0 | 0 |  | Vlastní | Indiv | 0 | 0 |  | Práce | Běžná |  |  |  | POL1_7
56 | 732629870 | Mosazná jímka 85mm pro měřič tepla | soub. | 1 |  | 0 |  | 0 |  | 0 | 21 | 0 | 0.0012 | 0 | 0 | 0 |  | Vlastní | Indiv | 0 | 0 |  | Práce | Běžná |  |  |  | POL1_7
57 | 732629885 | Šroubení pro měřič tepla | kus | 8 |  | 0 |  | 0 |  | 0 | 21 | 0 | 0.00416 | 0.03 | 0 | 0 |  | Vlastní | Indiv | 0 | 0 |  | Práce | Běžná |  |  |  | POL1_7
58 | 998732101R00 | Přesun hmot pro strojovny v objektech výšky do 6 m | t | 0.67626 |  | 0 |  | 0 |  | 0 | 21 | 0 | 0 | 0 | 0 | 0 | 800-731 | RTS 25/ II | Indiv | 4.043 | 2.73 |  | Práce | Běžná |  |  |  | POL1_7
Díl: | 733 | Ústřední topení, rozvodné potrubí |  |  |  | 0 |  | 0 |  | 0 |  | 0 |  | 96.5 |  | 0 |  |  |  |  | 2.48 | [6 empty] | DIL
59 | 733222302 | Potrubí měděné polotvrdé spojované lisováním D 15x1 mm | m | 255 |  | 0 |  | 0 |  | 0 | 21 | 0 | 0.1428 | 36.41 | 0 | 0 |  | Vlastní | Indiv | 0 | 0 |  | Práce | Běžná |  |  |  | POL1_7
60 | 733222303 | Potrubí měděné polotvrdé spojované lisováním D 18x1 mm | m | 43 |  | 0 |  | 0 |  | 0 | 21 | 0 | 0.02408 | 1.04 | 0 | 0 |  | Vlastní | Indiv | 0 | 0 |  | Práce | Běžná |  |  |  | POL1_7
61 | 733222304 | Potrubí měděné polotvrdé spojované lisováním D 22x1 mm | M | 67 |  | 0 |  | 0 |  | 0 | 21 | 0 | 0.0469 | 3.14 | 0 | 0 |  | Vlastní | Indiv | 0 | 0 |  | Práce | Běžná |  |  |  | POL1_7
62 | 733223304 | Potrubí měděné tvrdé spojované lisováním D 28x1,5 mm | M | 170 |  | 0 |  | 0 |  | 0 | 21 | 0 | 0.2125 | 36.13 | 0 | 0 |  | Vlastní | Indiv | 0 | 0 |  | Práce | Běžná |  |  |  | POL1_7
63 | 733223305 | Potrubí měděné tvrdé spojované lisováním D 35x1,5 mm | M | 91 |  | 0 |  | 0 |  | 0 | 21 | 0 | 0.14742 | 13.42 | 0 | 0 |  | Vlastní | Indiv | 0 | 0 |  | Práce | Běžná |  |  |  | POL1_7
64 | 733223306 | Potrubí měděné tvrdé spojované lisováním D 42x1,5 mm | M | 41 |  | 0 |  | 0 |  | 0 | 21 | 0 | 0.08077 | 3.31 | 0 | 0 |  | Vlastní | Indiv | 0 | 0 |  | Práce | Běžná |  |  |  | POL1_7
65 | 733223307 | Potrubí měděné tvrdé spojované lisováním D 54x2 mm | M | 28 |  | 0 |  | 0 |  | 0 | 21 | 0 | 0.0966 | 2.7 | 0 | 0 |  | Vlastní | Indiv | 0 | 0 |  | Práce | Běžná |  |  |  | POL1_7
66 | 733224206 | Příplatek k potrubí měděnému za potrubí vedené v kotelnách nebo strojovnách měděné D 35x1,5 | m | 37 |  | 0 |  | 0 |  | 0 | 21 | 0 | 0.00259 | 0.1 | 0 | 0 |  | Vlastní | Indiv | 0 | 0 |  | Práce | Běžná |  |  |  | POL1_7
67 | 733224207 | Příplatek k potrubí měděnému za potrubí vedené v kotelnách nebo strojovnách měděné D 42x1,5 | m | 25 |  | 0 |  | 0 |  | 0 | 21 | 0 | 0.00275 | 0.07 | 0 | 0 |  | Vlastní | Indiv | 0 | 0 |  | Práce | Běžná |  |  |  | POL1_7
68 | 733224208 | Příplatek k potrubí měděnému za potrubí vedené v kotelnách nebo strojovnách měděné D 54x2 | m | 28 |  | 0 |  | 0 |  | 0 | 21 | 0 | 0.00644 | 0.18 | 0 | 0 |  | Vlastní | Indiv | 0 | 0 |  | Práce | Běžná |  |  |  | POL1_7
69 | 733224222 | Příplatek k potrubí měděném za zhotovení přípojky z trubek měděných D 15x1 mm | kus | 72 |  | 0 |  | 0 |  | 0 | 21 | 0 | 0 | 0 | 0 | 0 |  | Vlastní | Indiv | 0 | 0 |  | Práce | Běžná |  |  |  | POL1_7
70 | 733291101 | Tlaková zkouška potrubí měděné do D 35x1,5 | m | 626 |  | 0 |  | 0 |  | 0 | 21 | 0 | 0 | 0 | 0 | 0 |  | Vlastní | Indiv | 0 | 0 |  | Práce | Běžná |  |  |  | POL1_7
71 | 733291102 | Tlaková zkouška potrubí měděné do D 64x2 | m | 69 |  | 0 |  | 0 |  | 0 | 21 | 0 | 0 | 0 | 0 | 0 |  | Vlastní | Indiv | 0 | 0 |  | Práce | Běžná |  |  |  | POL1_7
72 | 998733103R00 | Přesun hmot pro rozvody potrubí v objektech výšky do 24 m | t | 0.76285 |  | 0 |  | 0 |  | 0 | 21 | 0 | 0 | 0 | 0 | 0 | 800-731 | RTS 25/ II | Indiv | 3.246 | 2.48 |  | Práce | Běžná |  |  |  | POL1_7
Díl: | 734 | Ústřední topení, armatury |  |  |  | 0 |  | 0 |  | 0 |  | 0 |  | 1.52 |  | 0 |  |  |  |  | 0.7 | [6 empty] | DIL
73 | 734211120 | Odvzdušňovací ventil automatická G 1/2 | kus | 15 |  | 0 |  | 0 |  | 0 | 21 | 0 | 0.00675 | 0.1 | 0 | 0 |  | Vlastní | Indiv | 0 | 0 |  | Práce | Běžná |  |  |  | POL1_7
74 | 734220123 | Ventil závitový regulační přímý vyvažovací do 120°C, DN20 s vypouštěním, vč. šroubení | kus | 3 |  | 0 |  | 0 |  | 0 | 21 | 0 | 0.00144 | 0 | 0 | 0 |  | Vlastní | Indiv | 0 | 0 |  | Práce | Běžná |  |  |  | POL1_7
75 | 734220124 | Ventil závitový regulační přímý vyvažovací do 120°C, DN25 s vypouštěním, vč. šroubení | kus | 2 |  | 0 |  | 0 |  | 0 | 21 | 0 | 0.00096 | 0 | 0 | 0 |  | Vlastní | Indiv | 0 | 0 |  | Práce | Běžná |  |  |  | POL1_7
76 | 734220125 | Ventil závitový regulační přímý vyvažovací do 120°C, DN32 s vypouštěním, vč. šroubení | kus | 1 |  | 0 |  | 0 |  | 0 | 21 | 0 | 0.00048 | 0 | 0 | 0 |  | Vlastní | Indiv | 0 | 0 |  | Práce | Běžná |  |  |  | POL1_7
77 | 734220191 | Hydronické vyvážení | ventil | 12 |  | 0 |  | 0 |  | 0 | 21 | 0 | 0.018 | 0.22 | 0 | 0 |  | Vlastní | Indiv | 0 | 0 |  | Práce | Běžná |  |  |  | POL1_7
78 | 734221536 | Ventil závitový termostatický axiální bez hlavice ovládání dvouregulační G 1/2 | kus | 6 |  | 0 |  | 0 |  | 0 | 21 | 0 | 0.00168 | 0.01 | 0 | 0 |  | Vlastní | Indiv | 0 | 0 |  | Práce | Běžná |  |  |  | POL1_7
79 | 734221539 | H-ventil rohový pro středové napojení tělesa vč. teromostatické hlavice G 1/2 | kus | 1 |  | 0 |  | 0 |  | 0 | 21 | 0 | 0.00028 | 0 | 0 | 0 |  | Vlastní | Indiv | 0 | 0 |  | Práce | Běžná |  |  |  | POL1_7
80 | 734221681 | Hlavice termostatická kapalinová k ovládání termostatických ventilů | kus | 6 |  | 0 |  | 0 |  | 0 | 21 | 0 | 0.00078 | 0 | 0 | 0 |  | Vlastní | Indiv | 0 | 0 |  | Práce | Běžná |  |  |  | POL1_7
81 | 734221682 | Hlavice termostatická kapalinová pro tělesa VK | kus | 29 |  | 0 |  | 0 |  | 0 | 21 | 0 | 0.00406 | 0.12 | 0 | 0 |  | Vlastní | Indiv | 0 | 0 |  | Práce | Běžná |  |  |  | POL1_7
82 | 734242411 | Zpětný ventil závitový přímý G 3/8 PN 16 do 110°C | kus | 1 |  | 0 |  | 0 |  | 0 | 21 | 0 | 0.00032 | 0 | 0 | 0 |  | Vlastní | Indiv | 0 | 0 |  | Práce | Běžná |  |  |  | POL1_7
83 | 734242412 | Zpětný ventil závitový přímý G 1/2 PN 16 do 110°C | kus | 1 |  | 0 |  | 0 |  | 0 | 21 | 0 | 0.00032 | 0 | 0 | 0 |  | Vlastní | Indiv | 0 | 0 |  | Práce | Běžná |  |  |  | POL1_7
84 | 734242413 | Zpětný ventil závitový přímý G 3/4 PN 16 do 110°C | kus | 1 |  | 0 |  | 0 |  | 0 | 21 | 0 | 0.00032 | 0 | 0 | 0 |  | Vlastní | Indiv | 0 | 0 |  | Práce | Běžná |  |  |  | POL1_7
85 | 734242415 | Zpětný ventil závitový přímý G 5/4 PN 16 do 110°C | kus | 2 |  | 0 |  | 0 |  | 0 | 21 | 0 | 0.00064 | 0 | 0 | 0 |  | Vlastní | Indiv | 0 | 0 |  | Práce | Běžná |  |  |  | POL1_7
86 | 734242417 | Ventil závitový zpětný přímý G 2 PN16 do 110°C | kus | 2 |  | 0 |  | 0 |  | 0 | 21 | 0 | 0.0044 | 0.01 | 0 | 0 |  | Vlastní | Indiv | 0 | 0 |  | Práce | Běžná |  |  |  | POL1_7
87 | 734251211 | Ventil závitový pojistný rohový G 1/2 tlak do 6 barů | kus | 2 |  | 0 |  | 0 |  | 0 | 21 | 0 | 0.0044 | 0.01 | 0 | 0 |  | Vlastní | Indiv | 0 | 0 |  | Práce | Běžná |  |  |  | POL1_7
88 | 734261402 | Armatura připojovací rohová G 1/2 PN10 do 110°C radiátorů typu VK | kus | 29 |  | 0 |  | 0 |  | 0 | 21 | 0 | 0.00696 | 0.2 | 0 | 0 |  | Vlastní | Indiv | 0 | 0 |  | Práce | Běžná |  |  |  | POL1_7
89 | 734261417 | Šroubení regulační radiátorové rohové G 1/2 s vypouštěním | kus | 6 |  | 0 |  | 0 |  | 0 | 21 | 0 | 0.00144 | 0.01 | 0 | 0 |  | Vlastní | Indiv | 0 | 0 |  | Práce | Běžná |  |  |  | POL1_7
90 | 734291123 | Kohout závitový plnící a vypouštěcí ČSN 137061 PN 10/90°C G 1/2 | kus | 21 |  | 0 |  | 0 |  | 0 | 21 | 0 | 0.01029 | 0.22 | 0 | 0 |  | Vlastní | Indiv | 0 | 0 |  | Práce | Běžná |  |  |  | POL1_7
91 | 734291256 | Magnetický filtr závitový G 1 1/4 pro topné systémy PN30 do 160°C s vnitřními závity | kus | 1 |  | 0 |  | 0 |  | 0 | 21 | 0 | 0.0025 | 0 | 0 | 0 |  | Vlastní | Indiv | 0 | 0 |  | Práce | Běžná |  |  |  | POL1_7
92 | 734291257 | Magnetický filtr závitový G 1 1/2 pro topné systémy PN30 do 160°C s vnitřními závity | kus | 1 |  | 0 |  | 0 |  | 0 | 21 | 0 | 0.0025 | 0 | 0 | 0 |  | Vlastní | Indiv | 0 | 0 |  | Práce | Běžná |  |  |  | POL1_7
93 | 734291263 | Filtr závitový G 3/4 PN30 do 110°C s vnitřními závity | kus | 1 |  | 0 |  | 0 |  | 0 | 21 | 0 | 0.0015 | 0 | 0 | 0 |  | Vlastní | Indiv | 0 | 0 |  | Práce | Běžná |  |  |  | POL1_7
94 | 734291264 | Filtr závitový G 1 PN30 do 110°C s vnitřními závity | kus | 2 |  | 0 |  | 0 |  | 0 | 21 | 0 | 0.003 | 0.01 | 0 | 0 |  | Vlastní | Indiv | 0 | 0 |  | Práce | Běžná |  |  |  | POL1_7
95 | 734291265 | Filtr závitový G 1 1/4 PN30 do 110°C s vnitřními závity | kus | 3 |  | 0 |  | 0 |  | 0 | 21 | 0 | 0.0045 | 0.01 | 0 | 0 |  | Vlastní | Indiv | 0 | 0 |  | Práce | Běžná |  |  |  | POL1_7
96 | 734291267 | Filtr závitový G 2 PN30 do 110°C s vnitřními závity | kus | 1 |  | 0 |  | 0 |  | 0 | 21 | 0 | 0.0025 | 0 | 0 | 0 |  | Vlastní | Indiv | 0 | 0 |  | Práce | Běžná |  |  |  | POL1_7
97 | 734292714 | Kohout závitový kulový přímý PN 42/185°C G 3/4 | kus | 6 |  | 0 |  | 0 |  | 0 | 21 | 0 | 0.00204 | 0.01 | 0 | 0 |  | Vlastní | Indiv | 0 | 0 |  | Práce | Běžná |  |  |  | POL1_7
98 | 734292715 | Kohout závitový kulový přímý PN 42/185°C G 1 | kus | 8 |  | 0 |  | 0 |  | 0 | 21 | 0 | 0.004 | 0.03 | 0 | 0 |  | Vlastní | Indiv | 0 | 0 |  | Práce | Běžná |  |  |  | POL1_7
99 | 734292716 | Kohout závitový kulový přímý PN 42/185°C G 1 1/4 | kus | 19 |  | 0 |  | 0 |  | 0 | 21 | 0 | 0.01349 | 0.26 | 0 | 0 |  | Vlastní | Indiv | 0 | 0 |  | Práce | Běžná |  |  |  | POL1_7
100 | 734292717 | Kohout závitový kulový přímý PN 42/185°C G 1 1/2 | kus | 4 |  | 0 |  | 0 |  | 0 | 21 | 0 | 0.00428 | 0.02 | 0 | 0 |  | Vlastní | Indiv | 0 | 0 |  | Práce | Běžná |  |  |  | POL1_7
101 | 734292718 | Kohout závitový kulový přímý PN 42/185°C G 2 | kus | 8 |  | 0 |  | 0 |  | 0 | 21 | 0 | 0.01344 | 0.11 | 0 | 0 |  | Vlastní | Indiv | 0 | 0 |  | Práce | Běžná |  |  |  | POL1_7
102 | 734293110 | Montážní kohout k expanzomatu G 1/2 | kus | 1 |  | 0 |  | 0 |  | 0 | 21 | 0 | 0.0022 | 0 | 0 | 0 |  | Vlastní | Indiv | 0 | 0 |  | Práce | Běžná |  |  |  | POL1_7
103 | 734293112R00 | Ventil směšovací třícestný, mosazný, DN 20, PN 10, závitový spoj, včetně dodávky ventilu | kus | 1 |  | 0 |  | 0 |  | 0 | 21 | 0 | 0.0005 | 0 | 0 | 0 | 800-731 | RTS 25/ II | Indiv | 0.258 | 0.26 |  | Práce | Běžná |  |  |  | POL1_7
104 | 734293151 | Regulační kohout s plynulou regulaci G 3/8, do 120°C | kus | 1 |  | 0 |  | 0 |  | 0 | 21 | 0 | 0.0022 | 0 | 0 | 0 |  | Vlastní | Indiv | 0 | 0 |  | Práce | Běžná |  |  |  | POL1_7
105 | 734293152 | Regulační kohout s plynulou regulaci G 1/2, do 120°C | kus | 1 |  | 0 |  | 0 |  | 0 | 21 | 0 | 0.0022 | 0 | 0 | 0 |  | Vlastní | Indiv | 0 | 0 |  | Práce | Běžná |  |  |  | POL1_7
106 | 734293153 | Regulační kohout s plynulou regulaci G 3/4, do 120°C | kus | 1 |  | 0 |  | 0 |  | 0 | 21 | 0 | 0.0022 | 0 | 0 | 0 |  | Vlastní | Indiv | 0 | 0 |  | Práce | Běžná |  |  |  | POL1_7
107 | 734295011 | Směšovací ventil otopných systémů G 3/4" kv=4 | kus | 1 |  | 0 |  | 0 |  | 0 | 21 | 0 | 0.0022 | 0 | 0 | 0 |  | Vlastní | Indiv | 0 | 0 |  | Práce | Běžná |  |  |  | POL1_7
108 | 734295235 | Trojcestný přepínací ventil G 3/4" | kus | 3 |  | 0 |  | 0 |  | 0 | 21 | 0 | 0.0066 | 0.02 | 0 | 0 |  | Vlastní | Indiv | 0 | 0 |  | Práce | Běžná |  |  |  | POL1_7
109 | 734295236 | Trojcestný přepínací ventil G 1" | kus | 1 |  | 0 |  | 0 |  | 0 | 21 | 0 | 0.0022 | 0 | 0 | 0 |  | Vlastní | Indiv | 0 | 0 |  | Práce | Běžná |  |  |  | POL1_7
110 | 734411103 | Teploměr technický s pevným stonkem zadní připojení průměr 63mm | kus | 6 |  | 0 |  | 0 |  | 0 | 21 | 0 | 0.0132 | 0.08 | 0 | 0 |  | Vlastní | Indiv | 0 | 0 |  | Práce | Běžná |  |  |  | POL1_7
111 | 734421112 | Tlakoměr s pevným stonkem zadní připojení průměr 63mm, tlak 0-16bar | kus | 5 |  | 0 |  | 0 |  | 0 | 21 | 0 | 0.011 | 0.06 | 0 | 0 |  | Vlastní | Indiv | 0 | 0 |  | Práce | Běžná |  |  |  | POL1_7
112 | 734440111 | Regulátor dif. tlaku DN20 vč. šroubení a kapiláry, rozsah 5-25kPa | kus | 1 |  | 0 |  | 0 |  | 0 | 21 | 0 | 0.0015 | 0 | 0 | 0 |  | Vlastní | Indiv | 0 | 0 |  | Práce | Běžná |  |  |  | POL1_7
113 | 734440116 | Regulátor dif. tlaku DN25 vč. šroubení a kapiláry, rozsah 10-60kPa | kus | 2 |  | 0 |  | 0 |  | 0 | 21 | 0 | 0.003 | 0.01 | 0 | 0 |  | Vlastní | Indiv | 0 | 0 |  | Práce | Běžná |  |  |  | POL1_7
114 | 734440310 | Automatický regulátor průtoku tlakově nezávislý DN15 | kus | 1 |  | 0 |  | 0 |  | 0 | 21 | 0 | 0.0015 | 0 | 0 | 0 |  | Vlastní | Indiv | 0 | 0 |  | Práce | Běžná |  |  |  | POL1_7
115 | 734440311 | Automatický regulátor průtoku tlakově nezávislý DN20 | kus | 1 |  | 0 |  | 0 |  | 0 | 21 | 0 | 0.0015 | 0 | 0 | 0 |  | Vlastní | Indiv | 0 | 0 |  | Práce | Běžná |  |  |  | POL1_7
116 | 734440312 | Automatický regulátor průtoku tlakově nezávislý DN25 | kus | 1 |  | 0 |  | 0 |  | 0 | 21 | 0 | 0.0015 | 0 | 0 | 0 |  | Vlastní | Indiv | 0 | 0 |  | Práce | Běžná |  |  |  | POL1_7
117 | 998734101R00 | Přesun hmot pro armatury v objektech výšky do 6 m | t | 0.17247 |  | 0 |  | 0 |  | 0 | 21 | 0 | 0 | 0 | 0 | 0 | 800-731 | RTS 25/ II | Indiv | 2.575 | 0.44 |  | Práce | Běžná |  |  |  | POL1_7
Díl: | 735 | Ústřední topení, vytápěcí tělesa |  |  |  | 0 |  | 0 |  | 0 |  | 0 |  | 2.1 |  | 0 |  |  |  |  | 40.37 | [6 empty] | DIL
118 | 735000912R00 | Regulace otopného systému při opravách vyregulování dvojregulačních ventilů a kohoutů s termostatickým ovládáním | kus | 36 |  | 0 |  | 0 |  | 0 | 21 | 0 | 0 | 0 | 0 | 0 | 800-731 | RTS 25/ II | Indiv | 0.268 | 9.65 |  | Práce | Běžná |  |  |  | POL1_7
119 | 735152251 | Otopné těleso panelové VK jednodeskové 1 přídavná přestup.plocha výška/délka 500/400 mm, 343W | kus | 2 |  | 0 |  | 0 |  | 0 | 21 | 0 | 0.0168 | 0.03 | 0 | 0 |  | Vlastní | Indiv | 0 | 0 |  | Práce | Běžná |  |  |  | POL1_7
120 | 735152451 | Otopné těleso panelové VK dvoudeskové 1 přídavná přestup.plocha výška/délka 500/400 mm, 447W | kus | 7 |  | 0 |  | 0 |  | 0 | 21 | 0 | 0.0798 | 0.56 | 0 | 0 |  | Vlastní | Indiv | 0 | 0 |  | Práce | Běžná |  |  |  | POL1_7
121 | 735152453 | Otopné těleso panelové VK dvoudeskové 1 přídavná přestup.plocha výška/délka 500/600 mm, 670W | kus | 2 |  | 0 |  | 0 |  | 0 | 21 | 0 | 0.03308 | 0.07 | 0 | 0 |  | Vlastní | Indiv | 0 | 0 |  | Práce | Běžná |  |  |  | POL1_7
122 | 735152471 | Otopné těleso panelové VK dvoudeskové 1 přídavná přestup.plocha výška/délka 600/400 mm, 515W | kus | 3 |  | 0 |  | 0 |  | 0 | 21 | 0 | 0.0402 | 0.12 | 0 | 0 |  | Vlastní | Indiv | 0 | 0 |  | Práce | Běžná |  |  |  | POL1_7
123 | 735152472 | Otopné těleso panelové VK dvoudeskové 1 přídavná přestup.plocha výška/délka 600/500 mm, 644W | kus | 3 |  | 0 |  | 0 |  | 0 | 21 | 0 | 0.04965 | 0.15 | 0 | 0 |  | Vlastní | Indiv | 0 | 0 |  | Práce | Běžná |  |  |  | POL1_7
124 | 735152474 | Otopné těleso panelové VK dvoudeskové 1 přídavná přestup.plocha výška/délka 600/700 mm, 902W | kus | 3 |  | 0 |  | 0 |  | 0 | 21 | 0 | 0.06687 | 0.2 | 0 | 0 |  | Vlastní | Indiv | 0 | 0 |  | Práce | Běžná |  |  |  | POL1_7
125 | 735152475 | Otopné těleso panelové VK dvoudeskové 1 přídavná přestup.plocha výška/délka 600/800 mm, 1030W | kus | 1 |  | 0 |  | 0 |  | 0 | 21 | 0 | 0.02516 | 0.03 | 0 | 0 |  | Vlastní | Indiv | 0 | 0 |  | Práce | Běžná |  |  |  | POL1_7
126 | 735152491 | Otopné těleso panelové VK dvoudeskové 1 přídavná přestup.plocha výška/délka 900/400 mm, 702W | kus | 1 |  | 0 |  | 0 |  | 0 | 21 | 0 | 0.0204 | 0.02 | 0 | 0 |  | Vlastní | Indiv | 0 | 0 |  | Práce | Běžná |  |  |  | POL1_7
127 | 735152575 | Otopné těleso panelové VK dvoudeskové 2 přídavné přestup.plochy výška/délka 600/800 mm, 1343W | kus | 2 |  | 0 |  | 0 |  | 0 | 21 | 0 | 0.05656 | 0.11 | 0 | 0 |  | Vlastní | Indiv | 0 | 0 |  | Práce | Běžná |  |  |  | POL1_7
128 | 735152592 | Otopné těleso panelové VK dvoudeskové 2 přídavné přestup.plochy výška/délka 900/500 mm, 1157W | kus | 1 |  | 0 |  | 0 |  | 0 | 21 | 0 | 0.02915 | 0.03 | 0 | 0 |  | Vlastní | Indiv | 0 | 0 |  | Práce | Běžná |  |  |  | POL1_7
129 | 735152593 | Otopné těleso panelové VK dvoudeskové 2 přídavné přestup.plochy výška/délka 900/600 mm, 1388W | kus | 1 |  | 0 |  | 0 |  | 0 | 21 | 0 | 0.03454 | 0.03 | 0 | 0 |  | Vlastní | Indiv | 0 | 0 |  | Práce | Běžná |  |  |  | POL1_7
130 | 735152600 | Otopné těleso panelové VK dvoudeskové 2 přídavné přestup.plochy výška/délka 900/1400 mm, 3238W | kus | 1 |  | 0 |  | 0 |  | 0 | 21 | 0 | 0.07766 | 0.08 | 0 | 0 |  | Vlastní | Indiv | 0 | 0 |  | Práce | Běžná |  |  |  | POL1_7
131 | 735152679 | Otopné těleso panelové VK třídeskové 3 přídavné přestup.plochy výška/délka 600/1200 mm, 2887W | kus | 1 |  | 0 |  | 0 |  | 0 | 21 | 0 | 0.06916 | 0.07 | 0 | 0 |  | Vlastní | Indiv | 0 | 0 |  | Práce | Běžná |  |  |  | POL1_7
132 | 735152681 | Otopné těleso panelové VK třídeskové 3 přídavné přestup.plochy výška/délka 600/1400 mm, 3850W | kus | 1 |  | 0 |  | 0 |  | 0 | 21 | 0 | 0.09148 | 0.09 | 0 | 0 |  | Vlastní | Indiv | 0 | 0 |  | Práce | Běžná |  |  |  | POL1_7
133 | 735159110R00 | Otopná tělesa panelová montáž jednořadých, do délky 1500 mm, bez dodávky materiálu | kus | 1 |  | 0 |  | 0 |  | 0 | 21 | 0 | 0 | 0 | 0 | 0 | 800-731 | RTS 25/ II | Indiv | 0.868 | 0.87 |  | Práce | Běžná |  |  |  | POL1_7
134 | 735159210R00 | Otopná tělesa panelová montáž dvouřadých, délky do 1140 mm, bez dodávky materiálu | kus | 22 |  | 0 |  | 0 |  | 0 | 21 | 0 | 0 | 0 | 0 | 0 | 800-731 | RTS 25/ II | Indiv | 0.94 | 20.68 |  | Práce | Běžná |  |  |  | POL1_7
135 | 735159220R00 | Otopná tělesa panelová montáž dvouřadých, délky přes 1140 mm do 1500 mm, bez dodávky materiálu | kus | 4 |  | 0 |  | 0 |  | 0 | 21 | 0 | 0 | 0 | 0 | 0 | 800-731 | RTS 25/ II | Indiv | 1.008 | 4.03 |  | Práce | Běžná |  |  |  | POL1_7
136 | 735159320R00 | Otopná tělesa panelová montáž třířadých, délky přes 1140 mm do 1500 mm, bez dodávky materiálu | kus | 1 |  | 0 |  | 0 |  | 0 | 21 | 0 | 0 | 0 | 0 | 0 | 800-731 | RTS 25/ II | Indiv | 1.188 | 1.19 |  | Práce | Běžná |  |  |  | POL1_7
137 | 735159330R00 | Otopná tělesa panelová montáž třířadých, délky přes 1500 do 1980 mm, bez dodávky materiálu | kus | 1 |  | 0 |  | 0 |  | 0 | 21 | 0 | 0 | 0 | 0 | 0 | 800-731 | RTS 25/ II | Indiv | 1.354 | 1.35 |  | Práce | Běžná |  |  |  | POL1_7
138 | 735160122 | Otopné těleso trubkové výška/délka 1220/500 mm středové připojení | kus | 1 |  | 0 |  | 0 |  | 0 | 21 | 0 | 0.0092 | 0.01 | 0 | 0 |  | Vlastní | Indiv | 0 | 0 |  | Práce | Běžná |  |  |  | POL1_7
139 | 735164511 | Montáž otopného tělesa trubkového nastěnu výšky tělesa do 1500mm | kus | 1 |  | 0 |  | 0 |  | 0 | 21 | 0 | 0 | 0 | 0 | 0 |  | Vlastní | Indiv | 0 | 0 |  | Práce | Běžná |  |  |  | POL1_7
140 | 735412235 | Konvektor lavicový v=150mm, š=130mm, dl=1200mm, výkon 768W, vč. stojánků na podlahu | soubor | 6 |  | 0 |  | 0 |  | 0 | 21 | 0 | 0.072 | 0.43 | 0 | 0 |  | Vlastní | Indiv | 0 | 0 |  | Práce | Běžná |  |  |  | POL1_7
141 | 735412320 | Kryt stojánkové konzoly na čistou podlahu | pár | 6 |  | 0 |  | 0 |  | 0 | 21 | 0 | 0.01092 | 0.07 | 0 | 0 |  | Vlastní | Indiv | 0 | 0 |  | Práce | Běžná |  |  |  | POL1_7
142 | 735412330 | Montáž konvektoru do délky 1500mm | kus | 6 |  | 0 |  | 0 |  | 0 | 21 | 0 | 0 | 0 | 0 | 0 |  | Vlastní | Indiv | 0 | 0 |  | Práce | Běžná |  |  |  | POL1_7
143 | 998735101R00 | Přesun hmot pro otopná tělesa v objektech výšky do 6 m | t | 0.84713 |  | 0 |  | 0 |  | 0 | 21 | 0 | 0 | 0 | 0 | 0 | 800-731 | RTS 25/ II | Indiv | 3.075 | 2.6 |  | Práce | Běžná |  |  |  | POL1_7
Díl: | 736 | Plošné vytápění |  |  |  | 0 |  | 0 |  | 0 |  | 0 |  | 0.26 |  | 0 |  |  |  |  | 0.92 | [6 empty] | DIL
144 | 736111140 | Teplovodní podlahové vytápění, potrubí 15x1,5, systémová deska-viz příloha | soub. | 1 |  | 0 |  | 0 |  | 0 | 21 | 0 | 0.258 | 0.26 | 0 | 0 |  | Vlastní | Indiv | 0 | 0 |  | Práce | Běžná |  |  |  | POL1_7
145 | 736111150 | Montáž podlahového topení | m | 1087 |  | 0 |  | 0 |  | 0 | 21 | 0 | 0 | 0 | 0 | 0 |  | Vlastní | Indiv | 0 | 0 |  | Práce | Běžná |  |  |  | POL1_7
146 | 998736101R00 | Přesun hmot pro podlahové vytápění v objektech výšky do 6 m | t | 0.2582 |  | 0 |  | 0 |  | 0 | 21 | 0 | 0 | 0 | 0 | 0 | 800-731 | RTS 25/ II | Indiv | 3.55 | 0.92 |  | Práce | Běžná |  |  |  | POL1_7
[26 empty] | 12 | 21 | DPH
| Celkem |  |  |  |  | 0 | [19 empty] | 0 | 0 | SUM
END
Note on S6: Jedná se o informaci, zda se jedná o položku, která je do rozpočtu zadána z cenové soustavy RTS, nebo vlastní.
Note on T6: Jedná se o název CÚ, která je zadána u položky rozpočtu

## 01 D.1.4.3 Pol
Položkový soupis prací a dodávek | [27 empty] | #TypZaznamu#
S: | 2505 | Stavební úpravy a přístavba sokolovny, Rokytnice nad Rokytnou č.p. 134 | [25 empty] | STA
O: | 01 | SO 01 - Přístavba a stavební úpravy Sokolovny | [22 empty] | STA |  |  | OBJ
R: | D.1.4.3 | Silnoproudá elektrotechnika | [25 empty] | ROZ
P.č. | Číslo položky | Název položky | MJ | Množství | Cena / MJ | Celkem | Dodávka | Dodávka celk. | Montáž | Montáž celk. | DPH | Cena s DPH | Hmotnost / MJ | Hmotnost celk.(t) | Dem. hmotnost / MJ | Dem. hmotnost celk.(t) | Ceník | Cen. soustava / platnost | Cenová úroveň | Nhod / MJ | Nhod celk. | Dodavatel | Typ položky | Stav položky
Díl: | 46-M | Zemní a pomocné stavební práce při elektromontážích |  |  |  | 0 |  | 0 |  | 0 |  | 0 |  | 4 |  | 6.9 |  |  |  |  | 2.51 | [6 empty] | DIL
1 | 210191541R00 | Montáž pilíře přípojkové skříně bez základu a zapojení vodičů | kus | 1 |  | 0 |  | 0 |  | 0 | 21 | 0 | 0 | 0 | 0 | 0 | M21 | RTS 25/ II | ÚRS 25 02 | 2.506 | 2.51 |  | Práce | Běžná |  |  |  | POL1_1
|  | https://podminky.urs.cz/item/CS_URS_2025_02/210191541 | [25 empty] | POP
2 | 46.R001 | Zednické výpomoci - práce a úkony nezbytně a bezprostředně nutné k zahájení, průběhu nebo dokončení, montáží. Zpravidla nejsou zakresleny v projektech. | kpl | 1 |  | 0 |  | 0 |  | 0 | 21 | 0 | 0 | 0 | 0 | 0 |  | Vlastní | Indiv | 0 | 0 |  | Práce | Běžná |  |  |  | POL1_1
|  | Poznámka k položce: | [25 empty] | POP
|  | Jsou to zejména tyto práce: | [25 empty] | POP
|  | a) vysekání nebo vynechání rýh, kapes a prostupů pro rozvody a upevňovací prvky (špalíky, latě, objímky, závěsy, kotvící šrouby vodítek apod.), | [25 empty] | POP |  | a) vysekání nebo vynechání rýh, kapes a prostupů pro rozvody a upevňovací prvky (špalíky, latě, objímky, závěsy, kotvící šrouby vodítek apod.),
|  | b) vysekání, vyvrtání nebo vynechání kapes pro konzoly, podpěry, závěsy, pevné body a konstrukce (manipulační plošiny apod.), | [25 empty] | POP |  | b) vysekání, vyvrtání nebo vynechání kapes pro konzoly, podpěry, závěsy, pevné body a konstrukce (manipulační plošiny apod.),
|  | c) vysekání nebo vynechání nik pro rozvaděče, stoupací, průchozí a jiné manipulační skříně, | [25 empty] | POP
|  | d) zaplnění, zazdění nebo zabetonování rýh, kapes a prostupů ve stěnách a stropech, | [25 empty] | POP
|  | e) osazení, zazdění nebo zabetonování konzol, podpěr, objímek, závěsů, pevných bodů a konstrukcí, | [25 empty] | POP
|  | f) osazení, zazdění nebo zabetonování stoupacích, průchozích a jiných manipul. skříní, | [25 empty] | POP
|  | g) podezdění nebo pod betonová ní armatur, | [25 empty] | POP
|  | h) zalití kotevních šroubů, podlití strojů a zařízení betonem, | [25 empty] | POP
|  | í) zabetonování kotvících rámů do betonových bloků, | [25 empty] | POP
|  | j) nastřelování upevňovacích prvků. | [25 empty] | POP
3 | 460010025 | Vytyčení trasy inženýrských sítí v zastavěném prostoru | km | 0.1 |  | 0 |  | 0 |  | 0 | 21 | 0 | 0.0099 | 0 | 0 | 0 |  | URS | ÚRS 24 02 | 0 | 0 |  | Práce | Běžná |  |  |  | POL1_1
|  | https://podminky.urs.cz/item/CS_URS_2024_02/460010025 | [25 empty] | POP
4 | 460141123 | Hloubení jam strojně včetně urovnáním dna s přemístěním výkopku do vzdálenosti 3 m od okraje jámy, nebo s naložením na dopravní prostředek v omezeném prostoru v hornině třídy těžitelnosti II skupiny | m3 | 1 |  | 0 |  | 0 |  | 0 | 21 | 0 | 0 | 0 | 0 | 0 |  | URS | ÚRS 24 02 | 0 | 0 |  | Práce | Běžná |  |  |  | POL1_1
|  | 4 | [25 empty] | POP
|  | https://podminky.urs.cz/item/CS_URS_2024_02/460141123 | [25 empty] | POP
5 | 460171263 | Hloubení kabelových rýh strojně včetně urovnání dna s přemístěním výkopku do vzdálenosti 3 m od, okraje jámy nebo s naložením na dopravní prostředek šířky 50 cm hloubky 70 cm v hornině třídy | m | 80 |  | 0 |  | 0 |  | 0 | 21 | 0 | 0 | 0 | 0 | 0 |  | URS | ÚRS 25 02 | 0 | 0 |  | Práce | Běžná |  |  |  | POL1_1
|  | těžitelnosti II skupiny 4 | [25 empty] | POP
|  | https://podminky.urs.cz/item/CS_URS_2025_02/460171263 | [25 empty] | POP
6 | 460171293 | Hloubení kabelových rýh strojně včetně urovnání dna s přemístěním výkopku do vzdálenosti 3 m od, okraje jámy nebo s naložením na dopravní prostředek šířky 50 cm hloubky 100 cm v hornině třídy | m | 20 |  | 0 |  | 0 |  | 0 | 21 | 0 | 0 | 0 | 0 | 0 |  | URS | ÚRS 24 02 | 0 | 0 |  | Práce | Běžná |  |  |  | POL1_1
|  | těžitelnosti II skupiny 4 | [25 empty] | POP
|  | https://podminky.urs.cz/item/CS_URS_2024_02/460171293 | [25 empty] | POP
7 | 460411223 | Zásyp jam strojně s uložením výkopku ve vrstvách a urovnáním povrchu s přemístění sypaniny ze, vzdálenosti do 10 m v omezeném prostoru se zhutněním z horniny třídy těžitelnosti II skupiny 4 | m3 | 1 |  | 0 |  | 0 |  | 0 | 21 | 0 | 0 | 0 | 0 | 0 |  | URS | ÚRS 24 02 | 0 | 0 |  | Práce | Běžná |  |  |  | POL1_1
|  | https://podminky.urs.cz/item/CS_URS_2024_02/460411223 | [25 empty] | POP
8 | 460421082 | Kabelové lože z písku včetně podsypu, zhutnění a urovnání povrchu pro kabely nn zakryté plastovou, fólií, šířky přes 25 do 50 cm | m | 20 |  | 0 |  | 0 |  | 0 | 21 | 0 | 0.20015 | 4 | 0 | 0 |  | URS | ÚRS 24 02 | 0 | 0 |  | Práce | Běžná |  |  |  | POL1_1
|  | https://podminky.urs.cz/item/CS_URS_2024_02/460421082 | [25 empty] | POP
9 | 460451273 | Zásyp kabelových rýh strojně s přemístěním sypaniny ze vzdálenosti do 10 m, s uložením výkopku ve, vrstvách včetně zhutnění a urovnání povrchu šířky 50 cm hloubky 70 cm z horniny třídy těžitelnosti | m | 80 |  | 0 |  | 0 |  | 0 | 21 | 0 | 0 | 0 | 0 | 0 |  | URS | ÚRS 25 02 | 0 | 0 |  | Práce | Běžná |  |  |  | POL1_1
|  | II skupiny 4 | [25 empty] | POP
|  | https://podminky.urs.cz/item/CS_URS_2025_02/460451273 | [25 empty] | POP
10 | 460451313 | Zásyp kabelových rýh strojně s přemístěním sypaniny ze vzdálenosti do 10 m, s uložením výkopku ve, vrstvách včetně zhutnění a urovnání povrchu šířky 50 cm hloubky 100 cm z horniny třídy těžitelnosti | m | 20 |  | 0 |  | 0 |  | 0 | 21 | 0 | 0 | 0 | 0 | 0 |  | URS | ÚRS 24 02 | 0 | 0 |  | Práce | Běžná |  |  |  | POL1_1
|  | II skupiny 4 | [25 empty] | POP
|  | https://podminky.urs.cz/item/CS_URS_2024_02/460451313 | [25 empty] | POP
11 | 460600021 | Vodorovné přemístění (odvoz) horniny dopravními prostředky včetně složení, bez naložení a, rozprostření jakékoliv třídy, na vzdálenost do 50 m | m3 | 15 |  | 0 |  | 0 |  | 0 | 21 | 0 | 0 | 0 | 0 | 0 |  | URS | ÚRS 24 02 | 0 | 0 |  | Práce | Běžná |  |  |  | POL1_1
|  | https://podminky.urs.cz/item/CS_URS_2024_02/460600021 | [25 empty] | POP
|  | 100*0,5*0,3 : | [25 empty] | VV | 0
|  | 15 |  | 15 | [23 empty] | VV | 0
12 | 460641112 | Základové konstrukce základ bez bednění do rostlé zeminy z monolitického betonu tř. C 12/15 | m3 | 1 |  | 0 |  | 0 |  | 0 | 21 | 0 | 0 | 0 | 0 | 0 |  | URS | ÚRS 24 02 | 0 | 0 |  | Práce | Běžná |  |  |  | POL1_1
|  | https://podminky.urs.cz/item/CS_URS_2024_02/460641112 | [25 empty] | POP
13 | 460680322 | Vybourání otvorů ve stropech a klenbách železobetonových plochy do 0,09 m2 a tloušťky přes 10 do 20, cm | kus | 9 |  | 0 |  | 0 |  | 0 | 21 | 0 | 0 | 0 | 0.05 | 0.45 |  | URS | ÚRS 25 02 | 0 | 0 |  | Práce | Běžná |  |  |  | POL1_1
|  | https://podminky.urs.cz/item/CS_URS_2025_02/460680322 | [25 empty] | POP
14 | 460680451 | Vysekání kapes nebo výklenků ve zdivu pro osazení kotevních prvků nebo elektroinstalačního zařízení, cihelném, velikosti 7x7x5 cm | kus | 270 |  | 0 |  | 0 |  | 0 | 21 | 0 | 0 | 0 | 5e-05 | 0.01 |  | URS | ÚRS 25 02 | 0 | 0 |  | Práce | Běžná |  |  |  | POL1_1
|  | https://podminky.urs.cz/item/CS_URS_2025_02/460680451 | [25 empty] | POP
15 | 460680452 | Vysekání kapes nebo výklenků ve zdivu pro osazení kotevních prvků nebo elektroinstalačního zařízení, cihelném, velikosti 10x10x8 cm | kus | 40 |  | 0 |  | 0 |  | 0 | 21 | 0 | 0 | 0 | 0.0012 | 0.05 |  | URS | ÚRS 25 02 | 0 | 0 |  | Práce | Běžná |  |  |  | POL1_1
|  | https://podminky.urs.cz/item/CS_URS_2025_02/460680452 | [25 empty] | POP
16 | 460680592 | Vysekání rýh pro montáž trubek a kabelů v cihelných zdech hloubky přes 3 do 5 cm a šířky do 5 cm | m | 300 |  | 0 |  | 0 |  | 0 | 21 | 0 | 0 | 0 | 0.005 | 1.5 |  | URS | ÚRS 25 02 | 0 | 0 |  | Práce | Běžná |  |  |  | POL1_1
|  | https://podminky.urs.cz/item/CS_URS_2025_02/460680592 | [25 empty] | POP
17 | 460680593 | Vysekání rýh pro montáž trubek a kabelů v cihelných zdech hloubky přes 3 do 5 cm a šířky přes 5 do 7, cm | m | 230 |  | 0 |  | 0 |  | 0 | 21 | 0 | 0 | 0 | 0.006 | 1.38 |  | URS | ÚRS 25 02 | 0 | 0 |  | Práce | Běžná |  |  |  | POL1_1
|  | https://podminky.urs.cz/item/CS_URS_2025_02/460680593 | [25 empty] | POP
18 | 460680594 | Vysekání rýh pro montáž trubek a kabelů v cihelných zdech hloubky přes 3 do 5 cm a šířky přes 7 do, 10 cm | m | 170 |  | 0 |  | 0 |  | 0 | 21 | 0 | 0 | 0 | 0.009 | 1.53 |  | URS | ÚRS 25 02 | 0 | 0 |  | Práce | Běžná |  |  |  | POL1_1
|  | https://podminky.urs.cz/item/CS_URS_2025_02/460680594 | [25 empty] | POP
19 | 460680605 | Vysekání rýh pro montáž trubek a kabelů v cihelných zdech hloubky přes 5 do 7 cm a šířky přes 10 do, 15 cm | m | 100 |  | 0 |  | 0 |  | 0 | 21 | 0 | 0 | 0 | 0.019 | 1.9 |  | URS | ÚRS 25 02 | 0 | 0 |  | Práce | Běžná |  |  |  | POL1_1
|  | https://podminky.urs.cz/item/CS_URS_2025_02/460680605 | [25 empty] | POP
20 | 468112121 | Frézování drážek pro vodiče ve stropech nebo klenbách z cihel včetně omítky, rozměru do 3x3 cm | m | 40 |  | 0 |  | 0 |  | 0 | 21 | 0 | 1e-05 | 0 | 0.002 | 0.08 |  | URS | ÚRS 25 02 | 0 | 0 |  | Práce | Běžná |  |  |  | POL1_1
|  | https://podminky.urs.cz/item/CS_URS_2025_02/468112121 | [25 empty] | POP
21 | 997002511 | Vodorovné přemístění suti a vybouraných hmot bez naložení, se složením a hrubým urovnáním na, vzdálenost do 1 km | t | 6.902 |  | 0 |  | 0 |  | 0 | 21 | 0 | 0 | 0 | 0 | 0 |  | URS | ÚRS 25 02 | 0 | 0 |  | Práce | Běžná |  |  |  | POL1_1
|  | https://podminky.urs.cz/item/CS_URS_2025_02/997002511 | [25 empty] | POP
22 | 997002519 | Vodorovné přemístění suti a vybouraných hmot bez naložení, se složením a hrubým urovnáním Příplatek, k ceně za každý další započatý 1 km přes 1 km | t | 103.53 |  | 0 |  | 0 |  | 0 | 21 | 0 | 0 | 0 | 0 | 0 |  | URS | ÚRS 25 02 | 0 | 0 |  | Práce | Běžná |  |  |  | POL1_1
|  | https://podminky.urs.cz/item/CS_URS_2025_02/997002519 | [25 empty] | POP
|  | 6,902*15 'Přepočtené koeficientem množství : | [25 empty] | VV | 0
|  | 103,53 |  | 103.53 | [23 empty] | VV | 0
23 | 997002611 | Nakládání suti a vybouraných hmot na dopravní prostředek pro vodorovné přemístění | t | 6.902 |  | 0 |  | 0 |  | 0 | 21 | 0 | 0 | 0 | 0 | 0 |  | URS | ÚRS 25 02 | 0 | 0 |  | Práce | Běžná |  |  |  | POL1_1
|  | https://podminky.urs.cz/item/CS_URS_2025_02/997002611 | [25 empty] | POP
24 | 997013831 | Poplatek za uložení stavebního odpadu na skládce (skládkovné) směsného | t | 6.902 |  | 0 |  | 0 |  | 0 | 21 | 0 | 0 | 0 | 0 | 0 |  | Vlastní | Indiv | 0 | 0 |  | Práce | Běžná |  |  |  | POL1_1
Díl: | 7411 | Přípravné práce a demontáže |  |  |  | 0 |  | 0 |  | 0 |  | 0 |  | 0 |  | 0.11 |  |  |  |  | 0 | [6 empty] | DIL
25 | 7411.R02 | Vyhledání a zmapování stávajících rozvodů, vyhledání napojovacích míst | m2 | 600 |  | 0 |  | 0 |  | 0 | 21 | 0 | 0 | 0 | 0 | 0 |  | Vlastní | Indiv | 0 | 0 |  | Práce | Běžná |  |  |  | POL1_7
|  | 470+130 : | [25 empty] | VV | 0
|  | 600 |  | 600 | [23 empty] | VV | 0
26 | 741112801 | Demotáž elektroinstalačních lišt a kanálů nástěnných uložených pevně vkládacích | m | 160 |  | 0 |  | 0 |  | 0 | 21 | 0 | 0 | 0 | 0.00027 | 0.04 |  | URS | ÚRS 25 02 | 0 | 0 |  | Práce | Běžná |  |  |  | POL1_7
|  | https://podminky.urs.cz/item/CS_URS_2025_02/741112801 | [25 empty] | POP
27 | 741213811 | Demontáž kabelu z rozvodnice bez zachování funkčnosti (do suti) silových, průřezu do 4 mm2 | kus | 56 |  | 0 |  | 0 |  | 0 | 21 | 0 | 0 | 0 | 0.00023 | 0.01 |  | URS | ÚRS 25 02 | 0 | 0 |  | Práce | Běžná |  |  |  | POL1_7
|  | https://podminky.urs.cz/item/CS_URS_2025_02/741213811 | [25 empty] | POP
28 | 741311815 | Demontáž spínačů bez zachování funkčnosti (do suti) nástěnných, pro prostředí normální do 10 A,, připojení šroubové přes 2 svorky do 4 svorek | kus | 40 |  | 0 |  | 0 |  | 0 | 21 | 0 | 0 | 0 | 5e-05 | 0 |  | URS | ÚRS 25 02 | 0 | 0 |  | Práce | Běžná |  |  |  | POL1_7
|  | https://podminky.urs.cz/item/CS_URS_2025_02/741311815 | [25 empty] | POP
29 | 741315825 | Demontáž zásuvek bez zachování funkčnosti (do suti) domovních polozapuštěných nebo zapuštěných, pro, prostředí normální do 16 A, připojení šroubové 2P+PE pro průběžnou montáž | kus | 68 |  | 0 |  | 0 |  | 0 | 21 | 0 | 0 | 0 | 5e-05 | 0 |  | URS | ÚRS 25 02 | 0 | 0 |  | Práce | Běžná |  |  |  | POL1_7
|  | https://podminky.urs.cz/item/CS_URS_2025_02/741315825 | [25 empty] | POP
30 | 741371823 | Demontáž svítidel bez zachování funkčnosti (do suti) interiérových modulového systému zářivkových,, délky přes 1100 mm | kus | 48 |  | 0 |  | 0 |  | 0 | 21 | 0 | 0 | 0 | 0.0013 | 0.06 |  | URS | ÚRS 25 02 | 0 | 0 |  | Práce | Běžná |  |  |  | POL1_7
|  | https://podminky.urs.cz/item/CS_URS_2025_02/741371823 | [25 empty] | POP
Díl: | 7412 | Ostatní |  |  |  | 0 |  | 0 |  | 0 |  | 0 |  | 0 |  | 0 |  |  |  |  | 0 | [6 empty] | DIL
31 | 7412.R001.1 | Drobný elektroinstalační materiál | kpl | 1 |  | 0 |  | 0 |  | 0 | 21 | 0 | 0 | 0 | 0 | 0 |  | Vlastní | Indiv | 0 | 0 |  | Práce | Běžná |  |  |  | POL1_7
|  | Poznámka k položce: | [25 empty] | POP
|  | - vývodky, spojky vodičové průřezu do 16 mm2, spojníky | [25 empty] | POP
|  | - sponky, příchytky, hmoždinky PVC | [25 empty] | POP
|  | - drobné výrobky z plastů a pryže | [25 empty] | POP
|  | - drát vázací a svařovací | [25 empty] | POP
|  | - elektrody | [25 empty] | POP
|  | - cín | [25 empty] | POP
|  | - výrobky pro svařování a pájení | [25 empty] | POP
|  | - plyny na svařování a pájení | [25 empty] | POP
|  | - odmašťovače | [25 empty] | POP
|  | - izolační hmoty | [25 empty] | POP
|  | - lepidla a tmely | [25 empty] | POP
|  | - kyseliny a odrezovače | [25 empty] | POP
|  | - kabelová oka a spojky průřezu do 16 mm2 | [25 empty] | POP
|  | - materiál označovací, např. štítky, vyjma předepsaných projektem | [25 empty] | POP
|  | - spojovací materiál, např. nýty, vruty, - hřebíky, šrouby a matice | [25 empty] | POP
|  | - sádra | [25 empty] | POP
|  | a ostatní... | [25 empty] | POP
|  | 0,333333333333333*3 'Přepočtené koeficientem množství : | [25 empty] | VV | 0
|  | 1 |  | 1 | [23 empty] | VV | 0
32 | 741810003 | Zkoušky a prohlídky elektrických rozvodů a zařízení celková prohlídka a vyhotovení revizní zprávy, pro objem montážních prací přes 500 do 1000 tis. Kč | kus | 1 |  | 0 |  | 0 |  | 0 | 21 | 0 | 0 | 0 | 0 | 0 |  | URS | ÚRS 25 02 | 0 | 0 |  | Práce | Běžná |  |  |  | POL1_7
|  | https://podminky.urs.cz/item/CS_URS_2025_02/741810003 | [25 empty] | POP
33 | 741810011 | Zkoušky a prohlídky elektrických rozvodů a zařízení celková prohlídka a vyhotovení revizní zprávy, pro objem montážních prací Příplatek k ceně 0003 za každých dalších i započatých 500 tis. Kč přes | kus | 1 |  | 0 |  | 0 |  | 0 | 21 | 0 | 0 | 0 | 0 | 0 |  | URS | ÚRS 25 02 | 0 | 0 |  | Práce | Běžná |  |  |  | POL1_7
|  | 1000 tis. Kč | [25 empty] | POP
|  | https://podminky.urs.cz/item/CS_URS_2025_02/741810011 | [25 empty] | POP
34 | 998741104 | Přesun hmot pro silnoproud stanovený z hmotnosti přesunovaného materiálu vodorovná dopravní, vzdálenost do 50 m základní v objektech výšky přes 24 do 36 m | t | 2.628 |  | 0 |  | 0 |  | 0 | 21 | 0 | 0 | 0 | 0 | 0 |  | URS | ÚRS 25 02 | 0 | 0 |  | Práce | Běžná |  |  |  | POL1_7
|  | https://podminky.urs.cz/item/CS_URS_2025_02/998741104 | [25 empty] | POP
|  | Poznámka k položce: | [25 empty] | POP
|  | Přesuny při montážích | [25 empty] | POP
Díl: | 7413 | Rozvaděče NN a příslušenství |  |  |  | 0 |  | 0 |  | 0 |  | 0 |  | 0 |  | 0 |  |  |  |  | 0 | [6 empty] | DIL
35 | 741210003 | Montáž rozvodnic oceloplechových nebo plastových bez zapojení vodičů běžných, hmotnosti do 100 kg | kus | 7 |  | 0 |  | 0 |  | 0 | 21 | 0 | 0 | 0 | 0 | 0 |  | URS | ÚRS 25 02 | 0 | 0 |  | Práce | Běžná |  |  |  | POL1_7
|  | https://podminky.urs.cz/item/CS_URS_2025_02/741210003 | [25 empty] | POP
36 | 741210006 | Montáž rozvodnic oceloplechových nebo plastových bez zapojení vodičů běžných, hmotnosti do 300 kg | kus | 2 |  | 0 |  | 0 |  | 0 | 21 | 0 | 0 | 0 | 0 | 0 |  | URS | ÚRS 25 02 | 0 | 0 |  | Práce | Běžná |  |  |  | POL1_7
|  | https://podminky.urs.cz/item/CS_URS_2025_02/741210006 | [25 empty] | POP
37 | 741450001 | Montáž prvků pro vyrovnání potenciálu svorkovnice hlavního pospojení | kus | 1 |  | 0 |  | 0 |  | 0 | 21 | 0 | 0 | 0 | 0 | 0 |  | URS | ÚRS 25 02 | 0 | 0 |  | Práce | Běžná |  |  |  | POL1_7
|  | https://podminky.urs.cz/item/CS_URS_2025_02/741450001 | [25 empty] | POP
38 | M52 | Kompletní ukončení kabelů a jejich zapojení v rozvaděčích – viz schémata rozvaděčů | kpl | 1 |  | 0 |  | 0 |  | 0 | 21 | 0 | 0 | 0 | 0 | 0 |  | Vlastní | Indiv | 0 | 0 |  | Práce | Běžná |  |  |  | POL1_7
39 | 35713102.C1 | Hlavní ochraná přípojnice na omítku | kus | 1 |  | 0 |  | 0 |  | 0 | 21 | 0 | 0.00138 | 0 | 0 | 0 |  | Vlastní | Indiv | 0 | 0 |  | Specifikace | Běžná |  |  |  | POL3_0
40 | M002 | Rozvaděč RH viz schéma rozvaděče, kompletní vč.výrobní dokumentace a zapojení | kus | 1 |  | 0 |  | 0 |  | 0 | 21 | 0 | 0 | 0 | 0 | 0 |  | Vlastní | Indiv | 0 | 0 |  | Specifikace | Běžná |  |  |  | POL3_0
41 | M003 | Rozvaděč RELM, kompletní vč.výrobní dokumentace a zapojení | kus | 1 |  | 0 |  | 0 |  | 0 | 21 | 0 | 0 | 0 | 0 | 0 |  | Vlastní | Indiv | 0 | 0 |  | Specifikace | Běžná |  |  |  | POL3_0
|  | Poznámka k položce: | [25 empty] | POP
|  | Typový pilířový rozvaděč pro 2 měřící soupravy přímého měření + HDO, provední dle připojovacích podmínek distributora NN. | [25 empty] | POP |  | Typový pilířový rozvaděč pro 2 měřící soupravy přímého měření + HDO, provední dle připojovacích podmínek distributora NN.
|  | Jištění: | [25 empty] | POP
|  | - 1x B50/3 (běžná spotřeba - rozvaděč RH) | [25 empty] | POP
|  | - 1x B50/3 (tepelné čerpadlo - rozvaděč RTC) | [25 empty] | POP
42 | M013 | Rozvaděč RPO viz schéma rozvaděče, kompletní vč.výrobní dokumentace a zapojení | kus | 1 |  | 0 |  | 0 |  | 0 | 21 | 0 | 0 | 0 | 0 | 0 |  | Vlastní | Indiv | 0 | 0 |  | Specifikace | Běžná |  |  |  | POL3_0
43 | M037 | Rozvaděč R1 viz schéma rozvaděče, kompletní vč.výrobní dokumentace a zapojení | kus | 1 |  | 0 |  | 0 |  | 0 | 21 | 0 | 0 | 0 | 0 | 0 |  | Vlastní | Indiv | 0 | 0 |  | Specifikace | Běžná |  |  |  | POL3_0
44 | M038 | Rozvaděč R2 viz schéma rozvaděče, kompletní vč.výrobní dokumentace a zapojení | kus | 1 |  | 0 |  | 0 |  | 0 | 21 | 0 | 0 | 0 | 0 | 0 |  | Vlastní | Indiv | 0 | 0 |  | Specifikace | Běžná |  |  |  | POL3_0
45 | M039 | Rozvaděč R3 viz schéma rozvaděče, kompletní vč.výrobní dokumentace a zapojení | kus | 1 |  | 0 |  | 0 |  | 0 | 21 | 0 | 0 | 0 | 0 | 0 |  | Vlastní | Indiv | 0 | 0 |  | Specifikace | Běžná |  |  |  | POL3_0
46 | M040 | Rozvaděč R4 viz schéma rozvaděče, kompletní vč.výrobní dokumentace a zapojení | kus | 1 |  | 0 |  | 0 |  | 0 | 21 | 0 | 0 | 0 | 0 | 0 |  | Vlastní | Indiv | 0 | 0 |  | Specifikace | Běžná |  |  |  | POL3_0
47 | M041 | Rozvaděč R5 viz schéma rozvaděče, kompletní vč.výrobní dokumentace a zapojení | kus | 1 |  | 0 |  | 0 |  | 0 | 21 | 0 | 0 | 0 | 0 | 0 |  | Vlastní | Indiv | 0 | 0 |  | Specifikace | Běžná |  |  |  | POL3_0
48 | M044 | Rozvaděč RTC viz schéma rozvaděče, kompletní vč.výrobní dokumentace a zapojení | kus | 1 |  | 0 |  | 0 |  | 0 | 21 | 0 | 0 | 0 | 0 | 0 |  | Vlastní | Indiv | 0 | 0 |  | Specifikace | Běžná |  |  |  | POL3_0
Díl: | 7414 | Kompletační materiál |  |  |  | 0 |  | 0 |  | 0 |  | 0 |  | 0.03 |  | 0 |  |  |  |  | 0 | [6 empty] | DIL
49 | 74112462.R01 | Připojnení topného kabelu / vpusti k přívodnímu kabelu, zapojení, proměření, odzkoušení, komplet, vč.spoj.materiálu | kus | 8 |  | 0 |  | 0 |  | 0 | 21 | 0 | 0 | 0 | 0 | 0 |  | Vlastní | Indiv | 0 | 0 |  | Práce | Běžná |  |  |  | POL1_7
50 | 741310025 | Montáž spínačů jedno nebo dvoupólových nástěnných se zapojením vodičů, pro prostředí normální, přepínačů, řazení 7-křížových | kus | 1 |  | 0 |  | 0 |  | 0 | 21 | 0 | 0 | 0 | 0 | 0 |  | URS | ÚRS 25 02 | 0 | 0 |  | Práce | Běžná |  |  |  | POL1_7
|  | https://podminky.urs.cz/item/CS_URS_2025_02/741310025 | [25 empty] | POP
51 | 741310101 | Montáž spínačů jedno nebo dvoupólových polozapuštěných nebo zapuštěných se zapojením vodičů, bezšroubové připojení spínačů, řazení 1-jednopólových | kus | 32 |  | 0 |  | 0 |  | 0 | 21 | 0 | 0 | 0 | 0 | 0 |  | URS | ÚRS 25 02 | 0 | 0 |  | Práce | Běžná |  |  |  | POL1_7
|  | https://podminky.urs.cz/item/CS_URS_2025_02/741310101 | [25 empty] | POP
52 | 741310104 | Montáž spínačů jedno nebo dvoupólových polozapuštěných nebo zapuštěných se zapojením vodičů, bezšroubové připojení spínačů, řazení 2-dvoupólových | kus | 1 |  | 0 |  | 0 |  | 0 | 21 | 0 | 0 | 0 | 0 | 0 |  | URS | ÚRS 25 02 | 0 | 0 |  | Práce | Běžná |  |  |  | POL1_7
|  | https://podminky.urs.cz/item/CS_URS_2025_02/741310104 | [25 empty] | POP
53 | 741310121 | Montáž spínačů jedno nebo dvoupólových polozapuštěných nebo zapuštěných se zapojením vodičů, bezšroubové připojení přepínačů, řazení 5-sériových | kus | 1 |  | 0 |  | 0 |  | 0 | 21 | 0 | 0 | 0 | 0 | 0 |  | URS | ÚRS 25 02 | 0 | 0 |  | Práce | Běžná |  |  |  | POL1_7
|  | https://podminky.urs.cz/item/CS_URS_2025_02/741310121 | [25 empty] | POP
54 | 741310212 | Montáž spínačů jedno nebo dvoupólových polozapuštěných nebo zapuštěných se zapojením vodičů šroubové, připojení, pro prostředí normální ovladačů, řazení 0/1-tlačítkových zapínacích/vypínacích | kus | 55 |  | 0 |  | 0 |  | 0 | 21 | 0 | 0 | 0 | 0 | 0 |  | URS | ÚRS 25 02 | 0 | 0 |  | Práce | Běžná |  |  |  | POL1_7
|  | https://podminky.urs.cz/item/CS_URS_2025_02/741310212 | [25 empty] | POP
55 | 741310233 | Montáž spínačů jedno nebo dvoupólových polozapuštěných nebo zapuštěných se zapojením vodičů šroubové, připojení, pro prostředí normální přepínačů, řazení 6-střídavých | kus | 11 |  | 0 |  | 0 |  | 0 | 21 | 0 | 0 | 0 | 0 | 0 |  | URS | ÚRS 25 02 | 0 | 0 |  | Práce | Běžná |  |  |  | POL1_7
|  | https://podminky.urs.cz/item/CS_URS_2025_02/741310233 | [25 empty] | POP
56 | 741311004 | Montáž spínačů speciálních se zapojením vodičů čidla pohybu nástěnného | kus | 13 |  | 0 |  | 0 |  | 0 | 21 | 0 | 0 | 0 | 0 | 0 |  | URS | ÚRS 25 02 | 0 | 0 |  | Práce | Běžná |  |  |  | POL1_7
|  | https://podminky.urs.cz/item/CS_URS_2025_02/741311004 | [25 empty] | POP
57 | 741313002 | Montáž zásuvek domovních se zapojením vodičů bezšroubové připojení polozapuštěných nebo zapuštěných, 10/16 A, provedení 2P + PE dvojí zapojení pro průběžnou montáž | kus | 112 |  | 0 |  | 0 |  | 0 | 21 | 0 | 0 | 0 | 0 | 0 |  | URS | ÚRS 25 02 | 0 | 0 |  | Práce | Běžná |  |  |  | POL1_7
|  | https://podminky.urs.cz/item/CS_URS_2025_02/741313002 | [25 empty] | POP
58 | 741313081 | Montáž zásuvek domovních se zapojením vodičů šroubové připojení venkovní nebo mokré, provedení 2P | kus | 1 |  | 0 |  | 0 |  | 0 | 21 | 0 | 0 | 0 | 0 | 0 |  | URS | ÚRS 25 02 | 0 | 0 |  | Práce | Běžná |  |  |  | POL1_7
|  | https://podminky.urs.cz/item/CS_URS_2025_02/741313081 | [25 empty] | POP
59 | 741313201 | Montáž zásuvek průmyslových se zapojením vodičů nástěnných, provedení IP 67 2P+PE 16 A | kus | 2 |  | 0 |  | 0 |  | 0 | 21 | 0 | 0 | 0 | 0 | 0 |  | URS | ÚRS 25 02 | 0 | 0 |  | Práce | Běžná |  |  |  | POL1_7
|  | https://podminky.urs.cz/item/CS_URS_2025_02/741313201 | [25 empty] | POP
60 | 741313222 | Montáž zásuvek průmyslových se zapojením vodičů nástěnných, provedení IP 67 3P+N+PE 32 A | kus | 1 |  | 0 |  | 0 |  | 0 | 21 | 0 | 0 | 0 | 0 | 0 |  | URS | ÚRS 25 02 | 0 | 0 |  | Práce | Běžná |  |  |  | POL1_7
|  | https://podminky.urs.cz/item/CS_URS_2025_02/741313222 | [25 empty] | POP
61 | 741331076 | Montáž měřicích přístrojů se zapojením vodičů termostatu pro prostředí vlhké nebo mokré | kus | 1 |  | 0 |  | 0 |  | 0 | 21 | 0 | 0 | 0 | 0 | 0 |  | URS | ÚRS 25 02 | 0 | 0 |  | Práce | Běžná |  |  |  | POL1_7
|  | https://podminky.urs.cz/item/CS_URS_2025_02/741331076 | [25 empty] | POP
62 | K015.1 | Instalace osoušeče rukou | kus | 4 |  | 0 |  | 0 |  | 0 | 21 | 0 | 0 | 0 | 0 | 0 |  | Vlastní | Indiv | 0 | 0 |  | Práce | Běžná |  |  |  | POL1_7
63 | 10.034.446 | Spínač č.6 2mod, bílý | kus | 11 |  | 0 |  | 0 |  | 0 | 21 | 0 | 0 | 0 | 0 | 0 |  | Vlastní | Indiv | 0 | 0 |  | Specifikace | Běžná |  |  |  | POL3_0
64 | 10.034.642 | Spínač č.5 2mod, bílý | kus | 1 |  | 0 |  | 0 |  | 0 | 21 | 0 | 0 | 0 | 0 | 0 |  | Vlastní | Indiv | 0 | 0 |  | Specifikace | Běžná |  |  |  | POL3_0
65 | 10.073.273 | Spínač č.1 2mod, bílý | kus | 32 |  | 0 |  | 0 |  | 0 | 21 | 0 | 0 | 0 | 0 | 0 |  | Vlastní | Indiv | 0 | 0 |  | Specifikace | Běžná |  |  |  | POL3_0
|  | 27+5 : | [25 empty] | VV | 0
|  | 32 |  | 32 | [23 empty] | VV | 0
66 | 10.073.273.R2 | Tlačítko č.1/0 2mod, bílé | kus | 15 |  | 0 |  | 0 |  | 0 | 21 | 0 | 0 | 0 | 0 | 0 |  | Vlastní | Indiv | 0 | 0 |  | Specifikace | Běžná |  |  |  | POL3_0
67 | 1713510 | Osoušeč rukou nástěnný | kus | 4 |  | 0 |  | 0 |  | 0 | 21 | 0 | 0.004 | 0.02 | 0 | 0 |  | Vlastní | Indiv | 0 | 0 |  | Specifikace | Běžná |  |  |  | POL3_0
|  | Poznámka k položce: | [25 empty] | POP
|  | Vstupní napětí/frekvence: 200-240 V 50 a 60 Hz; Spotřeba energie v pohotovostním režimu: méně než 0,5 W | [25 empty] | POP |  | Vstupní napětí/frekvence: 200-240 V 50 a 60 Hz; Spotřeba energie v pohotovostním režimu: méně než 0,5 W
|  | Specifikace motoru: 1 000 W digitální bezkartáčový motor; Typ topného tělesa: žádné | [25 empty] | POP
|  | Deska/kryt: Polykarbonát | [25 empty] | POP
|  | Typ antibakteriální povrchové úpravy: HU02 (stříkaný nikl) obsahuje antibakteriální přísadu v nátěru. | [25 empty] | POP |  | Typ antibakteriální povrchové úpravy: HU02 (stříkaný nikl) obsahuje antibakteriální přísadu v nátěru.
|  | HU02 (bílý) obsahuje vlisovanou antibakteriální přísadu. | [25 empty] | POP
|  | Typ vnějšího šroubu: Bezpečnostní šestihranný, PIN-HEX 4 mm | [25 empty] | POP
|  | Ochrana proti vniknutí vody – stupeň krytí IP24 | [25 empty] | POP
|  | HEPA filtr (netkaná vložka a skleněné vlákno) | [25 empty] | POP
|  | Zachytí 99,9 % částic | [25 empty] | POP
|  | Aktivace bezdotykovým kapacitním snímačem | [25 empty] | POP
|  | Doba sušení rukou: do 12 sekund (měřeno podle NSF protokolu P335) | [25 empty] | POP
|  | Hladina akustického výkonu: do 79 dB(A) | [25 empty] | POP
|  | Hladina akustického tlaku @ 2 m: do 63 dB(A)1 | [25 empty] | POP
|  | Interval dočasného přerušení provozu: do 30 sekund | [25 empty] | POP
|  | Rychlost proudění vzduchu v místě výstupu: min.690 km/h (430 mph) | [25 empty] | POP
|  | Maximální nadmořská výška: 2 000 metrů / 6 561 stop | [25 empty] | POP
68 | 34535010 | ovladač zapínací s orientační doutnavkou kompletní, zapuštěný, řazení 1/0So, šroubové svorky | kus | 40 |  | 0 |  | 0 |  | 0 | 21 | 0 | 5e-05 | 0 | 0 | 0 |  | URS | ÚRS 25 02 | 0 | 0 |  | Specifikace | Běžná |  |  |  | POL3_0
69 | 34539004 | přístroj přepínače křížového, řazení 7, 7So šroubové svorky | kus | 1 |  | 0 |  | 0 |  | 0 | 21 | 0 | 5e-05 | 0 | 0 | 0 |  | URS | ÚRS 25 02 | 0 | 0 |  | Specifikace | Běžná |  |  |  | POL3_0
70 | 34539011 | přístroj spínače dvojpólového, řazení 2, 2S bezšroubové svorky | kus | 1 |  | 0 |  | 0 |  | 0 | 21 | 0 | 4e-05 | 0 | 0 | 0 |  | URS | ÚRS 25 02 | 0 | 0 |  | Specifikace | Běžná |  |  |  | POL3_0
71 | 34539063.R90 | ostatní příslušenství zásuvkových hnízd zde neuvedené, potřebné ke kompletaci zásuvkového hnízda dle, výkresové dokumentace | kpl | 1 |  | 0 |  | 0 |  | 0 | 21 | 0 | 6e-05 | 0 | 0 | 0 |  | Vlastní | Indiv | 0 | 0 |  | Specifikace | Běžná |  |  |  | POL3_0
72 | 34555202 | zásuvka zapuštěná jednonásobná chráněná, šroubové svorky | kus | 112 |  | 0 |  | 0 |  | 0 | 21 | 0 | 7e-05 | 0.01 | 0 | 0 |  | URS | ÚRS 25 02 | 0 | 0 |  | Specifikace | Běžná |  |  |  | POL3_0
73 | 34555230 | zásuvka zapuštěná jednonásobná s clonkami, víčkem, rámečkem, s drápky, IP44, šroubové svorky | kus | 1 |  | 0 |  | 0 |  | 0 | 21 | 0 | 0.0001 | 0 | 0 | 0 |  | URS | ÚRS 25 02 | 0 | 0 |  | Specifikace | Běžná |  |  |  | POL3_0
74 | 34555233 | zásuvka nástěnná jednonásobná chráněná, s víčkem, IP54, šroubové svorky | kus | 2 |  | 0 |  | 0 |  | 0 | 21 | 0 | 0.00013 | 0 | 0 | 0 |  | URS | ÚRS 25 02 | 0 | 0 |  | Specifikace | Běžná |  |  |  | POL3_0
75 | 35811314 | zásuvka nástěnná 32A - 5pól, řazení 3P+N+PE IP67, šroubové svorky | kus | 1 |  | 0 |  | 0 |  | 0 | 21 | 0 | 0.0009 | 0 | 0 | 0 |  | URS | ÚRS 25 02 | 0 | 0 |  | Specifikace | Běžná |  |  |  | POL3_0
76 | 40561117 | termostat venkovní pro ovládání střešní vpusti | kus | 1 |  | 0 |  | 0 |  | 0 | 21 | 0 | 0.00031 | 0 | 0 | 0 |  | URS | ÚRS 25 02 | 0 | 0 |  | Specifikace | Běžná |  |  |  | POL3_0
77 | 7414.R.PIR00 | Pohybový detektor pro spínání osvětlení - stropní | kus | 13 |  | 0 |  | 0 |  | 0 | 21 | 0 | 0 | 0 | 0 | 0 |  | Vlastní | Indiv | 0 | 0 |  | Specifikace | Běžná |  |  |  | POL3_0
|  | Poznámka k položce: | [25 empty] | POP
|  | Stropní pohybový detektor pro vnitřní použití s detekční oblastí 360° pro montáž v zavěšených stropech nebo na povrch. Jeden spínací kanál pro spínání osvětlení. Napětí: 110–240 V. Rozměry: O 80 × 61 mm. Spotřeba elektrické energie: 0,3 W. Detekční rozsah: vodorovný 360° (stropní montáž). Dosah: max. O 8 m křížem, max. O 4,8 m přímo, max. O 3,2 m sedící. Sledovaná oblast (pohyb křížem): 50 m2 při montážní výšce 2,5 m. Montážní výška: min. 2 m, max. 5 m, doporučená 2,5 m. Stupeň krytí: IP23, třída II. Odolnost vůči rázu: IK05. Okolní teplota: –25 °C až +50 °C. Bydlení: obal z UV a nárazuvzdorného polykarbonátu. Barva materiálu: bílá. Spoje a dráty: 0,5–1,5 mm2 pro pevné vodiče. Spínací kapacita: 1000 W (cos ? = 1), 500 VA (cos ? = 0,5). Typ kontaktu: 1× µ kontakt, bez kontaktu. Čas doběhu: 15 s – 60 min. Prahová hodnota sepnutí: 10–2000 lux. | [25 empty] | POP |  | Stropní pohybový detektor pro vnitřní použití s detekční oblastí 360° pro montáž v zavěšených stropech nebo na povrch. Jeden spínací kanál pro spínání osvětlení. Napětí: 110–240 V. Rozměry: O 80 × 61 mm. Spotřeba elektrické energie: 0,3 W. Detekční rozsah: vodorovný 360° (stropní montáž). Dosah: max. O 8 m křížem, max. O 4,8 m přímo, max. O 3,2 m sedící. Sledovaná oblast (pohyb křížem): 50 m2 při montážní výšce 2,5 m. Montážní výška: min. 2 m, max. 5 m, doporučená 2,5 m. Stupeň krytí: IP23, třída II. Odolnost vůči rázu: IK05. Okolní teplota: –25 °C až +50 °C. Bydlení: obal z UV a nárazuvzdorného polykarbonátu. Barva materiálu: bílá. Spoje a dráty: 0,5–1,5 mm2 pro pevné vodiče. Spínací kapacita: 1000 W (cos ? = 1), 500 VA (cos ? = 0,5). Typ kontaktu: 1× µ kontakt, bez kontaktu. Čas doběhu: 15 s – 60 min. Prahová hodnota sepnutí: 10–2000 lux.
Díl: | 7415 | Řídící systém |  |  |  | 0 |  | 0 |  | 0 |  | 0 |  | 0 |  | 0 |  |  |  |  | 0 | [6 empty] | DIL
78 | K175 | kompletní montáž systému, nastavení, zaškolení obsluhy | kpl | 1 |  | 0 |  | 0 |  | 0 | 21 | 0 | 0 | 0 | 0 | 0 |  | Vlastní | Indiv | 0 | 0 |  | Práce | Běžná |  |  |  | POL1_7
79 | M143 | dotykové 6ti tlačítko systémové | kus | 7 |  | 0 |  | 0 |  | 0 | 21 | 0 | 0 | 0 | 0 | 0 |  | Vlastní | Indiv | 0 | 0 |  | Specifikace | Běžná |  |  |  | POL3_0
80 | M144 | tablo dotykové systémové - 12 scén | kus | 2 |  | 0 |  | 0 |  | 0 | 21 | 0 | 0 | 0 | 0 | 0 |  | Vlastní | Indiv | 0 | 0 |  | Specifikace | Běžná |  |  |  | POL3_0
81 | M145 | napaječ zběrnice BUS - 24V | kus | 1 |  | 0 |  | 0 |  | 0 | 21 | 0 | 0 | 0 | 0 | 0 |  | Vlastní | Indiv | 0 | 0 |  | Specifikace | Běžná |  |  |  | POL3_0
82 | M146 | řídící jednotka systému | kus | 1 |  | 0 |  | 0 |  | 0 | 21 | 0 | 0 | 0 | 0 | 0 |  | Vlastní | Indiv | 0 | 0 |  | Specifikace | Běžná |  |  |  | POL3_0
|  | Poznámka k položce: | [25 empty] | POP
|  | Řídící systém viz kniha svítidel | [25 empty] | POP
83 | M147 | DALI Gateway - 64 | kus | 2 |  | 0 |  | 0 |  | 0 | 21 | 0 | 0 | 0 | 0 | 0 |  | Vlastní | Indiv | 0 | 0 |  | Specifikace | Běžná |  |  |  | POL3_0
84 | M148 | modul pro převod DALI/DMX | kpl | 1 |  | 0 |  | 0 |  | 0 | 21 | 0 | 0 | 0 | 0 | 0 |  | Vlastní | Indiv | 0 | 0 |  | Specifikace | Běžná |  |  |  | POL3_0
Díl: | 7417 | Elektroinstalační materiál |  |  |  | 0 |  | 0 |  | 0 |  | 0 |  | 0.05 |  | 0 |  |  |  |  | 0 | [6 empty] | DIL
85 | 741110002 | Montáž trubek elektroinstalačních s nasunutím nebo našroubováním do krabic plastových tuhých,, uložených pevně, vnější O přes 23 do 35 mm | m | 130 |  | 0 |  | 0 |  | 0 | 21 | 0 | 0 | 0 | 0 | 0 |  | URS | ÚRS 25 02 | 0 | 0 |  | Práce | Běžná |  |  |  | POL1_7
|  | https://podminky.urs.cz/item/CS_URS_2025_02/741110002 | [25 empty] | POP
86 | 741110003 | Montáž trubek elektroinstalačních s nasunutím nebo našroubováním do krabic plastových tuhých,, uložených pevně, vnější O přes 35 mm | m | 20 |  | 0 |  | 0 |  | 0 | 21 | 0 | 0 | 0 | 0 | 0 |  | URS | ÚRS 25 02 | 0 | 0 |  | Práce | Běžná |  |  |  | POL1_7
|  | https://podminky.urs.cz/item/CS_URS_2025_02/741110003 | [25 empty] | POP
87 | 741110012 | Montáž trubek elektroinstalačních s nasunutím nebo našroubováním do krabic plastových tuhých,, uložených volně, vnější O přes 23 do 35 mm | m | 20 |  | 0 |  | 0 |  | 0 | 21 | 0 | 0 | 0 | 0 | 0 |  | URS | ÚRS 25 02 | 0 | 0 |  | Práce | Běžná |  |  |  | POL1_7
|  | https://podminky.urs.cz/item/CS_URS_2025_02/741110012 | [25 empty] | POP
88 | 741110053 | Montáž trubek elektroinstalačních s nasunutím nebo našroubováním do krabic plastových ohebných,, uložených volně, vnější O přes 35 mm | m | 70 |  | 0 |  | 0 |  | 0 | 21 | 0 | 0 | 0 | 0 | 0 |  | URS | ÚRS 25 02 | 0 | 0 |  | Práce | Běžná |  |  |  | POL1_7
|  | https://podminky.urs.cz/item/CS_URS_2025_02/741110053 | [25 empty] | POP
89 | 741112001 | Montáž krabic elektroinstalačních bez napojení na trubky a lišty, demontáže a montáže víčka a, přístroje protahovacích nebo odbočných zapuštěných plastových kruhových do zdiva | kus | 310 |  | 0 |  | 0 |  | 0 | 21 | 0 | 0 | 0 | 0 | 0 |  | URS | ÚRS 25 02 | 0 | 0 |  | Práce | Běžná |  |  |  | POL1_7
|  | https://podminky.urs.cz/item/CS_URS_2025_02/741112001 | [25 empty] | POP
90 | 741112021 | Montáž krabic elektroinstalačních bez napojení na trubky a lišty, demontáže a montáže víčka a, přístroje protahovacích nebo odbočných nástěnných plastových čtyřhranných, vel. do 100x100 mm | kus | 12 |  | 0 |  | 0 |  | 0 | 21 | 0 | 0 | 0 | 0 | 0 |  | URS | ÚRS 25 02 | 0 | 0 |  | Práce | Běžná |  |  |  | POL1_7
|  | https://podminky.urs.cz/item/CS_URS_2025_02/741112021 | [25 empty] | POP
91 | 11.058.591 | Příchytka tuché trubky 25 šedá | kus | 180 |  | 0 |  | 0 |  | 0 | 21 | 0 | 0 | 0 | 0 | 0 |  | Vlastní | Indiv | 0 | 0 |  | Specifikace | Běžná |  |  |  | POL3_0
|  | Poznámka k položce: | [25 empty] | POP
|  | bezhalogenová | [25 empty] | POP
92 | 11.058.592 | Příchytky a kotvy tuhé trubky 40 - požárně odolná trasa P90-R | kus | 60 |  | 0 |  | 0 |  | 0 | 21 | 0 | 0 | 0 | 0 | 0 |  | Vlastní | Indiv | 0 | 0 |  | Specifikace | Běžná |  |  |  | POL3_0
|  | Poznámka k položce: | [25 empty] | POP
|  | bezhalogenová | [25 empty] | POP
93 | 34571074 | trubka elektroinstalační ohebná z PVC oranžová d 32mm | m | 20 |  | 0 |  | 0 |  | 0 | 21 | 0 | 0.0001 | 0 | 0 | 0 |  | URS | ÚRS 25 02 | 0 | 0 |  | Specifikace | Běžná |  |  |  | POL3_0
94 | 34571092 | trubka elektroinstalační tuhá z PVC D 17,4/20 mm, délka 3m | m | 40 |  | 0 |  | 0 |  | 0 | 21 | 0 | 0.0001 | 0 | 0 | 0 |  | URS | ÚRS 25 02 | 0 | 0 |  | Specifikace | Běžná |  |  |  | POL3_0
|  | Poznámka k položce: | [25 empty] | POP
|  | bezhalogenová | [25 empty] | POP
95 | 34571093 | trubka elektroinstalační tuhá z PVC D 22,1/25 mm, délka 3m | m | 60 |  | 0 |  | 0 |  | 0 | 21 | 0 | 0.00014 | 0.01 | 0 | 0 |  | URS | ÚRS 25 02 | 0 | 0 |  | Specifikace | Běžná |  |  |  | POL3_0
|  | Poznámka k položce: | [25 empty] | POP
|  | bezhalogenová | [25 empty] | POP
96 | 34571094 | trubka elektroinstalační tuhá z PVC D 28,6/32 mm, délka 3m | m | 30 |  | 0 |  | 0 |  | 0 | 21 | 0 | 0.00018 | 0.01 | 0 | 0 |  | URS | ÚRS 25 02 | 0 | 0 |  | Specifikace | Běžná |  |  |  | POL3_0
|  | Poznámka k položce: | [25 empty] | POP
|  | bezhalogenová | [25 empty] | POP
97 | 34571095 | trubka elektroinstalační tuhá z PVC D 36,6/40 mm, délka 3m | m | 20 |  | 0 |  | 0 |  | 0 | 21 | 0 | 0.00023 | 0 | 0 | 0 |  | URS | ÚRS 25 02 | 0 | 0 |  | Specifikace | Běžná |  |  |  | POL3_0
|  | Poznámka k položce: | [25 empty] | POP
|  | bezhalogenová | [25 empty] | POP
98 | 34571350 | trubka elektroinstalační ohebná dvouplášťová korugovaná HDPE (chránička) D 32/40mm | m | 20 |  | 0 |  | 0 |  | 0 | 21 | 0 | 0.00019 | 0 | 0 | 0 |  | URS | ÚRS 25 02 | 0 | 0 |  | Specifikace | Běžná |  |  |  | POL3_0
99 | 34571352 | trubka elektroinstalační ohebná dvouplášťová korugovaná HDPE (chránička) D 52/63mm | m | 50 |  | 0 |  | 0 |  | 0 | 21 | 0 | 0.00027 | 0.01 | 0 | 0 |  | URS | ÚRS 25 02 | 0 | 0 |  | Specifikace | Běžná |  |  |  | POL3_0
100 | 34571451 | krabice pod omítku PVC přístrojová kruhová D 70mm hluboká | kus | 270 |  | 0 |  | 0 |  | 0 | 21 | 0 | 5e-05 | 0.01 | 0 | 0 |  | URS | ÚRS 25 02 | 0 | 0 |  | Specifikace | Běžná |  |  |  | POL3_0
101 | 34571476 | krabice lištová PVC přístrojová čtvercová 80x80mm hluboká | kus | 12 |  | 0 |  | 0 |  | 0 | 21 | 0 | 5e-05 | 0 | 0 | 0 |  | URS | ÚRS 25 02 | 0 | 0 |  | Specifikace | Běžná |  |  |  | POL3_0
102 | 34571563 | krabice pod omítku PVC odbočná kruhová D 100mm s víčkem a svorkovnicí | kus | 40 |  | 0 |  | 0 |  | 0 | 21 | 0 | 0.00019 | 0.01 | 0 | 0 |  | URS | ÚRS 25 02 | 0 | 0 |  | Specifikace | Běžná |  |  |  | POL3_0
103 | 74212.R02 | Příchytka tuhé trubky 20 šedá | kus | 120 |  | 0 |  | 0 |  | 0 | 21 | 0 | 0 | 0 | 0 | 0 |  | Vlastní | Indiv | 0 | 0 |  | Specifikace | Běžná |  |  |  | POL3_0
|  | Poznámka k položce: | [25 empty] | POP
|  | bezhalogenová | [25 empty] | POP
104 | 74212.R03 | Příchytka tuhé trubky 32 šedá | kus | 90 |  | 0 |  | 0 |  | 0 | 21 | 0 | 0 | 0 | 0 | 0 |  | Vlastní | Indiv | 0 | 0 |  | Specifikace | Běžná |  |  |  | POL3_0
|  | Poznámka k položce: | [25 empty] | POP
|  | bezhalogenová | [25 empty] | POP
Díl: | 7418 | Ocelové konstrukce a materiál kabelových tras |  |  |  | 0 |  | 0 |  | 0 |  | 0 |  | 0.03 |  | 0 |  |  |  |  | 0 | [6 empty] | DIL
105 | 210021071 | Montáž příchytek pro kabely plastových jednoduchých, průměru 16 až 25 mm | kus | 210 |  | 0 |  | 0 |  | 0 | 21 | 0 | 0 | 0 | 0 | 0 |  | URS | ÚRS 25 02 | 0 | 0 |  | Práce | Běžná |  |  |  | POL1_7
|  | https://podminky.urs.cz/item/CS_URS_2025_02/210021071 | [25 empty] | POP
106 | 210021081 | Montáž příchytek pro kabely plastových pro trojsvazek kabelů, průměr 1 kabelu 24 až 27 mm | kus | 390 |  | 0 |  | 0 |  | 0 | 21 | 0 | 0 | 0 | 0 | 0 |  | URS | ÚRS 25 02 | 0 | 0 |  | Práce | Běžná |  |  |  | POL1_7
|  | https://podminky.urs.cz/item/CS_URS_2025_02/210021081 | [25 empty] | POP
107 | 741910413 | Montáž žlabů bez stojiny a výložníků kovových s podpěrkami a příslušenstvím bez víka, šířky přes 150, do 250 mm | m | 20 |  | 0 |  | 0 |  | 0 | 21 | 0 | 0 | 0 | 0 | 0 |  | URS | ÚRS 25 02 | 0 | 0 |  | Práce | Běžná |  |  |  | POL1_7
|  | https://podminky.urs.cz/item/CS_URS_2025_02/741910413 | [25 empty] | POP
108 | 741910414 | Montáž žlabů bez stojiny a výložníků kovových s podpěrkami a příslušenstvím bez víka, šířky přes 250, do 450 mm | m | 5 |  | 0 |  | 0 |  | 0 | 21 | 0 | 0 | 0 | 0 | 0 |  | URS | ÚRS 25 02 | 0 | 0 |  | Práce | Běžná |  |  |  | POL1_7
|  | https://podminky.urs.cz/item/CS_URS_2025_02/741910414 | [25 empty] | POP
109 | 741910611 | Montáž ostatních nosných prvků příchytek kovových pro kabelové lávky a žebříky, pro kabel do O 40 mm | kus | 4200 |  | 0 |  | 0 |  | 0 | 21 | 0 | 0 | 0 | 0 | 0 |  | URS | ÚRS 25 02 | 0 | 0 |  | Práce | Běžná |  |  |  | POL1_7
|  | https://podminky.urs.cz/item/CS_URS_2025_02/741910611 | [25 empty] | POP
110 | 10.652.890 | Šroub 6.3x35 ZNCR do betonu pro přichycení příchytky požárně odolné trasy | kus | 4200 |  | 0 |  | 0 |  | 0 | 21 | 0 | 0 | 0 | 0 | 0 |  | Vlastní | Indiv | 0 | 0 |  | Specifikace | Běžná |  |  |  | POL3_0
|  | Poznámka k položce: | [25 empty] | POP
|  | Šroub do betonu 6,3x35, určené pro systémy se zachováním funkčnosti při požáru | [25 empty] | POP
|  | 4200 : | [25 empty] | VV | 0
|  | 4200 |  | 4200 | [23 empty] | VV | 0
111 | 10.783.654 | Svazkový držák 45x40mm komplet vč.hmoždinky a vrutu | kus | 390 |  | 0 |  | 0 |  | 0 | 21 | 0 | 0 | 0 | 0 | 0 |  | Vlastní | Indiv | 0 | 0 |  | Specifikace | Běžná |  |  |  | POL3_0
|  | Poznámka k položce: | [25 empty] | POP
|  | Svazkový držák pro všeobecné použití, vhodný k montáži na stěnu i strop. Nastříknutý upevňovací prvek lze upevnit pomocí natloukací hmoždinky nebo pneumatické hřebíkovačky. | [25 empty] | POP |  | Svazkový držák pro všeobecné použití, vhodný k montáži na stěnu i strop. Nastříknutý upevňovací prvek lze upevnit pomocí natloukací hmoždinky nebo pneumatické hřebíkovačky.
|  | Kapacita: maximálně 10 vedení NYM 3 x 1,5 mm2. Komplet včetně hmoždinky. | [25 empty] | POP
|  | 130*3 : | [25 empty] | VV | 0
|  | 390 |  | 390 | [23 empty] | VV | 0
112 | 1218249 | Příchytka pro stahovací pásek 42mm | kus | 210 |  | 0 |  | 0 |  | 0 | 21 | 0 | 0 | 0 | 0 | 0 |  | Vlastní | Indiv | 0 | 0 |  | Specifikace | Běžná |  |  |  | POL3_0
|  | Poznámka k položce: | [25 empty] | POP
|  | Příchytka s hmoždinkou pro uchycení kabelů pomocí stahovacího pásku | [25 empty] | POP
|  | 70*3 : | [25 empty] | VV | 0
|  | 210 |  | 210 | [23 empty] | VV | 0
113 | 1284892 | Příchytka jednostranná 16mm pro přichycení kabelu s požární odolností | kus | 4200 |  | 0 |  | 0 |  | 0 | 21 | 0 | 0 | 0 | 0 | 0 |  | Vlastní | Indiv | 0 | 0 |  | Specifikace | Běžná |  |  |  | POL3_0
|  | Poznámka k položce: | [25 empty] | POP
|  | Kabelová příchytka pro kabely s vnějším průměrem pláště 16 mm, příchytka je vhodná pro kabelové trasy se zachováním funkčnosti při požáru, povrchová úprava GMT | [25 empty] | POP |  | Kabelová příchytka pro kabely s vnějším průměrem pláště 16 mm, příchytka je vhodná pro kabelové trasy se zachováním funkčnosti při požáru, povrchová úprava GMT
|  | 1050 : | [25 empty] | VV | 0
|  | 1050 * 3 : | [25 empty] | VV | 0
|  | Součet : | [25 empty] | VV | 0
|  | 4200 |  | 4200 | [23 empty] | VV | 0
114 | 34572308 | páska stahovací kabelová 3,6x200mm | 100 kus | 3 |  | 0 |  | 0 |  | 0 | 21 | 0 | 0.001 | 0 | 0 | 0 |  | URS | ÚRS 25 02 | 0 | 0 |  | Specifikace | Běžná |  |  |  | POL3_0
115 | 34575603 | žlab kabelový drátěný ŽZ v do 60mm š do 150mm | m | 20 |  | 0 |  | 0 |  | 0 | 21 | 0 | 0.00089 | 0.02 | 0 | 0 |  | URS | ÚRS 25 02 | 0 | 0 |  | Specifikace | Běžná |  |  |  | POL3_0
|  | Poznámka k položce: | [25 empty] | POP
|  | Komplet včetně uchycení na strop. Požárně odolná trasa! | [25 empty] | POP
116 | 34575604 | žlab kabelový drátěný ŽZ v přes 60mm š přes 150 do 250mm | m | 5 |  | 0 |  | 0 |  | 0 | 21 | 0 | 0.00193 | 0.01 | 0 | 0 |  | URS | ÚRS 25 02 | 0 | 0 |  | Specifikace | Běžná |  |  |  | POL3_0
|  | Poznámka k položce: | [25 empty] | POP
|  | Komplet včetně uchycení na strop. Požárně odolná trasa! | [25 empty] | POP
Díl: | 7419 | Kabelové rozvody |  |  |  | 0 |  | 0 |  | 0 |  | 0 |  | 1.59 |  | 0 |  |  |  |  | 0 | [6 empty] | DIL
117 | 741120201 | Montáž vodičů izolovaných měděných bez ukončení uložených volně plných a laněných s PVC pláštěm,, bezhalogenových, ohniodolných (např. CY, CHAH-V) průřezu žíly 1,5 až 16 mm2 | m | 630 |  | 0 |  | 0 |  | 0 | 21 | 0 | 0 | 0 | 0 | 0 |  | URS | ÚRS 25 02 | 0 | 0 |  | Práce | Běžná |  |  |  | POL1_7
|  | https://podminky.urs.cz/item/CS_URS_2025_02/741120201 | [25 empty] | POP
118 | 741120203 | Montáž vodičů izolovaných měděných bez ukončení uložených volně plných a laněných s PVC pláštěm,, bezhalogenových, ohniodolných (např. CY, CHAH-V) průřezu žíly 25 až 35 mm2 | m | 240 |  | 0 |  | 0 |  | 0 | 21 | 0 | 0 | 0 | 0 | 0 |  | URS | ÚRS 25 02 | 0 | 0 |  | Práce | Běžná |  |  |  | POL1_7
|  | https://podminky.urs.cz/item/CS_URS_2025_02/741120203 | [25 empty] | POP
119 | 741122015 | Montáž kabelů měděných bez ukončení uložených pod omítku plných kulatých (např. CYKY, CYKFY), počtu, a průřezu žil 3x1,5 mm2 | m | 1550 |  | 0 |  | 0 |  | 0 | 21 | 0 | 0 | 0 | 0 | 0 |  | URS | ÚRS 25 02 | 0 | 0 |  | Práce | Běžná |  |  |  | POL1_7
|  | https://podminky.urs.cz/item/CS_URS_2025_02/741122015 | [25 empty] | POP
120 | 741122016 | Montáž kabelů měděných bez ukončení uložených pod omítku plných kulatých (např. CYKY, CYKFY), počtu, a průřezu žil 3x2,5 až 6 mm2 | m | 1645 |  | 0 |  | 0 |  | 0 | 21 | 0 | 0 | 0 | 0 | 0 |  | URS | ÚRS 25 02 | 0 | 0 |  | Práce | Běžná |  |  |  | POL1_7
|  | https://podminky.urs.cz/item/CS_URS_2025_02/741122016 | [25 empty] | POP
121 | 741122031 | Montáž kabelů měděných bez ukončení uložených pod omítku plných kulatých (např. CYKY, CYKFY), počtu, a průřezu žil 5x1,5 až 2,5 mm2 | m | 130 |  | 0 |  | 0 |  | 0 | 21 | 0 | 0 | 0 | 0 | 0 |  | URS | ÚRS 25 02 | 0 | 0 |  | Práce | Běžná |  |  |  | POL1_7
|  | https://podminky.urs.cz/item/CS_URS_2025_02/741122031 | [25 empty] | POP
122 | 741122032 | Montáž kabelů měděných bez ukončení uložených pod omítku plných kulatých (např. CYKY, CYKFY), počtu, a průřezu žil 5x4 až 6 mm2 | m | 430 |  | 0 |  | 0 |  | 0 | 21 | 0 | 0 | 0 | 0 | 0 |  | URS | ÚRS 25 02 | 0 | 0 |  | Práce | Běžná |  |  |  | POL1_7
|  | https://podminky.urs.cz/item/CS_URS_2025_02/741122032 | [25 empty] | POP
123 | 741122135 | Montáž kabelů měděných bez ukončení uložených v trubkách zatažených plných kulatých nebo, bezhalogenových (např. CYKY, CYKFY) počtu a průřezu žil 4x35 mm2 | m | 140 |  | 0 |  | 0 |  | 0 | 21 | 0 | 0 | 0 | 0 | 0 |  | URS | ÚRS 25 02 | 0 | 0 |  | Práce | Běžná |  |  |  | POL1_7
|  | https://podminky.urs.cz/item/CS_URS_2025_02/741122135 | [25 empty] | POP
124 | 741122233 | Montáž kabelů měděných bez ukončení uložených volně nebo v liště plných kulatých (např. CYKY, CYKFY), počtu a průřezu žil 5x10 mm2 | m | 40 |  | 0 |  | 0 |  | 0 | 21 | 0 | 0 | 0 | 0 | 0 |  | URS | ÚRS 25 02 | 0 | 0 |  | Práce | Běžná |  |  |  | POL1_7
|  | https://podminky.urs.cz/item/CS_URS_2025_02/741122233 | [25 empty] | POP
125 | 741122234 | Montáž kabelů měděných bez ukončení uložených volně nebo v liště plných kulatých (např. CYKY, CYKFY), počtu a průřezu žil 5x16 mm2 | m | 50 |  | 0 |  | 0 |  | 0 | 21 | 0 | 0 | 0 | 0 | 0 |  | URS | ÚRS 25 02 | 0 | 0 |  | Práce | Běžná |  |  |  | POL1_7
|  | https://podminky.urs.cz/item/CS_URS_2025_02/741122234 | [25 empty] | POP
126 | 741122601 | Montáž kabelů měděných bez ukončení uložených pevně plných kulatých nebo bezhalogenových (např. CYKY, , CYKFY) počtu a průřezu žil 2x1,5 až 6 mm2 | m | 1240 |  | 0 |  | 0 |  | 0 | 21 | 0 | 0 | 0 | 0 | 0 |  | URS | ÚRS 25 02 | 0 | 0 |  | Práce | Běžná |  |  |  | POL1_7
|  | https://podminky.urs.cz/item/CS_URS_2025_02/741122601 | [25 empty] | POP
127 | 741122621 | Montáž kabelů měděných bez ukončení uložených pevně plných kulatých nebo bezhalogenových (např. CYKY, , CYKFY) počtu a průřezu žil 4x1,5 až 4 mm2 | m | 170 |  | 0 |  | 0 |  | 0 | 21 | 0 | 0 | 0 | 0 | 0 |  | URS | ÚRS 25 02 | 0 | 0 |  | Práce | Běžná |  |  |  | POL1_7
|  | https://podminky.urs.cz/item/CS_URS_2025_02/741122621 | [25 empty] | POP
128 | 741122641 | Montáž kabelů měděných bez ukončení uložených pevně plných kulatých nebo bezhalogenových (např. CYKY, , CYKFY) počtu a průřezu žil 5x1,5 až 2,5 mm2 | m | 250 |  | 0 |  | 0 |  | 0 | 21 | 0 | 0 | 0 | 0 | 0 |  | URS | ÚRS 25 02 | 0 | 0 |  | Práce | Běžná |  |  |  | POL1_7
|  | https://podminky.urs.cz/item/CS_URS_2025_02/741122641 | [25 empty] | POP
129 | 742121001 | Montáž kabelů sdělovacích pro vnitřní rozvody počtu žil do 15 | m | 1500 |  | 0 |  | 0 |  | 0 | 21 | 0 | 0 | 0 | 0 | 0 |  | URS | ÚRS 25 02 | 0 | 0 |  | Práce | Běžná |  |  |  | POL1_7
|  | https://podminky.urs.cz/item/CS_URS_2025_02/742121001 | [25 empty] | POP
130 | 34111030 | kabel instalační jádro Cu plné izolace PVC plášť PVC 450/750V (CYKY) 3x1,5mm2 | m | 1310 |  | 0 |  | 0 |  | 0 | 21 | 0 | 0.00012 | 0.16 | 0 | 0 |  | URS | ÚRS 25 02 | 0 | 0 |  | Specifikace | Běžná |  |  |  | POL3_0
131 | 34111036 | kabel instalační jádro Cu plné izolace PVC plášť PVC 450/750V (CYKY) 3x2,5mm2 | m | 1490 |  | 0 |  | 0 |  | 0 | 21 | 0 | 0.00017 | 0.25 | 0 | 0 |  | URS | ÚRS 25 02 | 0 | 0 |  | Specifikace | Běžná |  |  |  | POL3_0
132 | 34111094 | kabel instalační jádro Cu plné izolace PVC plášť PVC 450/750V (CYKY) 5x2,5mm2 | m | 250 |  | 0 |  | 0 |  | 0 | 21 | 0 | 0.00025 | 0.06 | 0 | 0 |  | URS | ÚRS 25 02 | 0 | 0 |  | Specifikace | Běžná |  |  |  | POL3_0
133 | 34111100 | kabel instalační jádro Cu plné izolace PVC plášť PVC 450/750V (CYKY) 5x6mm2 | m | 400 |  | 0 |  | 0 |  | 0 | 21 | 0 | 0.00053 | 0.21 | 0 | 0 |  | URS | ÚRS 25 02 | 0 | 0 |  | Specifikace | Běžná |  |  |  | POL3_0
|  | 330+20+50 : | [25 empty] | VV | 0
|  | 400 |  | 400 | [23 empty] | VV | 0
134 | 34111100.A1 | kabel silový s Cu jádrem 1 kV 5x10mm2 | m | 40 |  | 0 |  | 0 |  | 0 | 21 | 0 | 0.00053 | 0.02 | 0 | 0 |  | Vlastní | Indiv | 0 | 0 |  | Specifikace | Běžná |  |  |  | POL3_0
|  | 10+30 : | [25 empty] | VV | 0
|  | 40 |  | 40 | [23 empty] | VV | 0
135 | 34111116 | kabel silový oheň retardující bezhalogenový bez funkční schopnosti při požáru třída reakce na oheň, B2cas1d1a1 jádro Cu 0,6/1kV (1-CXKH-R B2) 2x1,5mm2 | m | 700 |  | 0 |  | 0 |  | 0 | 21 | 0 | 0.00011 | 0.08 | 0 | 0 |  | URS | ÚRS 25 02 | 0 | 0 |  | Specifikace | Běžná |  |  |  | POL3_0
|  | 160+540 : | [25 empty] | VV | 0
|  | 700 |  | 700 | [23 empty] | VV | 0
136 | 34111123 | kabel silový oheň retardující bezhalogenový bez funkční schopnosti při požáru třída reakce na oheň, B2cas1d1a1 jádro Cu 0,6/1kV (1-CXKH-R B2) 3x1,5mm2 | m | 240 |  | 0 |  | 0 |  | 0 | 21 | 0 | 0.00013 | 0.03 | 0 | 0 |  | URS | ÚRS 25 02 | 0 | 0 |  | Specifikace | Běžná |  |  |  | POL3_0
137 | 34111124 | kabel silový oheň retardující bezhalogenový bez funkční schopnosti při požáru třída reakce na oheň, B2cas1d1a1 jádro Cu 0,6/1kV (1-CXKH-R B2) 3x2,5mm2 | m | 110 |  | 0 |  | 0 |  | 0 | 21 | 0 | 0.00017 | 0.02 | 0 | 0 |  | URS | ÚRS 25 02 | 0 | 0 |  | Specifikace | Běžná |  |  |  | POL3_0
138 | 34111162 | kabel silový oheň retardující bezhalogenový bez funkční schopnosti při požáru třída reakce na oheň, B2cas1d1a1 jádro Cu 0,6/1kV (1-CXKH-R B2) 5x1,5mm2 | m | 130 |  | 0 |  | 0 |  | 0 | 21 | 0 | 0.00018 | 0.02 | 0 | 0 |  | URS | ÚRS 25 02 | 0 | 0 |  | Specifikace | Běžná |  |  |  | POL3_0
139 | 34111328 | kabel silový oheň retardující bezhalogenový s funkční schopností při požáru 180min a P60-R třída, reakce na oheň B2cas1d0 jádro Cu 0,6/1kV (1-CXKH-V) 3x2,5mm2 | m | 45 |  | 0 |  | 0 |  | 0 | 21 | 0 | 0.00019 | 0.01 | 0 | 0 |  | URS | ÚRS 25 02 | 0 | 0 |  | Specifikace | Běžná |  |  |  | POL3_0
|  | 40+5 : | [25 empty] | VV | 0
|  | 45 |  | 45 | [23 empty] | VV | 0
140 | 34111524 | kabel silový oheň retardující bezhalogenový s funkčností při požáru 180min a P60-R reakce na oheň, B2cas1d1a1 jádro Cu 0,6/1kV (1-CSKH-V) 2x1,5mm2 | m | 540 |  | 0 |  | 0 |  | 0 | 21 | 0 | 0.00016 | 0.09 | 0 | 0 |  | URS | ÚRS 25 02 | 0 | 0 |  | Specifikace | Běžná |  |  |  | POL3_0
141 | 34111569 | kabel silový oheň retardující bezhalogenový s funkčností při požáru 180min a P60-R reakce na oheň, B2cas1d1a1 jádro Cu 0,6/1kV (1-CSKH-V) 4x1,5mm2 | m | 170 |  | 0 |  | 0 |  | 0 | 21 | 0 | 0.00021 | 0.04 | 0 | 0 |  | URS | ÚRS 25 02 | 0 | 0 |  | Specifikace | Běžná |  |  |  | POL3_0
142 | 34111587 | kabel silový oheň retardující bezhalogenový s funkčností při požáru 180min a P60-R reakce na oheň, B2cas1d1a1 jádro Cu 0,6/1kV (1-CSKH-V) 5x6mm2 | m | 30 |  | 0 |  | 0 |  | 0 | 21 | 0 | 0.00059 | 0.02 | 0 | 0 |  | URS | ÚRS 25 02 | 0 | 0 |  | Specifikace | Běžná |  |  |  | POL3_0
143 | 34111620 | kabel silový jádro Cu izolace PVC plášť PVC 0,6/1kV (1-CYKY) 4x35mm2 | m | 140 |  | 0 |  | 0 |  | 0 | 21 | 0 | 0.00191 | 0.27 | 0 | 0 |  | URS | ÚRS 25 02 | 0 | 0 |  | Specifikace | Běžná |  |  |  | POL3_0
|  | 10+80+50 : | [25 empty] | VV | 0
|  | 140 |  | 140 | [23 empty] | VV | 0
144 | 34113035 | kabel instalační jádro Cu plné izolace PVC plášť PVC 450/750V (CYKY) 5x16mm2 | m | 50 |  | 0 |  | 0 |  | 0 | 21 | 0 | 0.0011 | 0.06 | 0 | 0 |  | URS | ÚRS 25 02 | 0 | 0 |  | Specifikace | Běžná |  |  |  | POL3_0
|  | 50 : | [25 empty] | VV | 0
|  | 50 |  | 50 | [23 empty] | VV | 0
145 | 34121146 | kabel sdělovací oheň retardující bezhalogenový stíněný laminovanou Al fólií s příložným CuSn drátem, bez funkčnosti při požáru reakce na oheň B2cas1d1a1 jádro Cu plné 100V (SHKFH-R) 2x2x0,8mm2 | m | 160 |  | 0 |  | 0 |  | 0 | 21 | 0 | 0.00011 | 0.02 | 0 | 0 |  | URS | ÚRS 25 02 | 0 | 0 |  | Specifikace | Běžná |  |  |  | POL3_0
146 | 34121150 | kabel sdělovací oheň retardující bezhalogenový stíněný laminovanou Al fólií s příložným CuSn drátem, bez funkčnosti při požáru reakce na oheň B2cas1d1a1 jádro Cu plné 100V (SHKFH-R) 4x2x0,8mm2 | m | 440 |  | 0 |  | 0 |  | 0 | 21 | 0 | 0.00016 | 0.07 | 0 | 0 |  | URS | ÚRS 25 02 | 0 | 0 |  | Specifikace | Běžná |  |  |  | POL3_0
147 | 34121266 | kabel datový venkovní celkově stíněný Al fólií jádro Cu plné plášť PE (F/UTP) kategorie 5e | m | 900 |  | 0 |  | 0 |  | 0 | 21 | 0 | 4e-05 | 0.04 | 0 | 0 |  | URS | ÚRS 25 02 | 0 | 0 |  | Specifikace | Běžná |  |  |  | POL3_0
148 | 34141026 | vodič propojovací flexibilní jádro Cu lanované izolace PVC 450/750V (H07V-K) 1x4mm2 | m | 220 |  | 0 |  | 0 |  | 0 | 21 | 0 | 5e-05 | 0.01 | 0 | 0 |  | URS | ÚRS 25 02 | 0 | 0 |  | Specifikace | Běžná |  |  |  | POL3_0
|  | 8 * 15 + 100 : | [25 empty] | VV | 0
|  | 220 |  | 220 | [23 empty] | VV | 0
149 | 34141027 | vodič propojovací flexibilní jádro Cu lanované izolace PVC 450/750V (H07V-K) 1x6mm2 | m | 410 |  | 0 |  | 0 |  | 0 | 21 | 0 | 7e-05 | 0.03 | 0 | 0 |  | URS | ÚRS 25 02 | 0 | 0 |  | Specifikace | Běžná |  |  |  | POL3_0
150 | 34141031 | vodič propojovací flexibilní jádro Cu lanované izolace PVC 450/750V (H07V-K) 1x35mm2 | m | 240 |  | 0 |  | 0 |  | 0 | 21 | 0 | 0.00034 | 0.08 | 0 | 0 |  | URS | ÚRS 25 02 | 0 | 0 |  | Specifikace | Běžná |  |  |  | POL3_0
Díl: | 7420 | Připojení el.zařízení a přístrojů, jenž jsou dodávkou ostatních profesí |  |  |  | 0 |  | 0 |  | 0 |  | 0 |  | 0 |  | 0 |  |  |  |  | 0 | [6 empty] | DIL
151 | 741130111 | Ukončení šňůr se zapojením počtu a průřezu žil 2x0,35 až 4 mm2 | kus | 6 |  | 0 |  | 0 |  | 0 | 21 | 0 | 0 | 0 | 0 | 0 |  | URS | ÚRS 25 02 | 0 | 0 |  | Práce | Běžná |  |  |  | POL1_7
|  | https://podminky.urs.cz/item/CS_URS_2025_02/741130111 | [25 empty] | POP
152 | 741130115 | Ukončení šňůr se zapojením počtu a průřezu žil 3x0,35 až 4 mm2 | kus | 17 |  | 0 |  | 0 |  | 0 | 21 | 0 | 0 | 0 | 0 | 0 |  | URS | ÚRS 25 02 | 0 | 0 |  | Práce | Běžná |  |  |  | POL1_7
|  | https://podminky.urs.cz/item/CS_URS_2025_02/741130115 | [25 empty] | POP
|  | Poznámka k položce: | [25 empty] | POP
|  | Ukončení kabelu na svorkovnici, případně přípojení stávajícího přístroje | [25 empty] | POP
153 | 741130144 | Ukončení šňůr se zapojením počtu a průřezu žil 5x0,5 až 4 mm2 | kus | 9 |  | 0 |  | 0 |  | 0 | 21 | 0 | 0 | 0 | 0 | 0 |  | URS | ÚRS 25 02 | 0 | 0 |  | Práce | Běžná |  |  |  | POL1_7
|  | https://podminky.urs.cz/item/CS_URS_2025_02/741130144 | [25 empty] | POP
|  | Poznámka k položce: | [25 empty] | POP
|  | Ukončení kabelu na svorkovnici, případně přípojení stávajícího přístroje | [25 empty] | POP
154 | 7420.R1 | Svorky propojovací pro ukončení volných vývodů | kpl | 1 |  | 0 |  | 0 |  | 0 | 21 | 0 | 0 | 0 | 0 | 0 |  | Vlastní | Indiv | 0 | 0 |  | Specifikace | Běžná |  |  |  | POL3_0
155 | 7420.R1001 | Provedení doplňujícího pospojování v místnosti komplet (D+M+PPV) | kus | 8 |  | 0 |  | 0 |  | 0 | 21 | 0 | 0 | 0 | 0 | 0 |  | Vlastní | Indiv | 0 | 0 |  | Specifikace | Běžná |  |  |  | POL3_0
|  | Poznámka k položce: | [25 empty] | POP
|  | včetně spoj.materiálu, vodičů a ochr.trubek | [25 empty] | POP
Díl: | 7421 | Svítidla |  |  |  | 0 |  | 0 |  | 0 |  | 0 |  | 0 |  | 0 |  |  |  |  | 0 | [6 empty] | DIL
156 | K062 | Montáž: A sv. dle knihy svítidel | kus | 15 |  | 0 |  | 0 |  | 0 | 21 | 0 | 0 | 0 | 0 | 0 |  | Vlastní | Indiv | 0 | 0 |  | Práce | Běžná |  |  |  | POL1_7
157 | K063 | Montáž: B1 sv. dle knihy svítidel | kus | 25 |  | 0 |  | 0 |  | 0 | 21 | 0 | 0 | 0 | 0 | 0 |  | Vlastní | Indiv | 0 | 0 |  | Práce | Běžná |  |  |  | POL1_7
158 | K064 | Montáž: B2 sv. dle knihy svítidel | kus | 23 |  | 0 |  | 0 |  | 0 | 21 | 0 | 0 | 0 | 0 | 0 |  | Vlastní | Indiv | 0 | 0 |  | Práce | Běžná |  |  |  | POL1_7
159 | K065 | Montáž: C sv. dle knihy svítidel | kus | 14 |  | 0 |  | 0 |  | 0 | 21 | 0 | 0 | 0 | 0 | 0 |  | Vlastní | Indiv | 0 | 0 |  | Práce | Běžná |  |  |  | POL1_7
160 | K066 | Montáž: D sv. dle knihy svítidel | kus | 4 |  | 0 |  | 0 |  | 0 | 21 | 0 | 0 | 0 | 0 | 0 |  | Vlastní | Indiv | 0 | 0 |  | Práce | Běžná |  |  |  | POL1_7
161 | K067 | Montáž: D1 sv. dle knihy svítidel | kus | 12 |  | 0 |  | 0 |  | 0 | 21 | 0 | 0 | 0 | 0 | 0 |  | Vlastní | Indiv | 0 | 0 |  | Práce | Běžná |  |  |  | POL1_7
162 | K068 | Montáž: E sv. dle knihy svítidel | kus | 5 |  | 0 |  | 0 |  | 0 | 21 | 0 | 0 | 0 | 0 | 0 |  | Vlastní | Indiv | 0 | 0 |  | Práce | Běžná |  |  |  | POL1_7
163 | K069 | Montáž: F sv. dle knihy svítidel | kus | 16 |  | 0 |  | 0 |  | 0 | 21 | 0 | 0 | 0 | 0 | 0 |  | Vlastní | Indiv | 0 | 0 |  | Práce | Běžná |  |  |  | POL1_7
164 | K070 | Montáž: F1 sv. dle knihy svítidel - příslušenství - rámeček pro přisazenou montáž | kus | 9 |  | 0 |  | 0 |  | 0 | 21 | 0 | 0 | 0 | 0 | 0 |  | Vlastní | Indiv | 0 | 0 |  | Práce | Běžná |  |  |  | POL1_7
165 | K071 | Montáž: F1 sv. dle knihy svítidel | kus | 9 |  | 0 |  | 0 |  | 0 | 21 | 0 | 0 | 0 | 0 | 0 |  | Vlastní | Indiv | 0 | 0 |  | Práce | Běžná |  |  |  | POL1_7
166 | K072 | Montáž: G sv. dle knihy svítidel | kus | 15 |  | 0 |  | 0 |  | 0 | 21 | 0 | 0 | 0 | 0 | 0 |  | Vlastní | Indiv | 0 | 0 |  | Práce | Běžná |  |  |  | POL1_7
167 | K073 | Montáž: H sv. dle knihy svítidel | kus | 3 |  | 0 |  | 0 |  | 0 | 21 | 0 | 0 | 0 | 0 | 0 |  | Vlastní | Indiv | 0 | 0 |  | Práce | Běžná |  |  |  | POL1_7
168 | K074 | Montáž: I sv. dle knihy svítidel | kus | 4 |  | 0 |  | 0 |  | 0 | 21 | 0 | 0 | 0 | 0 | 0 |  | Vlastní | Indiv | 0 | 0 |  | Práce | Běžná |  |  |  | POL1_7
169 | K075 | Montáž: J sv. dle knihy svítidel | kus | 1 |  | 0 |  | 0 |  | 0 | 21 | 0 | 0 | 0 | 0 | 0 |  | Vlastní | Indiv | 0 | 0 |  | Práce | Běžná |  |  |  | POL1_7
170 | K076 | Montáž: L01 TR 150W, DALI | kus | 4 |  | 0 |  | 0 |  | 0 | 21 | 0 | 0 | 0 | 0 | 0 |  | Vlastní | Indiv | 0 | 0 |  | Práce | Běžná |  |  |  | POL1_7
171 | K077 | Montáž: L01 sv. dle knihy svítidel | kus | 24 |  | 0 |  | 0 |  | 0 | 21 | 0 | 0 | 0 | 0 | 0 |  | Vlastní | Indiv | 0 | 0 |  | Práce | Běžná |  |  |  | POL1_7
172 | K078 | Montáž: L02 sv. dle knihy svítidel | kus | 32 |  | 0 |  | 0 |  | 0 | 21 | 0 | 0 | 0 | 0 | 0 |  | Vlastní | Indiv | 0 | 0 |  | Práce | Běžná |  |  |  | POL1_7
173 | K079 | Montáž: L02 TR 150W, DALI | kus | 6 |  | 0 |  | 0 |  | 0 | 21 | 0 | 0 | 0 | 0 | 0 |  | Vlastní | Indiv | 0 | 0 |  | Práce | Běžná |  |  |  | POL1_7
174 | K080 | Montáž: L03 TR 150W, DALI | kus | 6 |  | 0 |  | 0 |  | 0 | 21 | 0 | 0 | 0 | 0 | 0 |  | Vlastní | Indiv | 0 | 0 |  | Práce | Běžná |  |  |  | POL1_7
175 | K081 | Montáž: L03 sv. dle knihy svítidel | kus | 32 |  | 0 |  | 0 |  | 0 | 21 | 0 | 0 | 0 | 0 | 0 |  | Vlastní | Indiv | 0 | 0 |  | Práce | Běžná |  |  |  | POL1_7
176 | K082 | Montáž: L04 sv. dle knihy svítidel | kus | 18 |  | 0 |  | 0 |  | 0 | 21 | 0 | 0 | 0 | 0 | 0 |  | Vlastní | Indiv | 0 | 0 |  | Práce | Běžná |  |  |  | POL1_7
177 | K083 | Montáž: L04 TR 150W, DALI | kus | 3 |  | 0 |  | 0 |  | 0 | 21 | 0 | 0 | 0 | 0 | 0 |  | Vlastní | Indiv | 0 | 0 |  | Práce | Běžná |  |  |  | POL1_7
178 | K084 | Montáž: M sv. dle knihy svítidel | kus | 2 |  | 0 |  | 0 |  | 0 | 21 | 0 | 0 | 0 | 0 | 0 |  | Vlastní | Indiv | 0 | 0 |  | Práce | Běžná |  |  |  | POL1_7
179 | K085 | Montáž: V01 sv. dle knihy svítidel | m | 4.59 |  | 0 |  | 0 |  | 0 | 21 | 0 | 0 | 0 | 0 | 0 |  | Vlastní | Indiv | 0 | 0 |  | Práce | Běžná |  |  |  | POL1_7
180 | K086 | Montáž: V02 sv. dle knihy svítidel | m | 4.89 |  | 0 |  | 0 |  | 0 | 21 | 0 | 0 | 0 | 0 | 0 |  | Vlastní | Indiv | 0 | 0 |  | Práce | Běžná |  |  |  | POL1_7
181 | K087 | Montáž: V03 sv. dle knihy svítidel | m | 5.19 |  | 0 |  | 0 |  | 0 | 21 | 0 | 0 | 0 | 0 | 0 |  | Vlastní | Indiv | 0 | 0 |  | Práce | Běžná |  |  |  | POL1_7
182 | K088 | Montáž: V04 sv. dle knihy svítidel | m | 5.49 |  | 0 |  | 0 |  | 0 | 21 | 0 | 0 | 0 | 0 | 0 |  | Vlastní | Indiv | 0 | 0 |  | Práce | Běžná |  |  |  | POL1_7
183 | M001 | A sv. dle knihy svítidel | kus | 15 |  | 0 |  | 0 |  | 0 | 21 | 0 | 0 | 0 | 0 | 0 |  | Vlastní | Indiv | 0 | 0 |  | Specifikace | Běžná |  |  |  | POL3_0
184 | M004 | B1 sv. dle knihy svítidel | kus | 25 |  | 0 |  | 0 |  | 0 | 21 | 0 | 0 | 0 | 0 | 0 |  | Vlastní | Indiv | 0 | 0 |  | Specifikace | Běžná |  |  |  | POL3_0
185 | M005 | B2 sv. dle knihy svítidel | kus | 23 |  | 0 |  | 0 |  | 0 | 21 | 0 | 0 | 0 | 0 | 0 |  | Vlastní | Indiv | 0 | 0 |  | Specifikace | Běžná |  |  |  | POL3_0
186 | M006 | C sv. dle knihy svítidel | kus | 14 |  | 0 |  | 0 |  | 0 | 21 | 0 | 0 | 0 | 0 | 0 |  | Vlastní | Indiv | 0 | 0 |  | Specifikace | Běžná |  |  |  | POL3_0
187 | M007 | D sv. dle knihy svítidel | kus | 4 |  | 0 |  | 0 |  | 0 | 21 | 0 | 0 | 0 | 0 | 0 |  | Vlastní | Indiv | 0 | 0 |  | Specifikace | Běžná |  |  |  | POL3_0
188 | M008 | D1 sv. dle knihy svítidel | kus | 12 |  | 0 |  | 0 |  | 0 | 21 | 0 | 0 | 0 | 0 | 0 |  | Vlastní | Indiv | 0 | 0 |  | Specifikace | Běžná |  |  |  | POL3_0
189 | M009 | E sv. dle knihy svítidel | kus | 5 |  | 0 |  | 0 |  | 0 | 21 | 0 | 0 | 0 | 0 | 0 |  | Vlastní | Indiv | 0 | 0 |  | Specifikace | Běžná |  |  |  | POL3_0
190 | M010 | F sv. dle knihy svítidel | kus | 16 |  | 0 |  | 0 |  | 0 | 21 | 0 | 0 | 0 | 0 | 0 |  | Vlastní | Indiv | 0 | 0 |  | Specifikace | Běžná |  |  |  | POL3_0
191 | M011 | F1 sv. dle knihy svítidel - příslušenství - rámeček pro přisazenou montáž | kus | 9 |  | 0 |  | 0 |  | 0 | 21 | 0 | 0 | 0 | 0 | 0 |  | Vlastní | Indiv | 0 | 0 |  | Specifikace | Běžná |  |  |  | POL3_0
192 | M012 | F1 sv. dle knihy svítidel | kus | 9 |  | 0 |  | 0 |  | 0 | 21 | 0 | 0 | 0 | 0 | 0 |  | Vlastní | Indiv | 0 | 0 |  | Specifikace | Běžná |  |  |  | POL3_0
193 | M015 | G sv. dle knihy svítidel | kus | 15 |  | 0 |  | 0 |  | 0 | 21 | 0 | 0 | 0 | 0 | 0 |  | Vlastní | Indiv | 0 | 0 |  | Specifikace | Běžná |  |  |  | POL3_0
194 | M016 | H sv. dle knihy svítidel | kus | 3 |  | 0 |  | 0 |  | 0 | 21 | 0 | 0 | 0 | 0 | 0 |  | Vlastní | Indiv | 0 | 0 |  | Specifikace | Běžná |  |  |  | POL3_0
195 | M017 | I sv. dle knihy svítidel | kus | 4 |  | 0 |  | 0 |  | 0 | 21 | 0 | 0 | 0 | 0 | 0 |  | Vlastní | Indiv | 0 | 0 |  | Specifikace | Běžná |  |  |  | POL3_0
196 | M018 | J sv. dle knihy svítidel | kus | 1 |  | 0 |  | 0 |  | 0 | 21 | 0 | 0 | 0 | 0 | 0 |  | Vlastní | Indiv | 0 | 0 |  | Specifikace | Běžná |  |  |  | POL3_0
197 | M019 | L01 TR 150W, DALI | kus | 4 |  | 0 |  | 0 |  | 0 | 21 | 0 | 0 | 0 | 0 | 0 |  | Vlastní | Indiv | 0 | 0 |  | Specifikace | Běžná |  |  |  | POL3_0
198 | M020 | L01 sv. dle knihy svítidel | kus | 24 |  | 0 |  | 0 |  | 0 | 21 | 0 | 0 | 0 | 0 | 0 |  | Vlastní | Indiv | 0 | 0 |  | Specifikace | Běžná |  |  |  | POL3_0
199 | M021 | L02 sv. dle knihy svítidel | kus | 32 |  | 0 |  | 0 |  | 0 | 21 | 0 | 0 | 0 | 0 | 0 |  | Vlastní | Indiv | 0 | 0 |  | Specifikace | Běžná |  |  |  | POL3_0
200 | M022 | L02 TR 150W, DALI | kus | 6 |  | 0 |  | 0 |  | 0 | 21 | 0 | 0 | 0 | 0 | 0 |  | Vlastní | Indiv | 0 | 0 |  | Specifikace | Běžná |  |  |  | POL3_0
201 | M023 | L03 TR 150W, DALI | kus | 6 |  | 0 |  | 0 |  | 0 | 21 | 0 | 0 | 0 | 0 | 0 |  | Vlastní | Indiv | 0 | 0 |  | Specifikace | Běžná |  |  |  | POL3_0
202 | M024 | L03 sv. dle knihy svítidel | kus | 32 |  | 0 |  | 0 |  | 0 | 21 | 0 | 0 | 0 | 0 | 0 |  | Vlastní | Indiv | 0 | 0 |  | Specifikace | Běžná |  |  |  | POL3_0
203 | M025 | L04 sv. dle knihy svítidel | kus | 18 |  | 0 |  | 0 |  | 0 | 21 | 0 | 0 | 0 | 0 | 0 |  | Vlastní | Indiv | 0 | 0 |  | Specifikace | Běžná |  |  |  | POL3_0
204 | M026 | L04 TR 150W, DALI | kus | 3 |  | 0 |  | 0 |  | 0 | 21 | 0 | 0 | 0 | 0 | 0 |  | Vlastní | Indiv | 0 | 0 |  | Specifikace | Běžná |  |  |  | POL3_0
205 | M027 | M sv. dle knihy svítidel | kus | 2 |  | 0 |  | 0 |  | 0 | 21 | 0 | 0 | 0 | 0 | 0 |  | Vlastní | Indiv | 0 | 0 |  | Specifikace | Běžná |  |  |  | POL3_0
206 | M028 | V01 sv. dle knihy svítidel | m | 4.59 |  | 0 |  | 0 |  | 0 | 21 | 0 | 0 | 0 | 0 | 0 |  | Vlastní | Indiv | 0 | 0 |  | Specifikace | Běžná |  |  |  | POL3_0
207 | M029 | V02 sv. dle knihy svítidel | m | 4.89 |  | 0 |  | 0 |  | 0 | 21 | 0 | 0 | 0 | 0 | 0 |  | Vlastní | Indiv | 0 | 0 |  | Specifikace | Běžná |  |  |  | POL3_0
208 | M030 | V03 sv. dle knihy svítidel | m | 5.19 |  | 0 |  | 0 |  | 0 | 21 | 0 | 0 | 0 | 0 | 0 |  | Vlastní | Indiv | 0 | 0 |  | Specifikace | Běžná |  |  |  | POL3_0
209 | M031 | V04 sv. dle knihy svítidel | m | 5.49 |  | 0 |  | 0 |  | 0 | 21 | 0 | 0 | 0 | 0 | 0 |  | Vlastní | Indiv | 0 | 0 |  | Specifikace | Běžná |  |  |  | POL3_0
Díl: | 7423 | Nouzové osvětlení |  |  |  | 0 |  | 0 |  | 0 |  | 0 |  | 0 |  | 0 |  |  |  |  | 0 | [6 empty] | DIL
210 | K089 | Montáž: NP1 sv. dle knihy svítidel | kus | 13 |  | 0 |  | 0 |  | 0 | 21 | 0 | 0 | 0 | 0 | 0 |  | Vlastní | Indiv | 0 | 0 |  | Práce | Běžná |  |  |  | POL1_7
211 | K090 | Montáž: NP3 sv. dle knihy svítidel | kus | 17 |  | 0 |  | 0 |  | 0 | 21 | 0 | 0 | 0 | 0 | 0 |  | Vlastní | Indiv | 0 | 0 |  | Práce | Běžná |  |  |  | POL1_7
212 | K091 | Montáž: NB2 sv. dle knihy svítidel | kus | 17 |  | 0 |  | 0 |  | 0 | 21 | 0 | 0 | 0 | 0 | 0 |  | Vlastní | Indiv | 0 | 0 |  | Práce | Běžná |  |  |  | POL1_7
213 | K092 | Montáž: NB1 sv. dle knihy svítidel | kus | 4 |  | 0 |  | 0 |  | 0 | 21 | 0 | 0 | 0 | 0 | 0 |  | Vlastní | Indiv | 0 | 0 |  | Práce | Běžná |  |  |  | POL1_7
214 | K093 | Montáž: N3 sv. dle knihy svítidel | kus | 5 |  | 0 |  | 0 |  | 0 | 21 | 0 | 0 | 0 | 0 | 0 |  | Vlastní | Indiv | 0 | 0 |  | Práce | Běžná |  |  |  | POL1_7
215 | K094 | Montáž: N4 sv. dle knihy svítidel | kus | 16 |  | 0 |  | 0 |  | 0 | 21 | 0 | 0 | 0 | 0 | 0 |  | Vlastní | Indiv | 0 | 0 |  | Práce | Běžná |  |  |  | POL1_7
216 | K174 | Centrální systém nouz.osvětlení: USDP - Nastavení CBS a uvedení do provozu | kpl | 1 |  | 0 |  | 0 |  | 0 | 21 | 0 | 0 | 0 | 0 | 0 |  | Vlastní | Indiv | 0 | 0 |  | Práce | Běžná |  |  |  | POL1_7
217 | M032 | NP1 sv. dle knihy svítidel | kus | 13 |  | 0 |  | 0 |  | 0 | 21 | 0 | 0 | 0 | 0 | 0 |  | Vlastní | Indiv | 0 | 0 |  | Specifikace | Běžná |  |  |  | POL3_0
218 | M033 | NP3 sv. dle knihy svítidel | kus | 17 |  | 0 |  | 0 |  | 0 | 21 | 0 | 0 | 0 | 0 | 0 |  | Vlastní | Indiv | 0 | 0 |  | Specifikace | Běžná |  |  |  | POL3_0
219 | M034 | NB2 sv. dle knihy svítidel | kus | 17 |  | 0 |  | 0 |  | 0 | 21 | 0 | 0 | 0 | 0 | 0 |  | Vlastní | Indiv | 0 | 0 |  | Specifikace | Běžná |  |  |  | POL3_0
220 | M035 | NB1 sv. dle knihy svítidel | kus | 4 |  | 0 |  | 0 |  | 0 | 21 | 0 | 0 | 0 | 0 | 0 |  | Vlastní | Indiv | 0 | 0 |  | Specifikace | Běžná |  |  |  | POL3_0
221 | M036 | N3 sv. dle knihy svítidel | kus | 5 |  | 0 |  | 0 |  | 0 | 21 | 0 | 0 | 0 | 0 | 0 |  | Vlastní | Indiv | 0 | 0 |  | Specifikace | Běžná |  |  |  | POL3_0
222 | M061 | N4 sv. dle knihy svítidel | kus | 16 |  | 0 |  | 0 |  | 0 | 21 | 0 | 0 | 0 | 0 | 0 |  | Vlastní | Indiv | 0 | 0 |  | Specifikace | Běžná |  |  |  | POL3_0
223 | M115 | Centrální systém nouz.osvětlení: 3F - Monitor výpadku napájení | kus | 12 |  | 0 |  | 0 |  | 0 | 21 | 0 | 0 | 0 | 0 | 0 |  | Vlastní | Indiv | 0 | 0 |  | Specifikace | Běžná |  |  |  | POL3_0
224 | M116 | Bateriová jednotka 8 okruhů, 3h, včetně baterií - viz. Technický popis dle knihy svítidel | kus | 1 |  | 0 |  | 0 |  | 0 | 21 | 0 | 0 | 0 | 0 | 0 |  | Vlastní | Indiv | 0 | 0 |  | Specifikace | Běžná |  |  |  | POL3_0
Díl: | 7433 | Hromosvod a uzemnění |  |  |  | 0 |  | 0 |  | 0 |  | 0 |  | 0.94 |  | 0 |  |  |  |  | 25.41 | [6 empty] | DIL
225 | 210220372R00 | Montáž ochranného úhelníku,trubky, nebo lišty do zdiva, | kus | 22 |  | 0 |  | 0 |  | 0 | 21 | 0 | 0 | 0 | 0 | 0 | M21 | RTS 25/ II | ÚRS 25 02 | 0.871 | 19.16 |  | Práce | Běžná |  |  |  | POL1_7
|  | https://podminky.urs.cz/item/CS_URS_2025_02/210220372 | [25 empty] | POP
226 | 210220431R00 | Tvarování montážního dílu jímače jímače, ochranné trubky, úhelníku | kus | 22 |  | 0 |  | 0 |  | 0 | 21 | 0 | 0 | 0 | 0 | 0 | M21 | RTS 25/ II | ÚRS 25 02 | 0.284 | 6.25 |  | Práce | Běžná |  |  |  | POL1_7
|  | https://podminky.urs.cz/item/CS_URS_2025_02/210220431 | [25 empty] | POP
|  | 22 : | [25 empty] | VV | 0
|  | 22 |  | 22 | [23 empty] | VV | 0
227 | 741410021 | Montáž uzemňovacího vedení s upevněním, propojením a připojením pomocí svorek v zemi s izolací spojů, pásku průřezu do 120 mm2 v městské zástavbě | m | 220 |  | 0 |  | 0 |  | 0 | 21 | 0 | 0 | 0 | 0 | 0 |  | URS | ÚRS 25 02 | 0 | 0 |  | Práce | Běžná |  |  |  | POL1_7
|  | https://podminky.urs.cz/item/CS_URS_2025_02/741410021 | [25 empty] | POP
228 | 741410041 | Montáž uzemňovacího vedení s upevněním, propojením a připojením pomocí svorek v zemi s izolací spojů, drátu nebo lana O do 10 mm v městské zástavbě | m | 69 |  | 0 |  | 0 |  | 0 | 21 | 0 | 0 | 0 | 0 | 0 |  | URS | ÚRS 25 02 | 0 | 0 |  | Práce | Běžná |  |  |  | POL1_7
|  | https://podminky.urs.cz/item/CS_URS_2025_02/741410041 | [25 empty] | POP
229 | 741420001 | Montáž hromosvodného vedení svodových drátů nebo lan s podpěrami, O do 10 mm | m | 360 |  | 0 |  | 0 |  | 0 | 21 | 0 | 0 | 0 | 0 | 0 |  | URS | ÚRS 25 02 | 0 | 0 |  | Práce | Běžná |  |  |  | POL1_7
|  | https://podminky.urs.cz/item/CS_URS_2025_02/741420001 | [25 empty] | POP
|  | Poznámka k položce: | [25 empty] | POP
|  | včetně nalepení podpěr vedení KF ke krytině | [25 empty] | POP
230 | 741420021 | Montáž hromosvodného vedení svorek se 2 šrouby | kus | 60 |  | 0 |  | 0 |  | 0 | 21 | 0 | 0 | 0 | 0 | 0 |  | URS | ÚRS 25 02 | 0 | 0 |  | Práce | Běžná |  |  |  | POL1_7
|  | https://podminky.urs.cz/item/CS_URS_2025_02/741420021 | [25 empty] | POP
231 | 741420022 | Montáž hromosvodného vedení svorek se 3 a více šrouby | kus | 46 |  | 0 |  | 0 |  | 0 | 21 | 0 | 0 | 0 | 0 | 0 |  | URS | ÚRS 25 02 | 0 | 0 |  | Práce | Běžná |  |  |  | POL1_7
|  | https://podminky.urs.cz/item/CS_URS_2025_02/741420022 | [25 empty] | POP
232 | 741420022 | Montáž hromosvodného vedení svorek se 3 a více šrouby | kus | 84 |  | 0 |  | 0 |  | 0 | 21 | 0 | 0 | 0 | 0 | 0 |  | URS | ÚRS 25 02 | 0 | 0 |  | Práce | Běžná |  |  |  | POL1_7
|  | https://podminky.urs.cz/item/CS_URS_2025_02/741420022 | [25 empty] | POP
233 | 741420083 | Montáž hromosvodného vedení doplňků štítků k označení svodů | kus | 11 |  | 0 |  | 0 |  | 0 | 21 | 0 | 0 | 0 | 0 | 0 |  | URS | ÚRS 25 02 | 0 | 0 |  | Práce | Běžná |  |  |  | POL1_7
|  | https://podminky.urs.cz/item/CS_URS_2025_02/741420083 | [25 empty] | POP
234 | 741430011 | Montáž jímacích tyčí délky přes 3 m, na střešní hřeben | kus | 12 |  | 0 |  | 0 |  | 0 | 21 | 0 | 0 | 0 | 0 | 0 |  | URS | ÚRS 25 02 | 0 | 0 |  | Práce | Běžná |  |  |  | POL1_7
|  | https://podminky.urs.cz/item/CS_URS_2025_02/741430011 | [25 empty] | POP
235 | 741430012 | Montáž jímacích tyčí délky přes 3 m, na stojan | kus | 8 |  | 0 |  | 0 |  | 0 | 21 | 0 | 0 | 0 | 0 | 0 |  | URS | ÚRS 25 02 | 0 | 0 |  | Práce | Běžná |  |  |  | POL1_7
|  | https://podminky.urs.cz/item/CS_URS_2025_02/741430012 | [25 empty] | POP
236 | 741820001 | Měření zemních odporů zemniče | kus | 1 |  | 0 |  | 0 |  | 0 | 21 | 0 | 0 | 0 | 0 | 0 |  | URS | ÚRS 25 02 | 0 | 0 |  | Práce | Běžná |  |  |  | POL1_7
|  | https://podminky.urs.cz/item/CS_URS_2025_02/741820001 | [25 empty] | POP
237 | 7433.R9001 | Ostatní neuvedený materiál pro montáž HVI vodičů a stožárů komplet | kpl | 1 |  | 0 |  | 0 |  | 0 | 21 | 0 | 0 | 0 | 0 | 0 |  | Vlastní | Indiv | 0 | 0 |  | Práce | Běžná |  |  |  | POL1_7
238 | 1132150 | PODPERA FB PRO PLOCHE STRECHY 253015 - beton s adapterem pro uchycení vodiče AlMgSi a, plast.podložkou | kus | 106 |  | 0 |  | 0 |  | 0 | 21 | 0 | 0.0011 | 0.12 | 0 | 0 |  | Vlastní | Indiv | 0 | 0 |  | Specifikace | Běžná |  |  |  | POL3_0
|  | 53*2 : | [25 empty] | VV | 0
|  | 106 |  | 106 | [23 empty] | VV | 0
239 | 12001.R390059 | Svorka MV, nerez, pro prům. 8-10mm | kus | 60 |  | 0 |  | 0 |  | 0 | 21 | 0 | 0.0002 | 0.01 | 0 | 0 |  | Vlastní | Indiv | 0 | 0 |  | Specifikace | Běžná |  |  |  | POL3_0
|  | 30*2 : | [25 empty] | VV | 0
|  | 60 |  | 60 | [23 empty] | VV | 0
240 | 12001.R490110 | Číselný štítek Al, příložka O 7-10/pásek 30 pro označení svodu nerez, komplet vč. příložky a šroubů | kus | 11 |  | 0 |  | 0 |  | 0 | 21 | 0 | 0 | 0 | 0 | 0 |  | Vlastní | Indiv | 0 | 0 |  | Specifikace | Běžná |  |  |  | POL3_0
241 | 35441073 | drát D 10mm FeZn | kg | 7.452 |  | 0 |  | 0 |  | 0 | 21 | 0 | 0.001 | 0.01 | 0 | 0 |  | URS | ÚRS 25 02 | 0 | 0 |  | Specifikace | Běžná |  |  |  | POL3_0
|  | "MET" 12 : | [25 empty] | VV | 0
|  | 12*0,621 'Přepočtené koeficientem množství : | [25 empty] | VV | 0
|  | 7,452 |  | 7.452 | [23 empty] | VV | 0
242 | 35441077 | drát D 8mm AlMgSi | kg | 48.636 |  | 0 |  | 0 |  | 0 | 21 | 0 | 0.001 | 0.05 | 0 | 0 |  | URS | ÚRS 25 02 | 0 | 0 |  | Specifikace | Běžná |  |  |  | POL3_0
|  | 360 : | [25 empty] | VV | 0
|  | 360*0,1351 'Přepočtené koeficientem množství : | [25 empty] | VV | 0
|  | 48,636 |  | 48.636 | [23 empty] | VV | 0
243 | 35441675 | podpěra vedení hromosvodu do zdiva - 300mm, Cu | kus | 100 |  | 0 |  | 0 |  | 0 | 21 | 0 | 0.00032 | 0.03 | 0 | 0 |  | URS | ÚRS 25 02 | 0 | 0 |  | Specifikace | Běžná |  |  |  | POL3_0
|  | 8*11 + 12 : | [25 empty] | VV | 0
|  | 100 |  | 100 | [23 empty] | VV | 0
244 | 35441680 | podpěra vedení hromosvodu na hřebenáče - 120-200/60-100mm, Cu | kus | 160 |  | 0 |  | 0 |  | 0 | 21 | 0 | 0.00045 | 0.07 | 0 | 0 |  | URS | ÚRS 25 02 | 0 | 0 |  | Specifikace | Běžná |  |  |  | POL3_0
245 | 35441701 | podpěra vedení hromosvodu na krytinu z tašek za první lať, nerez | kus | 80 |  | 0 |  | 0 |  | 0 | 21 | 0 | 0.00022 | 0.02 | 0 | 0 |  | URS | ÚRS 25 02 | 0 | 0 |  | Specifikace | Běžná |  |  |  | POL3_0
|  | 4*10*2 : | [25 empty] | VV | 0
|  | 80 |  | 80 | [23 empty] | VV | 0
246 | 35441706 | podpěra vedení hromosvodu na hřebenáče - 120-200/60-100mm, nerez | kus | 160 |  | 0 |  | 0 |  | 0 | 21 | 0 | 0.00045 | 0.07 | 0 | 0 |  | URS | ÚRS 25 02 | 0 | 0 |  | Specifikace | Běžná |  |  |  | POL3_0
|  | 80*2 : | [25 empty] | VV | 0
|  | 160 |  | 160 | [23 empty] | VV | 0
247 | 35441830 | úhelník ochranný na ochranu svodu - 1700mm, FeZn | kus | 11 |  | 0 |  | 0 |  | 0 | 21 | 0 | 0.002 | 0.02 | 0 | 0 |  | URS | ÚRS 25 02 | 0 | 0 |  | Specifikace | Běžná |  |  |  | POL3_0
248 | 35441836 | držák ochranného úhelníku do zdiva, FeZn | kus | 22 |  | 0 |  | 0 |  | 0 | 21 | 0 | 0.00032 | 0.01 | 0 | 0 |  | URS | ÚRS 25 02 | 0 | 0 |  | Specifikace | Běžná |  |  |  | POL3_0
|  | 11*2 'Přepočtené koeficientem množství : | [25 empty] | VV | 0
|  | 22 |  | 22 | [23 empty] | VV | 0
249 | 35442034 | svorka uzemnění nerez zkušební, 81mm | kus | 11 |  | 0 |  | 0 |  | 0 | 21 | 0 | 0.00022 | 0 | 0 | 0 |  | URS | ÚRS 25 02 | 0 | 0 |  | Specifikace | Běžná |  |  |  | POL3_0
250 | 35442036 | svorka uzemnění nerez připojovací | kus | 16 |  | 0 |  | 0 |  | 0 | 21 | 0 | 0.00014 | 0 | 0 | 0 |  | URS | ÚRS 25 02 | 0 | 0 |  | Specifikace | Běžná |  |  |  | POL3_0
251 | 35442037 | svorka uzemnění nerez křížová | kus | 44 |  | 0 |  | 0 |  | 0 | 21 | 0 | 0.00022 | 0.01 | 0 | 0 |  | URS | ÚRS 25 02 | 0 | 0 |  | Specifikace | Běžná |  |  |  | POL3_0
|  | 220/10*2 : | [25 empty] | VV | 0
|  | 44 |  | 44 | [23 empty] | VV | 0
252 | 35442040 | svorka uzemnění nerez pro zemnící pásku a drát | kus | 40 |  | 0 |  | 0 |  | 0 | 21 | 0 | 0.00024 | 0.01 | 0 | 0 |  | URS | ÚRS 25 02 | 0 | 0 |  | Specifikace | Běžná |  |  |  | POL3_0
|  | 11*2 + 2 + 16 : | [25 empty] | VV | 0
|  | 40 |  | 40 | [23 empty] | VV | 0
253 | 35442042 | svorka uzemnění nerez na okapové žlaby | kus | 19 |  | 0 |  | 0 |  | 0 | 21 | 0 | 0.00016 | 0 | 0 | 0 |  | URS | ÚRS 25 02 | 0 | 0 |  | Specifikace | Běžná |  |  |  | POL3_0
254 | 35442062 | pás zemnící 30x4mm FeZn | kg | 209 |  | 0 |  | 0 |  | 0 | 21 | 0 | 0.001 | 0.21 | 0 | 0 |  | URS | ÚRS 25 02 | 0 | 0 |  | Specifikace | Běžná |  |  |  | POL3_0
|  | 220*0,95 'Přepočtené koeficientem množství : | [25 empty] | VV | 0
|  | 209 |  | 209 | [23 empty] | VV | 0
255 | 35442135 | drát D 10/13mm FeZn + PVC | kg | 35.397 |  | 0 |  | 0 |  | 0 | 21 | 0 | 0.001 | 0.04 | 0 | 0 |  | URS | ÚRS 25 02 | 0 | 0 |  | Specifikace | Běžná |  |  |  | POL3_0
|  | 11*3 + 8*3 : | [25 empty] | VV | 0
|  | 57*0,621 'Přepočtené koeficientem množství : | [25 empty] | VV | 0
|  | 35,397 |  | 35.397 | [23 empty] | VV | 0
256 | 35442158 | tyč jímací s rovným koncem 18/10 2500 (1500/1000)mm AlMgSi | kus | 4 |  | 0 |  | 0 |  | 0 | 21 | 0 | 0.00126 | 0.01 | 0 | 0 |  | URS | ÚRS 25 02 | 0 | 0 |  | Specifikace | Běžná |  |  |  | POL3_0
|  | "jímač J2HR - jímač na hřeben komplet" 4 : | [25 empty] | VV | 0
|  | 4 |  | 4 | [23 empty] | VV | 0
257 | 35442162 | tyč jímací s rovným koncem 18/10 1500 (500/1000)mm AlMgSi - trubka | kus | 6 |  | 0 |  | 0 |  | 0 | 21 | 0 | 0.00045 | 0 | 0 | 0 |  | URS | ÚRS 25 02 | 0 | 0 |  | Specifikace | Běžná |  |  |  | POL3_0
|  | "jímač J1.5B - jímač na betonovém podstavci na rovné střeše komplet" 6 : | [25 empty] | VV | 0
|  | 6 |  | 6 | [23 empty] | VV | 0
258 | 35442163 | tyč jímací s rovným koncem 18/10 2000 (1000/1000)mm AlMgSi - trubka | kus | 2 |  | 0 |  | 0 |  | 0 | 21 | 0 | 0.00069 | 0 | 0 | 0 |  | URS | ÚRS 25 02 | 0 | 0 |  | Specifikace | Běžná |  |  |  | POL3_0
|  | "jímač J1.5HR - jímač na hřeben komplet" 2 : | [25 empty] | VV | 0
|  | 2 |  | 2 | [23 empty] | VV | 0
259 | 35442261 | podstavec betonový pro jímací tyč se závitem M16 s PVC podložkou 20 kg | kus | 6 |  | 0 |  | 0 |  | 0 | 21 | 0 | 0.02 | 0.12 | 0 | 0 |  | URS | ÚRS 25 02 | 0 | 0 |  | Specifikace | Běžná |  |  |  | POL3_0
|  | Poznámka k položce: | [25 empty] | POP
|  | JÍMACÍ SOUSTAVA VČ. JÍMAČŮ MUSÍ BÝT SCHOPNA ODOLAT MAX. RYCHLOSTI NÁRAZOVÉHO VĚTRU MIN. 137 KM/HOD. | [25 empty] | POP
260 | 35442261.R01 | Podstavec jímače pro umístění na střešní sendvičové panely, nastavitelná rozteč | kus | 6 |  | 0 |  | 0 |  | 0 | 21 | 0 | 0.02 | 0.12 | 0 | 0 |  | Vlastní | Indiv | 0 | 0 |  | Specifikace | Běžná |  |  |  | POL3_0
|  | Poznámka k položce: | [25 empty] | POP
|  | JÍMACÍ SOUSTAVA VČ. JÍMAČŮ MUSÍ BÝT SCHOPNA ODOLAT MAX. RYCHLOSTI NÁRAZOVÉHO VĚTRU MIN. 137 KM/HOD. | [25 empty] | POP
261 | 99951114 | hmota zalévací | kg | 5 |  | 0 |  | 0 |  | 0 | 21 | 0 | 0.001 | 0.01 | 0 | 0 |  | URS | ÚRS 25 02 | 0 | 0 |  | Specifikace | Běžná |  |  |  | POL3_0
[26 empty] | 12 | 21 | DPH
| Celkem |  |  |  |  | 0 | [19 empty] | 0 | 0 | SUM
END
Note on S6: Jedná se o informaci, zda se jedná o položku, která je do rozpočtu zadána z cenové soustavy RTS, nebo vlastní.
Note on T6: Jedná se o název CÚ, která je zadána u položky rozpočtu

## 01 D.1.4.4 Pol
Položkový soupis prací a dodávek | [27 empty] | #TypZaznamu#
S: | 2505 | Stavební úpravy a přístavba sokolovny, Rokytnice nad Rokytnou č.p. 134 | [25 empty] | STA
O: | 01 | SO 01 - Přístavba a stavební úpravy Sokolovny | [22 empty] | STA |  |  | OBJ
R: | D.1.4.4 | Vzduchotechnika | [25 empty] | ROZ
P.č. | Číslo položky | Název položky | MJ | Množství | Cena / MJ | Celkem | Dodávka | Dodávka celk. | Montáž | Montáž celk. | DPH | Cena s DPH | Hmotnost / MJ | Hmotnost celk.(t) | Dem. hmotnost / MJ | Dem. hmotnost celk.(t) | Ceník | Cen. soustava / platnost | Cenová úroveň | Nhod / MJ | Nhod celk. | Dodavatel | Typ položky | Stav položky
Díl: | 728 | Vzduchotechnika |  |  |  | 0 |  | 0 |  | 0 |  | 0 |  | 0 |  | 0 |  |  |  |  | 0 | [6 empty] | DIL
1 | 72801T00 | Vzduchotechnika - viz rozpočet specialisty | soubor | 1 |  | 0 |  | 0 |  | 0 | 21 | 0 | 0 | 0 | 0 | 0 |  | Vlastní | Indiv | 0 | 0 |  | Práce | Běžná |  |  |  | POL1_
[26 empty] | 12 | 21 | DPH
| Celkem |  |  |  |  | 0 | [19 empty] | 0 | 0 | SUM
END
Note on S6: Jedná se o informaci, zda se jedná o položku, která je do rozpočtu zadána z cenové soustavy RTS, nebo vlastní.
Note on T6: Jedná se o název CÚ, která je zadána u položky rozpočtu

## 01 D.1.4.5 Pol
Položkový soupis prací a dodávek | [27 empty] | #TypZaznamu#
S: | 2505 | Stavební úpravy a přístavba sokolovny, Rokytnice nad Rokytnou č.p. 134 | [25 empty] | STA
O: | 01 | SO 01 - Přístavba a stavební úpravy Sokolovny | [22 empty] | STA |  |  | OBJ
R: | D.1.4.5 | Slaboproudá elektrotechnika | [25 empty] | ROZ
P.č. | Číslo položky | Název položky | MJ | Množství | Cena / MJ | Celkem | Dodávka | Dodávka celk. | Montáž | Montáž celk. | DPH | Cena s DPH | Hmotnost / MJ | Hmotnost celk.(t) | Dem. hmotnost / MJ | Dem. hmotnost celk.(t) | Ceník | Cen. soustava / platnost | Cenová úroveň | Nhod / MJ | Nhod celk. | Dodavatel | Typ položky | Stav položky
Díl: | 46-M | Stavební práce při extr.mont.pracích |  |  |  | 0 |  | 0 |  | 0 |  | 0 |  | 0 |  | 1.67 |  |  |  |  | 0 | [6 empty] | DIL
1 | 46.R001 | Zednické výpomoci - práce a úkony nezbytně a bezprostředně nutné k zahájení, průběhu nebo dokončení, montáží. Zpravidla nejsou zakresleny v projektech. | kpl | 1 |  | 0 |  | 0 |  | 0 | 21 | 0 | 0 | 0 | 0 | 0 |  | Vlastní | Indiv | 0 | 0 |  | Práce | Běžná |  |  |  | POL1_1
|  | Poznámka k položce: | [25 empty] | POP
|  | Jsou to zejména tyto práce: | [25 empty] | POP
|  | a) vysekání nebo vynechání rýh, kapes a prostupů pro rozvody a upevňovací prvky (špalíky, latě, objímky, závěsy, kotvící šrouby vodítek apod.), | [25 empty] | POP |  | a) vysekání nebo vynechání rýh, kapes a prostupů pro rozvody a upevňovací prvky (špalíky, latě, objímky, závěsy, kotvící šrouby vodítek apod.),
|  | b) vysekání, vyvrtání nebo vynechání kapes pro konzoly, podpěry, závěsy, pevné body a konstrukce (manipulační plošiny apod.), | [25 empty] | POP |  | b) vysekání, vyvrtání nebo vynechání kapes pro konzoly, podpěry, závěsy, pevné body a konstrukce (manipulační plošiny apod.),
|  | c) vysekání nebo vynechání nik pro rozvaděče, stoupací, průchozí a jiné manipulační skříně, | [25 empty] | POP
|  | d) zaplnění, zazdění nebo zabetonování rýh, kapes a prostupů ve stěnách a stropech, | [25 empty] | POP
|  | e) osazení, zazdění nebo zabetonování konzol, podpěr, objímek, závěsů, pevných bodů a konstrukcí, | [25 empty] | POP
|  | f) osazení, zazdění nebo zabetonování stoupacích, průchozích a jiných manipul. skříní, | [25 empty] | POP
|  | g) podezdění nebo pod betonová ní armatur, | [25 empty] | POP
|  | h) zalití kotevních šroubů, podlití strojů a zařízení betonem, | [25 empty] | POP
|  | í) zabetonování kotvících rámů do betonových bloků, | [25 empty] | POP
|  | j) nastřelování upevňovacích prvků. | [25 empty] | POP
2 | 468081513 | Vybourání otvorů ve zdivu železobetonovém plochy do 0,09 m2 a tloušťky přes 30 do 45 cm | kus | 4 |  | 0 |  | 0 |  | 0 | 21 | 0 | 0 | 0 | 0.107 | 0.43 |  | URS | ÚRS 25 02 | 0 | 0 |  | Práce | Běžná |  |  |  | POL1_1
|  | https://podminky.urs.cz/item/CS_URS_2025_02/468081513 | [25 empty] | POP
3 | 468094112 | Vyvrtání otvorů pro elektroinstalační krabice ve stěnách z cihel, hloubky přes 6 do 9 cm | kus | 42 |  | 0 |  | 0 |  | 0 | 21 | 0 | 0 | 0 | 0.00086 | 0.04 |  | URS | ÚRS 25 02 | 0 | 0 |  | Práce | Běžná |  |  |  | POL1_1
|  | https://podminky.urs.cz/item/CS_URS_2025_02/468094112 | [25 empty] | POP
|  | 26+16 : | [25 empty] | VV | 0
|  | 42 |  | 42 | [23 empty] | VV | 0
4 | 468101421 | Vysekání rýh pro montáž trubek a kabelů v cihelných zdech hloubky přes 3 do 5 cm a šířky do 5 cm | m | 55 |  | 0 |  | 0 |  | 0 | 21 | 0 | 0 | 0 | 0.005 | 0.28 |  | URS | ÚRS 25 02 | 0 | 0 |  | Práce | Běžná |  |  |  | POL1_1
|  | https://podminky.urs.cz/item/CS_URS_2025_02/468101421 | [25 empty] | POP
5 | 468101422 | Vysekání rýh pro montáž trubek a kabelů v cihelných zdech hloubky přes 3 do 5 cm a šířky přes 5 do 7, cm | m | 45 |  | 0 |  | 0 |  | 0 | 21 | 0 | 0 | 0 | 0.006 | 0.27 |  | URS | ÚRS 25 02 | 0 | 0 |  | Práce | Běžná |  |  |  | POL1_1
|  | https://podminky.urs.cz/item/CS_URS_2025_02/468101422 | [25 empty] | POP
6 | 468101423 | Vysekání rýh pro montáž trubek a kabelů v cihelných zdech hloubky přes 3 do 5 cm a šířky přes 7 do, 10 cm | m | 30 |  | 0 |  | 0 |  | 0 | 21 | 0 | 0 | 0 | 0.009 | 0.27 |  | URS | ÚRS 25 02 | 0 | 0 |  | Práce | Běžná |  |  |  | POL1_1
|  | https://podminky.urs.cz/item/CS_URS_2025_02/468101423 | [25 empty] | POP
7 | 468101433 | Vysekání rýh pro montáž trubek a kabelů v cihelných zdech hloubky přes 5 do 7 cm a šířky přes 10 do, 15 cm | m | 20 |  | 0 |  | 0 |  | 0 | 21 | 0 | 0 | 0 | 0.019 | 0.38 |  | URS | ÚRS 25 02 | 0 | 0 |  | Práce | Běžná |  |  |  | POL1_1
|  | https://podminky.urs.cz/item/CS_URS_2025_02/468101433 | [25 empty] | POP
8 | 469971111 | Odvoz suti a vybouraných hmot svislá doprava suti a vybouraných hmot za první podlaží | t | 1.659 |  | 0 |  | 0 |  | 0 | 21 | 0 | 0 | 0 | 0 | 0 |  | URS | ÚRS 24 02 | 0 | 0 |  | Práce | Běžná |  |  |  | POL1_1
|  | https://podminky.urs.cz/item/CS_URS_2024_02/469971111 | [25 empty] | POP
9 | 469971121 | Odvoz suti a vybouraných hmot svislá doprava suti a vybouraných hmot Příplatek k ceně za každé další, podlaží | t | 1.659 |  | 0 |  | 0 |  | 0 | 21 | 0 | 0 | 0 | 0 | 0 |  | URS | ÚRS 24 02 | 0 | 0 |  | Práce | Běžná |  |  |  | POL1_1
|  | https://podminky.urs.cz/item/CS_URS_2024_02/469971121 | [25 empty] | POP
10 | 469972111 | Odvoz suti a vybouraných hmot odvoz suti a vybouraných hmot do 1 km | t | 1.659 |  | 0 |  | 0 |  | 0 | 21 | 0 | 0 | 0 | 0 | 0 |  | URS | ÚRS 24 02 | 0 | 0 |  | Práce | Běžná |  |  |  | POL1_1
|  | https://podminky.urs.cz/item/CS_URS_2024_02/469972111 | [25 empty] | POP
11 | 469972121 | Odvoz suti a vybouraných hmot odvoz suti a vybouraných hmot Příplatek k ceně za každý další i, započatý 1 km | t | 24.885 |  | 0 |  | 0 |  | 0 | 21 | 0 | 0 | 0 | 0 | 0 |  | URS | ÚRS 24 02 | 0 | 0 |  | Práce | Běžná |  |  |  | POL1_1
|  | https://podminky.urs.cz/item/CS_URS_2024_02/469972121 | [25 empty] | POP
|  | 1,659*15 'Přepočtené koeficientem množství : | [25 empty] | VV | 0
|  | 24,885 |  | 24.885 | [23 empty] | VV | 0
12 | 469973116 | Poplatek za uložení stavebního odpadu (skládkovné) na skládce směsného stavebního a demoličního, zatříděného do Katalogu odpadů pod kódem 17 09 04 | t | 1.659 |  | 0 |  | 0 |  | 0 | 21 | 0 | 0 | 0 | 0 | 0 |  | URS | ÚRS 25 02 | 0 | 0 |  | Práce | Běžná |  |  |  | POL1_1
|  | https://podminky.urs.cz/item/CS_URS_2025_02/469973116 | [25 empty] | POP
13 | 997002611.3 | Nakládání suti a vybouraných hmot na dopravní prostředek pro vodorovné přemístění | t | 1.659 |  | 0 |  | 0 |  | 0 | 21 | 0 | 0 | 0 | 0 | 0 |  | URS | ÚRS 25 02 | 0 | 0 |  | Práce | Běžná |  |  |  | POL1_1
|  | https://podminky.urs.cz/item/CS_URS_2025_02/997002611.3 | [25 empty] | POP
Díl: | 7417 | Elektroinstalační materiál |  |  |  | 0 |  | 0 |  | 0 |  | 0 |  | 0.04 |  | 0 |  |  |  |  | 0 | [6 empty] | DIL
14 | 741110052 | Montáž trubek elektroinstalačních s nasunutím nebo našroubováním do krabic plastových ohebných,, uložených volně, vnější O přes 23 do 35 mm | m | 370 |  | 0 |  | 0 |  | 0 | 21 | 0 | 0 | 0 | 0 | 0 |  | URS | ÚRS 25 02 | 0 | 0 |  | Práce | Běžná |  |  |  | POL1_7
|  | https://podminky.urs.cz/item/CS_URS_2025_02/741110052 | [25 empty] | POP
15 | 741110053 | Montáž trubek elektroinstalačních s nasunutím nebo našroubováním do krabic plastových ohebných,, uložených volně, vnější O přes 35 mm | m | 40 |  | 0 |  | 0 |  | 0 | 21 | 0 | 0 | 0 | 0 | 0 |  | URS | ÚRS 25 02 | 0 | 0 |  | Práce | Běžná |  |  |  | POL1_7
|  | https://podminky.urs.cz/item/CS_URS_2025_02/741110053 | [25 empty] | POP
16 | 741112001 | Montáž krabic elektroinstalačních bez napojení na trubky a lišty, demontáže a montáže víčka a, přístroje protahovacích nebo odbočných zapuštěných plastových kruhových do zdiva | kus | 42 |  | 0 |  | 0 |  | 0 | 21 | 0 | 0 | 0 | 0 | 0 |  | URS | ÚRS 25 02 | 0 | 0 |  | Práce | Běžná |  |  |  | POL1_7
|  | https://podminky.urs.cz/item/CS_URS_2025_02/741112001 | [25 empty] | POP
17 | 741112021 | Montáž krabic elektroinstalačních bez napojení na trubky a lišty, demontáže a montáže víčka a, přístroje protahovacích nebo odbočných nástěnných plastových čtyřhranných, vel. do 100x100 mm | kus | 4 |  | 0 |  | 0 |  | 0 | 21 | 0 | 0 | 0 | 0 | 0 |  | URS | ÚRS 25 02 | 0 | 0 |  | Práce | Běžná |  |  |  | POL1_7
|  | https://podminky.urs.cz/item/CS_URS_2025_02/741112021 | [25 empty] | POP
18 | 071075 | trubka elektroinstalační ohebná z PVC oranžová d 40mm | m | 90 |  | 0 |  | 0 |  | 0 | 21 | 0 | 0.00012 | 0.01 | 0 | 0 |  | Vlastní | Indiv | 0 | 0 |  | Specifikace | Běžná |  |  |  | POL3_0
19 | 11.058.591 | Příchytka tuché trubky 25 šedá | kus | 20 |  | 0 |  | 0 |  | 0 | 21 | 0 | 0 | 0 | 0 | 0 |  | Vlastní | Indiv | 0 | 0 |  | Specifikace | Běžná |  |  |  | POL3_0
|  | Poznámka k položce: | [25 empty] | POP
|  | bezhalogenová | [25 empty] | POP
20 | 34571072 | trubka elektroinstalační ohebná z PVC oranžová d 20mm | m | 70 |  | 0 |  | 0 |  | 0 | 21 | 0 | 4e-05 | 0 | 0 | 0 |  | URS | ÚRS 25 02 | 0 | 0 |  | Specifikace | Běžná |  |  |  | POL3_0
21 | 34571073 | trubka elektroinstalační ohebná z PVC oranžová d 25mm | m | 100 |  | 0 |  | 0 |  | 0 | 21 | 0 | 7e-05 | 0.01 | 0 | 0 |  | URS | ÚRS 25 02 | 0 | 0 |  | Specifikace | Běžná |  |  |  | POL3_0
22 | 34571074 | trubka elektroinstalační ohebná z PVC oranžová d 32mm | m | 110 |  | 0 |  | 0 |  | 0 | 21 | 0 | 0.0001 | 0.01 | 0 | 0 |  | URS | ÚRS 25 02 | 0 | 0 |  | Specifikace | Běžná |  |  |  | POL3_0
23 | 34571092 | trubka elektroinstalační tuhá z PVC D 17,4/20 mm, délka 3m | m | 6 |  | 0 |  | 0 |  | 0 | 21 | 0 | 0.0001 | 0 | 0 | 0 |  | URS | ÚRS 25 02 | 0 | 0 |  | Specifikace | Běžná |  |  |  | POL3_0
|  | Poznámka k položce: | [25 empty] | POP
|  | bezhalogenová | [25 empty] | POP
24 | 34571093 | trubka elektroinstalační tuhá z PVC D 22,1/25 mm, délka 3m | m | 10 |  | 0 |  | 0 |  | 0 | 21 | 0 | 0.00014 | 0 | 0 | 0 |  | URS | ÚRS 25 02 | 0 | 0 |  | Specifikace | Běžná |  |  |  | POL3_0
|  | Poznámka k položce: | [25 empty] | POP
|  | bezhalogenová | [25 empty] | POP
25 | 34571094 | trubka elektroinstalační tuhá z PVC D 28,6/32 mm, délka 3m | m | 4 |  | 0 |  | 0 |  | 0 | 21 | 0 | 0.00018 | 0 | 0 | 0 |  | URS | ÚRS 25 02 | 0 | 0 |  | Specifikace | Běžná |  |  |  | POL3_0
|  | Poznámka k položce: | [25 empty] | POP
|  | bezhalogenová | [25 empty] | POP
26 | 34571351 | trubka elektroinstalační ohebná dvouplášťová korugovaná HDPE (chránička) D 40/50mm | m | 40 |  | 0 |  | 0 |  | 0 | 21 | 0 | 0.00026 | 0.01 | 0 | 0 |  | URS | ÚRS 25 02 | 0 | 0 |  | Specifikace | Běžná |  |  |  | POL3_0
27 | 34571457 | krabice pod omítku PVC odbočná kruhová D 70mm s víčkem | kus | 26 |  | 0 |  | 0 |  | 0 | 21 | 0 | 4e-05 | 0 | 0 | 0 |  | URS | ÚRS 25 02 | 0 | 0 |  | Specifikace | Běžná |  |  |  | POL3_0
|  | 18+8 : | [25 empty] | VV | 0
|  | 26 |  | 26 | [23 empty] | VV | 0
28 | 34571458 | krabice pod omítku PVC odbočná kruhová D 100mm s víčkem | kus | 16 |  | 0 |  | 0 |  | 0 | 21 | 0 | 9e-05 | 0 | 0 | 0 |  | URS | ÚRS 25 02 | 0 | 0 |  | Specifikace | Běžná |  |  |  | POL3_0
29 | 34571476 | krabice lištová PVC přístrojová čtvercová 80x80mm hluboká | kus | 4 |  | 0 |  | 0 |  | 0 | 21 | 0 | 5e-05 | 0 | 0 | 0 |  | URS | ÚRS 25 02 | 0 | 0 |  | Specifikace | Běžná |  |  |  | POL3_0
30 | 74212.R02 | Příchytka tuhé trubky 20 šedá | kus | 12 |  | 0 |  | 0 |  | 0 | 21 | 0 | 0 | 0 | 0 | 0 |  | Vlastní | Indiv | 0 | 0 |  | Specifikace | Běžná |  |  |  | POL3_0
|  | Poznámka k položce: | [25 empty] | POP
|  | bezhalogenová | [25 empty] | POP
31 | 74212.R03 | Příchytka tuhé trubky 32 šedá | kus | 8 |  | 0 |  | 0 |  | 0 | 21 | 0 | 0 | 0 | 0 | 0 |  | Vlastní | Indiv | 0 | 0 |  | Specifikace | Běžná |  |  |  | POL3_0
|  | Poznámka k položce: | [25 empty] | POP
|  | bezhalogenová | [25 empty] | POP
Díl: | 7418 | Ocelové konstrukce a materiál kabelových tras |  |  |  | 0 |  | 0 |  | 0 |  | 0 |  | 0.02 |  | 0 |  |  |  |  | 0 | [6 empty] | DIL
32 | 210021071 | Montáž příchytek pro kabely plastových jednoduchých, průměru 16 až 25 mm | kus | 78 |  | 0 |  | 0 |  | 0 | 21 | 0 | 0 | 0 | 0 | 0 |  | URS | ÚRS 25 02 | 0 | 0 |  | Práce | Běžná |  |  |  | POL1_7
|  | https://podminky.urs.cz/item/CS_URS_2025_02/210021071 | [25 empty] | POP
33 | 210021081 | Montáž příchytek pro kabely plastových pro trojsvazek kabelů, průměr 1 kabelu 24 až 27 mm | kus | 90 |  | 0 |  | 0 |  | 0 | 21 | 0 | 0 | 0 | 0 | 0 |  | URS | ÚRS 25 02 | 0 | 0 |  | Práce | Běžná |  |  |  | POL1_7
|  | https://podminky.urs.cz/item/CS_URS_2025_02/210021081 | [25 empty] | POP
34 | 741910413 | Montáž žlabů bez stojiny a výložníků kovových s podpěrkami a příslušenstvím bez víka, šířky přes 150, do 250 mm | m | 20 |  | 0 |  | 0 |  | 0 | 21 | 0 | 0 | 0 | 0 | 0 |  | URS | ÚRS 25 02 | 0 | 0 |  | Práce | Běžná |  |  |  | POL1_7
|  | https://podminky.urs.cz/item/CS_URS_2025_02/741910413 | [25 empty] | POP
35 | 10.783.654 | Svazkový držák 45x40mm komplet vč.hmoždinky a vrutu | kus | 90 |  | 0 |  | 0 |  | 0 | 21 | 0 | 0 | 0 | 0 | 0 |  | Vlastní | Indiv | 0 | 0 |  | Specifikace | Běžná |  |  |  | POL3_0
|  | Poznámka k položce: | [25 empty] | POP
|  | Svazkový držák pro všeobecné použití, vhodný k montáži na stěnu i strop. Nastříknutý upevňovací prvek lze upevnit pomocí natloukací hmoždinky nebo pneumatické hřebíkovačky. | [25 empty] | POP |  | Svazkový držák pro všeobecné použití, vhodný k montáži na stěnu i strop. Nastříknutý upevňovací prvek lze upevnit pomocí natloukací hmoždinky nebo pneumatické hřebíkovačky.
|  | Kapacita: maximálně 10 vedení NYM 3 x 1,5 mm2. Komplet včetně hmoždinky. | [25 empty] | POP
|  | 30*3 : | [25 empty] | VV | 0
|  | 90 |  | 90 | [23 empty] | VV | 0
36 | 1218249 | Příchytka pro stahovací pásek 42mm | kus | 78 |  | 0 |  | 0 |  | 0 | 21 | 0 | 0 | 0 | 0 | 0 |  | Vlastní | Indiv | 0 | 0 |  | Specifikace | Běžná |  |  |  | POL3_0
|  | Poznámka k položce: | [25 empty] | POP
|  | Příchytka s hmoždinkou pro uchycení kabelů pomocí stahovacího pásku | [25 empty] | POP
|  | 26*3 : | [25 empty] | VV | 0
|  | 78 |  | 78 | [23 empty] | VV | 0
37 | 34572308 | páska stahovací kabelová 3,6x200mm | 100 kus | 1 |  | 0 |  | 0 |  | 0 | 21 | 0 | 0.001 | 0 | 0 | 0 |  | URS | ÚRS 25 02 | 0 | 0 |  | Specifikace | Běžná |  |  |  | POL3_0
38 | 34575603 | žlab kabelový drátěný ŽZ v do 60mm š do 150mm | m | 20 |  | 0 |  | 0 |  | 0 | 21 | 0 | 0.00089 | 0.02 | 0 | 0 |  | URS | ÚRS 25 02 | 0 | 0 |  | Specifikace | Běžná |  |  |  | POL3_0
|  | Poznámka k položce: | [25 empty] | POP
|  | Komplet včetně uchycení na strop. Požárně odolná trasa! | [25 empty] | POP
Díl: | 7420 | Ostatní |  |  |  | 0 |  | 0 |  | 0 |  | 0 |  | 0 |  | 0 |  |  |  |  | 0 | [6 empty] | DIL
39 | 21-M-06.R01 | Drobný elektroinstalační materiál | kpl | 1 |  | 0 |  | 0 |  | 0 | 21 | 0 | 0 | 0 | 0 | 0 |  | Vlastní | Indiv | 0 | 0 |  | Práce | Běžná |  |  |  | POL1_7
|  | Poznámka k položce: | [25 empty] | POP
|  | - vývodky, spojky vodičové průřezu do 16 mm2, spojníky | [25 empty] | POP
|  | - sponky, příchytky, hmoždinky PVC | [25 empty] | POP
|  | - drobné výrobky z plastů a pryže | [25 empty] | POP
|  | - drát vázací a svařovací | [25 empty] | POP
|  | - elektrody | [25 empty] | POP
|  | - cín | [25 empty] | POP
|  | - výrobky pro svařování a pájení | [25 empty] | POP
|  | - plyny na svařování a pájení | [25 empty] | POP
|  | - odmašťovače | [25 empty] | POP
|  | - izolační hmoty | [25 empty] | POP
|  | - lepidla a tmely | [25 empty] | POP
|  | - kyseliny a odrezovače | [25 empty] | POP
|  | - kabelová oka a spojky průřezu do 16 mm2 | [25 empty] | POP
|  | - materiál označovací, např. štítky, vyjma předepsaných projektem | [25 empty] | POP
|  | - spojovací materiál, např. nýty, vruty, - hřebíky, šrouby a matice | [25 empty] | POP
|  | - sádra | [25 empty] | POP
|  | a ostatní... | [25 empty] | POP
40 | 998741104 | Přesun hmot pro silnoproud stanovený z hmotnosti přesunovaného materiálu vodorovná dopravní, vzdálenost do 50 m základní v objektech výšky přes 24 do 36 m | t | 0.179 |  | 0 |  | 0 |  | 0 | 21 | 0 | 0 | 0 | 0 | 0 |  | URS | ÚRS 25 02 | 0 | 0 |  | Práce | Běžná |  |  |  | POL1_7
|  | https://podminky.urs.cz/item/CS_URS_2025_02/998741104 | [25 empty] | POP
|  | Poznámka k položce: | [25 empty] | POP
|  | Přesuny při montážích | [25 empty] | POP
41 | 747704 | ZAŠKOLENÍ OBSLUHY | HOD | 1 |  | 0 |  | 0 |  | 0 | 21 | 0 | 0 | 0 | 0 | 0 |  | OTSKP 25 | Indiv | 0 | 0 |  | Agregovaná položka | Běžná |  |  |  | POL2_
Díl: | 74203 | Strukturovaná kabeláž |  |  |  | 0 |  | 0 |  | 0 |  | 0 |  | 0.02 |  | 0 |  |  |  |  | 0 | [6 empty] | DIL
42 | 74203.R8001 | Systemová záruka strukturované kabeláže min.10 let | kpl | 1 |  | 0 |  | 0 |  | 0 | 21 | 0 | 0 | 0 | 0 | 0 |  | Vlastní | Indiv | 0 | 0 |  | Práce | Běžná |  |  |  | POL1_7
|  | Poznámka k položce: | [25 empty] | POP
|  | náklady spojené se splněním požadavku systemové záruky LAN | [25 empty] | POP
43 | 742330001 | Montáž strukturované kabeláže rozvaděče nástěnného | kus | 1 |  | 0 |  | 0 |  | 0 | 21 | 0 | 0 | 0 | 0 | 0 |  | URS | ÚRS 25 02 | 0 | 0 |  | Práce | Běžná |  |  |  | POL1_7
|  | https://podminky.urs.cz/item/CS_URS_2025_02/742330001 | [25 empty] | POP
44 | 742330021 | Montáž strukturované kabeláže příslušenství a ostatní práce k rozvaděčům police | kus | 1 |  | 0 |  | 0 |  | 0 | 21 | 0 | 0 | 0 | 0 | 0 |  | URS | ÚRS 25 02 | 0 | 0 |  | Práce | Běžná |  |  |  | POL1_7
|  | https://podminky.urs.cz/item/CS_URS_2025_02/742330021 | [25 empty] | POP
45 | 742330022 | Montáž strukturované kabeláže příslušenství a ostatní práce k rozvaděčům napájecího panelu | kus | 1 |  | 0 |  | 0 |  | 0 | 21 | 0 | 0 | 0 | 0 | 0 |  | URS | ÚRS 25 02 | 0 | 0 |  | Práce | Běžná |  |  |  | POL1_7
|  | https://podminky.urs.cz/item/CS_URS_2025_02/742330022 | [25 empty] | POP
46 | 742330023 | Montáž strukturované kabeláže příslušenství a ostatní práce k rozvaděčům vyvazovacíhoho panelu 1U | kus | 2 |  | 0 |  | 0 |  | 0 | 21 | 0 | 0 | 0 | 0 | 0 |  | URS | ÚRS 25 02 | 0 | 0 |  | Práce | Běžná |  |  |  | POL1_7
|  | https://podminky.urs.cz/item/CS_URS_2025_02/742330023 | [25 empty] | POP
47 | 742330024 | Montáž strukturované kabeláže příslušenství a ostatní práce k rozvaděčům patch panelu 24 portů | kus | 2 |  | 0 |  | 0 |  | 0 | 21 | 0 | 0 | 0 | 0 | 0 |  | URS | ÚRS 25 02 | 0 | 0 |  | Práce | Běžná |  |  |  | POL1_7
|  | https://podminky.urs.cz/item/CS_URS_2025_02/742330024 | [25 empty] | POP
48 | 742330042 | Montáž strukturované kabeláže zásuvek datových pod omítku, do nábytku, do parapetního žlabu nebo, podlahové krabice 1 až 6 pozic | kus | 18 |  | 0 |  | 0 |  | 0 | 21 | 0 | 0 | 0 | 0 | 0 |  | URS | ÚRS 25 02 | 0 | 0 |  | Práce | Běžná |  |  |  | POL1_7
|  | https://podminky.urs.cz/item/CS_URS_2025_02/742330042 | [25 empty] | POP
49 | 742330051 | Montáž strukturované kabeláže zásuvek datových popis portu zásuvky | kus | 18 |  | 0 |  | 0 |  | 0 | 21 | 0 | 0 | 0 | 0 | 0 |  | URS | ÚRS 25 02 | 0 | 0 |  | Práce | Běžná |  |  |  | POL1_7
|  | https://podminky.urs.cz/item/CS_URS_2025_02/742330051 | [25 empty] | POP
50 | 742330052 | Montáž strukturované kabeláže zásuvek datových popis portů patchpanelu | kus | 18 |  | 0 |  | 0 |  | 0 | 21 | 0 | 0 | 0 | 0 | 0 |  | URS | ÚRS 25 02 | 0 | 0 |  | Práce | Běžná |  |  |  | POL1_7
|  | https://podminky.urs.cz/item/CS_URS_2025_02/742330052 | [25 empty] | POP
51 | 742330101 | Montáž strukturované kabeláže měření segmentu metalického s vyhotovením protokolu | kus | 18 |  | 0 |  | 0 |  | 0 | 21 | 0 | 0 | 0 | 0 | 0 |  | URS | ÚRS 25 02 | 0 | 0 |  | Práce | Běžná |  |  |  | POL1_7
|  | https://podminky.urs.cz/item/CS_URS_2025_02/742330101 | [25 empty] | POP
52 | 35712010 | rozvaděč nástěnný jednodílný 19" celoskleněné dveře 15U/500mm | kus | 1 |  | 0 |  | 0 |  | 0 | 21 | 0 | 0.0246 | 0.02 | 0 | 0 |  | URS | ÚRS 25 02 | 0 | 0 |  | Specifikace | Běžná |  |  |  | POL3_0
53 | 35712066 | police rozvaděče 19" perforovaná 1U/250mm nosnost 20kg | kus | 1 |  | 0 |  | 0 |  | 0 | 21 | 0 | 0.002 | 0 | 0 | 0 |  | URS | ÚRS 25 02 | 0 | 0 |  | Specifikace | Běžná |  |  |  | POL3_0
54 | 74203.R06 | Napájecí panel, 8x230V UTE, 19", 1U, vypínač, 3m, ochrana proti přepětí | kus | 1 |  | 0 |  | 0 |  | 0 | 21 | 0 | 0 | 0 | 0 | 0 |  | Vlastní | Indiv | 0 | 0 |  | Specifikace | Běžná |  |  |  | POL3_0
55 | 74203.R07 | Vázací panel, 1U, 19, oboustranný, plastová oka 40x50mm | kus | 2 |  | 0 |  | 0 |  | 0 | 21 | 0 | 0 | 0 | 0 | 0 |  | Vlastní | Indiv | 0 | 0 |  | Specifikace | Běžná |  |  |  | POL3_0
56 | 74203.R09 | Patch panel UTP 24xRJ45 kat. 6A, 1U, 19", osazený, přímý, s vyvazovací lištou | kus | 2 |  | 0 |  | 0 |  | 0 | 21 | 0 | 0 | 0 | 0 | 0 |  | Vlastní | Indiv | 0 | 0 |  | Specifikace | Běžná |  |  |  | POL3_0
57 | 74203.R12 | 2-zásuvka komunikační a 2x Keystone RJ45 kat. 6A, UTP samostatně v jednom rámečku komplet | kus | 18 |  | 0 |  | 0 |  | 0 | 21 | 0 | 0 | 0 | 0 | 0 |  | Vlastní | Indiv | 0 | 0 |  | Specifikace | Běžná |  |  |  | POL3_0
|  | Poznámka k položce: | [25 empty] | POP
|  | kompletní zás. vč. rámečku | [25 empty] | POP
Díl: | 74206 | Nouzové přivolání pomoci |  |  |  | 0 |  | 0 |  | 0 |  | 0 |  | 0 |  | 0 |  |  |  |  | 0 | [6 empty] | DIL
58 | 742350001 | Montáž zařízení pro tělesně postižené signalizačního světla s akustickou signalizací | kus | 2 |  | 0 |  | 0 |  | 0 | 21 | 0 | 0 | 0 | 0 | 0 |  | URS | ÚRS 25 02 | 0 | 0 |  | Práce | Běžná |  |  |  | POL1_7
|  | https://podminky.urs.cz/item/CS_URS_2025_02/742350001 | [25 empty] | POP
59 | 742350002 | Montáž zařízení pro tělesně postižené potvrzovacího tlačítka | kus | 2 |  | 0 |  | 0 |  | 0 | 21 | 0 | 0 | 0 | 0 | 0 |  | URS | ÚRS 25 02 | 0 | 0 |  | Práce | Běžná |  |  |  | POL1_7
|  | https://podminky.urs.cz/item/CS_URS_2025_02/742350002 | [25 empty] | POP
60 | 742350003 | Montáž zařízení pro tělesně postižené volacího tlačítka do výšky 900 mm a táhla do výšky 150 mm | kus | 2 |  | 0 |  | 0 |  | 0 | 21 | 0 | 0 | 0 | 0 | 0 |  | URS | ÚRS 25 02 | 0 | 0 |  | Práce | Běžná |  |  |  | POL1_7
|  | https://podminky.urs.cz/item/CS_URS_2025_02/742350003 | [25 empty] | POP
61 | 742350004 | Montáž zařízení pro tělesně postižené napájecího zdroje 24 V | kus | 2 |  | 0 |  | 0 |  | 0 | 21 | 0 | 0 | 0 | 0 | 0 |  | URS | ÚRS 25 02 | 0 | 0 |  | Práce | Běžná |  |  |  | POL1_7
|  | https://podminky.urs.cz/item/CS_URS_2025_02/742350004 | [25 empty] | POP
62 | 7461.R005 | Zapojení a oživení systému nouzového přivolání pomoci | kpl | 2 |  | 0 |  | 0 |  | 0 | 21 | 0 | 0 | 0 | 0 | 0 |  | Vlastní | Indiv | 0 | 0 |  | Práce | Běžná |  |  |  | POL1_7
63 | 7461.R001 | Řídící jednotka s akustickou signalizací komplet, výstup NO/NC, zálohovací AKU 500 mAh dobíjecí | kus | 2 |  | 0 |  | 0 |  | 0 | 21 | 0 | 0 | 0 | 0 | 0 |  | Vlastní | Indiv | 0 | 0 |  | Specifikace | Běžná |  |  |  | POL3_0
|  | Poznámka k položce: | [25 empty] | POP
|  | pro 2 místnosti | [25 empty] | POP
64 | 7461.R002 | Indikační prvek s akustickou signalizací komplet | kus | 2 |  | 0 |  | 0 |  | 0 | 21 | 0 | 0 | 0 | 0 | 0 |  | Vlastní | Indiv | 0 | 0 |  | Specifikace | Běžná |  |  |  | POL3_0
65 | 7461.R003 | Tahový spínač komplet | kus | 2 |  | 0 |  | 0 |  | 0 | 21 | 0 | 0 | 0 | 0 | 0 |  | Vlastní | Indiv | 0 | 0 |  | Specifikace | Běžná |  |  |  | POL3_0
66 | 7461.R004 | Resetovací jednotka s akustickou signalizací komplet | kus | 2 |  | 0 |  | 0 |  | 0 | 21 | 0 | 0 | 0 | 0 | 0 |  | Vlastní | Indiv | 0 | 0 |  | Specifikace | Běžná |  |  |  | POL3_0
Díl: | 74211 | Kabely |  |  |  | 0 |  | 0 |  | 0 |  | 0 |  | 0.08 |  | 0 |  |  |  |  | 0 | [6 empty] | DIL
67 | 742121001 | Montáž kabelů sdělovacích pro vnitřní rozvody počtu žil do 15 | m | 2130 |  | 0 |  | 0 |  | 0 | 21 | 0 | 0 | 0 | 0 | 0 |  | URS | ÚRS 25 02 | 0 | 0 |  | Práce | Běžná |  |  |  | POL1_7
|  | https://podminky.urs.cz/item/CS_URS_2025_02/742121001 | [25 empty] | POP
68 | 34121050 | kabel sdělovací stíněný laminovanou Al fólií s příložným Cu drátem jádro Cu plné izolace PVC plášť, PVC 100V (SYKFY) 5x2x0,5mm2 | m | 30 |  | 0 |  | 0 |  | 0 | 21 | 0 | 6e-05 | 0 | 0 | 0 |  | URS | ÚRS 25 02 | 0 | 0 |  | Specifikace | Běžná |  |  |  | POL3_0
69 | 34121276.R01 | kabel datový bezhalogenový třída reakce na oheň B2cas1d1a1 jádro Cu plné (U/UTP) kategorie 6a | m | 2100 |  | 0 |  | 0 |  | 0 | 21 | 0 | 4e-05 | 0.08 | 0 | 0 |  | Vlastní | Indiv | 0 | 0 |  | Specifikace | Běžná |  |  |  | POL3_0
[26 empty] | 12 | 21 | DPH
| Celkem |  |  |  |  | 0 | [19 empty] | 0 | 0 | SUM
END
Note on S6: Jedná se o informaci, zda se jedná o položku, která je do rozpočtu zadána z cenové soustavy RTS, nebo vlastní.
Note on T6: Jedná se o název CÚ, která je zadána u položky rozpočtu

## 01 D.1.4.6 Pol
Položkový soupis prací a dodávek | [27 empty] | #TypZaznamu#
S: | 2505 | Stavební úpravy a přístavba sokolovny, Rokytnice nad Rokytnou č.p. 134 | [25 empty] | STA
O: | 01 | SO 01 - Přístavba a stavební úpravy Sokolovny | [22 empty] | STA |  |  | OBJ
R: | D.1.4.6 | M+R | [25 empty] | ROZ
P.č. | Číslo položky | Název položky | MJ | Množství | Cena / MJ | Celkem | Dodávka | Dodávka celk. | Montáž | Montáž celk. | DPH | Cena s DPH | Hmotnost / MJ | Hmotnost celk.(t) | Dem. hmotnost / MJ | Dem. hmotnost celk.(t) | Ceník | Cen. soustava / platnost | Cenová úroveň | Nhod / MJ | Nhod celk. | Dodavatel | Typ položky | Stav položky
Díl: | _1 | Dodávky |  |  |  | 0 |  | 0 |  | 0 |  | 0 |  | 0 |  | 0 |  |  |  |  | 0 | [6 empty] | DIL
1 | Pol__0001 | Rozvaděč MaR – DT1 | ks | 1 |  | 0 |  | 0 |  | 0 | 21 | 0 | 0 | 0 | 0 | 0 |  | Vlastní | Indiv | 0 | 0 |  | Práce | Běžná |  |  |  | POL1_1
|  | skříňový rozvaděč 1 pole | [25 empty] | POP
|  | rozměry 600x800x300 (S x V x H) | [25 empty] | POP
|  | krytí IP 43/00 | [25 empty] | POP
|  | přívod horem | [25 empty] | POP
|  | vývod horem | [25 empty] | POP
|  | Napájecí soustava: | [25 empty] | POP
|  | 3NPE 50Hz / 400/230V TN-C/TN-S | [25 empty] | POP
|  | Ovládací napětí: | [25 empty] | POP
|  | 1N-230V AC, 50Hz | [25 empty] | POP
|  | 2-24V DV / AC | [25 empty] | POP
POP
|  | Příslušenství rozvaděče | [25 empty] | POP
|  | Jistící, ovládací a signalizační prvky, zdroje, svorkovnice, DIN lišty, vývodky, atd. | [25 empty] | POP
|  | Montáž ŘS vč. terminálu | [25 empty] | POP
|  | Zkoušky rozvaděče | [25 empty] | POP
|  | Podružný materiál | [25 empty] | POP
Díl: | _2 | Řídící systém pro min. 9xAI, 12xDI, 1xAO, 11xDO, MBUS, Ethernet |  |  |  | 0 |  | 0 |  | 0 |  | 0 |  | 0 |  | 0 |  |  |  |  | 0 | [6 empty] | DIL
2 | Pol__0002 | Kompaktní CPU (8xAI, 8xDI, 4xAO, 8xDO, Ethernet, RS232, RS485) | ks | 1 |  | 0 |  | 0 |  | 0 | 21 | 0 | 0 | 0 | 0 | 0 |  | Vlastní | Indiv | 0 | 0 |  | Práce | Běžná |  |  |  | POL1_1
3 | Pol__0003 | Grafický, barevný, dotykový terminál, 7", 800 × 480 bodů, Ethernet, 2× RS485 | ks | 1 |  | 0 |  | 0 |  | 0 | 21 | 0 | 0 | 0 | 0 | 0 |  | Vlastní | Indiv | 0 | 0 |  | Práce | Běžná |  |  |  | POL1_1
4 | Pol__0004 | Modul digitálních vstupů, 24x digital IN, 24V DC | ks | 1 |  | 0 |  | 0 |  | 0 | 21 | 0 | 0 | 0 | 0 | 0 |  | Vlastní | Indiv | 0 | 0 |  | Práce | Běžná |  |  |  | POL1_1
5 | Pol__0005 | Modul analogových vstupů/ digitálních výstupů, 8x analog IN , 8x realy OUT | ks | 1 |  | 0 |  | 0 |  | 0 | 21 | 0 | 0 | 0 | 0 | 0 |  | Vlastní | Indiv | 0 | 0 |  | Práce | Běžná |  |  |  | POL1_1
6 | Pol__0006 | Aplikační software dle počtu datových bodů, vč. oživení a uvedení do provozu | hod | 73 |  | 0 |  | 0 |  | 0 | 21 | 0 | 0 | 0 | 0 | 0 |  | Vlastní | Indiv | 0 | 0 |  | Práce | Běžná |  |  |  | POL1_1
7 | Pol__0007 | Vizualizační software dle počtu datových bodů, vč. oživení a uvedení do provozu | hod | 73 |  | 0 |  | 0 |  | 0 | 21 | 0 | 0 | 0 | 0 | 0 |  | Vlastní | Indiv | 0 | 0 |  | Práce | Běžná |  |  |  | POL1_1
Díl: | _3 | Periferie: |  |  |  | 0 |  | 0 |  | 0 |  | 0 |  | 0 |  | 0 |  |  |  |  | 0 | [6 empty] | DIL
8 | Pol__0008 | Snímač teploty prostorový – venkovní, IP65, Ni1000/6180ppm | ks | 2 |  | 0 |  | 0 |  | 0 | 21 | 0 | 0 | 0 | 0 | 0 |  | Vlastní | Indiv | 0 | 0 |  | Práce | Běžná |  |  |  | POL1_1
9 | Pol__0009 | Snímač teploty do jímky, Ni1000/6180ppm, l=240mm | ks | 2 |  | 0 |  | 0 |  | 0 | 21 | 0 | 0 | 0 | 0 | 0 |  | Vlastní | Indiv | 0 | 0 |  | Práce | Běžná |  |  |  | POL1_1
10 | Pol__0010 | Snímač příložný, Ni1000/6180ppm | ks | 4 |  | 0 |  | 0 |  | 0 | 21 | 0 | 0 | 0 | 0 | 0 |  | Vlastní | Indiv | 0 | 0 |  | Práce | Běžná |  |  |  | POL1_1
11 | Pol__0011 | Jímka nerezová l=220mm, G1/2 | ks | 2 |  | 0 |  | 0 |  | 0 | 21 | 0 | 0 | 0 | 0 | 0 |  | Vlastní | Indiv | 0 | 0 |  | Práce | Běžná |  |  |  | POL1_1
12 | Pol__0012 | Snímač tlaku kapaliny, 0-6bar/4-20mA, G1/2, vč. manometrické smyčky a kohoutu | ks | 1 |  | 0 |  | 0 |  | 0 | 21 | 0 | 0 | 0 | 0 | 0 |  | Vlastní | Indiv | 0 | 0 |  | Práce | Běžná |  |  |  | POL1_1
13 | Pol__0013 | Servopohon ventilový 5Nm, ovládání 0-10V, napájení 24V AC/DC | ks | 1 |  | 0 |  | 0 |  | 0 | 21 | 0 | 0 | 0 | 0 | 0 |  | Vlastní | Indiv | 0 | 0 |  | Práce | Běžná |  |  |  | POL1_1
14 | Pol__0014 | Servopohon ventilový 5Nm, ovládání 0/1, napájení 230V AC | ks | 4 |  | 0 |  | 0 |  | 0 | 21 | 0 | 0 | 0 | 0 | 0 |  | Vlastní | Indiv | 0 | 0 |  | Práce | Běžná |  |  |  | POL1_1
15 | Pol__0015 | Trojcestný kulový regulační ventil, Kv=4m3/h, DN20 | ks | 1 |  | 0 |  | 0 |  | 0 | 21 | 0 | 0 | 0 | 0 | 0 |  | Vlastní | Indiv | 0 | 0 |  | Práce | Běžná |  |  |  | POL1_1
16 | Pol__0016 | Trojcestný kulový přepínací ventil, DN25 | ks | 1 |  | 0 |  | 0 |  | 0 | 21 | 0 | 0 | 0 | 0 | 0 |  | Vlastní | Indiv | 0 | 0 |  | Práce | Běžná |  |  |  | POL1_1
17 | Pol__0017 | Trojcestný kulový přepínací ventil, DN20 | ks | 3 |  | 0 |  | 0 |  | 0 | 21 | 0 | 0 | 0 | 0 | 0 |  | Vlastní | Indiv | 0 | 0 |  | Práce | Běžná |  |  |  | POL1_1
Díl: | _4 | Kabely celoplastové |  |  |  | 0 |  | 0 |  | 0 |  | 0 |  | 0 |  | 0 |  |  |  |  | 0 | [6 empty] | DIL
18 | Pol__0018 | Jy(St)Y 1x2x0,8mm2 | m | 800 |  | 0 |  | 0 |  | 0 | 21 | 0 | 0 | 0 | 0 | 0 |  | Vlastní | Indiv | 0 | 0 |  | Práce | Běžná |  |  |  | POL1_1
19 | Pol__0019 | Jy(St)Y 2x2x0,8mm2 | m | 600 |  | 0 |  | 0 |  | 0 | 21 | 0 | 0 | 0 | 0 | 0 |  | Vlastní | Indiv | 0 | 0 |  | Práce | Běžná |  |  |  | POL1_1
20 | Pol__0020 | CYKY-J 3 x 1,5mm2 | m | 70 |  | 0 |  | 0 |  | 0 | 21 | 0 | 0 | 0 | 0 | 0 |  | Vlastní | Indiv | 0 | 0 |  | Práce | Běžná |  |  |  | POL1_1
21 | Pol__0021 | JYTY-O 3 x 1mm2 | m | 120 |  | 0 |  | 0 |  | 0 | 21 | 0 | 0 | 0 | 0 | 0 |  | Vlastní | Indiv | 0 | 0 |  | Práce | Běžná |  |  |  | POL1_1
22 | Pol__0022 | UTP cat6A | m | 250 |  | 0 |  | 0 |  | 0 | 21 | 0 | 0 | 0 | 0 | 0 |  | Vlastní | Indiv | 0 | 0 |  | Práce | Běžná |  |  |  | POL1_1
23 | Pol__0023 | CYA 6mm2 zelená/žlutá | m | 100 |  | 0 |  | 0 |  | 0 | 21 | 0 | 0 | 0 | 0 | 0 |  | Vlastní | Indiv | 0 | 0 |  | Práce | Běžná |  |  |  | POL1_1
Díl: | _5 | Ostatní montážní materiál |  |  |  | 0 |  | 0 |  | 0 |  | 0 |  | 0 |  | 0 |  |  |  |  | 0 | [6 empty] | DIL
24 | Pol__0024 | Kabelový žlab včetně dílů a příslušenství (s přepážkami), 125/100 svíkem | m | 20 |  | 0 |  | 0 |  | 0 | 21 | 0 | 0 | 0 | 0 | 0 |  | Vlastní | Indiv | 0 | 0 |  | Práce | Běžná |  |  |  | POL1_1
25 | Pol__0025 | Kabelový žlab včetně dílů a příslušenství (s přepážkami), 62/50 svíkem | m | 120 |  | 0 |  | 0 |  | 0 | 21 | 0 | 0 | 0 | 0 | 0 |  | Vlastní | Indiv | 0 | 0 |  | Práce | Běžná |  |  |  | POL1_1
26 | Pol__0026 | Krabicová rozvodka IP54, A8 75x75mm | ks | 10 |  | 0 |  | 0 |  | 0 | 21 | 0 | 0 | 0 | 0 | 0 |  | Vlastní | Indiv | 0 | 0 |  | Práce | Běžná |  |  |  | POL1_1
27 | Pol__0027 | Trubka plastová 8029 D 29 mm | m | 200 |  | 0 |  | 0 |  | 0 | 21 | 0 | 0 | 0 | 0 | 0 |  | Vlastní | Indiv | 0 | 0 |  | Práce | Běžná |  |  |  | POL1_1
28 | Pol__0028 | Příchytka 5329 D 29 mm | ks | 200 |  | 0 |  | 0 |  | 0 | 21 | 0 | 0 | 0 | 0 | 0 |  | Vlastní | Indiv | 0 | 0 |  | Práce | Běžná |  |  |  | POL1_1
29 | Pol__0029 | Ostatní podružný materiál (kabel. pásky, popisovací kabel. štítky, svorky, úchyty, ucpávky…) | kompl | 1 |  | 0 |  | 0 |  | 0 | 21 | 0 | 0 | 0 | 0 | 0 |  | Vlastní | Indiv | 0 | 0 |  | Práce | Běžná |  |  |  | POL1_1
Díl: | _6 | Hodinové zúčtovací sazby |  |  |  | 0 |  | 0 |  | 0 |  | 0 |  | 0 |  | 0 |  |  |  |  | 0 | [6 empty] | DIL
30 | Pol__0030 | Montáž vč. zapravení prostupů, atd. | hod | 250 |  | 0 |  | 0 |  | 0 | 21 | 0 | 0 | 0 | 0 | 0 |  | Vlastní | Indiv | 0 | 0 |  | Práce | Běžná |  |  |  | POL1_1
31 | Pol__0031 | Požární ucpávky | kompl | 1 |  | 0 |  | 0 |  | 0 | 21 | 0 | 0 | 0 | 0 | 0 |  | Vlastní | Indiv | 0 | 0 |  | Práce | Běžná |  |  |  | POL1_1
32 | Pol__0032 | Doprava a přesun | kompl | 1 |  | 0 |  | 0 |  | 0 | 21 | 0 | 0 | 0 | 0 | 0 |  | Vlastní | Indiv | 0 | 0 |  | Práce | Běžná |  |  |  | POL1_1
33 | Pol__0033 | Oživení a zkoušky, zaškolení | kompl | 1 |  | 0 |  | 0 |  | 0 | 21 | 0 | 0 | 0 | 0 | 0 |  | Vlastní | Indiv | 0 | 0 |  | Práce | Běžná |  |  |  | POL1_1
34 | Pol__0034 | Koordinace postupu prací s ostatními profesemi | hod | 5 |  | 0 |  | 0 |  | 0 | 21 | 0 | 0 | 0 | 0 | 0 |  | Vlastní | Indiv | 0 | 0 |  | Práce | Běžná |  |  |  | POL1_1
35 | Pol__0035 | Provedení revizních zkoušek dle ČSN 331500 | kompl | 1 |  | 0 |  | 0 |  | 0 | 21 | 0 | 0 | 0 | 0 | 0 |  | Vlastní | Indiv | 0 | 0 |  | Práce | Běžná |  |  |  | POL1_1
36 | Pol__0036 | Demontáže, odvoz odpadu | kompl | 1 |  | 0 |  | 0 |  | 0 | 21 | 0 | 0 | 0 | 0 | 0 |  | Vlastní | Indiv | 0 | 0 |  | Práce | Běžná |  |  |  | POL1_1
37 | Pol__0037 | Dokumentace (dodavatelská, skutečného provedení) | kompl | 1 |  | 0 |  | 0 |  | 0 | 21 | 0 | 0 | 0 | 0 | 0 |  | Vlastní | Indiv | 0 | 0 |  | Práce | Běžná |  |  |  | POL1_1
[26 empty] | 12 | 21 | DPH
| Celkem |  |  |  |  | 0 | [19 empty] | 0 | 0 | SUM
END
Note on S6: Jedná se o informaci, zda se jedná o položku, která je do rozpočtu zadána z cenové soustavy RTS, nebo vlastní.
Note on T6: Jedná se o název CÚ, která je zadána u položky rozpočtu

## 01 D.1.4.7 Pol
Položkový soupis prací a dodávek | [27 empty] | #TypZaznamu#
S: | 2505 | Stavební úpravy a přístavba sokolovny, Rokytnice nad Rokytnou č.p. 134 | [25 empty] | STA
O: | 01 | SO 01 - Přístavba a stavební úpravy Sokolovny | [22 empty] | STA |  |  | OBJ
R: | D.1.4.7 | Elektro požární signalizace a nouzový zvukový systém | [25 empty] | ROZ
P.č. | Číslo položky | Název položky | MJ | Množství | Cena / MJ | Celkem | Dodávka | Dodávka celk. | Montáž | Montáž celk. | DPH | Cena s DPH | Hmotnost / MJ | Hmotnost celk.(t) | Dem. hmotnost / MJ | Dem. hmotnost celk.(t) | Ceník | Cen. soustava / platnost | Cenová úroveň | Nhod / MJ | Nhod celk. | Dodavatel | Typ položky | Stav položky
Díl: | 46-M | Stavební práce při extr.mont.pracích |  |  |  | 0 |  | 0 |  | 0 |  | 0 |  | 0 |  | 2.31 |  |  |  |  | 0 | [6 empty] | DIL
1 | 46.R001 | Zednické výpomoci - práce a úkony nezbytně a bezprostředně nutné k zahájení, průběhu nebo dokončení, montáží. Zpravidla nejsou zakresleny v projektech. | kpl | 1 |  | 0 |  | 0 |  | 0 | 21 | 0 | 0 | 0 | 0 | 0 |  | Vlastní | Indiv | 0 | 0 |  | Práce | Běžná |  |  |  | POL1_1
|  | Poznámka k položce: | [25 empty] | POP
|  | Jsou to zejména tyto práce: | [25 empty] | POP
|  | a) vysekání nebo vynechání rýh, kapes a prostupů pro rozvody a upevňovací prvky (špalíky, latě, objímky, závěsy, kotvící šrouby vodítek apod.), | [25 empty] | POP |  | a) vysekání nebo vynechání rýh, kapes a prostupů pro rozvody a upevňovací prvky (špalíky, latě, objímky, závěsy, kotvící šrouby vodítek apod.),
|  | b) vysekání, vyvrtání nebo vynechání kapes pro konzoly, podpěry, závěsy, pevné body a konstrukce (manipulační plošiny apod.), | [25 empty] | POP |  | b) vysekání, vyvrtání nebo vynechání kapes pro konzoly, podpěry, závěsy, pevné body a konstrukce (manipulační plošiny apod.),
|  | c) vysekání nebo vynechání nik pro rozvaděče, stoupací, průchozí a jiné manipulační skříně, | [25 empty] | POP
|  | d) zaplnění, zazdění nebo zabetonování rýh, kapes a prostupů ve stěnách a stropech, | [25 empty] | POP
|  | e) osazení, zazdění nebo zabetonování konzol, podpěr, objímek, závěsů, pevných bodů a konstrukcí, | [25 empty] | POP
|  | f) osazení, zazdění nebo zabetonování stoupacích, průchozích a jiných manipul. skříní, | [25 empty] | POP
|  | g) podezdění nebo pod betonová ní armatur, | [25 empty] | POP
|  | h) zalití kotevních šroubů, podlití strojů a zařízení betonem, | [25 empty] | POP
|  | í) zabetonování kotvících rámů do betonových bloků, | [25 empty] | POP
|  | j) nastřelování upevňovacích prvků. | [25 empty] | POP
2 | 460680322 | Vybourání otvorů ve stropech a klenbách železobetonových plochy do 0,09 m2 a tloušťky přes 10 do 20, cm | kus | 4 |  | 0 |  | 0 |  | 0 | 21 | 0 | 0 | 0 | 0.05 | 0.2 |  | URS | ÚRS 25 02 | 0 | 0 |  | Práce | Běžná |  |  |  | POL1_1
|  | https://podminky.urs.cz/item/CS_URS_2025_02/460680322 | [25 empty] | POP
3 | 460680592 | Vysekání rýh pro montáž trubek a kabelů v cihelných zdech hloubky přes 3 do 5 cm a šířky do 5 cm | m | 130 |  | 0 |  | 0 |  | 0 | 21 | 0 | 0 | 0 | 0.005 | 0.65 |  | URS | ÚRS 25 02 | 0 | 0 |  | Práce | Běžná |  |  |  | POL1_1
|  | https://podminky.urs.cz/item/CS_URS_2025_02/460680592 | [25 empty] | POP
4 | 460680594 | Vysekání rýh pro montáž trubek a kabelů v cihelných zdech hloubky přes 3 do 5 cm a šířky přes 7 do, 10 cm | m | 70 |  | 0 |  | 0 |  | 0 | 21 | 0 | 0 | 0 | 0.009 | 0.63 |  | URS | ÚRS 25 02 | 0 | 0 |  | Práce | Běžná |  |  |  | POL1_1
|  | https://podminky.urs.cz/item/CS_URS_2025_02/460680594 | [25 empty] | POP
5 | 460680605 | Vysekání rýh pro montáž trubek a kabelů v cihelných zdech hloubky přes 5 do 7 cm a šířky přes 10 do, 15 cm | m | 40 |  | 0 |  | 0 |  | 0 | 21 | 0 | 0 | 0 | 0.019 | 0.76 |  | URS | ÚRS 25 02 | 0 | 0 |  | Práce | Běžná |  |  |  | POL1_1
|  | https://podminky.urs.cz/item/CS_URS_2025_02/460680605 | [25 empty] | POP
6 | 468094112 | Vyvrtání otvorů pro elektroinstalační krabice ve stěnách z cihel, hloubky přes 6 do 9 cm | kus | 42 |  | 0 |  | 0 |  | 0 | 21 | 0 | 0 | 0 | 0.00086 | 0.04 |  | URS | ÚRS 25 02 | 0 | 0 |  | Práce | Běžná |  |  |  | POL1_1
|  | https://podminky.urs.cz/item/CS_URS_2025_02/468094112 | [25 empty] | POP
|  | 22+12+8 : | [25 empty] | VV | 0
|  | 42 |  | 42 | [23 empty] | VV | 0
7 | 468112121 | Frézování drážek pro vodiče ve stropech nebo klenbách z cihel včetně omítky, rozměru do 3x3 cm | m | 16 |  | 0 |  | 0 |  | 0 | 21 | 0 | 1e-05 | 0 | 0.002 | 0.03 |  | URS | ÚRS 25 02 | 0 | 0 |  | Práce | Běžná |  |  |  | POL1_1
|  | https://podminky.urs.cz/item/CS_URS_2025_02/468112121 | [25 empty] | POP
8 | 469973116 | Poplatek za uložení stavebního odpadu (skládkovné) na skládce směsného stavebního a demoličního, zatříděného do Katalogu odpadů pod kódem 17 09 04 | t | 2.308 |  | 0 |  | 0 |  | 0 | 21 | 0 | 0 | 0 | 0 | 0 |  | URS | ÚRS 25 02 | 0 | 0 |  | Práce | Běžná |  |  |  | POL1_1
|  | https://podminky.urs.cz/item/CS_URS_2025_02/469973116 | [25 empty] | POP
9 | 469981111 | Přesun hmot pro pomocné stavební práce při elektromontážích dopravní vzdálenost do 1 000 m | t | 2.308 |  | 0 |  | 0 |  | 0 | 21 | 0 | 0 | 0 | 0 | 0 |  | URS | ÚRS 25 02 | 0 | 0 |  | Práce | Běžná |  |  |  | POL1_1
|  | https://podminky.urs.cz/item/CS_URS_2025_02/469981111 | [25 empty] | POP
10 | 469981211 | Přesun hmot pro pomocné stavební práce při elektromontážích Příplatek k ceně za zvětšený přesun přes, vymezenou největší dopravní vzdálenost za každých dalších i započatých 1000 m | t | 34.62 |  | 0 |  | 0 |  | 0 | 21 | 0 | 0 | 0 | 0 | 0 |  | URS | ÚRS 25 02 | 0 | 0 |  | Práce | Běžná |  |  |  | POL1_1
|  | https://podminky.urs.cz/item/CS_URS_2025_02/469981211 | [25 empty] | POP
|  | 2,308*15 'Přepočtené koeficientem množství : | [25 empty] | VV | 0
|  | 34,62 |  | 34.62 | [23 empty] | VV | 0
11 | 997002611 | Nakládání suti a vybouraných hmot na dopravní prostředek pro vodorovné přemístění | t | 2.308 |  | 0 |  | 0 |  | 0 | 21 | 0 | 0 | 0 | 0 | 0 |  | URS | ÚRS 25 02 | 0 | 0 |  | Práce | Běžná |  |  |  | POL1_1
|  | https://podminky.urs.cz/item/CS_URS_2025_02/997002611 | [25 empty] | POP
Díl: | 74204 | Zařízení dálkového přenosu (ZDP) |  |  |  | 0 |  | 0 |  | 0 |  | 0 |  | 0 |  | 0 |  |  |  |  | 0 | [6 empty] | DIL
12 | 74204.R004 | Dokumentace zdolávání požáru v rozsahu operativní karty | kus | 1 |  | 0 |  | 0 |  | 0 | 21 | 0 | 0 | 0 | 0 | 0 |  | Vlastní | Indiv | 0 | 0 |  | Práce | Běžná |  |  |  | POL1_7
13 | 74204.R005 | Dodatek k projektu EPS pro ZDP dle SIAŘ GŘ HZS ČR | kus | 1 |  | 0 |  | 0 |  | 0 | 21 | 0 | 0 | 0 | 0 | 0 |  | Vlastní | Indiv | 0 | 0 |  | Práce | Běžná |  |  |  | POL1_7
14 | 74204.R006 | Ostatní úkony, práce a dodávky zde neuvedené, nutné k zajištění přenosu na HZS | kpl | 1 |  | 0 |  | 0 |  | 0 | 21 | 0 | 0 | 0 | 0 | 0 |  | Vlastní | Indiv | 0 | 0 |  | Práce | Běžná |  |  |  | POL1_7
|  | Poznámka k položce: | [25 empty] | POP
|  | Zhotovitel provede, či zajistí na své náklady, přenos poplachu na pult HZS pomocí ZDP. Bude instalován nový adresný vysílač ZDP. | [25 empty] | POP |  | Zhotovitel provede, či zajistí na své náklady, přenos poplachu na pult HZS pomocí ZDP. Bude instalován nový adresný vysílač ZDP.
|  | Zhotovitel zajistí: | [25 empty] | POP
|  | ? spolupráce s investorem pro úspěšné uzavření trojstranné smlouvy pro připojení na HZS, vyvolání nutnosti včasného podpisu smlouvy zajití zhotovitel | [25 empty] | POP |  | ? spolupráce s investorem pro úspěšné uzavření trojstranné smlouvy pro připojení na HZS, vyvolání nutnosti včasného podpisu smlouvy zajití zhotovitel
|  | ? zpracování nové operativní karty dokumentace zdolávání požáru | [25 empty] | POP
|  | ? aktualizaci projektu EPS pro ZDP dle SIAŘ GŘ HZS ČR | [25 empty] | POP
|  | ? konfiguraci objektu na PCO HZS, systému IZS HZS | [25 empty] | POP
|  | ? funkční zkoušky a revize zařízení ZDP. | [25 empty] | POP
|  | Nutno provést měření signálu pro vysílač ZDP. Na základě měření pak stanovit konkrétní umístění antény. | [25 empty] | POP |  | Nutno provést měření signálu pro vysílač ZDP. Na základě měření pak stanovit konkrétní umístění antény.
15 | 74204.R012 | Funkční zkoušky a revize zařízení ZDP/EPS | kus | 1 |  | 0 |  | 0 |  | 0 | 21 | 0 | 0 | 0 | 0 | 0 |  | Vlastní | Indiv | 0 | 0 |  | Práce | Běžná |  |  |  | POL1_7
16 | 742210051 | Montáž zařízení dálkového přenosu s připojením a naprogramováním | kus | 1 |  | 0 |  | 0 |  | 0 | 21 | 0 | 0 | 0 | 0 | 0 |  | URS | ÚRS 25 02 | 0 | 0 |  | Práce | Běžná |  |  |  | POL1_7
|  | https://podminky.urs.cz/item/CS_URS_2025_02/742210051 | [25 empty] | POP
17 | 74204.R001 | Adresný vysílač EPS, RS485, dle požadavku provozovatele PCO HZS, komplet | kus | 1 |  | 0 |  | 0 |  | 0 | 21 | 0 | 0 | 0 | 0 | 0 |  | Vlastní | Indiv | 0 | 0 |  | Specifikace | Běžná |  |  |  | POL3_0
18 | 74204.R002 | Anténa GPRS magnetická | kus | 1 |  | 0 |  | 0 |  | 0 | 21 | 0 | 0 | 0 | 0 | 0 |  | Vlastní | Indiv | 0 | 0 |  | Specifikace | Běžná |  |  |  | POL3_0
19 | 74204.R003 | akumulátor 12 V / 7 Ah bezúdržbový | kus | 1 |  | 0 |  | 0 |  | 0 | 21 | 0 | 0 | 0 | 0 | 0 |  | Vlastní | Indiv | 0 | 0 |  | Specifikace | Běžná |  |  |  | POL3_0
Díl: | 74211 | Kabely |  |  |  | 0 |  | 0 |  | 0 |  | 0 |  | 0.16 |  | 0 |  |  |  |  | 0 | [6 empty] | DIL
20 | 741122601 | Montáž kabelů měděných bez ukončení uložených pevně plných kulatých nebo bezhalogenových (např. CYKY, , CYKFY) počtu a průřezu žil 2x1,5 až 6 mm2 | m | 700 |  | 0 |  | 0 |  | 0 | 21 | 0 | 0 | 0 | 0 | 0 |  | URS | ÚRS 25 02 | 0 | 0 |  | Práce | Běžná |  |  |  | POL1_7
|  | https://podminky.urs.cz/item/CS_URS_2025_02/741122601 | [25 empty] | POP
21 | 742121001 | Montáž kabelů sdělovacích pro vnitřní rozvody počtu žil do 15 | m | 14140 |  | 0 |  | 0 |  | 0 | 21 | 0 | 0 | 0 | 0 | 0 |  | URS | ÚRS 25 02 | 0 | 0 |  | Práce | Běžná |  |  |  | POL1_7
|  | https://podminky.urs.cz/item/CS_URS_2025_02/742121001 | [25 empty] | POP
22 | 34111525 | kabel silový oheň retardující bezhalogenový s funkčností při požáru 180min a P60-R reakce na oheň, B2cas1d1a1 jádro Cu 0,6/1kV (1-CSKH-V) 2x2,5mm2 | m | 700 |  | 0 |  | 0 |  | 0 | 21 | 0 | 0.0002 | 0.14 | 0 | 0 |  | URS | ÚRS 25 02 | 0 | 0 |  | Specifikace | Běžná |  |  |  | POL3_0
23 | 34121231 | kabel sdělovací stíněný laminovanou Al fólií s příložným Cu drátem jádro Cu plné izolace PVC plášť, PVC 300V (J-Y(St)Y…Lg) 1x2x0,8mm2 | m | 800 |  | 0 |  | 0 |  | 0 | 21 | 0 | 3e-05 | 0.02 | 0 | 0 |  | URS | ÚRS 25 02 | 0 | 0 |  | Specifikace | Běžná |  |  |  | POL3_0
24 | ADI.0036127.URS | Hnědý stíněný kabel 4x2x0,8 PH120-R B2ca s1d1a1 | m | 530 |  | 0 |  | 0 |  | 0 | 21 | 0 | 0 | 0 | 0 | 0 |  | Vlastní | Indiv | 0 | 0 |  | Specifikace | Běžná |  |  |  | POL3_0
|  | 110+40+90+90+200 : | [25 empty] | VV | 0
|  | 530 |  | 530 | [23 empty] | VV | 0
25 | ADI.0036143.URS | Oranžový stíněný kabel 1x2x0,8, B2ca s1d1a1 | m | 800 |  | 0 |  | 0 |  | 0 | 21 | 0 | 0 | 0 | 0 | 0 |  | Vlastní | Indiv | 0 | 0 |  | Specifikace | Běžná |  |  |  | POL3_0
26 | ADI.0098530.URS | Hnědý stíněný kabel 1x2x0,8 PH120-R B2ca s1d1a1, 100m | m | 160 |  | 0 |  | 0 |  | 0 | 21 | 0 | 0 | 0 | 0 | 0 |  | Vlastní | Indiv | 0 | 0 |  | Specifikace | Běžná |  |  |  | POL3_0
27 | ADI.0098532.URS | Hnědý stíněný kabel 2x2x0,8 PH120-R B2ca s1d1a1, 100m | m | 250 |  | 0 |  | 0 |  | 0 | 21 | 0 | 0 | 0 | 0 | 0 |  | Vlastní | Indiv | 0 | 0 |  | Specifikace | Běžná |  |  |  | POL3_0
Díl: | 74212 | Elektroinstalační materiál |  |  |  | 0 |  | 0 |  | 0 |  | 0 |  | 0.06 |  | 0 |  |  |  |  | 0 | [6 empty] | DIL
28 | 741110053 | Montáž trubek elektroinstalačních s nasunutím nebo našroubováním do krabic plastových ohebných,, uložených volně, vnější O přes 35 mm | m | 10 |  | 0 |  | 0 |  | 0 | 21 | 0 | 0 | 0 | 0 | 0 |  | URS | ÚRS 25 02 | 0 | 0 |  | Práce | Běžná |  |  |  | POL1_7
|  | https://podminky.urs.cz/item/CS_URS_2025_02/741110053 | [25 empty] | POP
29 | 741110062 | Montáž trubek elektroinstalačních s nasunutím nebo našroubováním do krabic plastových ohebných,, uložených pod omítku, vnější O přes 23 do 35 mm | m | 650 |  | 0 |  | 0 |  | 0 | 21 | 0 | 0 | 0 | 0 | 0 |  | URS | ÚRS 25 02 | 0 | 0 |  | Práce | Běžná |  |  |  | POL1_7
|  | https://podminky.urs.cz/item/CS_URS_2025_02/741110062 | [25 empty] | POP
30 | 741112001 | Montáž krabic elektroinstalačních bez napojení na trubky a lišty, demontáže a montáže víčka a, přístroje protahovacích nebo odbočných zapuštěných plastových kruhových do zdiva | kus | 34 |  | 0 |  | 0 |  | 0 | 21 | 0 | 0 | 0 | 0 | 0 |  | URS | ÚRS 25 02 | 0 | 0 |  | Práce | Běžná |  |  |  | POL1_7
|  | https://podminky.urs.cz/item/CS_URS_2025_02/741112001 | [25 empty] | POP
31 | 742110041 | Montáž lišt elektroinstalačních vkládacích | m | 26 |  | 0 |  | 0 |  | 0 | 21 | 0 | 0 | 0 | 0 | 0 |  | URS | ÚRS 25 02 | 0 | 0 |  | Práce | Běžná |  |  |  | POL1_7
|  | https://podminky.urs.cz/item/CS_URS_2025_02/742110041 | [25 empty] | POP
32 | 742110505 | Montáž krabic elektroinstalačních s víčkem zapuštěných plastových odbočných čtyřhranných | kus | 12 |  | 0 |  | 0 |  | 0 | 21 | 0 | 0 | 0 | 0 | 0 |  | URS | ÚRS 25 02 | 0 | 0 |  | Práce | Běžná |  |  |  | POL1_7
|  | https://podminky.urs.cz/item/CS_URS_2025_02/742110505 | [25 empty] | POP
33 | 10.078.266 | Bezhalogenová lišta LHD 40x20 HF HD vkládací, bílá, délka 2m | m | 26 |  | 0 |  | 0 |  | 0 | 21 | 0 | 0 | 0 | 0 | 0 |  | Vlastní | Indiv | 0 | 0 |  | Specifikace | Běžná |  |  |  | POL3_0
|  | Poznámka k položce: | [25 empty] | POP
|  | do lišty budou instalovány ocelové příchytky pro kabely s pož.odolností - požárně odolná trasa. | [25 empty] | POP
|  | Stanovení technických podmínek bez použití předmětného odkazu by nebylo dostatečně přesné nebo srozumitelné. Zadavatel umožňuje nabídnout rovnocenné řešení. | [25 empty] | POP |  | Stanovení technických podmínek bez použití předmětného odkazu by nebylo dostatečně přesné nebo srozumitelné. Zadavatel umožňuje nabídnout rovnocenné řešení.
34 | 1232476 | KRABICE IP66 POZARNE ODOLNA 100x100mm PO | kus | 4 |  | 0 |  | 0 |  | 0 | 21 | 0 | 0.00026 | 0 | 0 | 0 |  | Vlastní | Indiv | 0 | 0 |  | Specifikace | Běžná |  |  |  | POL3_0
35 | 34571072 | trubka elektroinstalační ohebná z PVC oranžová d 20mm | m | 160 |  | 0 |  | 0 |  | 0 | 21 | 0 | 4e-05 | 0.01 | 0 | 0 |  | URS | ÚRS 25 02 | 0 | 0 |  | Specifikace | Běžná |  |  |  | POL3_0
36 | 34571073 | trubka elektroinstalační ohebná z PVC oranžová d 25mm | m | 240 |  | 0 |  | 0 |  | 0 | 21 | 0 | 7e-05 | 0.02 | 0 | 0 |  | URS | ÚRS 25 02 | 0 | 0 |  | Specifikace | Běžná |  |  |  | POL3_0
37 | 34571074 | trubka elektroinstalační ohebná z PVC oranžová d 32mm | m | 250 |  | 0 |  | 0 |  | 0 | 21 | 0 | 0.0001 | 0.03 | 0 | 0 |  | URS | ÚRS 25 02 | 0 | 0 |  | Specifikace | Běžná |  |  |  | POL3_0
38 | 34571350 | trubka elektroinstalační ohebná dvouplášťová korugovaná HDPE (chránička) D 32/40mm | m | 10 |  | 0 |  | 0 |  | 0 | 21 | 0 | 0.00019 | 0 | 0 | 0 |  | URS | ÚRS 25 02 | 0 | 0 |  | Specifikace | Běžná |  |  |  | POL3_0
39 | 34571451 | krabice pod omítku PVC přístrojová kruhová D 70mm hluboká | kus | 22 |  | 0 |  | 0 |  | 0 | 21 | 0 | 5e-05 | 0 | 0 | 0 |  | URS | ÚRS 25 02 | 0 | 0 |  | Specifikace | Běžná |  |  |  | POL3_0
40 | 34571524 | krabice pod omítku PVC odbočná čtvercová 125x125mm s víčkem | kus | 8 |  | 0 |  | 0 |  | 0 | 21 | 0 | 0.00023 | 0 | 0 | 0 |  | URS | ÚRS 25 02 | 0 | 0 |  | Specifikace | Běžná |  |  |  | POL3_0
41 | 34571563 | krabice pod omítku PVC odbočná kruhová D 100mm s víčkem a svorkovnicí | kus | 12 |  | 0 |  | 0 |  | 0 | 21 | 0 | 0.00019 | 0 | 0 | 0 |  | URS | ÚRS 25 02 | 0 | 0 |  | Specifikace | Běžná |  |  |  | POL3_0
Díl: | 74213 | Ocelové konstrukce a materiál kabelových tras |  |  |  | 0 |  | 0 |  | 0 |  | 0 |  | 0 |  | 0 |  |  |  |  | 0 | [6 empty] | DIL
42 | 742111001 | Montáž příchytek pro kabely samostatné ohniodolné včetně šroubu a hmoždinky | kus | 420 |  | 0 |  | 0 |  | 0 | 21 | 0 | 0 | 0 | 0 | 0 |  | URS | ÚRS 25 02 | 0 | 0 |  | Práce | Běžná |  |  |  | POL1_7
|  | https://podminky.urs.cz/item/CS_URS_2025_02/742111001 | [25 empty] | POP
43 | 10.652.890 | Kotva pro příchytku požárně odolné trasy komplet | kus | 420 |  | 0 |  | 0 |  | 0 | 21 | 0 | 0 | 0 | 0 | 0 |  | Vlastní | Indiv | 0 | 0 |  | Specifikace | Běžná |  |  |  | POL3_0
|  | Poznámka k položce: | [25 empty] | POP
|  | funkční integrita kabelové trasy se zachováním funkčnosti při požáru P60-R | [25 empty] | POP
|  | 180+240 : | [25 empty] | VV | 0
|  | 420 |  | 420 | [23 empty] | VV | 0
44 | 15018.R004 | Požárně odolná kab.trasa z drátěného žlabu 50/50 mm, závěsná stropní montáž, komplet, P60 | m | 10 |  | 0 |  | 0 |  | 0 | 21 | 0 | 0 | 0 | 0 | 0 |  | Vlastní | Indiv | 0 | 0 |  | Specifikace | Běžná |  |  |  | POL3_0
|  | Poznámka k položce: | [25 empty] | POP
|  | komplet vč.podpěr a ostatního příslušenství pro závěsnou montáž | [25 empty] | POP
45 | 7418.R1001 | Ocelová příchytka pro kabely s požární odolností, průměr kabelu 4 až 23mm. Velikost příchytek je, nutné volit s ohledem na průměr instalovaného kabelu, kotveny pomocí požárně odolných šroubů. | kus | 240 |  | 0 |  | 0 |  | 0 | 21 | 0 | 0 | 0 | 0 | 0 |  | Vlastní | Indiv | 0 | 0 |  | Specifikace | Běžná |  |  |  | POL3_0
|  | Příchytky tvoří požárně odolnou trasu P60. | [25 empty] | POP
|  | Poznámka k položce: | [25 empty] | POP
|  | příchytka pro kabelové trasy se zachováním funkčnosti při požáru P60-R | [25 empty] | POP
|  | 80*3 : | [25 empty] | VV | 0
|  | 240 |  | 240 | [23 empty] | VV | 0
46 | 7418.R3001 | Ocelový skupinový držák pro kabely s požární odolností, kotven pomocí požárně odolných šroubů., Skupinové držáky tvoří požárně odolnou trasu P60. | kus | 180 |  | 0 |  | 0 |  | 0 | 21 | 0 | 0 | 0 | 0 | 0 |  | Vlastní | Indiv | 0 | 0 |  | Specifikace | Běžná |  |  |  | POL3_0
|  | 60*3 : | [25 empty] | VV | 0
|  | 180 |  | 180 | [23 empty] | VV | 0
Díl: | 74301 | Elektrická požární signalizace (EPS) |  |  |  | 0 |  | 0 |  | 0 |  | 0 |  | 0 |  | 0 |  |  |  |  | 0 | [6 empty] | DIL
47 | 742210003 | Montáž ústředny EPS bez čelního panelu čtyř nebo vícekruhové | kpl | 1 |  | 0 |  | 0 |  | 0 | 21 | 0 | 0 | 0 | 0 | 0 |  | URS | ÚRS 25 02 | 0 | 0 |  | Práce | Běžná |  |  |  | POL1_7
|  | https://podminky.urs.cz/item/CS_URS_2025_02/742210003 | [25 empty] | POP
|  | Poznámka k položce: | [25 empty] | POP
|  | Kompletní montáž ústředny včetně záložního napájení, akumulátorů a rozšiřujících vstupně/výstupním modulů, nakonfiguovaných dle přílohy D.1.4.6-02-ZÁLOHOVANÉ NAPÁJENÍ A OVLÁDÁNÍ. | [25 empty] | POP |  | Kompletní montáž ústředny včetně záložního napájení, akumulátorů a rozšiřujících vstupně/výstupním modulů, nakonfiguovaných dle přílohy D.1.4.6-02-ZÁLOHOVANÉ NAPÁJENÍ A OVLÁDÁNÍ.
48 | 742210041 | Montáž akumulátoru 2 x 12 V pro ústřednu EPS | kus | 2 |  | 0 |  | 0 |  | 0 | 21 | 0 | 0 | 0 | 0 | 0 |  | URS | ÚRS 25 02 | 0 | 0 |  | Práce | Běžná |  |  |  | POL1_7
|  | https://podminky.urs.cz/item/CS_URS_2025_02/742210041 | [25 empty] | POP
49 | 742210061 | Montáž ovládacího panelu požární ochrany | kus | 1 |  | 0 |  | 0 |  | 0 | 21 | 0 | 0 | 0 | 0 | 0 |  | URS | ÚRS 25 02 | 0 | 0 |  | Práce | Běžná |  |  |  | POL1_7
|  | https://podminky.urs.cz/item/CS_URS_2025_02/742210061 | [25 empty] | POP
50 | 742210071 | Montáž ovládacího tabla externího pro EPS | kus | 1 |  | 0 |  | 0 |  | 0 | 21 | 0 | 0 | 0 | 0 | 0 |  | URS | ÚRS 25 02 | 0 | 0 |  | Práce | Běžná |  |  |  | POL1_7
|  | https://podminky.urs.cz/item/CS_URS_2025_02/742210071 | [25 empty] | POP
51 | 742210111 | Montáž klíčového trezoru se zámkovou vložkou | kus | 1 |  | 0 |  | 0 |  | 0 | 21 | 0 | 0 | 0 | 0 | 0 |  | URS | ÚRS 25 02 | 0 | 0 |  | Práce | Běžná |  |  |  | POL1_7
|  | https://podminky.urs.cz/item/CS_URS_2025_02/742210111 | [25 empty] | POP
52 | 742210121 | Montáž hlásiče automatického bodového | kus | 42 |  | 0 |  | 0 |  | 0 | 21 | 0 | 0 | 0 | 0 | 0 |  | URS | ÚRS 25 02 | 0 | 0 |  | Práce | Běžná |  |  |  | POL1_7
|  | https://podminky.urs.cz/item/CS_URS_2025_02/742210121 | [25 empty] | POP
53 | 742210131 | Montáž soklu hlásiče nebo patice | kus | 42 |  | 0 |  | 0 |  | 0 | 21 | 0 | 0 | 0 | 0 | 0 |  | URS | ÚRS 25 02 | 0 | 0 |  | Práce | Běžná |  |  |  | POL1_7
|  | https://podminky.urs.cz/item/CS_URS_2025_02/742210131 | [25 empty] | POP
54 | 742210151 | Montáž hlásiče tlačítkového se sklíčkem | kus | 14 |  | 0 |  | 0 |  | 0 | 21 | 0 | 0 | 0 | 0 | 0 |  | URS | ÚRS 25 02 | 0 | 0 |  | Práce | Běžná |  |  |  | POL1_7
|  | https://podminky.urs.cz/item/CS_URS_2025_02/742210151 | [25 empty] | POP
55 | 742210261 | Montáž světelných nebo zvukových prvků EPS sirény, majáku nebo signalizace | kus | 2 |  | 0 |  | 0 |  | 0 | 21 | 0 | 0 | 0 | 0 | 0 |  | URS | ÚRS 25 02 | 0 | 0 |  | Práce | Běžná |  |  |  | POL1_7
|  | https://podminky.urs.cz/item/CS_URS_2025_02/742210261 | [25 empty] | POP
56 | 742210303 | Montáž vstupně výstupního reléového prvku 4 kontakty s krytem | kus | 2 |  | 0 |  | 0 |  | 0 | 21 | 0 | 0 | 0 | 0 | 0 |  | URS | ÚRS 25 02 | 0 | 0 |  | Práce | Běžná |  |  |  | POL1_7
|  | https://podminky.urs.cz/item/CS_URS_2025_02/742210303 | [25 empty] | POP
57 | 742210401 | Nastavení a oživení EPS programování základních parametrů ústředny | kus | 1 |  | 0 |  | 0 |  | 0 | 21 | 0 | 0 | 0 | 0 | 0 |  | URS | ÚRS 25 02 | 0 | 0 |  | Práce | Běžná |  |  |  | POL1_7
|  | https://podminky.urs.cz/item/CS_URS_2025_02/742210401 | [25 empty] | POP
58 | 742210421 | Nastavení a oživení EPS oživení systému na jeden detektor | kus | 64 |  | 0 |  | 0 |  | 0 | 21 | 0 | 0 | 0 | 0 | 0 |  | URS | ÚRS 25 02 | 0 | 0 |  | Práce | Běžná |  |  |  | POL1_7
|  | https://podminky.urs.cz/item/CS_URS_2025_02/742210421 | [25 empty] | POP
|  | "Detektory" 55 : | [25 empty] | VV | 0
|  | "Návazní ovládaná požárně bezpečnostní zařízení" 9 : | [25 empty] | VV | 0
|  | 64 |  | 64 | [23 empty] | VV | 0
59 | 742210503 | Zkoušky a revize EPS zkoušky koordinační funkční EPS | kus | 1 |  | 0 |  | 0 |  | 0 | 21 | 0 | 0 | 0 | 0 | 0 |  | URS | ÚRS 25 02 | 0 | 0 |  | Práce | Běžná |  |  |  | POL1_7
|  | https://podminky.urs.cz/item/CS_URS_2025_02/742210503 | [25 empty] | POP
60 | 742210521 | Zkoušky a revize EPS revize výchozí systému EPS na jeden detektor | kus | 64 |  | 0 |  | 0 |  | 0 | 21 | 0 | 0 | 0 | 0 | 0 |  | URS | ÚRS 25 02 | 0 | 0 |  | Práce | Běžná |  |  |  | POL1_7
|  | https://podminky.urs.cz/item/CS_URS_2025_02/742210521 | [25 empty] | POP
61 | 742220051 | Montáž krabice pro expander uložené na omítce | kus | 2 |  | 0 |  | 0 |  | 0 | 21 | 0 | 0 | 0 | 0 | 0 |  | URS | ÚRS 25 02 | 0 | 0 |  | Práce | Běžná |  |  |  | POL1_7
|  | https://podminky.urs.cz/item/CS_URS_2025_02/742220051 | [25 empty] | POP
62 | 59081355 | obslužné pole požární ochrany, 5 tlačítkové | kus | 1 |  | 0 |  | 0 |  | 0 | 21 | 0 | 0.0042 | 0 | 0 | 0 |  | URS | ÚRS 25 02 | 0 | 0 |  | Specifikace | Běžná |  |  |  | POL3_0
63 | 59081515 | siréna, 32 tónů, 2 úrovně hlasitosti | kus | 1 |  | 0 |  | 0 |  | 0 | 21 | 0 | 0.00031 | 0 | 0 | 0 |  | URS | ÚRS 25 02 | 0 | 0 |  | Specifikace | Běžná |  |  |  | POL3_0
64 | 74301.R0001 | Redundantní modulární ústředna, základní verze včetně čelního ovládacího panelu, bluetooth servisní, rozhraní, LAN port | kpl | 1 |  | 0 |  | 0 |  | 0 | 21 | 0 | 0 | 0 | 0 | 0 |  | Vlastní | Indiv | 0 | 0 |  | Specifikace | Běžná |  |  |  | POL3_0
|  | Poznámka k položce: | [25 empty] | POP
|  | Popis a konfigurace ústředny EPS viz technická zpráva a výkresová dokumentace. Požárně odolný box pro ústřednu EPS, NZS a ZDP musí být dodán a instalován spolu s ústřednou EPS a je nedílnou součástí ústředny EPS, musí být zahrnut do ceny ústředny. | [25 empty] | POP |  | Popis a konfigurace ústředny EPS viz technická zpráva a výkresová dokumentace. Požárně odolný box pro ústřednu EPS, NZS a ZDP musí být dodán a instalován spolu s ústřednou EPS a je nedílnou součástí ústředny EPS, musí být zahrnut do ceny ústředny.
|  | Dodávaný systém EPS musí, krom uvedeného, splnit tyto požadavky: | [25 empty] | POP
|  | • Veškeré prvky kruhových linek musí být vybaveny zkratovými izolátory | [25 empty] | POP
|  | • Bodové detektory v provedení multisenzoru | [25 empty] | POP
|  | • Tlačítkové hlásiče typu "B" – dvoustupňová aktivace. | [25 empty] | POP
|  | • Výstupní ovládací moduly s možností přímého ovládání 230V. | [25 empty] | POP
|  | • LAN rozhraní pro vzdálenou zprávu systému. | [25 empty] | POP
|  | • Mobilní aplikace pro obsluhu. Aplikace zvýší reakce schopnost obsluhy při alarmovém stavu systému. Obsluha může autorizovaně přijmout poplachový stav v čase t1 na mobilním zařízení. Zpráva na mobilním zařízení obsahuje kompletní identifikace místa vzniku požáru a text s popisem vhodného opatření či reakce. | [25 empty] | POP |  | • Mobilní aplikace pro obsluhu. Aplikace zvýší reakce schopnost obsluhy při alarmovém stavu systému. Obsluha může autorizovaně přijmout poplachový stav v čase t1 na mobilním zařízení. Zpráva na mobilním zařízení obsahuje kompletní identifikace místa vzniku požáru a text s popisem vhodného opatření či reakce.
65 | 74301.R0002 | externí plnohodnotný ovládací panel v plastovém krytu, redundantní sběrnice, bez výměnného popisného, pole | kus | 1 |  | 0 |  | 0 |  | 0 | 21 | 0 | 0 | 0 | 0 | 0 |  | Vlastní | Indiv | 0 | 0 |  | Specifikace | Běžná |  |  |  | POL3_0
66 | 74301.R0003 | Klíčový trezor komplet vč.zámku | kus | 1 |  | 0 |  | 0 |  | 0 | 21 | 0 | 0 | 0 | 0 | 0 |  | Vlastní | Indiv | 0 | 0 |  | Specifikace | Běžná |  |  |  | POL3_0
|  | Poznámka k položce: | [25 empty] | POP
|  | Klíčový trezor a zámek uzpůsobit dle požadavku HZS | [25 empty] | POP
67 | 74301.R0005 | Maják, červený kryt, červený záblesk, IP65 | kus | 1 |  | 0 |  | 0 |  | 0 | 21 | 0 | 0 | 0 | 0 | 0 |  | Vlastní | Indiv | 0 | 0 |  | Specifikace | Běžná |  |  |  | POL3_0
68 | 74301.R0007 | Multisenzorový hlásič, integrovaný zkratový izolátor, autodetekce znečistění, IP44 | kus | 42 |  | 0 |  | 0 |  | 0 | 21 | 0 | 0 | 0 | 0 | 0 |  | Vlastní | Indiv | 0 | 0 |  | Specifikace | Běžná |  |  |  | POL3_0
69 | 74301.R00071 | Patice hlásiče základní provedení | kus | 42 |  | 0 |  | 0 |  | 0 | 21 | 0 | 0 | 0 | 0 | 0 |  | Vlastní | Indiv | 0 | 0 |  | Specifikace | Běžná |  |  |  | POL3_0
70 | 74301.R0009 | Tlačítkový hlásič typu A, červený, IP24 (vnitřní), integrovaný zkratový izolátor, pod omítku | kus | 13 |  | 0 |  | 0 |  | 0 | 21 | 0 | 0 | 0 | 0 | 0 |  | Vlastní | Indiv | 0 | 0 |  | Specifikace | Běžná |  |  |  | POL3_0
71 | 74301.R0010 | Tlačítko, připojené do systému EPS | kus | 1 |  | 0 |  | 0 |  | 0 | 21 | 0 | 0 | 0 | 0 | 0 |  | Vlastní | Indiv | 0 | 0 |  | Specifikace | Běžná |  |  |  | POL3_0
|  | "Total stop" 1 : | [25 empty] | VV | 0
|  | 1 |  | 1 | [23 empty] | VV | 0
72 | M001 | MAP výměnné popisné pole na ovládací panel - česky | kus | 1 |  | 0 |  | 0 |  | 0 | 21 | 0 | 0 | 0 | 0 | 0 |  | Vlastní | Indiv | 0 | 0 |  | Specifikace | Běžná |  |  |  | POL3_0
73 | M002 | karta pro připojení externích monitorovacích a ovládacích zařízení, rozhraní pro OPPO, 2, monitorované výstupy, 3 monitorované vstupy, 3 releové výstupy, pro modulární ústředny | kus | 1 |  | 0 |  | 0 |  | 0 | 21 | 0 | 0 | 0 | 0 | 0 |  | Vlastní | Indiv | 0 | 0 |  | Specifikace | Běžná |  |  |  | POL3_0
74 | M004 | karta dvou kruhových adresných linek, až 250 adres/kruh, až 3500m/kruh, pro modulární ústředny | kus | 1 |  | 0 |  | 0 |  | 0 | 21 | 0 | 0 | 0 | 0 | 0 |  | Vlastní | Indiv | 0 | 0 |  | Specifikace | Běžná |  |  |  | POL3_0
75 | M006 | výměnné popisné pole na ovládací panel - česky | kus | 1 |  | 0 |  | 0 |  | 0 | 21 | 0 | 0 | 0 | 0 | 0 |  | Vlastní | Indiv | 0 | 0 |  | Specifikace | Běžná |  |  |  | POL3_0
76 | M007 | Výstupní reléový modul, 4 reléové bistabilní výstupy 230V/2A/60W s programovatelnou funkcí fail-safe, , integrovaný zkratový izolátor | kus | 1 |  | 0 |  | 0 |  | 0 | 21 | 0 | 0 | 0 | 0 | 0 |  | Vlastní | Indiv | 0 | 0 |  | Specifikace | Běžná |  |  |  | POL3_0
77 | M008 | Vstupní modul, 4 monitorované vstupy pro připojení bezpotenciálových kontaktů, integrovaný zkratový, izolátor | kus | 1 |  | 0 |  | 0 |  | 0 | 21 | 0 | 0 | 0 | 0 | 0 |  | Vlastní | Indiv | 0 | 0 |  | Specifikace | Běžná |  |  |  | POL3_0
78 | M015 | Baterie 12 V / 44 Ah | kus | 2 |  | 0 |  | 0 |  | 0 | 21 | 0 | 0 | 0 | 0 | 0 |  | Vlastní | Indiv | 0 | 0 |  | Specifikace | Běžná |  |  |  | POL3_0
79 | M016 | SD karta 4GB pro B8-MCU/B9-BCU | kus | 1 |  | 0 |  | 0 |  | 0 | 21 | 0 | 0 | 0 | 0 | 0 |  | Vlastní | Indiv | 0 | 0 |  | Specifikace | Běžná |  |  |  | POL3_0
80 | M017 | Krabice pro moduly IP66 / rozměry: 94 x 94 x 57 mm | kus | 1 |  | 0 |  | 0 |  | 0 | 21 | 0 | 0 | 0 | 0 | 0 |  | Vlastní | Indiv | 0 | 0 |  | Specifikace | Běžná |  |  |  | POL3_0
81 | M018 | Záslepka PG 16 | kus | 8 |  | 0 |  | 0 |  | 0 | 21 | 0 | 0 | 0 | 0 | 0 |  | Vlastní | Indiv | 0 | 0 |  | Specifikace | Běžná |  |  |  | POL3_0
82 | M019 | Krabice pro moduly IP66 / rozměry: 130 x 94 x 57 mm | kus | 1 |  | 0 |  | 0 |  | 0 | 21 | 0 | 0 | 0 | 0 | 0 |  | Vlastní | Indiv | 0 | 0 |  | Specifikace | Běžná |  |  |  | POL3_0
83 | M126 | (PC 25 PP) Příchytka typ Goema bez halogenů | kus | 2 |  | 0 |  | 0 |  | 0 | 21 | 0 | 0 | 0 | 0 | 0 |  | Vlastní | Indiv | 0 | 0 |  | Specifikace | Běžná |  |  |  | POL3_0
84 | M127 | (EC 25 PVC) Koncová čepička D=25 mm PVC | kus | 2 |  | 0 |  | 0 |  | 0 | 21 | 0 | 0 | 0 | 0 | 0 |  | Vlastní | Indiv | 0 | 0 |  | Specifikace | Běžná |  |  |  | POL3_0
Díl: | 74302 | Evakuační rozhlas (ER) |  |  |  | 0 |  | 0 |  | 0 |  | 0 |  | 0 |  | 0 |  |  |  |  | 0 | [6 empty] | DIL
85 | 742410001 | Montáž rozhlasu systémového zesilovače | kus | 1 |  | 0 |  | 0 |  | 0 | 21 | 0 | 0 | 0 | 0 | 0 |  | URS | ÚRS 25 02 | 0 | 0 |  | Práce | Běžná |  |  |  | POL1_7
|  | https://podminky.urs.cz/item/CS_URS_2025_02/742410001 | [25 empty] | POP
86 | 742410021 | Montáž rozhlasu manageru napájení a nabíječi akumulátorů | kus | 1 |  | 0 |  | 0 |  | 0 | 21 | 0 | 0 | 0 | 0 | 0 |  | URS | ÚRS 25 02 | 0 | 0 |  | Práce | Běžná |  |  |  | POL1_7
|  | https://podminky.urs.cz/item/CS_URS_2025_02/742410021 | [25 empty] | POP
87 | 742410063 | Montáž rozhlasu reproduktoru nástěnného | kus | 37 |  | 0 |  | 0 |  | 0 | 21 | 0 | 0 | 0 | 0 | 0 |  | URS | ÚRS 25 02 | 0 | 0 |  | Práce | Běžná |  |  |  | POL1_7
|  | https://podminky.urs.cz/item/CS_URS_2025_02/742410063 | [25 empty] | POP
88 | 742410101 | Montáž rozhlasu dálkové stanice hlasatele | kus | 1 |  | 0 |  | 0 |  | 0 | 21 | 0 | 0 | 0 | 0 | 0 |  | URS | ÚRS 25 02 | 0 | 0 |  | Práce | Běžná |  |  |  | POL1_7
|  | https://podminky.urs.cz/item/CS_URS_2025_02/742410101 | [25 empty] | POP
89 | 742410131 | Montáž rozhlasu audio expanderu | kus | 1 |  | 0 |  | 0 |  | 0 | 21 | 0 | 0 | 0 | 0 | 0 |  | URS | ÚRS 25 02 | 0 | 0 |  | Práce | Běžná |  |  |  | POL1_7
|  | https://podminky.urs.cz/item/CS_URS_2025_02/742410131 | [25 empty] | POP
90 | 742410141 | Montáž rozhlasu serveru pro hudbu a hlášení | kus | 1 |  | 0 |  | 0 |  | 0 | 21 | 0 | 0 | 0 | 0 | 0 |  | URS | ÚRS 25 02 | 0 | 0 |  | Práce | Běžná |  |  |  | POL1_7
|  | https://podminky.urs.cz/item/CS_URS_2025_02/742410141 | [25 empty] | POP
91 | 742410201 | Montáž rozhlasu nastavení a oživení ústředny rozhlasu a naprogramování | kus | 1 |  | 0 |  | 0 |  | 0 | 21 | 0 | 0 | 0 | 0 | 0 |  | URS | ÚRS 25 02 | 0 | 0 |  | Práce | Běžná |  |  |  | POL1_7
|  | https://podminky.urs.cz/item/CS_URS_2025_02/742410201 | [25 empty] | POP
92 | 742410301 | Montáž rozhlasu měření impedance rozhlasové ústředny | kus | 8 |  | 0 |  | 0 |  | 0 | 21 | 0 | 0 | 0 | 0 | 0 |  | URS | ÚRS 25 02 | 0 | 0 |  | Práce | Běžná |  |  |  | POL1_7
|  | https://podminky.urs.cz/item/CS_URS_2025_02/742410301 | [25 empty] | POP
93 | 742410302 | Montáž rozhlasu měření srozumitelnosti systému | kus | 1 |  | 0 |  | 0 |  | 0 | 21 | 0 | 0 | 0 | 0 | 0 |  | URS | ÚRS 25 02 | 0 | 0 |  | Práce | Běžná |  |  |  | POL1_7
|  | https://podminky.urs.cz/item/CS_URS_2025_02/742410302 | [25 empty] | POP
94 | 63-1110433-01-01 | Modul směrovače s monitorováním pro 16 reproduktorových linek, 8 vstupů pro zesilovač, architektura, 1:2, metoda dohledu bez koncových desek bez přerušení reprodukce, EN54-16 | kus | 1 |  | 0 |  | 0 |  | 0 | 21 | 0 | 0 | 0 | 0 | 0 |  | Vlastní | Indiv | 0 | 0 |  | Specifikace | Běžná |  |  |  | POL3_0
95 | 63-1111000-01-01 | Základní jednotka systému NZS (APS), EN54-16, dohled systému, vstup pro mikrofon. stanice, 4 audio, vstupy, 8 monitorovaných vstupů, záznamník zpráv, LAN rozhraní s AES67, DSP, RC16 | kus | 1 |  | 0 |  | 0 |  | 0 | 21 | 0 | 0 | 0 | 0 | 0 |  | Vlastní | Indiv | 0 | 0 |  | Specifikace | Běžná |  |  |  | POL3_0
96 | 63-1210447-01-01 | Záložní bateriový blok 48VDC/24Ah, 19", bez baterií | kus | 1 |  | 0 |  | 0 |  | 0 | 21 | 0 | 0 | 0 | 0 | 0 |  | Vlastní | Indiv | 0 | 0 |  | Specifikace | Běžná |  |  |  | POL3_0
97 | 63-1211053-01-01 | Digitální koncový zesilovač, třída D, 4x 200W, EN54-16,DSP procesor pro každý zesilovací kanál,, ekvalizace signálů, individuální nastavení více úrovní hlasitosti pro jednotlivé kanály, EN54-16 | kus | 1 |  | 0 |  | 0 |  | 0 | 21 | 0 | 0 | 0 | 0 | 0 |  | Vlastní | Indiv | 0 | 0 |  | Specifikace | Běžná |  |  |  | POL3_0
98 | 63-1310715-01-02 | Digitální mikrofonní stanice s 8 funkčními tlačítky, EN54-16 | kus | 1 |  | 0 |  | 0 |  | 0 | 21 | 0 | 0 | 0 | 0 | 0 |  | Vlastní | Indiv | 0 | 0 |  | Specifikace | Běžná |  |  |  | POL3_0
99 | 63-1710072-01-01 | 6W nástěnný reproduktor, 100V, 6/3/1,5W, MDF, IP44, keram. svorkovnice, EN54 | kus | 37 |  | 0 |  | 0 |  | 0 | 21 | 0 | 0 | 0 | 0 | 0 |  | Vlastní | Indiv | 0 | 0 |  | Specifikace | Běžná |  |  |  | POL3_0
100 | 63-5302334-01-01 | Sběrnicový kabel 2HU | kus | 3 |  | 0 |  | 0 |  | 0 | 21 | 0 | 0 | 0 | 0 | 0 |  | Vlastní | Indiv | 0 | 0 |  | Specifikace | Běžná |  |  |  | POL3_0
101 | 63-5310831-01-01 | Sběrnicový kabel, 0,5m | kus | 2 |  | 0 |  | 0 |  | 0 | 21 | 0 | 0 | 0 | 0 | 0 |  | Vlastní | Indiv | 0 | 0 |  | Specifikace | Běžná |  |  |  | POL3_0
102 | HG691023-D | Baterie 12 V / 24 Ah | kus | 4 |  | 0 |  | 0 |  | 0 | 21 | 0 | 0 | 0 | 0 | 0 |  | Vlastní | Indiv | 0 | 0 |  | Specifikace | Běžná |  |  |  | POL3_0
[26 empty] | 12 | 21 | DPH
| Celkem |  |  |  |  | 0 | [19 empty] | 0 | 0 | SUM
END
Note on S6: Jedná se o informaci, zda se jedná o položku, která je do rozpočtu zadána z cenové soustavy RTS, nebo vlastní.
Note on T6: Jedná se o název CÚ, která je zadána u položky rozpočtu

## 02 D.2.1 Pol
Položkový soupis prací a dodávek | [27 empty] | #TypZaznamu#
S: | 2505 | Stavební úpravy a přístavba sokolovny, Rokytnice nad Rokytnou č.p. 134 | [25 empty] | STA
O: | 02 | SO 02 - Venkovní úpravy | [22 empty] | STA |  |  | OBJ
R: | D.2.1 | Venkovní úpravy | [25 empty] | ROZ
P.č. | Číslo položky | Název položky | MJ | Množství | Cena / MJ | Celkem | Dodávka | Dodávka celk. | Montáž | Montáž celk. | DPH | Cena s DPH | Hmotnost / MJ | Hmotnost celk.(t) | Dem. hmotnost / MJ | Dem. hmotnost celk.(t) | Ceník | Cen. soustava / platnost | Cenová úroveň | Nhod / MJ | Nhod celk. | Dodavatel | Typ položky | Stav položky
Díl: | 1 | Zemní práce |  |  |  | 0 |  | 0 |  | 0 |  | 0 |  | 0.91 |  | 160.6 |  |  |  |  | 476.02 | [6 empty] | DIL
1 | 113107610R00 | Odstranění podkladů nebo krytů z kameniva hrubého drceného, v ploše jednotlivě nad 50 m2, tloušťka vrstvy 100 mm | m2 | 215 |  | 0 |  | 0 |  | 0 | 21 | 0 | 0 | 0 | 0.22 | 47.3 | 822-1 | RTS 25/ II | RTS 25/ I | 0.049 | 10.54 |  | Práce | Běžná |  |  |  | POL1_
|  | Hřiště : 215,00 |  | 215 | [23 empty] | VV | 0
2 | 113107620R00 | Odstranění podkladů nebo krytů z kameniva hrubého drceného, v ploše jednotlivě nad 50 m2, tloušťka vrstvy 200 mm | m2 | 150 |  | 0 |  | 0 |  | 0 | 21 | 0 | 0 | 0 | 0.44 | 66 | 822-1 | RTS 25/ II | RTS 25/ I | 0.073 | 10.95 |  | Práce | Běžná |  |  |  | POL1_
|  | Štěrková plocha : 150,00 |  | 150 | [23 empty] | VV | 0
3 | 113108410R00 | Odstranění podkladů nebo krytů živičných, v ploše jednotlivě nad 50 m2, tloušťka vrstvy 100 mm | m2 | 215 |  | 0 |  | 0 |  | 0 | 21 | 0 | 0 | 0 | 0.22 | 47.3 | 822-1 | RTS 25/ II | RTS 25/ I | 0.07 | 15.05 |  | Práce | Běžná |  |  |  | POL1_
|  | Hřiště : 215,00 |  | 215 | [23 empty] | VV | 0
4 | 121101102R00 | Sejmutí ornice s přemístěním na vzdálenost přes 50 do 100 m | m3 | 175 |  | 0 |  | 0 |  | 0 | 21 | 0 | 0 | 0 | 0 | 0 | 800-1 | RTS 25/ II | RTS 25/ I | 0.032 | 5.6 |  | Práce | Běžná |  |  |  | POL1_
|  | nebo lesní půdy, s vodorovným přemístěním na hromady v místě upotřebení nebo na dočasné či trvalé skládky se složením | [25 empty] | SPI |  | nebo lesní půdy, s vodorovným přemístěním na hromady v místě upotřebení nebo na dočasné či trvalé skládky se složením
|  | Dle TZ - příprava území : 175,00 |  | 175 | [23 empty] | VV | 0
5 | 171201201R00 | Uložení sypaniny na dočasnou skládku tak, že na 1 m2 plochy připadá přes 2 m3 výkopku nebo ornice | m3 | 175 |  | 0 |  | 0 |  | 0 | 21 | 0 | 0 | 0 | 0 | 0 | 800-1 | RTS 25/ II | RTS 25/ I | 0.009 | 1.58 |  | Práce | Běžná |  |  |  | POL1_
6 | 1101 | Přesazení stromu i s balem, vč. zemních prací | kus | 4 |  | 0 |  | 0 |  | 0 | 21 | 0 | 0 | 0 | 0 | 0 |  | Vlastní | Indiv | 0 | 0 |  | Práce | Běžná |  |  |  | POL1_
7 | 181300014RAA | Rozprostření ornice v rovině nebo svahu do 1 : 5 a osetí travou při tloušťce 300 mm, dovoz ornice ze vzdálenosti 500 m | m2 | 583.3333 |  | 0 |  | 0 |  | 0 | 21 | 0 | 3e-05 | 0.02 | 0 | 0 | AP-HSV | RTS 25/ II | Součtová | 0.49197 | 286.98 |  | Agregovaná položka | Běžná |  |  |  | POL2_
|  | vč. urovnání ornice, naložení na skládce, vodorovným přemístěním ornice na místo rozprostření, založení trávníku osetím a dodávky travního semene. | [25 empty] | SPI |  | vč. urovnání ornice, naložení na skládce, vodorovným přemístěním ornice na místo rozprostření, založení trávníku osetím a dodávky travního semene.
|  | Včetně přesunu hmot. | [25 empty] | POP
|  | Zemina z meziskládky : 175,00/0,30 |  | 583.3333 | [23 empty] | VV | 0
8 | 181300014RAE | Rozprostření ornice v rovině nebo svahu do 1 : 5 a osetí travou při tloušťce 300 mm, dovoz ornice ze vzdálenosti 15 000 m | m2 | 121.67 |  | 0 |  | 0 |  | 0 | 21 | 0 | 3e-05 | 0 | 0 | 0 | AP-HSV | RTS 25/ II | Součtová | 0.49197 | 59.86 |  | Agregovaná položka | Běžná |  |  |  | POL2_
|  | vč. urovnání ornice, naložení na skládce, vodorovným přemístěním ornice na místo rozprostření, založení trávníku osetím a dodávky travního semene. | [25 empty] | SPI |  | vč. urovnání ornice, naložení na skládce, vodorovným přemístěním ornice na místo rozprostření, založení trávníku osetím a dodávky travního semene.
|  | Včetně přesunu hmot. | [25 empty] | POP
|  | Dovoz ornice : 705,00-583,33 |  | 121.67 | [23 empty] | VV | 0
9 | 184101111RA0 | Výsadba stromů a keřů prostokořenných bez dodávky dřevin v rovině, výšky do 50 cm | kus | 270 |  | 0 |  | 0 |  | 0 | 21 | 0 | 0 | 0 | 0 | 0 | AP-HSV | RTS 25/ II | Součtová | 0.22484 | 60.71 |  | Agregovaná položka | Běžná |  |  |  | POL2_
|  | Hloubení jamek pro vysazování rostlin v hornině 1 až 4 bez výměny půdy, s případným naložením přebytečných výkopků na dopravní prostředek, s odvozem na vzdálenost do 20 km a se složením. Výsadba keře bez balu do předem vyhloubené jamky se zalitím. | [25 empty] | POP |  | Hloubení jamek pro vysazování rostlin v hornině 1 až 4 bez výměny půdy, s případným naložením přebytečných výkopků na dopravní prostředek, s odvozem na vzdálenost do 20 km a se složením. Výsadba keře bez balu do předem vyhloubené jamky se zalitím.
|  | Včetně přesunu hmot. | [25 empty] | POP
10 | 184201117RAA | Výsadba stromů a keřů s balem bez dodávky dřevin v rovině, výšky do 350 cm | kus | 3 |  | 0 |  | 0 |  | 0 | 21 | 0 | 0.02758 | 0.08 | 0 | 0 | AP-HSV | RTS 25/ II | Součtová | 8.2485 | 24.75 |  | Agregovaná položka | Běžná |  |  |  | POL2_
|  | Hloubení jamek v hornině 1 až 4 bez výměny půdy, s případným naložením přebytečných výkopků na dopravní prostředek, s odvozem na vzdálenost do 20 km a se složením. Výsadba stromu s balem se zalitím. Dovoz vody. Ukotvení dřeviny třemi a více kůly, s ochranou proti poškození v místě vzepření. Osazení kůlů k dřevině s uvázáním. Dodávka kůlů, příček a motouzu. | [25 empty] | POP |  | Hloubení jamek v hornině 1 až 4 bez výměny půdy, s případným naložením přebytečných výkopků na dopravní prostředek, s odvozem na vzdálenost do 20 km a se složením. Výsadba stromu s balem se zalitím. Dovoz vody. Ukotvení dřeviny třemi a více kůly, s ochranou proti poškození v místě vzepření. Osazení kůlů k dřevině s uvázáním. Dodávka kůlů, příček a motouzu.
|  | Včetně přesunu hmot. | [25 empty] | POP
11 | 02652445R | dřevina listnatá Ptačí zob; Ligustrum vulgare; v = 20 až 40 cm; kontejner 1,5 l | kus | 270 |  | 0 |  | 0 |  | 0 | 21 | 0 | 0.003 | 0.81 | 0 | 0 | SPCM | RTS 25/ II | RTS 25/ I | 0 | 0 |  | Specifikace | Běžná |  |  |  | POL3_
12 | 101 | D+M borovice černá | kus | 3 |  | 0 |  | 0 |  | 0 | 21 | 0 | 0 | 0 | 0 | 0 |  | Vlastní | Indiv | 0 | 0 |  | Specifikace | Běžná |  |  |  | POL3_
Díl: | 2 | Základy a zvláštní zakládání |  |  |  | 0 |  | 0 |  | 0 |  | 0 |  | 13 |  | 0 |  |  |  |  | 43.85 | [6 empty] | DIL
13 | 271313511R00 | Betonování podkladu základových konstrukcí | m3 | 2.24 |  | 0 |  | 0 |  | 0 | 21 | 0 | 2.5251 | 5.66 | 0 | 0 | 801-1 | RTS 25/ II | RTS 25/ I | 1.17 | 2.62 |  | Práce | Běžná |  |  |  | POL1_
|  | prostý | [25 empty] | SPI
|  | 28,00*0,80*0,10 |  | 2.24 | [23 empty] | VV | 0
14 | 273321611R00 | Beton základových desek železový třídy C 30/37 | m3 | 2.52 |  | 0 |  | 0 |  | 0 | 21 | 0 | 2.525 | 6.36 | 0 | 0 | 801-1 | RTS 25/ II | RTS 25/ I | 0.48 | 1.21 |  | Práce | Běžná |  |  |  | POL1_
|  | bez dodávky a uložení výztuže | [25 empty] | SPI
|  | Dobrtonávka prefa dílců : 28,00*0,45*0,20 |  | 2.52 | [23 empty] | VV | 0
15 | 273351215R00 | Bednění stěn základových desek zřízení | m2 | 17.14 |  | 0 |  | 0 |  | 0 | 21 | 0 | 0.03919 | 0.67 | 0 | 0 | 801-1 | RTS 25/ II | RTS 25/ I | 1.6 | 27.42 |  | Práce | Běžná |  |  |  | POL1_
|  | svislé nebo šikmé (odkloněné) , půdorysně přímé nebo zalomené, stěn základových desek ve volných nebo zapažených jámách, rýhách, šachtách, včetně případných vzpěr, | [25 empty] | SPI |  | svislé nebo šikmé (odkloněné) , půdorysně přímé nebo zalomené, stěn základových desek ve volných nebo zapažených jámách, rýhách, šachtách, včetně případných vzpěr,
|  | (28,00+0,80)*2*0,10 |  | 5.76 | [23 empty] | VV | 0
|  | (28,00+0,45)*2*0,20 |  | 11.38 | [23 empty] | VV | 0
16 | 273351216R00 | Bednění stěn základových desek odstranění | m2 | 17.14 |  | 0 |  | 0 |  | 0 | 21 | 0 | 0 | 0 | 0 | 0 | 801-1 | RTS 25/ II | RTS 25/ I | 0.32 | 5.48 |  | Práce | Běžná |  |  |  | POL1_
|  | svislé nebo šikmé (odkloněné) , půdorysně přímé nebo zalomené, stěn základových desek ve volných nebo zapažených jámách, rýhách, šachtách, včetně případných vzpěr, | [25 empty] | SPI |  | svislé nebo šikmé (odkloněné) , půdorysně přímé nebo zalomené, stěn základových desek ve volných nebo zapažených jámách, rýhách, šachtách, včetně případných vzpěr,
|  | Včetně očištění, vytřídění a uložení bednicího materiálu. | [25 empty] | POP
|  | Odkaz na mn. položky pořadí 15 : 17,14000 |  | 17.14 | [23 empty] | VV | 5
17 | 273361821R00 | Uložení výztuže základových desek z betonářské oceli 10 505(R) | t | 0.3024 |  | 0 |  | 0 |  | 0 | 21 | 0 | 1.0275 | 0.31 | 0 | 0 | 801-1 | RTS 25/ II | RTS 25/ I | 23.531 | 7.12 |  | Práce | Běžná |  |  |  | POL1_
|  | včetně distančních prvků | [25 empty] | SPI
|  | Odkaz na mn. položky pořadí 14 : 2,52000*0,12 |  | 0.3024 | [23 empty] | VV | 5
Díl: | 3 | Svislé a kompletní konstrukce |  |  |  | 0 |  | 0 |  | 0 |  | 0 |  | 12.31 |  | 0 |  |  |  |  | 21.14 | [6 empty] | DIL
18 | 320101111R00 | Osazení betonových prefabrikátů hmotnost do 1000 kg | m3 | 4.3201 |  | 0 |  | 0 |  | 0 | 21 | 0 | 0.25967 | 1.12 | 0 | 0 | 832-1 | RTS 25/ II | RTS 25/ I | 4.854 | 20.97 |  | Práce | Běžná |  |  |  | POL1_
|  | Včetně kotevních prvků a odstranění transportní výztuže. | [25 empty] | POP
|  | P1 : 2,45*0,71*0,20*8 |  | 2.7832 | [23 empty] | VV | 0
|  | P2 : 2,45*0,71*0,20 |  | 0.3479 | [23 empty] | VV | 0
|  | P3 : 2,30*0,71*0,20 |  | 0.3266 | [23 empty] | VV | 0
|  | 0,45*0,53*0,15 |  | 0.03578 | [23 empty] | VV | 0
|  | P4 : 1,50*0,41*0,20 |  | 0.123 | [23 empty] | VV | 0
|  | 0,45*0,53*0,15 |  | 0.03578 | [23 empty] | VV | 0
|  | P5 : 2,45*0,71*0,20 |  | 0.3479 | [23 empty] | VV | 0
|  | Schody : 0,80*1,00*0,40 |  | 0.32 | [23 empty] | VV | 0
19 | 389381001RT4 | Dobetonování prefabrikovaných konstrukcí betonem třídy C 20/25 | m3 | 0.0426 |  | 0 |  | 0 |  | 0 | 21 | 0 | 2.5667 | 0.11 | 0 | 0 | 801-2 | RTS 25/ II | RTS 25/ I | 3.929 | 0.17 |  | Práce | Běžná |  |  |  | POL1_
|  | se zřízením a odstraněním bednění | [25 empty] | SPI
|  | Svislá spára : 0,71*0,10*0,06*10 |  | 0.0426 | [23 empty] | VV | 0
20 | 5892229945R | Odhad ceny prefabetonového dílce - beton C 35/45 | m3 | 4.3201 |  | 0 |  | 0 |  | 0 | 21 | 0 | 2.5 | 10.8 | 0 | 0 | SPCM | RTS 25/ II | RTS 25/ I | 0 | 0 |  | Specifikace | Běžná |  |  |  | POL3_
|  | P1 : 2,45*0,71*0,20*8 |  | 2.7832 | [23 empty] | VV | 0
|  | P2 : 2,45*0,71*0,20 |  | 0.3479 | [23 empty] | VV | 0
|  | P3 : 2,30*0,71*0,20 |  | 0.3266 | [23 empty] | VV | 0
|  | 0,45*0,53*0,15 |  | 0.03578 | [23 empty] | VV | 0
|  | P4 : 1,50*0,41*0,20 |  | 0.123 | [23 empty] | VV | 0
|  | 0,45*0,53*0,15 |  | 0.03578 | [23 empty] | VV | 0
|  | P5 : 2,45*0,71*0,20 |  | 0.3479 | [23 empty] | VV | 0
|  | Schody : 0,80*1,00*0,40 |  | 0.32 | [23 empty] | VV | 0
21 | 58953601R | Odhad ceny prefabetonového dílce - vylamovací výztuž | m | 28 |  | 0 |  | 0 |  | 0 | 21 | 0 | 0.01 | 0.28 | 0 | 0 | SPCM | RTS 25/ II | RTS 25/ I | 0 | 0 |  | Specifikace | Běžná |  |  |  | POL3_
Díl: | 96 | Bourání konstrukcí |  |  |  | 0 |  | 0 |  | 0 |  | 0 |  | 0 |  | 11.18 |  |  |  |  | 37.5 | [6 empty] | DIL
22 | 961044111R00 | Bourání základů z betonu prostého | m3 | 3.25 |  | 0 |  | 0 |  | 0 | 21 | 0 | 0 | 0 | 2 | 6.5 | 801-3 | RTS 25/ II | RTS 25/ I | 6.436 | 20.92 |  | Práce | Běžná |  |  |  | POL1_
|  | nebo vybourání otvorů průřezové plochy přes 4 m2 v základech, | [25 empty] | SPI
|  | Pod opěrnou zídkou : 13,00*0,50*0,50 |  | 3.25 | [23 empty] | VV | 0
23 | 962052211R00 | Bourání zdiva železobetonového nadzákladového | m3 | 1.95 |  | 0 |  | 0 |  | 0 | 21 | 0 | 0.00147 | 0 | 2.4 | 4.68 | 801-3 | RTS 25/ II | RTS 25/ I | 8.5 | 16.58 |  | Práce | Běžná |  |  |  | POL1_
|  | nebo vybourání otvorů průřezové plochy přes 4 m2 ve zdivu železobetonovém, včetně pomocného lešení o výšce podlahy do 1900 mm a pro zatížení do 1,5 kPa (150 kg/m2), | [25 empty] | SPI |  | nebo vybourání otvorů průřezové plochy přes 4 m2 ve zdivu železobetonovém, včetně pomocného lešení o výšce podlahy do 1900 mm a pro zatížení do 1,5 kPa (150 kg/m2),
|  | Opěrná zeď : 13,00*0,50*0,30 |  | 1.95 | [23 empty] | VV | 0
Díl: | 99 | Staveništní přesun hmot |  |  |  | 0 |  | 0 |  | 0 |  | 0 |  | 0 |  | 0 |  |  |  |  | 29.84 | [6 empty] | DIL
24 | 998151111R00 | Přesun hmot pro oplocení a objekty zvláštní, zděné vodorovně do 50 m výšky do 10 m | t | 26.1261 |  | 0 |  | 0 |  | 0 | 21 | 0 | 0 | 0 | 0 | 0 | 801-5 | RTS 25/ II | RTS 25/ I | 1.142 | 29.84 |  | Přesun hmot | Běžná |  |  |  | POL7_
|  | na novostavbách a změnách objektů pro oplocení (815 2 JKSo), objekty zvláštní pro chov živočichů (815 3 JKSO), objekty pozemní různé (815 9 JKSO) | [25 empty] | SPI |  | na novostavbách a změnách objektů pro oplocení (815 2 JKSo), objekty zvláštní pro chov živočichů (815 3 JKSO), objekty pozemní různé (815 9 JKSO)
Díl: | 766 | Konstrukce truhlářské, okna a dveře |  |  |  | 0 |  | 0 |  | 0 |  | 0 |  | 0 |  | 0 |  |  |  |  | 0 | [6 empty] | DIL
25 | 76601 | D+M nová fošna 38x150 mm intalovaná mezi sloupy oplocení, vč. povrchové úpravy, vč. spojov. materi. | m | 25.8 |  | 0 |  | 0 |  | 0 | 21 | 0 | 0 | 0 | 0 | 0 |  | Vlastní | Indiv | 0 | 0 |  | Práce | Běžná |  |  |  | POL1_
|  | 4,00+21,80 |  | 25.8 | [23 empty] | VV | 0
26 | 998766201R00 | Přesun hmot pro konstrukce truhlářské v objektech výšky do 6 m | % |  |  | 0 |  | 0 |  | 0 | 21 | 0 | 0 | 0 | 0 | 0 | 800-766 | RTS 25/ II | RTS 25/ I | 0 | 0 |  | Přesun hmot | Běžná |  |  |  | POL7_
|  | 50 m vodorovně | [25 empty] | SPI
Díl: | 767 | Konstrukce zámečnické |  |  |  | 0 |  | 0 |  | 0 |  | 0 |  | 0 |  | 0.14 |  |  |  |  | 5.67 | [6 empty] | DIL
27 | 767914830R00 | Demontáž oplocení demontáž rámového oplocení, výšky do 2,0 m | m | 13 |  | 0 |  | 0 |  | 0 | 21 | 0 | 0 | 0 | 0.00925 | 0.12 | 800-767 | RTS 25/ II | RTS 25/ I | 0.287 | 3.73 |  | Práce | Běžná |  |  |  | POL1_
|  | Oplocení : 13,00 |  | 13 | [23 empty] | VV | 0
28 | 767999801R00 | Demontáž ostatních doplňků staveb doplňků staveb o hmotnosti přes 20 do 50 kg | kg | 20 |  | 0 |  | 0 |  | 0 | 21 | 0 | 6e-05 | 0 | 0.001 | 0.02 | 800-767 | RTS 25/ II | RTS 25/ I | 0.097 | 1.94 |  | Práce | Běžná |  |  |  | POL1_
|  | Demontáž slouků oplocení : 20,00 |  | 20 | [23 empty] | VV | 0
29 | 76701 | D+M ocelová branka 900x2100 mm, vč. úpravy původního dřevěného obložení oplocení | kompl | 1 |  | 0 |  | 0 |  | 0 | 21 | 0 | 0 | 0 | 0 | 0 |  | Vlastní | Indiv | 0 | 0 |  | Práce | Běžná |  |  |  | POL1_
30 | 76702 | D+M stupně z pozinkovaných pororoštů | kus | 1 |  | 0 |  | 0 |  | 0 | 21 | 0 | 0 | 0 | 0 | 0 |  | Vlastní | Indiv | 0 | 0 |  | Práce | Běžná |  |  |  | POL1_
31 | 998767201R00 | Přesun hmot pro kovové stavební doplňk. konstrukce v objektech výšky do 6 m | % |  |  | 0 |  | 0 |  | 0 | 21 | 0 | 0 | 0 | 0 | 0 | 800-767 | RTS 25/ II | RTS 25/ I | 0 | 0 |  | Přesun hmot | Běžná |  |  |  | POL7_
|  | 50 m vodorovně | [25 empty] | SPI
Díl: | 799 | Ostatní |  |  |  | 0 |  | 0 |  | 0 |  | 0 |  | 0 |  | 0 |  |  |  |  | 0 | [6 empty] | DIL
32 | 79901 | D+M lavička 1820x615x850 mm vč. zabetonování do patek | kus | 3 |  | 0 |  | 0 |  | 0 | 21 | 0 | 0 | 0 | 0 | 0 |  | Vlastní | Indiv | 0 | 0 |  | Práce | Běžná |  |  |  | POL1_
33 | 79902 | D+M odpadkový koš, vč. zabetonování do patek | kus | 3 |  | 0 |  | 0 |  | 0 | 21 | 0 | 0 | 0 | 0 | 0 |  | Vlastní | Indiv | 0 | 0 |  | Práce | Běžná |  |  |  | POL1_
Díl: | D96 | Přesuny suti a vybouraných hmot |  |  |  | 0 |  | 0 |  | 0 |  | 0 |  | 0 |  | 0 |  |  |  |  | 84.24 | [6 empty] | DIL
34 | 979999973R00 | Poplatek za uložení, zemina a kamení, , skupina 17 05 04 z Katalogu odpadů | t | 113.3 |  | 0 |  | 0 |  | 0 | 21 | 0 | 0 | 0 | 0 | 0 | 801-3 | RTS 25/ II | RTS 25/ I | 0 | 0 |  | Práce | Běžná |  |  |  | POL1_
|  | Odkaz na dem. hmot. položky pořadí 1 : 47,30000 |  | 47.3 | [23 empty] | VV | 7
|  | Odkaz na dem. hmot. položky pořadí 2 : 66,00000 |  | 66 | [23 empty] | VV | 7
35 | 979999987R00 | Poplatek za recyklaci, směsi suti betonu, cihel, tašek a keramiky, kusovost nad 1600 cm2, skupina 17 01 07 z Katalogu odpadů | t | 11.3202 |  | 0 |  | 0 |  | 0 | 21 | 0 | 0 | 0 | 0 | 0 | 801-3 | RTS 25/ II | RTS 25/ I | 0 | 0 |  | Práce | Běžná |  |  |  | POL1_
|  | Odkaz na dem. hmot. položky pořadí 22 : 6,50000 |  | 6.5 | [23 empty] | VV | 7
|  | Odkaz na dem. hmot. položky pořadí 23 : 4,68000 |  | 4.68 | [23 empty] | VV | 7
|  | Odkaz na dem. hmot. položky pořadí 27 : 0,12025 |  | 0.12025 | [23 empty] | VV | 7
|  | Odkaz na dem. hmot. položky pořadí 28 : 0,02000 |  | 0.02 | [23 empty] | VV | 7
36 | 979999995R00 | Poplatek za recyklaci, obalovaného kameniva a asfaltu, kusovost do 1600 cm2, skupina 17 03 02 z Katalogu odpadů | t | 47.3 |  | 0 |  | 0 |  | 0 | 21 | 0 | 0 | 0 | 0 | 0 | 801-3 | RTS 25/ II | RTS 25/ I | 0 | 0 |  | Práce | Běžná |  |  |  | POL1_
|  | 170 302 | [25 empty] | POP
|  | Odkaz na dem. hmot. položky pořadí 3 : 47,30000 |  | 47.3 | [23 empty] | VV | 7
37 | 979081111R00 | Odvoz suti a vybouraných hmot na skládku do 1 km | t | 171.9203 |  | 0 |  | 0 |  | 0 | 21 | 0 | 0 | 0 | 0 | 0 | 801-3 | RTS 25/ II | RTS 25/ I | 0.49 | 84.24 |  | Přesun suti | Běžná |  |  |  | POL8_
|  | Včetně naložení na dopravní prostředek a složení na skládku, bez poplatku za skládku. | [25 empty] | POP
38 | 979081121R00 | Odvoz suti a vybouraných hmot na skládku příplatek za každý další 1 km | t | 3266.4848 |  | 0 |  | 0 |  | 0 | 21 | 0 | 0 | 0 | 0 | 0 | 801-3 | RTS 25/ II | RTS 25/ I | 0 | 0 |  | Přesun suti | Běžná |  |  |  | POL8_
[26 empty] | 12 | 21 | DPH
| Celkem |  |  |  |  | 0 | [19 empty] | 0 | 0 | SUM
END
Note on S6: Jedná se o informaci, zda se jedná o položku, která je do rozpočtu zadána z cenové soustavy RTS, nebo vlastní.
Note on T6: Jedná se o název CÚ, která je zadána u položky rozpočtu

## 03 03 Pol
Položkový soupis prací a dodávek | [27 empty] | #TypZaznamu#
S: | 2505 | Stavební úpravy a přístavba sokolovny, Rokytnice nad Rokytnou č.p. 134 | [25 empty] | STA
O: | 03 | SO 03 - Komunikace a zpevněné plochy | [22 empty] | STA |  |  | OBJ
R: | 03 | Komunikace a zpevněné plochy | [25 empty] | ROZ
P.č. | Číslo položky | Název položky | MJ | Množství | Cena / MJ | Celkem | Dodávka | Dodávka celk. | Montáž | Montáž celk. | DPH | Cena s DPH | Hmotnost / MJ | Hmotnost celk.(t) | Dem. hmotnost / MJ | Dem. hmotnost celk.(t) | Ceník | Cen. soustava / platnost | Cenová úroveň | Nhod / MJ | Nhod celk. | Dodavatel | Typ položky | Stav položky
Díl: | 1 | Zemní práce |  |  |  | 0 |  | 0 |  | 0 |  | 0 |  | 96.7 |  | 186.35 |  |  |  |  | 148.56 | [6 empty] | DIL
1 | 113106121R00 | Rozebrání komunikací pro pěší s jakýmkoliv ložem a výplní spár z betonových nebo kameninových dlaždic nebo tvarovek | m2 | 5.85 |  | 0 |  | 0 |  | 0 | 21 | 0 | 0 | 0 | 0.138 | 0.81 | 822-1 | RTS 25/ II | Indiv | 0.16 | 0.94 |  | Práce | Běžná |  |  |  | POL1_
|  | s přemístěním hmot na skládku na vzdálenost do 3 m nebo s naložením na dopravní prostředek | [25 empty] | SPI
|  | vybourání stávající přídlažby : 9*0,25 |  | 2.25 | [23 empty] | VV | 0
|  | vybourání stávajícího betonového žlabu : 12*0,3 |  | 3.6 | [23 empty] | VV | 0
2 | 113106231R00 | Rozebrání vozovek a ploch s jakoukoliv výplní spár v jakékoliv ploše, ze zámkové dlažky, kladených do lože z kameniva | m2 | 204 |  | 0 |  | 0 |  | 0 | 21 | 0 | 0 | 0 | 0.225 | 45.9 | 822-1 | RTS 25/ II | Indiv | 0.142 | 28.97 |  | Práce | Běžná |  |  |  | POL1_
|  | s přemístěním hmot na skládku na vzdálenost do 3 m nebo s naložením na dopravní prostředek | [25 empty] | SPI
|  | stávající parkovací stání : 25+1 |  | 26 | [23 empty] | VV | 0
|  | před vstupem do sokolovny : 128+8+42 |  | 178 | [23 empty] | VV | 0
3 | 113107630R00 | Odstranění podkladů nebo krytů z kameniva hrubého drceného, v ploše jednotlivě nad 50 m2, tloušťka vrstvy 300 mm | m2 | 204 |  | 0 |  | 0 |  | 0 | 21 | 0 | 0 | 0 | 0.66 | 134.64 | 822-1 | RTS 25/ II | Indiv | 0.119 | 24.28 |  | Práce | Běžná |  |  |  | POL1_1
|  | pod bouranou dlažbou : 26+178 |  | 204 | [23 empty] | VV | 0
4 | 113202111R00 | Vytrhání obrub z krajníků nebo obrubníků stojatých | m | 18.5 |  | 0 |  | 0 |  | 0 | 21 | 0 | 0 | 0 | 0.27 | 5 | 822-1 | RTS 25/ II | Indiv | 0.123 | 2.28 |  | Práce | Běžná |  |  |  | POL1_
|  | s vybouráním lože, s přemístěním hmot na skládku na vzdálenost do 3 m nebo naložením na dopravní prostředek | [25 empty] | SPI |  | s vybouráním lože, s přemístěním hmot na skládku na vzdálenost do 3 m nebo naložením na dopravní prostředek
|  | vybourání stávajících obrubníků u bouraných parkovacích stání : 18,5 |  | 18.5 | [23 empty] | VV | 0
5 | 122202201R00 | Odkopávky a prokopávky pro silnice v hornině 3 do 100 m3 | m3 | 49.845 |  | 0 |  | 0 |  | 0 | 21 | 0 | 0 | 0 | 0 | 0 | 800-1 | RTS 25/ II | Indiv | 0.422 | 21.03 |  | Práce | Běžná |  |  |  | POL1_
|  | s přemístěním výkopku v příčných profilech na vzdálenost do 15 m nebo s naložením na dopravní prostředek. | [25 empty] | SPI |  | s přemístěním výkopku v příčných profilech na vzdálenost do 15 m nebo s naložením na dopravní prostředek.
|  | sanace podloží : | [25 empty] | VV | 0
|  | pod dlažbou na parkovacích plochách a na ploše sjezdu : 155*0,3 |  | 46.5 | [23 empty] | VV | 0
|  | rozšíření pod obrubníky : 28*0,35*0,3 |  | 2.94 | [23 empty] | VV | 0
|  | dtto pod nájezdovými obrubníky : 9*0,15*0,3 |  | 0.405 | [23 empty] | VV | 0
|  | fakturovat dle skutečnosti!!! : | [25 empty] | VV | 0
6 | 122202201R00 | Odkopávky a prokopávky pro silnice v hornině 3 do 100 m3 | m3 | 86.88 |  | 0 |  | 0 |  | 0 | 21 | 0 | 0 | 0 | 0 | 0 | 800-1 | RTS 25/ II | Indiv | 0.422 | 36.66 |  | Práce | Běžná |  |  |  | POL1_
|  | s přemístěním výkopku v příčných profilech na vzdálenost do 15 m nebo s naložením na dopravní prostředek. | [25 empty] | SPI |  | s přemístěním výkopku v příčných profilech na vzdálenost do 15 m nebo s naložením na dopravní prostředek.
|  | dle TK : 149,61 |  | 149.61 | [23 empty] | VV | 0
|  | odpočet bouracích prací : -162*0,08-5,85*0,20-162*0,3 |  | -62.73 | [23 empty] | VV | 0
7 | 132201110R00 | Hloubení rýh šířky do 60 cm do 50 m3, v hornině 3, hloubení strojně | m3 | 7 |  | 0 |  | 0 |  | 0 | 21 | 0 | 0 | 0 | 0 | 0 | 800-1 | RTS 25/ II | Indiv | 0.365 | 2.56 |  | Práce | Běžná |  |  |  | POL1_
|  | zapažených i nezapažených s urovnáním dna do předepsaného profilu a spádu, s přehozením výkopku na přilehlém terénu na vzdálenost do 3 m od podélné osy rýhy nebo s naložením výkopku na dopravní prostředek. | [25 empty] | SPI |  | zapažených i nezapažených s urovnáním dna do předepsaného profilu a spádu, s přehozením výkopku na přilehlém terénu na vzdálenost do 3 m od podélné osy rýhy nebo s naložením výkopku na dopravní prostředek.
|  | vsak.drenáž : 28*0,5*0,5 |  | 7 | [23 empty] | VV | 0
8 | 133201101R00 | Hloubení šachet v hornině 3 do 100 m3 | m3 | 3.2688 |  | 0 |  | 0 |  | 0 | 21 | 0 | 0 | 0 | 0 | 0 | 800-1 | RTS 25/ II | Indiv | 3.131 | 10.23 |  | Práce | Běžná |  |  |  | POL1_
|  | zapažených i nezapažených se svislým přemístění výkopku a urovnáním dna do předepsaného profilu a spádu, s případným nutným přemístěním výkopku ve výkopišti, s přehozením výkopku na přilehlém terénu na vzdálenost do 5 m od hrany šachty nebo s naložením na dopravní prostředek, | [25 empty] | SPI |  | zapažených i nezapažených se svislým přemístění výkopku a urovnáním dna do předepsaného profilu a spádu, s případným nutným přemístěním výkopku ve výkopišti, s přehozením výkopku na přilehlém terénu na vzdálenost do 5 m od hrany šachty nebo s naložením na dopravní prostředek,
|  | vpusť UV 1 : 1,2*1,2*2,27*1 |  | 3.2688 | [23 empty] | VV | 0
9 | 151101201R00 | Zřízení pažení stěn výkopu bez rozepření, vzepření příložné, hloubky do 4 m | m2 | 10.896 |  | 0 |  | 0 |  | 0 | 21 | 0 | 0.0007 | 0.01 | 0 | 0 | 800-1 | RTS 25/ II | Indiv | 0.156 | 1.7 |  | Práce | Běžná |  |  |  | POL1_
|  | vpust : 1,2*2,27*4*1 |  | 10.896 | [23 empty] | VV | 0
10 | 151101211R00 | Odstranění pažení stěn výkopu příložné, hloubky do 4 m | m2 | 10.89 |  | 0 |  | 0 |  | 0 | 21 | 0 | 0 | 0 | 0 | 0 | 800-1 | RTS 25/ II | Indiv | 0.095 | 1.03 |  | Práce | Běžná |  |  |  | POL1_
|  | s uložením pažin na vzdálenost do 3 m od okraje výkopu, | [25 empty] | SPI
11 | 162701105R00 | Vodorovné přemístění výkopku z horniny 1 až 4, na vzdálenost přes 9 000 do 10 000 m | m3 | 47.57 |  | 0 |  | 0 |  | 0 | 21 | 0 | 0 | 0 | 0 | 0 | 800-1 | RTS 25/ II | Indiv | 0.011 | 0.52 |  | Práce | Běžná |  |  |  | POL1_1
|  | po suchu, bez naložení výkopku, avšak se složením bez rozhrnutí, zpáteční cesta vozidla. | [25 empty] | SPI
|  | přebytek výkopu : 86,88 |  | 86.88 | [23 empty] | VV | 0
|  | sanace : 49,85 |  | 49.85 | [23 empty] | VV | 0
|  | výkop z trativodů : 7,00 |  | 7 | [23 empty] | VV | 0
|  | dtto z vpustí : 3,27-2,63 |  | 0.64 | [23 empty] | VV | 0
|  | násyp dle TK : -85,6 |  | -85.6 | [23 empty] | VV | 0
|  | zásyp jímky : -5,6*2 |  | -11.2 | [23 empty] | VV | 0
12 | 171102103R00 | Uložení sypaniny do zhutněných násypů dálnic a let z hornin soudržných zhutněných na 100 % PS | m3 | 146.65 |  | 0 |  | 0 |  | 0 | 21 | 0 | 0 | 0 | 0 | 0 | 800-1 | RTS 25/ II | Indiv | 0.036 | 5.28 |  | Práce | Běžná |  |  |  | POL1_
|  | s rozprostřením sypaniny ve vrstvách, s hrubým urovnáním a uzavřením povrchu násypu, | [25 empty] | SPI
|  | sanace : 49,85 |  | 49.85 | [23 empty] | VV | 0
|  | násyp dle TK : 85,6 |  | 85.6 | [23 empty] | VV | 0
|  | zásyp jímky : 5,6*2 |  | 11.2 | [23 empty] | VV | 0
13 | 175101101RT2 | Obsyp potrubí bez prohození sypaniny, s dodáním štěrkopísku frakce 0 - 22 mm, Kamenivo přírodní těžené; frakce 0,0 až 22,0 mm | m3 | 2.6285 |  | 0 |  | 0 |  | 0 | 21 | 0 | 1.7 | 4.47 | 0 | 0 | 800-1 | RTS 25/ II | Indiv | 1.587 | 4.17 |  | Práce | Běžná |  |  |  | POL1_
|  | sypaninou z vhodných hornin tř. 1 - 4 nebo materiálem připraveným podél výkopu ve vzdálenosti do 3 m od jeho kraje, pro jakoukoliv hloubku výkopu a jakoukoliv míru zhutnění, | [25 empty] | SPI |  | sypaninou z vhodných hornin tř. 1 - 4 nebo materiálem připraveným podél výkopu ve vzdálenosti do 3 m od jeho kraje, pro jakoukoliv hloubku výkopu a jakoukoliv míru zhutnění,
|  | obsyp vpust : 3,27-3,14*0,3*0,3*1*2,27 |  | 2.6285 | [23 empty] | VV | 0
14 | 181101102R00 | Úprava pláně v zářezech v hornině 1 až 4, se zhutněním | m2 | 495.035 |  | 0 |  | 0 |  | 0 | 21 | 0 | 0 | 0 | 0 | 0 | 800-1 | RTS 25/ II | Indiv | 0.018 | 8.91 |  | Práce | Běžná |  |  |  | POL1_1
|  | vyrovnáním výškových rozdílů, ploch vodorovných a ploch do sklonu 1 : 5. | [25 empty] | SPI
|  | asfalt - doplnění asfaltu po vybourání přídlažby : 9*0,15 |  | 1.35 | [23 empty] | VV | 0
|  | parkování, sjezd : 155 |  | 155 | [23 empty] | VV | 0
|  | chodníky : 43 |  | 43 | [23 empty] | VV | 0
|  | dlažba žulová : 147 |  | 147 | [23 empty] | VV | 0
|  | mlatový chodník : 120 |  | 120 | [23 empty] | VV | 0
|  | rozšíření pod obrubníkem 100x15x25, 100x15x30, odvod. žlab : 28*0,35+13,5*0,45 |  | 15.875 | [23 empty] | VV | 0
|  | dtto pod nájezdovými obrubníky : 9*0,15 |  | 1.35 | [23 empty] | VV | 0
|  | pod obrubníky 100x10x25 : 57,3*0,20 |  | 11.46 | [23 empty] | VV | 0
15 | 199000005R00 | Poplatky za skládku zeminy 1- 4, skupina 17 05 04 z Katalogu odpadů | t | 88.0045 |  | 0 |  | 0 |  | 0 | 21 | 0 | 0 | 0 | 0 | 0 | 800-1 | RTS 25/ II | Indiv | 0 | 0 |  | Práce | Běžná |  |  |  | POL1_1
|  | přebytek zeminy : 47,57*1,85 |  | 88.0045 | [23 empty] | VV | 0
16 | 58344209R | štěrkodrť frakce 0,0 až 125,0 mm; třída B | t | 92.2225 |  | 0 |  | 0 |  | 0 | 21 | 0 | 1 | 92.22 | 0 | 0 | SPCM | RTS 23/ I | Indiv | 0 | 0 |  | Specifikace | Běžná |  |  |  | POL3_
|  | sanace : 49,85*1,850 |  | 92.2225 | [23 empty] | VV | 0
Díl: | 2 | Základy a zvláštní zakládání |  |  |  | 0 |  | 0 |  | 0 |  | 0 |  | 11.75 |  | 0 |  |  |  |  | 12.67 | [6 empty] | DIL
17 | 211561111RK1 | Výplň odvodňovacích žeber kamenivem hrubým drceným frakce 4 - 16 mm | m3 | 7 |  | 0 |  | 0 |  | 0 | 21 | 0 | 1.665 | 11.66 | 0 | 0 | 800-2 | RTS 22/ I | Indiv | 0.92 | 6.44 |  | Práce | Běžná |  |  |  | POL1_
|  | do rýh bez zhutnění s úpravou povrchu výplně, s vytvořením průduchů z lomového kamene | [25 empty] | SPI
|  | trativod : 7 |  | 7 | [23 empty] | VV | 0
18 | 211971121R00 | Zřízení opláštění odvod. žeber z geotextilie o sklonu přes 1:2,5, při rozvinuté šířce opláštění od 0 do 2,5 m | m2 | 70 |  | 0 |  | 0 |  | 0 | 21 | 0 | 0.00032 | 0.02 | 0 | 0 | 800-2 | RTS 25/ II | Indiv | 0.089 | 6.23 |  | Práce | Běžná |  |  |  | POL1_
|  | v rýze nebo v zářezu se stěnami, | [25 empty] | SPI
|  | vsak.drenáž : 28*2,5 |  | 70 | [23 empty] | VV | 0
19 | 67390503 | Geotextilie netkaná 300 g/m2 | m2 | 231 |  | 0 |  | 0 |  | 0 | 21 | 0 | 0.0003 | 0.07 | 0 | 0 |  | Vlastní | Indiv | 0 | 0 |  | Specifikace | Běžná |  |  |  | POL3_
|  | trativody : 70*1,05 |  | 73.5 | [23 empty] | VV | 0
|  | pod mlatovým chodníkem : 150*1,05 |  | 157.5 | [23 empty] | VV | 0
Díl: | 5 | Komunikace |  |  |  | 0 |  | 0 |  | 0 |  | 0 |  | 496.9 |  | 0 |  |  |  |  | 254.48 | [6 empty] | DIL
20 | 564751111R00 | Podklad nebo kryt z kameniva hrubého drceného tloušťka po zhutnění 150 mm, Kamenivo přírodní drcené; bez stanovené kvality; frakce 32,0 až 63,0 mm | m2 | 302 |  | 0 |  | 0 |  | 0 | 21 | 0 | 0.3225 | 97.4 | 0 | 0 | 822-1 | RTS 25/ II | Indiv | 0.026 | 7.85 |  | Práce | Běžná |  |  |  | POL1_
|  | velikost 32 - 63 mm s rozprostřením a zhutněním | [25 empty] | SPI
|  | parkovací stání, sjezd : 155 |  | 155 | [23 empty] | VV | 0
|  | žulová mozaika : 147 |  | 147 | [23 empty] | VV | 0
21 | 564811111R00 | Podklad ze štěrkodrti s rozprostřením a zhutněním frakce 0-32 mm, tloušťka po zhutnění 50 mm, Kamenivo přírodní drcené; bez stanovené kvality; frakce 0,0 až 32,0 mm | m2 | 302 |  | 0 |  | 0 |  | 0 | 21 | 0 | 0.115 | 34.73 | 0 | 0 | 822-1 | RTS 25/ II | Indiv | 0.021 | 6.34 |  | Práce | Běžná |  |  |  | POL1_
|  | štěrkodrť frakce 0/16 : 155+147 |  | 302 | [23 empty] | VV | 0
22 | 564831111RT2 | Podklad ze štěrkodrti s rozprostřením a zhutněním frakce 0-32 mm, tloušťka po zhutnění 100 mm, Kamenivo přírodní drcené; bez stanovené kvality; frakce 0,0 až 32,0 mm | m2 | 43 |  | 0 |  | 0 |  | 0 | 21 | 0 | 0.23 | 9.89 | 0 | 0 | 822-1 | RTS 25/ II | Indiv | 0.023 | 0.99 |  | Práce | Běžná |  |  |  | POL1_
|  | chodníky : 43 |  | 43 | [23 empty] | VV | 0
23 | 564851111RT2 | Podklad ze štěrkodrti s rozprostřením a zhutněním frakce 0-32 mm, tloušťka po zhutnění 150 mm, Kamenivo přírodní drcené; bez stanovené kvality; frakce 0,0 až 32,0 mm | m2 | 120 |  | 0 |  | 0 |  | 0 | 21 | 0 | 0.345 | 41.4 | 0 | 0 | 822-1 | RTS 25/ II | Indiv | 0.026 | 3.12 |  | Práce | Běžná |  |  |  | POL1_
|  | mlatové chodníky : 120 |  | 120 | [23 empty] | VV | 0
24 | 564851111RT4 | Podklad ze štěrkodrti s rozprostřením a zhutněním frakce 0-63 mm, tloušťka po zhutnění 150 mm, Kamenivo přírodní drcené; bez stanovené kvality; frakce 0,0 až 63,0 mm | m2 | 43 |  | 0 |  | 0 |  | 0 | 21 | 0 | 0.345 | 14.84 | 0 | 0 | 822-1 | RTS 25/ II | Indiv | 0.026 | 1.12 |  | Práce | Běžná |  |  |  | POL1_
|  | chodník : 43 |  | 43 | [23 empty] | VV | 0
25 | 564861111RT4 | Podklad ze štěrkodrti s rozprostřením a zhutněním frakce 0-63 mm, tloušťka po zhutnění 200 mm, Kamenivo přírodní drcené; bez stanovené kvality; frakce 0,0 až 63,0 mm | m2 | 317.875 |  | 0 |  | 0 |  | 0 | 21 | 0 | 0.46 | 146.22 | 0 | 0 | 822-1 | RTS 25/ II | Indiv | 0.029 | 9.22 |  | Práce | Běžná |  |  |  | POL1_
|  | parkovací stání, sjezd : 155 |  | 155 | [23 empty] | VV | 0
|  | žulová mozaika : 147 |  | 147 | [23 empty] | VV | 0
|  | rozšíření pod obrubníky100x15x25,100x15x30 : 28*0,35+13,5*0,35 |  | 14.525 | [23 empty] | VV | 0
|  | dtto ABO 2-15N : 9*0,15 |  | 1.35 | [23 empty] | VV | 0
26 | 564962111R00 | Podklad nebo kryt z mechanicky zpevněného kameniva (MZK) tloušťka po zhutnění 200 mm | m2 | 120 |  | 0 |  | 0 |  | 0 | 21 | 0 | 0.48574 | 58.29 | 0 | 0 | 822-1 | RTS 25/ II | Indiv | 0.042 | 5.04 |  | Práce | Běžná |  |  |  | POL1_
|  | s rozprostřením a zhutněním | [25 empty] | SPI
|  | mlatový chodník : 120 |  | 120 | [23 empty] | VV | 0
27 | 568111111R00 | Vyztužení podkladní vrstvy z geotextilie, sklon povrchu do 1:5, role šířky 3 m | m2 | 138.6 |  | 0 |  | 0 |  | 0 | 21 | 0 | 0 | 0 | 0 | 0 | 822-1 | RTS 25/ II | Indiv | 0.091 | 12.61 |  | Práce | Běžná |  |  |  | POL1_
|  | pod mlatovým chodníkem délka chodníku 66m : 66*2,1 |  | 138.6 | [23 empty] | VV | 0
28 | 573211111R00 | Postřik spojovací kationaktivní emulzí KAE z asfaltu silničního, v množství od 0,5 do 0,7 kg/m2 | m2 | 1.35 |  | 0 |  | 0 |  | 0 | 21 | 0 | 0.00061 | 0 | 0 | 0 | 822-1 | RTS 22/ I | Indiv | 0.002 | 0 |  | Práce | Běžná |  |  |  | POL1_
|  | bez posypu kamenivem | [25 empty] | SPI
|  | 9*0,15 |  | 1.35 | [23 empty] | VV | 0
29 | 577141112R00 | Beton asfaltový s rozprostřením a zhutněním v pruhu šířky do 3 m, ACO 11+ nebo ACO 16+, tloušťky 50 mm, plochy přes 1000 m2 | m2 | 2.7 |  | 0 |  | 0 |  | 0 | 21 | 0 | 0.12966 | 0.35 | 0 | 0 | 822-1 | RTS 25/ II | Indiv | 0.072 | 0.19 |  | Práce | Běžná |  |  |  | POL1_
|  | doplnění obrusné vrstvy po vybourání přídlažby 2 x 50mm : 2*9*0,15 |  | 2.7 | [23 empty] | VV | 0
30 | 596111111R00 | Kladení dlažby komunikací pro pěší z kamenné mozaiky jednobarevné, do lože z kameniva těženého, tl. 40 mm | m2 | 147 |  | 0 |  | 0 |  | 0 | 21 | 0 | 0.167 | 24.55 | 0 | 0 | 822-1 | RTS 25/ II | Indiv | 0.755 | 110.99 |  | Práce | Běžná |  |  |  | POL1_
|  | s provedením lože, s vyplněním spár, s dvojím beraněním a se smetením přebytečného materiálu na vzdálenost do 3 m | [25 empty] | SPI |  | s provedením lože, s vyplněním spár, s dvojím beraněním a se smetením přebytečného materiálu na vzdálenost do 3 m
31 | 596215040R00 | Kladení zámkové dlažby do drtě tloušťka dlažby 80 mm, tloušťka lože 40 mm, Kamenivo přírodní drcené; frakce 4,0 až 8,0 mm | m2 | 198 |  | 0 |  | 0 |  | 0 | 21 | 0 | 0.0739 | 14.63 | 0 | 0 | 822-1 | RTS 25/ II | Indiv | 0.478 | 94.64 |  | Práce | Běžná |  |  |  | POL1_
|  | s provedením lože z kameniva drceného, s vyplněním spár, s dvojitým hutněním a se smetením přebytečného materiálu na krajnici. S dodáním hmot pro lože a výplň spár. | [25 empty] | SPI |  | s provedením lože z kameniva drceného, s vyplněním spár, s dvojitým hutněním a se smetením přebytečného materiálu na krajnici. S dodáním hmot pro lože a výplň spár.
|  | dlažba drenážní 200/100/80mm : 155 |  | 155 | [23 empty] | VV | 0
|  | dlažba drenážní 200/200/80mm : 43 |  | 43 | [23 empty] | VV | 0
32 | 597961111R00 | Rigol dlážděný do lože z betonu prostého C -/7,5 z prefabrikátů celkové šířky rigolu do 930 mm, Žlab odvodňovací betonový | m | 11.5 |  | 0 |  | 0 |  | 0 | 21 | 0 | 0.44576 | 5.13 | 0 | 0 | 822-1 | RTS 25/ II | Indiv | 0.206 | 2.37 |  | Práce | Běžná |  |  |  | POL1_
|  | tl. 100 mm, s vyplněním a zatřením spár cementovou maltou | [25 empty] | SPI
|  | rigol z prefa prvkú TBO 3 3-30 včetně dodávky žlabovek : 11,5 |  | 11.5 | [23 empty] | VV | 0
33 | 58380056R | Dlažba kamenná typ: mozaika; žulová; štípaná; rozměr: 40 až 60 mm | m2 | 149.94 |  | 0 |  | 0 |  | 0 | 21 | 0 | 0.12 | 17.99 | 0 | 0 | SPCM | RTS 25/ II | Indiv | 0 | 0 |  | Specifikace | Běžná |  |  |  | POL3_
|  | 147*1,02 |  | 149.94 | [23 empty] | VV | 0
34 | 59245292 | Dlažba drenážní | m2 | 158.1 |  | 0 |  | 0 |  | 0 | 21 | 0 | 0.165 | 26.09 | 0 | 0 |  | Vlastní | Indiv | 0 | 0 |  | Specifikace | Běžná |  |  |  | POL3_
|  | drenážní dlažba 200/100/80 : 155*1,02 |  | 158.1 | [23 empty] | VV | 0
35 | 59245295 | Dlažba drenážní | m2 | 43.86 |  | 0 |  | 0 |  | 0 | 21 | 0 | 0.123 | 5.39 | 0 | 0 |  | Vlastní | Indiv | 0 | 0 |  | Specifikace | Běžná |  |  |  | POL3_
|  | dlažba drenážní 200/200/80 : 43*1,02 |  | 43.86 | [23 empty] | VV | 0
36 | čedič | čedičový písek | t | 1.5 |  | 0 |  | 0 |  | 0 | 21 | 0 | 0 | 0 | 0 | 0 |  | Vlastní | Indiv | 0 | 0 |  | Specifikace | Běžná |  |  |  | POL3_
|  | písek frakce 1,3 odhad : 1,5 |  | 1.5 | [23 empty] | VV | 0
Díl: | 8 | Trubní vedení |  |  |  | 0 |  | 0 |  | 0 |  | 0 |  | 13.66 |  | 0 |  |  |  |  | 15.27 | [6 empty] | DIL
37 | 899331111R00 | Výšková úprava uličního vstupu nebo vpustě do 20 cm zvýšením poklopu | kus | 4 |  | 0 |  | 0 |  | 0 | 21 | 0 | 0.43094 | 1.72 | 0 | 0 | 822-1 | RTS 25/ II | Indiv | 3.817 | 15.27 |  | Práce | Běžná |  |  |  | POL1_
|  | odbouráním dosavadního krytu, podkladu, nadezdívky nebo prstence s odklizením vybouraných hmot do 3 m, zarovnání plochy nadezdívky cementovou maltou, podbetonování nebo podezdění rámu, odstranění a znovuosazení rámu, poklopu, mříže, krycího hrnce nebo hydrantu, úpravy a doplnění krytu popř. podkladu vozovky v místě provedené výškové úpravy, | [25 empty] | SPI |  | odbouráním dosavadního krytu, podkladu, nadezdívky nebo prstence s odklizením vybouraných hmot do 3 m, zarovnání plochy nadezdívky cementovou maltou, podbetonování nebo podezdění rámu, odstranění a znovuosazení rámu, poklopu, mříže, krycího hrnce nebo hydrantu, úpravy a doplnění krytu popř. podkladu vozovky v místě provedené výškové úpravy,
|  | výšková úprava poklopů šachet : 4 |  | 4 | [23 empty] | VV | 0
38 | 831350113RAF | Kanalizační přípojka D 160 mm, rýha 900x2000 mm, Trubka plastová kanalizační materiál: PVC-U; skladba: pěnová střední vrstva; povrch: hladký; DN = 150; de = 160,0 mm; tl. stěny = 4,0 mm; SN 4 | m | 15 |  | 0 |  | 0 |  | 0 | 21 | 0 | 0.58713 | 8.81 | 0 | 0 | AP-HSV | RTS 25/ II | Indiv | 0 | 0 |  | Agregovaná položka | Běžná |  |  |  | POL2_
|  | agregovaná položka - zřízení přípojky komplet : 15 |  | 15 | [23 empty] | VV | 0
39 | 894411010RA0 | Šachty z betonových dílců vpusť uliční z dílců DN 450 s odkalištěm, hloubka 1,97 m, napojení DN 150, litinová mříž 300 x 500 mm 25 t, Mříž vtoková materiál: litina; pro uliční vpusť; zatížení: D 400; dl = 500 mm; š = 300 mm; příslušenství: pant | kus | 4 |  | 0 |  | 0 |  | 0 | 21 | 0 | 0.78286 | 3.13 | 0 | 0 | AP-HSV | RTS 25/ II | Indiv | 0 | 0 |  | Agregovaná položka | Běžná |  |  |  | POL2_
|  | kanalizační, obložením dna betonem C 25/30 z cementu portlandského nebo struskoportlandského, podkladní prstenec z prostého betonu C -/7,5 pod poklop do výšky 10 cm, dodávka a osazení poklopu litinového kruhového včetně rámu. | [25 empty] | SPI |  | kanalizační, obložením dna betonem C 25/30 z cementu portlandského nebo struskoportlandského, podkladní prstenec z prostého betonu C -/7,5 pod poklop do výšky 10 cm, dodávka a osazení poklopu litinového kruhového včetně rámu.
|  | agregovaná položka - dodávka a montáž kompletní vpusti UV 1 ŽV1, ŽV2 : 3 |  | 3 | [23 empty] | VV | 0
|  | obnova stávajících vpustí ( 50%) : 2/2 |  | 1 | [23 empty] | VV | 0
Díl: | 91 | Doplňující práce na komunikaci |  |  |  | 0 |  | 0 |  | 0 |  | 0 |  | 20.18 |  | 0 |  |  |  |  | 18.45 | [6 empty] | DIL
40 | 916561111R00 | Osazení záhonového obrubníku betonového do lože z betonu prostého C 12/15, s boční opěrou z betonu prostého | m | 124.1 |  | 0 |  | 0 |  | 0 | 21 | 0 | 0.1025 | 12.72 | 0 | 0 | 822-1 | RTS 25/ II | Indiv | 0.14 | 17.37 |  | Práce | Běžná |  |  |  | POL1_
|  | se zřízením lože z betonu prostého C 12/15 tl. 80-100 mm | [25 empty] | SPI
|  | náhradní položka - osazení a montáž obrubníku z pásové oceli : 124,1 |  | 124.1 | [23 empty] | VV | 0
41 | 917863111R00 | Osazení stojat. obrub. bet. s opěrou,lože z B 20 | m | 107.8 |  | 0 |  | 0 |  | 0 | 21 | 0 | 0 | 0 | 0 | 0 |  | Vlastní | Indiv | 0 | 0 |  | Práce | Běžná |  |  |  | POL1_1
|  | 100x15x25 : 28 |  | 28 | [23 empty] | VV | 0
|  | 100x15x15 : 9 |  | 9 | [23 empty] | VV | 0
|  | 100x10x25 : 57,3 |  | 57.3 | [23 empty] | VV | 0
|  | 100x15x30 : 13,5 |  | 13.5 | [23 empty] | VV | 0
42 | 919731123R00 | Zarovnání styčné plochy podkladu nebo krytu živičné, tloušťky přes 100 do 200 mm | m | 9 |  | 0 |  | 0 |  | 0 | 21 | 0 | 0 | 0 | 0 | 0 | 822-1 | RTS 25/ II | Indiv | 0.12 | 1.08 |  | Práce | Běžná |  |  |  | POL1_
|  | podél vybourané části komunikace nebo zpevněné plochy | [25 empty] | SPI
|  | napojení na stávající stav - spára pro vybourání přídlažby : 9 |  | 9 | [23 empty] | VV | 0
|  | včetně ošetření spáry asf. zálivkou : | [25 empty] | VV | 0
43 | 59217012R | obrubník silniční materiál beton; l = 1000,0 mm; š = 150,0 mm; h = 300,0 mm; barva přírodní | kus | 13.77 |  | 0 |  | 0 |  | 0 | 21 | 0 | 0.0934 | 1.29 | 0 | 0 | SPCM | RTS 25/ II | Indiv | 0 | 0 |  | Specifikace | Běžná |  |  |  | POL3_
|  | ABO 1-15 : 13,5*1,02 |  | 13.77 | [23 empty] | VV | 0
44 | 592171600 | Obrubník silniční nájezdový přírodní | kus | 9.09 |  | 0 |  | 0 |  | 0 | 21 | 0 | 0.0502 | 0.46 | 0 | 0 |  | Vlastní | Indiv | 0 | 0 |  | Specifikace | Běžná |  |  |  | POL3_0
|  | přímý : 9*1,01 |  | 9.09 | [23 empty] | VV | 0
45 | 59217410 | Obrubník chodníkový 100/10/25 II nat | kus | 58 |  | 0 |  | 0 |  | 0 | 21 | 0 | 0.058 | 3.36 | 0 | 0 |  | Vlastní | Indiv | 0 | 0 |  | Specifikace | Běžná |  |  |  | POL3_0
|  | Začátek provozního součtu | [25 empty] | VV
|  | 57,3*1,01 |  | 57.873 | [23 empty] | VV | 2
|  | Konec provozního součtu | [25 empty] | VV
|  | 58 |  | 58 | [23 empty] | VV | 0
46 | 59217460 | Obrubník silniční dvouvrstvý 100x15x25cm | kus | 29 |  | 0 |  | 0 |  | 0 | 21 | 0 | 0.081 | 2.35 | 0 | 0 |  | Vlastní | Indiv | 0 | 0 |  | Specifikace | Běžná |  |  |  | POL3_0
|  | Začátek provozního součtu | [25 empty] | VV
|  | 28*1,01 |  | 28.28 | [23 empty] | VV | 2
|  | Konec provozního součtu | [25 empty] | VV
|  | 29 |  | 29 | [23 empty] | VV | 0
Díl: | 96 | Bourání konstrukcí |  |  |  | 0 |  | 0 |  | 0 |  | 0 |  | 0 |  | 2.46 |  |  |  |  | 5.6 | [6 empty] | DIL
47 | 962042321R00 | Bourání zdiva z betonu prostého nadzákladového | m3 | 1.12 |  | 0 |  | 0 |  | 0 | 21 | 0 | 0.00147 | 0 | 2.2 | 2.46 | 801-3 | RTS 25/ II | Indiv | 4.996 | 5.6 |  | Práce | Běžná |  |  |  | POL1_
|  | nebo vybourání otvorů průřezové plochy přes 4 m2 ve zdivu z betonu prostého, včetně pomocného lešení o výšce podlahy do 1900 mm a pro zatížení do 1,5 kPa (150 kg/m2), | [25 empty] | SPI |  | nebo vybourání otvorů průřezové plochy přes 4 m2 ve zdivu z betonu prostého, včetně pomocného lešení o výšce podlahy do 1900 mm a pro zatížení do 1,5 kPa (150 kg/m2),
|  | odbouráním stropu jímky : 5,6*0,20 |  | 1.12 | [23 empty] | VV | 0
Díl: | 97 | Přesuny suti a vybouraných hmot |  |  |  | 0 |  | 0 |  | 0 |  | 0 |  | 0 |  | 0 |  |  |  |  | 0 | [6 empty] | DIL
48 | 979990001R00 | Poplatek stavební suti, skupina 17 09 04 z Katalogu odpadů | t | 188.806 |  | 0 |  | 0 |  | 0 | 21 | 0 | 0 | 0 | 0 | 0 | 801-3 | RTS 20/ I | Indiv | 0 | 0 |  | Práce | Běžná |  |  |  | POL1_
Díl: | 99 | Staveništní přesun hmot |  |  |  | 0 |  | 0 |  | 0 |  | 0 |  | 0 |  | 0 |  |  |  |  | 209.63 | [6 empty] | DIL
49 | 998223011R00 | Přesun hmot pozemních komunikací, kryt dlážděný jakékoliv délky objektu | t | 537.5137 |  | 0 |  | 0 |  | 0 | 21 | 0 | 0 | 0 | 0 | 0 | 822-1 | RTS 25/ II | Indiv | 0.39 | 209.63 |  | Práce | Běžná |  |  |  | POL1_1
|  | vodorovně do 200 m | [25 empty] | SPI
Díl: | D96 | Přesuny suti a vybouraných hmot |  |  |  | 0 |  | 0 |  | 0 |  | 0 |  | 0 |  | 0 |  |  |  |  | 0.57 | [6 empty] | DIL
50 | 979082113R00 | Vodorovná doprava suti a vybouraných hmot vodorovná doprava suti po suchu do 1000 m, | t | 188.8063 |  | 0 |  | 0 |  | 0 | 21 | 0 | 0 | 0 | 0 | 0 | 821-1 | RTS 25/ II | Indiv | 0.003 | 0.57 |  | Práce | Běžná |  |  |  | POL1_9
|  | se složením a hrubým urovnáním nebo s přeložením na jiný dopravní prostředek kromě lodi, vč. příplatku za každých dalších i započatých 1000 m přes 1000 m, | [25 empty] | SPI |  | se složením a hrubým urovnáním nebo s přeložením na jiný dopravní prostředek kromě lodi, vč. příplatku za každých dalších i započatých 1000 m přes 1000 m,
51 | 979082219R00 | Vodorovná doprava suti po suchu příplatek k ceně za každý další i započatý 1 km přes 1 km | t | 3551.96 |  | 0 |  | 0 |  | 0 | 21 | 0 | 0 | 0 | 0 | 0 | 822-1 | RTS 25/ II | Indiv | 0 | 0 |  | Práce | Běžná |  |  |  | POL1_
|  | 887,99*4 |  | 3551.96 | [23 empty] | VV | 0
[26 empty] | 12 | 21 | DPH
| Celkem |  |  |  |  | 0 | [19 empty] | 0 | 0 | SUM
END
Note on S6: Jedná se o informaci, zda se jedná o položku, která je do rozpočtu zadána z cenové soustavy RTS, nebo vlastní.
Note on T6: Jedná se o název CÚ, která je zadána u položky rozpočtu

## 04 04 Pol
Položkový soupis prací a dodávek | [27 empty] | #TypZaznamu#
S: | 2505 | Stavební úpravy a přístavba sokolovny, Rokytnice nad Rokytnou č.p. 134 | [25 empty] | STA
O: | 04 | SO 04 - Přípojka jednotné kanalizace | [22 empty] | STA |  |  | OBJ
R: | 04 | Přípojka jednotné kanalizace | [25 empty] | ROZ
P.č. | Číslo položky | Název položky | MJ | Množství | Cena / MJ | Celkem | Dodávka | Dodávka celk. | Montáž | Montáž celk. | DPH | Cena s DPH | Hmotnost / MJ | Hmotnost celk.(t) | Dem. hmotnost / MJ | Dem. hmotnost celk.(t) | Ceník | Cen. soustava / platnost | Cenová úroveň | Nhod / MJ | Nhod celk. | Dodavatel | Typ položky | Stav položky
Díl: | 1.1 | Zemní práce |  |  |  | 0 |  | 0 |  | 0 |  | 0 |  | 3.41 |  | 0 |  |  |  |  | 12.21 | [6 empty] | DIL
1 | 130001101R00 | Příplatek k cenám za ztížené vykopávky v horninách jakékoliv třídy | m3 | 1 |  | 0 |  | 0 |  | 0 | 21 | 0 | 0 | 0 | 0 | 0 | 800-1 | RTS 25/ II | Indiv | 1.763 | 1.76 |  | Práce | Běžná |  |  |  | POL1_
|  | Příplatek k cenám hloubených vykopávek za ztížení vykopávky v blízkosti podzemního vedení nebo výbušnin pro jakoukoliv třídu horniny. | [25 empty] | SPI |  | Příplatek k cenám hloubených vykopávek za ztížení vykopávky v blízkosti podzemního vedení nebo výbušnin pro jakoukoliv třídu horniny.
|  | Příplatek k cenám hloubených vykopávek za ztížení vykopávky v blízkosti podzemního vedení nebo výbušnin pro jakoukoliv třídu horniny. | [25 empty] | POP |  | Příplatek k cenám hloubených vykopávek za ztížení vykopávky v blízkosti podzemního vedení nebo výbušnin pro jakoukoliv třídu horniny.
|  | napojení přípojky : 1,0 |  | 1 | [23 empty] | VV | 0
2 | 132201210R00 | Hloubení rýh šířky přes 60 do 200 cm do 50 m3, v hornině 3, hloubení strojně | m3 | 4.8 |  | 0 |  | 0 |  | 0 | 21 | 0 | 0 | 0 | 0 | 0 | 800-1 | RTS 25/ II | Indiv | 0.365 | 1.75 |  | Práce | Běžná |  |  |  | POL1_
|  | zapažených i nezapažených, s urovnáním dna do předepsaného profilu a spádu, s případně nutným přehozením výkopku na vzdálenost do 3 m ve výkopišti, s přehozením výkopku na přilehlém terénu na vzdálenost do 5 m od podélné osy rýhy nebo s naložením výkopku na dopravní prostředek. | [25 empty] | SPI |  | zapažených i nezapažených, s urovnáním dna do předepsaného profilu a spádu, s případně nutným přehozením výkopku na vzdálenost do 3 m ve výkopišti, s přehozením výkopku na přilehlém terénu na vzdálenost do 5 m od podélné osy rýhy nebo s naložením výkopku na dopravní prostředek.
|  | zapažených i nezapažených, s urovnáním dna do předepsaného profilu a spádu, s případně nutným přehozením výkopku na vzdálenost do 3 m ve výkopišti, s přehozením výkopku na přilehlém terénu na vzdálenost do 5 m od podélné osy rýhy nebo s naložením výkopku na dopravní prostředek. | [25 empty] | POP |  | zapažených i nezapažených, s urovnáním dna do předepsaného profilu a spádu, s případně nutným přehozením výkopku na vzdálenost do 3 m ve výkopišti, s přehozením výkopku na přilehlém terénu na vzdálenost do 5 m od podélné osy rýhy nebo s naložením výkopku na dopravní prostředek.
|  | 1,0*3,0*1,6 |  | 4.8 | [23 empty] | VV | 0
3 | 132201219R00 | Hloubení rýh šířky přes 60 do 200 cm příplatek za lepivost, v hornině 3, | m3 | 2.4 |  | 0 |  | 0 |  | 0 | 21 | 0 | 0 | 0 | 0 | 0 | 800-1 | RTS 25/ II | Indiv | 0.084 | 0.2 |  | Práce | Běžná |  |  |  | POL1_
|  | zapažených i nezapažených, s urovnáním dna do předepsaného profilu a spádu, s případně nutným přehozením výkopku na vzdálenost do 3 m ve výkopišti, s přehozením výkopku na přilehlém terénu na vzdálenost do 5 m od podélné osy rýhy nebo s naložením výkopku na dopravní prostředek. | [25 empty] | SPI |  | zapažených i nezapažených, s urovnáním dna do předepsaného profilu a spádu, s případně nutným přehozením výkopku na vzdálenost do 3 m ve výkopišti, s přehozením výkopku na přilehlém terénu na vzdálenost do 5 m od podélné osy rýhy nebo s naložením výkopku na dopravní prostředek.
|  | zapažených i nezapažených, s urovnáním dna do předepsaného profilu a spádu, s případně nutným přehozením výkopku na vzdálenost do 3 m ve výkopišti, s přehozením výkopku na přilehlém terénu na vzdálenost do 5 m od podélné osy rýhy nebo s naložením výkopku na dopravní prostředek. | [25 empty] | POP |  | zapažených i nezapažených, s urovnáním dna do předepsaného profilu a spádu, s případně nutným přehozením výkopku na vzdálenost do 3 m ve výkopišti, s přehozením výkopku na přilehlém terénu na vzdálenost do 5 m od podélné osy rýhy nebo s naložením výkopku na dopravní prostředek.
|  | 50% : | [25 empty] | VV | 0
|  | Odkaz na mn. položky pořadí 2 : 4,80000*0,5 |  | 2.4 | [23 empty] | VV | 0
4 | 151101101R00 | Zřízení pažení a rozepření stěn rýh příložné pro jakoukoliv mezerovitost, hloubky do 2 m | m2 | 9.6 |  | 0 |  | 0 |  | 0 | 21 | 0 | 0.00098 | 0.01 | 0 | 0 | 800-1 | RTS 25/ II | Indiv | 0.236 | 2.27 |  | Práce | Běžná |  |  |  | POL1_
|  | pro podzemní vedení pro všechny šířky rýhy, | [25 empty] | SPI
|  | pro podzemní vedení pro všechny šířky rýhy, | [25 empty] | POP
|  | 2*3,0*1,6 |  | 9.6 | [23 empty] | VV | 0
5 | 151101111R00 | Odstranění pažení a rozepření rýh příložné , hloubky do 2 m | m2 | 9.6 |  | 0 |  | 0 |  | 0 | 21 | 0 | 0 | 0 | 0 | 0 | 800-1 | RTS 25/ II | Indiv | 0.07 | 0.67 |  | Práce | Běžná |  |  |  | POL1_
|  | pro podzemní vedení s uložením materiálu na vzdálenost do 3 m od kraje výkopu, | [25 empty] | SPI
|  | pro podzemní vedení s uložením materiálu na vzdálenost do 3 m od kraje výkopu, | [25 empty] | POP
6 | 151101311R00 | Odstranění rozepření stěn výkopů při roubení příložném, hloubky do 4 m | m3 | 4.8 |  | 0 |  | 0 |  | 0 | 21 | 0 | 0 | 0 | 0 | 0 | 800-1 | RTS 25/ II | Indiv | 0.038 | 0.18 |  | Práce | Běžná |  |  |  | POL1_
|  | s uložením materiálu na vzdálenost do 3 m od okraje výkopu, | [25 empty] | SPI
|  | s uložením materiálu na vzdálenost do 3 m od okraje výkopu, | [25 empty] | POP
|  | 1,0*3,0*1,6 |  | 4.8 | [23 empty] | VV | 0
7 | 161101101R00 | Svislé přemístění výkopku z horniny 1 až 4, při hloubce výkopu přes 1 do 2,5 m | m3 | 4.8 |  | 0 |  | 0 |  | 0 | 21 | 0 | 0 | 0 | 0 | 0 | 800-1 | RTS 25/ II | Indiv | 0.345 | 1.66 |  | Práce | Běžná |  |  |  | POL1_
|  | bez naložení do dopravní nádoby, ale s vyprázdněním dopravní nádoby na hromadu nebo na dopravní prostředek, | [25 empty] | SPI |  | bez naložení do dopravní nádoby, ale s vyprázdněním dopravní nádoby na hromadu nebo na dopravní prostředek,
|  | bez naložení do dopravní nádoby, ale s vyprázdněním dopravní nádoby na hromadu nebo na dopravní prostředek, | [25 empty] | POP |  | bez naložení do dopravní nádoby, ale s vyprázdněním dopravní nádoby na hromadu nebo na dopravní prostředek,
|  | hloubení rýh š. do 200 cm objemu do 100 m3 = 100 % : | [25 empty] | VV | 0
|  | Odkaz na mn. položky pořadí 2 : 4,80000 |  | 4.8 | [23 empty] | VV | 0
8 | 174101101R00 | Zásyp sypaninou se zhutněním jam, šachet, rýh nebo kolem objektů v těchto vykopávkách | m3 | 2.85 |  | 0 |  | 0 |  | 0 | 21 | 0 | 0 | 0 | 0 | 0 | 800-1 | RTS 25/ II | Indiv | 0.202 | 0.58 |  | Práce | Běžná |  |  |  | POL1_
|  | z jakékoliv horniny s uložením výkopku po vrstvách, | [25 empty] | SPI
|  | z jakékoliv horniny s uložením výkopku po vrstvách, | [25 empty] | POP
|  | včetně strojního přemístění materiálu pro zásyp ze vzdálenosti do 10 m od okraje zásypu | [25 empty] | POP
|  | 1,0*3,0*(1,6-0,15-0,50) |  | 2.85 | [23 empty] | VV | 0
9 | 175101101RT2 | Obsyp potrubí bez prohození sypaniny, s dodáním štěrkopísku frakce 0 - 22 mm, Kamenivo přírodní těžené; frakce 0,0 až 22,0 mm | m3 | 1.5 |  | 0 |  | 0 |  | 0 | 21 | 0 | 1.7 | 2.55 | 0 | 0 | 800-1 | RTS 25/ II | Indiv | 1.587 | 2.38 |  | Práce | Běžná |  |  |  | POL1_
|  | sypaninou z vhodných hornin tř. 1 - 4 nebo materiálem připraveným podél výkopu ve vzdálenosti do 3 m od jeho kraje, pro jakoukoliv hloubku výkopu a jakoukoliv míru zhutnění, | [25 empty] | SPI |  | sypaninou z vhodných hornin tř. 1 - 4 nebo materiálem připraveným podél výkopu ve vzdálenosti do 3 m od jeho kraje, pro jakoukoliv hloubku výkopu a jakoukoliv míru zhutnění,
|  | sypaninou z vhodných hornin tř. 1 - 4 nebo materiálem připraveným podél výkopu ve vzdálenosti do 3 m od jeho kraje, pro jakoukoliv hloubku výkopu a jakoukoliv míru zhutnění, | [25 empty] | POP |  | sypaninou z vhodných hornin tř. 1 - 4 nebo materiálem připraveným podél výkopu ve vzdálenosti do 3 m od jeho kraje, pro jakoukoliv hloubku výkopu a jakoukoliv míru zhutnění,
|  | 1,0*3,0*0,50 |  | 1.5 | [23 empty] | VV | 0
10 | 451572111R00 | Lože pod potrubí, stoky a drobné objekty z kameniva drobného těženého 0÷4 mm, Kamenivo přírodní těžené; bez stanovené kvality; frakce 0,0 až 4,0 mm | m3 | 0.45 |  | 0 |  | 0 |  | 0 | 21 | 0 | 1.8908 | 0.85 | 0 | 0 | 827-1 | RTS 25/ II | Indiv | 1.695 | 0.76 |  | Práce | Běžná |  |  |  | POL1_
|  | v otevřeném výkopu, | [25 empty] | SPI
|  | v otevřeném výkopu, | [25 empty] | POP
|  | 1,0*3,0*0,15 |  | 0.45 | [23 empty] | VV | 0
Díl: | 1.2 | Zemní práce - odvoz zeminy |  |  |  | 0 |  | 0 |  | 0 |  | 0 |  | 0 |  | 0 |  |  |  |  | 1.31 | [6 empty] | DIL
11 | 162701105R00 | Vodorovné přemístění výkopku z horniny 1 až 4, na vzdálenost přes 9 000 do 10 000 m | m3 | 1.95 |  | 0 |  | 0 |  | 0 | 21 | 0 | 0 | 0 | 0 | 0 | 800-1 | RTS 25/ II | Indiv | 0.011 | 0.02 |  | Práce | Běžná |  |  |  | POL1_
|  | po suchu, bez naložení výkopku, avšak se složením bez rozhrnutí, zpáteční cesta vozidla. | [25 empty] | SPI
|  | po suchu, bez naložení výkopku, avšak se složením bez rozhrnutí, zpáteční cesta vozidla. | [25 empty] | POP
12 | 162701109R00 | Vodorovné přemístění výkopku příplatek k ceně za každých dalších i započatých 1 000 m přes 10 000 m z horniny 1 až 4 | m3 | 9.75 |  | 0 |  | 0 |  | 0 | 21 | 0 | 0 | 0 | 0 | 0 | 800-1 | RTS 25/ II | Indiv | 0 | 0 |  | Práce | Běžná |  |  |  | POL1_
|  | po suchu, bez naložení výkopku, avšak se složením bez rozhrnutí, zpáteční cesta vozidla. | [25 empty] | SPI
|  | po suchu, bez naložení výkopku, avšak se složením bez rozhrnutí, zpáteční cesta vozidla. | [25 empty] | POP
|  | + 5km : | [25 empty] | VV | 0
|  | Odkaz na mn. položky pořadí 12 : 1,95000*5 |  | 9.75 | [23 empty] | VV | 0
13 | 167101101R00 | Nakládání, skládání, překládání neulehlého výkopku nakládání výkopku do 100 m3, z horniny 1 až 4 | m3 | 1.95 |  | 0 |  | 0 |  | 0 | 21 | 0 | 0 | 0 | 0 | 0 | 800-1 | RTS 25/ II | Indiv | 0.652 | 1.27 |  | Práce | Běžná |  |  |  | POL1_
|  | vyhloubeno : | [25 empty] | VV | 0
|  | Odkaz na mn. položky pořadí 2 : 4,80000 |  | 4.8 | [23 empty] | VV | 0
|  | zpětný zásyp : | [25 empty] | VV | 0
|  | Odkaz na mn. položky pořadí 10 : 2,85000*-1 |  | -2.85 | [23 empty] | VV | 0
14 | 171201201R00 | Uložení sypaniny na dočasnou skládku tak, že na 1 m2 plochy připadá přes 2 m3 výkopku nebo ornice | m3 | 1.95 |  | 0 |  | 0 |  | 0 | 21 | 0 | 0 | 0 | 0 | 0 | 800-1 | RTS 25/ II | Indiv | 0.009 | 0.02 |  | Práce | Běžná |  |  |  | POL1_
15 | 199000002R00 | Poplatky za skládku horniny 1- 4, skupina 17 05 04 z Katalogu odpadů | m3 | 1.95 |  | 0 |  | 0 |  | 0 | 21 | 0 | 0 | 0 | 0 | 0 | 800-1 | RTS 25/ II | Indiv | 0 | 0 |  | Práce | Běžná |  |  |  | POL1_
|  | Cena dle Pískovny Černovice. www.piskovna-cernovice.cz | [25 empty] | POP
Díl: | 801 | Kanalizační přípojka |  |  |  | 0 |  | 0 |  | 0 |  | 0 |  | 0.15 |  | 0 |  |  |  |  | 5.66 | [6 empty] | DIL
16 | 831263195R00 | Montáž potrubí z trub kameninových těsněných pryžovými kroužky příplatky k ceně za zřízení kanalizační přípojky, od DN 100 do DN 300 | kus | 1 |  | 0 |  | 0 |  | 0 | 21 | 0 | 0.07301 | 0.07 | 0 | 0 | 827-1 | RTS 25/ II | Indiv | 1.56 | 1.56 |  | Práce | Běžná |  |  |  | POL1_
|  | pro splaškovou kanalizaci v otevřeném výkopu ve sklonu do 20 %, | [25 empty] | SPI
|  | pro splaškovou kanalizaci v otevřeném výkopu ve sklonu do 20 %, | [25 empty] | POP
17 | 871353121R00 | Montáž potrubí z trub z plastů těsněných gumovým kroužkem DN 200 | m | 3 |  | 0 |  | 0 |  | 0 | 21 | 0 | 1e-05 | 0 | 0 | 0 | 827-1 | RTS 25/ II | Indiv | 0.08 | 0.24 |  | Práce | Běžná |  |  |  | POL1_
|  | v otevřeném výkopu ve sklonu do 20 %, | [25 empty] | SPI
|  | v otevřeném výkopu ve sklonu do 20 %, | [25 empty] | POP
18 | 877395121R00 | Výřez a montáž odbočné tvarovky z trub z plastů DN 400 | kus | 1 |  | 0 |  | 0 |  | 0 | 21 | 0 | 0.00017 | 0 | 0 | 0 | 827-1 | RTS 25/ II | Indiv | 1.687 | 1.69 |  | Práce | Běžná |  |  |  | POL1_
|  | na potrubí z kanalizačních trub z plastu, | [25 empty] | SPI
19 | 892571111R00 | Zkoušky těsnosti kanalizačního potrubí zkouška těsnosti kanalizačního potrubí vodou do DN 200 | m | 3 |  | 0 |  | 0 |  | 0 | 21 | 0 | 0 | 0 | 0 | 0 | 827-1 | RTS 25/ II | Indiv | 0.059 | 0.18 |  | Práce | Běžná |  |  |  | POL1_
|  | vodou nebo vzduchem, | [25 empty] | SPI
|  | vodou nebo vzduchem, | [25 empty] | POP
20 | 894431311RCA | Šachty plastové plastové šachty z dílců D 425 mm, dno přímé s výkyvnými hrdly, D 200 mm, délka šachtové roury 1,50 m, poklop litina 12,5 t | kus | 1 |  | 0 |  | 0 |  | 0 | 21 | 0 | 0.05973 | 0.06 | 0 | 0 | AP-HSV | RTS 25/ II | Indiv | 1.9926 | 1.99 |  | Agregovaná položka | Běžná |  |  |  | POL2_
|  | šachtovou rouru, včetně těsnění, d = 425 , h = 375 mm | [25 empty] | POP
|  | Plastové dno, šachta z korugované trouby, těsnění, šachtová roura teleskopická, rám do teleskopické trouby, poklop litinový. | [25 empty] | POP |  | Plastové dno, šachta z korugované trouby, těsnění, šachtová roura teleskopická, rám do teleskopické trouby, poklop litinový.
21 | 28614548R | Trubka plastová pro venkovní kanalizaci spoj: hrdlový; potrubí: vícevrstvé; skladba: PP-HM - PP-HM - PP-HM; povrch: hladký; DN = 200; de = 200,0 mm; tl. stěny = 6,8 mm; l = 3 000 mm; SN 10 | kus | 1 |  | 0 |  | 0 |  | 0 | 21 | 0 | 0.0138 | 0.01 | 0 | 0 | SPCM | RTS 25/ I | Indiv | 0 | 0 |  | Specifikace | Běžná |  |  |  | POL3_
22 | 28651724T | Odbočka navrtávací 400/200 | kus | 1 |  | 0 |  | 0 |  | 0 | 21 | 0 | 0.0146 | 0.01 | 0 | 0 |  | Vlastní | Indiv | 0 | 0 |  | Specifikace | Běžná |  |  |  | POL3_
Díl: | 99 | Staveništní přesun hmot |  |  |  | 0 |  | 0 |  | 0 |  | 0 |  | 0 |  | 0 |  |  |  |  | 0.74 | [6 empty] | DIL
23 | 998276101R00 | Přesun hmot pro trubní vedení z trub plastových nebo sklolaminátových v otevřeném výkopu | t | 3.5119 |  | 0 |  | 0 |  | 0 | 21 | 0 | 0 | 0 | 0 | 0 | 827-1 | RTS 25/ II | Indiv | 0.2115 | 0.74 |  | Práce | Běžná |  |  |  | POL1_1
|  | vodovodu nebo kanalizace ražené nebo hloubené (827 1.1, 827 1.9, 827 2.1, 827 2.9), drobných objektů | [25 empty] | SPI
|  | vodovodu nebo kanalizace ražené nebo hloubené (827 1.1, 827 1.9, 827 2.1, 827 2.9), drobných objektů | [25 empty] | POP
|  | na vzdálenost 15 m od hrany výkopu nebo od okraje šachty | [25 empty] | POP
Díl: | VN | Vedlejší náklady |  |  |  | 0 |  | 0 |  | 0 |  | 0 |  | 0 |  | 0 |  |  |  |  | 0 | [6 empty] | DIL
24 | 005111021R | Vytyčení inženýrských sítí | Soubor | 1 |  | 0 |  | 0 |  | 0 | 21 | 0 | 0 | 0 | 0 | 0 |  | RTS 25/ II | Indiv | 0 | 0 |  | VRN | Běžná |  |  |  | POL99_8
|  | Zaměření a vytýčení stávajících inženýrských sítí v místě stavby z hlediska jejich ochrany při provádění stavby. | [25 empty] | POP |  | Zaměření a vytýčení stávajících inženýrských sítí v místě stavby z hlediska jejich ochrany při provádění stavby.
25 | 005121 R | Zařízení staveniště | Soubor | 1 |  | 0 |  | 0 |  | 0 | 21 | 0 | 0 | 0 | 0 | 0 |  | RTS 25/ II | Indiv | 0 | 0 |  | VRN | Běžná |  |  |  | POL99_8
|  | Veškeré náklady spojené s vybudováním, provozem a odstraněním zařízení staveniště. | [25 empty] | POP
26 | 005124010R | Koordinační činnost | Soubor | 1 |  | 0 |  | 0 |  | 0 | 21 | 0 | 0 | 0 | 0 | 0 |  | RTS 25/ II | Indiv | 0 | 0 |  | VRN | Běžná |  |  |  | POL99_8
|  | Koordinace stavebních a technologických dodávek stavby. | [25 empty] | POP
27 | 005211080R | Bezpečnostní a hygienická opatření na staveništi | Soubor | 1 |  | 0 |  | 0 |  | 0 | 21 | 0 | 0 | 0 | 0 | 0 |  | RTS 25/ II | Indiv | 0 | 0 |  | VRN | Běžná |  |  |  | POL99_8
|  | Náklady na ochranu staveniště před vstupem nepovolaných osob, včetně příslušného značení, náklady na osvětlení staveniště, náklady na vypracování potřebné dokumentace pro provoz staveniště z hlediska požární ochrany (požární řád a poplachová směrnice) a z hlediska provozu staveniště (provozně dopravní řád). | [25 empty] | POP |  | Náklady na ochranu staveniště před vstupem nepovolaných osob, včetně příslušného značení, náklady na osvětlení staveniště, náklady na vypracování potřebné dokumentace pro provoz staveniště z hlediska požární ochrany (požární řád a poplachová směrnice) a z hlediska provozu staveniště (provozně dopravní řád).
[26 empty] | 12 | 21 | DPH
| Celkem |  |  |  |  | 0 | [19 empty] | 0 | 0 | SUM
END
Note on S6: Jedná se o informaci, zda se jedná o položku, která je do rozpočtu zadána z cenové soustavy RTS, nebo vlastní.
Note on T6: Jedná se o název CÚ, která je zadána u položky rozpočtu

## 05 05 Pol
Položkový soupis prací a dodávek | [27 empty] | #TypZaznamu#
S: | 2505 | Stavební úpravy a přístavba sokolovny, Rokytnice nad Rokytnou č.p. 134 | [25 empty] | STA
O: | 05 | SO 05 - Přeložka vodovodu | [22 empty] | STA |  |  | OBJ
R: | 05 | Přeložka vodovodu | [25 empty] | ROZ
P.č. | Číslo položky | Název položky | MJ | Množství | Cena / MJ | Celkem | Dodávka | Dodávka celk. | Montáž | Montáž celk. | DPH | Cena s DPH | Hmotnost / MJ | Hmotnost celk.(t) | Dem. hmotnost / MJ | Dem. hmotnost celk.(t) | Ceník | Cen. soustava / platnost | Cenová úroveň | Nhod / MJ | Nhod celk. | Dodavatel | Typ položky | Stav položky
Díl: | 1.1 | Zemní práce |  |  |  | 0 |  | 0 |  | 0 |  | 0 |  | 12.61 |  | 0 |  |  |  |  | 85.06 | [6 empty] | DIL
1 | 130001101R00 | Příplatek k cenám za ztížené vykopávky v horninách jakékoliv třídy | m3 | 1.5 |  | 0 |  | 0 |  | 0 | 21 | 0 | 0 | 0 | 0 | 0 | 800-1 | RTS 25/ II | Indiv | 1.763 | 2.64 |  | Práce | Běžná |  |  |  | POL1_
|  | Příplatek k cenám hloubených vykopávek za ztížení vykopávky v blízkosti podzemního vedení nebo výbušnin pro jakoukoliv třídu horniny. | [25 empty] | SPI |  | Příplatek k cenám hloubených vykopávek za ztížení vykopávky v blízkosti podzemního vedení nebo výbušnin pro jakoukoliv třídu horniny.
|  | Příplatek k cenám hloubených vykopávek za ztížení vykopávky v blízkosti podzemního vedení nebo výbušnin pro jakoukoliv třídu horniny. | [25 empty] | POP |  | Příplatek k cenám hloubených vykopávek za ztížení vykopávky v blízkosti podzemního vedení nebo výbušnin pro jakoukoliv třídu horniny.
|  | napojení na stávající potrubí : 2*0,75 |  | 1.5 | [23 empty] | VV | 0
2 | 132201210R00 | Hloubení rýh šířky přes 60 do 200 cm do 50 m3, v hornině 3, hloubení strojně | m3 | 40.96 |  | 0 |  | 0 |  | 0 | 21 | 0 | 0 | 0 | 0 | 0 | 800-1 | RTS 25/ II | Indiv | 0.365 | 14.95 |  | Práce | Běžná |  |  |  | POL1_
|  | zapažených i nezapažených, s urovnáním dna do předepsaného profilu a spádu, s případně nutným přehozením výkopku na vzdálenost do 3 m ve výkopišti, s přehozením výkopku na přilehlém terénu na vzdálenost do 5 m od podélné osy rýhy nebo s naložením výkopku na dopravní prostředek. | [25 empty] | SPI |  | zapažených i nezapažených, s urovnáním dna do předepsaného profilu a spádu, s případně nutným přehozením výkopku na vzdálenost do 3 m ve výkopišti, s přehozením výkopku na přilehlém terénu na vzdálenost do 5 m od podélné osy rýhy nebo s naložením výkopku na dopravní prostředek.
|  | zapažených i nezapažených, s urovnáním dna do předepsaného profilu a spádu, s případně nutným přehozením výkopku na vzdálenost do 3 m ve výkopišti, s přehozením výkopku na přilehlém terénu na vzdálenost do 5 m od podélné osy rýhy nebo s naložením výkopku na dopravní prostředek. | [25 empty] | POP |  | zapažených i nezapažených, s urovnáním dna do předepsaného profilu a spádu, s případně nutným přehozením výkopku na vzdálenost do 3 m ve výkopišti, s přehozením výkopku na přilehlém terénu na vzdálenost do 5 m od podélné osy rýhy nebo s naložením výkopku na dopravní prostředek.
|  | stávající potrubí : 0,8*14,0*1,6 |  | 17.92 | [23 empty] | VV | 0
|  | přeložka vodovodu : 0,8*18,0*1,6 |  | 23.04 | [23 empty] | VV | 0
3 | 132201219R00 | Hloubení rýh šířky přes 60 do 200 cm příplatek za lepivost, v hornině 3, | m3 | 20.48 |  | 0 |  | 0 |  | 0 | 21 | 0 | 0 | 0 | 0 | 0 | 800-1 | RTS 25/ II | Indiv | 0.084 | 1.72 |  | Práce | Běžná |  |  |  | POL1_
|  | zapažených i nezapažených, s urovnáním dna do předepsaného profilu a spádu, s případně nutným přehozením výkopku na vzdálenost do 3 m ve výkopišti, s přehozením výkopku na přilehlém terénu na vzdálenost do 5 m od podélné osy rýhy nebo s naložením výkopku na dopravní prostředek. | [25 empty] | SPI |  | zapažených i nezapažených, s urovnáním dna do předepsaného profilu a spádu, s případně nutným přehozením výkopku na vzdálenost do 3 m ve výkopišti, s přehozením výkopku na přilehlém terénu na vzdálenost do 5 m od podélné osy rýhy nebo s naložením výkopku na dopravní prostředek.
|  | zapažených i nezapažených, s urovnáním dna do předepsaného profilu a spádu, s případně nutným přehozením výkopku na vzdálenost do 3 m ve výkopišti, s přehozením výkopku na přilehlém terénu na vzdálenost do 5 m od podélné osy rýhy nebo s naložením výkopku na dopravní prostředek. | [25 empty] | POP |  | zapažených i nezapažených, s urovnáním dna do předepsaného profilu a spádu, s případně nutným přehozením výkopku na vzdálenost do 3 m ve výkopišti, s přehozením výkopku na přilehlém terénu na vzdálenost do 5 m od podélné osy rýhy nebo s naložením výkopku na dopravní prostředek.
|  | 50% : | [25 empty] | VV | 0
|  | Odkaz na mn. položky pořadí 2 : 40,96000*0,5 |  | 20.48 | [23 empty] | VV | 0
4 | 151101101R00 | Zřízení pažení a rozepření stěn rýh příložné pro jakoukoliv mezerovitost, hloubky do 2 m | m2 | 102.4 |  | 0 |  | 0 |  | 0 | 21 | 0 | 0.00098 | 0.1 | 0 | 0 | 800-1 | RTS 25/ II | Indiv | 0.236 | 24.17 |  | Práce | Běžná |  |  |  | POL1_
|  | pro podzemní vedení pro všechny šířky rýhy, | [25 empty] | SPI
|  | pro podzemní vedení pro všechny šířky rýhy, | [25 empty] | POP
|  | stávající potrubí : 2*14,0*1,6 |  | 44.8 | [23 empty] | VV | 0
|  | přeložka vodovodu : 2*18,0*1,6 |  | 57.6 | [23 empty] | VV | 0
5 | 151101111R00 | Odstranění pažení a rozepření rýh příložné , hloubky do 2 m | m2 | 102.4 |  | 0 |  | 0 |  | 0 | 21 | 0 | 0 | 0 | 0 | 0 | 800-1 | RTS 25/ II | Indiv | 0.07 | 7.17 |  | Práce | Běžná |  |  |  | POL1_
|  | pro podzemní vedení s uložením materiálu na vzdálenost do 3 m od kraje výkopu, | [25 empty] | SPI
|  | pro podzemní vedení s uložením materiálu na vzdálenost do 3 m od kraje výkopu, | [25 empty] | POP
6 | 151101311R00 | Odstranění rozepření stěn výkopů při roubení příložném, hloubky do 4 m | m3 | 40.96 |  | 0 |  | 0 |  | 0 | 21 | 0 | 0 | 0 | 0 | 0 | 800-1 | RTS 25/ II | Indiv | 0.038 | 1.56 |  | Práce | Běžná |  |  |  | POL1_
|  | s uložením materiálu na vzdálenost do 3 m od okraje výkopu, | [25 empty] | SPI
|  | s uložením materiálu na vzdálenost do 3 m od okraje výkopu, | [25 empty] | POP
|  | stávající potrubí : 0,8*14,0*1,6 |  | 17.92 | [23 empty] | VV | 0
|  | přeložka vodovodu : 0,8*18,0*1,6 |  | 23.04 | [23 empty] | VV | 0
7 | 161101101R00 | Svislé přemístění výkopku z horniny 1 až 4, při hloubce výkopu přes 1 do 2,5 m | m3 | 40.96 |  | 0 |  | 0 |  | 0 | 21 | 0 | 0 | 0 | 0 | 0 | 800-1 | RTS 25/ II | Indiv | 0.345 | 14.13 |  | Práce | Běžná |  |  |  | POL1_
|  | bez naložení do dopravní nádoby, ale s vyprázdněním dopravní nádoby na hromadu nebo na dopravní prostředek, | [25 empty] | SPI |  | bez naložení do dopravní nádoby, ale s vyprázdněním dopravní nádoby na hromadu nebo na dopravní prostředek,
|  | bez naložení do dopravní nádoby, ale s vyprázdněním dopravní nádoby na hromadu nebo na dopravní prostředek, | [25 empty] | POP |  | bez naložení do dopravní nádoby, ale s vyprázdněním dopravní nádoby na hromadu nebo na dopravní prostředek,
|  | Odkaz na mn. položky pořadí 2 : 40,96000 |  | 40.96 | [23 empty] | VV | 0
8 | 174101101R00 | Zásyp sypaninou se zhutněním jam, šachet, rýh nebo kolem objektů v těchto vykopávkách | m3 | 35.36 |  | 0 |  | 0 |  | 0 | 21 | 0 | 0 | 0 | 0 | 0 | 800-1 | RTS 25/ II | Indiv | 0.202 | 7.14 |  | Práce | Běžná |  |  |  | POL1_
|  | z jakékoliv horniny s uložením výkopku po vrstvách, | [25 empty] | SPI
|  | z jakékoliv horniny s uložením výkopku po vrstvách, | [25 empty] | POP
|  | včetně strojního přemístění materiálu pro zásyp ze vzdálenosti do 10 m od okraje zásypu | [25 empty] | POP
|  | stávající potrubí : 0,8*14,0*(1,6-0,10-0,40) |  | 12.32 | [23 empty] | VV | 0
|  | přeložka vodovodu : 0,8*18,0*1,6 |  | 23.04 | [23 empty] | VV | 0
9 | 175101101RT2 | Obsyp potrubí bez prohození sypaniny, s dodáním štěrkopísku frakce 0 - 22 mm, Kamenivo přírodní těžené; frakce 0,0 až 22,0 mm | m3 | 5.76 |  | 0 |  | 0 |  | 0 | 21 | 0 | 1.7 | 9.79 | 0 | 0 | 800-1 | RTS 25/ II | Indiv | 1.587 | 9.14 |  | Práce | Běžná |  |  |  | POL1_
|  | sypaninou z vhodných hornin tř. 1 - 4 nebo materiálem připraveným podél výkopu ve vzdálenosti do 3 m od jeho kraje, pro jakoukoliv hloubku výkopu a jakoukoliv míru zhutnění, | [25 empty] | SPI |  | sypaninou z vhodných hornin tř. 1 - 4 nebo materiálem připraveným podél výkopu ve vzdálenosti do 3 m od jeho kraje, pro jakoukoliv hloubku výkopu a jakoukoliv míru zhutnění,
|  | sypaninou z vhodných hornin tř. 1 - 4 nebo materiálem připraveným podél výkopu ve vzdálenosti do 3 m od jeho kraje, pro jakoukoliv hloubku výkopu a jakoukoliv míru zhutnění, | [25 empty] | POP |  | sypaninou z vhodných hornin tř. 1 - 4 nebo materiálem připraveným podél výkopu ve vzdálenosti do 3 m od jeho kraje, pro jakoukoliv hloubku výkopu a jakoukoliv míru zhutnění,
|  | přeložka vodovodu : 0,8*18,0*0,40 |  | 5.76 | [23 empty] | VV | 0
10 | 451572111R00 | Lože pod potrubí, stoky a drobné objekty z kameniva drobného těženého 0÷4 mm, Kamenivo přírodní těžené; bez stanovené kvality; frakce 0,0 až 4,0 mm | m3 | 1.44 |  | 0 |  | 0 |  | 0 | 21 | 0 | 1.8908 | 2.72 | 0 | 0 | 827-1 | RTS 25/ II | Indiv | 1.695 | 2.44 |  | Práce | Běžná |  |  |  | POL1_
|  | v otevřeném výkopu, | [25 empty] | SPI
|  | v otevřeném výkopu, | [25 empty] | POP
|  | přeložka vodovodu : 0,8*18,0*0,10 |  | 1.44 | [23 empty] | VV | 0
Díl: | 1.2 | Zemní práce - odvoz zeminy |  |  |  | 0 |  | 0 |  | 0 |  | 0 |  | 0 |  | 0 |  |  |  |  | 3.76 | [6 empty] | DIL
11 | 162701105R00 | Vodorovné přemístění výkopku z horniny 1 až 4, na vzdálenost přes 9 000 do 10 000 m | m3 | 5.6 |  | 0 |  | 0 |  | 0 | 21 | 0 | 0 | 0 | 0 | 0 | 800-1 | RTS 25/ II | Indiv | 0.011 | 0.06 |  | Práce | Běžná |  |  |  | POL1_
|  | po suchu, bez naložení výkopku, avšak se složením bez rozhrnutí, zpáteční cesta vozidla. | [25 empty] | SPI
|  | po suchu, bez naložení výkopku, avšak se složením bez rozhrnutí, zpáteční cesta vozidla. | [25 empty] | POP
12 | 162701109R00 | Vodorovné přemístění výkopku příplatek k ceně za každých dalších i započatých 1 000 m přes 10 000 m z horniny 1 až 4 | m3 | 28 |  | 0 |  | 0 |  | 0 | 21 | 0 | 0 | 0 | 0 | 0 | 800-1 | RTS 25/ II | Indiv | 0 | 0 |  | Práce | Běžná |  |  |  | POL1_
|  | po suchu, bez naložení výkopku, avšak se složením bez rozhrnutí, zpáteční cesta vozidla. | [25 empty] | SPI
|  | po suchu, bez naložení výkopku, avšak se složením bez rozhrnutí, zpáteční cesta vozidla. | [25 empty] | POP
|  | + 5km : | [25 empty] | VV | 0
|  | Odkaz na mn. položky pořadí 12 : 5,60000*5 |  | 28 | [23 empty] | VV | 0
13 | 167101101R00 | Nakládání, skládání, překládání neulehlého výkopku nakládání výkopku do 100 m3, z horniny 1 až 4 | m3 | 5.6 |  | 0 |  | 0 |  | 0 | 21 | 0 | 0 | 0 | 0 | 0 | 800-1 | RTS 25/ II | Indiv | 0.652 | 3.65 |  | Práce | Běžná |  |  |  | POL1_
|  | vyhloubeno : | [25 empty] | VV | 0
|  | Odkaz na mn. položky pořadí 2 : 40,96000 |  | 40.96 | [23 empty] | VV | 0
|  | zpětný zásyp : | [25 empty] | VV | 0
|  | Odkaz na mn. položky pořadí 10 : 35,36000*-1 |  | -35.36 | [23 empty] | VV | 0
14 | 171201201R00 | Uložení sypaniny na dočasnou skládku tak, že na 1 m2 plochy připadá přes 2 m3 výkopku nebo ornice | m3 | 5.6 |  | 0 |  | 0 |  | 0 | 21 | 0 | 0 | 0 | 0 | 0 | 800-1 | RTS 25/ II | Indiv | 0.009 | 0.05 |  | Práce | Běžná |  |  |  | POL1_
15 | 199000002R00 | Poplatky za skládku horniny 1- 4, skupina 17 05 04 z Katalogu odpadů | m3 | 5.6 |  | 0 |  | 0 |  | 0 | 21 | 0 | 0 | 0 | 0 | 0 | 800-1 | RTS 25/ II | Indiv | 0 | 0 |  | Práce | Běžná |  |  |  | POL1_
|  | Cena dle Pískovny Černovice. www.piskovna-cernovice.cz | [25 empty] | POP
Díl: | 8 | Trubní vedení |  |  |  | 0 |  | 0 |  | 0 |  | 0 |  | 0.06 |  | 0 |  |  |  |  | 16.52 | [6 empty] | DIL
16 | 230180072R00 | Montáž trubních dílů PE, PP, D 110 x 6,2 | kus | 2 |  | 0 |  | 0 |  | 0 | 21 | 0 | 0 | 0 | 0 | 0 |  | RTS 25/ II | Indiv | 0.8808 | 1.76 |  | Práce | Běžná |  |  |  | POL1_
17 | 871251121R00 | Montáž potrubí z plastických hmot z tlakových trubek polyetylenových, vnějšího průměru 110 mm | m | 14 |  | 0 |  | 0 |  | 0 | 21 | 0 | 0 | 0 | 0 | 0 | 827-1 | RTS 25/ II | Indiv | 0.172 | 2.41 |  | Práce | Běžná |  |  |  | POL1_
|  | v otevřeném výkopu, | [25 empty] | SPI
18 | 871251121R00 | Montáž potrubí z plastických hmot z tlakových trubek polyetylenových, vnějšího průměru 110 mm | m | 18 |  | 0 |  | 0 |  | 0 | 21 | 0 | 0 | 0 | 0 | 0 | 827-1 | RTS 25/ II | Indiv | 0.172 | 3.1 |  | Práce | Běžná |  |  |  | POL1_
|  | v otevřeném výkopu, | [25 empty] | SPI
|  | v otevřeném výkopu, | [25 empty] | POP
19 | 877252121R00 | Montáž elektrotvarovek přirážka za 1 spoj elektrotvarovky, vnějšího průměru 110 mm | kus | 4 |  | 0 |  | 0 |  | 0 | 21 | 0 | 0 | 0 | 0 | 0 | 827-1 | RTS 25/ II | Indiv | 0.32328 | 1.29 |  | Práce | Běžná |  |  |  | POL1_
|  | v otevřeném výkopu, | [25 empty] | SPI
|  | v otevřeném výkopu, | [25 empty] | POP
20 | 892233111R00 | Proplach a desinfekce vodovodního potrubí od DN 40 do DN 70 | m | 18 |  | 0 |  | 0 |  | 0 | 21 | 0 | 0 | 0 | 0 | 0 | 827-1 | RTS 25/ II | Indiv | 0.15 | 2.7 |  | Práce | Běžná |  |  |  | POL1_
|  | napuštění a vypuštění vody, dodání vody a desinfekčního prostředku, náklady na bakteriologický rozbor vody, | [25 empty] | SPI |  | napuštění a vypuštění vody, dodání vody a desinfekčního prostředku, náklady na bakteriologický rozbor vody,
|  | napuštění a vypuštění vody, dodání vody a desinfekčního prostředku, náklady na bakteriologický rozbor vody, | [25 empty] | POP |  | napuštění a vypuštění vody, dodání vody a desinfekčního prostředku, náklady na bakteriologický rozbor vody,
21 | 892241111R00 | Tlakové zkoušky vodovodního potrubí do DN 80 | m | 18 |  | 0 |  | 0 |  | 0 | 21 | 0 | 0 | 0 | 0 | 0 | 827-1 | RTS 25/ II | Indiv | 0.044 | 0.79 |  | Práce | Běžná |  |  |  | POL1_
|  | přísun, montáže, demontáže a odsunu zkoušecího čerpadla, napuštění tlakovou vodou a dodání vody pro tlakovou zkoušku, | [25 empty] | SPI |  | přísun, montáže, demontáže a odsunu zkoušecího čerpadla, napuštění tlakovou vodou a dodání vody pro tlakovou zkoušku,
|  | přísun, montáže, demontáže a odsunu zkoušecího čerpadla, napuštění tlakovou vodou a dodání vody pro tlakovou zkoušku, | [25 empty] | POP |  | přísun, montáže, demontáže a odsunu zkoušecího čerpadla, napuštění tlakovou vodou a dodání vody pro tlakovou zkoušku,
22 | 899721112R00 | Výstražné fólie výstražná fólie pro vodovod, šířka 30 cm | m | 18 |  | 0 |  | 0 |  | 0 | 21 | 0 | 0 | 0 | 0 | 0 | 827-1 | RTS 25/ II | Indiv | 0.026 | 0.47 |  | Práce | Běžná |  |  |  | POL1_
23 | 909 R00 | Hzs-nezmeritelne stavebni prace | h | 4 |  | 0 |  | 0 |  | 0 | 21 | 0 | 0 | 0 | 0 | 0 | Prav.M | RTS 25/ II | Indiv | 1 | 4 |  | HZS | Běžná |  |  |  | POL10_
24 | 28613107.MR | Spojka plastová typ: přesuvná, jednoznačná; materiál: PE 100; DN = 100; ds = 110,0 mm; PN 16; SDR 11,0 | kus | 2 |  | 0 |  | 0 |  | 0 | 21 | 0 | 0.00069 | 0 | 0 | 0 | SPCM | RTS 25/ II | Indiv | 0 | 0 |  | Specifikace | Běžná |  |  |  | POL3_
25 | 286134607R | Trubka plastová skladba: dvouvrstvá PE 100 RC; de = 110,0 mm; tl. stěny = 10,0 mm; PN 16; SDR 11,0 | m | 18.27 |  | 0 |  | 0 |  | 0 | 21 | 0 | 0.00316 | 0.06 | 0 | 0 | SPCM | RTS 25/ II | Indiv | 0 | 0 |  | Specifikace | Běžná |  |  |  | POL3_
|  | + 1,5% : 18,0*1,015 |  | 18.27 | [23 empty] | VV | 0
Díl: | 99 | Staveništní přesun hmot |  |  |  | 0 |  | 0 |  | 0 |  | 0 |  | 0 |  | 0 |  |  |  |  | 2.68 | [6 empty] | DIL
26 | 998276101R00 | Přesun hmot pro trubní vedení z trub plastových nebo sklolaminátových v otevřeném výkopu | t | 12.6742 |  | 0 |  | 0 |  | 0 | 21 | 0 | 0 | 0 | 0 | 0 | 827-1 | RTS 25/ II | Indiv | 0.2115 | 2.68 |  | Práce | Běžná |  |  |  | POL1_1
|  | vodovodu nebo kanalizace ražené nebo hloubené (827 1.1, 827 1.9, 827 2.1, 827 2.9), drobných objektů | [25 empty] | SPI
|  | vodovodu nebo kanalizace ražené nebo hloubené (827 1.1, 827 1.9, 827 2.1, 827 2.9), drobných objektů | [25 empty] | POP
|  | na vzdálenost 15 m od hrany výkopu nebo od okraje šachty | [25 empty] | POP
Díl: | VN | Vedlejší náklady |  |  |  | 0 |  | 0 |  | 0 |  | 0 |  | 0 |  | 0 |  |  |  |  | 0 | [6 empty] | DIL
27 | 005111021R | Vytyčení inženýrských sítí | Soubor | 1 |  | 0 |  | 0 |  | 0 | 21 | 0 | 0 | 0 | 0 | 0 |  | RTS 25/ II | Indiv | 0 | 0 |  | VRN | Běžná |  |  |  | POL99_8
|  | Zaměření a vytýčení stávajících inženýrských sítí v místě stavby z hlediska jejich ochrany při provádění stavby. | [25 empty] | POP |  | Zaměření a vytýčení stávajících inženýrských sítí v místě stavby z hlediska jejich ochrany při provádění stavby.
28 | 005121 R | Zařízení staveniště | Soubor | 1 |  | 0 |  | 0 |  | 0 | 21 | 0 | 0 | 0 | 0 | 0 |  | RTS 25/ II | Indiv | 0 | 0 |  | VRN | Běžná |  |  |  | POL99_8
|  | Veškeré náklady spojené s vybudováním, provozem a odstraněním zařízení staveniště. | [25 empty] | POP
29 | 005124010R | Koordinační činnost | Soubor | 1 |  | 0 |  | 0 |  | 0 | 21 | 0 | 0 | 0 | 0 | 0 |  | RTS 25/ II | Indiv | 0 | 0 |  | VRN | Běžná |  |  |  | POL99_8
|  | Koordinace stavebních a technologických dodávek stavby. | [25 empty] | POP
30 | 005211080R | Bezpečnostní a hygienická opatření na staveništi | Soubor | 1 |  | 0 |  | 0 |  | 0 | 21 | 0 | 0 | 0 | 0 | 0 |  | RTS 25/ II | Indiv | 0 | 0 |  | VRN | Běžná |  |  |  | POL99_8
|  | Náklady na ochranu staveniště před vstupem nepovolaných osob, včetně příslušného značení, náklady na osvětlení staveniště, náklady na vypracování potřebné dokumentace pro provoz staveniště z hlediska požární ochrany (požární řád a poplachová směrnice) a z hlediska provozu staveniště (provozně dopravní řád). | [25 empty] | POP |  | Náklady na ochranu staveniště před vstupem nepovolaných osob, včetně příslušného značení, náklady na osvětlení staveniště, náklady na vypracování potřebné dokumentace pro provoz staveniště z hlediska požární ochrany (požární řád a poplachová směrnice) a z hlediska provozu staveniště (provozně dopravní řád).
[26 empty] | 12 | 21 | DPH
| Celkem |  |  |  |  | 0 | [19 empty] | 0 | 0 | SUM
END
Note on S6: Jedná se o informaci, zda se jedná o položku, která je do rozpočtu zadána z cenové soustavy RTS, nebo vlastní.
Note on T6: Jedná se o název CÚ, která je zadána u položky rozpočtu

## 06 07 Pol
Položkový soupis prací a dodávek | [27 empty] | #TypZaznamu#
S: | 2505 | Stavební úpravy a přístavba sokolovny, Rokytnice nad Rokytnou č.p. 134 | [25 empty] | STA
O: | 06 | SO 06 - Vrty pro tepelné čerpadlo | [22 empty] | STA |  |  | OBJ
R: | 07 | Vrty pro tepelné čerpadlo | [25 empty] | ROZ
P.č. | Číslo položky | Název položky | MJ | Množství | Cena / MJ | Celkem | Dodávka | Dodávka celk. | Montáž | Montáž celk. | DPH | Cena s DPH | Hmotnost / MJ | Hmotnost celk.(t) | Dem. hmotnost / MJ | Dem. hmotnost celk.(t) | Ceník | Cen. soustava / platnost | Cenová úroveň | Nhod / MJ | Nhod celk. | Dodavatel | Typ položky | Stav položky
Díl: | 0. | Organizační, projektové, administrativní a provozní náklady spojené s provedením díla |  |  |  | 0 |  | 0 |  | 0 |  | 0 |  | 0 |  | 0 |  |  |  |  | 0 | [6 empty] | DIL
1 | 01 | Zpracování dokumentace pro provádění vrtů hornickým způsobem, ve smyslu přílohy č. 1 vyhl.č.239/1998 | kpl | 1 |  | 0 |  | 0 |  | 0 | 21 | 0 | 0 | 0 | 0 | 0 |  | Vlastní | Indiv | 0 | 0 |  | VRN | Běžná |  |  |  | POL99_8
2 | 02 | Hlášení prací na OBÚ (báňský úřad) | kpl | 1 |  | 0 |  | 0 |  | 0 | 21 | 0 | 0 | 0 | 0 | 0 |  | Vlastní | Indiv | 0 | 0 |  | VRN | Běžná |  |  |  | POL99_8
3 | 03 | Doprava materiálu na stavbu | kpl | 1 |  | 0 |  | 0 |  | 0 | 21 | 0 | 0 | 0 | 0 | 0 |  | Vlastní | Indiv | 0 | 0 |  | VRN | Běžná |  |  |  | POL99_8
4 | 04 | Doprava techniky na stavbu - vrtná souprava, technika | kpl | 1 |  | 0 |  | 0 |  | 0 | 21 | 0 | 0 | 0 | 0 | 0 |  | Vlastní | Indiv | 0 | 0 |  | VRN | Běžná |  |  |  | POL99_8
5 | 05 | Režijní náklady (ubytování pracovníků, případně cestovní náklady) | kpl | 1 |  | 0 |  | 0 |  | 0 | 21 | 0 | 0 | 0 | 0 | 0 |  | Vlastní | Indiv | 0 | 0 |  | VRN | Běžná |  |  |  | POL99_8
6 | 06 | Autorský dozor projektanta, dozor hydrogeologa vč. cestovních nákladů, koordinace/sled/řízení | kpl | 1 |  | 0 |  | 0 |  | 0 | 21 | 0 | 0 | 0 | 0 | 0 |  | Vlastní | Indiv | 0 | 0 |  | VRN | Běžná |  |  |  | POL99_8
7 | 07 | Geodetické vytyčení geotermálních vrtů, tras, vč. dopravy | kpl | 1 |  | 0 |  | 0 |  | 0 | 21 | 0 | 0 | 0 | 0 | 0 |  | Vlastní | Indiv | 0 | 0 |  | VRN | Běžná |  |  |  | POL99_8
8 | 08 | Závěrečná technická zpráva primárního okruhu | kpl | 1 |  | 0 |  | 0 |  | 0 | 21 | 0 | 0 | 0 | 0 | 0 |  | Vlastní | Indiv | 0 | 0 |  | VRN | Běžná |  |  |  | POL99_8
9 | 09 | Odvoz a likvidace vytěženého materiálu z vrtání, přebytečného výkopku včetně poplatků za skládkovné, (6 ks kontejneru 7m3) | kpl | 1 |  | 0 |  | 0 |  | 0 | 21 | 0 | 0 | 0 | 0 | 0 |  | Vlastní | Indiv | 0 | 0 |  | VRN | Běžná |  |  |  | POL99_8
Díl: | 1. | Vrtné práce včetně vystrojení geotermálních vertikálních vrtů |  |  |  | 0 |  | 0 |  | 0 |  | 0 |  | 0 |  | 0 |  |  |  |  | 0 | [6 empty] | DIL
10 | 10 | Vrtné práce včetně vystrojení geotermálních vertikálních vrtů | m | 650 |  | 0 |  | 0 |  | 0 | 21 | 0 | 0 | 0 | 0 | 0 |  | Vlastní | Indiv | 0 | 0 |  | Práce | Běžná |  |  |  | POL1_
|  | "Vrtné práce - 5 x 130 m | [25 empty] | POP
POP
|  | • vrtání do vyprojektované hloubky - vrtaný průměr cca O130 mm | [25 empty] | POP
POP
|  | • průběžné pracovní pažení vrtaný průměr cca O152 mm - předpokládaná úroveň 0-5 m | [25 empty] | POP
POP
|  | • instalace (zapuštění) geotermální vertikální sondy | [25 empty] | POP
POP
|  | • průtočná zkouška sondy před zapuštěním, tlaková a průtočná zkouška po zapuštění, tlaková a průtočná zkouška po injetáži vrtu" | [25 empty] | POP | • průtočná zkouška sondy před zapuštěním, tlaková a průtočná zkouška po zapuštění, tlaková a průtočná zkouška po injetáži vrtu"
POP
|  | "Vystrojení vrtů - Geotermální vertikální sonda - 5 ks | [25 empty] | POP
POP
|  | • délka normované sondy 130 m | [25 empty] | POP
POP
|  | • typ vystrojení: 4x 32 x 3,0, SDR11, PN16 | [25 empty] | POP
POP
|  | • vratné U-koleno se separační jímkou z PE 100 RC, PN25 | [25 empty] | POP
POP
|  | • bezpečnostní separační jímka u dna vrtu o objemu 40 cm3 | [25 empty] | POP
POP
|  | • průtok U-kolenem splňující VDI4640 | [25 empty] | POP
|  | • certifikace sondy SKZ HR3.26 a KIWA KOMO | [25 empty] | POP
POP
|  | • zvýšená ochranná funkce při zapouštění sondy - NOPY | [25 empty] | POP
POP
|  | • signatura směru proudění, signatura zauštěné hloubky!" | [25 empty] | POP
POP
|  | "Závaží pro snadné zapuštění sondy - 5 ks | [25 empty] | POP
POP
|  | • délka 510 mm, vnější O 94 mm, hmotnost 15 kg | [25 empty] | POP
POP
|  | • s otvorem skrz závaží zabraňujícím pístovému efektu | [25 empty] | POP
POP
|  | • spodní závit pro napojení přídavného závaží" | [25 empty] | POP
POP
|  | "Injekční potrubí - 5 ks | [25 empty] | POP
POP
|  | • O 25 x 2,3 mm á 132 m, PE 100+, SDR 11 " | [25 empty] | POP
POP
|  | "Tlaková injektáž vrtu | [25 empty] | POP
|  | - 7 t | [25 empty] | POP
|  | • vodivé spojení podloží s geotermální vertikální sondou | [25 empty] | POP
POP
|  | • tepelná vodivost injektážní směsi 2,0 W/mK | [25 empty] | POP
POP
|  | • zamezení propojení jednotlivých horizontů spodních vod | [25 empty] | POP
POP
|  | • ochrana spodních vod před kontaminací povrchovou vodou | [25 empty] | POP
POP
|  | • množství směsi kalkulováno pro O vrtu 152 mm pro úvodní horizont 0 - 5 m a O 130 mm pro horizont 5 - 130 m, celkové množství upřesní vybraný dodavatel dle skutečnosti" | [25 empty] | POP | • množství směsi kalkulováno pro O vrtu 152 mm pro úvodní horizont 0 - 5 m a O 130 mm pro horizont 5 - 130 m, celkové množství upřesní vybraný dodavatel dle skutečnosti"
Díl: | 2 | Materiál pro dopojení geotermálních vertikálních vrtů do technické místnosti |  |  |  | 0 |  | 0 |  | 0 |  | 0 |  | 0 |  | 0 |  |  |  |  | 0 | [6 empty] | DIL
11 | 11 | Redukce počtu větví vrtů - přímá (snížení počtu okruhů) | ks | 10 |  | 0 |  | 0 |  | 0 | 21 | 0 | 0 | 0 | 0 | 0 |  | Vlastní | Indiv | 0 | 0 |  | Práce | Běžná |  |  |  | POL1_
|  | • redukce 2 x O 32 › 1 x O 40 mm, PE 100 RC, SRD 11, PN16 | [25 empty] | POP
|  | • 2 x elektrospojka: O 32 mm, PE 100, SDR 11 | [25 empty] | POP
|  | • 1 x elektrospojka: O 40 mm, PE 100, SDR 11 | [25 empty] | POP
12 | 12 | Potrubí PE100 RC d 40 x 3.7 mm | m | 200 |  | 0 |  | 0 |  | 0 | 21 | 0 | 0 | 0 | 0 | 0 |  | Vlastní | Indiv | 0 | 0 |  | Práce | Běžná |  |  |  | POL1_
|  | • d 40 x 3,7 mm, tlaková odolnost 16 bar (SDR11, PN16) | [25 empty] | POP
|  | • vnější ochranná vrstva zelené barvy | [25 empty] | POP
|  | • vyrobeno dle normy PAS 1075 typ 1+2 (potrubí je vyrobeno celé z | [25 empty] | POP
|  | PE100-RC včetně signalizační vrstvy) | [25 empty] | POP
|  | • vyrobeno bez příměsi recyklátu z certifikovaného materiálu | [25 empty] | POP
|  | nacházejícím se na materiálovém listu KRV e.V. | [25 empty] | POP
|  | • Certifikace SKZ HR 3.26 - certifikační směrnice pro geotermální | [25 empty] | POP
|  | systémy | [25 empty] | POP
13 | 13 | Izolace potrubí - pr. 42x9 mm, kaučuková izolace s komůrkovou strukturou | m | 20 |  | 0 |  | 0 |  | 0 | 21 | 0 | 0 | 0 | 0 | 0 |  | Vlastní | Indiv | 0 | 0 |  | Práce | Běžná |  |  |  | POL1_
14 | 14 | Chránička izolace potrubí - O 90 mm (vnější), PEHD | m | 20 |  | 0 |  | 0 |  | 0 | 21 | 0 | 0 | 0 | 0 | 0 |  | Vlastní | Indiv | 0 | 0 |  | Práce | Běžná |  |  |  | POL1_
15 | 15 | Mechanické ukončení zaizolovaného potrubí v chráničce - Těsnící manžeta EPDM 90/40 | ks | 20 |  | 0 |  | 0 |  | 0 | 21 | 0 | 0 | 0 | 0 | 0 |  | Vlastní | Indiv | 0 | 0 |  | Práce | Běžná |  |  |  | POL1_
16 | 16 | Elektrotvarovka pro spojení potrubí - elektrospojka: O 40 mm, PE 100, SDR 11 | ks | 4 |  | 0 |  | 0 |  | 0 | 21 | 0 | 0 | 0 | 0 | 0 |  | Vlastní | Indiv | 0 | 0 |  | Práce | Běžná |  |  |  | POL1_
17 | 17 | Elektrotvarovka pro spojení potrubí - elektrokoleno 45°: O 40 mm, PE 100, SDR 11 | ks | 10 |  | 0 |  | 0 |  | 0 | 21 | 0 | 0 | 0 | 0 | 0 |  | Vlastní | Indiv | 0 | 0 |  | Práce | Běžná |  |  |  | POL1_
18 | 18 | Plně vystrojená jímka pro sdružení a vyvážení 5ks geotermálních vrtů | ks | 1 |  | 0 |  | 0 |  | 0 | 21 | 0 | 0 | 0 | 0 | 0 |  | Vlastní | Indiv | 0 | 0 |  | Práce | Běžná |  |  |  | POL1_
|  | • orientace vývodů: L4P1 | [25 empty] | POP
|  | • rozměry: 780 x 780 x 800 ± 50 mm (půdorys x výška) - nevodotěsná varianta | [25 empty] | POP
|  | • kruhový výškově stavitelný poklop DN600 pro zatížení A15 (1,5 t) | [25 empty] | POP
|  | • 1 x rozdělovač 90 x 8,2 mm, PVC kulové kohouty DN25 – 5 výstupy | [25 empty] | POP
|  | • 1 x sběrač 90 x 8,2 mm, celoplastové regulační ventily, vč. PP průtokoměru o rozsahu 5-42 l/min – 5 vstupy | [25 empty] | POP | • 1 x sběrač 90 x 8,2 mm, celoplastové regulační ventily, vč. PP průtokoměru o rozsahu 5-42 l/min – 5 vstupy
|  | • 2 x napouštěcí / odvzdušňovací kohout s vnějším závitem 1" | [25 empty] | POP
|  | • 10 x vývod z jímky potrubí d 40 mm | [25 empty] | POP
|  | • 2 x vývod z jímky potrubí d 90 mm | [25 empty] | POP
|  | • jímku není potřeba obetonovávat - maximální zatížení 1,5 t | [25 empty] | POP
19 | 19 | Potrubí PE-100 RC á 6 m | m | 24 |  | 0 |  | 0 |  | 0 | 21 | 0 | 0 | 0 | 0 | 0 |  | Vlastní | Indiv | 0 | 0 |  | Práce | Běžná |  |  |  | POL1_
|  | • O 90 x 5,4 mm, tlaková odolnost 10 bar (SDR17, PN10) | [25 empty] | POP
|  | • vnější ochranná vrstva modré barvy | [25 empty] | POP
|  | • vyrobeno dle normy PAS 1075 typ 1+2 (potrubí je vyrobeno celé z | [25 empty] | POP
|  | PE100-RC včetně signalizační vrstvy) | [25 empty] | POP
|  | • vyrobeno bez příměsi recyklátu z certifikovaného materiálu | [25 empty] | POP
|  | nacházejícím se na materiálovém listu KRV e.V. | [25 empty] | POP
|  | • ukládka BEZ pískového lože | [25 empty] | POP
|  | • délka tyče 6 metrů | [25 empty] | POP
20 | 20 | Elektrotvarovka pro spojení potrubí - elektrospojka: O 90 mm, PE 100, SDR 11" | ks | 6 |  | 0 |  | 0 |  | 0 | 21 | 0 | 0 | 0 | 0 | 0 |  | Vlastní | Indiv | 0 | 0 |  | Práce | Běžná |  |  |  | POL1_
21 | 21 | Elektrotvarovka pro spojení potrubí - elektrokoleno 45°: O 90 mm, PE 100, SDR 11 | ks | 4 |  | 0 |  | 0 |  | 0 | 21 | 0 | 0 | 0 | 0 | 0 |  | Vlastní | Indiv | 0 | 0 |  | Práce | Běžná |  |  |  | POL1_
22 | 22 | Elektrotvarovka pro spojení potrubí - elektrokoleno 90°: O 90 mm, PE 100, SDR 11 | ks | 2 |  | 0 |  | 0 |  | 0 | 21 | 0 | 0 | 0 | 0 | 0 |  | Vlastní | Indiv | 0 | 0 |  | Práce | Běžná |  |  |  | POL1_
23 | 23 | Příslušenství k otočné přírubě - lemový nákružek Georg Fischer +GF+: O 90, PE 100, SDR 17 | ks | 6 |  | 0 |  | 0 |  | 0 | 21 | 0 | 0 | 0 | 0 | 0 |  | Vlastní | Indiv | 0 | 0 |  | Práce | Běžná |  |  |  | POL1_
24 | 24 | Otočná příruba - otočná příruba Georg Fischer +GF+: O 90 (DN 80), 8 x M16, PP - ocel | ks | 6 |  | 0 |  | 0 |  | 0 | 21 | 0 | 0 | 0 | 0 | 0 |  | Vlastní | Indiv | 0 | 0 |  | Práce | Běžná |  |  |  | POL1_
25 | 25 | Mezipřírubová uzavírací klapka , uzavírací klapka O 90 mm (DN 80), PVC-U těsnení kulového členu PTFE | ks | 2 |  | 0 |  | 0 |  | 0 | 21 | 0 | 0 | 0 | 0 | 0 |  | Vlastní | Indiv | 0 | 0 |  | Práce | Běžná |  |  |  | POL1_
26 | 26 | Spojovací materiál k otočným přírubám DN80 | set | 2 |  | 0 |  | 0 |  | 0 | 21 | 0 | 0 | 0 | 0 | 0 |  | Vlastní | Indiv | 0 | 0 |  | Práce | Běžná |  |  |  | POL1_
|  | • 8x šroub M16 x 170 mm | [25 empty] | POP
|  | • 16x podložka 17 mm k otočné přírubě | [25 empty] | POP
|  | • 8x matice M16 | [25 empty] | POP
|  | • set spojovacího materiálu slouží k instalaci 1ks uzavírací klapky DN80 pomocí otočných přírub | [25 empty] | POP
27 | 27 | Izolace potrubí - O 89 x 13 mm, kaučuková izolace s komůrkovou strukturou | m | 8 |  | 0 |  | 0 |  | 0 | 21 | 0 | 0 | 0 | 0 | 0 |  | Vlastní | Indiv | 0 | 0 |  | Práce | Běžná |  |  |  | POL1_
28 | 28 | Chránička izolace potrubí - O 160 mm (vnější), PEHD | m | 6 |  | 0 |  | 0 |  | 0 | 21 | 0 | 0 | 0 | 0 | 0 |  | Vlastní | Indiv | 0 | 0 |  | Práce | Běžná |  |  |  | POL1_
29 | 29 | Mechanické ukončení zaizolovaného potrubí v chráničce - Těsnící manžeta EPDM 160/90 | ks | 8 |  | 0 |  | 0 |  | 0 | 21 | 0 | 0 | 0 | 0 | 0 |  | Vlastní | Indiv | 0 | 0 |  | Práce | Běžná |  |  |  | POL1_
30 | 30 | Nemrznoucí směs - KONCENTRÁT | l | 460 |  | 0 |  | 0 |  | 0 | 21 | 0 | 0 | 0 | 0 | 0 |  | Vlastní | Indiv | 0 | 0 |  | Práce | Běžná |  |  |  | POL1_
|  | • chemická báze - monoethylenglykol, bez zápachu | [25 empty] | POP
|  | • koncentrát – poměr ředění 1 : 2,5 (koncentrát / voda) | [25 empty] | POP
|  | • teplonosná antikorozní kapalina, šetrná k pryžovým těsněním | [25 empty] | POP
|  | • delší životnost oběhových čerpadel, doporučená výrobci TČ v EU | [25 empty] | POP
|  | • množství koncentrátu počítáno pouze pro primární okruh | [25 empty] | POP
31 | 31 | Trasová folie do výkopu | ks | 1 |  | 0 |  | 0 |  | 0 | 21 | 0 | 0 | 0 | 0 | 0 |  | Vlastní | Indiv | 0 | 0 |  | Práce | Běžná |  |  |  | POL1_
32 | 32 | Prostupové pouzdro s pevnou a volnou přírubou: 150/230 | ks | 2 |  | 0 |  | 0 |  | 0 | 21 | 0 | 0 | 0 | 0 | 0 |  | Vlastní | Indiv | 0 | 0 |  | Práce | Běžná |  |  |  | POL1_
|  | • pro vodorovné i svislé konstrukce | [25 empty] | POP
|  | • vnitřní průměr pouzdra: DN/ID 150 • výška pouzdra: L = 230 mm | [25 empty] | POP
|  | • nerez 1.4301, ČSN 17 240, AISI 304 | [25 empty] | POP
|  | • vnější průměr pevné příruby: D = 359 mm | [25 empty] | POP
|  | • pevná a volná příruba: tloušťka 6 mm | [25 empty] | POP
|  | • odolnost proti tlakové vodě | [25 empty] | POP
|  | • včetně příslušenství k montáži: šrouby, podložky | [25 empty] | POP
33 | 33 | Nedělená těsnící vložka: 150/90 | ks | 2 |  | 0 |  | 0 |  | 0 | 21 | 0 | 0 | 0 | 0 | 0 |  | Vlastní | Indiv | 0 | 0 |  | Práce | Běžná |  |  |  | POL1_
|  | • pro hladké potrubí a kabely s pevnou stěnou | [25 empty] | POP
|  | • vnitřní průměr pažnice, nebo jádrového vývrtu: DN/ID 150 | [25 empty] | POP
|  | • vnější průměr potrubí, nebo kabelu: 1× O 90 mm | [25 empty] | POP
|  | • přítlačné kroužky: nerez V2A – certifikát Rost Frei, tloušťka 5 mm | [25 empty] | POP
|  | • pryžový segment: EPDM, protiskluzový, nepodléhá stárnutí, otěruodolný | [25 empty] | POP
|  | • šířka pryžového těsnícího prvku 40 mm | [25 empty] | POP
|  | • tlaková odolnost: vodotěsnost, plynotěsnost do 5,0 bar | [25 empty] | POP
|  | • utahovací matice systém DKM: optimální utahovací moment (montáž bez použití momentového klíče) | [25 empty] | POP
34 | 34 | Těsnící a fixační tmel PU 50 | ks | 2 |  | 0 |  | 0 |  | 0 | 21 | 0 | 0 | 0 | 0 | 0 |  | Vlastní | Indiv | 0 | 0 |  | Práce | Běžná |  |  |  | POL1_
|  | • vysoce kvalitní, trvale elastický a přilnavý tmel pro těsnění a fixaci fóliového límce na podklad | [25 empty] | POP
|  | • použitelný i na vlhký betonový podklad | [25 empty] | POP
|  | • kartuš 290 ml | [25 empty] | POP
Díl: | 3 | Práce - napojení vrtů do technické místnosti |  |  |  | 0 |  | 0 |  | 0 |  | 0 |  | 0 |  | 0 |  |  |  |  | 0 | [6 empty] | DIL
35 | 35 | Montážní práce - pokládka a elektrosvařování potrubí | kpl | 1 |  | 0 |  | 0 |  | 0 | 21 | 0 | 0 | 0 | 0 | 0 |  | Vlastní | Indiv | 0 | 0 |  | Práce | Běžná |  |  |  | POL1_
|  | Montážní práce - pokládka a elektrosvařování potrubí: horizontální rozvody od vrtů k jímce a páteřního vedení (manipulace s náviny, tyčemi, svařování, pokládka, dočištění-odkopání zhlaví vrtu) - od každého vrtu 2x potrubí d40 | [25 empty] | POP | Montážní práce - pokládka a elektrosvařování potrubí: horizontální rozvody od vrtů k jímce a páteřního vedení (manipulace s náviny, tyčemi, svařování, pokládka, dočištění-odkopání zhlaví vrtu) - od každého vrtu 2x potrubí d40
36 | 36 | Montáž - osazení sběrné jímky, včetně zhutněné podkladní vrstvy 150 mm, či podkladního betonu, hutněný obsyp potrubních výstupů | kpl | 1 |  | 0 |  | 0 |  | 0 | 21 | 0 | 0 | 0 | 0 | 0 |  | Vlastní | Indiv | 0 | 0 |  | Práce | Běžná |  |  |  | POL1_
37 | 37 | Realizace prostupu skrze konstrukci pro páteřní potrubí 2xd90 | ks | 2 |  | 0 |  | 0 |  | 0 | 21 | 0 | 0 | 0 | 0 | 0 |  | Vlastní | Indiv | 0 | 0 |  | Práce | Běžná |  |  |  | POL1_
38 | 38 | Tepelné izolování potrubí d40 | m | 20 |  | 0 |  | 0 |  | 0 | 21 | 0 | 0 | 0 | 0 | 0 |  | Vlastní | Indiv | 0 | 0 |  | Práce | Běžná |  |  |  | POL1_
39 | 39 | Tepelné izolování potrubí d90 | m | 8 |  | 0 |  | 0 |  | 0 | 21 | 0 | 0 | 0 | 0 | 0 |  | Vlastní | Indiv | 0 | 0 |  | Práce | Běžná |  |  |  | POL1_
40 | 40 | Tlakové zkoušky systému v rozsahu dle projektové dokumentace | kpl | 1 |  | 0 |  | 0 |  | 0 | 21 | 0 | 0 | 0 | 0 | 0 |  | Vlastní | Indiv | 0 | 0 |  | Práce | Běžná |  |  |  | POL1_
41 | 41 | Míchání nemrznoucí kapaliny a plnění celého systému | kpl | 1 |  | 0 |  | 0 |  | 0 | 21 | 0 | 0 | 0 | 0 | 0 |  | Vlastní | Indiv | 0 | 0 |  | Práce | Běžná |  |  |  | POL1_
Díl: | 4 | Zemní práce |  |  |  | 0 |  | 0 |  | 0 |  | 0 |  | 0 |  | 0 |  |  |  |  | 0 | [6 empty] | DIL
42 | 42 | Zemní práce - strojní výkopy - rýhy š. cca 800 mm, hl. 1 - 1,2 m pro horizontální potrubí a páteřní, vedení, předpokládaná těžitelnost tř.I | m3 | 100 |  | 0 |  | 0 |  | 0 | 21 | 0 | 0 | 0 | 0 | 0 |  | Vlastní | Indiv | 0 | 0 |  | Práce | Běžná |  |  |  | POL1_
43 | 43 | Zemní práce - přesuny výkopku v rámci stavby do 100 m vzdálenosti | m3 | 100 |  | 0 |  | 0 |  | 0 | 21 | 0 | 0 | 0 | 0 | 0 |  | Vlastní | Indiv | 0 | 0 |  | Práce | Běžná |  |  |  | POL1_
44 | 44 | Zemní práce - záhrn výkopu hutnitelným materiálem (předpoklad vytěženým vytříděným výkopkem fr 0/63), + hutnění po vrstvách | m3 | 96 |  | 0 |  | 0 |  | 0 | 21 | 0 | 0 | 0 | 0 | 0 |  | Vlastní | Indiv | 0 | 0 |  | Práce | Běžná |  |  |  | POL1_
45 | 45 | Zemní práce - provedení štěrkopískového lože frakce 4/8 - prosívka včetně dopravy a uložení do výkop | t | 7 |  | 0 |  | 0 |  | 0 | 21 | 0 | 0 | 0 | 0 | 0 |  | Vlastní | Indiv | 0 | 0 |  | Práce | Běžná |  |  |  | POL1_
46 | 46 | Zemní práce - likvidace přebytečného výkopku | m3 | 4 |  | 0 |  | 0 |  | 0 | 21 | 0 | 0 | 0 | 0 | 0 |  | Vlastní | Indiv | 0 | 0 |  | Práce | Běžná |  |  |  | POL1_
[26 empty] | 12 | 21 | DPH
| Celkem |  |  |  |  | 0 | [19 empty] | 0 | 0 | SUM
END
Note on S6: Jedná se o informaci, zda se jedná o položku, která je do rozpočtu zadána z cenové soustavy RTS, nebo vlastní.
Note on T6: Jedná se o název CÚ, která je zadána u položky rozpočtu