## Rekapitulace stavby
Export Komplet | [28 empty] | 2.0 |  |  |  |  | False | False | {416f8cc4-f5ab-41b1-850f-164670fe4db2}
[20 empty] | >> skryté sloupce << | [12 empty] | 0,01 | 21
[33 empty] | 0,01 | 12
|  | REKAPITULACE STAVBY | [18 empty] | v --- níže se nacházejí doplnkové a pomocné údaje k sestavám --- v | [11 empty] | 0,001
|  | Kód: |  |  |  |  | 24P-4DC001E | [25 empty] | 0,01
|  | Stavba: |  |  |  |  | Příloha B - Soupis stavebních prací s výkazem výměr 10.12.24 | [25 empty] | 0,01
|  | KSO: | [13 empty] | CC-CZ: | [16 empty] | 0,01
|  | Místo: | [13 empty] | Datum: |  | 19. 11. 2024 | [14 empty] | 0,01
0,01
|  | Zadavatel: | [13 empty] | IČ: | [16 empty] | 0,01
[16 empty] | DIČ: | [16 empty] | 0,01
0,01
|  | Zhotovitel: | [13 empty] | IČ: | [16 empty] | 0,01
[16 empty] | DIČ: | [16 empty] | 0,01
False
|  | Projektant: | [13 empty] | IČ: | [16 empty] | False
[16 empty] | DIČ: | [16 empty] | True
0,01
|  | Zpracovatel: | [13 empty] | IČ: | [16 empty] | 0,01
[16 empty] | DIČ: | [16 empty] | True
Poznámka:
Soupis prací je sestaven s využitím položek Cenové soustavy ÚRS (cenová úroveň 2024/II). Veškeré další informace vymezující popis a podmínky použití těchto položek z Cenové soustavy, které nejsou uvedeny přímo v soupisu prací, jsou neomezeně dálkově k dispozici na webu www.podminky.urs.cz. Položky soupisu prací, které nemají ve sloupci „Cenová soustava“ veden žádný údaj, nepochází z Cenové soustavy ÚRS. Soupis prací je zpracován v rozsahu a podrobnosti projektu. Součástí položek uvedených ve výkazu výměr jsou veškeré s nimi spojené práce, které jsou zapotřebí pro provedení kompletní dodávky díla, a to i když nejsou zvlášť uvedeny ve výkazu výměr. To znamená, že veškeré položky patrné z výkazů, výkresů a technických zpráv je třeba v nabídkové ceně doplnit a ocenit jako kompletně vykonané práce vč materiálu, nářadí a strojů nutných k práci, i když tyto nejsou ve výkazu výměr vypsány zvlášť. V případě, že má zhotovitel pochyby ohledně plánovaných položek ve výkazech, výkresech a technických zprávách, má za povinnost toto sdělit před odevzdáním nabídkové ceny. Po odevzdání nebude brán na zhotovitelem požadované položky navíc zřetel. Výkaz výměr neslouží jako podklad pro objednávky materiálu v rámci dodávky stavby. Veškeré výrobky, pokud jsou uvedeny, jsou uvedeny pouze jako referenční, obecně určující standard, technické parametry, požadované vlastnosti.
|  | Cena bez DPH | [13 empty] | 0
[8 empty] | Sazba daně |  |  | Základ daně |  |  |  |  | Výše daně
|  | DPH |  | základní |  |  |  | 21% |  |  | 0 |  |  |  |  | 0
|  |  |  | snížená |  |  |  | 12% |  |  | 0 |  |  |  |  | 0
|  |  |  | zákl. přenesená |  |  |  | 21% |  |  | 0 |  |  |  |  | 0
|  |  |  | sníž. přenesená |  |  |  | 12% |  |  | 0 |  |  |  |  | 0
|  |  |  | nulová |  |  |  | 0% |  |  | 0 |  |  |  |  | 0
|  | Cena s DPH | [6 empty] | v |  |  | CZK |  |  |  | 0
|  | Projektant | [11 empty] | Zpracovatel
|  | Datum a podpis: | [7 empty] | Razítko |  |  |  | Datum a podpis: |  |  | Razítko
|  | Objednavatel | [11 empty] | Zhotovitel
|  | Datum a podpis: | [7 empty] | Razítko |  |  |  | Datum a podpis: |  |  | Razítko
REKAPITULACE OBJEKTŮ STAVBY A SOUPISŮ PRACÍ
| Kód: | [6 empty] | 24P-4DC001E
| Stavba: | [6 empty] | Příloha B - Soupis stavebních prací s výkazem výměr 10.12.24
| Místo: | [13 empty] | Datum: |  | 19. 11. 2024
| Zadavatel: | [13 empty] | Projektant: | [5 empty] | Informatívní údaje z listů zakázek
| Zhotovitel: | [13 empty] | Zpracovatel:
| Kód |  |  |  | Popis | [7 empty] | Cena bez DPH [CZK] |  |  |  |  | Cena s DPH [CZK] | Typ |  | z toho Ostat. náklady [CZK] | DPH [CZK] | Normohodiny [h] | DPH základní [CZK] | DPH snížená [CZK] | DPH základní přenesená [CZK] | DPH snížená přenesená [CZK] | Základna DPH základní | Základna DPH snížená | Základna DPH zákl. přenesená | Základna DPH sníž. přenesená | Základna DPH nulová
| Náklady z rozpočtů | [11 empty] | 0 |  |  |  |  | 0 |  |  | 0 | 0 | 0 | 0 | 0 | 0 | 0 | 0 | 0 | 0 | 0 | 0 | D | 0 | ###NOIMPORT### | IMPORT | {416f8cc4-f5ab-41b1-850f-164670fe4db2} | {00000000-0000-0000-0000-000000000000}
/ |  | 1 |  |  |  | stavební část | [6 empty] | 0 |  |  |  |  | 0 | STA |  | 0 | 0 | 0 | 0 | 0 | 0 | 0 | 0 | 0 | 0 | 0 | 0 |  | 1 |  | IMPORT | {53843bd0-00f6-4296-b4aa-9d2099721994} | {416f8cc4-f5ab-41b1-850f-164670fe4db2} | 2
/ |  | 2 |  |  |  | UT | [6 empty] | 0 |  |  |  |  | 0 | STA |  | 0 | 0 | 0 | 0 | 0 | 0 | 0 | 0 | 0 | 0 | 0 | 0 |  | 1 |  | IMPORT | {c9a926ae-6a97-4b1f-aee6-d6e1979cd1fc} | {416f8cc4-f5ab-41b1-850f-164670fe4db2} | 2
/ |  | 3 |  |  |  | VZT | [6 empty] | 0 |  |  |  |  | 0 | STA |  | 0 | 0 | 0 | 0 | 0 | 0 | 0 | 0 | 0 | 0 | 0 | 0 |  | 1 |  | IMPORT | {7a0b7dab-d526-4b75-a6fa-2c8e911af2a2} | {416f8cc4-f5ab-41b1-850f-164670fe4db2} | 2
/ |  | 4 |  |  |  | silnoproud | [6 empty] | 0 |  |  |  |  | 0 | STA |  | 0 | 0 | 0 | 0 | 0 | 0 | 0 | 0 | 0 | 0 | 0 | 0 |  | 1 |  | IMPORT | {09950a91-dc3d-4e47-9161-c58a39540ffa} | {416f8cc4-f5ab-41b1-850f-164670fe4db2} | 2
/ |  | 5 |  |  |  | slaboproud | [6 empty] | 0 |  |  |  |  | 0 | STA |  | 0 | 0 | 0 | 0 | 0 | 0 | 0 | 0 | 0 | 0 | 0 | 0 |  | 1 |  | IMPORT | {071e8a3b-089e-42b5-94f5-df23efdbcc18} | {416f8cc4-f5ab-41b1-850f-164670fe4db2} | 2
/ |  | 6 |  |  |  | Svítidla | [6 empty] | 0 |  |  |  |  | 0 | STA |  | 0 | 0 | 0 | 0 | 0 | 0 | 0 | 0 | 0 | 0 | 0 | 0 |  | 1 |  | IMPORT | {2431fbc7-4c3a-44d7-b2ad-2d6bb8a977c7} | {416f8cc4-f5ab-41b1-850f-164670fe4db2} | 2
/ |  | 7 |  |  |  | zdravotní instalace | [6 empty] | 0 |  |  |  |  | 0 | STA |  | 0 | 0 | 0 | 0 | 0 | 0 | 0 | 0 | 0 | 0 | 0 | 0 |  | 1 |  | IMPORT | {971a21a8-c8d2-4393-bc5c-0461ead4d5ae} | {416f8cc4-f5ab-41b1-850f-164670fe4db2} | 2
/ |  | 9 |  |  |  | Interier | [6 empty] | 0 |  |  |  |  | 0 | STA |  | 0 | 0 | 0 | 0 | 0 | 0 | 0 | 0 | 0 | 0 | 0 | 0 |  | 1 |  | IMPORT | {5d0b240c-b4f4-490a-a7f3-aadc103dd400} | {416f8cc4-f5ab-41b1-850f-164670fe4db2} | 2
/ |  | 9 (1) |  |  |  | Interier_01 | [6 empty] | 0 |  |  |  |  | 0 | STA |  | 0 | 0 | 0 | 0 | 0 | 0 | 0 | 0 | 0 | 0 | 0 | 0 |  | 1 |  | IMPORT | {5ba644e0-f251-4997-af58-1758569b4bae} | {416f8cc4-f5ab-41b1-850f-164670fe4db2} | 2
/ |  | 10 |  |  |  | sanitární vybavení | [6 empty] | 0 |  |  |  |  | 0 | STA |  | 0 | 0 | 0 | 0 | 0 | 0 | 0 | 0 | 0 | 0 | 0 | 0 |  | 1 |  | IMPORT | {6c5d7fa7-4029-452d-90b9-0d486114d55a} | {416f8cc4-f5ab-41b1-850f-164670fe4db2} | 2
/ |  | 11 |  |  |  | Sanita - keramika | [6 empty] | 0 |  |  |  |  | 0 | STA |  | 0 | 0 | 0 | 0 | 0 | 0 | 0 | 0 | 0 | 0 | 0 | 0 |  | 1 |  | IMPORT | {1b0c7281-460e-4262-99a5-dd17b8f06f51} | {416f8cc4-f5ab-41b1-850f-164670fe4db2} | 2
/ |  | 99 |  |  |  | vedlejší a ostatní n... | [6 empty] | 0 |  |  |  |  | 0 | STA |  | 0 | 0 | 0 | 0 | 0 | 0 | 0 | 0 | 0 | 0 | 0 | 0 |  | 1 |  | IMPORT | {8e45a244-98a0-4bc0-bde5-45940e8b9d89} | {416f8cc4-f5ab-41b1-850f-164670fe4db2} | 2

## 1 - stavební část
[9 empty] | >> skryté sloupce << | [9 empty] | {53843bd0-00f6-4296-b4aa-9d2099721994}
2
| KRYCÍ LIST SOUPISU PRACÍ | [8 empty] | v --- níže se nacházejí doplnkové a pomocné údaje k sestavám --- v | [8 empty] | False
Stavba:
Příloha B - Soupis stavebních prací s výkazem výměr 10.12.24
Objekt:
1 - stavební část
| KSO: |  |  |  |  | CC-CZ:
| Místo: |  |  |  |  | Datum: | 19. 11. 2024
| Zadavatel: |  |  |  |  | IČ:
DIČ:
| Zhotovitel: |  |  |  |  | IČ:
DIČ:
| Projektant: |  |  |  |  | IČ:
DIČ:
| Zpracovatel: |  |  |  |  | IČ:
DIČ:
Poznámka:
Soupis prací je sestaven s využitím položek Cenové soustavy ÚRS (cenová úroveň 2024/II). Veškeré další informace vymezující popis a podmínky použití těchto položek z Cenové soustavy, které nejsou uvedeny přímo v soupisu prací, jsou neomezeně dálkově k dispozici na webu www.podminky.urs.cz. Položky soupisu prací, které nemají ve sloupci „Cenová soustava“ veden žádný údaj, nepochází z Cenové soustavy ÚRS. Soupis prací je zpracován v rozsahu a podrobnosti projektu. Součástí položek uvedených ve výkazu výměr jsou veškeré s nimi spojené práce, které jsou zapotřebí pro provedení kompletní dodávky díla, a to i když nejsou zvlášť uvedeny ve výkazu výměr. To znamená, že veškeré položky patrné z výkazů, výkresů a technických zpráv je třeba v nabídkové ceně doplnit a ocenit jako kompletně vykonané práce vč materiálu, nářadí a strojů nutných k práci, i když tyto nejsou ve výkazu výměr vypsány zvlášť. V případě, že má zhotovitel pochyby ohledně plánovaných položek ve výkazech, výkresech a technických zprávách, má za povinnost toto sdělit před odevzdáním nabídkové ceny. Po odevzdání nebude brán na zhotovitelem požadované položky navíc zřetel. Výkaz výměr neslouží jako podklad pro objednávky materiálu v rámci dodávky stavby. Veškeré výrobky, pokud jsou uvedeny, jsou uvedeny pouze jako referenční, obecně určující standard, technické parametry, požadované vlastnosti.
| Cena bez DPH | [5 empty] | 0
|  |  | Základ daně |  |  | Sazba daně | Výše daně
| DPH | základní | 0 |  |  | 21% | 0
|  | snížená | 0 |  |  | 12% | 0
|  | zákl. přenesená | 0 |  |  | 21% | 0
|  | sníž. přenesená | 0 |  |  | 12% | 0
|  | nulová | 0 |  |  | 0% | 0
| Cena s DPH |  |  | v | CZK |  | 0
| Projektant |  |  | Zpracovatel
| Datum a podpis: |  | Razítko | Datum a podpis: |  |  | Razítko
| Objednavatel |  |  | Zhotovitel
| Datum a podpis: |  | Razítko | Datum a podpis: |  |  | Razítko
REKAPITULACE ČLENĚNÍ SOUPISU PRACÍ
Stavba:
Příloha B - Soupis stavebních prací s výkazem výměr 10.12.24
Objekt:
1 - stavební část
Místo: | [5 empty] | Datum: | 19. 11. 2024
Zadavatel: | [5 empty] | Projektant:
Zhotovitel: | [5 empty] | Zpracovatel:
Kód dílu - Popis | [6 empty] | Cena celkem [CZK]
Náklady ze soupisu prací | [6 empty] | 0 | [12 empty] | -1
| HSV - Práce a dodávky HSV | [5 empty] | 0
| 1 - Zemní práce | [5 empty] | 0
| 2 - Zakládání | [5 empty] | 0
| 3 - Svislé a kompletní konstrukce | [5 empty] | 0
| 6 - Úpravy povrchů, podlahy a osazování výplní | [5 empty] | 0
| 9 - Ostatní konstrukce a práce, bourání | [5 empty] | 0
| 997 - Přesun sutě | [5 empty] | 0
| 998 - Přesun hmot | [5 empty] | 0
| PSV - Práce a dodávky PSV | [5 empty] | 0
| 711 - Izolace proti vodě, vlhkosti a plynům | [5 empty] | 0
| 763 - Konstrukce suché výstavby | [5 empty] | 0
| 766 - Konstrukce truhlářské | [5 empty] | 0
| 767 - Konstrukce zámečnické | [5 empty] | 0
| 771 - Podlahy z dlaždic | [5 empty] | 0
| 776 - Podlahy povlakové | [5 empty] | 0
| 777 - Podlahy lité | [5 empty] | 0
| 781 - Dokončovací práce - obklady | [5 empty] | 0
| 784 - Dokončovací práce - malby a tapety | [5 empty] | 0
| HZS - Hodinové zúčtovací sazby | [5 empty] | 0
SOUPIS PRACÍ
Stavba:
Příloha B - Soupis stavebních prací s výkazem výměr 10.12.24
Objekt:
1 - stavební část
Místo: | [5 empty] | Datum: | 19. 11. 2024
Zadavatel: | [5 empty] | Projektant:
Zhotovitel: | [5 empty] | Zpracovatel:
PČ | Typ | Kód | Popis | MJ | Množství | J.cena [CZK] | Cena celkem [CZK] | Cenová soustava |  |  | DPH | J. Nh [h] | Nh celkem [h] | J. hmotnost [t] | Hmotnost celkem [t] | J. suť [t] | Suť Celkem [t]
Náklady soupisu celkem | [6 empty] | 0 | [5 empty] | 0 |  | 0 |  | 0 |  | D | -1 | [10 empty] | 0
| D | HSV | Práce a dodávky HSV |  |  |  | 0 | [5 empty] | 0 |  | 0 |  | 0 | 1 | D | 0 |  |  |  | ROZPOCET | [6 empty] | 0
| D | 1 | Zemní práce |  |  |  | 0 | [5 empty] | 0 |  | 0 |  | 0 | 1 | D | 1 |  |  |  | ROZPOCET | [6 empty] | 0
1 | K | 132351031 | Hloubení rýh zapažených š do 2000 mm v hornině třídy těžitelnosti II skupiny 4 objemu do 15 m3 při překopech inženýrských sítí strojně | m3 | 0.96 | 0 | 0 |  |  |  | základní | 0 | 0 | 0 | 0 | 0 | 0 | 4 | K | 2 |  |  |  | ROZPOCET | 0 | 0 | 0 | 0 | 0 | 1 | 0 | 4 | 2
| PP |  | Hloubení rýh zapažených š do 2000 mm v hornině třídy těžitelnosti II skupiny 4 objemu do 15 m3 při překopech inženýrských sítí strojně | [15 empty] | PP | 2
| VV |  | základ pod schodiště | [15 empty] | VV | 2 | 1 | True | 0 | ROZPOCET
| VV |  | 3,00*0,40*0,80 |  | 0.96 | [13 empty] | VV | 2 | 2 | True | 0 | ROZPOCET
| VV |  | Součet |  | 0.96 | [13 empty] | VV | 2 | 4 | True | 1 | ROZPOCET
2 | K | 133312811 | Hloubení nezapažených šachet v hornině třídy těžitelnosti II skupiny 4 plocha výkopu do 4 m2 ručně | m3 | 2.304 | 0 | 0 |  |  |  | základní | 0 | 0 | 0 | 0 | 0 | 0 | 4 | K | 2 |  |  |  | ROZPOCET | 0 | 0 | 0 | 0 | 0 | 1 | 0 | 4 | 4
| PP |  | Hloubení nezapažených šachet v hornině třídy těžitelnosti II skupiny 4 plocha výkopu do 4 m2 ručně | [15 empty] | PP | 2
| VV |  | patky pro vlajkové stožáry | [15 empty] | VV | 2 | 1 | True | 0 | ROZPOCET
| VV |  | 0,80*0,80*1,20*3 |  | 2.304 | [13 empty] | VV | 2 | 2 | True | 0 | ROZPOCET
| VV |  | Součet |  | 2.304 | [13 empty] | VV | 2 | 4 | True | 1 | ROZPOCET
3 | K | 162751137 | Vodorovné přemístění přes 9 000 do 10000 m výkopku/sypaniny z horniny třídy těžitelnosti II skupiny 4 a 5 | m3 | 3.264 | 0 | 0 |  |  |  | základní | 0 | 0 | 0 | 0 | 0 | 0 | 4 | K | 2 |  |  |  | ROZPOCET | 0 | 0 | 0 | 0 | 0 | 1 | 0 | 4 | 6
| PP |  | Vodorovné přemístění přes 9 000 do 10000 m výkopku/sypaniny z horniny třídy těžitelnosti II skupiny 4 a 5 | [15 empty] | PP | 2
| VV |  | 2,304+0,96 |  | 3.264 | [13 empty] | VV | 2 | 2 | True | 0 | ROZPOCET
| VV |  | Součet |  | 3.264 | [13 empty] | VV | 2 | 4 | True | 1 | ROZPOCET
4 | K | 171201221 | Poplatek za uložení na skládce (skládkovné) zeminy a kamení kód odpadu 17 05 04 | t | 5.875 | 0 | 0 |  |  |  | základní | 0 | 0 | 0 | 0 | 0 | 0 | 4 | K | 2 |  |  |  | ROZPOCET | 0 | 0 | 0 | 0 | 0 | 1 | 0 | 4 | 8
| PP |  | Poplatek za uložení na skládce (skládkovné) zeminy a kamení kód odpadu 17 05 04 | [15 empty] | PP | 2
| VV |  | 3,264*1,8 "Přepočtené koeficientem množství |  | 5.875 | [13 empty] | VV | 2 | 2 | True | 0 | ROZPOCET
| VV |  | Součet |  | 5.875 | [13 empty] | VV | 2 | 4 | True | 1 | ROZPOCET
5 | K | 171251201 | Uložení sypaniny na skládky nebo meziskládky | m3 | 3.264 | 0 | 0 |  |  |  | základní | 0 | 0 | 0 | 0 | 0 | 0 | 4 | K | 2 |  |  |  | ROZPOCET | 0 | 0 | 0 | 0 | 0 | 1 | 0 | 4 | 10
| PP |  | Uložení sypaniny na skládky nebo meziskládky | [15 empty] | PP | 2
| D | 2 | Zakládání |  |  |  | 0 | [5 empty] | 0 |  | 0 |  | 0 | 1 | D | 1 |  |  |  | ROZPOCET | [6 empty] | 0
6 | K | 274313711 | Základové pásy z betonu tř. C 20/25 | m3 | 1.152 | 0 | 0 |  |  |  | základní | 0 | 0 | 0 | 0 | 0 | 0 | 4 | K | 2 |  |  |  | ROZPOCET | 0 | 0 | 0 | 0 | 0 | 1 | 0 | 4 | 12
| PP |  | Základové pásy z betonu tř. C 20/25 | [15 empty] | PP | 2
| VV |  | základ pod schodiště | [15 empty] | VV | 2 | 1 | True | 0 | ROZPOCET
| VV |  | 3,00*0,40*0,80 |  | 0.96 | [13 empty] | VV | 2 | 2 | True | 0 | ROZPOCET
| VV |  | do výkopu | [15 empty] | VV | 2 | 1 | True | 0 | ROZPOCET
| VV |  | 0,96*0,20 |  | 0.192 | [13 empty] | VV | 2 | 2 | True | 0 | ROZPOCET
| VV |  | Součet |  | 1.152 | [13 empty] | VV | 2 | 4 | True | 1 | ROZPOCET
7 | K | 275313711 | Základové patky z betonu tř. C 20/25 | m3 | 2.765 | 0 | 0 |  |  |  | základní | 0 | 0 | 0 | 0 | 0 | 0 | 4 | K | 2 |  |  |  | ROZPOCET | 0 | 0 | 0 | 0 | 0 | 1 | 0 | 4 | 14
| PP |  | Základové patky z betonu tř. C 20/25 | [15 empty] | PP | 2
| VV |  | patky pro vlajkové stožáry | [15 empty] | VV | 2 | 1 | True | 0 | ROZPOCET
| VV |  | 0,80*0,80*1,20*3 |  | 2.304 | [13 empty] | VV | 2 | 2 | True | 0 | ROZPOCET
| VV |  | do výkopu | [15 empty] | VV | 2 | 1 | True | 0 | ROZPOCET
| VV |  | 2,304*0,20 |  | 0.461 | [13 empty] | VV | 2 | 2 | True | 0 | ROZPOCET
| VV |  | Součet |  | 2.765 | [13 empty] | VV | 2 | 4 | True | 1 | ROZPOCET
8 | K | 275351121 | Zřízení bednění základových patek | m2 | 2.88 | 0 | 0 |  |  |  | základní | 0 | 0 | 0 | 0 | 0 | 0 | 4 | K | 2 |  |  |  | ROZPOCET | 0 | 0 | 0 | 0 | 0 | 1 | 0 | 4 | 16
| PP |  | Zřízení bednění základových patek | [15 empty] | PP | 2
| VV |  | patky | [15 empty] | VV | 2 | 1 | True | 0 | ROZPOCET
| VV |  | 0,80*4*0,30*3 |  | 2.88 | [13 empty] | VV | 2 | 2 | True | 0 | ROZPOCET
| VV |  | Součet |  | 2.88 | [13 empty] | VV | 2 | 4 | True | 1 | ROZPOCET
9 | K | 275351122 | Odstranění bednění základových patek | m2 | 2.88 | 0 | 0 |  |  |  | základní | 0 | 0 | 0 | 0 | 0 | 0 | 4 | K | 2 |  |  |  | ROZPOCET | 0 | 0 | 0 | 0 | 0 | 1 | 0 | 4 | 18
| PP |  | Odstranění bednění základových patek | [15 empty] | PP | 2
| D | 3 | Svislé a kompletní konstrukce |  |  |  | 0 | [5 empty] | 0 |  | 0 |  | 0 | 1 | D | 1 |  |  |  | ROZPOCET | [6 empty] | 0
10 | K | 349231811 | Přizdívka ostění s ozubem z cihel tl přes 80 do 150 mm | m2 | 3.888 | 0 | 0 |  |  |  | základní | 0 | 0 | 0 | 0 | 0 | 0 | 4 | K | 2 |  |  |  | ROZPOCET | 0 | 0 | 0 | 0 | 0 | 1 | 0 | 4 | 20
| PP |  | Přizdívka ostění s ozubem z cihel tl přes 80 do 150 mm | [15 empty] | PP | 2
| VV |  | dveře | [15 empty] | VV | 2 | 1 | True | 0 | ROZPOCET
| VV |  | 0,45*4,32*2 |  | 3.888 | [13 empty] | VV | 2 | 2 | True | 0 | ROZPOCET
| VV |  | Součet |  | 3.888 | [13 empty] | VV | 2 | 4 | True | 1 | ROZPOCET
| D | 6 | Úpravy povrchů, podlahy a osazování výplní |  |  |  | 0 | [5 empty] | 0 |  | 0 |  | 0 | 1 | D | 1 |  |  |  | ROZPOCET | [6 empty] | 0
11 | K | 611325421 | Oprava vnitřní vápenocementové štukové omítky stropů v rozsahu plochy do 10 % | m2 | 800.8 | 0 | 0 |  |  |  | základní | 0 | 0 | 0 | 0 | 0 | 0 | 4 | K | 2 |  |  |  | ROZPOCET | 0 | 0 | 0 | 0 | 0 | 1 | 0 | 4 | 22
| PP |  | Oprava vnitřní vápenocementové štukové omítky stropů v rozsahu plochy do 10 % | [15 empty] | PP | 2
| VV |  | stropy | [15 empty] | VV | 2 | 1 | True | 0 | ROZPOCET
| VV |  | 800,80 |  | 800.8 | [13 empty] | VV | 2 | 2 | True | 0 | ROZPOCET
| VV |  | Součet |  | 800.8 | [13 empty] | VV | 2 | 4 | True | 1 | ROZPOCET
12 | K | 612325302 | Vápenocementová štuková omítka ostění nebo nadpraží | m2 | 8.691 | 0 | 0 |  |  |  | základní | 0 | 0 | 0 | 0 | 0 | 0 | 4 | K | 2 |  |  |  | ROZPOCET | 0 | 0 | 0 | 0 | 0 | 1 | 0 | 4 | 24
| PP |  | Vápenocementová štuková omítka ostění nebo nadpraží | [15 empty] | PP | 2
| VV |  | dveře | [15 empty] | VV | 2 | 1 | True | 0 | ROZPOCET
| VV |  | (0,45+0,20*2)*(4,32*2+1,585) |  | 8.691 | [13 empty] | VV | 2 | 2 | True | 0 | ROZPOCET
| VV |  | Součet |  | 8.691 | [13 empty] | VV | 2 | 4 | True | 1 | ROZPOCET
13 | K | 612325421 | Oprava vnitřní vápenocementové štukové omítky stěn v rozsahu plochy do 10 % | m2 | 844.617 | 0 | 0 |  |  |  | základní | 0 | 0 | 0 | 0 | 0 | 0 | 4 | K | 2 |  |  |  | ROZPOCET | 0 | 0 | 0 | 0 | 0 | 1 | 0 | 4 | 26
| PP |  | Oprava vnitřní vápenocementové štukové omítky stěn v rozsahu plochy do 10 % | [15 empty] | PP | 2
| VV |  | 844,617 |  | 844.617 | [13 empty] | VV | 2 | 2 | True | 0 | ROZPOCET
| VV |  | Součet |  | 844.617 | [13 empty] | VV | 2 | 4 | True | 1 | ROZPOCET
14 | K | 613311131 | Potažení vnitřních pilířů nebo sloupů vápenným štukem tloušťky do 3 mm | m2 | 113.373 | 0 | 0 |  |  |  | základní | 0 | 0 | 0 | 0 | 0 | 0 | 4 | K | 2 |  |  |  | ROZPOCET | 0 | 0 | 0 | 0 | 0 | 1 | 0 | 4 | 28
| PP |  | Potažení vnitřních pilířů nebo sloupů vápenným štukem tloušťky do 3 mm | [15 empty] | PP | 2
| VV |  | sloupy | [15 empty] | VV | 2 | 1 | True | 0 | ROZPOCET
| VV |  | 0,50*0,50*5,13*26 |  | 33.345 | [13 empty] | VV | 2 | 2 | True | 0 | ROZPOCET
| VV |  | 0,30*2*5,13*26 |  | 80.028 | [13 empty] | VV | 2 | 2 | True | 0 | ROZPOCET
| VV |  | Součet |  | 113.373 | [13 empty] | VV | 2 | 4 | True | 1 | ROZPOCET
15 | K | 622151031 | Penetrační silikonový nátěr vnějších pastovitých tenkovrstvých omítek stěn | m2 | 2.56 | 0 | 0 |  |  |  | základní | 0 | 0 | 0 | 0 | 0 | 0 | 4 | K | 2 |  |  |  | ROZPOCET | 0 | 0 | 0 | 0 | 0 | 1 | 0 | 4 | 30
| PP |  | Penetrační silikonový nátěr vnějších pastovitých tenkovrstvých omítek stěn | [15 empty] | PP | 2
| VV |  | špaleta | [15 empty] | VV | 2 | 1 | True | 0 | ROZPOCET
| VV |  | 10,24*0,25 |  | 2.56 | [13 empty] | VV | 2 | 2 | True | 0 | ROZPOCET
| VV |  | Součet |  | 2.56 | [13 empty] | VV | 2 | 4 | True | 1 | ROZPOCET
16 | K | 622222001 | Montáž kontaktního zateplení vnějšího ostění, nadpraží nebo parapetu hl. špalety do 200 mm lepením desek z minerální vlny tl do 40 mm | m | 10.24 | 0 | 0 |  |  |  | základní | 0 | 0 | 0 | 0 | 0 | 0 | 4 | K | 2 |  |  |  | ROZPOCET | 0 | 0 | 0 | 0 | 0 | 1 | 0 | 4 | 32
| PP |  | Montáž kontaktního zateplení vnějšího ostění, nadpraží nebo parapetu hl. špalety do 200 mm lepením desek z minerální vlny tl do 40 mm | [15 empty] | PP | 2
| VV |  | vstupní dveře | [15 empty] | VV | 2 | 1 | True | 0 | ROZPOCET
| VV |  | (1,60+4,32*2) |  | 10.24 | [13 empty] | VV | 2 | 2 | True | 0 | ROZPOCET
| VV |  | Součet |  | 10.24 | [13 empty] | VV | 2 | 4 | True | 1 | ROZPOCET
17 | M | 63151518 | deska tepelně izolační minerální kontaktních fasád podélné vlákno λ=0,036 tl 40mm | m2 | 2.816 | 0 | 0 |  |  |  | základní | 0 | 0 | 0 | 0 | 0 | 0 | 8 | M | 2 |  |  |  | ROZPOCET | 0 | 0 | 0 | 0 | 0 | 1 | 0 | 4 | 34
| PP |  | deska tepelně izolační minerální kontaktních fasád podélné vlákno λ=0,036 tl 40mm | [15 empty] | PP | 2
| VV |  | spc | [15 empty] | VV | 2 | 1 | True | 0 | ROZPOCET
| VV |  | 10,24*0,25*1,1 |  | 2.816 | [13 empty] | VV | 2 | 2 | True | 0 | ROZPOCET
| VV |  | Součet |  | 2.816 | [13 empty] | VV | 2 | 4 | True | 1 | ROZPOCET
18 | K | 622531012 | Tenkovrstvá silikonová zrnitá omítka zrnitost 1,5 mm vnějších stěn | m2 | 2.56 | 0 | 0 |  |  |  | základní | 0 | 0 | 0 | 0 | 0 | 0 | 4 | K | 2 |  |  |  | ROZPOCET | 0 | 0 | 0 | 0 | 0 | 1 | 0 | 4 | 36
| PP |  | Tenkovrstvá silikonová zrnitá omítka zrnitost 1,5 mm vnějších stěn | [15 empty] | PP | 2
| D | 9 | Ostatní konstrukce a práce, bourání |  |  |  | 0 | [5 empty] | 0 |  | 0 |  | 0 | 1 | D | 1 |  |  |  | ROZPOCET | [6 empty] | 0
19 | K | 943211111 | Montáž lešení prostorového rámového lehkého s podlahami zatížení do 200 kg/m2 v do 10 m | m3 | 4004 | 0 | 0 |  |  |  | základní | 0 | 0 | 0 | 0 | 0 | 0 | 4 | K | 2 |  |  |  | ROZPOCET | 0 | 0 | 0 | 0 | 0 | 1 | 0 | 4 | 38
| PP |  | Montáž lešení prostorového rámového lehkého s podlahami zatížení do 200 kg/m2 v do 10 m | [15 empty] | PP | 2
| VV |  | pro úpravy | [15 empty] | VV | 2 | 1 | True | 0 | ROZPOCET
| VV |  | 800,8*5 |  | 4004 | [13 empty] | VV | 2 | 2 | True | 0 | ROZPOCET
| VV |  | Součet |  | 4004 | [13 empty] | VV | 2 | 4 | True | 1 | ROZPOCET
20 | K | 943211211 | Příplatek k lešení prostorovému rámovému lehkému s podlahami v do 10 m za první a ZKD den použití | m3 | 120120 | 0 | 0 |  |  |  | základní | 0 | 0 | 0 | 0 | 0 | 0 | 4 | K | 2 |  |  |  | ROZPOCET | 0 | 0 | 0 | 0 | 0 | 1 | 0 | 4 | 40
| PP |  | Příplatek k lešení prostorovému rámovému lehkému s podlahami v do 10 m za první a ZKD den použití | [15 empty] | PP | 2
| VV |  | 4004*30 "Přepočtené koeficientem množství |  | 120120 | [13 empty] | VV | 2 | 2 | True | 0 | ROZPOCET
| VV |  | Součet |  | 120120 | [13 empty] | VV | 2 | 4 | True | 1 | ROZPOCET
21 | K | 943211811 | Demontáž lešení prostorového rámového lehkého s podlahami zatížení do 200 kg/m2 v do 10 m | m3 | 4004 | 0 | 0 |  |  |  | základní | 0 | 0 | 0 | 0 | 0 | 0 | 4 | K | 2 |  |  |  | ROZPOCET | 0 | 0 | 0 | 0 | 0 | 1 | 0 | 4 | 42
| PP |  | Demontáž lešení prostorového rámového lehkého s podlahami zatížení do 200 kg/m2 v do 10 m | [15 empty] | PP | 2
22 | K | 952901114 | Vyčištění budov bytové a občanské výstavby při výšce podlaží přes 4 m | m2 | 800.8 | 0 | 0 |  |  |  | základní | 0 | 0 | 0 | 0 | 0 | 0 | 4 | K | 2 |  |  |  | ROZPOCET | 0 | 0 | 0 | 0 | 0 | 1 | 0 | 4 | 44
| PP |  | Vyčištění budov bytové a občanské výstavby při výšce podlaží přes 4 m | [15 empty] | PP | 2
23 | K | 953961213 | Kotvy chemickou patronou M 12 hl 110 mm do betonu, ŽB nebo kamene s vyvrtáním otvoru | kus | 44 | 0 | 0 |  |  |  | základní | 0 | 0 | 0 | 0 | 0 | 0 | 4 | K | 2 |  |  |  | ROZPOCET | 0 | 0 | 0 | 0 | 0 | 1 | 0 | 4 | 46
| PP |  | Kotvy chemickou patronou M 12 hl 110 mm do betonu, ŽB nebo kamene s vyvrtáním otvoru | [15 empty] | PP | 2
| VV |  | schodíště | [15 empty] | VV | 2 | 1 | True | 0 | ROZPOCET
| VV |  | 4*4*2 |  | 32 | [13 empty] | VV | 2 | 2 | True | 0 | ROZPOCET
| VV |  | stožáry | [15 empty] | VV | 2 | 1 | True | 0 | ROZPOCET
| VV |  | 4*3 |  | 12 | [13 empty] | VV | 2 | 2 | True | 0 | ROZPOCET
| VV |  | Součet |  | 44 | [13 empty] | VV | 2 | 4 | True | 1 | ROZPOCET
24 | K | 953965122 | Kotevní šroub pro chemické kotvy M 12 dl 220 mm | kus | 44 | 0 | 0 |  |  |  | základní | 0 | 0 | 0 | 0 | 0 | 0 | 4 | K | 2 |  |  |  | ROZPOCET | 0 | 0 | 0 | 0 | 0 | 1 | 0 | 4 | 48
| PP |  | Kotevní šroub pro chemické kotvy M 12 dl 220 mm | [15 empty] | PP | 2
25 | K | 966081123 | Bourání kontaktního zateplení malých ploch jednotlivě přes 1 do 2,0 m2 | kus | 1.752 | 0 | 0 |  |  |  | základní | 0 | 0 | 0 | 0 | 0 | 0 | 4 | K | 2 |  |  |  | ROZPOCET | 0 | 0 | 0 | 0 | 0 | 1 | 0 | 4 | 50
| PP |  | Bourání kontaktního zateplení malých ploch jednotlivě přes 1 do 2,0 m2 | [15 empty] | PP | 2
| VV |  | parapet vybourábavého okna | [15 empty] | VV | 2 | 1 | True | 0 | ROZPOCET
| VV |  | 1,550*1,13 |  | 1.752 | [13 empty] | VV | 2 | 2 | True | 0 | ROZPOCET
| VV |  | Součet |  | 1.752 | [13 empty] | VV | 2 | 4 | True | 1 | ROZPOCET
26 | K | 968072356 | Vybourání kovových rámů oken zdvojených včetně křídel pl do 4 m2 | m2 | 6.521 | 0 | 0 |  |  |  | základní | 0 | 0 | 0 | 0 | 0 | 0 | 4 | K | 2 |  |  |  | ROZPOCET | 0 | 0 | 0 | 0 | 0 | 1 | 0 | 4 | 52
| PP |  | Vybourání kovových rámů oken zdvojených včetně křídel pl do 4 m2 | [15 empty] | PP | 2
| VV |  | okno - náhrada dveře | [15 empty] | VV | 2 | 1 | True | 0 | ROZPOCET
| VV |  | 1,685*3,87 |  | 6.521 | [13 empty] | VV | 2 | 2 | True | 0 | ROZPOCET
| VV |  | Součet |  | 6.521 | [13 empty] | VV | 2 | 4 | True | 1 | ROZPOCET
27 | K | 978011111 | Otlučení (osekání) vnitřní vápenné nebo vápenocementové omítky stropů v rozsahu do 5 % | m2 | 800.8 | 0 | 0 |  |  |  | základní | 0 | 0 | 0 | 0 | 0 | 0 | 4 | K | 2 |  |  |  | ROZPOCET | 0 | 0 | 0 | 0 | 0 | 1 | 0 | 4 | 54
| PP |  | Otlučení (osekání) vnitřní vápenné nebo vápenocementové omítky stropů v rozsahu do 5 % | [15 empty] | PP | 2
| VV |  | stropy | [15 empty] | VV | 2 | 1 | True | 0 | ROZPOCET
| VV |  | 800,80 |  | 800.8 | [13 empty] | VV | 2 | 2 | True | 0 | ROZPOCET
| VV |  | Součet |  | 800.8 | [13 empty] | VV | 2 | 4 | True | 1 | ROZPOCET
28 | K | 978013111 | Otlučení (osekání) vnitřní vápenné nebo vápenocementové omítky stěn v rozsahu do 5 % | m2 | 844.617 | 0 | 0 |  |  |  | základní | 0 | 0 | 0 | 0 | 0 | 0 | 4 | K | 2 |  |  |  | ROZPOCET | 0 | 0 | 0 | 0 | 0 | 1 | 0 | 4 | 56
| PP |  | Otlučení (osekání) vnitřní vápenné nebo vápenocementové omítky stěn v rozsahu do 5 % | [15 empty] | PP | 2
| D | 997 | Přesun sutě |  |  |  | 0 | [5 empty] | 0 |  | 0 |  | 0 | 1 | D | 1 |  |  |  | ROZPOCET | [6 empty] | 0
29 | K | 997013212 | Vnitrostaveništní doprava suti a vybouraných hmot pro budovy v přes 6 do 9 m ručně | t | 3.636 | 0 | 0 |  |  |  | základní | 0 | 0 | 0 | 0 | 0 | 0 | 4 | K | 2 |  |  |  | ROZPOCET | 0 | 0 | 0 | 0 | 0 | 1 | 0 | 4 | 58
| PP |  | Vnitrostaveništní doprava suti a vybouraných hmot pro budovy v přes 6 do 9 m ručně | [15 empty] | PP | 2
30 | K | 997013219 | Příplatek k vnitrostaveništní dopravě suti a vybouraných hmot za zvětšenou dopravu suti ZKD 10 m | t | 3.636 | 0 | 0 |  |  |  | základní | 0 | 0 | 0 | 0 | 0 | 0 | 4 | K | 2 |  |  |  | ROZPOCET | 0 | 0 | 0 | 0 | 0 | 1 | 0 | 4 | 60
| PP |  | Příplatek k vnitrostaveništní dopravě suti a vybouraných hmot za zvětšenou dopravu suti ZKD 10 m | [15 empty] | PP | 2
31 | K | 997013501 | Odvoz suti a vybouraných hmot na skládku nebo meziskládku do 1 km se složením | t | 3.636 | 0 | 0 |  |  |  | základní | 0 | 0 | 0 | 0 | 0 | 0 | 4 | K | 2 |  |  |  | ROZPOCET | 0 | 0 | 0 | 0 | 0 | 1 | 0 | 4 | 62
| PP |  | Odvoz suti a vybouraných hmot na skládku nebo meziskládku do 1 km se složením | [15 empty] | PP | 2
32 | K | 997013509 | Příplatek k odvozu suti a vybouraných hmot na skládku ZKD 1 km přes 1 km | t | 54.54 | 0 | 0 |  |  |  | základní | 0 | 0 | 0 | 0 | 0 | 0 | 4 | K | 2 |  |  |  | ROZPOCET | 0 | 0 | 0 | 0 | 0 | 1 | 0 | 4 | 64
| PP |  | Příplatek k odvozu suti a vybouraných hmot na skládku ZKD 1 km přes 1 km | [15 empty] | PP | 2
| VV |  | 3,636*15 "Přepočtené koeficientem množství |  | 54.54 | [13 empty] | VV | 2 | 2 | True | 0 | ROZPOCET
| VV |  | Součet |  | 54.54 | [13 empty] | VV | 2 | 4 | True | 1 | ROZPOCET
33 | K | 997013631 | Poplatek za uložení na skládce (skládkovné) stavebního odpadu směsného kód odpadu 17 09 04 | t | 3.636 | 0 | 0 |  |  |  | základní | 0 | 0 | 0 | 0 | 0 | 0 | 4 | K | 2 |  |  |  | ROZPOCET | 0 | 0 | 0 | 0 | 0 | 1 | 0 | 4 | 66
| PP |  | Poplatek za uložení na skládce (skládkovné) stavebního odpadu směsného kód odpadu 17 09 04 | [15 empty] | PP | 2
| D | 998 | Přesun hmot |  |  |  | 0 | [5 empty] | 0 |  | 0 |  | 0 | 1 | D | 1 |  |  |  | ROZPOCET | [6 empty] | 0
34 | K | 998018002 | Přesun hmot ruční pro budovy v přes 6 do 12 m | t | 21.054 | 0 | 0 |  |  |  | základní | 0 | 0 | 0 | 0 | 0 | 0 | 4 | K | 2 |  |  |  | ROZPOCET | 0 | 0 | 0 | 0 | 0 | 1 | 0 | 4 | 68
| PP |  | Přesun hmot ruční pro budovy v přes 6 do 12 m | [15 empty] | PP | 2
| D | PSV | Práce a dodávky PSV |  |  |  | 0 | [5 empty] | 0 |  | 0 |  | 0 | 2 | D | 0 |  |  |  | ROZPOCET | [6 empty] | 0
| D | 711 | Izolace proti vodě, vlhkosti a plynům |  |  |  | 0 | [5 empty] | 0 |  | 0 |  | 0 | 2 | D | 1 |  |  |  | ROZPOCET | [6 empty] | 0
35 | K | 711191001 | Provedení adhezního můstku na vodorovné ploše | m2 | 800.8 | 0 | 0 |  |  |  | základní | 0 | 0 | 0 | 0 | 0 | 0 | 16 | K | 2 |  |  |  | ROZPOCET | 0 | 0 | 0 | 0 | 0 | 1 | 0 | 16 | 70
| PP |  | Provedení adhezního můstku na vodorovné ploše | [15 empty] | PP | 2
| VV |  | podlaha ozn P 1 | [15 empty] | VV | 2 | 1 | True | 0 | ROZPOCET
| VV |  | 2,300+3,90+8,60+7,30+4,40+14,40+6,00 |  | 46.9 | [13 empty] | VV | 2 | 2 | True | 0 | ROZPOCET
| VV |  | podlaha P 2 a, b | [15 empty] | VV | 2 | 1 | True | 0 | ROZPOCET
| VV |  | 11,40 |  | 11.4 | [13 empty] | VV | 2 | 2 | True | 0 | ROZPOCET
| VV |  | podlaha P 3 | [15 empty] | VV | 2 | 1 | True | 0 | ROZPOCET
| VV |  | 3,60+100,10+100,20+26,60 |  | 230.5 | [13 empty] | VV | 2 | 2 | True | 0 | ROZPOCET
| VV |  | podlaha P 4 | [15 empty] | VV | 2 | 1 | True | 0 | ROZPOCET
| VV |  | 16,90+90,70+16,00+13,90+87,90 |  | 225.4 | [13 empty] | VV | 2 | 2 | True | 0 | ROZPOCET
| VV |  | podlaha P 5 | [15 empty] | VV | 2 | 1 | True | 0 | ROZPOCET
| VV |  | 16,60+87,50+20,60+44,60+51,90+65,40 |  | 286.6 | [13 empty] | VV | 2 | 2 | True | 0 | ROZPOCET
| VV |  | Součet |  | 800.8 | [13 empty] | VV | 2 | 4 | True | 1 | ROZPOCET
36 | M | 58581220 | adhezní můstek pod izolační a vyrovnávací lepící hmoty | kg | 96.697 | 0 | 0 |  |  |  | základní | 0 | 0 | 0 | 0 | 0 | 0 | 32 | M | 2 |  |  |  | ROZPOCET | 0 | 0 | 0 | 0 | 0 | 1 | 0 | 16 | 72
| PP |  | adhezní můstek pod izolační a vyrovnávací lepící hmoty | [15 empty] | PP | 2
| VV |  | 800,8*0,12075 "Přepočtené koeficientem množství |  | 96.697 | [13 empty] | VV | 2 | 2 | True | 0 | ROZPOCET
| VV |  | Součet |  | 96.697 | [13 empty] | VV | 2 | 4 | True | 1 | ROZPOCET
37 | K | 711493111 | Izolace proti podpovrchové a tlakové vodě vodorovná těsnicí hmotou dvousložkovou na bázi cementu | m2 | 46.9 | 0 | 0 |  |  |  | základní | 0 | 0 | 0 | 0 | 0 | 0 | 16 | K | 2 |  |  |  | ROZPOCET | 0 | 0 | 0 | 0 | 0 | 1 | 0 | 16 | 74
| PP |  | Izolace proti podpovrchové a tlakové vodě vodorovná těsnicí hmotou dvousložkovou na bázi cementu | [15 empty] | PP | 2
| VV |  | podlaha ozn P 1 | [15 empty] | VV | 2 | 1 | True | 0 | ROZPOCET
| VV |  | 2,300+3,90+8,60+7,30+4,40+14,40+6,00 |  | 46.9 | [13 empty] | VV | 2 | 2 | True | 0 | ROZPOCET
| VV |  | Součet |  | 46.9 | [13 empty] | VV | 2 | 4 | True | 1 | ROZPOCET
38 | K | 711493121 | Izolace proti podpovrchové a tlakové vodě svislá těsnicí hmotou dvousložkovou na bázi cementu | m2 | 30 | 0 | 0 |  |  |  | základní | 0 | 0 | 0 | 0 | 0 | 0 | 16 | K | 2 |  |  |  | ROZPOCET | 0 | 0 | 0 | 0 | 0 | 1 | 0 | 16 | 76
| PP |  | Izolace proti podpovrchové a tlakové vodě svislá těsnicí hmotou dvousložkovou na bázi cementu | [15 empty] | PP | 2
| VV |  | vytažení na stěnu | [15 empty] | VV | 2 | 1 | True | 0 | ROZPOCET
| VV |  | 30,00 |  | 30 | [13 empty] | VV | 2 | 2 | True | 0 | ROZPOCET
| VV |  | Součet |  | 30 | [13 empty] | VV | 2 | 4 | True | 1 | ROZPOCET
39 | K | 998711202 | Přesun hmot procentní pro izolace proti vodě, vlhkosti a plynům v objektech v přes 6 do 12 m | % | 686.23 | 0 | 0 |  |  |  | základní | 0 | 0 | 0 | 0 | 0 | 0 | 16 | K | 2 |  |  |  | ROZPOCET | 0 | 0 | 0 | 0 | 0 | 1 | 0 | 16 | 78
| PP |  | Přesun hmot procentní pro izolace proti vodě, vlhkosti a plynům v objektech v přes 6 do 12 m | [15 empty] | PP | 2
| D | 763 | Konstrukce suché výstavby |  |  |  | 0 | [5 empty] | 0 |  | 0 |  | 0 | 2 | D | 1 |  |  |  | ROZPOCET | [6 empty] | 0
43 | K | 763111316 | SDK příčka tl 125 mm profil CW+UW 100 desky 1xA 12,5 s izolací EI 30 Rw do 48 dB | m2 | 210.548 | 0 | 0 |  |  |  | základní | 0 | 0 | 0 | 0 | 0 | 0 | 16 | K | 2 |  |  |  | ROZPOCET | 0 | 0 | 0 | 0 | 0 | 1 | 0 | 16 | 86
| PP |  | SDK příčka tl 125 mm profil CW+UW 100 desky 1xA 12,5 s izolací EI 30 Rw do 48 dB | [15 empty] | PP | 2
44 | K | 763111336 | SDK příčka tl 125 mm profil CW+UW 100 desky 1xH2 12,5 s izolací EI 30 Rw do 48 dB | m2 | 86.411 | 0 | 0 |  |  |  | základní | 0 | 0 | 0 | 0 | 0 | 0 | 16 | K | 2 |  |  |  | ROZPOCET | 0 | 0 | 0 | 0 | 0 | 1 | 0 | 16 | 88
| PP |  | SDK příčka tl 125 mm profil CW+UW 100 desky 1xH2 12,5 s izolací EI 30 Rw do 48 dB | [15 empty] | PP | 2
45 | K | 763111437 | SDK příčka tl 150 mm profil CW+UW 100 desky 2xH2 12,5 s izolací EI 60 Rw do 56 dB | m2 | 91.777 | 0 | 0 |  |  |  | základní | 0 | 0 | 0 | 0 | 0 | 0 | 16 | K | 2 |  |  |  | ROZPOCET | 0 | 0 | 0 | 0 | 0 | 1 | 0 | 16 | 90
| PP |  | SDK příčka tl 150 mm profil CW+UW 100 desky 2xH2 12,5 s izolací EI 60 Rw do 56 dB | [15 empty] | PP | 2
46 | K | 763111716 | SDK příčka nadstavení CW profilů | m | 1165.608 | 0 | 0 |  |  |  | základní | 0 | 0 | 0 | 0 | 0 | 0 | 16 | K | 2 |  |  |  | ROZPOCET | 0 | 0 | 0 | 0 | 0 | 1 | 0 | 16 | 92
| PP |  | SDK příčka nadstavení CW profilů | [15 empty] | PP | 2
| VV |  | (91,777+210,548+86,211)*2*1,50 |  | 1165.608 | [13 empty] | VV | 2 | 2 | True | 0 | ROZPOCET
| VV |  | Součet |  | 1165.608 | [13 empty] | VV | 2 | 4 | True | 1 | ROZPOCET
47 | K | 763111717 | SDK příčka základní penetrační nátěr (oboustranně) | m2 | 388.536 | 0 | 0 |  |  |  | základní | 0 | 0 | 0 | 0 | 0 | 0 | 16 | K | 2 |  |  |  | ROZPOCET | 0 | 0 | 0 | 0 | 0 | 1 | 0 | 16 | 94
| PP |  | SDK příčka základní penetrační nátěr (oboustranně) | [15 empty] | PP | 2
| VV |  | (91,777+210,548+86,211) |  | 388.536 | [13 empty] | VV | 2 | 2 | True | 0 | ROZPOCET
| VV |  | Součet |  | 388.536 | [13 empty] | VV | 2 | 4 | True | 1 | ROZPOCET
48 | K | 763111771 | Příplatek k SDK příčce za rovinnost kvality Q3 | m2 | 388.536 | 0 | 0 |  |  |  | základní | 0 | 0 | 0 | 0 | 0 | 0 | 16 | K | 2 |  |  |  | ROZPOCET | 0 | 0 | 0 | 0 | 0 | 1 | 0 | 16 | 96
| PP |  | Příplatek k SDK příčce za rovinnost kvality Q3 | [15 empty] | PP | 2
49 | K | 763121590 | SDK stěna předsazená pro osazení závěsného WC tl 150 - 250 mm profil CW+UW 50 desky 2xH2 12,5 bez TI | m2 | 14.426 | 0 | 0 |  |  |  | základní | 0 | 0 | 0 | 0 | 0 | 0 | 16 | K | 2 |  |  |  | ROZPOCET | 0 | 0 | 0 | 0 | 0 | 1 | 0 | 16 | 98
| PP |  | SDK stěna předsazená pro osazení závěsného WC tl 150 - 250 mm profil CW+UW 50 desky 2xH2 12,5 bez TI | [15 empty] | PP | 2
50 | K | 763122425.1 | SDK stěna šachtová tl 200 mm profil CW+UW 100 desky 2 x H2 12,5 bez izolace | m2 | 4.351 | 0 | 0 |  |  |  | základní | 0 | 0 | 0 | 0 | 0 | 0 | 16 | K | 2 |  |  |  | ROZPOCET | 0 | 0 | 0 | 0 | 0 | 1 | 0 | 16 | 100
| PP |  | SDK stěna šachtová tl 200 mm profil CW+UW 100 desky 2 x H2 12,5 bez izolace | [15 empty] | PP | 2
| VV |  | stěny dle ozn | [15 empty] | VV | 2 | 1 | True | 0 | ROZPOCET
| VV |  | I.01 | [15 empty] | VV | 2 | 1 | True | 0 | ROZPOCET
| VV |  | 3,85*1,13 |  | 4.351 | [13 empty] | VV | 2 | 2 | True | 0 | ROZPOCET
| VV |  | Součet |  | 4.351 | [13 empty] | VV | 2 | 4 | True | 1 | ROZPOCET
51 | K | 763131451 | SDK podhled deska 1xH2 12,5 bez izolace dvouvrstvá spodní kce profil CD+UD | m2 | 42.5 | 0 | 0 |  |  |  | základní | 0 | 0 | 0 | 0 | 0 | 0 | 16 | K | 2 |  |  |  | ROZPOCET | 0 | 0 | 0 | 0 | 0 | 1 | 0 | 16 | 102
| PP |  | SDK podhled deska 1xH2 12,5 bez izolace dvouvrstvá spodní kce profil CD+UD | [15 empty] | PP | 2
| VV |  | m 02 až 05, 21, 22 | [15 empty] | VV | 2 | 1 | True | 0 | ROZPOCET
| VV |  | 2,30+3,90+8,60+7,30+14,40+6,00 |  | 42.5 | [13 empty] | VV | 2 | 2 | True | 0 | ROZPOCET
| VV |  | Součet |  | 42.5 | [13 empty] | VV | 2 | 4 | True | 1 | ROZPOCET
52 | K | 763131714 | SDK podhled základní penetrační nátěr | m2 | 42.5 | 0 | 0 |  |  |  | základní | 0 | 0 | 0 | 0 | 0 | 0 | 16 | K | 2 |  |  |  | ROZPOCET | 0 | 0 | 0 | 0 | 0 | 1 | 0 | 16 | 104
| PP |  | SDK podhled základní penetrační nátěr | [15 empty] | PP | 2
53 | K | 763131751 | Montáž parotěsné zábrany do SDK podhledu | m2 | 42.5 | 0 | 0 |  |  |  | základní | 0 | 0 | 0 | 0 | 0 | 0 | 16 | K | 2 |  |  |  | ROZPOCET | 0 | 0 | 0 | 0 | 0 | 1 | 0 | 16 | 106
| PP |  | Montáž parotěsné zábrany do SDK podhledu | [15 empty] | PP | 2
54 | M | 28329282 | fólie PE vyztužená Al vrstvou pro parotěsnou vrstvu 170g/m2 | m2 | 47.749 | 0 | 0 |  |  |  | základní | 0 | 0 | 0 | 0 | 0 | 0 | 32 | M | 2 |  |  |  | ROZPOCET | 0 | 0 | 0 | 0 | 0 | 1 | 0 | 16 | 108
| PP |  | fólie PE vyztužená Al vrstvou pro parotěsnou vrstvu 170g/m2 | [15 empty] | PP | 2
| VV |  | 42,5*1,1235 "Přepočtené koeficientem množství |  | 47.749 | [13 empty] | VV | 2 | 2 | True | 0 | ROZPOCET
| VV |  | Součet |  | 47.749 | [13 empty] | VV | 2 | 4 | True | 1 | ROZPOCET
55 | K | 763131766 | Příplatek k SDK podhledu za výšku zavěšení přes 1,0 do 1,5 m | m2 | 42.5 | 0 | 0 |  |  |  | základní | 0 | 0 | 0 | 0 | 0 | 0 | 16 | K | 2 |  |  |  | ROZPOCET | 0 | 0 | 0 | 0 | 0 | 1 | 0 | 16 | 110
| PP |  | Příplatek k SDK podhledu za výšku zavěšení přes 1,0 do 1,5 m | [15 empty] | PP | 2
56 | K | 763131771 | Příplatek k SDK podhledu za rovinnost kvality Q3 | m2 | 42.5 | 0 | 0 |  |  |  | základní | 0 | 0 | 0 | 0 | 0 | 0 | 16 | K | 2 |  |  |  | ROZPOCET | 0 | 0 | 0 | 0 | 0 | 1 | 0 | 16 | 112
| PP |  | Příplatek k SDK podhledu za rovinnost kvality Q3 | [15 empty] | PP | 2
57 | K | 763181311 | Montáž jednokřídlové kovové zárubně SDK příčka | kus | 4 | 0 | 0 |  |  |  | základní | 0 | 0 | 0 | 0 | 0 | 0 | 16 | K | 2 |  |  |  | ROZPOCET | 0 | 0 | 0 | 0 | 0 | 1 | 0 | 16 | 114
| PP |  | Montáž jednokřídlové kovové zárubně SDK příčka | [15 empty] | PP | 2
| VV |  | pro dveře dle ozn | [15 empty] | VV | 2 | 1 | True | 0 | ROZPOCET
| VV |  | D.03 | [15 empty] | VV | 2 | 1 | True | 0 | ROZPOCET
| VV |  | 2 |  | 2 | [13 empty] | VV | 2 | 2 | True | 0 | ROZPOCET
| VV |  | D.04 | [15 empty] | VV | 2 | 1 | True | 0 | ROZPOCET
| VV |  | 1 |  | 1 | [13 empty] | VV | 2 | 2 | True | 0 | ROZPOCET
| VV |  | D.05 | [15 empty] | VV | 2 | 1 | True | 0 | ROZPOCET
| VV |  | 1 |  | 1 | [13 empty] | VV | 2 | 2 | True | 0 | ROZPOCET
| VV |  | Součet |  | 4 | [13 empty] | VV | 2 | 4 | True | 1 | ROZPOCET
58 | M | 553zár | zárubeň ocelová pro bezfalcové dveře | ks | 4 | 0 | 0 |  |  |  | základní | 0 | 0 | 0 | 0 | 0 | 0 | 32 | M | 2 |  |  |  | ROZPOCET | 0 | 0 | 0 | 0 | 0 | 1 | 0 | 16 | 116
| PP |  | zárubeň ocelová pro bezfalcové dveře | [15 empty] | PP | 2
59 | K | 763181312 | Montáž dvoukřídlové kovové zárubně SDK příčka | kus | 1 | 0 | 0 |  |  |  | základní | 0 | 0 | 0 | 0 | 0 | 0 | 16 | K | 2 |  |  |  | ROZPOCET | 0 | 0 | 0 | 0 | 0 | 1 | 0 | 16 | 118
| PP |  | Montáž dvoukřídlové kovové zárubně SDK příčka | [15 empty] | PP | 2
| VV |  | pro dveře dle ozn | [15 empty] | VV | 2 | 1 | True | 0 | ROZPOCET
| VV |  | D.09 | [15 empty] | VV | 2 | 1 | True | 0 | ROZPOCET
| VV |  | 1 |  | 1 | [13 empty] | VV | 2 | 2 | True | 0 | ROZPOCET
| VV |  | Součet |  | 1 | [13 empty] | VV | 2 | 4 | True | 1 | ROZPOCET
60 | M | 553zár - 2 | zárubeň ocelová pro bezfalcové dveře - dvoukřídlá | ks | 1 | 0 | 0 |  |  |  | základní | 0 | 0 | 0 | 0 | 0 | 0 | 32 | M | 2 |  |  |  | ROZPOCET | 0 | 0 | 0 | 0 | 0 | 1 | 0 | 16 | 120
| PP |  | zárubeň ocelová pro bezfalcové dveře - dvoukřídlá | [15 empty] | PP | 2
61 | K | 763411111 | Sanitární příčky do mokrého prostředí, desky s HPL - laminátem | m2 | 30.952 | 0 | 0 |  |  |  | základní | 0 | 0 | 0 | 0 | 0 | 0 | 16 | K | 2 |  |  |  | ROZPOCET | 0 | 0 | 0 | 0 | 0 | 1 | 0 | 16 | 122
| PP |  | Sanitární příčky do mokrého prostředí, desky s HPL - laminátem | [15 empty] | PP | 2
| VV |  | pro příčky dle ozn | [15 empty] | VV | 2 | 1 | True | 0 | ROZPOCET
| VV |  | W.01 | [15 empty] | VV | 2 | 1 | True | 0 | ROZPOCET
| VV |  | 2,70*2,12 |  | 5.724 | [13 empty] | VV | 2 | 2 | True | 0 | ROZPOCET
| VV |  | W.02 | [15 empty] | VV | 2 | 1 | True | 0 | ROZPOCET
| VV |  | 1,30*2,12*2 |  | 5.512 | [13 empty] | VV | 2 | 2 | True | 0 | ROZPOCET
| VV |  | W.03 | [15 empty] | VV | 2 | 1 | True | 0 | ROZPOCET
| VV |  | 2,32*2,12 |  | 4.918 | [13 empty] | VV | 2 | 2 | True | 0 | ROZPOCET
| VV |  | W.04 | [15 empty] | VV | 2 | 1 | True | 0 | ROZPOCET
| VV |  | 1,79*2,12 |  | 3.795 | [13 empty] | VV | 2 | 2 | True | 0 | ROZPOCET
| VV |  | W.05 | [15 empty] | VV | 2 | 1 | True | 0 | ROZPOCET
| VV |  | 2,20*2,12 |  | 4.664 | [13 empty] | VV | 2 | 2 | True | 0 | ROZPOCET
| VV |  | W.06 | [15 empty] | VV | 2 | 1 | True | 0 | ROZPOCET
| VV |  | 2,99*2,12 |  | 6.339 | [13 empty] | VV | 2 | 2 | True | 0 | ROZPOCET
| VV |  | Součet |  | 30.952 | [13 empty] | VV | 2 | 4 | True | 1 | ROZPOCET
62 | K | 763411121 | Dveře sanitárních příček, desky s HPL - laminátem tl 19,6 mm, š do 800 mm, v do 2000 mm | kus | 7 | 0 | 0 |  |  |  | základní | 0 | 0 | 0 | 0 | 0 | 0 | 16 | K | 2 |  |  |  | ROZPOCET | 0 | 0 | 0 | 0 | 0 | 1 | 0 | 16 | 124
| PP |  | Dveře sanitárních příček, desky s HPL - laminátem tl 19,6 mm, š do 800 mm, v do 2000 mm | [15 empty] | PP | 2
| VV |  | dveře dle ozn D.07, D.08 | [15 empty] | VV | 2 | 1 | True | 0 | ROZPOCET
| VV |  | 4+3 |  | 7 | [13 empty] | VV | 2 | 2 | True | 0 | ROZPOCET
| VV |  | Součet |  | 7 | [13 empty] | VV | 2 | 4 | True | 1 | ROZPOCET
63 | K | 763411211 | Dělící přepážky k pisoárům, desky s HPL - laminátem tl 19,6 mm | m2 | 1.395 | 0 | 0 |  |  |  | základní | 0 | 0 | 0 | 0 | 0 | 0 | 16 | K | 2 |  |  |  | ROZPOCET | 0 | 0 | 0 | 0 | 0 | 1 | 0 | 16 | 126
| PP |  | Dělící přepážky k pisoárům, desky s HPL - laminátem tl 19,6 mm | [15 empty] | PP | 2
| VV |  | pro ozn | [15 empty] | VV | 2 | 1 | True | 0 | ROZPOCET
| VV |  | W.07 | [15 empty] | VV | 2 | 1 | True | 0 | ROZPOCET
| VV |  | 0,45*1,55*2 |  | 1.395 | [13 empty] | VV | 2 | 2 | True | 0 | ROZPOCET
| VV |  | Součet |  | 1.395 | [13 empty] | VV | 2 | 4 | True | 1 | ROZPOCET
64 | K | 998763402 | Přesun hmot procentní pro sádrokartonové konstrukce v objektech v přes 6 do 12 m | % | 10677.283 | 0 | 0 |  |  |  | základní | 0 | 0 | 0 | 0 | 0 | 0 | 16 | K | 2 |  |  |  | ROZPOCET | 0 | 0 | 0 | 0 | 0 | 1 | 0 | 16 | 128
| PP |  | Přesun hmot procentní pro sádrokartonové konstrukce v objektech v přes 6 do 12 m | [15 empty] | PP | 2
| D | 766 | Konstrukce truhlářské |  |  |  | 0 | [5 empty] | 0 |  | 0 |  | 0 | 2 | D | 1 |  |  |  | ROZPOCET | [6 empty] | 0
65 | K | 766660001 | Montáž dveřních křídel otvíravých jednokřídlových š do 0,8 m do ocelové zárubně | kus | 3 | 0 | 0 |  |  |  | základní | 0 | 0 | 0 | 0 | 0 | 0 | 16 | K | 2 |  |  |  | ROZPOCET | 0 | 0 | 0 | 0 | 0 | 1 | 0 | 16 | 130
| PP |  | Montáž dveřních křídel otvíravých jednokřídlových š do 0,8 m do ocelové zárubně | [15 empty] | PP | 2
| VV |  | por dveře dle ozn | [15 empty] | VV | 2 | 1 | True | 0 | ROZPOCET
| VV |  | D.03 | [15 empty] | VV | 2 | 1 | True | 0 | ROZPOCET
| VV |  | 2 |  | 2 | [13 empty] | VV | 2 | 2 | True | 0 | ROZPOCET
| VV |  | D.04 | [15 empty] | VV | 2 | 1 | True | 0 | ROZPOCET
| VV |  | 1 |  | 1 | [13 empty] | VV | 2 | 2 | True | 0 | ROZPOCET
| VV |  | Součet |  | 3 | [13 empty] | VV | 2 | 4 | True | 1 | ROZPOCET
66 | M | 611D.03 | ozn D.03 - dveře bezfalcové 800 x 2100 mm | ks | 2 | 0 | 0 |  |  |  | základní | 0 | 0 | 0 | 0 | 0 | 0 | 32 | M | 2 |  |  |  | ROZPOCET | 0 | 0 | 0 | 0 | 0 | 1 | 0 | 16 | 132
| PP |  | ozn D.03 - dveře bezfalcové 800 x 2100 mm | [15 empty] | PP | 2
| VV |  | kompletní provedení dveří v provedení dle tabulky výrobků | [15 empty] | VV | 2 | 1 | True | 0 | ROZPOCET
| VV |  | 2 |  | 2 | [13 empty] | VV | 2 | 2 | True | 0 | ROZPOCET
| VV |  | Součet |  | 2 | [13 empty] | VV | 2 | 4 | True | 1 | ROZPOCET
67 | M | 611D.04 | ozn D.04 - dveře bezfalcové 800 x 2100 mm | ks | 1 | 0 | 0 |  |  |  | základní | 0 | 0 | 0 | 0 | 0 | 0 | 32 | M | 2 |  |  |  | ROZPOCET | 0 | 0 | 0 | 0 | 0 | 1 | 0 | 16 | 134
| PP |  | ozn D.04 - dveře bezfalcové 800 x 2100 mm | [15 empty] | PP | 2
| VV |  | kompletní provedení dveří v provedení dle tabulky výrobků | [15 empty] | VV | 2 | 1 | True | 0 | ROZPOCET
| VV |  | 1 |  | 1 | [13 empty] | VV | 2 | 2 | True | 0 | ROZPOCET
| VV |  | Součet |  | 1 | [13 empty] | VV | 2 | 4 | True | 1 | ROZPOCET
68 | K | 766660002 | Montáž dveřních křídel otvíravých jednokřídlových š přes 0,8 m do ocelové zárubně | kus | 1 | 0 | 0 |  |  |  | základní | 0 | 0 | 0 | 0 | 0 | 0 | 16 | K | 2 |  |  |  | ROZPOCET | 0 | 0 | 0 | 0 | 0 | 1 | 0 | 16 | 136
| PP |  | Montáž dveřních křídel otvíravých jednokřídlových š přes 0,8 m do ocelové zárubně | [15 empty] | PP | 2
| VV |  | por dveře dle ozn | [15 empty] | VV | 2 | 1 | True | 0 | ROZPOCET
| VV |  | D.05 | [15 empty] | VV | 2 | 1 | True | 0 | ROZPOCET
| VV |  | 1 |  | 1 | [13 empty] | VV | 2 | 2 | True | 0 | ROZPOCET
| VV |  | Součet |  | 1 | [13 empty] | VV | 2 | 4 | True | 1 | ROZPOCET
69 | M | 611D.05 | ozn D.05 - dveře bezfalcové 900 x 2100 mm | ks | 1 | 0 | 0 |  |  |  | základní | 0 | 0 | 0 | 0 | 0 | 0 | 32 | M | 2 |  |  |  | ROZPOCET | 0 | 0 | 0 | 0 | 0 | 1 | 0 | 16 | 138
| PP |  | ozn D.05 - dveře bezfalcové 900 x 2100 mm | [15 empty] | PP | 2
| VV |  | kompletní provedení dveří v provedení dle tabulky výrobků | [15 empty] | VV | 2 | 1 | True | 0 | ROZPOCET
| VV |  | 1 |  | 1 | [13 empty] | VV | 2 | 2 | True | 0 | ROZPOCET
| VV |  | Součet |  | 1 | [13 empty] | VV | 2 | 4 | True | 1 | ROZPOCET
70 | K | 766660012 | Montáž dveřních křídel otvíravých dvoukřídlových š přes 1,45 m do ocelové zárubně | kus | 1 | 0 | 0 |  |  |  | základní | 0 | 0 | 0 | 0 | 0 | 0 | 16 | K | 2 |  |  |  | ROZPOCET | 0 | 0 | 0 | 0 | 0 | 1 | 0 | 16 | 140
| PP |  | Montáž dveřních křídel otvíravých dvoukřídlových š přes 1,45 m do ocelové zárubně | [15 empty] | PP | 2
| VV |  | pro dveře dle ozn | [15 empty] | VV | 2 | 1 | True | 0 | ROZPOCET
| VV |  | D.09 | [15 empty] | VV | 2 | 1 | True | 0 | ROZPOCET
| VV |  | 1 |  | 1 | [13 empty] | VV | 2 | 2 | True | 0 | ROZPOCET
| VV |  | Součet |  | 1 | [13 empty] | VV | 2 | 4 | True | 1 | ROZPOCET
71 | M | 611D.09 | ozn D.09 - dveře bezfalcové 1600 x 2100 mm | ks | 1 | 0 | 0 |  |  |  | základní | 0 | 0 | 0 | 0 | 0 | 0 | 32 | M | 2 |  |  |  | ROZPOCET | 0 | 0 | 0 | 0 | 0 | 1 | 0 | 16 | 142
| PP |  | ozn D.09 - dveře bezfalcové 1600 x 2100 mm | [15 empty] | PP | 2
| VV |  | kompletní provedení dveří v provedení dle tabulky výrobků | [15 empty] | VV | 2 | 1 | True | 0 | ROZPOCET
| VV |  | 1 |  | 1 | [13 empty] | VV | 2 | 2 | True | 0 | ROZPOCET
| VV |  | Součet |  | 1 | [13 empty] | VV | 2 | 4 | True | 1 | ROZPOCET
72 | K | 998766202 | Přesun hmot procentní pro kce truhlářské v objektech v přes 6 do 12 m | % | 904.05 | 0 | 0 |  |  |  | základní | 0 | 0 | 0 | 0 | 0 | 0 | 16 | K | 2 |  |  |  | ROZPOCET | 0 | 0 | 0 | 0 | 0 | 1 | 0 | 16 | 144
| PP |  | Přesun hmot procentní pro kce truhlářské v objektech v přes 6 do 12 m | [15 empty] | PP | 2
| D | 767 | Konstrukce zámečnické |  |  |  | 0 | [5 empty] | 0 |  | 0 |  | 0 | 2 | D | 1 |  |  |  | ROZPOCET | [6 empty] | 0
73 | K | 767 D.06 | ozn D.06 - Posuvné dvouplášťové ocelové dveře 900 x 2100 mm - dodávka a montáž | ks | 2 | 0 | 0 |  |  |  | základní | 0 | 0 | 0 | 0 | 0 | 0 | 16 | K | 2 |  |  |  | ROZPOCET | 0 | 0 | 0 | 0 | 0 | 1 | 0 | 16 | 146
| PP |  | ozn D.06 - Posuvné dvouplášťové ocelové dveře 900 x 2100 mm - dodávka a montáž | [15 empty] | PP | 2
| VV |  | kompletní provedení dveří v provedení dle tabulky výrobků | [15 empty] | VV | 2 | 1 | True | 0 | ROZPOCET
| VV |  | 2 |  | 2 | [13 empty] | VV | 2 | 2 | True | 0 | ROZPOCET
| VV |  | Součet |  | 2 | [13 empty] | VV | 2 | 4 | True | 1 | ROZPOCET
74 | K | 767 W.10 | ozn W.10 - Systémová prosklená příčka 3380 x 3200 mm, s dveřmi ozn D.02 - 800 x 2100 mm | ks | 2 | 0 | 0 |  |  |  | základní | 0 | 0 | 0 | 0 | 0 | 0 | 16 | K | 2 |  |  |  | ROZPOCET | 0 | 0 | 0 | 0 | 0 | 1 | 0 | 16 | 148
| PP |  | ozn W.10 - Systémová prosklená příčka 3380 x 3200 mm, s dveřmi ozn D.02 - 800 x 2100 mm | [15 empty] | PP | 2
| VV |  | kompletní provedení stěny v provedení dle tabulky výrobků | [15 empty] | VV | 2 | 1 | True | 0 | ROZPOCET
| VV |  | 2 |  | 2 | [13 empty] | VV | 2 | 2 | True | 0 | ROZPOCET
| VV |  | Součet |  | 2 | [13 empty] | VV | 2 | 4 | True | 1 | ROZPOCET
75 | K | 767531111 | Montáž vstupních kovových nebo plastových rohoží čistících zón | m2 | 11.4 | 0 | 0 |  |  |  | základní | 0 | 0 | 0 | 0 | 0 | 0 | 16 | K | 2 |  |  |  | ROZPOCET | 0 | 0 | 0 | 0 | 0 | 1 | 0 | 16 | 150
| PP |  | Montáž vstupních kovových nebo plastových rohoží čistících zón | [15 empty] | PP | 2
| VV |  | P 2 b | [15 empty] | VV | 2 | 1 | True | 0 | ROZPOCET
| VV |  | 11,40 |  | 11.4 | [13 empty] | VV | 2 | 2 | True | 0 | ROZPOCET
| VV |  | Součet |  | 11.4 | [13 empty] | VV | 2 | 4 | True | 1 | ROZPOCET
76 | M | 69752110 | rohož textilní provedení PA, hustý povrch, jemné dočištění | m2 | 12.54 | 0 | 0 |  |  |  | základní | 0 | 0 | 0 | 0 | 0 | 0 | 32 | M | 2 |  |  |  | ROZPOCET | 0 | 0 | 0 | 0 | 0 | 1 | 0 | 16 | 152
| PP |  | rohož textilní provedení PA, hustý povrch, jemné dočištění | [15 empty] | PP | 2
| VV |  | 11,4*1,1 "Přepočtené koeficientem množství |  | 12.54 | [13 empty] | VV | 2 | 2 | True | 0 | ROZPOCET
| VV |  | Součet |  | 12.54 | [13 empty] | VV | 2 | 4 | True | 1 | ROZPOCET
77 | K | 767531121 | Osazení zapuštěného rámu z L profilů k čistícím rohožím | m | 17.44 | 0 | 0 |  |  |  | základní | 0 | 0 | 0 | 0 | 0 | 0 | 16 | K | 2 |  |  |  | ROZPOCET | 0 | 0 | 0 | 0 | 0 | 1 | 0 | 16 | 154
| PP |  | Osazení zapuštěného rámu z L profilů k čistícím rohožím | [15 empty] | PP | 2
| VV |  | (4,70+4,02)*2 |  | 17.44 | [13 empty] | VV | 2 | 2 | True | 0 | ROZPOCET
| VV |  | Součet |  | 17.44 | [13 empty] | VV | 2 | 4 | True | 1 | ROZPOCET
78 | M | 69752160 | rám pro zapuštění profil L-30/30 25/25 20/30 15/30-Al | m | 19.184 | 0 | 0 |  |  |  | základní | 0 | 0 | 0 | 0 | 0 | 0 | 32 | M | 2 |  |  |  | ROZPOCET | 0 | 0 | 0 | 0 | 0 | 1 | 0 | 16 | 156
| PP |  | rám pro zapuštění profil L-30/30 25/25 20/30 15/30-Al | [15 empty] | PP | 2
| VV |  | 17,44*1,1 "Přepočtené koeficientem množství |  | 19.184 | [13 empty] | VV | 2 | 2 | True | 0 | ROZPOCET
| VV |  | Součet |  | 19.184 | [13 empty] | VV | 2 | 4 | True | 1 | ROZPOCET
79 | K | 767640222 | Montáž dveří ocelových nebo hliníkových vchodových dvoukřídlových s nadsvětlíkem | kus | 2 | 0 | 0 |  |  |  | základní | 0 | 0 | 0 | 0 | 0 | 0 | 16 | K | 2 |  |  |  | ROZPOCET | 0 | 0 | 0 | 0 | 0 | 1 | 0 | 16 | 158
| PP |  | Montáž dveří ocelových nebo hliníkových vchodových dvoukřídlových s nadsvětlíkem | [15 empty] | PP | 2
| VV |  | pro dveře dle ozn | [15 empty] | VV | 2 | 1 | True | 0 | ROZPOCET
| VV |  | D.01 | [15 empty] | VV | 2 | 1 | True | 0 | ROZPOCET
| VV |  | 2 |  | 2 | [13 empty] | VV | 2 | 2 | True | 0 | ROZPOCET
| VV |  | Součet |  | 2 | [13 empty] | VV | 2 | 4 | True | 1 | ROZPOCET
80 | M | 553D.01 | ozn D.01 - dveře hliníkové 900 + 685 x 3000 + 1320 mm | ks | 2 | 0 | 0 |  |  |  | základní | 0 | 0 | 0 | 0 | 0 | 0 | 32 | M | 2 |  |  |  | ROZPOCET | 0 | 0 | 0 | 0 | 0 | 1 | 0 | 16 | 160
| PP |  | ozn D.01 - dveře hliníkové 900 + 685 x 3000 + 1320 mm | [15 empty] | PP | 2
| VV |  | kompletní provedení dveří v provedení dle tabulky výrobků | [15 empty] | VV | 2 | 1 | True | 0 | ROZPOCET
| VV |  | 2 |  | 2 | [13 empty] | VV | 2 | 2 | True | 0 | ROZPOCET
| VV |  | Součet |  | 2 | [13 empty] | VV | 2 | 4 | True | 1 | ROZPOCET
81 | K | 76799 - x 1 | dodváka a montáž vlajkových stožárů | ks | 3 | 0 | 0 |  |  |  | základní | 0 | 0 | 0 | 0 | 0 | 0 | 16 | K | 2 |  |  |  | ROZPOCET | 0 | 0 | 0 | 0 | 0 | 1 | 0 | 16 | 162
| PP |  | dodváka a montáž vlajkových stožárů | [15 empty] | PP | 2
82 | K | 998767202 | Přesun hmot procentní pro zámečnické konstrukce v objektech v přes 6 do 12 m | % | 11699.764 | 0 | 0 |  |  |  | základní | 0 | 0 | 0 | 0 | 0 | 0 | 16 | K | 2 |  |  |  | ROZPOCET | 0 | 0 | 0 | 0 | 0 | 1 | 0 | 16 | 164
| PP |  | Přesun hmot procentní pro zámečnické konstrukce v objektech v přes 6 do 12 m | [15 empty] | PP | 2
| D | 771 | Podlahy z dlaždic |  |  |  | 0 | [5 empty] | 0 |  | 0 |  | 0 | 2 | D | 1 |  |  |  | ROZPOCET | [6 empty] | 0
83 | K | 771111011 | Vysátí podkladu před pokládkou dlažby | m2 | 58.3 | 0 | 0 |  |  |  | základní | 0 | 0 | 0 | 0 | 0 | 0 | 16 | K | 2 |  |  |  | ROZPOCET | 0 | 0 | 0 | 0 | 0 | 1 | 0 | 16 | 166
| PP |  | Vysátí podkladu před pokládkou dlažby | [15 empty] | PP | 2
| VV |  | 58,3 |  | 58.3 | [13 empty] | VV | 2 | 2 | True | 0 | ROZPOCET
| VV |  | Součet |  | 58.3 | [13 empty] | VV | 2 | 4 | True | 1 | ROZPOCET
84 | K | 771121011 | Nátěr penetrační na podlahu | m2 | 58.3 | 0 | 0 |  |  |  | základní | 0 | 0 | 0 | 0 | 0 | 0 | 16 | K | 2 |  |  |  | ROZPOCET | 0 | 0 | 0 | 0 | 0 | 1 | 0 | 16 | 168
| PP |  | Nátěr penetrační na podlahu | [15 empty] | PP | 2
| VV |  | podlaha ozn P 1 | [15 empty] | VV | 2 | 1 | True | 0 | ROZPOCET
| VV |  | 2,300+3,90+8,60+7,30+4,40+14,40+6,00 |  | 46.9 | [13 empty] | VV | 2 | 2 | True | 0 | ROZPOCET
| VV |  | podlaha P 2 a, b | [15 empty] | VV | 2 | 1 | True | 0 | ROZPOCET
| VV |  | 11,40 |  | 11.4 | [13 empty] | VV | 2 | 2 | True | 0 | ROZPOCET
| VV |  | Součet |  | 58.3 | [13 empty] | VV | 2 | 4 | True | 1 | ROZPOCET
85 | K | 771151021 | Samonivelační stěrka podlah pevnosti 30 MPa tl 3 mm | m2 | 58.3 | 0 | 0 |  |  |  | základní | 0 | 0 | 0 | 0 | 0 | 0 | 16 | K | 2 |  |  |  | ROZPOCET | 0 | 0 | 0 | 0 | 0 | 1 | 0 | 16 | 170
| PP |  | Samonivelační stěrka podlah pevnosti 30 MPa tl 3 mm | [15 empty] | PP | 2
86 | K | 771161011 | Montáž profilu dilatační spáry bez izolace v rovině dlažby | m | 60 | 0 | 0 |  |  |  | základní | 0 | 0 | 0 | 0 | 0 | 0 | 16 | K | 2 |  |  |  | ROZPOCET | 0 | 0 | 0 | 0 | 0 | 1 | 0 | 16 | 172
| PP |  | Montáž profilu dilatační spáry bez izolace v rovině dlažby | [15 empty] | PP | 2
| VV |  | podlaha | [15 empty] | VV | 2 | 1 | True | 0 | ROZPOCET
| VV |  | 60,00 |  | 60 | [13 empty] | VV | 2 | 2 | True | 0 | ROZPOCET
| VV |  | Součet |  | 60 | [13 empty] | VV | 2 | 4 | True | 1 | ROZPOCET
87 | M | 59054164 | profil dilatační s bočními díly z PVC/CPE tl 10mm | m | 66 | 0 | 0 |  |  |  | základní | 0 | 0 | 0 | 0 | 0 | 0 | 32 | M | 2 |  |  |  | ROZPOCET | 0 | 0 | 0 | 0 | 0 | 1 | 0 | 16 | 174
| PP |  | profil dilatační s bočními díly z PVC/CPE tl 10mm | [15 empty] | PP | 2
| VV |  | 60*1,1 "Přepočtené koeficientem množství |  | 66 | [13 empty] | VV | 2 | 2 | True | 0 | ROZPOCET
| VV |  | Součet |  | 66 | [13 empty] | VV | 2 | 4 | True | 1 | ROZPOCET
88 | K | 771161021 | Montáž profilu ukončujícího pro plynulý přechod (dlažby s kobercem apod.) | m | 20 | 0 | 0 |  |  |  | základní | 0 | 0 | 0 | 0 | 0 | 0 | 16 | K | 2 |  |  |  | ROZPOCET | 0 | 0 | 0 | 0 | 0 | 1 | 0 | 16 | 176
| PP |  | Montáž profilu ukončujícího pro plynulý přechod (dlažby s kobercem apod.) | [15 empty] | PP | 2
89 | M | 59054101 | profil přechodový Al s pohyblivým ramenem 10x20mm | m | 22 | 0 | 0 |  |  |  | základní | 0 | 0 | 0 | 0 | 0 | 0 | 32 | M | 2 |  |  |  | ROZPOCET | 0 | 0 | 0 | 0 | 0 | 1 | 0 | 16 | 178
| PP |  | profil přechodový Al s pohyblivým ramenem 10x20mm | [15 empty] | PP | 2
| VV |  | 20*1,1 "Přepočtené koeficientem množství |  | 22 | [13 empty] | VV | 2 | 2 | True | 0 | ROZPOCET
| VV |  | Součet |  | 22 | [13 empty] | VV | 2 | 4 | True | 1 | ROZPOCET
90 | K | 771474112 | Montáž soklů z dlaždic keramických rovných flexibilní lepidlo v přes 65 do 90 mm | m | 22.356 | 0 | 0 |  |  |  | základní | 0 | 0 | 0 | 0 | 0 | 0 | 16 | K | 2 |  |  |  | ROZPOCET | 0 | 0 | 0 | 0 | 0 | 1 | 0 | 16 | 180
| PP |  | Montáž soklů z dlaždic keramických rovných flexibilní lepidlo v přes 65 do 90 mm | [15 empty] | PP | 2
| VV |  | sokl | [15 empty] | VV | 2 | 1 | True | 0 | ROZPOCET
| VV |  | m 01 | [15 empty] | VV | 2 | 1 | True | 0 | ROZPOCET
| VV |  | (2,70+4,04)*2 |  | 13.48 | [13 empty] | VV | 2 | 2 | True | 0 | ROZPOCET
| VV |  | m 12 | [15 empty] | VV | 2 | 1 | True | 0 | ROZPOCET
| VV |  | (2,938+1,50)*2 |  | 8.876 | [13 empty] | VV | 2 | 2 | True | 0 | ROZPOCET
| VV |  | Součet |  | 22.356 | [13 empty] | VV | 2 | 4 | True | 1 | ROZPOCET
91 | M | 59761271 | sokl-dlažba keramická slinutá hladká do interiéru i exteriéru 600x72mm | kus | 55.331 | 0 | 0 |  |  |  | základní | 0 | 0 | 0 | 0 | 0 | 0 | 32 | M | 2 |  |  |  | ROZPOCET | 0 | 0 | 0 | 0 | 0 | 1 | 0 | 16 | 182
| PP |  | sokl-dlažba keramická slinutá hladká do interiéru i exteriéru 600x72mm | [15 empty] | PP | 2
| VV |  | 22,356*2,475 "Přepočtené koeficientem množství |  | 55.331 | [13 empty] | VV | 2 | 2 | True | 0 | ROZPOCET
| VV |  | Součet |  | 55.331 | [13 empty] | VV | 2 | 4 | True | 1 | ROZPOCET
92 | K | 771574153 | Montáž podlah keramických velkoformátových hladkých lepených flexibilním lepidlem přes 2 do 4 ks/m2 | m2 | 58.3 | 0 | 0 |  |  |  | základní | 0 | 0 | 0 | 0 | 0 | 0 | 16 | K | 2 |  |  |  | ROZPOCET | 0 | 0 | 0 | 0 | 0 | 1 | 0 | 16 | 184
| PP |  | Montáž podlah keramických velkoformátových hladkých lepených flexibilním lepidlem přes 2 do 4 ks/m2 | [15 empty] | PP | 2
| VV |  | podlaha ozn P 1 | [15 empty] | VV | 2 | 1 | True | 0 | ROZPOCET
| VV |  | 2,300+3,90+8,60+7,30+4,40+14,40+6,00 |  | 46.9 | [13 empty] | VV | 2 | 2 | True | 0 | ROZPOCET
| VV |  | podlaha P 2 a, b | [15 empty] | VV | 2 | 1 | True | 0 | ROZPOCET
| VV |  | 11,40 |  | 11.4 | [13 empty] | VV | 2 | 2 | True | 0 | ROZPOCET
| VV |  | Součet |  | 58.3 | [13 empty] | VV | 2 | 4 | True | 1 | ROZPOCET
93 | M | 59761008 | dlažba velkoformátová keramická slinutá hladká do interiéru i exteriéru přes 2 do 4ks/m2 | m2 | 67.045 | 0 | 0 |  |  |  | základní | 0 | 0 | 0 | 0 | 0 | 0 | 32 | M | 2 |  |  |  | ROZPOCET | 0 | 0 | 0 | 0 | 0 | 1 | 0 | 16 | 186
| PP |  | dlažba velkoformátová keramická slinutá hladká do interiéru i exteriéru přes 2 do 4ks/m2 | [15 empty] | PP | 2
| VV |  | 58,3*1,15 "Přepočtené koeficientem množství |  | 67.045 | [13 empty] | VV | 2 | 2 | True | 0 | ROZPOCET
| VV |  | Součet |  | 67.045 | [13 empty] | VV | 2 | 4 | True | 1 | ROZPOCET
94 | K | 771577111 | Příplatek k montáži podlah keramických lepených flexibilním lepidlem za plochu do 5 m2 | m2 | 10.6 | 0 | 0 |  |  |  | základní | 0 | 0 | 0 | 0 | 0 | 0 | 16 | K | 2 |  |  |  | ROZPOCET | 0 | 0 | 0 | 0 | 0 | 1 | 0 | 16 | 188
| PP |  | Příplatek k montáži podlah keramických lepených flexibilním lepidlem za plochu do 5 m2 | [15 empty] | PP | 2
| VV |  | podlaha ozn P 1 | [15 empty] | VV | 2 | 1 | True | 0 | ROZPOCET
| VV |  | 2,300+3,90+4,40 |  | 10.6 | [13 empty] | VV | 2 | 2 | True | 0 | ROZPOCET
| VV |  | Součet |  | 10.6 | [13 empty] | VV | 2 | 4 | True | 1 | ROZPOCET
95 | K | 771577114 | Příplatek k montáži podlah keramických lepených flexibilním lepidlem za spárování tmelem dvousložkovým | m2 | 58.3 | 0 | 0 |  |  |  | základní | 0 | 0 | 0 | 0 | 0 | 0 | 16 | K | 2 |  |  |  | ROZPOCET | 0 | 0 | 0 | 0 | 0 | 1 | 0 | 16 | 190
| PP |  | Příplatek k montáži podlah keramických lepených flexibilním lepidlem za spárování tmelem dvousložkovým | [15 empty] | PP | 2
96 | K | 771591115 | Podlahy spárování silikonem | m | 60 | 0 | 0 |  |  |  | základní | 0 | 0 | 0 | 0 | 0 | 0 | 16 | K | 2 |  |  |  | ROZPOCET | 0 | 0 | 0 | 0 | 0 | 1 | 0 | 16 | 192
| PP |  | Podlahy spárování silikonem | [15 empty] | PP | 2
97 | K | 771591184 | Pracnější řezání podlah z dlaždic keramických rovné | m | 25 | 0 | 0 |  |  |  | základní | 0 | 0 | 0 | 0 | 0 | 0 | 16 | K | 2 |  |  |  | ROZPOCET | 0 | 0 | 0 | 0 | 0 | 1 | 0 | 16 | 194
| PP |  | Pracnější řezání podlah z dlaždic keramických rovné | [15 empty] | PP | 2
98 | K | 771592011 | Čištění vnitřních ploch podlah nebo schodišť po položení dlažby chemickými prostředky | m2 | 58.3 | 0 | 0 |  |  |  | základní | 0 | 0 | 0 | 0 | 0 | 0 | 16 | K | 2 |  |  |  | ROZPOCET | 0 | 0 | 0 | 0 | 0 | 1 | 0 | 16 | 196
| PP |  | Čištění vnitřních ploch podlah nebo schodišť po položení dlažby chemickými prostředky | [15 empty] | PP | 2
| VV |  | 58,30 |  | 58.3 | [13 empty] | VV | 2 | 2 | True | 0 | ROZPOCET
| VV |  | Součet |  | 58.3 | [13 empty] | VV | 2 | 4 | True | 1 | ROZPOCET
99 | K | 998771202 | Přesun hmot procentní pro podlahy z dlaždic v objektech v přes 6 do 12 m | % | 2230.459 | 0 | 0 |  |  |  | základní | 0 | 0 | 0 | 0 | 0 | 0 | 16 | K | 2 |  |  |  | ROZPOCET | 0 | 0 | 0 | 0 | 0 | 1 | 0 | 16 | 198
| PP |  | Přesun hmot procentní pro podlahy z dlaždic v objektech v přes 6 do 12 m | [15 empty] | PP | 2
| D | 776 | Podlahy povlakové |  |  |  | 0 | [5 empty] | 0 |  | 0 |  | 0 | 2 | D | 1 |  |  |  | ROZPOCET | [6 empty] | 0
100 | K | 776111311 | Vysátí podkladu povlakových podlah | m2 | 512 | 0 | 0 |  |  |  | základní | 0 | 0 | 0 | 0 | 0 | 0 | 16 | K | 2 |  |  |  | ROZPOCET | 0 | 0 | 0 | 0 | 0 | 1 | 0 | 16 | 200
| PP |  | Vysátí podkladu povlakových podlah | [15 empty] | PP | 2
| VV |  | podlaha P 4 | [15 empty] | VV | 2 | 1 | True | 0 | ROZPOCET
| VV |  | 16,90+90,70+16,00+13,90+87,90 |  | 225.4 | [13 empty] | VV | 2 | 2 | True | 0 | ROZPOCET
| VV |  | podlaha P 5 | [15 empty] | VV | 2 | 1 | True | 0 | ROZPOCET
| VV |  | 16,60+87,50+20,60+44,60+51,90+65,40 |  | 286.6 | [13 empty] | VV | 2 | 2 | True | 0 | ROZPOCET
| VV |  | Součet |  | 512 | [13 empty] | VV | 2 | 4 | True | 1 | ROZPOCET
101 | K | 776121321 | Neředěná penetrace savého podkladu povlakových podlah | m2 | 512 | 0 | 0 |  |  |  | základní | 0 | 0 | 0 | 0 | 0 | 0 | 16 | K | 2 |  |  |  | ROZPOCET | 0 | 0 | 0 | 0 | 0 | 1 | 0 | 16 | 202
| PP |  | Neředěná penetrace savého podkladu povlakových podlah | [15 empty] | PP | 2
| VV |  | 512 |  | 512 | [13 empty] | VV | 2 | 2 | True | 0 | ROZPOCET
| VV |  | Součet |  | 512 | [13 empty] | VV | 2 | 4 | True | 1 | ROZPOCET
102 | K | 776141121 | Stěrka podlahová nivelační pro vyrovnání podkladu povlakových podlah pevnosti 30 MPa tl do 3 mm | m2 | 512 | 0 | 0 |  |  |  | základní | 0 | 0 | 0 | 0 | 0 | 0 | 16 | K | 2 |  |  |  | ROZPOCET | 0 | 0 | 0 | 0 | 0 | 1 | 0 | 16 | 204
| PP |  | Stěrka podlahová nivelační pro vyrovnání podkladu povlakových podlah pevnosti 30 MPa tl do 3 mm | [15 empty] | PP | 2
| VV |  | 512 |  | 512 | [13 empty] | VV | 2 | 2 | True | 0 | ROZPOCET
| VV |  | Součet |  | 512 | [13 empty] | VV | 2 | 4 | True | 1 | ROZPOCET
103 | K | 776211211 | Lepení textilních čtverců | m2 | 286.6 | 0 | 0 |  |  |  | základní | 0 | 0 | 0 | 0 | 0 | 0 | 16 | K | 2 |  |  |  | ROZPOCET | 0 | 0 | 0 | 0 | 0 | 1 | 0 | 16 | 206
| PP |  | Lepení textilních čtverců | [15 empty] | PP | 2
| VV |  | podlaha P 5 | [15 empty] | VV | 2 | 1 | True | 0 | ROZPOCET
| VV |  | 16,60+87,50+20,60+44,60+51,90+65,40 |  | 286.6 | [13 empty] | VV | 2 | 2 | True | 0 | ROZPOCET
| VV |  | Součet |  | 286.6 | [13 empty] | VV | 2 | 4 | True | 1 | ROZPOCET
104 | M | 69751077 | koberec vlněný ve čtvercích 500x500mm, vlákno 80% undyed wool/10% PA/10% PES, hm 1200g/m2, zátěž 32, hořlavost Cfl S1 | m2 | 315.26 | 0 | 0 |  |  |  | základní | 0 | 0 | 0 | 0 | 0 | 0 | 32 | M | 2 |  |  |  | ROZPOCET | 0 | 0 | 0 | 0 | 0 | 1 | 0 | 16 | 208
| PP |  | koberec vlněný ve čtvercích 500x500mm, vlákno 80% undyed wool/10% PA/10% PES, hm 1200g/m2, zátěž 32, hořlavost Cfl S1 | [15 empty] | PP | 2
| VV |  | 286,6*1,1 "Přepočtené koeficientem množství |  | 315.26 | [13 empty] | VV | 2 | 2 | True | 0 | ROZPOCET
| VV |  | Součet |  | 315.26 | [13 empty] | VV | 2 | 4 | True | 1 | ROZPOCET
105 | K | 776231111 | Lepení lamel a čtverců z vinylu standardním lepidlem | m2 | 225.4 | 0 | 0 |  |  |  | základní | 0 | 0 | 0 | 0 | 0 | 0 | 16 | K | 2 |  |  |  | ROZPOCET | 0 | 0 | 0 | 0 | 0 | 1 | 0 | 16 | 210
| PP |  | Lepení lamel a čtverců z vinylu standardním lepidlem | [15 empty] | PP | 2
| VV |  | podlaha P 4 | [15 empty] | VV | 2 | 1 | True | 0 | ROZPOCET
| VV |  | 16,90+90,70+16,00+13,90+87,90 |  | 225.4 | [13 empty] | VV | 2 | 2 | True | 0 | ROZPOCET
| VV |  | Součet |  | 225.4 | [13 empty] | VV | 2 | 4 | True | 1 | ROZPOCET
106 | M | 28411051 | dílce vinylové tl 2,5mm, nášlapná vrstva 0,55mm, úprava PUR, třída zátěže 23/33/42, otlak 0,05mm, R10, třída otěru T, hořlavost Bfl S1, bez ftalátů | m2 | 247.94 | 0 | 0 |  |  |  | základní | 0 | 0 | 0 | 0 | 0 | 0 | 32 | M | 2 |  |  |  | ROZPOCET | 0 | 0 | 0 | 0 | 0 | 1 | 0 | 16 | 212
| PP |  | dílce vinylové tl 2,5mm, nášlapná vrstva 0,55mm, úprava PUR, třída zátěže 23/33/42, otlak 0,05mm, R10, třída otěru T, hořlavost Bfl S1, bez ftalátů | [15 empty] | PP | 2
| VV |  | 225,4*1,1 "Přepočtené koeficientem množství |  | 247.94 | [13 empty] | VV | 2 | 2 | True | 0 | ROZPOCET
| VV |  | Součet |  | 247.94 | [13 empty] | VV | 2 | 4 | True | 1 | ROZPOCET
107 | K | 776411111 | Montáž obvodových soklíků výšky do 80 mm | m | 435.2 | 0 | 0 |  |  |  | základní | 0 | 0 | 0 | 0 | 0 | 0 | 16 | K | 2 |  |  |  | ROZPOCET | 0 | 0 | 0 | 0 | 0 | 1 | 0 | 16 | 214
| PP |  | Montáž obvodových soklíků výšky do 80 mm | [15 empty] | PP | 2
| VV |  | 512,00*0,85 |  | 435.2 | [13 empty] | VV | 2 | 2 | True | 0 | ROZPOCET
| VV |  | Součet |  | 435.2 | [13 empty] | VV | 2 | 4 | True | 1 | ROZPOCET
108 | M | 28411009 | lišta soklová PVC 18x80mm | m | 443.904 | 0 | 0 |  |  |  | základní | 0 | 0 | 0 | 0 | 0 | 0 | 32 | M | 2 |  |  |  | ROZPOCET | 0 | 0 | 0 | 0 | 0 | 1 | 0 | 16 | 216
| PP |  | lišta soklová PVC 18x80mm | [15 empty] | PP | 2
| VV |  | 435,2*1,02 "Přepočtené koeficientem množství |  | 443.904 | [13 empty] | VV | 2 | 2 | True | 0 | ROZPOCET
| VV |  | Součet |  | 443.904 | [13 empty] | VV | 2 | 4 | True | 1 | ROZPOCET
109 | K | 998776202 | Přesun hmot procentní pro podlahy povlakové v objektech v přes 6 do 12 m | % | 13527.218 | 0 | 0 |  |  |  | základní | 0 | 0 | 0 | 0 | 0 | 0 | 16 | K | 2 |  |  |  | ROZPOCET | 0 | 0 | 0 | 0 | 0 | 1 | 0 | 16 | 218
| PP |  | Přesun hmot procentní pro podlahy povlakové v objektech v přes 6 do 12 m | [15 empty] | PP | 2
| D | 777 | Podlahy lité |  |  |  | 0 | [5 empty] | 0 |  | 0 |  | 0 | 2 | D | 1 |  |  |  | ROZPOCET | [6 empty] | 0
110 | K | 777 x 1 | Roznášecí vrstva vyztužená perlinkou | m2 | 230.5 | 0 | 0 |  |  |  | základní | 0 | 0 | 0 | 0 | 0 | 0 | 16 | K | 2 |  |  |  | ROZPOCET | 0 | 0 | 0 | 0 | 0 | 1 | 0 | 16 | 220
| PP |  | Roznášecí vrstva vyztužená perlinkou | [15 empty] | PP | 2
| VV |  | podlaha P 3 | [15 empty] | VV | 2 | 1 | True | 0 | ROZPOCET
| VV |  | 3,60+100,10+100,20+26,60 |  | 230.5 | [13 empty] | VV | 2 | 2 | True | 0 | ROZPOCET
| VV |  | Součet |  | 230.5 | [13 empty] | VV | 2 | 4 | True | 1 | ROZPOCET
111 | K | 777111111 | Vysátí podkladu před provedením lité podlahy | m2 | 230.5 | 0 | 0 |  |  |  | základní | 0 | 0 | 0 | 0 | 0 | 0 | 16 | K | 2 |  |  |  | ROZPOCET | 0 | 0 | 0 | 0 | 0 | 1 | 0 | 16 | 222
| PP |  | Vysátí podkladu před provedením lité podlahy | [15 empty] | PP | 2
| VV |  | 230,5 |  | 230.5 | [13 empty] | VV | 2 | 2 | True | 0 | ROZPOCET
| VV |  | Součet |  | 230.5 | [13 empty] | VV | 2 | 4 | True | 1 | ROZPOCET
112 | K | 777131113 | Penetrační polyuretanový nátěr podlahy na vlhký nebo nenasákavý podklad | m2 | 253.505 | 0 | 0 |  |  |  | základní | 0 | 0 | 0 | 0 | 0 | 0 | 16 | K | 2 |  |  |  | ROZPOCET | 0 | 0 | 0 | 0 | 0 | 1 | 0 | 16 | 224
| PP |  | Penetrační polyuretanový nátěr podlahy na vlhký nebo nenasákavý podklad | [15 empty] | PP | 2
| VV |  | podlaha P 3 | [15 empty] | VV | 2 | 1 | True | 0 | ROZPOCET
| VV |  | 3,60+100,10+100,20+26,60 |  | 230.5 | [13 empty] | VV | 2 | 2 | True | 0 | ROZPOCET
| VV |  | vytažení na stěny | [15 empty] | VV | 2 | 1 | True | 0 | ROZPOCET
| VV |  | 230,05*0,10 |  | 23.005 | [13 empty] | VV | 2 | 2 | True | 0 | ROZPOCET
| VV |  | Součet |  | 253.505 | [13 empty] | VV | 2 | 4 | True | 1 | ROZPOCET
113 | K | 777511107 | Protiskluzná úprava prosyp krycí stěrky lité podlahy pískem | m2 | 253.505 | 0 | 0 |  |  |  | základní | 0 | 0 | 0 | 0 | 0 | 0 | 16 | K | 2 |  |  |  | ROZPOCET | 0 | 0 | 0 | 0 | 0 | 1 | 0 | 16 | 226
| PP |  | Protiskluzná úprava prosyp krycí stěrky lité podlahy pískem | [15 empty] | PP | 2
| VV |  | 253,505 |  | 253.505 | [13 empty] | VV | 2 | 2 | True | 0 | ROZPOCET
| VV |  | Součet |  | 253.505 | [13 empty] | VV | 2 | 4 | True | 1 | ROZPOCET
114 | K | 777521103 | Krycí polyuretanová stěrka tloušťky do 2 mm dekorativní lité podlahy | m2 | 253.505 | 0 | 0 |  |  |  | základní | 0 | 0 | 0 | 0 | 0 | 0 | 16 | K | 2 |  |  |  | ROZPOCET | 0 | 0 | 0 | 0 | 0 | 1 | 0 | 16 | 228
| PP |  | Krycí polyuretanová stěrka tloušťky do 2 mm dekorativní lité podlahy | [15 empty] | PP | 2
| VV |  | podlaha P 3 | [15 empty] | VV | 2 | 1 | True | 0 | ROZPOCET
| VV |  | 3,60+100,10+100,20+26,60 |  | 230.5 | [13 empty] | VV | 2 | 2 | True | 0 | ROZPOCET
| VV |  | vytažení na stěny | [15 empty] | VV | 2 | 1 | True | 0 | ROZPOCET
| VV |  | 230,05*0,10 |  | 23.005 | [13 empty] | VV | 2 | 2 | True | 0 | ROZPOCET
| VV |  | Součet |  | 253.505 | [13 empty] | VV | 2 | 4 | True | 1 | ROZPOCET
115 | K | 777621101 | Krycí polyuretanový dekorativní nátěr podlahy | m2 | 253.505 | 0 | 0 |  |  |  | základní | 0 | 0 | 0 | 0 | 0 | 0 | 16 | K | 2 |  |  |  | ROZPOCET | 0 | 0 | 0 | 0 | 0 | 1 | 0 | 16 | 230
| PP |  | Krycí polyuretanový dekorativní nátěr podlahy | [15 empty] | PP | 2
| VV |  | podlaha P 3 | [15 empty] | VV | 2 | 1 | True | 0 | ROZPOCET
| VV |  | 3,60+100,10+100,20+26,60 |  | 230.5 | [13 empty] | VV | 2 | 2 | True | 0 | ROZPOCET
| VV |  | vytažení na stěny | [15 empty] | VV | 2 | 1 | True | 0 | ROZPOCET
| VV |  | 230,05*0,10 |  | 23.005 | [13 empty] | VV | 2 | 2 | True | 0 | ROZPOCET
| VV |  | Součet |  | 253.505 | [13 empty] | VV | 2 | 4 | True | 1 | ROZPOCET
116 | K | 998777202 | Přesun hmot procentní pro podlahy lité v objektech v přes 6 do 12 m | % | 7055.864 | 0 | 0 |  |  |  | základní | 0 | 0 | 0 | 0 | 0 | 0 | 16 | K | 2 |  |  |  | ROZPOCET | 0 | 0 | 0 | 0 | 0 | 1 | 0 | 16 | 232
| PP |  | Přesun hmot procentní pro podlahy lité v objektech v přes 6 do 12 m | [15 empty] | PP | 2
| D | 781 | Dokončovací práce - obklady |  |  |  | 0 | [5 empty] | 0 |  | 0 |  | 0 | 2 | D | 1 |  |  |  | ROZPOCET | [6 empty] | 0
117 | K | 781121011 | Nátěr penetrační na stěnu | m2 | 161.247 | 0 | 0 |  |  |  | základní | 0 | 0 | 0 | 0 | 0 | 0 | 16 | K | 2 |  |  |  | ROZPOCET | 0 | 0 | 0 | 0 | 0 | 1 | 0 | 16 | 234
| PP |  | Nátěr penetrační na stěnu | [15 empty] | PP | 2
| VV |  | m 02 | [15 empty] | VV | 2 | 1 | True | 0 | ROZPOCET
| VV |  | (2,32+1,00*2)*2,50 |  | 10.8 | [13 empty] | VV | 2 | 2 | True | 0 | ROZPOCET
| VV |  | m 03 | [15 empty] | VV | 2 | 1 | True | 0 | ROZPOCET
| VV |  | (2,32+1,488)*2*2,50 |  | 19.04 | [13 empty] | VV | 2 | 2 | True | 0 | ROZPOCET
| VV |  | m 04 0,5 | [15 empty] | VV | 2 | 1 | True | 0 | ROZPOCET
| VV |  | (3,90+4,02)*2*2,50 |  | 39.6 | [13 empty] | VV | 2 | 2 | True | 0 | ROZPOCET
| VV |  | m 06 | [15 empty] | VV | 2 | 1 | True | 0 | ROZPOCET
| VV |  | 4,10*2*2,50 |  | 20.5 | [13 empty] | VV | 2 | 2 | True | 0 | ROZPOCET
| VV |  | m 12 | [15 empty] | VV | 2 | 1 | True | 0 | ROZPOCET
| VV |  | (0,60*2+2,938)*1,50 |  | 6.207 | [13 empty] | VV | 2 | 2 | True | 0 | ROZPOCET
| VV |  | m 21 | [15 empty] | VV | 2 | 1 | True | 0 | ROZPOCET
| VV |  | (4,02+2,70+0,10+1,30)*2*2,50 |  | 40.6 | [13 empty] | VV | 2 | 2 | True | 0 | ROZPOCET
| VV |  | m 22 | [15 empty] | VV | 2 | 1 | True | 0 | ROZPOCET
| VV |  | (2,70+2,20)*2*2,50 |  | 24.5 | [13 empty] | VV | 2 | 2 | True | 0 | ROZPOCET
| VV |  | Součet |  | 161.247 | [13 empty] | VV | 2 | 4 | True | 1 | ROZPOCET
118 | K | 781474154 | Montáž obkladů vnitřních keramických velkoformátových hladkých přes 4 do 6 ks/m2 lepených flexibilním lepidlem | m2 | 161.247 | 0 | 0 |  |  |  | základní | 0 | 0 | 0 | 0 | 0 | 0 | 16 | K | 2 |  |  |  | ROZPOCET | 0 | 0 | 0 | 0 | 0 | 1 | 0 | 16 | 236
| PP |  | Montáž obkladů vnitřních keramických velkoformátových hladkých přes 4 do 6 ks/m2 lepených flexibilním lepidlem | [15 empty] | PP | 2
| VV |  | m 02 | [15 empty] | VV | 2 | 1 | True | 0 | ROZPOCET
| VV |  | (2,32+1,00*2)*2,50 |  | 10.8 | [13 empty] | VV | 2 | 2 | True | 0 | ROZPOCET
| VV |  | m 03 | [15 empty] | VV | 2 | 1 | True | 0 | ROZPOCET
| VV |  | (2,32+1,488)*2*2,50 |  | 19.04 | [13 empty] | VV | 2 | 2 | True | 0 | ROZPOCET
| VV |  | m 04 0,5 | [15 empty] | VV | 2 | 1 | True | 0 | ROZPOCET
| VV |  | (3,90+4,02)*2*2,50 |  | 39.6 | [13 empty] | VV | 2 | 2 | True | 0 | ROZPOCET
| VV |  | m 06 | [15 empty] | VV | 2 | 1 | True | 0 | ROZPOCET
| VV |  | 4,10*2*2,50 |  | 20.5 | [13 empty] | VV | 2 | 2 | True | 0 | ROZPOCET
| VV |  | m 12 | [15 empty] | VV | 2 | 1 | True | 0 | ROZPOCET
| VV |  | (0,60*2+2,938)*1,50 |  | 6.207 | [13 empty] | VV | 2 | 2 | True | 0 | ROZPOCET
| VV |  | m 21 | [15 empty] | VV | 2 | 1 | True | 0 | ROZPOCET
| VV |  | (4,02+2,70+0,10+1,30)*2*2,50 |  | 40.6 | [13 empty] | VV | 2 | 2 | True | 0 | ROZPOCET
| VV |  | m 22 | [15 empty] | VV | 2 | 1 | True | 0 | ROZPOCET
| VV |  | (2,70+2,20)*2*2,50 |  | 24.5 | [13 empty] | VV | 2 | 2 | True | 0 | ROZPOCET
| VV |  | Součet |  | 161.247 | [13 empty] | VV | 2 | 4 | True | 1 | ROZPOCET
119 | M | 59761001 | obklad velkoformátový keramický hladký přes 4 do 6ks/m2 | m2 | 185.434 | 0 | 0 |  |  |  | základní | 0 | 0 | 0 | 0 | 0 | 0 | 32 | M | 2 |  |  |  | ROZPOCET | 0 | 0 | 0 | 0 | 0 | 1 | 0 | 16 | 238
| PP |  | obklad velkoformátový keramický hladký přes 4 do 6ks/m2 | [15 empty] | PP | 2
| VV |  | 161,247*1,15 "Přepočtené koeficientem množství |  | 185.434 | [13 empty] | VV | 2 | 2 | True | 0 | ROZPOCET
| VV |  | Součet |  | 185.434 | [13 empty] | VV | 2 | 4 | True | 1 | ROZPOCET
120 | K | 781477111 | Příplatek k montáži obkladů vnitřních keramických hladkých za plochu do 10 m2 | m2 | 161.247 | 0 | 0 |  |  |  | základní | 0 | 0 | 0 | 0 | 0 | 0 | 16 | K | 2 |  |  |  | ROZPOCET | 0 | 0 | 0 | 0 | 0 | 1 | 0 | 16 | 240
| PP |  | Příplatek k montáži obkladů vnitřních keramických hladkých za plochu do 10 m2 | [15 empty] | PP | 2
121 | K | 781477114 | Příplatek k montáži obkladů vnitřních keramických hladkých za spárování tmelem dvousložkovým | m2 | 161.247 | 0 | 0 |  |  |  | základní | 0 | 0 | 0 | 0 | 0 | 0 | 16 | K | 2 |  |  |  | ROZPOCET | 0 | 0 | 0 | 0 | 0 | 1 | 0 | 16 | 242
| PP |  | Příplatek k montáži obkladů vnitřních keramických hladkých za spárování tmelem dvousložkovým | [15 empty] | PP | 2
122 | K | 781495115 | Spárování vnitřních obkladů silikonem | m | 100 | 0 | 0 |  |  |  | základní | 0 | 0 | 0 | 0 | 0 | 0 | 16 | K | 2 |  |  |  | ROZPOCET | 0 | 0 | 0 | 0 | 0 | 1 | 0 | 16 | 244
| PP |  | Spárování vnitřních obkladů silikonem | [15 empty] | PP | 2
123 | K | 781495141 | Průnik obkladem kruhový do DN 30 | kus | 20 | 0 | 0 |  |  |  | základní | 0 | 0 | 0 | 0 | 0 | 0 | 16 | K | 2 |  |  |  | ROZPOCET | 0 | 0 | 0 | 0 | 0 | 1 | 0 | 16 | 246
| PP |  | Průnik obkladem kruhový do DN 30 | [15 empty] | PP | 2
124 | K | 781495142 | Průnik obkladem kruhový přes DN 30 do DN 90 | kus | 10 | 0 | 0 |  |  |  | základní | 0 | 0 | 0 | 0 | 0 | 0 | 16 | K | 2 |  |  |  | ROZPOCET | 0 | 0 | 0 | 0 | 0 | 1 | 0 | 16 | 248
| PP |  | Průnik obkladem kruhový přes DN 30 do DN 90 | [15 empty] | PP | 2
125 | K | 781495143 | Průnik obkladem kruhový přes DN 90 | kus | 10 | 0 | 0 |  |  |  | základní | 0 | 0 | 0 | 0 | 0 | 0 | 16 | K | 2 |  |  |  | ROZPOCET | 0 | 0 | 0 | 0 | 0 | 1 | 0 | 16 | 250
| PP |  | Průnik obkladem kruhový přes DN 90 | [15 empty] | PP | 2
126 | K | 781495184 | Řezání pracnější rovné keramických obkladaček | m | 50 | 0 | 0 |  |  |  | základní | 0 | 0 | 0 | 0 | 0 | 0 | 16 | K | 2 |  |  |  | ROZPOCET | 0 | 0 | 0 | 0 | 0 | 1 | 0 | 16 | 252
| PP |  | Řezání pracnější rovné keramických obkladaček | [15 empty] | PP | 2
127 | K | 781495211 | Čištění vnitřních ploch stěn po provedení obkladu chemickými prostředky | m2 | 161.247 | 0 | 0 |  |  |  | základní | 0 | 0 | 0 | 0 | 0 | 0 | 16 | K | 2 |  |  |  | ROZPOCET | 0 | 0 | 0 | 0 | 0 | 1 | 0 | 16 | 254
| PP |  | Čištění vnitřních ploch stěn po provedení obkladu chemickými prostředky | [15 empty] | PP | 2
| VV |  | 161,247 |  | 161.247 | [13 empty] | VV | 2 | 2 | True | 0 | ROZPOCET
| VV |  | Součet |  | 161.247 | [13 empty] | VV | 2 | 4 | True | 1 | ROZPOCET
128 | K | 781495212 | Roh kamenický obkladaček s klasickým střepem velkoformátových | m | 100 | 0 | 0 |  |  |  | základní | 0 | 0 | 0 | 0 | 0 | 0 | 16 | K | 2 |  |  |  | ROZPOCET | 0 | 0 | 0 | 0 | 0 | 1 | 0 | 16 | 256
| PP |  | Roh kamenický obkladaček s klasickým střepem velkoformátových | [15 empty] | PP | 2
129 | K | 998781202 | Přesun hmot procentní pro obklady keramické v objektech v přes 6 do 12 m | % | 5126.237 | 0 | 0 |  |  |  | základní | 0 | 0 | 0 | 0 | 0 | 0 | 16 | K | 2 |  |  |  | ROZPOCET | 0 | 0 | 0 | 0 | 0 | 1 | 0 | 16 | 258
| PP |  | Přesun hmot procentní pro obklady keramické v objektech v přes 6 do 12 m | [15 empty] | PP | 2
| D | 784 | Dokončovací práce - malby a tapety |  |  |  | 0 | [5 empty] | 0 |  | 0 |  | 0 | 2 | D | 1 |  |  |  | ROZPOCET | [6 empty] | 0
130 | K | 784181105 | Základní akrylátová jednonásobná bezbarvá penetrace podkladu v místnostech v přes 5,00 m | m2 | 2076.453 | 0 | 0 |  |  |  | základní | 0 | 0 | 0 | 0 | 0 | 0 | 16 | K | 2 |  |  |  | ROZPOCET | 0 | 0 | 0 | 0 | 0 | 1 | 0 | 16 | 260
| PP |  | Základní akrylátová jednonásobná bezbarvá penetrace podkladu v místnostech v přes 5,00 m | [15 empty] | PP | 2
| VV |  | 388,536+800,8+844,617+42,5 |  | 2076.453 | [13 empty] | VV | 2 | 2 | True | 0 | ROZPOCET
| VV |  | Součet |  | 2076.453 | [13 empty] | VV | 2 | 4 | True | 1 | ROZPOCET
131 | K | 784211105 | Dvojnásobné bílé malby ze směsí za mokra výborně oděruvzdorných v místnostech v přes 5,00 m | m2 | 2076.453 | 0 | 0 |  |  |  | základní | 0 | 0 | 0 | 0 | 0 | 0 | 16 | K | 2 |  |  |  | ROZPOCET | 0 | 0 | 0 | 0 | 0 | 1 | 0 | 16 | 262
| PP |  | Dvojnásobné bílé malby ze směsí za mokra výborně oděruvzdorných v místnostech v přes 5,00 m | [15 empty] | PP | 2
132 | K | 784211167 | Příplatek k cenám 2x maleb ze směsí za mokra oděruvzdorných za barevnou malbu v náročném odstínu | m2 | 2076.453 | 0 | 0 |  |  |  | základní | 0 | 0 | 0 | 0 | 0 | 0 | 16 | K | 2 |  |  |  | ROZPOCET | 0 | 0 | 0 | 0 | 0 | 1 | 0 | 16 | 264
| PP |  | Příplatek k cenám 2x maleb ze směsí za mokra oděruvzdorných za barevnou malbu v náročném odstínu | [15 empty] | PP | 2
| D | HZS | Hodinové zúčtovací sazby |  |  |  | 0 | [5 empty] | 0 |  | 0 |  | 0 | 4 | D | 0 |  |  |  | ROZPOCET | [6 empty] | 0
133 | K | HZS1292 | Hodinová zúčtovací sazba stavební dělník | hod | 250 | 0 | 0 |  |  |  | základní | 0 | 0 | 0 | 0 | 0 | 0 | 262144 | K | 1 |  |  |  | ROZPOCET | 0 | 0 | 0 | 0 | 0 | 1 | 0 | 262144 | 266
| PP |  | Hodinová zúčtovací sazba stavební dělník | [15 empty] | PP | 1
| VV |  | nespecifikované práce a přípomoce | [15 empty] | VV | 1 | 1 | True | 0 | ROZPOCET
| VV |  | 250,00 |  | 250 | [13 empty] | VV | 1 | 2 | True | 0 | ROZPOCET
| VV |  | Součet |  | 250 | [13 empty] | VV | 1 | 4 | True | 1 | ROZPOCET

## 2 - UT
[9 empty] | >> skryté sloupce << | [9 empty] | {c9a926ae-6a97-4b1f-aee6-d6e1979cd1fc}
2
| KRYCÍ LIST SOUPISU PRACÍ | [8 empty] | v --- níže se nacházejí doplnkové a pomocné údaje k sestavám --- v | [8 empty] | False
Stavba:
Příloha B - Soupis stavebních prací s výkazem výměr 10.12.24
Objekt:
2 - UT
| KSO: |  |  |  |  | CC-CZ:
| Místo: |  |  |  |  | Datum: | 19. 11. 2024
| Zadavatel: |  |  |  |  | IČ:
DIČ:
| Zhotovitel: |  |  |  |  | IČ:
DIČ:
| Projektant: |  |  |  |  | IČ:
DIČ:
| Zpracovatel: |  |  |  |  | IČ:
DIČ:
Poznámka:
Soupis prací je sestaven s využitím položek Cenové soustavy ÚRS (cenová úroveň 2024/II). Veškeré další informace vymezující popis a podmínky použití těchto položek z Cenové soustavy, které nejsou uvedeny přímo v soupisu prací, jsou neomezeně dálkově k dispozici na webu www.podminky.urs.cz. Položky soupisu prací, které nemají ve sloupci „Cenová soustava“ veden žádný údaj, nepochází z Cenové soustavy ÚRS. Soupis prací je zpracován v rozsahu a podrobnosti projektu. Součástí položek uvedených ve výkazu výměr jsou veškeré s nimi spojené práce, které jsou zapotřebí pro provedení kompletní dodávky díla, a to i když nejsou zvlášť uvedeny ve výkazu výměr. To znamená, že veškeré položky patrné z výkazů, výkresů a technických zpráv je třeba v nabídkové ceně doplnit a ocenit jako kompletně vykonané práce vč materiálu, nářadí a strojů nutných k práci, i když tyto nejsou ve výkazu výměr vypsány zvlášť. V případě, že má zhotovitel pochyby ohledně plánovaných položek ve výkazech, výkresech a technických zprávách, má za povinnost toto sdělit před odevzdáním nabídkové ceny. Po odevzdání nebude brán na zhotovitelem požadované položky navíc zřetel. Výkaz výměr neslouží jako podklad pro objednávky materiálu v rámci dodávky stavby. Veškeré výrobky, pokud jsou uvedeny, jsou uvedeny pouze jako referenční, obecně určující standard, technické parametry, požadované vlastnosti.
| Cena bez DPH | [5 empty] | 0
|  |  | Základ daně |  |  | Sazba daně | Výše daně
| DPH | základní | 0 |  |  | 21% | 0
|  | snížená | 0 |  |  | 12% | 0
|  | zákl. přenesená | 0 |  |  | 21% | 0
|  | sníž. přenesená | 0 |  |  | 12% | 0
|  | nulová | 0 |  |  | 0% | 0
| Cena s DPH |  |  | v | CZK |  | 0
| Projektant |  |  | Zpracovatel
| Datum a podpis: |  | Razítko | Datum a podpis: |  |  | Razítko
| Objednavatel |  |  | Zhotovitel
| Datum a podpis: |  | Razítko | Datum a podpis: |  |  | Razítko
REKAPITULACE ČLENĚNÍ SOUPISU PRACÍ
Stavba:
Příloha B - Soupis stavebních prací s výkazem výměr 10.12.24
Objekt:
2 - UT
Místo: | [5 empty] | Datum: | 19. 11. 2024
Zadavatel: | [5 empty] | Projektant:
Zhotovitel: | [5 empty] | Zpracovatel:
Kód dílu - Popis | [6 empty] | Cena celkem [CZK]
Náklady ze soupisu prací | [6 empty] | 0 | [12 empty] | -1
| 01.000.000 - Vytápění a chlazení | [5 empty] | 0
| 01.010.000 - Otopná tělesa | [5 empty] | 0
| D2 - Deskové otopné těleso , barva bílá, vč. sady pro upevnění, odvodnění a odvzdušněn | [5 empty] | 0
| 01.020.000 - Potrubí | [5 empty] | 0
| D4 - Systémová trubka z uhlíkové oceli 1.0034 topení (v uzavřených systémech). | [5 empty] | 0
| D6 - Vinutá potrubní pouzdra z minerálního vlákna, kašírovaná vyztuženou hliníkovou folií, podélný spoj o | [5 empty] | 0
| 01.040.000 - Ostatní | [5 empty] | 0
SOUPIS PRACÍ
Stavba:
Příloha B - Soupis stavebních prací s výkazem výměr 10.12.24
Objekt:
2 - UT
Místo: | [5 empty] | Datum: | 19. 11. 2024
Zadavatel: | [5 empty] | Projektant:
Zhotovitel: | [5 empty] | Zpracovatel:
PČ | Typ | Kód | Popis | MJ | Množství | J.cena [CZK] | Cena celkem [CZK] | Cenová soustava |  |  | DPH | J. Nh [h] | Nh celkem [h] | J. hmotnost [t] | Hmotnost celkem [t] | J. suť [t] | Suť Celkem [t]
Náklady soupisu celkem | [6 empty] | 0 | [5 empty] | 0 |  | 0 |  | 0 |  | D | -1 | [7 empty] | 0
| D | 01.000.000 | Vytápění a chlazení |  |  |  | 0 | [5 empty] | 0 |  | 0 |  | 0 | 1 | D | 0 | ROZPOCET | [6 empty] | 0
| D | 01.010.000 | Otopná tělesa |  |  |  | 0 | [5 empty] | 0 |  | 0 |  | 0 | 1 | D | 0 | ROZPOCET | [6 empty] | 0
| D | D2 | Deskové otopné těleso , barva bílá, vč. sady pro upevnění, odvodnění a odvzdušněn |  |  |  | 0 | [5 empty] | 0 |  | 0 |  | 0 | 1 | D | 0 | ROZPOCET | [6 empty] | 0
1 | K | 01.010.001 | 22-060120-50 | ks | 2 | 0 | 0 |  |  |  | základní | 0 | 0 | 0 | 0 | 0 | 0 | 4 | K | 1 | ROZPOCET | 0 | 0 | 0 | 0 | 0 | 1 | 0 | 4 | 2
| PP |  | 22-060120-50 | [15 empty] | PP | 1
2 | K | 01.010.002 | 11-060050-50 | ks | 2 | 0 | 0 |  |  |  | základní | 0 | 0 | 0 | 0 | 0 | 0 | 4 | K | 1 | ROZPOCET | 0 | 0 | 0 | 0 | 0 | 1 | 0 | 4 | 4
| PP |  | 11-060050-50 | [15 empty] | PP | 1
3 | K | 01.010.003 | 22-090090-50 | ks | 1 | 0 | 0 |  |  |  | základní | 0 | 0 | 0 | 0 | 0 | 0 | 4 | K | 1 | ROZPOCET | 0 | 0 | 0 | 0 | 0 | 1 | 0 | 4 | 6
| PP |  | 22-090090-50 | [15 empty] | PP | 1
4 | K | 01.010.004 | Šroubení dvoutrubkové soustavy s vnitřním závitem 1/2", výrobce | ks | 5 | 0 | 0 |  |  |  | základní | 0 | 0 | 0 | 0 | 0 | 0 | 4 | K | 1 | ROZPOCET | 0 | 0 | 0 | 0 | 0 | 1 | 0 | 4 | 8
| PP |  | Šroubení dvoutrubkové soustavy s vnitřním závitem 1/2", výrobce | [15 empty] | PP | 1
5 | K | 01.010.005 | Termostatická hlavice,v provedení "Antivandal", Termostatická hlavice typ K-Standart s vestavěným čidlem, bílá | ks | 5 | 0 | 0 |  |  |  | základní | 0 | 0 | 0 | 0 | 0 | 0 | 4 | K | 1 | ROZPOCET | 0 | 0 | 0 | 0 | 0 | 1 | 0 | 4 | 10
| PP |  | Termostatická hlavice,v provedení "Antivandal", Termostatická hlavice typ K-Standart s vestavěným čidlem, bílá | [15 empty] | PP | 1
6 | K | 01.010.006 | Upevňovací konzole navrtávací | ks | 10 | 0 | 0 |  |  |  | základní | 0 | 0 | 0 | 0 | 0 | 0 | 4 | K | 1 | ROZPOCET | 0 | 0 | 0 | 0 | 0 | 1 | 0 | 4 | 12
| PP |  | Upevňovací konzole navrtávací | [15 empty] | PP | 1
7 | K | 01.010.007 | Demontáž tělesa a opětovná montáž tělesa po obložení stěn | ks | 10 | 0 | 0 |  |  |  | základní | 0 | 0 | 0 | 0 | 0 | 0 | 4 | K | 1 | ROZPOCET | 0 | 0 | 0 | 0 | 0 | 1 | 0 | 4 | 14
| PP |  | Demontáž tělesa a opětovná montáž tělesa po obložení stěn | [15 empty] | PP | 1
| D | 01.020.000 | Potrubí |  |  |  | 0 | [5 empty] | 0 |  | 0 |  | 0 | 1 | D | 0 | ROZPOCET | [6 empty] | 0
| D | D4 | Systémová trubka z uhlíkové oceli 1.0034 topení (v uzavřených systémech). |  |  |  | 0 | [5 empty] | 0 |  | 0 |  | 0 | 1 | D | 0 | ROZPOCET | [6 empty] | 0
8 | K | 01.020.001 | 18x1,2 | bm | 92 | 0 | 0 |  |  |  | základní | 0 | 0 | 0 | 0 | 0 | 0 | 4 | K | 1 | ROZPOCET | 0 | 0 | 0 | 0 | 0 | 1 | 0 | 4 | 16
| PP |  | 18x1,2 | [15 empty] | PP | 1
9 | K | 01.020.002 | Přirážka v % na tvarovky | % | 30 | 0 | 0 |  |  |  | základní | 0 | 0 | 0 | 0 | 0 | 0 | 4 | K | 1 | ROZPOCET | 0 | 0 | 0 | 0 | 0 | 1 | 0 | 4 | 18
| PP |  | Přirážka v % na tvarovky | [15 empty] | PP | 1
10 | K | 01.020.003 | Závěsný prefabrikovaný systém | kpl | 1 | 0 | 0 |  |  |  | základní | 0 | 0 | 0 | 0 | 0 | 0 | 4 | K | 1 | ROZPOCET | 0 | 0 | 0 | 0 | 0 | 1 | 0 | 4 | 20
| PP |  | Závěsný prefabrikovaný systém | [15 empty] | PP | 1
| D | D6 | Vinutá potrubní pouzdra z minerálního vlákna, kašírovaná vyztuženou hliníkovou folií, podélný spoj o |  |  |  | 0 | [5 empty] | 0 |  | 0 |  | 0 | 1 | D | 0 | ROZPOCET | [6 empty] | 0
11 | K | 01.030.001 | 18x1,2 tl. 30mm | bm | 92 | 0 | 0 |  |  |  | základní | 0 | 0 | 0 | 0 | 0 | 0 | 4 | K | 1 | ROZPOCET | 0 | 0 | 0 | 0 | 0 | 1 | 0 | 4 | 22
| PP |  | 18x1,2 tl. 30mm | [15 empty] | PP | 1
12 | K | 01.030.002 | Přirážka v % na tvarovky | % | 30 | 0 | 0 |  |  |  | základní | 0 | 0 | 0 | 0 | 0 | 0 | 4 | K | 1 | ROZPOCET | 0 | 0 | 0 | 0 | 0 | 1 | 0 | 4 | 24
| PP |  | Přirážka v % na tvarovky | [15 empty] | PP | 1
13 | K | 01.030.003 | Pomocný montážní materiál, AL pásky , svazovací dráty apod. | kpl | 1 | 0 | 0 |  |  |  | základní | 0 | 0 | 0 | 0 | 0 | 0 | 4 | K | 1 | ROZPOCET | 0 | 0 | 0 | 0 | 0 | 1 | 0 | 4 | 26
| PP |  | Pomocný montážní materiál, AL pásky , svazovací dráty apod. | [15 empty] | PP | 1
| D | 01.040.000 | Ostatní |  |  |  | 0 | [5 empty] | 0 |  | 0 |  | 0 | 1 | D | 0 | ROZPOCET | [6 empty] | 0
14 | K | 01.040.001 | Vypuštění části stávajícího rozvodu pro vysazení nových odboček | kpl | 1 | 0 | 0 |  |  |  | základní | 0 | 0 | 0 | 0 | 0 | 0 | 4 | K | 1 | ROZPOCET | 0 | 0 | 0 | 0 | 0 | 1 | 0 | 4 | 28
| PP |  | Vypuštění části stávajícího rozvodu pro vysazení nových odboček | [15 empty] | PP | 1
15 | K | 01.040.002 | Vysazení odboček pro napojení nových otopných těles | kpl | 1 | 0 | 0 |  |  |  | základní | 0 | 0 | 0 | 0 | 0 | 0 | 4 | K | 1 | ROZPOCET | 0 | 0 | 0 | 0 | 0 | 1 | 0 | 4 | 30
| PP |  | Vysazení odboček pro napojení nových otopných těles | [15 empty] | PP | 1
16 | K | 01.040.003 | Proplach systému po montáži | kpl | 1 | 0 | 0 |  |  |  | základní | 0 | 0 | 0 | 0 | 0 | 0 | 4 | K | 1 | ROZPOCET | 0 | 0 | 0 | 0 | 0 | 1 | 0 | 4 | 32
| PP |  | Proplach systému po montáži | [15 empty] | PP | 1
17 | K | 01.040.004 | Napuštění systému | kpl | 1 | 0 | 0 |  |  |  | základní | 0 | 0 | 0 | 0 | 0 | 0 | 4 | K | 1 | ROZPOCET | 0 | 0 | 0 | 0 | 0 | 1 | 0 | 4 | 34
| PP |  | Napuštění systému | [15 empty] | PP | 1
18 | K | 01.040.005 | Seřízení a hydraulické zaregulování celého systému | kpl | 1 | 0 | 0 |  |  |  | základní | 0 | 0 | 0 | 0 | 0 | 0 | 4 | K | 1 | ROZPOCET | 0 | 0 | 0 | 0 | 0 | 1 | 0 | 4 | 36
| PP |  | Seřízení a hydraulické zaregulování celého systému | [15 empty] | PP | 1
19 | K | 01.040.006 | Lešení pro montáž | kpl | 1 | 0 | 0 |  |  |  | základní | 0 | 0 | 0 | 0 | 0 | 0 | 4 | K | 1 | ROZPOCET | 0 | 0 | 0 | 0 | 0 | 1 | 0 | 4 | 38
| PP |  | Lešení pro montáž | [15 empty] | PP | 1
20 | K | 01.040.007 | Prostupy nosnými stavebními konstrukcemi, obvodový plášť, střešní plášť, včetně zpětného zapravení | kpl | 1 | 0 | 0 |  |  |  | základní | 0 | 0 | 0 | 0 | 0 | 0 | 4 | K | 1 | ROZPOCET | 0 | 0 | 0 | 0 | 0 | 1 | 0 | 4 | 40
| PP |  | Prostupy nosnými stavebními konstrukcemi, obvodový plášť, střešní plášť, včetně zpětného zapravení | [15 empty] | PP | 1
21 | K | 01.040.008 | Stavební přípomoce, drážky, prostupy nenosnými stavebními konstrukcemi | kpl | 1 | 0 | 0 |  |  |  | základní | 0 | 0 | 0 | 0 | 0 | 0 | 4 | K | 1 | ROZPOCET | 0 | 0 | 0 | 0 | 0 | 1 | 0 | 4 | 42
| PP |  | Stavební přípomoce, drážky, prostupy nenosnými stavebními konstrukcemi | [15 empty] | PP | 1
22 | K | 01.040.009 | Doprava materiálu | kpl | 1 | 0 | 0 |  |  |  | základní | 0 | 0 | 0 | 0 | 0 | 0 | 4 | K | 1 | ROZPOCET | 0 | 0 | 0 | 0 | 0 | 1 | 0 | 4 | 44
| PP |  | Doprava materiálu | [15 empty] | PP | 1
23 | K | 01.040.010 | Doprava osob | kpl | 1 | 0 | 0 |  |  |  | základní | 0 | 0 | 0 | 0 | 0 | 0 | 4 | K | 1 | ROZPOCET | 0 | 0 | 0 | 0 | 0 | 1 | 0 | 4 | 46
| PP |  | Doprava osob | [15 empty] | PP | 1
24 | K | 01.040.011 | Přesuny hmot v objektu, vně objekt a v rámci staveniště včetně DMT materiálů | kpl | 1 | 0 | 0 |  |  |  | základní | 0 | 0 | 0 | 0 | 0 | 0 | 4 | K | 1 | ROZPOCET | 0 | 0 | 0 | 0 | 0 | 1 | 0 | 4 | 48
| PP |  | Přesuny hmot v objektu, vně objekt a v rámci staveniště včetně DMT materiálů | [15 empty] | PP | 1
25 | K | 01.040.012 | Úklid pracoviště, montáže | kpl | 1 | 0 | 0 |  |  |  | základní | 0 | 0 | 0 | 0 | 0 | 0 | 4 | K | 1 | ROZPOCET | 0 | 0 | 0 | 0 | 0 | 1 | 0 | 4 | 50
| PP |  | Úklid pracoviště, montáže | [15 empty] | PP | 1
26 | K | 01.040.013 | Dokumentace skutečného provedení ve čtyrech paré + jednou digitálně. Dokumentace uložena v šanonech, přehledně uspořádana, včetně seznamů a pořadově očíslovaných položek | kpl | 1 | 0 | 0 |  |  |  | základní | 0 | 0 | 0 | 0 | 0 | 0 | 4 | K | 1 | ROZPOCET | 0 | 0 | 0 | 0 | 0 | 1 | 0 | 4 | 52
| PP |  | Dokumentace skutečného provedení ve čtyrech paré + jednou digitálně. Dokumentace uložena v šanonech, přehledně uspořádana, včetně seznamů a pořadově očíslovaných položek | [15 empty] | PP | 1
27 | K | 01.040.014 | Ostatní - jinde nespecifikované práce a materiál, drobný nespecifikovaný a pomocný materiál atd. nutný k provedení díla jako funkčního celku | kpl | 1 | 0 | 0 |  |  |  | základní | 0 | 0 | 0 | 0 | 0 | 0 | 4 | K | 1 | ROZPOCET | 0 | 0 | 0 | 0 | 0 | 1 | 0 | 4 | 54
| PP |  | Ostatní - jinde nespecifikované práce a materiál, drobný nespecifikovaný a pomocný materiál atd. nutný k provedení díla jako funkčního celku | [15 empty] | PP | 1

## 3 - VZT
[9 empty] | >> skryté sloupce << | [9 empty] | {7a0b7dab-d526-4b75-a6fa-2c8e911af2a2}
2
| KRYCÍ LIST SOUPISU PRACÍ | [8 empty] | v --- níže se nacházejí doplnkové a pomocné údaje k sestavám --- v | [8 empty] | False
Stavba:
Příloha B - Soupis stavebních prací s výkazem výměr 10.12.24
Objekt:
3 - VZT
| KSO: |  |  |  |  | CC-CZ:
| Místo: |  |  |  |  | Datum: | 19. 11. 2024
| Zadavatel: |  |  |  |  | IČ:
DIČ:
| Zhotovitel: |  |  |  |  | IČ:
DIČ:
| Projektant: |  |  |  |  | IČ:
DIČ:
| Zpracovatel: |  |  |  |  | IČ:
DIČ:
Poznámka:
Soupis prací je sestaven s využitím položek Cenové soustavy ÚRS (cenová úroveň 2024/II). Veškeré další informace vymezující popis a podmínky použití těchto položek z Cenové soustavy, které nejsou uvedeny přímo v soupisu prací, jsou neomezeně dálkově k dispozici na webu www.podminky.urs.cz. Položky soupisu prací, které nemají ve sloupci „Cenová soustava“ veden žádný údaj, nepochází z Cenové soustavy ÚRS. Soupis prací je zpracován v rozsahu a podrobnosti projektu. Součástí položek uvedených ve výkazu výměr jsou veškeré s nimi spojené práce, které jsou zapotřebí pro provedení kompletní dodávky díla, a to i když nejsou zvlášť uvedeny ve výkazu výměr. To znamená, že veškeré položky patrné z výkazů, výkresů a technických zpráv je třeba v nabídkové ceně doplnit a ocenit jako kompletně vykonané práce vč materiálu, nářadí a strojů nutných k práci, i když tyto nejsou ve výkazu výměr vypsány zvlášť. V případě, že má zhotovitel pochyby ohledně plánovaných položek ve výkazech, výkresech a technických zprávách, má za povinnost toto sdělit před odevzdáním nabídkové ceny. Po odevzdání nebude brán na zhotovitelem požadované položky navíc zřetel. Výkaz výměr neslouží jako podklad pro objednávky materiálu v rámci dodávky stavby. Veškeré výrobky, pokud jsou uvedeny, jsou uvedeny pouze jako referenční, obecně určující standard, technické parametry, požadované vlastnosti.
| Cena bez DPH | [5 empty] | 0
|  |  | Základ daně |  |  | Sazba daně | Výše daně
| DPH | základní | 0 |  |  | 21% | 0
|  | snížená | 0 |  |  | 12% | 0
|  | zákl. přenesená | 0 |  |  | 21% | 0
|  | sníž. přenesená | 0 |  |  | 12% | 0
|  | nulová | 0 |  |  | 0% | 0
| Cena s DPH |  |  | v | CZK |  | 0
| Projektant |  |  | Zpracovatel
| Datum a podpis: |  | Razítko | Datum a podpis: |  |  | Razítko
| Objednavatel |  |  | Zhotovitel
| Datum a podpis: |  | Razítko | Datum a podpis: |  |  | Razítko
REKAPITULACE ČLENĚNÍ SOUPISU PRACÍ
Stavba:
Příloha B - Soupis stavebních prací s výkazem výměr 10.12.24
Objekt:
3 - VZT
Místo: | [5 empty] | Datum: | 19. 11. 2024
Zadavatel: | [5 empty] | Projektant:
Zhotovitel: | [5 empty] | Zpracovatel:
Kód dílu - Popis | [6 empty] | Cena celkem [CZK]
Náklady ze soupisu prací | [6 empty] | 0 | [12 empty] | -1
| 02.010.000 - Zařízení č. 1 - SOCIÁLNÍ ZÁZEMÍ | [5 empty] | 0
| 02.020.000 - Ostatní | [5 empty] | 0
SOUPIS PRACÍ
Stavba:
Příloha B - Soupis stavebních prací s výkazem výměr 10.12.24
Objekt:
3 - VZT
Místo: | [5 empty] | Datum: | 19. 11. 2024
Zadavatel: | [5 empty] | Projektant:
Zhotovitel: | [5 empty] | Zpracovatel:
PČ | Typ | Kód | Popis | MJ | Množství | J.cena [CZK] | Cena celkem [CZK] | Cenová soustava |  |  | DPH | J. Nh [h] | Nh celkem [h] | J. hmotnost [t] | Hmotnost celkem [t] | J. suť [t] | Suť Celkem [t]
Náklady soupisu celkem | [6 empty] | 0 | [5 empty] | 0 |  | 0 |  | 0 |  | D | -1 | [7 empty] | 0
| D | 02.010.000 | Zařízení č. 1 - SOCIÁLNÍ ZÁZEMÍ |  |  |  | 0 | [5 empty] | 0 |  | 0 |  | 0 | 1 | D | 0 | ROZPOCET | [6 empty] | 0
1 | K | 02.010.001 | Potrubní ventilátor TD-1300/250 | kpl | 1 | 0 | 0 |  |  |  | základní | 0 | 0 | 0 | 0 | 0 | 0 | 4 | K | 1 | ROZPOCET | 0 | 0 | 0 | 0 | 0 | 1 | 0 | 4 | 2
| PP |  | Potrubní ventilátor TD-1300/250 | [15 empty] | PP | 1
2 | K | 02.010.002 | Zpětná klapka RSK 250 | ks | 1 | 0 | 0 |  |  |  | základní | 0 | 0 | 0 | 0 | 0 | 0 | 4 | K | 1 | ROZPOCET | 0 | 0 | 0 | 0 | 0 | 1 | 0 | 4 | 4
| PP |  | Zpětná klapka RSK 250 | [15 empty] | PP | 1
3 | K | 02.010.003 | Spojovací manžeta VBM | ks | 2 | 0 | 0 |  |  |  | základní | 0 | 0 | 0 | 0 | 0 | 0 | 4 | K | 1 | ROZPOCET | 0 | 0 | 0 | 0 | 0 | 1 | 0 | 4 | 6
| PP |  | Spojovací manžeta VBM | [15 empty] | PP | 1
4 | K | 02.010.004 | Tlumič hluku MAA 250/600 | ks | 2 | 0 | 0 |  |  |  | základní | 0 | 0 | 0 | 0 | 0 | 0 | 4 | K | 1 | ROZPOCET | 0 | 0 | 0 | 0 | 0 | 1 | 0 | 4 | 8
| PP |  | Tlumič hluku MAA 250/600 | [15 empty] | PP | 1
5 | K | 02.010.005 | Výfuková hlavice VHO250 | ks | 1 | 0 | 0 |  |  |  | základní | 0 | 0 | 0 | 0 | 0 | 0 | 4 | K | 1 | ROZPOCET | 0 | 0 | 0 | 0 | 0 | 1 | 0 | 4 | 10
| PP |  | Výfuková hlavice VHO250 | [15 empty] | PP | 1
6 | K | 02.010.006 | Prostup střechou pr. 350mm | ks | 1 | 0 | 0 |  |  |  | základní | 0 | 0 | 0 | 0 | 0 | 0 | 4 | K | 1 | ROZPOCET | 0 | 0 | 0 | 0 | 0 | 1 | 0 | 4 | 12
| PP |  | Prostup střechou pr. 350mm | [15 empty] | PP | 1
7 | K | 02.010.007 | Chránička pr. 350mm | ks | 1 | 0 | 0 |  |  |  | základní | 0 | 0 | 0 | 0 | 0 | 0 | 4 | K | 1 | ROZPOCET | 0 | 0 | 0 | 0 | 0 | 1 | 0 | 4 | 14
| PP |  | Chránička pr. 350mm | [15 empty] | PP | 1
8 | K | 02.010.008 | Zapravení střešeního prostupu | ks | 1 | 0 | 0 |  |  |  | základní | 0 | 0 | 0 | 0 | 0 | 0 | 4 | K | 1 | ROZPOCET | 0 | 0 | 0 | 0 | 0 | 1 | 0 | 4 | 16
| PP |  | Zapravení střešeního prostupu | [15 empty] | PP | 1
9 | K | 02.010.009 | Odvodní talířový ventil KSU 100 | ks | 14 | 0 | 0 |  |  |  | základní | 0 | 0 | 0 | 0 | 0 | 0 | 4 | K | 1 | ROZPOCET | 0 | 0 | 0 | 0 | 0 | 1 | 0 | 4 | 18
| PP |  | Odvodní talířový ventil KSU 100 | [15 empty] | PP | 1
10 | K | 02.010.010 | Zděře - VRGU 100 | ks | 14 | 0 | 0 |  |  |  | základní | 0 | 0 | 0 | 0 | 0 | 0 | 4 | K | 1 | ROZPOCET | 0 | 0 | 0 | 0 | 0 | 1 | 0 | 4 | 20
| PP |  | Zděře - VRGU 100 | [15 empty] | PP | 1
11 | K | 02.010.011 | Ohebná hadice, DN 100 | bm | 8 | 0 | 0 |  |  |  | základní | 0 | 0 | 0 | 0 | 0 | 0 | 4 | K | 1 | ROZPOCET | 0 | 0 | 0 | 0 | 0 | 1 | 0 | 4 | 22
| PP |  | Ohebná hadice, DN 100 | [15 empty] | PP | 1
12 | K | 02.010.012 | Odvodní kruhové potrubí SPIRO SAFE DN100, těsnění, spojovací materiál, pozink | bm | 4 | 0 | 0 |  |  |  | základní | 0 | 0 | 0 | 0 | 0 | 0 | 4 | K | 1 | ROZPOCET | 0 | 0 | 0 | 0 | 0 | 1 | 0 | 4 | 24
| PP |  | Odvodní kruhové potrubí SPIRO SAFE DN100, těsnění, spojovací materiál, pozink | [15 empty] | PP | 1
13 | K | 02.010.013 | MF100 je vnější spojka pro spojování tvarovek systému Safe | set | 1 | 0 | 0 |  |  |  | základní | 0 | 0 | 0 | 0 | 0 | 0 | 4 | K | 1 | ROZPOCET | 0 | 0 | 0 | 0 | 0 | 1 | 0 | 4 | 26
| PP |  | MF100 je vnější spojka pro spojování tvarovek systému Safe | [15 empty] | PP | 1
14 | K | 02.010.014 | RCFLU 100 dlouhý, centrický přechod | set | 1 | 0 | 0 |  |  |  | základní | 0 | 0 | 0 | 0 | 0 | 0 | 4 | K | 1 | ROZPOCET | 0 | 0 | 0 | 0 | 0 | 1 | 0 | 4 | 28
| PP |  | RCFLU 100 dlouhý, centrický přechod | [15 empty] | PP | 1
15 | K | 02.010.015 | Ostatní tvarovky jinde neuvedené | set | 1 | 0 | 0 |  |  |  | základní | 0 | 0 | 0 | 0 | 0 | 0 | 4 | K | 1 | ROZPOCET | 0 | 0 | 0 | 0 | 0 | 1 | 0 | 4 | 30
| PP |  | Ostatní tvarovky jinde neuvedené | [15 empty] | PP | 1
16 | K | 02.010.016 | Odvodní kruhové potrubí SPIRO SAFE DN125, těsnění, spojovací materiál, pozink | bm | 9 | 0 | 0 |  |  |  | základní | 0 | 0 | 0 | 0 | 0 | 0 | 4 | K | 1 | ROZPOCET | 0 | 0 | 0 | 0 | 0 | 1 | 0 | 4 | 32
| PP |  | Odvodní kruhové potrubí SPIRO SAFE DN125, těsnění, spojovací materiál, pozink | [15 empty] | PP | 1
17 | K | 02.010.017 | MF125 je vnější spojka pro spojování tvarovek systému Safe | set | 1 | 0 | 0 |  |  |  | základní | 0 | 0 | 0 | 0 | 0 | 0 | 4 | K | 1 | ROZPOCET | 0 | 0 | 0 | 0 | 0 | 1 | 0 | 4 | 34
| PP |  | MF125 je vnější spojka pro spojování tvarovek systému Safe | [15 empty] | PP | 1
18 | K | 02.010.018 | PSU 125 lisovaný nátrubek sedlový s aerodynamickým rádiusem | set | 1 | 0 | 0 |  |  |  | základní | 0 | 0 | 0 | 0 | 0 | 0 | 4 | K | 1 | ROZPOCET | 0 | 0 | 0 | 0 | 0 | 1 | 0 | 4 | 36
| PP |  | PSU 125 lisovaný nátrubek sedlový s aerodynamickým rádiusem | [15 empty] | PP | 1
19 | K | 02.010.019 | RCFLU 125 dlouhý, centrický přechod | set | 1 | 0 | 0 |  |  |  | základní | 0 | 0 | 0 | 0 | 0 | 0 | 4 | K | 1 | ROZPOCET | 0 | 0 | 0 | 0 | 0 | 1 | 0 | 4 | 38
| PP |  | RCFLU 125 dlouhý, centrický přechod | [15 empty] | PP | 1
20 | K | 02.010.020 | Klapka regulační ruční DN125 | ks | 1 | 0 | 0 |  |  |  | základní | 0 | 0 | 0 | 0 | 0 | 0 | 4 | K | 1 | ROZPOCET | 0 | 0 | 0 | 0 | 0 | 1 | 0 | 4 | 40
| PP |  | Klapka regulační ruční DN125 | [15 empty] | PP | 1
21 | K | 02.010.021 | Ostatní tvarovky jinde neuvedené | set | 1 | 0 | 0 |  |  |  | základní | 0 | 0 | 0 | 0 | 0 | 0 | 4 | K | 1 | ROZPOCET | 0 | 0 | 0 | 0 | 0 | 1 | 0 | 4 | 42
| PP |  | Ostatní tvarovky jinde neuvedené | [15 empty] | PP | 1
22 | K | 02.010.022 | Odvodní kruhové potrubí SPIRO SAFE DN150, těsnění, spojovací materiál, pozink | bm | 6 | 0 | 0 |  |  |  | základní | 0 | 0 | 0 | 0 | 0 | 0 | 4 | K | 1 | ROZPOCET | 0 | 0 | 0 | 0 | 0 | 1 | 0 | 4 | 44
| PP |  | Odvodní kruhové potrubí SPIRO SAFE DN150, těsnění, spojovací materiál, pozink | [15 empty] | PP | 1
23 | K | 02.010.023 | MF150 je vnější spojka pro spojování tvarovek systému Safe | set | 1 | 0 | 0 |  |  |  | základní | 0 | 0 | 0 | 0 | 0 | 0 | 4 | K | 1 | ROZPOCET | 0 | 0 | 0 | 0 | 0 | 1 | 0 | 4 | 46
| PP |  | MF150 je vnější spojka pro spojování tvarovek systému Safe | [15 empty] | PP | 1
24 | K | 02.010.024 | PSU 150 lisovaný nátrubek sedlový s aerodynamickým rádiusem | set | 1 | 0 | 0 |  |  |  | základní | 0 | 0 | 0 | 0 | 0 | 0 | 4 | K | 1 | ROZPOCET | 0 | 0 | 0 | 0 | 0 | 1 | 0 | 4 | 48
| PP |  | PSU 150 lisovaný nátrubek sedlový s aerodynamickým rádiusem | [15 empty] | PP | 1
25 | K | 02.010.025 | RCFLU 150 dlouhý, centrický přechod | set | 1 | 0 | 0 |  |  |  | základní | 0 | 0 | 0 | 0 | 0 | 0 | 4 | K | 1 | ROZPOCET | 0 | 0 | 0 | 0 | 0 | 1 | 0 | 4 | 50
| PP |  | RCFLU 150 dlouhý, centrický přechod | [15 empty] | PP | 1
26 | K | 02.010.026 | Ostatní tvarovky jinde neuvedené | set | 1 | 0 | 0 |  |  |  | základní | 0 | 0 | 0 | 0 | 0 | 0 | 4 | K | 1 | ROZPOCET | 0 | 0 | 0 | 0 | 0 | 1 | 0 | 4 | 52
| PP |  | Ostatní tvarovky jinde neuvedené | [15 empty] | PP | 1
27 | K | 02.010.027 | Odvodní kruhové potrubí SPIRO SAFE DN200, těsnění, spojovací materiál, pozink | bm | 10 | 0 | 0 |  |  |  | základní | 0 | 0 | 0 | 0 | 0 | 0 | 4 | K | 1 | ROZPOCET | 0 | 0 | 0 | 0 | 0 | 1 | 0 | 4 | 54
| PP |  | Odvodní kruhové potrubí SPIRO SAFE DN200, těsnění, spojovací materiál, pozink | [15 empty] | PP | 1
28 | K | 02.010.028 | MF200 je vnější spojka pro spojování tvarovek systému Safe | set | 1 | 0 | 0 |  |  |  | základní | 0 | 0 | 0 | 0 | 0 | 0 | 4 | K | 1 | ROZPOCET | 0 | 0 | 0 | 0 | 0 | 1 | 0 | 4 | 56
| PP |  | MF200 je vnější spojka pro spojování tvarovek systému Safe | [15 empty] | PP | 1
29 | K | 02.010.029 | PSU 200 lisovaný nátrubek sedlový s aerodynamickým rádiusem | set | 1 | 0 | 0 |  |  |  | základní | 0 | 0 | 0 | 0 | 0 | 0 | 4 | K | 1 | ROZPOCET | 0 | 0 | 0 | 0 | 0 | 1 | 0 | 4 | 58
| PP |  | PSU 200 lisovaný nátrubek sedlový s aerodynamickým rádiusem | [15 empty] | PP | 1
30 | K | 02.010.030 | RCFLU 200 dlouhý, centrický přechod | set | 1 | 0 | 0 |  |  |  | základní | 0 | 0 | 0 | 0 | 0 | 0 | 4 | K | 1 | ROZPOCET | 0 | 0 | 0 | 0 | 0 | 1 | 0 | 4 | 60
| PP |  | RCFLU 200 dlouhý, centrický přechod | [15 empty] | PP | 1
31 | K | 02.010.031 | Klapka regulační ruční DN200 | ks | 2 | 0 | 0 |  |  |  | základní | 0 | 0 | 0 | 0 | 0 | 0 | 4 | K | 1 | ROZPOCET | 0 | 0 | 0 | 0 | 0 | 1 | 0 | 4 | 62
| PP |  | Klapka regulační ruční DN200 | [15 empty] | PP | 1
32 | K | 02.010.032 | Ostatní tvarovky jinde neuvedené | set | 1 | 0 | 0 |  |  |  | základní | 0 | 0 | 0 | 0 | 0 | 0 | 4 | K | 1 | ROZPOCET | 0 | 0 | 0 | 0 | 0 | 1 | 0 | 4 | 64
| PP |  | Ostatní tvarovky jinde neuvedené | [15 empty] | PP | 1
33 | K | 02.010.033 | Odvodní kruhové potrubí SPIRO SAFE DN250, těsnění, spojovací materiál, pozink | bm | 10 | 0 | 0 |  |  |  | základní | 0 | 0 | 0 | 0 | 0 | 0 | 4 | K | 1 | ROZPOCET | 0 | 0 | 0 | 0 | 0 | 1 | 0 | 4 | 66
| PP |  | Odvodní kruhové potrubí SPIRO SAFE DN250, těsnění, spojovací materiál, pozink | [15 empty] | PP | 1
34 | K | 02.010.034 | MF250 je vnější spojka pro spojování tvarovek systému Safe | set | 1 | 0 | 0 |  |  |  | základní | 0 | 0 | 0 | 0 | 0 | 0 | 4 | K | 1 | ROZPOCET | 0 | 0 | 0 | 0 | 0 | 1 | 0 | 4 | 68
| PP |  | MF250 je vnější spojka pro spojování tvarovek systému Safe | [15 empty] | PP | 1
35 | K | 02.010.035 | PSU 250 lisovaný nátrubek sedlový s aerodynamickým rádiusem | set | 1 | 0 | 0 |  |  |  | základní | 0 | 0 | 0 | 0 | 0 | 0 | 4 | K | 1 | ROZPOCET | 0 | 0 | 0 | 0 | 0 | 1 | 0 | 4 | 70
| PP |  | PSU 250 lisovaný nátrubek sedlový s aerodynamickým rádiusem | [15 empty] | PP | 1
36 | K | 02.010.036 | Ostatní tvarovky jinde neuvedené | set | 1 | 0 | 0 |  |  |  | základní | 0 | 0 | 0 | 0 | 0 | 0 | 4 | K | 1 | ROZPOCET | 0 | 0 | 0 | 0 | 0 | 1 | 0 | 4 | 72
| PP |  | Ostatní tvarovky jinde neuvedené | [15 empty] | PP | 1
37 | K | 02.010.037 | Izolace tepelná a hluková - 40 mm minerální plsť, připevněná na samolepící trny, Al folie | m2 | 24 | 0 | 0 |  |  |  | základní | 0 | 0 | 0 | 0 | 0 | 0 | 4 | K | 1 | ROZPOCET | 0 | 0 | 0 | 0 | 0 | 1 | 0 | 4 | 74
| PP |  | Izolace tepelná a hluková - 40 mm minerální plsť, připevněná na samolepící trny, Al folie | [15 empty] | PP | 1
38 | K | 02.010.038 | Závěsný systém | set | 1 | 0 | 0 |  |  |  | základní | 0 | 0 | 0 | 0 | 0 | 0 | 4 | K | 1 | ROZPOCET | 0 | 0 | 0 | 0 | 0 | 1 | 0 | 4 | 76
| PP |  | Závěsný systém | [15 empty] | PP | 1
| D | 02.020.000 | Ostatní |  |  |  | 0 | [5 empty] | 0 |  | 0 |  | 0 | 1 | D | 0 | ROZPOCET | [6 empty] | 0
39 | K | 02.020.001 | Zaregulování vzduchotechnického zařízení | kpl | 1 | 0 | 0 |  |  |  | základní | 0 | 0 | 0 | 0 | 0 | 0 | 4 | K | 1 | ROZPOCET | 0 | 0 | 0 | 0 | 0 | 1 | 0 | 4 | 78
| PP |  | Zaregulování vzduchotechnického zařízení | [15 empty] | PP | 1
40 | K | 02.020.002 | Protokol o zaregulování vzduchotechnikého potrubí, výustek, anemostatů apod. | kpl | 1 | 0 | 0 |  |  |  | základní | 0 | 0 | 0 | 0 | 0 | 0 | 4 | K | 1 | ROZPOCET | 0 | 0 | 0 | 0 | 0 | 1 | 0 | 4 | 80
| PP |  | Protokol o zaregulování vzduchotechnikého potrubí, výustek, anemostatů apod. | [15 empty] | PP | 1
41 | K | 02.020.003 | Prostupy nosnými stavebními konstrukcemi, obvodový plášť, střešní plášť, včetně zpětného zapravení | kpl | 1 | 0 | 0 |  |  |  | základní | 0 | 0 | 0 | 0 | 0 | 0 | 4 | K | 1 | ROZPOCET | 0 | 0 | 0 | 0 | 0 | 1 | 0 | 4 | 82
| PP |  | Prostupy nosnými stavebními konstrukcemi, obvodový plášť, střešní plášť, včetně zpětného zapravení | [15 empty] | PP | 1
42 | K | 02.020.004 | Stavební přípomoce, drážky, prostupy nenosnými stavebními konstrukcemi | kpl | 1 | 0 | 0 |  |  |  | základní | 0 | 0 | 0 | 0 | 0 | 0 | 4 | K | 1 | ROZPOCET | 0 | 0 | 0 | 0 | 0 | 1 | 0 | 4 | 84
| PP |  | Stavební přípomoce, drážky, prostupy nenosnými stavebními konstrukcemi | [15 empty] | PP | 1
43 | K | 02.020.005 | Lešení pro montáž | kpl | 1 | 0 | 0 |  |  |  | základní | 0 | 0 | 0 | 0 | 0 | 0 | 4 | K | 1 | ROZPOCET | 0 | 0 | 0 | 0 | 0 | 1 | 0 | 4 | 86
| PP |  | Lešení pro montáž | [15 empty] | PP | 1
44 | K | 02.020.006 | Doprava materiálu | kpl | 1 | 0 | 0 |  |  |  | základní | 0 | 0 | 0 | 0 | 0 | 0 | 4 | K | 1 | ROZPOCET | 0 | 0 | 0 | 0 | 0 | 1 | 0 | 4 | 88
| PP |  | Doprava materiálu | [15 empty] | PP | 1
45 | K | 02.020.007 | Doprava osob | kpl | 1 | 0 | 0 |  |  |  | základní | 0 | 0 | 0 | 0 | 0 | 0 | 4 | K | 1 | ROZPOCET | 0 | 0 | 0 | 0 | 0 | 1 | 0 | 4 | 90
| PP |  | Doprava osob | [15 empty] | PP | 1
46 | K | 02.020.008 | Přesuny hmot v objektu, vně objekt a v rámci staveniště | kpl | 1 | 0 | 0 |  |  |  | základní | 0 | 0 | 0 | 0 | 0 | 0 | 4 | K | 1 | ROZPOCET | 0 | 0 | 0 | 0 | 0 | 1 | 0 | 4 | 92
| PP |  | Přesuny hmot v objektu, vně objekt a v rámci staveniště | [15 empty] | PP | 1
47 | K | 02.020.009 | Dokumentace pro provedení stavby | kpl | 1 | 0 | 0 |  |  |  | základní | 0 | 0 | 0 | 0 | 0 | 0 | 4 | K | 1 | ROZPOCET | 0 | 0 | 0 | 0 | 0 | 1 | 0 | 4 | 94
| PP |  | Dokumentace pro provedení stavby | [15 empty] | PP | 1
48 | K | 02.020.010 | Dokumentace skutečného provedení ve čtyřech paré + jednou digitálně. Dokumentace uložena v šanonech, přehledně uspořádana, včetně seznamů a pořadově očíslovaných položek | kpl | 1 | 0 | 0 |  |  |  | základní | 0 | 0 | 0 | 0 | 0 | 0 | 4 | K | 1 | ROZPOCET | 0 | 0 | 0 | 0 | 0 | 1 | 0 | 4 | 96
| PP |  | Dokumentace skutečného provedení ve čtyřech paré + jednou digitálně. Dokumentace uložena v šanonech, přehledně uspořádana, včetně seznamů a pořadově očíslovaných položek | [15 empty] | PP | 1
49 | K | 02.020.011 | Štítky a popisy zařízení v trvanlivém a voděodolném provedení | kpl | 1 | 0 | 0 |  |  |  | základní | 0 | 0 | 0 | 0 | 0 | 0 | 4 | K | 1 | ROZPOCET | 0 | 0 | 0 | 0 | 0 | 1 | 0 | 4 | 98
| PP |  | Štítky a popisy zařízení v trvanlivém a voděodolném provedení | [15 empty] | PP | 1
50 | K | 02.020.012 | Držák univerzální s páskou, typ: H 13-5, | kpl | 1 | 0 | 0 |  |  |  | základní | 0 | 0 | 0 | 0 | 0 | 0 | 4 | K | 1 | ROZPOCET | 0 | 0 | 0 | 0 | 0 | 1 | 0 | 4 | 100
| PP |  | Držák univerzální s páskou, typ: H 13-5, | [15 empty] | PP | 1
51 | K | 02.020.013 | Ostatní - jinde nespecifikované práce a materiál, drobný nespecifikovaný a pomocný materiál atd. nutný k provedení díla jako funkčního celku | kpl | 1 | 0 | 0 |  |  |  | základní | 0 | 0 | 0 | 0 | 0 | 0 | 4 | K | 1 | ROZPOCET | 0 | 0 | 0 | 0 | 0 | 1 | 0 | 4 | 102
| PP |  | Ostatní - jinde nespecifikované práce a materiál, drobný nespecifikovaný a pomocný materiál atd. nutný k provedení díla jako funkčního celku | [15 empty] | PP | 1
52 | K | 02.020.014 | Provedení funčních i dílčích zkoušek v koordinaci s EPS, EZS | kpl | 1 | 0 | 0 |  |  |  | základní | 0 | 0 | 0 | 0 | 0 | 0 | 4 | K | 1 | ROZPOCET | 0 | 0 | 0 | 0 | 0 | 1 | 0 | 4 | 104
| PP |  | Provedení funčních i dílčích zkoušek v koordinaci s EPS, EZS | [15 empty] | PP | 1
53 | K | 02.020.015 | Zhotovitel přejímá záruku za dílo v délce 60 měsíců, na elektrické a točivé části 24 měsíců | kpl | 1 | 0 | 0 |  |  |  | základní | 0 | 0 | 0 | 0 | 0 | 0 | 4 | K | 1 | ROZPOCET | 0 | 0 | 0 | 0 | 0 | 1 | 0 | 4 | 106
| PP |  | Zhotovitel přejímá záruku za dílo v délce 60 měsíců, na elektrické a točivé části 24 měsíců | [15 empty] | PP | 1

## 4 - silnoproud
[9 empty] | >> skryté sloupce << | [9 empty] | {09950a91-dc3d-4e47-9161-c58a39540ffa}
2
| KRYCÍ LIST SOUPISU PRACÍ | [8 empty] | v --- níže se nacházejí doplnkové a pomocné údaje k sestavám --- v | [8 empty] | False
Stavba:
Příloha B - Soupis stavebních prací s výkazem výměr 10.12.24
Objekt:
4 - silnoproud
| KSO: |  |  |  |  | CC-CZ:
| Místo: |  |  |  |  | Datum: | 19. 11. 2024
| Zadavatel: |  |  |  |  | IČ:
DIČ:
| Zhotovitel: |  |  |  |  | IČ:
DIČ:
| Projektant: |  |  |  |  | IČ:
DIČ:
| Zpracovatel: |  |  |  |  | IČ:
DIČ:
Poznámka:
Soupis prací je sestaven s využitím položek Cenové soustavy ÚRS (cenová úroveň 2024/II). Veškeré další informace vymezující popis a podmínky použití těchto položek z Cenové soustavy, které nejsou uvedeny přímo v soupisu prací, jsou neomezeně dálkově k dispozici na webu www.podminky.urs.cz. Položky soupisu prací, které nemají ve sloupci „Cenová soustava“ veden žádný údaj, nepochází z Cenové soustavy ÚRS. Soupis prací je zpracován v rozsahu a podrobnosti projektu. Součástí položek uvedených ve výkazu výměr jsou veškeré s nimi spojené práce, které jsou zapotřebí pro provedení kompletní dodávky díla, a to i když nejsou zvlášť uvedeny ve výkazu výměr. To znamená, že veškeré položky patrné z výkazů, výkresů a technických zpráv je třeba v nabídkové ceně doplnit a ocenit jako kompletně vykonané práce vč materiálu, nářadí a strojů nutných k práci, i když tyto nejsou ve výkazu výměr vypsány zvlášť. V případě, že má zhotovitel pochyby ohledně plánovaných položek ve výkazech, výkresech a technických zprávách, má za povinnost toto sdělit před odevzdáním nabídkové ceny. Po odevzdání nebude brán na zhotovitelem požadované položky navíc zřetel. Výkaz výměr neslouží jako podklad pro objednávky materiálu v rámci dodávky stavby. Veškeré výrobky, pokud jsou uvedeny, jsou uvedeny pouze jako referenční, obecně určující standard, technické parametry, požadované vlastnosti.
| Cena bez DPH | [5 empty] | 0
|  |  | Základ daně |  |  | Sazba daně | Výše daně
| DPH | základní | 0 |  |  | 21% | 0
|  | snížená | 0 |  |  | 12% | 0
|  | zákl. přenesená | 0 |  |  | 21% | 0
|  | sníž. přenesená | 0 |  |  | 12% | 0
|  | nulová | 0 |  |  | 0% | 0
| Cena s DPH |  |  | v | CZK |  | 0
| Projektant |  |  | Zpracovatel
| Datum a podpis: |  | Razítko | Datum a podpis: |  |  | Razítko
| Objednavatel |  |  | Zhotovitel
| Datum a podpis: |  | Razítko | Datum a podpis: |  |  | Razítko
REKAPITULACE ČLENĚNÍ SOUPISU PRACÍ
Stavba:
Příloha B - Soupis stavebních prací s výkazem výměr 10.12.24
Objekt:
4 - silnoproud
Místo: | [5 empty] | Datum: | 19. 11. 2024
Zadavatel: | [5 empty] | Projektant:
Zhotovitel: | [5 empty] | Zpracovatel:
Kód dílu - Popis | [6 empty] | Cena celkem [CZK]
Náklady ze soupisu prací | [6 empty] | 0 | [12 empty] | -1
| D01 - dodávka rozvaděče 2RS-B1 | [5 empty] | 0
| D02 - dodávka ovládací skříně MSI | [5 empty] | 0
| D3 - NOSNÝ MATERIÁL vč. 5% prorezu | [5 empty] | 0
SOUPIS PRACÍ
Stavba:
Příloha B - Soupis stavebních prací s výkazem výměr 10.12.24
Objekt:
4 - silnoproud
Místo: | [5 empty] | Datum: | 19. 11. 2024
Zadavatel: | [5 empty] | Projektant:
Zhotovitel: | [5 empty] | Zpracovatel:
PČ | Typ | Kód | Popis | MJ | Množství | J.cena [CZK] | Cena celkem [CZK] | Cenová soustava |  |  | DPH | J. Nh [h] | Nh celkem [h] | J. hmotnost [t] | Hmotnost celkem [t] | J. suť [t] | Suť Celkem [t]
Náklady soupisu celkem | [6 empty] | 0 | [5 empty] | 0 |  | 0 |  | 0 |  | D | -1 | [7 empty] | 0
| D | D01 | dodávka rozvaděče 2RS-B1 |  |  |  | 0 | [5 empty] | 0 |  | 0 |  | 0 | 1 | D | 0 | ROZPOCET | [6 empty] | 0
1 | K | Pol77 | Rám+dveře 2A-33-770600063 | ks | 1 | 0 | 0 |  |  |  | základní | 0 | 0 | 0 | 0 | 0 | 0 | 4 | K | 1 | ROZPOCET | 0 | 0 | 0 | 0 | 0 | 1 | 0 | 4 | 2
| PP |  | Rám+dveře 2A-33-770600063 | [15 empty] | PP | 1
2 | K | Pol78 | Konstrukce instalační 2-33, plastové panely | ks | 1 | 0 | 0 |  |  |  | základní | 0 | 0 | 0 | 0 | 0 | 0 | 4 | K | 1 | ROZPOCET | 0 | 0 | 0 | 0 | 0 | 1 | 0 | 4 | 4
| PP |  | Konstrukce instalační 2-33, plastové panely | [15 empty] | PP | 1
3 | K | Pol79 | MO JISTIČ PL6-10/B/1 6KA 286519 | ks | 9 | 0 | 0 |  |  |  | základní | 0 | 0 | 0 | 0 | 0 | 0 | 4 | K | 1 | ROZPOCET | 0 | 0 | 0 | 0 | 0 | 1 | 0 | 4 | 6
| PP |  | MO JISTIČ PL6-10/B/1 6KA 286519 | [15 empty] | PP | 1
4 | K | Pol80 | MO JISTIČ PL6-10/C/1 6KA 286531 | ks | 30 | 0 | 0 |  |  |  | základní | 0 | 0 | 0 | 0 | 0 | 0 | 4 | K | 1 | ROZPOCET | 0 | 0 | 0 | 0 | 0 | 1 | 0 | 4 | 8
| PP |  | MO JISTIČ PL6-10/C/1 6KA 286531 | [15 empty] | PP | 1
5 | K | Pol81 | MO JISTIČ PL6-16/B/1 6KA 286521 | ks | 36 | 0 | 0 |  |  |  | základní | 0 | 0 | 0 | 0 | 0 | 0 | 4 | K | 1 | ROZPOCET | 0 | 0 | 0 | 0 | 0 | 1 | 0 | 4 | 10
| PP |  | MO JISTIČ PL6-16/B/1 6KA 286521 | [15 empty] | PP | 1
6 | K | Pol82 | MO JISTIČ PL6-16/C/1 6KA 286533 | ks | 1 | 0 | 0 |  |  |  | základní | 0 | 0 | 0 | 0 | 0 | 0 | 4 | K | 1 | ROZPOCET | 0 | 0 | 0 | 0 | 0 | 1 | 0 | 4 | 12
| PP |  | MO JISTIČ PL6-16/C/1 6KA 286533 | [15 empty] | PP | 1
7 | K | Pol83 | MO JISTIČ PL6-2/B/1 6KA 286516 | ks | 2 | 0 | 0 |  |  |  | základní | 0 | 0 | 0 | 0 | 0 | 0 | 4 | K | 1 | ROZPOCET | 0 | 0 | 0 | 0 | 0 | 1 | 0 | 4 | 14
| PP |  | MO JISTIČ PL6-2/B/1 6KA 286516 | [15 empty] | PP | 1
8 | K | Pol84 | MO JISTIČ PL6-16/B/3 6KA 286589 | ks | 1 | 0 | 0 |  |  |  | základní | 0 | 0 | 0 | 0 | 0 | 0 | 4 | K | 1 | ROZPOCET | 0 | 0 | 0 | 0 | 0 | 1 | 0 | 4 | 16
| PP |  | MO JISTIČ PL6-16/B/3 6KA 286589 | [15 empty] | PP | 1
9 | K | Pol85 | MO JISTIČ PL6-16/C/3 6KA 286601 | ks | 2 | 0 | 0 |  |  |  | základní | 0 | 0 | 0 | 0 | 0 | 0 | 4 | K | 1 | ROZPOCET | 0 | 0 | 0 | 0 | 0 | 1 | 0 | 4 | 18
| PP |  | MO JISTIČ PL6-16/C/3 6KA 286601 | [15 empty] | PP | 1
10 | K | Pol86 | Vypínací spoušť ZP ASA K PL6, 208-250V ~/= | ks | 1 | 0 | 0 |  |  |  | základní | 0 | 0 | 0 | 0 | 0 | 0 | 4 | K | 1 | ROZPOCET | 0 | 0 | 0 | 0 | 0 | 1 | 0 | 4 | 20
| PP |  | Vypínací spoušť ZP ASA K PL6, 208-250V ~/= | [15 empty] | PP | 1
11 | K | Pol87 | MO CHRÁNIČ PROUD PF6-25/4/003-A 263608 | ks | 7 | 0 | 0 |  |  |  | základní | 0 | 0 | 0 | 0 | 0 | 0 | 4 | K | 1 | ROZPOCET | 0 | 0 | 0 | 0 | 0 | 1 | 0 | 4 | 22
| PP |  | MO CHRÁNIČ PROUD PF6-25/4/003-A 263608 | [15 empty] | PP | 1
12 | K | Pol88 | SPINAC MODULARNI IS-80/3 | ks | 1 | 0 | 0 |  |  |  | základní | 0 | 0 | 0 | 0 | 0 | 0 | 4 | K | 1 | ROZPOCET | 0 | 0 | 0 | 0 | 0 | 1 | 0 | 4 | 24
| PP |  | SPINAC MODULARNI IS-80/3 | [15 empty] | PP | 1
13 | K | Pol89 | HODINY SPINACI DIG. S ATRONOMICKÝM PROGR. TSDW1COA | ks | 1 | 0 | 0 |  |  |  | základní | 0 | 0 | 0 | 0 | 0 | 0 | 4 | K | 1 | ROZPOCET | 0 | 0 | 0 | 0 | 0 | 1 | 0 | 4 | 26
| PP |  | HODINY SPINACI DIG. S ATRONOMICKÝM PROGR. TSDW1COA | [15 empty] | PP | 1
14 | K | Pol90 | FLP-B+C MAXI V/3, 75kA | ks | 1 | 0 | 0 |  |  |  | základní | 0 | 0 | 0 | 0 | 0 | 0 | 4 | K | 1 | ROZPOCET | 0 | 0 | 0 | 0 | 0 | 1 | 0 | 4 | 28
| PP |  | FLP-B+C MAXI V/3, 75kA | [15 empty] | PP | 1
15 | K | Pol91 | DRZAK SBERNIC | ks | 2 | 0 | 0 |  |  |  | základní | 0 | 0 | 0 | 0 | 0 | 0 | 4 | K | 1 | ROZPOCET | 0 | 0 | 0 | 0 | 0 | 1 | 0 | 4 | 30
| PP |  | DRZAK SBERNIC | [15 empty] | PP | 1
16 | K | Pol92 | SBERNICE CU 12X5, delka 1500 | ks | 2 | 0 | 0 |  |  |  | základní | 0 | 0 | 0 | 0 | 0 | 0 | 4 | K | 1 | ROZPOCET | 0 | 0 | 0 | 0 | 0 | 1 | 0 | 4 | 32
| PP |  | SBERNICE CU 12X5, delka 1500 | [15 empty] | PP | 1
17 | K | Pol93 | SVORKA PRIPOJOVACI AKU16/5 (1.5-16) | ks | 24 | 0 | 0 |  |  |  | základní | 0 | 0 | 0 | 0 | 0 | 0 | 4 | K | 1 | ROZPOCET | 0 | 0 | 0 | 0 | 0 | 1 | 0 | 4 | 34
| PP |  | SVORKA PRIPOJOVACI AKU16/5 (1.5-16) | [15 empty] | PP | 1
18 | K | Pol94 | LISTA PROPOJ. Z-GV-10/3P-3TE-C | m | 1.5 | 0 | 0 |  |  |  | základní | 0 | 0 | 0 | 0 | 0 | 0 | 4 | K | 1 | ROZPOCET | 0 | 0 | 0 | 0 | 0 | 1 | 0 | 4 | 36
| PP |  | LISTA PROPOJ. Z-GV-10/3P-3TE-C | [15 empty] | PP | 1
19 | K | Pol95 | KRYT KONCOVY Z-AK-10/2+3P | ks | 6 | 0 | 0 |  |  |  | základní | 0 | 0 | 0 | 0 | 0 | 0 | 4 | K | 1 | ROZPOCET | 0 | 0 | 0 | 0 | 0 | 1 | 0 | 4 | 38
| PP |  | KRYT KONCOVY Z-AK-10/2+3P | [15 empty] | PP | 1
20 | K | Pol96 | koncova sverka na DIN listu | ks | 1 | 0 | 0 |  |  |  | základní | 0 | 0 | 0 | 0 | 0 | 0 | 4 | K | 1 | ROZPOCET | 0 | 0 | 0 | 0 | 0 | 1 | 0 | 4 | 40
| PP |  | koncova sverka na DIN listu | [15 empty] | PP | 1
21 | K | Pol97 | SVORKOVNICE KL-11 | ks | 1 | 0 | 0 |  |  |  | základní | 0 | 0 | 0 | 0 | 0 | 0 | 4 | K | 1 | ROZPOCET | 0 | 0 | 0 | 0 | 0 | 1 | 0 | 4 | 42
| PP |  | SVORKOVNICE KL-11 | [15 empty] | PP | 1
22 | K | Pol98 | NOSIC SVORKOVNICE KT-3, horizontalni | ks | 1 | 0 | 0 |  |  |  | základní | 0 | 0 | 0 | 0 | 0 | 0 | 4 | K | 1 | ROZPOCET | 0 | 0 | 0 | 0 | 0 | 1 | 0 | 4 | 44
| PP |  | NOSIC SVORKOVNICE KT-3, horizontalni | [15 empty] | PP | 1
23 | K | Pol99 | TRAFO ZVONKOVE TR-G3/8 | ks | 1 | 0 | 0 |  |  |  | základní | 0 | 0 | 0 | 0 | 0 | 0 | 4 | K | 1 | ROZPOCET | 0 | 0 | 0 | 0 | 0 | 1 | 0 | 4 | 46
| PP |  | TRAFO ZVONKOVE TR-G3/8 | [15 empty] | PP | 1
24 | K | Pol100 | zaslepka modulu jisticu -12 mod. | ks | 3 | 0 | 0 |  |  |  | základní | 0 | 0 | 0 | 0 | 0 | 0 | 4 | K | 1 | ROZPOCET | 0 | 0 | 0 | 0 | 0 | 1 | 0 | 4 | 48
| PP |  | zaslepka modulu jisticu -12 mod. | [15 empty] | PP | 1
25 | K | Pol101 | VYVODKA GUMOVA DO 12MM | ks | 70 | 0 | 0 |  |  |  | základní | 0 | 0 | 0 | 0 | 0 | 0 | 4 | K | 1 | ROZPOCET | 0 | 0 | 0 | 0 | 0 | 1 | 0 | 4 | 50
| PP |  | VYVODKA GUMOVA DO 12MM | [15 empty] | PP | 1
26 | K | Pol102 | VYVODKA GUMOVA DO 17MM | ks | 4 | 0 | 0 |  |  |  | základní | 0 | 0 | 0 | 0 | 0 | 0 | 4 | K | 1 | ROZPOCET | 0 | 0 | 0 | 0 | 0 | 1 | 0 | 4 | 52
| PP |  | VYVODKA GUMOVA DO 17MM | [15 empty] | PP | 1
27 | K | Pol103 | rad. svorka C M2,5/5 | ks | 76 | 0 | 0 |  |  |  | základní | 0 | 0 | 0 | 0 | 0 | 0 | 4 | K | 1 | ROZPOCET | 0 | 0 | 0 | 0 | 0 | 1 | 0 | 4 | 54
| PP |  | rad. svorka C M2,5/5 | [15 empty] | PP | 1
28 | K | Pol104 | rad. svorka M10/10 | ks | 3 | 0 | 0 |  |  |  | základní | 0 | 0 | 0 | 0 | 0 | 0 | 4 | K | 1 | ROZPOCET | 0 | 0 | 0 | 0 | 0 | 1 | 0 | 4 | 56
| PP |  | rad. svorka M10/10 | [15 empty] | PP | 1
29 | K | Pol105 | H07 V-U 2,5 ČR-černý /CY/ | m | 120 | 0 | 0 |  |  |  | základní | 0 | 0 | 0 | 0 | 0 | 0 | 4 | K | 1 | ROZPOCET | 0 | 0 | 0 | 0 | 0 | 1 | 0 | 4 | 58
| PP |  | H07 V-U 2,5 ČR-černý /CY/ | [15 empty] | PP | 1
30 | K | Pol106 | H07 V-U 4 HA- zel. žlutý /CY/ | m | 35 | 0 | 0 |  |  |  | základní | 0 | 0 | 0 | 0 | 0 | 0 | 4 | K | 1 | ROZPOCET | 0 | 0 | 0 | 0 | 0 | 1 | 0 | 4 | 60
| PP |  | H07 V-U 4 HA- zel. žlutý /CY/ | [15 empty] | PP | 1
31 | K | Pol107 | H07 V-U 16 ČR-černý /CY/ | m | 12 | 0 | 0 |  |  |  | základní | 0 | 0 | 0 | 0 | 0 | 0 | 4 | K | 1 | ROZPOCET | 0 | 0 | 0 | 0 | 0 | 1 | 0 | 4 | 62
| PP |  | H07 V-U 16 ČR-černý /CY/ | [15 empty] | PP | 1
32 | K | Pol5 | podružný materiál | % | 5 | 0 | 0 |  |  |  | základní | 0 | 0 | 0 | 0 | 0 | 0 | 4 | K | 1 | ROZPOCET | 0 | 0 | 0 | 0 | 0 | 1 | 0 | 4 | 64
| PP |  | podružný materiál | [15 empty] | PP | 1
33 | K | celkr | DODÁVKA ROZVADĚČE: 2RS-B1 | ks | 1 | 0 | 0 |  |  |  | základní | 0 | 0 | 0 | 0 | 0 | 0 | 4 | K | 1 | ROZPOCET | 0 | 0 | 0 | 0 | 0 | 1 | 0 | 4 | 66
| PP |  | DODÁVKA ROZVADĚČE: 2RS-B1 | [15 empty] | PP | 1
| D | D02 | dodávka ovládací skříně MSI |  |  |  | 0 | [5 empty] | 0 |  | 0 |  | 0 | 1 | D | 0 | ROZPOCET | [6 empty] | 0
34 | K | Pol1 | Spínače Z-SW/S, 16A | ks | 10 | 0 | 0 |  |  |  | základní | 0 | 0 | 0 | 0 | 0 | 0 | 4 | K | 1 | ROZPOCET | 0 | 0 | 0 | 0 | 0 | 1 | 0 | 4 | 68
| PP |  | Spínače Z-SW/S, 16A | [15 empty] | PP | 1
35 | K | Pol2 | Přepínače ZS/WM, 1-0-2, 16A | ks | 5 | 0 | 0 |  |  |  | základní | 0 | 0 | 0 | 0 | 0 | 0 | 4 | K | 1 | ROZPOCET | 0 | 0 | 0 | 0 | 0 | 1 | 0 | 4 | 70
| PP |  | Přepínače ZS/WM, 1-0-2, 16A | [15 empty] | PP | 1
36 | K | Pol3 | Řadové svoreky M2,5/5 | ks | 35 | 0 | 0 |  |  |  | základní | 0 | 0 | 0 | 0 | 0 | 0 | 4 | K | 1 | ROZPOCET | 0 | 0 | 0 | 0 | 0 | 1 | 0 | 4 | 72
| PP |  | Řadové svoreky M2,5/5 | [15 empty] | PP | 1
37 | K | Pol4 | š.283/482/106 | ks | 1 | 0 | 0 |  |  |  | základní | 0 | 0 | 0 | 0 | 0 | 0 | 4 | K | 1 | ROZPOCET | 0 | 0 | 0 | 0 | 0 | 1 | 0 | 4 | 74
| PP |  | š.283/482/106 | [15 empty] | PP | 1
38 | K | Pol5 | podružný materiál | % | 10 | 0 | 0 |  |  |  | základní | 0 | 0 | 0 | 0 | 0 | 0 | 4 | K | 1 | ROZPOCET | 0 | 0 | 0 | 0 | 0 | 1 | 0 | 4 | 76
| PP |  | podružný materiál | [15 empty] | PP | 1
39 | K | dodávka | dodávka ovládací skříně MSI celkem | Kč | 1 | 0 | 0 |  |  |  | základní | 0 | 0 | 0 | 0 | 0 | 0 | 4 | K | 1 | ROZPOCET | 0 | 0 | 0 | 0 | 0 | 1 | 0 | 4 | 78
| PP |  | dodávka ovládací skříně MSI celkem | [15 empty] | PP | 1
| D | D3 | NOSNÝ MATERIÁL vč. 5% prorezu |  |  |  | 0 | [5 empty] | 0 |  | 0 |  | 0 | 1 | D | 0 | ROZPOCET | [6 empty] | 0
40 | K | Pol7 | CYKY 3J x 1,5 kruhy | m | 3100 | 0 | 0 |  |  |  | základní | 0 | 0 | 0 | 0 | 0 | 0 | 4 | K | 1 | ROZPOCET | 0 | 0 | 0 | 0 | 0 | 1 | 0 | 4 | 80
| PP |  | CYKY 3J x 1,5 kruhy | [15 empty] | PP | 1
41 | K | Pol8 | CYKY 3J x 2.5 kruhy | m | 1680 | 0 | 0 |  |  |  | základní | 0 | 0 | 0 | 0 | 0 | 0 | 4 | K | 1 | ROZPOCET | 0 | 0 | 0 | 0 | 0 | 1 | 0 | 4 | 82
| PP |  | CYKY 3J x 2.5 kruhy | [15 empty] | PP | 1
42 | K | Pol9 | CYKY 3O x 1,5 kruhy | m | 640 | 0 | 0 |  |  |  | základní | 0 | 0 | 0 | 0 | 0 | 0 | 4 | K | 1 | ROZPOCET | 0 | 0 | 0 | 0 | 0 | 1 | 0 | 4 | 84
| PP |  | CYKY 3O x 1,5 kruhy | [15 empty] | PP | 1
43 | K | Pol10 | CYKY 3O x 2,5 | m | 30 | 0 | 0 |  |  |  | základní | 0 | 0 | 0 | 0 | 0 | 0 | 4 | K | 1 | ROZPOCET | 0 | 0 | 0 | 0 | 0 | 1 | 0 | 4 | 86
| PP |  | CYKY 3O x 2,5 | [15 empty] | PP | 1
44 | K | Pol11 | CYKY 5C x 1,5 (CYKY -J 5 x 1,5) | m | 1370 | 0 | 0 |  |  |  | základní | 0 | 0 | 0 | 0 | 0 | 0 | 4 | K | 1 | ROZPOCET | 0 | 0 | 0 | 0 | 0 | 1 | 0 | 4 | 88
| PP |  | CYKY 5C x 1,5 (CYKY -J 5 x 1,5) | [15 empty] | PP | 1
45 | K | Pol12 | CYKY 5C x 2,5 (CYKY -J 5 x 2,5) | m | 15 | 0 | 0 |  |  |  | základní | 0 | 0 | 0 | 0 | 0 | 0 | 4 | K | 1 | ROZPOCET | 0 | 0 | 0 | 0 | 0 | 1 | 0 | 4 | 90
| PP |  | CYKY 5C x 2,5 (CYKY -J 5 x 2,5) | [15 empty] | PP | 1
46 | K | Pol13 | 4x1,5 - bezp. vypínání | m | 50 | 0 | 0 |  |  |  | základní | 0 | 0 | 0 | 0 | 0 | 0 | 4 | K | 1 | ROZPOCET | 0 | 0 | 0 | 0 | 0 | 1 | 0 | 4 | 92
| PP |  | 4x1,5 - bezp. vypínání | [15 empty] | PP | 1
47 | K | Pol14 | KABEL 1-CHTH-R 4x 16 B2s1d0 - přívod | m | 20 | 0 | 0 |  |  |  | základní | 0 | 0 | 0 | 0 | 0 | 0 | 4 | K | 1 | ROZPOCET | 0 | 0 | 0 | 0 | 0 | 1 | 0 | 4 | 94
| PP |  | KABEL 1-CHTH-R 4x 16 B2s1d0 - přívod | [15 empty] | PP | 1
48 | K | Pol15 | Vodič CY 4 ze.žl. (H07V-U) | m | 420 | 0 | 0 |  |  |  | základní | 0 | 0 | 0 | 0 | 0 | 0 | 4 | K | 1 | ROZPOCET | 0 | 0 | 0 | 0 | 0 | 1 | 0 | 4 | 96
| PP |  | Vodič CY 4 ze.žl. (H07V-U) | [15 empty] | PP | 1
49 | K | Pol16 | Vodič CY 6 ze.žl. (H07V-U) | m | 230 | 0 | 0 |  |  |  | základní | 0 | 0 | 0 | 0 | 0 | 0 | 4 | K | 1 | ROZPOCET | 0 | 0 | 0 | 0 | 0 | 1 | 0 | 4 | 98
| PP |  | Vodič CY 6 ze.žl. (H07V-U) | [15 empty] | PP | 1
50 | K | Pol17 | CYA 10 ZL.ZELENA H07V-K YL/GN | m | 20 | 0 | 0 |  |  |  | základní | 0 | 0 | 0 | 0 | 0 | 0 | 4 | K | 1 | ROZPOCET | 0 | 0 | 0 | 0 | 0 | 1 | 0 | 4 | 100
| PP |  | CYA 10 ZL.ZELENA H07V-K YL/GN | [15 empty] | PP | 1
51 | K | Pol18 | KOL trubka PVC-4025LA 750 N /2m/ | m | 198 | 0 | 0 |  |  |  | základní | 0 | 0 | 0 | 0 | 0 | 0 | 4 | K | 1 | ROZPOCET | 0 | 0 | 0 | 0 | 0 | 1 | 0 | 4 | 102
| PP |  | KOL trubka PVC-4025LA 750 N /2m/ | [15 empty] | PP | 1
52 | K | Pol19 | KOL trubka PVC 1225 HFPP SUPER MONOFLEX 750N | m | 144 | 0 | 0 |  |  |  | základní | 0 | 0 | 0 | 0 | 0 | 0 | 4 | K | 1 | ROZPOCET | 0 | 0 | 0 | 0 | 0 | 1 | 0 | 4 | 104
| PP |  | KOL trubka PVC 1225 HFPP SUPER MONOFLEX 750N | [15 empty] | PP | 1
53 | K | Pol20 | TRUBKAX SF25_K30, OHEBNÁ, TUHÁ | m | 60 | 0 | 0 |  |  |  | základní | 0 | 0 | 0 | 0 | 0 | 0 | 4 | K | 1 | ROZPOCET | 0 | 0 | 0 | 0 | 0 | 1 | 0 | 4 | 106
| PP |  | TRUBKAX SF25_K30, OHEBNÁ, TUHÁ | [15 empty] | PP | 1
54 | K | Pol21 | VÝVODKA pro trubku | ks | 26 | 0 | 0 |  |  |  | základní | 0 | 0 | 0 | 0 | 0 | 0 | 4 | K | 1 | ROZPOCET | 0 | 0 | 0 | 0 | 0 | 1 | 0 | 4 | 108
| PP |  | VÝVODKA pro trubku | [15 empty] | PP | 1
55 | K | Pol22 | KOL trubka 40 KF 09040 | m | 28 | 0 | 0 |  |  |  | základní | 0 | 0 | 0 | 0 | 0 | 0 | 4 | K | 1 | ROZPOCET | 0 | 0 | 0 | 0 | 0 | 1 | 0 | 4 | 110
| PP |  | KOL trubka 40 KF 09040 | [15 empty] | PP | 1
56 | K | Pol23 | SPOJKA SM 25 šedá | ks | 30 | 0 | 0 |  |  |  | základní | 0 | 0 | 0 | 0 | 0 | 0 | 4 | K | 1 | ROZPOCET | 0 | 0 | 0 | 0 | 0 | 1 | 0 | 4 | 112
| PP |  | SPOJKA SM 25 šedá | [15 empty] | PP | 1
57 | K | Pol24 | LIŠTA LV 40 x 20 bílá D1004K | m | 48 | 0 | 0 |  |  |  | základní | 0 | 0 | 0 | 0 | 0 | 0 | 4 | K | 1 | ROZPOCET | 0 | 0 | 0 | 0 | 0 | 1 | 0 | 4 | 114
| PP |  | LIŠTA LV 40 x 20 bílá D1004K | [15 empty] | PP | 1
58 | K | Pol25 | Parapetní žlab EKE 100x60 - KOPOS | m | 8 | 0 | 0 |  |  |  | základní | 0 | 0 | 0 | 0 | 0 | 0 | 4 | K | 1 | ROZPOCET | 0 | 0 | 0 | 0 | 0 | 1 | 0 | 4 | 116
| PP |  | Parapetní žlab EKE 100x60 - KOPOS | [15 empty] | PP | 1
59 | K | Pol26 | přístrojová krabice nástěnná KP (do parapetního žlabu) | ks | 26 | 0 | 0 |  |  |  | základní | 0 | 0 | 0 | 0 | 0 | 0 | 4 | K | 1 | ROZPOCET | 0 | 0 | 0 | 0 | 0 | 1 | 0 | 4 | 118
| PP |  | přístrojová krabice nástěnná KP (do parapetního žlabu) | [15 empty] | PP | 1
60 | K | Pol27 | přístrojová podložka 8550-12 (2 krabice) | ks | 26 | 0 | 0 |  |  |  | základní | 0 | 0 | 0 | 0 | 0 | 0 | 4 | K | 1 | ROZPOCET | 0 | 0 | 0 | 0 | 0 | 1 | 0 | 4 | 120
| PP |  | přístrojová podložka 8550-12 (2 krabice) | [15 empty] | PP | 1
61 | K | Pol28 | KRABICE ODBOČNÁ 44003 80x80x40 IP44-stěny, stropy | ks | 220 | 0 | 0 |  |  |  | základní | 0 | 0 | 0 | 0 | 0 | 0 | 4 | K | 1 | ROZPOCET | 0 | 0 | 0 | 0 | 0 | 1 | 0 | 4 | 122
| PP |  | KRABICE ODBOČNÁ 44003 80x80x40 IP44-stěny, stropy | [15 empty] | PP | 1
62 | K | Pol29 | KRABICE ODBOČNÁ44004 100x100x50 IP55 | ks | 24 | 0 | 0 |  |  |  | základní | 0 | 0 | 0 | 0 | 0 | 0 | 4 | K | 1 | ROZPOCET | 0 | 0 | 0 | 0 | 0 | 1 | 0 | 4 | 124
| PP |  | KRABICE ODBOČNÁ44004 100x100x50 IP55 | [15 empty] | PP | 1
63 | K | Pol30 | nástěnná přístrojová krabice č.0 802 81 --bet.sloupy | ks | 20 | 0 | 0 |  |  |  | základní | 0 | 0 | 0 | 0 | 0 | 0 | 4 | K | 1 | ROZPOCET | 0 | 0 | 0 | 0 | 0 | 1 | 0 | 4 | 126
| PP |  | nástěnná přístrojová krabice č.0 802 81 --bet.sloupy | [15 empty] | PP | 1
64 | K | Pol31 | nástěnná přístrojová dvoukrabice Č.0 802 85 --bet.sloupy | ks | 34 | 0 | 0 |  |  |  | základní | 0 | 0 | 0 | 0 | 0 | 0 | 4 | K | 1 | ROZPOCET | 0 | 0 | 0 | 0 | 0 | 1 | 0 | 4 | 128
| PP |  | nástěnná přístrojová dvoukrabice Č.0 802 85 --bet.sloupy | [15 empty] | PP | 1
65 | K | Pol32 | montážní deska pro přístroje | KS | 84 | 0 | 0 |  |  |  | základní | 0 | 0 | 0 | 0 | 0 | 0 | 4 | K | 1 | ROZPOCET | 0 | 0 | 0 | 0 | 0 | 1 | 0 | 4 | 130
| PP |  | montážní deska pro přístroje | [15 empty] | PP | 1
66 | K | Pol33 | KOL krabice KU 68-1903 s víčkem a svorkovnicí | ks | 18 | 0 | 0 |  |  |  | základní | 0 | 0 | 0 | 0 | 0 | 0 | 4 | K | 1 | ROZPOCET | 0 | 0 | 0 | 0 | 0 | 1 | 0 | 4 | 132
| PP |  | KOL krabice KU 68-1903 s víčkem a svorkovnicí | [15 empty] | PP | 1
67 | K | Pol34 | krabice KU 68 LD/1 do dutých stěn odbočná, přístrojová | ks | 68 | 0 | 0 |  |  |  | základní | 0 | 0 | 0 | 0 | 0 | 0 | 4 | K | 1 | ROZPOCET | 0 | 0 | 0 | 0 | 0 | 1 | 0 | 4 | 134
| PP |  | krabice KU 68 LD/1 do dutých stěn odbočná, přístrojová | [15 empty] | PP | 1
68 | K | Pol35 | KOL krabice KPL 64-50/2LD přístroj. | ks | 6 | 0 | 0 |  |  |  | základní | 0 | 0 | 0 | 0 | 0 | 0 | 4 | K | 1 | ROZPOCET | 0 | 0 | 0 | 0 | 0 | 1 | 0 | 4 | 136
| PP |  | KOL krabice KPL 64-50/2LD přístroj. | [15 empty] | PP | 1
69 | K | Pol36 | KOL krabice KPL 64/4L přístroj. | ks | 7 | 0 | 0 |  |  |  | základní | 0 | 0 | 0 | 0 | 0 | 0 | 4 | K | 1 | ROZPOCET | 0 | 0 | 0 | 0 | 0 | 1 | 0 | 4 | 138
| PP |  | KOL krabice KPL 64/4L přístroj. | [15 empty] | PP | 1
70 | K | Pol37 | KRABICE LISTOVA LK80/3 se svorkou a víčkem | ks | 18 | 0 | 0 |  |  |  | základní | 0 | 0 | 0 | 0 | 0 | 0 | 4 | K | 1 | ROZPOCET | 0 | 0 | 0 | 0 | 0 | 1 | 0 | 4 | 140
| PP |  | KRABICE LISTOVA LK80/3 se svorkou a víčkem | [15 empty] | PP | 1
71 | K | Pol38 | svorka lamaci typ 210 - 2,5mm | ks | 16 | 0 | 0 |  |  |  | základní | 0 | 0 | 0 | 0 | 0 | 0 | 4 | K | 1 | ROZPOCET | 0 | 0 | 0 | 0 | 0 | 1 | 0 | 4 | 142
| PP |  | svorka lamaci typ 210 - 2,5mm | [15 empty] | PP | 1
72 | K | Pol39 | krab.sv. 3x0,75-2,5 (204) | ks | 340 | 0 | 0 |  |  |  | základní | 0 | 0 | 0 | 0 | 0 | 0 | 4 | K | 1 | ROZPOCET | 0 | 0 | 0 | 0 | 0 | 1 | 0 | 4 | 144
| PP |  | krab.sv. 3x0,75-2,5 (204) | [15 empty] | PP | 1
73 | K | Pol40 | krab.sv. 5x0,75-2,5 (205) | ks | 80 | 0 | 0 |  |  |  | základní | 0 | 0 | 0 | 0 | 0 | 0 | 4 | K | 1 | ROZPOCET | 0 | 0 | 0 | 0 | 0 | 1 | 0 | 4 | 146
| PP |  | krab.sv. 5x0,75-2,5 (205) | [15 empty] | PP | 1
74 | K | Pol41 | Svorka ZSA 16 na potrubí vč. pásky | ks | 32 | 0 | 0 |  |  |  | základní | 0 | 0 | 0 | 0 | 0 | 0 | 4 | K | 1 | ROZPOCET | 0 | 0 | 0 | 0 | 0 | 1 | 0 | 4 | 148
| PP |  | Svorka ZSA 16 na potrubí vč. pásky | [15 empty] | PP | 1
75 | K | Pol42 | EPS 3, ekvipotenc. svorkovnice v krabici | ks | 1 | 0 | 0 |  |  |  | základní | 0 | 0 | 0 | 0 | 0 | 0 | 4 | K | 1 | ROZPOCET | 0 | 0 | 0 | 0 | 0 | 1 | 0 | 4 | 150
| PP |  | EPS 3, ekvipotenc. svorkovnice v krabici | [15 empty] | PP | 1
76 | K | Pol43 | tlač. CENTRAL-STOPOP1-W01-A-11-230V AC na omít. - vchod | ks | 1 | 0 | 0 |  |  |  | základní | 0 | 0 | 0 | 0 | 0 | 0 | 4 | K | 1 | ROZPOCET | 0 | 0 | 0 | 0 | 0 | 1 | 0 | 4 | 152
| PP |  | tlač. CENTRAL-STOPOP1-W01-A-11-230V AC na omít. - vchod | [15 empty] | PP | 1
77 | K | Pol44 | Spínač č.1 - 0 770 10L - Bílá – 2 moduly | ks | 7 | 0 | 0 |  |  |  | základní | 0 | 0 | 0 | 0 | 0 | 0 | 4 | K | 1 | ROZPOCET | 0 | 0 | 0 | 0 | 0 | 1 | 0 | 4 | 154
| PP |  | Spínač č.1 - 0 770 10L - Bílá – 2 moduly | [15 empty] | PP | 1
78 | K | Pol45 | Spínač č.5 (7ks) - 0 770 00L - Bílá – 1 modul | ks | 14 | 0 | 0 |  |  |  | základní | 0 | 0 | 0 | 0 | 0 | 0 | 4 | K | 1 | ROZPOCET | 0 | 0 | 0 | 0 | 0 | 1 | 0 | 4 | 156
| PP |  | Spínač č.5 (7ks) - 0 770 00L - Bílá – 1 modul | [15 empty] | PP | 1
79 | K | Pol46 | Spínač č.6 - 2 780 11L - Bílá – 2 modul | ks | 4 | 0 | 0 |  |  |  | základní | 0 | 0 | 0 | 0 | 0 | 0 | 4 | K | 1 | ROZPOCET | 0 | 0 | 0 | 0 | 0 | 1 | 0 | 4 | 158
| PP |  | Spínač č.6 - 2 780 11L - Bílá – 2 moduly | [15 empty] | PP | 1
80 | K | Pol47 | Strojek žaluziového spínače - 0 770 25 (26) - Bílá | ks | 8 | 0 | 0 |  |  |  | základní | 0 | 0 | 0 | 0 | 0 | 0 | 4 | K | 1 | ROZPOCET | 0 | 0 | 0 | 0 | 0 | 1 | 0 | 4 | 160
| PP |  | Strojek žaluziového spínače - 0 770 25 (26) - Bílá | [15 empty] | PP | 1
81 | K | Pol48 | Rámeček 2x8M - 0 788 37L - Bílá | ks | 1 | 0 | 0 |  |  |  | základní | 0 | 0 | 0 | 0 | 0 | 0 | 4 | K | 1 | ROZPOCET | 0 | 0 | 0 | 0 | 0 | 1 | 0 | 4 | 162
| PP |  | Rámeček 2x8M - 0 788 37L - Bílá | [15 empty] | PP | 1
82 | K | Pol49 | Montážní deska - 0 802 66 | ks | 1 | 0 | 0 |  |  |  | základní | 0 | 0 | 0 | 0 | 0 | 0 | 4 | K | 1 | ROZPOCET | 0 | 0 | 0 | 0 | 0 | 1 | 0 | 4 | 164
| PP |  | Montážní deska - 0 802 66 | [15 empty] | PP | 1
83 | K | Pol50 | Krabice univerzální 2x8M - 0 801 26 | ks | 1 | 0 | 0 |  |  |  | základní | 0 | 0 | 0 | 0 | 0 | 0 | 4 | K | 1 | ROZPOCET | 0 | 0 | 0 | 0 | 0 | 1 | 0 | 4 | 166
| PP |  | Krabice univerzální 2x8M - 0 801 26 | [15 empty] | PP | 1
84 | K | Pol51 | senzor přítomnosti | ks | 12 | 0 | 0 |  |  |  | základní | 0 | 0 | 0 | 0 | 0 | 0 | 4 | K | 1 | ROZPOCET | 0 | 0 | 0 | 0 | 0 | 1 | 0 | 4 | 168
| PP |  | senzor přítomnosti | [15 empty] | PP | 1
85 | K | Pol52 | Rámeček 2M - 2 778 02L - Bílá | ks | 128 | 0 | 0 |  |  |  | základní | 0 | 0 | 0 | 0 | 0 | 0 | 4 | K | 1 | ROZPOCET | 0 | 0 | 0 | 0 | 0 | 1 | 0 | 4 | 170
| PP |  | Rámeček 2M - 2 778 02L - Bílá | [15 empty] | PP | 1
86 | K | Pol53 | Rámeček 2x2M - 2 778 04L - Bílá | ks | 14 | 0 | 0 |  |  |  | základní | 0 | 0 | 0 | 0 | 0 | 0 | 4 | K | 1 | ROZPOCET | 0 | 0 | 0 | 0 | 0 | 1 | 0 | 4 | 172
| PP |  | Rámeček 2x2M - 2 778 04L - Bílá | [15 empty] | PP | 1
87 | K | Pol54 | Ramecek 4x2M - 2 778 08L - Bílá | ks | 9 | 0 | 0 |  |  |  | základní | 0 | 0 | 0 | 0 | 0 | 0 | 4 | K | 1 | ROZPOCET | 0 | 0 | 0 | 0 | 0 | 1 | 0 | 4 | 174
| PP |  | Ramecek 4x2M - 2 778 08L - Bílá | [15 empty] | PP | 1
88 | K | Pol55 | Zásuvka bílá č.0 771 32 | ks | 136 | 0 | 0 |  |  |  | základní | 0 | 0 | 0 | 0 | 0 | 0 | 4 | K | 1 | ROZPOCET | 0 | 0 | 0 | 0 | 0 | 1 | 0 | 4 | 176
| PP |  | Zásuvka bílá č.0 771 32 | [15 empty] | PP | 1
89 | K | Pol56 | montážní deska pro přístroje č.0 802 51 | ks | 178 | 0 | 0 |  |  |  | základní | 0 | 0 | 0 | 0 | 0 | 0 | 4 | K | 1 | ROZPOCET | 0 | 0 | 0 | 0 | 0 | 1 | 0 | 4 | 178
| PP |  | montážní deska pro přístroje č.0 802 51 | [15 empty] | PP | 1
90 | K | Pol57 | zás. 400V/16A pod omítku, IP44, 3+N+P, D4125 | ks | 1 | 0 | 0 |  |  |  | základní | 0 | 0 | 0 | 0 | 0 | 0 | 4 | K | 1 | ROZPOCET | 0 | 0 | 0 | 0 | 0 | 1 | 0 | 4 | 180
| PP |  | zás. 400V/16A pod omítku, IP44, 3+N+P, D4125 | [15 empty] | PP | 1
91 | K | Pol58 | podlahová zás. IP66 pro mokrou údržbu, prům. víka 140 | ks | 2 | 0 | 0 |  |  |  | základní | 0 | 0 | 0 | 0 | 0 | 0 | 4 | K | 1 | ROZPOCET | 0 | 0 | 0 | 0 | 0 | 1 | 0 | 4 | 182
| PP |  | podlahová zás. IP66 pro mokrou údržbu, prům. víka 140 | [15 empty] | PP | 1
92 | K | Pol59 | signalizační sada (invalidní WC) | ks | 1 | 0 | 0 |  |  |  | základní | 0 | 0 | 0 | 0 | 0 | 0 | 4 | K | 1 | ROZPOCET | 0 | 0 | 0 | 0 | 0 | 1 | 0 | 4 | 184
| PP |  | signalizační sada (invalidní WC) | [15 empty] | PP | 1
93 | K | Pol55 | Zásuvka bílá č.0 771 32 | ks | 4 | 0 | 0 |  |  |  | základní | 0 | 0 | 0 | 0 | 0 | 0 | 4 | K | 1 | ROZPOCET | 0 | 0 | 0 | 0 | 0 | 1 | 0 | 4 | 186
| PP |  | Zásuvka bílá č.0 771 32 | [15 empty] | PP | 1
94 | K | Pol60 | Oddělovací žaluziové relé | ks | 22 | 0 | 0 |  |  |  | základní | 0 | 0 | 0 | 0 | 0 | 0 | 4 | K | 1 | ROZPOCET | 0 | 0 | 0 | 0 | 0 | 1 | 0 | 4 | 188
| PP |  | Oddělovací žaluziové relé | [15 empty] | PP | 1
95 | K | Pol61 | Zn.č.10 Hlavní vypínač | ks | 1 | 0 | 0 |  |  |  | základní | 0 | 0 | 0 | 0 | 0 | 0 | 4 | K | 1 | ROZPOCET | 0 | 0 | 0 | 0 | 0 | 1 | 0 | 4 | 190
| PP |  | Zn.č.10 Hlavní vypínač | [15 empty] | PP | 1
96 | K | Pol62 | Zn.č.15 Malý blesk - bezp. tabulka | ks | 2 | 0 | 0 |  |  |  | základní | 0 | 0 | 0 | 0 | 0 | 0 | 4 | K | 1 | ROZPOCET | 0 | 0 | 0 | 0 | 0 | 1 | 0 | 4 | 192
| PP |  | Zn.č.15 Malý blesk - bezp. tabulka | [15 empty] | PP | 1
97 | K | Pol63 | SLV-SV 6- 25/5 Kabelovy soubor se spojkou | ks | 1 | 0 | 0 |  |  |  | základní | 0 | 0 | 0 | 0 | 0 | 0 | 4 | K | 1 | ROZPOCET | 0 | 0 | 0 | 0 | 0 | 1 | 0 | 4 | 194
| PP |  | SLV-SV 6- 25/5 Kabelovy soubor se spojkou | [15 empty] | PP | 1
98 | K | Pol64 | Žlab 2 50/50 "GZ" - | m | 48 | 0 | 0 |  |  |  | základní | 0 | 0 | 0 | 0 | 0 | 0 | 4 | K | 1 | ROZPOCET | 0 | 0 | 0 | 0 | 0 | 1 | 0 | 4 | 196
| PP |  | Žlab 2 50/50 "GZ" - | [15 empty] | PP | 1
99 | K | Pol65 | Žlab 150/50 "GZ" | m | 26 | 0 | 0 |  |  |  | základní | 0 | 0 | 0 | 0 | 0 | 0 | 4 | K | 1 | ROZPOCET | 0 | 0 | 0 | 0 | 0 | 1 | 0 | 4 | 198
| PP |  | Žlab 150/50 "GZ" | [15 empty] | PP | 1
100 | K | Pol66 | Žlab 200/50 "GZ" | m | 38 | 0 | 0 |  |  |  | základní | 0 | 0 | 0 | 0 | 0 | 0 | 4 | K | 1 | ROZPOCET | 0 | 0 | 0 | 0 | 0 | 1 | 0 | 4 | 200
| PP |  | Žlab 200/50 "GZ" | [15 empty] | PP | 1
101 | K | Pol67 | Spojka SZM 1 "GZ" - pro spojení "žlab-žlab" | ks | 86 | 0 | 0 |  |  |  | základní | 0 | 0 | 0 | 0 | 0 | 0 | 4 | K | 1 | ROZPOCET | 0 | 0 | 0 | 0 | 0 | 1 | 0 | 4 | 202
| PP |  | Spojka SZM 1 "GZ" - pro spojení "žlab-žlab" | [15 empty] | PP | 1
102 | K | Pol68 | Držák DZM 1 "GZ" - krabic | ks | 44 | 0 | 0 |  |  |  | základní | 0 | 0 | 0 | 0 | 0 | 0 | 4 | K | 1 | ROZPOCET | 0 | 0 | 0 | 0 | 0 | 1 | 0 | 4 | 204
| PP |  | Držák DZM 1 "GZ" - krabic | [15 empty] | PP | 1
103 | K | Pol69 | Nosník NZMC 100 "SZ" - pro žlab 50/50 | ks | 32 | 0 | 0 |  |  |  | základní | 0 | 0 | 0 | 0 | 0 | 0 | 4 | K | 1 | ROZPOCET | 0 | 0 | 0 | 0 | 0 | 1 | 0 | 4 | 206
| PP |  | Nosník NZMC 100 "SZ" - pro žlab 50/50 | [15 empty] | PP | 1
104 | K | Pol70 | Nosník NZMC 200 "SZ" - pro žlab 100-200/50;100-200/100 | ks | 44 | 0 | 0 |  |  |  | základní | 0 | 0 | 0 | 0 | 0 | 0 | 4 | K | 1 | ROZPOCET | 0 | 0 | 0 | 0 | 0 | 1 | 0 | 4 | 208
| PP |  | Nosník NZMC 200 "SZ" - pro žlab 100-200/50;100-200/100 | [15 empty] | PP | 1
105 | K | Pol71 | Kovová hmoždinka ARK 219065, M8/30 | ks | 180 | 0 | 0 |  |  |  | základní | 0 | 0 | 0 | 0 | 0 | 0 | 4 | K | 1 | ROZPOCET | 0 | 0 | 0 | 0 | 0 | 1 | 0 | 4 | 210
| PP |  | Kovová hmoždinka ARK 219065, M8/30 | [15 empty] | PP | 1
106 | K | Pol72 | šroub závěsný s okem DIN 580, 4581-08 | ks | 200 | 0 | 0 |  |  |  | základní | 0 | 0 | 0 | 0 | 0 | 0 | 4 | K | 1 | ROZPOCET | 0 | 0 | 0 | 0 | 0 | 1 | 0 | 4 | 212
| PP |  | šroub závěsný s okem DIN 580, 4581-08 | [15 empty] | PP | 1
107 | K | Pol73 | Závěs lankový 1,5mm (sada 2ks) | sada | 93 | 0 | 0 |  |  |  | základní | 0 | 0 | 0 | 0 | 0 | 0 | 4 | K | 1 | ROZPOCET | 0 | 0 | 0 | 0 | 0 | 1 | 0 | 4 | 214
| PP |  | Závěs lankový 1,5mm (sada 2ks) | [15 empty] | PP | 1
108 | K | Pol74 | Pojízdné pracovní lešení výšky cca 3m | ks | 1 | 0 | 0 |  |  |  | základní | 0 | 0 | 0 | 0 | 0 | 0 | 4 | K | 1 | ROZPOCET | 0 | 0 | 0 | 0 | 0 | 1 | 0 | 4 | 216
| PP |  | Pojízdné pracovní lešení výšky cca 3m | [15 empty] | PP | 1
109 | K | Pol75 | podružný materiál | % | 5 | 0 | 0 |  |  |  | základní | 0 | 0 | 0 | 0 | 0 | 0 | 4 | K | 1 | ROZPOCET | 0 | 0 | 0 | 0 | 0 | 1 | 0 | 4 | 218
| PP |  | podružný materiál | [15 empty] | PP | 1
110 | K | Pol76 | Montážní práce | kpl | 1 | 0 | 0 |  |  |  | základní | 0 | 0 | 0 | 0 | 0 | 0 | 4 | K | 1 | ROZPOCET | 0 | 0 | 0 | 0 | 0 | 1 | 0 | 4 | 220
| PP |  | Montážní práce | [15 empty] | PP | 1

## 5 - slaboproud
[9 empty] | >> skryté sloupce << | [9 empty] | {071e8a3b-089e-42b5-94f5-df23efdbcc18}
2
| KRYCÍ LIST SOUPISU PRACÍ | [8 empty] | v --- níže se nacházejí doplnkové a pomocné údaje k sestavám --- v | [8 empty] | False
Stavba:
Příloha B - Soupis stavebních prací s výkazem výměr 10.12.24
Objekt:
5 - slaboproud
| KSO: |  |  |  |  | CC-CZ:
| Místo: |  |  |  |  | Datum: | 19. 11. 2024
| Zadavatel: |  |  |  |  | IČ:
DIČ:
| Zhotovitel: |  |  |  |  | IČ:
DIČ:
| Projektant: |  |  |  |  | IČ:
DIČ:
| Zpracovatel: |  |  |  |  | IČ:
DIČ:
Poznámka:
Soupis prací je sestaven s využitím položek Cenové soustavy ÚRS (cenová úroveň 2024/II). Veškeré další informace vymezující popis a podmínky použití těchto položek z Cenové soustavy, které nejsou uvedeny přímo v soupisu prací, jsou neomezeně dálkově k dispozici na webu www.podminky.urs.cz. Položky soupisu prací, které nemají ve sloupci „Cenová soustava“ veden žádný údaj, nepochází z Cenové soustavy ÚRS. Soupis prací je zpracován v rozsahu a podrobnosti projektu. Součástí položek uvedených ve výkazu výměr jsou veškeré s nimi spojené práce, které jsou zapotřebí pro provedení kompletní dodávky díla, a to i když nejsou zvlášť uvedeny ve výkazu výměr. To znamená, že veškeré položky patrné z výkazů, výkresů a technických zpráv je třeba v nabídkové ceně doplnit a ocenit jako kompletně vykonané práce vč materiálu, nářadí a strojů nutných k práci, i když tyto nejsou ve výkazu výměr vypsány zvlášť. V případě, že má zhotovitel pochyby ohledně plánovaných položek ve výkazech, výkresech a technických zprávách, má za povinnost toto sdělit před odevzdáním nabídkové ceny. Po odevzdání nebude brán na zhotovitelem požadované položky navíc zřetel. Výkaz výměr neslouží jako podklad pro objednávky materiálu v rámci dodávky stavby. Veškeré výrobky, pokud jsou uvedeny, jsou uvedeny pouze jako referenční, obecně určující standard, technické parametry, požadované vlastnosti.
| Cena bez DPH | [5 empty] | 0
|  |  | Základ daně |  |  | Sazba daně | Výše daně
| DPH | základní | 0 |  |  | 21% | 0
|  | snížená | 0 |  |  | 12% | 0
|  | zákl. přenesená | 0 |  |  | 21% | 0
|  | sníž. přenesená | 0 |  |  | 12% | 0
|  | nulová | 0 |  |  | 0% | 0
| Cena s DPH |  |  | v | CZK |  | 0
| Projektant |  |  | Zpracovatel
| Datum a podpis: |  | Razítko | Datum a podpis: |  |  | Razítko
| Objednavatel |  |  | Zhotovitel
| Datum a podpis: |  | Razítko | Datum a podpis: |  |  | Razítko
REKAPITULACE ČLENĚNÍ SOUPISU PRACÍ
Stavba:
Příloha B - Soupis stavebních prací s výkazem výměr 10.12.24
Objekt:
5 - slaboproud
Místo: | [5 empty] | Datum: | 19. 11. 2024
Zadavatel: | [5 empty] | Projektant:
Zhotovitel: | [5 empty] | Zpracovatel:
Kód dílu - Popis | [6 empty] | Cena celkem [CZK]
Náklady ze soupisu prací | [6 empty] | 0 | [12 empty] | -1
| D1 - sdělovací a zabezp. technika - STRUKTUROVANÁ KABELÁŽ | [5 empty] | 0
| D2 - sdělovací a zabezp. technika - EZS | [5 empty] | 0
| D3 - společné kabelové trasy, krabice ... slaboproud | [5 empty] | 0
SOUPIS PRACÍ
Stavba:
Příloha B - Soupis stavebních prací s výkazem výměr 10.12.24
Objekt:
5 - slaboproud
Místo: | [5 empty] | Datum: | 19. 11. 2024
Zadavatel: | [5 empty] | Projektant:
Zhotovitel: | [5 empty] | Zpracovatel:
PČ | Typ | Kód | Popis | MJ | Množství | J.cena [CZK] | Cena celkem [CZK] | Cenová soustava |  |  | DPH | J. Nh [h] | Nh celkem [h] | J. hmotnost [t] | Hmotnost celkem [t] | J. suť [t] | Suť Celkem [t]
Náklady soupisu celkem | [6 empty] | 0 | [5 empty] | 0 |  | 0 |  | 0 |  | D | -1 | [7 empty] | 0
| D | D1 | sdělovací a zabezp. technika - STRUKTUROVANÁ KABELÁŽ |  |  |  | 0 | [5 empty] | 0 |  | 0 |  | 0 | 1 | D | 0 | ROZPOCET | [6 empty] | 0
1 | K | Pol108 | Datový rozvaděč - 19" datový rozvaděč, výška 42U, šíře 600mm, hloubka 600mm | ks | 1 | 0 | 0 |  |  |  | základní | 0 | 0 | 0 | 0 | 0 | 0 | 4 | K | 1 | ROZPOCET | 0 | 0 | 0 | 0 | 0 | 1 | 0 | 4 | 2
| PP |  | Datový rozvaděč - 19" datový rozvaděč, výška 42U, šíře 600mm, hloubka 600mm | [15 empty] | PP | 1
2 | K | Pol109 | Napájecí panel 230V | ks | 1 | 0 | 0 |  |  |  | základní | 0 | 0 | 0 | 0 | 0 | 0 | 4 | K | 1 | ROZPOCET | 0 | 0 | 0 | 0 | 0 | 1 | 0 | 4 | 4
| PP |  | Napájecí panel 230V | [15 empty] | PP | 1
3 | K | Pol110 | Stropní ventilační jednotka 4 ventilátory | ks | 1 | 0 | 0 |  |  |  | základní | 0 | 0 | 0 | 0 | 0 | 0 | 4 | K | 1 | ROZPOCET | 0 | 0 | 0 | 0 | 0 | 1 | 0 | 4 | 6
| PP |  | Stropní ventilační jednotka 4 ventilátory | [15 empty] | PP | 1
4 | K | Pol111 | Patch panel 24 port CAT.5 | ks | 3 | 0 | 0 |  |  |  | základní | 0 | 0 | 0 | 0 | 0 | 0 | 4 | K | 1 | ROZPOCET | 0 | 0 | 0 | 0 | 0 | 1 | 0 | 4 | 8
| PP |  | Patch panel 24 port CAT.5 | [15 empty] | PP | 1
5 | K | Pol112 | Vyvazovací panel | ks | 3 | 0 | 0 |  |  |  | základní | 0 | 0 | 0 | 0 | 0 | 0 | 4 | K | 1 | ROZPOCET | 0 | 0 | 0 | 0 | 0 | 1 | 0 | 4 | 10
| PP |  | Vyvazovací panel | [15 empty] | PP | 1
6 | K | Pol113 | Zásuvka 1xRJ45, UTP, cat. 5e - 0 765 51 - Bílá – 1 modul | ks | 24 | 0 | 0 |  |  |  | základní | 0 | 0 | 0 | 0 | 0 | 0 | 4 | K | 1 | ROZPOCET | 0 | 0 | 0 | 0 | 0 | 1 | 0 | 4 | 12
| PP |  | Zásuvka 1xRJ45, UTP, cat. 5e - 0 765 51 - Bílá – 1 modul | [15 empty] | PP | 1
7 | K | Pol114 | Zásuvka 1xRJ45, UTP, cat. 5e - 0 765 54 - Bílá – 2 modul - | ks | 45 | 0 | 0 |  |  |  | základní | 0 | 0 | 0 | 0 | 0 | 0 | 4 | K | 1 | ROZPOCET | 0 | 0 | 0 | 0 | 0 | 1 | 0 | 4 | 14
| PP |  | Zásuvka 1xRJ45, UTP, cat. 5e - 0 765 54 - Bílá – 2 modul - | [15 empty] | PP | 1
8 | K | Pol52 | Rámeček 2M - 2 778 02L - Bílá - | ks | 58 | 0 | 0 |  |  |  | základní | 0 | 0 | 0 | 0 | 0 | 0 | 4 | K | 1 | ROZPOCET | 0 | 0 | 0 | 0 | 0 | 1 | 0 | 4 | 16
| PP |  | Rámeček 2M - 2 778 02L - Bílá - | [15 empty] | PP | 1
9 | K | Pol56 | montážní deska pro přístroje | ks | 58 | 0 | 0 |  |  |  | základní | 0 | 0 | 0 | 0 | 0 | 0 | 4 | K | 1 | ROZPOCET | 0 | 0 | 0 | 0 | 0 | 1 | 0 | 4 | 18
| PP |  | montážní deska pro přístroje | [15 empty] | PP | 1
10 | K | Pol115 | Měření datového portu a vypracování protokolu | ks | 69 | 0 | 0 |  |  |  | základní | 0 | 0 | 0 | 0 | 0 | 0 | 4 | K | 1 | ROZPOCET | 0 | 0 | 0 | 0 | 0 | 1 | 0 | 4 | 20
| PP |  | Měření datového portu a vypracování protokolu | [15 empty] | PP | 1
11 | K | Pol116 | Popis portů | ls | 69 | 0 | 0 |  |  |  | základní | 0 | 0 | 0 | 0 | 0 | 0 | 4 | K | 1 | ROZPOCET | 0 | 0 | 0 | 0 | 0 | 1 | 0 | 4 | 22
| PP |  | Popis portů | [15 empty] | PP | 1
12 | K | Pol117 | Popis patch panelů | ks | 3 | 0 | 0 |  |  |  | základní | 0 | 0 | 0 | 0 | 0 | 0 | 4 | K | 1 | ROZPOCET | 0 | 0 | 0 | 0 | 0 | 1 | 0 | 4 | 24
| PP |  | Popis patch panelů | [15 empty] | PP | 1
13 | K | Pol118 | Patch kabel 0,5m Cat 5 | ks | 40 | 0 | 0 |  |  |  | základní | 0 | 0 | 0 | 0 | 0 | 0 | 4 | K | 1 | ROZPOCET | 0 | 0 | 0 | 0 | 0 | 1 | 0 | 4 | 26
| PP |  | Patch kabel 0,5m Cat 5 | [15 empty] | PP | 1
14 | K | Pol119 | Patch kabel 1,0m Cat 5 | ks | 40 | 0 | 0 |  |  |  | základní | 0 | 0 | 0 | 0 | 0 | 0 | 4 | K | 1 | ROZPOCET | 0 | 0 | 0 | 0 | 0 | 1 | 0 | 4 | 28
| PP |  | Patch kabel 1,0m Cat 5 | [15 empty] | PP | 1
15 | K | Pol120 | Kebel UTP cat. 5e | m | 5500 | 0 | 0 |  |  |  | základní | 0 | 0 | 0 | 0 | 0 | 0 | 4 | K | 1 | ROZPOCET | 0 | 0 | 0 | 0 | 0 | 1 | 0 | 4 | 30
| PP |  | Kebel UTP cat. 5e | [15 empty] | PP | 1
16 | K | Pol121 | Kabel SCY 2x2,5 transparent (CYH) - reproduktory | m | 56 | 0 | 0 |  |  |  | základní | 0 | 0 | 0 | 0 | 0 | 0 | 4 | K | 1 | ROZPOCET | 0 | 0 | 0 | 0 | 0 | 1 | 0 | 4 | 32
| PP |  | Kabel SCY 2x2,5 transparent (CYH) - reproduktory | [15 empty] | PP | 1
17 | K | Pol122 | Doprava | kpl | 1 | 0 | 0 |  |  |  | základní | 0 | 0 | 0 | 0 | 0 | 0 | 4 | K | 1 | ROZPOCET | 0 | 0 | 0 | 0 | 0 | 1 | 0 | 4 | 34
| PP |  | Doprava | [15 empty] | PP | 1
| D | D2 | sdělovací a zabezp. technika - EZS |  |  |  | 0 | [5 empty] | 0 |  | 0 |  | 0 | 1 | D | 0 | ROZPOCET | [6 empty] | 0
19 | K | Pol123 | Ústředna EZS, včetne napájecího zdroje, akumulátoru, GSM modulu, sběrnicový systém | ks | 1 | 0 | 0 |  |  |  | základní | 0 | 0 | 0 | 0 | 0 | 0 | 4 | K | 1 | ROZPOCET | 0 | 0 | 0 | 0 | 0 | 1 | 0 | 4 | 36
| PP |  | Ústředna EZS, včetne napájecího zdroje, akumulátoru, GSM modulu, sběrnicový systém | [15 empty] | PP | 1
20 | K | Pol124 | Ovládací klávesnice EZS | ks | 1 | 0 | 0 |  |  |  | základní | 0 | 0 | 0 | 0 | 0 | 0 | 4 | K | 1 | ROZPOCET | 0 | 0 | 0 | 0 | 0 | 1 | 0 | 4 | 38
| PP |  | Ovládací klávesnice EZS | [15 empty] | PP | 1
21 | K | Pol125 | Záložní akumulátor | ks | 1 | 0 | 0 |  |  |  | základní | 0 | 0 | 0 | 0 | 0 | 0 | 4 | K | 1 | ROZPOCET | 0 | 0 | 0 | 0 | 0 | 1 | 0 | 4 | 40
| PP |  | Záložní akumulátor | [15 empty] | PP | 1
22 | K | Pol126 | PIR detektor pohybu 180° nástěnný sběrnice | ks | 18 | 0 | 0 |  |  |  | základní | 0 | 0 | 0 | 0 | 0 | 0 | 4 | K | 1 | ROZPOCET | 0 | 0 | 0 | 0 | 0 | 1 | 0 | 4 | 42
| PP |  | PIR detektor pohybu 180° nástěnný sběrnice | [15 empty] | PP | 1
23 | K | Pol127 | Magnetický kontakt sběrnice | ks | 3 | 0 | 0 |  |  |  | základní | 0 | 0 | 0 | 0 | 0 | 0 | 4 | K | 1 | ROZPOCET | 0 | 0 | 0 | 0 | 0 | 1 | 0 | 4 | 44
| PP |  | Magnetický kontakt sběrnice | [15 empty] | PP | 1
24 | K | Pol128 | Panic tlačítko sběrnice | ks | 1 | 0 | 0 |  |  |  | základní | 0 | 0 | 0 | 0 | 0 | 0 | 4 | K | 1 | ROZPOCET | 0 | 0 | 0 | 0 | 0 | 1 | 0 | 4 | 46
| PP |  | Panic tlačítko sběrnice | [15 empty] | PP | 1
25 | K | Pol129 | Požární detektor sběrnice | m | 3 | 0 | 0 |  |  |  | základní | 0 | 0 | 0 | 0 | 0 | 0 | 4 | K | 1 | ROZPOCET | 0 | 0 | 0 | 0 | 0 | 1 | 0 | 4 | 48
| PP |  | Požární detektor sběrnice | [15 empty] | PP | 1
26 | K | Pol130 | Vnitřní siréna sběrnice | ks | 2 | 0 | 0 |  |  |  | základní | 0 | 0 | 0 | 0 | 0 | 0 | 4 | K | 1 | ROZPOCET | 0 | 0 | 0 | 0 | 0 | 1 | 0 | 4 | 50
| PP |  | Vnitřní siréna sběrnice | [15 empty] | PP | 1
27 | K | Pol131 | Detektor tříštění skla | ks | 15 | 0 | 0 |  |  |  | základní | 0 | 0 | 0 | 0 | 0 | 0 | 4 | K | 1 | ROZPOCET | 0 | 0 | 0 | 0 | 0 | 1 | 0 | 4 | 52
| PP |  | Detektor tříštění skla | [15 empty] | PP | 1
28 | K | Pol132 | Systémový sběrnicový kabel CC-01 | m | 2300 | 0 | 0 |  |  |  | základní | 0 | 0 | 0 | 0 | 0 | 0 | 4 | K | 1 | ROZPOCET | 0 | 0 | 0 | 0 | 0 | 1 | 0 | 4 | 54
| PP |  | Systémový sběrnicový kabel CC-01 | [15 empty] | PP | 1
29 | K | Pol133 | Oživení systému | kpl | 1 | 0 | 0 |  |  |  | základní | 0 | 0 | 0 | 0 | 0 | 0 | 4 | K | 1 | ROZPOCET | 0 | 0 | 0 | 0 | 0 | 1 | 0 | 4 | 56
| PP |  | Oživení systému | [15 empty] | PP | 1
30 | K | Pol134 | Naprogramování systému | kpl | 1 | 0 | 0 |  |  |  | základní | 0 | 0 | 0 | 0 | 0 | 0 | 4 | K | 1 | ROZPOCET | 0 | 0 | 0 | 0 | 0 | 1 | 0 | 4 | 58
| PP |  | Naprogramování systému | [15 empty] | PP | 1
31 | K | Pol135 | Revize | kpl | 1 | 0 | 0 |  |  |  | základní | 0 | 0 | 0 | 0 | 0 | 0 | 4 | K | 1 | ROZPOCET | 0 | 0 | 0 | 0 | 0 | 1 | 0 | 4 | 60
| PP |  | Revize | [15 empty] | PP | 1
32 | K | Pol136 | Školení obsluhy | kpl | 1 | 0 | 0 |  |  |  | základní | 0 | 0 | 0 | 0 | 0 | 0 | 4 | K | 1 | ROZPOCET | 0 | 0 | 0 | 0 | 0 | 1 | 0 | 4 | 62
| PP |  | Školení obsluhy | [15 empty] | PP | 1
33 | K | Pol137 | Doprava | kpl | 1 | 0 | 0 |  |  |  | základní | 0 | 0 | 0 | 0 | 0 | 0 | 4 | K | 1 | ROZPOCET | 0 | 0 | 0 | 0 | 0 | 1 | 0 | 4 | 64
| PP |  | Doprava | [15 empty] | PP | 1
| D | D3 | společné kabelové trasy, krabice ... slaboproud |  |  |  | 0 | [5 empty] | 0 |  | 0 |  | 0 | 1 | D | 0 | ROZPOCET | [6 empty] | 0
35 | K | Pol18 | KOL trubka PVC-4025LA 750 N /2m/ | m | 146 | 0 | 0 |  |  |  | základní | 0 | 0 | 0 | 0 | 0 | 0 | 4 | K | 1 | ROZPOCET | 0 | 0 | 0 | 0 | 0 | 1 | 0 | 4 | 66
| PP |  | KOL trubka PVC-4025LA 750 N /2m/ | [15 empty] | PP | 1
36 | K | Pol19 | KOL trubka PVC 1225 HFPP SUPER MONOFLEX 750N | m | 115 | 0 | 0 |  |  |  | základní | 0 | 0 | 0 | 0 | 0 | 0 | 4 | K | 1 | ROZPOCET | 0 | 0 | 0 | 0 | 0 | 1 | 0 | 4 | 68
| PP |  | KOL trubka PVC 1225 HFPP SUPER MONOFLEX 750N | [15 empty] | PP | 1
37 | K | Pol20 | TRUBKA SF25_K30, OHEBNÁ, TUHÁ | m | 35 | 0 | 0 |  |  |  | základní | 0 | 0 | 0 | 0 | 0 | 0 | 4 | K | 1 | ROZPOCET | 0 | 0 | 0 | 0 | 0 | 1 | 0 | 4 | 70
| PP |  | TRUBKA SF25_K30, OHEBNÁ, TUHÁ | [15 empty] | PP | 1
38 | K | Pol21 | VÝVODKA pro trubku | ks | 14 | 0 | 0 |  |  |  | základní | 0 | 0 | 0 | 0 | 0 | 0 | 4 | K | 1 | ROZPOCET | 0 | 0 | 0 | 0 | 0 | 1 | 0 | 4 | 72
| PP |  | VÝVODKA pro trubku | [15 empty] | PP | 1
39 | K | Pol22 | KOL trubka 40 KF 09040 | m | 12 | 0 | 0 |  |  |  | základní | 0 | 0 | 0 | 0 | 0 | 0 | 4 | K | 1 | ROZPOCET | 0 | 0 | 0 | 0 | 0 | 1 | 0 | 4 | 74
| PP |  | KOL trubka 40 KF 09040 | [15 empty] | PP | 1
40 | K | Pol23 | SPOJKA SM 25 šedá | ks | 19 | 0 | 0 |  |  |  | základní | 0 | 0 | 0 | 0 | 0 | 0 | 4 | K | 1 | ROZPOCET | 0 | 0 | 0 | 0 | 0 | 1 | 0 | 4 | 76
| PP |  | SPOJKA SM 25 šedá | [15 empty] | PP | 1
41 | K | Pol24 | LIŠTA LV 40 x 20 bílá D1004K | m | 28 | 0 | 0 |  |  |  | základní | 0 | 0 | 0 | 0 | 0 | 0 | 4 | K | 1 | ROZPOCET | 0 | 0 | 0 | 0 | 0 | 1 | 0 | 4 | 78
| PP |  | LIŠTA LV 40 x 20 bílá D1004K | [15 empty] | PP | 1
42 | K | Pol26 | přístrojová krabice nástěnná KP EKE (do parapetního žlabu) | ks | 2 | 0 | 0 |  |  |  | základní | 0 | 0 | 0 | 0 | 0 | 0 | 4 | K | 1 | ROZPOCET | 0 | 0 | 0 | 0 | 0 | 1 | 0 | 4 | 80
| PP |  | přístrojová krabice nástěnná KP EKE (do parapetního žlabu) | [15 empty] | PP | 1
43 | K | Pol27 | přístrojová podložka 8550-12 (2 krabice) | ks | 2 | 0 | 0 |  |  |  | základní | 0 | 0 | 0 | 0 | 0 | 0 | 4 | K | 1 | ROZPOCET | 0 | 0 | 0 | 0 | 0 | 1 | 0 | 4 | 82
| PP |  | přístrojová podložka 8550-12 (2 krabice) | [15 empty] | PP | 1
44 | K | Pol28 | KRABICE ODBOČNÁ 44003 80x80x40 IP44-stěny, stropy | ks | 185 | 0 | 0 |  |  |  | základní | 0 | 0 | 0 | 0 | 0 | 0 | 4 | K | 1 | ROZPOCET | 0 | 0 | 0 | 0 | 0 | 1 | 0 | 4 | 84
| PP |  | KRABICE ODBOČNÁ 44003 80x80x40 IP44-stěny, stropy | [15 empty] | PP | 1
45 | K | Pol29 | KRABICE ODBOČNÁ44004 100x100x50 IP55 | ks | 15 | 0 | 0 |  |  |  | základní | 0 | 0 | 0 | 0 | 0 | 0 | 4 | K | 1 | ROZPOCET | 0 | 0 | 0 | 0 | 0 | 1 | 0 | 4 | 86
| PP |  | KRABICE ODBOČNÁ44004 100x100x50 IP55 | [15 empty] | PP | 1
46 | K | Pol30 | nástěnná přístrojová krabice č.0 802 81 -bet.sloupy | ks | 18 | 0 | 0 |  |  |  | základní | 0 | 0 | 0 | 0 | 0 | 0 | 4 | K | 1 | ROZPOCET | 0 | 0 | 0 | 0 | 0 | 1 | 0 | 4 | 88
| PP |  | nástěnná přístrojová krabice č.0 802 81 -bet.sloupy | [15 empty] | PP | 1
47 | K | Pol138 | montážní deska pro přístroje Mosaic č.0 802 51 | KS | 82 | 0 | 0 |  |  |  | základní | 0 | 0 | 0 | 0 | 0 | 0 | 4 | K | 1 | ROZPOCET | 0 | 0 | 0 | 0 | 0 | 1 | 0 | 4 | 90
| PP |  | montážní deska pro přístroje Mosaic č.0 802 51 | [15 empty] | PP | 1
48 | K | Pol139 | KOL krabice KU 68-1903 s víčkem a svorkovnicí | ks | 9 | 0 | 0 |  |  |  | základní | 0 | 0 | 0 | 0 | 0 | 0 | 4 | K | 1 | ROZPOCET | 0 | 0 | 0 | 0 | 0 | 1 | 0 | 4 | 92
| PP |  | KOL krabice KU 68-1903 s víčkem a svorkovnicí | [15 empty] | PP | 1
49 | K | Pol34 | krabice KU 68 LD/1 do dutých stěn odbočná, přístrojová | ks | 56 | 0 | 0 |  |  |  | základní | 0 | 0 | 0 | 0 | 0 | 0 | 4 | K | 1 | ROZPOCET | 0 | 0 | 0 | 0 | 0 | 1 | 0 | 4 | 94
| PP |  | krabice KU 68 LD/1 do dutých stěn odbočná, přístrojová | [15 empty] | PP | 1
50 | K | Pol37 | KRABICE LISTOVA LK80/3 se svorkou a víčkem | ks | 10 | 0 | 0 |  |  |  | základní | 0 | 0 | 0 | 0 | 0 | 0 | 4 | K | 1 | ROZPOCET | 0 | 0 | 0 | 0 | 0 | 1 | 0 | 4 | 96
| PP |  | KRABICE LISTOVA LK80/3 se svorkou a víčkem | [15 empty] | PP | 1
51 | K | Pol64 | Žlab 50/50 "GZ" - | m | 40 | 0 | 0 |  |  |  | základní | 0 | 0 | 0 | 0 | 0 | 0 | 4 | K | 1 | ROZPOCET | 0 | 0 | 0 | 0 | 0 | 1 | 0 | 4 | 98
| PP |  | Žlab 50/50 "GZ" - | [15 empty] | PP | 1
52 | K | Pol65 | Žlab 150/50 "GZ" | m | 23 | 0 | 0 |  |  |  | základní | 0 | 0 | 0 | 0 | 0 | 0 | 4 | K | 1 | ROZPOCET | 0 | 0 | 0 | 0 | 0 | 1 | 0 | 4 | 100
| PP |  | Žlab 150/50 "GZ" | [15 empty] | PP | 1
53 | K | Pol66 | Žlab 200/50 "GZ" | m | 34 | 0 | 0 |  |  |  | základní | 0 | 0 | 0 | 0 | 0 | 0 | 4 | K | 1 | ROZPOCET | 0 | 0 | 0 | 0 | 0 | 1 | 0 | 4 | 102
| PP |  | Žlab 200/50 "GZ" | [15 empty] | PP | 1
54 | K | Pol67 | Spojka SZM 1 "GZ" - pro spojení "žlab-žlab" | ks | 66 | 0 | 0 |  |  |  | základní | 0 | 0 | 0 | 0 | 0 | 0 | 4 | K | 1 | ROZPOCET | 0 | 0 | 0 | 0 | 0 | 1 | 0 | 4 | 104
| PP |  | Spojka SZM 1 "GZ" - pro spojení "žlab-žlab" | [15 empty] | PP | 1
55 | K | Pol68 | Držák DZM 1 "GZ" - krabic | ks | 36 | 0 | 0 |  |  |  | základní | 0 | 0 | 0 | 0 | 0 | 0 | 4 | K | 1 | ROZPOCET | 0 | 0 | 0 | 0 | 0 | 1 | 0 | 4 | 106
| PP |  | Držák DZM 1 "GZ" - krabic | [15 empty] | PP | 1
56 | K | Pol69 | Nosník NZMC 100 "SZ" - pro žlab 50/50 | ks | 28 | 0 | 0 |  |  |  | základní | 0 | 0 | 0 | 0 | 0 | 0 | 4 | K | 1 | ROZPOCET | 0 | 0 | 0 | 0 | 0 | 1 | 0 | 4 | 108
| PP |  | Nosník NZMC 100 "SZ" - pro žlab 50/50 | [15 empty] | PP | 1
57 | K | Pol70 | Nosník NZMC 200 "SZ" - pro žlab 100-200/50;100-200/100 | ks | 38 | 0 | 0 |  |  |  | základní | 0 | 0 | 0 | 0 | 0 | 0 | 4 | K | 1 | ROZPOCET | 0 | 0 | 0 | 0 | 0 | 1 | 0 | 4 | 110
| PP |  | Nosník NZMC 200 "SZ" - pro žlab 100-200/50;100-200/100 | [15 empty] | PP | 1
58 | K | Pol71 | Kovová hmoždinka ARK 219065, M8/30 | ks | 160 | 0 | 0 |  |  |  | základní | 0 | 0 | 0 | 0 | 0 | 0 | 4 | K | 1 | ROZPOCET | 0 | 0 | 0 | 0 | 0 | 1 | 0 | 4 | 112
| PP |  | Kovová hmoždinka ARK 219065, M8/30 | [15 empty] | PP | 1
59 | K | Pol72 | šroub závěsný s okem DIN 580, 4581-08 | ks | 186 | 0 | 0 |  |  |  | základní | 0 | 0 | 0 | 0 | 0 | 0 | 4 | K | 1 | ROZPOCET | 0 | 0 | 0 | 0 | 0 | 1 | 0 | 4 | 114
| PP |  | šroub závěsný s okem DIN 580, 4581-08 | [15 empty] | PP | 1
60 | K | Pol140 | Pojízdné pracovní lešení výšky cca 3m | ks | 1 | 0 | 0 |  |  |  | základní | 0 | 0 | 0 | 0 | 0 | 0 | 4 | K | 1 | ROZPOCET | 0 | 0 | 0 | 0 | 0 | 1 | 0 | 4 | 116
| PP |  | Pojízdné pracovní lešení výšky cca 3m | [15 empty] | PP | 1
61 | K | Pol141 | podružný materiál | % | 5 | 0 | 0 |  |  |  | základní | 0 | 0 | 0 | 0 | 0 | 0 | 4 | K | 1 | ROZPOCET | 0 | 0 | 0 | 0 | 0 | 1 | 0 | 4 | 118
| PP |  | podružný materiál | [15 empty] | PP | 1
64 | K | Pol76 | Montážní práce | kpl | 1 | 0 | 0 |  |  |  | základní | 0 | 0 | 0 | 0 | 0 | 0 | 4 | K | 1 | ROZPOCET | 0 | 0 | 0 | 0 | 0 | 1 | 0 | 4 | 120
| PP |  | Montážní práce | [15 empty] | PP | 1

## 6 - Svítidla
[9 empty] | >> skryté sloupce << | [9 empty] | {2431fbc7-4c3a-44d7-b2ad-2d6bb8a977c7}
2
| KRYCÍ LIST SOUPISU PRACÍ | [8 empty] | v --- níže se nacházejí doplnkové a pomocné údaje k sestavám --- v | [8 empty] | False
Stavba:
Příloha B - Soupis stavebních prací s výkazem výměr 10.12.24
Objekt:
6 - Svítidla
| KSO: |  |  |  |  | CC-CZ:
| Místo: |  |  |  |  | Datum: | 19. 11. 2024
| Zadavatel: |  |  |  |  | IČ:
DIČ:
| Zhotovitel: |  |  |  |  | IČ:
DIČ:
| Projektant: |  |  |  |  | IČ:
DIČ:
| Zpracovatel: |  |  |  |  | IČ:
DIČ:
Poznámka:
Soupis prací je sestaven s využitím položek Cenové soustavy ÚRS (cenová úroveň 2024/II). Veškeré další informace vymezující popis a podmínky použití těchto položek z Cenové soustavy, které nejsou uvedeny přímo v soupisu prací, jsou neomezeně dálkově k dispozici na webu www.podminky.urs.cz. Položky soupisu prací, které nemají ve sloupci „Cenová soustava“ veden žádný údaj, nepochází z Cenové soustavy ÚRS. Soupis prací je zpracován v rozsahu a podrobnosti projektu. Součástí položek uvedených ve výkazu výměr jsou veškeré s nimi spojené práce, které jsou zapotřebí pro provedení kompletní dodávky díla, a to i když nejsou zvlášť uvedeny ve výkazu výměr. To znamená, že veškeré položky patrné z výkazů, výkresů a technických zpráv je třeba v nabídkové ceně doplnit a ocenit jako kompletně vykonané práce vč materiálu, nářadí a strojů nutných k práci, i když tyto nejsou ve výkazu výměr vypsány zvlášť. V případě, že má zhotovitel pochyby ohledně plánovaných položek ve výkazech, výkresech a technických zprávách, má za povinnost toto sdělit před odevzdáním nabídkové ceny. Po odevzdání nebude brán na zhotovitelem požadované položky navíc zřetel. Výkaz výměr neslouží jako podklad pro objednávky materiálu v rámci dodávky stavby. Veškeré výrobky, pokud jsou uvedeny, jsou uvedeny pouze jako referenční, obecně určující standard, technické parametry, požadované vlastnosti.
| Cena bez DPH | [5 empty] | 0
|  |  | Základ daně |  |  | Sazba daně | Výše daně
| DPH | základní | 0 |  |  | 21% | 0
|  | snížená | 0 |  |  | 12% | 0
|  | zákl. přenesená | 0 |  |  | 21% | 0
|  | sníž. přenesená | 0 |  |  | 12% | 0
|  | nulová | 0 |  |  | 0% | 0
| Cena s DPH |  |  | v | CZK |  | 0
| Projektant |  |  | Zpracovatel
| Datum a podpis: |  | Razítko | Datum a podpis: |  |  | Razítko
| Objednavatel |  |  | Zhotovitel
| Datum a podpis: |  | Razítko | Datum a podpis: |  |  | Razítko
REKAPITULACE ČLENĚNÍ SOUPISU PRACÍ
Stavba:
Příloha B - Soupis stavebních prací s výkazem výměr 10.12.24
Objekt:
6 - Svítidla
Místo: | [5 empty] | Datum: | 19. 11. 2024
Zadavatel: | [5 empty] | Projektant:
Zhotovitel: | [5 empty] | Zpracovatel:
Kód dílu - Popis | [6 empty] | Cena celkem [CZK]
Náklady ze soupisu prací | [6 empty] | 0 | [12 empty] | -1
| I,03,03 - I.03.03 SPECIFIKACE SVÍTIDEL - dodávka aosazení | [5 empty] | 0
SOUPIS PRACÍ
Stavba:
Příloha B - Soupis stavebních prací s výkazem výměr 10.12.24
Objekt:
6 - Svítidla
Místo: | [5 empty] | Datum: | 19. 11. 2024
Zadavatel: | [5 empty] | Projektant:
Zhotovitel: | [5 empty] | Zpracovatel:
PČ | Typ | Kód | Popis | MJ | Množství | J.cena [CZK] | Cena celkem [CZK] | Cenová soustava |  |  | DPH | J. Nh [h] | Nh celkem [h] | J. hmotnost [t] | Hmotnost celkem [t] | J. suť [t] | Suť Celkem [t]
Náklady soupisu celkem | [6 empty] | 0 | [5 empty] | 0 |  | 0 |  | 0 |  | D | -1 | [10 empty] | 0
| D | I,03,03 | I.03.03 SPECIFIKACE SVÍTIDEL - dodávka aosazení |  |  |  | 0 | [5 empty] | 0 |  | 0 |  | 0 | 1 | D | 0 |  |  |  | ROZPOCET | [6 empty] | 0
20 | K | poznámka | položka se nenaceňuje - poznámka k položkám - Z architektonických důvodů je nezbytné, aby tvarová a materiálová podoba nabízených svítidel odpovídala architektonickému návrhu, resp. referenčnímu vyobrazení v příslušné části PD. |  | 0 | 0 | 0 |  |  |  | základní | 0 | 0 | 0 | 0 | 0 | 0 | 4 | K | 1 |  |  |  | ROZPOCET | 0 | 0 | 0 | 0 | 0 | 1 | 0 | 4 | 138395156
| PP |  | položka se nenaceňuje - poznámka k položkám - Z architektonických důvodů je nezbytné, aby tvarová a materiálová podoba nabízených svítidel odpovídala architektonickému návrhu, resp. referenčnímu vyobrazení v příslušné části PD. | [15 empty] | PP | 1
| VV |  | Z architektonických důvodů je nezbytné, aby tvarová a materiálová podoba nabízených svítidel odpovídala architektonickému návrhu, | [15 empty] | VV | 1 | 1 | True | 0 | ROZPOCET
| VV |  | resp. referenčnímu vyobrazení v příslušné části PD. | [15 empty] | VV | 1 | 1 | True | 0 | ROZPOCET
| VV |  | Součet |  | 0 | [13 empty] | VV | 1 | 4 | True | 1 | ROZPOCET
1 | K | M.01 | montáž svítidel | Kč | 1 | 0 | 0 |  |  |  | základní | 0 | 0 | 0 | 0 | 0 | 0 | 4 | K | 1 |  |  |  | ROZPOCET | 0 | 0 | 0 | 0 | 0 | 1 | 0 | 4 | 2
| PP |  | montáž svítidel | [15 empty] | PP | 1
2 | K | S.01 | kruhové LED svítidlo do podhledu sanitárních místností d≤200 2500 | ks | 15 | 0 | 0 |  |  |  | základní | 0 | 0 | 0 | 0 | 0 | 0 | 4 | K | 1 |  |  |  | ROZPOCET | 0 | 0 | 0 | 0 | 0 | 1 | 0 | 4 | 4
| PP |  | kruhové LED svítidlo do podhledu sanitárních místností d≤200 2500 | [15 empty] | PP | 1
3 | K | S.02 | LED závěsné liniové svítidlo sanitární místnosti ad. l=1500 2500 | ks | 6 | 0 | 0 |  |  |  | základní | 0 | 0 | 0 | 0 | 0 | 0 | 4 | K | 1 |  |  |  | ROZPOCET | 0 | 0 | 0 | 0 | 0 | 1 | 0 | 4 | 6
| PP |  | LED závěsné liniové svítidlo sanitární místnosti ad. l=1500 2500 | [15 empty] | PP | 1
4 | K | S.03 | LED závěsné svítidlo do chodeb a navazujících částí d=cca500 3200 | ks | 25 | 0 | 0 |  |  |  | základní | 0 | 0 | 0 | 0 | 0 | 0 | 4 | K | 1 |  |  |  | ROZPOCET | 0 | 0 | 0 | 0 | 0 | 1 | 0 | 4 | 8
| PP |  | LED závěsné svítidlo do chodeb a navazujících částí d=cca500 3200 | [15 empty] | PP | 1
5 | K | S.04 | LED závěsné liniové svítidlo pracoviště 1500/250 2400 | ks | 6 | 0 | 0 |  |  |  | základní | 0 | 0 | 0 | 0 | 0 | 0 | 4 | K | 1 |  |  |  | ROZPOCET | 0 | 0 | 0 | 0 | 0 | 1 | 0 | 4 | 10
| PP |  | LED závěsné liniové svítidlo pracoviště 1500/250 2400 | [15 empty] | PP | 1
6 | K | S.05 | obdélníková sestava LED závěsných liniových modulárních svítidel pro knihovní fondy 2300/3000 3000 | ks | 7 | 0 | 0 |  |  |  | základní | 0 | 0 | 0 | 0 | 0 | 0 | 4 | K | 1 |  |  |  | ROZPOCET | 0 | 0 | 0 | 0 | 0 | 1 | 0 | 4 | 12
| PP |  | obdélníková sestava LED závěsných liniových modulárních svítidel pro knihovní fondy 2300/3000 3000 | [15 empty] | PP | 1
7 | K | S.06 | obdélníková sestava LED závěsných liniových modulárních svítidel pro sekci časopisy 4500/3300 3000 | ks | 1 | 0 | 0 |  |  |  | základní | 0 | 0 | 0 | 0 | 0 | 0 | 4 | K | 1 |  |  |  | ROZPOCET | 0 | 0 | 0 | 0 | 0 | 1 | 0 | 4 | 14
| PP |  | obdélníková sestava LED závěsných liniových modulárních svítidel pro sekci časopisy 4500/3300 3000 | [15 empty] | PP | 1
8 | K | S.07 | LED závěsné liniové prachotěsné svítidlo l=1500 3000 | ks | 3 | 0 | 0 |  |  |  | základní | 0 | 0 | 0 | 0 | 0 | 0 | 4 | K | 1 |  |  |  | ROZPOCET | 0 | 0 | 0 | 0 | 0 | 1 | 0 | 4 | 16
| PP |  | LED závěsné liniové prachotěsné svítidlo l=1500 3000 | [15 empty] | PP | 1
9 | K | S.08 | LED vestavné liniové stmívatelné svítidlo pro sál -hlavní osvětlení l=1500 4950 | ks | 12 | 0 | 0 |  |  |  | základní | 0 | 0 | 0 | 0 | 0 | 0 | 4 | K | 1 |  |  |  | ROZPOCET | 0 | 0 | 0 | 0 | 0 | 1 | 0 | 4 | 18
| PP |  | LED vestavné liniové stmívatelné svítidlo pro sál -hlavní osvětlení l=1500 4950 | [15 empty] | PP | 1
10 | K | S.09 | lištový LED reflektor 4500 | ks | 15 | 0 | 0 |  |  |  | základní | 0 | 0 | 0 | 0 | 0 | 0 | 4 | K | 1 |  |  |  | ROZPOCET | 0 | 0 | 0 | 0 | 0 | 1 | 0 | 4 | 20
| PP |  | lištový LED reflektor 4500 | [15 empty] | PP | 1
11 | K | S.10 | podvěšená modulární instalační lišta pro reflektory l=5800 | ks | 3 | 0 | 0 |  |  |  | základní | 0 | 0 | 0 | 0 | 0 | 0 | 4 | K | 1 |  |  |  | ROZPOCET | 0 | 0 | 0 | 0 | 0 | 1 | 0 | 4 | 22
| PP |  | podvěšená modulární instalační lišta pro reflektory l=5800 | [15 empty] | PP | 1
12 | K | S.11 | LED závěsné svítidlo knihovní fondy d≤400 3000 | ks | 14 | 0 | 0 |  |  |  | základní | 0 | 0 | 0 | 0 | 0 | 0 | 4 | K | 1 |  |  |  | ROZPOCET | 0 | 0 | 0 | 0 | 0 | 1 | 0 | 4 | 24
| PP |  | LED závěsné svítidlo knihovní fondy d≤400 3000 | [15 empty] | PP | 1
13 | K | S.12 | vestavná LED svítidla do akustických panelů d=cca150 3000 | ks | 36 | 0 | 0 |  |  |  | základní | 0 | 0 | 0 | 0 | 0 | 0 | 4 | K | 1 |  |  |  | ROZPOCET | 0 | 0 | 0 | 0 | 0 | 1 | 0 | 4 | 26
| PP |  | vestavná LED svítidla do akustických panelů d=cca150 3000 | [15 empty] | PP | 1
14 | K | S.13 | závěsné LED kruhové svítidlo d=cca1800 2500-2800 | ks | 9 | 0 | 0 |  |  |  | základní | 0 | 0 | 0 | 0 | 0 | 0 | 4 | K | 1 |  |  |  | ROZPOCET | 0 | 0 | 0 | 0 | 0 | 1 | 0 | 4 | 28
| PP |  | závěsné LED kruhové svítidlo d=cca1800 2500-2800 | [15 empty] | PP | 1
15 | K | S.14 | stojací lampa | ks | 3 | 0 | 0 |  |  |  | základní | 0 | 0 | 0 | 0 | 0 | 0 | 4 | K | 1 |  |  |  | ROZPOCET | 0 | 0 | 0 | 0 | 0 | 1 | 0 | 4 | 30
| PP |  | stojací lampa | [15 empty] | PP | 1
16 | K | S.15 | LED pásek pro nepřímé osvětlení pod stropem sálu á18bm | ks | 3 | 0 | 0 |  |  |  | základní | 0 | 0 | 0 | 0 | 0 | 0 | 4 | K | 1 |  |  |  | ROZPOCET | 0 | 0 | 0 | 0 | 0 | 1 | 0 | 4 | 32
| PP |  | LED pásek pro nepřímé osvětlení pod stropem sálu á18bm | [15 empty] | PP | 1
17 | K | S.16 | LED pásek v liště pro osvětlení pracovní deskykuch linky 2,1bm | lks | 1 | 0 | 0 |  |  |  | základní | 0 | 0 | 0 | 0 | 0 | 0 | 4 | K | 1 |  |  |  | ROZPOCET | 0 | 0 | 0 | 0 | 0 | 1 | 0 | 4 | 34
| PP |  | LED pásek v liště pro osvětlení pracovní deskykuch linky 2,1bm | [15 empty] | PP | 1
18 | K | S.17 | venkovní LED svítidlo nad vstup | ks | 1 | 0 | 0 |  |  |  | základní | 0 | 0 | 0 | 0 | 0 | 0 | 4 | K | 1 |  |  |  | ROZPOCET | 0 | 0 | 0 | 0 | 0 | 1 | 0 | 4 | 36
| PP |  | venkovní LED svítidlo nad vstup | [15 empty] | PP | 1
19 | K | S.18 | Atipanikové LED svítidlo nouzové s 3 hod baterií | ks | 30 | 0 | 0 |  |  |  | základní | 0 | 0 | 0 | 0 | 0 | 0 | 4 | K | 1 |  |  |  | ROZPOCET | 0 | 0 | 0 | 0 | 0 | 1 | 0 | 4 | 38
| PP |  | Atipanikové LED svítidlo nouzové s 3 hod baterií | [15 empty] | PP | 1

## 7 - zdravotní instalace
[9 empty] | >> skryté sloupce << | [9 empty] | {971a21a8-c8d2-4393-bc5c-0461ead4d5ae}
2
| KRYCÍ LIST SOUPISU PRACÍ | [8 empty] | v --- níže se nacházejí doplnkové a pomocné údaje k sestavám --- v | [8 empty] | False
Stavba:
Příloha B - Soupis stavebních prací s výkazem výměr 10.12.24
Objekt:
7 - zdravotní instalace
| KSO: |  |  |  |  | CC-CZ:
| Místo: |  |  |  |  | Datum: | 19. 11. 2024
| Zadavatel: |  |  |  |  | IČ:
DIČ:
| Zhotovitel: |  |  |  |  | IČ:
DIČ:
| Projektant: |  |  |  |  | IČ:
DIČ:
| Zpracovatel: |  |  |  |  | IČ:
DIČ:
Poznámka:
Soupis prací je sestaven s využitím položek Cenové soustavy ÚRS (cenová úroveň 2024/II). Veškeré další informace vymezující popis a podmínky použití těchto položek z Cenové soustavy, které nejsou uvedeny přímo v soupisu prací, jsou neomezeně dálkově k dispozici na webu www.podminky.urs.cz. Položky soupisu prací, které nemají ve sloupci „Cenová soustava“ veden žádný údaj, nepochází z Cenové soustavy ÚRS. Soupis prací je zpracován v rozsahu a podrobnosti projektu. Součástí položek uvedených ve výkazu výměr jsou veškeré s nimi spojené práce, které jsou zapotřebí pro provedení kompletní dodávky díla, a to i když nejsou zvlášť uvedeny ve výkazu výměr. To znamená, že veškeré položky patrné z výkazů, výkresů a technických zpráv je třeba v nabídkové ceně doplnit a ocenit jako kompletně vykonané práce vč materiálu, nářadí a strojů nutných k práci, i když tyto nejsou ve výkazu výměr vypsány zvlášť. V případě, že má zhotovitel pochyby ohledně plánovaných položek ve výkazech, výkresech a technických zprávách, má za povinnost toto sdělit před odevzdáním nabídkové ceny. Po odevzdání nebude brán na zhotovitelem požadované položky navíc zřetel. Výkaz výměr neslouží jako podklad pro objednávky materiálu v rámci dodávky stavby. Veškeré výrobky, pokud jsou uvedeny, jsou uvedeny pouze jako referenční, obecně určující standard, technické parametry, požadované vlastnosti.
| Cena bez DPH | [5 empty] | 0
|  |  | Základ daně |  |  | Sazba daně | Výše daně
| DPH | základní | 0 |  |  | 21% | 0
|  | snížená | 0 |  |  | 12% | 0
|  | zákl. přenesená | 0 |  |  | 21% | 0
|  | sníž. přenesená | 0 |  |  | 12% | 0
|  | nulová | 0 |  |  | 0% | 0
| Cena s DPH |  |  | v | CZK |  | 0
| Projektant |  |  | Zpracovatel
| Datum a podpis: |  | Razítko | Datum a podpis: |  |  | Razítko
| Objednavatel |  |  | Zhotovitel
| Datum a podpis: |  | Razítko | Datum a podpis: |  |  | Razítko
REKAPITULACE ČLENĚNÍ SOUPISU PRACÍ
Stavba:
Příloha B - Soupis stavebních prací s výkazem výměr 10.12.24
Objekt:
7 - zdravotní instalace
Místo: | [5 empty] | Datum: | 19. 11. 2024
Zadavatel: | [5 empty] | Projektant:
Zhotovitel: | [5 empty] | Zpracovatel:
Kód dílu - Popis | [6 empty] | Cena celkem [CZK]
Náklady ze soupisu prací | [6 empty] | 0 | [12 empty] | -1
| D1 - Kanalizace | [5 empty] | 0
| D2 - Potrubí - vč. montáže, tvarovek, čistících kusů, upevnění a pomocného materiálu | [5 empty] | 0
| D3 - Armatury -vč. přechodek, šroubení a pomocného materiálu | [5 empty] | 0
| D4 - Ostatní | [5 empty] | 0
| D5 - Vodovod | [5 empty] | 0
| D6 - Potrubí plastové,PPr,PE | [5 empty] | 0
| D3 - Armatury -vč. přechodek, šroubení a pomocného materiálu | [5 empty] | 0
| D4 - Ostatní | [5 empty] | 0
| D8 - Uvedení do provozu | [5 empty] | 0
SOUPIS PRACÍ
Stavba:
Příloha B - Soupis stavebních prací s výkazem výměr 10.12.24
Objekt:
7 - zdravotní instalace
Místo: | [5 empty] | Datum: | 19. 11. 2024
Zadavatel: | [5 empty] | Projektant:
Zhotovitel: | [5 empty] | Zpracovatel:
PČ | Typ | Kód | Popis | MJ | Množství | J.cena [CZK] | Cena celkem [CZK] | Cenová soustava |  |  | DPH | J. Nh [h] | Nh celkem [h] | J. hmotnost [t] | Hmotnost celkem [t] | J. suť [t] | Suť Celkem [t]
Náklady soupisu celkem | [6 empty] | 0 | [5 empty] | 0 |  | 0 |  | 0 |  | D | -1 | [7 empty] | 0
| D | D1 | Kanalizace |  |  |  | 0 | [5 empty] | 0 |  | 0 |  | 0 | 1 | D | 0 | ROZPOCET | [6 empty] | 0
| D | D2 | Potrubí - vč. montáže, tvarovek, čistících kusů, upevnění a pomocného materiálu |  |  |  | 0 | [5 empty] | 0 |  | 0 |  | 0 | 1 | D | 1 | ROZPOCET | [6 empty] | 0
1 | K | Pol146 | Splašková kanalizace - potrubí plast HT DN 32 | m | 9 | 0 | 0 |  |  |  | základní | 0 | 0 | 0 | 0 | 0 | 0 | 4 | K | 2 | ROZPOCET | 0 | 0 | 0 | 0 | 0 | 1 | 0 | 4 | 2
| PP |  | Splašková kanalizace - potrubí plast HT DN 32 | [15 empty] | PP | 2
2 | K | Pol147 | Splašková kanalizace - potrubí plast HT DN 40 | m | 4 | 0 | 0 |  |  |  | základní | 0 | 0 | 0 | 0 | 0 | 0 | 4 | K | 2 | ROZPOCET | 0 | 0 | 0 | 0 | 0 | 1 | 0 | 4 | 4
| PP |  | Splašková kanalizace - potrubí plast HT DN 40 | [15 empty] | PP | 2
3 | K | Pol148 | Splašková kanalizace - potrubí plast HT DN 50 | m | 19 | 0 | 0 |  |  |  | základní | 0 | 0 | 0 | 0 | 0 | 0 | 4 | K | 2 | ROZPOCET | 0 | 0 | 0 | 0 | 0 | 1 | 0 | 4 | 6
| PP |  | Splašková kanalizace - potrubí plast HT DN 50 | [15 empty] | PP | 2
4 | K | Pol149 | Splašková kanalizace - potrubí plast HT DN 63 | m | 4 | 0 | 0 |  |  |  | základní | 0 | 0 | 0 | 0 | 0 | 0 | 4 | K | 2 | ROZPOCET | 0 | 0 | 0 | 0 | 0 | 1 | 0 | 4 | 8
| PP |  | Splašková kanalizace - potrubí plast HT DN 63 | [15 empty] | PP | 2
5 | K | Pol150 | Splašková kanalizace - potrubí plast HT DN 75 | m | 16 | 0 | 0 |  |  |  | základní | 0 | 0 | 0 | 0 | 0 | 0 | 4 | K | 2 | ROZPOCET | 0 | 0 | 0 | 0 | 0 | 1 | 0 | 4 | 10
| PP |  | Splašková kanalizace - potrubí plast HT DN 75 | [15 empty] | PP | 2
6 | K | Pol151 | Splašková kanalizace - potrubí plast HT DN 110 | m | 32 | 0 | 0 |  |  |  | základní | 0 | 0 | 0 | 0 | 0 | 0 | 4 | K | 2 | ROZPOCET | 0 | 0 | 0 | 0 | 0 | 1 | 0 | 4 | 12
| PP |  | Splašková kanalizace - potrubí plast HT DN 110 | [15 empty] | PP | 2
7 | K | Pol152 | Splašková kanalizace - svodné potrubí PVC KG DN 125 | m | 5 | 0 | 0 |  |  |  | základní | 0 | 0 | 0 | 0 | 0 | 0 | 4 | K | 2 | ROZPOCET | 0 | 0 | 0 | 0 | 0 | 1 | 0 | 4 | 14
| PP |  | Splašková kanalizace - svodné potrubí PVC KG DN 125 | [15 empty] | PP | 2
8 | K | Pol153 | Splašková kanalizace - svodné potrubí PVC KG DN 200 | m | 3 | 0 | 0 |  |  |  | základní | 0 | 0 | 0 | 0 | 0 | 0 | 4 | K | 2 | ROZPOCET | 0 | 0 | 0 | 0 | 0 | 1 | 0 | 4 | 16
| PP |  | Splašková kanalizace - svodné potrubí PVC KG DN 200 | [15 empty] | PP | 2
9 | K | Pol154 | Vyvedení odpadních výpustek DN 50-DN 110 | ks | 20 | 0 | 0 |  |  |  | základní | 0 | 0 | 0 | 0 | 0 | 0 | 4 | K | 2 | ROZPOCET | 0 | 0 | 0 | 0 | 0 | 1 | 0 | 4 | 18
| PP |  | Vyvedení odpadních výpustek DN 50-DN 110 | [15 empty] | PP | 2
| D | D3 | Armatury -vč. přechodek, šroubení a pomocného materiálu |  |  |  | 0 | [5 empty] | 0 |  | 0 |  | 0 | 1 | D | 1 | ROZPOCET | [6 empty] | 0
10 | K | Pol155 | ODPAD OD POJISTNÉHO VENTILU HL 21 (nálevka) DN32 se zápachovou uzávěrkou a kuličkou pro suchý stav | ks | 3 | 0 | 0 |  |  |  | základní | 0 | 0 | 0 | 0 | 0 | 0 | 4 | K | 2 | ROZPOCET | 0 | 0 | 0 | 0 | 0 | 1 | 0 | 4 | 20
| PP |  | ODPAD OD POJISTNÉHO VENTILU HL 21 (nálevka) DN32 se zápachovou uzávěrkou a kuličkou pro suchý stav | [15 empty] | PP | 2
11 | K | Pol156 | Hlavice přivzdušňovací DN110 vč. montáže |  | 2 | 0 | 0 |  |  |  | základní | 0 | 0 | 0 | 0 | 0 | 0 | 4 | K | 2 | ROZPOCET | 0 | 0 | 0 | 0 | 0 | 1 | 0 | 4 | 22
| PP |  | Hlavice přivzdušňovací DN110 vč. montáže | [15 empty] | PP | 2
12 | K | Pol157 | Hlavice přivzdušňovací DN 50 vč. montáže | ks | 1 | 0 | 0 |  |  |  | základní | 0 | 0 | 0 | 0 | 0 | 0 | 4 | K | 2 | ROZPOCET | 0 | 0 | 0 | 0 | 0 | 1 | 0 | 4 | 24
| PP |  | Hlavice přivzdušňovací DN 50 vč. montáže | [15 empty] | PP | 2
| D | D4 | Ostatní |  |  |  | 0 | [5 empty] | 0 |  | 0 |  | 0 | 1 | D | 1 | ROZPOCET | [6 empty] | 0
13 | K | Pol158 | Zkoušky těsnosti | m | 92 | 0 | 0 |  |  |  | základní | 0 | 0 | 0 | 0 | 0 | 0 | 4 | K | 2 | ROZPOCET | 0 | 0 | 0 | 0 | 0 | 1 | 0 | 4 | 26
| PP |  | Zkoušky těsnosti | [15 empty] | PP | 2
14 | K | Pol159 | Napojení na stávající ležatou kanalizaci | ks | 2 | 0 | 0 |  |  |  | základní | 0 | 0 | 0 | 0 | 0 | 0 | 4 | K | 2 | ROZPOCET | 0 | 0 | 0 | 0 | 0 | 1 | 0 | 4 | 28
| PP |  | Napojení na stávající ležatou kanalizaci | [15 empty] | PP | 2
15 | K | Pol160 | Pročištění a kamerová prohlídka stávající kanalizace | ks | 1 | 0 | 0 |  |  |  | základní | 0 | 0 | 0 | 0 | 0 | 0 | 4 | K | 2 | ROZPOCET | 0 | 0 | 0 | 0 | 0 | 1 | 0 | 4 | 30
| PP |  | Pročištění a kamerová prohlídka stávající kanalizace | [15 empty] | PP | 2
16 | K | Pol161 | Přesun hmot kanalizace | ks | 1 | 0 | 0 |  |  |  | základní | 0 | 0 | 0 | 0 | 0 | 0 | 4 | K | 2 | ROZPOCET | 0 | 0 | 0 | 0 | 0 | 1 | 0 | 4 | 32
| PP |  | Přesun hmot kanalizace | [15 empty] | PP | 2
| D | D5 | Vodovod |  |  |  | 0 | [5 empty] | 0 |  | 0 |  | 0 | 1 | D | 0 | ROZPOCET | [6 empty] | 0
| D | D6 | Potrubí plastové,PPr,PE |  |  |  | 0 | [5 empty] | 0 |  | 0 |  | 0 | 1 | D | 1 | ROZPOCET | [6 empty] | 0
17 | K | Pol162 | Potrubí ocelové pozinkované - požární včetně tvarovek ,montáže a montážních prvků DN 20 s izolací | m | 31 | 0 | 0 |  |  |  | základní | 0 | 0 | 0 | 0 | 0 | 0 | 4 | K | 2 | ROZPOCET | 0 | 0 | 0 | 0 | 0 | 1 | 0 | 4 | 34
| PP |  | Potrubí ocelové pozinkované - požární včetně tvarovek ,montáže a montážních prvků DN 20 s izolací | [15 empty] | PP | 2
18 | K | Pol163 | Potrubí plastové,PPr včetně tvarovek ,montáže a montážních prvků 20 s izolací | m | 38 | 0 | 0 |  |  |  | základní | 0 | 0 | 0 | 0 | 0 | 0 | 4 | K | 2 | ROZPOCET | 0 | 0 | 0 | 0 | 0 | 1 | 0 | 4 | 36
| PP |  | Potrubí plastové,PPr včetně tvarovek ,montáže a montážních prvků 20 s izolací | [15 empty] | PP | 2
19 | K | Pol164 | Potrubí plastové,PPr včetně tvarovek ,montáže a montážních prvků 25 s izolací | m | 78 | 0 | 0 |  |  |  | základní | 0 | 0 | 0 | 0 | 0 | 0 | 4 | K | 2 | ROZPOCET | 0 | 0 | 0 | 0 | 0 | 1 | 0 | 4 | 38
| PP |  | Potrubí plastové,PPr včetně tvarovek ,montáže a montážních prvků 25 s izolací | [15 empty] | PP | 2
20 | K | Pol165 | Potrubí plastové,PPr včetně tvarovek ,montáže a montážních prvků 32 s izolací | m | 41 | 0 | 0 |  |  |  | základní | 0 | 0 | 0 | 0 | 0 | 0 | 4 | K | 2 | ROZPOCET | 0 | 0 | 0 | 0 | 0 | 1 | 0 | 4 | 40
| PP |  | Potrubí plastové,PPr včetně tvarovek ,montáže a montážních prvků 32 s izolací | [15 empty] | PP | 2
21 | K | Pol166 | Nástěnky DN 15 | ks | 20 | 0 | 0 |  |  |  | základní | 0 | 0 | 0 | 0 | 0 | 0 | 4 | K | 2 | ROZPOCET | 0 | 0 | 0 | 0 | 0 | 1 | 0 | 4 | 42
| PP |  | Nástěnky DN 15 | [15 empty] | PP | 2
| D | D3 | Armatury -vč. přechodek, šroubení a pomocného materiálu |  |  |  | 0 | [5 empty] | 0 |  | 0 |  | 0 | 1 | D | 1 | ROZPOCET | [6 empty] | 0
22 | K | Pol167 | Vypouštěcí ventil DN 15 | ks | 3 | 0 | 0 |  |  |  | základní | 0 | 0 | 0 | 0 | 0 | 0 | 4 | K | 2 | ROZPOCET | 0 | 0 | 0 | 0 | 0 | 1 | 0 | 4 | 44
| PP |  | Vypouštěcí ventil DN 15 | [15 empty] | PP | 2
23 | K | Pol168 | Kulový kohout DN15 | ks | 1 | 0 | 0 |  |  |  | základní | 0 | 0 | 0 | 0 | 0 | 0 | 4 | K | 2 | ROZPOCET | 0 | 0 | 0 | 0 | 0 | 1 | 0 | 4 | 46
| PP |  | Kulový kohout DN15 | [15 empty] | PP | 2
24 | K | Pol169 | Kulový kohout DN20 | ks | 8 | 0 | 0 |  |  |  | základní | 0 | 0 | 0 | 0 | 0 | 0 | 4 | K | 2 | ROZPOCET | 0 | 0 | 0 | 0 | 0 | 1 | 0 | 4 | 48
| PP |  | Kulový kohout DN20 | [15 empty] | PP | 2
25 | K | Pol170 | Kulový kohout DN25 | ks | 2 | 0 | 0 |  |  |  | základní | 0 | 0 | 0 | 0 | 0 | 0 | 4 | K | 2 | ROZPOCET | 0 | 0 | 0 | 0 | 0 | 1 | 0 | 4 | 50
| PP |  | Kulový kohout DN25 | [15 empty] | PP | 2
26 | K | Pol171 | Zpětná klapka DN 20 | ks | 3 | 0 | 0 |  |  |  | základní | 0 | 0 | 0 | 0 | 0 | 0 | 4 | K | 2 | ROZPOCET | 0 | 0 | 0 | 0 | 0 | 1 | 0 | 4 | 52
| PP |  | Zpětná klapka DN 20 | [15 empty] | PP | 2
27 | K | Pol172 | Zpětná klapka DN 25 | ks | 1 | 0 | 0 |  |  |  | základní | 0 | 0 | 0 | 0 | 0 | 0 | 4 | K | 2 | ROZPOCET | 0 | 0 | 0 | 0 | 0 | 1 | 0 | 4 | 54
| PP |  | Zpětná klapka DN 25 | [15 empty] | PP | 2
28 | K | Pol173 | Podružný vodoměr | ks | 1 | 0 | 0 |  |  |  | základní | 0 | 0 | 0 | 0 | 0 | 0 | 4 | K | 2 | ROZPOCET | 0 | 0 | 0 | 0 | 0 | 1 | 0 | 4 | 56
| PP |  | Podružný vodoměr | [15 empty] | PP | 2
29 | K | Pol174 | Ležatý elektrický ohřívač o objemu 100l umístěný pod stropem nad podhledem Teplotní rozsah 5–74 °C, příkon 2kW, připojovací napětí 1-PE–N/AC 230 V/50 Hz, elektrické krytí IP42 | ks | 2 | 0 | 0 |  |  |  | základní | 0 | 0 | 0 | 0 | 0 | 0 | 4 | K | 2 | ROZPOCET | 0 | 0 | 0 | 0 | 0 | 1 | 0 | 4 | 58
| PP |  | Ležatý elektrický ohřívač o objemu 100l umístěný pod stropem nad podhledem Teplotní rozsah 5–74 °C, příkon 2kW, připojovací napětí 1-PE–N/AC 230 V/50 Hz, elektrické krytí IP42 | [15 empty] | PP | 2
30 | K | Pol175 | Eelektrický ohřívač o objemu 5l teplotní rozsah 5–74 °C, příkon 1,5kW, připojovací napětí 1-PE–N/AC 230 V/50 Hz, elektrické krytí IP42 | ks | 1 | 0 | 0 |  |  |  | základní | 0 | 0 | 0 | 0 | 0 | 0 | 4 | K | 2 | ROZPOCET | 0 | 0 | 0 | 0 | 0 | 1 | 0 | 4 | 60
| PP |  | Eelektrický ohřívač o objemu 5l teplotní rozsah 5–74 °C, příkon 1,5kW, připojovací napětí 1-PE–N/AC 230 V/50 Hz, elektrické krytí IP42 | [15 empty] | PP | 2
31 | K | Pol176 | Hydrantový systém s tvarově stálou hadicí D19/30 | ks | 1 | 0 | 0 |  |  |  | základní | 0 | 0 | 0 | 0 | 0 | 0 | 4 | K | 2 | ROZPOCET | 0 | 0 | 0 | 0 | 0 | 1 | 0 | 4 | 62
| PP |  | Hydrantový systém s tvarově stálou hadicí D19/30 | [15 empty] | PP | 2
32 | K | Pol177 | Pojistný ventil | ks | 3 | 0 | 0 |  |  |  | základní | 0 | 0 | 0 | 0 | 0 | 0 | 4 | K | 2 | ROZPOCET | 0 | 0 | 0 | 0 | 0 | 1 | 0 | 4 | 64
| PP |  | Pojistný ventil | [15 empty] | PP | 2
33 | K | Pol178 | Zkušební ventil | ks | 3 | 0 | 0 |  |  |  | základní | 0 | 0 | 0 | 0 | 0 | 0 | 4 | K | 2 | ROZPOCET | 0 | 0 | 0 | 0 | 0 | 1 | 0 | 4 | 66
| PP |  | Zkušební ventil | [15 empty] | PP | 2
| D | D4 | Ostatní |  |  |  | 0 | [5 empty] | 0 |  | 0 |  | 0 | 1 | D | 1 | ROZPOCET | [6 empty] | 0
34 | K | Pol179 | Tlakové zkoušky do DN 100 | m | 188 | 0 | 0 |  |  |  | základní | 0 | 0 | 0 | 0 | 0 | 0 | 4 | K | 2 | ROZPOCET | 0 | 0 | 0 | 0 | 0 | 1 | 0 | 4 | 68
| PP |  | Tlakové zkoušky do DN 100 | [15 empty] | PP | 2
35 | K | Pol180 | Proplach a dezinfekce do DN 99 | m | 188 | 0 | 0 |  |  |  | základní | 0 | 0 | 0 | 0 | 0 | 0 | 4 | K | 2 | ROZPOCET | 0 | 0 | 0 | 0 | 0 | 1 | 0 | 4 | 70
| PP |  | Proplach a dezinfekce do DN 99 | [15 empty] | PP | 2
36 | K | Pol181 | Napojení na stávající vodovodní rozvod | ks | 2 | 0 | 0 |  |  |  | základní | 0 | 0 | 0 | 0 | 0 | 0 | 4 | K | 2 | ROZPOCET | 0 | 0 | 0 | 0 | 0 | 1 | 0 | 4 | 72
| PP |  | Napojení na stávající vodovodní rozvod | [15 empty] | PP | 2
37 | K | Pol182 | Přesun hmot vodovod | ks | 1 | 0 | 0 |  |  |  | základní | 0 | 0 | 0 | 0 | 0 | 0 | 4 | K | 2 | ROZPOCET | 0 | 0 | 0 | 0 | 0 | 1 | 0 | 4 | 74
| PP |  | Přesun hmot vodovod | [15 empty] | PP | 2
| D | D8 | Uvedení do provozu |  |  |  | 0 | [5 empty] | 0 |  | 0 |  | 0 | 1 | D | 0 | ROZPOCET | [6 empty] | 0
38 | K | Pol191 | Funkční zkoušky - revize | hod | 5 | 0 | 0 |  |  |  | základní | 0 | 0 | 0 | 0 | 0 | 0 | 4 | K | 1 | ROZPOCET | 0 | 0 | 0 | 0 | 0 | 1 | 0 | 4 | 76
| PP |  | Funkční zkoušky - revize | [15 empty] | PP | 1
39 | K | Pol192 | Uvedení do provozu, zaškolení uživatele | hod | 5 | 0 | 0 |  |  |  | základní | 0 | 0 | 0 | 0 | 0 | 0 | 4 | K | 1 | ROZPOCET | 0 | 0 | 0 | 0 | 0 | 1 | 0 | 4 | 78
| PP |  | Uvedení do provozu, zaškolení uživatele | [15 empty] | PP | 1

## 9 - Interier
[9 empty] | >> skryté sloupce << | [9 empty] | {5d0b240c-b4f4-490a-a7f3-aadc103dd400}
2
| KRYCÍ LIST SOUPISU PRACÍ | [8 empty] | v --- níže se nacházejí doplnkové a pomocné údaje k sestavám --- v | [8 empty] | False
Stavba:
Příloha B - Soupis stavebních prací s výkazem výměr 10.12.24
Objekt:
9 - Interier
| KSO: |  |  |  |  | CC-CZ:
| Místo: |  |  |  |  | Datum: | 19. 11. 2024
| Zadavatel: |  |  |  |  | IČ:
DIČ:
| Zhotovitel: |  |  |  |  | IČ:
DIČ:
| Projektant: |  |  |  |  | IČ:
DIČ:
| Zpracovatel: |  |  |  |  | IČ:
DIČ:
Poznámka:
Soupis prací je sestaven s využitím položek Cenové soustavy ÚRS (cenová úroveň 2024/II). Veškeré další informace vymezující popis a podmínky použití těchto položek z Cenové soustavy, které nejsou uvedeny přímo v soupisu prací, jsou neomezeně dálkově k dispozici na webu www.podminky.urs.cz. Položky soupisu prací, které nemají ve sloupci „Cenová soustava“ veden žádný údaj, nepochází z Cenové soustavy ÚRS. Soupis prací je zpracován v rozsahu a podrobnosti projektu. Součástí položek uvedených ve výkazu výměr jsou veškeré s nimi spojené práce, které jsou zapotřebí pro provedení kompletní dodávky díla, a to i když nejsou zvlášť uvedeny ve výkazu výměr. To znamená, že veškeré položky patrné z výkazů, výkresů a technických zpráv je třeba v nabídkové ceně doplnit a ocenit jako kompletně vykonané práce vč materiálu, nářadí a strojů nutných k práci, i když tyto nejsou ve výkazu výměr vypsány zvlášť. V případě, že má zhotovitel pochyby ohledně plánovaných položek ve výkazech, výkresech a technických zprávách, má za povinnost toto sdělit před odevzdáním nabídkové ceny. Po odevzdání nebude brán na zhotovitelem požadované položky navíc zřetel. Výkaz výměr neslouží jako podklad pro objednávky materiálu v rámci dodávky stavby. Veškeré výrobky, pokud jsou uvedeny, jsou uvedeny pouze jako referenční, obecně určující standard, technické parametry, požadované vlastnosti.
| Cena bez DPH | [5 empty] | 0
|  |  | Základ daně |  |  | Sazba daně | Výše daně
| DPH | základní | 0 |  |  | 21% | 0
|  | snížená | 0 |  |  | 12% | 0
|  | zákl. přenesená | 0 |  |  | 21% | 0
|  | sníž. přenesená | 0 |  |  | 12% | 0
|  | nulová | 0 |  |  | 0% | 0
| Cena s DPH |  |  | v | CZK |  | 0
| Projektant |  |  | Zpracovatel
| Datum a podpis: |  | Razítko | Datum a podpis: |  |  | Razítko
| Objednavatel |  |  | Zhotovitel
| Datum a podpis: |  | Razítko | Datum a podpis: |  |  | Razítko
REKAPITULACE ČLENĚNÍ SOUPISU PRACÍ
Stavba:
Příloha B - Soupis stavebních prací s výkazem výměr 10.12.24
Objekt:
9 - Interier
Místo: | [5 empty] | Datum: | 19. 11. 2024
Zadavatel: | [5 empty] | Projektant:
Zhotovitel: | [5 empty] | Zpracovatel:
Kód dílu - Popis | [6 empty] | Cena celkem [CZK]
Náklady ze soupisu prací | [6 empty] | 0 | [12 empty] | -1
| D1 - D1 | [5 empty] | 0
SOUPIS PRACÍ
Stavba:
Příloha B - Soupis stavebních prací s výkazem výměr 10.12.24
Objekt:
9 - Interier
Místo: | [5 empty] | Datum: | 19. 11. 2024
Zadavatel: | [5 empty] | Projektant:
Zhotovitel: | [5 empty] | Zpracovatel:
PČ | Typ | Kód | Popis | MJ | Množství | J.cena [CZK] | Cena celkem [CZK] | Cenová soustava |  |  | DPH | J. Nh [h] | Nh celkem [h] | J. hmotnost [t] | Hmotnost celkem [t] | J. suť [t] | Suť Celkem [t]
Náklady soupisu celkem | [6 empty] | 0 | [5 empty] | 0 |  | 0 |  | 0 |  | D | -1 | [10 empty] | 0
| D | D1 | D1 |  |  |  | 0 | [5 empty] | 0 |  | 0 |  | 0 | 1 | D | 0 |  |  |  | ROZPOCET | [6 empty] | 0
19 | K | poznámka | položka se nenaceňuje - poznámka k položkám - Z architektonických důvodů je nezbytné, aby tvarová a materiálová podoba nabízených výrobků l odpovídala architektonickému návrhu, resp. referenčnímu vyobrazení v příslušné části PD. |  | 0 | 0 | 0 |  |  |  | základní | 0 | 0 | 0 | 0 | 0 | 0 | 4 | K | 1 |  |  |  | ROZPOCET | 0 | 0 | 0 | 0 | 0 | 1 | 0 | 4 | 963117635
| PP |  | položka se nenaceňuje - poznámka k položkám - Z architektonických důvodů je nezbytné, aby tvarová a materiálová podoba nabízených výrobků l odpovídala architektonickému návrhu, resp. referenčnímu vyobrazení v příslušné části PD. | [15 empty] | PP | 1
| VV |  | Z architektonických důvodů je nezbytné, aby tvarová a materiálová podoba nabízených výrobků odpovídala architektonickému návrhu, | [15 empty] | VV | 1 | 1 | True | 0 | ROZPOCET
| VV |  | resp. referenčnímu vyobrazení v příslušné části PD. | [15 empty] | VV | 1 | 1 | True | 0 | ROZPOCET
| VV |  | Součet |  | 0 | [13 empty] | VV | 1 | 4 | True | 1 | ROZPOCET
13 | K | Pol200 | Garnyž manuálně ovládaných akustických závěsů + těžké textilní závěsy 3850/4800 Vodící systémové profily s pojizdnými závěsy kryté dřevěnou garnyží, textilní těžký závěs se zátěží při dolním lemu. |  | 2 | 0 | 0 |  |  |  | základní | 0 | 0 | 0 | 0 | 0 | 0 | 4 | K | 1 |  |  |  | ROZPOCET | 0 | 0 | 0 | 0 | 0 | 1 | 0 | 4 | 2
| PP |  | Garnyž manuálně ovládaných akustických závěsů + těžké textilní závěsy 3850/4800 Vodící systémové profily s pojizdnými závěsy kryté dřevěnou garnyží, textilní těžký závěs se zátěží při dolním lemu. | [15 empty] | PP | 1
14 | K | Pol201 | Akustický podhledový panel elypsa vepsaná do desky 2400/1800/24 Akustická deska z recyklonaného polyesterového vlákna zavěšena na ocelovém rámu včetně integrovaných svítidel, desky ve 3 barevných odstínech. |  | 10 | 0 | 0 |  |  |  | základní | 0 | 0 | 0 | 0 | 0 | 0 | 4 | K | 1 |  |  |  | ROZPOCET | 0 | 0 | 0 | 0 | 0 | 1 | 0 | 4 | 4
| PP |  | Akustický podhledový panel elypsa vepsaná do desky 2400/1800/24 Akustická deska z recyklonaného polyesterového vlákna zavěšena na ocelovém rámu včetně integrovaných svítidel, desky ve 3 barevných odstínech. | [15 empty] | PP | 1
15 | K | Pol202 | Akustický podhledový panel kruh d=900, tl 24 Akustická deska z recyklonaného polyesterového vlákna zavěšena na ocelovém rámu včetně integrovaných svítidel, desky ve 3 barevných odstínech. |  | 12 | 0 | 0 |  |  |  | základní | 0 | 0 | 0 | 0 | 0 | 0 | 4 | K | 1 |  |  |  | ROZPOCET | 0 | 0 | 0 | 0 | 0 | 1 | 0 | 4 | 6
| PP |  | Akustický podhledový panel kruh d=900, tl 24 Akustická deska z recyklonaného polyesterového vlákna zavěšena na ocelovém rámu včetně integrovaných svítidel, desky ve 3 barevných odstínech. | [15 empty] | PP | 1
16 | K | Pol203 | Akustický podhledový panel obdélník 1800/1200 Akustická deska z recyklonaného polyesterového vlákna zavěšena na ocelovém rámu včetně integrovaných svítidel, desky ve 3 barevných odstínech. |  | 11 | 0 | 0 |  |  |  | základní | 0 | 0 | 0 | 0 | 0 | 0 | 4 | K | 1 |  |  |  | ROZPOCET | 0 | 0 | 0 | 0 | 0 | 1 | 0 | 4 | 8
| PP |  | Akustický podhledový panel obdélník 1800/1200 Akustická deska z recyklonaného polyesterového vlákna zavěšena na ocelovém rámu včetně integrovaných svítidel, desky ve 3 barevných odstínech. | [15 empty] | PP | 1
17 | K | Pol204 | Akustický obklad stěn sálu Akusticky pohltivá konstrukce z ninerální izolace v dřevěném rámu se svislými dřevěnými lamelami. |  | 45.5 | 0 | 0 |  |  |  | základní | 0 | 0 | 0 | 0 | 0 | 0 | 4 | K | 1 |  |  |  | ROZPOCET | 0 | 0 | 0 | 0 | 0 | 1 | 0 | 4 | 10
| PP |  | Akustický obklad stěn sálu Akusticky pohltivá konstrukce z ninerální izolace v dřevěném rámu se svislými dřevěnými lamelami. | [15 empty] | PP | 1
18 | K | Pol205 | Akustický podhled sálu Nosná kce ze SDK profilů, kombinace heraklitových desek, doplněná o části ze SDK. Ontegrovaná svítidla, trafa a třífázové instalační lišty-viz osvětlení. |  | 59.1 | 0 | 0 |  |  |  | základní | 0 | 0 | 0 | 0 | 0 | 0 | 4 | K | 1 |  |  |  | ROZPOCET | 0 | 0 | 0 | 0 | 0 | 1 | 0 | 4 | 12
| PP |  | Akustický podhled sálu Nosná kce ze SDK profilů, kombinace heraklitových desek, doplněná o části ze SDK. Ontegrovaná svítidla, trafa a třífázové instalační lišty-viz osvětlení. | [15 empty] | PP | 1

## 9 (1) - Interier_01
[9 empty] | >> skryté sloupce << | [9 empty] | {5ba644e0-f251-4997-af58-1758569b4bae}
2
| KRYCÍ LIST SOUPISU PRACÍ | [8 empty] | v --- níže se nacházejí doplnkové a pomocné údaje k sestavám --- v | [8 empty] | False
Stavba:
Příloha B - Soupis stavebních prací s výkazem výměr 10.12.24
Objekt:
9 (1) - Interier_01
| KSO: |  |  |  |  | CC-CZ:
| Místo: |  |  |  |  | Datum: | 19. 11. 2024
| Zadavatel: |  |  |  |  | IČ:
DIČ:
| Zhotovitel: |  |  |  |  | IČ:
DIČ:
| Projektant: |  |  |  |  | IČ:
DIČ:
| Zpracovatel: |  |  |  |  | IČ:
DIČ:
Poznámka:
Soupis prací je sestaven s využitím položek Cenové soustavy ÚRS (cenová úroveň 2024/II). Veškeré další informace vymezující popis a podmínky použití těchto položek z Cenové soustavy, které nejsou uvedeny přímo v soupisu prací, jsou neomezeně dálkově k dispozici na webu www.podminky.urs.cz. Položky soupisu prací, které nemají ve sloupci „Cenová soustava“ veden žádný údaj, nepochází z Cenové soustavy ÚRS. Soupis prací je zpracován v rozsahu a podrobnosti projektu. Součástí položek uvedených ve výkazu výměr jsou veškeré s nimi spojené práce, které jsou zapotřebí pro provedení kompletní dodávky díla, a to i když nejsou zvlášť uvedeny ve výkazu výměr. To znamená, že veškeré položky patrné z výkazů, výkresů a technických zpráv je třeba v nabídkové ceně doplnit a ocenit jako kompletně vykonané práce vč materiálu, nářadí a strojů nutných k práci, i když tyto nejsou ve výkazu výměr vypsány zvlášť. V případě, že má zhotovitel pochyby ohledně plánovaných položek ve výkazech, výkresech a technických zprávách, má za povinnost toto sdělit před odevzdáním nabídkové ceny. Po odevzdání nebude brán na zhotovitelem požadované položky navíc zřetel. Výkaz výměr neslouží jako podklad pro objednávky materiálu v rámci dodávky stavby. Veškeré výrobky, pokud jsou uvedeny, jsou uvedeny pouze jako referenční, obecně určující standard, technické parametry, požadované vlastnosti.
| Cena bez DPH | [5 empty] | 0
|  |  | Základ daně |  |  | Sazba daně | Výše daně
| DPH | základní | 0 |  |  | 21% | 0
|  | snížená | 0 |  |  | 12% | 0
|  | zákl. přenesená | 0 |  |  | 21% | 0
|  | sníž. přenesená | 0 |  |  | 12% | 0
|  | nulová | 0 |  |  | 0% | 0
| Cena s DPH |  |  | v | CZK |  | 0
| Projektant |  |  | Zpracovatel
| Datum a podpis: |  | Razítko | Datum a podpis: |  |  | Razítko
| Objednavatel |  |  | Zhotovitel
| Datum a podpis: |  | Razítko | Datum a podpis: |  |  | Razítko
REKAPITULACE ČLENĚNÍ SOUPISU PRACÍ
Stavba:
Příloha B - Soupis stavebních prací s výkazem výměr 10.12.24
Objekt:
9 (1) - Interier_01
Místo: | [5 empty] | Datum: | 19. 11. 2024
Zadavatel: | [5 empty] | Projektant:
Zhotovitel: | [5 empty] | Zpracovatel:
Kód dílu - Popis | [6 empty] | Cena celkem [CZK]
Náklady ze soupisu prací | [6 empty] | 0 | [12 empty] | -1
| D1 - D1 | [5 empty] | 0
SOUPIS PRACÍ
Stavba:
Příloha B - Soupis stavebních prací s výkazem výměr 10.12.24
Objekt:
9 (1) - Interier_01
Místo: | [5 empty] | Datum: | 19. 11. 2024
Zadavatel: | [5 empty] | Projektant:
Zhotovitel: | [5 empty] | Zpracovatel:
PČ | Typ | Kód | Popis | MJ | Množství | J.cena [CZK] | Cena celkem [CZK] | Cenová soustava |  |  | DPH | J. Nh [h] | Nh celkem [h] | J. hmotnost [t] | Hmotnost celkem [t] | J. suť [t] | Suť Celkem [t]
Náklady soupisu celkem | [6 empty] | 0 | [5 empty] | 0 |  | 0 |  | 0 |  | D | -1 | [10 empty] | 0
| D | D1 | D1 |  |  |  | 0 | [5 empty] | 0 |  | 0 |  | 0 | 1 | D | 0 |  |  |  | ROZPOCET | [6 empty] | 0
3 | K | poznámka | položka se nenaceňuje - poznámka k položkám - Z architektonických důvodů je nezbytné, aby tvarová a materiálová podoba nabízených výrobků l odpovídala architektonickému návrhu, resp. referenčnímu vyobrazení v příslušné části PD. |  | 0 | 0 | 0 |  |  |  | základní | 0 | 0 | 0 | 0 | 0 | 0 | 4 | K | 1 |  |  |  | ROZPOCET | 0 | 0 | 0 | 0 | 0 | 1 | 0 | 4 | -880615755
| PP |  | položka se nenaceňuje - poznámka k položkám - Z architektonických důvodů je nezbytné, aby tvarová a materiálová podoba nabízených výrobků l odpovídala architektonickému návrhu, resp. referenčnímu vyobrazení v příslušné části PD. | [15 empty] | PP | 1
| VV |  | Z architektonických důvodů je nezbytné, aby tvarová a materiálová podoba nabízených výrobků odpovídala architektonickému návrhu, | [15 empty] | VV | 1 | 1 | True | 0 | ROZPOCET
| VV |  | resp. referenčnímu vyobrazení v příslušné části PD. | [15 empty] | VV | 1 | 1 | True | 0 | ROZPOCET
| VV |  | Součet |  | 0 | [13 empty] | VV | 1 | 4 | True | 1 | ROZPOCET
2 | K | Pol142 | Sestava centrálního pultu včetně svěšené rampy se svítidly 4600/3000 Atypická dvouúrovňová pultová sestava v uspořádání do L, kombinace smrk spárovka, lakovaná MDF a barevné lamino, plné obě čelní stěny, LED osvětlení, kabelové průchodky a kabelové žlaby, |  | 1 | 0 | 0 |  |  |  | základní | 0 | 0 | 0 | 0 | 0 | 0 | 4 | K | 1 |  |  |  | ROZPOCET | 0 | 0 | 0 | 0 | 0 | 1 | 0 | 4 | 2
| PP |  | Sestava centrálního pultu včetně svěšené rampy se svítidly 4600/3000 Atypická dvouúrovňová pultová sestava v uspořádání do L, kombinace smrk spárovka, lakovaná MDF a barevné lamino, plné obě čelní stěny, LED osvětlení, kabelové průchodky a kabelové žlaby, | [15 empty] | PP | 1
1 | K | Pol6 | Teleskopická manuálně ovládaná tribuna se sedačkami pro min 48 míst 6000/6000 Typový výrobek. Konstrukce z ocelových profilů, opatřených černou vypalovací polomatnou barvou, lavice z laminovaných desek, alternativně čalouněné, pojezdová kola musí být vhod |  | 1 | 0 | 0 |  |  |  | základní | 0 | 0 | 0 | 0 | 0 | 0 | 4 | K | 1 |  |  |  | ROZPOCET | 0 | 0 | 0 | 0 | 0 | 1 | 0 | 4 | 4
| PP |  | Teleskopická manuálně ovládaná tribuna se sedačkami pro min 48 míst 6000/6000 Typový výrobek. Konstrukce z ocelových profilů, opatřených černou vypalovací polomatnou barvou, lavice z laminovaných desek, alternativně čalouněné, pojezdová kola musí být vhod | [15 empty] | PP | 1

## 10 - sanitární vybavení
[9 empty] | >> skryté sloupce << | [9 empty] | {6c5d7fa7-4029-452d-90b9-0d486114d55a}
2
| KRYCÍ LIST SOUPISU PRACÍ | [8 empty] | v --- níže se nacházejí doplnkové a pomocné údaje k sestavám --- v | [8 empty] | False
Stavba:
Příloha B - Soupis stavebních prací s výkazem výměr 10.12.24
Objekt:
10 - sanitární vybavení
| KSO: |  |  |  |  | CC-CZ:
| Místo: |  |  |  |  | Datum: | 19. 11. 2024
| Zadavatel: |  |  |  |  | IČ:
DIČ:
| Zhotovitel: |  |  |  |  | IČ:
DIČ:
| Projektant: |  |  |  |  | IČ:
DIČ:
| Zpracovatel: |  |  |  |  | IČ:
DIČ:
Poznámka:
Soupis prací je sestaven s využitím položek Cenové soustavy ÚRS (cenová úroveň 2024/II). Veškeré další informace vymezující popis a podmínky použití těchto položek z Cenové soustavy, které nejsou uvedeny přímo v soupisu prací, jsou neomezeně dálkově k dispozici na webu www.podminky.urs.cz. Položky soupisu prací, které nemají ve sloupci „Cenová soustava“ veden žádný údaj, nepochází z Cenové soustavy ÚRS. Soupis prací je zpracován v rozsahu a podrobnosti projektu. Součástí položek uvedených ve výkazu výměr jsou veškeré s nimi spojené práce, které jsou zapotřebí pro provedení kompletní dodávky díla, a to i když nejsou zvlášť uvedeny ve výkazu výměr. To znamená, že veškeré položky patrné z výkazů, výkresů a technických zpráv je třeba v nabídkové ceně doplnit a ocenit jako kompletně vykonané práce vč materiálu, nářadí a strojů nutných k práci, i když tyto nejsou ve výkazu výměr vypsány zvlášť. V případě, že má zhotovitel pochyby ohledně plánovaných položek ve výkazech, výkresech a technických zprávách, má za povinnost toto sdělit před odevzdáním nabídkové ceny. Po odevzdání nebude brán na zhotovitelem požadované položky navíc zřetel. Výkaz výměr neslouží jako podklad pro objednávky materiálu v rámci dodávky stavby. Veškeré výrobky, pokud jsou uvedeny, jsou uvedeny pouze jako referenční, obecně určující standard, technické parametry, požadované vlastnosti.
| Cena bez DPH | [5 empty] | 0
|  |  | Základ daně |  |  | Sazba daně | Výše daně
| DPH | základní | 0 |  |  | 21% | 0
|  | snížená | 0 |  |  | 12% | 0
|  | zákl. přenesená | 0 |  |  | 21% | 0
|  | sníž. přenesená | 0 |  |  | 12% | 0
|  | nulová | 0 |  |  | 0% | 0
| Cena s DPH |  |  | v | CZK |  | 0
| Projektant |  |  | Zpracovatel
| Datum a podpis: |  | Razítko | Datum a podpis: |  |  | Razítko
| Objednavatel |  |  | Zhotovitel
| Datum a podpis: |  | Razítko | Datum a podpis: |  |  | Razítko
REKAPITULACE ČLENĚNÍ SOUPISU PRACÍ
Stavba:
Příloha B - Soupis stavebních prací s výkazem výměr 10.12.24
Objekt:
10 - sanitární vybavení
Místo: | [5 empty] | Datum: | 19. 11. 2024
Zadavatel: | [5 empty] | Projektant:
Zhotovitel: | [5 empty] | Zpracovatel:
Kód dílu - Popis | [6 empty] | Cena celkem [CZK]
Náklady ze soupisu prací | [6 empty] | 0 | [12 empty] | -1
| D1 - D1 | [5 empty] | 0
| HSV - HSV | [5 empty] | 0
| I.03.04 - SPECIFIKACE SANITÁRNÍHO VYBAVENÍ - dodávka a osazení | [5 empty] | 0
SOUPIS PRACÍ
Stavba:
Příloha B - Soupis stavebních prací s výkazem výměr 10.12.24
Objekt:
10 - sanitární vybavení
Místo: | [5 empty] | Datum: | 19. 11. 2024
Zadavatel: | [5 empty] | Projektant:
Zhotovitel: | [5 empty] | Zpracovatel:
PČ | Typ | Kód | Popis | MJ | Množství | J.cena [CZK] | Cena celkem [CZK] | Cenová soustava |  |  | DPH | J. Nh [h] | Nh celkem [h] | J. hmotnost [t] | Hmotnost celkem [t] | J. suť [t] | Suť Celkem [t]
Náklady soupisu celkem | [6 empty] | 0 | [5 empty] | 0 |  | 0 |  | 0 |  | D | -1 | [10 empty] | 0
| D | D1 | D1 |  |  |  | 0 | [5 empty] | 0 |  | 0 |  | 0 | 1 | D | 0 |  |  |  | ROZPOCET | [6 empty] | 0
17 | K | poznámka | položka se nenaceňuje - poznámka k položkám - Z architektonických důvodů je nezbytné, aby tvarová a materiálová podoba nabízených výrobků l odpovídala architektonickému návrhu, resp. referenčnímu vyobrazení v příslušné části PD. |  | 0 | 0 | 0 |  |  |  | základní | 0 | 0 | 0 | 0 | 0 | 0 | 4 | K | 1 |  |  |  | ROZPOCET | 0 | 0 | 0 | 0 | 0 | 1 | 0 | 4 | -1805490921
| PP |  | položka se nenaceňuje - poznámka k položkám - Z architektonických důvodů je nezbytné, aby tvarová a materiálová podoba nabízených výrobků l odpovídala architektonickému návrhu, resp. referenčnímu vyobrazení v příslušné části PD. | [15 empty] | PP | 1
| VV |  | Z architektonických důvodů je nezbytné, aby tvarová a materiálová podoba nabízených výrobků odpovídala architektonickému návrhu, | [15 empty] | VV | 1 | 1 | True | 0 | ROZPOCET
| VV |  | resp. referenčnímu vyobrazení v příslušné části PD. | [15 empty] | VV | 1 | 1 | True | 0 | ROZPOCET
| VV |  | Součet |  | 0 | [13 empty] | VV | 1 | 4 | True | 1 | ROZPOCET
| D | HSV | HSV |  |  |  | 0 | [5 empty] | 0 |  | 0 |  | 0 | 1 | D | 0 |  |  |  | ROZPOCET | [6 empty] | 0
| D | I.03.04 | SPECIFIKACE SANITÁRNÍHO VYBAVENÍ - dodávka a osazení |  |  |  | 0 | [5 empty] | 0 |  | 0 |  | 0 | 1 | D | 1 |  |  |  | ROZPOCET | [6 empty] | 0
1 | K | M.02 | montáž sanitárního vybavení | Kč | 1 | 0 | 0 |  |  |  | základní | 0 | 0 | 0 | 0 | 0 | 0 | 4 | K | 2 |  |  |  | ROZPOCET | 0 | 0 | 0 | 0 | 0 | 1 | 0 | 4 | 2
| PP |  | montáž sanitárního vybavení | [15 empty] | PP | 2
2 | K | Z.01 | Plastový zásobník na skládané papírové ručníky 332/291/135 | ks | 2 | 0 | 0 |  |  |  | základní | 0 | 0 | 0 | 0 | 0 | 0 | 4 | K | 2 |  |  |  | ROZPOCET | 0 | 0 | 0 | 0 | 0 | 1 | 0 | 4 | 4
| PP |  | Plastový zásobník na skládané papírové ručníky 332/291/135 | [15 empty] | PP | 2
3 | K | Z.02 | Dávkovač tekutého mýdla 112/114/206 | ks | 4 | 0 | 0 |  |  |  | základní | 0 | 0 | 0 | 0 | 0 | 0 | 4 | K | 2 |  |  |  | ROZPOCET | 0 | 0 | 0 | 0 | 0 | 1 | 0 | 4 | 6
| PP |  | Dávkovač tekutého mýdla 112/114/206 | [15 empty] | PP | 2
4 | K | Z.03 | Nášlapný odpadkový koš 12L, bílý 210/280 | ks | 5 | 0 | 0 |  |  |  | základní | 0 | 0 | 0 | 0 | 0 | 0 | 4 | K | 2 |  |  |  | ROZPOCET | 0 | 0 | 0 | 0 | 0 | 1 | 0 | 4 | 8
| PP |  | Nášlapný odpadkový koš 12L, bílý 210/280 | [15 empty] | PP | 2
5 | K | Z.04 | Nášlapný odpadkový koš 30L, bílý 300/650 | ks | 4 | 0 | 0 |  |  |  | základní | 0 | 0 | 0 | 0 | 0 | 0 | 4 | K | 2 |  |  |  | ROZPOCET | 0 | 0 | 0 | 0 | 0 | 1 | 0 | 4 | 10
| PP |  | Nášlapný odpadkový koš 30L, bílý 300/650 | [15 empty] | PP | 2
6 | K | Z.05 | Plastový zásobník toaletního papíru 345/132/275 | ks | 7 | 0 | 0 |  |  |  | základní | 0 | 0 | 0 | 0 | 0 | 0 | 4 | K | 2 |  |  |  | ROZPOCET | 0 | 0 | 0 | 0 | 0 | 1 | 0 | 4 | 12
| PP |  | Plastový zásobník toaletního papíru 345/132/275 | [15 empty] | PP | 2
7 | K | Z.06 | Nástěnná souprava s WC štětkou nerez | ks | 6 | 0 | 0 |  |  |  | základní | 0 | 0 | 0 | 0 | 0 | 0 | 4 | K | 2 |  |  |  | ROZPOCET | 0 | 0 | 0 | 0 | 0 | 1 | 0 | 4 | 14
| PP |  | Nástěnná souprava s WC štětkou nerez | [15 empty] | PP | 2
8 | K | Z.07 | Nerezový věšák - háček masivní Velikost 50mm, montážní rozeta d=30mm, d kolíku 10mm | ks | 8 | 0 | 0 |  |  |  | základní | 0 | 0 | 0 | 0 | 0 | 0 | 4 | K | 2 |  |  |  | ROZPOCET | 0 | 0 | 0 | 0 | 0 | 1 | 0 | 4 | 16
| PP |  | Nerezový věšák - háček masivní Velikost 50mm, montážní rozeta d=30mm, d kolíku 10mm | [15 empty] | PP | 2
9 | K | Z.08 | Zrcadlo se zabroušenými hranami vsazené do obkladu rozměry viz výkresy | ks | 3 | 0 | 0 |  |  |  | základní | 0 | 0 | 0 | 0 | 0 | 0 | 4 | K | 2 |  |  |  | ROZPOCET | 0 | 0 | 0 | 0 | 0 | 1 | 0 | 4 | 18
| PP |  | Zrcadlo se zabroušenými hranami vsazené do obkladu rozměry viz výkresy | [15 empty] | PP | 2
10 | K | Z.09 | Vodorovné chromové madlo na ručník bez viditelných šroubků 670mm | ks | 2 | 0 | 0 |  |  |  | základní | 0 | 0 | 0 | 0 | 0 | 0 | 4 | K | 2 |  |  |  | ROZPOCET | 0 | 0 | 0 | 0 | 0 | 1 | 0 | 4 | 20
| PP |  | Vodorovné chromové madlo na ručník bez viditelných šroubků 670mm | [15 empty] | PP | 2
11 | K | Z.10 | Zásobník na hygienické sáčky chromovaný povrch 98/25/137 | ks | 5 | 0 | 0 |  |  |  | základní | 0 | 0 | 0 | 0 | 0 | 0 | 4 | K | 2 |  |  |  | ROZPOCET | 0 | 0 | 0 | 0 | 0 | 1 | 0 | 4 | 22
| PP |  | Zásobník na hygienické sáčky chromovaný povrch 98/25/137 | [15 empty] | PP | 2
12 | K | Z.11 | Přebalovací pult pro děti. Vhodný k položení na pracovní desku. Materiál lamino. Odstín bude určen dle možností výrobce architektem. 800/720/120 | ks | 1 | 0 | 0 |  |  |  | základní | 0 | 0 | 0 | 0 | 0 | 0 | 4 | K | 2 |  |  |  | ROZPOCET | 0 | 0 | 0 | 0 | 0 | 1 | 0 | 4 | 24
| PP |  | Přebalovací pult pro děti. Vhodný k položení na pracovní desku. Materiál lamino. Odstín bude určen dle možností výrobce architektem. 800/720/120 | [15 empty] | PP | 2
13 | K | Z.12 | Naklápěcí zrcadlo s rukojetí pro bezbar. WC 582/850 | ks | 1 | 0 | 0 |  |  |  | základní | 0 | 0 | 0 | 0 | 0 | 0 | 4 | K | 2 |  |  |  | ROZPOCET | 0 | 0 | 0 | 0 | 0 | 1 | 0 | 4 | 26
| PP |  | Naklápěcí zrcadlo s rukojetí pro bezbar. WC 582/850 | [15 empty] | PP | 2
14 | K | Z.13 | Nerezové madlo k umyvadlu bezbar. WC délka 600 | ks | 1 | 0 | 0 |  |  |  | základní | 0 | 0 | 0 | 0 | 0 | 0 | 4 | K | 2 |  |  |  | ROZPOCET | 0 | 0 | 0 | 0 | 0 | 1 | 0 | 4 | 28
| PP |  | Nerezové madlo k umyvadlu bezbar. WC délka 600 | [15 empty] | PP | 2
15 | K | Z.14 | Sklopné a pevné madlo k WC oboje délka 750 | ks | 2 | 0 | 0 |  |  |  | základní | 0 | 0 | 0 | 0 | 0 | 0 | 4 | K | 2 |  |  |  | ROZPOCET | 0 | 0 | 0 | 0 | 0 | 1 | 0 | 4 | 30
| PP |  | Sklopné a pevné madlo k WC oboje délka 750 | [15 empty] | PP | 2
16 | K | Z.15 | Nerezové madlo na vnitřní stranu dveřního křídla bezbariérového WC délka 600 | ks | 1 | 0 | 0 |  |  |  | základní | 0 | 0 | 0 | 0 | 0 | 0 | 4 | K | 2 |  |  |  | ROZPOCET | 0 | 0 | 0 | 0 | 0 | 1 | 0 | 4 | 32
| PP |  | Nerezové madlo na vnitřní stranu dveřního křídla bezbariérového WC délka 600 | [15 empty] | PP | 2

## 11 - Sanita - keramika
[9 empty] | >> skryté sloupce << | [9 empty] | {1b0c7281-460e-4262-99a5-dd17b8f06f51}
2
| KRYCÍ LIST SOUPISU PRACÍ | [8 empty] | v --- níže se nacházejí doplnkové a pomocné údaje k sestavám --- v | [8 empty] | False
Stavba:
Příloha B - Soupis stavebních prací s výkazem výměr 10.12.24
Objekt:
11 - Sanita - keramika
| KSO: |  |  |  |  | CC-CZ:
| Místo: |  |  |  |  | Datum: | 19. 11. 2024
| Zadavatel: |  |  |  |  | IČ:
DIČ:
| Zhotovitel: |  |  |  |  | IČ:
DIČ:
| Projektant: |  |  |  |  | IČ:
DIČ:
| Zpracovatel: |  |  |  |  | IČ:
DIČ:
Poznámka:
Soupis prací je sestaven s využitím položek Cenové soustavy ÚRS (cenová úroveň 2024/II). Veškeré další informace vymezující popis a podmínky použití těchto položek z Cenové soustavy, které nejsou uvedeny přímo v soupisu prací, jsou neomezeně dálkově k dispozici na webu www.podminky.urs.cz. Položky soupisu prací, které nemají ve sloupci „Cenová soustava“ veden žádný údaj, nepochází z Cenové soustavy ÚRS. Soupis prací je zpracován v rozsahu a podrobnosti projektu. Součástí položek uvedených ve výkazu výměr jsou veškeré s nimi spojené práce, které jsou zapotřebí pro provedení kompletní dodávky díla, a to i když nejsou zvlášť uvedeny ve výkazu výměr. To znamená, že veškeré položky patrné z výkazů, výkresů a technických zpráv je třeba v nabídkové ceně doplnit a ocenit jako kompletně vykonané práce vč materiálu, nářadí a strojů nutných k práci, i když tyto nejsou ve výkazu výměr vypsány zvlášť. V případě, že má zhotovitel pochyby ohledně plánovaných položek ve výkazech, výkresech a technických zprávách, má za povinnost toto sdělit před odevzdáním nabídkové ceny. Po odevzdání nebude brán na zhotovitelem požadované položky navíc zřetel. Výkaz výměr neslouží jako podklad pro objednávky materiálu v rámci dodávky stavby. Veškeré výrobky, pokud jsou uvedeny, jsou uvedeny pouze jako referenční, obecně určující standard, technické parametry, požadované vlastnosti.
| Cena bez DPH | [5 empty] | 0
|  |  | Základ daně |  |  | Sazba daně | Výše daně
| DPH | základní | 0 |  |  | 21% | 0
|  | snížená | 0 |  |  | 12% | 0
|  | zákl. přenesená | 0 |  |  | 21% | 0
|  | sníž. přenesená | 0 |  |  | 12% | 0
|  | nulová | 0 |  |  | 0% | 0
| Cena s DPH |  |  | v | CZK |  | 0
| Projektant |  |  | Zpracovatel
| Datum a podpis: |  | Razítko | Datum a podpis: |  |  | Razítko
| Objednavatel |  |  | Zhotovitel
| Datum a podpis: |  | Razítko | Datum a podpis: |  |  | Razítko
REKAPITULACE ČLENĚNÍ SOUPISU PRACÍ
Stavba:
Příloha B - Soupis stavebních prací s výkazem výměr 10.12.24
Objekt:
11 - Sanita - keramika
Místo: | [5 empty] | Datum: | 19. 11. 2024
Zadavatel: | [5 empty] | Projektant:
Zhotovitel: | [5 empty] | Zpracovatel:
Kód dílu - Popis | [6 empty] | Cena celkem [CZK]
Náklady ze soupisu prací | [6 empty] | 0 | [12 empty] | -1
| D1 - D1 | [5 empty] | 0
| HSV - HSV | [5 empty] | 0
| I.03.05 - SPECIFIKACE SANITÁRNÍ KERAMIKY A BATERIÍ - dodávka aosazení | [5 empty] | 0
SOUPIS PRACÍ
Stavba:
Příloha B - Soupis stavebních prací s výkazem výměr 10.12.24
Objekt:
11 - Sanita - keramika
Místo: | [5 empty] | Datum: | 19. 11. 2024
Zadavatel: | [5 empty] | Projektant:
Zhotovitel: | [5 empty] | Zpracovatel:
PČ | Typ | Kód | Popis | MJ | Množství | J.cena [CZK] | Cena celkem [CZK] | Cenová soustava |  |  | DPH | J. Nh [h] | Nh celkem [h] | J. hmotnost [t] | Hmotnost celkem [t] | J. suť [t] | Suť Celkem [t]
Náklady soupisu celkem | [6 empty] | 0 | [5 empty] | 0 |  | 0 |  | 0 |  | D | -1 | [10 empty] | 0
| D | D1 | D1 |  |  |  | 0 | [5 empty] | 0 |  | 0 |  | 0 | 1 | D | 0 |  |  |  | ROZPOCET | [6 empty] | 0
18 | K | poznámka | položka se nenaceňuje - poznámka k položkám - Z architektonických důvodů je nezbytné, aby tvarová a materiálová podoba nabízených výrobků l odpovídala architektonickému návrhu, resp. referenčnímu vyobrazení v příslušné části PD. |  | 0 | 0 | 0 |  |  |  | základní | 0 | 0 | 0 | 0 | 0 | 0 | 4 | K | 1 |  |  |  | ROZPOCET | 0 | 0 | 0 | 0 | 0 | 1 | 0 | 4 | -725219874
| PP |  | položka se nenaceňuje - poznámka k položkám - Z architektonických důvodů je nezbytné, aby tvarová a materiálová podoba nabízených výrobků l odpovídala architektonickému návrhu, resp. referenčnímu vyobrazení v příslušné části PD. | [15 empty] | PP | 1
| VV |  | Z architektonických důvodů je nezbytné, aby tvarová a materiálová podoba nabízených výrobků odpovídala architektonickému návrhu, | [15 empty] | VV | 1 | 1 | True | 0 | ROZPOCET
| VV |  | resp. referenčnímu vyobrazení v příslušné části PD. | [15 empty] | VV | 1 | 1 | True | 0 | ROZPOCET
| VV |  | Součet |  | 0 | [13 empty] | VV | 1 | 4 | True | 1 | ROZPOCET
| D | HSV | HSV |  |  |  | 0 | [5 empty] | 0 |  | 0 |  | 0 | 1 | D | 0 |  |  |  | ROZPOCET | [6 empty] | 0
| D | I.03.05 | SPECIFIKACE SANITÁRNÍ KERAMIKY A BATERIÍ - dodávka aosazení |  |  |  | 0 | [5 empty] | 0 |  | 0 |  | 0 | 1 | D | 1 |  |  |  | ROZPOCET | [6 empty] | 0
1 | K | K.01 | Keramické zápustné umyvadlo do desky včetně zátky a nerezového sifonu a souvisejícího příslušenství. K.01 610/465/165 | ks | 4 | 0 | 0 |  |  |  | základní | 0 | 0 | 0 | 0 | 0 | 0 | 4 | K | 2 |  |  |  | ROZPOCET | 0 | 0 | 0 | 0 | 0 | 1 | 0 | 4 | 2
| PP |  | Keramické zápustné umyvadlo do desky včetně zátky a nerezového sifonu a souvisejícího příslušenství. K.01 610/465/165 | [15 empty] | PP | 2
2 | K | K.02 | Umyvadlová páková stojánková nerezová baterie včetně připojovacích armatur a roháčků. K.02 | ks | 5 | 0 | 0 |  |  |  | základní | 0 | 0 | 0 | 0 | 0 | 0 | 4 | K | 2 |  |  |  | ROZPOCET | 0 | 0 | 0 | 0 | 0 | 1 | 0 | 4 | 4
| PP |  | Umyvadlová páková stojánková nerezová baterie včetně připojovacích armatur a roháčků. K.02 | [15 empty] | PP | 2
3 | K | K.03 | Keramické umyvadlo závěsné včetně zátky a nerezového sifonu a souvisejícího příslušenství. K.03 600/460/160 | ks | 1 | 0 | 0 |  |  |  | základní | 0 | 0 | 0 | 0 | 0 | 0 | 4 | K | 2 |  |  |  | ROZPOCET | 0 | 0 | 0 | 0 | 0 | 1 | 0 | 4 | 6
| PP |  | Keramické umyvadlo závěsné včetně zátky a nerezového sifonu a souvisejícího příslušenství. K.03 600/460/160 | [15 empty] | PP | 2
4 | K | K.04 | Keramické umyvadlo pro bezbariérové WC včetně zátky a nerezového nízkého sifonu a souvisejícího příslušenství. K.04 650/560/160 | ks | 1 | 0 | 0 |  |  |  | základní | 0 | 0 | 0 | 0 | 0 | 0 | 4 | K | 2 |  |  |  | ROZPOCET | 0 | 0 | 0 | 0 | 0 | 1 | 0 | 4 | 8
| PP |  | Keramické umyvadlo pro bezbariérové WC včetně zátky a nerezového nízkého sifonu a souvisejícího příslušenství. K.04 650/560/160 | [15 empty] | PP | 2
5 | K | K.05 | Nerezový dvoudřez do pracovního pultu s přípravou pro stojánkovou sprškovou baterii a vybavený bezpečnostním přepadem a zátkou. K.05 780/435 | ks | 1 | 0 | 0 |  |  |  | základní | 0 | 0 | 0 | 0 | 0 | 0 | 4 | K | 2 |  |  |  | ROZPOCET | 0 | 0 | 0 | 0 | 0 | 1 | 0 | 4 | 10
| PP |  | Nerezový dvoudřez do pracovního pultu s přípravou pro stojánkovou sprškovou baterii a vybavený bezpečnostním přepadem a zátkou. K.05 780/435 | [15 empty] | PP | 2
6 | K | K.06 | Nerezová dřezová stojánková páková baterie s vytahovací sprškou v chromovém provedení včetně všech doplňkových elementů. K.06 | ks | 1 | 0 | 0 |  |  |  | základní | 0 | 0 | 0 | 0 | 0 | 0 | 4 | K | 2 |  |  |  | ROZPOCET | 0 | 0 | 0 | 0 | 0 | 1 | 0 | 4 | 12
| PP |  | Nerezová dřezová stojánková páková baterie s vytahovací sprškou v chromovém provedení včetně všech doplňkových elementů. K.06 | [15 empty] | PP | 2
7 | K | K.07 | Keramické umyvadlo malé včetně nerezového sifonu a souvisejícího příslušenství. K.07 440/250/100 | ks | 1 | 0 | 0 |  |  |  | základní | 0 | 0 | 0 | 0 | 0 | 0 | 4 | K | 2 |  |  |  | ROZPOCET | 0 | 0 | 0 | 0 | 0 | 1 | 0 | 4 | 14
| PP |  | Keramické umyvadlo malé včetně nerezového sifonu a souvisejícího příslušenství. K.07 440/250/100 | [15 empty] | PP | 2
8 | K | K.08 | Umyvadlová páková stojánková nerezová baterie pro malé umyvadlo včetně připojovacích armatur a roháčků. K.08 | ks | 1 | 0 | 0 |  |  |  | základní | 0 | 0 | 0 | 0 | 0 | 0 | 4 | K | 2 |  |  |  | ROZPOCET | 0 | 0 | 0 | 0 | 0 | 1 | 0 | 4 | 16
| PP |  | Umyvadlová páková stojánková nerezová baterie pro malé umyvadlo včetně připojovacích armatur a roháčků. K.08 | [15 empty] | PP | 2
9 | K | K.09 | Nerezový kuchyňský dřez s přípravou pro stojánkovou baterii a vybavený bezpečnostním přepadem a zátkou. Včetně sifonového příslušenství (plast). K.09 400/400 vč K.10 | ks | 1 | 0 | 0 |  |  |  | základní | 0 | 0 | 0 | 0 | 0 | 0 | 4 | K | 2 |  |  |  | ROZPOCET | 0 | 0 | 0 | 0 | 0 | 1 | 0 | 4 | 18
| PP |  | Nerezový kuchyňský dřez s přípravou pro stojánkovou baterii a vybavený bezpečnostním přepadem a zátkou. Včetně sifonového příslušenství (plast). K.09 400/400 vč K.10 | [15 empty] | PP | 2
10 | K | K.11 | Keramická závěsná WC mísa včetně sklopného prkénka z neohebného plastu a závěsného instalačního modulu. K.11 hl 490 | ks | 6 | 0 | 0 |  |  |  | základní | 0 | 0 | 0 | 0 | 0 | 0 | 4 | K | 2 |  |  |  | ROZPOCET | 0 | 0 | 0 | 0 | 0 | 1 | 0 | 4 | 20
| PP |  | Keramická závěsná WC mísa včetně sklopného prkénka z neohebného plastu a závěsného instalačního modulu. K.11 hl 490 | [15 empty] | PP | 2
11 | K | K.12 | Keramická závěsná WC mísa pro bezbariérové WC, včetně sklopného prkénka z neohebného plastu a závěsného instalačního modulu. K.12 hl 700 | ks | 1 | 0 | 0 |  |  |  | základní | 0 | 0 | 0 | 0 | 0 | 0 | 4 | K | 2 |  |  |  | ROZPOCET | 0 | 0 | 0 | 0 | 0 | 1 | 0 | 4 | 22
| PP |  | Keramická závěsná WC mísa pro bezbariérové WC, včetně sklopného prkénka z neohebného plastu a závěsného instalačního modulu. K.12 hl 700 | [15 empty] | PP | 2
12 | K | K.13 | Podomítkové tlačítko pro splachování, dělené plastové. K.13 246/164/23 | ks | 8 | 0 | 0 |  |  |  | základní | 0 | 0 | 0 | 0 | 0 | 0 | 4 | K | 2 |  |  |  | ROZPOCET | 0 | 0 | 0 | 0 | 0 | 1 | 0 | 4 | 24
| PP |  | Podomítkové tlačítko pro splachování, dělené plastové. K.13 246/164/23 | [15 empty] | PP | 2
13 | K | K.14 | Závěsný pisoár včetně instalčního modulu a senzorického splachování. K.14 305/340/535 | ks | 3 | 0 | 0 |  |  |  | základní | 0 | 0 | 0 | 0 | 0 | 0 | 4 | K | 2 |  |  |  | ROZPOCET | 0 | 0 | 0 | 0 | 0 | 1 | 0 | 4 | 26
| PP |  | Závěsný pisoár včetně instalčního modulu a senzorického splachování. K.14 305/340/535 | [15 empty] | PP | 2
14 | K | K.15 | Úklidová závěsná výlevka DN100, s mřížkou včetně instalační předstěny a souvisejících armatur. K.15 hl 500 | ks | 1 | 0 | 0 |  |  |  | základní | 0 | 0 | 0 | 0 | 0 | 0 | 4 | K | 2 |  |  |  | ROZPOCET | 0 | 0 | 0 | 0 | 0 | 1 | 0 | 4 | 28
| PP |  | Úklidová závěsná výlevka DN100, s mřížkou včetně instalační předstěny a souvisejících armatur. K.15 hl 500 | [15 empty] | PP | 2
15 | K | K.16 | Nástěnná nerezová páková baterie pro úklidovou výlevku. K.16 | ks | 1 | 0 | 0 |  |  |  | základní | 0 | 0 | 0 | 0 | 0 | 0 | 4 | K | 2 |  |  |  | ROZPOCET | 0 | 0 | 0 | 0 | 0 | 1 | 0 | 4 | 30
| PP |  | Nástěnná nerezová páková baterie pro úklidovou výlevku. K.16 | [15 empty] | PP | 2
16 | K | K.17 | Umyvadlová stojánková nerezová baterie pro bezbariérové umyvadlo. K.17 | ks | 1 | 0 | 0 |  |  |  | základní | 0 | 0 | 0 | 0 | 0 | 0 | 4 | K | 2 |  |  |  | ROZPOCET | 0 | 0 | 0 | 0 | 0 | 1 | 0 | 4 | 32
| PP |  | Umyvadlová stojánková nerezová baterie pro bezbariérové umyvadlo. K.17 | [15 empty] | PP | 2
17 | K | M.03 | montáž sanitární keramiky | Kč | 1 | 0 | 0 |  |  |  | základní | 0 | 0 | 0 | 0 | 0 | 0 | 4 | K | 2 |  |  |  | ROZPOCET | 0 | 0 | 0 | 0 | 0 | 1 | 0 | 4 | 34
| PP |  | montáž sanitární keramiky | [15 empty] | PP | 2

## 99 - vedlejší a ostatní n...
[9 empty] | >> skryté sloupce << | [9 empty] | {8e45a244-98a0-4bc0-bde5-45940e8b9d89}
2
| KRYCÍ LIST SOUPISU PRACÍ | [8 empty] | v --- níže se nacházejí doplnkové a pomocné údaje k sestavám --- v | [8 empty] | False
Stavba:
Příloha B - Soupis stavebních prací s výkazem výměr 10.12.24
Objekt:
99 - vedlejší a ostatní n...
| KSO: |  |  |  |  | CC-CZ:
| Místo: |  |  |  |  | Datum: | 19. 11. 2024
| Zadavatel: |  |  |  |  | IČ:
DIČ:
| Zhotovitel: |  |  |  |  | IČ:
DIČ:
| Projektant: |  |  |  |  | IČ:
DIČ:
| Zpracovatel: |  |  |  |  | IČ:
DIČ:
Poznámka:
Soupis prací je sestaven s využitím položek Cenové soustavy ÚRS (cenová úroveň 2024/II). Veškeré další informace vymezující popis a podmínky použití těchto položek z Cenové soustavy, které nejsou uvedeny přímo v soupisu prací, jsou neomezeně dálkově k dispozici na webu www.podminky.urs.cz. Položky soupisu prací, které nemají ve sloupci „Cenová soustava“ veden žádný údaj, nepochází z Cenové soustavy ÚRS. Soupis prací je zpracován v rozsahu a podrobnosti projektu. Součástí položek uvedených ve výkazu výměr jsou veškeré s nimi spojené práce, které jsou zapotřebí pro provedení kompletní dodávky díla, a to i když nejsou zvlášť uvedeny ve výkazu výměr. To znamená, že veškeré položky patrné z výkazů, výkresů a technických zpráv je třeba v nabídkové ceně doplnit a ocenit jako kompletně vykonané práce vč materiálu, nářadí a strojů nutných k práci, i když tyto nejsou ve výkazu výměr vypsány zvlášť. V případě, že má zhotovitel pochyby ohledně plánovaných položek ve výkazech, výkresech a technických zprávách, má za povinnost toto sdělit před odevzdáním nabídkové ceny. Po odevzdání nebude brán na zhotovitelem požadované položky navíc zřetel. Výkaz výměr neslouží jako podklad pro objednávky materiálu v rámci dodávky stavby. Veškeré výrobky, pokud jsou uvedeny, jsou uvedeny pouze jako referenční, obecně určující standard, technické parametry, požadované vlastnosti.
| Cena bez DPH | [5 empty] | 0
|  |  | Základ daně |  |  | Sazba daně | Výše daně
| DPH | základní | 0 |  |  | 21% | 0
|  | snížená | 0 |  |  | 12% | 0
|  | zákl. přenesená | 0 |  |  | 21% | 0
|  | sníž. přenesená | 0 |  |  | 12% | 0
|  | nulová | 0 |  |  | 0% | 0
| Cena s DPH |  |  | v | CZK |  | 0
| Projektant |  |  | Zpracovatel
| Datum a podpis: |  | Razítko | Datum a podpis: |  |  | Razítko
| Objednavatel |  |  | Zhotovitel
| Datum a podpis: |  | Razítko | Datum a podpis: |  |  | Razítko
REKAPITULACE ČLENĚNÍ SOUPISU PRACÍ
Stavba:
Příloha B - Soupis stavebních prací s výkazem výměr 10.12.24
Objekt:
99 - vedlejší a ostatní n...
Místo: | [5 empty] | Datum: | 19. 11. 2024
Zadavatel: | [5 empty] | Projektant:
Zhotovitel: | [5 empty] | Zpracovatel:
Kód dílu - Popis | [6 empty] | Cena celkem [CZK]
Náklady ze soupisu prací | [6 empty] | 0 | [12 empty] | -1
| VRN - Vedlejší rozpočtové náklady | [5 empty] | 0
| VRN1 - Průzkumné, geodetické a projektové práce | [5 empty] | 0
| VRN3 - Zařízení staveniště | [5 empty] | 0
SOUPIS PRACÍ
Stavba:
Příloha B - Soupis stavebních prací s výkazem výměr 10.12.24
Objekt:
99 - vedlejší a ostatní n...
Místo: | [5 empty] | Datum: | 19. 11. 2024
Zadavatel: | [5 empty] | Projektant:
Zhotovitel: | [5 empty] | Zpracovatel:
PČ | Typ | Kód | Popis | MJ | Množství | J.cena [CZK] | Cena celkem [CZK] | Cenová soustava |  |  | DPH | J. Nh [h] | Nh celkem [h] | J. hmotnost [t] | Hmotnost celkem [t] | J. suť [t] | Suť Celkem [t]
Náklady soupisu celkem | [6 empty] | 0 | [5 empty] | 0 |  | 0 |  | 0 |  | D | -1 | [7 empty] | 0
| D | VRN | Vedlejší rozpočtové náklady |  |  |  | 0 | [5 empty] | 0 |  | 0 |  | 0 | 5 | D | 0 | ROZPOCET | [6 empty] | 0
1 | K | 3.109 | Dopravní opatření | Kč | 1 | 0 | 0 |  |  |  | základní | 0 | 0 | 0 | 0 | 0 | 0 | 4 | K | 1 | ROZPOCET | 0 | 0 | 0 | 0 | 0 | 1 | 0 | 4 | 2
| PP |  | Dopravní opatření | [15 empty] | PP | 1
2 | K | 3.111 | Označení stavby | Kč | 1 | 0 | 0 |  |  |  | základní | 0 | 0 | 0 | 0 | 0 | 0 | 4 | K | 1 | ROZPOCET | 0 | 0 | 0 | 0 | 0 | 1 | 0 | 4 | 4
| PP |  | Označení stavby | [15 empty] | PP | 1
3 | K | 3.112 | Fotodokumentace stavby a všech objektů | Kč | 1 | 0 | 0 |  |  |  | základní | 0 | 0 | 0 | 0 | 0 | 0 | 4 | K | 1 | ROZPOCET | 0 | 0 | 0 | 0 | 0 | 1 | 0 | 4 | 6
| PP |  | Fotodokumentace stavby a všech objektů | [15 empty] | PP | 1
4 | K | 3.113 | Pasportizace stávajících objektů před výstavbou (1x) a po výstavbě (1x) | Kč | 1 | 0 | 0 |  |  |  | základní | 0 | 0 | 0 | 0 | 0 | 0 | 4 | K | 1 | ROZPOCET | 0 | 0 | 0 | 0 | 0 | 1 | 0 | 4 | 8
| PP |  | Pasportizace stávajících objektů před výstavbou (1x) a po výstavbě (1x) | [15 empty] | PP | 1
| D | VRN1 | Průzkumné, geodetické a projektové práce |  |  |  | 0 | [5 empty] | 0 |  | 0 |  | 0 | 5 | D | 1 | ROZPOCET | [6 empty] | 0
8 | K | 013294000.5 | vzorkování v provedení dle požadavku projektové dokumentace | Kč | 1 | 0 | 0 |  |  |  | základní | 0 | 0 | 0 | 0 | 0 | 0 | 4 | K | 2 | ROZPOCET | 0 | 0 | 0 | 0 | 0 | 1 | 0 | 4 | 10
| PP |  | vzorkování v provedení dle požadavku projektové dokumentace | [15 empty] | PP | 2
| D | VRN3 | Zařízení staveniště |  |  |  | 0 | [5 empty] | 0 |  | 0 |  | 0 | 5 | D | 1 | ROZPOCET | [6 empty] | 0
9 | K | 030001000 | Zařízení staveniště | % | 2.5 | 0 | 0 |  |  |  | základní | 0 | 0 | 0 | 0 | 0 | 0 | 4 | K | 2 | ROZPOCET | 0 | 0 | 0 | 0 | 0 | 1 | 0 | 4 | 12
| PP |  | Zařízení staveniště | [15 empty] | PP | 2