## Rekapitulace stavby
2012 |  | List obsahuje: |  |  |  |  | 1) Souhrnný list stavby |  |  |  | 2) Rekapitulace objektů | [16 empty] | 2.0 | [5 empty] | False | False
| optimalizováno pro tisk sestav ve formátu A4 - na výšku | [17 empty] | >> skryté sloupce << | [13 empty] | 0,01 | 21
[33 empty] | 0,01 | 15
| SOUHRNNÝ LIST STAVBY | [18 empty] | v --- níže se nacházejí doplnkové a pomocné údaje k sestavám --- v | [11 empty] | Návod na vyplnění | 0,001
|  | Kód: |  |  |  |  | 519-2020-10 | [24 empty] | Měnit lze pouze buňky se žlutým podbarvením! 1) na prvním listu Rekapitulace stavby vyplňte v sestavě a) Souhrnný list - údaje o Zhotoviteli (přenesou se do ostatních sestav i v jiných listech) b) Rekapitulace objektů - potřebné Ostatní náklady 2) na vybraných listech vyplňte v sestavě a) Krycí list - údaje o Zhotoviteli, pokud se liší od údajů o Zhotoviteli na Souhrnném listu (údaje se přenesou do ostatních sestav v daném listu) b) Rekapitulace rozpočtu - potřebné Ostatní náklady c) Celkové náklady za stavbu - ceny u položek - množství, pokud má žluté podbarvení - a v případe potřeby poznámku (ta je v skrytém sloupci) | 0,01
|  | Stavba: |  |  |  |  | Rekonstrukce topného kanálu z VS21a ÚT a TV (mezi bloky 214 a 215) | [25 empty] | 0,01
|  | JKSO: | [13 empty] | CC-CZ: | [16 empty] | 0,01
|  | Místo: |  |  |  |  | Most | [8 empty] | Datum: |  | 30. 11. 2020 | [14 empty] | 0,01
0,01
|  | Objednatel: | [13 empty] | IČ: |  | 28733118 | [14 empty] | 0,01
|  |  | Severočeská teplárenská a.s. | [12 empty] | DIČ: |  | CZ28733118 | [14 empty] | 0,01
0,01
|  | Zhotovitel: | [13 empty] | IČ: |  | Vyplň údaj | [14 empty] | 0,01
|  |  | Vyplň údaj | [12 empty] | DIČ: |  | Vyplň údaj | [14 empty] | 0,01
False
|  | Projektant: | [13 empty] | IČ: |  | 63756617 | [14 empty] | False
|  |  | Ing. Václav Remuta | [12 empty] | DIČ: |  | CZ6812161521 | [14 empty] | True
0,01
|  | Zpracovatel: | [13 empty] | IČ: |  | 63756617 | [14 empty] | 0,01
|  |  | Ing. Václav Remuta | [12 empty] | DIČ: |  | CZ6812161521
Poznámka:
|  | Náklady z rozpočtů | [13 empty] | 0
|  | Ostatní náklady ze souhrnného listu | [13 empty] | 0
|  | Cena bez DPH | [13 empty] | 0
|  | DPH |  | základní |  |  |  | 21% |  | ze | 0 |  |  |  |  | 0
|  |  |  | snížená |  |  |  | 15% |  | ze | 0 |  |  |  |  | 0
|  |  |  | zákl. přenesená |  |  |  | 21% |  | ze | 0 |  |  |  |  | 0
|  |  |  | sníž. přenesená |  |  |  | 15% |  | ze | 0 |  |  |  |  | 0
|  |  |  | nulová |  |  |  | 0% |  | ze | 0 |  |  |  |  | 0
|  | Cena s DPH | [7 empty] | v |  | CZK |  |  |  | 0
|  | Projektant | [10 empty] | Zpracovatel
|  | Datum a podpis: | [6 empty] | Razítko |  |  |  | Datum a podpis: |  |  |  | Razítko
|  | Objednavatel | [10 empty] | Zhotovitel
|  | Datum a podpis: | [6 empty] | Razítko |  |  |  | Datum a podpis: |  |  |  | Razítko
REKAPITULACE OBJEKTŮ STAVBY
| Kód: | [6 empty] | 519-2020-10
| Stavba: | [6 empty] | Rekonstrukce topného kanálu z VS21a ÚT a TV (mezi bloky 214 a 215)
| Místo: | [6 empty] | Most | [6 empty] | Datum: |  | 30. 11. 2020
| Objednatel: | [6 empty] | Severočeská teplárenská a.s. | [6 empty] | Projektant: |  | Ing. Václav Remuta |  |  | Informatívní údaje z listů zakázek
| Zhotovitel: | [13 empty] | Zpracovatel: |  | Ing. Václav Remuta
| Kód |  |  |  | Objekt | [8 empty] | Cena bez DPH [CZK] |  |  |  | Cena s DPH [CZK] |  | z toho Ostat. náklady [CZK] | DPH [CZK] | Normohodiny [h] | DPH základní [CZK] | DPH snížená [CZK] | DPH základní přenesená [CZK] | DPH snížená přenesená [CZK] | Základna DPH základní | Základna DPH snížená | Základna DPH zákl. přenesená | Základna DPH sníž. přenesená | Základna DPH nulová
| 1) Náklady z rozpočtů | [12 empty] | 0 |  |  |  | 0 |  | 0 | 0 | 0 | 0 | 0 | 0 | 0 | 0 | 0 | 0 | 0 | 0 |  | D | 0 | ###NOIMPORT### | IMPORT | {36d1b66a-8f3e-47dc-94d1-04da8fa70bc3} | {00000000-0000-0000-0000-000000000000}
/ |  | D.1 (Stavba) |  |  |  | Stavební část | [7 empty] | 0 |  |  |  | 0 |  | 0 | 0 | 0 | 0 | 0 | 0 | 0 | 0 | 0 | 0 | 0 | 0 |  |  | 1 |  | IMPORT | {c4c163ed-5a24-4e3d-a0c0-fad9676d33ff} | {36d1b66a-8f3e-47dc-94d1-04da8fa70bc3}
/ |  | D.2.1 (ÚT) |  |  |  | Technologická část - rozvody ÚT | [7 empty] | 0 |  |  |  | 0 |  | 0 | 0 | 0 | 0 | 0 | 0 | 0 | 0 | 0 | 0 | 0 | 0 |  |  | 1 |  | IMPORT | {7fcecfc2-7806-4a77-baf2-e601f252ab4d} | {36d1b66a-8f3e-47dc-94d1-04da8fa70bc3}
/ |  | D.2.2 (TV a C) |  |  |  | Technologická část - rozvody TV a C | [7 empty] | 0 |  |  |  | 0 |  | 0 | 0 | 0 | 0 | 0 | 0 | 0 | 0 | 0 | 0 | 0 | 0 |  |  | 1 |  | IMPORT | {368fbfe3-95d2-46df-940d-20dd654ee081} | {36d1b66a-8f3e-47dc-94d1-04da8fa70bc3}
| 2) Ostatní náklady ze souhrnného listu | [12 empty] | 0 |  |  |  | 0 |  | Procent. zadání [% nákladů rozpočtu] | Zařazení nákladů | DPH | DPH [CZK]
|  | Ostatní náklady | [11 empty] | 0 |  |  |  | 0 |  | 0% | stavební čast | základní | 0 | [12 empty] | OSTATNENAKLADY |  |  | 0 | 0 | 0 | 0 | 0 | 0 | 0 | 0 | 0 | 0 | 1 | 1 | x
|  | Vyplň vlastní | [11 empty] | 0 |  |  |  | 0 |  | 0% | stavební čast | základní | 0 | [12 empty] | OSTATNENAKLADYVLASTNE |  |  | 0 | 0 | 0 | 0 | 0 | 0 | 0 | 0 | 0 | 0 | 1 | 1
|  | Vyplň vlastní | [11 empty] | 0 |  |  |  | 0 |  | 0% | stavební čast | základní | 0 | [12 empty] | OSTATNENAKLADYVLASTNE |  |  | 0 | 0 | 0 | 0 | 0 | 0 | 0 | 0 | 0 | 0 | 1 | 1
|  | Vyplň vlastní | [11 empty] | 0 |  |  |  | 0 |  | 0% | stavební čast | základní | 0 | [12 empty] | OSTATNENAKLADYVLASTNE |  |  | 0 | 0 | 0 | 0 | 0 | 0 | 0 | 0 | 0 | 0 | 1 | 1
| Celkové náklady za stavbu 1) + 2) | [12 empty] | 0 |  |  |  | 0

## D.1 (Stavba) - Stavební část
| List obsahuje: |  | 1) Krycí list rozpočtu |  | 2) Rekapitulace rozpočtu |  |  | 3) Rozpočet |  |  | Zpět na list: | Rekapitulace stavby
optimalizováno pro tisk sestav ve formátu A4 - na výšku | [11 empty] | >> skryté sloupce << | [9 empty] | {c4c163ed-5a24-4e3d-a0c0-fad9676d33ff}
2
KRYCÍ LIST ROZPOČTU | [12 empty] | v --- níže se nacházejí doplnkové a pomocné údaje k sestavám --- v | [8 empty] | False
| Stavba: |  | Rekonstrukce topného kanálu z VS21a ÚT a TV (mezi bloky 214 a 215)
| Objekt: |  | D.1 (Stavba) - Stavební část
| JKSO: | [7 empty] | CC-CZ:
| Místo: |  | Most | [5 empty] | Datum: |  | 30. 11. 2020
| Objednatel: | [7 empty] | IČ:
|  | Severočeská teplárenská a.s. | [6 empty] | DIČ:
| Zhotovitel: | [7 empty] | IČ: |  | 63756617
|  | Ing. Václav Remuta | [6 empty] | DIČ: |  | CZ6812161521
| Projektant: | [7 empty] | IČ: |  | 63756617
|  | Ing. Václav Remuta | [6 empty] | DIČ: |  | CZ6812161521
| Zpracovatel: | [7 empty] | IČ: |  | 63756617
|  | Ing. Václav Remuta | [6 empty] | DIČ: |  | CZ6812161521
Poznámka:
| Náklady z rozpočtu | [7 empty] | 0
| Ostatní náklady | [7 empty] | 0
| Cena bez DPH | [7 empty] | 0
| DPH | základní | 21% | ze | 0 |  |  |  | 0
|  | snížená | 15% | ze | 0 |  |  |  | 0
|  | zákl. přenesená | 21% | ze | 0 |  |  |  | 0
|  | sníž. přenesená | 15% | ze | 0 |  |  |  | 0
|  | nulová | 0% | ze | 0 |  |  |  | 0
| Cena s DPH |  |  | v | CZK |  |  | 0
| Projektant |  |  |  |  | Zpracovatel
| Datum a podpis: |  |  | Razítko |  | Datum a podpis: |  |  |  | Razítko
| Objednavatel |  |  |  |  | Zhotovitel
| Datum a podpis: |  |  | Razítko |  | Datum a podpis: |  |  |  | Razítko
REKAPITULACE ROZPOČTU
Stavba: |  |  | Rekonstrukce topného kanálu z VS21a ÚT a TV (mezi bloky 214 a 215)
Objekt: |  |  | D.1 (Stavba) - Stavební část
Místo: |  |  | Most |  |  |  | Datum: |  | 30. 11. 2020
Objednatel: |  |  | Severočeská teplárenská a.s. |  |  |  | Projektant: |  | Ing. Václav Remuta
Zhotovitel: |  |  | Ing. Václav Remuta |  |  |  | Zpracovatel: |  | Ing. Václav Remuta
Kód - Popis | [9 empty] | Cena celkem [CZK]
1) Náklady z rozpočtu | [9 empty] | 0 | [12 empty] | -1
| HSV - Práce a dodávky HSV | [8 empty] | 0
| 1 - Zemní práce | [8 empty] | 0
| 3 - Svislé a kompletní konstrukce | [8 empty] | 0
| 4 - Vodorovné konstrukce | [8 empty] | 0
| 6 - Úpravy povrchu, podlahy a osazování výplní | [8 empty] | 0
| 9 - Ostatní konstrukce a práce, bourání | [8 empty] | 0
| N00 - Nepojmenované práce | [8 empty] | 0
| N01 - Všeobecné konstrukce a práce | [8 empty] | 0
| PSV - Práce a dodávky PSV | [8 empty] | 0
| 711 - Izolace proti vode, vlhkosti a plynum | [8 empty] | 0
| 767 - Konstrukce zámečnické | [8 empty] | 0
| OST - Ostatní | [8 empty] | 0
| VRN - Vedlejší rozpočtové náklady | [8 empty] | 0
| VRN1 - Průzkumné, geodetické a projektové práce | [8 empty] | 0
| VRN2 - Příprava staveniště | [8 empty] | 0
| VP - Vícepráce | [8 empty] | 0
2) Ostatní náklady | [9 empty] | 0 |  |  |  | DPH
| Zařízení staveniště | [8 empty] | 0 |  |  |  | základní | [9 empty] | VRN | 0 | 0 | 0 | 0 | 0 | 1
| Projektové práce | [8 empty] | 0 |  |  |  | základní | [9 empty] | VRN | 0 | 0 | 0 | 0 | 0 | 1
| Územní vlivy | [8 empty] | 0 |  |  |  | základní | [9 empty] | VRN | 0 | 0 | 0 | 0 | 0 | 1
| Provozní vlivy | [8 empty] | 0 |  |  |  | základní | [9 empty] | VRN | 0 | 0 | 0 | 0 | 0 | 1
| Jiné VRN | [8 empty] | 0 |  |  |  | základní | [9 empty] | VRN | 0 | 0 | 0 | 0 | 0 | 1
| Kompletační činnost | [8 empty] | 0 |  |  |  | základní | [9 empty] | KOMPLETACNA | 0 | 0 | 0 | 0 | 0 | 1
Celkové náklady za stavbu 1) + 2) | [7 empty] | 0
ROZPOČET
Stavba: |  |  | Rekonstrukce topného kanálu z VS21a ÚT a TV (mezi bloky 214 a 215)
Objekt: |  |  | D.1 (Stavba) - Stavební část
Místo: |  |  | Most |  |  |  | Datum: |  | 30. 11. 2020
Objednatel: |  |  | Severočeská teplárenská a.s. |  |  |  | Projektant: |  | Ing. Václav Remuta
Zhotovitel: |  |  | Ing. Václav Remuta |  |  |  | Zpracovatel: |  | Ing. Václav Remuta
PČ | Typ | Kód | Popis |  |  | MJ | Množství | J.cena [CZK] |  | Cena celkem [CZK] |  |  | Poznámka | DPH | J. Nh [h] | Nh celkem [h] | J. hmotnost [t] | Hmotnost celkem [t] | J. suť [t] | Suť Celkem [t]
Náklady z rozpočtu | [9 empty] | 0 | [5 empty] | 0 |  | 23.9587 |  | 21.3865 |  | D | -1 | [7 empty] | 0
| HSV - Práce a dodávky HSV | [8 empty] | 0 | [5 empty] | 0 |  | 23.8923 |  | 21.2665 | 1 | D | 0 | ROZPOCET | [6 empty] | 0
| 1 - Zemní práce | [8 empty] | 0 | [5 empty] | 0 |  | 20.5325 |  | 0 | 1 | D | 1 | ROZPOCET | [6 empty] | 0
1 | K | 112101117 | Kácení stromů listnatých s odstraněním větví a kmene D do 800 mm v rovině nebo ve svahu do 1:5 |  |  | kus | 1 | 0 |  | 0 |  |  |  | základní |  | 0 | 0 | 0 | 0 | 0 | 4 | K | 2 | ROZPOCET | 0 | 0 | 0 | 0 | 0 | 1 | 0 | 4 | 1565171526
|  |  | strom u šachty Š2 - kmen 700 mm | [18 empty] | P | 2
2 | K | 112201117 | Odstranění pařezů s odklizením do 20 m se zasypáním jámy D do 0,8 m v rovině a svahu 1:5 |  |  | kus | 1 | 0 |  | 0 |  |  |  | základní |  | 0 | 0 | 0 | 0 | 0 | 4 | K | 2 | ROZPOCET | 0 | 0 | 0 | 0 | 0 | 1 | 0 | 4 | 202380825
|  |  | strom u šachty Š2 - kmen 700 mm | [18 empty] | P | 2
3 | K | 121101101 | Sejmutí ornice s přemístěním na vzdálenost do 50 m |  |  | m3 | 13.65 | 0 |  | 0 |  |  |  | základní |  | 0 | 0 | 0 | 0 | 0 | 4 | K | 2 | ROZPOCET | 0 | 0 | 0 | 0 | 0 | 1 | 0 | 4 | 1254011201
|  |  | plocha (82,9+8,1)*tl. 150 mm výkres 519.D.1-A3-03 | [18 empty] | P | 2
4 | K | 132201201 | Hloubení rýh š do 2000 mm v hornině tř. 3 objemu do 100 m3 |  |  | m3 | 81.221 | 0 |  | 0 |  |  |  | základní |  | 0 | 0 | 0 | 0 | 0 | 4 | K | 2 | ROZPOCET | 0 | 0 | 0 | 0 | 0 | 1 | 0 | 4 | 1569317158
|  |  | celkem 90,246 rozděleno na 90 % strojní výkop - 81,221 10 % ruční výkop - 9,0246 | [18 empty] | P | 2
5 | K | 132201209 | Příplatek za lepivost k hloubení rýh š do 2000 mm v hornině tř. 3 |  |  | m3 | 81.221 | 0 |  | 0 |  |  |  | základní |  | 0 | 0 | 0 | 0 | 0 | 4 | K | 2 | ROZPOCET | 0 | 0 | 0 | 0 | 0 | 1 | 0 | 4 | 43152042
|  |  | 81,221;viz hloubení | [18 empty] | P | 2
6 | K | 139600012R | Ruční výkop v hornině 3 |  |  | m3 | 9.025 | 0 |  | 0 |  |  |  | základní |  | 0 | 0 | 0 | 0 | 0 | 4 | K | 2 | ROZPOCET | 0 | 0 | 0 | 0 | 0 | 1 | 0 | 4 | -1361464388
|  |  | 9,025;viz hloubení ruční dokopání - cca 10% z celkové kubatury hloubení; ceníkova cena | [18 empty] | P | 2
7 | K | 151101101 | Zřízení příložného pažení a rozepření stěn rýh hl do 2 m |  |  | m2 | 99.455 | 0 |  | 0 |  |  |  | základní |  | 0 | 0.00084 | 0.083542 | 0 | 0 | 4 | K | 2 | ROZPOCET | 0 | 0 | 0 | 0 | 0 | 1 | 0 | 4 | -647820790
[22 empty] | P | 2
8 | K | 151101111 | Odstranění příložného pažení a rozepření stěn rýh hl do 2 m |  |  | m2 | 99.455 | 0 |  | 0 |  |  |  | základní |  | 0 | 0 | 0 | 0 | 0 | 4 | K | 2 | ROZPOCET | 0 | 0 | 0 | 0 | 0 | 1 | 0 | 4 | -935874067
9 | K | 161101101 | Svislé přemístění výkopku z horniny tř. 1 až 4 hl výkopu do 2,5 m |  |  | m3 | 183.492 | 0 |  | 0 |  |  |  | základní |  | 0 | 0 | 0 | 0 | 0 | 4 | K | 2 | ROZPOCET | 0 | 0 | 0 | 0 | 0 | 1 | 0 | 4 | 2003902609
|  |  | 109,035;viz hloubení rýh; 12,115;viz ruční dokopání; 3 dovoz výkopku výkop a zához | [18 empty] | P | 2
10 | K | 162301102 | Vodorovné přemístění do 1000 m výkopku/sypaniny z horniny tř. 1 až 4 |  |  | m3 | 183.492 | 0 |  | 0 |  |  |  | základní |  | 0 | 0 | 0 | 0 | 0 | 4 | K | 2 | ROZPOCET | 0 | 0 | 0 | 0 | 0 | 1 | 0 | 4 | 1198288563
[22 empty] | P | 2
11 | K | 167101101 | Nakládání výkopku z hornin tř. 1 až 4 do 100 m3 |  |  | m3 | 3 | 0 |  | 0 |  |  |  | základní |  | 0 | 0 | 0 | 0 | 0 | 4 | K | 2 | ROZPOCET | 0 | 0 | 0 | 0 | 0 | 1 | 0 | 4 | -88941014
|  |  | přivezený výkopek z hornin tř. 1 až 4 | [18 empty] | P | 2
12 | K | 174101101 | Zásyp jam, šachet rýh nebo kolem objektů sypaninou se zhutněním |  |  | m3 | 93.246 | 0 |  | 0 |  |  |  | základní |  | 0 | 0 | 0 | 0 | 0 | 4 | K | 2 | ROZPOCET | 0 | 0 | 0 | 0 | 0 | 1 | 0 | 4 | -1431062268
[22 empty] | P | 2
13 | K | 174201203 | Zásyp jam po pařezech D pařezů do 700 mm |  |  | kus | 1 | 0 |  | 0 |  |  |  | základní |  | 0 | 0 | 0 | 0 | 0 | 4 | K | 2 | ROZPOCET | 0 | 0 | 0 | 0 | 0 | 1 | 0 | 4 | 7103810
|  |  | strom u šachty Š2 - kmen 700 mm | [18 empty] | P | 2
14 | K | 175101101 | Obsyp potrubí bez prohození sypaniny z hornin tř. 1 až 4 uloženým do 3 m od kraje výkopu |  |  | m3 | 12.391 | 0 |  | 0 |  |  |  | základní |  | 0 | 0 | 0 | 0 | 0 | 4 | K | 2 | ROZPOCET | 0 | 0 | 0 | 0 | 0 | 1 | 0 | 4 | 1035133095
15 | M | 581512700R | písek těžený, zrnitost 0 - 4 mm |  |  | t | 20.445 | 0 |  | 0 |  |  |  | základní |  | 0 | 1 | 20.445 | 0 | 0 | 8 | M | 2 | ROZPOCET | 0 | 0 | 0 | 0 | 0 | 1 | 0 | 4 | -1271453795
|  |  | ceníková cena DOMES Bylany s.r.o | [18 empty] | P | 2
16 | K | 180402111 | Založení parkového trávníku výsevem v rovině a ve svahu do 1:5 |  |  | m2 | 91 | 0 |  | 0 |  |  |  | základní |  | 0 | 0 | 0 | 0 | 0 | 4 | K | 2 | ROZPOCET | 0 | 0 | 0 | 0 | 0 | 1 | 0 | 4 | 1857812572
|  |  | plocha Š2 82,9+ Š1-215 8,1 celkem 91 m2 | [18 empty] | P | 2
17 | M | 005724720 | osivo směs travní krajinná - rovinná |  |  | kg | 4 | 0 |  | 0 |  |  |  | základní |  | 0 | 0.001 | 0.004 | 0 | 0 | 8 | M | 2 | ROZPOCET | 0 | 0 | 0 | 0 | 0 | 1 | 0 | 4 | 1882112514
|  |  | 91 m2/25m2 = 3,64 kg, (25 m2 = 1 kg osiva) zaokrouhleno na 4 kg | [18 empty] | P | 2
18 | K | 181301102 | Rozprostření ornice pl do 500 m2 v rovině nebo ve svahu do 1:5 tl vrstvy do 150 mm |  |  | m2 | 91 | 0 |  | 0 |  |  |  | základní |  | 0 | 0 | 0 | 0 | 0 | 4 | K | 2 | ROZPOCET | 0 | 0 | 0 | 0 | 0 | 1 | 0 | 4 | -339901459
| 3 - Svislé a kompletní konstrukce | [8 empty] | 0 | [5 empty] | 0 |  | 2.9878 |  | 0 | 1 | D | 1 | ROZPOCET | [6 empty] | 0
19 | K | 311321411 | Nosná zeď ze ŽB tř. C 25/30 bez výztuže |  |  | m3 | 0.691 | 0 |  | 0 |  |  |  | základní |  | 0 | 2.4533 | 1.6952 | 0 | 0 | 4 | K | 2 | ROZPOCET | 0 | 0 | 0 | 0 | 0 | 1 | 0 | 4 | -470616882
|  |  | šachta Š1-215 - komínek (0.9+0.6)x2x0.15xvýška 0.45 = 0.2025 m3 šachta Š2 - komínek (1.15+0.6)x2x0,15xvýška 0.30 = 0.135 m3 šachta Š2 - věnec (1.9+1.4)x2x0.2xvýška 0.25=0.33 m3 | [18 empty] | P | 2
20 | K | 311351105 | Zřízení oboustranného bednění zdí nosných |  |  | m2 | 9.675 | 0 |  | 0 |  |  |  | základní |  | 0 | 0.00109 | 0.010546 | 0 | 0 | 4 | K | 2 | ROZPOCET | 0 | 0 | 0 | 0 | 0 | 1 | 0 | 4 | -33968993
|  |  | šachta Š1-215 - komínek (0.9+0.6)x4xvýška 0.45 = 2.7 m2 šachta Š2 - komínek (1.15+0.6)x4xvýška 0.30 = 1.8 m3 šachta Š2 - věnec (1.9+1.4)x4xvýška 0.25=3.3 m3 | [18 empty] | P | 2
21 | K | 311351106 | Odstranění oboustranného bednění zdí nosných |  |  | m2 | 9.675 | 0 |  | 0 |  |  |  | základní |  | 0 | 0 | 0 | 0 | 0 | 4 | K | 2 | ROZPOCET | 0 | 0 | 0 | 0 | 0 | 1 | 0 | 4 | -2128601077
|  |  | viz bednění | [18 empty] | P | 2
22 | K | 311361221 | Výztuž nosných zdí betonářskou ocelí 10 216 |  |  | t | 0.062 | 0 |  | 0 |  |  |  | základní |  | 0 | 1.0472 | 0.064923 | 0 | 0 | 4 | K | 2 | ROZPOCET | 0 | 0 | 0 | 0 | 0 | 1 | 0 | 4 | 539673933
|  |  | šachta Š2 ((1.9+1.4)x2)/0.15)x0.7= 30.8 m šachta Š1-215 - komínek ((0.9+0.6)x2)/0.15x0.6=12 m šachta Š2 - komínek ((1.15+0.6)x2)/0.15x0.40= 9.33 m šachta Š2 - věnec ((1.9+1.4)x2)/0.15x0.3=13.2 m celkem 65,33 = rezerva 70 m - průměr 12 mm | [18 empty] | P | 2
23 | K | 312231126 | Zdivo výplňové z cihel dl 290 mm pevnosti P 20 až 25 na MC 10 |  |  | m3 | 0.452 | 0 |  | 0 |  |  |  | základní |  | 0 | 1.7864 | 0.80743 | 0 | 0 | 4 | K | 2 | ROZPOCET | 0 | 0 | 0 | 0 | 0 | 1 | 0 | 4 | -1460810104
|  |  | šachta Š2 - zazdění vstupu 1.35x1x tl. 0.2 = 0.27 m3 šachta Š2 - zazdění vstupu 0.59x0.95 tl. 0.2 = 0.1121 m3 šachta Š1-215 - zazdění prostupu 2xd160+1xd200 = 0,35x1x0,2=0,07 m3 prádelna bl.215 - zazdění prosupů 2xd160+1xd200 strojovna bl.214 - zazdění prosupů 2xd160+1xd200 | [18 empty] | P | 2
24 | K | 312321411 | Výplňová zeď ze ŽB tř. C 25/30 bez výztuže |  |  | m3 | 0.167 | 0 |  | 0 |  |  |  | základní |  | 0 | 2.4533 | 0.4097 | 0 | 0 | 4 | K | 2 | ROZPOCET | 0 | 0 | 0 | 0 | 0 | 1 | 0 | 4 | 1034592260
|  |  | šachta Š2 - zazdění prosupů 3xd200 strojovna bl.214 - zazdění prosupů 3xd200 2*((0,35*0,8)-"3xd200 mm"0,0942)*0,45 | [18 empty] | P | 2
| 4 - Vodorovné konstrukce | [8 empty] | 0 | [5 empty] | 0 |  | 0 |  | 0 | 1 | D | 1 | ROZPOCET | [6 empty] | 0
25 | K | 411321515 | Stropy deskové ze ŽB tr. C 20/25 |  |  | m3 | 0.894 | 0 |  | 0 |  |  |  | základní |  | 0 | 0 | 0 | 0 | 0 | 4 | K | 2 | ROZPOCET | 0 | 0 | 0 | 0 | 0 | 1 | 0 | 4 | -947412659
|  |  | šachta Š1-215 - stropní deska 2.3x1.4xtl.0.2=0.644 m3 šachta Š2- stropní deska 1x1.25xtl.0.2s=0.25 m3 celkem 0.894 m3 | [18 empty] | P | 2
26 | K | 411351101 | Zrízení bednení stropu deskových |  |  | m2 | 10.19 | 0 |  | 0 |  |  |  | základní |  | 0 | 0 | 0 | 0 | 0 | 4 | K | 2 | ROZPOCET | 0 | 0 | 0 | 0 | 0 | 1 | 0 | 4 | 615912017
|  |  | šachta Š2 (2.3x1.4)+ (7.4x0.4)+(2.4x0.2)=6,66 m2 šachta Š1-215 (1x1.25)+(4.5x0.4)+(2.4x0.2) =3,53 m2 | [18 empty] | P | 2
27 | K | 411351102 | Odstranení bednení stropu deskových |  |  | m2 | 10.19 | 0 |  | 0 |  |  |  | základní |  | 0 | 0 | 0 | 0 | 0 | 4 | K | 2 | ROZPOCET | 0 | 0 | 0 | 0 | 0 | 1 | 0 | 4 | 1495284983
28 | K | 411354173 | Zrízení podperné konstrukce stropu v do 4 m pro zatížení do 12 kPa |  |  | m2 | 4.47 | 0 |  | 0 |  |  |  | základní |  | 0 | 0 | 0 | 0 | 0 | 4 | K | 2 | ROZPOCET | 0 | 0 | 0 | 0 | 0 | 1 | 0 | 4 | 1638841509
|  |  | šachta Š2 (2.3x1.4)=3,22 m2 šachta Š1-215 (1x1.25) =1,25 m2 | [18 empty] | P | 2
29 | K | 411354174 | Odstranení podperné konstrukce stropu v do 4 m pro zatížení do 12 kPa |  |  | m2 | 4.47 | 0 |  | 0 |  |  |  | základní |  | 0 | 0 | 0 | 0 | 0 | 4 | K | 2 | ROZPOCET | 0 | 0 | 0 | 0 | 0 | 1 | 0 | 4 | 1326863153
30 | K | 411362021 | Výztuž stropu svarovanými sítemi Kari |  |  | t | 0.072 | 0 |  | 0 |  |  |  | základní |  | 0 | 0 | 0 | 0 | 0 | 4 | K | 2 | ROZPOCET | 0 | 0 | 0 | 0 | 0 | 1 | 0 | 4 | -1964554675
|  |  | kari síť - drát 10 mm | [18 empty] | P | 2
| 6 - Úpravy povrchu, podlahy a osazování výplní | [8 empty] | 0 | [5 empty] | 0 |  | 0.3388 |  | 0 | 1 | D | 1 | ROZPOCET | [6 empty] | 0
31 | K | 612321121 | Vápenocementová omítka hladká jednovrstvá vnitřních stěn nanášená ručně |  |  | m2 | 22 | 0 |  | 0 |  |  |  | základní |  | 0 | 0.0154 | 0.3388 | 0 | 0 | 4 | K | 2 | ROZPOCET | 0 | 0 | 0 | 0 | 0 | 1 | 0 | 4 | -209129423
|  |  | Poznámka k položce: šachta Š2 (1.0+1.9)x2 xvýška 2.1 m -(1,3x1) = 10.88 m2 prostupy do 214 a 215= 1m2 celkem 12 m2 + stavající TK 10 m2 | [18 empty] | P | 2
| 9 - Ostatní konstrukce a práce, bourání | [8 empty] | 0 | [5 empty] | 0 |  | 0.033097 |  | 21.2665 | 1 | D | 1 | ROZPOCET | [6 empty] | 0
32 | K | 962032241 | Bourání zdiva z cihel pálených nebo vápenopískových na MC |  |  | m3 | 6.598 | 0 |  | 0 |  |  |  | základní |  | 0 | 0.00131 | 0.0086434 | 1.95 | 12.8661 | 4 | K | 2 | ROZPOCET | 0 | 0 | 0 | 0 | 0 | 1 | 0 | 4 | 984390016
|  |  | šachta Š1-215 komínek; 1,2*0,7*2*0,2*0,3=0,228 šachta Š2; (1,2*0,7)*2*0,2*0,75=0,570 šachta Š3-214; (1,2*0,8)*2*0,2*0,3=0,24 kompenzátor; 12,215x1,35x0,2=3,298 | [18 empty] | P | 2
33 | K | 962052211 | Bourání zdiva nadzákladového ze ŽB |  |  | m3 | 0.863 | 0 |  | 0 |  |  |  | základní |  | 0 | 0.01281 | 0.011055 | 2.4 | 2.0712 | 4 | K | 2 | ROZPOCET | 0 | 0 | 0 | 0 | 0 | 1 | 0 | 4 | -57828567
|  |  | nadzemní část komínků šachta Š1-215; (1,2+0,7)*2*0,2*0,3=0,228 šachta Š2; (1,2+0,7)*2*0,2*0,3=0,228 šachta Š3-214; (1,2+0,8)*2*0,2*0,3=0,24 vstupy do objektů 2*((0,35*0,8)-"3xd200 mm"0,0942)*0,45 | [18 empty] | P | 2
34 | K | 963012520 | Bourání stropů z ŽB desek š přes 300 mm tl přes 140 mm |  |  | m3 | 0.562 | 0 |  | 0 |  |  |  | základní |  | 0 | 0.00318 | 0.0017872 | 1.6 | 0.8992 | 4 | K | 2 | ROZPOCET | 0 | 0 | 0 | 0 | 0 | 1 | 0 | 4 | 1040119746
|  |  | překladové ŽB desky 5 ks | [18 empty] | P | 2
35 | K | 963015151 | Demontáž prefabrikovaných krycích desek kanálů, šachet nebo žump do hmotnosti 1 t |  |  | kus | 18 | 0 |  | 0 |  |  |  | základní |  | 0 | 0 | 0 | 0.075 | 1.35 | 4 | K | 2 | ROZPOCET | 0 | 0 | 0 | 0 | 0 | 1 | 0 | 4 | -1485976206
|  |  | prefabrikát tvar "U" délka 1 m | [18 empty] | P | 2
36 | K | 963051113 | Bourání ŽB stropů deskových tl přes 80 mm |  |  | m3 | 1.7 | 0 |  | 0 |  |  |  | základní |  | 0 | 0.00683 | 0.011611 | 2.4 | 4.08 | 4 | K | 2 | ROZPOCET | 0 | 0 | 0 | 0 | 0 | 1 | 0 | 4 | 801307730
|  |  | stropní deska šachta Š1-215; 1,25*1*0,2=0,25 m3 šachta Š2; 1,25*1,4*0,2=0,35 m3 šachta Š3-214; 1,25*1*0,4=0,25 m3 | [18 empty] | P | 2
37 | K | 979081111 | Odvoz suti a vybouraných hmot na skládku do 1 km |  |  | t | 10.832 | 0 |  | 0 |  |  |  | základní |  | 0 | 0 | 0 | 0 | 0 | 4 | K | 2 | ROZPOCET | 0 | 0 | 0 | 0 | 0 | 1 | 0 | 4 | -647831325
[22 empty] | P | 2
38 | K | 979081121 | Odvoz suti a vybouraných hmot na skládku ZKD 1 km pres 1 km |  |  | t | 10.832 | 0 |  | 0 |  |  |  | základní |  | 0 | 0 | 0 | 0 | 0 | 4 | K | 2 | ROZPOCET | 0 | 0 | 0 | 0 | 0 | 1 | 0 | 4 | -1227923328
|  |  | 10,832*10;odvoz do celkem 11 km skládka | [18 empty] | P | 2
39 | K | 979082111 | Vnitrostaveništní vodorovná doprava suti a vybouraných hmot do 10 m |  |  | t | 10.832 | 0 |  | 0 |  |  |  | základní |  | 0 | 0 | 0 | 0 | 0 | 4 | K | 2 | ROZPOCET | 0 | 0 | 0 | 0 | 0 | 1 | 0 | 4 | -429198723
40 | K | 979098132R | Poplatek za uložení stavebního odpadu z keramických pálených cihel na skládce (skládkovné) |  |  | t | 3.596 | 0 |  | 0 |  |  |  | základní |  | 0 | 0 | 0 | 0 | 0 | 4 | K | 2 | ROZPOCET | 0 | 0 | 0 | 0 | 0 | 1 | 0 | 4 | -680160849
|  |  | ceníková cena dodavatele | [18 empty] | P | 2
41 | K | 979098202R | Poplatek za uložení stavebního železobetonového odpadu na skládce (skládkovné) |  |  | t | 8.236 | 0 |  | 0 |  |  |  | základní |  | 0 | 0 | 0 | 0 | 0 | 4 | K | 2 | ROZPOCET | 0 | 0 | 0 | 0 | 0 | 1 | 0 | 4 | 435827082
|  |  | ceníková cena dodavatele | [18 empty] | P | 2
42 | K | 999281111R | Přesun hmot pro opravy a údržbu budov v do 6 m |  |  | t | 3.199 | 0 |  | 0 |  |  |  | základní |  | 0 | 0 | 0 | 0 | 0 | 4 | K | 2 | ROZPOCET | 0 | 0 | 0 | 0 | 0 | 1 | 0 | 4 | -2057596596
|  |  | ceníkova cena dodavatele | [18 empty] | P | 2
| N00 - Nepojmenované práce | [8 empty] | 0 | [5 empty] | 0 |  | 0 |  | 0 | 1 | D | 0 | ROZPOCET | [6 empty] | 0
| N01 - Všeobecné konstrukce a práce | [8 empty] | 0 | [5 empty] | 0 |  | 0 |  | 0 | 1 | D | 1 | ROZPOCET | [6 empty] | 0
43 | K | 001222222R | Vytýčení sítí včetně dozoru správců sítí |  |  | soub. | 1 | 0 |  | 0 |  |  |  | základní |  | 0 | 0 | 0 | 0 | 0 | 4 | K | 2 | ROZPOCET | 0 | 0 | 0 | 0 | 0 | 1 | 0 | 4 | 463521495
|  |  | odborný odhad viz. technická zpráva | [18 empty] | P | 2
44 | K | 001222289R | Obnova okapových chodníků |  |  | soub. | 1 | 0 |  | 0 |  |  |  | základní |  | 0 | 0 | 0 | 0 | 0 | 4 | K | 2 | ROZPOCET | 0 | 0 | 0 | 0 | 0 | 1 | 0 | 4 | -243818719
|  |  | blok 214; bourání a následná obnova zámkové dlažby vč. obrubníků odborný odhad viz. technická zpráva | [18 empty] | P | 2
45 | K | 001222290R | Uložení stávajícího kabelového vedení do pískového lože v souběhu s rozvody 2 x ÚT, TV a C |  |  | soub. | 1 | 0 |  | 0 |  |  |  | základní |  | 0 | 0 | 0 | 0 | 0 | 4 | K | 2 | ROZPOCET | 0 | 0 | 0 | 0 | 0 | 1 | 0 | 4 | 1683853649
|  |  | stávající kabelové vedení (chránička HDPE) budou uloženy do pískového lože prostupy stěnou šachty Š2 budou vedeny v plastové dvoudílné chráničce viz. technická zpráva odborný odhad | [18 empty] | P | 2
| PSV - Práce a dodávky PSV | [8 empty] | 0 | [5 empty] | 0 |  | 0.066437 |  | 0.12 | 2 | D | 0 | ROZPOCET | [6 empty] | 0
| 711 - Izolace proti vode, vlhkosti a plynum | [8 empty] | 0 | [5 empty] | 0 |  | 0.025437 |  | 0 | 2 | D | 1 | ROZPOCET | [6 empty] | 0
46 | K | 711111002 | Provedení izolace proti zemní vlhkosti vodorovné za studena lakem asfaltovým |  |  | m2 | 4.5 | 0 |  | 0 |  |  |  | základní |  | 0 | 0 | 0 | 0 | 0 | 16 | K | 2 | ROZPOCET | 0 | 0 | 0 | 0 | 0 | 1 | 0 | 16 | -1164113318
|  |  | šachta Š1-215 - stropní deska 2.3x1.4=3.22 m2 šachta Š2- stropní deska 1x1.25=1.25 m2 celkem 4.47 = 4,5 m2 | [18 empty] | P | 2
47 | K | 711112001 | Provedení izolace proti zemní vlhkosti svislé za studena náterem penetracním |  |  | m2 | 20.32 | 0 |  | 0 |  |  |  | základní |  | 0 | 0 | 0 | 0 | 0 | 16 | K | 2 | ROZPOCET | 0 | 0 | 0 | 0 | 0 | 1 | 0 | 16 | -260515865
|  |  | šachta Š1-215; ((1,25+1,0)*2*0,4)+(0,9*4*0,65)=4,14 m2 šachta Š2 ((1,4+2,3)*2*1,15)+((1,15+0,9)*2*0,5)+(1,8*1,75)+(1,35*1)=15,06 m2 vstup do 215; 1.4*0,8=1,12 m2 | [18 empty] | P | 2
48 | M | 210631500 | lak asfaltový ALP/9 (MJ t) bal 9 kg |  |  | t | 0.01 | 0 |  | 0 |  |  |  | základní |  | 0 | 1 | 0.01 | 0 | 0 | 32 | M | 2 | ROZPOCET | 0 | 0 | 0 | 0 | 0 | 1 | 0 | 16 | -2116413841
|  |  | Spotřeba 0,3-0,4kg/m2 dle povrchu, ředidlo technický benzín, 52x0,3 = 15.6 = 16 kg, 2 belení | [18 empty] | P | 2
64 | K | 711132101 | Provedení izolace proti zemní vlhkosti pásy na sucho svislé AIP nebo tkaninou |  |  | m2 | 23.04 | 0 |  | 0 |  |  |  | základní |  | 0 | 0.00017 | 0.0039168 | 0 | 0 | 16 | K | 2 | ROZPOCET | 0 | 0 | 0 | 0 | 0 | 1 | 0 | 16 | 1656055042
|  |  | šachta Š1-215; ((1,25+1,0)*2*0,4)+(0,9*4*0,65)=4,14 m2 šachta Š2 ((1,4+2,3)*2*1,15)+((1,15+0,9)*2*0,5)+(1,8*1,75)+(1,35*1)=15,06 m2 celekm 19,2 m2 *1,2 = 23,04 m2 | [18 empty] | P | 2
65 | M | 283230710 | fólie nopová 2 x 20 m |  |  | m2 | 23.04 | 0 |  | 0 |  |  |  | základní |  | 0 | 0.0005 | 0.01152 | 0 | 0 | 32 | M | 2 | ROZPOCET | 0 | 0 | 0 | 0 | 0 | 1 | 0 | 16 | -295029348
49 | K | 711141559 | Provedení izolace proti zemní vlhkosti pásy pritavením vodorovné NAIP |  |  | m2 | 5.4 | 0 |  | 0 |  |  |  | základní |  | 0 | 0 | 0 | 0 | 0 | 16 | K | 2 | ROZPOCET | 0 | 0 | 0 | 0 | 0 | 1 | 0 | 16 | -45333453
|  |  | 4,5*1,2 (překzytí)=5,4 m2 | [18 empty] | P | 2
50 | K | 711142559 | Provedení izolace proti zemní vlhkosti pásy pritavením svislé NAIP |  |  | m2 | 24.384 | 0 |  | 0 |  |  |  | základní |  | 0 | 0 | 0 | 0 | 0 | 16 | K | 2 | ROZPOCET | 0 | 0 | 0 | 0 | 0 | 1 | 0 | 16 | -131108669
|  |  | 20,32x1,2 =24,384 m2 | [18 empty] | P | 2
51 | M | 628321340R | pás težký asfaltovaný BTG 40 MINERÁL (V60S40) |  |  | m2 | 30 | 0 |  | 0 |  |  |  | základní |  | 0 | 0 | 0 | 0 | 0 | 32 | M | 2 | ROZPOCET | 0 | 0 | 0 | 0 | 0 | 1 | 0 | 16 | 1500348423
|  |  | 5,4 +24,384 = 29,784 = 30 m2 | [18 empty] | P | 2
| 767 - Konstrukce zámečnické | [8 empty] | 0 | [5 empty] | 0 |  | 0.041 |  | 0.12 | 2 | D | 1 | ROZPOCET | [6 empty] | 0
52 | K | 767994000R | Osazení a dodávka - plastový poklop čtvercový studniční bez ventilační hlavice 600x600 mm (A15 zeleň, třída zatížení C250), kompozitní matriál vyztužený skelným vláknem |  |  | ks | 2 | 0 |  | 0 |  |  |  | základní |  | 0 | 0.01 | 0.02 | 0 | 0 | 4 | K | 2 | ROZPOCET | 0 | 0 | 0 | 0 | 0 | 1 | 0 | 4 | 1891332579
|  |  | šachty Š1-215, Š2 | [18 empty] | P | 2
53 | K | 767994100R | Dodávka a osazení šachtový kompozitní žebřík - délka do 2240 mm šířka 500 mm vzdálenost přičlí 280 mm vč. uchycení |  |  | ks | 1 | 0 |  | 0 |  |  |  | základní |  | 0 | 0.015 | 0.015 | 0 | 0 | 4 | K | 2 | ROZPOCET | 0 | 0 | 0 | 0 | 0 | 1 | 0 | 4 | -1302771798
|  |  | šachta Š2 | [18 empty] | P | 2
54 | K | 767994115R | Demontáž stávajícího žebříku |  |  | ks | 2 | 0 |  | 0 |  |  |  | základní |  | 0 | 0 | 0 | 0 | 0 | 4 | K | 2 | ROZPOCET | 0 | 0 | 0 | 0 | 0 | 1 | 0 | 4 | 278862878
|  |  | Š1-215, Š2;demontáž žebříků; | [18 empty] | P | 2
55 | K | 767996801 | Demontáž atypických zámečnických konstrukcí hmotnosti jednotlivých dílů do 50 kg |  |  | kg | 120 | 0 |  | 0 |  |  |  | základní |  | 0 | 5e-05 | 0.006 | 0.001 | 0.12 | 16 | K | 2 | ROZPOCET | 0 | 0 | 0 | 0 | 0 | 1 | 0 | 16 | -78097980
|  |  | plechové poklopy včetně rámu Š1-215, Š2, S3-214 | [18 empty] | P | 2
| OST - Ostatní | [8 empty] | 0 | [5 empty] | 0 |  | 0 |  | 0 | 4 | D | 0 | ROZPOCET | [6 empty] | 0
56 | K | 000100104R | Jeřábová technika (nakládka - prefabrikát tvaru U) |  |  | soub. | 1 | 0 |  | 0 |  |  |  | základní |  | 0 | 0 | 0 | 0 | 0 | 16 | K | 1 | ROZPOCET | 0 | 0 | 0 | 0 | 0 | 1 | 0 | 16 | 839335682
|  |  | odhad 8 hodin prefabrikát tvar U - 8 ks | [18 empty] | P | 1
57 | K | 000100106R | Doprava a dodávka výkopku hornina tř. 1 až 4 na stavbu |  |  | soub. | 1 | 0 |  | 0 |  |  |  | základní |  | 0 | 0 | 0 | 0 | 0 | 16 | K | 1 | ROZPOCET | 0 | 0 | 0 | 0 | 0 | 1 | 0 | 16 | 714166123
|  |  | výkopek hornina tř. 1 až 4 včetně dopravy chybějícího výkopek 3 m3 vzdálenost do 10 km cenová nabídka dodavatele | [18 empty] | P | 1
58 | K | 001100107R | Ostatní montážní a spotřební materiál |  |  | soub. | 1 | 0 |  | 0 |  |  |  | základní |  | 0 | 0 | 0 | 0 | 0 | 16 | K | 1 | ROZPOCET | 0 | 0 | 0 | 0 | 0 | 1 | 0 | 16 | -2024227935
|  |  | spojovací materiál (vruty, šrouby) stavební řezivo (přípravky) těsnění, lepíci hmoty, pásky cena - odborný odhad | [18 empty] | P | 1
59 | K | 001100108R | Elektrocentrála |  |  | soub. | 1 | 0 |  | 0 |  |  |  | základní |  | 0 | 0 | 0 | 0 | 0 | 16 | K | 1 | ROZPOCET | 0 | 0 | 0 | 0 | 0 | 1 | 0 | 16 | -326703673
| VRN - Vedlejší rozpočtové náklady | [8 empty] | 0 | [5 empty] | 0 |  | 0 |  | 0 | 5 | D | 0 | ROZPOCET | [6 empty] | 0
| VRN1 - Průzkumné, geodetické a projektové práce | [8 empty] | 0 | [5 empty] | 0 |  | 0 |  | 0 | 5 | D | 1 | ROZPOCET | [6 empty] | 0
60 | K | 012002000R | Geodetické práce - zaměření |  |  | soub. | 1 | 0 |  | 0 |  |  |  | základní |  | 0 | 0 | 0 | 0 | 0 | 1024 | K | 2 | ROZPOCET | 0 | 0 | 0 | 0 | 0 | 1 | 0 | 1024 | -953722715
|  |  | odborný odhad viz technická zpráva | [18 empty] | P | 2
| VRN2 - Příprava staveniště | [8 empty] | 0 | [5 empty] | 0 |  | 0 |  | 0 | 5 | D | 1 | ROZPOCET | [6 empty] | 0
61 | K | 020001000 | Příprava staveniště |  |  | soub. | 1 | 0 |  | 0 |  |  |  | základní |  | 0 | 0 | 0 | 0 | 0 | 1024 | K | 2 | ROZPOCET | 0 | 0 | 0 | 0 | 0 | 1 | 0 | 1024 | 1987362786
|  |  | 3,25 % ze ZRN | [18 empty] | P | 2
| VP - Vícepráce | [8 empty] | 0 | [11 empty] | D | 0 | PN | [6 empty] | 0
| K | [8 empty] | 0 |  |  |  | základní | [7 empty] | PN | 1 | PN | 0 | 0 | 0 | 0 | 0 | 1 | 0
| K | [8 empty] | 0 |  |  |  | základní | [7 empty] | PN | 1 | PN | 0 | 0 | 0 | 0 | 0 | 1 | 0
| K | [8 empty] | 0 |  |  |  | základní | [7 empty] | PN | 1 | PN | 0 | 0 | 0 | 0 | 0 | 1 | 0
| K | [8 empty] | 0 |  |  |  | základní | [7 empty] | PN | 1 | PN | 0 | 0 | 0 | 0 | 0 | 1 | 0
| K | [8 empty] | 0 |  |  |  | základní | [7 empty] | PN | 1 | PN | 0 | 0 | 0 | 0 | 0 | 1 | 0

## D.2.1 (ÚT) - Technologick...
| List obsahuje: |  | 1) Krycí list rozpočtu |  | 2) Rekapitulace rozpočtu |  |  | 3) Rozpočet |  |  | Zpět na list: | Rekapitulace stavby
optimalizováno pro tisk sestav ve formátu A4 - na výšku | [11 empty] | >> skryté sloupce << | [9 empty] | {7fcecfc2-7806-4a77-baf2-e601f252ab4d}
2
KRYCÍ LIST ROZPOČTU | [12 empty] | v --- níže se nacházejí doplnkové a pomocné údaje k sestavám --- v | [8 empty] | False
| Stavba: |  | Rekonstrukce topného kanálu z VS21a ÚT a TV (mezi bloky 214 a 215)
| Objekt: |  | D.2.1 (ÚT) - Technologická část - rozvody ÚT
| JKSO: | [7 empty] | CC-CZ:
| Místo: |  | Most | [5 empty] | Datum: |  | 30. 11. 2020
| Objednatel: | [7 empty] | IČ:
|  | Severočeská teplárenská a.s. | [6 empty] | DIČ:
| Zhotovitel: | [7 empty] | IČ: |  | 63756617
|  | Ing. Václav Remuta | [6 empty] | DIČ: |  | CZ6812161521
| Projektant: | [7 empty] | IČ: |  | 63756617
|  | Ing. Václav Remuta | [6 empty] | DIČ: |  | CZ6812161521
| Zpracovatel: | [7 empty] | IČ: |  | 63756617
|  | Ing. Václav Remuta | [6 empty] | DIČ: |  | CZ6812161521
Poznámka:
| Náklady z rozpočtu | [7 empty] | 0
| Ostatní náklady | [7 empty] | 0
| Cena bez DPH | [7 empty] | 0
| DPH | základní | 21% | ze | 0 |  |  |  | 0
|  | snížená | 15% | ze | 0 |  |  |  | 0
|  | zákl. přenesená | 21% | ze | 0 |  |  |  | 0
|  | sníž. přenesená | 15% | ze | 0 |  |  |  | 0
|  | nulová | 0% | ze | 0 |  |  |  | 0
| Cena s DPH |  |  | v | CZK |  |  | 0
| Projektant |  |  |  |  | Zpracovatel
| Datum a podpis: |  |  | Razítko |  | Datum a podpis: |  |  |  | Razítko
| Objednavatel |  |  |  |  | Zhotovitel
| Datum a podpis: |  |  | Razítko |  | Datum a podpis: |  |  |  | Razítko
REKAPITULACE ROZPOČTU
Stavba: |  |  | Rekonstrukce topného kanálu z VS21a ÚT a TV (mezi bloky 214 a 215)
Objekt: |  |  | D.2.1 (ÚT) - Technologická část - rozvody ÚT
Místo: |  |  | Most |  |  |  | Datum: |  | 30. 11. 2020
Objednatel: |  |  | Severočeská teplárenská a.s. |  |  |  | Projektant: |  | Ing. Václav Remuta
Zhotovitel: |  |  | Ing. Václav Remuta |  |  |  | Zpracovatel: |  | Ing. Václav Remuta
Kód - Popis | [9 empty] | Cena celkem [CZK]
1) Náklady z rozpočtu | [9 empty] | 0 | [12 empty] | -1
| HSV - Práce a dodávky HSV | [8 empty] | 0
| 8 - Trubní vedení | [8 empty] | 0
| 9 - Ostatní konstrukce a práce, bourání | [8 empty] | 0
| 997 - Přesun sutě | [8 empty] | 0
| PSV - Práce a dodávky PSV | [8 empty] | 0
| 713 - Izolace tepelné | [8 empty] | 0
| 733 - Ústřední vytápění - rozvodné potrubí | [8 empty] | 0
| 734 - Ústřední vytápění - armatury | [8 empty] | 0
| 783 - Dokončovací práce - nátěry | [8 empty] | 0
| 789 - Povrchové úpravy ocelových konstrukcí a technologických zařízení | [8 empty] | 0
| M - Práce a dodávky M | [8 empty] | 0
| 23-M - Montáže potrubí | [8 empty] | 0
| N00 - Detekční systém | [8 empty] | 0
| OST - Ostatní | [8 empty] | 0
| VRN - Vedlejší rozpočtové náklady | [8 empty] | 0
| VRN1 - Průzkumné, geodetické a projektové práce | [8 empty] | 0
| VRN3 - Zařízení staveniště | [8 empty] | 0
| VRN8 - Přesun stavebních kapacit | [8 empty] | 0
| VP - Vícepráce | [8 empty] | 0
2) Ostatní náklady | [9 empty] | 0 |  |  |  | DPH
| Zařízení staveniště | [8 empty] | 0 |  |  |  | základní | [9 empty] | VRN | 0 | 0 | 0 | 0 | 0 | 1
| Projektové práce | [8 empty] | 0 |  |  |  | základní | [9 empty] | VRN | 0 | 0 | 0 | 0 | 0 | 1
| Územní vlivy | [8 empty] | 0 |  |  |  | základní | [9 empty] | VRN | 0 | 0 | 0 | 0 | 0 | 1
| Provozní vlivy | [8 empty] | 0 |  |  |  | základní | [9 empty] | VRN | 0 | 0 | 0 | 0 | 0 | 1
| Jiné VRN | [8 empty] | 0 |  |  |  | základní | [9 empty] | VRN | 0 | 0 | 0 | 0 | 0 | 1
| Kompletační činnost | [8 empty] | 0 |  |  |  | základní | [9 empty] | KOMPLETACNA | 0 | 0 | 0 | 0 | 0 | 1
Celkové náklady za stavbu 1) + 2) | [7 empty] | 0
ROZPOČET
Stavba: |  |  | Rekonstrukce topného kanálu z VS21a ÚT a TV (mezi bloky 214 a 215)
Objekt: |  |  | D.2.1 (ÚT) - Technologická část - rozvody ÚT
Místo: |  |  | Most |  |  |  | Datum: |  | 30. 11. 2020
Objednatel: |  |  | Severočeská teplárenská a.s. |  |  |  | Projektant: |  | Ing. Václav Remuta
Zhotovitel: |  |  | Ing. Václav Remuta |  |  |  | Zpracovatel: |  | Ing. Václav Remuta
PČ | Typ | Kód | Popis |  |  | MJ | Množství | J.cena [CZK] |  | Cena celkem [CZK] |  |  | Poznámka | DPH | J. Nh [h] | Nh celkem [h] | J. hmotnost [t] | Hmotnost celkem [t] | J. suť [t] | Suť Celkem [t]
Náklady z rozpočtu | [9 empty] | 0 | [5 empty] | 0 |  | 1.576 |  | 0.47916 |  | D | -1 | [7 empty] | 0
| HSV - Práce a dodávky HSV | [8 empty] | 0 | [5 empty] | 0 |  | 0.58358 |  | 0 | 1 | D | 0 | ROZPOCET | [6 empty] | 0
| 8 - Trubní vedení | [8 empty] | 0 | [5 empty] | 0 |  | 0.57574 |  | 0 | 1 | D | 1 | ROZPOCET | [6 empty] | 0
1 | K | 866231005 | Montáž potrubí předizolovaného ocelového DN 65 vnějšího průměru D 160 mm |  |  | m | 60 | 0 |  | 0 |  |  |  | základní |  | 0 | 0.00072 | 0.0432 | 0 | 0 | 4 | K | 2 | ROZPOCET | 0 | 0 | 0 | 0 | 0 | 1 | 0 | 4 | 1660462596
2 | M | 552711160R | potrubí předizolované FTS 2 P DN65/160 6m al. N, přediz. rovná trubka dle EN 253, s detekcí, 76.1x2.9 mm, izol. 39 mm, tlaková řada PN25 |  |  | m | 60 | 0 |  | 0 |  |  |  | základní |  | 0 | 0.00822 | 0.4932 | 0 | 0 | 8 | M | 2 | ROZPOCET | 0 | 0 | 0 | 0 | 0 | 1 | 0 | 4 | 597186031
|  |  | Cenová nabídka dodavatele | [18 empty] | P | 2
3 | K | 867231005 | Spojka potrubí předizolovaného ocelového DN65, vnějšího průměru D 160 mm |  |  | kus | 8 | 0 |  | 0 |  |  |  | základní |  | 0 | 0.00429 | 0.03432 | 0 | 0 | 4 | K | 2 | ROZPOCET | 0 | 0 | 0 | 0 | 0 | 1 | 0 | 4 | 2010078482
|  |  | WTS 2 DSJ DN65/160 al. N F dvojitě těsněný smrštitelný spoj dle EN 489; s detekcí Spoj obsahuje: D160 L=600mm - krycí smrštitelné PE pouzdro (1 ks) smršťovací rukávy (2 ks), uzavírací pásky (2 ks) odvzdušňovací zátky (2 ks), tavné zátky (2 ks) podpěry el. vodičů (2 ks) , konektory spojení el. vodičů (2 ks) Směsné lahve typ 5 izlační PUR pěna, izolační třída II, DN65/160 | [18 empty] | P | 2
4 | K | 867999101R | Montáž ostatního předizolovaného příslušenství (koncové těsnění izolace, gumová průchodka) |  |  | hod | 8 | 0 |  | 0 |  |  |  | základní |  | 0 | 0 | 0 | 0 | 0 | 4 | K | 2 | ROZPOCET | 0 | 0 | 0 | 0 | 0 | 1 | 0 | 4 | -471774971
|  |  | jedná se o gumové manžety předizol. potrubí 2xbl.214,2x bl. 215, 2x šachta Š1-215,2xšachta Š2 jedná se o průchodku s odolností proti zemní vlhkosti 4xbl.214,4x bl. 215, 4x šachta Š1-215,2xšachta Š2 Cenová nabídka dodavatele | [18 empty] | P | 2
5 | M | 286123300R | těsnění koncové FTS ES 160 DN65 |  |  | kus | 8 | 0 |  | 0 |  |  |  | základní |  | 0 | 0.00026 | 0.00208 | 0 | 0 | 8 | M | 2 | ROZPOCET | 0 | 0 | 0 | 0 | 0 | 1 | 0 | 4 | -267542793
|  |  | Cenová nabídka dodavatele | [18 empty] | P | 2
6 | M | 286123282R | gumová průchodka stěnou FTS CR 160 DN65 |  |  | kus | 14 | 0 |  | 0 |  |  |  | základní |  | 0 | 0.00021 | 0.00294 | 0 | 0 | 8 | M | 2 | ROZPOCET | 0 | 0 | 0 | 0 | 0 | 1 | 0 | 4 | 234327702
|  |  | Cenová nabídka dodavatele | [18 empty] | P | 2
7 | K | 899722111R | Krytí potrubí z plastů výstražnou fólií z PVC 22 cm, značkovací páska do výkopu zelená, potisk. text: TEPLOVOD, velikost písma: 80 mm |  |  | m | 60 | 0 |  | 0 |  |  |  | základní |  | 0 | 0 | 0 | 0 | 0 | 4 | K | 2 | ROZPOCET | 0 | 0 | 0 | 0 | 0 | 1 | 0 | 4 | 558284147
|  |  | položka dtto jako 899722111, s tím že byla použita folie šíře 22 cm Cenová nabídka Uponor | [18 empty] | P | 2
8 | K | 998272201 | Přesun hmot pro trubní vedení z ocelových trub svařovaných otevřený výkop |  |  | t | 0.58 | 0 |  | 0 |  |  |  | základní |  | 0 | 0 | 0 | 0 | 0 | 4 | K | 2 | ROZPOCET | 0 | 0 | 0 | 0 | 0 | 1 | 0 | 4 | 1364054312
| 9 - Ostatní konstrukce a práce, bourání | [8 empty] | 0 | [5 empty] | 0 |  | 0.00784 |  | 0 | 1 | D | 1 | ROZPOCET | [6 empty] | 0
9 | K | 953945122R | Kotvy mechanické M 10 dl 100 mm pro střední zatížení do betonu, ŽB nebo kamene s vyvrtáním otvoru |  |  | kus | 28 | 0 |  | 0 |  |  |  | základní |  | 0 | 0.00028 | 0.00784 | 0 | 0 | 4 | K | 2 | ROZPOCET | 0 | 0 | 0 | 0 | 0 | 1 | 0 | 4 | 721706273
|  |  | položka dtto jako 953945122, s tím že byla použita délka kotvy 100 mm ceníková cena dodavatele | [18 empty] | P | 2
| 997 - Přesun sutě | [8 empty] | 0 | [5 empty] | 0 |  | 0 |  | 0 | 1 | D | 1 | ROZPOCET | [6 empty] | 0
10 | K | 979081111 | Odvoz odpadu z izolačních hmot na skládku do 1 km |  |  | t | 0.477 | 0 |  | 0 |  |  |  | základní |  | 0 | 0 | 0 | 0 | 0 | 4 | K | 2 | ROZPOCET | 0 | 0 | 0 | 0 | 0 | 1 | 0 | 4 | -1774348293
|  |  | suť celkem 0,477 | [18 empty] | P | 2
11 | K | 979081121 | Odvoz odpadu z izolačních hmot na skládku ZKD 1 km pres 1 km |  |  | t | 4.77 | 0 |  | 0 |  |  |  | základní |  | 0 | 0 | 0 | 0 | 0 | 4 | K | 2 | ROZPOCET | 0 | 0 | 0 | 0 | 0 | 1 | 0 | 4 | -1731557697
|  |  | 1,469*10;odvoz do celkem 11 km skládka | [18 empty] | P | 2
12 | K | 979082111 | Vnitrostaveništní vodorovná doprava suti a vybouraných hmot do 10 m |  |  | t | 0.477 | 0 |  | 0 |  |  |  | základní |  | 0 | 0 | 0 | 0 | 0 | 4 | K | 2 | ROZPOCET | 0 | 0 | 0 | 0 | 0 | 1 | 0 | 4 | 44449896
13 | K | 997013814R | Poplatek za uložení stavebního odpadu z izolačních hmot na skládce (skládkovné) |  |  | t | 0.477 | 0 |  | 0 |  |  |  | základní |  | 0 | 0 | 0 | 0 | 0 | 4 | K | 2 | ROZPOCET | 0 | 0 | 0 | 0 | 0 | 1 | 0 | 4 | -1596167221
| PSV - Práce a dodávky PSV | [8 empty] | 0 | [5 empty] | 0 |  | 0.34171 |  | 0.47916 | 2 | D | 0 | ROZPOCET | [6 empty] | 0
| 713 - Izolace tepelné | [8 empty] | 0 | [5 empty] | 0 |  | 0.11304 |  | 0.47696 | 2 | D | 1 | ROZPOCET | [6 empty] | 0
14 | K | 713410831 | Odstranění tepelné izolace potrubí s povrchovou úpravou hliníkovou fólii připevněnou ocelovým drátem, tloušťka izolace do 50 mm |  |  | m | 88 | 0 |  | 0 |  |  |  | základní |  | 0 | 0 | 0 | 0.00542 | 0.47696 | 16 | K | 2 | ROZPOCET | 0 | 0 | 0 | 0 | 0 | 1 | 0 | 16 | 1104328723
|  |  | 2xÚT DN65 | [18 empty] | P | 2
15 | K | 713463312 | Montáž izolace tepelné potrubí potrubními pouzdry s Al fólií s přesahem Al páskou 1x D do 100 mm |  |  | m | 40 | 0 |  | 0 |  |  |  | základní |  | 0 | 0.00018 | 0.0072 | 0 | 0 | 16 | K | 2 | ROZPOCET | 0 | 0 | 0 | 0 | 0 | 1 | 0 | 16 | -1671969993
16 | M | 631546070R | pouzdro potrubní izolační s hliníkovou fólií 76/50 mm, min. objemová hmotnost 80 kg/m3 |  |  | m | 40 | 0 |  | 0 |  |  |  | základní |  | 0 | 0.00139 | 0.0556 | 0 | 0 | 32 | M | 2 | ROZPOCET | 0 | 0 | 0 | 0 | 0 | 1 | 0 | 16 | 606321782
|  |  | ceníková cena dodavatele | [18 empty] | P | 2
17 | K | 713492111 | Montáž tepelné izolace povrchová úprava potrubí Al fólií a Pz pletivem |  |  | m2 | 29.906 | 0 |  | 0 |  |  |  | základní |  | 0 | 0.00168 | 0.050242 | 0 | 0 | 16 | K | 2 | ROZPOCET | 0 | 0 | 0 | 0 | 0 | 1 | 0 | 16 | -281764511
18 | K | 998713101 | Přesun hmot pro izolace tepelné v objektech v do 6 m |  |  | t | 0.081 | 0 |  | 0 |  |  |  | základní |  | 0 | 0 | 0 | 0 | 0 | 4 | K | 2 | ROZPOCET | 0 | 0 | 0 | 0 | 0 | 1 | 0 | 4 | -1562582397
| 733 - Ústřední vytápění - rozvodné potrubí | [8 empty] | 0 | [5 empty] | 0 |  | 0.20405 |  | 0 | 2 | D | 1 | ROZPOCET | [6 empty] | 0
21 | K | 733111114 | Potrubí ocelové závitové bezešvé běžné v kotelnách nebo strojovnách DN 20 |  |  | m | 0.5 | 0 |  | 0 |  |  |  | základní |  | 0 | 0.00199 | 0.000995 | 0 | 0 | 16 | K | 2 | ROZPOCET | 0 | 0 | 0 | 0 | 0 | 1 | 0 | 16 | -895562595
22 | K | 733111115 | Potrubí ocelové závitové bezešvé běžné v kotelnách nebo strojovnách DN 25 |  |  | m | 1 | 0 |  | 0 |  |  |  | základní |  | 0 | 0.00296 | 0.00296 | 0 | 0 | 16 | K | 2 | ROZPOCET | 0 | 0 | 0 | 0 | 0 | 1 | 0 | 16 | -1209280614
23 | K | 733121222R | Potrubí ocelové hladké bezešvé v kotelnách nebo strojovnách D 76x2.9 mm |  |  | m | 30 | 0 |  | 0 |  |  |  | základní |  | 0 | 0.00667 | 0.2001 | 0 | 0 | 16 | K | 2 | ROZPOCET | 0 | 0 | 0 | 0 | 0 | 1 | 0 | 16 | 163282800
24 | K | 998733101 | Přesun hmot tonážní pro rozvody potrubí v objektech v do 6 m |  |  | t | 0.204 | 0 |  | 0 |  |  |  | základní |  | 0 | 0 | 0 | 0 | 0 | 16 | K | 2 | ROZPOCET | 0 | 0 | 0 | 0 | 0 | 1 | 0 | 16 | -1015131755
25 | K | 998733181 | Příplatek k přesunu hmot tonážní 733 prováděný bez použití mechanizace |  |  | t | 0.204 | 0 |  | 0 |  |  |  | základní |  | 0 | 0 | 0 | 0 | 0 | 16 | K | 2 | ROZPOCET | 0 | 0 | 0 | 0 | 0 | 1 | 0 | 16 | 721948662
| 734 - Ústřední vytápění - armatury | [8 empty] | 0 | [5 empty] | 0 |  | 0.022606 |  | 0.0022 | 2 | D | 1 | ROZPOCET | [6 empty] | 0
26 | K | 734173416 | Spoj přírubový PN 16/I do 200°C DN 65 |  |  | soubor | 4 | 0 |  | 0 |  |  |  | základní |  | 0 | 0.0048464 | 0.019386 | 0 | 0 | 16 | K | 2 | ROZPOCET | 0 | 0 | 0 | 0 | 0 | 1 | 0 | 16 | 211063797
27 | K | 734190822 | Rozpojení přírubového spoje do DN 150 |  |  | kus | 4 | 0 |  | 0 |  |  |  | základní |  | 0 | 2e-05 | 8e-05 | 0 | 0 | 16 | K | 2 | ROZPOCET | 0 | 0 | 0 | 0 | 0 | 1 | 0 | 16 | -1072265250
28 | K | 734200812 | Demontáž armatury závitové s jedním závitem do G 1 |  |  | kus | 2 | 0 |  | 0 |  |  |  | základní |  | 0 | 6e-05 | 0.00012 | 0.0011 | 0.0022 | 16 | K | 2 | ROZPOCET | 0 | 0 | 0 | 0 | 0 | 1 | 0 | 16 | 426370957
29 | K | 734209103 | Montáž armatury závitové s jedním závitem G 1/2 |  |  | kus | 2 | 0 |  | 0 |  |  |  | základní |  | 0 | 3e-05 | 6e-05 | 0 | 0 | 16 | K | 2 | ROZPOCET | 0 | 0 | 0 | 0 | 0 | 1 | 0 | 16 | 1161549846
30 | M | 319426850 | zátka mosaz 1/2" |  |  | kus | 2 | 0 |  | 0 |  |  |  | základní |  | 0 | 2e-05 | 4e-05 | 0 | 0 | 32 | M | 2 | ROZPOCET | 0 | 0 | 0 | 0 | 0 | 1 | 0 | 16 | -1742046691
|  |  | ceníkový kód: 1878G0004 | [18 empty] | P | 2
31 | K | 734209104 | Montáž armatury závitové s jedním závitem G 3/4 |  |  | kus | 2 | 0 |  | 0 |  |  |  | základní |  | 0 | 3e-05 | 6e-05 | 0 | 0 | 16 | K | 2 | ROZPOCET | 0 | 0 | 0 | 0 | 0 | 1 | 0 | 16 | -51672305
32 | M | 319426860 | zátka mosaz 3/4" |  |  | kus | 2 | 0 |  | 0 |  |  |  | základní |  | 0 | 4e-05 | 8e-05 | 0 | 0 | 32 | M | 2 | ROZPOCET | 0 | 0 | 0 | 0 | 0 | 1 | 0 | 16 | -2034836985
|  |  | ceníkový kód: 1878G0005 | [18 empty] | P | 2
33 | K | 734209105 | Montáž armatury závitové s jedním závitem G 1 |  |  | kus | 2 | 0 |  | 0 |  |  |  | základní |  | 0 | 3e-05 | 6e-05 | 0 | 0 | 16 | K | 2 | ROZPOCET | 0 | 0 | 0 | 0 | 0 | 1 | 0 | 16 | -959007574
34 | M | 551172200R | zátka vypouštěcí mosazná - nástavec na hadici 1" |  |  | kus | 2 | 0 |  | 0 |  |  |  | základní |  | 0 | 7e-05 | 0.00014 | 0 | 0 | 32 | M | 2 | ROZPOCET | 0 | 0 | 0 | 0 | 0 | 1 | 0 | 16 | 647037676
|  |  | ceníkový kód: 1878G0006 | [18 empty] | P | 2
35 | K | 734211120 | Ventil závitový odvzdušňovací G 1/2 PN 14 do 120°C automatický |  |  | kus | 2 | 0 |  | 0 |  |  |  | základní |  | 0 | 0.00024 | 0.00048 | 0 | 0 | 16 | K | 2 | ROZPOCET | 0 | 0 | 0 | 0 | 0 | 1 | 0 | 16 | -1746299594
36 | K | 734292713 | Kohout kulový přímý G 1/2 PN 42 do 185°C vnitřní závit |  |  | kus | 2 | 0 |  | 0 |  |  |  | základní |  | 0 | 0.00021 | 0.00042 | 0 | 0 | 16 | K | 2 | ROZPOCET | 0 | 0 | 0 | 0 | 0 | 1 | 0 | 16 | -469557724
|  |  | odvzdušnění - instalovat před automatickým odvzdušňovačem | [18 empty] | P | 2
37 | K | 734292714 | Kohout kulový přímý G 3/4 PN 42 do 185°C vnitřní závit |  |  | kus | 2 | 0 |  | 0 |  |  |  | základní |  | 0 | 0.00034 | 0.00068 | 0 | 0 | 16 | K | 2 | ROZPOCET | 0 | 0 | 0 | 0 | 0 | 1 | 0 | 16 | -2059495471
|  |  | vypouštění - prádelna bl. 215 | [18 empty] | P | 2
38 | K | 734292715 | Kohout kulový přímý G 1 PN 42 do 185°C vnitřní závit |  |  | kus | 2 | 0 |  | 0 |  |  |  | základní |  | 0 | 0.0005 | 0.001 | 0 | 0 | 16 | K | 2 | ROZPOCET | 0 | 0 | 0 | 0 | 0 | 1 | 0 | 16 | 1413466903
|  |  | vypouštění - šachta Š2 | [18 empty] | P | 2
39 | K | 998734101 | Přesun hmot tonážní pro armatury v objektech v do 6 m |  |  | t | 0.023 | 0 |  | 0 |  |  |  | základní |  | 0 | 0 | 0 | 0 | 0 | 16 | K | 2 | ROZPOCET | 0 | 0 | 0 | 0 | 0 | 1 | 0 | 16 | -1105610235
40 | K | 998734181 | Příplatek k přesunu hmot tonážní 734 prováděný bez použití mechanizace |  |  | t | 0.023 | 0 |  | 0 |  |  |  | základní |  | 0 | 0 | 0 | 0 | 0 | 16 | K | 2 | ROZPOCET | 0 | 0 | 0 | 0 | 0 | 1 | 0 | 16 | -1335562288
| 783 - Dokončovací práce - nátěry | [8 empty] | 0 | [5 empty] | 0 |  | 0.00201 |  | 0 | 2 | D | 1 | ROZPOCET | [6 empty] | 0
41 | K | 783425414 | Nátěry syntetické potrubí do DN 50 barva dražší lesklý povrch 2x antikorozní, 1x základní, 2x email |  |  | m | 1.5 | 0 |  | 0 |  |  |  | základní |  | 0 | 0.00014 | 0.00021 | 0 | 0 | 16 | K | 2 | ROZPOCET | 0 | 0 | 0 | 0 | 0 | 1 | 0 | 16 | 148372478
42 | K | 783425528 | Nátěry syntetické potrubí do DN 100 barva dražší základní antikorozní |  |  | m | 30 | 0 |  | 0 |  |  |  | základní |  | 0 | 6e-05 | 0.0018 | 0 | 0 | 16 | K | 2 | ROZPOCET | 0 | 0 | 0 | 0 | 0 | 1 | 0 | 16 | 2046393489
| 789 - Povrchové úpravy ocelových konstrukcí a technologických zařízení | [8 empty] | 0 | [5 empty] | 0 |  | 0 |  | 0 | 2 | D | 1 | ROZPOCET | [6 empty] | 0
43 | K | 789132240 | Odmaštění potrubí do DN 150 |  |  | m2 | 7.169 | 0 |  | 0 |  |  |  | základní |  | 0 | 0 | 0 | 0 | 0 | 16 | K | 2 | ROZPOCET | 0 | 0 | 0 | 0 | 0 | 1 | 0 | 16 | 1067662437
| M - Práce a dodávky M | [8 empty] | 0 | [5 empty] | 0 |  | 0.6507 |  | 0 | 3 | D | 0 | ROZPOCET | [6 empty] | 0
| 23-M - Montáže potrubí | [8 empty] | 0 | [5 empty] | 0 |  | 0.6507 |  | 0 | 3 | D | 1 | ROZPOCET | [6 empty] | 0
44 | K | 230023047 | Montáž trubní díly přivařovací tř.11-13 do 10 kg D 76 mm tl 3,2 mm |  |  | kus | 98 | 0 |  | 0 |  |  |  | základní |  | 0 | 0.00015 | 0.0147 | 0 | 0 | 64 | K | 2 | ROZPOCET | 0 | 0 | 0 | 0 | 0 | 1 | 0 | 64 | 1774394308
45 | M | 422153430R | ocelový kulový kohout přivařovací K85.DZT DN65 PN 16 do 200°C, délka 360 mm, ovládání páka, hmotnost 4.5 kg |  |  | kus | 12 | 0 |  | 0 |  |  |  | základní |  | 0 | 0.0045 | 0.054 | 0 | 0 | 128 | M | 2 | ROZPOCET | 0 | 0 | 0 | 0 | 0 | 1 | 0 | 128 | -1583467922
|  |  | ceníková cena dodavatele | [18 empty] | P | 2
46 | K | 230050003 | Montáž uložení přišroubováním DN přes 50 do 150 mm |  |  | kg | 98 | 0 |  | 0 |  |  |  | základní |  | 0 | 0 | 0 | 0 | 0 | 64 | K | 2 | ROZPOCET | 0 | 0 | 0 | 0 | 0 | 1 | 0 | 64 | 764182942
47 | M | 423924620R | Podpěra - P1, 2xobjímka 160-169 mm pro těžké uložení bez vložky, závitová tyč M12, matice M12x30, kluzná deska PL6 60x200 mm, povrchová úprava žárové zinkování |  |  | kus | 12 | 0 |  | 0 |  |  |  | základní |  | 0 | 0.0035 | 0.042 | 0 | 0 | 128 | M | 2 | ROZPOCET | 0 | 0 | 0 | 0 | 0 | 1 | 0 | 128 | -1774214412
|  |  | detail viz vyýkres 519.D.2.1-A3-10 ceníková cena dodavatele cena = součet jednotlivých dílů | [18 empty] | P | 2
48 | M | 423924621R | Konzola KV1 - volné vedení, profil U100-844 mm, U100-94 mm, 2xplech PL6 100x100 mm, matice M12 (přivařená), povrchová úprava žárové zinkování |  |  | kus | 2 | 0 |  | 0 |  |  |  | základní |  | 0 | 0.012 | 0.024 | 0 | 0 | 128 | M | 2 | ROZPOCET | 0 | 0 | 0 | 0 | 0 | 1 | 0 | 128 | -700671724
|  |  | detail viz vyýkres 519.D.2.1-A3-11 ceníková cena dodavatele | [18 empty] | P | 2
49 | M | 423924622R | Konzola KO1 - osové vedení, profil U100-844 mm, U100-94 mm, 2xplech PL6 100x100 mm, 4x PL6 90x80 mm, matice M12 (přivařená), povrchová úprava žárové zinkování |  |  | kus | 2 | 0 |  | 0 |  |  |  | základní |  | 0 | 0.0135 | 0.027 | 0 | 0 | 128 | M | 2 | ROZPOCET | 0 | 0 | 0 | 0 | 0 | 1 | 0 | 128 | -84031153
|  |  | detail viz vyýkres 519.D.2.1-A3-12 ceníková cena dodavatele | [18 empty] | P | 2
50 | M | 423924623R | Konzola KV2 - volné vedení, profil U100-844 mm, U100-294 mm, 2xplech PL6 100x100 mm, matice M12 (přivařená), povrchová úprava žárové zinkování |  |  | kus | 2 | 0 |  | 0 |  |  |  | základní |  | 0 | 0.014 | 0.028 | 0 | 0 | 128 | M | 2 | ROZPOCET | 0 | 0 | 0 | 0 | 0 | 1 | 0 | 128 | 233745222
|  |  | detail viz vyýkres 519.D.2.1-A3-13 ceníková cena dodavatele | [18 empty] | P | 2
51 | M | 423924624R | Konzola KO2 - osové vedení, profil U100-844 mm, U100-294 mm, 2xplech PL6 100x100 mm, 4x PL6 90x80 mm, matice M12 (přivařená), povrchová úprava žárové zinkování |  |  | kus | 2 | 0 |  | 0 |  |  |  | základní |  | 0 | 0.0155 | 0.031 | 0 | 0 | 128 | M | 2 | ROZPOCET | 0 | 0 | 0 | 0 | 0 | 1 | 0 | 128 | 523835552
|  |  | detail viz vyýkres 519.D.2.1-A3-14 ceníková cena dodavatele | [18 empty] | P | 2
52 | M | 423924625R | Konzola K3, profil L40-500 mm, 2xL40-83 mm, 4xtřmen M8, povrchová úprava žárové zinkování |  |  | kus | 2 | 0 |  | 0 |  |  |  | základní |  | 0 | 0.002 | 0.004 | 0 | 0 | 128 | M | 2 | ROZPOCET | 0 | 0 | 0 | 0 | 0 | 1 | 0 | 128 | 496596893
|  |  | ceníková cena dodavatele | [18 empty] | P | 2
53 | M | 423924626R | Konzola K4, MPC instalační konzola 38/40, délka L=400 mm, povrchová úprava žárové zinkování |  |  | kus | 4 | 0 |  | 0 |  |  |  | základní |  | 0 | 0.0015 | 0.006 | 0 | 0 | 128 | M | 2 | ROZPOCET | 0 | 0 | 0 | 0 | 0 | 1 | 0 | 128 | 1987657386
|  |  | ceníková cena dodavatele | [18 empty] | P | 2
54 | K | 230081046 | Demontáž potrubí do šrotu do 10 kg D 76 mm, tl 3,2 mm |  |  | kus | 42 | 0 |  | 0 |  |  |  | základní |  | 0 | 0.01 | 0.42 | 0 | 0 | 64 | K | 2 | ROZPOCET | 0 | 0 | 0 | 0 | 0 | 1 | 0 | 64 | 1687069117
55 | K | 230120044 | Čištění potrubí profukováním nebo proplachováním DN 65 |  |  | m | 90 | 0 |  | 0 |  |  |  | základní |  | 0 | 0 | 0 | 0 | 0 | 64 | K | 2 | ROZPOCET | 0 | 0 | 0 | 0 | 0 | 1 | 0 | 64 | -1492969248
56 | K | 230170002 | Tlakové zkoušky těsnosti potrubí - příprava DN do 80 |  |  | sada | 2 | 0 |  | 0 |  |  |  | základní |  | 0 | 0 | 0 | 0 | 0 | 64 | K | 2 | ROZPOCET | 0 | 0 | 0 | 0 | 0 | 1 | 0 | 64 | 911119135
57 | K | 230170012 | Tlakové zkoušky těsnosti potrubí - zkouška DN do 80 |  |  | m | 84 | 0 |  | 0 |  |  |  | základní |  | 0 | 0 | 0 | 0 | 0 | 64 | K | 2 | ROZPOCET | 0 | 0 | 0 | 0 | 0 | 1 | 0 | 64 | -1344591258
| N00 - Detekční systém | [8 empty] | 0 | [5 empty] | 0 |  | 0 |  | 0 | 4 | D | 0 | ROZPOCET | [6 empty] | 0
58 | K | N00100100R | Montáž detečního systému |  |  | hod | 4 | 0 |  | 0 |  |  |  | základní |  | 0 | 0 | 0 | 0 | 0 | 16 | K | 1 | ROZPOCET | 0 | 0 | 0 | 0 | 0 | 1 | 0 | 16 | -1896610685
|  |  | elektrické propojení detekčního systému u předizolovaného potrubí ceníková cena dodavatele | [18 empty] | P | 1
59 | M | 9991001R | propojovací krabice BS1 detekčního systému |  |  | ks | 4 | 0 |  | 0 |  |  |  | základní |  | 0 | 0 | 0 | 0 | 0 | 32 | M | 1 | ROZPOCET | 0 | 0 | 0 | 0 | 0 | 1 | 0 | 16 | -1858869694
|  |  | ceníková cena dodavatele | [18 empty] | P | 1
60 | M | 9991002R | kabel CY zelenožlutý 1,5 mm2 |  |  | m | 5 | 0 |  | 0 |  |  |  | základní |  | 0 | 0 | 0 | 0 | 0 | 32 | M | 1 | ROZPOCET | 0 | 0 | 0 | 0 | 0 | 1 | 0 | 16 | -683267571
|  |  | ceníková cena dodavatele | [18 empty] | P | 1
61 | M | 9991003R | trubka plastová instalační 16 mm |  |  | m | 3 | 0 |  | 0 |  |  |  | základní |  | 0 | 0 | 0 | 0 | 0 | 32 | M | 1 | ROZPOCET | 0 | 0 | 0 | 0 | 0 | 1 | 0 | 16 | -1011489908
|  |  | cena internet - velkoobchod elektro | [18 empty] | P | 1
62 | M | 9991004R | ostatní pomocný a montážní materiál (šroub kadmiový, matice kadmiová, podložka kadmiová, cínová pájka, čistící prostředek, vyvazovací páska, hmoždinky) |  |  | soub. | 1 | 0 |  | 0 |  |  |  | základní |  | 0 | 0 | 0 | 0 | 0 | 32 | M | 1 | ROZPOCET | 0 | 0 | 0 | 0 | 0 | 1 | 0 | 16 | -884021782
|  |  | viz výkres D.2.1-A2-09 2 x šroub M8x25 4x matice M8 4x podložka 8,3 hmožninky 8 mm + šrouby průměr 8 mm délka 50 mm pro uchycení propojovacích krabic svařovací mat. cín montážní el. páska. ceníková cena dodavatele | [18 empty] | P | 1
| OST - Ostatní | [8 empty] | 0 | [5 empty] | 0 |  | 0 |  | 0 | 2 | D | 1 | ROZPOCET | [6 empty] | 0
63 | K | 000100101R | Zkoušky jakosti svarů (VT-B/100%, UT-2/50%, RT-2/2%) |  |  | soub. | 1 | 0 |  | 0 |  |  |  | základní |  | 0 | 0 | 0 | 0 | 0 | 16 | K | 2 | ROZPOCET | 0 | 0 | 0 | 0 | 0 | 1 | 0 | 16 | 1896738395
|  |  | viz technická zpráva ceníková cena dodavatele | [18 empty] | P | 2
64 | K | 000100102R | Provozní topná zkouška soustava nad 100 kW - 72 hodin |  |  | soub. | 1 | 0 |  | 0 |  |  |  | základní |  | 0 | 0 | 0 | 0 | 0 | 16 | K | 2 | ROZPOCET | 0 | 0 | 0 | 0 | 0 | 1 | 0 | 16 | -1165756290
|  |  | viz technická zpráva ceníková cena dodavatele | [18 empty] | P | 2
65 | K | 000100103R | Elektrocentrála pro venkovní montáž |  |  | soub. | 1 | 0 |  | 0 |  |  |  | základní |  | 0 | 0 | 0 | 0 | 0 | 16 | K | 2 | ROZPOCET | 0 | 0 | 0 | 0 | 0 | 1 | 0 | 16 | 313625443
|  |  | Pronájem elektrocentrály Diesel nebo benzín vč. paliva | [18 empty] | P | 2
66 | K | 000100104R | Jeřábová technika (vyložení potrubí z auta, pokládka do výkopu) |  |  | soub. | 1 | 0 |  | 0 |  |  |  | základní |  | 0 | 0 | 0 | 0 | 0 | 16 | K | 2 | ROZPOCET | 0 | 0 | 0 | 0 | 0 | 1 | 0 | 16 | -1471717885
|  |  | Pronájem autojeřábu vč. přistavení | [18 empty] | P | 2
67 | K | 000100106R | Nastavení kompenzátoru |  |  | soub. | 1 | 0 |  | 0 |  |  |  | základní |  | 0 | 0 | 0 | 0 | 0 | 16 | K | 2 | ROZPOCET | 0 | 0 | 0 | 0 | 0 | 1 | 0 | 16 | -605414315
|  |  | nastavení předpětí kompenzátoru postup viz. technická technická zpráva | [18 empty] | P | 2
68 | K | 000100107R | Doprava předizolovaného potrubí na stavbu |  |  | soub. | 1 | 0 |  | 0 |  |  |  | základní |  | 0 | 0 | 0 | 0 | 0 | 16 | K | 2 | ROZPOCET | 0 | 0 | 0 | 0 | 0 | 1 | 0 | 16 | 1084316073
|  |  | hodinová sazba dělníka | [18 empty] | P | 2
69 | K | 000100117R | Naložení demontovaného potrubí a armatur (kovového šrotu) do kontejneru případně na auto |  |  | soub. | 1 | 0 |  | 0 |  |  |  | základní |  | 0 | 0 | 0 | 0 | 0 | 16 | K | 2 | ROZPOCET | 0 | 0 | 0 | 0 | 0 | 1 | 0 | 16 | 678807158
|  |  | hmotnost potrubí 0,42 tun hmotnost armatur 0,002 tun celkem 0,422 tun cenová nabídka dodavatele | [18 empty] | P | 2
70 | K | 000100108R | Ostatní montážní a spotřební materiál |  |  | soub. | 1 | 0 |  | 0 |  |  |  | základní |  | 0 | 0 | 0 | 0 | 0 | 16 | K | 2 | ROZPOCET | 0 | 0 | 0 | 0 | 0 | 1 | 0 | 16 | -1476917776
|  |  | spojovací materiál (šrouby, matice, podložky) těsnící materiál, profilová ocel U, I, L (provizorní montážní podpěry) svařovací materilál, montážní páska ceníková cena dodavatele | [18 empty] | P | 2
71 | K | 000100109R | Vypuštění potrubí |  |  | soub. | 1 | 0 |  | 0 |  |  |  | základní |  | 0 | 0 | 0 | 0 | 0 | 16 | K | 2 | ROZPOCET | 0 | 0 | 0 | 0 | 0 | 1 | 0 | 16 | 127115342
|  |  | viz. technická zpráva hodinová sazba dělníka | [18 empty] | P | 2
72 | K | 000100110R | Napuštění potrubí |  |  | soub. | 1 | 0 |  | 0 |  |  |  | základní |  | 0 | 0 | 0 | 0 | 0 | 16 | K | 2 | ROZPOCET | 0 | 0 | 0 | 0 | 0 | 1 | 0 | 16 | 1125775849
|  |  | viz. technická zpráva hodinová sazba dělníka | [18 empty] | P | 2
| VRN - Vedlejší rozpočtové náklady | [8 empty] | 0 | [5 empty] | 0 |  | 0 |  | 0 | 5 | D | 0 | ROZPOCET | [6 empty] | 0
| VRN1 - Průzkumné, geodetické a projektové práce | [8 empty] | 0 | [5 empty] | 0 |  | 0 |  | 0 | 5 | D | 1 | ROZPOCET | [6 empty] | 0
73 | K | 012002000R | Geodetické práce - zaměření |  |  | soub. | 1 | 0 |  | 0 |  |  |  | základní |  | 0 | 0 | 0 | 0 | 0 | 1024 | K | 2 | ROZPOCET | 0 | 0 | 0 | 0 | 0 | 1 | 0 | 1024 | 1711414899
|  |  | odborný odhad viz technická zpráva | [18 empty] | P | 2
74 | K | 013254000 | Dokumentace skutečného provedení stavby |  |  | soub. | 1 | 0 |  | 0 |  |  |  | základní |  | 0 | 0 | 0 | 0 | 0 | 1024 | K | 2 | ROZPOCET | 0 | 0 | 0 | 0 | 0 | 1 | 0 | 1024 | -1893454386
| VRN3 - Zařízení staveniště | [8 empty] | 0 | [5 empty] | 0 |  | 0 |  | 0 | 5 | D | 1 | ROZPOCET | [6 empty] | 0
75 | K | 030001000 | Zařízení staveniště |  |  | soub. | 1 | 0 |  | 0 |  |  |  | základní |  | 0 | 0 | 0 | 0 | 0 | 1024 | K | 2 | ROZPOCET | 0 | 0 | 0 | 0 | 0 | 1 | 0 | 1024 | 1083702420
|  |  | 2% ze ZRN | [18 empty] | P | 2
| VRN8 - Přesun stavebních kapacit | [8 empty] | 0 | [5 empty] | 0 |  | 0 |  | 0 | 5 | D | 1 | ROZPOCET | [6 empty] | 0
76 | K | 080001000 | Doprava osob a materiálu |  |  | soub. | 1 | 0 |  | 0 |  |  |  | základní |  | 0 | 0 | 0 | 0 | 0 | 1024 | K | 2 | ROZPOCET | 0 | 0 | 0 | 0 | 0 | 1 | 0 | 1024 | 335252297
|  |  | 1,5% ze ZRN | [18 empty] | P | 2
| VP - Vícepráce | [8 empty] | 0 | [11 empty] | D | 0 | PN | [6 empty] | 0
| K | [8 empty] | 0 |  |  |  | základní | [7 empty] | PN | 1 | PN | 0 | 0 | 0 | 0 | 0 | 1 | 0
| K | [8 empty] | 0 |  |  |  | základní | [7 empty] | PN | 1 | PN | 0 | 0 | 0 | 0 | 0 | 1 | 0
| K | [8 empty] | 0 |  |  |  | základní | [7 empty] | PN | 1 | PN | 0 | 0 | 0 | 0 | 0 | 1 | 0
| K | [8 empty] | 0 |  |  |  | základní | [7 empty] | PN | 1 | PN | 0 | 0 | 0 | 0 | 0 | 1 | 0
| K | [8 empty] | 0 |  |  |  | základní | [7 empty] | PN | 1 | PN | 0 | 0 | 0 | 0 | 0 | 1 | 0

## D.2.2 (TV a C) - Technolo...
| List obsahuje: |  | 1) Krycí list rozpočtu |  | 2) Rekapitulace rozpočtu |  |  | 3) Rozpočet |  |  | Zpět na list: | Rekapitulace stavby
optimalizováno pro tisk sestav ve formátu A4 - na výšku | [11 empty] | >> skryté sloupce << | [9 empty] | {368fbfe3-95d2-46df-940d-20dd654ee081}
2
KRYCÍ LIST ROZPOČTU | [12 empty] | v --- níže se nacházejí doplnkové a pomocné údaje k sestavám --- v | [8 empty] | False
| Stavba: |  | Rekonstrukce topného kanálu z VS21a ÚT a TV (mezi bloky 214 a 215)
| Objekt: |  | D.2.2 (TV a C) - Technologická část - rozvody TV a C
| JKSO: | [7 empty] | CC-CZ:
| Místo: |  | Most | [5 empty] | Datum: |  | 30. 11. 2020
| Objednatel: | [7 empty] | IČ:
|  | Severočeská teplárenská a.s. | [6 empty] | DIČ:
| Zhotovitel: | [7 empty] | IČ: |  | 63756617
|  | Ing. Václav Remuta | [6 empty] | DIČ: |  | CZ6812161521
| Projektant: | [7 empty] | IČ: |  | 63756617
|  | Ing. Václav Remuta | [6 empty] | DIČ: |  | CZ6812161521
| Zpracovatel: | [7 empty] | IČ: |  | 63756617
|  | Ing. Václav Remuta | [6 empty] | DIČ: |  | CZ6812161521
Poznámka:
| Náklady z rozpočtu | [7 empty] | 0
| Ostatní náklady | [7 empty] | 0
| Cena bez DPH | [7 empty] | 0
| DPH | základní | 21% | ze | 0 |  |  |  | 0
|  | snížená | 15% | ze | 0 |  |  |  | 0
|  | zákl. přenesená | 21% | ze | 0 |  |  |  | 0
|  | sníž. přenesená | 15% | ze | 0 |  |  |  | 0
|  | nulová | 0% | ze | 0 |  |  |  | 0
| Cena s DPH |  |  | v | CZK |  |  | 0
| Projektant |  |  |  |  | Zpracovatel
| Datum a podpis: |  |  | Razítko |  | Datum a podpis: |  |  |  | Razítko
| Objednavatel |  |  |  |  | Zhotovitel
| Datum a podpis: |  |  | Razítko |  | Datum a podpis: |  |  |  | Razítko
REKAPITULACE ROZPOČTU
Stavba: |  |  | Rekonstrukce topného kanálu z VS21a ÚT a TV (mezi bloky 214 a 215)
Objekt: |  |  | D.2.2 (TV a C) - Technologická část - rozvody TV a C
Místo: |  |  | Most |  |  |  | Datum: |  | 30. 11. 2020
Objednatel: |  |  | Severočeská teplárenská a.s. |  |  |  | Projektant: |  | Ing. Václav Remuta
Zhotovitel: |  |  | Ing. Václav Remuta |  |  |  | Zpracovatel: |  | Ing. Václav Remuta
Kód - Popis | [9 empty] | Cena celkem [CZK]
1) Náklady z rozpočtu | [9 empty] | 0 | [12 empty] | -1
| HSV - Práce a dodávky HSV | [8 empty] | 0
| 8 - Trubní vedení | [8 empty] | 0
| 997 - Přesun sutě | [8 empty] | 0
| PSV - Práce a dodávky PSV | [8 empty] | 0
| 713 - Izolace tepelné | [8 empty] | 0
| 721 - Zdravotechnika - vnitřní kanalizace | [8 empty] | 0
| 722 - Zdravotechnika - vnitřní vodovod | [8 empty] | 0
| M - Práce a dodávky M | [8 empty] | 0
| 23-M - Montáže potrubí | [8 empty] | 0
| OST - Ostatní | [8 empty] | 0
| VRN - Vedlejší rozpočtové náklady | [8 empty] | 0
| VRN1 - Průzkumné, geodetické a projektové práce | [8 empty] | 0
| VRN3 - Zařízení staveniště | [8 empty] | 0
| VRN8 - Přesun stavebních kapacit | [8 empty] | 0
| VP - Vícepráce | [8 empty] | 0
2) Ostatní náklady | [9 empty] | 0 |  |  |  | DPH
| Zařízení staveniště | [8 empty] | 0 |  |  |  | základní | [9 empty] | VRN | 0 | 0 | 0 | 0 | 0 | 1
| Projektové práce | [8 empty] | 0 |  |  |  | základní | [9 empty] | VRN | 0 | 0 | 0 | 0 | 0 | 1
| Územní vlivy | [8 empty] | 0 |  |  |  | základní | [9 empty] | VRN | 0 | 0 | 0 | 0 | 0 | 1
| Provozní vlivy | [8 empty] | 0 |  |  |  | základní | [9 empty] | VRN | 0 | 0 | 0 | 0 | 0 | 1
| Jiné VRN | [8 empty] | 0 |  |  |  | základní | [9 empty] | VRN | 0 | 0 | 0 | 0 | 0 | 1
| Kompletační činnost | [8 empty] | 0 |  |  |  | základní | [9 empty] | KOMPLETACNA | 0 | 0 | 0 | 0 | 0 | 1
Celkové náklady za stavbu 1) + 2) | [7 empty] | 0
ROZPOČET
Stavba: |  |  | Rekonstrukce topného kanálu z VS21a ÚT a TV (mezi bloky 214 a 215)
Objekt: |  |  | D.2.2 (TV a C) - Technologická část - rozvody TV a C
Místo: |  |  | Most |  |  |  | Datum: |  | 30. 11. 2020
Objednatel: |  |  | Severočeská teplárenská a.s. |  |  |  | Projektant: |  | Ing. Václav Remuta
Zhotovitel: |  |  | Ing. Václav Remuta |  |  |  | Zpracovatel: |  | Ing. Václav Remuta
PČ | Typ | Kód | Popis |  |  | MJ | Množství | J.cena [CZK] |  | Cena celkem [CZK] |  |  | Poznámka | DPH | J. Nh [h] | Nh celkem [h] | J. hmotnost [t] | Hmotnost celkem [t] | J. suť [t] | Suť Celkem [t]
Náklady z rozpočtu | [9 empty] | 0 | [5 empty] | 0 |  | 0.39676 |  | 0.26151 |  | D | -1 | [7 empty] | 0
| HSV - Práce a dodávky HSV | [8 empty] | 0 | [5 empty] | 0 |  | 0.085764 |  | 0 | 1 | D | 0 | ROZPOCET | [6 empty] | 0
| 8 - Trubní vedení | [8 empty] | 0 | [5 empty] | 0 |  | 0.085764 |  | 0 | 1 | D | 1 | ROZPOCET | [6 empty] | 0
1 | K | 871181141R | Montáž předizolovaného potrubí z PB, polyolefínová izolace, otevřený výkop svařovaných na tupo 2xD50/160 mm |  |  | m | 28 | 0 |  | 0 |  |  |  | základní |  | 0 | 0 | 0 | 0 | 0 | 4 | K | 2 | ROZPOCET | 0 | 0 | 0 | 0 | 0 | 1 | 0 | 4 | 439336159
|  |  | položka dtto jako 871181141, s tím že cena byla upravena na pokládku předizolovaného potrubí (výšší hmotnost a tuhost potrubí) | [18 empty] | P | 2
2 | M | 286135970R | potrubí ohebné předizolované PB 2xd50x4.6mm, max. teplota 95°C, max. tlak 8 barů, polyolefínová izolace, plášťová trubka PE-HD průměr 160 mm |  |  | m | 28 | 0 |  | 0 |  |  |  | základní |  | 0 | 0.003 | 0.084 | 0 | 0 | 8 | M | 2 | ROZPOCET | 0 | 0 | 0 | 0 | 0 | 1 | 0 | 4 | 959461096
|  |  | ceníková cena dodavatele | [18 empty] | P | 2
3 | K | 871999101R | Montáž přístušenství - potrubí PB (průchody zdí, koncové zátky, přechodové spojky) |  |  | hod | 8 | 0 |  | 0 |  |  |  | základní |  | 0 | 0 | 0 | 0 | 0 | 4 | K | 2 | ROZPOCET | 0 | 0 | 0 | 0 | 0 | 1 | 0 | 4 | -545126908
|  |  | ceníková cena dodavatele | [18 empty] | P | 2
4 | M | MATFXN001R | vodotěsná ukončovací kaučuková manžeta VS-MAN160A2/50-A2/32 pro trubky 2 x d50-32 mm |  |  | ks | 4 | 0 |  | 0 |  |  |  | základní |  | 0 | 0 | 0 | 0 | 0 | 8 | M | 2 | ROZPOCET | 0 | 0 | 0 | 0 | 0 | 1 | 0 | 4 | -1101137303
|  |  | ceníková cena dodavatele | [18 empty] | P | 2
5 | M | MATFXN002R | svěrný přechod HELA-50/4.6 d 50 s vnějším závitem 6/4" |  |  | ks | 8 | 0 |  | 0 |  |  |  | základní |  | 0 | 0 | 0 | 0 | 0 | 8 | M | 2 | ROZPOCET | 0 | 0 | 0 | 0 | 0 | 1 | 0 | 4 | -1104346488
|  |  | ceníková cena dodavatele | [18 empty] | P | 2
6 | M | MATFXN004R | fixační bod F-RCLAMP2/50 pro trubky 2 x d50 |  |  | ks | 3 | 0 |  | 0 |  |  |  | základní |  | 0 | 0 | 0 | 0 | 0 | 8 | M | 2 | ROZPOCET | 0 | 0 | 0 | 0 | 0 | 1 | 0 | 4 | -2037434891
|  |  | ceníková cena dodavatele | [18 empty] | P | 2
7 | M | MATFXN005R | tepelně smrštitelná manžeda FV-SCRB160 od 160 mm |  |  | ks | 4 | 0 |  | 0 |  |  |  | základní |  | 0 | 0 | 0 | 0 | 0 | 8 | M | 2 | ROZPOCET | 0 | 0 | 0 | 0 | 0 | 1 | 0 | 4 | 1332297760
|  |  | ceníková cena dodavatele | [18 empty] | P | 2
8 | K | 899722111R | Krytí potrubí z plastů výstražnou fólií z PVC 22 cm |  |  | m | 28 | 0 |  | 0 |  |  |  | základní |  | 0 | 6.3e-05 | 0.001764 | 0 | 0 | 4 | K | 2 | ROZPOCET | 0 | 0 | 0 | 0 | 0 | 1 | 0 | 4 | 1672442311
|  |  | položka dtto jako 899722111, s tím že byla použita folie šíře 22 cm | [18 empty] | P | 2
9 | K | 998272201 | Přesun hmot pro trubní vedení z ocelových trub svařovaných otevřený výkop |  |  | t | 0.086 | 0 |  | 0 |  |  |  | základní |  | 0 | 0 | 0 | 0 | 0 | 4 | K | 2 | ROZPOCET | 0 | 0 | 0 | 0 | 0 | 1 | 0 | 4 | 1841506774
| 997 - Přesun sutě | [8 empty] | 0 | [5 empty] | 0 |  | 0 |  | 0 | 1 | D | 1 | ROZPOCET | [6 empty] | 0
10 | K | 979081111 | Odvoz odpadu z izolačních hmot na skládku do 1 km |  |  | t | 0.137 | 0 |  | 0 |  |  |  | základní |  | 0 | 0 | 0 | 0 | 0 | 4 | K | 2 | ROZPOCET | 0 | 0 | 0 | 0 | 0 | 1 | 0 | 4 | -1708510271
|  |  | suť celkem 0,137 | [18 empty] | P | 2
11 | K | 979081111R | Odvoz odpadu z plastových hmot na skládku do 1 km |  |  | t | 0.124 | 0 |  | 0 |  |  |  | základní |  | 0 | 0 | 0 | 0 | 0 | 4 | K | 2 | ROZPOCET | 0 | 0 | 0 | 0 | 0 | 1 | 0 | 4 | -1560273952
|  |  | upravená pložka 979081111 suť celkem 0,124 | [18 empty] | P | 2
12 | K | 979081121 | Odvoz odpadu z izolačních hmot na skládku ZKD 1 km pres 1 km |  |  | t | 1.37 | 0 |  | 0 |  |  |  | základní |  | 0 | 0 | 0 | 0 | 0 | 4 | K | 2 | ROZPOCET | 0 | 0 | 0 | 0 | 0 | 1 | 0 | 4 | 493957328
|  |  | 0,137*10;odvoz do celkem 11 km skládka | [18 empty] | P | 2
13 | K | 979081121R | Odvoz odpadu z plastových hmot na skládku ZKD 1 km pres 1 km |  |  | t | 1.24 | 0 |  | 0 |  |  |  | základní |  | 0 | 0 | 0 | 0 | 0 | 4 | K | 2 | ROZPOCET | 0 | 0 | 0 | 0 | 0 | 1 | 0 | 4 | -97069238
|  |  | upravená pložka 979081121 0,124*10;odvoz do celkem 11 km (Celio); | [18 empty] | P | 2
14 | K | 979082111 | Vnitrostaveništní vodorovná doprava suti a vybouraných hmot do 10 m |  |  | t | 0.137 | 0 |  | 0 |  |  |  | základní |  | 0 | 0 | 0 | 0 | 0 | 4 | K | 2 | ROZPOCET | 0 | 0 | 0 | 0 | 0 | 1 | 0 | 4 | -1030157129
15 | K | 979082111R | Vnitrostaveništní vodorovná doprava suti a vybouraných hmot do 10 m |  |  | t | 0.124 | 0 |  | 0 |  |  |  | základní |  | 0 | 0 | 0 | 0 | 0 | 4 | K | 2 | ROZPOCET | 0 | 0 | 0 | 0 | 0 | 1 | 0 | 4 | 64193903
|  |  | upravená položka 979082111 | [18 empty] | P | 2
16 | K | 997013814 | Poplatek za uložení stavebního odpadu z izolačních hmot na skládce (skládkovné) |  |  | t | 0.137 | 0 |  | 0 |  |  |  | základní |  | 0 | 0 | 0 | 0 | 0 | 4 | K | 2 | ROZPOCET | 0 | 0 | 0 | 0 | 0 | 1 | 0 | 4 | -786885017
|  |  | ceníková cena dodavatele | [18 empty] | P | 2
17 | K | 979098165R | Poplatek za uložení stavebního odpadu z plastových hmot na skládce (skládkovné) |  |  | t | 0.124 | 0 |  | 0 |  |  |  | základní |  | 0 | 0 | 0 | 0 | 0 | 4 | K | 2 | ROZPOCET | 0 | 0 | 0 | 0 | 0 | 1 | 0 | 4 | 313720412
|  |  | ceníková cena dodavatele | [18 empty] | P | 2
| PSV - Práce a dodávky PSV | [8 empty] | 0 | [5 empty] | 0 |  | 0.29137 |  | 0.26151 | 2 | D | 0 | ROZPOCET | [6 empty] | 0
| 713 - Izolace tepelné | [8 empty] | 0 | [5 empty] | 0 |  | 0.083206 |  | 0.13711 | 2 | D | 1 | ROZPOCET | [6 empty] | 0
18 | K | 713400851 | Izolace tepelné potrubí odstranění lehčených tvarovek nebo skruží bez povrchové úpravy |  |  | m2 | 8.541 | 0 |  | 0 |  |  |  | základní |  | 0 | 0 | 0 | 0.0059 | 0.050392 | 16 | K | 2 | ROZPOCET | 0 | 0 | 0 | 0 | 0 | 1 | 0 | 16 | -1205993046
19 | K | 713410831 | Odstanění izolace tepelné potrubí pásy nebo rohožemi s AL fólií staženými drátem tl do 50 mm |  |  | m | 16 | 0 |  | 0 |  |  |  | základní |  | 0 | 0 | 0 | 0.00542 | 0.08672 | 16 | K | 2 | ROZPOCET | 0 | 0 | 0 | 0 | 0 | 1 | 0 | 16 | 1009350118
|  |  | stávající odpojené potrubí - šachta Š2 | [18 empty] | P | 2
20 | K | 713463312 | Montáž izolace tepelné potrubí potrubními pouzdry s Al fólií s přesahem Al páskou 1x D do 100 mm |  |  | m | 42 | 0 |  | 0 |  |  |  | základní |  | 0 | 0.00018 | 0.00756 | 0 | 0 | 16 | K | 2 | ROZPOCET | 0 | 0 | 0 | 0 | 0 | 1 | 0 | 16 | 1208352610
21 | M | 631545730R | pouzdro potrubní izolační s hliníkovou fólií 40/40 mm, min. objemová hmotnost 80 kg/m3 |  |  | m | 2 | 0 |  | 0 |  |  |  | základní |  | 0 | 0.00072 | 0.00144 | 0 | 0 | 32 | M | 2 | ROZPOCET | 0 | 0 | 0 | 0 | 0 | 1 | 0 | 16 | 1313762894
|  |  | ceníková cena dodavatele | [18 empty] | P | 2
22 | M | 631545740R | pouzdro potrubní izolační s hliníkovou fólií 50/40 mm, min. objemová hmotnost 80 kg/m3 |  |  | m | 40 | 0 |  | 0 |  |  |  | základní |  | 0 | 0.00078 | 0.0312 | 0 | 0 | 32 | M | 2 | ROZPOCET | 0 | 0 | 0 | 0 | 0 | 1 | 0 | 16 | -1525059804
|  |  | ceníková cena dodavatele | [18 empty] | P | 2
23 | K | 713492111 | Montáž tepelné izolace povrchová úprava potrubí Al fólií a Pz pletivem |  |  | m2 | 25.599 | 0 |  | 0 |  |  |  | základní |  | 0 | 0.00168 | 0.043006 | 0 | 0 | 16 | K | 2 | ROZPOCET | 0 | 0 | 0 | 0 | 0 | 1 | 0 | 16 | -164655187
24 | K | 998713101 | Přesun hmot pro izolace tepelné v objektech v do 6 m |  |  | t | 0.057 | 0 |  | 0 |  |  |  | základní |  | 0 | 0 | 0 | 0 | 0 | 4 | K | 2 | ROZPOCET | 0 | 0 | 0 | 0 | 0 | 1 | 0 | 4 | -1256371465
| 721 - Zdravotechnika - vnitřní kanalizace | [8 empty] | 0 | [5 empty] | 0 |  | 0.03422 |  | 0 | 2 | D | 1 | ROZPOCET | [6 empty] | 0
25 | K | 721173403 | Potrubí kanalizační plastové svodné systém KG DN 160 |  |  | m | 6 | 0 |  | 0 |  |  |  | základní |  | 0 | 0.00277 | 0.01662 | 0 | 0 | 16 | K | 2 | ROZPOCET | 0 | 0 | 0 | 0 | 0 | 1 | 0 | 16 | 1413765584
26 | K | 721173404 | Potrubí kanalizační plastové svodné systém KG DN 200 |  |  | m | 4 | 0 |  | 0 |  |  |  | základní |  | 0 | 0.0044 | 0.0176 | 0 | 0 | 16 | K | 2 | ROZPOCET | 0 | 0 | 0 | 0 | 0 | 1 | 0 | 16 | -764763734
27 | K | 998721101 | Přesun hmot tonážní pro vnitřní kanalizace v objektech v do 6 m |  |  | t | 0.034 | 0 |  | 0 |  |  |  | základní |  | 0 | 0 | 0 | 0 | 0 | 16 | K | 2 | ROZPOCET | 0 | 0 | 0 | 0 | 0 | 1 | 0 | 16 | -1166300637
28 | K | 998721192 | Příplatek k přesunu hmot tonážní 721 za zvětšený přesun do 100 m |  |  | t | 0.034 | 0 |  | 0 |  |  |  | základní |  | 0 | 0 | 0 | 0 | 0 | 16 | K | 2 | ROZPOCET | 0 | 0 | 0 | 0 | 0 | 1 | 0 | 16 | 807673490
| 722 - Zdravotechnika - vnitřní vodovod | [8 empty] | 0 | [5 empty] | 0 |  | 0.17394 |  | 0.1244 | 2 | D | 1 | ROZPOCET | [6 empty] | 0
29 | K | 722130802 | Demontáž potrubí ocelové pozinkované závitové do DN 40 |  |  | m | 8 | 0 |  | 0 |  |  |  | základní |  | 0 | 0 | 0 | 0.00497 | 0.03976 | 16 | K | 2 | ROZPOCET | 0 | 0 | 0 | 0 | 0 | 1 | 0 | 16 | 899371683
|  |  | stávající odpojené potrubí - šachta Š2 | [18 empty] | P | 2
30 | K | 722130803 | Demontáž potrubí ocelové pozinkované závitové do DN 50 |  |  | m | 8 | 0 |  | 0 |  |  |  | základní |  | 0 | 0 | 0 | 0.0067 | 0.0536 | 16 | K | 2 | ROZPOCET | 0 | 0 | 0 | 0 | 0 | 1 | 0 | 16 | -2007026603
|  |  | stávající odpojené potrubí - šachta Š2 | [18 empty] | P | 2
31 | K | 722140104R | Potrubí vodovodní ocelové závitové z ušlechtilé oceli (nerez) D 33.7 x 3.25 mm |  |  | m | 2 | 0 |  | 0 |  |  |  | základní |  | 0 | 0.00118 | 0.00236 | 0 | 0 | 16 | K | 2 | ROZPOCET | 0 | 0 | 0 | 0 | 0 | 1 | 0 | 16 | -2132876890
|  |  | položka dtto jako 722140104, s tím že cena byla upravena na potrubí ocelové závitové (vypouštění v šachtě Š2) | [18 empty] | P | 2
32 | K | 722140106R | Potrubí vodovodní ocelové závitové z ušlechtilé oceli (nerez) D 42.4 x 3.25 mm |  |  | m | 3 | 0 |  | 0 |  |  |  | základní |  | 0 | 0.00194 | 0.00582 | 0 | 0 | 16 | K | 2 | ROZPOCET | 0 | 0 | 0 | 0 | 0 | 1 | 0 | 16 | 1530907341
|  |  | položka dtto jako 722140106, s tím že cena byla upravena na potrubí ocelové závitové (propojení v šachtě Š2) | [18 empty] | P | 2
33 | K | 722170804 | Demontáž rozvodů vody z plastů do D 50 |  |  | m | 32 | 0 |  | 0 |  |  |  | základní |  | 0 | 0 | 0 | 0.00029 | 0.00928 | 16 | K | 2 | ROZPOCET | 0 | 0 | 0 | 0 | 0 | 1 | 0 | 16 | -418423549
34 | K | 722170807R | Demontáž rozvodů vody z plastů - předizolované porubí PEX do DN100 |  |  | m | 56 | 0 |  | 0 |  |  |  | základní |  | 0 | 0 | 0 | 0.00032 | 0.01792 | 16 | K | 2 | ROZPOCET | 0 | 0 | 0 | 0 | 0 | 1 | 0 | 16 | -512121654
35 | K | 722174002 | Potrubí vodovodní plastové PPR svar polyfuze PN 16 D 20 x 2,8 mm |  |  | m | 4 | 0 |  | 0 |  |  |  | základní |  | 0 | 0.00066 | 0.00264 | 0 | 0 | 16 | K | 2 | ROZPOCET | 0 | 0 | 0 | 0 | 0 | 1 | 0 | 16 | 349479831
36 | K | 722174003 | Potrubí vodovodní plastové PPR svar polyfuze PN 16 D 25 x 3,5 mm |  |  | m | 1 | 0 |  | 0 |  |  |  | základní |  | 0 | 0.00091 | 0.00091 | 0 | 0 | 16 | K | 2 | ROZPOCET | 0 | 0 | 0 | 0 | 0 | 1 | 0 | 16 | -193762781
37 | K | 722174004 | Potrubí vodovodní plastové PPR svar polyfuze PN 16 D 32 x 4,4 mm |  |  | m | 1 | 0 |  | 0 |  |  |  | základní |  | 0 | 0.00119 | 0.00119 | 0 | 0 | 16 | K | 2 | ROZPOCET | 0 | 0 | 0 | 0 | 0 | 1 | 0 | 16 | -1138709877
38 | K | 722174005 | Potrubí vodovodní plastové PPR svar polyfuze PN 16 D 40 x 5,5 mm |  |  | m | 2 | 0 |  | 0 |  |  |  | základní |  | 0 | 0.00252 | 0.00504 | 0 | 0 | 16 | K | 2 | ROZPOCET | 0 | 0 | 0 | 0 | 0 | 1 | 0 | 16 | -2009911742
39 | K | 722174006 | Potrubí vodovodní plastové PPR svar polyfuze PN 16 D 50 x 6,9 mm |  |  | m | 30 | 0 |  | 0 |  |  |  | základní |  | 0 | 0.0035 | 0.105 | 0 | 0 | 16 | K | 2 | ROZPOCET | 0 | 0 | 0 | 0 | 0 | 1 | 0 | 16 | -1202093310
40 | K | 722182015 | Podpůrný žlab pro potrubí D 50 |  |  | m | 30 | 0 |  | 0 |  |  |  | základní |  | 0 | 0.00043 | 0.0129 | 0 | 0 | 16 | K | 2 | ROZPOCET | 0 | 0 | 0 | 0 | 0 | 1 | 0 | 16 | -1432076849
41 | K | 722220231 | Přechodka dGK PPR PN 20 D 20 x G 1/2 s kovovým vnitřním závitem |  |  | kus | 4 | 0 |  | 0 |  |  |  | základní |  | 0 | 6e-05 | 0.00024 | 0 | 0 | 16 | K | 2 | ROZPOCET | 0 | 0 | 0 | 0 | 0 | 1 | 0 | 16 | 31213463
42 | K | 722220232 | Přechodka dGK PPR PN 20 D 25 x G 3/4 s kovovým vnitřním závitem |  |  | kus | 2 | 0 |  | 0 |  |  |  | základní |  | 0 | 0.0001 | 0.0002 | 0 | 0 | 16 | K | 2 | ROZPOCET | 0 | 0 | 0 | 0 | 0 | 1 | 0 | 16 | -979137248
43 | K | 722220233 | Přechodka dGK PPR PN 20 D 32 x G 1 s kovovým vnitřním závitem |  |  | kus | 2 | 0 |  | 0 |  |  |  | základní |  | 0 | 0.00018 | 0.00036 | 0 | 0 | 16 | K | 2 | ROZPOCET | 0 | 0 | 0 | 0 | 0 | 1 | 0 | 16 | -1101291213
44 | K | 722220234 | Přechodka dGK PPR PN 20 D 40 x G 5/4 s kovovým vnitřním závitem |  |  | kus | 1 | 0 |  | 0 |  |  |  | základní |  | 0 | 0.0003 | 0.0003 | 0 | 0 | 16 | K | 2 | ROZPOCET | 0 | 0 | 0 | 0 | 0 | 1 | 0 | 16 | -753626062
45 | K | 722220235 | Přechodka dGK PPR PN 20 D 50 x G 6/4 s kovovým vnitřním závitem |  |  | kus | 11 | 0 |  | 0 |  |  |  | základní |  | 0 | 0.00036 | 0.00396 | 0 | 0 | 16 | K | 2 | ROZPOCET | 0 | 0 | 0 | 0 | 0 | 1 | 0 | 16 | -395431199
46 | K | 722220851 | Demontáž armatur závitových s jedním závitem G do 3/4 |  |  | kus | 2 | 0 |  | 0 |  |  |  | základní |  | 0 | 0 | 0 | 0.00069 | 0.00138 | 16 | K | 2 | ROZPOCET | 0 | 0 | 0 | 0 | 0 | 1 | 0 | 16 | -1107728790
47 | K | 722220862 | Demontáž armatur závitových se dvěma závity G do 5/4 |  |  | kus | 2 | 0 |  | 0 |  |  |  | základní |  | 0 | 0 | 0 | 0.00123 | 0.00246 | 16 | K | 2 | ROZPOCET | 0 | 0 | 0 | 0 | 0 | 1 | 0 | 16 | 1370297122
48 | K | 722229102 | Montáž vodovodních armatur s jedním závitem G 3/4 ostatní typ |  |  | kus | 2 | 0 |  | 0 |  |  |  | základní |  | 0 | 2e-05 | 4e-05 | 0 | 0 | 16 | K | 2 | ROZPOCET | 0 | 0 | 0 | 0 | 0 | 1 | 0 | 16 | 1075778268
49 | M | 319426860 | zátka mosaz 3/4" |  |  | kus | 2 | 0 |  | 0 |  |  |  | základní |  | 0 | 4e-05 | 8e-05 | 0 | 0 | 32 | M | 2 | ROZPOCET | 0 | 0 | 0 | 0 | 0 | 1 | 0 | 16 | -1980706441
|  |  | ceníková cena dodavatele | [18 empty] | P | 2
50 | K | 722229103 | Montáž vodovodních armatur s jedním závitem G 1 ostatní typ |  |  | kus | 2 | 0 |  | 0 |  |  |  | základní |  | 0 | 2e-05 | 4e-05 | 0 | 0 | 16 | K | 2 | ROZPOCET | 0 | 0 | 0 | 0 | 0 | 1 | 0 | 16 | -1298913069
78 | M | 551172200R | zátka vypouštěcí mosazná - nástavec na hadici 1" |  |  | kus | 2 | 0 |  | 0 |  |  |  | základní |  | 0 | 1e-05 | 2e-05 | 0 | 0 | 32 | M | 2 | ROZPOCET | 0 | 0 | 0 | 0 | 0 | 1 | 0 | 16 | -2007771711
|  |  | ceníková cena dodavatele | [18 empty] | P | 2
52 | K | 722232043 | Kohout kulový přímý G 1/2 PN 42 do 185°C vnitřní závit |  |  | kus | 2 | 0 |  | 0 |  |  |  | základní |  | 0 | 0.00021 | 0.00042 | 0 | 0 | 16 | K | 2 | ROZPOCET | 0 | 0 | 0 | 0 | 0 | 1 | 0 | 16 | -1200471020
53 | K | 722232044 | Kohout kulový přímý G 3/4 PN 42 do 185°C vnitřní závit |  |  | kus | 2 | 0 |  | 0 |  |  |  | základní |  | 0 | 0.00034 | 0.00068 | 0 | 0 | 16 | K | 2 | ROZPOCET | 0 | 0 | 0 | 0 | 0 | 1 | 0 | 16 | 935190131
54 | K | 722232045 | Kohout kulový přímý G 1 PN 42 do 185°C vnitřní závit |  |  | kus | 4 | 0 |  | 0 |  |  |  | základní |  | 0 | 0.0005 | 0.002 | 0 | 0 | 16 | K | 2 | ROZPOCET | 0 | 0 | 0 | 0 | 0 | 1 | 0 | 16 | -638425248
55 | K | 722232047 | Kohout kulový přímý G 6/4 PN 42 do 185°C vnitřní závit |  |  | kus | 4 | 0 |  | 0 |  |  |  | základní |  | 0 | 0.00107 | 0.00428 | 0 | 0 | 16 | K | 2 | ROZPOCET | 0 | 0 | 0 | 0 | 0 | 1 | 0 | 16 | -1723004312
79 | K | 722232072R | Ventil závitový odvzdušňovací G 1/2 PN 14 do 120°C automatický |  |  | kus | 2 | 0 |  | 0 |  |  |  | základní |  | 0 | 0.0002 | 0.0004 | 0 | 0 | 16 | K | 2 | ROZPOCET | 0 | 0 | 0 | 0 | 0 | 1 | 0 | 16 | 313572422
|  |  | ceníková cena dodavatele | [18 empty] | P | 2
56 | K | 722239105 | Montáž armatur vodovodních se dvěma závity G 6/4 |  |  | kus | 1 | 0 |  | 0 |  |  |  | základní |  | 0 | 2e-05 | 2e-05 | 0 | 0 | 16 | K | 2 | ROZPOCET | 0 | 0 | 0 | 0 | 0 | 1 | 0 | 16 | 1798860351
57 | M | 551280030 | ventil vyvažovací pro rozvody teplé vody STAD-B G 6/4" |  |  | kus | 1 | 0 |  | 0 |  |  |  | základní |  | 0 | 0.0006 | 0.0006 | 0 | 0 | 32 | M | 2 | ROZPOCET | 0 | 0 | 0 | 0 | 0 | 1 | 0 | 16 | 2015518721
|  |  | ceníková cena dodavatele | [18 empty] | P | 2
58 | K | 722251113 | Hadice pryžové D 25/34 |  |  | m | 8 | 0 |  | 0 |  |  |  | základní |  | 0 | 0.00073 | 0.00584 | 0 | 0 | 4 | K | 2 | ROZPOCET | 0 | 0 | 0 | 0 | 0 | 1 | 0 | 4 | 1452827336
|  |  | dvě stočené hadice 4 m budou umístěny na stěně v šachtě Š2 | [18 empty] | P | 2
59 | K | 722290226 | Zkouška těsnosti vodovodního potrubí závitového do DN 50 |  |  | m | 93 | 0 |  | 0 |  |  |  | základní |  | 0 | 0.00019 | 0.01767 | 0 | 0 | 16 | K | 2 | ROZPOCET | 0 | 0 | 0 | 0 | 0 | 1 | 0 | 16 | -112044298
60 | K | 722290234 | Proplach a dezinfekce vodovodního potrubí do DN 80 |  |  | m | 93 | 0 |  | 0 |  |  |  | základní |  | 0 | 1e-05 | 0.00093 | 0 | 0 | 16 | K | 2 | ROZPOCET | 0 | 0 | 0 | 0 | 0 | 1 | 0 | 16 | 257963535
61 | K | 722290821 | Přemístění vnitrostaveništní demontovaných hmot pro vnitřní vodovod v objektech výšky do 6 m |  |  | t | 0.168 | 0 |  | 0 |  |  |  | základní |  | 0 | 0 | 0 | 0 | 0 | 16 | K | 2 | ROZPOCET | 0 | 0 | 0 | 0 | 0 | 1 | 0 | 16 | 1503589209
62 | K | 998722101 | Přesun hmot tonážní pro vnitřní vodovod v objektech v do 6 m |  |  | t | 0.168 | 0 |  | 0 |  |  |  | základní |  | 0 | 0 | 0 | 0 | 0 | 16 | K | 2 | ROZPOCET | 0 | 0 | 0 | 0 | 0 | 1 | 0 | 16 | -66185274
| M - Práce a dodávky M | [8 empty] | 0 | [5 empty] | 0 |  | 0.01963 |  | 0 | 3 | D | 0 | ROZPOCET | [6 empty] | 0
| 23-M - Montáže potrubí | [8 empty] | 0 | [5 empty] | 0 |  | 0.01963 |  | 0 | 3 | D | 1 | ROZPOCET | [6 empty] | 0
63 | K | 230050002 | Montáž uložení přišroubováním DN přes 25 do 50 mm |  |  | kg | 18 | 0 |  | 0 |  |  |  | základní |  | 0 | 0 | 0 | 0 | 0 | 64 | K | 2 | ROZPOCET | 0 | 0 | 0 | 0 | 0 | 1 | 0 | 64 | 903547201
64 | M | 423901370R | objímka potrubí jednošroubová M8 48–53 6/4“, žárově zinkovaná |  |  | kus | 20 | 0 |  | 0 |  |  |  | základní |  | 0 | 0.0007 | 0.014 | 0 | 0 | 128 | M | 2 | ROZPOCET | 0 | 0 | 0 | 0 | 0 | 1 | 0 | 128 | -791340024
|  |  | ceníková cena dodavatele | [18 empty] | P | 2
65 | M | 423901330R | objímka potrubí jednošroubová M8 20–23 1/2“, žárově zinkovaná |  |  | kus | 4 | 0 |  | 0 |  |  |  | základní |  | 0 | 0.0004 | 0.0016 | 0 | 0 | 128 | M | 2 | ROZPOCET | 0 | 0 | 0 | 0 | 0 | 1 | 0 | 128 | 509119129
|  |  | ceníková cena dodavatele | [18 empty] | P | 2
66 | M | 311971010 | tyč závitová pozinkovaná 4.6 M8 x 1000 mm |  |  | kus | 7 | 0 |  | 0 |  |  |  | základní |  | 0 | 0.00029 | 0.00203 | 0 | 0 | 128 | M | 2 | ROZPOCET | 0 | 0 | 0 | 0 | 0 | 1 | 0 | 128 | -1996961156
67 | M | 548792100R | šroub kotevní pozink. M 8 x 80 /14 |  |  | kus | 20 | 0 |  | 0 |  |  |  | základní |  | 0 | 0.0001 | 0.002 | 0 | 0 | 128 | M | 2 | ROZPOCET | 0 | 0 | 0 | 0 | 0 | 1 | 0 | 128 | 924838094
|  |  | ceníková cena dodavatele | [18 empty] | P | 2
68 | K | 230170001 | Tlakové zkoušky těsnosti potrubí - příprava DN do 40 |  |  | sada | 2 | 0 |  | 0 |  |  |  | základní |  | 0 | 0 | 0 | 0 | 0 | 64 | K | 2 | ROZPOCET | 0 | 0 | 0 | 0 | 0 | 1 | 0 | 64 | 1799644298
69 | K | 230170011R | Tlakové zkoušky těsnosti potrubí - zkouška DN do 40, teplá voda a cirkulace, v rozsahu dle ČSN 736611, zkušební tlak pro potrubí rozvod je max 0,8 MPa |  |  | m | 86 | 0 |  | 0 |  |  |  | základní |  | 0 | 0 | 0 | 0 | 0 | 64 | K | 2 | ROZPOCET | 0 | 0 | 0 | 0 | 0 | 1 | 0 | 64 | -1031200349
|  |  | upravená položka 230170011 | [18 empty] | P | 2
| OST - Ostatní | [8 empty] | 0 | [5 empty] | 0 |  | 0 |  | 0 | 4 | D | 0 | ROZPOCET | [6 empty] | 0
70 | K | O100101R | Vypuštění potrubí |  |  | soub. | 1 | 0 |  | 0 |  |  |  | základní |  | 0 | 0 | 0 | 0 | 0 | 512 | K | 1 | ROZPOCET | 0 | 0 | 0 | 0 | 0 | 1 | 0 | 512 | -1027914280
|  |  | viz. technická zpráva | [18 empty] | P | 1
71 | K | O100102R | Napuštění potrubí |  |  | soub. | 1 | 0 |  | 0 |  |  |  | základní |  | 0 | 0 | 0 | 0 | 0 | 512 | K | 1 | ROZPOCET | 0 | 0 | 0 | 0 | 0 | 1 | 0 | 512 | -335382093
|  |  | viz. technická zpráva | [18 empty] | P | 1
72 | K | O100103R | Nastavení vyvažovacího ventilu |  |  | soub. | 1 | 0 |  | 0 |  |  |  | základní |  | 0 | 0 | 0 | 0 | 0 | 512 | K | 1 | ROZPOCET | 0 | 0 | 0 | 0 | 0 | 1 | 0 | 512 | 1004376698
|  |  | montážní práce viz technická zpráva nastavení hodnoty N na vyvažovacím ventilu hodinová sazba dělníka | [18 empty] | P | 1
73 | K | O100105R | Vizuální kontrola, hodnocení dle ČSN EN 25817 |  |  | soub. | 1 | 0 |  | 0 |  |  |  | základní |  | 0 | 0 | 0 | 0 | 0 | 512 | K | 1 | ROZPOCET | 0 | 0 | 0 | 0 | 0 | 1 | 0 | 512 | 1087850926
|  |  | viz. technická zpráva | [18 empty] | P | 1
| VRN - Vedlejší rozpočtové náklady | [8 empty] | 0 | [5 empty] | 0 |  | 0 |  | 0 | 5 | D | 0 | ROZPOCET | [6 empty] | 0
| VRN1 - Průzkumné, geodetické a projektové práce | [8 empty] | 0 | [5 empty] | 0 |  | 0 |  | 0 | 5 | D | 1 | ROZPOCET | [6 empty] | 0
74 | K | 012002000R | Geodetické práce - zaměření |  |  | soub. | 1 | 0 |  | 0 |  |  |  | základní |  | 0 | 0 | 0 | 0 | 0 | 1024 | K | 2 | ROZPOCET | 0 | 0 | 0 | 0 | 0 | 1 | 0 | 1024 | 980041210
|  |  | odborný odhad viz technická zpráva | [18 empty] | P | 2
75 | K | 013254000 | Dokumentace skutečného provedení stavby |  |  | soub. | 1 | 0 |  | 0 |  |  |  | základní |  | 0 | 0 | 0 | 0 | 0 | 1024 | K | 2 | ROZPOCET | 0 | 0 | 0 | 0 | 0 | 1 | 0 | 1024 | -1139563007
| VRN3 - Zařízení staveniště | [8 empty] | 0 | [5 empty] | 0 |  | 0 |  | 0 | 5 | D | 1 | ROZPOCET | [6 empty] | 0
76 | K | 030001000 | Zařízení staveniště |  |  | soub. | 1 | 0 |  | 0 |  |  |  | základní |  | 0 | 0 | 0 | 0 | 0 | 1024 | K | 2 | ROZPOCET | 0 | 0 | 0 | 0 | 0 | 1 | 0 | 1024 | 1277573804
|  |  | 2% ze ZRN | [18 empty] | P | 2
| VRN8 - Přesun stavebních kapacit | [8 empty] | 0 | [5 empty] | 0 |  | 0 |  | 0 | 5 | D | 1 | ROZPOCET | [6 empty] | 0
77 | K | 080001000 | Doprava osob a materiálu |  |  | soub. | 1 | 0 |  | 0 |  |  |  | základní |  | 0 | 0 | 0 | 0 | 0 | 1024 | K | 2 | ROZPOCET | 0 | 0 | 0 | 0 | 0 | 1 | 0 | 1024 | 115372816
|  |  | 1,5% ze ZRN | [18 empty] | P | 2
| VP - Vícepráce | [8 empty] | 0 | [11 empty] | D | 0 | PN | [6 empty] | 0
| K | [8 empty] | 0 |  |  |  | základní | [7 empty] | PN | 1 | PN | 0 | 0 | 0 | 0 | 0 | 1 | 0
| K | [8 empty] | 0 |  |  |  | základní | [7 empty] | PN | 1 | PN | 0 | 0 | 0 | 0 | 0 | 1 | 0
| K | [8 empty] | 0 |  |  |  | základní | [7 empty] | PN | 1 | PN | 0 | 0 | 0 | 0 | 0 | 1 | 0
| K | [8 empty] | 0 |  |  |  | základní | [7 empty] | PN | 1 | PN | 0 | 0 | 0 | 0 | 0 | 1 | 0
| K | [8 empty] | 0 |  |  |  | základní | [7 empty] | PN | 1 | PN | 0 | 0 | 0 | 0 | 0 | 1 | 0